4901 | 44.56 | -69.55 | ME
4903 | 44.54 | -69.66 | ME
4910 | 44.53 | -69.44 | ME
4911 | 44.77 | -69.97 | ME
4912 | 44.92 | -69.67 | ME
4915 | 44.42 | -69.02 | ME
4917 | 44.44 | -69.83 | ME
4918 | 44.52 | -69.87 | ME
4920 | 45.05 | -69.87 | ME
4921 | 44.55 | -69.12 | ME
4922 | 44.69 | -69.42 | ME
4923 | 45.02 | -69.47 | ME
4924 | 44.76 | -69.56 | ME
4925 | 45.23 | -69.99 | ME
4926 | 44.48 | -69.51 | ME
4927 | 44.63 | -69.5 | ME
4928 | 44.92 | -69.26 | ME
4929 | 44.79 | -69.29 | ME
4930 | 45.01 | -69.29 | ME
4932 | 44.68 | -69.16 | ME
4933 | 44.82 | -69.23 | ME
4935 | 44.44 | -69.6 | ME
4936 | 45.21 | -70.47 | ME
4937 | 44.59 | -69.6 | ME
4938 | 44.66 | -70.14 | ME
4939 | 45.03 | -69.16 | ME
4940 | 44.62 | -70.08 | ME
4941 | 44.47 | -69.29 | ME
4942 | 44.97 | -69.54 | ME
4943 | 44.88 | -69.45 | ME
4944 | 44.69 | -69.65 | ME
4945 | 45.62 | -70.25 | ME
4947 | 44.95 | -70.15 | ME
4949 | 44.38 | -69.3 | ME
4950 | 44.79 | -69.88 | ME
4951 | 44.61 | -69.01 | ME
4952 | 44.44 | -69.14 | ME
4953 | 44.83 | -69.26 | ME
4954 | 44.88 | -70.09 | ME
4955 | 44.63 | -70.01 | ME
4956 | 44.8 | -70.12 | ME
4957 | 44.71 | -69.79 | ME
4958 | 44.95 | -69.94 | ME
4961 | 45.01 | -70.08 | ME
4962 | 44.49 | -69.63 | ME
4963 | 44.55 | -69.71 | ME
4964 | 44.96 | -70.77 | ME
4965 | 44.84 | -69.35 | ME
4966 | 44.82 | -70.34 | ME
4967 | 44.77 | -69.38 | ME
4969 | 44.76 | -69.21 | ME
4970 | 44.96 | -70.64 | ME
4971 | 44.91 | -69.41 | ME
4972 | 44.52 | -68.84 | ME
4973 | 44.36 | -69.19 | ME
4974 | 44.46 | -68.91 | ME
4975 | 44.63 | -69.59 | ME
4976 | 44.77 | -69.71 | ME
4978 | 44.63 | -69.8 | ME
4979 | 44.94 | -69.85 | ME
4981 | 44.48 | -68.85 | ME
4982 | 45.14 | -70.44 | ME
4983 | 44.8 | -70.22 | ME
4984 | 44.68 | -70.22 | ME
4985 | 45.37 | -69.93 | ME
4986 | 44.57 | -69.27 | ME
4987 | 44.66 | -69.24 | ME
4988 | 44.61 | -69.33 | ME
4989 | 44.45 | -69.67 | ME
4992 | 44.66 | -70.16 | ME
96960 | 7.11 | 171.18 | MH
96970 | 8.78 | 167.73 | MH
48001 | 42.61 | -82.53 | MI
48002 | 42.92 | -82.88 | MI
48003 | 42.92 | -83.04 | MI
48004 | 42.69 | -82.69 | MI
48005 | 42.84 | -82.88 | MI
48006 | 43.05 | -82.67 | MI
48007 | 42.58 | -83.14 | MI
48009 | 42.54 | -83.21 | MI
48012 | 42.54 | -83.21 | MI
48014 | 43.01 | -82.92 | MI
48015 | 42.48 | -83.02 | MI
48017 | 42.53 | -83.15 | MI
48021 | 42.46 | -82.94 | MI
48022 | 42.99 | -82.76 | MI
48023 | 42.7 | -82.66 | MI
48025 | 42.51 | -83.3 | MI
48026 | 42.53 | -82.94 | MI
48027 | 42.93 | -82.66 | MI
48028 | 42.59 | -82.57 | MI
48030 | 42.46 | -83.09 | MI
48032 | 43.15 | -82.58 | MI
48033 | 42.46 | -83.28 | MI
48034 | 42.5 | -83.29 | MI
48035 | 42.56 | -82.91 | MI
48036 | 42.58 | -82.91 | MI
48037 | 42.47 | -83.25 | MI
48038 | 42.61 | -82.94 | MI
48039 | 42.71 | -82.49 | MI
48040 | 42.91 | -82.47 | MI
48041 | 42.89 | -82.76 | MI
48042 | 42.68 | -82.91 | MI
48043 | 42.59 | -82.88 | MI
48044 | 42.66 | -82.91 | MI
48045 | 42.58 | -82.81 | MI
48046 | 42.59 | -82.88 | MI
48047 | 42.68 | -82.73 | MI
48048 | 42.73 | -82.79 | MI
48049 | 43.03 | -82.56 | MI
48050 | 42.79 | -82.8 | MI
48051 | 42.69 | -82.82 | MI
48054 | 42.77 | -82.53 | MI
48059 | 43.07 | -82.49 | MI
48060 | 42.97 | -82.42 | MI
48061 | 42.97 | -82.42 | MI
48062 | 42.8 | -82.75 | MI
48063 | 42.85 | -82.68 | MI
48064 | 42.76 | -82.67 | MI
48065 | 42.85 | -83.04 | MI
48066 | 42.5 | -82.93 | MI
48067 | 42.5 | -83.15 | MI
48068 | 42.5 | -83.15 | MI
48069 | 42.47 | -83.14 | MI
48070 | 42.48 | -83.16 | MI
48071 | 42.5 | -83.1 | MI
48072 | 42.49 | -83.18 | MI
48073 | 42.52 | -83.16 | MI
48074 | 42.91 | -82.6 | MI
48075 | 42.47 | -83.25 | MI
48076 | 42.5 | -83.23 | MI
48079 | 42.82 | -82.49 | MI
48080 | 42.46 | -82.9 | MI
48081 | 42.49 | -82.89 | MI
48082 | 42.53 | -82.89 | MI
48083 | 42.56 | -83.12 | MI
48084 | 42.56 | -83.18 | MI
48085 | 42.58 | -83.14 | MI
48086 | 42.47 | -83.25 | MI
48088 | 42.52 | -82.98 | MI
48089 | 42.47 | -82.99 | MI
48090 | 42.49 | -83.02 | MI
48091 | 42.47 | -83.06 | MI
48092 | 42.51 | -83.06 | MI
48093 | 42.52 | -83.02 | MI
48094 | 42.72 | -83.03 | MI
48095 | 42.78 | -83.05 | MI
48096 | 42.78 | -82.93 | MI
48097 | 43.12 | -82.79 | MI
48098 | 42.6 | -83.18 | MI
48099 | 42.58 | -83.14 | MI
48101 | 42.25 | -83.21 | MI
48103 | 42.26 | -83.85 | MI
48104 | 42.27 | -83.73 | MI
48105 | 42.33 | -83.7 | MI
48106 | 42.27 | -83.73 | MI
48107 | 42.27 | -83.73 | MI
48108 | 42.22 | -83.73 | MI
48109 | 42.29 | -83.71 | MI
48110 | 42.01 | -83.66 | MI
48111 | 42.2 | -83.48 | MI
48112 | 42.2 | -83.48 | MI
48113 | 42.27 | -83.73 | MI
48114 | 42.57 | -83.75 | MI
48115 | 42.16 | -83.89 | MI
48116 | 42.53 | -83.78 | MI
48117 | 42.05 | -83.38 | MI
48118 | 42.31 | -84.02 | MI
48120 | 42.31 | -83.21 | MI
48121 | 42.31 | -83.21 | MI
48122 | 42.28 | -83.17 | MI
48123 | 42.31 | -83.21 | MI
48124 | 42.3 | -83.25 | MI
48125 | 42.28 | -83.26 | MI
48126 | 42.33 | -83.18 | MI
48127 | 42.34 | -83.28 | MI
48128 | 42.32 | -83.26 | MI
48130 | 42.33 | -83.87 | MI
48131 | 41.95 | -83.66 | MI
48133 | 41.79 | -83.49 | MI
48134 | 42.1 | -83.27 | MI
48135 | 42.32 | -83.34 | MI
48136 | 42.32 | -83.34 | MI
48137 | 42.45 | -84.08 | MI
48138 | 42.13 | -83.15 | MI
48139 | 42.45 | -83.81 | MI
48140 | 41.91 | -83.57 | MI
48141 | 42.29 | -83.31 | MI
48143 | 42.46 | -83.85 | MI
48144 | 41.74 | -83.62 | MI
48145 | 41.86 | -83.45 | MI
48146 | 42.24 | -83.18 | MI
48150 | 42.37 | -83.38 | MI
48151 | 42.39 | -83.37 | MI
48152 | 42.42 | -83.37 | MI
48153 | 42.39 | -83.37 | MI
48154 | 42.39 | -83.37 | MI
48157 | 41.81 | -83.44 | MI
48158 | 42.14 | -84.03 | MI
48159 | 42 | -83.51 | MI
48160 | 42.08 | -83.68 | MI
48161 | 41.91 | -83.38 | MI
48162 | 41.96 | -83.43 | MI
48164 | 42.14 | -83.36 | MI
48165 | 42.5 | -83.61 | MI
48166 | 42 | -83.3 | MI
48167 | 42.43 | -83.48 | MI
48168 | 42.4 | -83.6 | MI
48169 | 42.45 | -83.94 | MI
48170 | 42.37 | -83.46 | MI
48173 | 42.07 | -83.24 | MI
48174 | 42.23 | -83.39 | MI
48175 | 42.4 | -83.58 | MI
48176 | 42.17 | -83.78 | MI
48177 | 41.8 | -83.58 | MI
48178 | 42.46 | -83.65 | MI
48179 | 42.06 | -83.26 | MI
48180 | 42.22 | -83.26 | MI
48182 | 41.76 | -83.57 | MI
48183 | 42.13 | -83.22 | MI
48184 | 42.27 | -83.38 | MI
48185 | 42.33 | -83.38 | MI
48186 | 42.31 | -83.38 | MI
48187 | 42.33 | -83.48 | MI
48188 | 42.3 | -83.48 | MI
48189 | 42.42 | -83.74 | MI
48190 | 42.13 | -83.59 | MI
48191 | 42.12 | -83.57 | MI
48192 | 42.21 | -83.15 | MI
48193 | 42.16 | -83.21 | MI
48195 | 42.2 | -83.2 | MI
48197 | 42.24 | -83.62 | MI
48198 | 42.28 | -83.59 | MI
48201 | 42.35 | -83.06 | MI
48202 | 42.37 | -83.08 | MI
48203 | 42.4 | -83.09 | MI
48204 | 42.37 | -83.14 | MI
48205 | 42.43 | -82.98 | MI
48206 | 42.38 | -83.1 | MI
48207 | 42.35 | -83.02 | MI
48208 | 42.35 | -83.09 | MI
48209 | 42.31 | -83.12 | MI
48210 | 42.34 | -83.13 | MI
48211 | 42.38 | -83.05 | MI
48212 | 42.39 | -83.05 | MI
48213 | 42.4 | -83 | MI
48214 | 42.37 | -82.99 | MI
48215 | 42.38 | -82.95 | MI
48216 | 42.33 | -83.08 | MI
48217 | 42.28 | -83.16 | MI
48218 | 42.27 | -83.13 | MI
48219 | 42.43 | -83.25 | MI
48220 | 42.45 | -83.13 | MI
48221 | 42.43 | -83.15 | MI
48222 | 42.38 | -83.1 | MI
48223 | 42.39 | -83.25 | MI
48224 | 42.41 | -82.94 | MI
48225 | 42.43 | -82.92 | MI
48226 | 42.33 | -83.05 | MI
48227 | 42.39 | -83.19 | MI
48228 | 42.36 | -83.22 | MI
48229 | 42.25 | -83.14 | MI
48230 | 42.38 | -82.91 | MI
48231 | 42.38 | -83.1 | MI
48232 | 42.38 | -83.1 | MI
48233 | 42.32 | -83.06 | MI
48234 | 42.43 | -83.04 | MI
48235 | 42.43 | -83.19 | MI
48236 | 42.43 | -82.89 | MI
48237 | 42.46 | -83.18 | MI
48238 | 42.4 | -83.14 | MI
48239 | 42.39 | -83.29 | MI
48240 | 42.42 | -83.3 | MI
48242 | 42.22 | -83.35 | MI
48243 | 42.33 | -83.04 | MI
48244 | 42.38 | -83.1 | MI
48255 | 42.38 | -83.1 | MI
48260 | 42.38 | -83.1 | MI
48264 | 42.38 | -83.1 | MI
48265 | 42.38 | -83.1 | MI
48266 | 42.38 | -83.1 | MI
48267 | 42.38 | -83.1 | MI
48268 | 42.38 | -83.1 | MI
48269 | 42.38 | -83.1 | MI
48272 | 42.38 | -83.1 | MI
48275 | 42.38 | -83.1 | MI
48277 | 42.38 | -83.1 | MI
48278 | 42.38 | -83.1 | MI
48279 | 42.38 | -83.1 | MI
48288 | 42.38 | -83.1 | MI
48301 | 42.54 | -83.28 | MI
48302 | 42.59 | -83.29 | MI
48303 | 42.57 | -83.24 | MI
48304 | 42.57 | -83.24 | MI
48306 | 42.72 | -83.15 | MI
48307 | 42.68 | -83.12 | MI
48308 | 42.68 | -83.12 | MI
48309 | 42.66 | -83.18 | MI
48310 | 42.56 | -83.07 | MI
48311 | 42.58 | -83.03 | MI
48312 | 42.58 | -83.03 | MI
48313 | 42.6 | -83 | MI
48314 | 42.61 | -83.05 | MI
48315 | 42.67 | -83 | MI
48316 | 42.69 | -83.06 | MI
48317 | 42.64 | -83.05 | MI
48318 | 42.62 | -83.02 | MI
48320 | 42.61 | -83.34 | MI
48321 | 42.67 | -83.24 | MI
48322 | 42.54 | -83.38 | MI
48323 | 42.56 | -83.38 | MI
48324 | 42.59 | -83.39 | MI
48325 | 42.56 | -83.38 | MI
48326 | 42.67 | -83.24 | MI
48327 | 42.64 | -83.41 | MI
48328 | 42.66 | -83.38 | MI
48329 | 42.69 | -83.39 | MI
48330 | 42.68 | -83.37 | MI
48331 | 42.5 | -83.41 | MI
48332 | 42.46 | -83.37 | MI
48333 | 42.46 | -83.37 | MI
48334 | 42.5 | -83.35 | MI
48335 | 42.46 | -83.41 | MI
48336 | 42.46 | -83.37 | MI
48340 | 42.67 | -83.29 | MI
48341 | 42.63 | -83.3 | MI
48342 | 42.64 | -83.28 | MI
48343 | 42.64 | -83.28 | MI
48346 | 42.73 | -83.42 | MI
48347 | 42.73 | -83.42 | MI
48348 | 42.77 | -83.4 | MI
48350 | 42.75 | -83.54 | MI
48353 | 42.65 | -83.75 | MI
48356 | 42.63 | -83.61 | MI
48357 | 42.66 | -83.65 | MI
48359 | 42.72 | -83.28 | MI
48360 | 42.75 | -83.26 | MI
48361 | 42.78 | -83.24 | MI
48362 | 42.78 | -83.24 | MI
48363 | 42.77 | -83.16 | MI
48366 | 42.81 | -83.14 | MI
48367 | 42.86 | -83.14 | MI
48370 | 42.84 | -83.2 | MI
48371 | 42.82 | -83.25 | MI
48374 | 42.47 | -83.52 | MI
48375 | 42.47 | -83.49 | MI
48376 | 42.47 | -83.49 | MI
48377 | 42.5 | -83.47 | MI
48380 | 42.58 | -83.67 | MI
48381 | 42.58 | -83.6 | MI
48382 | 42.59 | -83.5 | MI
48383 | 42.66 | -83.53 | MI
48386 | 42.65 | -83.5 | MI
48387 | 42.61 | -83.44 | MI
48390 | 42.53 | -83.47 | MI
48391 | 42.53 | -83.47 | MI
48393 | 42.52 | -83.53 | MI
48397 | 42.5 | -83.04 | MI
48401 | 43.35 | -82.63 | MI
48410 | 43.56 | -82.93 | MI
48411 | 42.93 | -83.53 | MI
48412 | 43.03 | -83.16 | MI
48413 | 43.8 | -82.99 | MI
48414 | 42.87 | -84.06 | MI
48415 | 43.25 | -83.79 | MI
48416 | 43.21 | -82.98 | MI
48417 | 43.23 | -83.9 | MI
48418 | 42.82 | -83.94 | MI
48419 | 43.42 | -82.67 | MI
48420 | 43.17 | -83.73 | MI
48421 | 43.15 | -83.4 | MI
48422 | 43.27 | -82.61 | MI
48423 | 43.03 | -83.51 | MI
48426 | 43.51 | -83.06 | MI
48427 | 43.52 | -82.74 | MI
48428 | 42.94 | -83.12 | MI
48429 | 42.91 | -83.98 | MI
48430 | 42.8 | -83.71 | MI
48432 | 43.9 | -82.96 | MI
48433 | 43.06 | -83.84 | MI
48434 | 43.66 | -82.61 | MI
48435 | 43.25 | -83.37 | MI
48436 | 42.87 | -83.91 | MI
48437 | 43.12 | -83.61 | MI
48438 | 42.91 | -83.5 | MI
48439 | 42.92 | -83.61 | MI
48440 | 42.95 | -83.41 | MI
48441 | 43.84 | -82.65 | MI
48442 | 42.79 | -83.62 | MI
48444 | 43.01 | -83.07 | MI
48445 | 43.93 | -82.99 | MI
48446 | 43.04 | -83.32 | MI
48449 | 42.98 | -83.93 | MI
48450 | 43.26 | -82.53 | MI
48451 | 42.81 | -83.78 | MI
48453 | 43.32 | -83.08 | MI
48454 | 43.18 | -82.86 | MI
48455 | 42.94 | -83.29 | MI
48456 | 43.67 | -82.77 | MI
48457 | 43.17 | -83.89 | MI
48458 | 43.11 | -83.69 | MI
48460 | 43.11 | -83.96 | MI
48461 | 43.22 | -83.19 | MI
48462 | 42.85 | -83.44 | MI
48463 | 43.16 | -83.52 | MI
48464 | 43.21 | -83.46 | MI
48465 | 43.62 | -82.73 | MI
48466 | 43.25 | -82.81 | MI
48467 | 44.04 | -82.99 | MI
48468 | 43.93 | -82.71 | MI
48469 | 43.43 | -82.54 | MI
48470 | 43.74 | -82.75 | MI
48471 | 43.42 | -82.83 | MI
48472 | 43.5 | -82.97 | MI
48473 | 42.96 | -83.82 | MI
48475 | 43.71 | -82.93 | MI
48476 | 42.94 | -84.03 | MI
48480 | 42.92 | -83.63 | MI
48501 | 43.02 | -83.69 | MI
48502 | 43.01 | -83.69 | MI
48503 | 43.02 | -83.69 | MI
48504 | 43.05 | -83.74 | MI
48505 | 43.07 | -83.69 | MI
48506 | 43.07 | -83.62 | MI
48507 | 42.97 | -83.72 | MI
48509 | 43.02 | -83.61 | MI
48519 | 42.99 | -83.61 | MI
48529 | 42.97 | -83.66 | MI
48531 | 43.02 | -83.69 | MI
48532 | 43.01 | -83.79 | MI
48550 | 43.02 | -83.69 | MI
48551 | 42.98 | -83.72 | MI
48552 | 43.02 | -83.69 | MI
48553 | 42.98 | -83.72 | MI
48554 | 42.98 | -83.79 | MI
48555 | 43.02 | -83.69 | MI
48556 | 43.02 | -83.69 | MI
48557 | 43.02 | -83.69 | MI
48559 | 43.02 | -83.68 | MI
48601 | 43.41 | -83.94 | MI
48602 | 43.42 | -83.97 | MI
48603 | 43.46 | -84.03 | MI
48604 | 43.5 | -83.97 | MI
48605 | 43.41 | -83.94 | MI
48606 | 43.41 | -83.94 | MI
48607 | 43.43 | -83.93 | MI
48608 | 43.41 | -83.94 | MI
48609 | 43.39 | -84.09 | MI
48610 | 44.11 | -84.11 | MI
48611 | 43.6 | -84.07 | MI
48612 | 43.88 | -84.48 | MI
48613 | 43.94 | -84.13 | MI
48614 | 43.25 | -84.29 | MI
48615 | 43.4 | -84.47 | MI
48616 | 43.18 | -84.11 | MI
48617 | 43.82 | -84.76 | MI
48618 | 43.75 | -84.58 | MI
48619 | 44.8 | -84.05 | MI
48620 | 43.8 | -84.38 | MI
48621 | 44.71 | -84.05 | MI
48622 | 43.83 | -84.86 | MI
48623 | 43.52 | -84.11 | MI
48624 | 43.98 | -84.49 | MI
48625 | 44.01 | -84.8 | MI
48626 | 43.41 | -84.23 | MI
48627 | 44.46 | -84.75 | MI
48628 | 43.79 | -84.32 | MI
48629 | 44.31 | -84.76 | MI
48630 | 44.32 | -84.77 | MI
48631 | 43.69 | -84 | MI
48632 | 43.85 | -85 | MI
48633 | 43.94 | -84.93 | MI
48634 | 43.73 | -83.97 | MI
48635 | 44.43 | -84.01 | MI
48636 | 44.61 | -84.26 | MI
48637 | 43.4 | -84.33 | MI
48638 | 43.41 | -84.02 | MI
48640 | 43.62 | -84.22 | MI
48641 | 43.62 | -84.22 | MI
48642 | 43.71 | -84.24 | MI
48647 | 44.66 | -84.14 | MI
48649 | 43.14 | -84.16 | MI
48650 | 43.85 | -83.96 | MI
48651 | 44.3 | -84.66 | MI
48652 | 43.9 | -84.18 | MI
48653 | 44.49 | -84.58 | MI
48654 | 44.42 | -84.11 | MI
48655 | 43.29 | -84.14 | MI
48656 | 44.36 | -84.41 | MI
48657 | 43.67 | -84.38 | MI
48658 | 43.98 | -83.96 | MI
48659 | 44.03 | -84.02 | MI
48661 | 44.27 | -84.23 | MI
48662 | 43.41 | -84.43 | MI
48663 | 43.41 | -83.94 | MI
48667 | 43.6 | -84.23 | MI
48670 | 43.62 | -84.22 | MI
48674 | 43.62 | -84.22 | MI
48686 | 43.62 | -84.22 | MI
48701 | 43.56 | -83.51 | MI
48703 | 44.04 | -83.69 | MI
48705 | 44.68 | -83.6 | MI
48706 | 43.6 | -83.95 | MI
48707 | 43.59 | -83.88 | MI
48708 | 43.59 | -83.88 | MI
48710 | 43.56 | -83.99 | MI
48720 | 43.84 | -83.37 | MI
48721 | 44.81 | -83.31 | MI
48722 | 43.37 | -83.88 | MI
48723 | 43.48 | -83.4 | MI
48724 | 43.46 | -83.93 | MI
48725 | 43.94 | -83.27 | MI
48726 | 43.6 | -83.17 | MI
48727 | 43.31 | -83.17 | MI
48728 | 44.71 | -83.8 | MI
48729 | 43.51 | -83.18 | MI
48730 | 44.28 | -83.48 | MI
48731 | 43.81 | -83.18 | MI
48732 | 43.61 | -83.84 | MI
48733 | 43.52 | -83.54 | MI
48734 | 43.33 | -83.74 | MI
48735 | 43.65 | -83.24 | MI
48736 | 43.49 | -83.62 | MI
48737 | 44.56 | -83.71 | MI
48738 | 44.54 | -83.35 | MI
48739 | 44.38 | -83.8 | MI
48740 | 44.65 | -83.29 | MI
48741 | 43.41 | -83.18 | MI
48742 | 44.68 | -83.41 | MI
48743 | 44.44 | -83.86 | MI
48744 | 43.33 | -83.35 | MI
48745 | 44.56 | -83.41 | MI
48746 | 43.28 | -83.52 | MI
48747 | 43.52 | -83.77 | MI
48748 | 44.23 | -83.71 | MI
48749 | 44.04 | -83.85 | MI
48750 | 44.42 | -83.33 | MI
48754 | 43.72 | -83.26 | MI
48755 | 43.82 | -83.27 | MI
48756 | 44.19 | -83.93 | MI
48757 | 43.45 | -83.68 | MI
48758 | 43.41 | -83.64 | MI
48759 | 43.73 | -83.45 | MI
48760 | 43.3 | -83.27 | MI
48761 | 44.46 | -83.88 | MI
48762 | 44.83 | -83.46 | MI
48763 | 44.27 | -83.51 | MI
48764 | 44.27 | -83.51 | MI
48765 | 44.14 | -83.78 | MI
48766 | 44.11 | -83.8 | MI
48767 | 43.65 | -83.46 | MI
48768 | 43.37 | -83.57 | MI
48769 | 43.33 | -83.34 | MI
48770 | 44.23 | -83.8 | MI
48787 | 43.33 | -83.74 | MI
48801 | 43.37 | -84.65 | MI
48802 | 43.37 | -84.65 | MI
48804 | 43.59 | -84.77 | MI
48805 | 42.7 | -84.41 | MI
48806 | 43.18 | -84.47 | MI
48807 | 43.13 | -84.42 | MI
48808 | 42.81 | -84.44 | MI
48809 | 43.09 | -85.23 | MI
48811 | 43.17 | -84.84 | MI
48812 | 43.4 | -84.97 | MI
48813 | 42.56 | -84.83 | MI
48815 | 42.84 | -85.24 | MI
48816 | 42.77 | -83.96 | MI
48817 | 42.98 | -84.11 | MI
48818 | 43.26 | -84.91 | MI
48819 | 42.55 | -84.3 | MI
48820 | 42.86 | -84.59 | MI
48821 | 42.64 | -84.64 | MI
48822 | 42.8 | -84.79 | MI
48823 | 42.76 | -84.46 | MI
48824 | 42.73 | -84.48 | MI
48825 | 42.73 | -84.48 | MI
48826 | 42.73 | -84.48 | MI
48827 | 42.51 | -84.65 | MI
48829 | 43.4 | -85.03 | MI
48830 | 43.36 | -84.83 | MI
48831 | 43.08 | -84.39 | MI
48832 | 43.42 | -84.76 | MI
48833 | 43.1 | -84.51 | MI
48834 | 43.14 | -85.08 | MI
48835 | 43 | -84.74 | MI
48836 | 42.66 | -84.07 | MI
48837 | 42.75 | -84.74 | MI
48838 | 43.17 | -85.25 | MI
48840 | 42.75 | -84.4 | MI
48841 | 43.11 | -84.24 | MI
48842 | 42.63 | -84.52 | MI
48843 | 42.6 | -83.93 | MI
48844 | 42.6 | -83.93 | MI
48845 | 43.09 | -84.84 | MI
48846 | 42.98 | -85.05 | MI
48847 | 43.29 | -84.6 | MI
48848 | 42.89 | -84.34 | MI
48849 | 42.78 | -85.13 | MI
48850 | 43.44 | -85.27 | MI
48851 | 42.98 | -84.94 | MI
48852 | 43.35 | -85.05 | MI
48853 | 43.1 | -84.69 | MI
48854 | 42.58 | -84.44 | MI
48855 | 42.69 | -83.88 | MI
48856 | 43.16 | -84.77 | MI
48857 | 42.83 | -84.17 | MI
48858 | 43.59 | -84.77 | MI
48859 | 43.59 | -84.77 | MI
48860 | 43.05 | -84.91 | MI
48861 | 42.76 | -84.89 | MI
48862 | 43.24 | -84.54 | MI
48863 | 42.63 | -83.91 | MI
48864 | 42.7 | -84.41 | MI
48865 | 43.06 | -85.13 | MI
48866 | 43 | -84.37 | MI
48867 | 42.99 | -84.17 | MI
48870 | 43.11 | -84.98 | MI
48871 | 43.18 | -84.67 | MI
48872 | 42.82 | -84.22 | MI
48873 | 43 | -84.84 | MI
48874 | 43.19 | -84.59 | MI
48875 | 42.87 | -84.9 | MI
48876 | 42.64 | -84.73 | MI
48877 | 43.38 | -84.83 | MI
48878 | 43.69 | -84.76 | MI
48879 | 43 | -84.55 | MI
48880 | 43.4 | -84.61 | MI
48881 | 42.92 | -85.2 | MI
48882 | 42.8 | -84.29 | MI
48883 | 43.52 | -84.69 | MI
48884 | 43.21 | -85.07 | MI
48885 | 43.25 | -85.13 | MI
48886 | 43.42 | -85.15 | MI
48887 | 43.05 | -85.26 | MI
48888 | 43.29 | -85.07 | MI
48889 | 43.3 | -84.81 | MI
48890 | 42.76 | -84.99 | MI
48891 | 43.39 | -84.9 | MI
48892 | 42.66 | -84.18 | MI
48893 | 43.69 | -84.97 | MI
48894 | 42.92 | -84.79 | MI
48895 | 42.68 | -84.28 | MI
48896 | 43.52 | -84.9 | MI
48897 | 42.72 | -85.13 | MI
48901 | 42.7 | -84.55 | MI
48906 | 42.79 | -84.59 | MI
48908 | 42.7 | -84.55 | MI
48909 | 42.7 | -84.55 | MI
48910 | 42.7 | -84.55 | MI
48911 | 42.67 | -84.57 | MI
48912 | 42.74 | -84.52 | MI
48913 | 42.7 | -84.55 | MI
48915 | 42.74 | -84.57 | MI
48916 | 42.7 | -84.55 | MI
48917 | 42.73 | -84.64 | MI
48918 | 42.7 | -84.55 | MI
48919 | 42.7 | -84.55 | MI
48921 | 42.72 | -84.56 | MI
48922 | 42.7 | -84.55 | MI
48924 | 42.7 | -84.55 | MI
48929 | 42.7 | -84.55 | MI
48930 | 42.7 | -84.55 | MI
48933 | 42.73 | -84.55 | MI
48937 | 42.7 | -84.55 | MI
48950 | 42.7 | -84.55 | MI
48951 | 42.72 | -84.56 | MI
48956 | 42.7 | -84.55 | MI
48980 | 42.7 | -84.55 | MI
49001 | 42.27 | -85.58 | MI
49002 | 42.2 | -85.56 | MI
49003 | 42.27 | -85.58 | MI
49004 | 42.35 | -85.56 | MI
49005 | 42.27 | -85.58 | MI
49006 | 42.29 | -85.63 | MI
49007 | 42.3 | -85.59 | MI
49008 | 42.26 | -85.62 | MI
49009 | 42.3 | -85.7 | MI
49010 | 42.52 | -85.84 | MI
49011 | 42.08 | -85.23 | MI
49012 | 42.33 | -85.35 | MI
49013 | 42.31 | -86.11 | MI
49014 | 42.31 | -85.11 | MI
49015 | 42.29 | -85.22 | MI
49016 | 42.29 | -85.22 | MI
49017 | 42.4 | -85.22 | MI
49018 | 42.29 | -85.22 | MI
49019 | 42.27 | -85.58 | MI
49020 | 42.32 | -85.12 | MI
49021 | 42.44 | -85.01 | MI
49022 | 42.11 | -86.44 | MI
49023 | 42.11 | -86.44 | MI
49024 | 42.2 | -85.59 | MI
49026 | 42.38 | -85.95 | MI
49027 | 42.35 | -86.07 | MI
49028 | 41.87 | -85.19 | MI
49029 | 42.1 | -85.07 | MI
49030 | 41.84 | -85.32 | MI
49031 | 41.91 | -86 | MI
49032 | 41.92 | -85.52 | MI
49033 | 42.27 | -85.06 | MI
49034 | 42.23 | -85.33 | MI
49035 | 42.63 | -85.3 | MI
49036 | 41.94 | -85 | MI
49037 | 42.32 | -85.26 | MI
49038 | 42.18 | -86.3 | MI
49039 | 42.19 | -86.38 | MI
49040 | 41.95 | -85.32 | MI
49041 | 42.28 | -85.51 | MI
49042 | 41.83 | -85.66 | MI
49043 | 42.29 | -86.26 | MI
49045 | 42.1 | -85.97 | MI
49046 | 42.49 | -85.4 | MI
49047 | 41.98 | -86.11 | MI
49048 | 42.24 | -85.48 | MI
49050 | 42.5 | -85.25 | MI
49051 | 42.19 | -85.24 | MI
49052 | 42.11 | -85.35 | MI
49053 | 42.29 | -85.41 | MI
49055 | 42.36 | -85.87 | MI
49056 | 42.4 | -86.07 | MI
49057 | 42.2 | -86.16 | MI
49058 | 42.65 | -85.28 | MI
49060 | 42.44 | -85.37 | MI
49061 | 41.91 | -85.81 | MI
49062 | 42.36 | -85.81 | MI
49063 | 42.41 | -86.12 | MI
49064 | 42.21 | -86.05 | MI
49065 | 42.16 | -85.84 | MI
49066 | 42.03 | -85.35 | MI
49067 | 42.02 | -85.81 | MI
49068 | 42.26 | -84.95 | MI
49069 | 42.27 | -84.95 | MI
49070 | 42.53 | -85.63 | MI
49071 | 42.21 | -85.78 | MI
49072 | 42 | -85.45 | MI
49073 | 42.6 | -85.09 | MI
49074 | 42.32 | -85.54 | MI
49075 | 41.92 | -85.45 | MI
49076 | 42.44 | -84.92 | MI
49077 | 42.25 | -85.67 | MI
49078 | 42.45 | -85.69 | MI
49079 | 42.21 | -85.89 | MI
49080 | 42.44 | -85.64 | MI
49081 | 42.2 | -85.59 | MI
49082 | 41.94 | -84.88 | MI
49083 | 42.37 | -85.45 | MI
49084 | 42.18 | -86.38 | MI
49085 | 42.03 | -86.45 | MI
49087 | 42.11 | -85.63 | MI
49088 | 42.19 | -85.41 | MI
49089 | 42 | -85.24 | MI
49090 | 42.4 | -86.27 | MI
49091 | 41.8 | -85.42 | MI
49092 | 42.09 | -84.98 | MI
49093 | 41.94 | -85.63 | MI
49094 | 42.06 | -85.14 | MI
49095 | 41.91 | -85.91 | MI
49096 | 42.62 | -85.02 | MI
49097 | 42.12 | -85.53 | MI
49098 | 42.18 | -86.25 | MI
49099 | 41.79 | -85.64 | MI
49101 | 41.95 | -86.48 | MI
49102 | 41.94 | -86.26 | MI
49103 | 41.94 | -86.34 | MI
49104 | 41.96 | -86.36 | MI
49106 | 41.94 | -86.56 | MI
49107 | 41.82 | -86.36 | MI
49111 | 41.98 | -86.3 | MI
49112 | 41.79 | -86.08 | MI
49113 | 41.8 | -86.49 | MI
49115 | 41.88 | -86.63 | MI
49116 | 41.85 | -86.66 | MI
49117 | 41.79 | -86.74 | MI
49119 | 41.87 | -86.55 | MI
49120 | 41.83 | -86.24 | MI
49121 | 41.82 | -86.25 | MI
49125 | 41.89 | -86.58 | MI
49126 | 42.03 | -86.38 | MI
49127 | 42.01 | -86.52 | MI
49128 | 41.79 | -86.61 | MI
49129 | 41.81 | -86.68 | MI
49130 | 41.78 | -85.86 | MI
49201 | 42.19 | -84.3 | MI
49202 | 42.27 | -84.41 | MI
49203 | 42.24 | -84.4 | MI
49204 | 42.24 | -84.4 | MI
49220 | 41.98 | -84.34 | MI
49221 | 41.89 | -84.04 | MI
49224 | 42.24 | -84.75 | MI
49227 | 41.95 | -84.76 | MI
49228 | 41.83 | -83.86 | MI
49229 | 41.98 | -83.83 | MI
49230 | 42.1 | -84.24 | MI
49232 | 41.75 | -84.75 | MI
49233 | 42.06 | -84.32 | MI
49234 | 42.12 | -84.36 | MI
49235 | 41.86 | -84.23 | MI
49236 | 42.06 | -83.97 | MI
49237 | 42.17 | -84.64 | MI
49238 | 41.89 | -83.77 | MI
49239 | 41.79 | -84.62 | MI
49240 | 42.25 | -84.2 | MI
49241 | 42.1 | -84.55 | MI
49242 | 41.92 | -84.63 | MI
49245 | 42.14 | -84.81 | MI
49246 | 42.15 | -84.51 | MI
49247 | 41.85 | -84.34 | MI
49248 | 41.74 | -83.94 | MI
49249 | 42.03 | -84.45 | MI
49250 | 41.98 | -84.66 | MI
49251 | 42.45 | -84.43 | MI
49252 | 42.04 | -84.75 | MI
49253 | 41.95 | -84.26 | MI
49254 | 42.22 | -84.32 | MI
49255 | 41.77 | -84.8 | MI
49256 | 41.72 | -84.21 | MI
49257 | 42.02 | -84.55 | MI
49258 | 42.05 | -84.66 | MI
49259 | 42.39 | -84.25 | MI
49261 | 42.16 | -84.24 | MI
49262 | 41.97 | -84.52 | MI
49263 | 42.16 | -84.18 | MI
49264 | 42.44 | -84.56 | MI
49265 | 42 | -84.19 | MI
49266 | 41.82 | -84.53 | MI
49267 | 41.76 | -83.74 | MI
49268 | 41.87 | -83.94 | MI
49269 | 42.25 | -84.59 | MI
49270 | 41.89 | -83.71 | MI
49271 | 41.9 | -84.43 | MI
49272 | 42.39 | -84.34 | MI
49274 | 41.83 | -84.74 | MI
49276 | 41.78 | -83.79 | MI
49277 | 42.38 | -84.46 | MI
49279 | 41.78 | -84.1 | MI
49281 | 42.03 | -84.38 | MI
49282 | 42.03 | -84.4 | MI
49283 | 42.2 | -84.55 | MI
49284 | 42.37 | -84.69 | MI
49285 | 42.45 | -84.17 | MI
49286 | 42 | -83.94 | MI
49287 | 42.01 | -84.06 | MI
49288 | 41.72 | -84.41 | MI
49289 | 41.77 | -84.11 | MI
49301 | 42.95 | -85.48 | MI
49302 | 42.85 | -85.38 | MI
49303 | 43.27 | -85.81 | MI
49304 | 43.89 | -85.85 | MI
49305 | 43.74 | -85.14 | MI
49306 | 43.07 | -85.6 | MI
49307 | 43.7 | -85.48 | MI
49309 | 43.74 | -85.86 | MI
49310 | 43.51 | -85.08 | MI
49311 | 42.63 | -85.64 | MI
49312 | 43.67 | -85.82 | MI
49314 | 42.73 | -85.83 | MI
49315 | 42.81 | -85.72 | MI
49316 | 42.79 | -85.51 | MI
49317 | 43.05 | -85.46 | MI
49318 | 43.23 | -85.79 | MI
49319 | 43.22 | -85.55 | MI
49320 | 43.75 | -85.28 | MI
49321 | 43.04 | -85.67 | MI
49322 | 43.36 | -85.4 | MI
49323 | 42.72 | -85.72 | MI
49325 | 42.76 | -85.31 | MI
49326 | 43.25 | -85.3 | MI
49327 | 43.33 | -85.81 | MI
49328 | 42.62 | -85.76 | MI
49329 | 43.39 | -85.46 | MI
49330 | 43.21 | -85.75 | MI
49331 | 42.93 | -85.34 | MI
49332 | 43.61 | -85.23 | MI
49333 | 42.71 | -85.46 | MI
49335 | 42.74 | -85.67 | MI
49336 | 43.49 | -85.44 | MI
49337 | 43.42 | -85.8 | MI
49338 | 43.77 | -85.6 | MI
49339 | 43.31 | -85.49 | MI
49340 | 43.61 | -85.1 | MI
49341 | 43.12 | -85.55 | MI
49342 | 43.67 | -85.32 | MI
49343 | 43.29 | -85.51 | MI
49344 | 42.59 | -85.63 | MI
49345 | 43.15 | -85.7 | MI
49346 | 43.58 | -85.44 | MI
49347 | 43.31 | -85.35 | MI
49348 | 42.67 | -85.64 | MI
49349 | 43.55 | -85.77 | MI
49351 | 43.12 | -85.55 | MI
49355 | 42.95 | -85.48 | MI
49356 | 42.95 | -85.48 | MI
49357 | 42.95 | -85.48 | MI
49401 | 42.98 | -85.95 | MI
49402 | 43.93 | -86.03 | MI
49403 | 43.14 | -85.85 | MI
49404 | 43.06 | -85.93 | MI
49405 | 43.95 | -86.21 | MI
49406 | 42.64 | -86.21 | MI
49408 | 42.59 | -86.1 | MI
49409 | 43.08 | -86.22 | MI
49410 | 44.04 | -86.17 | MI
49411 | 44.1 | -86.21 | MI
49412 | 43.46 | -85.95 | MI
49413 | 43.46 | -85.95 | MI
49415 | 43.12 | -86.15 | MI
49416 | 42.52 | -86.22 | MI
49417 | 43.05 | -86.22 | MI
49418 | 42.9 | -85.75 | MI
49419 | 42.67 | -86 | MI
49420 | 43.69 | -86.36 | MI
49421 | 43.56 | -86.04 | MI
49422 | 42.77 | -86.1 | MI
49423 | 42.77 | -86.1 | MI
49424 | 42.84 | -86.13 | MI
49425 | 43.41 | -86.07 | MI
49426 | 42.86 | -85.86 | MI
49427 | 42.82 | -85.84 | MI
49428 | 42.9 | -85.82 | MI
49429 | 42.9 | -85.82 | MI
49430 | 43 | -85.9 | MI
49431 | 43.95 | -86.44 | MI
49434 | 42.77 | -86.22 | MI
49435 | 43.03 | -85.82 | MI
49436 | 43.68 | -86.41 | MI
49437 | 43.46 | -86.39 | MI
49440 | 43.24 | -86.25 | MI
49441 | 43.22 | -86.25 | MI
49442 | 43.24 | -86.14 | MI
49443 | 43.22 | -86.25 | MI
49444 | 43.18 | -86.2 | MI
49445 | 43.29 | -86.29 | MI
49446 | 43.55 | -86.34 | MI
49448 | 43.07 | -86.06 | MI
49449 | 43.78 | -86.43 | MI
49450 | 42.48 | -86.09 | MI
49451 | 43.18 | -85.94 | MI
49452 | 43.51 | -86.26 | MI
49453 | 42.65 | -86.2 | MI
49454 | 43.95 | -86.28 | MI
49455 | 43.61 | -86.35 | MI
49456 | 43.07 | -86.19 | MI
49457 | 43.36 | -86.17 | MI
49458 | 43.92 | -86.1 | MI
49459 | 43.71 | -86.12 | MI
49460 | 42.91 | -86.12 | MI
49461 | 43.39 | -86.34 | MI
49463 | 43.36 | -86.41 | MI
49464 | 42.81 | -86.01 | MI
49468 | 42.9 | -85.75 | MI
49501 | 42.96 | -85.65 | MI
49502 | 42.96 | -85.65 | MI
49503 | 42.96 | -85.65 | MI
49504 | 42.98 | -85.71 | MI
49505 | 43 | -85.64 | MI
49506 | 42.95 | -85.61 | MI
49507 | 42.93 | -85.66 | MI
49508 | 42.87 | -85.62 | MI
49509 | 42.9 | -85.69 | MI
49510 | 42.96 | -85.65 | MI
49512 | 42.88 | -85.53 | MI
49514 | 42.96 | -85.65 | MI
49515 | 42.96 | -85.65 | MI
49516 | 42.96 | -85.65 | MI
49518 | 42.96 | -85.65 | MI
49519 | 42.89 | -85.72 | MI
49523 | 42.96 | -85.65 | MI
49525 | 43.02 | -85.59 | MI
49528 | 42.9 | -85.67 | MI
49530 | 42.96 | -85.65 | MI
49534 | 42.97 | -85.77 | MI
49544 | 43.04 | -85.75 | MI
49546 | 42.93 | -85.54 | MI
49548 | 42.87 | -85.66 | MI
49550 | 42.97 | -85.67 | MI
49555 | 42.96 | -85.65 | MI
49560 | 42.96 | -85.65 | MI
49588 | 42.96 | -85.65 | MI
49599 | 42.96 | -85.65 | MI
49601 | 44.24 | -85.41 | MI
49610 | 44.76 | -85.48 | MI
49611 | 44.97 | -84.97 | MI
49612 | 44.88 | -85.26 | MI
49613 | 44.51 | -86.23 | MI
49614 | 44.42 | -86.14 | MI
49615 | 44.97 | -85.2 | MI
49616 | 44.61 | -86.09 | MI
49617 | 44.64 | -86.03 | MI
49618 | 44.28 | -85.6 | MI
49619 | 44.3 | -86.01 | MI
49620 | 44.5 | -85.67 | MI
49621 | 44.85 | -85.8 | MI
49622 | 45.06 | -85.26 | MI
49623 | 43.88 | -85.63 | MI
49625 | 44.48 | -85.92 | MI
49626 | 44.24 | -86.29 | MI
49627 | 45.08 | -85.34 | MI
49628 | 44.62 | -86.24 | MI
49629 | 44.89 | -85.4 | MI
49630 | 44.81 | -86.05 | MI
49631 | 43.9 | -85.27 | MI
49632 | 44.25 | -85.08 | MI
49633 | 44.57 | -85.35 | MI
49634 | 44.21 | -86.29 | MI
49635 | 44.63 | -86.23 | MI
49636 | 44.86 | -85.96 | MI
49637 | 44.66 | -85.68 | MI
49638 | 44.3 | -85.7 | MI
49639 | 43.84 | -85.44 | MI
49640 | 44.66 | -86.02 | MI
49642 | 43.88 | -85.8 | MI
49643 | 44.64 | -85.83 | MI
49644 | 44.14 | -85.91 | MI
49645 | 44.37 | -86.01 | MI
49646 | 44.73 | -85.17 | MI
49648 | 44.93 | -85.36 | MI
49649 | 44.58 | -85.53 | MI
49650 | 44.72 | -85.84 | MI
49651 | 44.33 | -85.2 | MI
49653 | 44.97 | -85.73 | MI
49654 | 45.15 | -86.05 | MI
49655 | 44.03 | -85.41 | MI
49656 | 44.03 | -85.68 | MI
49657 | 44.22 | -85.21 | MI
49659 | 44.9 | -85.06 | MI
49660 | 44.24 | -86.32 | MI
49663 | 44.41 | -85.4 | MI
49664 | 44.84 | -85.86 | MI
49665 | 44.1 | -85.14 | MI
49666 | 44.62 | -85.55 | MI
49667 | 44.31 | -84.93 | MI
49668 | 44.4 | -85.71 | MI
49670 | 45.13 | -85.61 | MI
49673 | 44.96 | -85.5 | MI
49674 | 45.05 | -85.59 | MI
49675 | 44.36 | -86.2 | MI
49676 | 44.83 | -85.28 | MI
49677 | 43.87 | -85.5 | MI
49679 | 43.89 | -85.18 | MI
49680 | 44.63 | -85.25 | MI
49682 | 44.97 | -85.65 | MI
49683 | 44.52 | -85.93 | MI
49684 | 44.76 | -85.7 | MI
49685 | 44.75 | -85.6 | MI
49686 | 44.75 | -85.6 | MI
49688 | 44.1 | -85.45 | MI
49689 | 44.21 | -85.95 | MI
49690 | 44.76 | -85.4 | MI
49696 | 44.75 | -85.6 | MI
49701 | 45.77 | -84.74 | MI
49705 | 45.31 | -84.45 | MI
49706 | 45.44 | -84.78 | MI
49707 | 45.07 | -83.43 | MI
49709 | 45 | -84.15 | MI
49710 | 46.28 | -84.28 | MI
49711 | 45.34 | -85.15 | MI
49712 | 45.21 | -85.01 | MI
49713 | 45.16 | -84.91 | MI
49715 | 46.4 | -84.57 | MI
49716 | 45.5 | -84.75 | MI
49717 | 45.43 | -84.69 | MI
49718 | 45.69 | -84.79 | MI
49719 | 45.99 | -84.36 | MI
49720 | 45.31 | -85.25 | MI
49721 | 45.64 | -84.46 | MI
49722 | 45.43 | -84.86 | MI
49723 | 45.63 | -85.03 | MI
49724 | 46.36 | -84.43 | MI
49725 | 45.99 | -83.9 | MI
49726 | 46 | -83.67 | MI
49727 | 45.15 | -85.13 | MI
49728 | 46.36 | -85.03 | MI
49729 | 45.16 | -85.24 | MI
49730 | 45.06 | -84.85 | MI
49733 | 44.78 | -84.73 | MI
49734 | 45.02 | -84.67 | MI
49735 | 45.02 | -84.67 | MI
49736 | 46.08 | -84.09 | MI
49737 | 45.56 | -85.11 | MI
49738 | 44.65 | -84.7 | MI
49739 | 44.65 | -84.7 | MI
49740 | 45.43 | -84.98 | MI
49743 | 45.3 | -83.9 | MI
49744 | 45 | -83.66 | MI
49745 | 46.03 | -84.44 | MI
49746 | 45.06 | -83.9 | MI
49747 | 44.8 | -83.59 | MI
49748 | 46.35 | -85.15 | MI
49749 | 45.41 | -84.61 | MI
49751 | 44.98 | -84.46 | MI
49752 | 46.26 | -84.51 | MI
49753 | 45.08 | -83.73 | MI
49755 | 45.63 | -84.76 | MI
49756 | 44.88 | -84.31 | MI
49757 | 45.85 | -84.62 | MI
49759 | 45.33 | -84.06 | MI
49760 | 46.04 | -84.9 | MI
49761 | 45.57 | -84.51 | MI
49762 | 46.11 | -85.45 | MI
49764 | 45.42 | -84.83 | MI
49765 | 45.35 | -84.22 | MI
49766 | 44.9 | -83.43 | MI
49768 | 46.62 | -85.03 | MI
49769 | 45.55 | -84.78 | MI
49770 | 45.36 | -84.95 | MI
49774 | 46.16 | -84.36 | MI
49775 | 45.76 | -84.46 | MI
49776 | 45.26 | -83.69 | MI
49777 | 45.3 | -83.46 | MI
49779 | 45.42 | -83.81 | MI
49780 | 46.23 | -84.6 | MI
49781 | 45.86 | -84.72 | MI
49782 | 45.65 | -85.55 | MI
49783 | 46.48 | -84.36 | MI
49784 | 46.24 | -84.49 | MI
49785 | 46.24 | -84.49 | MI
49786 | 46.24 | -84.49 | MI
49788 | 46.27 | -84.47 | MI
49790 | 46.35 | -84.96 | MI
49791 | 45.48 | -84.6 | MI
49792 | 45.35 | -84.3 | MI
49793 | 46.18 | -85.01 | MI
49795 | 45.14 | -84.66 | MI
49796 | 45.26 | -84.96 | MI
49797 | 44.9 | -84.71 | MI
49799 | 45.27 | -84.6 | MI
49801 | 45.82 | -88.06 | MI
49802 | 45.8 | -88.09 | MI
49805 | 47.37 | -88.35 | MI
49806 | 46.43 | -86.83 | MI
49807 | 45.72 | -87.3 | MI
49808 | 46.81 | -87.72 | MI
49812 | 45.58 | -87.55 | MI
49814 | 46.52 | -87.97 | MI
49815 | 46.13 | -88.08 | MI
49816 | 46.34 | -86.93 | MI
49817 | 45.91 | -86.47 | MI
49818 | 45.9 | -87.23 | MI
49819 | 46.11 | -87.46 | MI
49820 | 46.19 | -85.65 | MI
49821 | 45.46 | -87.6 | MI
49822 | 46.47 | -87.04 | MI
49825 | 46.35 | -86.97 | MI
49826 | 46.32 | -87.05 | MI
49827 | 46.11 | -85.56 | MI
49829 | 45.74 | -87.08 | MI
49831 | 46 | -87.85 | MI
49833 | 46.29 | -87.33 | MI
49834 | 45.97 | -87.75 | MI
49835 | 45.77 | -86.55 | MI
49836 | 46.25 | -85.92 | MI
49837 | 45.85 | -87.02 | MI
49838 | 46.1 | -85.7 | MI
49839 | 46.65 | -86.03 | MI
49840 | 45.98 | -86.02 | MI
49841 | 46.29 | -87.43 | MI
49845 | 45.91 | -87.42 | MI
49847 | 45.71 | -87.6 | MI
49848 | 45.38 | -87.64 | MI
49849 | 46.48 | -87.66 | MI
49852 | 45.79 | -87.82 | MI
49853 | 46.37 | -85.74 | MI
49854 | 45.95 | -86.25 | MI
49855 | 46.55 | -87.39 | MI
49858 | 45.12 | -87.62 | MI
49861 | 46.53 | -88.11 | MI
49862 | 46.4 | -86.59 | MI
49863 | 45.61 | -87.55 | MI
49864 | 45.87 | -86.67 | MI
49865 | 46.45 | -87.68 | MI
49866 | 46.49 | -87.59 | MI
49868 | 46.35 | -85.5 | MI
49870 | 45.8 | -87.91 | MI
49871 | 46.43 | -87.58 | MI
49872 | 45.97 | -87.07 | MI
49873 | 45.87 | -87.48 | MI
49874 | 45.68 | -87.52 | MI
49876 | 45.8 | -87.99 | MI
49877 | 46.07 | -87.73 | MI
49878 | 45.92 | -86.97 | MI
49879 | 46.4 | -87.98 | MI
49880 | 46.06 | -87.16 | MI
49881 | 46.08 | -88.07 | MI
49883 | 46.36 | -85.97 | MI
49884 | 46.37 | -86.48 | MI
49885 | 46.38 | -87.23 | MI
49886 | 45.74 | -87.53 | MI
49887 | 45.41 | -87.6 | MI
49891 | 46.2 | -86.97 | MI
49892 | 45.78 | -87.87 | MI
49893 | 45.3 | -87.61 | MI
49894 | 45.79 | -87.08 | MI
49895 | 46.38 | -86.62 | MI
49896 | 45.68 | -87.39 | MI
49901 | 47.31 | -88.4 | MI
49902 | 46.04 | -88.38 | MI
49903 | 46.23 | -88.45 | MI
49905 | 47.09 | -88.71 | MI
49908 | 46.77 | -88.49 | MI
49910 | 46.6 | -89.57 | MI
49911 | 46.47 | -90.04 | MI
49912 | 46.51 | -89.21 | MI
49913 | 47.24 | -88.45 | MI
49915 | 46.06 | -88.62 | MI
49916 | 47.03 | -88.53 | MI
49917 | 47.28 | -88.38 | MI
49918 | 47.46 | -87.81 | MI
49919 | 46.51 | -88.44 | MI
49920 | 46.09 | -88.32 | MI
49921 | 47.09 | -88.58 | MI
49922 | 47.1 | -88.48 | MI
49925 | 46.54 | -89.3 | MI
49927 | 46.05 | -88.6 | MI
49929 | 46.82 | -89.07 | MI
49930 | 47.13 | -88.6 | MI
49931 | 47.11 | -88.56 | MI
49934 | 47.17 | -88.43 | MI
49935 | 46.09 | -88.63 | MI
49938 | 46.45 | -90.15 | MI
49942 | 47.27 | -88.41 | MI
49945 | 47.08 | -88.4 | MI
49946 | 46.72 | -88.28 | MI
49947 | 46.38 | -89.68 | MI
49948 | 46.77 | -89.08 | MI
49950 | 47.3 | -88.37 | MI
49952 | 46.76 | -88.79 | MI
49953 | 46.86 | -89.31 | MI
49955 | 47.03 | -88.68 | MI
49958 | 46.82 | -88.63 | MI
49959 | 46.47 | -90 | MI
49960 | 46.73 | -89.17 | MI
49961 | 46.5 | -88.7 | MI
49962 | 46.89 | -88.18 | MI
49963 | 47.07 | -88.64 | MI
49964 | 46.07 | -88.63 | MI
49965 | 47 | -88.75 | MI
49967 | 46.48 | -89.02 | MI
49968 | 46.47 | -89.93 | MI
49969 | 46.27 | -89.18 | MI
49970 | 46.53 | -88.6 | MI
49971 | 46.75 | -89.58 | MI
55001 | 44.9 | -92.81 | MN
55002 | 45.52 | -92.87 | MN
55003 | 45.01 | -92.78 | MN
55005 | 45.4 | -93.26 | MN
55006 | 45.72 | -93.17 | MN
55007 | 45.94 | -93.07 | MN
55008 | 45.56 | -93.22 | MN
55009 | 44.51 | -92.9 | MN
55010 | 44.58 | -93.09 | MN
55011 | 45.34 | -93.24 | MN
55012 | 45.39 | -92.81 | MN
55013 | 45.37 | -92.88 | MN
55014 | 45.13 | -93.15 | MN
55016 | 44.81 | -92.92 | MN
55017 | 45.68 | -93.45 | MN
55018 | 44.4 | -93.02 | MN
55019 | 44.42 | -93.25 | MN
55020 | 44.56 | -93.32 | MN
55021 | 44.29 | -93.27 | MN
55024 | 44.65 | -93.17 | MN
55025 | 45.27 | -92.98 | MN
55026 | 44.54 | -92.35 | MN
55027 | 44.4 | -92.62 | MN
55029 | 45.64 | -93.2 | MN
55030 | 45.85 | -93.08 | MN
55031 | 44.6 | -93 | MN
55032 | 45.6 | -92.98 | MN
55033 | 44.73 | -92.85 | MN
55036 | 45.87 | -93.12 | MN
55037 | 46.01 | -92.93 | MN
55038 | 45.15 | -92.96 | MN
55040 | 45.48 | -93.25 | MN
55041 | 44.44 | -92.27 | MN
55042 | 44.99 | -92.9 | MN
55043 | 44.95 | -92.77 | MN
55044 | 44.67 | -93.24 | MN
55045 | 45.38 | -92.84 | MN
55046 | 44.47 | -93.42 | MN
55047 | 45.2 | -92.78 | MN
55049 | 44.17 | -93.24 | MN
55051 | 45.87 | -93.29 | MN
55052 | 44.22 | -93.44 | MN
55053 | 44.34 | -93.06 | MN
55054 | 44.57 | -93.34 | MN
55055 | 44.87 | -92.99 | MN
55056 | 45.51 | -92.97 | MN
55057 | 44.45 | -93.16 | MN
55060 | 44.08 | -93.22 | MN
55063 | 45.83 | -92.96 | MN
55065 | 44.55 | -93.02 | MN
55066 | 44.58 | -92.6 | MN
55067 | 45.75 | -92.9 | MN
55068 | 44.74 | -93.07 | MN
55069 | 45.68 | -92.96 | MN
55070 | 45.39 | -93.38 | MN
55071 | 44.83 | -92.99 | MN
55072 | 46.12 | -92.86 | MN
55073 | 45.27 | -92.82 | MN
55074 | 45.38 | -92.74 | MN
55075 | 44.88 | -93.04 | MN
55076 | 44.82 | -93.05 | MN
55077 | 44.82 | -93.07 | MN
55078 | 45.39 | -92.98 | MN
55079 | 45.39 | -92.98 | MN
55080 | 45.66 | -93.26 | MN
55082 | 45.05 | -92.82 | MN
55083 | 45.05 | -92.82 | MN
55084 | 45.41 | -92.66 | MN
55085 | 44.67 | -92.96 | MN
55087 | 44.25 | -93.39 | MN
55088 | 44.52 | -93.38 | MN
55089 | 44.59 | -92.71 | MN
55090 | 45.05 | -92.96 | MN
55092 | 45.33 | -92.99 | MN
55101 | 44.95 | -93.09 | MN
55102 | 44.94 | -93.1 | MN
55103 | 44.96 | -93.12 | MN
55104 | 44.95 | -93.16 | MN
55105 | 44.94 | -93.17 | MN
55106 | 44.96 | -93.05 | MN
55107 | 44.93 | -93.08 | MN
55108 | 44.98 | -93.17 | MN
55109 | 45.01 | -93.03 | MN
55110 | 45.09 | -93.01 | MN
55111 | 44.88 | -93.2 | MN
55112 | 45.08 | -93.19 | MN
55113 | 45.01 | -93.15 | MN
55114 | 44.97 | -93.2 | MN
55115 | 45.07 | -92.95 | MN
55116 | 44.91 | -93.17 | MN
55117 | 45 | -93.09 | MN
55118 | 44.89 | -93.1 | MN
55119 | 44.94 | -93.01 | MN
55120 | 44.87 | -93.15 | MN
55121 | 44.85 | -93.15 | MN
55122 | 44.81 | -93.2 | MN
55123 | 44.81 | -93.14 | MN
55124 | 44.74 | -93.19 | MN
55125 | 44.92 | -92.94 | MN
55126 | 45.08 | -93.13 | MN
55127 | 45.08 | -93.08 | MN
55128 | 44.99 | -92.96 | MN
55129 | 44.88 | -92.89 | MN
55130 | 44.97 | -93.08 | MN
55133 | 44.94 | -93.1 | MN
55144 | 44.94 | -93.1 | MN
55145 | 44.94 | -93.1 | MN
55146 | 44.94 | -93.1 | MN
55150 | 44.89 | -93.17 | MN
55155 | 44.96 | -93.08 | MN
55161 | 45.01 | -93.15 | MN
55164 | 44.94 | -93.1 | MN
55165 | 44.94 | -93.1 | MN
55166 | 44.94 | -93.1 | MN
55168 | 44.94 | -93.1 | MN
55169 | 44.94 | -93.09 | MN
55170 | 44.94 | -93.1 | MN
55171 | 44.94 | -93.1 | MN
55172 | 44.94 | -93.1 | MN
55175 | 44.94 | -93.1 | MN
55177 | 45.01 | -93.15 | MN
55187 | 44.94 | -92.91 | MN
55188 | 44.94 | -93.1 | MN
55191 | 45.07 | -93.19 | MN
55301 | 45.23 | -93.66 | MN
55302 | 45.26 | -94.11 | MN
55303 | 45.21 | -93.39 | MN
55304 | 45.25 | -93.33 | MN
55305 | 44.96 | -93.43 | MN
55306 | 44.73 | -93.29 | MN
55307 | 44.6 | -94.07 | MN
55308 | 45.44 | -93.83 | MN
55309 | 45.33 | -93.74 | MN
55310 | 44.76 | -94.89 | MN
55311 | 45.11 | -93.5 | MN
55312 | 44.73 | -94.35 | MN
55313 | 45.17 | -93.86 | MN
55314 | 44.73 | -94.61 | MN
55315 | 44.72 | -93.69 | MN
55316 | 45.16 | -93.38 | MN
55317 | 44.85 | -93.55 | MN
55318 | 44.82 | -93.6 | MN
55319 | 45.44 | -93.99 | MN
55320 | 45.41 | -94.04 | MN
55321 | 45.07 | -94.18 | MN
55322 | 44.77 | -93.78 | MN
55323 | 44.97 | -93.59 | MN
55324 | 45.09 | -94.4 | MN
55325 | 45.08 | -94.3 | MN
55327 | 45.18 | -93.47 | MN
55328 | 45.04 | -93.78 | MN
55329 | 45.32 | -94.54 | MN
55330 | 45.33 | -93.56 | MN
55331 | 44.9 | -93.56 | MN
55332 | 44.52 | -94.72 | MN
55333 | 44.53 | -94.88 | MN
55334 | 44.55 | -94.21 | MN
55335 | 44.53 | -94.52 | MN
55336 | 44.76 | -94.14 | MN
55337 | 44.76 | -93.27 | MN
55338 | 44.67 | -94 | MN
55339 | 44.73 | -93.96 | MN
55340 | 45.07 | -93.58 | MN
55341 | 45.15 | -93.65 | MN
55342 | 44.74 | -94.71 | MN
55343 | 44.92 | -93.4 | MN
55344 | 44.86 | -93.43 | MN
55345 | 44.93 | -93.46 | MN
55346 | 44.88 | -93.48 | MN
55347 | 44.84 | -93.45 | MN
55348 | 45 | -93.66 | MN
55349 | 45.05 | -94.06 | MN
55350 | 44.88 | -94.37 | MN
55352 | 44.66 | -93.63 | MN
55353 | 45.31 | -94.3 | MN
55354 | 44.88 | -94.03 | MN
55355 | 45.11 | -94.52 | MN
55356 | 44.98 | -93.56 | MN
55357 | 45.11 | -93.67 | MN
55358 | 45.23 | -94 | MN
55359 | 45 | -93.66 | MN
55360 | 44.88 | -93.88 | MN
55361 | 44.93 | -93.58 | MN
55362 | 45.3 | -93.8 | MN
55363 | 45.06 | -93.91 | MN
55364 | 44.93 | -93.66 | MN
55365 | 45.3 | -93.8 | MN
55366 | 44.67 | -94.23 | MN
55367 | 44.88 | -93.97 | MN
55368 | 44.76 | -93.92 | MN
55369 | 45.13 | -93.45 | MN
55370 | 44.77 | -94.03 | MN
55371 | 45.57 | -93.59 | MN
55372 | 44.72 | -93.43 | MN
55373 | 45.08 | -93.73 | MN
55374 | 45.19 | -93.55 | MN
55375 | 44.9 | -93.74 | MN
55376 | 45.21 | -93.66 | MN
55377 | 45.45 | -93.83 | MN
55378 | 44.75 | -93.35 | MN
55379 | 44.77 | -93.47 | MN
55380 | 45.32 | -93.95 | MN
55381 | 44.9 | -94.19 | MN
55382 | 45.29 | -94.21 | MN
55383 | 44.76 | -93.92 | MN
55384 | 44.94 | -93.63 | MN
55385 | 44.72 | -94.48 | MN
55386 | 44.86 | -93.65 | MN
55387 | 44.84 | -93.79 | MN
55388 | 44.96 | -93.84 | MN
55389 | 45.31 | -94.4 | MN
55390 | 45.06 | -93.96 | MN
55391 | 44.97 | -93.51 | MN
55392 | 44.95 | -93.54 | MN
55393 | 45 | -93.66 | MN
55394 | 44.78 | -93.91 | MN
55395 | 44.96 | -94.04 | MN
55396 | 44.54 | -94.36 | MN
55397 | 44.78 | -93.91 | MN
55398 | 45.44 | -93.59 | MN
55399 | 44.78 | -93.91 | MN
55401 | 44.98 | -93.27 | MN
55402 | 44.98 | -93.27 | MN
55403 | 44.97 | -93.28 | MN
55404 | 44.96 | -93.26 | MN
55405 | 44.97 | -93.3 | MN
55406 | 44.94 | -93.22 | MN
55407 | 44.94 | -93.25 | MN
55408 | 44.94 | -93.29 | MN
55409 | 44.93 | -93.28 | MN
55410 | 44.91 | -93.32 | MN
55411 | 45 | -93.3 | MN
55412 | 45.03 | -93.3 | MN
55413 | 45 | -93.24 | MN
55414 | 44.98 | -93.23 | MN
55415 | 44.97 | -93.26 | MN
55416 | 44.95 | -93.34 | MN
55417 | 44.9 | -93.23 | MN
55418 | 45.02 | -93.24 | MN
55419 | 44.91 | -93.29 | MN
55420 | 44.84 | -93.28 | MN
55421 | 45.05 | -93.25 | MN
55422 | 45.01 | -93.34 | MN
55423 | 44.87 | -93.28 | MN
55424 | 44.91 | -93.34 | MN
55425 | 44.85 | -93.23 | MN
55426 | 44.96 | -93.37 | MN
55427 | 45.01 | -93.38 | MN
55428 | 45.06 | -93.38 | MN
55429 | 45.06 | -93.34 | MN
55430 | 45.07 | -93.3 | MN
55431 | 44.83 | -93.31 | MN
55432 | 45.1 | -93.25 | MN
55433 | 45.16 | -93.31 | MN
55434 | 45.16 | -93.25 | MN
55435 | 44.87 | -93.33 | MN
55436 | 44.9 | -93.37 | MN
55437 | 44.82 | -93.34 | MN
55438 | 44.82 | -93.38 | MN
55439 | 44.88 | -93.37 | MN
55440 | 44.96 | -93.26 | MN
55441 | 45.01 | -93.42 | MN
55442 | 45.05 | -93.43 | MN
55443 | 45.12 | -93.34 | MN
55444 | 45.1 | -93.3 | MN
55445 | 45.12 | -93.38 | MN
55446 | 45.04 | -93.49 | MN
55447 | 45 | -93.49 | MN
55448 | 45.19 | -93.3 | MN
55449 | 45.18 | -93.18 | MN
55450 | 44.88 | -93.22 | MN
55454 | 44.97 | -93.23 | MN
55455 | 44.97 | -93.23 | MN
55458 | 44.96 | -93.26 | MN
55459 | 44.96 | -93.26 | MN
55460 | 44.96 | -93.26 | MN
55467 | 44.97 | -93.26 | MN
55468 | 44.98 | -93.26 | MN
55470 | 44.96 | -93.26 | MN
55472 | 44.96 | -93.26 | MN
55473 | 44.96 | -93.26 | MN
55474 | 44.96 | -93.26 | MN
55478 | 44.96 | -93.26 | MN
55479 | 44.96 | -93.26 | MN
55480 | 44.96 | -93.26 | MN
55483 | 44.96 | -93.26 | MN
55484 | 44.96 | -93.26 | MN
55485 | 44.96 | -93.26 | MN
55486 | 44.96 | -93.26 | MN
55487 | 44.96 | -93.26 | MN
55488 | 44.96 | -93.26 | MN
55550 | 44.78 | -93.91 | MN
55551 | 44.78 | -93.91 | MN
55552 | 44.78 | -93.91 | MN
55553 | 44.78 | -93.91 | MN
55554 | 44.76 | -93.92 | MN
55555 | 44.78 | -93.91 | MN
55556 | 44.78 | -93.91 | MN
55557 | 44.78 | -93.91 | MN
55558 | 44.78 | -93.91 | MN
55559 | 44.78 | -93.91 | MN
55560 | 44.78 | -93.91 | MN
55561 | 45.27 | -93.8 | MN
55562 | 44.78 | -93.91 | MN
55563 | 45.27 | -93.8 | MN
55564 | 44.78 | -93.91 | MN
55565 | 45.3 | -93.8 | MN
55566 | 44.78 | -93.91 | MN
55567 | 44.78 | -93.91 | MN
55568 | 44.78 | -93.91 | MN
55569 | 45.11 | -93.39 | MN
55570 | 45 | -93.66 | MN
55571 | 45 | -93.66 | MN
55572 | 45 | -93.66 | MN
55573 | 44.78 | -93.91 | MN
55574 | 45 | -93.66 | MN
55575 | 45.05 | -94.06 | MN
55576 | 45 | -93.66 | MN
55577 | 45 | -93.66 | MN
55578 | 45 | -93.66 | MN
55579 | 45 | -93.66 | MN
55580 | 45.3 | -93.8 | MN
55581 | 45.3 | -93.8 | MN
55582 | 45.3 | -93.8 | MN
55583 | 44.76 | -93.92 | MN
55584 | 45.3 | -93.8 | MN
55585 | 45.3 | -93.8 | MN
55586 | 45.3 | -93.8 | MN
55587 | 45.3 | -93.8 | MN
55588 | 45.3 | -93.8 | MN
55589 | 45.3 | -93.8 | MN
55590 | 45.3 | -93.8 | MN
55591 | 45.3 | -93.8 | MN
55592 | 45 | -93.66 | MN
55593 | 45 | -93.66 | MN
55594 | 44.78 | -93.91 | MN
55595 | 45.05 | -93.63 | MN
55596 | 45.05 | -93.63 | MN
55597 | 45.05 | -93.63 | MN
55598 | 45.05 | -93.63 | MN
55599 | 45.05 | -93.63 | MN
55601 | 47.25 | -91.29 | MN
55602 | 47.27 | -91.86 | MN
55603 | 47.41 | -91.24 | MN
55604 | 47.75 | -90.34 | MN
55605 | 47.96 | -89.68 | MN
55606 | 47.93 | -89.99 | MN
55607 | 47.61 | -91.35 | MN
55609 | 46.97 | -91.78 | MN
55612 | 47.77 | -90.7 | MN
55613 | 47.69 | -90.96 | MN
55614 | 47.29 | -91.27 | MN
55615 | 47.66 | -90.82 | MN
55616 | 47.03 | -91.67 | MN
55701 | 46.84 | -92.22 | MN
55702 | 46.97 | -92.57 | MN
55703 | 47.77 | -92.63 | MN
55704 | 46.18 | -92.78 | MN
55705 | 47.53 | -92.24 | MN
55706 | 47.72 | -91.96 | MN
55707 | 46.5 | -92.68 | MN
55708 | 47.53 | -92.35 | MN
55709 | 47.29 | -93.4 | MN
55710 | 47.64 | -92.68 | MN
55711 | 46.86 | -92.6 | MN
55712 | 46.28 | -92.66 | MN
55713 | 47.49 | -92.76 | MN
55716 | 47.32 | -93.27 | MN
55717 | 47.06 | -92.4 | MN
55718 | 46.66 | -92.42 | MN
55719 | 47.54 | -92.86 | MN
55720 | 46.72 | -92.49 | MN
55721 | 47.26 | -93.62 | MN
55722 | 47.28 | -93.44 | MN
55723 | 47.85 | -92.68 | MN
55724 | 47.16 | -92.47 | MN
55725 | 48.26 | -92.48 | MN
55726 | 46.67 | -92.87 | MN
55730 | 47.22 | -93.52 | MN
55731 | 47.9 | -91.85 | MN
55732 | 47.65 | -92.19 | MN
55733 | 46.7 | -92.36 | MN
55734 | 47.46 | -92.54 | MN
55735 | 46.2 | -92.92 | MN
55736 | 46.92 | -92.91 | MN
55738 | 47.28 | -92.61 | MN
55741 | 47.49 | -92.46 | MN
55742 | 47.16 | -93.13 | MN
55744 | 47.22 | -93.52 | MN
55745 | 47.22 | -93.52 | MN
55746 | 47.4 | -92.94 | MN
55747 | 47.4 | -92.94 | MN
55748 | 46.98 | -93.59 | MN
55749 | 46.46 | -92.38 | MN
55750 | 47.55 | -92.11 | MN
55751 | 47.41 | -92.64 | MN
55752 | 47 | -93.26 | MN
55753 | 47.4 | -93.08 | MN
55756 | 46.36 | -92.58 | MN
55757 | 46.51 | -92.95 | MN
55758 | 47.51 | -92.72 | MN
55760 | 46.6 | -93.3 | MN
55763 | 47.35 | -92.36 | MN
55764 | 47.32 | -93.29 | MN
55765 | 47.07 | -92.73 | MN
55766 | 47.26 | -92.43 | MN
55767 | 46.44 | -92.76 | MN
55768 | 47.52 | -92.62 | MN
55769 | 47.38 | -93.16 | MN
55771 | 48.06 | -92.82 | MN
55772 | 48.11 | -93.13 | MN
55775 | 47.33 | -93.19 | MN
55777 | 47.51 | -92.5 | MN
55779 | 46.85 | -92.44 | MN
55780 | 46.69 | -92.7 | MN
55781 | 47.66 | -93.01 | MN
55782 | 47.81 | -92.23 | MN
55783 | 46.38 | -92.82 | MN
55784 | 47.08 | -93.19 | MN
55785 | 46.92 | -93.73 | MN
55786 | 47.32 | -93.38 | MN
55787 | 46.65 | -93.11 | MN
55790 | 47.81 | -92.29 | MN
55791 | 46.89 | -92.36 | MN
55792 | 47.51 | -92.5 | MN
55793 | 47.13 | -93.27 | MN
55795 | 46.32 | -92.83 | MN
55796 | 47.92 | -91.8 | MN
55797 | 46.61 | -92.38 | MN
55798 | 46.67 | -93 | MN
55801 | 46.78 | -92.11 | MN
55802 | 46.74 | -92.05 | MN
55803 | 47.05 | -92.07 | MN
55804 | 46.93 | -91.94 | MN
55805 | 46.8 | -92.1 | MN
55806 | 46.78 | -92.11 | MN
55807 | 46.74 | -92.17 | MN
55808 | 46.68 | -92.24 | MN
55810 | 46.76 | -92.27 | MN
55811 | 46.84 | -92.22 | MN
55812 | 46.81 | -92.07 | MN
55814 | 46.83 | -92.2 | MN
55815 | 46.78 | -92.11 | MN
55816 | 46.78 | -92.11 | MN
55901 | 44.07 | -92.51 | MN
55902 | 44.01 | -92.47 | MN
55903 | 44.01 | -92.47 | MN
55904 | 43.96 | -92.4 | MN
55905 | 44.06 | -92.53 | MN
55906 | 44.1 | -92.41 | MN
55909 | 43.56 | -92.71 | MN
55910 | 44.13 | -91.97 | MN
55912 | 43.67 | -92.97 | MN
55917 | 43.86 | -93.05 | MN
55918 | 43.74 | -92.86 | MN
55919 | 43.69 | -91.28 | MN
55920 | 44.03 | -92.64 | MN
55921 | 43.63 | -91.5 | MN
55922 | 43.53 | -91.92 | MN
55923 | 43.84 | -92.18 | MN
55924 | 44.04 | -92.99 | MN
55925 | 43.91 | -91.35 | MN
55926 | 43.71 | -92.7 | MN
55927 | 44.02 | -92.84 | MN
55929 | 43.96 | -92.13 | MN
55931 | 43.51 | -91.39 | MN
55932 | 44.13 | -92.25 | MN
55933 | 43.65 | -92.7 | MN
55934 | 43.98 | -92.22 | MN
55935 | 43.74 | -92.13 | MN
55936 | 43.7 | -92.57 | MN
55939 | 43.55 | -92 | MN
55940 | 43.89 | -92.84 | MN
55941 | 43.76 | -91.35 | MN
55942 | 44 | -91.54 | MN
55943 | 43.76 | -91.57 | MN
55944 | 44.02 | -92.75 | MN
55945 | 44.3 | -91.99 | MN
55946 | 44.27 | -92.98 | MN
55947 | 43.82 | -91.3 | MN
55949 | 43.71 | -91.97 | MN
55950 | 43.75 | -92.96 | MN
55951 | 43.51 | -92.5 | MN
55952 | 43.98 | -91.86 | MN
55953 | 43.5 | -92.94 | MN
55954 | 43.52 | -91.76 | MN
55955 | 44.06 | -92.75 | MN
55956 | 44.27 | -92.54 | MN
55957 | 44.24 | -92.29 | MN
55959 | 44.09 | -91.75 | MN
55960 | 44.16 | -92.54 | MN
55961 | 43.61 | -92.42 | MN
55962 | 43.78 | -91.83 | MN
55963 | 44.21 | -92.64 | MN
55964 | 44.16 | -92.16 | MN
55965 | 43.67 | -92.08 | MN
55967 | 43.77 | -92.48 | MN
55968 | 44.4 | -92.09 | MN
55969 | 44.08 | -91.88 | MN
55970 | 43.6 | -92.82 | MN
55971 | 43.81 | -91.75 | MN
55972 | 43.96 | -92.06 | MN
55973 | 43.8 | -92.8 | MN
55974 | 43.56 | -91.63 | MN
55975 | 43.68 | -92.38 | MN
55976 | 43.85 | -92.48 | MN
55977 | 43.55 | -92.64 | MN
55979 | 43.97 | -91.95 | MN
55981 | 44.37 | -92.04 | MN
55982 | 43.82 | -92.87 | MN
55983 | 44.3 | -92.79 | MN
55985 | 44.15 | -92.89 | MN
55987 | 44.04 | -91.65 | MN
55988 | 44.02 | -91.77 | MN
55990 | 43.7 | -92.26 | MN
55991 | 44.28 | -92.42 | MN
55992 | 44.29 | -92.67 | MN
56001 | 44.16 | -93.99 | MN
56002 | 44.16 | -93.99 | MN
56003 | 44.22 | -94.09 | MN
56006 | 44.16 | -93.99 | MN
56007 | 43.65 | -93.36 | MN
56009 | 43.67 | -93.57 | MN
56010 | 43.88 | -94.15 | MN
56011 | 44.62 | -93.76 | MN
56013 | 43.63 | -94.09 | MN
56014 | 43.56 | -93.81 | MN
56016 | 43.76 | -93.32 | MN
56017 | 44.32 | -93.83 | MN
56019 | 44.11 | -94.9 | MN
56020 | 43.61 | -93.54 | MN
56021 | 44.26 | -94.34 | MN
56022 | 44.05 | -94.84 | MN
56023 | 43.76 | -94.01 | MN
56024 | 44.15 | -93.88 | MN
56025 | 43.76 | -93.9 | MN
56026 | 43.87 | -93.3 | MN
56027 | 43.5 | -94.08 | MN
56028 | 44.2 | -93.67 | MN
56029 | 43.5 | -93.48 | MN
56030 | 44.32 | -94.57 | MN
56031 | 43.64 | -94.45 | MN
56032 | 43.76 | -93.56 | MN
56033 | 43.58 | -93.92 | MN
56034 | 44.04 | -94.18 | MN
56035 | 43.82 | -93.27 | MN
56036 | 43.56 | -93.27 | MN
56037 | 44 | -94.07 | MN
56039 | 43.69 | -94.34 | MN
56041 | 44.14 | -94.49 | MN
56042 | 43.8 | -93.48 | MN
56043 | 43.64 | -93.24 | MN
56044 | 44.56 | -93.96 | MN
56045 | 43.75 | -93.2 | MN
56046 | 43.96 | -93.27 | MN
56047 | 43.73 | -94.23 | MN
56048 | 44.11 | -93.7 | MN
56050 | 44.29 | -93.96 | MN
56051 | 43.53 | -93.71 | MN
56052 | 44.31 | -93.57 | MN
56054 | 44.44 | -94.39 | MN
56055 | 44.1 | -94.21 | MN
56056 | 44.07 | -94.57 | MN
56057 | 44.38 | -93.73 | MN
56058 | 44.46 | -93.9 | MN
56060 | 43.92 | -94.43 | MN
56062 | 44.04 | -94.41 | MN
56063 | 44.2 | -93.81 | MN
56065 | 43.92 | -93.95 | MN
56068 | 43.84 | -93.82 | MN
56069 | 44.43 | -93.58 | MN
56071 | 44.54 | -93.57 | MN
56072 | 43.89 | -93.49 | MN
56073 | 44.31 | -94.46 | MN
56074 | 44.27 | -94.18 | MN
56075 | 43.74 | -94.44 | MN
56078 | 44.01 | -93.76 | MN
56080 | 44.08 | -93.85 | MN
56081 | 43.98 | -94.62 | MN
56082 | 44.32 | -93.96 | MN
56083 | 44.21 | -95.12 | MN
56084 | 44.25 | -94.46 | MN
56085 | 44.29 | -94.72 | MN
56087 | 44.23 | -94.97 | MN
56088 | 43.82 | -94.43 | MN
56089 | 43.56 | -93.42 | MN
56090 | 43.96 | -94.16 | MN
56091 | 43.93 | -93.69 | MN
56093 | 44.08 | -93.5 | MN
56096 | 44.22 | -93.57 | MN
56097 | 43.74 | -93.72 | MN
56098 | 43.76 | -94.16 | MN
56101 | 43.86 | -95.11 | MN
56110 | 43.63 | -95.93 | MN
56111 | 43.63 | -94.87 | MN
56113 | 44.38 | -96.18 | MN
56114 | 43.94 | -95.64 | MN
56115 | 44.23 | -95.87 | MN
56116 | 43.61 | -96.36 | MN
56117 | 43.5 | -95.68 | MN
56118 | 43.9 | -95.04 | MN
56119 | 43.69 | -95.46 | MN
56120 | 43.95 | -94.79 | MN
56121 | 43.53 | -94.63 | MN
56122 | 43.92 | -95.94 | MN
56123 | 44.07 | -95.66 | MN
56125 | 44.06 | -95.55 | MN
56127 | 43.56 | -94.77 | MN
56128 | 43.87 | -96.13 | MN
56129 | 43.52 | -96.01 | MN
56131 | 43.87 | -95.6 | MN
56132 | 44.21 | -95.76 | MN
56134 | 43.77 | -96.19 | MN
56136 | 44.5 | -96.42 | MN
56137 | 43.79 | -95.32 | MN
56138 | 43.52 | -96.36 | MN
56139 | 44.09 | -96.19 | MN
56140 | 43.91 | -96.37 | MN
56141 | 43.91 | -95.78 | MN
56142 | 44.46 | -96.25 | MN
56143 | 43.62 | -94.98 | MN
56144 | 43.84 | -96.39 | MN
56145 | 44.05 | -95.19 | MN
56146 | 43.58 | -96.1 | MN
56147 | 43.75 | -96.07 | MN
56149 | 44.26 | -96.29 | MN
56150 | 43.67 | -95.17 | MN
56151 | 43.99 | -95.95 | MN
56152 | 44.22 | -95.26 | MN
56153 | 43.83 | -96 | MN
56155 | 43.74 | -95.94 | MN
56156 | 43.65 | -96.2 | MN
56157 | 44.38 | -95.89 | MN
56158 | 43.64 | -96.07 | MN
56159 | 43.94 | -94.92 | MN
56160 | 43.86 | -94.74 | MN
56161 | 43.73 | -95.31 | MN
56162 | 43.85 | -94.69 | MN
56164 | 44 | -96.31 | MN
56165 | 43.71 | -95.75 | MN
56166 | 44.21 | -95.36 | MN
56167 | 43.53 | -95.46 | MN
56168 | 43.62 | -95.79 | MN
56169 | 44.31 | -95.94 | MN
56170 | 44.17 | -96.1 | MN
56171 | 43.65 | -94.72 | MN
56172 | 43.99 | -95.75 | MN
56173 | 43.51 | -96.26 | MN
56174 | 44.03 | -95.31 | MN
56175 | 44.23 | -95.61 | MN
56176 | 43.76 | -94.71 | MN
56177 | 43.89 | -96.25 | MN
56178 | 44.27 | -96.13 | MN
56180 | 44.22 | -95.46 | MN
56181 | 43.66 | -94.61 | MN
56183 | 44.04 | -95.43 | MN
56185 | 43.76 | -95.82 | MN
56186 | 44.01 | -96.09 | MN
56187 | 43.62 | -95.59 | MN
56201 | 45.12 | -95.04 | MN
56207 | 45.57 | -96.05 | MN
56208 | 45.2 | -96.02 | MN
56209 | 45.13 | -94.77 | MN
56210 | 45.56 | -96.57 | MN
56211 | 45.55 | -96.71 | MN
56212 | 45.13 | -96.28 | MN
56214 | 44.6 | -95.32 | MN
56215 | 45.31 | -95.6 | MN
56216 | 44.94 | -95.02 | MN
56218 | 44.85 | -95.9 | MN
56219 | 45.59 | -96.83 | MN
56220 | 44.71 | -96.26 | MN
56221 | 45.57 | -96.17 | MN
56222 | 44.95 | -95.36 | MN
56223 | 44.79 | -95.8 | MN
56224 | 44.37 | -95.05 | MN
56225 | 45.46 | -96.44 | MN
56226 | 45.37 | -95.67 | MN
56227 | 45.23 | -96.16 | MN
56228 | 44.93 | -94.69 | MN
56229 | 44.6 | -95.67 | MN
56230 | 44.79 | -95.1 | MN
56231 | 45.28 | -95.75 | MN
56232 | 44.92 | -96.04 | MN
56235 | 45.69 | -96.01 | MN
56236 | 45.71 | -96.42 | MN
56237 | 44.62 | -95.41 | MN
56239 | 44.51 | -95.89 | MN
56240 | 45.56 | -96.43 | MN
56241 | 44.81 | -95.53 | MN
56243 | 45.15 | -94.68 | MN
56244 | 45.49 | -95.79 | MN
56245 | 44.69 | -95.61 | MN
56248 | 45.81 | -96.13 | MN
56249 | 45.32 | -95.9 | MN
56251 | 45.13 | -94.93 | MN
56252 | 45.19 | -95.32 | MN
56253 | 44.94 | -94.88 | MN
56255 | 44.4 | -95.41 | MN
56256 | 45.01 | -96.18 | MN
56257 | 45.01 | -96.41 | MN
56258 | 44.45 | -95.78 | MN
56260 | 44.9 | -95.46 | MN
56262 | 45.11 | -95.91 | MN
56263 | 44.41 | -95.55 | MN
56264 | 44.56 | -95.98 | MN
56265 | 44.95 | -95.71 | MN
56266 | 44.41 | -94.92 | MN
56267 | 45.58 | -95.9 | MN
56270 | 44.55 | -94.98 | MN
56271 | 45.22 | -95.39 | MN
56273 | 45.32 | -94.98 | MN
56274 | 45.86 | -96.19 | MN
56276 | 45.26 | -96.33 | MN
56277 | 44.77 | -94.99 | MN
56278 | 45.3 | -96.44 | MN
56279 | 45.14 | -95.17 | MN
56280 | 44.64 | -96.16 | MN
56281 | 44.95 | -95.17 | MN
56282 | 45.01 | -95.23 | MN
56283 | 44.54 | -95.11 | MN
56284 | 44.79 | -95.21 | MN
56285 | 44.78 | -95.35 | MN
56287 | 44.48 | -95.33 | MN
56288 | 45.23 | -94.93 | MN
56289 | 45.34 | -95.23 | MN
56291 | 44.59 | -96.06 | MN
56292 | 44.5 | -95.41 | MN
56293 | 44.4 | -95.25 | MN
56294 | 44.31 | -95.21 | MN
56295 | 45.04 | -95.83 | MN
56296 | 45.8 | -96.49 | MN
56297 | 44.65 | -95.53 | MN
56301 | 45.55 | -94.17 | MN
56302 | 45.55 | -94.17 | MN
56303 | 45.57 | -94.21 | MN
56304 | 45.53 | -94.06 | MN
56307 | 45.63 | -94.56 | MN
56308 | 45.87 | -95.37 | MN
56309 | 46.09 | -95.81 | MN
56310 | 45.6 | -94.45 | MN
56311 | 45.91 | -95.89 | MN
56312 | 45.45 | -94.99 | MN
56313 | 45.78 | -93.55 | MN
56314 | 45.82 | -94.4 | MN
56315 | 45.96 | -95.59 | MN
56316 | 45.5 | -95.11 | MN
56317 | 45.89 | -94.09 | MN
56318 | 45.86 | -94.68 | MN
56319 | 45.97 | -95.29 | MN
56320 | 45.45 | -94.43 | MN
56321 | 45.58 | -94.39 | MN
56323 | 45.61 | -95.73 | MN
56324 | 46.17 | -95.91 | MN
56325 | 45.56 | -94.95 | MN
56326 | 46 | -95.68 | MN
56327 | 45.75 | -95.61 | MN
56328 | 45.95 | -94.52 | MN
56329 | 45.66 | -93.9 | MN
56330 | 45.73 | -93.7 | MN
56331 | 45.66 | -94.68 | MN
56332 | 45.94 | -95.49 | MN
56333 | 45.73 | -93.95 | MN
56334 | 45.65 | -95.38 | MN
56335 | 45.6 | -94.86 | MN
56336 | 45.82 | -94.74 | MN
56338 | 46 | -93.88 | MN
56339 | 45.83 | -95.78 | MN
56340 | 45.73 | -94.47 | MN
56341 | 45.8 | -95.57 | MN
56342 | 46.14 | -93.46 | MN
56343 | 45.77 | -95.69 | MN
56344 | 46.03 | -94.06 | MN
56345 | 45.97 | -94.36 | MN
56347 | 45.97 | -94.86 | MN
56349 | 45.7 | -95.51 | MN
56350 | 46.24 | -93.27 | MN
56352 | 45.67 | -94.81 | MN
56353 | 45.75 | -93.65 | MN
56354 | 46.06 | -95.25 | MN
56355 | 45.88 | -95.26 | MN
56356 | 45.63 | -94.75 | MN
56357 | 45.7 | -93.8 | MN
56358 | 45.83 | -93.41 | MN
56359 | 46.06 | -93.66 | MN
56360 | 45.86 | -95.15 | MN
56361 | 46.15 | -95.32 | MN
56362 | 45.37 | -94.71 | MN
56363 | 45.7 | -93.65 | MN
56364 | 45.97 | -94.1 | MN
56367 | 45.74 | -94.22 | MN
56368 | 45.45 | -94.51 | MN
56369 | 45.47 | -94.35 | MN
56371 | 45.43 | -94.64 | MN
56372 | 45.55 | -94.17 | MN
56373 | 45.83 | -94.28 | MN
56374 | 45.56 | -94.31 | MN
56375 | 45.7 | -94.27 | MN
56376 | 45.5 | -94.66 | MN
56377 | 45.65 | -94.25 | MN
56378 | 45.73 | -94.95 | MN
56379 | 45.59 | -94.16 | MN
56381 | 45.61 | -95.53 | MN
56382 | 45.91 | -94.63 | MN
56384 | 45.81 | -94.57 | MN
56385 | 45.71 | -95.26 | MN
56386 | 46.11 | -93.52 | MN
56387 | 45.55 | -94.22 | MN
56388 | 45.56 | -94.22 | MN
56389 | 45.8 | -95.08 | MN
56393 | 45.55 | -94.17 | MN
56395 | 45.55 | -94.17 | MN
56396 | 45.55 | -94.17 | MN
56397 | 45.55 | -94.17 | MN
56398 | 45.55 | -94.17 | MN
56399 | 45.55 | -94.17 | MN
56401 | 46.35 | -94.19 | MN
56425 | 46.34 | -94.28 | MN
56430 | 47.06 | -94.5 | MN
56431 | 46.53 | -93.71 | MN
56433 | 47 | -94.72 | MN
56434 | 46.37 | -94.93 | MN
56435 | 46.82 | -94.51 | MN
56436 | 47.16 | -94.69 | MN
56437 | 46.26 | -95.06 | MN
56438 | 46.08 | -94.86 | MN
56440 | 46.12 | -94.94 | MN
56441 | 46.49 | -93.95 | MN
56442 | 46.68 | -94.09 | MN
56443 | 46.19 | -94.57 | MN
56444 | 46.47 | -93.89 | MN
56446 | 46.16 | -95.03 | MN
56447 | 46.75 | -93.96 | MN
56448 | 46.74 | -94.09 | MN
56449 | 46.16 | -94.36 | MN
56450 | 46.23 | -93.83 | MN
56452 | 46.92 | -94.51 | MN
56453 | 46.32 | -95.08 | MN
56455 | 46.44 | -94 | MN
56456 | 46.64 | -94.34 | MN
56458 | 47.2 | -94.99 | MN
56459 | 46.5 | -94.25 | MN
56461 | 47.21 | -94.75 | MN
56464 | 46.74 | -95.1 | MN
56465 | 46.46 | -94.17 | MN
56466 | 46.33 | -94.64 | MN
56467 | 46.96 | -94.84 | MN
56468 | 46.5 | -94.29 | MN
56469 | 46.71 | -93.49 | MN
56470 | 46.91 | -95.06 | MN
56472 | 46.6 | -94.32 | MN
56473 | 46.32 | -94.47 | MN
56474 | 46.72 | -94.39 | MN
56475 | 46.08 | -94.49 | MN
56477 | 46.62 | -95.08 | MN
56478 | 46.63 | -94.88 | MN
56479 | 46.36 | -94.8 | MN
56481 | 46.39 | -95.01 | MN
56482 | 46.43 | -95.13 | MN
56484 | 47.08 | -94.57 | MN
56501 | 46.81 | -95.84 | MN
56502 | 46.81 | -95.84 | MN
56510 | 47.29 | -96.51 | MN
56511 | 46.86 | -95.98 | MN
56514 | 46.64 | -96.41 | MN
56515 | 46.28 | -95.71 | MN
56516 | 47.44 | -95.97 | MN
56517 | 47.54 | -96.52 | MN
56518 | 46.46 | -95.23 | MN
56519 | 47.18 | -96.5 | MN
56520 | 46.26 | -96.58 | MN
56521 | 46.98 | -95.91 | MN
56522 | 46.09 | -96.4 | MN
56523 | 47.6 | -96.81 | MN
56524 | 46.27 | -95.62 | MN
56525 | 46.66 | -96.74 | MN
56527 | 46.39 | -95.32 | MN
56528 | 46.55 | -95.71 | MN
56529 | 46.87 | -96.69 | MN
56531 | 45.99 | -95.97 | MN
56533 | 46.37 | -96.13 | MN
56534 | 46.48 | -96.09 | MN
56535 | 47.66 | -96.01 | MN
56536 | 47.07 | -96.5 | MN
56537 | 46.28 | -96.06 | MN
56538 | 46.28 | -96.06 | MN
56540 | 47.53 | -96.29 | MN
56541 | 47.16 | -96.13 | MN
56542 | 47.58 | -95.74 | MN
56543 | 46.27 | -96.31 | MN
56544 | 46.72 | -95.69 | MN
56545 | 47.37 | -96.26 | MN
56546 | 47.07 | -96.79 | MN
56547 | 46.87 | -96.57 | MN
56548 | 47.35 | -96.82 | MN
56549 | 46.87 | -96.31 | MN
56550 | 47.26 | -96.81 | MN
56551 | 46.32 | -95.44 | MN
56552 | 46.97 | -96.25 | MN
56553 | 46.43 | -96.68 | MN
56554 | 46.88 | -96.09 | MN
56556 | 47.63 | -95.88 | MN
56557 | 47.31 | -95.96 | MN
56560 | 46.86 | -96.75 | MN
56561 | 46.86 | -96.75 | MN
56562 | 46.86 | -96.75 | MN
56563 | 46.86 | -96.75 | MN
56565 | 46.03 | -96.3 | MN
56566 | 47.28 | -95.63 | MN
56567 | 46.51 | -95.37 | MN
56568 | 47.52 | -96.81 | MN
56569 | 47.1 | -95.92 | MN
56570 | 46.92 | -95.25 | MN
56571 | 46.42 | -95.55 | MN
56572 | 46.57 | -96.08 | MN
56573 | 46.59 | -95.57 | MN
56574 | 47.17 | -96.8 | MN
56575 | 46.97 | -95.38 | MN
56576 | 46.5 | -95.62 | MN
56577 | 46.97 | -95.8 | MN
56578 | 46.94 | -95.64 | MN
56579 | 46.47 | -96.28 | MN
56580 | 46.78 | -96.65 | MN
56581 | 47.45 | -96.82 | MN
56583 | 46.01 | -96.32 | MN
56584 | 47.25 | -96.25 | MN
56585 | 47.07 | -96.25 | MN
56586 | 46.28 | -95.87 | MN
56587 | 46.65 | -95.8 | MN
56588 | 46.26 | -95.53 | MN
56589 | 47.18 | -95.93 | MN
56590 | 46.03 | -96.1 | MN
56591 | 47.09 | -95.84 | MN
56592 | 47.53 | -95.98 | MN
56593 | 46.8 | -95.35 | MN
56594 | 46.56 | -96.73 | MN
56601 | 47.48 | -94.87 | MN
56619 | 47.48 | -94.87 | MN
56621 | 47.52 | -95.4 | MN
56623 | 48.71 | -94.58 | MN
56626 | 47.34 | -94.2 | MN
56627 | 48.18 | -93.8 | MN
56628 | 47.74 | -93.65 | MN
56629 | 48.62 | -94.1 | MN
56630 | 47.72 | -94.54 | MN
56631 | 47.54 | -93.79 | MN
56633 | 47.37 | -94.6 | MN
56634 | 47.69 | -95.42 | MN
56636 | 47.33 | -93.79 | MN
56637 | 47.6 | -93.77 | MN
56639 | 47.84 | -93.63 | MN
56641 | 47.23 | -94.21 | MN
56644 | 47.73 | -95.51 | MN
56646 | 47.76 | -95.62 | MN
56647 | 47.68 | -94.63 | MN
56649 | 48.58 | -93.4 | MN
56650 | 47.94 | -94.44 | MN
56651 | 47.51 | -95.63 | MN
56652 | 47.65 | -95.26 | MN
56653 | 48.39 | -93.55 | MN
56654 | 48.51 | -93.8 | MN
56655 | 46.98 | -94.21 | MN
56657 | 47.59 | -93.69 | MN
56658 | 48.06 | -93.84 | MN
56659 | 47.61 | -94.06 | MN
56660 | 47.99 | -94.19 | MN
56661 | 47.87 | -94.26 | MN
56662 | 46.82 | -93.94 | MN
56663 | 47.48 | -94.47 | MN
56666 | 48.04 | -94.9 | MN
56667 | 47.72 | -94.97 | MN
56668 | 48.61 | -93.35 | MN
56669 | 48.41 | -93.21 | MN
56670 | 47.84 | -94.93 | MN
56671 | 47.83 | -95.08 | MN
56672 | 47.05 | -93.91 | MN
56673 | 48.8 | -95.1 | MN
56676 | 47.53 | -95.25 | MN
56678 | 47.52 | -95.12 | MN
56679 | 48.53 | -93.29 | MN
56680 | 47.66 | -93.96 | MN
56681 | 47.62 | -94.14 | MN
56682 | 48.85 | -95.22 | MN
56683 | 47.74 | -94.75 | MN
56684 | 47.78 | -95.69 | MN
56685 | 48.16 | -94.51 | MN
56686 | 48.76 | -94.95 | MN
56687 | 47.5 | -94.99 | MN
56688 | 47.73 | -93.96 | MN
56701 | 48.11 | -96.17 | MN
56710 | 48.19 | -96.99 | MN
56711 | 49.31 | -94.96 | MN
56713 | 48.33 | -96.81 | MN
56714 | 48.77 | -96.02 | MN
56715 | 47.81 | -96 | MN
56716 | 47.77 | -96.6 | MN
56720 | 48.57 | -96.89 | MN
56721 | 47.93 | -97.01 | MN
56722 | 47.97 | -96.63 | MN
56723 | 47.79 | -96.79 | MN
56724 | 48.42 | -95.78 | MN
56725 | 48.14 | -95.8 | MN
56726 | 48.69 | -96.18 | MN
56727 | 48.29 | -95.61 | MN
56728 | 48.76 | -96.94 | MN
56729 | 48.66 | -96.59 | MN
56731 | 48.92 | -97.09 | MN
56732 | 48.57 | -96.51 | MN
56733 | 48.64 | -96.91 | MN
56734 | 48.73 | -96.66 | MN
56735 | 48.85 | -96.8 | MN
56736 | 47.69 | -96.14 | MN
56737 | 48.43 | -96.16 | MN
56738 | 48.35 | -96.32 | MN
56740 | 48.99 | -97.2 | MN
56741 | 49.31 | -94.84 | MN
56742 | 47.83 | -95.85 | MN
56744 | 48.19 | -97.12 | MN
56748 | 47.91 | -96.03 | MN
56750 | 47.88 | -96.27 | MN
56751 | 48.84 | -95.76 | MN
56754 | 48.01 | -96.21 | MN
56755 | 48.97 | -97.22 | MN
56756 | 48.86 | -95.57 | MN
56757 | 48.45 | -96.87 | MN
56758 | 48.49 | -96.44 | MN
56759 | 48.55 | -96.16 | MN
56760 | 48.21 | -96.4 | MN
56761 | 48.65 | -95.73 | MN
56762 | 48.19 | -96.76 | MN
56763 | 48.9 | -95.32 | MN
63001 | 38.5 | -90.67 | MO
63005 | 38.65 | -90.58 | MO
63006 | 38.65 | -90.58 | MO
63010 | 38.42 | -90.36 | MO
63011 | 38.6 | -90.56 | MO
63012 | 38.33 | -90.4 | MO
63013 | 38.41 | -91.19 | MO
63014 | 38.67 | -91.33 | MO
63015 | 38.42 | -90.78 | MO
63016 | 38.35 | -90.64 | MO
63017 | 38.65 | -90.53 | MO
63019 | 38.22 | -90.38 | MO
63020 | 38.13 | -90.56 | MO
63021 | 38.59 | -90.55 | MO
63022 | 38.59 | -90.55 | MO
63023 | 38.33 | -90.68 | MO
63024 | 38.59 | -90.55 | MO
63025 | 38.5 | -90.64 | MO
63026 | 38.53 | -90.45 | MO
63028 | 38.22 | -90.4 | MO
63030 | 38.12 | -90.75 | MO
63031 | 38.79 | -90.32 | MO
63032 | 38.79 | -90.32 | MO
63033 | 38.8 | -90.27 | MO
63034 | 38.85 | -90.29 | MO
63036 | 37.97 | -90.38 | MO
63037 | 38.39 | -91.33 | MO
63038 | 38.58 | -90.67 | MO
63039 | 38.49 | -90.84 | MO
63040 | 38.57 | -90.65 | MO
63041 | 38.26 | -90.79 | MO
63042 | 38.77 | -90.35 | MO
63043 | 38.72 | -90.47 | MO
63044 | 38.76 | -90.42 | MO
63045 | 38.77 | -90.46 | MO
63047 | 38.2 | -90.49 | MO
63048 | 38.26 | -90.39 | MO
63049 | 38.46 | -90.53 | MO
63050 | 38.23 | -90.56 | MO
63051 | 38.41 | -90.56 | MO
63052 | 38.36 | -90.37 | MO
63053 | 38.37 | -90.36 | MO
63055 | 38.53 | -90.87 | MO
63056 | 38.41 | -91.23 | MO
63057 | 38.34 | -90.41 | MO
63060 | 38.3 | -90.82 | MO
63061 | 38.27 | -90.81 | MO
63065 | 38.24 | -90.48 | MO
63066 | 38.27 | -90.65 | MO
63068 | 38.6 | -91.21 | MO
63069 | 38.47 | -90.75 | MO
63070 | 38.28 | -90.39 | MO
63071 | 38.16 | -90.83 | MO
63072 | 38.41 | -90.81 | MO
63073 | 38.57 | -90.77 | MO
63074 | 38.72 | -90.38 | MO
63077 | 38.35 | -90.98 | MO
63079 | 38.26 | -91.1 | MO
63080 | 38.21 | -91.16 | MO
63084 | 38.44 | -91.01 | MO
63087 | 38 | -90.45 | MO
63088 | 38.55 | -90.48 | MO
63089 | 38.47 | -90.88 | MO
63090 | 38.55 | -91.01 | MO
63091 | 38.38 | -91.4 | MO
63099 | 38.53 | -90.45 | MO
63101 | 38.63 | -90.19 | MO
63102 | 38.64 | -90.19 | MO
63103 | 38.63 | -90.22 | MO
63104 | 38.61 | -90.21 | MO
63105 | 38.64 | -90.33 | MO
63106 | 38.64 | -90.21 | MO
63107 | 38.66 | -90.21 | MO
63108 | 38.64 | -90.25 | MO
63109 | 38.58 | -90.29 | MO
63110 | 38.63 | -90.24 | MO
63111 | 38.56 | -90.25 | MO
63112 | 38.66 | -90.28 | MO
63113 | 38.66 | -90.25 | MO
63114 | 38.7 | -90.36 | MO
63115 | 38.68 | -90.24 | MO
63116 | 38.58 | -90.26 | MO
63117 | 38.63 | -90.33 | MO
63118 | 38.59 | -90.23 | MO
63119 | 38.59 | -90.35 | MO
63120 | 38.69 | -90.26 | MO
63121 | 38.71 | -90.3 | MO
63122 | 38.58 | -90.42 | MO
63123 | 38.55 | -90.33 | MO
63124 | 38.64 | -90.38 | MO
63125 | 38.52 | -90.29 | MO
63126 | 38.55 | -90.38 | MO
63127 | 38.53 | -90.42 | MO
63128 | 38.49 | -90.39 | MO
63129 | 38.46 | -90.32 | MO
63130 | 38.67 | -90.33 | MO
63131 | 38.62 | -90.44 | MO
63132 | 38.68 | -90.38 | MO
63133 | 38.68 | -90.31 | MO
63134 | 38.74 | -90.35 | MO
63135 | 38.75 | -90.3 | MO
63136 | 38.74 | -90.26 | MO
63137 | 38.75 | -90.21 | MO
63138 | 38.8 | -90.19 | MO
63139 | 38.61 | -90.29 | MO
63140 | 38.74 | -90.32 | MO
63141 | 38.66 | -90.46 | MO
63143 | 38.61 | -90.32 | MO
63144 | 38.62 | -90.35 | MO
63145 | 38.63 | -90.24 | MO
63146 | 38.7 | -90.47 | MO
63147 | 38.69 | -90.22 | MO
63150 | 38.63 | -90.24 | MO
63151 | 38.63 | -90.24 | MO
63155 | 38.63 | -90.21 | MO
63156 | 38.63 | -90.24 | MO
63157 | 38.63 | -90.24 | MO
63158 | 38.63 | -90.24 | MO
63160 | 38.63 | -90.24 | MO
63163 | 38.63 | -90.24 | MO
63164 | 38.63 | -90.24 | MO
63166 | 38.63 | -90.24 | MO
63167 | 38.63 | -90.24 | MO
63169 | 38.63 | -90.24 | MO
63171 | 38.63 | -90.24 | MO
63177 | 38.63 | -90.24 | MO
63178 | 38.63 | -90.24 | MO
63179 | 38.63 | -90.24 | MO
63180 | 38.63 | -90.24 | MO
63182 | 38.63 | -90.24 | MO
63188 | 38.63 | -90.24 | MO
63190 | 38.62 | -90.19 | MO
63195 | 38.63 | -90.24 | MO
63196 | 38.62 | -90.2 | MO
63197 | 38.63 | -90.24 | MO
63198 | 38.65 | -90.56 | MO
63199 | 38.63 | -90.24 | MO
63301 | 38.79 | -90.51 | MO
63302 | 38.79 | -90.51 | MO
63303 | 38.74 | -90.54 | MO
63304 | 38.7 | -90.67 | MO
63330 | 39.26 | -90.82 | MO
63332 | 38.57 | -90.88 | MO
63333 | 39 | -91.35 | MO
63334 | 39.33 | -91.19 | MO
63336 | 39.37 | -90.9 | MO
63338 | 38.75 | -90.65 | MO
63339 | 39.34 | -91.34 | MO
63341 | 38.63 | -90.78 | MO
63342 | 38.6 | -90.99 | MO
63343 | 39.17 | -90.78 | MO
63344 | 39.23 | -91.01 | MO
63345 | 39.27 | -91.57 | MO
63346 | 38.8 | -90.82 | MO
63347 | 39.04 | -90.74 | MO
63348 | 38.81 | -90.96 | MO
63349 | 38.97 | -91.13 | MO
63350 | 38.87 | -91.37 | MO
63351 | 38.85 | -91.3 | MO
63352 | 39.24 | -91.64 | MO
63353 | 39.44 | -91.05 | MO
63357 | 38.62 | -91.05 | MO
63359 | 39.12 | -91.41 | MO
63361 | 38.97 | -91.5 | MO
63362 | 38.94 | -90.91 | MO
63363 | 38.9 | -91.44 | MO
63365 | 38.71 | -90.88 | MO
63366 | 38.86 | -90.73 | MO
63367 | 38.78 | -90.78 | MO
63368 | 38.78 | -90.7 | MO
63369 | 38.94 | -90.76 | MO
63370 | 39.09 | -91.24 | MO
63373 | 38.92 | -90.34 | MO
63376 | 38.77 | -90.6 | MO
63377 | 39.12 | -91.05 | MO
63378 | 38.64 | -91.18 | MO
63379 | 38.97 | -90.98 | MO
63380 | 38.81 | -91.13 | MO
63381 | 39 | -91.24 | MO
63382 | 39.3 | -91.49 | MO
63383 | 38.82 | -91.14 | MO
63384 | 39.07 | -91.56 | MO
63385 | 38.81 | -90.85 | MO
63386 | 38.86 | -90.22 | MO
63387 | 39.18 | -91.02 | MO
63388 | 38.88 | -91.76 | MO
63389 | 38.99 | -90.73 | MO
63390 | 38.82 | -91.02 | MO
63401 | 39.7 | -91.38 | MO
63430 | 40.39 | -91.54 | MO
63431 | 39.74 | -92.31 | MO
63432 | 40.46 | -92.01 | MO
63433 | 39.53 | -91.13 | MO
63434 | 39.87 | -92.02 | MO
63435 | 40.12 | -91.52 | MO
63436 | 39.5 | -91.52 | MO
63437 | 39.74 | -92.26 | MO
63438 | 39.95 | -91.67 | MO
63439 | 39.79 | -91.86 | MO
63440 | 40 | -91.71 | MO
63441 | 39.49 | -91.32 | MO
63442 | 40.46 | -91.97 | MO
63443 | 39.66 | -91.85 | MO
63445 | 40.42 | -91.71 | MO
63446 | 40.14 | -92.01 | MO
63447 | 40.11 | -91.91 | MO
63448 | 40.03 | -91.52 | MO
63450 | 39.72 | -92.14 | MO
63451 | 39.89 | -92.18 | MO
63452 | 40.08 | -91.81 | MO
63453 | 40.45 | -91.88 | MO
63454 | 39.95 | -91.6 | MO
63456 | 39.65 | -91.73 | MO
63457 | 40.11 | -91.71 | MO
63458 | 39.99 | -91.97 | MO
63459 | 39.58 | -91.39 | MO
63460 | 40.01 | -92.2 | MO
63461 | 39.79 | -91.52 | MO
63462 | 39.43 | -91.66 | MO
63463 | 39.83 | -91.73 | MO
63464 | 39.97 | -92.08 | MO
63465 | 40.49 | -91.67 | MO
63466 | 40.31 | -91.66 | MO
63467 | 39.65 | -91.27 | MO
63468 | 39.69 | -92.03 | MO
63469 | 39.8 | -92.03 | MO
63471 | 39.93 | -91.52 | MO
63472 | 40.4 | -91.59 | MO
63473 | 40.25 | -91.78 | MO
63474 | 40.39 | -91.92 | MO
63501 | 40.19 | -92.57 | MO
63530 | 39.89 | -92.47 | MO
63531 | 40.24 | -92.2 | MO
63532 | 39.74 | -92.56 | MO
63533 | 40.14 | -92.37 | MO
63534 | 39.76 | -92.62 | MO
63535 | 40.58 | -92.63 | MO
63536 | 40.48 | -92.36 | MO
63537 | 40.16 | -92.17 | MO
63538 | 39.95 | -92.64 | MO
63539 | 39.89 | -92.74 | MO
63540 | 40.11 | -92.41 | MO
63541 | 40.52 | -92.57 | MO
63543 | 40.35 | -92 | MO
63544 | 40.26 | -92.87 | MO
63545 | 40.26 | -92.95 | MO
63546 | 40.35 | -92.56 | MO
63547 | 40.15 | -92.3 | MO
63548 | 40.52 | -92.53 | MO
63549 | 40.02 | -92.49 | MO
63551 | 40.49 | -92.69 | MO
63552 | 39.73 | -92.47 | MO
63555 | 40.46 | -92.16 | MO
63556 | 40.2 | -93.12 | MO
63557 | 39.95 | -92.88 | MO
63558 | 39.77 | -92.75 | MO
63559 | 40.22 | -92.75 | MO
63560 | 40.35 | -93.08 | MO
63561 | 40.41 | -92.57 | MO
63563 | 40.31 | -92.08 | MO
63565 | 40.47 | -93 | MO
63566 | 40.05 | -92.9 | MO
63567 | 40.4 | -92.68 | MO
63601 | 37.84 | -90.52 | MO
63620 | 37.35 | -90.69 | MO
63621 | 37.58 | -90.62 | MO
63622 | 37.78 | -90.84 | MO
63623 | 37.68 | -90.75 | MO
63624 | 37.76 | -90.62 | MO
63625 | 37.53 | -90.93 | MO
63626 | 38.07 | -90.69 | MO
63627 | 38.01 | -90.21 | MO
63628 | 37.92 | -90.54 | MO
63629 | 37.45 | -91.21 | MO
63630 | 37.98 | -90.68 | MO
63631 | 37.76 | -90.77 | MO
63632 | 37.29 | -90.27 | MO
63633 | 37.43 | -90.96 | MO
63636 | 37.28 | -90.63 | MO
63637 | 37.74 | -90.5 | MO
63638 | 37.23 | -90.97 | MO
63640 | 37.78 | -90.42 | MO
63645 | 37.56 | -90.29 | MO
63648 | 37.83 | -90.67 | MO
63650 | 37.62 | -90.61 | MO
63651 | 37.68 | -90.38 | MO
63653 | 37.86 | -90.58 | MO
63654 | 37.45 | -90.82 | MO
63655 | 37.42 | -90.16 | MO
63656 | 37.59 | -90.8 | MO
63660 | 37.94 | -90.72 | MO
63662 | 37.53 | -90.05 | MO
63663 | 37.63 | -90.65 | MO
63664 | 37.93 | -90.78 | MO
63665 | 37.32 | -90.89 | MO
63666 | 37.4 | -91.06 | MO
63670 | 37.97 | -90.04 | MO
63673 | 37.87 | -89.94 | MO
63674 | 38.04 | -90.66 | MO
63675 | 37.31 | -90.69 | MO
63701 | 37.34 | -89.57 | MO
63702 | 37.3 | -89.55 | MO
63703 | 37.3 | -89.55 | MO
63730 | 37.1 | -89.91 | MO
63732 | 37.63 | -89.58 | MO
63735 | 37.02 | -89.81 | MO
63736 | 37.09 | -89.56 | MO
63737 | 37.71 | -89.89 | MO
63738 | 37.09 | -89.96 | MO
63739 | 37.35 | -89.81 | MO
63740 | 37.18 | -89.66 | MO
63742 | 37.16 | -89.45 | MO
63743 | 37.51 | -89.82 | MO
63744 | 37.2 | -89.74 | MO
63745 | 37.24 | -89.69 | MO
63746 | 37.71 | -89.69 | MO
63747 | 37.55 | -89.84 | MO
63748 | 37.63 | -89.62 | MO
63750 | 37.15 | -90.2 | MO
63751 | 37.28 | -90.13 | MO
63752 | 37.31 | -89.67 | MO
63755 | 37.38 | -89.65 | MO
63758 | 37.19 | -89.56 | MO
63760 | 37.26 | -89.91 | MO
63763 | 37.03 | -90.18 | MO
63764 | 37.3 | -89.98 | MO
63766 | 37.44 | -89.8 | MO
63767 | 37.04 | -89.61 | MO
63769 | 37.52 | -89.74 | MO
63770 | 37.6 | -89.7 | MO
63771 | 37.08 | -89.65 | MO
63774 | 37.09 | -89.77 | MO
63775 | 37.72 | -89.87 | MO
63776 | 37.71 | -89.89 | MO
63779 | 37.5 | -89.63 | MO
63780 | 37.22 | -89.53 | MO
63781 | 37.51 | -89.9 | MO
63782 | 37.06 | -90.01 | MO
63783 | 37.61 | -89.71 | MO
63784 | 36.98 | -89.69 | MO
63785 | 37.27 | -89.82 | MO
63787 | 37.14 | -90.08 | MO
63801 | 36.88 | -89.58 | MO
63820 | 36.82 | -89.32 | MO
63821 | 36.05 | -90.24 | MO
63822 | 36.67 | -89.97 | MO
63823 | 36.9 | -89.44 | MO
63824 | 37 | -89.53 | MO
63825 | 36.88 | -89.93 | MO
63826 | 36.17 | -89.84 | MO
63827 | 36.26 | -89.91 | MO
63828 | 36.75 | -89.69 | MO
63829 | 36.04 | -90.29 | MO
63830 | 36.17 | -89.66 | MO
63833 | 36.61 | -89.7 | MO
63834 | 36.91 | -89.33 | MO
63837 | 36.45 | -89.96 | MO
63839 | 36.04 | -89.81 | MO
63840 | 36.2 | -89.88 | MO
63841 | 36.79 | -89.96 | MO
63845 | 36.77 | -89.38 | MO
63846 | 36.81 | -89.86 | MO
63847 | 36.44 | -90.04 | MO
63848 | 36.45 | -89.91 | MO
63849 | 36.15 | -89.93 | MO
63850 | 36.82 | -89.78 | MO
63851 | 36.23 | -89.74 | MO
63852 | 36.4 | -90.02 | MO
63853 | 36.06 | -89.87 | MO
63855 | 36.04 | -90.11 | MO
63857 | 36.24 | -90.04 | MO
63860 | 36.65 | -89.59 | MO
63862 | 36.59 | -89.61 | MO
63863 | 36.58 | -89.97 | MO
63866 | 36.53 | -89.61 | MO
63867 | 36.75 | -89.58 | MO
63868 | 36.85 | -89.69 | MO
63869 | 36.6 | -89.48 | MO
63870 | 36.61 | -89.81 | MO
63873 | 36.42 | -89.69 | MO
63874 | 36.55 | -89.81 | MO
63875 | 36.09 | -89.96 | MO
63876 | 36.13 | -90.16 | MO
63877 | 36.08 | -89.84 | MO
63878 | 36.5 | -89.82 | MO
63879 | 36.35 | -89.81 | MO
63880 | 36.33 | -90.02 | MO
63881 | 36.73 | -89.21 | MO
63882 | 36.91 | -89.22 | MO
63901 | 36.76 | -90.4 | MO
63902 | 36.77 | -90.43 | MO
63931 | 36.64 | -90.96 | MO
63932 | 36.68 | -90.26 | MO
63933 | 36.49 | -90.07 | MO
63934 | 37.2 | -90.37 | MO
63935 | 36.62 | -90.82 | MO
63936 | 36.78 | -90.09 | MO
63937 | 36.93 | -90.74 | MO
63938 | 36.56 | -90.26 | MO
63939 | 36.67 | -90.64 | MO
63940 | 36.77 | -90.23 | MO
63941 | 36.9 | -91.16 | MO
63942 | 36.56 | -91.07 | MO
63943 | 36.82 | -90.82 | MO
63944 | 37.12 | -90.44 | MO
63945 | 36.63 | -90.54 | MO
63950 | 37.24 | -90.46 | MO
63951 | 37.13 | -90.25 | MO
63952 | 37.06 | -90.68 | MO
63953 | 36.57 | -90.6 | MO
63954 | 36.55 | -90.51 | MO
63955 | 36.58 | -90.68 | MO
63956 | 37.21 | -90.57 | MO
63957 | 37.14 | -90.69 | MO
63960 | 36.95 | -90.15 | MO
63961 | 36.59 | -90.24 | MO
63962 | 36.84 | -90.28 | MO
63963 | 37.07 | -90.32 | MO
63964 | 37.2 | -90.43 | MO
63965 | 37 | -91.01 | MO
63966 | 36.99 | -90.27 | MO
63967 | 36.97 | -90.54 | MO
64001 | 39.09 | -93.54 | MO
64002 | 38.91 | -94.38 | MO
64011 | 39 | -94.07 | MO
64012 | 38.81 | -94.53 | MO
64013 | 39.01 | -94.28 | MO
64014 | 39.01 | -94.26 | MO
64015 | 39.01 | -94.28 | MO
64016 | 39.13 | -94.19 | MO
64017 | 39.2 | -94.01 | MO
64018 | 39.45 | -94.74 | MO
64019 | 38.74 | -93.84 | MO
64020 | 38.98 | -93.56 | MO
64021 | 39.09 | -93.63 | MO
64022 | 39.19 | -93.68 | MO
64024 | 39.35 | -94.23 | MO
64028 | 39.28 | -94.82 | MO
64029 | 39 | -94.2 | MO
64030 | 38.88 | -94.52 | MO
64034 | 38.85 | -94.34 | MO
64035 | 39.26 | -93.83 | MO
64036 | 39.23 | -93.93 | MO
64037 | 39.06 | -93.72 | MO
64040 | 38.71 | -93.98 | MO
64048 | 39.45 | -94.34 | MO
64050 | 39.12 | -94.41 | MO
64051 | 39.08 | -94.35 | MO
64052 | 39.07 | -94.45 | MO
64053 | 39.11 | -94.47 | MO
64054 | 39.11 | -94.44 | MO
64055 | 39.05 | -94.4 | MO
64056 | 39.11 | -94.32 | MO
64057 | 39.08 | -94.35 | MO
64058 | 39.17 | -94.31 | MO
64060 | 39.36 | -94.36 | MO
64061 | 38.74 | -94.06 | MO
64062 | 39.43 | -94.21 | MO
64063 | 38.91 | -94.38 | MO
64064 | 38.97 | -94.35 | MO
64065 | 38.95 | -94.4 | MO
64066 | 39.14 | -94.13 | MO
64067 | 39.18 | -93.87 | MO
64068 | 39.24 | -94.41 | MO
64069 | 39.24 | -94.41 | MO
64070 | 38.87 | -94.16 | MO
64071 | 39.05 | -93.83 | MO
64072 | 39.24 | -94.29 | MO
64073 | 39.31 | -94.3 | MO
64074 | 39.13 | -94.08 | MO
64075 | 39 | -94.12 | MO
64076 | 38.99 | -93.95 | MO
64077 | 39.21 | -94.12 | MO
64078 | 38.72 | -94.45 | MO
64079 | 39.36 | -94.77 | MO
64080 | 38.79 | -94.26 | MO
64081 | 38.91 | -94.4 | MO
64082 | 38.86 | -94.41 | MO
64083 | 38.81 | -94.45 | MO
64084 | 39.38 | -94.07 | MO
64085 | 39.27 | -93.97 | MO
64086 | 38.9 | -94.27 | MO
64088 | 39.17 | -94.19 | MO
64089 | 39.38 | -94.57 | MO
64090 | 38.76 | -94.16 | MO
64092 | 39.22 | -94.81 | MO
64093 | 38.75 | -93.72 | MO
64096 | 39.2 | -93.51 | MO
64097 | 39.13 | -93.98 | MO
64098 | 39.41 | -94.89 | MO
64101 | 39.1 | -94.6 | MO
64102 | 39.09 | -94.6 | MO
64105 | 39.1 | -94.59 | MO
64106 | 39.1 | -94.57 | MO
64108 | 39.09 | -94.58 | MO
64109 | 39.07 | -94.57 | MO
64110 | 39.03 | -94.57 | MO
64111 | 39.06 | -94.59 | MO
64112 | 39.04 | -94.6 | MO
64113 | 39.01 | -94.6 | MO
64114 | 38.96 | -94.6 | MO
64116 | 39.15 | -94.58 | MO
64117 | 39.16 | -94.52 | MO
64118 | 39.21 | -94.57 | MO
64119 | 39.21 | -94.51 | MO
64120 | 39.14 | -94.51 | MO
64121 | 39.09 | -94.58 | MO
64123 | 39.11 | -94.52 | MO
64124 | 39.11 | -94.54 | MO
64125 | 39.11 | -94.49 | MO
64126 | 39.09 | -94.5 | MO
64127 | 39.09 | -94.54 | MO
64128 | 39.07 | -94.53 | MO
64129 | 39.05 | -94.49 | MO
64130 | 39.03 | -94.54 | MO
64131 | 38.94 | -94.59 | MO
64132 | 38.99 | -94.54 | MO
64133 | 39.01 | -94.46 | MO
64134 | 38.93 | -94.49 | MO
64136 | 39.01 | -94.41 | MO
64137 | 38.94 | -94.54 | MO
64138 | 38.97 | -94.47 | MO
64139 | 38.97 | -94.42 | MO
64141 | 39.09 | -94.58 | MO
64144 | 39.09 | -94.58 | MO
64145 | 38.87 | -94.59 | MO
64146 | 38.88 | -94.57 | MO
64147 | 38.85 | -94.55 | MO
64148 | 39.09 | -94.58 | MO
64149 | 38.86 | -94.47 | MO
64150 | 39.17 | -94.63 | MO
64151 | 39.21 | -94.63 | MO
64152 | 39.22 | -94.72 | MO
64153 | 39.27 | -94.73 | MO
64154 | 39.28 | -94.64 | MO
64155 | 39.27 | -94.58 | MO
64156 | 39.27 | -94.52 | MO
64157 | 39.28 | -94.48 | MO
64158 | 39.23 | -94.49 | MO
64161 | 39.16 | -94.45 | MO
64162 | 39.1 | -94.58 | MO
64163 | 39.34 | -94.69 | MO
64164 | 39.33 | -94.63 | MO
64165 | 39.32 | -94.58 | MO
64166 | 39.32 | -94.52 | MO
64167 | 39.32 | -94.49 | MO
64168 | 39.09 | -94.58 | MO
64170 | 39.09 | -94.58 | MO
64171 | 39.09 | -94.58 | MO
64172 | 39.09 | -94.57 | MO
64179 | 39.09 | -94.58 | MO
64180 | 39.09 | -94.58 | MO
64183 | 39.09 | -94.57 | MO
64184 | 39.09 | -94.58 | MO
64185 | 39.08 | -94.58 | MO
64187 | 39.09 | -94.58 | MO
64188 | 39.09 | -94.58 | MO
64190 | 39.09 | -94.58 | MO
64191 | 39.09 | -94.58 | MO
64192 | 38.96 | -94.52 | MO
64193 | 39.08 | -94.58 | MO
64194 | 39.08 | -94.58 | MO
64195 | 39.09 | -94.58 | MO
64196 | 39.09 | -94.58 | MO
64197 | 39.09 | -94.58 | MO
64198 | 39.09 | -94.58 | MO
64199 | 39.09 | -94.58 | MO
64401 | 39.65 | -94.74 | MO
64402 | 40.24 | -94.33 | MO
64420 | 40.49 | -94.29 | MO
64421 | 39.91 | -94.94 | MO
64422 | 39.86 | -94.43 | MO
64423 | 40.17 | -94.82 | MO
64424 | 40.26 | -94.02 | MO
64426 | 40.47 | -93.92 | MO
64427 | 40.11 | -94.82 | MO
64428 | 40.45 | -95.06 | MO
64429 | 39.74 | -94.23 | MO
64430 | 39.81 | -94.55 | MO
64431 | 40.5 | -95.03 | MO
64432 | 40.26 | -94.67 | MO
64433 | 40.24 | -94.68 | MO
64434 | 40.26 | -94.69 | MO
64436 | 39.86 | -94.67 | MO
64437 | 40.19 | -95.37 | MO
64438 | 40.19 | -94.4 | MO
64439 | 39.52 | -94.77 | MO
64440 | 39.58 | -94.92 | MO
64441 | 40.39 | -94.32 | MO
64442 | 40.46 | -93.98 | MO
64443 | 39.72 | -94.63 | MO
64444 | 39.5 | -94.63 | MO
64445 | 40.51 | -95.11 | MO
64446 | 40.33 | -95.39 | MO
64447 | 39.98 | -94.34 | MO
64448 | 39.6 | -94.81 | MO
64449 | 40.02 | -94.97 | MO
64451 | 39.98 | -95.18 | MO
64453 | 40.33 | -94.42 | MO
64454 | 39.61 | -94.59 | MO
64455 | 40.2 | -95.03 | MO
64456 | 40.48 | -94.41 | MO
64457 | 40.16 | -94.73 | MO
64458 | 40.53 | -94.15 | MO
64459 | 39.93 | -94.69 | MO
64461 | 40.55 | -94.81 | MO
64463 | 40.05 | -94.52 | MO
64465 | 39.54 | -94.32 | MO
64466 | 40.2 | -95.07 | MO
64467 | 40.38 | -94.15 | MO
64468 | 40.34 | -94.87 | MO
64469 | 39.88 | -94.36 | MO
64470 | 40.13 | -95.23 | MO
64471 | 40.26 | -94.19 | MO
64473 | 39.98 | -95.14 | MO
64474 | 39.75 | -94.35 | MO
64475 | 40.44 | -94.62 | MO
64476 | 40.45 | -94.84 | MO
64477 | 39.56 | -94.46 | MO
64479 | 40.35 | -94.67 | MO
64480 | 40.06 | -94.76 | MO
64481 | 40.37 | -93.93 | MO
64482 | 40.41 | -95.51 | MO
64483 | 40.04 | -94.82 | MO
64484 | 39.58 | -95.02 | MO
64485 | 39.93 | -94.82 | MO
64486 | 40.51 | -94.61 | MO
64487 | 40.28 | -95.07 | MO
64489 | 40.21 | -94.53 | MO
64490 | 39.75 | -94.49 | MO
64491 | 40.44 | -95.38 | MO
64492 | 39.47 | -94.56 | MO
64493 | 39.63 | -94.32 | MO
64494 | 39.97 | -94.59 | MO
64496 | 40.48 | -95.62 | MO
64497 | 39.9 | -94.24 | MO
64498 | 40.53 | -95.32 | MO
64499 | 40.4 | -94.44 | MO
64501 | 39.76 | -94.85 | MO
64502 | 39.76 | -94.85 | MO
64503 | 39.75 | -94.84 | MO
64504 | 39.69 | -94.91 | MO
64505 | 39.85 | -94.82 | MO
64506 | 39.79 | -94.8 | MO
64507 | 39.73 | -94.76 | MO
64508 | 39.76 | -94.85 | MO
64601 | 39.79 | -93.55 | MO
64620 | 39.88 | -94.08 | MO
64622 | 39.45 | -93.52 | MO
64623 | 39.46 | -93.33 | MO
64624 | 39.59 | -93.79 | MO
64625 | 39.76 | -93.8 | MO
64628 | 39.78 | -93.07 | MO
64630 | 40.03 | -93.16 | MO
64631 | 39.78 | -92.88 | MO
64632 | 40.44 | -93.77 | MO
64633 | 39.36 | -93.49 | MO
64635 | 39.92 | -93.47 | MO
64636 | 40.11 | -93.98 | MO
64637 | 39.56 | -93.92 | MO
64638 | 39.66 | -93.63 | MO
64639 | 39.38 | -93.22 | MO
64640 | 39.91 | -93.96 | MO
64641 | 40.12 | -93.38 | MO
64642 | 40.13 | -93.87 | MO
64643 | 39.6 | -93.34 | MO
64644 | 39.74 | -94 | MO
64645 | 40.3 | -93.35 | MO
64646 | 40.12 | -93.31 | MO
64647 | 40 | -93.98 | MO
64648 | 39.97 | -93.8 | MO
64649 | 39.78 | -94.1 | MO
64650 | 39.64 | -94.03 | MO
64651 | 39.78 | -93.16 | MO
64652 | 40.02 | -93.44 | MO
64653 | 39.87 | -93.18 | MO
64654 | 39.84 | -93.77 | MO
64655 | 40.46 | -93.29 | MO
64656 | 39.65 | -93.7 | MO
64657 | 40.11 | -94.22 | MO
64658 | 39.71 | -92.94 | MO
64659 | 39.78 | -93.3 | MO
64660 | 39.59 | -93.13 | MO
64661 | 40.51 | -93.52 | MO
64664 | 39.74 | -93.72 | MO
64667 | 40.37 | -93.33 | MO
64668 | 39.3 | -93.67 | MO
64670 | 40.04 | -94.13 | MO
64671 | 39.55 | -94.04 | MO
64672 | 40.54 | -93.3 | MO
64673 | 40.39 | -93.58 | MO
64674 | 39.95 | -93.16 | MO
64676 | 39.65 | -93.06 | MO
64679 | 40.24 | -93.59 | MO
64680 | 39.41 | -93.76 | MO
64681 | 39.65 | -93.24 | MO
64682 | 39.53 | -93.44 | MO
64683 | 40.08 | -93.6 | MO
64686 | 39.75 | -93.62 | MO
64688 | 39.78 | -93.38 | MO
64689 | 39.86 | -94.14 | MO
64701 | 38.65 | -94.34 | MO
64720 | 38.39 | -94.35 | MO
64722 | 38.25 | -94.58 | MO
64723 | 38.34 | -94.58 | MO
64724 | 38.19 | -94.03 | MO
64725 | 38.48 | -94.34 | MO
64726 | 38.55 | -93.95 | MO
64728 | 37.69 | -94.46 | MO
64730 | 38.25 | -94.33 | MO
64733 | 38.58 | -93.85 | MO
64734 | 38.67 | -94.59 | MO
64735 | 38.37 | -93.76 | MO
64738 | 37.89 | -93.62 | MO
64739 | 38.49 | -94.07 | MO
64740 | 38.25 | -93.77 | MO
64741 | 37.83 | -94.5 | MO
64742 | 38.48 | -94.6 | MO
64743 | 38.67 | -94.23 | MO
64744 | 37.86 | -94.01 | MO
64745 | 38.16 | -94.5 | MO
64746 | 38.61 | -94.5 | MO
64747 | 38.56 | -94.18 | MO
64748 | 37.39 | -94.09 | MO
64750 | 37.95 | -94.15 | MO
64752 | 38.08 | -94.58 | MO
64755 | 37.33 | -94.3 | MO
64756 | 37.61 | -94.01 | MO
64759 | 37.49 | -94.27 | MO
64761 | 38.58 | -93.69 | MO
64762 | 37.55 | -94.51 | MO
64763 | 38.14 | -93.72 | MO
64765 | 38 | -94.44 | MO
64766 | 37.58 | -94.15 | MO
64767 | 37.75 | -94.3 | MO
64769 | 37.47 | -94.58 | MO
64770 | 38.25 | -93.98 | MO
64771 | 37.76 | -94.45 | MO
64772 | 37.84 | -94.35 | MO
64776 | 38.04 | -93.69 | MO
64778 | 37.9 | -94.55 | MO
64779 | 38.09 | -94.36 | MO
64780 | 38.07 | -94.08 | MO
64781 | 37.98 | -93.81 | MO
64783 | 38.01 | -94.11 | MO
64784 | 37.65 | -94.29 | MO
64788 | 38.45 | -93.99 | MO
64789 | 37.98 | -93.66 | MO
64790 | 37.89 | -94.23 | MO
64801 | 37.08 | -94.5 | MO
64802 | 37.08 | -94.5 | MO
64803 | 37.08 | -94.5 | MO
64804 | 37.02 | -94.51 | MO
64830 | 37.23 | -94.41 | MO
64831 | 36.65 | -94.44 | MO
64832 | 37.27 | -94.6 | MO
64833 | 37.19 | -94.13 | MO
64834 | 37.16 | -94.54 | MO
64835 | 37.15 | -94.43 | MO
64836 | 37.16 | -94.31 | MO
64840 | 36.99 | -94.31 | MO
64841 | 37.08 | -94.42 | MO
64842 | 36.81 | -94.08 | MO
64843 | 36.73 | -94.4 | MO
64844 | 36.91 | -94.26 | MO
64847 | 36.59 | -94.44 | MO
64848 | 37.14 | -94.06 | MO
64849 | 37.25 | -94.44 | MO
64850 | 36.84 | -94.37 | MO
64853 | 36.87 | -94.18 | MO
64854 | 36.54 | -94.48 | MO
64855 | 37.3 | -94.49 | MO
64856 | 36.59 | -94.38 | MO
64857 | 37.25 | -94.44 | MO
64858 | 36.9 | -94.53 | MO
64859 | 37.11 | -94.16 | MO
64861 | 36.74 | -94.09 | MO
64862 | 37.06 | -94.12 | MO
64863 | 36.52 | -94.6 | MO
64864 | 37.02 | -94.46 | MO
64865 | 36.83 | -94.6 | MO
64866 | 36.86 | -94.18 | MO
64867 | 36.76 | -94.19 | MO
64868 | 36.66 | -94.61 | MO
64869 | 37.24 | -94.59 | MO
64870 | 37.14 | -94.47 | MO
64873 | 36.99 | -94.07 | MO
64874 | 36.76 | -94.05 | MO
64944 | 38.95 | -94.57 | MO
64999 | 39.09 | -94.58 | MO
65001 | 38.29 | -92.02 | MO
65010 | 38.77 | -92.25 | MO
65011 | 38.37 | -92.67 | MO
65013 | 38.28 | -91.72 | MO
65014 | 38.3 | -91.63 | MO
65016 | 38.57 | -91.96 | MO
65017 | 38.08 | -92.48 | MO
65018 | 38.63 | -92.56 | MO
65020 | 38 | -92.74 | MO
65023 | 38.61 | -92.4 | MO
65024 | 38.67 | -91.77 | MO
65025 | 38.66 | -92.66 | MO
65026 | 38.35 | -92.57 | MO
65032 | 38.35 | -92.4 | MO
65034 | 38.57 | -92.77 | MO
65035 | 38.31 | -91.92 | MO
65036 | 38.66 | -91.56 | MO
65037 | 38.3 | -92.82 | MO
65038 | 38.2 | -92.82 | MO
65039 | 38.69 | -92.3 | MO
65040 | 38.37 | -92.3 | MO
65041 | 38.69 | -91.43 | MO
65042 | 38.48 | -92.58 | MO
65043 | 38.64 | -92.11 | MO
65046 | 38.76 | -92.47 | MO
65047 | 38.13 | -92.58 | MO
65048 | 38.37 | -92.04 | MO
65049 | 38.18 | -92.62 | MO
65050 | 38.56 | -92.68 | MO
65051 | 38.48 | -91.84 | MO
65052 | 38.04 | -92.7 | MO
65053 | 38.54 | -92.36 | MO
65054 | 38.5 | -91.95 | MO
65055 | 38.62 | -92.56 | MO
65058 | 38.31 | -92.16 | MO
65059 | 38.67 | -91.87 | MO
65061 | 38.67 | -91.63 | MO
65062 | 38.5 | -91.66 | MO
65063 | 38.71 | -92.08 | MO
65064 | 38.41 | -92.53 | MO
65065 | 38.13 | -92.65 | MO
65066 | 38.34 | -91.49 | MO
65067 | 38.71 | -91.71 | MO
65068 | 38.81 | -92.58 | MO
65069 | 38.71 | -91.51 | MO
65072 | 38.27 | -92.71 | MO
65074 | 38.51 | -92.43 | MO
65075 | 38.25 | -92.26 | MO
65076 | 38.36 | -92.21 | MO
65077 | 38.77 | -91.81 | MO
65078 | 38.44 | -92.98 | MO
65079 | 38.17 | -92.77 | MO
65080 | 38.62 | -91.96 | MO
65081 | 38.65 | -92.78 | MO
65082 | 38.23 | -92.45 | MO
65083 | 38.15 | -92.44 | MO
65084 | 38.43 | -92.84 | MO
65085 | 38.44 | -92 | MO
65101 | 38.5 | -92.13 | MO
65102 | 38.57 | -92.19 | MO
65103 | 38.57 | -92.19 | MO
65104 | 38.57 | -92.19 | MO
65105 | 38.57 | -92.19 | MO
65106 | 38.57 | -92.19 | MO
65107 | 38.57 | -92.19 | MO
65108 | 38.57 | -92.19 | MO
65109 | 38.57 | -92.19 | MO
65110 | 38.57 | -92.19 | MO
65111 | 38.57 | -92.19 | MO
65201 | 38.95 | -92.32 | MO
65202 | 39.02 | -92.3 | MO
65203 | 38.88 | -92.4 | MO
65205 | 38.95 | -92.32 | MO
65211 | 38.95 | -92.32 | MO
65212 | 38.95 | -92.32 | MO
65215 | 38.95 | -92.32 | MO
65216 | 38.95 | -92.32 | MO
65217 | 38.95 | -92.32 | MO
65218 | 38.95 | -92.32 | MO
65230 | 39.26 | -92.7 | MO
65231 | 39.01 | -91.89 | MO
65232 | 39.13 | -91.76 | MO
65233 | 38.96 | -92.74 | MO
65236 | 39.42 | -93.12 | MO
65237 | 38.78 | -92.79 | MO
65239 | 39.51 | -92.44 | MO
65240 | 39.21 | -92.13 | MO
65243 | 39.28 | -92.34 | MO
65244 | 39.43 | -92.66 | MO
65246 | 39.39 | -92.99 | MO
65247 | 39.63 | -92.48 | MO
65248 | 39.14 | -92.68 | MO
65250 | 39.03 | -92.84 | MO
65251 | 38.85 | -91.95 | MO
65254 | 39.22 | -92.83 | MO
65255 | 39.11 | -92.21 | MO
65256 | 39.14 | -92.45 | MO
65257 | 39.3 | -92.51 | MO
65258 | 39.49 | -92.13 | MO
65259 | 39.43 | -92.54 | MO
65260 | 39.58 | -92.39 | MO
65261 | 39.43 | -92.93 | MO
65262 | 38.94 | -91.93 | MO
65263 | 39.47 | -92.21 | MO
65264 | 39.1 | -91.64 | MO
65265 | 39.16 | -91.87 | MO
65270 | 39.41 | -92.43 | MO
65274 | 39.01 | -92.74 | MO
65275 | 39.47 | -92 | MO
65276 | 38.87 | -92.91 | MO
65278 | 39.34 | -92.41 | MO
65279 | 39 | -92.53 | MO
65280 | 39.2 | -91.72 | MO
65281 | 39.42 | -92.8 | MO
65282 | 39.39 | -91.82 | MO
65283 | 39.55 | -91.85 | MO
65284 | 39.23 | -92.28 | MO
65285 | 39.18 | -91.98 | MO
65286 | 39.49 | -93.19 | MO
65287 | 38.9 | -92.52 | MO
65299 | 38.9 | -92.24 | MO
65301 | 38.7 | -93.23 | MO
65302 | 38.7 | -93.23 | MO
65305 | 38.73 | -93.55 | MO
65320 | 39.07 | -92.95 | MO
65321 | 39.1 | -93.48 | MO
65322 | 38.97 | -92.99 | MO
65323 | 38.46 | -93.62 | MO
65324 | 38.1 | -93.05 | MO
65325 | 38.45 | -93.2 | MO
65326 | 38.13 | -93.16 | MO
65327 | 38.97 | -93.5 | MO
65329 | 38.58 | -92.97 | MO
65330 | 39.23 | -93 | MO
65332 | 38.62 | -93.4 | MO
65333 | 38.89 | -93.35 | MO
65334 | 38.83 | -93.29 | MO
65335 | 38.5 | -93.32 | MO
65336 | 38.76 | -93.56 | MO
65337 | 38.77 | -93.42 | MO
65338 | 38.39 | -93.33 | MO
65339 | 39.19 | -93.36 | MO
65340 | 39.11 | -93.2 | MO
65344 | 39.32 | -93.22 | MO
65345 | 38.54 | -93.13 | MO
65347 | 38.99 | -93.03 | MO
65348 | 38.7 | -93 | MO
65349 | 39.22 | -93.06 | MO
65350 | 38.68 | -93.09 | MO
65351 | 38.96 | -93.41 | MO
65354 | 38.66 | -92.87 | MO
65355 | 38.24 | -93.37 | MO
65360 | 38.53 | -93.52 | MO
65401 | 37.94 | -91.76 | MO
65402 | 37.94 | -91.76 | MO
65409 | 37.94 | -91.76 | MO
65436 | 37.62 | -91.91 | MO
65438 | 36.99 | -91.49 | MO
65439 | 37.66 | -91.08 | MO
65440 | 37.64 | -91.18 | MO
65441 | 38.15 | -91.24 | MO
65443 | 38.13 | -92.09 | MO
65444 | 37.34 | -92.01 | MO
65446 | 37.78 | -91.28 | MO
65449 | 37.81 | -91.43 | MO
65452 | 37.94 | -92.26 | MO
65453 | 38.06 | -91.39 | MO
65456 | 37.8 | -91.18 | MO
65457 | 37.82 | -92.06 | MO
65459 | 37.99 | -92.09 | MO
65461 | 37.68 | -92.04 | MO
65462 | 37.7 | -91.86 | MO
65463 | 37.85 | -92.78 | MO
65464 | 37.19 | -91.9 | MO
65466 | 37.14 | -91.35 | MO
65468 | 37.25 | -91.79 | MO
65470 | 37.6 | -92.37 | MO
65473 | 37.7 | -92.15 | MO
65479 | 37.26 | -91.67 | MO
65483 | 37.32 | -91.95 | MO
65484 | 37.36 | -92.23 | MO
65486 | 38.08 | -92.29 | MO
65501 | 37.48 | -91.57 | MO
65529 | 37.93 | -92.01 | MO
65532 | 37.78 | -91.67 | MO
65534 | 37.77 | -92.3 | MO
65535 | 38.09 | -91.29 | MO
65536 | 37.67 | -92.66 | MO
65541 | 37.65 | -91.77 | MO
65542 | 37.49 | -91.86 | MO
65543 | 37.49 | -92.29 | MO
65546 | 36.98 | -91.57 | MO
65548 | 36.99 | -91.69 | MO
65550 | 37.91 | -91.9 | MO
65552 | 37.5 | -92.22 | MO
65555 | 37.33 | -91.83 | MO
65556 | 37.86 | -92.39 | MO
65557 | 37.51 | -92.13 | MO
65559 | 38 | -91.61 | MO
65560 | 37.63 | -91.53 | MO
65564 | 37.23 | -91.95 | MO
65565 | 37.96 | -91.35 | MO
65566 | 37.71 | -91.12 | MO
65567 | 37.81 | -92.51 | MO
65570 | 37.44 | -92.08 | MO
65571 | 37.17 | -91.65 | MO
65580 | 38.11 | -91.76 | MO
65582 | 38.18 | -91.94 | MO
65583 | 37.82 | -92.21 | MO
65584 | 37.83 | -92.12 | MO
65586 | 37.85 | -91.43 | MO
65588 | 37 | -91.33 | MO
65589 | 37.27 | -91.84 | MO
65590 | 37.61 | -92.9 | MO
65591 | 37.96 | -92.59 | MO
65601 | 37.54 | -93.55 | MO
65603 | 37.54 | -93.87 | MO
65604 | 37.31 | -93.58 | MO
65605 | 36.96 | -93.72 | MO
65606 | 36.69 | -91.39 | MO
65607 | 37.79 | -93.8 | MO
65608 | 36.95 | -92.66 | MO
65609 | 36.52 | -92.14 | MO
65610 | 37.06 | -93.55 | MO
65611 | 36.55 | -93.37 | MO
65612 | 37.21 | -93.55 | MO
65613 | 37.6 | -93.41 | MO
65614 | 36.78 | -92.9 | MO
65615 | 36.64 | -93.24 | MO
65616 | 36.64 | -93.24 | MO
65617 | 37.45 | -93.34 | MO
65618 | 36.75 | -92.4 | MO
65619 | 37.12 | -93.39 | MO
65620 | 37.01 | -92.98 | MO
65622 | 37.64 | -93.09 | MO
65623 | 36.75 | -93.91 | MO
65624 | 36.72 | -93.51 | MO
65625 | 36.67 | -93.86 | MO
65626 | 36.61 | -92.1 | MO
65627 | 36.56 | -92.99 | MO
65629 | 36.92 | -93.05 | MO
65630 | 36.83 | -93.25 | MO
65631 | 37.02 | -93.47 | MO
65632 | 37.5 | -92.82 | MO
65633 | 36.9 | -93.57 | MO
65634 | 38.02 | -93.22 | MO
65635 | 37.53 | -93.72 | MO
65636 | 37.17 | -92.85 | MO
65637 | 36.77 | -92.21 | MO
65638 | 36.84 | -92.32 | MO
65640 | 37.7 | -93.57 | MO
65641 | 36.54 | -93.75 | MO
65644 | 37.44 | -93.03 | MO
65645 | 37.48 | -93.53 | MO
65646 | 37.34 | -93.7 | MO
65647 | 36.67 | -93.93 | MO
65648 | 37.38 | -93.15 | MO
65649 | 37.63 | -93.57 | MO
65650 | 37.8 | -93.49 | MO
65652 | 37.15 | -92.94 | MO
65653 | 36.68 | -93.1 | MO
65654 | 37.02 | -93.91 | MO
65655 | 36.6 | -92.42 | MO
65656 | 36.8 | -93.47 | MO
65657 | 36.83 | -93.01 | MO
65658 | 36.52 | -93.65 | MO
65660 | 37.31 | -92.28 | MO
65661 | 37.41 | -93.84 | MO
65662 | 37.39 | -92.6 | MO
65663 | 37.61 | -93.24 | MO
65664 | 37.2 | -93.62 | MO
65666 | 36.58 | -92.37 | MO
65667 | 37.25 | -92.51 | MO
65668 | 37.93 | -93.29 | MO
65669 | 36.93 | -93.28 | MO
65672 | 36.61 | -93.22 | MO
65673 | 36.61 | -93.22 | MO
65674 | 37.79 | -93.57 | MO
65675 | 36.93 | -93.49 | MO
65676 | 36.58 | -92.61 | MO
65679 | 36.62 | -93.16 | MO
65680 | 36.68 | -93.04 | MO
65681 | 36.56 | -93.43 | MO
65682 | 37.38 | -93.95 | MO
65685 | 37.75 | -93.13 | MO
65686 | 36.64 | -93.42 | MO
65688 | 36.65 | -91.69 | MO
65689 | 37.12 | -92.1 | MO
65690 | 36.59 | -91.28 | MO
65692 | 36.63 | -91.63 | MO
65701 | 36.76 | -92.81 | MO
65702 | 37.1 | -92.48 | MO
65704 | 37.1 | -92.58 | MO
65705 | 37 | -93.63 | MO
65706 | 37.33 | -92.91 | MO
65707 | 37.21 | -93.84 | MO
65708 | 36.92 | -93.92 | MO
65710 | 37.48 | -93.42 | MO
65711 | 37.13 | -92.26 | MO
65712 | 37.1 | -93.81 | MO
65713 | 37.38 | -92.82 | MO
65714 | 37.04 | -93.29 | MO
65715 | 36.74 | -92.56 | MO
65717 | 37.1 | -92.41 | MO
65720 | 36.97 | -93.03 | MO
65721 | 37.01 | -93.2 | MO
65722 | 37.55 | -92.78 | MO
65723 | 36.94 | -94 | MO
65724 | 37.83 | -93.3 | MO
65725 | 37.46 | -93.27 | MO
65726 | 36.58 | -93.23 | MO
65727 | 37.76 | -93.29 | MO
65728 | 36.87 | -93.35 | MO
65729 | 36.51 | -92.6 | MO
65730 | 36.62 | -94.18 | MO
65731 | 36.65 | -93.12 | MO
65732 | 37.94 | -93.21 | MO
65733 | 36.52 | -92.85 | MO
65734 | 36.81 | -93.92 | MO
65735 | 38.04 | -93.46 | MO
65737 | 36.75 | -93.38 | MO
65738 | 37.11 | -93.47 | MO
65739 | 36.5 | -93.22 | MO
65740 | 36.71 | -93.16 | MO
65741 | 36.78 | -92.4 | MO
65742 | 37.11 | -93.05 | MO
65744 | 36.6 | -92.86 | MO
65745 | 36.52 | -93.93 | MO
65746 | 37.14 | -92.76 | MO
65747 | 36.63 | -93.63 | MO
65752 | 37.37 | -93.84 | MO
65753 | 37 | -93.08 | MO
65754 | 36.86 | -93.29 | MO
65755 | 36.85 | -92.62 | MO
65756 | 37.1 | -93.94 | MO
65757 | 37.26 | -93.11 | MO
65759 | 36.73 | -93.03 | MO
65760 | 36.58 | -92.28 | MO
65761 | 36.57 | -92.66 | MO
65762 | 36.7 | -92.65 | MO
65764 | 37.84 | -93.02 | MO
65765 | 37.18 | -93.15 | MO
65766 | 36.54 | -92.25 | MO
65767 | 37.84 | -93.16 | MO
65768 | 36.96 | -92.3 | MO
65769 | 36.96 | -93.79 | MO
65770 | 37.41 | -93.54 | MO
65771 | 36.73 | -93.19 | MO
65772 | 36.6 | -94.02 | MO
65773 | 36.79 | -92.57 | MO
65774 | 37.89 | -93.54 | MO
65775 | 36.74 | -91.86 | MO
65776 | 36.62 | -91.96 | MO
65777 | 36.52 | -91.98 | MO
65778 | 36.5 | -91.26 | MO
65779 | 37.94 | -93.4 | MO
65781 | 37.29 | -93.41 | MO
65783 | 37.7 | -92.92 | MO
65784 | 36.68 | -92.31 | MO
65785 | 37.69 | -93.79 | MO
65786 | 37.96 | -92.97 | MO
65787 | 38.07 | -92.88 | MO
65788 | 36.81 | -91.69 | MO
65789 | 36.86 | -91.91 | MO
65790 | 36.69 | -92.03 | MO
65791 | 36.52 | -91.54 | MO
65793 | 36.99 | -91.96 | MO
65801 | 37.19 | -93.28 | MO
65802 | 37.21 | -93.35 | MO
65803 | 37.28 | -93.29 | MO
65804 | 37.15 | -93.25 | MO
65805 | 37.19 | -93.28 | MO
65806 | 37.21 | -93.3 | MO
65807 | 37.19 | -93.28 | MO
65808 | 37.19 | -93.28 | MO
65809 | 37.17 | -93.18 | MO
65810 | 37.12 | -93.31 | MO
65814 | 37.19 | -93.28 | MO
65817 | 37.19 | -93.28 | MO
65890 | 37.19 | -93.28 | MO
65897 | 37.19 | -93.27 | MO
65898 | 37.19 | -93.28 | MO
65899 | 37.19 | -93.28 | MO
96950 | 15.17 | 145.75 | MP
96951 | 14.15 | 145.21 | MP
96952 | 15 | 145.63 | MP
38601 | 34.5 | -89.5 | MS
38602 | 34.7 | -90.13 | MS
38603 | 34.83 | -89.17 | MS
38606 | 34.31 | -89.93 | MS
38609 | 34.26 | -90.35 | MS
38610 | 34.67 | -89.02 | MS
38611 | 34.86 | -89.68 | MS
38614 | 34.2 | -90.57 | MS
38617 | 34.36 | -90.52 | MS
38618 | 34.69 | -89.97 | MS
38619 | 34.51 | -89.94 | MS
38620 | 34.24 | -89.94 | MS
38621 | 34.5 | -90.19 | MS
38622 | 34.17 | -90.13 | MS
38623 | 34.35 | -90.26 | MS
38625 | 34.63 | -88.83 | MS
38626 | 34.51 | -90.45 | MS
38627 | 34.46 | -89.2 | MS
38628 | 34.39 | -90.25 | MS
38629 | 34.84 | -88.93 | MS
38630 | 34.28 | -90.69 | MS
38631 | 34.36 | -90.63 | MS
38632 | 34.82 | -89.98 | MS
38633 | 34.61 | -89.18 | MS
38634 | 34.77 | -89.44 | MS
38635 | 34.77 | -89.44 | MS
38637 | 34.95 | -90.03 | MS
38638 | 34.7 | -89.8 | MS
38639 | 34.3 | -90.43 | MS
38641 | 34.9 | -90.21 | MS
38642 | 34.91 | -89.31 | MS
38643 | 34.2 | -90.28 | MS
38644 | 34.46 | -90.49 | MS
38645 | 34.21 | -90.54 | MS
38646 | 34.25 | -90.27 | MS
38647 | 34.98 | -89.25 | MS
38649 | 34.93 | -89.53 | MS
38650 | 34.55 | -89.11 | MS
38651 | 34.89 | -90.02 | MS
38652 | 34.49 | -89.02 | MS
38654 | 34.95 | -89.82 | MS
38655 | 34.35 | -89.52 | MS
38658 | 34.21 | -89.94 | MS
38659 | 34.64 | -89.3 | MS
38661 | 34.9 | -89.56 | MS
38663 | 34.72 | -88.94 | MS
38664 | 34.81 | -90.31 | MS
38665 | 34.59 | -90.17 | MS
38666 | 34.43 | -89.91 | MS
38668 | 34.61 | -89.97 | MS
38669 | 34.21 | -90.71 | MS
38670 | 34.43 | -90.22 | MS
38671 | 34.97 | -89.99 | MS
38672 | 34.91 | -89.93 | MS
38673 | 34.27 | -89.58 | MS
38674 | 34.9 | -88.92 | MS
38675 | 34.23 | -89.36 | MS
38676 | 34.68 | -90.38 | MS
38677 | 34.37 | -89.54 | MS
38679 | 34.83 | -89.59 | MS
38680 | 34.95 | -90.13 | MS
38683 | 34.94 | -88.9 | MS
38685 | 34.63 | -89.46 | MS
38686 | 34.95 | -90.13 | MS
38701 | 33.38 | -91.05 | MS
38702 | 33.54 | -91.18 | MS
38703 | 33.48 | -91.05 | MS
38704 | 33.01 | -91.02 | MS
38720 | 34.11 | -90.78 | MS
38721 | 32.97 | -90.82 | MS
38722 | 33.27 | -90.88 | MS
38723 | 33.23 | -91.04 | MS
38725 | 33.65 | -91 | MS
38726 | 33.79 | -90.98 | MS
38730 | 33.7 | -90.72 | MS
38731 | 33.07 | -91.05 | MS
38732 | 33.74 | -90.72 | MS
38733 | 33.74 | -90.72 | MS
38736 | 33.65 | -90.52 | MS
38737 | 33.8 | -90.53 | MS
38738 | 33.95 | -90.53 | MS
38739 | 34.08 | -90.5 | MS
38740 | 34.04 | -90.74 | MS
38744 | 33.03 | -91.01 | MS
38745 | 32.97 | -90.99 | MS
38746 | 33.94 | -90.94 | MS
38748 | 33.17 | -90.85 | MS
38749 | 33.45 | -90.75 | MS
38751 | 33.44 | -90.64 | MS
38753 | 33.35 | -90.59 | MS
38754 | 33.26 | -90.59 | MS
38756 | 33.4 | -90.89 | MS
38759 | 33.83 | -90.72 | MS
38760 | 33.45 | -91 | MS
38761 | 33.44 | -90.5 | MS
38762 | 33.88 | -90.72 | MS
38764 | 33.79 | -90.85 | MS
38765 | 33.06 | -90.87 | MS
38767 | 34.14 | -90.78 | MS
38768 | 33.97 | -90.5 | MS
38769 | 33.85 | -91.03 | MS
38771 | 33.72 | -90.55 | MS
38772 | 33.59 | -91.07 | MS
38773 | 33.6 | -90.77 | MS
38774 | 33.95 | -90.76 | MS
38776 | 33.4 | -90.94 | MS
38778 | 33.54 | -90.53 | MS
38780 | 33.26 | -91.02 | MS
38781 | 33.91 | -90.75 | MS
38782 | 33.28 | -91.01 | MS
38801 | 34.26 | -88.73 | MS
38802 | 34.26 | -88.73 | MS
38803 | 34.26 | -88.73 | MS
38804 | 34.28 | -88.67 | MS
38820 | 34.17 | -89.03 | MS
38821 | 33.98 | -88.48 | MS
38824 | 34.5 | -88.63 | MS
38825 | 33.91 | -88.49 | MS
38826 | 34.3 | -88.84 | MS
38827 | 34.5 | -88.2 | MS
38828 | 34.4 | -88.87 | MS
38829 | 34.66 | -88.56 | MS
38833 | 34.84 | -88.31 | MS
38834 | 34.93 | -88.51 | MS
38835 | 34.93 | -88.51 | MS
38838 | 34.55 | -88.25 | MS
38839 | 33.85 | -89.28 | MS
38841 | 34.35 | -89.02 | MS
38843 | 34.26 | -88.4 | MS
38844 | 33.84 | -88.26 | MS
38846 | 34.85 | -88.38 | MS
38847 | 34.48 | -88.18 | MS
38848 | 33.94 | -88.27 | MS
38849 | 34.44 | -88.66 | MS
38850 | 34.03 | -89.01 | MS
38851 | 33.89 | -89 | MS
38852 | 34.8 | -88.19 | MS
38855 | 34.32 | -88.49 | MS
38856 | 34.5 | -88.47 | MS
38857 | 34.28 | -88.59 | MS
38858 | 34.09 | -88.61 | MS
38859 | 34.56 | -88.41 | MS
38860 | 34 | -88.75 | MS
38862 | 34.21 | -88.66 | MS
38863 | 34.24 | -89 | MS
38864 | 34.18 | -89.16 | MS
38865 | 34.76 | -88.53 | MS
38866 | 34.38 | -88.68 | MS
38868 | 34.11 | -88.69 | MS
38869 | 34.35 | -88.83 | MS
38870 | 34.06 | -88.39 | MS
38871 | 34.3 | -89.17 | MS
38873 | 34.63 | -88.22 | MS
38874 | 34.25 | -89.23 | MS
38875 | 33.83 | -88.85 | MS
38876 | 34.23 | -88.24 | MS
38877 | 33.97 | -88.91 | MS
38878 | 33.88 | -89.17 | MS
38879 | 34.19 | -88.72 | MS
38880 | 34.58 | -88.6 | MS
38901 | 33.77 | -89.81 | MS
38902 | 33.77 | -89.81 | MS
38913 | 34.1 | -89.4 | MS
38914 | 33.84 | -89.41 | MS
38915 | 33.99 | -89.34 | MS
38916 | 33.85 | -89.31 | MS
38917 | 33.5 | -89.92 | MS
38920 | 33.89 | -90.03 | MS
38921 | 34 | -90.05 | MS
38922 | 33.97 | -89.67 | MS
38923 | 33.36 | -89.97 | MS
38924 | 33.32 | -90.23 | MS
38925 | 33.63 | -89.71 | MS
38926 | 33.7 | -89.74 | MS
38927 | 34.11 | -89.95 | MS
38928 | 33.82 | -90.29 | MS
38929 | 33.74 | -89.53 | MS
38930 | 33.51 | -90.19 | MS
38935 | 33.51 | -90.19 | MS
38940 | 33.75 | -89.96 | MS
38941 | 33.49 | -90.32 | MS
38943 | 33.59 | -89.84 | MS
38944 | 33.75 | -90.33 | MS
38945 | 33.61 | -90.19 | MS
38946 | 33.37 | -90.34 | MS
38947 | 33.53 | -89.91 | MS
38948 | 34.05 | -89.91 | MS
38949 | 34.19 | -89.43 | MS
38950 | 33.75 | -90.2 | MS
38951 | 33.94 | -89.33 | MS
38952 | 33.63 | -90.34 | MS
38953 | 33.93 | -89.88 | MS
38954 | 33.4 | -90.2 | MS
38955 | 33.74 | -89.37 | MS
38957 | 33.99 | -90.35 | MS
38958 | 33.3 | -90.43 | MS
38959 | 33.32 | -90.4 | MS
38960 | 33.77 | -89.8 | MS
38961 | 33.98 | -89.89 | MS
38962 | 33.87 | -90.19 | MS
38963 | 34.01 | -90.42 | MS
38964 | 34.1 | -90.4 | MS
38965 | 34.16 | -89.63 | MS
38966 | 33.94 | -90.34 | MS
38967 | 33.48 | -89.72 | MS
39038 | 33.17 | -90.48 | MS
39039 | 32.8 | -90.28 | MS
39040 | 32.64 | -90.37 | MS
39041 | 32.35 | -90.45 | MS
39042 | 32.28 | -90 | MS
39043 | 32.28 | -90 | MS
39044 | 32.02 | -89.97 | MS
39045 | 32.8 | -89.87 | MS
39046 | 32.61 | -90.03 | MS
39047 | 32.42 | -89.95 | MS
39051 | 32.74 | -89.53 | MS
39054 | 32.8 | -90.92 | MS
39056 | 32.33 | -90.33 | MS
39057 | 32.45 | -89.27 | MS
39058 | 32.33 | -90.33 | MS
39059 | 31.98 | -90.35 | MS
39060 | 32.33 | -90.33 | MS
39061 | 33.09 | -90.82 | MS
39062 | 31.99 | -89.9 | MS
39063 | 33.08 | -89.85 | MS
39066 | 32.33 | -90.6 | MS
39067 | 33.12 | -89.46 | MS
39069 | 31.71 | -91.06 | MS
39071 | 32.54 | -90.31 | MS
39072 | 32.41 | -90.22 | MS
39073 | 32.1 | -90.14 | MS
39074 | 32.35 | -89.47 | MS
39077 | 31.9 | -90.42 | MS
39078 | 31.86 | -90.16 | MS
39079 | 32.96 | -89.91 | MS
39080 | 32.47 | -89.45 | MS
39081 | 31.71 | -91.03 | MS
39082 | 31.96 | -90.09 | MS
39083 | 31.86 | -90.39 | MS
39086 | 32.02 | -90.8 | MS
39087 | 32.44 | -89.51 | MS
39088 | 32.77 | -90.71 | MS
39090 | 33.05 | -89.58 | MS
39092 | 32.34 | -89.32 | MS
39094 | 32.59 | -89.59 | MS
39095 | 33.11 | -90.04 | MS
39096 | 31.81 | -91.19 | MS
39097 | 32.98 | -90.59 | MS
39098 | 32.55 | -89.66 | MS
39107 | 33.04 | -89.65 | MS
39108 | 33.16 | -89.33 | MS
39109 | 32.7 | -89.37 | MS
39110 | 32.45 | -90.1 | MS
39111 | 31.87 | -89.73 | MS
39113 | 32.91 | -91.02 | MS
39114 | 31.96 | -89.86 | MS
39115 | 33.06 | -90.56 | MS
39116 | 31.86 | -89.55 | MS
39117 | 32.35 | -89.65 | MS
39119 | 31.75 | -89.65 | MS
39120 | 31.54 | -91.38 | MS
39121 | 31.54 | -91.38 | MS
39122 | 31.54 | -91.38 | MS
39130 | 32.45 | -90.1 | MS
39140 | 31.72 | -90.04 | MS
39144 | 31.85 | -90.8 | MS
39145 | 32.31 | -89.8 | MS
39146 | 32.89 | -89.96 | MS
39148 | 32.12 | -90.13 | MS
39149 | 31.82 | -90.02 | MS
39150 | 31.95 | -90.98 | MS
39151 | 32.08 | -89.77 | MS
39152 | 32.21 | -89.59 | MS
39153 | 32.03 | -89.52 | MS
39154 | 32.26 | -90.42 | MS
39156 | 32.5 | -90.79 | MS
39157 | 32.42 | -90.13 | MS
39158 | 32.42 | -90.13 | MS
39159 | 32.9 | -90.87 | MS
39160 | 33.02 | -89.76 | MS
39161 | 32.28 | -89.88 | MS
39162 | 32.62 | -90.63 | MS
39163 | 32.65 | -89.83 | MS
39165 | 31.39 | -91.37 | MS
39166 | 33.09 | -90.49 | MS
39167 | 32.09 | -90.04 | MS
39168 | 31.83 | -89.43 | MS
39169 | 33.18 | -90.22 | MS
39170 | 32.1 | -90.29 | MS
39171 | 32.85 | -89.66 | MS
39173 | 32.77 | -90.43 | MS
39174 | 32.4 | -90.16 | MS
39175 | 32.1 | -90.62 | MS
39176 | 33.33 | -89.75 | MS
39177 | 32.62 | -90.8 | MS
39179 | 32.81 | -90.09 | MS
39180 | 32.32 | -90.87 | MS
39181 | 32.32 | -90.87 | MS
39182 | 32.32 | -90.87 | MS
39183 | 32.45 | -90.81 | MS
39189 | 32.59 | -89.45 | MS
39190 | 31.56 | -91.26 | MS
39191 | 31.7 | -90.39 | MS
39192 | 33.19 | -89.78 | MS
39193 | 32.23 | -90.08 | MS
39194 | 32.86 | -90.4 | MS
39201 | 32.29 | -90.18 | MS
39202 | 32.31 | -90.17 | MS
39203 | 32.31 | -90.2 | MS
39204 | 32.28 | -90.21 | MS
39205 | 32.32 | -90.2 | MS
39206 | 32.37 | -90.17 | MS
39207 | 32.32 | -90.2 | MS
39208 | 32.26 | -90.09 | MS
39209 | 32.4 | -90.29 | MS
39210 | 32.32 | -90.2 | MS
39211 | 32.37 | -90.12 | MS
39212 | 32.24 | -90.28 | MS
39213 | 32.32 | -90.2 | MS
39215 | 32.32 | -90.2 | MS
39216 | 32.33 | -90.16 | MS
39217 | 32.3 | -90.21 | MS
39218 | 32.23 | -90.16 | MS
39225 | 32.32 | -90.2 | MS
39232 | 32.33 | -90.09 | MS
39235 | 32.29 | -90.18 | MS
39236 | 32.32 | -90.2 | MS
39250 | 32.32 | -90.2 | MS
39269 | 32.3 | -90.19 | MS
39271 | 32.32 | -90.2 | MS
39272 | 32.19 | -90.26 | MS
39282 | 32.32 | -90.2 | MS
39283 | 32.32 | -90.2 | MS
39284 | 32.32 | -90.2 | MS
39286 | 32.32 | -90.2 | MS
39288 | 32.32 | -90.2 | MS
39289 | 32.32 | -90.2 | MS
39296 | 32.32 | -90.2 | MS
39298 | 32.32 | -90.2 | MS
39301 | 32.38 | -88.71 | MS
39302 | 32.38 | -88.71 | MS
39303 | 32.38 | -88.71 | MS
39304 | 32.38 | -88.71 | MS
39305 | 32.46 | -88.71 | MS
39307 | 32.34 | -88.8 | MS
39309 | 32.55 | -88.62 | MS
39320 | 32.57 | -88.74 | MS
39322 | 31.53 | -88.52 | MS
39323 | 32.32 | -88.92 | MS
39324 | 31.57 | -88.69 | MS
39325 | 32.49 | -88.84 | MS
39326 | 32.54 | -88.67 | MS
39327 | 32.43 | -89.11 | MS
39328 | 32.76 | -88.65 | MS
39330 | 32.17 | -88.81 | MS
39332 | 32.31 | -89.02 | MS
39335 | 32.52 | -88.46 | MS
39336 | 32.27 | -89.28 | MS
39337 | 32.51 | -88.98 | MS
39338 | 32.07 | -89.26 | MS
39339 | 33.12 | -89.05 | MS
39341 | 33.11 | -88.56 | MS
39342 | 32.42 | -88.64 | MS
39345 | 32.31 | -89.15 | MS
39346 | 32.99 | -89.06 | MS
39347 | 32.04 | -88.88 | MS
39348 | 32 | -89.07 | MS
39350 | 32.77 | -89.1 | MS
39352 | 32.65 | -88.48 | MS
39354 | 32.85 | -88.8 | MS
39355 | 32.04 | -88.72 | MS
39356 | 32.13 | -89.01 | MS
39358 | 32.83 | -88.47 | MS
39359 | 32.56 | -89.33 | MS
39360 | 31.86 | -88.7 | MS
39361 | 32.97 | -88.56 | MS
39362 | 31.43 | -88.47 | MS
39363 | 32.13 | -88.79 | MS
39364 | 32.43 | -88.46 | MS
39365 | 32.57 | -89.11 | MS
39366 | 31.94 | -88.92 | MS
39367 | 31.67 | -88.64 | MS
39401 | 31.31 | -89.3 | MS
39402 | 31.33 | -89.42 | MS
39403 | 31.31 | -89.3 | MS
39404 | 31.31 | -89.3 | MS
39406 | 31.33 | -89.33 | MS
39407 | 31.31 | -89.3 | MS
39421 | 31.49 | -89.74 | MS
39422 | 31.98 | -89.28 | MS
39423 | 31.17 | -88.92 | MS
39425 | 31.06 | -89.08 | MS
39426 | 30.6 | -89.56 | MS
39427 | 31.55 | -89.78 | MS
39428 | 31.63 | -89.55 | MS
39429 | 31.25 | -89.82 | MS
39436 | 31.47 | -89.23 | MS
39437 | 31.59 | -89.2 | MS
39439 | 31.89 | -88.98 | MS
39440 | 31.69 | -89.14 | MS
39441 | 31.69 | -89.14 | MS
39442 | 31.69 | -89.14 | MS
39443 | 31.72 | -89.08 | MS
39451 | 31.15 | -88.55 | MS
39452 | 30.92 | -88.59 | MS
39455 | 31 | -89.45 | MS
39456 | 31.05 | -88.8 | MS
39457 | 30.7 | -89.68 | MS
39459 | 31.48 | -89.32 | MS
39460 | 31.84 | -89.15 | MS
39461 | 31.16 | -88.75 | MS
39462 | 31.2 | -89.02 | MS
39463 | 30.49 | -89.68 | MS
39464 | 31.48 | -89.03 | MS
39465 | 31.34 | -89.25 | MS
39466 | 30.52 | -89.67 | MS
39470 | 30.83 | -89.53 | MS
39474 | 31.59 | -89.87 | MS
39475 | 31.14 | -89.4 | MS
39476 | 31.34 | -88.94 | MS
39477 | 31.78 | -89.03 | MS
39478 | 31.03 | -89.8 | MS
39479 | 31.55 | -89.49 | MS
39480 | 31.75 | -89.27 | MS
39481 | 31.84 | -89.26 | MS
39482 | 31.41 | -89.54 | MS
39483 | 31.27 | -89.95 | MS
39501 | 30.38 | -89.1 | MS
39502 | 30.38 | -89.06 | MS
39503 | 30.47 | -89.15 | MS
39505 | 30.38 | -89.06 | MS
39506 | 30.38 | -89.06 | MS
39507 | 30.38 | -89.06 | MS
39520 | 30.27 | -89.48 | MS
39521 | 30.32 | -89.51 | MS
39522 | 30.34 | -89.55 | MS
39525 | 30.38 | -89.36 | MS
39529 | 30.34 | -89.55 | MS
39530 | 30.41 | -88.88 | MS
39531 | 30.4 | -88.97 | MS
39532 | 30.49 | -88.96 | MS
39533 | 30.39 | -88.88 | MS
39534 | 30.41 | -88.92 | MS
39535 | 30.39 | -88.88 | MS
39540 | 30.44 | -88.9 | MS
39552 | 30.48 | -88.55 | MS
39553 | 30.38 | -88.63 | MS
39555 | 30.66 | -88.49 | MS
39556 | 30.41 | -89.43 | MS
39558 | 30.21 | -89.48 | MS
39560 | 30.36 | -89.16 | MS
39561 | 30.69 | -89.18 | MS
39562 | 30.55 | -88.49 | MS
39563 | 30.42 | -88.52 | MS
39564 | 30.4 | -88.8 | MS
39565 | 30.58 | -88.74 | MS
39566 | 30.4 | -88.8 | MS
39567 | 30.36 | -88.54 | MS
39568 | 30.36 | -88.54 | MS
39569 | 30.36 | -88.54 | MS
39571 | 30.42 | -89.28 | MS
39572 | 30.24 | -89.6 | MS
39573 | 30.78 | -89.13 | MS
39574 | 30.63 | -89.13 | MS
39576 | 30.28 | -89.38 | MS
39577 | 30.86 | -89.13 | MS
39581 | 30.36 | -88.49 | MS
39595 | 30.36 | -88.54 | MS
39601 | 31.58 | -90.44 | MS
39602 | 31.58 | -90.44 | MS
39603 | 31.58 | -90.44 | MS
39629 | 31.43 | -90.45 | MS
39630 | 31.46 | -90.85 | MS
39631 | 31.08 | -91.06 | MS
39632 | 31.1 | -90.52 | MS
39633 | 31.27 | -91.06 | MS
39635 | 31.19 | -90.46 | MS
39638 | 31.19 | -91.01 | MS
39641 | 31.41 | -90.18 | MS
39643 | 31.25 | -90.01 | MS
39645 | 31.16 | -90.8 | MS
39647 | 31.52 | -90.76 | MS
39648 | 31.24 | -90.46 | MS
39649 | 31.24 | -90.46 | MS
39652 | 31.15 | -90.46 | MS
39653 | 31.47 | -90.89 | MS
39654 | 31.55 | -90.11 | MS
39656 | 31.44 | -90 | MS
39657 | 31 | -90.47 | MS
39661 | 31.5 | -91.06 | MS
39662 | 31.37 | -90.29 | MS
39663 | 31.6 | -90 | MS
39664 | 31.33 | -90.68 | MS
39665 | 31.65 | -90.18 | MS
39666 | 31.28 | -90.46 | MS
39667 | 31.11 | -90.14 | MS
39668 | 31.7 | -90.82 | MS
39669 | 31.1 | -91.29 | MS
39701 | 33.5 | -88.4 | MS
39702 | 33.44 | -88.34 | MS
39703 | 33.5 | -88.4 | MS
39704 | 33.5 | -88.4 | MS
39705 | 33.58 | -88.44 | MS
39710 | 33.5 | -88.4 | MS
39730 | 33.82 | -88.55 | MS
39735 | 33.31 | -89.17 | MS
39736 | 33.43 | -88.65 | MS
39737 | 33.64 | -89.33 | MS
39739 | 33.23 | -88.58 | MS
39740 | 33.68 | -88.32 | MS
39741 | 33.61 | -88.84 | MS
39743 | 33.3 | -88.62 | MS
39744 | 33.54 | -89.27 | MS
39745 | 33.29 | -89.39 | MS
39746 | 33.8 | -88.43 | MS
39747 | 33.43 | -89.56 | MS
39750 | 33.55 | -89.08 | MS
39751 | 33.68 | -89.02 | MS
39752 | 33.53 | -89.12 | MS
39753 | 33.48 | -88.59 | MS
39754 | 33.71 | -88.94 | MS
39755 | 33.59 | -88.94 | MS
39756 | 33.8 | -88.66 | MS
39759 | 33.45 | -88.82 | MS
39760 | 33.46 | -88.71 | MS
39762 | 33.45 | -88.79 | MS
39766 | 33.57 | -88.31 | MS
39767 | 33.53 | -89.49 | MS
39769 | 33.34 | -89.04 | MS
39771 | 33.61 | -89.28 | MS
39772 | 33.26 | -89.28 | MS
39773 | 33.6 | -88.64 | MS
39776 | 33.78 | -89.05 | MS
59001 | 45.5 | -109.56 | MT
59002 | 45.98 | -108.68 | MT
59003 | 45.45 | -106.21 | MT
59004 | 45.62 | -106.31 | MT
59006 | 45.89 | -108.09 | MT
59007 | 45.13 | -109.15 | MT
59008 | 45.1 | -109.01 | MT
59010 | 46.01 | -107.31 | MT
59011 | 45.96 | -109.85 | MT
59012 | 45.27 | -106.6 | MT
59013 | 45.46 | -109.09 | MT
59014 | 45.19 | -108.76 | MT
59015 | 46.07 | -108.87 | MT
59016 | 45.44 | -107.04 | MT
59018 | 45.86 | -110.65 | MT
59019 | 45.72 | -109.23 | MT
59020 | 45.08 | -109.9 | MT
59022 | 45.54 | -107.29 | MT
59024 | 46.25 | -107.74 | MT
59025 | 45.12 | -106.64 | MT
59026 | 45.49 | -108.78 | MT
59027 | 45.28 | -110.86 | MT
59028 | 45.33 | -109.67 | MT
59029 | 45.39 | -108.79 | MT
59030 | 45.03 | -110.7 | MT
59031 | 45.5 | -107.41 | MT
59032 | 47.02 | -108.88 | MT
59033 | 45.72 | -109.75 | MT
59034 | 45.7 | -107.69 | MT
59035 | 45.24 | -107.93 | MT
59036 | 46.48 | -109.88 | MT
59037 | 45.82 | -108.22 | MT
59038 | 46 | -107.12 | MT
59039 | 46.66 | -107.46 | MT
59041 | 45.48 | -108.99 | MT
59043 | 45.52 | -106.61 | MT
59044 | 45.6 | -108.68 | MT
59046 | 46.44 | -109 | MT
59047 | 45.7 | -110.53 | MT
59050 | 45.22 | -107.42 | MT
59052 | 45.44 | -110.2 | MT
59053 | 46.47 | -110.53 | MT
59054 | 46.57 | -107.93 | MT
59055 | 46.12 | -109.83 | MT
59057 | 45.85 | -108.94 | MT
59058 | 47.15 | -107.72 | MT
59059 | 46.42 | -108.05 | MT
59061 | 45.36 | -109.81 | MT
59062 | 45.09 | -106.15 | MT
59063 | 45.65 | -108.97 | MT
59064 | 45.91 | -107.93 | MT
59065 | 45.31 | -110.76 | MT
59066 | 45.34 | -108.43 | MT
59067 | 45.95 | -109.27 | MT
59068 | 45.19 | -109.24 | MT
59069 | 45.63 | -109.63 | MT
59070 | 45.34 | -109.16 | MT
59071 | 45.29 | -109.56 | MT
59072 | 46.44 | -108.51 | MT
59073 | 46.5 | -108.21 | MT
59074 | 46.39 | -109.38 | MT
59075 | 45.41 | -107.88 | MT
59076 | 46.27 | -107.07 | MT
59077 | 47.14 | -107.59 | MT
59078 | 46.39 | -109.56 | MT
59079 | 46.05 | -108.38 | MT
59081 | 45.01 | -109.97 | MT
59082 | 45.74 | -110.23 | MT
59083 | 46.61 | -107.55 | MT
59084 | 47.03 | -108.61 | MT
59085 | 46.33 | -110.19 | MT
59086 | 46.06 | -110.59 | MT
59087 | 47.11 | -108.22 | MT
59088 | 46.07 | -108.09 | MT
59089 | 45.1 | -107.41 | MT
59101 | 45.65 | -108.38 | MT
59102 | 45.76 | -108.57 | MT
59103 | 45.63 | -108.36 | MT
59104 | 45.77 | -108.58 | MT
59105 | 45.87 | -108.47 | MT
59106 | 45.8 | -108.66 | MT
59107 | 45.81 | -108.5 | MT
59108 | 45.77 | -108.58 | MT
59111 | 45.63 | -108.36 | MT
59112 | 45.79 | -108.53 | MT
59114 | 45.64 | -108.39 | MT
59115 | 45.78 | -108.5 | MT
59116 | 45.76 | -108.58 | MT
59117 | 45.78 | -108.5 | MT
59201 | 48.28 | -105.66 | MT
59211 | 48.69 | -104.36 | MT
59212 | 48.17 | -104.27 | MT
59213 | 48.27 | -104.82 | MT
59214 | 47.31 | -105.99 | MT
59215 | 47.56 | -105.77 | MT
59217 | 47.57 | -104.26 | MT
59218 | 48.08 | -104.56 | MT
59219 | 48.56 | -104.15 | MT
59221 | 47.95 | -104.21 | MT
59222 | 48.71 | -105.17 | MT
59223 | 48 | -106.44 | MT
59225 | 48.28 | -106.06 | MT
59226 | 48.3 | -104.39 | MT
59230 | 48.1 | -106.84 | MT
59231 | 48.4 | -106.55 | MT
59240 | 48.84 | -106.24 | MT
59241 | 48.42 | -107.03 | MT
59242 | 48.44 | -104.45 | MT
59243 | 47.76 | -104.67 | MT
59244 | 48.66 | -106.26 | MT
59247 | 48.5 | -104.37 | MT
59248 | 48.27 | -106.27 | MT
59250 | 48.87 | -106.56 | MT
59252 | 48.88 | -104.81 | MT
59253 | 48.73 | -105.84 | MT
59254 | 48.72 | -104.57 | MT
59255 | 48.3 | -105.19 | MT
59256 | 48.89 | -104.52 | MT
59257 | 48.73 | -104.9 | MT
59258 | 48.58 | -104.69 | MT
59259 | 47.71 | -105.03 | MT
59260 | 48.77 | -106.11 | MT
59261 | 48.58 | -107.42 | MT
59262 | 47.5 | -104.47 | MT
59263 | 48.78 | -105.6 | MT
59270 | 47.75 | -104.28 | MT
59273 | 48.35 | -106.9 | MT
59274 | 47.86 | -105.42 | MT
59275 | 48.83 | -104.16 | MT
59276 | 48.92 | -105.19 | MT
59301 | 46.22 | -105.6 | MT
59311 | 45.23 | -104.53 | MT
59312 | 47 | -106.21 | MT
59313 | 46.28 | -104.28 | MT
59314 | 45.08 | -105.37 | MT
59315 | 47.44 | -104.84 | MT
59316 | 45.5 | -104.91 | MT
59317 | 45.39 | -105.5 | MT
59318 | 47.45 | -107.54 | MT
59319 | 45.46 | -104.18 | MT
59322 | 47.09 | -106.62 | MT
59323 | 45.98 | -106.67 | MT
59324 | 45.77 | -104.51 | MT
59326 | 46.73 | -104.88 | MT
59327 | 46.26 | -106.67 | MT
59330 | 47.12 | -104.87 | MT
59332 | 45.35 | -104.73 | MT
59333 | 46.28 | -106.22 | MT
59336 | 46.22 | -105.02 | MT
59337 | 47.38 | -106.81 | MT
59338 | 46.59 | -105.69 | MT
59339 | 47.28 | -105.18 | MT
59341 | 46.74 | -104.78 | MT
59343 | 45.64 | -105.43 | MT
59344 | 46.41 | -104.56 | MT
59345 | 45.74 | -105.24 | MT
59347 | 46.46 | -106.39 | MT
59349 | 46.91 | -105.43 | MT
59351 | 45.75 | -105.75 | MT
59353 | 47.01 | -104.32 | MT
59354 | 46.18 | -104.3 | MT
59401 | 47.51 | -111.27 | MT
59402 | 47.51 | -111.19 | MT
59403 | 47.55 | -111.53 | MT
59404 | 47.65 | -111.38 | MT
59405 | 47.29 | -111.34 | MT
59406 | 47.48 | -111.25 | MT
59410 | 47.58 | -112.6 | MT
59411 | 48.78 | -113.37 | MT
59412 | 47.26 | -110.87 | MT
59414 | 47.53 | -111.26 | MT
59416 | 48.02 | -111.57 | MT
59417 | 48.59 | -113.27 | MT
59418 | 46.8 | -109.92 | MT
59419 | 47.98 | -112.42 | MT
59420 | 47.88 | -111.02 | MT
59421 | 47.16 | -111.63 | MT
59422 | 47.86 | -112.44 | MT
59424 | 47.39 | -110.02 | MT
59425 | 48.2 | -111.85 | MT
59427 | 48.65 | -112.84 | MT
59430 | 47.45 | -109.92 | MT
59432 | 48.17 | -112.41 | MT
59433 | 47.88 | -111.75 | MT
59434 | 48.41 | -113.31 | MT
59435 | 48.59 | -112.1 | MT
59436 | 47.64 | -112.12 | MT
59440 | 47.71 | -111.11 | MT
59441 | 46.92 | -109.07 | MT
59442 | 47.98 | -110.8 | MT
59443 | 47.56 | -111.83 | MT
59444 | 48.71 | -111.35 | MT
59446 | 47.69 | -110.2 | MT
59447 | 47.2 | -110.44 | MT
59448 | 48.23 | -112.77 | MT
59450 | 47.58 | -110.78 | MT
59451 | 47.43 | -109.27 | MT
59452 | 46.86 | -110.19 | MT
59453 | 46.63 | -109.68 | MT
59454 | 48.73 | -112.01 | MT
59456 | 48.26 | -111.47 | MT
59457 | 47.01 | -109.34 | MT
59460 | 48.05 | -110.45 | MT
59461 | 48.49 | -111.2 | MT
59462 | 47.12 | -109.92 | MT
59463 | 46.98 | -110.85 | MT
59464 | 46.88 | -109.61 | MT
59465 | 46.89 | -110.72 | MT
59466 | 48.8 | -111.59 | MT
59467 | 48.08 | -112.32 | MT
59468 | 47.69 | -111.64 | MT
59469 | 47.2 | -110.63 | MT
59471 | 47.42 | -108.98 | MT
59472 | 47.4 | -111.09 | MT
59474 | 48.51 | -111.73 | MT
59477 | 47.45 | -111.92 | MT
59479 | 47.04 | -110.32 | MT
59480 | 47.2 | -111.2 | MT
59482 | 48.86 | -111.89 | MT
59483 | 47.47 | -111.8 | MT
59484 | 48.94 | -111.52 | MT
59485 | 47.4 | -111.59 | MT
59486 | 48.3 | -112.36 | MT
59487 | 47.59 | -111.64 | MT
59489 | 47.63 | -109.21 | MT
59501 | 48.56 | -109.73 | MT
59520 | 48 | -110.08 | MT
59521 | 48.31 | -110.01 | MT
59522 | 48.56 | -111.01 | MT
59523 | 48.47 | -109.21 | MT
59524 | 48.22 | -108.35 | MT
59525 | 48.69 | -110.25 | MT
59526 | 48.49 | -108.65 | MT
59527 | 48.07 | -108.74 | MT
59528 | 48.56 | -110.47 | MT
59529 | 48.79 | -108.73 | MT
59530 | 48.61 | -110.7 | MT
59531 | 48.71 | -110.79 | MT
59532 | 48.6 | -110.06 | MT
59535 | 48.02 | -109.21 | MT
59537 | 48.82 | -108 | MT
59538 | 48.16 | -107.87 | MT
59540 | 48.6 | -110.56 | MT
59542 | 48.79 | -108.45 | MT
59544 | 48.78 | -107.51 | MT
59545 | 48.91 | -111.15 | MT
59546 | 47.78 | -108.53 | MT
59547 | 48.66 | -109.01 | MT
59601 | 46.53 | -112.21 | MT
59602 | 46.76 | -112.01 | MT
59604 | 46.61 | -111.96 | MT
59620 | 46.53 | -112.16 | MT
59623 | 46.6 | -112.01 | MT
59624 | 46.59 | -112.03 | MT
59625 | 46.6 | -112.04 | MT
59626 | 46.6 | -112.03 | MT
59631 | 46.32 | -112.41 | MT
59632 | 46.17 | -111.99 | MT
59633 | 46.87 | -112.32 | MT
59634 | 46.45 | -111.95 | MT
59635 | 46.53 | -111.77 | MT
59636 | 46.61 | -112.11 | MT
59638 | 46.35 | -112.17 | MT
59639 | 47.16 | -112.68 | MT
59640 | 46.74 | -112.3 | MT
59641 | 46.2 | -111.63 | MT
59642 | 46.26 | -110.78 | MT
59643 | 46.17 | -111.51 | MT
59644 | 46.48 | -111.34 | MT
59645 | 46.57 | -111 | MT
59647 | 46.49 | -111.65 | MT
59648 | 47.08 | -112.17 | MT
59701 | 46 | -112.44 | MT
59702 | 45.9 | -112.49 | MT
59703 | 46.05 | -112.54 | MT
59707 | 46 | -112.53 | MT
59710 | 45.06 | -112.11 | MT
59711 | 46.12 | -112.97 | MT
59713 | 46.65 | -112.6 | MT
59714 | 45.81 | -111.15 | MT
59715 | 45.77 | -110.93 | MT
59716 | 45.26 | -111.32 | MT
59717 | 45.66 | -111.06 | MT
59718 | 45.65 | -111.17 | MT
59719 | 45.67 | -111.03 | MT
59720 | 45.03 | -111.63 | MT
59721 | 45.88 | -111.84 | MT
59722 | 46.37 | -112.72 | MT
59724 | 44.78 | -112.62 | MT
59725 | 45.05 | -112.82 | MT
59727 | 45.78 | -112.71 | MT
59728 | 46.49 | -112.41 | MT
59729 | 45.28 | -111.71 | MT
59730 | 45.26 | -111.14 | MT
59731 | 46.59 | -112.83 | MT
59732 | 45.48 | -112.77 | MT
59733 | 46.6 | -112.95 | MT
59735 | 45.68 | -111.75 | MT
59736 | 45.31 | -113.35 | MT
59739 | 44.61 | -112.27 | MT
59740 | 45.47 | -111.74 | MT
59741 | 45.77 | -111.37 | MT
59743 | 45.68 | -112.68 | MT
59745 | 45.6 | -111.61 | MT
59746 | 45.37 | -113.06 | MT
59747 | 45.74 | -111.92 | MT
59748 | 46.04 | -112.75 | MT
59749 | 45.43 | -112.12 | MT
59750 | 45.9 | -112.73 | MT
59751 | 45.65 | -112.36 | MT
59752 | 45.91 | -111.43 | MT
59754 | 45.45 | -112.46 | MT
59755 | 45.28 | -111.91 | MT
59756 | 46.18 | -112.83 | MT
59758 | 44.69 | -111.21 | MT
59759 | 45.86 | -112.24 | MT
59760 | 45.82 | -111.63 | MT
59761 | 45.54 | -113.54 | MT
59762 | 45.6 | -113.03 | MT
59771 | 45.67 | -111.14 | MT
59772 | 45.66 | -111.11 | MT
59773 | 45.67 | -111.03 | MT
59801 | 46.85 | -113.99 | MT
59802 | 46.9 | -113.92 | MT
59803 | 46.76 | -113.97 | MT
59804 | 46.89 | -114.21 | MT
59806 | 46.91 | -114.15 | MT
59807 | 46.97 | -113.96 | MT
59808 | 46.98 | -114.12 | MT
59812 | 46.86 | -113.98 | MT
59820 | 46.86 | -114.59 | MT
59821 | 47.16 | -114 | MT
59823 | 46.95 | -113.57 | MT
59824 | 47.42 | -114.18 | MT
59825 | 46.61 | -113.59 | MT
59826 | 47.43 | -113.7 | MT
59827 | 45.89 | -114.04 | MT
59828 | 46.34 | -113.95 | MT
59829 | 45.78 | -114.24 | MT
59830 | 47.39 | -115.32 | MT
59831 | 47.25 | -114.35 | MT
59832 | 46.65 | -113.24 | MT
59833 | 46.65 | -114.07 | MT
59834 | 47.07 | -114.22 | MT
59835 | 46.2 | -114.14 | MT
59837 | 46.49 | -113.26 | MT
59840 | 46.16 | -114.14 | MT
59841 | 46.33 | -114.22 | MT
59842 | 47.32 | -115.36 | MT
59843 | 46.88 | -113 | MT
59844 | 47.99 | -115.9 | MT
59845 | 47.66 | -114.55 | MT
59846 | 47.13 | -114.53 | MT
59847 | 46.73 | -114.36 | MT
59848 | 47.7 | -114.64 | MT
59851 | 46.87 | -113.88 | MT
59853 | 48.03 | -115.82 | MT
59854 | 47.07 | -113.04 | MT
59855 | 47.61 | -114.12 | MT
59856 | 47.39 | -114.76 | MT
59858 | 46.29 | -113.45 | MT
59859 | 47.57 | -114.73 | MT
59860 | 47.72 | -114.21 | MT
59863 | 47.3 | -114.18 | MT
59864 | 47.53 | -114.13 | MT
59865 | 47.32 | -114.02 | MT
59866 | 47.31 | -115.14 | MT
59867 | 47.42 | -115.5 | MT
59868 | 47.24 | -113.53 | MT
59870 | 46.5 | -114.1 | MT
59871 | 45.87 | -113.75 | MT
59872 | 47.05 | -114.97 | MT
59873 | 47.56 | -115.44 | MT
59874 | 47.76 | -115.63 | MT
59875 | 46.39 | -114.26 | MT
59901 | 48.19 | -114.38 | MT
59903 | 48.19 | -114.35 | MT
59904 | 48.19 | -114.31 | MT
59910 | 47.8 | -114.3 | MT
59911 | 47.74 | -113.74 | MT
59912 | 48.41 | -114.15 | MT
59913 | 48.42 | -113.98 | MT
59914 | 47.86 | -114.28 | MT
59915 | 47.85 | -114.41 | MT
59916 | 48.31 | -113.35 | MT
59917 | 48.82 | -114.93 | MT
59918 | 48.76 | -114.77 | MT
59919 | 47.96 | -113.24 | MT
59920 | 48.06 | -114.5 | MT
59921 | 48.62 | -113.87 | MT
59922 | 47.99 | -114.27 | MT
59923 | 48.32 | -115.36 | MT
59925 | 48.11 | -114.79 | MT
59926 | 48.35 | -114 | MT
59927 | 48.59 | -114.69 | MT
59928 | 48.85 | -114.47 | MT
59929 | 47.91 | -114.35 | MT
59930 | 48.8 | -115.13 | MT
59931 | 47.91 | -114.21 | MT
59932 | 48.06 | -114.19 | MT
59933 | 48.68 | -114.77 | MT
59934 | 48.64 | -114.93 | MT
59935 | 48.72 | -115.74 | MT
59936 | 48.61 | -113.81 | MT
59937 | 48.44 | -114.53 | MT
27006 | 35.93 | -80.4 | NC
27007 | 36.4 | -80.56 | NC
27009 | 36.25 | -80.06 | NC
27010 | 36.14 | -80.3 | NC
27011 | 36.23 | -80.7 | NC
27012 | 36.02 | -80.38 | NC
27013 | 35.73 | -80.67 | NC
27014 | 35.81 | -80.55 | NC
27016 | 36.45 | -80.22 | NC
27017 | 36.39 | -80.72 | NC
27018 | 36.21 | -80.5 | NC
27019 | 36.26 | -80.23 | NC
27020 | 36.11 | -80.81 | NC
27021 | 36.27 | -80.35 | NC
27022 | 36.51 | -80.22 | NC
27023 | 36.09 | -80.4 | NC
27024 | 36.52 | -80.84 | NC
27025 | 36.38 | -79.97 | NC
27027 | 36.41 | -79.97 | NC
27028 | 35.89 | -80.55 | NC
27030 | 36.5 | -80.61 | NC
27031 | 36.44 | -80.63 | NC
27040 | 36.17 | -80.39 | NC
27041 | 36.38 | -80.47 | NC
27042 | 36.35 | -80.06 | NC
27043 | 36.33 | -80.4 | NC
27045 | 36.23 | -80.29 | NC
27046 | 36.5 | -80.11 | NC
27047 | 36.32 | -80.57 | NC
27048 | 36.46 | -79.9 | NC
27049 | 36.49 | -80.63 | NC
27050 | 36.23 | -80.39 | NC
27051 | 36.17 | -80.15 | NC
27052 | 36.29 | -80.13 | NC
27053 | 36.47 | -80.35 | NC
27054 | 35.76 | -80.59 | NC
27055 | 36.13 | -80.65 | NC
27094 | 36.23 | -80.29 | NC
27098 | 36.23 | -80.29 | NC
27099 | 36.23 | -80.29 | NC
27101 | 36.1 | -80.24 | NC
27102 | 36.1 | -80.24 | NC
27103 | 36.06 | -80.32 | NC
27104 | 36.1 | -80.32 | NC
27105 | 36.16 | -80.23 | NC
27106 | 36.14 | -80.32 | NC
27107 | 36.01 | -80.18 | NC
27108 | 36.1 | -80.24 | NC
27109 | 36.13 | -80.28 | NC
27110 | 36.09 | -80.22 | NC
27111 | 36.1 | -80.24 | NC
27113 | 36.1 | -80.24 | NC
27114 | 36.1 | -80.24 | NC
27115 | 36.1 | -80.24 | NC
27116 | 36.1 | -80.24 | NC
27117 | 36.1 | -80.24 | NC
27120 | 36.1 | -80.24 | NC
27127 | 36.02 | -80.28 | NC
27130 | 36.1 | -80.24 | NC
27150 | 36.1 | -80.24 | NC
27151 | 36.11 | -80.24 | NC
27152 | 36.1 | -80.24 | NC
27155 | 36.1 | -80.24 | NC
27156 | 36.14 | -80.22 | NC
27157 | 36.1 | -80.24 | NC
27198 | 36.1 | -80.24 | NC
27199 | 36.1 | -80.24 | NC
27201 | 36.03 | -79.48 | NC
27202 | 36.17 | -79.5 | NC
27203 | 35.71 | -79.81 | NC
27204 | 35.71 | -79.81 | NC
27205 | 35.65 | -79.84 | NC
27207 | 35.6 | -79.36 | NC
27208 | 35.57 | -79.52 | NC
27209 | 35.36 | -79.78 | NC
27212 | 36.51 | -79.28 | NC
27213 | 35.61 | -79.44 | NC
27214 | 36.21 | -79.67 | NC
27215 | 36.08 | -79.44 | NC
27216 | 36.08 | -79.44 | NC
27217 | 36.19 | -79.38 | NC
27220 | 36.02 | -79.48 | NC
27228 | 35.77 | -79.15 | NC
27229 | 35.29 | -79.74 | NC
27230 | 35.8 | -79.72 | NC
27231 | 36.2 | -79.17 | NC
27233 | 35.89 | -79.71 | NC
27235 | 36.09 | -80.01 | NC
27237 | 35.54 | -79.23 | NC
27239 | 35.63 | -80.11 | NC
27242 | 35.3 | -79.65 | NC
27243 | 36.06 | -79.17 | NC
27244 | 36.09 | -79.51 | NC
27247 | 35.44 | -79.78 | NC
27248 | 35.74 | -79.69 | NC
27249 | 36.1 | -79.54 | NC
27252 | 35.59 | -79.32 | NC
27253 | 36.06 | -79.39 | NC
27256 | 35.57 | -79.28 | NC
27258 | 36.09 | -79.36 | NC
27259 | 35.48 | -79.53 | NC
27260 | 35.95 | -79.99 | NC
27261 | 35.98 | -79.99 | NC
27262 | 35.96 | -80.04 | NC
27263 | 35.91 | -79.94 | NC
27264 | 35.98 | -79.99 | NC
27265 | 35.98 | -79.99 | NC
27268 | 35.95 | -80.01 | NC
27278 | 36.07 | -79.1 | NC
27281 | 35.19 | -79.64 | NC
27282 | 35.99 | -79.93 | NC
27283 | 35.95 | -79.63 | NC
27284 | 36.11 | -80.07 | NC
27285 | 36.11 | -80.07 | NC
27288 | 36.5 | -79.74 | NC
27289 | 36.5 | -79.74 | NC
27291 | 36.4 | -79.16 | NC
27292 | 35.8 | -80.25 | NC
27293 | 35.8 | -80.25 | NC
27294 | 35.8 | -80.25 | NC
27295 | 35.87 | -80.31 | NC
27298 | 35.85 | -79.57 | NC
27299 | 35.75 | -80.39 | NC
27301 | 36.1 | -79.66 | NC
27302 | 36.09 | -79.27 | NC
27305 | 36.53 | -79.2 | NC
27306 | 35.21 | -80 | NC
27310 | 36.17 | -79.98 | NC
27311 | 36.5 | -79.46 | NC
27312 | 35.71 | -79.17 | NC
27313 | 35.96 | -79.77 | NC
27314 | 36.25 | -79.2 | NC
27315 | 36.5 | -79.36 | NC
27316 | 35.73 | -79.65 | NC
27317 | 35.81 | -79.8 | NC
27320 | 36.34 | -79.67 | NC
27321 | 36.35 | -79.66 | NC
27322 | 36.35 | -79.66 | NC
27323 | 36.34 | -79.67 | NC
27325 | 35.43 | -79.58 | NC
27326 | 36.45 | -79.55 | NC
27330 | 35.47 | -79.18 | NC
27331 | 35.47 | -79.18 | NC
27332 | 35.36 | -79.13 | NC
27340 | 35.95 | -79.32 | NC
27341 | 35.54 | -79.77 | NC
27342 | 36.14 | -79.57 | NC
27343 | 36.49 | -79.14 | NC
27344 | 35.72 | -79.46 | NC
27349 | 35.86 | -79.41 | NC
27350 | 35.81 | -79.89 | NC
27351 | 35.81 | -80.26 | NC
27355 | 35.79 | -79.55 | NC
27356 | 35.4 | -79.78 | NC
27357 | 36.23 | -79.98 | NC
27358 | 36.2 | -79.89 | NC
27359 | 36.02 | -79.35 | NC
27360 | 35.88 | -80.07 | NC
27361 | 35.88 | -80.07 | NC
27370 | 35.88 | -80.01 | NC
27371 | 35.36 | -79.89 | NC
27373 | 36.01 | -80.14 | NC
27374 | 35.91 | -80.25 | NC
27375 | 36.4 | -79.76 | NC
27376 | 35.24 | -79.53 | NC
27377 | 36.03 | -79.59 | NC
27379 | 36.4 | -79.34 | NC
27395 | 36.07 | -79.79 | NC
27401 | 36.07 | -79.77 | NC
27402 | 36.07 | -79.82 | NC
27403 | 36.07 | -79.82 | NC
27404 | 36.07 | -79.82 | NC
27405 | 36.11 | -79.74 | NC
27406 | 36 | -79.76 | NC
27407 | 36.01 | -79.88 | NC
27408 | 36.1 | -79.81 | NC
27409 | 36.1 | -79.94 | NC
27410 | 36.12 | -79.89 | NC
27411 | 36.07 | -79.82 | NC
27412 | 36.07 | -79.82 | NC
27413 | 36.07 | -79.82 | NC
27415 | 36.07 | -79.82 | NC
27416 | 36.07 | -79.82 | NC
27417 | 36.07 | -79.82 | NC
27419 | 36.07 | -79.82 | NC
27420 | 36.07 | -79.82 | NC
27425 | 36.07 | -79.82 | NC
27427 | 36.07 | -79.82 | NC
27429 | 36.07 | -79.82 | NC
27435 | 36.07 | -79.82 | NC
27438 | 36.07 | -79.82 | NC
27455 | 36.18 | -79.81 | NC
27480 | 36.07 | -79.79 | NC
27495 | 36.07 | -79.82 | NC
27497 | 36.07 | -79.95 | NC
27498 | 36.07 | -79.82 | NC
27499 | 36.07 | -79.82 | NC
27501 | 35.51 | -78.73 | NC
27502 | 35.72 | -78.84 | NC
27503 | 36.17 | -78.88 | NC
27504 | 35.37 | -78.54 | NC
27505 | 35.45 | -79.05 | NC
27506 | 35.4 | -78.74 | NC
27507 | 36.5 | -78.55 | NC
27508 | 35.95 | -78.25 | NC
27509 | 36.13 | -78.77 | NC
27510 | 35.91 | -79.08 | NC
27511 | 35.78 | -78.79 | NC
27512 | 35.78 | -78.79 | NC
27513 | 35.8 | -78.8 | NC
27514 | 35.92 | -79.04 | NC
27515 | 35.92 | -79.04 | NC
27516 | 35.91 | -79.15 | NC
27517 | 35.84 | -79.03 | NC
27518 | 35.73 | -78.77 | NC
27519 | 35.81 | -78.88 | NC
27520 | 35.64 | -78.45 | NC
27521 | 35.4 | -78.66 | NC
27522 | 36.12 | -78.68 | NC
27523 | 35.77 | -78.94 | NC
27524 | 35.44 | -78.42 | NC
27525 | 36.1 | -78.45 | NC
27526 | 35.54 | -78.83 | NC
27527 | 35.63 | -78.36 | NC
27528 | 35.65 | -78.45 | NC
27529 | 35.69 | -78.62 | NC
27530 | 35.37 | -77.97 | NC
27531 | 35.34 | -77.96 | NC
27532 | 35.37 | -77.97 | NC
27533 | 35.37 | -77.97 | NC
27534 | 35.37 | -77.9 | NC
27536 | 36.32 | -78.41 | NC
27537 | 36.37 | -78.37 | NC
27539 | 35.67 | -78.81 | NC
27540 | 35.65 | -78.83 | NC
27541 | 36.25 | -79.08 | NC
27542 | 35.59 | -78.12 | NC
27543 | 35.48 | -78.81 | NC
27544 | 36.22 | -78.44 | NC
27545 | 35.79 | -78.48 | NC
27546 | 35.39 | -78.81 | NC
27549 | 36.1 | -78.29 | NC
27551 | 36.43 | -78.08 | NC
27552 | 35.41 | -78.94 | NC
27553 | 36.47 | -78.29 | NC
27555 | 35.56 | -78.2 | NC
27556 | 36.41 | -78.31 | NC
27557 | 35.78 | -78.2 | NC
27559 | 35.62 | -79.08 | NC
27560 | 35.83 | -78.83 | NC
27562 | 35.64 | -78.99 | NC
27563 | 36.44 | -78.19 | NC
27564 | 36.11 | -78.68 | NC
27565 | 36.31 | -78.58 | NC
27568 | 35.51 | -78.24 | NC
27569 | 35.46 | -78.16 | NC
27570 | 36.42 | -78.26 | NC
27571 | 35.92 | -78.45 | NC
27572 | 36.22 | -78.93 | NC
27573 | 36.4 | -78.98 | NC
27574 | 36.41 | -78.85 | NC
27576 | 35.53 | -78.28 | NC
27577 | 35.5 | -78.34 | NC
27581 | 36.19 | -78.72 | NC
27582 | 36.47 | -78.58 | NC
27583 | 36.28 | -78.95 | NC
27584 | 36.5 | -78.42 | NC
27586 | 36.44 | -77.98 | NC
27587 | 35.97 | -78.52 | NC
27588 | 35.97 | -78.52 | NC
27589 | 36.4 | -78.15 | NC
27591 | 35.78 | -78.36 | NC
27592 | 35.54 | -78.66 | NC
27593 | 35.58 | -78.35 | NC
27594 | 36.48 | -78.18 | NC
27596 | 36.02 | -78.47 | NC
27597 | 35.82 | -78.31 | NC
27599 | 35.92 | -79.04 | NC
27601 | 35.77 | -78.63 | NC
27602 | 35.82 | -78.65 | NC
27603 | 35.66 | -78.65 | NC
27604 | 35.82 | -78.56 | NC
27605 | 35.79 | -78.65 | NC
27606 | 35.74 | -78.72 | NC
27607 | 35.81 | -78.72 | NC
27608 | 35.81 | -78.65 | NC
27609 | 35.82 | -78.65 | NC
27610 | 35.74 | -78.55 | NC
27611 | 35.82 | -78.65 | NC
27612 | 35.85 | -78.71 | NC
27613 | 35.93 | -78.71 | NC
27614 | 35.95 | -78.62 | NC
27615 | 35.9 | -78.64 | NC
27616 | 35.87 | -78.54 | NC
27617 | 35.91 | -78.77 | NC
27619 | 35.82 | -78.65 | NC
27620 | 35.82 | -78.65 | NC
27621 | 35.82 | -78.65 | NC
27622 | 35.82 | -78.65 | NC
27623 | 35.82 | -78.65 | NC
27624 | 35.82 | -78.65 | NC
27625 | 35.82 | -78.65 | NC
27626 | 35.82 | -78.65 | NC
27627 | 35.82 | -78.65 | NC
27628 | 35.82 | -78.65 | NC
27629 | 35.82 | -78.65 | NC
27634 | 35.82 | -78.65 | NC
27635 | 35.82 | -78.65 | NC
27636 | 35.82 | -78.65 | NC
27640 | 35.82 | -78.65 | NC
27650 | 35.82 | -78.65 | NC
27656 | 35.82 | -78.65 | NC
27658 | 35.82 | -78.65 | NC
27661 | 35.82 | -78.65 | NC
27668 | 35.82 | -78.65 | NC
27675 | 35.82 | -78.65 | NC
27676 | 35.82 | -78.65 | NC
27690 | 35.82 | -78.65 | NC
27695 | 35.82 | -78.65 | NC
27697 | 35.82 | -78.65 | NC
27698 | 35.82 | -78.65 | NC
27699 | 35.82 | -78.65 | NC
27701 | 36 | -78.9 | NC
27702 | 35.98 | -78.91 | NC
27703 | 35.96 | -78.81 | NC
27704 | 36.04 | -78.83 | NC
27705 | 36.03 | -78.98 | NC
27706 | 35.98 | -78.91 | NC
27707 | 35.98 | -78.91 | NC
27708 | 35.98 | -78.91 | NC
27709 | 35.92 | -78.83 | NC
27710 | 35.98 | -78.91 | NC
27711 | 35.98 | -78.91 | NC
27712 | 36.1 | -78.9 | NC
27713 | 35.9 | -78.92 | NC
27715 | 35.98 | -78.91 | NC
27717 | 35.98 | -78.91 | NC
27722 | 35.98 | -78.91 | NC
27801 | 35.91 | -77.73 | NC
27802 | 35.95 | -77.81 | NC
27803 | 35.9 | -77.86 | NC
27804 | 35.95 | -77.81 | NC
27805 | 36.22 | -77.11 | NC
27806 | 35.3 | -76.78 | NC
27807 | 35.78 | -78.11 | NC
27808 | 35.47 | -76.81 | NC
27809 | 36.04 | -77.75 | NC
27810 | 35.54 | -76.62 | NC
27811 | 35.57 | -77.49 | NC
27812 | 35.8 | -77.37 | NC
27813 | 35.63 | -77.93 | NC
27814 | 35.36 | -76.92 | NC
27815 | 35.92 | -77.67 | NC
27816 | 36.08 | -78.05 | NC
27817 | 35.51 | -77.09 | NC
27818 | 36.49 | -77.01 | NC
27819 | 35.81 | -77.45 | NC
27820 | 36.43 | -77.22 | NC
27821 | 35.32 | -76.89 | NC
27822 | 35.8 | -77.86 | NC
27823 | 36.17 | -77.66 | NC
27824 | 35.54 | -76.02 | NC
27825 | 35.83 | -77.17 | NC
27826 | 35.57 | -76.24 | NC
27827 | 35.7 | -77.51 | NC
27828 | 35.59 | -77.59 | NC
27829 | 35.67 | -77.63 | NC
27830 | 35.54 | -77.97 | NC
27831 | 36.44 | -77.55 | NC
27832 | 36.49 | -77.64 | NC
27833 | 35.59 | -77.37 | NC
27834 | 35.66 | -77.38 | NC
27835 | 35.59 | -77.37 | NC
27836 | 35.59 | -77.37 | NC
27837 | 35.56 | -77.19 | NC
27839 | 36.32 | -77.59 | NC
27840 | 35.94 | -77.2 | NC
27841 | 35.91 | -77.28 | NC
27842 | 36.53 | -77.83 | NC
27843 | 36.02 | -77.39 | NC
27844 | 36.25 | -77.92 | NC
27845 | 36.39 | -77.41 | NC
27846 | 35.81 | -76.89 | NC
27847 | 36.18 | -77.22 | NC
27849 | 36.11 | -77.17 | NC
27850 | 36.43 | -77.91 | NC
27851 | 35.64 | -78 | NC
27852 | 35.75 | -77.67 | NC
27853 | 36.53 | -77.35 | NC
27854 | 36.4 | -77.23 | NC
27855 | 36.44 | -77.09 | NC
27856 | 35.96 | -77.95 | NC
27857 | 35.96 | -77.3 | NC
27858 | 35.59 | -77.37 | NC
27860 | 35.58 | -76.65 | NC
27861 | 35.81 | -77.32 | NC
27862 | 36.47 | -77.19 | NC
27863 | 35.49 | -77.98 | NC
27864 | 35.79 | -77.63 | NC
27865 | 35.66 | -76.85 | NC
27866 | 36.51 | -77.54 | NC
27867 | 36.36 | -77.23 | NC
27868 | 36.03 | -77.9 | NC
27869 | 36.27 | -77.28 | NC
27870 | 36.45 | -77.65 | NC
27871 | 35.82 | -77.25 | NC
27872 | 36.2 | -77.23 | NC
27873 | 35.65 | -77.77 | NC
27874 | 36.13 | -77.42 | NC
27875 | 35.46 | -76.5 | NC
27876 | 36.49 | -77.44 | NC
27877 | 36.51 | -77.18 | NC
27878 | 35.86 | -77.83 | NC
27879 | 35.57 | -77.28 | NC
27880 | 35.76 | -78.05 | NC
27881 | 35.98 | -77.44 | NC
27882 | 35.94 | -78.1 | NC
27883 | 35.6 | -77.82 | NC
27884 | 35.71 | -77.27 | NC
27885 | 35.4 | -76.27 | NC
27886 | 35.9 | -77.55 | NC
27887 | 36.25 | -77.48 | NC
27888 | 35.59 | -77.69 | NC
27889 | 35.55 | -77.05 | NC
27890 | 36.42 | -77.6 | NC
27891 | 36.1 | -77.71 | NC
27892 | 35.85 | -77.05 | NC
27893 | 35.73 | -77.92 | NC
27894 | 35.73 | -77.92 | NC
27895 | 35.73 | -77.92 | NC
27896 | 35.79 | -77.98 | NC
27897 | 36.33 | -77.21 | NC
27906 | 36.29 | -76.22 | NC
27907 | 36.29 | -76.22 | NC
27909 | 36.29 | -76.22 | NC
27910 | 36.28 | -76.98 | NC
27915 | 35.43 | -75.49 | NC
27916 | 36.32 | -75.9 | NC
27917 | 36.39 | -75.97 | NC
27919 | 36.26 | -76.53 | NC
27920 | 35.24 | -75.53 | NC
27921 | 36.32 | -76.16 | NC
27922 | 36.35 | -76.9 | NC
27923 | 36.34 | -75.95 | NC
27924 | 36.2 | -76.76 | NC
27925 | 35.91 | -76.25 | NC
27926 | 36.53 | -76.57 | NC
27927 | 36.37 | -75.83 | NC
27928 | 35.87 | -76.39 | NC
27929 | 36.44 | -76.01 | NC
27930 | 36.18 | -76.33 | NC
27932 | 36.05 | -76.6 | NC
27935 | 36.42 | -76.85 | NC
27936 | 35.24 | -75.58 | NC
27937 | 36.5 | -76.76 | NC
27938 | 36.4 | -76.75 | NC
27939 | 36.24 | -75.87 | NC
27941 | 36.1 | -75.81 | NC
27942 | 36.3 | -76.79 | NC
27943 | 35.22 | -75.68 | NC
27944 | 36.18 | -76.47 | NC
27946 | 36.34 | -76.6 | NC
27947 | 36.2 | -75.86 | NC
27948 | 36.01 | -75.66 | NC
27949 | 36.07 | -75.71 | NC
27950 | 36.51 | -75.91 | NC
27953 | 35.81 | -75.91 | NC
27954 | 35.89 | -75.66 | NC
27956 | 36.41 | -76 | NC
27957 | 36.01 | -76.77 | NC
27958 | 36.48 | -76.13 | NC
27959 | 35.94 | -75.62 | NC
27960 | 35.07 | -76 | NC
27962 | 35.86 | -76.74 | NC
27964 | 36.08 | -75.8 | NC
27965 | 36.28 | -75.89 | NC
27966 | 36.15 | -75.85 | NC
27967 | 36.23 | -76.9 | NC
27968 | 35.73 | -75.51 | NC
27969 | 36.46 | -76.81 | NC
27970 | 35.87 | -76.61 | NC
27972 | 35.55 | -75.47 | NC
27973 | 36.4 | -76.09 | NC
27974 | 36.27 | -76.08 | NC
27976 | 36.44 | -76.32 | NC
27978 | 35.73 | -75.74 | NC
27979 | 36.44 | -76.6 | NC
27980 | 36.25 | -76.63 | NC
27981 | 35.83 | -75.64 | NC
27982 | 35.57 | -75.47 | NC
27983 | 36 | -76.94 | NC
27985 | 36.21 | -76.45 | NC
27986 | 36.38 | -76.93 | NC
28001 | 35.36 | -80.19 | NC
28002 | 35.36 | -80.19 | NC
28006 | 35.41 | -81.09 | NC
28007 | 35.1 | -80.1 | NC
28009 | 35.4 | -80.11 | NC
28010 | 35.72 | -80.9 | NC
28012 | 35.24 | -81.04 | NC
28016 | 35.28 | -81.28 | NC
28017 | 35.25 | -81.67 | NC
28018 | 35.36 | -81.83 | NC
28019 | 35.28 | -81.79 | NC
28020 | 35.51 | -81.61 | NC
28021 | 35.38 | -81.38 | NC
28023 | 35.57 | -80.58 | NC
28024 | 35.23 | -81.77 | NC
28025 | 35.4 | -80.59 | NC
28026 | 35.4 | -80.59 | NC
28027 | 35.41 | -80.68 | NC
28031 | 35.48 | -80.86 | NC
28032 | 35.23 | -81.08 | NC
28033 | 35.42 | -81.3 | NC
28034 | 35.31 | -81.17 | NC
28035 | 35.5 | -80.83 | NC
28036 | 35.49 | -80.84 | NC
28037 | 35.53 | -81.03 | NC
28038 | 35.19 | -81.53 | NC
28039 | 35.68 | -80.44 | NC
28040 | 35.32 | -81.75 | NC
28041 | 35.58 | -80.46 | NC
28042 | 35.42 | -81.5 | NC
28043 | 35.33 | -81.86 | NC
28052 | 35.21 | -81.23 | NC
28053 | 35.25 | -81.17 | NC
28054 | 35.25 | -81.17 | NC
28055 | 35.25 | -81.17 | NC
28056 | 35.22 | -81.13 | NC
28070 | 35.41 | -80.84 | NC
28071 | 35.52 | -80.33 | NC
28072 | 35.61 | -80.44 | NC
28073 | 35.17 | -81.45 | NC
28074 | 35.24 | -81.87 | NC
28075 | 35.32 | -80.66 | NC
28076 | 35.26 | -81.79 | NC
28077 | 35.4 | -81.2 | NC
28078 | 35.41 | -80.84 | NC
28079 | 35.07 | -80.67 | NC
28080 | 35.44 | -81.15 | NC
28081 | 35.5 | -80.67 | NC
28082 | 35.49 | -80.62 | NC
28083 | 35.49 | -80.62 | NC
28086 | 35.24 | -81.34 | NC
28088 | 35.54 | -80.61 | NC
28089 | 35.32 | -81.66 | NC
28090 | 35.41 | -81.56 | NC
28091 | 34.96 | -79.98 | NC
28092 | 35.47 | -81.24 | NC
28093 | 35.47 | -81.24 | NC
28097 | 35.25 | -80.43 | NC
28098 | 35.26 | -81.1 | NC
28101 | 35.26 | -81.08 | NC
28102 | 34.81 | -79.97 | NC
28103 | 34.98 | -80.36 | NC
28104 | 35.06 | -80.69 | NC
28105 | 35.12 | -80.71 | NC
28106 | 35.12 | -80.71 | NC
28107 | 35.22 | -80.5 | NC
28108 | 34.93 | -80.68 | NC
28109 | 35.48 | -80.28 | NC
28110 | 35.07 | -80.52 | NC
28111 | 34.98 | -80.54 | NC
28112 | 34.98 | -80.54 | NC
28114 | 35.23 | -81.75 | NC
28115 | 35.57 | -80.81 | NC
28117 | 35.57 | -80.9 | NC
28119 | 34.86 | -80 | NC
28120 | 35.3 | -81.03 | NC
28123 | 35.53 | -80.86 | NC
28124 | 35.4 | -80.43 | NC
28125 | 35.65 | -80.72 | NC
28126 | 35.27 | -80.73 | NC
28127 | 35.44 | -80.21 | NC
28128 | 35.22 | -80.12 | NC
28129 | 35.22 | -80.32 | NC
28130 | 35.27 | -80.93 | NC
28133 | 34.99 | -80.26 | NC
28134 | 35.08 | -80.88 | NC
28135 | 35 | -80.2 | NC
28136 | 35.41 | -81.64 | NC
28137 | 35.47 | -80.25 | NC
28138 | 35.55 | -80.4 | NC
28139 | 35.36 | -81.96 | NC
28144 | 35.66 | -80.48 | NC
28145 | 35.66 | -80.48 | NC
28146 | 35.62 | -80.39 | NC
28147 | 35.68 | -80.56 | NC
28150 | 35.28 | -81.54 | NC
28151 | 35.28 | -81.54 | NC
28152 | 35.24 | -81.6 | NC
28159 | 35.69 | -80.43 | NC
28160 | 35.36 | -81.92 | NC
28163 | 35.23 | -80.42 | NC
28164 | 35.35 | -81.09 | NC
28166 | 35.7 | -80.89 | NC
28167 | 35.49 | -81.96 | NC
28168 | 35.53 | -81.39 | NC
28169 | 35.36 | -81.42 | NC
28170 | 34.96 | -80.06 | NC
28173 | 34.92 | -80.74 | NC
28174 | 34.98 | -80.44 | NC
28201 | 35.19 | -80.83 | NC
28202 | 35.23 | -80.84 | NC
28203 | 35.21 | -80.86 | NC
28204 | 35.21 | -80.83 | NC
28205 | 35.22 | -80.79 | NC
28206 | 35.26 | -80.82 | NC
28207 | 35.19 | -80.83 | NC
28208 | 35.23 | -80.91 | NC
28209 | 35.18 | -80.85 | NC
28210 | 35.13 | -80.86 | NC
28211 | 35.17 | -80.8 | NC
28212 | 35.19 | -80.74 | NC
28213 | 35.29 | -80.73 | NC
28214 | 35.28 | -80.97 | NC
28215 | 35.24 | -80.69 | NC
28216 | 35.31 | -80.89 | NC
28217 | 35.17 | -80.91 | NC
28218 | 35.19 | -80.83 | NC
28219 | 35.19 | -80.83 | NC
28220 | 35.19 | -80.83 | NC
28221 | 35.19 | -80.83 | NC
28222 | 35.19 | -80.83 | NC
28223 | 35.19 | -80.83 | NC
28224 | 35.19 | -80.83 | NC
28226 | 35.1 | -80.82 | NC
28227 | 35.19 | -80.65 | NC
28228 | 35.19 | -80.83 | NC
28229 | 35.19 | -80.83 | NC
28230 | 35.19 | -80.83 | NC
28231 | 35.19 | -80.83 | NC
28232 | 35.19 | -80.83 | NC
28233 | 35.19 | -80.83 | NC
28234 | 35.19 | -80.83 | NC
28235 | 35.19 | -80.83 | NC
28236 | 35.19 | -80.83 | NC
28237 | 35.19 | -80.83 | NC
28241 | 35.19 | -80.83 | NC
28242 | 35.19 | -80.83 | NC
28243 | 35.19 | -80.83 | NC
28244 | 35.22 | -80.84 | NC
28246 | 35.19 | -80.83 | NC
28247 | 35.19 | -80.83 | NC
28250 | 35.19 | -80.83 | NC
28253 | 35.19 | -80.83 | NC
28254 | 35.19 | -80.83 | NC
28255 | 35.19 | -80.83 | NC
28256 | 35.19 | -80.83 | NC
28258 | 35.19 | -80.83 | NC
28260 | 35.19 | -80.83 | NC
28262 | 35.32 | -80.74 | NC
28263 | 35.21 | -80.69 | NC
28265 | 35.19 | -80.83 | NC
28266 | 35.19 | -80.83 | NC
28269 | 35.34 | -80.8 | NC
28270 | 35.11 | -80.76 | NC
28271 | 35.22 | -80.84 | NC
28272 | 35.19 | -80.83 | NC
28273 | 35.13 | -80.95 | NC
28274 | 35.19 | -80.83 | NC
28275 | 35.19 | -80.83 | NC
28277 | 35.05 | -80.82 | NC
28278 | 35.13 | -81.01 | NC
28280 | 35.23 | -80.84 | NC
28281 | 35.19 | -80.83 | NC
28282 | 35.22 | -80.85 | NC
28284 | 35.19 | -80.83 | NC
28285 | 35.19 | -80.83 | NC
28287 | 35.19 | -80.83 | NC
28288 | 35.19 | -80.83 | NC
28289 | 35.19 | -80.83 | NC
28290 | 35.19 | -80.83 | NC
28296 | 35.19 | -80.83 | NC
28297 | 35.19 | -80.83 | NC
28299 | 35.19 | -80.83 | NC
28301 | 35.05 | -78.87 | NC
28302 | 35.05 | -78.87 | NC
28303 | 35.09 | -78.96 | NC
28304 | 35.03 | -78.99 | NC
28305 | 35.05 | -78.91 | NC
28306 | 34.96 | -78.9 | NC
28307 | 35.13 | -79 | NC
28308 | 35.17 | -79.02 | NC
28309 | 35.05 | -78.87 | NC
28310 | 35.16 | -79.04 | NC
28311 | 35.17 | -78.89 | NC
28312 | 34.93 | -78.72 | NC
28314 | 35.05 | -79.03 | NC
28315 | 35.13 | -79.42 | NC
28318 | 34.99 | -78.64 | NC
28319 | 34.4 | -79.04 | NC
28320 | 34.53 | -78.79 | NC
28323 | 35.31 | -78.83 | NC
28325 | 35.15 | -78.1 | NC
28326 | 35.32 | -79.25 | NC
28327 | 35.34 | -79.41 | NC
28328 | 35 | -78.33 | NC
28329 | 35 | -78.33 | NC
28330 | 34.91 | -79.82 | NC
28331 | 35.03 | -79.01 | NC
28332 | 34.66 | -78.74 | NC
28333 | 35.27 | -78.03 | NC
28334 | 35.31 | -78.61 | NC
28335 | 35.31 | -78.61 | NC
28337 | 34.62 | -78.61 | NC
28338 | 35.07 | -79.76 | NC
28339 | 35.32 | -78.67 | NC
28340 | 34.49 | -79.11 | NC
28341 | 35.11 | -78.13 | NC
28342 | 35.19 | -78.64 | NC
28343 | 34.75 | -79.6 | NC
28344 | 35.21 | -78.68 | NC
28345 | 34.88 | -79.7 | NC
28347 | 35.03 | -79.54 | NC
28348 | 34.97 | -78.95 | NC
28349 | 34.96 | -77.96 | NC
28350 | 35.24 | -79.31 | NC
28351 | 34.8 | -79.54 | NC
28352 | 34.76 | -79.47 | NC
28353 | 34.76 | -79.47 | NC
28355 | 35.38 | -79.2 | NC
28356 | 35.25 | -78.74 | NC
28357 | 34.88 | -79.07 | NC
28358 | 34.63 | -79.01 | NC
28359 | 34.63 | -79.01 | NC
28360 | 34.67 | -79.07 | NC
28362 | 34.36 | -79.12 | NC
28363 | 34.96 | -79.55 | NC
28364 | 34.73 | -79.35 | NC
28365 | 35.19 | -78.06 | NC
28366 | 35.25 | -78.35 | NC
28367 | 35.17 | -79.72 | NC
28368 | 35.37 | -79.11 | NC
28369 | 34.46 | -79.01 | NC
28370 | 35.18 | -79.46 | NC
28371 | 34.9 | -79.01 | NC
28372 | 34.68 | -79.19 | NC
28373 | 35.1 | -79.47 | NC
28374 | 35.18 | -79.46 | NC
28375 | 34.48 | -79.04 | NC
28376 | 34.97 | -79.22 | NC
28377 | 34.81 | -79.18 | NC
28378 | 34.85 | -79.05 | NC
28379 | 34.93 | -79.76 | NC
28380 | 34.93 | -79.76 | NC
28382 | 34.95 | -78.51 | NC
28383 | 34.53 | -79.29 | NC
28384 | 34.8 | -78.97 | NC
28385 | 35.01 | -78.5 | NC
28386 | 34.83 | -79.11 | NC
28387 | 35.18 | -79.4 | NC
28388 | 35.18 | -79.4 | NC
28390 | 35.17 | -78.98 | NC
28391 | 35.01 | -78.69 | NC
28392 | 34.73 | -78.79 | NC
28393 | 34.99 | -78.18 | NC
28394 | 35.25 | -79.28 | NC
28395 | 35.16 | -78.73 | NC
28396 | 34.88 | -79.36 | NC
28398 | 34.99 | -78.08 | NC
28399 | 34.74 | -78.7 | NC
28401 | 34.27 | -77.96 | NC
28402 | 34.21 | -77.91 | NC
28403 | 34.21 | -77.91 | NC
28404 | 34.21 | -77.91 | NC
28405 | 34.26 | -77.87 | NC
28406 | 34.21 | -77.91 | NC
28407 | 34.21 | -77.91 | NC
28408 | 34.21 | -77.91 | NC
28409 | 34.15 | -77.86 | NC
28410 | 34.21 | -77.91 | NC
28411 | 34.3 | -77.79 | NC
28412 | 34.14 | -77.93 | NC
28420 | 34.07 | -78.47 | NC
28421 | 34.52 | -78.17 | NC
28422 | 34.07 | -78.14 | NC
28423 | 34.31 | -78.4 | NC
28424 | 34.29 | -78.7 | NC
28425 | 34.55 | -77.92 | NC
28428 | 34.04 | -77.89 | NC
28429 | 34.35 | -77.9 | NC
28430 | 34.32 | -78.92 | NC
28431 | 34.32 | -78.82 | NC
28432 | 34.17 | -78.76 | NC
28433 | 34.48 | -78.65 | NC
28434 | 34.42 | -78.46 | NC
28435 | 34.46 | -78.1 | NC
28436 | 34.28 | -78.27 | NC
28438 | 34.4 | -78.9 | NC
28439 | 34.31 | -79.03 | NC
28441 | 34.78 | -78.39 | NC
28442 | 34.29 | -78.59 | NC
28443 | 34.36 | -77.71 | NC
28444 | 34.72 | -78.2 | NC
28445 | 34.49 | -77.55 | NC
28447 | 34.6 | -78.25 | NC
28448 | 34.46 | -78.32 | NC
28449 | 33.99 | -77.91 | NC
28450 | 34.31 | -78.51 | NC
28451 | 34.24 | -78 | NC
28452 | 34 | -78.54 | NC
28453 | 34.89 | -78.05 | NC
28454 | 34.66 | -77.69 | NC
28455 | 34.13 | -78.66 | NC
28456 | 34.34 | -78.26 | NC
28457 | 34.43 | -77.88 | NC
28458 | 34.82 | -78.02 | NC
28459 | 33.97 | -78.38 | NC
28460 | 34.55 | -77.37 | NC
28461 | 33.92 | -78.02 | NC
28462 | 34.01 | -78.26 | NC
28463 | 34.14 | -78.87 | NC
28464 | 34.78 | -78.02 | NC
28465 | 33.91 | -78.1 | NC
28466 | 34.73 | -77.99 | NC
28467 | 33.89 | -78.57 | NC
28468 | 33.87 | -78.51 | NC
28469 | 33.93 | -78.47 | NC
28470 | 33.95 | -78.39 | NC
28472 | 34.32 | -78.7 | NC
28478 | 34.69 | -77.98 | NC
28479 | 34.1 | -78.02 | NC
28480 | 34.23 | -77.8 | NC
28501 | 35.27 | -77.59 | NC
28502 | 35.27 | -77.59 | NC
28503 | 35.27 | -77.59 | NC
28504 | 35.22 | -77.63 | NC
28508 | 35.11 | -77.85 | NC
28509 | 35.14 | -76.8 | NC
28510 | 35.01 | -76.82 | NC
28511 | 34.89 | -76.33 | NC
28512 | 34.7 | -76.73 | NC
28513 | 35.47 | -77.42 | NC
28515 | 35.18 | -76.7 | NC
28516 | 34.72 | -76.65 | NC
28518 | 34.92 | -77.77 | NC
28519 | 35.12 | -77.02 | NC
28520 | 35 | -76.32 | NC
28521 | 34.82 | -77.74 | NC
28522 | 35.01 | -77.49 | NC
28523 | 35.18 | -77.32 | NC
28524 | 34.79 | -76.47 | NC
28525 | 35.15 | -77.69 | NC
28526 | 35.21 | -77.43 | NC
28527 | 35.29 | -77.03 | NC
28528 | 34.72 | -76.54 | NC
28529 | 35.07 | -76.85 | NC
28530 | 35.37 | -77.43 | NC
28531 | 34.69 | -76.55 | NC
28532 | 34.9 | -76.89 | NC
28533 | 34.9 | -76.9 | NC
28537 | 35.26 | -76.53 | NC
28538 | 35.42 | -77.58 | NC
28539 | 34.66 | -77.23 | NC
28540 | 34.76 | -77.4 | NC
28541 | 34.76 | -77.4 | NC
28542 | 34.68 | -77.34 | NC
28543 | 34.73 | -77.37 | NC
28544 | 34.73 | -77.3 | NC
28545 | 34.67 | -77.52 | NC
28546 | 34.8 | -77.36 | NC
28547 | 34.68 | -77.34 | NC
28551 | 35.3 | -77.78 | NC
28552 | 35.3 | -76.57 | NC
28553 | 34.73 | -76.51 | NC
28554 | 35.48 | -77.59 | NC
28555 | 34.9 | -77.23 | NC
28556 | 35.11 | -76.69 | NC
28557 | 34.72 | -76.73 | NC
28560 | 35.11 | -77.07 | NC
28561 | 35.11 | -77.07 | NC
28562 | 35.08 | -77.13 | NC
28563 | 35.11 | -77.07 | NC
28564 | 35.11 | -77.07 | NC
28570 | 34.78 | -76.86 | NC
28571 | 35.03 | -76.68 | NC
28572 | 35.05 | -77.74 | NC
28573 | 35 | -77.22 | NC
28574 | 34.89 | -77.54 | NC
28575 | 34.71 | -76.88 | NC
28577 | 34.89 | -76.39 | NC
28578 | 35.22 | -77.84 | NC
28579 | 34.76 | -76.51 | NC
28580 | 35.45 | -77.67 | NC
28581 | 34.85 | -76.41 | NC
28582 | 34.77 | -77.12 | NC
28583 | 35.13 | -76.74 | NC
28584 | 34.69 | -77.12 | NC
28585 | 35.06 | -77.35 | NC
28586 | 35.3 | -77.15 | NC
28587 | 35.18 | -76.66 | NC
28589 | 34.8 | -76.49 | NC
28590 | 35.52 | -77.39 | NC
28594 | 34.69 | -76.97 | NC
28601 | 35.77 | -81.33 | NC
28602 | 35.73 | -81.32 | NC
28603 | 35.73 | -81.32 | NC
28604 | 36.16 | -81.87 | NC
28605 | 36.12 | -81.67 | NC
28606 | 36.05 | -81.32 | NC
28607 | 36.2 | -81.66 | NC
28608 | 36.2 | -81.66 | NC
28609 | 35.7 | -81.07 | NC
28610 | 35.71 | -81.15 | NC
28611 | 36.01 | -81.74 | NC
28612 | 35.65 | -81.54 | NC
28613 | 35.7 | -81.21 | NC
28615 | 36.44 | -81.65 | NC
28616 | 36.02 | -81.93 | NC
28617 | 36.47 | -81.37 | NC
28618 | 36.23 | -81.51 | NC
28619 | 35.75 | -81.6 | NC
28621 | 36.25 | -80.84 | NC
28622 | 36.15 | -81.98 | NC
28623 | 36.55 | -81 | NC
28624 | 36.13 | -81.41 | NC
28625 | 35.87 | -80.89 | NC
28626 | 36.3 | -81.51 | NC
28627 | 36.48 | -81.05 | NC
28628 | 35.73 | -81.79 | NC
28629 | 36.35 | -81.37 | NC
28630 | 35.8 | -81.42 | NC
28631 | 36.56 | -81.4 | NC
28633 | 35.9 | -81.53 | NC
28634 | 35.95 | -80.77 | NC
28635 | 36.24 | -81.11 | NC
28636 | 35.9 | -81.09 | NC
28637 | 35.71 | -81.42 | NC
28638 | 35.84 | -81.48 | NC
28640 | 36.42 | -81.46 | NC
28641 | 35.97 | -81.89 | NC
28642 | 36.23 | -80.84 | NC
28643 | 36.49 | -81.5 | NC
28644 | 36.44 | -81.25 | NC
28645 | 35.9 | -81.53 | NC
28646 | 36.08 | -81.85 | NC
28647 | 35.94 | -81.97 | NC
28649 | 36.33 | -81.23 | NC
28650 | 35.57 | -81.2 | NC
28651 | 36.18 | -81.23 | NC
28652 | 36.1 | -81.99 | NC
28653 | 36.05 | -81.9 | NC
28654 | 36.1 | -81.18 | NC
28655 | 35.74 | -81.69 | NC
28656 | 36.16 | -81.14 | NC
28657 | 36.08 | -81.92 | NC
28658 | 35.66 | -81.21 | NC
28659 | 36.16 | -81.14 | NC
28660 | 35.95 | -80.85 | NC
28661 | 36.03 | -81.58 | NC
28662 | 36.02 | -81.9 | NC
28663 | 36.55 | -81.3 | NC
28664 | 35.98 | -82 | NC
28665 | 36.21 | -81.38 | NC
28666 | 35.73 | -81.47 | NC
28667 | 35.77 | -81.43 | NC
28668 | 36.4 | -80.98 | NC
28669 | 36.21 | -81 | NC
28670 | 36.22 | -80.94 | NC
28671 | 35.75 | -81.53 | NC
28672 | 36.48 | -81.33 | NC
28673 | 35.57 | -80.99 | NC
28674 | 36.15 | -81.14 | NC
28675 | 36.5 | -81.13 | NC
28676 | 36.33 | -80.85 | NC
28677 | 35.78 | -80.88 | NC
28678 | 35.86 | -81.04 | NC
28679 | 36.26 | -81.83 | NC
28680 | 35.74 | -81.69 | NC
28681 | 35.92 | -81.17 | NC
28682 | 35.58 | -80.97 | NC
28683 | 36.36 | -80.94 | NC
28684 | 36.3 | -81.6 | NC
28685 | 36.35 | -81.03 | NC
28687 | 35.78 | -80.88 | NC
28688 | 35.9 | -80.8 | NC
28689 | 36.02 | -80.86 | NC
28690 | 35.74 | -81.55 | NC
28691 | 36.21 | -81.78 | NC
28692 | 36.27 | -81.81 | NC
28693 | 36.46 | -81.55 | NC
28694 | 36.39 | -81.49 | NC
28697 | 36.14 | -81.16 | NC
28698 | 36.32 | -81.74 | NC
28699 | 35.84 | -81 | NC
28701 | 35.7 | -82.63 | NC
28702 | 35.41 | -83.61 | NC
28704 | 35.46 | -82.58 | NC
28705 | 36.01 | -82.15 | NC
28707 | 35.42 | -83.08 | NC
28708 | 35.22 | -82.87 | NC
28709 | 35.77 | -82.45 | NC
28710 | 35.45 | -82.28 | NC
28711 | 35.61 | -82.33 | NC
28712 | 35.23 | -82.73 | NC
28713 | 35.42 | -83.44 | NC
28714 | 35.91 | -82.29 | NC
28715 | 35.53 | -82.69 | NC
28716 | 35.54 | -82.84 | NC
28717 | 35.1 | -83.09 | NC
28718 | 35.14 | -82.64 | NC
28719 | 35.47 | -83.31 | NC
28720 | 35.45 | -82.25 | NC
28721 | 35.53 | -82.91 | NC
28722 | 35.24 | -82.2 | NC
28723 | 35.31 | -83.17 | NC
28724 | 35.32 | -82.37 | NC
28725 | 35.37 | -83.26 | NC
28726 | 35.28 | -82.41 | NC
28727 | 35.39 | -82.32 | NC
28728 | 35.56 | -82.65 | NC
28729 | 35.32 | -82.6 | NC
28730 | 35.52 | -82.4 | NC
28731 | 35.27 | -82.44 | NC
28732 | 35.43 | -82.5 | NC
28733 | 35.43 | -83.81 | NC
28734 | 35.18 | -83.38 | NC
28735 | 35.48 | -82.35 | NC
28736 | 35.19 | -83.08 | NC
28737 | 35.6 | -81.97 | NC
28738 | 35.47 | -83 | NC
28739 | 35.26 | -82.55 | NC
28740 | 36.09 | -82.27 | NC
28741 | 35.05 | -83.19 | NC
28742 | 35.39 | -82.64 | NC
28743 | 35.8 | -82.88 | NC
28744 | 35.18 | -83.38 | NC
28745 | 35.52 | -82.97 | NC
28746 | 35.44 | -82.2 | NC
28747 | 35.13 | -82.93 | NC
28748 | 35.65 | -82.68 | NC
28749 | 35.84 | -82.1 | NC
28750 | 35.23 | -82.25 | NC
28751 | 35.51 | -83.09 | NC
28752 | 35.68 | -82 | NC
28753 | 35.79 | -82.68 | NC
28754 | 35.82 | -82.55 | NC
28755 | 35.9 | -82.21 | NC
28756 | 35.29 | -82.16 | NC
28757 | 35.65 | -82.31 | NC
28758 | 35.36 | -82.5 | NC
28759 | 35.39 | -82.57 | NC
28760 | 35.4 | -82.47 | NC
28761 | 35.71 | -81.93 | NC
28762 | 35.63 | -82.17 | NC
28763 | 35.06 | -83.38 | NC
28765 | 35.96 | -82.12 | NC
28766 | 35.25 | -82.62 | NC
28768 | 35.27 | -82.67 | NC
28770 | 35.59 | -82.3 | NC
28771 | 35.32 | -83.8 | NC
28772 | 35.12 | -82.83 | NC
28773 | 35.23 | -82.34 | NC
28774 | 35.1 | -83 | NC
28775 | 35.01 | -83.31 | NC
28776 | 35.48 | -82.52 | NC
28777 | 35.91 | -82.06 | NC
28778 | 35.6 | -82.39 | NC
28779 | 35.37 | -83.22 | NC
28781 | 35.22 | -83.64 | NC
28782 | 35.2 | -82.23 | NC
28783 | 35.27 | -83.12 | NC
28784 | 35.22 | -82.42 | NC
28785 | 35.63 | -83.02 | NC
28786 | 35.48 | -82.99 | NC
28787 | 35.69 | -82.55 | NC
28788 | 35.35 | -83.21 | NC
28789 | 35.43 | -83.27 | NC
28790 | 35.2 | -82.48 | NC
28791 | 35.36 | -82.51 | NC
28792 | 35.32 | -82.46 | NC
28793 | 35.32 | -82.46 | NC
28801 | 35.59 | -82.56 | NC
28802 | 35.57 | -82.54 | NC
28803 | 35.57 | -82.54 | NC
28804 | 35.65 | -82.56 | NC
28805 | 35.63 | -82.48 | NC
28806 | 35.57 | -82.61 | NC
28810 | 35.57 | -82.54 | NC
28813 | 35.57 | -82.54 | NC
28814 | 35.57 | -82.54 | NC
28815 | 35.57 | -82.54 | NC
28816 | 35.57 | -82.54 | NC
28901 | 35.19 | -83.82 | NC
28902 | 35.02 | -83.96 | NC
28903 | 34.99 | -84.16 | NC
28904 | 35.04 | -83.81 | NC
28905 | 35.17 | -83.92 | NC
28906 | 35.09 | -84.02 | NC
28909 | 34.99 | -83.9 | NC
58001 | 46.45 | -96.72 | ND
58002 | 46.97 | -97.39 | ND
58004 | 47 | -97.22 | ND
58005 | 47.05 | -96.94 | ND
58006 | 47.1 | -97.21 | ND
58007 | 47.04 | -97.49 | ND
58008 | 46.26 | -96.99 | ND
58009 | 47.34 | -97.21 | ND
58011 | 46.92 | -97.55 | ND
58012 | 46.9 | -97.21 | ND
58013 | 46.07 | -97.38 | ND
58015 | 46.6 | -96.82 | ND
58016 | 47.34 | -97.4 | ND
58017 | 46.1 | -97.78 | ND
58018 | 46.47 | -96.87 | ND
58021 | 46.71 | -97.06 | ND
58027 | 46.62 | -97.59 | ND
58029 | 47.11 | -97.38 | ND
58030 | 46.05 | -96.6 | ND
58031 | 46.76 | -97.79 | ND
58032 | 46.1 | -97.63 | ND
58033 | 46.52 | -97.93 | ND
58035 | 47.27 | -97.4 | ND
58036 | 47.14 | -96.96 | ND
58038 | 47.23 | -97 | ND
58040 | 46.22 | -97.65 | ND
58041 | 46.07 | -96.89 | ND
58042 | 46.98 | -96.87 | ND
58043 | 45.95 | -97.61 | ND
58045 | 47.4 | -97.06 | ND
58046 | 47.32 | -97.71 | ND
58047 | 46.75 | -96.9 | ND
58048 | 47.19 | -97.21 | ND
58049 | 46.67 | -97.96 | ND
58051 | 46.65 | -97.02 | ND
58052 | 46.65 | -97.24 | ND
58053 | 46.07 | -97.14 | ND
58054 | 46.43 | -97.68 | ND
58056 | 47.25 | -97.93 | ND
58057 | 46.39 | -97.29 | ND
58058 | 46.16 | -96.97 | ND
58059 | 46.89 | -97.05 | ND
58060 | 46.26 | -97.45 | ND
58061 | 46.26 | -96.87 | ND
58062 | 46.67 | -97.81 | ND
58063 | 46.93 | -97.78 | ND
58064 | 47.15 | -97.57 | ND
58065 | 47.2 | -97.79 | ND
58067 | 46.05 | -97.5 | ND
58068 | 46.58 | -97.49 | ND
58069 | 46.21 | -97.8 | ND
58071 | 46.92 | -97.67 | ND
58072 | 46.92 | -98 | ND
58074 | 46.26 | -96.6 | ND
58075 | 46.26 | -96.6 | ND
58076 | 46.27 | -96.61 | ND
58077 | 46.55 | -96.93 | ND
58078 | 46.87 | -96.89 | ND
58079 | 46.9 | -97.34 | ND
58081 | 46.26 | -97.13 | ND
58102 | 46.93 | -96.83 | ND
58103 | 46.87 | -96.81 | ND
58104 | 46.79 | -96.84 | ND
58105 | 46.9 | -96.81 | ND
58106 | 46.87 | -96.81 | ND
58107 | 46.87 | -96.81 | ND
58108 | 46.87 | -96.81 | ND
58109 | 46.87 | -96.81 | ND
58121 | 46.87 | -96.81 | ND
58122 | 46.87 | -96.81 | ND
58124 | 46.87 | -96.81 | ND
58125 | 46.87 | -96.81 | ND
58126 | 46.87 | -96.81 | ND
58201 | 47.91 | -97.07 | ND
58202 | 47.92 | -97.07 | ND
58203 | 47.97 | -97.17 | ND
58204 | 47.96 | -97.38 | ND
58205 | 47.95 | -97.38 | ND
58206 | 47.91 | -97.07 | ND
58207 | 47.91 | -97.07 | ND
58208 | 47.91 | -97.07 | ND
58210 | 48.41 | -98.07 | ND
58212 | 47.67 | -97.98 | ND
58214 | 47.91 | -97.49 | ND
58216 | 48.88 | -97.47 | ND
58218 | 47.6 | -97.09 | ND
58219 | 47.48 | -96.88 | ND
58220 | 48.79 | -97.62 | ND
58222 | 48.59 | -97.66 | ND
58223 | 47.51 | -97.07 | ND
58224 | 48.17 | -97.94 | ND
58225 | 48.56 | -97.17 | ND
58227 | 48.49 | -97.86 | ND
58228 | 47.92 | -97.36 | ND
58229 | 48.48 | -98.23 | ND
58230 | 47.51 | -97.83 | ND
58231 | 48.21 | -97.79 | ND
58233 | 48.21 | -97.47 | ND
58235 | 48.08 | -97.46 | ND
58236 | 48.7 | -97.44 | ND
58237 | 48.41 | -97.4 | ND
58238 | 48.8 | -97.45 | ND
58239 | 48.97 | -98.69 | ND
58240 | 47.63 | -97.45 | ND
58241 | 48.68 | -97.66 | ND
58243 | 48.53 | -97.63 | ND
58244 | 48.15 | -97.64 | ND
58249 | 48.76 | -98.37 | ND
58250 | 48.31 | -97.92 | ND
58251 | 47.9 | -97.62 | ND
58254 | 47.76 | -98.17 | ND
58255 | 48.99 | -98.36 | ND
58256 | 48.07 | -97.17 | ND
58257 | 47.5 | -97.32 | ND
58258 | 48.01 | -97.36 | ND
58259 | 48.02 | -98.11 | ND
58260 | 48.62 | -98.04 | ND
58261 | 48.29 | -97.37 | ND
58262 | 48.68 | -97.86 | ND
58265 | 48.98 | -97.55 | ND
58266 | 47.99 | -97.87 | ND
58267 | 47.73 | -97.56 | ND
58269 | 48.67 | -98.14 | ND
58270 | 48.39 | -97.74 | ND
58271 | 48.96 | -97.24 | ND
58272 | 48.01 | -97.99 | ND
58273 | 48.31 | -97.71 | ND
58274 | 47.49 | -97.36 | ND
58275 | 47.67 | -97.1 | ND
58276 | 48.62 | -97.44 | ND
58277 | 47.59 | -97.89 | ND
58278 | 47.77 | -97.1 | ND
58281 | 48.89 | -98.6 | ND
58282 | 48.92 | -97.91 | ND
58301 | 48.11 | -98.87 | ND
58310 | 48.57 | -99.66 | ND
58311 | 48.62 | -98.7 | ND
58313 | 48.16 | -100.03 | ND
58316 | 48.84 | -99.74 | ND
58317 | 48.62 | -99.37 | ND
58318 | 48.82 | -100.44 | ND
58319 | 47.72 | -99.36 | ND
58321 | 48.21 | -98.35 | ND
58323 | 48.85 | -98.93 | ND
58324 | 48.48 | -99.2 | ND
58325 | 48.26 | -99.19 | ND
58327 | 48.07 | -98.64 | ND
58329 | 48.81 | -100.06 | ND
58330 | 48.41 | -98.45 | ND
58331 | 48.62 | -99.09 | ND
58332 | 48.03 | -99.76 | ND
58335 | 47.97 | -98.99 | ND
58338 | 48.53 | -98.65 | ND
58339 | 48.9 | -99.44 | ND
58341 | 47.77 | -99.93 | ND
58343 | 48.34 | -99.68 | ND
58344 | 48.04 | -98.34 | ND
58345 | 48.3 | -98.36 | ND
58346 | 48.28 | -99.43 | ND
58348 | 47.96 | -99.52 | ND
58351 | 48.06 | -99.25 | ND
58352 | 48.66 | -98.83 | ND
58353 | 48.63 | -99.61 | ND
58355 | 48.57 | -98.37 | ND
58356 | 47.68 | -99.13 | ND
58357 | 47.92 | -99.2 | ND
58361 | 47.79 | -98.32 | ND
58362 | 48.22 | -99.08 | ND
58363 | 48.71 | -99.45 | ND
58365 | 48.79 | -99.24 | ND
58366 | 48.66 | -99.84 | ND
58367 | 48.85 | -99.61 | ND
58368 | 48.36 | -99.99 | ND
58369 | 48.94 | -99.71 | ND
58370 | 47.94 | -98.9 | ND
58372 | 48.94 | -98.99 | ND
58374 | 47.82 | -99.11 | ND
58377 | 48.45 | -98.87 | ND
58379 | 47.92 | -98.81 | ND
58380 | 47.82 | -98.43 | ND
58381 | 47.85 | -98.7 | ND
58382 | 48.32 | -98.78 | ND
58384 | 48.6 | -100.29 | ND
58385 | 48.49 | -99.7 | ND
58386 | 48.31 | -99.57 | ND
58401 | 46.91 | -98.69 | ND
58402 | 46.88 | -98.69 | ND
58405 | 46.92 | -98.7 | ND
58413 | 46.03 | -99.37 | ND
58415 | 46.37 | -98.48 | ND
58416 | 47.55 | -98.34 | ND
58418 | 47.46 | -99.7 | ND
58420 | 47.06 | -98.82 | ND
58421 | 47.45 | -99.12 | ND
58422 | 47.55 | -99.41 | ND
58423 | 47.45 | -99.8 | ND
58424 | 46.89 | -99.12 | ND
58425 | 47.44 | -98.12 | ND
58426 | 47.22 | -98.56 | ND
58428 | 46.86 | -99.75 | ND
58429 | 47.18 | -98.2 | ND
58430 | 47.48 | -100.26 | ND
58431 | 46.53 | -98.46 | ND
58433 | 46.36 | -98.71 | ND
58436 | 46 | -98.52 | ND
58438 | 47.64 | -99.62 | ND
58439 | 45.94 | -98.78 | ND
58440 | 46.32 | -99.09 | ND
58441 | 46.16 | -98.42 | ND
58442 | 46.62 | -99.14 | ND
58443 | 47.45 | -98.56 | ND
58444 | 47.47 | -100.12 | ND
58445 | 47.55 | -98.8 | ND
58448 | 47.31 | -98.18 | ND
58451 | 47.44 | -99.93 | ND
58452 | 47.54 | -98.23 | ND
58454 | 46.52 | -98.89 | ND
58455 | 47.3 | -98.73 | ND
58456 | 46.3 | -98.94 | ND
58458 | 46.37 | -98.28 | ND
58460 | 46.28 | -99.35 | ND
58461 | 46.65 | -98.19 | ND
58463 | 47.48 | -100.44 | ND
58464 | 47.57 | -98.59 | ND
58466 | 46.6 | -98.33 | ND
58467 | 46.89 | -99.3 | ND
58472 | 46.69 | -98.58 | ND
58474 | 46.13 | -98.08 | ND
58475 | 47.11 | -99.52 | ND
58476 | 47.16 | -98.9 | ND
58477 | 47.15 | -100.52 | ND
58478 | 47.14 | -99.78 | ND
58479 | 47.07 | -98.2 | ND
58480 | 46.94 | -98.22 | ND
58481 | 46.93 | -98.5 | ND
58482 | 46.85 | -99.91 | ND
58483 | 46.65 | -99.35 | ND
58484 | 47.38 | -98.49 | ND
58486 | 47.46 | -99.39 | ND
58487 | 46.87 | -99.62 | ND
58488 | 47.14 | -99.99 | ND
58490 | 46.36 | -98.07 | ND
58492 | 47.17 | -98.45 | ND
58494 | 47.14 | -100.28 | ND
58495 | 46.25 | -99.55 | ND
58496 | 47.14 | -99.3 | ND
58497 | 46.78 | -98.55 | ND
58501 | 46.82 | -100.7 | ND
58502 | 46.8 | -100.76 | ND
58503 | 46.91 | -100.75 | ND
58504 | 46.8 | -100.76 | ND
58505 | 46.82 | -100.78 | ND
58506 | 46.8 | -100.76 | ND
58507 | 46.8 | -100.76 | ND
58520 | 46.72 | -101.5 | ND
58521 | 46.97 | -100.75 | ND
58523 | 47.26 | -101.77 | ND
58524 | 46.56 | -100.08 | ND
58528 | 46.31 | -100.63 | ND
58529 | 46.42 | -101.57 | ND
58530 | 47.11 | -101.29 | ND
58531 | 47.54 | -101.22 | ND
58532 | 46.85 | -100.13 | ND
58533 | 46.4 | -101.84 | ND
58535 | 46.45 | -101.23 | ND
58538 | 46.08 | -100.63 | ND
58540 | 47.65 | -101.42 | ND
58541 | 47.29 | -102.06 | ND
58542 | 46.02 | -99.99 | ND
58544 | 46.48 | -100.27 | ND
58545 | 47.29 | -101.62 | ND
58549 | 46.55 | -99.95 | ND
58552 | 46.26 | -100.23 | ND
58554 | 46.82 | -100.88 | ND
58558 | 46.81 | -100.51 | ND
58559 | 47.49 | -100.71 | ND
58560 | 46.68 | -100.28 | ND
58561 | 46.5 | -99.76 | ND
58562 | 46.37 | -101.95 | ND
58563 | 46.84 | -101.41 | ND
58564 | 46.36 | -101.3 | ND
58565 | 47.49 | -101.36 | ND
58566 | 46.58 | -100.89 | ND
58568 | 46.04 | -100.92 | ND
58569 | 46.23 | -101.13 | ND
58570 | 46.38 | -100.79 | ND
58571 | 47.31 | -101.38 | ND
58572 | 46.81 | -100.28 | ND
58573 | 46.13 | -100.16 | ND
58575 | 47.52 | -100.89 | ND
58576 | 47.45 | -101.14 | ND
58577 | 47.29 | -101.02 | ND
58579 | 47.15 | -100.78 | ND
58580 | 47.28 | -101.92 | ND
58581 | 45.97 | -99.83 | ND
58601 | 46.88 | -102.78 | ND
58602 | 46.88 | -102.78 | ND
58620 | 46.48 | -103.31 | ND
58621 | 46.91 | -104 | ND
58622 | 46.88 | -103.19 | ND
58623 | 46.18 | -103.4 | ND
58625 | 47.3 | -102.2 | ND
58626 | 47.35 | -102.62 | ND
58627 | 47.18 | -103.21 | ND
58630 | 46.86 | -102.56 | ND
58631 | 46.81 | -101.83 | ND
58632 | 46.73 | -103.98 | ND
58634 | 47.4 | -103.25 | ND
58636 | 47.35 | -102.33 | ND
58638 | 46.9 | -102.04 | ND
58639 | 46 | -102.63 | ND
58640 | 47.36 | -102.75 | ND
58641 | 46.68 | -102.55 | ND
58642 | 47.23 | -102.76 | ND
58643 | 46.29 | -103.93 | ND
58644 | 47.13 | -102.33 | ND
58645 | 46.91 | -103.52 | ND
58646 | 46.37 | -102.31 | ND
58647 | 46.54 | -102.86 | ND
58649 | 46.1 | -102.94 | ND
58650 | 46.42 | -102.55 | ND
58651 | 46.23 | -103.65 | ND
58652 | 46.88 | -102.31 | ND
58653 | 46.14 | -103.14 | ND
58654 | 46.91 | -103.84 | ND
58655 | 46.86 | -102.99 | ND
58656 | 46.9 | -102.42 | ND
58701 | 48.23 | -101.29 | ND
58702 | 48.23 | -101.29 | ND
58703 | 48.33 | -101.31 | ND
58704 | 48.42 | -101.32 | ND
58705 | 48.42 | -101.33 | ND
58707 | 48.25 | -101.3 | ND
58710 | 47.88 | -100.24 | ND
58711 | 48.97 | -101.28 | ND
58712 | 47.95 | -100.53 | ND
58713 | 48.49 | -100.6 | ND
58716 | 47.83 | -101.08 | ND
58718 | 48.31 | -101.73 | ND
58721 | 48.8 | -102.24 | ND
58722 | 48.27 | -101.42 | ND
58723 | 47.83 | -100.66 | ND
58725 | 48.44 | -101.71 | ND
58727 | 48.9 | -102.78 | ND
58730 | 48.91 | -103.29 | ND
58731 | 48.39 | -101.04 | ND
58733 | 48.25 | -101.56 | ND
58734 | 48.5 | -101.88 | ND
58735 | 47.85 | -101.5 | ND
58736 | 47.92 | -100.37 | ND
58737 | 48.89 | -102.39 | ND
58740 | 48.51 | -101.22 | ND
58741 | 48.26 | -100.84 | ND
58744 | 48.09 | -100.61 | ND
58746 | 48.67 | -102.08 | ND
58748 | 48.69 | -100.7 | ND
58750 | 48.62 | -101.37 | ND
58752 | 48.87 | -102.56 | ND
58755 | 48.6 | -102.93 | ND
58756 | 47.96 | -101.8 | ND
58757 | 47.73 | -102.67 | ND
58758 | 47.82 | -100.11 | ND
58759 | 47.81 | -101.29 | ND
58760 | 48.72 | -101.14 | ND
58761 | 48.76 | -101.51 | ND
58762 | 48.71 | -100.91 | ND
58763 | 47.98 | -102.49 | ND
58765 | 48.89 | -103.01 | ND
58768 | 48.25 | -100.98 | ND
58769 | 48.33 | -102.22 | ND
58770 | 47.95 | -102.13 | ND
58771 | 48.02 | -101.95 | ND
58772 | 48.96 | -102.62 | ND
58773 | 48.56 | -102.64 | ND
58775 | 47.75 | -101.83 | ND
58776 | 48.31 | -102.54 | ND
58778 | 47.83 | -100.93 | ND
58779 | 47.91 | -101.67 | ND
58781 | 48.02 | -101.13 | ND
58782 | 48.96 | -101.63 | ND
58783 | 48.91 | -100.68 | ND
58784 | 48.31 | -102.38 | ND
58785 | 48.23 | -101.13 | ND
58787 | 48.73 | -101.82 | ND
58788 | 48.34 | -100.4 | ND
58789 | 48.58 | -100.72 | ND
58790 | 48.05 | -100.93 | ND
58792 | 48.01 | -100.84 | ND
58793 | 48.91 | -101.01 | ND
58794 | 48.38 | -102.77 | ND
58795 | 48.62 | -103.18 | ND
58801 | 48.16 | -103.63 | ND
58802 | 48.16 | -103.63 | ND
58803 | 48.15 | -103.62 | ND
58830 | 48.58 | -103.46 | ND
58831 | 47.84 | -103.64 | ND
58833 | 48.95 | -103.48 | ND
58835 | 47.8 | -103.43 | ND
58838 | 47.86 | -103.93 | ND
58843 | 48.28 | -103.35 | ND
58844 | 48.91 | -103.77 | ND
58845 | 48.61 | -103.93 | ND
58847 | 47.93 | -102.95 | ND
58849 | 48.34 | -103.16 | ND
58852 | 48.39 | -102.93 | ND
58853 | 48.08 | -103.84 | ND
58854 | 47.8 | -103.27 | ND
58856 | 48.56 | -103.68 | ND
68001 | 41.33 | -96.96 | NE
68002 | 41.45 | -96.35 | NE
68003 | 41.04 | -96.37 | NE
68004 | 42.01 | -96.57 | NE
68005 | 41.15 | -95.92 | NE
68007 | 41.36 | -96.15 | NE
68008 | 41.54 | -96.13 | NE
68009 | 41.54 | -96.13 | NE
68010 | 41.25 | -96.13 | NE
68014 | 41.28 | -96.96 | NE
68015 | 41.39 | -96.6 | NE
68016 | 41.04 | -96.11 | NE
68017 | 41.05 | -96.64 | NE
68018 | 41.29 | -96.6 | NE
68019 | 41.78 | -96.36 | NE
68020 | 42 | -96.25 | NE
68022 | 41.28 | -96.23 | NE
68023 | 41.45 | -96.02 | NE
68025 | 41.44 | -96.49 | NE
68026 | 41.44 | -96.49 | NE
68028 | 41.14 | -96.24 | NE
68029 | 41.67 | -96.21 | NE
68030 | 42.32 | -96.49 | NE
68031 | 41.61 | -96.54 | NE
68033 | 41.16 | -96.53 | NE
68034 | 41.47 | -96.2 | NE
68036 | 41.41 | -96.93 | NE
68037 | 40.99 | -96.16 | NE
68038 | 41.93 | -96.47 | NE
68039 | 42.11 | -96.36 | NE
68040 | 41.26 | -96.72 | NE
68041 | 41.22 | -96.48 | NE
68042 | 41.09 | -96.43 | NE
68044 | 41.53 | -96.47 | NE
68045 | 41.83 | -96.46 | NE
68046 | 41.15 | -96.04 | NE
68047 | 42.11 | -96.71 | NE
68048 | 41 | -95.89 | NE
68050 | 41.3 | -96.8 | NE
68055 | 42.05 | -96.51 | NE
68056 | 41.09 | -96.05 | NE
68057 | 41.66 | -96.66 | NE
68058 | 41 | -96.24 | NE
68059 | 41.08 | -96.13 | NE
68061 | 41.77 | -96.22 | NE
68062 | 42.17 | -96.69 | NE
68063 | 41.73 | -96.5 | NE
68064 | 41.31 | -96.34 | NE
68065 | 41.07 | -96.83 | NE
68066 | 41.21 | -96.62 | NE
68067 | 42.14 | -96.49 | NE
68068 | 41.4 | -96.21 | NE
68069 | 41.28 | -96.28 | NE
68070 | 41.19 | -96.74 | NE
68071 | 42.23 | -96.47 | NE
68072 | 41.61 | -96.5 | NE
68073 | 41.24 | -96.39 | NE
68101 | 41.26 | -96.01 | NE
68102 | 41.26 | -95.93 | NE
68103 | 41.26 | -96.01 | NE
68104 | 41.3 | -96 | NE
68105 | 41.24 | -95.96 | NE
68106 | 41.24 | -96 | NE
68107 | 41.21 | -95.95 | NE
68108 | 41.24 | -95.93 | NE
68109 | 41.26 | -96.01 | NE
68110 | 41.3 | -95.89 | NE
68111 | 41.3 | -95.96 | NE
68112 | 41.37 | -95.96 | NE
68113 | 41.11 | -95.9 | NE
68114 | 41.26 | -96.05 | NE
68116 | 41.3 | -96.17 | NE
68117 | 41.21 | -96 | NE
68118 | 41.26 | -96.18 | NE
68119 | 41.26 | -96.01 | NE
68120 | 41.26 | -96.01 | NE
68122 | 41.37 | -96.05 | NE
68123 | 41.1 | -95.94 | NE
68124 | 41.24 | -96.05 | NE
68127 | 41.21 | -96.05 | NE
68128 | 41.18 | -96.03 | NE
68130 | 41.24 | -96.2 | NE
68131 | 41.26 | -95.96 | NE
68132 | 41.26 | -96.01 | NE
68133 | 41.11 | -96 | NE
68134 | 41.3 | -96.05 | NE
68135 | 41.21 | -96.19 | NE
68136 | 41.17 | -96.19 | NE
68137 | 41.21 | -96.12 | NE
68138 | 41.16 | -96.13 | NE
68139 | 41.26 | -96.01 | NE
68142 | 41.37 | -96.11 | NE
68144 | 41.23 | -96.12 | NE
68145 | 41.26 | -96.01 | NE
68147 | 41.17 | -95.96 | NE
68152 | 41.37 | -96 | NE
68154 | 41.27 | -96.11 | NE
68155 | 41.26 | -96.01 | NE
68157 | 41.18 | -95.99 | NE
68164 | 41.3 | -96.11 | NE
68172 | 41.26 | -96.01 | NE
68175 | 41.26 | -96.01 | NE
68176 | 41.26 | -96.01 | NE
68178 | 41.27 | -95.95 | NE
68179 | 41.26 | -96.01 | NE
68180 | 41.26 | -96.01 | NE
68181 | 41.24 | -95.93 | NE
68182 | 41.26 | -96.01 | NE
68183 | 41.26 | -96.01 | NE
68197 | 41.26 | -95.93 | NE
68198 | 41.26 | -96.01 | NE
68301 | 40.45 | -96.51 | NE
68303 | 40.24 | -97.38 | NE
68304 | 40.87 | -96.38 | NE
68305 | 40.38 | -95.84 | NE
68307 | 40.79 | -96.11 | NE
68309 | 40.06 | -96.57 | NE
68310 | 40.26 | -96.74 | NE
68313 | 40.77 | -97.28 | NE
68314 | 41 | -97.05 | NE
68315 | 40.25 | -97.55 | NE
68316 | 41 | -97.6 | NE
68317 | 40.68 | -96.5 | NE
68318 | 40.15 | -96.64 | NE
68319 | 40.94 | -97.76 | NE
68320 | 40.48 | -95.95 | NE
68321 | 40.39 | -95.66 | NE
68322 | 40.33 | -97.56 | NE
68323 | 40.14 | -96.38 | NE
68324 | 40.53 | -96.29 | NE
68325 | 40 | -97.76 | NE
68326 | 40.3 | -97.67 | NE
68327 | 40.02 | -97.62 | NE
68328 | 40.46 | -96.85 | NE
68329 | 40.51 | -96.16 | NE
68330 | 40.71 | -97.35 | NE
68331 | 40.5 | -96.7 | NE
68332 | 40.33 | -96.42 | NE
68333 | 40.62 | -96.95 | NE
68335 | 40.31 | -97.81 | NE
68336 | 40.97 | -96.69 | NE
68337 | 40.13 | -95.82 | NE
68338 | 40.32 | -97.29 | NE
68339 | 40.73 | -96.84 | NE
68340 | 40.13 | -97.72 | NE
68341 | 40.39 | -96.92 | NE
68342 | 40.1 | -96.93 | NE
68343 | 40.64 | -97.11 | NE
68344 | 40.59 | -96.38 | NE
68345 | 40.03 | -96.04 | NE
68346 | 40.66 | -96.03 | NE
68347 | 40.81 | -96.43 | NE
68348 | 40.28 | -96.12 | NE
68349 | 40.84 | -96.29 | NE
68350 | 40.08 | -97.09 | NE
68351 | 40.64 | -97.44 | NE
68352 | 40.14 | -97.17 | NE
68354 | 40.63 | -97.58 | NE
68355 | 40.06 | -95.59 | NE
68357 | 40.28 | -96.53 | NE
68358 | 40.53 | -96.6 | NE
68359 | 40.65 | -97.28 | NE
68360 | 40.94 | -96.98 | NE
68361 | 40.52 | -97.6 | NE
68362 | 40.15 | -97.44 | NE
68364 | 40.83 | -97.22 | NE
68365 | 40.62 | -97.71 | NE
68366 | 40.96 | -96.44 | NE
68367 | 41.02 | -97.4 | NE
68368 | 40.53 | -96.78 | NE
68370 | 40.16 | -97.58 | NE
68371 | 40.77 | -97.81 | NE
68372 | 40.62 | -96.63 | NE
68375 | 40.03 | -97.46 | NE
68376 | 40.16 | -95.94 | NE
68377 | 40.18 | -97.08 | NE
68378 | 40.41 | -95.99 | NE
68379 | 40.52 | -95.87 | NE
68380 | 40.24 | -96.4 | NE
68381 | 40.08 | -96.48 | NE
68382 | 40.6 | -96.02 | NE
68401 | 40.74 | -97.59 | NE
68402 | 40.9 | -96.86 | NE
68403 | 40.92 | -96.17 | NE
68404 | 40.61 | -96.75 | NE
68405 | 40.77 | -97.05 | NE
68406 | 40.49 | -97.38 | NE
68407 | 40.92 | -96.28 | NE
68409 | 40.91 | -95.92 | NE
68410 | 40.67 | -95.86 | NE
68413 | 40.82 | -95.98 | NE
68414 | 40.33 | -95.67 | NE
68415 | 40.05 | -96.8 | NE
68416 | 40.41 | -97.45 | NE
68417 | 40.72 | -96.12 | NE
68418 | 40.7 | -96.39 | NE
68419 | 40.6 | -96.51 | NE
68420 | 40.11 | -96.15 | NE
68421 | 40.47 | -95.73 | NE
68422 | 40.37 | -96.72 | NE
68423 | 40.79 | -96.93 | NE
68424 | 40.3 | -96.98 | NE
68428 | 40.95 | -96.78 | NE
68429 | 40.04 | -97.31 | NE
68430 | 40.65 | -96.66 | NE
68431 | 40.05 | -95.43 | NE
68433 | 40.07 | -95.72 | NE
68434 | 40.91 | -97.09 | NE
68436 | 40.41 | -97.72 | NE
68437 | 40.23 | -95.68 | NE
68438 | 40.63 | -96.74 | NE
68439 | 41 | -97.21 | NE
68440 | 40.03 | -97.02 | NE
68441 | 40.2 | -96.23 | NE
68442 | 40.23 | -95.77 | NE
68443 | 40.46 | -96.37 | NE
68444 | 40.41 | -97.58 | NE
68445 | 40.37 | -97.07 | NE
68446 | 40.66 | -96.18 | NE
68447 | 40.17 | -96.08 | NE
68448 | 40.53 | -96.02 | NE
68450 | 40.37 | -96.18 | NE
68452 | 40.39 | -97.83 | NE
68453 | 40.41 | -97.33 | NE
68454 | 40.68 | -96.27 | NE
68455 | 40.81 | -95.92 | NE
68456 | 40.89 | -97.34 | NE
68457 | 40.14 | -95.71 | NE
68458 | 40.24 | -96.49 | NE
68460 | 40.89 | -97.46 | NE
68461 | 40.74 | -96.51 | NE
68462 | 40.91 | -96.53 | NE
68463 | 40.86 | -96.13 | NE
68464 | 40.39 | -97.19 | NE
68465 | 40.48 | -96.96 | NE
68466 | 40.12 | -96.66 | NE
68467 | 40.87 | -97.59 | NE
68501 | 40.81 | -96.68 | NE
68502 | 40.79 | -96.7 | NE
68503 | 40.82 | -96.67 | NE
68504 | 40.85 | -96.66 | NE
68505 | 40.82 | -96.62 | NE
68506 | 40.78 | -96.63 | NE
68507 | 40.86 | -96.61 | NE
68508 | 40.82 | -96.7 | NE
68509 | 40.81 | -96.68 | NE
68510 | 40.81 | -96.68 | NE
68512 | 40.74 | -96.71 | NE
68514 | 40.92 | -96.65 | NE
68516 | 40.74 | -96.64 | NE
68517 | 40.94 | -96.62 | NE
68520 | 40.8 | -96.55 | NE
68521 | 40.87 | -96.71 | NE
68522 | 40.79 | -96.76 | NE
68523 | 40.74 | -96.76 | NE
68524 | 40.91 | -96.79 | NE
68526 | 40.73 | -96.58 | NE
68527 | 40.85 | -96.52 | NE
68528 | 40.82 | -96.83 | NE
68529 | 40.81 | -96.68 | NE
68531 | 40.9 | -96.72 | NE
68532 | 40.79 | -96.84 | NE
68542 | 40.81 | -96.68 | NE
68544 | 40.81 | -96.71 | NE
68583 | 40.81 | -96.68 | NE
68588 | 40.81 | -96.68 | NE
68601 | 41.43 | -97.35 | NE
68602 | 41.43 | -97.35 | NE
68620 | 41.68 | -98 | NE
68621 | 41.45 | -96.63 | NE
68622 | 41.88 | -98.55 | NE
68623 | 41.47 | -98.06 | NE
68624 | 41.34 | -97.24 | NE
68626 | 41.18 | -97 | NE
68627 | 41.55 | -98.14 | NE
68628 | 41.21 | -97.83 | NE
68629 | 41.72 | -97.12 | NE
68631 | 41.7 | -97.36 | NE
68632 | 41.25 | -97.12 | NE
68633 | 41.72 | -96.87 | NE
68634 | 41.39 | -97.49 | NE
68635 | 41.08 | -97.01 | NE
68636 | 41.98 | -98.08 | NE
68637 | 41.78 | -98.67 | NE
68638 | 41.36 | -97.97 | NE
68640 | 41.44 | -97.73 | NE
68641 | 41.72 | -97 | NE
68642 | 41.68 | -97.48 | NE
68643 | 41.7 | -97.23 | NE
68644 | 41.7 | -97.69 | NE
68647 | 41.47 | -97.6 | NE
68648 | 41.43 | -96.76 | NE
68649 | 41.46 | -96.78 | NE
68651 | 41.17 | -97.54 | NE
68652 | 41.85 | -98.07 | NE
68653 | 41.53 | -97.48 | NE
68654 | 41.07 | -97.78 | NE
68655 | 41.62 | -98.23 | NE
68658 | 41.19 | -97.29 | NE
68659 | 41.55 | -96.94 | NE
68660 | 41.57 | -97.86 | NE
68661 | 41.44 | -97.05 | NE
68662 | 41.19 | -97.42 | NE
68663 | 41.33 | -97.66 | NE
68664 | 41.7 | -96.79 | NE
68665 | 41.68 | -98.36 | NE
68666 | 41.11 | -97.59 | NE
68667 | 41.11 | -97.3 | NE
68669 | 41.07 | -97.2 | NE
68701 | 42.03 | -97.41 | NE
68702 | 42.03 | -97.41 | NE
68710 | 42.41 | -96.84 | NE
68711 | 42.2 | -99.04 | NE
68713 | 42.53 | -98.97 | NE
68714 | 42.58 | -99.53 | NE
68715 | 41.99 | -97.59 | NE
68716 | 41.93 | -96.8 | NE
68717 | 42.41 | -97.2 | NE
68718 | 42.59 | -97.64 | NE
68719 | 42.83 | -98.58 | NE
68720 | 42.33 | -97.97 | NE
68722 | 42.91 | -98.84 | NE
68723 | 42.27 | -97.19 | NE
68724 | 42.6 | -97.87 | NE
68725 | 42.2 | -98.74 | NE
68726 | 42.17 | -98.18 | NE
68727 | 42.5 | -97.2 | NE
68728 | 42.38 | -96.98 | NE
68729 | 42.46 | -97.9 | NE
68730 | 42.73 | -97.49 | NE
68731 | 42.4 | -96.47 | NE
68732 | 42.41 | -96.99 | NE
68733 | 42.27 | -96.72 | NE
68734 | 42.47 | -98.8 | NE
68735 | 42.25 | -98.34 | NE
68736 | 42.69 | -97.36 | NE
68738 | 42.1 | -97.45 | NE
68739 | 42.62 | -97.26 | NE
68740 | 42.11 | -97.3 | NE
68741 | 42.38 | -96.59 | NE
68742 | 42.38 | -98.52 | NE
68743 | 42.44 | -96.56 | NE
68745 | 42.42 | -97.09 | NE
68746 | 42.83 | -98.46 | NE
68747 | 42.38 | -97.46 | NE
68748 | 41.82 | -97.45 | NE
68749 | 42.45 | -97.48 | NE
68751 | 42.69 | -96.98 | NE
68752 | 42.02 | -97.73 | NE
68753 | 42.94 | -99.4 | NE
68755 | 42.96 | -99.09 | NE
68756 | 42.13 | -98.02 | NE
68757 | 42.65 | -96.87 | NE
68758 | 41.74 | -97.77 | NE
68759 | 42.6 | -99.32 | NE
68760 | 42.75 | -98.03 | NE
68761 | 42.07 | -97.96 | NE
68763 | 42.46 | -98.64 | NE
68764 | 42.33 | -98.24 | NE
68765 | 42.35 | -97.59 | NE
68766 | 42.39 | -98.41 | NE
68767 | 42.19 | -97.52 | NE
68768 | 42 | -97.05 | NE
68769 | 42.35 | -97.78 | NE
68770 | 42.56 | -96.7 | NE
68771 | 42.37 | -97.35 | NE
68773 | 42.33 | -98.12 | NE
68774 | 42.8 | -97.24 | NE
68776 | 42.46 | -96.41 | NE
68777 | 42.87 | -98.7 | NE
68778 | 42.82 | -99.74 | NE
68779 | 41.94 | -97.22 | NE
68780 | 42.6 | -99.14 | NE
68781 | 42.04 | -97.83 | NE
68783 | 42.59 | -98.03 | NE
68784 | 42.26 | -96.86 | NE
68785 | 42.45 | -96.73 | NE
68786 | 42.49 | -97.53 | NE
68787 | 42.23 | -97.01 | NE
68788 | 41.83 | -96.7 | NE
68789 | 42.51 | -97.96 | NE
68790 | 42.17 | -97.17 | NE
68791 | 41.98 | -96.91 | NE
68792 | 42.73 | -97.16 | NE
68801 | 40.95 | -98.29 | NE
68802 | 40.92 | -98.36 | NE
68803 | 40.92 | -98.36 | NE
68810 | 40.86 | -98.46 | NE
68812 | 40.83 | -99.26 | NE
68813 | 41.61 | -99.86 | NE
68814 | 41.28 | -99.38 | NE
68815 | 41.42 | -99.12 | NE
68816 | 41.16 | -98.13 | NE
68817 | 41.24 | -98.79 | NE
68818 | 40.86 | -98 | NE
68820 | 41.07 | -98.71 | NE
68821 | 42.01 | -99.77 | NE
68822 | 41.4 | -99.63 | NE
68823 | 41.78 | -99.13 | NE
68824 | 41 | -98.6 | NE
68825 | 41.29 | -99.92 | NE
68826 | 41.11 | -98 | NE
68827 | 41.02 | -98.15 | NE
68828 | 41.55 | -99.24 | NE
68831 | 41.11 | -98.54 | NE
68832 | 40.77 | -98.37 | NE
68833 | 41.82 | -100.1 | NE
68834 | 41.01 | -99.62 | NE
68835 | 41.33 | -98.62 | NE
68836 | 40.71 | -99.37 | NE
68837 | 41.66 | -99.08 | NE
68838 | 41.21 | -98.62 | NE
68840 | 40.74 | -98.84 | NE
68841 | 40.77 | -98.15 | NE
68842 | 41.54 | -98.53 | NE
68843 | 40.88 | -97.88 | NE
68844 | 41.09 | -99.07 | NE
68845 | 40.72 | -99.16 | NE
68846 | 41.07 | -97.89 | NE
68847 | 40.7 | -99.08 | NE
68848 | 40.7 | -99.08 | NE
68849 | 40.7 | -99.11 | NE
68850 | 40.77 | -99.74 | NE
68852 | 41.15 | -99.15 | NE
68853 | 41.27 | -98.96 | NE
68854 | 41 | -98 | NE
68855 | 41.22 | -99.29 | NE
68856 | 41.48 | -99.76 | NE
68858 | 40.92 | -99.39 | NE
68859 | 41.49 | -98.77 | NE
68860 | 41.14 | -99.76 | NE
68861 | 40.7 | -99.25 | NE
68862 | 41.6 | -98.92 | NE
68863 | 40.74 | -99.53 | NE
68864 | 41.22 | -98.21 | NE
68865 | 40.89 | -98.21 | NE
68866 | 40.97 | -99.08 | NE
68869 | 41.02 | -98.91 | NE
68870 | 40.78 | -99.16 | NE
68871 | 41.11 | -98.83 | NE
68872 | 41.09 | -98.36 | NE
68873 | 41.21 | -98.45 | NE
68874 | 41.64 | -99.37 | NE
68875 | 41.46 | -98.7 | NE
68876 | 40.77 | -98.73 | NE
68878 | 40.94 | -99.5 | NE
68879 | 41.76 | -99.38 | NE
68881 | 41.44 | -99.35 | NE
68882 | 41.4 | -98.39 | NE
68883 | 40.82 | -98.59 | NE
68901 | 40.58 | -98.39 | NE
68902 | 40.58 | -98.39 | NE
68920 | 40.1 | -99.36 | NE
68922 | 40.3 | -99.89 | NE
68923 | 40.36 | -99.47 | NE
68924 | 40.47 | -99.12 | NE
68925 | 40.43 | -98.44 | NE
68926 | 40.13 | -99.82 | NE
68927 | 40.52 | -99.63 | NE
68928 | 40.32 | -98.59 | NE
68929 | 40.09 | -99.03 | NE
68930 | 40.33 | -98.44 | NE
68932 | 40.29 | -98.73 | NE
68933 | 40.52 | -98.05 | NE
68934 | 40.35 | -98.13 | NE
68935 | 40.36 | -97.97 | NE
68936 | 40.27 | -99.77 | NE
68937 | 40.58 | -99.86 | NE
68938 | 40.43 | -98.1 | NE
68939 | 40.09 | -98.95 | NE
68940 | 40.46 | -99.24 | NE
68941 | 40.5 | -98.25 | NE
68942 | 40.07 | -98.32 | NE
68943 | 40.01 | -97.92 | NE
68944 | 40.61 | -98.09 | NE
68945 | 40.56 | -98.78 | NE
68946 | 40.13 | -99.97 | NE
68947 | 40.33 | -99.04 | NE
68948 | 40.3 | -100.01 | NE
68949 | 40.44 | -99.37 | NE
68950 | 40.46 | -98.65 | NE
68952 | 40.08 | -98.66 | NE
68954 | 40.59 | -98.22 | NE
68955 | 40.58 | -98.5 | NE
68956 | 40.61 | -98.65 | NE
68957 | 40.29 | -98.25 | NE
68958 | 40.47 | -99.5 | NE
68959 | 40.5 | -98.95 | NE
68960 | 40.07 | -99.13 | NE
68961 | 40.2 | -98.06 | NE
68964 | 40.23 | -97.9 | NE
68966 | 40.13 | -99.45 | NE
68967 | 40.25 | -99.63 | NE
68969 | 40.31 | -99.29 | NE
68970 | 40.08 | -98.52 | NE
68971 | 40.1 | -99.22 | NE
68972 | 40.08 | -98.75 | NE
68973 | 40.47 | -98.55 | NE
68974 | 40.14 | -97.86 | NE
68975 | 40.6 | -97.93 | NE
68976 | 40.57 | -99.74 | NE
68977 | 40.13 | -99.59 | NE
68978 | 40.02 | -98.06 | NE
68979 | 40.6 | -97.85 | NE
68980 | 40.68 | -98.27 | NE
68981 | 40.31 | -98.9 | NE
68982 | 40.36 | -99.16 | NE
69001 | 40.2 | -100.62 | NE
69020 | 40.25 | -100.3 | NE
69021 | 40.05 | -101.53 | NE
69022 | 40.28 | -100.17 | NE
69023 | 40.46 | -101.71 | NE
69024 | 40.22 | -100.83 | NE
69025 | 40.63 | -100.51 | NE
69026 | 40.03 | -100.4 | NE
69027 | 40.44 | -101.52 | NE
69028 | 40.66 | -100.02 | NE
69029 | 40.7 | -100.21 | NE
69030 | 40.01 | -101.93 | NE
69032 | 40.51 | -101.02 | NE
69033 | 40.51 | -101.63 | NE
69034 | 40.23 | -100.41 | NE
69036 | 40.04 | -100.27 | NE
69037 | 40.18 | -101.41 | NE
69038 | 40.65 | -100.62 | NE
69039 | 40.68 | -100.4 | NE
69040 | 40.34 | -101.1 | NE
69041 | 40.04 | -101.73 | NE
69042 | 40.53 | -100.38 | NE
69043 | 40.15 | -101.22 | NE
69044 | 40.17 | -101.01 | NE
69045 | 40.41 | -101.37 | NE
69046 | 40.11 | -100.1 | NE
69101 | 41.13 | -100.77 | NE
69103 | 41.13 | -100.77 | NE
69120 | 41.42 | -100.19 | NE
69121 | 41.57 | -101.69 | NE
69122 | 41.06 | -102.07 | NE
69123 | 41.01 | -100.37 | NE
69125 | 41.59 | -102.85 | NE
69127 | 41.09 | -101.88 | NE
69128 | 41.23 | -103.89 | NE
69129 | 41.09 | -102.46 | NE
69130 | 40.86 | -99.98 | NE
69131 | 41.4 | -102.97 | NE
69132 | 40.82 | -100.99 | NE
69133 | 41.23 | -103.48 | NE
69134 | 40.84 | -101.38 | NE
69135 | 42.16 | -100.18 | NE
69138 | 40.92 | -100.16 | NE
69140 | 40.84 | -101.72 | NE
69141 | 41.32 | -102.97 | NE
69142 | 41.92 | -100.32 | NE
69143 | 41.15 | -101 | NE
69144 | 41.22 | -101.59 | NE
69145 | 41.23 | -103.65 | NE
69146 | 41.28 | -101.8 | NE
69147 | 41.33 | -102.14 | NE
69148 | 41.5 | -102.62 | NE
69149 | 41.14 | -102.63 | NE
69150 | 40.84 | -101.54 | NE
69151 | 41.07 | -100.52 | NE
69152 | 42.04 | -101.04 | NE
69153 | 41.13 | -101.72 | NE
69154 | 41.4 | -102.34 | NE
69155 | 41.12 | -101.35 | NE
69156 | 41.21 | -103.31 | NE
69157 | 42.07 | -100.26 | NE
69160 | 41.13 | -102.97 | NE
69161 | 42.04 | -100.83 | NE
69162 | 41.13 | -102.97 | NE
69163 | 41.47 | -100.51 | NE
69165 | 41.15 | -101.12 | NE
69166 | 41.97 | -100.57 | NE
69167 | 41.55 | -100.94 | NE
69168 | 40.76 | -102.04 | NE
69169 | 40.83 | -101.16 | NE
69170 | 40.75 | -100.73 | NE
69171 | 40.88 | -100.06 | NE
69190 | 41.4 | -102.34 | NE
69201 | 42.87 | -100.55 | NE
69210 | 42.54 | -99.85 | NE
69211 | 42.93 | -101.24 | NE
69212 | 42.92 | -100.75 | NE
69214 | 42.57 | -100.05 | NE
69216 | 42.93 | -100.95 | NE
69217 | 42.53 | -99.7 | NE
69218 | 42.92 | -101.7 | NE
69219 | 42.92 | -101.1 | NE
69220 | 42.87 | -100.13 | NE
69221 | 42.63 | -100.23 | NE
69301 | 42.1 | -102.87 | NE
69331 | 41.87 | -103.1 | NE
69333 | 42.02 | -101.93 | NE
69334 | 41.75 | -103.32 | NE
69335 | 42.01 | -102.06 | NE
69336 | 41.66 | -103.09 | NE
69337 | 42.82 | -103 | NE
69339 | 42.68 | -103.41 | NE
69340 | 42.06 | -102.28 | NE
69341 | 41.82 | -103.66 | NE
69343 | 42.8 | -102.2 | NE
69345 | 41.55 | -103.74 | NE
69346 | 42.68 | -103.88 | NE
69347 | 42.68 | -102.68 | NE
69348 | 42.32 | -103.07 | NE
69350 | 42 | -101.76 | NE
69351 | 42.06 | -102.46 | NE
69352 | 41.91 | -104.03 | NE
69353 | 41.75 | -103.42 | NE
69354 | 42.44 | -103.3 | NE
69355 | 41.78 | -103.51 | NE
69356 | 41.81 | -103.5 | NE
69357 | 41.94 | -103.8 | NE
69358 | 41.96 | -103.92 | NE
69360 | 42.71 | -102.46 | NE
69361 | 41.86 | -103.66 | NE
69363 | 41.86 | -103.66 | NE
69365 | 42.98 | -102.5 | NE
69366 | 42.04 | -101.53 | NE
69367 | 42.78 | -103.25 | NE
3031 | 42.86 | -71.61 | NH
3032 | 43 | -71.34 | NH
3033 | 42.73 | -71.66 | NH
3034 | 43.07 | -71.27 | NH
3036 | 42.95 | -71.25 | NH
3037 | 43.14 | -71.21 | NH
3038 | 42.89 | -71.28 | NH
3040 | 43.05 | -71.27 | NH
3041 | 42.88 | -71.27 | NH
3042 | 43.03 | -71.07 | NH
3043 | 42.98 | -71.8 | NH
3044 | 42.99 | -71.14 | NH
3045 | 43.01 | -71.6 | NH
3046 | 43.1 | -71.59 | NH
3047 | 42.95 | -71.85 | NH
3048 | 42.76 | -71.79 | NH
3049 | 42.73 | -71.58 | NH
3051 | 42.76 | -71.43 | NH
3052 | 42.83 | -71.46 | NH
3053 | 42.85 | -71.36 | NH
3054 | 42.85 | -71.52 | NH
3055 | 42.83 | -71.66 | NH
3057 | 42.9 | -71.66 | NH
3060 | 42.74 | -71.46 | NH
3061 | 42.74 | -71.49 | NH
3062 | 42.74 | -71.49 | NH
3063 | 42.78 | -71.52 | NH
3064 | 42.78 | -71.47 | NH
3070 | 42.96 | -71.68 | NH
3071 | 42.75 | -71.85 | NH
3073 | 42.83 | -71.22 | NH
3076 | 42.73 | -71.31 | NH
3077 | 43.03 | -71.17 | NH
3079 | 42.78 | -71.2 | NH
3082 | 42.9 | -71.75 | NH
3084 | 42.81 | -71.83 | NH
3086 | 42.84 | -71.73 | NH
3087 | 42.8 | -71.3 | NH
3101 | 42.99 | -71.47 | NH
3102 | 43.01 | -71.49 | NH
3103 | 42.99 | -71.45 | NH
3104 | 43.01 | -71.44 | NH
3105 | 42.99 | -71.45 | NH
3106 | 43.09 | -71.45 | NH
3107 | 42.99 | -71.45 | NH
3108 | 42.99 | -71.45 | NH
3109 | 42.96 | -71.4 | NH
3110 | 42.95 | -71.5 | NH
3111 | 42.99 | -71.45 | NH
3215 | 43.95 | -71.5 | NH
3216 | 43.43 | -71.82 | NH
3217 | 43.69 | -71.63 | NH
3218 | 43.33 | -71.29 | NH
3220 | 43.44 | -71.47 | NH
3221 | 43.27 | -71.96 | NH
3222 | 43.6 | -71.74 | NH
3223 | 43.86 | -71.63 | NH
3224 | 43.33 | -71.56 | NH
3225 | 43.33 | -71.23 | NH
3226 | 43.71 | -71.52 | NH
3227 | 43.83 | -71.47 | NH
3229 | 43.22 | -71.71 | NH
3230 | 43.52 | -71.86 | NH
3231 | 43.48 | -71.76 | NH
3233 | 43.42 | -71.93 | NH
3234 | 43.22 | -71.33 | NH
3235 | 43.45 | -71.66 | NH
3237 | 43.42 | -71.41 | NH
3238 | 43.98 | -71.91 | NH
3240 | 43.55 | -71.94 | NH
3241 | 43.69 | -71.8 | NH
3242 | 43.17 | -71.81 | NH
3243 | 43.52 | -71.7 | NH
3244 | 43.12 | -71.92 | NH
3245 | 43.73 | -71.58 | NH
3246 | 43.56 | -71.48 | NH
3247 | 43.56 | -71.48 | NH
3249 | 43.53 | -71.38 | NH
3251 | 44.04 | -71.67 | NH
3252 | 43.47 | -71.56 | NH
3253 | 43.65 | -71.5 | NH
3254 | 43.75 | -71.39 | NH
3255 | 43.32 | -72.03 | NH
3256 | 43.6 | -71.65 | NH
3257 | 43.41 | -71.98 | NH
3258 | 43.25 | -71.39 | NH
3259 | 43.86 | -71.38 | NH
3260 | 43.36 | -71.94 | NH
3261 | 43.19 | -71.15 | NH
3262 | 44.01 | -71.73 | NH
3263 | 43.3 | -71.33 | NH
3264 | 43.73 | -71.69 | NH
3266 | 43.8 | -71.81 | NH
3268 | 43.38 | -71.71 | NH
3269 | 43.52 | -71.6 | NH
3272 | 43.29 | -72 | NH
3273 | 43.31 | -71.92 | NH
3274 | 43.86 | -71.8 | NH
3275 | 43.13 | -71.45 | NH
3276 | 43.44 | -71.58 | NH
3278 | 43.28 | -71.81 | NH
3279 | 43.92 | -71.89 | NH
3280 | 43.17 | -72.09 | NH
3281 | 43.1 | -71.73 | NH
3282 | 43.87 | -71.91 | NH
3284 | 43.49 | -72.03 | NH
3285 | 43.93 | -71.62 | NH
3287 | 43.45 | -71.91 | NH
3289 | 43.5 | -71.49 | NH
3290 | 43.11 | -71.1 | NH
3291 | 43.18 | -71.14 | NH
3293 | 43.97 | -71.68 | NH
3298 | 43.44 | -71.58 | NH
3299 | 43.44 | -71.58 | NH
3301 | 43.23 | -71.56 | NH
3302 | 43.23 | -71.56 | NH
3303 | 43.31 | -71.67 | NH
3304 | 43.13 | -71.54 | NH
3305 | 43.23 | -71.56 | NH
3307 | 43.28 | -71.46 | NH
3431 | 42.95 | -72.29 | NH
3435 | 42.95 | -72.29 | NH
3440 | 43.03 | -71.94 | NH
3441 | 42.78 | -72.45 | NH
3442 | 43 | -71.93 | NH
3443 | 42.88 | -72.46 | NH
3444 | 42.91 | -72.06 | NH
3445 | 43.01 | -72.21 | NH
3446 | 42.86 | -72.28 | NH
3447 | 42.78 | -72.15 | NH
3448 | 43.05 | -72.26 | NH
3449 | 42.96 | -71.98 | NH
3450 | 42.95 | -72.1 | NH
3451 | 42.78 | -72.48 | NH
3452 | 42.81 | -72.02 | NH
3455 | 42.9 | -72.21 | NH
3456 | 43.11 | -72.2 | NH
3457 | 42.99 | -72.12 | NH
3458 | 42.87 | -71.96 | NH
3461 | 42.75 | -72.01 | NH
3462 | 42.9 | -72.4 | NH
3464 | 43.08 | -72.1 | NH
3465 | 42.83 | -72.18 | NH
3466 | 42.87 | -72.51 | NH
3467 | 42.96 | -72.45 | NH
3468 | 42.85 | -71.96 | NH
3469 | 42.87 | -72.32 | NH
3470 | 42.77 | -72.38 | NH
3561 | 44.31 | -71.76 | NH
3570 | 44.48 | -71.25 | NH
3574 | 44.28 | -71.68 | NH
3575 | 44.31 | -71.4 | NH
3576 | 44.89 | -71.49 | NH
3579 | 44.78 | -71.13 | NH
3580 | 44.22 | -71.74 | NH
3581 | 44.39 | -71.18 | NH
3582 | 44.59 | -71.51 | NH
3583 | 44.41 | -71.47 | NH
3584 | 44.48 | -71.56 | NH
3585 | 44.21 | -71.9 | NH
3586 | 44.23 | -71.78 | NH
3588 | 44.57 | -71.18 | NH
3589 | 44.27 | -71.3 | NH
3590 | 44.76 | -71.58 | NH
3592 | 45.05 | -71.39 | NH
3593 | 44.37 | -71.25 | NH
3595 | 44.3 | -71.5 | NH
3597 | 44.74 | -71.38 | NH
3598 | 44.37 | -71.61 | NH
3601 | 43.24 | -72.29 | NH
3602 | 43.15 | -72.36 | NH
3603 | 43.23 | -72.42 | NH
3604 | 43.13 | -72.38 | NH
3605 | 43.23 | -72.21 | NH
3607 | 43.18 | -72.32 | NH
3608 | 43.08 | -72.43 | NH
3609 | 43.14 | -72.44 | NH
3740 | 44.16 | -71.96 | NH
3741 | 43.64 | -72.01 | NH
3743 | 43.37 | -72.33 | NH
3745 | 43.48 | -72.32 | NH
3746 | 43.49 | -72.27 | NH
3748 | 43.64 | -72.14 | NH
3749 | 43.57 | -72.11 | NH
3750 | 43.71 | -72.19 | NH
3751 | 43.45 | -72.09 | NH
3752 | 43.3 | -72.14 | NH
3753 | 43.48 | -72.13 | NH
3754 | 43.38 | -72.14 | NH
3755 | 43.7 | -72.27 | NH
3756 | 43.63 | -72.25 | NH
3765 | 44.03 | -72.06 | NH
3766 | 43.63 | -72.25 | NH
3768 | 43.8 | -72.15 | NH
3769 | 43.83 | -72.1 | NH
3770 | 43.52 | -72.27 | NH
3771 | 44.28 | -72.01 | NH
3773 | 43.37 | -72.17 | NH
3774 | 44.09 | -71.99 | NH
3777 | 43.89 | -72.06 | NH
3779 | 43.96 | -72.08 | NH
3780 | 44.05 | -71.99 | NH
3781 | 43.53 | -72.35 | NH
3782 | 43.38 | -72.08 | NH
3784 | 43.64 | -72.31 | NH
3785 | 44.14 | -72.02 | NH
3801 | 43.05 | -70.78 | NH
3802 | 43.05 | -70.78 | NH
3803 | 43.05 | -70.78 | NH
3804 | 43.05 | -70.78 | NH
3805 | 43.23 | -70.82 | NH
3809 | 43.45 | -71.21 | NH
3810 | 43.48 | -71.24 | NH
3811 | 42.83 | -71.14 | NH
3812 | 44.08 | -71.27 | NH
3813 | 43.97 | -71.04 | NH
3814 | 43.76 | -71.12 | NH
3815 | 43.26 | -71.11 | NH
3816 | 43.71 | -71.25 | NH
3817 | 43.89 | -71.24 | NH
3818 | 43.97 | -71.12 | NH
3819 | 42.91 | -71.12 | NH
3820 | 43.19 | -70.87 | NH
3821 | 43.19 | -70.87 | NH
3822 | 43.19 | -70.87 | NH
3823 | 43.17 | -70.93 | NH
3824 | 43.13 | -70.92 | NH
3825 | 43.22 | -71.04 | NH
3826 | 42.88 | -71.13 | NH
3827 | 42.92 | -71.01 | NH
3830 | 43.61 | -70.99 | NH
3832 | 43.9 | -71.06 | NH
3833 | 42.97 | -70.94 | NH
3835 | 43.4 | -71.07 | NH
3836 | 43.81 | -71.03 | NH
3837 | 43.43 | -71.34 | NH
3838 | 44.11 | -71.23 | NH
3839 | 43.26 | -70.99 | NH
3840 | 43.03 | -70.83 | NH
3841 | 42.87 | -71.18 | NH
3842 | 42.94 | -70.82 | NH
3843 | 42.94 | -70.82 | NH
3844 | 42.91 | -70.86 | NH
3845 | 44.1 | -71.12 | NH
3846 | 44.14 | -71.18 | NH
3847 | 44.07 | -71.12 | NH
3848 | 42.93 | -71.05 | NH
3849 | 43.89 | -71.14 | NH
3850 | 43.69 | -71.3 | NH
3851 | 43.44 | -71.03 | NH
3852 | 43.5 | -70.97 | NH
3853 | 43.63 | -71.28 | NH
3854 | 43.06 | -70.72 | NH
3855 | 43.43 | -71.17 | NH
3856 | 43.04 | -70.97 | NH
3857 | 43.07 | -70.94 | NH
3858 | 42.86 | -71.03 | NH
3859 | 42.86 | -71.04 | NH
3860 | 44.05 | -71.12 | NH
3861 | 43.1 | -71.01 | NH
3862 | 42.97 | -70.83 | NH
3864 | 43.68 | -71.11 | NH
3865 | 42.83 | -71.09 | NH
3866 | 43.3 | -70.97 | NH
3867 | 43.3 | -70.97 | NH
3868 | 43.32 | -70.94 | NH
3869 | 43.23 | -70.82 | NH
3870 | 43.01 | -70.77 | NH
3871 | 42.98 | -70.78 | NH
3872 | 43.56 | -71.01 | NH
3873 | 42.92 | -71.18 | NH
3874 | 42.89 | -70.87 | NH
3875 | 43.87 | -71.19 | NH
3878 | 43.25 | -70.88 | NH
3882 | 43.71 | -71 | NH
3883 | 43.81 | -71.32 | NH
3884 | 43.32 | -71.18 | NH
3885 | 43.02 | -70.91 | NH
3886 | 43.85 | -71.26 | NH
3887 | 43.5 | -71.07 | NH
3890 | 43.8 | -71.2 | NH
3894 | 43.58 | -71.2 | NH
3896 | 43.59 | -71.24 | NH
3897 | 43.87 | -71.28 | NH
7001 | 40.58 | -74.27 | NJ
7002 | 40.66 | -74.11 | NJ
7003 | 40.81 | -74.18 | NJ
7004 | 40.88 | -74.3 | NJ
7005 | 40.9 | -74.4 | NJ
7006 | 40.85 | -74.28 | NJ
7007 | 40.83 | -74.27 | NJ
7008 | 40.58 | -74.22 | NJ
7009 | 40.85 | -74.22 | NJ
7010 | 40.82 | -73.99 | NJ
7011 | 40.88 | -74.14 | NJ
7012 | 40.85 | -74.16 | NJ
7013 | 40.86 | -74.15 | NJ
7014 | 40.83 | -74.14 | NJ
7015 | 40.86 | -74.15 | NJ
7016 | 40.65 | -74.3 | NJ
7017 | 40.77 | -74.21 | NJ
7018 | 40.76 | -74.21 | NJ
7019 | 40.76 | -74.21 | NJ
7020 | 40.82 | -73.97 | NJ
7021 | 40.82 | -74.28 | NJ
7022 | 40.81 | -74 | NJ
7023 | 40.64 | -74.38 | NJ
7024 | 40.85 | -73.97 | NJ
7026 | 40.87 | -74.1 | NJ
7027 | 40.65 | -74.32 | NJ
7028 | 40.8 | -74.2 | NJ
7029 | 40.74 | -74.15 | NJ
7030 | 40.75 | -74.03 | NJ
7031 | 40.79 | -74.12 | NJ
7032 | 40.75 | -74.11 | NJ
7033 | 40.67 | -74.28 | NJ
7034 | 40.88 | -74.38 | NJ
7035 | 40.92 | -74.3 | NJ
7036 | 40.62 | -74.23 | NJ
7039 | 40.78 | -74.32 | NJ
7040 | 40.73 | -74.27 | NJ
7041 | 40.72 | -74.3 | NJ
7042 | 40.82 | -74.21 | NJ
7043 | 40.84 | -74.2 | NJ
7044 | 40.83 | -74.24 | NJ
7045 | 40.9 | -74.36 | NJ
7046 | 40.89 | -74.44 | NJ
7047 | 40.79 | -74.02 | NJ
7050 | 40.76 | -74.23 | NJ
7051 | 40.76 | -74.23 | NJ
7052 | 40.79 | -74.26 | NJ
7054 | 40.85 | -74.4 | NJ
7055 | 40.85 | -74.12 | NJ
7057 | 40.85 | -74.1 | NJ
7058 | 40.86 | -74.34 | NJ
7059 | 40.63 | -74.51 | NJ
7060 | 40.62 | -74.42 | NJ
7061 | 40.63 | -74.4 | NJ
7062 | 40.63 | -74.4 | NJ
7063 | 40.61 | -74.44 | NJ
7064 | 40.57 | -74.25 | NJ
7065 | 40.6 | -74.28 | NJ
7066 | 40.62 | -74.31 | NJ
7067 | 40.59 | -74.31 | NJ
7068 | 40.82 | -74.3 | NJ
7069 | 40.64 | -74.44 | NJ
7070 | 40.81 | -74.1 | NJ
7071 | 40.8 | -74.11 | NJ
7072 | 40.82 | -74.06 | NJ
7073 | 40.81 | -74.08 | NJ
7074 | 40.84 | -74.05 | NJ
7075 | 40.85 | -74.08 | NJ
7076 | 40.63 | -74.37 | NJ
7077 | 40.55 | -74.26 | NJ
7078 | 40.74 | -74.33 | NJ
7079 | 40.74 | -74.26 | NJ
7080 | 40.57 | -74.41 | NJ
7081 | 40.69 | -74.32 | NJ
7082 | 40.93 | -74.34 | NJ
7083 | 40.69 | -74.26 | NJ
7086 | 40.77 | -74.02 | NJ
7087 | 40.77 | -74.03 | NJ
7088 | 40.72 | -74.29 | NJ
7090 | 40.65 | -74.34 | NJ
7091 | 40.65 | -74.34 | NJ
7092 | 40.68 | -74.36 | NJ
7093 | 40.79 | -74.01 | NJ
7094 | 40.78 | -74.06 | NJ
7095 | 40.55 | -74.28 | NJ
7096 | 40.78 | -74.06 | NJ
7097 | 40.71 | -74.06 | NJ
7099 | 40.75 | -74.11 | NJ
7101 | 40.72 | -74.17 | NJ
7102 | 40.74 | -74.17 | NJ
7103 | 40.74 | -74.2 | NJ
7104 | 40.77 | -74.17 | NJ
7105 | 40.72 | -74.14 | NJ
7106 | 40.74 | -74.23 | NJ
7107 | 40.76 | -74.19 | NJ
7108 | 40.72 | -74.2 | NJ
7109 | 40.79 | -74.16 | NJ
7110 | 40.81 | -74.15 | NJ
7111 | 40.72 | -74.23 | NJ
7112 | 40.71 | -74.21 | NJ
7114 | 40.72 | -74.17 | NJ
7175 | 40.72 | -74.17 | NJ
7182 | 40.73 | -74.17 | NJ
7184 | 40.72 | -74.17 | NJ
7188 | 40.72 | -74.17 | NJ
7189 | 40.72 | -74.17 | NJ
7191 | 40.72 | -74.17 | NJ
7192 | 40.72 | -74.17 | NJ
7193 | 40.72 | -74.17 | NJ
7194 | 40.73 | -74.17 | NJ
7195 | 40.72 | -74.17 | NJ
7198 | 40.72 | -74.17 | NJ
7199 | 40.72 | -74.17 | NJ
7201 | 40.69 | -74.17 | NJ
7202 | 40.65 | -74.22 | NJ
7203 | 40.65 | -74.26 | NJ
7204 | 40.67 | -74.27 | NJ
7205 | 40.69 | -74.23 | NJ
7206 | 40.66 | -74.19 | NJ
7207 | 40.66 | -74.19 | NJ
7208 | 40.67 | -74.23 | NJ
7302 | 40.72 | -74.05 | NJ
7303 | 40.71 | -74.06 | NJ
7304 | 40.71 | -74.06 | NJ
7305 | 40.7 | -74.08 | NJ
7306 | 40.73 | -74.07 | NJ
7307 | 40.75 | -74.06 | NJ
7308 | 40.71 | -74.06 | NJ
7309 | 40.71 | -74.03 | NJ
7310 | 40.73 | -74.04 | NJ
7311 | 40.72 | -74.03 | NJ
7395 | 40.72 | -74.08 | NJ
7399 | 40.71 | -74.06 | NJ
7401 | 41.03 | -74.13 | NJ
7403 | 41.02 | -74.33 | NJ
7405 | 40.99 | -74.34 | NJ
7407 | 40.9 | -74.11 | NJ
7410 | 40.93 | -74.11 | NJ
7416 | 41.11 | -74.58 | NJ
7417 | 41 | -74.2 | NJ
7418 | 41.24 | -74.48 | NJ
7419 | 41.14 | -74.57 | NJ
7420 | 41.02 | -74.3 | NJ
7421 | 41.16 | -74.35 | NJ
7422 | 41.17 | -74.44 | NJ
7423 | 41 | -74.1 | NJ
7424 | 40.87 | -74.21 | NJ
7428 | 41.2 | -74.55 | NJ
7430 | 41.08 | -74.18 | NJ
7432 | 40.99 | -74.14 | NJ
7435 | 41.07 | -74.42 | NJ
7436 | 41.03 | -74.24 | NJ
7438 | 41.04 | -74.48 | NJ
7439 | 41.07 | -74.59 | NJ
7440 | 40.94 | -74.29 | NJ
7442 | 41 | -74.28 | NJ
7444 | 40.96 | -74.3 | NJ
7446 | 41.05 | -74.14 | NJ
7450 | 40.98 | -74.11 | NJ
7451 | 40.98 | -74.11 | NJ
7452 | 40.96 | -74.13 | NJ
7456 | 41.11 | -74.27 | NJ
7457 | 40.99 | -74.3 | NJ
7458 | 41.02 | -74.09 | NJ
7460 | 41.1 | -74.53 | NJ
7461 | 41.2 | -74.6 | NJ
7462 | 41.18 | -74.51 | NJ
7463 | 41.01 | -74.12 | NJ
7465 | 41.04 | -74.29 | NJ
7470 | 40.94 | -74.24 | NJ
7474 | 40.94 | -74.24 | NJ
7477 | 40.92 | -74.27 | NJ
7480 | 41.1 | -74.39 | NJ
7481 | 40.99 | -74.16 | NJ
7495 | 41.1 | -74.16 | NJ
7501 | 40.91 | -74.16 | NJ
7502 | 40.92 | -74.19 | NJ
7503 | 40.9 | -74.15 | NJ
7504 | 40.91 | -74.14 | NJ
7505 | 40.92 | -74.17 | NJ
7506 | 40.95 | -74.15 | NJ
7507 | 40.95 | -74.15 | NJ
7508 | 40.96 | -74.18 | NJ
7509 | 40.91 | -74.16 | NJ
7510 | 40.91 | -74.16 | NJ
7511 | 40.9 | -74.22 | NJ
7512 | 40.9 | -74.22 | NJ
7513 | 40.91 | -74.15 | NJ
7514 | 40.93 | -74.14 | NJ
7522 | 40.92 | -74.18 | NJ
7524 | 40.93 | -74.16 | NJ
7533 | 40.91 | -74.16 | NJ
7538 | 40.93 | -74.18 | NJ
7543 | 40.91 | -74.16 | NJ
7544 | 40.91 | -74.16 | NJ
7601 | 40.88 | -74.04 | NJ
7602 | 40.88 | -74.04 | NJ
7603 | 40.87 | -74.03 | NJ
7604 | 40.86 | -74.07 | NJ
7605 | 40.86 | -73.99 | NJ
7606 | 40.86 | -74.04 | NJ
7607 | 40.9 | -74.06 | NJ
7608 | 40.85 | -74.06 | NJ
7620 | 40.95 | -73.92 | NJ
7621 | 40.92 | -73.99 | NJ
7624 | 40.97 | -73.96 | NJ
7626 | 40.94 | -73.96 | NJ
7627 | 40.95 | -73.95 | NJ
7628 | 40.94 | -73.99 | NJ
7630 | 40.97 | -74.02 | NJ
7631 | 40.89 | -73.97 | NJ
7632 | 40.88 | -73.94 | NJ
7640 | 40.98 | -73.98 | NJ
7641 | 40.96 | -73.99 | NJ
7642 | 41 | -74.04 | NJ
7643 | 40.84 | -74.04 | NJ
7644 | 40.88 | -74.08 | NJ
7645 | 41.05 | -74.04 | NJ
7646 | 40.93 | -74.02 | NJ
7647 | 41 | -73.95 | NJ
7648 | 40.99 | -73.95 | NJ
7649 | 40.95 | -74.03 | NJ
7650 | 40.84 | -73.99 | NJ
7652 | 40.94 | -74.07 | NJ
7653 | 40.94 | -74.07 | NJ
7656 | 41.03 | -74.04 | NJ
7657 | 40.83 | -74.01 | NJ
7660 | 40.85 | -74.02 | NJ
7661 | 40.92 | -74.04 | NJ
7662 | 40.91 | -74.08 | NJ
7663 | 40.9 | -74.09 | NJ
7666 | 40.88 | -74.01 | NJ
7670 | 40.91 | -73.95 | NJ
7675 | 41 | -74 | NJ
7676 | 40.98 | -74.06 | NJ
7677 | 41.02 | -74.05 | NJ
7699 | 40.85 | -74.06 | NJ
7701 | 40.34 | -74.06 | NJ
7702 | 40.32 | -74.05 | NJ
7703 | 40.32 | -74.04 | NJ
7704 | 40.36 | -74.03 | NJ
7709 | 40.23 | -74 | NJ
7710 | 40.21 | -74.25 | NJ
7711 | 40.24 | -74.01 | NJ
7712 | 40.22 | -74.01 | NJ
7715 | 40.17 | -74.02 | NJ
7716 | 40.4 | -74.03 | NJ
7717 | 40.19 | -74.01 | NJ
7718 | 40.42 | -74.09 | NJ
7719 | 40.17 | -74.02 | NJ
7720 | 40.2 | -74.01 | NJ
7721 | 40.44 | -74.23 | NJ
7722 | 40.28 | -74.16 | NJ
7723 | 40.25 | -74 | NJ
7724 | 40.29 | -74.05 | NJ
7726 | 40.29 | -74.36 | NJ
7727 | 40.19 | -74.17 | NJ
7728 | 40.25 | -74.27 | NJ
7730 | 40.42 | -74.17 | NJ
7731 | 40.14 | -74.19 | NJ
7732 | 40.4 | -73.99 | NJ
7733 | 40.37 | -74.17 | NJ
7734 | 40.44 | -74.13 | NJ
7735 | 40.43 | -74.2 | NJ
7737 | 40.41 | -74.06 | NJ
7738 | 40.34 | -74.12 | NJ
7739 | 40.33 | -74.03 | NJ
7740 | 40.29 | -73.98 | NJ
7746 | 40.31 | -74.25 | NJ
7747 | 40.41 | -74.23 | NJ
7748 | 40.39 | -74.11 | NJ
7750 | 40.33 | -73.98 | NJ
7751 | 40.36 | -74.25 | NJ
7752 | 40.39 | -74.11 | NJ
7753 | 40.21 | -74.08 | NJ
7754 | 40.21 | -74.08 | NJ
7755 | 40.26 | -74.02 | NJ
7756 | 40.21 | -74.01 | NJ
7757 | 40.31 | -74.02 | NJ
7758 | 40.43 | -74.1 | NJ
7760 | 40.36 | -74 | NJ
7762 | 40.15 | -74.02 | NJ
7763 | 40.29 | -74.36 | NJ
7764 | 40.29 | -74.01 | NJ
7765 | 40.35 | -74.26 | NJ
7799 | 40.29 | -74.05 | NJ
7801 | 40.88 | -74.55 | NJ
7802 | 40.88 | -74.55 | NJ
7803 | 40.87 | -74.6 | NJ
7806 | 40.93 | -74.54 | NJ
7820 | 40.93 | -74.81 | NJ
7821 | 40.98 | -74.74 | NJ
7822 | 41.14 | -74.71 | NJ
7823 | 40.82 | -75.07 | NJ
7825 | 40.98 | -74.96 | NJ
7826 | 41.14 | -74.74 | NJ
7827 | 41.29 | -74.74 | NJ
7828 | 40.87 | -74.73 | NJ
7829 | 40.82 | -75.04 | NJ
7830 | 40.72 | -74.79 | NJ
7831 | 40.74 | -74.95 | NJ
7832 | 40.95 | -75.06 | NJ
7833 | 40.89 | -75.07 | NJ
7834 | 40.89 | -74.48 | NJ
7836 | 40.84 | -74.7 | NJ
7837 | 40.98 | -74.63 | NJ
7838 | 40.89 | -74.91 | NJ
7839 | 40.97 | -74.81 | NJ
7840 | 40.85 | -74.82 | NJ
7842 | 40.94 | -74.51 | NJ
7843 | 40.95 | -74.65 | NJ
7844 | 40.91 | -74.96 | NJ
7845 | 40.85 | -74.57 | NJ
7846 | 40.97 | -74.88 | NJ
7847 | 40.88 | -74.62 | NJ
7848 | 41.09 | -74.68 | NJ
7849 | 40.96 | -74.61 | NJ
7850 | 40.9 | -74.66 | NJ
7851 | 41.23 | -74.85 | NJ
7852 | 40.88 | -74.66 | NJ
7853 | 40.78 | -74.76 | NJ
7855 | 41.06 | -74.89 | NJ
7856 | 40.91 | -74.64 | NJ
7857 | 40.9 | -74.7 | NJ
7860 | 41.05 | -74.75 | NJ
7863 | 40.81 | -74.99 | NJ
7865 | 40.79 | -74.91 | NJ
7866 | 40.95 | -74.49 | NJ
7869 | 40.84 | -74.58 | NJ
7870 | 40.8 | -74.82 | NJ
7871 | 41.04 | -74.62 | NJ
7874 | 40.91 | -74.7 | NJ
7875 | 41.05 | -74.86 | NJ
7876 | 40.85 | -74.65 | NJ
7877 | 41.09 | -74.84 | NJ
7878 | 40.87 | -74.47 | NJ
7879 | 40.95 | -74.8 | NJ
7880 | 40.87 | -74.89 | NJ
7881 | 41.12 | -74.91 | NJ
7882 | 40.75 | -74.98 | NJ
7885 | 40.89 | -74.58 | NJ
7890 | 41.14 | -74.74 | NJ
7901 | 40.71 | -74.36 | NJ
7902 | 40.71 | -74.36 | NJ
7920 | 40.67 | -74.56 | NJ
7921 | 40.65 | -74.67 | NJ
7922 | 40.67 | -74.42 | NJ
7924 | 40.73 | -74.59 | NJ
7926 | 40.8 | -74.57 | NJ
7927 | 40.82 | -74.45 | NJ
7928 | 40.74 | -74.38 | NJ
7930 | 40.78 | -74.69 | NJ
7931 | 40.69 | -74.62 | NJ
7932 | 40.77 | -74.39 | NJ
7933 | 40.7 | -74.47 | NJ
7934 | 40.72 | -74.67 | NJ
7935 | 40.74 | -74.45 | NJ
7936 | 40.81 | -74.36 | NJ
7938 | 40.68 | -74.56 | NJ
7939 | 40.67 | -74.55 | NJ
7940 | 40.75 | -74.41 | NJ
7945 | 40.76 | -74.59 | NJ
7946 | 40.66 | -74.51 | NJ
7950 | 40.83 | -74.48 | NJ
7960 | 40.79 | -74.47 | NJ
7961 | 40.78 | -74.43 | NJ
7962 | 40.79 | -74.47 | NJ
7963 | 40.79 | -74.47 | NJ
7970 | 40.81 | -74.57 | NJ
7974 | 40.7 | -74.4 | NJ
7976 | 40.73 | -74.48 | NJ
7977 | 40.71 | -74.67 | NJ
7978 | 40.66 | -74.68 | NJ
7979 | 40.7 | -74.72 | NJ
7980 | 40.68 | -74.49 | NJ
7981 | 40.82 | -74.41 | NJ
7983 | 40.82 | -74.41 | NJ
7999 | 40.82 | -74.41 | NJ
8001 | 39.56 | -75.34 | NJ
8002 | 39.93 | -75.03 | NJ
8003 | 39.88 | -74.97 | NJ
8004 | 39.76 | -74.85 | NJ
8005 | 39.75 | -74.22 | NJ
8006 | 39.75 | -74.11 | NJ
8007 | 39.87 | -75.05 | NJ
8008 | 39.54 | -74.3 | NJ
8009 | 39.79 | -74.93 | NJ
8010 | 40.06 | -74.92 | NJ
8011 | 39.97 | -74.71 | NJ
8012 | 39.79 | -75.06 | NJ
8014 | 39.8 | -75.34 | NJ
8015 | 39.95 | -74.55 | NJ
8016 | 40.07 | -74.85 | NJ
8018 | 39.72 | -74.9 | NJ
8019 | 39.78 | -74.53 | NJ
8020 | 39.8 | -75.22 | NJ
8021 | 39.8 | -74.98 | NJ
8022 | 40.06 | -74.68 | NJ
8023 | 39.69 | -75.5 | NJ
8025 | 39.71 | -75.23 | NJ
8026 | 39.83 | -74.96 | NJ
8027 | 39.82 | -75.27 | NJ
8028 | 39.7 | -75.11 | NJ
8029 | 39.84 | -75.06 | NJ
8030 | 39.89 | -75.11 | NJ
8031 | 39.86 | -75.09 | NJ
8032 | 39.77 | -75.05 | NJ
8033 | 39.89 | -75.03 | NJ
8034 | 39.9 | -74.99 | NJ
8035 | 39.88 | -75.07 | NJ
8036 | 39.98 | -74.82 | NJ
8037 | 39.65 | -74.77 | NJ
8038 | 39.47 | -75.45 | NJ
8039 | 39.69 | -75.28 | NJ
8041 | 40.03 | -74.68 | NJ
8042 | 40.02 | -74.66 | NJ
8043 | 39.84 | -74.95 | NJ
8045 | 39.87 | -75.03 | NJ
8046 | 40.02 | -74.88 | NJ
8048 | 39.96 | -74.8 | NJ
8049 | 39.85 | -75.03 | NJ
8050 | 39.69 | -74.25 | NJ
8051 | 39.79 | -75.18 | NJ
8052 | 39.95 | -74.99 | NJ
8053 | 39.9 | -74.92 | NJ
8054 | 39.94 | -74.9 | NJ
8055 | 39.86 | -74.82 | NJ
8056 | 39.78 | -75.25 | NJ
8057 | 39.97 | -74.94 | NJ
8059 | 39.88 | -75.09 | NJ
8060 | 39.99 | -74.78 | NJ
8061 | 39.8 | -75.21 | NJ
8062 | 39.73 | -75.22 | NJ
8063 | 39.86 | -75.18 | NJ
8064 | 39.96 | -74.64 | NJ
8065 | 40 | -75.03 | NJ
8066 | 39.83 | -75.24 | NJ
8067 | 39.73 | -75.4 | NJ
8068 | 39.97 | -74.68 | NJ
8069 | 39.72 | -75.46 | NJ
8070 | 39.65 | -75.51 | NJ
8071 | 39.73 | -75.13 | NJ
8072 | 39.54 | -75.42 | NJ
8073 | 40.01 | -74.87 | NJ
8074 | 39.72 | -75.16 | NJ
8075 | 40.03 | -74.95 | NJ
8076 | 40.01 | -75.01 | NJ
8077 | 40.01 | -75.01 | NJ
8078 | 39.85 | -75.07 | NJ
8079 | 39.56 | -75.47 | NJ
8080 | 39.75 | -75.09 | NJ
8081 | 39.73 | -74.98 | NJ
8083 | 39.84 | -75.02 | NJ
8084 | 39.83 | -75.02 | NJ
8085 | 39.74 | -75.31 | NJ
8086 | 39.85 | -75.18 | NJ
8087 | 39.59 | -74.32 | NJ
8088 | 39.8 | -74.62 | NJ
8089 | 39.71 | -74.81 | NJ
8090 | 39.79 | -75.14 | NJ
8091 | 39.81 | -74.92 | NJ
8092 | 39.65 | -74.28 | NJ
8093 | 39.86 | -75.13 | NJ
8094 | 39.68 | -74.98 | NJ
8095 | 39.65 | -74.86 | NJ
8096 | 39.83 | -75.15 | NJ
8097 | 39.81 | -75.15 | NJ
8098 | 39.65 | -75.32 | NJ
8099 | 39.86 | -75.09 | NJ
8101 | 39.93 | -75.1 | NJ
8102 | 39.95 | -75.12 | NJ
8103 | 39.94 | -75.11 | NJ
8104 | 39.93 | -75.1 | NJ
8105 | 39.95 | -75.09 | NJ
8106 | 39.89 | -75.07 | NJ
8107 | 39.9 | -75.08 | NJ
8108 | 39.91 | -75.07 | NJ
8109 | 39.95 | -75.05 | NJ
8110 | 39.97 | -75.06 | NJ
8201 | 39.42 | -74.49 | NJ
8202 | 39.09 | -74.73 | NJ
8203 | 39.41 | -74.36 | NJ
8204 | 38.94 | -74.9 | NJ
8205 | 39.48 | -74.47 | NJ
8210 | 39.07 | -74.82 | NJ
8212 | 38.93 | -74.96 | NJ
8213 | 39.51 | -74.56 | NJ
8214 | 39.22 | -74.85 | NJ
8215 | 39.56 | -74.59 | NJ
8217 | 39.57 | -74.72 | NJ
8218 | 39.11 | -74.86 | NJ
8219 | 39.04 | -74.91 | NJ
8220 | 39.49 | -74.43 | NJ
8221 | 39.34 | -74.57 | NJ
8223 | 39.26 | -74.66 | NJ
8224 | 39.6 | -74.47 | NJ
8225 | 39.37 | -74.55 | NJ
8226 | 39.26 | -74.6 | NJ
8230 | 39.2 | -74.71 | NJ
8231 | 39.48 | -74.47 | NJ
8232 | 39.39 | -74.51 | NJ
8234 | 39.41 | -74.58 | NJ
8240 | 39.49 | -74.53 | NJ
8241 | 39.53 | -74.48 | NJ
8242 | 39.02 | -74.87 | NJ
8243 | 39.15 | -74.69 | NJ
8244 | 39.31 | -74.6 | NJ
8245 | 39.17 | -74.82 | NJ
8246 | 39.18 | -74.77 | NJ
8247 | 39.04 | -74.76 | NJ
8248 | 39.19 | -74.66 | NJ
8250 | 39.28 | -74.78 | NJ
8251 | 39.01 | -74.93 | NJ
8252 | 39.04 | -74.86 | NJ
8260 | 38.98 | -74.82 | NJ
8270 | 39.22 | -74.8 | NJ
8302 | 39.42 | -75.22 | NJ
8310 | 39.53 | -74.9 | NJ
8311 | 39.32 | -75.2 | NJ
8312 | 39.65 | -75.08 | NJ
8313 | 39.49 | -75.21 | NJ
8314 | 39.22 | -74.94 | NJ
8315 | 39.22 | -75.13 | NJ
8316 | 39.27 | -74.95 | NJ
8317 | 39.4 | -74.82 | NJ
8318 | 39.59 | -75.17 | NJ
8319 | 39.37 | -74.81 | NJ
8320 | 39.39 | -75.16 | NJ
8321 | 39.22 | -75.13 | NJ
8322 | 39.61 | -75.02 | NJ
8323 | 39.39 | -75.36 | NJ
8324 | 39.24 | -74.99 | NJ
8326 | 39.52 | -74.93 | NJ
8327 | 39.25 | -74.96 | NJ
8328 | 39.57 | -75.06 | NJ
8329 | 39.28 | -75.01 | NJ
8330 | 39.45 | -74.72 | NJ
8332 | 39.39 | -75.05 | NJ
8340 | 39.44 | -74.86 | NJ
8341 | 39.53 | -74.95 | NJ
8342 | 39.46 | -74.72 | NJ
8343 | 39.64 | -75.16 | NJ
8344 | 39.54 | -75.01 | NJ
8345 | 39.28 | -75.16 | NJ
8346 | 39.56 | -74.85 | NJ
8347 | 39.54 | -75.13 | NJ
8348 | 39.31 | -74.97 | NJ
8349 | 39.24 | -75.04 | NJ
8350 | 39.49 | -74.88 | NJ
8352 | 39.48 | -75.13 | NJ
8353 | 39.46 | -75.29 | NJ
8360 | 39.5 | -75.01 | NJ
8361 | 39.46 | -74.99 | NJ
8362 | 39.46 | -74.99 | NJ
8401 | 39.36 | -74.42 | NJ
8402 | 39.33 | -74.5 | NJ
8403 | 39.32 | -74.54 | NJ
8404 | 39.36 | -74.42 | NJ
8405 | 39.36 | -74.42 | NJ
8406 | 39.34 | -74.48 | NJ
8501 | 40.17 | -74.58 | NJ
8502 | 40.46 | -74.64 | NJ
8504 | 40.4 | -74.7 | NJ
8505 | 40.14 | -74.7 | NJ
8510 | 40.19 | -74.42 | NJ
8511 | 40.04 | -74.55 | NJ
8512 | 40.31 | -74.51 | NJ
8514 | 40.14 | -74.49 | NJ
8515 | 40.15 | -74.66 | NJ
8518 | 40.11 | -74.8 | NJ
8520 | 40.26 | -74.52 | NJ
8525 | 40.38 | -74.76 | NJ
8526 | 40.16 | -74.49 | NJ
8527 | 40.1 | -74.35 | NJ
8528 | 40.39 | -74.62 | NJ
8530 | 40.36 | -74.94 | NJ
8533 | 40.06 | -74.53 | NJ
8534 | 40.32 | -74.79 | NJ
8535 | 40.21 | -74.44 | NJ
8536 | 40.33 | -74.58 | NJ
8540 | 40.35 | -74.65 | NJ
8541 | 40.35 | -74.65 | NJ
8542 | 40.35 | -74.66 | NJ
8543 | 40.35 | -74.65 | NJ
8544 | 40.35 | -74.65 | NJ
8550 | 40.28 | -74.61 | NJ
8551 | 40.44 | -74.82 | NJ
8553 | 40.4 | -74.63 | NJ
8554 | 40.12 | -74.78 | NJ
8555 | 40.22 | -74.47 | NJ
8556 | 40.42 | -74.99 | NJ
8557 | 40.45 | -74.94 | NJ
8558 | 40.41 | -74.7 | NJ
8559 | 40.4 | -74.97 | NJ
8560 | 40.31 | -74.86 | NJ
8561 | 40.25 | -74.58 | NJ
8562 | 40.06 | -74.59 | NJ
8601 | 40.22 | -74.76 | NJ
8602 | 40.22 | -74.76 | NJ
8603 | 40.22 | -74.76 | NJ
8604 | 40.22 | -74.76 | NJ
8605 | 40.22 | -74.76 | NJ
8606 | 40.22 | -74.76 | NJ
8607 | 40.22 | -74.76 | NJ
8608 | 40.22 | -74.76 | NJ
8609 | 40.23 | -74.74 | NJ
8610 | 40.19 | -74.72 | NJ
8611 | 40.18 | -74.74 | NJ
8618 | 40.25 | -74.79 | NJ
8619 | 40.24 | -74.7 | NJ
8620 | 40.17 | -74.65 | NJ
8625 | 40.22 | -74.76 | NJ
8628 | 40.26 | -74.83 | NJ
8629 | 40.22 | -74.73 | NJ
8638 | 40.25 | -74.76 | NJ
8640 | 40 | -74.59 | NJ
8641 | 40.02 | -74.59 | NJ
8644 | 40.22 | -74.76 | NJ
8645 | 40.22 | -74.76 | NJ
8646 | 40.22 | -74.76 | NJ
8647 | 40.22 | -74.76 | NJ
8648 | 40.28 | -74.72 | NJ
8650 | 40.22 | -74.76 | NJ
8666 | 40.22 | -74.76 | NJ
8690 | 40.22 | -74.66 | NJ
8691 | 40.21 | -74.59 | NJ
8695 | 40.22 | -74.76 | NJ
8701 | 40.09 | -74.21 | NJ
8720 | 40.13 | -74.09 | NJ
8721 | 39.91 | -74.21 | NJ
8722 | 39.92 | -74.2 | NJ
8723 | 40.04 | -74.11 | NJ
8724 | 40.06 | -74.11 | NJ
8730 | 40.1 | -74.06 | NJ
8731 | 39.84 | -74.19 | NJ
8732 | 39.94 | -74.14 | NJ
8733 | 40.01 | -74.32 | NJ
8734 | 39.86 | -74.16 | NJ
8735 | 39.98 | -74.07 | NJ
8736 | 40.11 | -74.03 | NJ
8738 | 40.02 | -74.06 | NJ
8739 | 40 | -74.06 | NJ
8740 | 39.93 | -74.13 | NJ
8741 | 39.93 | -74.17 | NJ
8742 | 40.09 | -74.04 | NJ
8750 | 40.12 | -74.03 | NJ
8751 | 39.94 | -74.07 | NJ
8752 | 39.79 | -74.09 | NJ
8753 | 39.95 | -74.18 | NJ
8754 | 39.95 | -74.18 | NJ
8755 | 40.01 | -74.22 | NJ
8756 | 39.95 | -74.18 | NJ
8757 | 39.94 | -74.25 | NJ
8758 | 39.78 | -74.19 | NJ
8759 | 39.93 | -74.39 | NJ
8801 | 40.62 | -74.89 | NJ
8802 | 40.67 | -75.02 | NJ
8803 | 40.49 | -75 | NJ
8804 | 40.65 | -75.08 | NJ
8805 | 40.56 | -74.53 | NJ
8807 | 40.59 | -74.62 | NJ
8808 | 40.73 | -75.05 | NJ
8809 | 40.63 | -74.91 | NJ
8810 | 40.38 | -74.51 | NJ
8812 | 40.6 | -74.48 | NJ
8816 | 40.42 | -74.41 | NJ
8817 | 40.51 | -74.39 | NJ
8818 | 40.52 | -74.36 | NJ
8820 | 40.58 | -74.37 | NJ
8821 | 40.52 | -74.69 | NJ
8822 | 40.5 | -74.86 | NJ
8823 | 40.44 | -74.54 | NJ
8824 | 40.42 | -74.55 | NJ
8825 | 40.52 | -75.05 | NJ
8826 | 40.69 | -74.94 | NJ
8827 | 40.7 | -74.96 | NJ
8828 | 40.38 | -74.42 | NJ
8829 | 40.66 | -74.89 | NJ
8830 | 40.57 | -74.31 | NJ
8831 | 40.34 | -74.44 | NJ
8832 | 40.51 | -74.31 | NJ
8833 | 40.64 | -74.83 | NJ
8834 | 40.6 | -75.05 | NJ
8835 | 40.54 | -74.58 | NJ
8836 | 40.6 | -74.56 | NJ
8837 | 40.52 | -74.36 | NJ
8840 | 40.54 | -74.36 | NJ
8844 | 40.47 | -74.62 | NJ
8846 | 40.57 | -74.5 | NJ
8848 | 40.56 | -75.09 | NJ
8850 | 40.45 | -74.43 | NJ
8852 | 40.38 | -74.54 | NJ
8853 | 40.53 | -74.74 | NJ
8854 | 40.51 | -74.45 | NJ
8855 | 40.51 | -74.45 | NJ
8857 | 40.39 | -74.33 | NJ
8858 | 40.68 | -74.74 | NJ
8859 | 40.46 | -74.3 | NJ
8861 | 40.52 | -74.27 | NJ
8862 | 40.52 | -74.27 | NJ
8863 | 40.54 | -74.31 | NJ
8865 | 40.68 | -75.18 | NJ
8867 | 40.57 | -74.96 | NJ
8868 | 40.55 | -74.94 | NJ
8869 | 40.57 | -74.64 | NJ
8870 | 40.57 | -74.73 | NJ
8871 | 40.46 | -74.32 | NJ
8872 | 40.44 | -74.36 | NJ
8873 | 40.49 | -74.48 | NJ
8875 | 40.49 | -74.48 | NJ
8876 | 40.57 | -74.61 | NJ
8879 | 40.47 | -74.29 | NJ
8880 | 40.55 | -74.52 | NJ
8882 | 40.44 | -74.37 | NJ
8884 | 40.39 | -74.39 | NJ
8885 | 40.58 | -74.81 | NJ
8886 | 40.69 | -75.1 | NJ
8887 | 40.52 | -74.8 | NJ
8888 | 40.62 | -74.76 | NJ
8889 | 40.6 | -74.76 | NJ
8890 | 40.54 | -74.58 | NJ
8899 | 40.52 | -74.36 | NJ
8901 | 40.48 | -74.44 | NJ
8902 | 40.45 | -74.48 | NJ
8903 | 40.48 | -74.44 | NJ
8904 | 40.5 | -74.42 | NJ
8905 | 40.48 | -74.44 | NJ
8906 | 40.48 | -74.44 | NJ
8922 | 40.48 | -74.45 | NJ
8933 | 40.48 | -74.44 | NJ
8988 | 40.45 | -74.48 | NJ
8989 | 40.48 | -74.44 | NJ
87001 | 35.38 | -106.47 | NM
87002 | 34.65 | -106.77 | NM
87004 | 35.31 | -106.55 | NM
87005 | 35.27 | -107.98 | NM
87006 | 34.49 | -106.84 | NM
87007 | 35.02 | -107.51 | NM
87008 | 35.12 | -106.41 | NM
87009 | 34.37 | -105.7 | NM
87010 | 35.37 | -106.14 | NM
87011 | 34.14 | -105.99 | NM
87012 | 36.11 | -106.66 | NM
87013 | 36.02 | -106.95 | NM
87014 | 35.08 | -107.51 | NM
87015 | 35.08 | -106.17 | NM
87016 | 34.76 | -106.06 | NM
87017 | 36.23 | -106.85 | NM
87018 | 36.17 | -107.56 | NM
87020 | 35.15 | -107.83 | NM
87021 | 35.18 | -107.89 | NM
87022 | 34.9 | -106.71 | NM
87023 | 34.61 | -106.76 | NM
87024 | 35.61 | -106.72 | NM
87025 | 35.77 | -106.68 | NM
87026 | 35.03 | -107.39 | NM
87027 | 36.08 | -106.97 | NM
87028 | 34.34 | -106.84 | NM
87029 | 36.3 | -107.04 | NM
87031 | 34.81 | -106.73 | NM
87032 | 34.85 | -106.04 | NM
87034 | 34.9 | -107.58 | NM
87035 | 35 | -106.04 | NM
87036 | 34.52 | -106.24 | NM
87037 | 36.26 | -107.74 | NM
87038 | 35.09 | -107.41 | NM
87040 | 35.1 | -107.38 | NM
87041 | 35.57 | -106.33 | NM
87042 | 34.82 | -106.68 | NM
87043 | 35.32 | -106.46 | NM
87044 | 35.67 | -106.64 | NM
87045 | 35.36 | -108.04 | NM
87046 | 36.18 | -106.95 | NM
87047 | 35.25 | -106.29 | NM
87048 | 35.23 | -106.62 | NM
87049 | 35.08 | -107.59 | NM
87051 | 35.11 | -107.88 | NM
87052 | 35.51 | -106.36 | NM
87053 | 35.55 | -106.77 | NM
87056 | 35.14 | -105.97 | NM
87059 | 35.08 | -106.37 | NM
87060 | 34.74 | -106.71 | NM
87061 | 34.72 | -106.29 | NM
87062 | 34.51 | -106.76 | NM
87063 | 34.59 | -106.03 | NM
87064 | 36.18 | -106.55 | NM
87068 | 34.85 | -106.7 | NM
87070 | 35.02 | -105.78 | NM
87072 | 35.61 | -106.4 | NM
87083 | 35.65 | -106.34 | NM
87101 | 35.11 | -106.62 | NM
87102 | 35.08 | -106.65 | NM
87103 | 35.11 | -106.62 | NM
87104 | 35.1 | -106.68 | NM
87105 | 34.98 | -106.61 | NM
87106 | 35.06 | -106.62 | NM
87107 | 35.11 | -106.62 | NM
87108 | 35.07 | -106.58 | NM
87109 | 35.15 | -106.58 | NM
87110 | 35.11 | -106.58 | NM
87111 | 35.14 | -106.49 | NM
87112 | 35.1 | -106.52 | NM
87113 | 35.18 | -106.59 | NM
87114 | 35.19 | -106.69 | NM
87115 | 35.11 | -106.62 | NM
87116 | 35.06 | -106.54 | NM
87117 | 35.05 | -106.59 | NM
87119 | 35.11 | -106.62 | NM
87120 | 35.13 | -106.75 | NM
87121 | 35.09 | -106.9 | NM
87122 | 35.19 | -106.5 | NM
87123 | 35.07 | -106.47 | NM
87124 | 35.27 | -106.66 | NM
87125 | 35.11 | -106.62 | NM
87131 | 35.11 | -106.62 | NM
87144 | 35.32 | -106.71 | NM
87151 | 35.08 | -106.65 | NM
87153 | 35.11 | -106.62 | NM
87154 | 35.11 | -106.62 | NM
87158 | 35.11 | -106.62 | NM
87165 | 35.08 | -106.64 | NM
87174 | 35.27 | -106.66 | NM
87176 | 35.11 | -106.62 | NM
87181 | 35.11 | -106.62 | NM
87184 | 35.11 | -106.62 | NM
87185 | 35.11 | -106.62 | NM
87187 | 35.11 | -106.62 | NM
87190 | 35.11 | -106.62 | NM
87191 | 35.11 | -106.62 | NM
87192 | 35.11 | -106.62 | NM
87193 | 35.11 | -106.62 | NM
87194 | 35.11 | -106.62 | NM
87195 | 35.11 | -106.62 | NM
87196 | 35.11 | -106.62 | NM
87197 | 35.11 | -106.62 | NM
87198 | 35.11 | -106.62 | NM
87199 | 35.11 | -106.62 | NM
87301 | 35.52 | -108.73 | NM
87302 | 35.52 | -108.73 | NM
87305 | 35.38 | -108.8 | NM
87310 | 35.8 | -108.57 | NM
87311 | 35.53 | -108.59 | NM
87312 | 35.42 | -108.32 | NM
87313 | 35.68 | -108.14 | NM
87315 | 34.65 | -108.67 | NM
87316 | 35.46 | -108.54 | NM
87317 | 35.57 | -108.76 | NM
87319 | 35.47 | -108.95 | NM
87320 | 35.78 | -108.8 | NM
87321 | 35.13 | -108.49 | NM
87322 | 35.53 | -108.65 | NM
87323 | 35.4 | -108.22 | NM
87325 | 35.85 | -108.75 | NM
87326 | 35.26 | -108.8 | NM
87327 | 35.08 | -108.76 | NM
87328 | 35.89 | -109.03 | NM
87347 | 35.43 | -108.45 | NM
87357 | 34.91 | -108.31 | NM
87364 | 36.14 | -108.7 | NM
87365 | 35.77 | -107.98 | NM
87375 | 35.61 | -108.71 | NM
87401 | 36.75 | -108.18 | NM
87402 | 36.78 | -108.14 | NM
87410 | 36.82 | -108 | NM
87412 | 36.7 | -107.48 | NM
87413 | 36.71 | -107.97 | NM
87415 | 36.8 | -108.08 | NM
87416 | 36.73 | -108.39 | NM
87417 | 36.73 | -108.34 | NM
87418 | 36.92 | -108.19 | NM
87419 | 36.8 | -107.61 | NM
87420 | 36.79 | -108.69 | NM
87421 | 36.77 | -108.51 | NM
87455 | 36.28 | -108.7 | NM
87461 | 36.43 | -108.87 | NM
87499 | 36.34 | -108.22 | NM
87501 | 35.74 | -105.86 | NM
87502 | 35.67 | -105.95 | NM
87503 | 35.67 | -105.95 | NM
87504 | 35.67 | -105.95 | NM
87505 | 35.67 | -105.95 | NM
87506 | 35.81 | -105.98 | NM
87507 | 35.6 | -106.11 | NM
87508 | 35.53 | -105.97 | NM
87509 | 35.67 | -105.95 | NM
87510 | 36.2 | -106.31 | NM
87511 | 36.11 | -105.93 | NM
87512 | 36.94 | -105.45 | NM
87513 | 36.58 | -105.69 | NM
87514 | 36.54 | -105.53 | NM
87515 | 36.47 | -106.43 | NM
87516 | 36.18 | -106.43 | NM
87517 | 36.39 | -105.79 | NM
87518 | 36.53 | -106.48 | NM
87519 | 36.75 | -105.61 | NM
87520 | 36.89 | -106.58 | NM
87521 | 36.17 | -105.74 | NM
87522 | 35.99 | -105.92 | NM
87523 | 36.01 | -105.84 | NM
87524 | 36.97 | -105.53 | NM
87525 | 36.6 | -105.45 | NM
87527 | 36.19 | -105.88 | NM
87528 | 36.93 | -106.99 | NM
87529 | 36.47 | -105.62 | NM
87530 | 36.34 | -106.18 | NM
87531 | 36.2 | -105.96 | NM
87532 | 36 | -106.06 | NM
87533 | 36.02 | -106.07 | NM
87535 | 35.58 | -105.76 | NM
87537 | 36.06 | -106.11 | NM
87538 | 35.49 | -105.57 | NM
87539 | 36.38 | -106.04 | NM
87540 | 35.48 | -105.87 | NM
87543 | 36.14 | -105.68 | NM
87544 | 35.89 | -106.28 | NM
87545 | 35.89 | -106.28 | NM
87547 | 35.82 | -106.2 | NM
87548 | 36.17 | -106.18 | NM
87549 | 36.3 | -106.04 | NM
87551 | 36.69 | -106.67 | NM
87552 | 35.57 | -105.67 | NM
87553 | 36.17 | -105.69 | NM
87554 | 36.5 | -106.01 | NM
87556 | 36.71 | -105.59 | NM
87557 | 36.36 | -105.6 | NM
87558 | 36.7 | -105.4 | NM
87560 | 35.37 | -105.44 | NM
87562 | 35.49 | -105.67 | NM
87564 | 36.59 | -105.63 | NM
87565 | 35.41 | -105.49 | NM
87566 | 36.05 | -106.07 | NM
87567 | 35.99 | -106.02 | NM
87569 | 35.35 | -105.3 | NM
87571 | 36.38 | -105.57 | NM
87573 | 35.74 | -105.67 | NM
87574 | 35.82 | -105.9 | NM
87575 | 36.7 | -106.54 | NM
87576 | 36.15 | -105.62 | NM
87577 | 36.64 | -105.96 | NM
87578 | 36.04 | -105.81 | NM
87579 | 36.19 | -105.67 | NM
87580 | 36.57 | -105.57 | NM
87581 | 36.49 | -106.12 | NM
87582 | 36.16 | -106.02 | NM
87583 | 35.26 | -105.36 | NM
87592 | 35.67 | -105.95 | NM
87594 | 35.67 | -105.95 | NM
87654 | 32.99 | -106.97 | NM
87701 | 35.59 | -105.22 | NM
87710 | 36.39 | -105.27 | NM
87711 | 35.2 | -105.14 | NM
87712 | 35.91 | -105.24 | NM
87713 | 36.14 | -105.36 | NM
87714 | 36.5 | -104.91 | NM
87715 | 35.99 | -105.37 | NM
87718 | 36.55 | -105.26 | NM
87722 | 36.13 | -105.23 | NM
87723 | 36.03 | -105.38 | NM
87724 | 35.17 | -105.08 | NM
87728 | 36.54 | -104.54 | NM
87729 | 36.35 | -104.79 | NM
87730 | 36.15 | -104.21 | NM
87731 | 35.76 | -105.41 | NM
87732 | 35.97 | -105.32 | NM
87733 | 35.77 | -103.95 | NM
87734 | 36.17 | -105.04 | NM
87735 | 36.05 | -105.11 | NM
87736 | 35.97 | -105.2 | NM
87740 | 36.88 | -104.44 | NM
87742 | 35.83 | -105.42 | NM
87743 | 35.94 | -104.19 | NM
87745 | 35.77 | -105.25 | NM
87746 | 35.84 | -104.06 | NM
87747 | 36.36 | -104.59 | NM
87749 | 36.55 | -105.11 | NM
87750 | 35.83 | -104.93 | NM
87752 | 36 | -104.71 | NM
87753 | 35.79 | -104.98 | NM
87801 | 34.05 | -106.9 | NM
87820 | 33.88 | -108.53 | NM
87821 | 34.14 | -107.84 | NM
87823 | 34.16 | -106.91 | NM
87824 | 33.81 | -108.95 | NM
87825 | 34.11 | -107.23 | NM
87827 | 34.33 | -108.28 | NM
87828 | 34.21 | -106.92 | NM
87829 | 34.31 | -108.79 | NM
87830 | 33.7 | -108.76 | NM
87831 | 34.26 | -106.93 | NM
87832 | 33.91 | -106.86 | NM
87901 | 33.13 | -107.24 | NM
87930 | 32.84 | -107.31 | NM
87931 | 32.97 | -107.3 | NM
87933 | 32.79 | -107.28 | NM
87935 | 33.25 | -107.23 | NM
87936 | 32.75 | -107.26 | NM
87937 | 32.66 | -107.15 | NM
87939 | 33.39 | -107.45 | NM
87940 | 32.67 | -107.06 | NM
87941 | 32.7 | -107.21 | NM
87942 | 33.06 | -107.35 | NM
87943 | 33.38 | -107.74 | NM
88001 | 32.29 | -106.75 | NM
88002 | 32.46 | -106.49 | NM
88003 | 32.28 | -106.75 | NM
88004 | 32.22 | -106.99 | NM
88005 | 32.26 | -106.82 | NM
88006 | 32.33 | -106.75 | NM
88007 | 32.44 | -106.92 | NM
88008 | 31.84 | -106.68 | NM
88009 | 32 | -108.57 | NM
88011 | 32.33 | -106.75 | NM
88012 | 32.58 | -106.77 | NM
88013 | 32.31 | -106.79 | NM
88020 | 31.94 | -108.83 | NM
88021 | 31.95 | -107.02 | NM
88022 | 32.81 | -108.18 | NM
88023 | 32.73 | -108.14 | NM
88024 | 32.07 | -106.64 | NM
88025 | 33.03 | -108.7 | NM
88026 | 32.75 | -108.16 | NM
88027 | 32.04 | -106.79 | NM
88028 | 32.96 | -108.61 | NM
88029 | 31.82 | -107.64 | NM
88030 | 32.26 | -107.75 | NM
88031 | 32.26 | -107.75 | NM
88032 | 32.39 | -106.81 | NM
88033 | 32.31 | -107.06 | NM
88034 | 32.56 | -108.02 | NM
88036 | 32.79 | -108.14 | NM
88038 | 32.96 | -108.57 | NM
88039 | 33.31 | -108.88 | NM
88040 | 31.91 | -108.32 | NM
88041 | 32.79 | -107.91 | NM
88042 | 32.81 | -107.58 | NM
88043 | 32.69 | -108.13 | NM
88044 | 32.12 | -106.7 | NM
88045 | 32.34 | -108.7 | NM
88046 | 32.27 | -106.8 | NM
88047 | 32.21 | -106.71 | NM
88048 | 32.16 | -106.69 | NM
88049 | 33.04 | -107.92 | NM
88051 | 33.12 | -108.95 | NM
88052 | 32.43 | -106.6 | NM
88053 | 32.9 | -108.21 | NM
88054 | 32.5 | -106.92 | NM
88055 | 32.68 | -108.73 | NM
88056 | 31.83 | -109.03 | NM
88058 | 32.15 | -106.73 | NM
88061 | 32.78 | -108.26 | NM
88062 | 32.78 | -108.26 | NM
88063 | 31.79 | -106.57 | NM
88065 | 32.68 | -108.33 | NM
88072 | 32.14 | -106.62 | NM
88081 | 32.04 | -106.44 | NM
88101 | 34.41 | -103.2 | NM
88102 | 34.41 | -103.2 | NM
88103 | 34.38 | -103.31 | NM
88112 | 34.81 | -103.21 | NM
88113 | 33.86 | -103.11 | NM
88114 | 33.51 | -103.33 | NM
88115 | 33.93 | -103.35 | NM
88116 | 33.94 | -103.65 | NM
88118 | 34.21 | -103.54 | NM
88119 | 34.47 | -104.23 | NM
88120 | 34.82 | -103.31 | NM
88121 | 34.64 | -103.9 | NM
88122 | 33.84 | -103.77 | NM
88123 | 33.78 | -103.11 | NM
88124 | 34.42 | -103.62 | NM
88125 | 33.64 | -103.33 | NM
88126 | 33.81 | -103.37 | NM
88130 | 34.18 | -103.34 | NM
88132 | 33.98 | -103.23 | NM
88133 | 34.41 | -103.48 | NM
88134 | 34.44 | -104 | NM
88135 | 34.38 | -103.05 | NM
88136 | 34.43 | -104.6 | NM
88201 | 33.64 | -104.38 | NM
88202 | 33.37 | -104.52 | NM
88203 | 33.33 | -104.52 | NM
88210 | 32.84 | -104.43 | NM
88211 | 32.84 | -104.43 | NM
88213 | 33.39 | -103.71 | NM
88220 | 32.4 | -104.23 | NM
88221 | 32.4 | -104.23 | NM
88230 | 33.19 | -104.36 | NM
88231 | 32.44 | -103.19 | NM
88232 | 33.11 | -104.32 | NM
88240 | 32.73 | -103.16 | NM
88241 | 32.73 | -103.16 | NM
88242 | 32.81 | -103.16 | NM
88244 | 32.73 | -103.16 | NM
88250 | 32.81 | -104.73 | NM
88252 | 32.11 | -103.18 | NM
88253 | 32.99 | -104.36 | NM
88254 | 32.61 | -104.45 | NM
88255 | 32.81 | -103.97 | NM
88256 | 32.28 | -104.09 | NM
88260 | 32.94 | -103.35 | NM
88262 | 33.12 | -103.42 | NM
88263 | 32.22 | -104.07 | NM
88264 | 32.85 | -103.76 | NM
88265 | 32.62 | -103.26 | NM
88267 | 33.25 | -103.31 | NM
88268 | 32.18 | -104.38 | NM
88301 | 33.64 | -105.88 | NM
88310 | 32.88 | -105.95 | NM
88311 | 32.81 | -105.99 | NM
88312 | 33.44 | -105.67 | NM
88314 | 33.15 | -105.88 | NM
88316 | 33.54 | -105.59 | NM
88317 | 32.95 | -105.73 | NM
88318 | 34.24 | -105.59 | NM
88321 | 34.65 | -105.45 | NM
88323 | 33.49 | -105.53 | NM
88324 | 33.4 | -105.44 | NM
88325 | 32.86 | -105.86 | NM
88330 | 32.84 | -106.08 | NM
88336 | 33.38 | -105.27 | NM
88337 | 32.97 | -105.93 | NM
88338 | 33.49 | -105.38 | NM
88339 | 32.88 | -105.47 | NM
88340 | 33.15 | -105.79 | NM
88341 | 33.55 | -105.7 | NM
88342 | 32.39 | -106.11 | NM
88343 | 33.35 | -105.14 | NM
88344 | 32.61 | -105.39 | NM
88345 | 33.35 | -105.68 | NM
88346 | 33.33 | -105.6 | NM
88347 | 32.79 | -105.56 | NM
88348 | 33.4 | -105.32 | NM
88349 | 32.78 | -105.8 | NM
88350 | 32.63 | -105.69 | NM
88351 | 33.55 | -105.09 | NM
88352 | 33.07 | -106.02 | NM
88353 | 34.6 | -105.21 | NM
88354 | 32.8 | -105.51 | NM
88355 | 33.36 | -105.67 | NM
88401 | 35.16 | -103.72 | NM
88410 | 35.91 | -103.15 | NM
88411 | 35.14 | -103.15 | NM
88414 | 36.78 | -104 | NM
88415 | 36.45 | -103.17 | NM
88416 | 35.29 | -104.19 | NM
88417 | 35.03 | -104.4 | NM
88418 | 36.76 | -103.83 | NM
88419 | 36.84 | -103.91 | NM
88421 | 35.35 | -104.48 | NM
88422 | 36.35 | -103.99 | NM
88424 | 36.59 | -103.61 | NM
88426 | 35.36 | -103.44 | NM
88427 | 34.77 | -103.77 | NM
88430 | 35.6 | -103.09 | NM
88431 | 35.17 | -104.27 | NM
88433 | 34.93 | -103.76 | NM
88434 | 35.11 | -103.32 | NM
88435 | 34.94 | -104.67 | NM
88436 | 36.14 | -103.13 | NM
88439 | 35.47 | -104.52 | NM
88901 | 36.14 | -115.28 | NV
88905 | 36.14 | -115.28 | NV
89001 | 37.27 | -115.2 | NV
89002 | 36 | -114.96 | NV
89003 | 37.09 | -116.79 | NV
89004 | 36.03 | -115.41 | NV
89005 | 35.99 | -114.81 | NV
89006 | 35.96 | -114.83 | NV
89007 | 36.72 | -114.14 | NV
89008 | 37.32 | -114.53 | NV
89009 | 36.05 | -114.96 | NV
89010 | 37.68 | -117.93 | NV
89011 | 36.08 | -114.97 | NV
89012 | 36 | -115.04 | NV
89013 | 37.53 | -117.51 | NV
89014 | 36.05 | -115.05 | NV
89015 | 36.04 | -114.93 | NV
89016 | 36.09 | -114.94 | NV
89017 | 37.72 | -115.33 | NV
89018 | 36.51 | -115.64 | NV
89019 | 35.75 | -115.53 | NV
89020 | 36.53 | -116.47 | NV
89021 | 36.64 | -114.46 | NV
89022 | 38.53 | -117.04 | NV
89023 | 36.66 | -115.99 | NV
89024 | 36.8 | -114.09 | NV
89025 | 36.63 | -114.62 | NV
89026 | 35.77 | -115.32 | NV
89027 | 36.78 | -114.14 | NV
89028 | 35.15 | -114.62 | NV
89029 | 35.1 | -114.71 | NV
89030 | 36.21 | -115.12 | NV
89031 | 36.26 | -115.17 | NV
89032 | 36.22 | -115.17 | NV
89033 | 36.3 | -115.14 | NV
89034 | 36.81 | -114.07 | NV
89036 | 36.37 | -114.88 | NV
89037 | 36.54 | -114.44 | NV
89039 | 35.24 | -114.87 | NV
89040 | 36.39 | -114.37 | NV
89041 | 36.25 | -116.01 | NV
89042 | 37.68 | -114.29 | NV
89043 | 38.1 | -114.38 | NV
89044 | 35.9 | -115.18 | NV
89045 | 38.79 | -117.11 | NV
89046 | 35.49 | -114.89 | NV
89047 | 37.76 | -117.65 | NV
89048 | 36.17 | -116 | NV
89049 | 38.36 | -116.26 | NV
89052 | 35.98 | -115.11 | NV
89053 | 35.98 | -115.06 | NV
89054 | 35.93 | -115.22 | NV
89060 | 36.29 | -116.09 | NV
89061 | 36.08 | -115.92 | NV
89067 | 36.54 | -114.44 | NV
89070 | 36.57 | -115.66 | NV
89074 | 36.03 | -115.07 | NV
89077 | 36 | -115.11 | NV
89081 | 36.25 | -115.08 | NV
89084 | 36.3 | -115.15 | NV
89085 | 36.31 | -115.2 | NV
89086 | 36.28 | -115.13 | NV
89087 | 36.2 | -115.12 | NV
89101 | 36.17 | -115.12 | NV
89102 | 36.14 | -115.18 | NV
89103 | 36.11 | -115.21 | NV
89104 | 36.15 | -115.11 | NV
89105 | 35.99 | -115.09 | NV
89106 | 36.18 | -115.17 | NV
89107 | 36.17 | -115.2 | NV
89108 | 36.21 | -115.21 | NV
89109 | 36.13 | -115.17 | NV
89110 | 36.17 | -115.05 | NV
89111 | 36.08 | -115.14 | NV
89112 | 36.11 | -115.01 | NV
89113 | 36.06 | -115.27 | NV
89114 | 36.15 | -115.15 | NV
89115 | 36.25 | -115.04 | NV
89116 | 36.15 | -115.11 | NV
89117 | 36.14 | -115.27 | NV
89118 | 36.07 | -115.21 | NV
89119 | 36.08 | -115.14 | NV
89120 | 36.08 | -115.1 | NV
89121 | 36.12 | -115.08 | NV
89122 | 36.1 | -115.02 | NV
89123 | 36.04 | -115.15 | NV
89124 | 36.16 | -115.43 | NV
89125 | 36.17 | -115.12 | NV
89126 | 36.14 | -115.2 | NV
89127 | 36.18 | -115.16 | NV
89128 | 36.19 | -115.26 | NV
89129 | 36.23 | -115.29 | NV
89130 | 36.24 | -115.23 | NV
89131 | 36.3 | -115.24 | NV
89132 | 36.08 | -115.14 | NV
89133 | 36.2 | -115.25 | NV
89134 | 36.19 | -115.31 | NV
89135 | 36.09 | -115.38 | NV
89136 | 36.27 | -115.22 | NV
89137 | 36.18 | -115.31 | NV
89138 | 36.17 | -115.36 | NV
89139 | 36.03 | -115.21 | NV
89140 | 35.99 | -115.09 | NV
89141 | 35.97 | -115.21 | NV
89142 | 36.14 | -115.03 | NV
89143 | 36.31 | -115.29 | NV
89144 | 36.18 | -115.32 | NV
89145 | 36.17 | -115.28 | NV
89146 | 36.14 | -115.22 | NV
89147 | 36.11 | -115.27 | NV
89148 | 36.08 | -115.3 | NV
89149 | 36.28 | -115.28 | NV
89150 | 36.12 | -115.21 | NV
89151 | 36.14 | -115.22 | NV
89152 | 36.17 | -115.2 | NV
89153 | 36.15 | -115.2 | NV
89154 | 36.08 | -115.14 | NV
89155 | 36.17 | -115.12 | NV
89156 | 36.22 | -115.03 | NV
89157 | 36.18 | -115.14 | NV
89158 | 36.2 | -115.22 | NV
89159 | 36.07 | -115.14 | NV
89160 | 36.12 | -115.09 | NV
89161 | 36 | -115.36 | NV
89162 | 36.18 | -115.14 | NV
89163 | 36.17 | -115.13 | NV
89164 | 36.12 | -115.28 | NV
89165 | 35.99 | -115.09 | NV
89166 | 36.38 | -115.51 | NV
89169 | 36.12 | -115.14 | NV
89170 | 36.08 | -115.14 | NV
89173 | 36.11 | -115.22 | NV
89177 | 36.08 | -115.14 | NV
89178 | 36 | -115.29 | NV
89179 | 35.99 | -115.25 | NV
89180 | 36.15 | -115.11 | NV
89183 | 36 | -115.16 | NV
89185 | 36.15 | -115.11 | NV
89191 | 36.24 | -115.03 | NV
89193 | 36.08 | -115.14 | NV
89195 | 36.2 | -115.22 | NV
89199 | 36.15 | -115.1 | NV
89301 | 39.42 | -115 | NV
89310 | 39.54 | -117.19 | NV
89311 | 38.9 | -114.2 | NV
89314 | 38.86 | -115.73 | NV
89315 | 39.26 | -114.86 | NV
89316 | 39.82 | -116.19 | NV
89317 | 38.8 | -115.03 | NV
89318 | 39.44 | -114.81 | NV
89319 | 39.27 | -114.99 | NV
89402 | 39.23 | -120 | NV
89403 | 39.26 | -119.48 | NV
89404 | 41.9 | -118.67 | NV
89405 | 40.5 | -119.5 | NV
89406 | 39.5 | -118.29 | NV
89407 | 39.46 | -118.78 | NV
89408 | 39.56 | -119.17 | NV
89409 | 38.8 | -118.11 | NV
89410 | 38.75 | -119.61 | NV
89411 | 39 | -119.84 | NV
89412 | 40.86 | -119.32 | NV
89413 | 39.05 | -119.92 | NV
89414 | 41.04 | -117.18 | NV
89415 | 38.48 | -118.64 | NV
89418 | 40.55 | -118.03 | NV
89419 | 40.32 | -118.2 | NV
89420 | 38.54 | -118.23 | NV
89421 | 41.87 | -117.97 | NV
89422 | 38.18 | -118.45 | NV
89423 | 39.01 | -119.75 | NV
89424 | 39.89 | -119.28 | NV
89425 | 41.63 | -117.92 | NV
89426 | 41.49 | -117.42 | NV
89427 | 38.92 | -118.71 | NV
89428 | 39.25 | -119.63 | NV
89429 | 39.37 | -119.26 | NV
89430 | 38.8 | -119.32 | NV
89431 | 39.54 | -119.75 | NV
89432 | 39.54 | -119.74 | NV
89433 | 39.59 | -119.77 | NV
89434 | 39.54 | -119.65 | NV
89435 | 39.54 | -119.73 | NV
89436 | 39.6 | -119.69 | NV
89438 | 40.8 | -117.09 | NV
89439 | 39.51 | -119.99 | NV
89440 | 39.3 | -119.66 | NV
89441 | 39.68 | -119.68 | NV
89442 | 39.69 | -119.39 | NV
89444 | 38.7 | -119.32 | NV
89445 | 41.12 | -118.05 | NV
89446 | 41.22 | -117.87 | NV
89447 | 38.87 | -119.14 | NV
89448 | 38.99 | -119.92 | NV
89449 | 38.96 | -119.9 | NV
89450 | 39.24 | -119.94 | NV
89451 | 39.24 | -119.92 | NV
89452 | 39.24 | -119.96 | NV
89460 | 38.91 | -119.79 | NV
89496 | 39.48 | -118.78 | NV
89501 | 39.52 | -119.81 | NV
89502 | 39.48 | -119.74 | NV
89503 | 39.54 | -119.84 | NV
89504 | 39.52 | -119.81 | NV
89505 | 39.52 | -119.81 | NV
89506 | 39.71 | -119.82 | NV
89507 | 39.52 | -119.81 | NV
89508 | 39.78 | -119.91 | NV
89509 | 39.49 | -119.84 | NV
89510 | 39.91 | -119.68 | NV
89511 | 39.38 | -119.87 | NV
89512 | 39.55 | -119.8 | NV
89513 | 39.52 | -119.81 | NV
89515 | 39.52 | -119.81 | NV
89519 | 39.48 | -119.86 | NV
89520 | 39.52 | -119.81 | NV
89521 | 39.38 | -119.67 | NV
89523 | 39.52 | -119.92 | NV
89533 | 39.52 | -119.81 | NV
89555 | 39.52 | -119.81 | NV
89557 | 39.52 | -119.81 | NV
89570 | 39.52 | -119.81 | NV
89595 | 39.52 | -119.81 | NV
89599 | 39.52 | -119.81 | NV
89701 | 39.14 | -119.71 | NV
89702 | 39.16 | -119.74 | NV
89703 | 39.16 | -119.86 | NV
89704 | 39.26 | -119.79 | NV
89705 | 39.11 | -119.86 | NV
89706 | 39.21 | -119.71 | NV
89711 | 39.16 | -119.76 | NV
89712 | 39.16 | -119.76 | NV
89713 | 39.16 | -119.76 | NV
89714 | 39.13 | -119.66 | NV
89721 | 38.97 | -119.72 | NV
89801 | 40.95 | -115.79 | NV
89802 | 40.85 | -115.71 | NV
89803 | 40.74 | -115.88 | NV
89815 | 40.55 | -115.61 | NV
89820 | 40.47 | -117.03 | NV
89821 | 40.52 | -116.36 | NV
89822 | 40.73 | -116.1 | NV
89823 | 41.01 | -115.28 | NV
89824 | 41.02 | -115.41 | NV
89825 | 41.88 | -114.78 | NV
89826 | 41.89 | -115.39 | NV
89828 | 40.76 | -115.41 | NV
89830 | 41.22 | -114.23 | NV
89831 | 41.77 | -116.08 | NV
89832 | 41.91 | -116.18 | NV
89833 | 40.49 | -115.32 | NV
89834 | 41.45 | -116.27 | NV
89835 | 41.35 | -114.8 | NV
89883 | 40.87 | -114.15 | NV
501 | 40.81 | -73.04 | NY
544 | 40.81 | -73.04 | NY
6390 | 41.27 | -71.99 | NY
10001 | 40.75 | -74 | NY
10002 | 40.71 | -73.99 | NY
10003 | 40.73 | -73.99 | NY
10004 | 40.69 | -74.02 | NY
10005 | 40.71 | -74.01 | NY
10006 | 40.71 | -74.01 | NY
10007 | 40.71 | -74.01 | NY
10008 | 40.71 | -73.99 | NY
10009 | 40.73 | -73.98 | NY
10010 | 40.74 | -73.98 | NY
10011 | 40.74 | -74 | NY
10012 | 40.73 | -74 | NY
10013 | 40.72 | -74 | NY
10014 | 40.73 | -74.01 | NY
10015 | 40.71 | -74 | NY
10016 | 40.75 | -73.98 | NY
10017 | 40.75 | -73.97 | NY
10018 | 40.76 | -73.99 | NY
10019 | 40.77 | -73.99 | NY
10020 | 40.76 | -73.98 | NY
10021 | 40.77 | -73.96 | NY
10022 | 40.76 | -73.97 | NY
10023 | 40.78 | -73.98 | NY
10024 | 40.8 | -73.97 | NY
10025 | 40.8 | -73.97 | NY
10026 | 40.8 | -73.95 | NY
10027 | 40.81 | -73.95 | NY
10028 | 40.78 | -73.95 | NY
10029 | 40.79 | -73.94 | NY
10030 | 40.82 | -73.94 | NY
10031 | 40.83 | -73.95 | NY
10032 | 40.84 | -73.94 | NY
10033 | 40.85 | -73.93 | NY
10034 | 40.87 | -73.92 | NY
10035 | 40.8 | -73.93 | NY
10036 | 40.76 | -73.99 | NY
10037 | 40.81 | -73.94 | NY
10038 | 40.71 | -74 | NY
10039 | 40.83 | -73.94 | NY
10040 | 40.86 | -73.93 | NY
10041 | 40.71 | -73.99 | NY
10043 | 40.71 | -73.99 | NY
10044 | 40.76 | -73.95 | NY
10045 | 40.71 | -73.99 | NY
10046 | 40.71 | -74.01 | NY
10047 | 40.71 | -74.01 | NY
10048 | 40.71 | -74.01 | NY
10055 | 40.71 | -73.99 | NY
10060 | 40.71 | -73.99 | NY
10065 | 40.76 | -73.96 | NY
10069 | 40.78 | -73.99 | NY
10072 | 40.75 | -73.99 | NY
10075 | 40.77 | -73.95 | NY
10079 | 40.71 | -74 | NY
10080 | 40.71 | -73.99 | NY
10081 | 40.71 | -73.99 | NY
10082 | 40.77 | -73.98 | NY
10087 | 40.71 | -73.99 | NY
10090 | 40.71 | -73.99 | NY
10094 | 40.71 | -74 | NY
10095 | 40.71 | -73.99 | NY
10096 | 40.71 | -74 | NY
10098 | 40.75 | -73.99 | NY
10099 | 40.71 | -74 | NY
10101 | 40.71 | -73.99 | NY
10102 | 40.71 | -73.99 | NY
10103 | 40.76 | -73.98 | NY
10104 | 40.71 | -73.99 | NY
10105 | 40.71 | -73.99 | NY
10106 | 40.71 | -73.99 | NY
10107 | 40.71 | -73.99 | NY
10108 | 40.71 | -73.99 | NY
10109 | 40.71 | -73.99 | NY
10110 | 40.75 | -73.98 | NY
10111 | 40.76 | -73.98 | NY
10112 | 40.76 | -73.98 | NY
10113 | 40.71 | -73.99 | NY
10114 | 40.71 | -73.99 | NY
10115 | 40.81 | -73.96 | NY
10116 | 40.71 | -73.99 | NY
10117 | 40.71 | -73.99 | NY
10118 | 40.71 | -73.99 | NY
10119 | 40.75 | -73.99 | NY
10120 | 40.71 | -73.99 | NY
10121 | 40.71 | -73.99 | NY
10122 | 40.71 | -73.99 | NY
10123 | 40.71 | -73.99 | NY
10124 | 40.71 | -73.99 | NY
10125 | 40.71 | -73.99 | NY
10126 | 40.71 | -73.99 | NY
10128 | 40.78 | -73.95 | NY
10129 | 40.71 | -73.99 | NY
10130 | 40.71 | -73.99 | NY
10131 | 40.71 | -73.99 | NY
10132 | 40.71 | -73.99 | NY
10133 | 40.71 | -73.99 | NY
10138 | 40.71 | -73.99 | NY
10149 | 40.76 | -73.98 | NY
10150 | 40.71 | -73.99 | NY
10151 | 40.71 | -73.99 | NY
10152 | 40.76 | -73.97 | NY
10153 | 40.76 | -73.97 | NY
10154 | 40.76 | -73.97 | NY
10155 | 40.71 | -73.99 | NY
10156 | 40.71 | -73.99 | NY
10157 | 40.71 | -73.99 | NY
10158 | 40.71 | -73.99 | NY
10159 | 40.71 | -73.99 | NY
10160 | 40.71 | -73.99 | NY
10161 | 40.71 | -73.99 | NY
10162 | 40.77 | -73.95 | NY
10163 | 40.71 | -73.99 | NY
10164 | 40.71 | -73.99 | NY
10165 | 40.75 | -73.98 | NY
10166 | 40.71 | -73.99 | NY
10167 | 40.75 | -73.97 | NY
10168 | 40.75 | -73.98 | NY
10169 | 40.75 | -73.98 | NY
10170 | 40.75 | -73.98 | NY
10171 | 40.76 | -73.97 | NY
10172 | 40.76 | -73.97 | NY
10173 | 40.75 | -73.98 | NY
10174 | 40.75 | -73.98 | NY
10175 | 40.71 | -73.99 | NY
10176 | 40.71 | -73.99 | NY
10177 | 40.76 | -73.98 | NY
10178 | 40.71 | -73.99 | NY
10179 | 40.71 | -73.99 | NY
10184 | 40.71 | -74 | NY
10185 | 40.71 | -73.99 | NY
10196 | 40.71 | -74 | NY
10197 | 40.71 | -74 | NY
10199 | 40.75 | -74 | NY
10200 | 40.77 | -73.95 | NY
10203 | 40.71 | -73.99 | NY
10211 | 40.71 | -73.99 | NY
10212 | 40.71 | -73.99 | NY
10213 | 40.71 | -73.99 | NY
10242 | 40.71 | -73.99 | NY
10249 | 40.71 | -73.99 | NY
10256 | 40.71 | -73.99 | NY
10257 | 40.71 | -73.99 | NY
10258 | 40.71 | -73.99 | NY
10259 | 40.71 | -73.99 | NY
10260 | 40.71 | -73.99 | NY
10261 | 40.71 | -73.99 | NY
10265 | 40.71 | -73.99 | NY
10268 | 40.71 | -73.99 | NY
10269 | 40.71 | -73.99 | NY
10270 | 40.71 | -73.99 | NY
10271 | 40.71 | -74.01 | NY
10272 | 40.71 | -73.99 | NY
10273 | 40.71 | -73.99 | NY
10274 | 40.71 | -73.99 | NY
10275 | 40.71 | -73.99 | NY
10276 | 40.71 | -73.99 | NY
10277 | 40.71 | -73.99 | NY
10278 | 40.72 | -74 | NY
10279 | 40.71 | -74.01 | NY
10280 | 40.71 | -74.02 | NY
10281 | 40.71 | -73.99 | NY
10282 | 40.72 | -74.02 | NY
10285 | 40.71 | -73.99 | NY
10286 | 40.71 | -73.99 | NY
10292 | 40.71 | -73.99 | NY
10301 | 40.63 | -74.09 | NY
10302 | 40.63 | -74.14 | NY
10303 | 40.63 | -74.17 | NY
10304 | 40.61 | -74.09 | NY
10305 | 40.6 | -74.07 | NY
10306 | 40.58 | -74.14 | NY
10307 | 40.51 | -74.24 | NY
10308 | 40.55 | -74.15 | NY
10309 | 40.53 | -74.22 | NY
10310 | 40.63 | -74.12 | NY
10311 | 40.61 | -74.18 | NY
10312 | 40.55 | -74.18 | NY
10313 | 40.58 | -74.14 | NY
10314 | 40.6 | -74.17 | NY
10451 | 40.82 | -73.93 | NY
10452 | 40.84 | -73.92 | NY
10453 | 40.85 | -73.91 | NY
10454 | 40.81 | -73.92 | NY
10455 | 40.81 | -73.91 | NY
10456 | 40.83 | -73.91 | NY
10457 | 40.85 | -73.9 | NY
10458 | 40.86 | -73.89 | NY
10459 | 40.83 | -73.89 | NY
10460 | 40.84 | -73.87 | NY
10461 | 40.85 | -73.84 | NY
10462 | 40.84 | -73.86 | NY
10463 | 40.88 | -73.91 | NY
10464 | 40.87 | -73.8 | NY
10465 | 40.82 | -73.83 | NY
10466 | 40.89 | -73.85 | NY
10467 | 40.87 | -73.87 | NY
10468 | 40.87 | -73.9 | NY
10469 | 40.87 | -73.85 | NY
10470 | 40.89 | -73.87 | NY
10471 | 40.9 | -73.9 | NY
10472 | 40.83 | -73.87 | NY
10473 | 40.82 | -73.86 | NY
10474 | 40.81 | -73.88 | NY
10475 | 40.88 | -73.82 | NY
10499 | 40.84 | -73.87 | NY
10501 | 41.3 | -73.76 | NY
10502 | 41.01 | -73.84 | NY
10503 | 41.03 | -73.88 | NY
10504 | 41.13 | -73.71 | NY
10505 | 41.34 | -73.75 | NY
10506 | 41.19 | -73.64 | NY
10507 | 41.22 | -73.69 | NY
10509 | 41.39 | -73.61 | NY
10510 | 41.13 | -73.84 | NY
10511 | 41.26 | -73.94 | NY
10512 | 41.41 | -73.68 | NY
10514 | 41.17 | -73.77 | NY
10516 | 41.41 | -73.95 | NY
10517 | 41.3 | -73.86 | NY
10518 | 41.26 | -73.59 | NY
10519 | 41.35 | -73.65 | NY
10520 | 41.22 | -73.89 | NY
10521 | 41.22 | -73.89 | NY
10522 | 41.01 | -73.86 | NY
10523 | 41.06 | -73.82 | NY
10524 | 41.37 | -73.92 | NY
10526 | 41.29 | -73.67 | NY
10527 | 41.32 | -73.77 | NY
10528 | 40.97 | -73.73 | NY
10530 | 41.02 | -73.8 | NY
10532 | 41.1 | -73.79 | NY
10533 | 41.03 | -73.86 | NY
10535 | 41.34 | -73.79 | NY
10536 | 41.26 | -73.68 | NY
10537 | 41.34 | -73.88 | NY
10538 | 40.92 | -73.75 | NY
10540 | 41.3 | -73.71 | NY
10541 | 41.36 | -73.74 | NY
10542 | 41.36 | -73.73 | NY
10543 | 40.95 | -73.74 | NY
10545 | 41.18 | -73.84 | NY
10546 | 41.2 | -73.8 | NY
10547 | 41.31 | -73.84 | NY
10548 | 41.24 | -73.94 | NY
10549 | 41.2 | -73.73 | NY
10550 | 40.91 | -73.84 | NY
10551 | 40.91 | -73.82 | NY
10552 | 40.92 | -73.83 | NY
10553 | 40.91 | -73.82 | NY
10557 | 40.9 | -73.82 | NY
10558 | 40.9 | -73.82 | NY
10560 | 41.33 | -73.59 | NY
10562 | 41.15 | -73.87 | NY
10566 | 41.28 | -73.92 | NY
10567 | 41.3 | -73.89 | NY
10570 | 41.13 | -73.78 | NY
10571 | 41.13 | -73.79 | NY
10572 | 41.13 | -73.79 | NY
10573 | 41.02 | -73.68 | NY
10576 | 41.21 | -73.57 | NY
10577 | 41.03 | -73.71 | NY
10578 | 41.32 | -73.68 | NY
10579 | 41.34 | -73.87 | NY
10580 | 40.98 | -73.69 | NY
10583 | 40.98 | -73.77 | NY
10587 | 41.3 | -73.71 | NY
10588 | 41.34 | -73.82 | NY
10589 | 41.33 | -73.69 | NY
10590 | 41.25 | -73.54 | NY
10591 | 41.06 | -73.86 | NY
10594 | 41.11 | -73.77 | NY
10595 | 41.07 | -73.77 | NY
10596 | 41.26 | -73.96 | NY
10597 | 41.29 | -73.6 | NY
10598 | 41.27 | -73.78 | NY
10601 | 41.03 | -73.77 | NY
10602 | 41.02 | -73.75 | NY
10603 | 41.05 | -73.78 | NY
10604 | 41.05 | -73.74 | NY
10605 | 41.02 | -73.75 | NY
10606 | 41.02 | -73.78 | NY
10607 | 41.04 | -73.81 | NY
10610 | 41.02 | -73.75 | NY
10701 | 40.94 | -73.86 | NY
10702 | 40.94 | -73.86 | NY
10703 | 40.96 | -73.88 | NY
10704 | 40.92 | -73.86 | NY
10705 | 40.92 | -73.89 | NY
10706 | 40.98 | -73.87 | NY
10707 | 40.96 | -73.82 | NY
10708 | 40.94 | -73.83 | NY
10709 | 40.95 | -73.8 | NY
10710 | 40.97 | -73.85 | NY
10801 | 40.92 | -73.77 | NY
10802 | 40.92 | -73.77 | NY
10803 | 40.9 | -73.81 | NY
10804 | 40.94 | -73.78 | NY
10805 | 40.9 | -73.78 | NY
10901 | 41.11 | -74.14 | NY
10910 | 41.28 | -74.14 | NY
10911 | 41.32 | -74.01 | NY
10912 | 41.25 | -74.34 | NY
10913 | 41.07 | -73.95 | NY
10914 | 41.42 | -74.2 | NY
10915 | 41.55 | -74.36 | NY
10916 | 41.44 | -74.25 | NY
10917 | 41.32 | -74.12 | NY
10918 | 41.35 | -74.27 | NY
10919 | 41.52 | -74.38 | NY
10920 | 41.14 | -73.94 | NY
10921 | 41.33 | -74.35 | NY
10922 | 41.33 | -74 | NY
10923 | 41.2 | -74 | NY
10924 | 41.4 | -74.32 | NY
10925 | 41.22 | -74.28 | NY
10926 | 41.3 | -74.14 | NY
10927 | 41.18 | -73.95 | NY
10928 | 41.35 | -74 | NY
10930 | 41.35 | -74.12 | NY
10931 | 41.12 | -74.17 | NY
10932 | 41.48 | -74.46 | NY
10933 | 41.37 | -74.51 | NY
10940 | 41.44 | -74.42 | NY
10941 | 41.49 | -74.34 | NY
10943 | 41.44 | -74.42 | NY
10949 | 41.33 | -74.19 | NY
10950 | 41.32 | -74.18 | NY
10952 | 41.11 | -74.08 | NY
10953 | 41.4 | -74.08 | NY
10954 | 41.09 | -74.01 | NY
10956 | 41.15 | -73.99 | NY
10958 | 41.34 | -74.45 | NY
10959 | 41.26 | -74.36 | NY
10960 | 41.09 | -73.92 | NY
10962 | 41.05 | -73.94 | NY
10963 | 41.47 | -74.53 | NY
10964 | 41.02 | -73.91 | NY
10965 | 41.06 | -74 | NY
10968 | 41.04 | -73.92 | NY
10969 | 41.29 | -74.49 | NY
10970 | 41.18 | -74.05 | NY
10973 | 41.37 | -74.49 | NY
10974 | 41.16 | -74.19 | NY
10975 | 41.25 | -74.17 | NY
10976 | 41.02 | -73.93 | NY
10977 | 41.12 | -74.05 | NY
10979 | 41.18 | -74.31 | NY
10980 | 41.22 | -73.99 | NY
10981 | 41.32 | -74.27 | NY
10982 | 41.11 | -74.1 | NY
10983 | 41.02 | -73.95 | NY
10984 | 41.2 | -74.01 | NY
10985 | 41.58 | -74.37 | NY
10986 | 41.27 | -73.98 | NY
10987 | 41.2 | -74.2 | NY
10988 | 41.3 | -74.56 | NY
10989 | 41.11 | -73.94 | NY
10990 | 41.25 | -74.35 | NY
10992 | 41.42 | -74.15 | NY
10993 | 41.21 | -73.97 | NY
10994 | 41.09 | -73.96 | NY
10996 | 41.39 | -73.97 | NY
10997 | 41.36 | -74.02 | NY
10998 | 41.32 | -74.54 | NY
11001 | 40.72 | -73.7 | NY
11002 | 40.72 | -73.7 | NY
11003 | 40.7 | -73.7 | NY
11004 | 40.74 | -73.71 | NY
11005 | 40.76 | -73.71 | NY
11010 | 40.7 | -73.67 | NY
11020 | 40.77 | -73.71 | NY
11021 | 40.78 | -73.73 | NY
11022 | 40.8 | -73.73 | NY
11023 | 40.8 | -73.73 | NY
11024 | 40.82 | -73.74 | NY
11025 | 40.8 | -73.72 | NY
11026 | 40.8 | -73.73 | NY
11027 | 40.8 | -73.73 | NY
11030 | 40.79 | -73.69 | NY
11040 | 40.73 | -73.68 | NY
11041 | 40.73 | -73.68 | NY
11042 | 40.76 | -73.7 | NY
11043 | 40.73 | -73.68 | NY
11044 | 40.73 | -73.68 | NY
11050 | 40.82 | -73.68 | NY
11051 | 40.82 | -73.68 | NY
11052 | 40.82 | -73.68 | NY
11053 | 40.82 | -73.68 | NY
11054 | 40.82 | -73.68 | NY
11055 | 40.82 | -73.68 | NY
11096 | 40.62 | -73.75 | NY
11099 | 40.73 | -73.68 | NY
11101 | 40.74 | -73.93 | NY
11102 | 40.77 | -73.93 | NY
11103 | 40.76 | -73.91 | NY
11104 | 40.74 | -73.92 | NY
11105 | 40.78 | -73.91 | NY
11106 | 40.76 | -73.93 | NY
11109 | 40.75 | -73.96 | NY
11120 | 40.74 | -73.93 | NY
11201 | 40.69 | -73.99 | NY
11202 | 40.64 | -73.94 | NY
11203 | 40.64 | -73.94 | NY
11204 | 40.62 | -73.98 | NY
11205 | 40.69 | -73.97 | NY
11206 | 40.7 | -73.94 | NY
11207 | 40.67 | -73.89 | NY
11208 | 40.67 | -73.87 | NY
11209 | 40.62 | -74.03 | NY
11210 | 40.63 | -73.95 | NY
11211 | 40.71 | -73.95 | NY
11212 | 40.66 | -73.91 | NY
11213 | 40.67 | -73.94 | NY
11214 | 40.6 | -74 | NY
11215 | 40.66 | -73.99 | NY
11216 | 40.68 | -73.95 | NY
11217 | 40.68 | -73.98 | NY
11218 | 40.64 | -73.98 | NY
11219 | 40.63 | -74 | NY
11220 | 40.64 | -74.02 | NY
11221 | 40.69 | -73.93 | NY
11222 | 40.73 | -73.95 | NY
11223 | 40.6 | -73.97 | NY
11224 | 40.58 | -73.99 | NY
11225 | 40.66 | -73.95 | NY
11226 | 40.65 | -73.96 | NY
11228 | 40.62 | -74.01 | NY
11229 | 40.6 | -73.94 | NY
11230 | 40.62 | -73.97 | NY
11231 | 40.68 | -74.01 | NY
11232 | 40.66 | -74.01 | NY
11233 | 40.68 | -73.92 | NY
11234 | 40.61 | -73.91 | NY
11235 | 40.58 | -73.95 | NY
11236 | 40.64 | -73.9 | NY
11237 | 40.7 | -73.92 | NY
11238 | 40.68 | -73.96 | NY
11239 | 40.65 | -73.88 | NY
11240 | 40.69 | -73.98 | NY
11241 | 40.64 | -73.94 | NY
11242 | 40.64 | -73.94 | NY
11243 | 40.64 | -73.94 | NY
11244 | 40.68 | -73.99 | NY
11245 | 40.64 | -73.94 | NY
11247 | 40.64 | -73.94 | NY
11248 | 40.69 | -73.99 | NY
11249 | 40.64 | -73.94 | NY
11251 | 40.64 | -73.94 | NY
11252 | 40.64 | -73.94 | NY
11254 | 40.69 | -73.99 | NY
11255 | 40.69 | -73.98 | NY
11256 | 40.64 | -73.94 | NY
11351 | 40.78 | -73.83 | NY
11352 | 40.77 | -73.84 | NY
11354 | 40.77 | -73.84 | NY
11355 | 40.75 | -73.82 | NY
11356 | 40.78 | -73.84 | NY
11357 | 40.79 | -73.81 | NY
11358 | 40.76 | -73.8 | NY
11359 | 40.79 | -73.78 | NY
11360 | 40.78 | -73.78 | NY
11361 | 40.76 | -73.77 | NY
11362 | 40.76 | -73.74 | NY
11363 | 40.77 | -73.75 | NY
11364 | 40.75 | -73.76 | NY
11365 | 40.74 | -73.79 | NY
11366 | 40.73 | -73.79 | NY
11367 | 40.73 | -73.83 | NY
11368 | 40.74 | -73.85 | NY
11369 | 40.76 | -73.88 | NY
11370 | 40.77 | -73.89 | NY
11371 | 40.77 | -73.87 | NY
11372 | 40.75 | -73.88 | NY
11373 | 40.74 | -73.88 | NY
11374 | 40.72 | -73.86 | NY
11375 | 40.72 | -73.84 | NY
11377 | 40.74 | -73.9 | NY
11378 | 40.72 | -73.9 | NY
11379 | 40.71 | -73.88 | NY
11380 | 40.72 | -73.87 | NY
11381 | 40.77 | -73.84 | NY
11385 | 40.7 | -73.89 | NY
11386 | 40.7 | -73.89 | NY
11390 | 40.77 | -73.84 | NY
11405 | 40.68 | -73.78 | NY
11411 | 40.69 | -73.73 | NY
11412 | 40.69 | -73.75 | NY
11413 | 40.66 | -73.75 | NY
11414 | 40.66 | -73.84 | NY
11415 | 40.71 | -73.83 | NY
11416 | 40.68 | -73.85 | NY
11417 | 40.68 | -73.84 | NY
11418 | 40.7 | -73.84 | NY
11419 | 40.69 | -73.82 | NY
11420 | 40.67 | -73.81 | NY
11421 | 40.69 | -73.85 | NY
11422 | 40.66 | -73.73 | NY
11423 | 40.71 | -73.76 | NY
11424 | 40.71 | -73.83 | NY
11425 | 40.61 | -74.02 | NY
11426 | 40.74 | -73.72 | NY
11427 | 40.73 | -73.75 | NY
11428 | 40.72 | -73.74 | NY
11429 | 40.71 | -73.74 | NY
11430 | 40.65 | -73.79 | NY
11431 | 40.68 | -73.78 | NY
11432 | 40.72 | -73.79 | NY
11433 | 40.7 | -73.79 | NY
11434 | 40.68 | -73.78 | NY
11435 | 40.7 | -73.81 | NY
11436 | 40.68 | -73.8 | NY
11439 | 40.68 | -73.78 | NY
11451 | 40.7 | -73.8 | NY
11499 | 40.68 | -73.78 | NY
11501 | 40.75 | -73.64 | NY
11507 | 40.77 | -73.64 | NY
11509 | 40.59 | -73.73 | NY
11510 | 40.66 | -73.61 | NY
11514 | 40.75 | -73.61 | NY
11516 | 40.63 | -73.73 | NY
11518 | 40.64 | -73.66 | NY
11520 | 40.65 | -73.58 | NY
11530 | 40.72 | -73.64 | NY
11531 | 40.72 | -73.64 | NY
11535 | 40.72 | -73.64 | NY
11536 | 40.67 | -73.7 | NY
11542 | 40.86 | -73.63 | NY
11545 | 40.84 | -73.61 | NY
11547 | 40.83 | -73.64 | NY
11548 | 40.81 | -73.63 | NY
11549 | 40.72 | -73.6 | NY
11550 | 40.7 | -73.61 | NY
11551 | 40.7 | -73.61 | NY
11552 | 40.69 | -73.65 | NY
11553 | 40.7 | -73.59 | NY
11554 | 40.71 | -73.55 | NY
11555 | 40.7 | -73.59 | NY
11556 | 40.72 | -73.58 | NY
11557 | 40.64 | -73.69 | NY
11558 | 40.6 | -73.64 | NY
11559 | 40.6 | -73.71 | NY
11560 | 40.88 | -73.58 | NY
11561 | 40.59 | -73.65 | NY
11563 | 40.65 | -73.67 | NY
11565 | 40.67 | -73.67 | NY
11566 | 40.65 | -73.55 | NY
11568 | 40.78 | -73.59 | NY
11569 | 40.59 | -73.58 | NY
11570 | 40.66 | -73.63 | NY
11571 | 40.66 | -73.63 | NY
11572 | 40.63 | -73.63 | NY
11575 | 40.68 | -73.58 | NY
11576 | 40.8 | -73.65 | NY
11577 | 40.78 | -73.64 | NY
11579 | 40.84 | -73.64 | NY
11580 | 40.66 | -73.7 | NY
11581 | 40.65 | -73.72 | NY
11582 | 40.66 | -73.7 | NY
11590 | 40.75 | -73.58 | NY
11592 | 40.75 | -73.57 | NY
11594 | 40.75 | -73.58 | NY
11595 | 40.75 | -73.58 | NY
11596 | 40.76 | -73.64 | NY
11597 | 40.75 | -73.58 | NY
11598 | 40.63 | -73.72 | NY
11599 | 40.72 | -73.64 | NY
11690 | 40.59 | -73.81 | NY
11691 | 40.6 | -73.76 | NY
11692 | 40.59 | -73.79 | NY
11693 | 40.59 | -73.81 | NY
11694 | 40.58 | -73.84 | NY
11695 | 40.59 | -73.81 | NY
11697 | 40.56 | -73.91 | NY
11701 | 40.66 | -73.41 | NY
11702 | 40.69 | -73.32 | NY
11703 | 40.73 | -73.32 | NY
11704 | 40.71 | -73.35 | NY
11705 | 40.74 | -73.05 | NY
11706 | 40.72 | -73.25 | NY
11707 | 40.71 | -73.35 | NY
11708 | 40.68 | -73.41 | NY
11709 | 40.9 | -73.56 | NY
11710 | 40.65 | -73.52 | NY
11713 | 40.75 | -72.94 | NY
11714 | 40.74 | -73.48 | NY
11715 | 40.75 | -73.03 | NY
11716 | 40.77 | -73.12 | NY
11717 | 40.78 | -73.24 | NY
11718 | 40.71 | -73.26 | NY
11719 | 40.78 | -72.91 | NY
11720 | 40.87 | -73.08 | NY
11721 | 40.9 | -73.37 | NY
11722 | 40.78 | -73.19 | NY
11724 | 40.86 | -73.44 | NY
11725 | 40.84 | -73.28 | NY
11726 | 40.67 | -73.39 | NY
11727 | 40.87 | -73 | NY
11729 | 40.76 | -73.32 | NY
11730 | 40.72 | -73.18 | NY
11731 | 40.87 | -73.32 | NY
11732 | 40.84 | -73.54 | NY
11733 | 40.93 | -73.1 | NY
11735 | 40.73 | -73.44 | NY
11736 | 40.73 | -73.44 | NY
11737 | 40.73 | -73.44 | NY
11738 | 40.84 | -73.04 | NY
11739 | 40.73 | -73.16 | NY
11740 | 40.86 | -73.36 | NY
11741 | 40.79 | -73.07 | NY
11742 | 40.81 | -73.04 | NY
11743 | 40.87 | -73.4 | NY
11746 | 40.84 | -73.4 | NY
11747 | 40.78 | -73.41 | NY
11749 | 40.8 | -73.17 | NY
11750 | 40.83 | -73.37 | NY
11751 | 40.73 | -73.21 | NY
11752 | 40.76 | -73.17 | NY
11753 | 40.78 | -73.54 | NY
11754 | 40.89 | -73.24 | NY
11755 | 40.85 | -73.11 | NY
11756 | 40.72 | -73.51 | NY
11757 | 40.68 | -73.37 | NY
11758 | 40.66 | -73.47 | NY
11760 | 40.82 | -73.21 | NY
11762 | 40.68 | -73.45 | NY
11763 | 40.82 | -72.98 | NY
11764 | 40.93 | -72.98 | NY
11765 | 40.88 | -73.55 | NY
11766 | 40.93 | -73.01 | NY
11767 | 40.84 | -73.15 | NY
11768 | 40.9 | -73.34 | NY
11769 | 40.73 | -73.13 | NY
11770 | 40.65 | -73.16 | NY
11771 | 40.86 | -73.53 | NY
11772 | 40.76 | -73.01 | NY
11773 | 40.81 | -73.5 | NY
11774 | 40.73 | -73.44 | NY
11775 | 40.78 | -73.41 | NY
11776 | 40.92 | -73.06 | NY
11777 | 40.94 | -73.05 | NY
11778 | 40.92 | -72.92 | NY
11779 | 40.8 | -73.12 | NY
11780 | 40.87 | -73.15 | NY
11782 | 40.74 | -73.08 | NY
11783 | 40.66 | -73.49 | NY
11784 | 40.86 | -73.04 | NY
11786 | 40.95 | -72.9 | NY
11787 | 40.85 | -73.21 | NY
11788 | 40.82 | -73.21 | NY
11789 | 40.96 | -72.97 | NY
11790 | 40.9 | -73.12 | NY
11791 | 40.81 | -73.5 | NY
11792 | 40.94 | -72.81 | NY
11793 | 40.66 | -73.51 | NY
11794 | 40.91 | -73.12 | NY
11795 | 40.7 | -73.29 | NY
11796 | 40.72 | -73.1 | NY
11797 | 40.81 | -73.47 | NY
11798 | 40.74 | -73.37 | NY
11801 | 40.76 | -73.52 | NY
11802 | 40.76 | -73.52 | NY
11803 | 40.78 | -73.47 | NY
11804 | 40.75 | -73.45 | NY
11815 | 40.76 | -73.52 | NY
11819 | 40.76 | -73.52 | NY
11853 | 40.78 | -73.54 | NY
11854 | 40.76 | -73.52 | NY
11855 | 40.76 | -73.52 | NY
11901 | 40.94 | -72.67 | NY
11930 | 40.99 | -72.1 | NY
11931 | 40.93 | -72.61 | NY
11932 | 40.94 | -72.29 | NY
11933 | 40.92 | -72.76 | NY
11934 | 40.79 | -72.79 | NY
11935 | 41.01 | -72.48 | NY
11937 | 40.95 | -72.19 | NY
11939 | 41.12 | -72.34 | NY
11940 | 40.81 | -72.76 | NY
11941 | 40.83 | -72.73 | NY
11942 | 40.85 | -72.57 | NY
11944 | 41.1 | -72.36 | NY
11946 | 40.86 | -72.52 | NY
11947 | 40.95 | -72.57 | NY
11948 | 40.97 | -72.55 | NY
11949 | 40.85 | -72.79 | NY
11950 | 40.8 | -72.84 | NY
11951 | 40.76 | -72.84 | NY
11952 | 41 | -72.53 | NY
11953 | 40.88 | -72.94 | NY
11954 | 41.04 | -71.94 | NY
11955 | 40.8 | -72.82 | NY
11956 | 40.99 | -72.48 | NY
11957 | 41.14 | -72.3 | NY
11958 | 41.03 | -72.46 | NY
11959 | 40.83 | -72.6 | NY
11960 | 40.81 | -72.71 | NY
11961 | 40.91 | -72.88 | NY
11962 | 40.92 | -72.27 | NY
11963 | 40.99 | -72.29 | NY
11964 | 41.06 | -72.32 | NY
11965 | 41.1 | -72.29 | NY
11967 | 40.79 | -72.87 | NY
11968 | 40.88 | -72.39 | NY
11969 | 40.88 | -72.39 | NY
11970 | 40.94 | -72.58 | NY
11971 | 41.05 | -72.42 | NY
11972 | 40.85 | -72.7 | NY
11973 | 40.86 | -72.87 | NY
11975 | 40.94 | -72.24 | NY
11976 | 40.92 | -72.34 | NY
11977 | 40.83 | -72.68 | NY
11978 | 40.83 | -72.65 | NY
11980 | 40.83 | -72.92 | NY
12007 | 42.46 | -73.93 | NY
12008 | 42.85 | -73.91 | NY
12009 | 42.7 | -74.03 | NY
12010 | 42.94 | -74.19 | NY
12015 | 42.26 | -73.81 | NY
12016 | 42.87 | -74.35 | NY
12017 | 42.32 | -73.47 | NY
12018 | 42.63 | -73.55 | NY
12019 | 42.92 | -73.84 | NY
12020 | 43 | -73.85 | NY
12022 | 42.66 | -73.33 | NY
12023 | 42.62 | -74.13 | NY
12024 | 42.48 | -73.54 | NY
12025 | 43.05 | -74.19 | NY
12027 | 42.91 | -73.9 | NY
12028 | 42.96 | -73.45 | NY
12029 | 42.41 | -73.41 | NY
12031 | 42.77 | -74.45 | NY
12032 | 43.12 | -74.53 | NY
12033 | 42.53 | -73.7 | NY
12035 | 42.73 | -74.36 | NY
12036 | 42.54 | -74.67 | NY
12037 | 42.36 | -73.59 | NY
12040 | 42.64 | -73.35 | NY
12041 | 42.58 | -73.95 | NY
12042 | 42.42 | -73.94 | NY
12043 | 42.67 | -74.48 | NY
12045 | 42.48 | -73.8 | NY
12046 | 42.48 | -73.92 | NY
12047 | 42.77 | -73.7 | NY
12050 | 42.32 | -73.76 | NY
12051 | 42.35 | -73.8 | NY
12052 | 42.76 | -73.47 | NY
12053 | 42.74 | -74.18 | NY
12054 | 42.62 | -73.83 | NY
12055 | 42.43 | -74.19 | NY
12056 | 42.76 | -74.13 | NY
12057 | 42.94 | -73.39 | NY
12058 | 42.35 | -73.9 | NY
12059 | 42.61 | -74.05 | NY
12060 | 42.42 | -73.48 | NY
12061 | 42.59 | -73.7 | NY
12062 | 42.53 | -73.5 | NY
12063 | 42.57 | -73.64 | NY
12064 | 42.61 | -74.67 | NY
12065 | 42.85 | -73.8 | NY
12066 | 42.76 | -74.25 | NY
12067 | 42.57 | -73.88 | NY
12068 | 42.96 | -74.4 | NY
12069 | 42.95 | -74.28 | NY
12070 | 42.99 | -74.26 | NY
12071 | 42.55 | -74.42 | NY
12072 | 42.94 | -74.37 | NY
12073 | 42.66 | -74.21 | NY
12074 | 43.01 | -74.03 | NY
12075 | 42.3 | -73.64 | NY
12076 | 42.39 | -74.39 | NY
12077 | 42.59 | -73.78 | NY
12078 | 43.05 | -74.34 | NY
12082 | 42.76 | -73.43 | NY
12083 | 42.41 | -74.02 | NY
12084 | 42.69 | -73.89 | NY
12085 | 42.7 | -73.96 | NY
12086 | 42.97 | -74.15 | NY
12087 | 42.42 | -73.88 | NY
12089 | 42.87 | -73.31 | NY
12090 | 42.9 | -73.35 | NY
12092 | 42.7 | -74.37 | NY
12093 | 42.48 | -74.61 | NY
12094 | 42.88 | -73.49 | NY
12095 | 43 | -74.37 | NY
12106 | 42.39 | -73.7 | NY
12107 | 42.67 | -74.11 | NY
12108 | 43.55 | -74.43 | NY
12110 | 42.74 | -73.74 | NY
12115 | 42.48 | -73.58 | NY
12116 | 42.53 | -74.88 | NY
12117 | 43.1 | -74.26 | NY
12118 | 42.9 | -73.69 | NY
12120 | 42.45 | -74.14 | NY
12121 | 42.85 | -73.6 | NY
12122 | 42.59 | -74.32 | NY
12123 | 42.51 | -73.61 | NY
12124 | 42.45 | -73.79 | NY
12125 | 42.46 | -73.39 | NY
12128 | 42.7 | -73.76 | NY
12130 | 42.44 | -73.66 | NY
12131 | 42.46 | -74.46 | NY
12132 | 42.47 | -73.63 | NY
12133 | 42.88 | -73.34 | NY
12134 | 43.22 | -74.17 | NY
12136 | 42.42 | -73.56 | NY
12137 | 42.84 | -74.13 | NY
12138 | 42.72 | -73.36 | NY
12139 | 43.42 | -74.53 | NY
12140 | 42.69 | -73.56 | NY
12141 | 42.77 | -74.16 | NY
12143 | 42.47 | -73.81 | NY
12144 | 42.64 | -73.73 | NY
12147 | 42.51 | -74.15 | NY
12148 | 42.84 | -73.85 | NY
12149 | 42.63 | -74.56 | NY
12150 | 42.88 | -74.05 | NY
12151 | 42.93 | -73.79 | NY
12153 | 42.63 | -73.49 | NY
12154 | 42.89 | -73.58 | NY
12155 | 42.54 | -74.82 | NY
12156 | 42.47 | -73.74 | NY
12157 | 42.66 | -74.31 | NY
12158 | 42.53 | -73.8 | NY
12159 | 42.64 | -73.88 | NY
12160 | 42.76 | -74.37 | NY
12161 | 42.53 | -73.85 | NY
12164 | 43.58 | -74.38 | NY
12165 | 42.31 | -73.51 | NY
12166 | 42.83 | -74.45 | NY
12167 | 42.4 | -74.61 | NY
12168 | 42.56 | -73.38 | NY
12169 | 42.59 | -73.45 | NY
12170 | 42.95 | -73.64 | NY
12172 | 42.29 | -73.74 | NY
12173 | 42.38 | -73.76 | NY
12174 | 42.35 | -73.73 | NY
12175 | 42.58 | -74.58 | NY
12176 | 42.38 | -73.98 | NY
12177 | 42.95 | -74.29 | NY
12180 | 42.73 | -73.67 | NY
12181 | 42.73 | -73.67 | NY
12182 | 42.8 | -73.63 | NY
12183 | 42.75 | -73.69 | NY
12184 | 42.41 | -73.67 | NY
12185 | 42.9 | -73.56 | NY
12186 | 42.64 | -73.93 | NY
12187 | 42.61 | -74.47 | NY
12188 | 42.82 | -73.7 | NY
12189 | 42.72 | -73.7 | NY
12190 | 43.39 | -74.29 | NY
12192 | 42.4 | -73.81 | NY
12193 | 42.51 | -74.04 | NY
12194 | 42.53 | -74.45 | NY
12195 | 42.48 | -73.48 | NY
12196 | 42.63 | -73.6 | NY
12197 | 42.59 | -74.75 | NY
12198 | 42.68 | -73.63 | NY
12201 | 42.66 | -73.79 | NY
12202 | 42.63 | -73.76 | NY
12203 | 42.68 | -73.85 | NY
12204 | 42.69 | -73.73 | NY
12205 | 42.72 | -73.83 | NY
12206 | 42.67 | -73.78 | NY
12207 | 42.66 | -73.75 | NY
12208 | 42.66 | -73.79 | NY
12209 | 42.64 | -73.79 | NY
12210 | 42.66 | -73.76 | NY
12211 | 42.7 | -73.76 | NY
12212 | 42.66 | -73.79 | NY
12214 | 42.66 | -73.79 | NY
12220 | 42.66 | -73.79 | NY
12222 | 42.69 | -73.82 | NY
12223 | 42.66 | -73.79 | NY
12224 | 42.66 | -73.79 | NY
12225 | 42.66 | -73.79 | NY
12226 | 42.66 | -73.79 | NY
12227 | 42.66 | -73.79 | NY
12228 | 42.66 | -73.79 | NY
12229 | 42.66 | -73.79 | NY
12230 | 42.66 | -73.79 | NY
12231 | 42.66 | -73.79 | NY
12232 | 42.66 | -73.79 | NY
12233 | 42.66 | -73.79 | NY
12234 | 42.66 | -73.79 | NY
12235 | 42.66 | -73.79 | NY
12236 | 42.66 | -73.79 | NY
12237 | 42.66 | -73.79 | NY
12238 | 42.66 | -73.79 | NY
12239 | 42.66 | -73.79 | NY
12240 | 42.66 | -73.79 | NY
12241 | 42.66 | -73.79 | NY
12242 | 42.66 | -73.79 | NY
12243 | 42.66 | -73.79 | NY
12244 | 42.66 | -73.79 | NY
12245 | 42.66 | -73.79 | NY
12246 | 42.66 | -73.79 | NY
12247 | 42.66 | -73.79 | NY
12248 | 42.66 | -73.79 | NY
12249 | 42.66 | -73.79 | NY
12250 | 42.66 | -73.79 | NY
12252 | 42.66 | -73.79 | NY
12255 | 42.66 | -73.79 | NY
12256 | 42.66 | -73.79 | NY
12257 | 42.66 | -73.79 | NY
12260 | 42.66 | -73.79 | NY
12261 | 42.66 | -73.79 | NY
12288 | 42.66 | -73.79 | NY
12301 | 42.8 | -73.92 | NY
12302 | 42.88 | -73.98 | NY
12303 | 42.75 | -73.93 | NY
12304 | 42.8 | -73.92 | NY
12305 | 42.81 | -73.95 | NY
12306 | 42.81 | -74.04 | NY
12307 | 42.8 | -73.93 | NY
12308 | 42.82 | -73.92 | NY
12309 | 42.8 | -73.86 | NY
12325 | 42.8 | -73.92 | NY
12345 | 42.8 | -73.92 | NY
12401 | 41.93 | -73.99 | NY
12402 | 41.93 | -73.99 | NY
12404 | 41.8 | -74.23 | NY
12405 | 42.33 | -74.09 | NY
12406 | 42.14 | -74.62 | NY
12407 | 42.32 | -74.36 | NY
12409 | 42.04 | -74.18 | NY
12410 | 42.07 | -74.44 | NY
12411 | 41.88 | -74.04 | NY
12412 | 41.99 | -74.26 | NY
12413 | 42.3 | -74 | NY
12414 | 42.21 | -73.86 | NY
12416 | 42.1 | -74.28 | NY
12417 | 41.91 | -73.99 | NY
12418 | 42.36 | -74.17 | NY
12419 | 41.86 | -74.1 | NY
12420 | 41.67 | -74.37 | NY
12421 | 42.25 | -74.55 | NY
12422 | 42.4 | -74.19 | NY
12423 | 42.38 | -74.11 | NY
12424 | 42.25 | -74.12 | NY
12427 | 42.14 | -74.1 | NY
12428 | 41.7 | -74.36 | NY
12429 | 41.83 | -73.99 | NY
12430 | 42.2 | -74.5 | NY
12431 | 42.38 | -74.06 | NY
12432 | 42.04 | -73.95 | NY
12433 | 42 | -74.15 | NY
12434 | 42.35 | -74.5 | NY
12435 | 41.72 | -74.52 | NY
12436 | 42.2 | -74.09 | NY
12438 | 42.2 | -74.6 | NY
12439 | 42.28 | -74.21 | NY
12440 | 41.8 | -74.13 | NY
12441 | 42.13 | -74.51 | NY
12442 | 42.21 | -74.21 | NY
12443 | 41.91 | -74.05 | NY
12444 | 42.27 | -74.28 | NY
12446 | 41.77 | -74.29 | NY
12448 | 42.07 | -74.2 | NY
12449 | 41.98 | -73.99 | NY
12450 | 42.13 | -74.24 | NY
12451 | 42.3 | -73.95 | NY
12452 | 42.25 | -74.36 | NY
12453 | 42.09 | -73.94 | NY
12454 | 42.29 | -74.15 | NY
12455 | 42.14 | -74.65 | NY
12456 | 42.03 | -74 | NY
12457 | 42.04 | -74.23 | NY
12458 | 41.75 | -74.37 | NY
12459 | 42.21 | -74.68 | NY
12460 | 42.42 | -74.15 | NY
12461 | 41.89 | -74.24 | NY
12463 | 42.17 | -74.01 | NY
12464 | 42.08 | -74.31 | NY
12465 | 42.16 | -74.46 | NY
12466 | 41.9 | -73.98 | NY
12468 | 42.31 | -74.43 | NY
12469 | 42.44 | -74.2 | NY
12470 | 42.3 | -74.1 | NY
12471 | 41.84 | -74.04 | NY
12472 | 41.85 | -74.08 | NY
12473 | 42.27 | -74.06 | NY
12474 | 42.28 | -74.56 | NY
12475 | 42.02 | -74.02 | NY
12477 | 42.07 | -73.94 | NY
12480 | 42.12 | -74.39 | NY
12481 | 41.97 | -74.2 | NY
12482 | 42.27 | -73.96 | NY
12483 | 41.66 | -74.42 | NY
12484 | 41.86 | -74.17 | NY
12485 | 42.19 | -74.13 | NY
12486 | 41.83 | -74.06 | NY
12487 | 41.86 | -73.99 | NY
12489 | 41.75 | -74.36 | NY
12490 | 42.12 | -73.93 | NY
12491 | 41.97 | -74.14 | NY
12492 | 42.18 | -74.34 | NY
12493 | 41.78 | -73.96 | NY
12494 | 41.96 | -74.28 | NY
12495 | 42.08 | -74.24 | NY
12496 | 42.3 | -74.25 | NY
12498 | 42.03 | -74.11 | NY
12501 | 41.84 | -73.55 | NY
12502 | 42.05 | -73.63 | NY
12503 | 42.03 | -73.57 | NY
12504 | 42.03 | -73.91 | NY
12506 | 41.87 | -73.69 | NY
12507 | 42.01 | -73.92 | NY
12508 | 41.5 | -73.96 | NY
12510 | 41.67 | -73.8 | NY
12511 | 41.53 | -73.89 | NY
12512 | 41.55 | -73.97 | NY
12513 | 42.22 | -73.72 | NY
12514 | 41.87 | -73.76 | NY
12515 | 41.68 | -74.06 | NY
12516 | 42.1 | -73.55 | NY
12517 | 42.14 | -73.5 | NY
12518 | 41.41 | -74.04 | NY
12520 | 41.43 | -74.01 | NY
12521 | 42.16 | -73.65 | NY
12522 | 41.74 | -73.58 | NY
12523 | 42.09 | -73.76 | NY
12524 | 41.53 | -73.89 | NY
12525 | 41.68 | -74.18 | NY
12526 | 42.11 | -73.85 | NY
12527 | 41.52 | -73.94 | NY
12528 | 41.71 | -73.96 | NY
12529 | 42.2 | -73.54 | NY
12530 | 42.21 | -73.69 | NY
12531 | 41.53 | -73.66 | NY
12533 | 41.58 | -73.8 | NY
12534 | 42.25 | -73.78 | NY
12537 | 41.59 | -73.89 | NY
12538 | 41.78 | -73.93 | NY
12540 | 41.67 | -73.73 | NY
12541 | 42.13 | -73.76 | NY
12542 | 41.6 | -73.97 | NY
12543 | 41.48 | -74.21 | NY
12544 | 42.26 | -73.68 | NY
12545 | 41.78 | -73.69 | NY
12546 | 41.95 | -73.51 | NY
12547 | 41.65 | -73.96 | NY
12548 | 41.66 | -74.1 | NY
12549 | 41.52 | -74.23 | NY
12550 | 41.5 | -74.02 | NY
12551 | 41.5 | -74.02 | NY
12552 | 41.5 | -74.02 | NY
12553 | 41.47 | -74.02 | NY
12555 | 41.53 | -74.04 | NY
12561 | 41.74 | -74.08 | NY
12563 | 41.5 | -73.58 | NY
12564 | 41.56 | -73.59 | NY
12565 | 42.24 | -73.64 | NY
12566 | 41.6 | -74.29 | NY
12567 | 41.97 | -73.65 | NY
12568 | 41.62 | -74.08 | NY
12569 | 41.74 | -73.82 | NY
12570 | 41.63 | -73.66 | NY
12571 | 41.99 | -73.87 | NY
12572 | 41.92 | -73.9 | NY
12574 | 41.92 | -73.95 | NY
12575 | 41.47 | -74.16 | NY
12577 | 41.44 | -74.12 | NY
12578 | 41.8 | -73.8 | NY
12580 | 41.84 | -73.92 | NY
12581 | 41.86 | -73.71 | NY
12582 | 41.54 | -73.73 | NY
12583 | 42.05 | -73.91 | NY
12584 | 41.45 | -74.05 | NY
12585 | 41.73 | -73.69 | NY
12586 | 41.55 | -74.18 | NY
12588 | 41.62 | -74.37 | NY
12589 | 41.6 | -74.16 | NY
12590 | 41.59 | -73.91 | NY
12592 | 41.78 | -73.54 | NY
12593 | 42.09 | -73.58 | NY
12594 | 41.64 | -73.56 | NY
12601 | 41.69 | -73.92 | NY
12602 | 41.69 | -73.92 | NY
12603 | 41.68 | -73.86 | NY
12604 | 41.69 | -73.89 | NY
12701 | 41.65 | -74.68 | NY
12719 | 41.5 | -74.9 | NY
12720 | 41.68 | -74.87 | NY
12721 | 41.55 | -74.44 | NY
12722 | 41.59 | -74.38 | NY
12723 | 41.76 | -75.05 | NY
12724 | 41.84 | -74.96 | NY
12725 | 41.98 | -74.57 | NY
12726 | 41.7 | -75.06 | NY
12727 | 41.65 | -74.98 | NY
12729 | 41.47 | -74.63 | NY
12732 | 41.52 | -74.88 | NY
12733 | 41.73 | -74.6 | NY
12734 | 41.77 | -74.73 | NY
12736 | 41.84 | -75.04 | NY
12737 | 41.47 | -74.81 | NY
12738 | 41.65 | -74.58 | NY
12740 | 41.84 | -74.54 | NY
12741 | 41.84 | -75.08 | NY
12742 | 41.72 | -74.72 | NY
12743 | 41.52 | -74.85 | NY
12745 | 41.78 | -75.02 | NY
12746 | 41.41 | -74.63 | NY
12747 | 41.73 | -74.67 | NY
12748 | 41.78 | -74.93 | NY
12749 | 41.7 | -74.84 | NY
12750 | 41.73 | -74.95 | NY
12751 | 41.68 | -74.66 | NY
12752 | 41.68 | -74.99 | NY
12754 | 41.8 | -74.74 | NY
12758 | 41.89 | -74.82 | NY
12759 | 41.77 | -74.65 | NY
12760 | 41.85 | -75.13 | NY
12762 | 41.66 | -74.79 | NY
12763 | 41.68 | -74.53 | NY
12764 | 41.6 | -75.06 | NY
12765 | 41.84 | -74.61 | NY
12766 | 41.8 | -74.99 | NY
12767 | 41.84 | -75 | NY
12768 | 41.85 | -74.76 | NY
12769 | 41.66 | -74.47 | NY
12770 | 41.44 | -74.82 | NY
12771 | 41.37 | -74.69 | NY
12775 | 41.62 | -74.59 | NY
12776 | 41.93 | -74.91 | NY
12777 | 41.54 | -74.69 | NY
12778 | 41.66 | -74.81 | NY
12779 | 41.71 | -74.63 | NY
12780 | 41.44 | -74.72 | NY
12781 | 41.62 | -74.47 | NY
12783 | 41.75 | -74.77 | NY
12784 | 41.67 | -74.64 | NY
12785 | 41.5 | -74.55 | NY
12786 | 41.64 | -74.86 | NY
12787 | 41.79 | -74.82 | NY
12788 | 41.75 | -74.59 | NY
12789 | 41.71 | -74.57 | NY
12790 | 41.57 | -74.48 | NY
12791 | 41.82 | -74.89 | NY
12792 | 41.51 | -74.96 | NY
12801 | 43.31 | -73.64 | NY
12803 | 43.29 | -73.63 | NY
12804 | 43.34 | -73.67 | NY
12808 | 43.72 | -73.77 | NY
12809 | 43.23 | -73.49 | NY
12810 | 43.48 | -73.89 | NY
12811 | 43.61 | -74.03 | NY
12812 | 43.87 | -74.44 | NY
12814 | 43.62 | -73.64 | NY
12815 | 43.71 | -73.69 | NY
12816 | 43.02 | -73.38 | NY
12817 | 43.63 | -73.8 | NY
12819 | 43.59 | -73.47 | NY
12820 | 43.31 | -73.64 | NY
12821 | 43.45 | -73.37 | NY
12822 | 43.24 | -73.83 | NY
12823 | 43.17 | -73.4 | NY
12824 | 43.51 | -73.69 | NY
12827 | 43.41 | -73.49 | NY
12828 | 43.26 | -73.58 | NY
12831 | 43.19 | -73.64 | NY
12832 | 43.4 | -73.26 | NY
12833 | 43.13 | -73.85 | NY
12834 | 43.08 | -73.49 | NY
12835 | 43.33 | -74.01 | NY
12836 | 43.71 | -73.61 | NY
12837 | 43.46 | -73.27 | NY
12838 | 43.33 | -73.4 | NY
12839 | 43.3 | -73.58 | NY
12841 | 43.61 | -73.53 | NY
12842 | 43.78 | -74.26 | NY
12843 | 43.57 | -73.97 | NY
12844 | 43.49 | -73.62 | NY
12845 | 43.42 | -73.71 | NY
12846 | 43.32 | -73.8 | NY
12847 | 43.97 | -74.42 | NY
12848 | 43.1 | -73.52 | NY
12849 | 43.45 | -73.3 | NY
12850 | 43.11 | -74.02 | NY
12851 | 43.78 | -73.97 | NY
12852 | 43.94 | -74.16 | NY
12853 | 43.69 | -73.98 | NY
12854 | 43.5 | -73.33 | NY
12855 | 43.98 | -73.7 | NY
12856 | 43.67 | -74.14 | NY
12857 | 43.82 | -73.89 | NY
12858 | 43.91 | -73.68 | NY
12859 | 43.14 | -73.88 | NY
12860 | 43.76 | -73.84 | NY
12861 | 43.75 | -73.41 | NY
12862 | 43.69 | -73.91 | NY
12863 | 43.06 | -73.92 | NY
12864 | 43.73 | -74.31 | NY
12865 | 43.17 | -73.32 | NY
12866 | 43.06 | -73.77 | NY
12870 | 43.83 | -73.73 | NY
12871 | 43.1 | -73.58 | NY
12872 | 43.87 | -73.73 | NY
12873 | 43.12 | -73.3 | NY
12874 | 43.7 | -73.51 | NY
12878 | 43.42 | -74.03 | NY
12879 | 43.97 | -74.17 | NY
12883 | 43.84 | -73.42 | NY
12884 | 43.09 | -73.59 | NY
12885 | 43.5 | -73.77 | NY
12886 | 43.64 | -73.92 | NY
12887 | 43.56 | -73.41 | NY
12901 | 44.7 | -73.47 | NY
12903 | 44.69 | -73.45 | NY
12910 | 44.89 | -73.65 | NY
12911 | 44.52 | -73.46 | NY
12912 | 44.47 | -73.78 | NY
12913 | 44.43 | -74 | NY
12914 | 44.93 | -74.59 | NY
12915 | 44.86 | -74.02 | NY
12916 | 44.83 | -74.51 | NY
12917 | 44.9 | -74.17 | NY
12918 | 44.66 | -73.68 | NY
12919 | 44.98 | -73.44 | NY
12920 | 44.92 | -74.08 | NY
12921 | 44.88 | -73.43 | NY
12922 | 44.28 | -74.67 | NY
12923 | 44.95 | -73.92 | NY
12924 | 44.48 | -73.58 | NY
12926 | 44.93 | -74.28 | NY
12927 | 44.22 | -74.83 | NY
12928 | 43.95 | -73.53 | NY
12929 | 44.72 | -73.71 | NY
12930 | 44.71 | -74.53 | NY
12932 | 44.22 | -73.6 | NY
12933 | 44.89 | -73.85 | NY
12934 | 44.82 | -73.85 | NY
12935 | 44.9 | -73.8 | NY
12936 | 44.27 | -73.39 | NY
12937 | 44.98 | -74.47 | NY
12939 | 44.43 | -74.16 | NY
12941 | 44.35 | -73.71 | NY
12942 | 44.25 | -73.78 | NY
12943 | 44.2 | -73.78 | NY
12944 | 44.5 | -73.48 | NY
12945 | 44.36 | -74.25 | NY
12946 | 44.28 | -73.98 | NY
12949 | 44.77 | -74.65 | NY
12950 | 44.27 | -73.57 | NY
12952 | 44.72 | -73.92 | NY
12953 | 44.84 | -74.29 | NY
12955 | 44.81 | -73.97 | NY
12956 | 44.08 | -73.52 | NY
12957 | 44.86 | -74.57 | NY
12958 | 44.96 | -73.58 | NY
12959 | 44.96 | -73.69 | NY
12960 | 44.05 | -73.5 | NY
12961 | 44.06 | -73.52 | NY
12962 | 44.69 | -73.55 | NY
12964 | 44.14 | -73.6 | NY
12965 | 44.71 | -74.65 | NY
12966 | 44.79 | -74.41 | NY
12967 | 44.76 | -74.65 | NY
12969 | 44.71 | -74.08 | NY
12970 | 44.43 | -74.25 | NY
12972 | 44.58 | -73.53 | NY
12973 | 44.23 | -74.57 | NY
12974 | 44.04 | -73.46 | NY
12975 | 44.53 | -73.42 | NY
12976 | 44.47 | -74.17 | NY
12977 | 44.28 | -74.07 | NY
12978 | 44.62 | -73.81 | NY
12979 | 44.99 | -73.37 | NY
12980 | 44.49 | -74.53 | NY
12981 | 44.67 | -73.82 | NY
12983 | 44.32 | -74.13 | NY
12985 | 44.55 | -73.75 | NY
12986 | 44.23 | -74.46 | NY
12987 | 44.33 | -73.78 | NY
12989 | 44.52 | -74.09 | NY
12992 | 44.79 | -73.52 | NY
12993 | 44.17 | -73.43 | NY
12995 | 44.73 | -74.26 | NY
12996 | 44.37 | -73.4 | NY
12997 | 44.38 | -73.82 | NY
12998 | 44.08 | -73.58 | NY
13020 | 42.82 | -76.07 | NY
13021 | 42.93 | -76.56 | NY
13022 | 42.93 | -76.56 | NY
13024 | 42.93 | -76.57 | NY
13026 | 42.75 | -76.7 | NY
13027 | 43.15 | -76.33 | NY
13028 | 43.29 | -75.93 | NY
13029 | 43.23 | -76.14 | NY
13030 | 43.15 | -75.96 | NY
13031 | 43.03 | -76.3 | NY
13032 | 43.08 | -75.75 | NY
13033 | 43.16 | -76.57 | NY
13034 | 42.91 | -76.72 | NY
13035 | 42.92 | -75.85 | NY
13036 | 43.28 | -76.14 | NY
13037 | 43.04 | -75.87 | NY
13039 | 43.17 | -76.11 | NY
13040 | 42.54 | -75.89 | NY
13041 | 43.18 | -76.17 | NY
13042 | 43.26 | -75.85 | NY
13043 | 43.04 | -75.74 | NY
13044 | 43.25 | -76 | NY
13045 | 42.6 | -76.18 | NY
13051 | 42.88 | -75.91 | NY
13052 | 42.75 | -75.86 | NY
13053 | 42.49 | -76.29 | NY
13054 | 43.12 | -75.67 | NY
13056 | 42.66 | -76.1 | NY
13057 | 43.06 | -76.07 | NY
13060 | 43.03 | -76.44 | NY
13061 | 42.85 | -75.75 | NY
13062 | 42.48 | -76.38 | NY
13063 | 42.83 | -75.98 | NY
13064 | 43.33 | -76.71 | NY
13065 | 42.81 | -76.8 | NY
13066 | 43.02 | -76 | NY
13068 | 42.51 | -76.34 | NY
13069 | 43.31 | -76.41 | NY
13071 | 42.66 | -76.53 | NY
13072 | 42.76 | -75.76 | NY
13073 | 42.58 | -76.36 | NY
13074 | 43.31 | -76.57 | NY
13076 | 43.35 | -76.15 | NY
13077 | 42.63 | -76.18 | NY
13078 | 42.99 | -76.07 | NY
13080 | 43.06 | -76.47 | NY
13081 | 42.66 | -76.61 | NY
13082 | 43.07 | -75.95 | NY
13083 | 43.64 | -76.06 | NY
13084 | 42.88 | -76.1 | NY
13087 | 42.71 | -76.15 | NY
13088 | 43.11 | -76.19 | NY
13089 | 43.1 | -76.21 | NY
13090 | 43.15 | -76.21 | NY
13092 | 42.66 | -76.43 | NY
13093 | 43.49 | -76.39 | NY
13101 | 42.59 | -76.09 | NY
13102 | 42.55 | -76.29 | NY
13103 | 43.33 | -76.11 | NY
13104 | 43 | -75.97 | NY
13107 | 43.45 | -76.15 | NY
13108 | 42.98 | -76.34 | NY
13110 | 42.9 | -76.32 | NY
13111 | 43.28 | -76.62 | NY
13112 | 43.08 | -76.37 | NY
13113 | 43.16 | -76.54 | NY
13114 | 43.46 | -76.23 | NY
13115 | 43.4 | -76.48 | NY
13116 | 43.07 | -76 | NY
13117 | 43.01 | -76.7 | NY
13118 | 42.71 | -76.42 | NY
13119 | 42.97 | -76.44 | NY
13120 | 42.97 | -76.14 | NY
13121 | 43.46 | -76.31 | NY
13122 | 42.84 | -75.85 | NY
13123 | 43.23 | -75.77 | NY
13124 | 42.66 | -75.82 | NY
13126 | 43.45 | -76.5 | NY
13131 | 43.4 | -76.12 | NY
13132 | 43.26 | -76.24 | NY
13134 | 42.97 | -75.68 | NY
13135 | 43.23 | -76.29 | NY
13136 | 42.58 | -75.86 | NY
13137 | 43.15 | -76.44 | NY
13138 | 42.9 | -76.01 | NY
13139 | 42.73 | -76.61 | NY
13140 | 43.03 | -76.62 | NY
13141 | 42.73 | -76.14 | NY
13142 | 43.56 | -76.12 | NY
13143 | 43.24 | -76.72 | NY
13144 | 43.57 | -75.97 | NY
13145 | 43.65 | -76.12 | NY
13146 | 43.09 | -76.75 | NY
13147 | 42.78 | -76.55 | NY
13148 | 42.91 | -76.79 | NY
13152 | 42.89 | -76.37 | NY
13153 | 43 | -76.45 | NY
13154 | 43.23 | -76.81 | NY
13155 | 42.65 | -75.78 | NY
13156 | 43.32 | -76.64 | NY
13157 | 43.21 | -75.72 | NY
13158 | 42.71 | -76.02 | NY
13159 | 42.79 | -76.1 | NY
13160 | 42.84 | -76.69 | NY
13162 | 43.19 | -75.72 | NY
13163 | 43.08 | -75.71 | NY
13164 | 43.08 | -76.32 | NY
13165 | 42.9 | -76.86 | NY
13166 | 43.04 | -76.56 | NY
13167 | 43.29 | -76.07 | NY
13201 | 43.04 | -76.14 | NY
13202 | 43.04 | -76.15 | NY
13203 | 43.06 | -76.13 | NY
13204 | 43.05 | -76.18 | NY
13205 | 43.01 | -76.14 | NY
13206 | 43.07 | -76.11 | NY
13207 | 43.01 | -76.16 | NY
13208 | 43.08 | -76.15 | NY
13209 | 43.07 | -76.22 | NY
13210 | 43.04 | -76.14 | NY
13211 | 43.1 | -76.12 | NY
13212 | 43.13 | -76.13 | NY
13214 | 43.04 | -76.08 | NY
13215 | 42.98 | -76.22 | NY
13217 | 43.04 | -76.14 | NY
13218 | 43.04 | -76.14 | NY
13219 | 43.04 | -76.22 | NY
13220 | 43.04 | -76.14 | NY
13221 | 43.04 | -76.14 | NY
13224 | 43.04 | -76.1 | NY
13225 | 43.04 | -76.14 | NY
13235 | 43.04 | -76.13 | NY
13244 | 43.04 | -76.14 | NY
13250 | 43.04 | -76.14 | NY
13251 | 43.04 | -76.14 | NY
13252 | 43.04 | -76.14 | NY
13261 | 43.04 | -76.14 | NY
13290 | 43.07 | -76.17 | NY
13301 | 43.42 | -75.22 | NY
13302 | 43.51 | -76 | NY
13303 | 43.41 | -75.47 | NY
13304 | 43.27 | -75.18 | NY
13305 | 43.89 | -75.42 | NY
13308 | 43.27 | -75.64 | NY
13309 | 43.48 | -75.33 | NY
13310 | 42.88 | -75.55 | NY
13312 | 43.7 | -75.29 | NY
13313 | 42.88 | -75.27 | NY
13314 | 42.81 | -75.31 | NY
13315 | 42.74 | -75.18 | NY
13316 | 43.33 | -75.74 | NY
13317 | 42.9 | -74.57 | NY
13318 | 42.94 | -75.25 | NY
13319 | 43.02 | -75.27 | NY
13320 | 42.79 | -74.75 | NY
13321 | 43.09 | -75.37 | NY
13322 | 42.97 | -75.25 | NY
13323 | 43.04 | -75.37 | NY
13324 | 43.24 | -75.03 | NY
13325 | 43.56 | -75.42 | NY
13326 | 42.7 | -74.92 | NY
13327 | 43.89 | -75.39 | NY
13328 | 42.99 | -75.42 | NY
13329 | 43.1 | -74.77 | NY
13331 | 43.87 | -74.88 | NY
13332 | 42.74 | -75.54 | NY
13333 | 42.84 | -74.82 | NY
13334 | 42.84 | -75.61 | NY
13335 | 42.69 | -75.24 | NY
13337 | 42.71 | -74.98 | NY
13338 | 43.44 | -75.2 | NY
13339 | 42.93 | -74.62 | NY
13340 | 43.03 | -75.07 | NY
13341 | 43.04 | -75.4 | NY
13342 | 42.65 | -75.2 | NY
13343 | 43.75 | -75.31 | NY
13345 | 43.69 | -75.32 | NY
13346 | 42.82 | -75.54 | NY
13348 | 42.65 | -75.04 | NY
13350 | 43.02 | -74.99 | NY
13352 | 43.31 | -75.12 | NY
13353 | 43.4 | -74.72 | NY
13354 | 43.24 | -75.25 | NY
13355 | 42.81 | -75.46 | NY
13357 | 43.01 | -75.04 | NY
13360 | 43.72 | -74.73 | NY
13361 | 42.91 | -74.95 | NY
13362 | 42.98 | -75.52 | NY
13363 | 43.3 | -75.51 | NY
13364 | 42.8 | -75.26 | NY
13365 | 43.04 | -74.85 | NY
13367 | 43.78 | -75.48 | NY
13368 | 43.61 | -75.36 | NY
13401 | 43.27 | -75.69 | NY
13402 | 42.89 | -75.51 | NY
13403 | 43.17 | -75.29 | NY
13404 | 43.74 | -75.47 | NY
13406 | 43.13 | -74.92 | NY
13407 | 43 | -75 | NY
13408 | 42.89 | -75.64 | NY
13409 | 42.97 | -75.58 | NY
13410 | 42.93 | -74.61 | NY
13411 | 42.62 | -75.33 | NY
13413 | 43.07 | -75.28 | NY
13415 | 42.6 | -75.2 | NY
13416 | 43.18 | -75.01 | NY
13417 | 43.1 | -75.29 | NY
13418 | 42.85 | -75.38 | NY
13420 | 43.71 | -74.97 | NY
13421 | 43.08 | -75.65 | NY
13424 | 43.15 | -75.33 | NY
13425 | 42.93 | -75.46 | NY
13426 | 43.56 | -75.95 | NY
13428 | 42.92 | -74.55 | NY
13431 | 43.22 | -75.06 | NY
13433 | 43.58 | -75.34 | NY
13435 | 43.3 | -75.15 | NY
13436 | 43.81 | -74.65 | NY
13437 | 43.59 | -75.81 | NY
13438 | 43.32 | -75.18 | NY
13439 | 42.85 | -74.98 | NY
13440 | 43.21 | -75.47 | NY
13441 | 43.23 | -75.41 | NY
13442 | 43.21 | -75.47 | NY
13449 | 43.21 | -75.47 | NY
13450 | 42.7 | -74.81 | NY
13452 | 43 | -74.67 | NY
13454 | 43.22 | -74.76 | NY
13455 | 42.91 | -75.37 | NY
13456 | 43 | -75.26 | NY
13457 | 42.78 | -75.02 | NY
13459 | 42.79 | -74.61 | NY
13460 | 42.67 | -75.49 | NY
13461 | 43.07 | -75.59 | NY
13464 | 42.68 | -75.56 | NY
13465 | 42.91 | -75.51 | NY
13468 | 42.82 | -74.87 | NY
13469 | 43.21 | -75.3 | NY
13470 | 43.18 | -74.68 | NY
13471 | 43.3 | -75.61 | NY
13472 | 43.7 | -75.07 | NY
13473 | 43.62 | -75.4 | NY
13475 | 42.89 | -74.83 | NY
13476 | 43.07 | -75.53 | NY
13477 | 43.05 | -75.5 | NY
13478 | 43.13 | -75.57 | NY
13479 | 43.05 | -75.27 | NY
13480 | 42.93 | -75.38 | NY
13482 | 42.69 | -75.19 | NY
13483 | 43.4 | -75.83 | NY
13484 | 42.87 | -75.66 | NY
13485 | 42.78 | -75.31 | NY
13486 | 43.3 | -75.38 | NY
13488 | 42.69 | -74.75 | NY
13489 | 43.46 | -75.52 | NY
13490 | 43.11 | -75.4 | NY
13491 | 42.88 | -75.19 | NY
13492 | 43.12 | -75.29 | NY
13493 | 43.42 | -75.88 | NY
13494 | 43.52 | -75.15 | NY
13495 | 43.11 | -75.27 | NY
13501 | 43.1 | -75.23 | NY
13502 | 43.14 | -75.15 | NY
13503 | 43.1 | -75.23 | NY
13504 | 43.1 | -75.23 | NY
13505 | 43.1 | -75.23 | NY
13599 | 43.1 | -75.23 | NY
13601 | 43.97 | -75.91 | NY
13602 | 44.07 | -75.78 | NY
13603 | 44.04 | -75.79 | NY
13605 | 43.8 | -76.02 | NY
13606 | 43.85 | -75.99 | NY
13607 | 44.33 | -75.91 | NY
13608 | 44.25 | -75.62 | NY
13611 | 43.78 | -76.11 | NY
13612 | 44 | -75.79 | NY
13613 | 44.8 | -74.79 | NY
13614 | 44.54 | -75.68 | NY
13615 | 44.03 | -75.99 | NY
13616 | 44.03 | -75.84 | NY
13617 | 44.59 | -75.17 | NY
13618 | 44.12 | -76.33 | NY
13619 | 43.98 | -75.6 | NY
13620 | 43.88 | -75.51 | NY
13621 | 44.86 | -75.07 | NY
13622 | 44.06 | -76.13 | NY
13623 | 44.45 | -75.75 | NY
13624 | 44.23 | -76.08 | NY
13625 | 44.54 | -74.93 | NY
13626 | 43.89 | -75.67 | NY
13627 | 43.94 | -75.59 | NY
13628 | 44.03 | -75.68 | NY
13630 | 44.48 | -75.3 | NY
13631 | 43.89 | -75.58 | NY
13632 | 44.13 | -76.01 | NY
13633 | 44.5 | -75.46 | NY
13634 | 44 | -76.04 | NY
13635 | 44.32 | -75.25 | NY
13636 | 43.74 | -76.12 | NY
13637 | 44.08 | -75.8 | NY
13638 | 44.02 | -75.74 | NY
13639 | 44.25 | -75.13 | NY
13640 | 44.3 | -76.03 | NY
13641 | 44.27 | -76 | NY
13642 | 44.33 | -75.46 | NY
13643 | 44.03 | -75.72 | NY
13645 | 44.28 | -75.42 | NY
13646 | 44.44 | -75.69 | NY
13647 | 44.61 | -74.98 | NY
13648 | 44.15 | -75.32 | NY
13649 | 44.92 | -74.72 | NY
13650 | 43.8 | -76.19 | NY
13651 | 43.87 | -76.18 | NY
13652 | 44.46 | -75.23 | NY
13654 | 44.61 | -75.4 | NY
13655 | 44.97 | -74.63 | NY
13656 | 44.18 | -75.95 | NY
13657 | 44.03 | -76.01 | NY
13658 | 44.72 | -75.26 | NY
13659 | 43.74 | -75.85 | NY
13660 | 44.75 | -75.15 | NY
13661 | 43.71 | -76.06 | NY
13662 | 44.92 | -74.89 | NY
13664 | 44.58 | -75.64 | NY
13665 | 44.05 | -75.43 | NY
13666 | 44.21 | -74.97 | NY
13667 | 44.8 | -74.98 | NY
13668 | 44.74 | -74.99 | NY
13669 | 44.7 | -75.47 | NY
13670 | 44.18 | -75.07 | NY
13671 | 44.28 | -75.62 | NY
13672 | 44.47 | -74.66 | NY
13673 | 44.15 | -75.7 | NY
13674 | 43.74 | -76.05 | NY
13675 | 44.28 | -75.85 | NY
13676 | 44.66 | -74.98 | NY
13677 | 44.51 | -75.18 | NY
13678 | 44.81 | -74.99 | NY
13679 | 44.32 | -75.77 | NY
13680 | 44.59 | -75.32 | NY
13681 | 44.41 | -75.39 | NY
13682 | 43.84 | -75.9 | NY
13683 | 44.96 | -74.73 | NY
13684 | 44.36 | -75.04 | NY
13685 | 43.94 | -76.12 | NY
13687 | 44.5 | -74.88 | NY
13690 | 44.16 | -75.03 | NY
13691 | 44.21 | -75.79 | NY
13692 | 44.29 | -76.03 | NY
13693 | 43.99 | -76.25 | NY
13694 | 44.85 | -75.19 | NY
13695 | 44.13 | -74.92 | NY
13696 | 44.69 | -74.89 | NY
13697 | 44.74 | -74.8 | NY
13699 | 44.66 | -74.98 | NY
13730 | 42.22 | -75.52 | NY
13731 | 42.18 | -74.78 | NY
13732 | 42.07 | -76.16 | NY
13733 | 42.29 | -75.48 | NY
13734 | 42.07 | -76.41 | NY
13736 | 42.3 | -76.18 | NY
13737 | 42.1 | -75.97 | NY
13738 | 42.56 | -76.12 | NY
13739 | 42.33 | -74.8 | NY
13740 | 42.26 | -74.78 | NY
13743 | 42.23 | -76.34 | NY
13744 | 42.22 | -75.91 | NY
13745 | 42.16 | -75.86 | NY
13746 | 42.23 | -75.84 | NY
13747 | 42.49 | -74.98 | NY
13748 | 42.03 | -75.8 | NY
13749 | 42.01 | -75.79 | NY
13750 | 42.47 | -74.84 | NY
13751 | 42.45 | -74.9 | NY
13752 | 42.2 | -74.97 | NY
13753 | 42.27 | -74.91 | NY
13754 | 42.06 | -75.42 | NY
13755 | 42.08 | -74.99 | NY
13756 | 41.98 | -75.11 | NY
13757 | 42.41 | -74.88 | NY
13758 | 42.59 | -75.73 | NY
13760 | 42.13 | -76.08 | NY
13761 | 42.09 | -76.05 | NY
13762 | 42.11 | -76.02 | NY
13763 | 42.09 | -76.05 | NY
13774 | 41.96 | -75.15 | NY
13775 | 42.34 | -75.16 | NY
13776 | 42.47 | -75.32 | NY
13777 | 42.25 | -76 | NY
13778 | 42.32 | -75.77 | NY
13780 | 42.4 | -75.49 | NY
13782 | 42.19 | -74.99 | NY
13783 | 41.95 | -75.27 | NY
13784 | 42.43 | -76.22 | NY
13786 | 42.43 | -74.68 | NY
13787 | 42.17 | -75.62 | NY
13788 | 42.37 | -74.66 | NY
13790 | 42.11 | -75.96 | NY
13794 | 42.4 | -76.02 | NY
13795 | 42.03 | -75.79 | NY
13796 | 42.56 | -75.13 | NY
13797 | 42.35 | -76 | NY
13801 | 42.49 | -75.76 | NY
13802 | 42.24 | -76.04 | NY
13803 | 42.44 | -76.03 | NY
13804 | 42.24 | -75.37 | NY
13806 | 42.36 | -74.95 | NY
13807 | 42.59 | -74.94 | NY
13808 | 42.54 | -75.24 | NY
13809 | 42.42 | -75.38 | NY
13810 | 42.57 | -75.05 | NY
13811 | 42.22 | -76.18 | NY
13812 | 42.03 | -76.35 | NY
13813 | 42.19 | -75.6 | NY
13814 | 42.61 | -75.53 | NY
13815 | 42.53 | -75.52 | NY
13820 | 42.45 | -75.06 | NY
13825 | 42.39 | -75.17 | NY
13826 | 42.1 | -75.64 | NY
13827 | 42.1 | -76.26 | NY
13830 | 42.44 | -75.59 | NY
13832 | 42.66 | -75.67 | NY
13833 | 42.16 | -75.83 | NY
13834 | 42.53 | -74.97 | NY
13835 | 42.35 | -76.2 | NY
13837 | 42.03 | -75.06 | NY
13838 | 42.31 | -75.39 | NY
13839 | 42.29 | -75.25 | NY
13840 | 42.03 | -76.4 | NY
13841 | 42.41 | -75.84 | NY
13842 | 42.37 | -74.72 | NY
13843 | 42.53 | -75.35 | NY
13844 | 42.61 | -75.67 | NY
13845 | 42.05 | -76.35 | NY
13846 | 42.34 | -75.05 | NY
13847 | 42.18 | -75.29 | NY
13848 | 42.21 | -75.72 | NY
13849 | 42.32 | -75.31 | NY
13850 | 42.08 | -76.05 | NY
13851 | 42.08 | -76.05 | NY
13856 | 42.16 | -75.13 | NY
13859 | 42.37 | -75.25 | NY
13860 | 42.45 | -74.94 | NY
13861 | 42.51 | -75.15 | NY
13862 | 42.33 | -75.96 | NY
13863 | 42.46 | -75.91 | NY
13864 | 42.29 | -76.37 | NY
13865 | 42.07 | -75.64 | NY
13901 | 42.1 | -75.91 | NY
13902 | 42.09 | -75.97 | NY
13903 | 42.04 | -75.89 | NY
13904 | 42.13 | -75.82 | NY
13905 | 42.17 | -75.94 | NY
14001 | 43.01 | -78.49 | NY
14004 | 42.89 | -78.49 | NY
14005 | 42.9 | -78.26 | NY
14006 | 42.63 | -79.02 | NY
14008 | 43.31 | -78.63 | NY
14009 | 42.53 | -78.43 | NY
14010 | 42.73 | -78.84 | NY
14011 | 42.86 | -78.28 | NY
14012 | 43.32 | -78.55 | NY
14013 | 43.08 | -78.39 | NY
14020 | 42.99 | -78.18 | NY
14021 | 42.99 | -78.18 | NY
14024 | 42.58 | -78.24 | NY
14025 | 42.61 | -78.72 | NY
14026 | 42.94 | -78.69 | NY
14027 | 42.58 | -79.02 | NY
14028 | 43.31 | -78.71 | NY
14029 | 42.47 | -78.25 | NY
14030 | 42.56 | -78.5 | NY
14031 | 42.98 | -78.6 | NY
14032 | 43 | -78.63 | NY
14033 | 42.65 | -78.68 | NY
14034 | 42.49 | -78.86 | NY
14035 | 42.49 | -78.85 | NY
14036 | 42.96 | -78.4 | NY
14037 | 42.8 | -78.44 | NY
14038 | 43.02 | -78.51 | NY
14039 | 42.82 | -78.17 | NY
14040 | 42.89 | -78.39 | NY
14041 | 42.42 | -78.98 | NY
14042 | 42.49 | -78.47 | NY
14043 | 42.91 | -78.7 | NY
14047 | 42.68 | -78.99 | NY
14048 | 42.47 | -79.33 | NY
14051 | 43.04 | -78.7 | NY
14052 | 42.76 | -78.61 | NY
14054 | 42.91 | -78.13 | NY
14055 | 42.55 | -78.6 | NY
14056 | 43 | -78.31 | NY
14057 | 42.65 | -78.9 | NY
14058 | 43.07 | -78.18 | NY
14059 | 42.83 | -78.63 | NY
14060 | 42.44 | -78.29 | NY
14061 | 42.59 | -79.07 | NY
14062 | 42.46 | -79.17 | NY
14063 | 42.44 | -79.33 | NY
14065 | 42.48 | -78.32 | NY
14066 | 42.64 | -78.13 | NY
14067 | 43.19 | -78.57 | NY
14068 | 43.02 | -78.75 | NY
14069 | 42.6 | -78.63 | NY
14070 | 42.46 | -78.93 | NY
14072 | 43.01 | -78.96 | NY
14075 | 42.72 | -78.83 | NY
14080 | 42.63 | -78.54 | NY
14081 | 42.56 | -79.04 | NY
14082 | 42.66 | -78.39 | NY
14083 | 42.67 | -78.44 | NY
14085 | 42.71 | -78.93 | NY
14086 | 42.9 | -78.66 | NY
14091 | 42.54 | -78.89 | NY
14092 | 43.17 | -79.04 | NY
14094 | 43.16 | -78.69 | NY
14095 | 43.16 | -78.69 | NY
14098 | 43.32 | -78.38 | NY
14101 | 42.38 | -78.52 | NY
14102 | 42.83 | -78.55 | NY
14103 | 43.21 | -78.38 | NY
14105 | 43.21 | -78.47 | NY
14107 | 43.16 | -78.99 | NY
14108 | 43.28 | -78.69 | NY
14109 | 43.14 | -79.03 | NY
14110 | 42.67 | -78.78 | NY
14111 | 42.59 | -78.93 | NY
14112 | 42.7 | -78.94 | NY
14113 | 42.66 | -78.33 | NY
14120 | 43.04 | -78.86 | NY
14125 | 43.06 | -78.27 | NY
14126 | 43.34 | -78.73 | NY
14127 | 42.76 | -78.74 | NY
14129 | 42.45 | -79 | NY
14130 | 42.55 | -78.15 | NY
14131 | 43.23 | -78.9 | NY
14132 | 43.14 | -78.87 | NY
14133 | 42.49 | -78.38 | NY
14134 | 42.53 | -78.52 | NY
14135 | 42.49 | -79.24 | NY
14136 | 42.54 | -79.16 | NY
14138 | 42.36 | -79.05 | NY
14139 | 42.7 | -78.53 | NY
14140 | 42.83 | -78.63 | NY
14141 | 42.5 | -78.67 | NY
14143 | 42.98 | -78.08 | NY
14144 | 43.17 | -78.99 | NY
14145 | 42.73 | -78.42 | NY
14150 | 43 | -78.87 | NY
14151 | 43 | -78.87 | NY
14166 | 42.44 | -79.36 | NY
14167 | 42.73 | -78.31 | NY
14168 | 42.52 | -78.99 | NY
14169 | 42.77 | -78.52 | NY
14170 | 42.7 | -78.67 | NY
14171 | 42.43 | -78.62 | NY
14172 | 43.31 | -78.82 | NY
14173 | 42.53 | -78.47 | NY
14174 | 43.24 | -79.04 | NY
14201 | 42.9 | -78.89 | NY
14202 | 42.88 | -78.88 | NY
14203 | 42.87 | -78.87 | NY
14204 | 42.88 | -78.86 | NY
14205 | 42.88 | -78.85 | NY
14206 | 42.88 | -78.81 | NY
14207 | 42.95 | -78.9 | NY
14208 | 42.92 | -78.85 | NY
14209 | 42.91 | -78.87 | NY
14210 | 42.88 | -78.85 | NY
14211 | 42.91 | -78.82 | NY
14212 | 42.89 | -78.82 | NY
14213 | 42.92 | -78.89 | NY
14214 | 42.94 | -78.84 | NY
14215 | 42.94 | -78.81 | NY
14216 | 42.95 | -78.86 | NY
14217 | 42.97 | -78.88 | NY
14218 | 42.82 | -78.83 | NY
14219 | 42.79 | -78.83 | NY
14220 | 42.85 | -78.82 | NY
14221 | 42.98 | -78.72 | NY
14222 | 42.92 | -78.88 | NY
14223 | 42.97 | -78.85 | NY
14224 | 42.84 | -78.75 | NY
14225 | 42.93 | -78.75 | NY
14226 | 42.97 | -78.8 | NY
14227 | 42.89 | -78.73 | NY
14228 | 43.04 | -78.78 | NY
14231 | 42.88 | -78.85 | NY
14233 | 42.88 | -78.85 | NY
14240 | 42.88 | -78.85 | NY
14241 | 42.88 | -78.85 | NY
14260 | 42.88 | -78.85 | NY
14261 | 43.01 | -78.79 | NY
14263 | 42.88 | -78.85 | NY
14264 | 42.88 | -78.85 | NY
14265 | 42.88 | -78.85 | NY
14267 | 42.88 | -78.85 | NY
14269 | 42.88 | -78.85 | NY
14270 | 42.88 | -78.85 | NY
14272 | 42.88 | -78.85 | NY
14273 | 42.88 | -78.85 | NY
14276 | 42.88 | -78.85 | NY
14280 | 42.88 | -78.85 | NY
14301 | 43.1 | -79.04 | NY
14302 | 43.09 | -79.05 | NY
14303 | 43.09 | -79.01 | NY
14304 | 43.1 | -78.95 | NY
14305 | 43.12 | -79.02 | NY
14410 | 43.19 | -77.86 | NY
14411 | 43.24 | -78.18 | NY
14413 | 43.21 | -77.05 | NY
14414 | 42.91 | -77.74 | NY
14415 | 42.76 | -77.02 | NY
14416 | 43.08 | -77.94 | NY
14418 | 42.59 | -77.15 | NY
14420 | 43.21 | -77.94 | NY
14422 | 43.07 | -78.06 | NY
14423 | 42.97 | -77.85 | NY
14424 | 42.88 | -77.28 | NY
14425 | 42.95 | -77.32 | NY
14427 | 42.63 | -78.05 | NY
14428 | 43.1 | -77.88 | NY
14429 | 43.17 | -78.05 | NY
14430 | 43.21 | -77.93 | NY
14432 | 42.95 | -77.13 | NY
14433 | 43.08 | -76.87 | NY
14435 | 42.71 | -77.66 | NY
14437 | 42.56 | -77.69 | NY
14441 | 42.68 | -76.96 | NY
14443 | 42.89 | -77.43 | NY
14445 | 43.11 | -77.48 | NY
14449 | 43.24 | -77.19 | NY
14450 | 43.1 | -77.44 | NY
14452 | 43.25 | -78.05 | NY
14453 | 42.99 | -77.42 | NY
14454 | 42.79 | -77.81 | NY
14456 | 42.85 | -77 | NY
14461 | 42.8 | -77.2 | NY
14462 | 42.68 | -77.74 | NY
14463 | 42.83 | -77.07 | NY
14464 | 43.32 | -77.93 | NY
14466 | 42.77 | -77.58 | NY
14467 | 43.04 | -77.61 | NY
14468 | 43.28 | -77.79 | NY
14469 | 42.87 | -77.46 | NY
14470 | 43.22 | -78.02 | NY
14471 | 42.75 | -77.49 | NY
14472 | 42.95 | -77.59 | NY
14475 | 42.94 | -77.5 | NY
14476 | 43.32 | -78.03 | NY
14477 | 43.33 | -78.13 | NY
14478 | 42.58 | -77.13 | NY
14479 | 43.24 | -78.31 | NY
14480 | 42.84 | -77.71 | NY
14481 | 42.77 | -77.89 | NY
14482 | 42.97 | -77.99 | NY
14485 | 42.9 | -77.61 | NY
14486 | 42.9 | -77.91 | NY
14487 | 42.82 | -77.66 | NY
14488 | 42.81 | -77.65 | NY
14489 | 43.06 | -76.99 | NY
14502 | 43.06 | -77.3 | NY
14504 | 42.97 | -77.23 | NY
14505 | 43.16 | -77.17 | NY
14506 | 43.01 | -77.52 | NY
14507 | 42.7 | -77.27 | NY
14508 | 43.32 | -78.05 | NY
14510 | 42.72 | -77.87 | NY
14511 | 42.99 | -77.86 | NY
14512 | 42.61 | -77.4 | NY
14513 | 43.04 | -77.09 | NY
14514 | 43.11 | -77.81 | NY
14515 | 43.25 | -77.73 | NY
14516 | 43.2 | -76.91 | NY
14517 | 42.58 | -77.93 | NY
14518 | 42.95 | -77.04 | NY
14519 | 43.22 | -77.31 | NY
14520 | 43.24 | -77.31 | NY
14521 | 42.67 | -76.82 | NY
14522 | 43.06 | -77.23 | NY
14525 | 42.87 | -77.99 | NY
14526 | 43.15 | -77.44 | NY
14527 | 42.66 | -77.05 | NY
14529 | 42.54 | -77.64 | NY
14530 | 42.71 | -78 | NY
14532 | 42.95 | -77.06 | NY
14533 | 42.84 | -77.88 | NY
14534 | 43.09 | -77.51 | NY
14536 | 42.55 | -78.09 | NY
14537 | 43.04 | -77.16 | NY
14538 | 43.24 | -77.19 | NY
14539 | 42.83 | -77.87 | NY
14541 | 42.75 | -76.83 | NY
14542 | 43.15 | -76.86 | NY
14543 | 42.98 | -77.67 | NY
14544 | 42.76 | -77.22 | NY
14545 | 42.66 | -77.7 | NY
14546 | 43.02 | -77.75 | NY
14547 | 42.83 | -77.07 | NY
14548 | 42.95 | -77.22 | NY
14549 | 42.7 | -78.02 | NY
14550 | 42.66 | -78.08 | NY
14551 | 43.23 | -77.06 | NY
14555 | 43.26 | -76.99 | NY
14556 | 42.68 | -77.82 | NY
14557 | 43.04 | -78.06 | NY
14558 | 42.81 | -77.65 | NY
14559 | 43.18 | -77.8 | NY
14560 | 42.68 | -77.57 | NY
14561 | 42.82 | -77.12 | NY
14563 | 43.22 | -77.44 | NY
14564 | 42.98 | -77.41 | NY
14568 | 43.14 | -77.27 | NY
14569 | 42.74 | -78.14 | NY
14571 | 43.33 | -78.24 | NY
14572 | 42.56 | -77.59 | NY
14580 | 43.21 | -77.42 | NY
14585 | 42.91 | -77.55 | NY
14586 | 43.03 | -77.69 | NY
14588 | 42.68 | -76.87 | NY
14589 | 43.24 | -77.15 | NY
14590 | 43.22 | -76.81 | NY
14591 | 42.82 | -78.08 | NY
14592 | 42.87 | -77.9 | NY
14602 | 43.16 | -77.61 | NY
14603 | 43.16 | -77.61 | NY
14604 | 43.16 | -77.61 | NY
14605 | 43.17 | -77.6 | NY
14606 | 43.17 | -77.7 | NY
14607 | 43.15 | -77.59 | NY
14608 | 43.15 | -77.62 | NY
14609 | 43.18 | -77.55 | NY
14610 | 43.14 | -77.55 | NY
14611 | 43.15 | -77.65 | NY
14612 | 43.27 | -77.68 | NY
14613 | 43.18 | -77.64 | NY
14614 | 43.16 | -77.62 | NY
14615 | 43.2 | -77.65 | NY
14616 | 43.23 | -77.66 | NY
14617 | 43.23 | -77.59 | NY
14618 | 43.11 | -77.55 | NY
14619 | 43.14 | -77.65 | NY
14620 | 43.13 | -77.61 | NY
14621 | 43.19 | -77.6 | NY
14622 | 43.22 | -77.55 | NY
14623 | 43.09 | -77.64 | NY
14624 | 43.13 | -77.73 | NY
14625 | 43.15 | -77.51 | NY
14626 | 43.22 | -77.71 | NY
14627 | 43.13 | -77.63 | NY
14638 | 43.16 | -77.61 | NY
14639 | 43.16 | -77.61 | NY
14642 | 43.16 | -77.61 | NY
14643 | 43.16 | -77.61 | NY
14644 | 43.16 | -77.61 | NY
14645 | 43.15 | -77.6 | NY
14646 | 43.16 | -77.61 | NY
14647 | 43.16 | -77.61 | NY
14649 | 43.16 | -77.61 | NY
14650 | 43.16 | -77.61 | NY
14651 | 43.16 | -77.61 | NY
14652 | 43.16 | -77.61 | NY
14653 | 43.16 | -77.61 | NY
14664 | 43.15 | -77.6 | NY
14673 | 43.15 | -77.6 | NY
14683 | 43.15 | -77.6 | NY
14692 | 43.16 | -77.61 | NY
14694 | 43.16 | -77.61 | NY
14701 | 42.09 | -79.23 | NY
14702 | 42.09 | -79.23 | NY
14706 | 42.09 | -78.49 | NY
14707 | 42.08 | -78.06 | NY
14708 | 42.01 | -78.02 | NY
14709 | 42.3 | -78.02 | NY
14710 | 42.11 | -79.42 | NY
14711 | 42.33 | -78.12 | NY
14712 | 42.16 | -79.39 | NY
14714 | 42.29 | -78.24 | NY
14715 | 42.06 | -78.17 | NY
14716 | 42.38 | -79.44 | NY
14717 | 42.35 | -78.21 | NY
14718 | 42.34 | -79.31 | NY
14719 | 42.32 | -78.86 | NY
14720 | 42.11 | -79.28 | NY
14721 | 42 | -78.27 | NY
14722 | 42.21 | -79.47 | NY
14723 | 42.29 | -79.1 | NY
14724 | 42.05 | -79.66 | NY
14726 | 42.26 | -79.01 | NY
14727 | 42.21 | -78.27 | NY
14728 | 42.24 | -79.4 | NY
14729 | 42.4 | -78.74 | NY
14730 | 42.17 | -78.95 | NY
14731 | 42.27 | -78.67 | NY
14732 | 42.23 | -79.12 | NY
14733 | 42.11 | -79.19 | NY
14735 | 42.46 | -78.11 | NY
14736 | 42.14 | -79.75 | NY
14737 | 42.33 | -78.45 | NY
14738 | 42.05 | -79.16 | NY
14739 | 42.2 | -78.14 | NY
14740 | 42.22 | -79.18 | NY
14741 | 42.21 | -78.59 | NY
14742 | 42.12 | -79.31 | NY
14743 | 42.16 | -78.38 | NY
14744 | 42.42 | -78.16 | NY
14745 | 42.47 | -78.14 | NY
14747 | 42.14 | -79.07 | NY
14748 | 42.14 | -78.61 | NY
14750 | 42.1 | -79.32 | NY
14751 | 42.3 | -79 | NY
14752 | 42.35 | -79.32 | NY
14753 | 42.02 | -78.63 | NY
14754 | 42.02 | -78.23 | NY
14755 | 42.24 | -78.79 | NY
14756 | 42.2 | -79.42 | NY
14757 | 42.25 | -79.5 | NY
14758 | 42.01 | -79.45 | NY
14760 | 42.08 | -78.43 | NY
14766 | 42.39 | -78.83 | NY
14767 | 42.07 | -79.48 | NY
14769 | 42.37 | -79.47 | NY
14770 | 42.03 | -78.33 | NY
14772 | 42.16 | -78.97 | NY
14774 | 42.09 | -78.15 | NY
14775 | 42.26 | -79.71 | NY
14777 | 42.39 | -78.27 | NY
14778 | 42.08 | -78.48 | NY
14779 | 42.16 | -78.72 | NY
14781 | 42.16 | -79.59 | NY
14782 | 42.26 | -79.25 | NY
14783 | 42.08 | -78.89 | NY
14784 | 42.31 | -79.38 | NY
14785 | 42.15 | -79.41 | NY
14786 | 42.13 | -78.25 | NY
14787 | 42.32 | -79.57 | NY
14788 | 42.06 | -78.38 | NY
14801 | 42.1 | -77.23 | NY
14802 | 42.25 | -77.79 | NY
14803 | 42.24 | -77.81 | NY
14804 | 42.32 | -77.85 | NY
14805 | 42.31 | -76.72 | NY
14806 | 42.15 | -77.79 | NY
14807 | 42.39 | -77.69 | NY
14808 | 42.56 | -77.47 | NY
14809 | 42.4 | -77.42 | NY
14810 | 42.33 | -77.31 | NY
14812 | 42.29 | -76.96 | NY
14813 | 42.22 | -78.03 | NY
14814 | 42.13 | -76.93 | NY
14815 | 42.37 | -77.1 | NY
14816 | 42.17 | -76.73 | NY
14817 | 42.38 | -76.39 | NY
14818 | 42.41 | -76.84 | NY
14819 | 42.19 | -77.4 | NY
14820 | 42.18 | -77.36 | NY
14821 | 42.23 | -77.19 | NY
14822 | 42.46 | -77.77 | NY
14823 | 42.27 | -77.6 | NY
14824 | 42.28 | -76.69 | NY
14825 | 42.06 | -76.62 | NY
14826 | 42.5 | -77.5 | NY
14827 | 42.18 | -77.14 | NY
14830 | 42.14 | -77.05 | NY
14831 | 42.14 | -77.05 | NY
14836 | 42.54 | -77.89 | NY
14837 | 42.52 | -76.97 | NY
14838 | 42.18 | -76.67 | NY
14839 | 42.13 | -77.64 | NY
14840 | 42.4 | -77.22 | NY
14841 | 42.5 | -76.87 | NY
14842 | 42.58 | -76.95 | NY
14843 | 42.32 | -77.66 | NY
14845 | 42.16 | -76.82 | NY
14846 | 42.52 | -77.98 | NY
14847 | 42.61 | -76.72 | NY
14850 | 42.44 | -76.5 | NY
14851 | 42.44 | -76.5 | NY
14852 | 42.44 | -76.5 | NY
14853 | 42.45 | -76.48 | NY
14854 | 42.51 | -76.61 | NY
14855 | 42.12 | -77.5 | NY
14856 | 42.38 | -77.37 | NY
14857 | 42.51 | -76.92 | NY
14858 | 42.02 | -77.14 | NY
14859 | 42.09 | -76.55 | NY
14860 | 42.61 | -76.82 | NY
14861 | 42.02 | -76.72 | NY
14863 | 42.45 | -76.71 | NY
14864 | 42.26 | -76.83 | NY
14865 | 42.34 | -76.84 | NY
14867 | 42.36 | -76.59 | NY
14869 | 42.33 | -76.78 | NY
14870 | 42.16 | -77.09 | NY
14871 | 42.03 | -76.86 | NY
14872 | 42.24 | -76.87 | NY
14873 | 42.52 | -77.29 | NY
14874 | 42.53 | -77.18 | NY
14876 | 42.43 | -76.93 | NY
14877 | 42.08 | -77.66 | NY
14878 | 42.47 | -76.92 | NY
14879 | 42.28 | -77.22 | NY
14880 | 42.17 | -77.97 | NY
14881 | 42.4 | -76.36 | NY
14882 | 42.58 | -76.55 | NY
14883 | 42.21 | -76.49 | NY
14884 | 42.48 | -77.88 | NY
14885 | 42.04 | -77.54 | NY
14886 | 42.54 | -76.66 | NY
14887 | 42.4 | -77.05 | NY
14889 | 42.19 | -76.55 | NY
14891 | 42.38 | -76.87 | NY
14892 | 42.01 | -76.52 | NY
14893 | 42.47 | -77.11 | NY
14894 | 42.01 | -76.72 | NY
14895 | 42.12 | -77.94 | NY
14897 | 42.03 | -77.8 | NY
14898 | 42.08 | -77.4 | NY
14901 | 42.09 | -76.75 | NY
14902 | 42.08 | -76.8 | NY
14903 | 42.13 | -76.87 | NY
14904 | 42.08 | -76.8 | NY
14905 | 42.09 | -76.84 | NY
14925 | 42.08 | -76.8 | NY
43001 | 40.08 | -82.61 | OH
43002 | 40.07 | -83.18 | OH
43003 | 40.4 | -82.95 | OH
43004 | 40.02 | -82.8 | OH
43005 | 40.29 | -82.28 | OH
43006 | 40.47 | -82.19 | OH
43007 | 40.33 | -83.38 | OH
43008 | 39.93 | -82.47 | OH
43009 | 40.17 | -83.64 | OH
43010 | 40 | -83.62 | OH
43011 | 40.3 | -82.69 | OH
43013 | 40.23 | -82.7 | OH
43014 | 40.44 | -82.26 | OH
43015 | 40.29 | -83.08 | OH
43016 | 40.1 | -83.15 | OH
43017 | 40.11 | -83.13 | OH
43018 | 39.95 | -82.68 | OH
43019 | 40.47 | -82.54 | OH
43021 | 40.22 | -82.88 | OH
43022 | 40.37 | -82.39 | OH
43023 | 40.07 | -82.5 | OH
43025 | 39.96 | -82.49 | OH
43026 | 40.03 | -83.14 | OH
43027 | 40.22 | -82.51 | OH
43028 | 40.38 | -82.27 | OH
43029 | 40.1 | -83.44 | OH
43030 | 39.96 | -82.42 | OH
43031 | 40.15 | -82.68 | OH
43032 | 40.33 | -82.96 | OH
43033 | 39.96 | -82.6 | OH
43035 | 40.18 | -82.99 | OH
43036 | 40.35 | -83.26 | OH
43037 | 40.28 | -82.32 | OH
43040 | 40.23 | -83.37 | OH
43041 | 40.23 | -83.37 | OH
43044 | 40.07 | -83.55 | OH
43045 | 40.17 | -83.43 | OH
43046 | 39.89 | -82.54 | OH
43047 | 40.18 | -83.63 | OH
43048 | 40.35 | -82.62 | OH
43050 | 40.39 | -82.47 | OH
43054 | 40.07 | -82.8 | OH
43055 | 40.06 | -82.42 | OH
43056 | 40.02 | -82.43 | OH
43058 | 40.06 | -82.42 | OH
43060 | 40.22 | -83.55 | OH
43061 | 40.26 | -83.21 | OH
43062 | 40 | -82.67 | OH
43064 | 40.1 | -83.27 | OH
43065 | 40.16 | -83.06 | OH
43066 | 40.39 | -83.18 | OH
43067 | 40.34 | -83.47 | OH
43068 | 39.95 | -82.79 | OH
43069 | 39.95 | -82.81 | OH
43070 | 40.22 | -83.96 | OH
43071 | 40.17 | -82.41 | OH
43072 | 40.12 | -83.95 | OH
43073 | 40 | -82.75 | OH
43074 | 40.24 | -82.86 | OH
43076 | 39.89 | -82.41 | OH
43077 | 40.14 | -83.34 | OH
43078 | 40.1 | -83.75 | OH
43080 | 40.23 | -82.44 | OH
43081 | 40.12 | -82.91 | OH
43082 | 40.15 | -82.88 | OH
43083 | 40.08 | -83.86 | OH
43084 | 40.17 | -83.52 | OH
43085 | 40.1 | -83.01 | OH
43086 | 40.12 | -82.91 | OH
43093 | 40.06 | -82.42 | OH
43098 | 39.96 | -82.49 | OH
43101 | 39.46 | -82.75 | OH
43102 | 39.65 | -82.74 | OH
43103 | 39.71 | -82.95 | OH
43105 | 39.84 | -82.6 | OH
43106 | 39.64 | -83.42 | OH
43107 | 39.7 | -82.43 | OH
43109 | 39.92 | -82.83 | OH
43110 | 39.84 | -82.82 | OH
43111 | 39.5 | -82.24 | OH
43112 | 39.79 | -82.7 | OH
43113 | 39.6 | -82.93 | OH
43115 | 39.5 | -83.15 | OH
43116 | 39.77 | -83.06 | OH
43117 | 39.77 | -83.21 | OH
43119 | 39.93 | -83.19 | OH
43123 | 39.87 | -83.07 | OH
43125 | 39.86 | -82.89 | OH
43126 | 39.81 | -83.17 | OH
43127 | 39.48 | -82.32 | OH
43128 | 39.65 | -83.55 | OH
43130 | 39.72 | -82.59 | OH
43135 | 39.47 | -82.73 | OH
43136 | 39.8 | -82.81 | OH
43137 | 39.8 | -82.97 | OH
43138 | 39.53 | -82.4 | OH
43140 | 39.88 | -83.44 | OH
43142 | 39.59 | -83.59 | OH
43143 | 39.71 | -83.26 | OH
43144 | 39.53 | -82.19 | OH
43145 | 39.55 | -83.25 | OH
43146 | 39.8 | -83.15 | OH
43147 | 39.89 | -82.76 | OH
43148 | 39.8 | -82.52 | OH
43149 | 39.53 | -82.57 | OH
43150 | 39.76 | -82.43 | OH
43151 | 39.73 | -83.48 | OH
43152 | 39.41 | -82.59 | OH
43153 | 39.73 | -83.61 | OH
43154 | 39.6 | -82.82 | OH
43155 | 39.62 | -82.54 | OH
43156 | 39.55 | -82.77 | OH
43157 | 39.84 | -82.55 | OH
43158 | 39.45 | -82.36 | OH
43160 | 39.53 | -83.43 | OH
43162 | 39.94 | -83.3 | OH
43163 | 39.76 | -82.44 | OH
43164 | 39.58 | -83.11 | OH
43194 | 39.8 | -82.96 | OH
43195 | 39.86 | -82.89 | OH
43196 | 39.86 | -82.89 | OH
43198 | 39.86 | -82.89 | OH
43199 | 39.86 | -82.89 | OH
43201 | 39.98 | -82.98 | OH
43202 | 40.02 | -83.02 | OH
43203 | 39.97 | -82.97 | OH
43204 | 39.96 | -83.08 | OH
43205 | 39.96 | -82.96 | OH
43206 | 39.94 | -82.97 | OH
43207 | 39.89 | -82.96 | OH
43209 | 39.95 | -82.93 | OH
43210 | 40.01 | -83.02 | OH
43211 | 40.01 | -82.97 | OH
43212 | 39.99 | -83.04 | OH
43213 | 39.97 | -82.86 | OH
43214 | 40.05 | -83.02 | OH
43215 | 39.97 | -83.01 | OH
43216 | 39.98 | -82.98 | OH
43217 | 39.82 | -82.92 | OH
43218 | 39.98 | -82.98 | OH
43219 | 40.01 | -82.92 | OH
43220 | 40.05 | -83.07 | OH
43221 | 40.02 | -83.08 | OH
43222 | 39.96 | -83.04 | OH
43223 | 39.93 | -83.03 | OH
43224 | 40.04 | -82.96 | OH
43226 | 39.98 | -82.98 | OH
43227 | 39.94 | -82.89 | OH
43228 | 39.97 | -83.13 | OH
43229 | 40.09 | -82.98 | OH
43230 | 40.04 | -82.87 | OH
43231 | 40.08 | -82.93 | OH
43232 | 39.92 | -82.87 | OH
43234 | 39.98 | -82.98 | OH
43235 | 40.12 | -83.03 | OH
43236 | 39.98 | -82.98 | OH
43240 | 40.14 | -82.98 | OH
43251 | 39.98 | -82.98 | OH
43260 | 39.98 | -82.98 | OH
43265 | 39.96 | -82.99 | OH
43266 | 39.98 | -82.98 | OH
43268 | 39.98 | -82.98 | OH
43270 | 39.98 | -82.98 | OH
43271 | 39.98 | -82.98 | OH
43272 | 39.98 | -82.98 | OH
43279 | 39.98 | -82.98 | OH
43287 | 39.98 | -82.98 | OH
43291 | 39.98 | -82.98 | OH
43299 | 40.03 | -82.86 | OH
43301 | 40.58 | -83.12 | OH
43302 | 40.58 | -83.12 | OH
43306 | 40.58 | -83.12 | OH
43307 | 40.58 | -83.12 | OH
43310 | 40.5 | -83.74 | OH
43311 | 40.36 | -83.75 | OH
43314 | 40.63 | -82.96 | OH
43315 | 40.49 | -82.89 | OH
43316 | 40.95 | -83.38 | OH
43317 | 40.48 | -82.68 | OH
43318 | 40.31 | -83.91 | OH
43319 | 40.3 | -83.58 | OH
43320 | 40.55 | -82.86 | OH
43321 | 40.46 | -82.83 | OH
43322 | 40.53 | -83.21 | OH
43323 | 40.73 | -83.25 | OH
43324 | 40.44 | -83.8 | OH
43325 | 40.67 | -82.84 | OH
43326 | 40.64 | -83.61 | OH
43330 | 40.81 | -83.42 | OH
43331 | 40.48 | -83.92 | OH
43332 | 40.57 | -83.38 | OH
43333 | 40.43 | -83.93 | OH
43334 | 40.4 | -82.81 | OH
43335 | 40.67 | -82.9 | OH
43336 | 40.29 | -83.58 | OH
43337 | 40.68 | -83.21 | OH
43338 | 40.55 | -82.83 | OH
43340 | 40.53 | -83.52 | OH
43341 | 40.6 | -83.32 | OH
43342 | 40.45 | -83.18 | OH
43343 | 40.29 | -83.96 | OH
43344 | 40.42 | -83.29 | OH
43345 | 40.51 | -83.56 | OH
43346 | 40.58 | -83.84 | OH
43347 | 40.46 | -83.67 | OH
43348 | 40.46 | -83.89 | OH
43349 | 40.59 | -82.65 | OH
43350 | 40.39 | -82.69 | OH
43351 | 40.83 | -83.28 | OH
43356 | 40.46 | -83.08 | OH
43357 | 40.25 | -83.75 | OH
43358 | 40.39 | -83.54 | OH
43359 | 40.86 | -83.46 | OH
43360 | 40.33 | -83.67 | OH
43402 | 41.37 | -83.64 | OH
43403 | 41.38 | -83.64 | OH
43406 | 41.32 | -83.43 | OH
43407 | 41.26 | -83.25 | OH
43408 | 41.57 | -83.36 | OH
43410 | 41.3 | -82.97 | OH
43412 | 41.63 | -83.31 | OH
43413 | 41.24 | -83.64 | OH
43414 | 41.46 | -83.66 | OH
43416 | 41.47 | -83.29 | OH
43420 | 41.35 | -83.11 | OH
43430 | 41.51 | -83.36 | OH
43431 | 41.38 | -83.32 | OH
43432 | 41.52 | -83.26 | OH
43433 | 41.5 | -82.88 | OH
43434 | 41.69 | -83.44 | OH
43435 | 41.33 | -83.29 | OH
43436 | 41.72 | -82.82 | OH
43437 | 41.25 | -83.6 | OH
43438 | 41.6 | -82.71 | OH
43439 | 41.52 | -83.04 | OH
43440 | 41.52 | -82.78 | OH
43441 | 41.47 | -83.46 | OH
43442 | 41.42 | -83.22 | OH
43443 | 41.45 | -83.48 | OH
43445 | 41.58 | -83.3 | OH
43446 | 41.68 | -82.81 | OH
43447 | 41.56 | -83.42 | OH
43449 | 41.51 | -83.14 | OH
43450 | 41.4 | -83.45 | OH
43451 | 41.32 | -83.64 | OH
43452 | 41.5 | -82.93 | OH
43456 | 41.64 | -82.82 | OH
43457 | 41.26 | -83.42 | OH
43458 | 41.53 | -83.21 | OH
43460 | 41.6 | -83.56 | OH
43462 | 41.29 | -83.7 | OH
43463 | 41.51 | -83.51 | OH
43464 | 41.38 | -82.89 | OH
43465 | 41.58 | -83.48 | OH
43466 | 41.3 | -83.47 | OH
43467 | 41.24 | -83.48 | OH
43468 | 41.6 | -83.34 | OH
43469 | 41.45 | -83.36 | OH
43501 | 41.66 | -84.43 | OH
43502 | 41.51 | -84.3 | OH
43504 | 41.71 | -83.83 | OH
43505 | 41.52 | -84.73 | OH
43506 | 41.47 | -84.54 | OH
43510 | 41.45 | -83.93 | OH
43511 | 41.28 | -83.84 | OH
43512 | 41.28 | -84.36 | OH
43515 | 41.57 | -84 | OH
43516 | 41.2 | -83.9 | OH
43517 | 41.44 | -84.74 | OH
43518 | 41.55 | -84.76 | OH
43519 | 41.42 | -84.41 | OH
43520 | 41.38 | -84.63 | OH
43521 | 41.67 | -84.32 | OH
43522 | 41.41 | -83.86 | OH
43523 | 41.34 | -83.99 | OH
43524 | 41.23 | -84.03 | OH
43525 | 41.46 | -83.7 | OH
43526 | 41.29 | -84.76 | OH
43527 | 41.24 | -84.12 | OH
43528 | 41.62 | -83.7 | OH
43529 | 41.19 | -83.78 | OH
43530 | 41.33 | -84.27 | OH
43531 | 41.64 | -84.5 | OH
43532 | 41.44 | -84 | OH
43533 | 41.69 | -84.07 | OH
43534 | 41.37 | -83.94 | OH
43535 | 41.31 | -84.03 | OH
43536 | 41.29 | -84.63 | OH
43537 | 41.57 | -83.65 | OH
43540 | 41.71 | -83.9 | OH
43541 | 41.3 | -83.83 | OH
43542 | 41.56 | -83.76 | OH
43543 | 41.58 | -84.6 | OH
43545 | 41.39 | -84.12 | OH
43547 | 41.49 | -83.88 | OH
43548 | 41.2 | -84.16 | OH
43549 | 41.38 | -84.52 | OH
43550 | 41.39 | -84.15 | OH
43551 | 41.55 | -83.62 | OH
43552 | 41.55 | -83.62 | OH
43553 | 41.53 | -84.23 | OH
43554 | 41.67 | -84.55 | OH
43555 | 41.43 | -84.25 | OH
43556 | 41.29 | -84.55 | OH
43557 | 41.5 | -84.41 | OH
43558 | 41.58 | -83.89 | OH
43560 | 41.71 | -83.7 | OH
43565 | 41.42 | -83.74 | OH
43566 | 41.49 | -83.73 | OH
43567 | 41.55 | -84.14 | OH
43569 | 41.34 | -83.79 | OH
43570 | 41.58 | -84.43 | OH
43571 | 41.51 | -83.8 | OH
43601 | 41.66 | -83.58 | OH
43603 | 41.66 | -83.58 | OH
43604 | 41.65 | -83.54 | OH
43605 | 41.65 | -83.51 | OH
43606 | 41.66 | -83.58 | OH
43607 | 41.65 | -83.6 | OH
43608 | 41.68 | -83.53 | OH
43609 | 41.63 | -83.58 | OH
43610 | 41.68 | -83.56 | OH
43611 | 41.71 | -83.49 | OH
43612 | 41.71 | -83.55 | OH
43613 | 41.71 | -83.6 | OH
43614 | 41.6 | -83.63 | OH
43615 | 41.65 | -83.67 | OH
43616 | 41.66 | -83.41 | OH
43617 | 41.66 | -83.73 | OH
43618 | 41.67 | -83.39 | OH
43619 | 41.61 | -83.48 | OH
43620 | 41.67 | -83.55 | OH
43623 | 41.7 | -83.65 | OH
43635 | 41.66 | -83.58 | OH
43652 | 41.66 | -83.58 | OH
43654 | 41.66 | -83.58 | OH
43656 | 41.66 | -83.58 | OH
43657 | 41.66 | -83.58 | OH
43659 | 41.66 | -83.58 | OH
43660 | 41.66 | -83.58 | OH
43661 | 41.66 | -83.58 | OH
43666 | 41.66 | -83.58 | OH
43667 | 41.66 | -83.58 | OH
43681 | 41.66 | -83.58 | OH
43682 | 41.66 | -83.58 | OH
43697 | 41.66 | -83.58 | OH
43699 | 41.66 | -83.58 | OH
43701 | 39.95 | -82.01 | OH
43702 | 39.95 | -82.01 | OH
43711 | 39.84 | -81.58 | OH
43713 | 39.98 | -81.17 | OH
43716 | 39.84 | -81.03 | OH
43717 | 39.79 | -81.56 | OH
43718 | 40.02 | -81.04 | OH
43719 | 40.01 | -81.07 | OH
43720 | 39.79 | -81.87 | OH
43721 | 39.95 | -82.27 | OH
43722 | 39.92 | -81.52 | OH
43723 | 39.96 | -81.54 | OH
43724 | 39.74 | -81.51 | OH
43725 | 40.02 | -81.58 | OH
43727 | 39.86 | -81.8 | OH
43728 | 39.48 | -81.86 | OH
43730 | 39.6 | -82.08 | OH
43731 | 39.76 | -82.09 | OH
43732 | 39.85 | -81.65 | OH
43733 | 39.93 | -81.54 | OH
43734 | 39.88 | -81.89 | OH
43735 | 39.87 | -82.12 | OH
43736 | 40.06 | -81.24 | OH
43738 | 39.86 | -82.14 | OH
43739 | 39.88 | -82.31 | OH
43740 | 39.95 | -82.21 | OH
43746 | 39.96 | -82.17 | OH
43747 | 39.85 | -81.09 | OH
43748 | 39.72 | -82.3 | OH
43749 | 40.15 | -81.57 | OH
43750 | 40 | -81.51 | OH
43752 | 39.71 | -80.99 | OH
43754 | 39.76 | -81.21 | OH
43755 | 39.98 | -81.45 | OH
43756 | 39.65 | -81.84 | OH
43757 | 39.85 | -81.15 | OH
43758 | 39.63 | -81.95 | OH
43759 | 40.07 | -81.07 | OH
43760 | 39.87 | -82.18 | OH
43761 | 39.67 | -82.15 | OH
43762 | 39.99 | -81.73 | OH
43764 | 39.71 | -82.2 | OH
43766 | 39.57 | -82.23 | OH
43767 | 39.98 | -81.79 | OH
43768 | 40.04 | -81.44 | OH
43771 | 39.84 | -81.95 | OH
43772 | 39.9 | -81.54 | OH
43773 | 39.96 | -81.29 | OH
43777 | 39.8 | -82.07 | OH
43778 | 40 | -81.38 | OH
43779 | 39.8 | -81.46 | OH
43780 | 39.93 | -81.45 | OH
43782 | 39.61 | -82.2 | OH
43783 | 39.8 | -82.3 | OH
43786 | 39.71 | -81.28 | OH
43787 | 39.54 | -81.79 | OH
43788 | 39.79 | -81.33 | OH
43789 | 39.66 | -81.23 | OH
43791 | 39.87 | -82.06 | OH
43793 | 39.76 | -81.11 | OH
43802 | 40.06 | -81.88 | OH
43803 | 40.35 | -81.63 | OH
43804 | 40.44 | -81.7 | OH
43805 | 40.39 | -81.97 | OH
43811 | 40.18 | -81.89 | OH
43812 | 40.26 | -81.84 | OH
43821 | 40.12 | -82.01 | OH
43822 | 40.11 | -82.11 | OH
43824 | 40.36 | -81.75 | OH
43828 | 40.34 | -81.86 | OH
43830 | 40.04 | -82.12 | OH
43832 | 40.27 | -81.59 | OH
43836 | 40.21 | -81.72 | OH
43837 | 40.32 | -81.51 | OH
43840 | 40.39 | -81.55 | OH
43842 | 40.14 | -82.01 | OH
43843 | 40.35 | -82.18 | OH
43844 | 40.33 | -82 | OH
43845 | 40.27 | -81.75 | OH
43901 | 40.21 | -80.87 | OH
43902 | 39.89 | -80.95 | OH
43903 | 40.47 | -80.92 | OH
43905 | 40.1 | -80.84 | OH
43906 | 40.01 | -80.81 | OH
43907 | 40.26 | -80.99 | OH
43908 | 40.52 | -80.88 | OH
43909 | 40.06 | -80.83 | OH
43910 | 40.34 | -80.81 | OH
43912 | 40.09 | -80.8 | OH
43913 | 40.27 | -80.64 | OH
43914 | 39.78 | -80.95 | OH
43915 | 39.76 | -80.9 | OH
43916 | 40.11 | -80.83 | OH
43917 | 40.19 | -80.77 | OH
43920 | 40.63 | -80.56 | OH
43925 | 40.45 | -80.86 | OH
43926 | 40.51 | -80.62 | OH
43927 | 40.12 | -80.94 | OH
43928 | 40.01 | -80.91 | OH
43930 | 40.56 | -80.76 | OH
43931 | 39.67 | -80.87 | OH
43932 | 40.57 | -80.72 | OH
43933 | 39.95 | -80.88 | OH
43934 | 40.08 | -80.79 | OH
43935 | 40.1 | -80.72 | OH
43937 | 40.11 | -80.83 | OH
43938 | 40.32 | -80.61 | OH
43939 | 40.17 | -80.8 | OH
43940 | 40.03 | -80.83 | OH
43941 | 40.25 | -80.81 | OH
43942 | 39.86 | -80.8 | OH
43943 | 40.18 | -80.69 | OH
43944 | 40.43 | -80.77 | OH
43945 | 40.62 | -80.83 | OH
43946 | 39.66 | -80.95 | OH
43947 | 39.97 | -80.75 | OH
43948 | 40.27 | -80.78 | OH
43950 | 40.07 | -80.89 | OH
43951 | 40.11 | -81.01 | OH
43952 | 40.36 | -80.64 | OH
43953 | 40.35 | -80.7 | OH
43961 | 40.52 | -80.63 | OH
43962 | 40.67 | -80.88 | OH
43963 | 40.17 | -80.7 | OH
43964 | 40.46 | -80.6 | OH
43967 | 40.03 | -80.94 | OH
43968 | 40.6 | -80.65 | OH
43970 | 40.46 | -80.89 | OH
43971 | 40.16 | -80.71 | OH
43972 | 40.1 | -80.97 | OH
43973 | 40.21 | -81.26 | OH
43974 | 40.18 | -80.89 | OH
43976 | 40.32 | -80.89 | OH
43977 | 40.14 | -81.06 | OH
43981 | 40.18 | -80.99 | OH
43983 | 40.14 | -81.21 | OH
43984 | 40.41 | -81.04 | OH
43985 | 40.16 | -81.13 | OH
43986 | 40.36 | -81 | OH
43988 | 40.39 | -81.08 | OH
44001 | 41.4 | -82.23 | OH
44003 | 41.6 | -80.56 | OH
44004 | 41.87 | -80.79 | OH
44005 | 41.87 | -80.79 | OH
44010 | 41.75 | -80.85 | OH
44011 | 41.45 | -82.02 | OH
44012 | 41.49 | -82.01 | OH
44017 | 41.36 | -81.86 | OH
44021 | 41.47 | -81.14 | OH
44022 | 41.43 | -81.38 | OH
44023 | 41.38 | -81.29 | OH
44024 | 41.57 | -81.2 | OH
44026 | 41.52 | -81.34 | OH
44028 | 41.31 | -81.94 | OH
44030 | 41.92 | -80.57 | OH
44032 | 41.65 | -80.66 | OH
44033 | 41.56 | -81.19 | OH
44035 | 41.37 | -82.1 | OH
44036 | 41.37 | -82.1 | OH
44039 | 41.38 | -82.01 | OH
44040 | 41.53 | -81.41 | OH
44041 | 41.79 | -80.94 | OH
44044 | 41.28 | -82.03 | OH
44045 | 41.74 | -81.28 | OH
44046 | 41.54 | -81.07 | OH
44047 | 41.73 | -80.76 | OH
44048 | 41.85 | -80.64 | OH
44049 | 41.27 | -82.31 | OH
44050 | 41.23 | -82.12 | OH
44052 | 41.44 | -82.18 | OH
44053 | 41.43 | -82.23 | OH
44054 | 41.48 | -82.09 | OH
44055 | 41.43 | -82.13 | OH
44056 | 41.31 | -81.49 | OH
44057 | 41.77 | -81.05 | OH
44060 | 41.69 | -81.33 | OH
44061 | 41.69 | -81.33 | OH
44062 | 41.45 | -81.07 | OH
44064 | 41.6 | -81.05 | OH
44065 | 41.47 | -81.23 | OH
44067 | 41.34 | -81.52 | OH
44068 | 41.91 | -80.67 | OH
44070 | 41.41 | -81.92 | OH
44072 | 41.47 | -81.32 | OH
44073 | 41.47 | -81.32 | OH
44074 | 41.29 | -82.21 | OH
44076 | 41.53 | -80.85 | OH
44077 | 41.72 | -81.24 | OH
44080 | 41.37 | -81.06 | OH
44081 | 41.76 | -81.14 | OH
44082 | 41.76 | -80.57 | OH
44084 | 41.66 | -80.85 | OH
44085 | 41.6 | -80.86 | OH
44086 | 41.67 | -81.06 | OH
44087 | 41.32 | -81.45 | OH
44088 | 41.78 | -80.98 | OH
44089 | 41.41 | -82.31 | OH
44090 | 41.16 | -82.22 | OH
44092 | 41.6 | -81.46 | OH
44093 | 41.53 | -80.61 | OH
44094 | 41.64 | -81.4 | OH
44095 | 41.65 | -81.43 | OH
44096 | 41.64 | -81.4 | OH
44097 | 41.65 | -81.43 | OH
44099 | 41.56 | -80.96 | OH
44101 | 41.49 | -81.67 | OH
44102 | 41.48 | -81.74 | OH
44103 | 41.52 | -81.64 | OH
44104 | 41.48 | -81.63 | OH
44105 | 41.45 | -81.63 | OH
44106 | 41.51 | -81.61 | OH
44107 | 41.48 | -81.8 | OH
44108 | 41.54 | -81.61 | OH
44109 | 41.47 | -81.67 | OH
44110 | 41.57 | -81.56 | OH
44111 | 41.46 | -81.79 | OH
44112 | 41.54 | -81.57 | OH
44113 | 41.48 | -81.7 | OH
44114 | 41.52 | -81.68 | OH
44115 | 41.49 | -81.67 | OH
44116 | 41.47 | -81.85 | OH
44117 | 41.59 | -81.51 | OH
44118 | 41.5 | -81.56 | OH
44119 | 41.59 | -81.55 | OH
44120 | 41.47 | -81.58 | OH
44121 | 41.53 | -81.53 | OH
44122 | 41.47 | -81.5 | OH
44123 | 41.6 | -81.52 | OH
44124 | 41.5 | -81.47 | OH
44125 | 41.41 | -81.61 | OH
44126 | 41.44 | -81.85 | OH
44127 | 41.47 | -81.65 | OH
44128 | 41.44 | -81.54 | OH
44129 | 41.39 | -81.74 | OH
44130 | 41.38 | -81.79 | OH
44131 | 41.38 | -81.64 | OH
44132 | 41.61 | -81.5 | OH
44133 | 41.31 | -81.74 | OH
44134 | 41.38 | -81.7 | OH
44135 | 41.43 | -81.82 | OH
44136 | 41.31 | -81.83 | OH
44137 | 41.4 | -81.56 | OH
44138 | 41.36 | -81.9 | OH
44139 | 41.38 | -81.44 | OH
44140 | 41.48 | -81.92 | OH
44141 | 41.3 | -81.61 | OH
44142 | 41.4 | -81.82 | OH
44143 | 41.55 | -81.48 | OH
44144 | 41.44 | -81.74 | OH
44145 | 41.45 | -81.92 | OH
44146 | 41.39 | -81.53 | OH
44147 | 41.32 | -81.68 | OH
44149 | 41.31 | -81.85 | OH
44178 | 41.49 | -81.69 | OH
44181 | 41.47 | -81.67 | OH
44185 | 41.49 | -81.67 | OH
44188 | 41.47 | -81.67 | OH
44189 | 41.49 | -81.67 | OH
44190 | 41.47 | -81.67 | OH
44191 | 41.47 | -81.67 | OH
44192 | 41.47 | -81.67 | OH
44193 | 41.47 | -81.67 | OH
44194 | 41.47 | -81.67 | OH
44195 | 41.47 | -81.67 | OH
44197 | 41.47 | -81.67 | OH
44198 | 41.47 | -81.67 | OH
44199 | 41.47 | -81.67 | OH
44201 | 41.03 | -81.18 | OH
44202 | 41.31 | -81.34 | OH
44203 | 41.01 | -81.6 | OH
44210 | 41.15 | -81.61 | OH
44211 | 41.16 | -81.31 | OH
44212 | 41.24 | -81.82 | OH
44214 | 40.98 | -81.99 | OH
44215 | 41.07 | -81.9 | OH
44216 | 40.92 | -81.63 | OH
44217 | 40.97 | -81.9 | OH
44221 | 41.14 | -81.48 | OH
44222 | 41.16 | -81.52 | OH
44223 | 41.16 | -81.52 | OH
44224 | 41.17 | -81.43 | OH
44230 | 40.97 | -81.69 | OH
44231 | 41.28 | -81.09 | OH
44232 | 40.94 | -81.48 | OH
44233 | 41.23 | -81.73 | OH
44234 | 41.31 | -81.14 | OH
44235 | 41.02 | -82.12 | OH
44236 | 41.24 | -81.45 | OH
44237 | 41.24 | -81.45 | OH
44240 | 41.14 | -81.36 | OH
44241 | 41.23 | -81.34 | OH
44242 | 41.14 | -81.36 | OH
44243 | 41.15 | -81.34 | OH
44250 | 41.02 | -81.44 | OH
44251 | 41.02 | -81.93 | OH
44253 | 41.16 | -82.02 | OH
44254 | 41.03 | -82.01 | OH
44255 | 41.28 | -81.22 | OH
44256 | 41.13 | -81.86 | OH
44258 | 41.13 | -81.86 | OH
44260 | 41.05 | -81.4 | OH
44262 | 41.14 | -81.44 | OH
44264 | 41.23 | -81.55 | OH
44265 | 41.04 | -81.25 | OH
44266 | 41.15 | -81.24 | OH
44270 | 40.97 | -81.78 | OH
44272 | 41.09 | -81.18 | OH
44273 | 41.02 | -81.86 | OH
44274 | 41.1 | -81.73 | OH
44275 | 41.09 | -82.12 | OH
44276 | 40.94 | -81.85 | OH
44278 | 41.1 | -81.42 | OH
44280 | 41.23 | -81.92 | OH
44281 | 41.02 | -81.73 | OH
44282 | 41.02 | -81.73 | OH
44285 | 41.16 | -81.07 | OH
44286 | 41.23 | -81.63 | OH
44287 | 40.96 | -82.1 | OH
44288 | 41.24 | -81.08 | OH
44301 | 41.04 | -81.52 | OH
44302 | 41.09 | -81.54 | OH
44303 | 41.1 | -81.54 | OH
44304 | 41.08 | -81.51 | OH
44305 | 41.08 | -81.46 | OH
44306 | 41.04 | -81.48 | OH
44307 | 41.07 | -81.55 | OH
44308 | 41.08 | -81.52 | OH
44309 | 41.08 | -81.52 | OH
44310 | 41.11 | -81.49 | OH
44311 | 41.06 | -81.52 | OH
44312 | 41.01 | -81.44 | OH
44313 | 41.13 | -81.57 | OH
44314 | 41.04 | -81.56 | OH
44315 | 41.08 | -81.52 | OH
44316 | 41.08 | -81.52 | OH
44317 | 41.08 | -81.52 | OH
44319 | 40.98 | -81.53 | OH
44320 | 41.07 | -81.58 | OH
44321 | 41.09 | -81.65 | OH
44322 | 41.04 | -81.58 | OH
44325 | 41.08 | -81.52 | OH
44326 | 41.08 | -81.52 | OH
44328 | 41.08 | -81.52 | OH
44333 | 41.16 | -81.63 | OH
44334 | 41.08 | -81.52 | OH
44372 | 41.08 | -81.52 | OH
44393 | 41.06 | -81.52 | OH
44396 | 41.08 | -81.52 | OH
44398 | 41.08 | -81.52 | OH
44399 | 41.06 | -81.52 | OH
44401 | 41.02 | -80.93 | OH
44402 | 41.38 | -80.87 | OH
44403 | 41.26 | -80.57 | OH
44404 | 41.33 | -80.54 | OH
44405 | 41.07 | -80.59 | OH
44406 | 41.02 | -80.76 | OH
44408 | 40.88 | -80.68 | OH
44410 | 41.33 | -80.72 | OH
44411 | 41.03 | -81.05 | OH
44412 | 41.09 | -81.04 | OH
44413 | 40.83 | -80.54 | OH
44415 | 40.75 | -80.68 | OH
44416 | 41.02 | -80.85 | OH
44417 | 41.39 | -80.66 | OH
44418 | 41.33 | -80.6 | OH
44420 | 41.15 | -80.69 | OH
44422 | 40.98 | -80.78 | OH
44423 | 40.75 | -80.93 | OH
44424 | 41.31 | -80.56 | OH
44425 | 41.16 | -80.56 | OH
44427 | 40.7 | -80.93 | OH
44428 | 41.43 | -80.57 | OH
44429 | 41.1 | -80.98 | OH
44430 | 41.24 | -80.9 | OH
44431 | 40.87 | -80.76 | OH
44432 | 40.77 | -80.76 | OH
44436 | 41.04 | -80.54 | OH
44437 | 41.16 | -80.72 | OH
44438 | 41.23 | -80.53 | OH
44439 | 41.46 | -80.96 | OH
44440 | 41.13 | -80.76 | OH
44441 | 40.76 | -80.55 | OH
44442 | 40.96 | -80.56 | OH
44443 | 40.92 | -80.58 | OH
44444 | 41.18 | -80.96 | OH
44445 | 40.84 | -80.62 | OH
44446 | 41.18 | -80.75 | OH
44449 | 40.98 | -81.01 | OH
44450 | 41.45 | -80.8 | OH
44451 | 41.09 | -80.86 | OH
44452 | 40.95 | -80.65 | OH
44453 | 41.34 | -80.52 | OH
44454 | 40.9 | -80.54 | OH
44455 | 40.79 | -80.62 | OH
44460 | 40.9 | -80.85 | OH
44470 | 41.3 | -80.95 | OH
44471 | 41.05 | -80.59 | OH
44473 | 41.25 | -80.67 | OH
44481 | 41.18 | -80.9 | OH
44482 | 41.23 | -80.81 | OH
44483 | 41.23 | -80.81 | OH
44484 | 41.24 | -80.75 | OH
44485 | 41.24 | -80.85 | OH
44486 | 41.23 | -80.81 | OH
44488 | 41.23 | -80.81 | OH
44490 | 40.9 | -80.77 | OH
44491 | 41.39 | -80.97 | OH
44492 | 40.71 | -80.66 | OH
44493 | 40.83 | -80.89 | OH
44501 | 41.09 | -80.64 | OH
44502 | 41.09 | -80.64 | OH
44503 | 41.1 | -80.65 | OH
44504 | 41.12 | -80.65 | OH
44505 | 41.13 | -80.62 | OH
44506 | 41.09 | -80.63 | OH
44507 | 41.07 | -80.66 | OH
44509 | 41.11 | -80.7 | OH
44510 | 41.12 | -80.67 | OH
44511 | 41.07 | -80.7 | OH
44512 | 41.03 | -80.67 | OH
44513 | 41.09 | -80.64 | OH
44514 | 41 | -80.61 | OH
44515 | 41.1 | -80.76 | OH
44555 | 41.09 | -80.64 | OH
44601 | 40.91 | -81.11 | OH
44606 | 40.75 | -81.84 | OH
44607 | 40.69 | -81.03 | OH
44608 | 40.65 | -81.58 | OH
44609 | 40.92 | -81 | OH
44610 | 40.56 | -81.8 | OH
44611 | 40.6 | -82.06 | OH
44612 | 40.65 | -81.45 | OH
44613 | 40.71 | -81.6 | OH
44614 | 40.89 | -81.58 | OH
44615 | 40.57 | -81.09 | OH
44617 | 40.48 | -81.73 | OH
44618 | 40.79 | -81.69 | OH
44619 | 40.9 | -80.91 | OH
44620 | 40.55 | -81.19 | OH
44621 | 40.39 | -81.32 | OH
44622 | 40.52 | -81.47 | OH
44624 | 40.58 | -81.6 | OH
44625 | 40.76 | -81.01 | OH
44626 | 40.69 | -81.38 | OH
44627 | 40.67 | -81.86 | OH
44628 | 40.53 | -82.17 | OH
44629 | 40.35 | -81.43 | OH
44630 | 40.92 | -81.4 | OH
44631 | 40.52 | -81 | OH
44632 | 40.96 | -81.33 | OH
44633 | 40.62 | -81.92 | OH
44634 | 40.85 | -81.05 | OH
44636 | 40.73 | -81.74 | OH
44637 | 40.49 | -81.98 | OH
44638 | 40.63 | -82.15 | OH
44639 | 40.45 | -81.2 | OH
44640 | 40.99 | -81.15 | OH
44641 | 40.83 | -81.26 | OH
44643 | 40.65 | -81.29 | OH
44644 | 40.68 | -81.18 | OH
44645 | 40.9 | -81.73 | OH
44646 | 40.81 | -81.5 | OH
44647 | 40.78 | -81.52 | OH
44648 | 40.78 | -81.52 | OH
44650 | 40.92 | -81.15 | OH
44651 | 40.62 | -80.95 | OH
44652 | 40.9 | -81.33 | OH
44653 | 40.44 | -81.37 | OH
44654 | 40.55 | -81.91 | OH
44656 | 40.6 | -81.36 | OH
44657 | 40.72 | -81.1 | OH
44659 | 40.69 | -81.7 | OH
44660 | 40.62 | -81.78 | OH
44661 | 40.6 | -82.11 | OH
44662 | 40.72 | -81.52 | OH
44663 | 40.48 | -81.44 | OH
44665 | 40.83 | -80.98 | OH
44666 | 40.84 | -81.63 | OH
44667 | 40.84 | -81.77 | OH
44669 | 40.8 | -81.15 | OH
44670 | 40.76 | -81.19 | OH
44671 | 40.65 | -81.37 | OH
44672 | 40.92 | -81.02 | OH
44675 | 40.49 | -81.24 | OH
44676 | 40.68 | -82.02 | OH
44677 | 40.86 | -81.85 | OH
44678 | 40.57 | -81.35 | OH
44679 | 40.32 | -81.32 | OH
44680 | 40.59 | -81.52 | OH
44681 | 40.5 | -81.64 | OH
44682 | 40.4 | -81.41 | OH
44683 | 40.4 | -81.35 | OH
44685 | 40.97 | -81.4 | OH
44687 | 40.54 | -81.72 | OH
44688 | 40.66 | -81.25 | OH
44689 | 40.65 | -81.66 | OH
44690 | 40.61 | -81.69 | OH
44691 | 40.81 | -81.93 | OH
44693 | 40.3 | -81.18 | OH
44695 | 40.42 | -81.18 | OH
44697 | 40.61 | -81.42 | OH
44699 | 40.27 | -81.28 | OH
44701 | 40.81 | -81.37 | OH
44702 | 40.8 | -81.38 | OH
44703 | 40.81 | -81.38 | OH
44704 | 40.8 | -81.34 | OH
44705 | 40.83 | -81.33 | OH
44706 | 40.75 | -81.42 | OH
44707 | 40.76 | -81.35 | OH
44708 | 40.82 | -81.44 | OH
44709 | 40.84 | -81.39 | OH
44710 | 40.79 | -81.43 | OH
44711 | 40.81 | -81.37 | OH
44714 | 40.81 | -81.37 | OH
44718 | 40.85 | -81.45 | OH
44720 | 40.9 | -81.43 | OH
44721 | 40.89 | -81.33 | OH
44730 | 40.77 | -81.27 | OH
44735 | 40.81 | -81.37 | OH
44750 | 40.81 | -81.37 | OH
44767 | 40.81 | -81.37 | OH
44799 | 40.81 | -81.37 | OH
44802 | 41.04 | -83.39 | OH
44804 | 41.11 | -83.51 | OH
44805 | 40.86 | -82.31 | OH
44807 | 41.06 | -82.88 | OH
44809 | 41.13 | -83.29 | OH
44811 | 41.27 | -82.84 | OH
44813 | 40.62 | -82.51 | OH
44814 | 41.32 | -82.49 | OH
44815 | 41.24 | -83.23 | OH
44816 | 41.33 | -82.35 | OH
44817 | 41.17 | -83.55 | OH
44818 | 41.05 | -83.01 | OH
44820 | 40.8 | -82.97 | OH
44822 | 40.58 | -82.42 | OH
44824 | 41.4 | -82.8 | OH
44825 | 40.95 | -82.94 | OH
44826 | 41.22 | -82.47 | OH
44827 | 40.78 | -82.73 | OH
44828 | 41.23 | -82.86 | OH
44830 | 41.15 | -83.41 | OH
44833 | 40.73 | -82.79 | OH
44836 | 41.25 | -83.05 | OH
44837 | 41.03 | -82.51 | OH
44838 | 40.77 | -82.26 | OH
44839 | 41.39 | -82.56 | OH
44840 | 40.8 | -82.19 | OH
44841 | 41.25 | -83.31 | OH
44842 | 40.63 | -82.23 | OH
44843 | 40.7 | -82.42 | OH
44844 | 40.96 | -83.26 | OH
44845 | 41.02 | -83.13 | OH
44846 | 41.32 | -82.61 | OH
44847 | 41.24 | -82.7 | OH
44848 | 40.92 | -82.26 | OH
44849 | 40.81 | -83.13 | OH
44850 | 41.04 | -82.68 | OH
44851 | 41.07 | -82.4 | OH
44853 | 41.05 | -83.31 | OH
44854 | 40.96 | -82.85 | OH
44855 | 41.1 | -82.61 | OH
44856 | 40.79 | -82.86 | OH
44857 | 41.24 | -82.61 | OH
44859 | 41.02 | -82.35 | OH
44860 | 40.88 | -83.09 | OH
44861 | 41.24 | -83.15 | OH
44862 | 40.76 | -82.6 | OH
44864 | 40.65 | -82.31 | OH
44865 | 40.99 | -82.66 | OH
44866 | 40.94 | -82.21 | OH
44867 | 41.12 | -83.01 | OH
44870 | 41.45 | -82.71 | OH
44871 | 41.45 | -82.71 | OH
44874 | 40.97 | -82.37 | OH
44875 | 40.88 | -82.66 | OH
44878 | 40.96 | -82.6 | OH
44880 | 41.03 | -82.21 | OH
44881 | 40.87 | -82.88 | OH
44882 | 40.95 | -83.17 | OH
44883 | 41.11 | -83.17 | OH
44887 | 40.92 | -82.79 | OH
44888 | 41.05 | -82.72 | OH
44889 | 41.25 | -82.4 | OH
44890 | 41.05 | -82.72 | OH
44901 | 40.79 | -82.51 | OH
44902 | 40.76 | -82.52 | OH
44903 | 40.78 | -82.53 | OH
44904 | 40.66 | -82.61 | OH
44905 | 40.78 | -82.47 | OH
44906 | 40.77 | -82.57 | OH
44907 | 40.73 | -82.52 | OH
44999 | 40.76 | -82.51 | OH
45001 | 39.14 | -84.71 | OH
45002 | 39.16 | -84.74 | OH
45003 | 39.56 | -84.81 | OH
45004 | 39.52 | -84.64 | OH
45005 | 39.55 | -84.3 | OH
45011 | 39.39 | -84.56 | OH
45012 | 39.39 | -84.56 | OH
45013 | 39.41 | -84.65 | OH
45014 | 39.33 | -84.54 | OH
45015 | 39.38 | -84.57 | OH
45018 | 39.33 | -84.54 | OH
45025 | 39.39 | -84.56 | OH
45026 | 39.39 | -84.56 | OH
45030 | 39.24 | -84.79 | OH
45032 | 39.5 | -84.01 | OH
45033 | 39.18 | -84.76 | OH
45034 | 39.36 | -84.24 | OH
45036 | 39.42 | -84.21 | OH
45039 | 39.31 | -84.22 | OH
45040 | 39.36 | -84.3 | OH
45041 | 39.21 | -84.7 | OH
45042 | 39.56 | -84.42 | OH
45043 | 39.5 | -84.37 | OH
45044 | 39.5 | -84.37 | OH
45050 | 39.44 | -84.34 | OH
45051 | 39.1 | -84.65 | OH
45052 | 39.14 | -84.78 | OH
45053 | 39.36 | -84.78 | OH
45054 | 39.41 | -84.04 | OH
45055 | 39.41 | -84.46 | OH
45056 | 39.5 | -84.74 | OH
45061 | 39.31 | -84.65 | OH
45062 | 39.48 | -84.55 | OH
45063 | 39.34 | -84.76 | OH
45064 | 39.56 | -84.63 | OH
45065 | 39.37 | -84.21 | OH
45066 | 39.56 | -84.23 | OH
45067 | 39.47 | -84.46 | OH
45068 | 39.53 | -84.08 | OH
45069 | 39.33 | -84.4 | OH
45070 | 39.59 | -84.56 | OH
45071 | 39.33 | -84.4 | OH
45101 | 38.66 | -83.76 | OH
45102 | 39.02 | -84.21 | OH
45103 | 39.07 | -84.18 | OH
45105 | 38.75 | -83.62 | OH
45106 | 38.96 | -84.08 | OH
45107 | 39.28 | -83.97 | OH
45110 | 39.08 | -83.85 | OH
45111 | 39.2 | -84.29 | OH
45112 | 38.79 | -84.14 | OH
45113 | 39.4 | -83.98 | OH
45114 | 39.36 | -83.84 | OH
45115 | 38.82 | -83.7 | OH
45118 | 39.18 | -83.93 | OH
45119 | 38.87 | -83.97 | OH
45120 | 38.83 | -84.09 | OH
45121 | 38.86 | -83.9 | OH
45122 | 39.22 | -84.09 | OH
45123 | 39.35 | -83.38 | OH
45130 | 38.91 | -83.98 | OH
45131 | 38.79 | -83.97 | OH
45132 | 39.34 | -83.6 | OH
45133 | 39.2 | -83.61 | OH
45135 | 39.34 | -83.55 | OH
45138 | 39.41 | -83.63 | OH
45140 | 39.26 | -84.27 | OH
45142 | 39.24 | -83.78 | OH
45144 | 38.69 | -83.6 | OH
45145 | 39.15 | -84.01 | OH
45146 | 39.32 | -83.81 | OH
45147 | 39.21 | -84.28 | OH
45148 | 39.29 | -83.89 | OH
45150 | 39.17 | -84.28 | OH
45152 | 39.34 | -84.12 | OH
45153 | 38.86 | -84.22 | OH
45154 | 39.02 | -83.92 | OH
45155 | 39.04 | -83.75 | OH
45156 | 38.81 | -84.21 | OH
45157 | 38.96 | -84.27 | OH
45158 | 39.18 | -84.09 | OH
45159 | 39.32 | -83.69 | OH
45160 | 39.12 | -84.14 | OH
45162 | 39.27 | -84.1 | OH
45164 | 39.55 | -83.78 | OH
45166 | 39.48 | -83.69 | OH
45167 | 38.73 | -83.84 | OH
45168 | 38.86 | -83.78 | OH
45169 | 39.49 | -83.63 | OH
45171 | 39 | -83.8 | OH
45172 | 39.07 | -83.39 | OH
45174 | 39.16 | -84.31 | OH
45176 | 39.05 | -84.05 | OH
45177 | 39.44 | -83.83 | OH
45201 | 39.13 | -84.52 | OH
45202 | 39.11 | -84.5 | OH
45203 | 39.11 | -84.53 | OH
45204 | 39.11 | -84.55 | OH
45205 | 39.11 | -84.58 | OH
45206 | 39.13 | -84.48 | OH
45207 | 39.14 | -84.47 | OH
45208 | 39.13 | -84.43 | OH
45209 | 39.15 | -84.43 | OH
45211 | 39.16 | -84.6 | OH
45212 | 39.16 | -84.45 | OH
45213 | 39.18 | -84.42 | OH
45214 | 39.12 | -84.53 | OH
45215 | 39.24 | -84.46 | OH
45216 | 39.2 | -84.48 | OH
45217 | 39.17 | -84.5 | OH
45218 | 39.26 | -84.52 | OH
45219 | 39.13 | -84.51 | OH
45220 | 39.15 | -84.52 | OH
45221 | 39.13 | -84.52 | OH
45222 | 39.13 | -84.52 | OH
45223 | 39.17 | -84.55 | OH
45224 | 39.2 | -84.53 | OH
45225 | 39.14 | -84.55 | OH
45226 | 39.11 | -84.42 | OH
45227 | 39.15 | -84.39 | OH
45228 | 39.06 | -84.42 | OH
45229 | 39.15 | -84.49 | OH
45230 | 39.07 | -84.39 | OH
45231 | 39.25 | -84.53 | OH
45232 | 39.19 | -84.51 | OH
45233 | 39.12 | -84.67 | OH
45234 | 39.13 | -84.52 | OH
45235 | 39.13 | -84.52 | OH
45236 | 39.21 | -84.4 | OH
45237 | 39.19 | -84.45 | OH
45238 | 39.11 | -84.61 | OH
45239 | 39.2 | -84.58 | OH
45240 | 39.28 | -84.53 | OH
45241 | 39.28 | -84.4 | OH
45242 | 39.24 | -84.35 | OH
45243 | 39.19 | -84.34 | OH
45244 | 39.11 | -84.33 | OH
45245 | 39.06 | -84.28 | OH
45246 | 39.29 | -84.47 | OH
45247 | 39.22 | -84.66 | OH
45248 | 39.16 | -84.66 | OH
45249 | 39.28 | -84.33 | OH
45250 | 39.13 | -84.52 | OH
45251 | 39.27 | -84.6 | OH
45252 | 39.27 | -84.63 | OH
45253 | 39.13 | -84.52 | OH
45254 | 39.13 | -84.52 | OH
45255 | 39.06 | -84.33 | OH
45258 | 39.13 | -84.52 | OH
45262 | 39.13 | -84.52 | OH
45263 | 39.13 | -84.52 | OH
45264 | 39.13 | -84.52 | OH
45267 | 39.13 | -84.52 | OH
45268 | 39.13 | -84.52 | OH
45269 | 39.13 | -84.52 | OH
45270 | 39.13 | -84.52 | OH
45271 | 39.13 | -84.52 | OH
45273 | 39.13 | -84.52 | OH
45274 | 39.13 | -84.52 | OH
45275 | 39.13 | -84.52 | OH
45277 | 39.13 | -84.52 | OH
45280 | 39.15 | -84.45 | OH
45296 | 39.13 | -84.52 | OH
45298 | 39.13 | -84.52 | OH
45299 | 39.13 | -84.52 | OH
45301 | 39.71 | -84.02 | OH
45302 | 40.39 | -84.17 | OH
45303 | 40.21 | -84.63 | OH
45304 | 39.99 | -84.55 | OH
45305 | 39.64 | -84.08 | OH
45306 | 40.46 | -84.18 | OH
45307 | 39.58 | -83.72 | OH
45308 | 40.13 | -84.42 | OH
45309 | 39.83 | -84.41 | OH
45310 | 40.35 | -84.64 | OH
45311 | 39.63 | -84.64 | OH
45312 | 40.05 | -84.12 | OH
45314 | 39.74 | -83.81 | OH
45315 | 39.86 | -84.35 | OH
45316 | 39.8 | -83.83 | OH
45317 | 40.14 | -84.03 | OH
45318 | 40.11 | -84.35 | OH
45319 | 39.92 | -83.94 | OH
45320 | 39.74 | -84.63 | OH
45321 | 39.9 | -84.67 | OH
45322 | 39.86 | -84.3 | OH
45323 | 39.85 | -83.93 | OH
45324 | 39.8 | -84.01 | OH
45325 | 39.67 | -84.42 | OH
45326 | 40.14 | -84.11 | OH
45327 | 39.63 | -84.36 | OH
45328 | 40.12 | -84.5 | OH
45330 | 39.65 | -84.53 | OH
45331 | 40.1 | -84.62 | OH
45332 | 39.99 | -84.79 | OH
45333 | 40.24 | -84.35 | OH
45334 | 40.43 | -84.03 | OH
45335 | 39.65 | -83.74 | OH
45336 | 40.44 | -84.26 | OH
45337 | 39.99 | -84.4 | OH
45338 | 39.84 | -84.54 | OH
45339 | 39.99 | -84.33 | OH
45340 | 40.35 | -84.06 | OH
45341 | 39.87 | -84.02 | OH
45342 | 39.63 | -84.27 | OH
45343 | 39.63 | -84.27 | OH
45344 | 39.94 | -84.02 | OH
45345 | 39.74 | -84.4 | OH
45346 | 39.96 | -84.7 | OH
45347 | 39.85 | -84.79 | OH
45348 | 40.33 | -84.64 | OH
45349 | 39.99 | -83.94 | OH
45350 | 40.32 | -84.57 | OH
45351 | 40.34 | -84.49 | OH
45352 | 40.05 | -84.74 | OH
45353 | 40.29 | -84.04 | OH
45354 | 39.91 | -84.4 | OH
45356 | 40.14 | -84.25 | OH
45358 | 39.99 | -84.49 | OH
45359 | 40.05 | -84.34 | OH
45360 | 40.33 | -84.09 | OH
45361 | 39.96 | -84.41 | OH
45362 | 40.27 | -84.63 | OH
45363 | 40.23 | -84.41 | OH
45365 | 40.28 | -84.16 | OH
45367 | 40.28 | -84.16 | OH
45368 | 39.82 | -83.64 | OH
45369 | 39.92 | -83.61 | OH
45370 | 39.61 | -84 | OH
45371 | 39.96 | -84.18 | OH
45372 | 40.02 | -83.84 | OH
45373 | 40.04 | -84.21 | OH
45374 | 40.04 | -84.21 | OH
45377 | 39.87 | -84.19 | OH
45378 | 39.9 | -84.49 | OH
45380 | 40.22 | -84.48 | OH
45381 | 39.74 | -84.53 | OH
45382 | 39.9 | -84.62 | OH
45383 | 39.95 | -84.32 | OH
45384 | 39.71 | -83.88 | OH
45385 | 39.68 | -83.94 | OH
45387 | 39.79 | -83.89 | OH
45388 | 40.32 | -84.49 | OH
45389 | 40.06 | -84.03 | OH
45390 | 40.19 | -84.79 | OH
45400 | 39.76 | -84.19 | OH
45401 | 39.77 | -84.19 | OH
45402 | 39.76 | -84.21 | OH
45403 | 39.77 | -84.15 | OH
45404 | 39.79 | -84.16 | OH
45405 | 39.77 | -84.19 | OH
45406 | 39.78 | -84.24 | OH
45408 | 39.74 | -84.22 | OH
45409 | 39.72 | -84.19 | OH
45410 | 39.75 | -84.16 | OH
45412 | 39.77 | -84.19 | OH
45413 | 39.77 | -84.19 | OH
45414 | 39.85 | -84.21 | OH
45415 | 39.84 | -84.26 | OH
45416 | 39.81 | -84.26 | OH
45417 | 39.74 | -84.29 | OH
45418 | 39.7 | -84.26 | OH
45419 | 39.71 | -84.17 | OH
45420 | 39.72 | -84.13 | OH
45422 | 39.77 | -84.19 | OH
45423 | 39.77 | -84.19 | OH
45424 | 39.84 | -84.11 | OH
45426 | 39.8 | -84.32 | OH
45427 | 39.75 | -84.27 | OH
45428 | 39.74 | -84.26 | OH
45429 | 39.68 | -84.16 | OH
45430 | 39.71 | -84.08 | OH
45431 | 39.76 | -84.08 | OH
45432 | 39.74 | -84.09 | OH
45433 | 39.82 | -84.05 | OH
45434 | 39.72 | -84.03 | OH
45435 | 39.77 | -84.19 | OH
45437 | 39.77 | -84.19 | OH
45439 | 39.7 | -84.22 | OH
45440 | 39.68 | -84.1 | OH
45441 | 39.77 | -84.19 | OH
45448 | 39.77 | -84.19 | OH
45449 | 39.66 | -84.24 | OH
45454 | 39.77 | -84.19 | OH
45458 | 39.6 | -84.16 | OH
45459 | 39.65 | -84.17 | OH
45463 | 39.75 | -84.17 | OH
45469 | 39.77 | -84.19 | OH
45470 | 39.77 | -84.19 | OH
45475 | 39.77 | -84.19 | OH
45479 | 39.77 | -84.19 | OH
45481 | 39.77 | -84.19 | OH
45482 | 39.77 | -84.19 | OH
45490 | 39.77 | -84.19 | OH
45501 | 39.92 | -83.79 | OH
45502 | 39.86 | -83.75 | OH
45503 | 39.96 | -83.77 | OH
45504 | 39.95 | -83.87 | OH
45505 | 39.92 | -83.79 | OH
45506 | 39.91 | -83.84 | OH
45601 | 39.33 | -82.98 | OH
45612 | 39.22 | -83.26 | OH
45613 | 39.03 | -82.82 | OH
45614 | 38.93 | -82.28 | OH
45616 | 38.76 | -83.31 | OH
45617 | 39.28 | -83.16 | OH
45618 | 38.89 | -83.62 | OH
45619 | 38.43 | -82.45 | OH
45620 | 38.96 | -82.14 | OH
45621 | 39.11 | -82.61 | OH
45622 | 39.35 | -82.5 | OH
45623 | 38.64 | -82.27 | OH
45624 | 39.17 | -83.35 | OH
45628 | 39.4 | -83.18 | OH
45629 | 38.6 | -82.84 | OH
45630 | 38.7 | -83.09 | OH
45631 | 38.82 | -82.19 | OH
45633 | 39.44 | -82.84 | OH
45634 | 39.16 | -82.52 | OH
45636 | 38.59 | -82.83 | OH
45638 | 38.53 | -82.67 | OH
45640 | 39.04 | -82.62 | OH
45642 | 39.05 | -83.05 | OH
45643 | 38.87 | -82.25 | OH
45644 | 39.47 | -82.91 | OH
45645 | 38.57 | -82.53 | OH
45646 | 39.07 | -83.32 | OH
45647 | 39.27 | -82.75 | OH
45648 | 38.87 | -82.99 | OH
45650 | 38.74 | -83.42 | OH
45651 | 39.24 | -82.47 | OH
45652 | 38.83 | -83.07 | OH
45653 | 38.88 | -82.83 | OH
45654 | 39.37 | -82.39 | OH
45656 | 38.89 | -82.56 | OH
45657 | 38.86 | -83.18 | OH
45658 | 38.77 | -82.43 | OH
45659 | 38.66 | -82.63 | OH
45660 | 38.94 | -83.4 | OH
45661 | 39.06 | -82.99 | OH
45662 | 38.75 | -82.95 | OH
45663 | 38.76 | -83.03 | OH
45669 | 38.5 | -82.36 | OH
45671 | 38.97 | -83.25 | OH
45672 | 39.2 | -82.68 | OH
45673 | 39.2 | -82.81 | OH
45674 | 38.88 | -82.37 | OH
45675 | 38.52 | -82.56 | OH
45677 | 38.79 | -82.76 | OH
45678 | 38.61 | -82.39 | OH
45679 | 38.93 | -83.57 | OH
45680 | 38.41 | -82.57 | OH
45681 | 39.33 | -83.3 | OH
45682 | 38.81 | -82.72 | OH
45683 | 39.02 | -82.84 | OH
45684 | 38.67 | -83.21 | OH
45685 | 38.93 | -82.46 | OH
45686 | 38.97 | -82.34 | OH
45687 | 38.96 | -83.02 | OH
45688 | 38.73 | -82.53 | OH
45690 | 39.12 | -82.98 | OH
45692 | 39.11 | -82.53 | OH
45693 | 38.79 | -83.54 | OH
45694 | 38.73 | -82.84 | OH
45695 | 39.16 | -82.37 | OH
45696 | 38.59 | -82.45 | OH
45697 | 38.94 | -83.65 | OH
45698 | 39.28 | -82.39 | OH
45699 | 38.87 | -82.99 | OH
45701 | 39.32 | -82.09 | OH
45710 | 39.22 | -82.19 | OH
45711 | 39.4 | -81.95 | OH
45712 | 39.39 | -81.64 | OH
45713 | 39.42 | -81.8 | OH
45714 | 39.27 | -81.58 | OH
45715 | 39.61 | -81.63 | OH
45716 | 39.46 | -82.18 | OH
45717 | 39.37 | -82.27 | OH
45719 | 39.4 | -82.13 | OH
45720 | 39.08 | -81.92 | OH
45721 | 39.57 | -81.58 | OH
45723 | 39.22 | -81.79 | OH
45724 | 39.4 | -81.77 | OH
45727 | 39.65 | -81.47 | OH
45729 | 39.4 | -81.64 | OH
45732 | 39.5 | -82.08 | OH
45734 | 39.66 | -81.17 | OH
45735 | 39.29 | -81.92 | OH
45739 | 39.19 | -81.75 | OH
45740 | 39.48 | -82.08 | OH
45741 | 39.05 | -82.23 | OH
45742 | 39.29 | -81.73 | OH
45743 | 39.08 | -81.87 | OH
45744 | 39.52 | -81.5 | OH
45745 | 39.56 | -81.39 | OH
45746 | 39.63 | -81.45 | OH
45750 | 39.42 | -81.44 | OH
45760 | 39.02 | -82.12 | OH
45761 | 39.41 | -82.11 | OH
45764 | 39.45 | -82.22 | OH
45766 | 39.33 | -82.23 | OH
45767 | 39.53 | -81.12 | OH
45768 | 39.4 | -81.26 | OH
45769 | 39.11 | -82.05 | OH
45770 | 38.99 | -81.81 | OH
45771 | 38.96 | -81.91 | OH
45772 | 39.14 | -81.78 | OH
45773 | 39.46 | -81.27 | OH
45775 | 39.08 | -82.15 | OH
45776 | 39.21 | -82.01 | OH
45777 | 39.4 | -81.95 | OH
45778 | 39.32 | -81.89 | OH
45779 | 39 | -81.97 | OH
45780 | 39.36 | -82.13 | OH
45782 | 39.49 | -82.08 | OH
45783 | 39.17 | -81.83 | OH
45784 | 39.39 | -81.68 | OH
45786 | 39.51 | -81.66 | OH
45787 | 39.47 | -81.63 | OH
45788 | 39.51 | -81.37 | OH
45789 | 39.54 | -81.28 | OH
45801 | 40.74 | -84.11 | OH
45802 | 40.74 | -84.11 | OH
45804 | 40.71 | -84.06 | OH
45805 | 40.73 | -84.17 | OH
45806 | 40.68 | -84.12 | OH
45807 | 40.81 | -84.17 | OH
45808 | 40.83 | -83.97 | OH
45809 | 40.85 | -84.19 | OH
45810 | 40.76 | -83.82 | OH
45812 | 40.7 | -83.84 | OH
45813 | 41.18 | -84.73 | OH
45814 | 40.89 | -83.65 | OH
45815 | 41.15 | -83.94 | OH
45816 | 41 | -83.79 | OH
45817 | 40.89 | -83.88 | OH
45819 | 40.62 | -84.26 | OH
45820 | 40.83 | -84.08 | OH
45821 | 41.21 | -84.6 | OH
45822 | 40.55 | -84.57 | OH
45826 | 40.44 | -84.49 | OH
45827 | 41.01 | -84.3 | OH
45828 | 40.48 | -84.63 | OH
45830 | 40.91 | -84.05 | OH
45831 | 41.09 | -84.26 | OH
45832 | 40.91 | -84.7 | OH
45833 | 40.84 | -84.33 | OH
45835 | 40.78 | -83.69 | OH
45836 | 40.78 | -83.64 | OH
45837 | 41.05 | -84.3 | OH
45838 | 40.74 | -84.48 | OH
45839 | 41.04 | -83.64 | OH
45840 | 41.04 | -83.64 | OH
45841 | 40.89 | -83.72 | OH
45843 | 40.8 | -83.51 | OH
45844 | 40.9 | -84.29 | OH
45845 | 40.34 | -84.37 | OH
45846 | 40.41 | -84.77 | OH
45848 | 41.03 | -84.07 | OH
45849 | 41.01 | -84.47 | OH
45850 | 40.7 | -83.92 | OH
45851 | 41.01 | -84.58 | OH
45853 | 40.99 | -84.2 | OH
45854 | 40.76 | -83.95 | OH
45855 | 41.09 | -84.58 | OH
45856 | 41.09 | -83.98 | OH
45858 | 41.1 | -83.78 | OH
45859 | 40.68 | -83.78 | OH
45860 | 40.39 | -84.51 | OH
45861 | 41.08 | -84.43 | OH
45862 | 40.67 | -84.51 | OH
45863 | 40.91 | -84.44 | OH
45864 | 41.1 | -84.15 | OH
45865 | 40.39 | -84.37 | OH
45866 | 40.49 | -84.55 | OH
45867 | 40.89 | -83.55 | OH
45868 | 40.93 | -83.82 | OH
45869 | 40.43 | -84.38 | OH
45870 | 40.56 | -83.95 | OH
45871 | 40.49 | -84.31 | OH
45872 | 41.18 | -83.67 | OH
45873 | 41.09 | -84.37 | OH
45874 | 40.77 | -84.61 | OH
45875 | 41.02 | -84.04 | OH
45876 | 40.93 | -84.33 | OH
45877 | 40.94 | -83.96 | OH
45879 | 41.13 | -84.58 | OH
45880 | 41.07 | -84.72 | OH
45881 | 40.95 | -83.78 | OH
45882 | 40.69 | -84.64 | OH
45883 | 40.42 | -84.63 | OH
45884 | 40.55 | -84.08 | OH
45885 | 40.54 | -84.39 | OH
45886 | 40.98 | -84.58 | OH
45887 | 40.7 | -84.35 | OH
45888 | 40.6 | -84.09 | OH
45889 | 41.15 | -83.64 | OH
45890 | 40.97 | -83.48 | OH
45891 | 40.86 | -84.58 | OH
45893 | 40.92 | -84.1 | OH
45894 | 40.78 | -84.45 | OH
45895 | 40.57 | -84.19 | OH
45896 | 40.6 | -83.97 | OH
45897 | 40.83 | -83.66 | OH
45898 | 40.74 | -84.79 | OH
45899 | 40.8 | -84.77 | OH
45999 | 39.13 | -84.52 | OH
73001 | 35.23 | -98.4 | OK
73002 | 34.92 | -97.77 | OK
73003 | 35.67 | -97.5 | OK
73004 | 35.16 | -97.88 | OK
73005 | 35.06 | -98.24 | OK
73006 | 34.89 | -98.35 | OK
73007 | 35.66 | -97.32 | OK
73008 | 35.5 | -97.64 | OK
73009 | 35.3 | -98.34 | OK
73010 | 35.14 | -97.65 | OK
73011 | 34.87 | -97.7 | OK
73012 | 35.65 | -97.52 | OK
73013 | 35.62 | -97.48 | OK
73014 | 35.6 | -98.12 | OK
73015 | 35.1 | -98.59 | OK
73016 | 35.8 | -97.67 | OK
73017 | 34.93 | -98.13 | OK
73018 | 35.04 | -97.95 | OK
73019 | 35.21 | -97.44 | OK
73020 | 35.48 | -97.26 | OK
73021 | 35.34 | -98.67 | OK
73022 | 35.62 | -98 | OK
73023 | 35.04 | -97.95 | OK
73024 | 35.37 | -98.78 | OK
73025 | 35.73 | -97.58 | OK
73026 | 35.22 | -97.34 | OK
73027 | 35.95 | -97.23 | OK
73028 | 35.94 | -97.58 | OK
73029 | 34.89 | -98.2 | OK
73030 | 34.48 | -97.13 | OK
73031 | 35.03 | -97.62 | OK
73032 | 34.39 | -97.05 | OK
73033 | 35.3 | -98.55 | OK
73034 | 35.67 | -97.41 | OK
73036 | 35.54 | -97.96 | OK
73038 | 35.1 | -98.44 | OK
73039 | 34.62 | -97.48 | OK
73040 | 35.62 | -98.31 | OK
73041 | 35.07 | -98.87 | OK
73042 | 35.18 | -98.25 | OK
73043 | 35.72 | -98.37 | OK
73044 | 35.84 | -97.42 | OK
73045 | 35.48 | -97.18 | OK
73047 | 35.49 | -98.35 | OK
73048 | 35.54 | -98.57 | OK
73049 | 35.56 | -97.29 | OK
73050 | 35.94 | -97.26 | OK
73051 | 35.01 | -97.33 | OK
73052 | 34.83 | -97.6 | OK
73053 | 35.36 | -98.36 | OK
73054 | 35.66 | -97.18 | OK
73055 | 34.63 | -97.96 | OK
73056 | 36.15 | -97.62 | OK
73057 | 34.81 | -97.41 | OK
73058 | 35.82 | -97.22 | OK
73059 | 35.31 | -97.95 | OK
73061 | 36.29 | -97.01 | OK
73062 | 35.09 | -98.75 | OK
73063 | 36.06 | -97.4 | OK
73064 | 35.39 | -97.72 | OK
73065 | 35.24 | -97.59 | OK
73066 | 35.5 | -97.33 | OK
73067 | 34.95 | -97.92 | OK
73068 | 35.14 | -97.37 | OK
73069 | 35.25 | -97.46 | OK
73070 | 35.22 | -97.34 | OK
73071 | 35.24 | -97.41 | OK
73072 | 35.21 | -97.5 | OK
73073 | 36.14 | -97.37 | OK
73074 | 34.82 | -97.26 | OK
73075 | 34.72 | -97.22 | OK
73077 | 36.28 | -97.3 | OK
73078 | 35.67 | -97.75 | OK
73079 | 35.2 | -97.93 | OK
73080 | 35.01 | -97.37 | OK
73082 | 34.77 | -97.95 | OK
73083 | 35.67 | -97.41 | OK
73084 | 35.53 | -97.34 | OK
73085 | 35.51 | -97.76 | OK
73086 | 34.5 | -96.97 | OK
73089 | 35.29 | -97.75 | OK
73090 | 35.4 | -97.95 | OK
73092 | 35.08 | -98.08 | OK
73093 | 35.11 | -97.49 | OK
73094 | 35.1 | -98.34 | OK
73095 | 34.91 | -97.31 | OK
73096 | 35.53 | -98.68 | OK
73097 | 35.4 | -97.64 | OK
73098 | 34.64 | -97.16 | OK
73099 | 35.51 | -97.76 | OK
73101 | 35.46 | -97.51 | OK
73102 | 35.47 | -97.52 | OK
73103 | 35.49 | -97.52 | OK
73104 | 35.48 | -97.5 | OK
73105 | 35.52 | -97.5 | OK
73106 | 35.48 | -97.54 | OK
73107 | 35.48 | -97.58 | OK
73108 | 35.45 | -97.57 | OK
73109 | 35.43 | -97.52 | OK
73110 | 35.46 | -97.4 | OK
73111 | 35.52 | -97.48 | OK
73112 | 35.52 | -97.58 | OK
73113 | 35.46 | -97.51 | OK
73114 | 35.58 | -97.52 | OK
73115 | 35.44 | -97.44 | OK
73116 | 35.55 | -97.56 | OK
73117 | 35.47 | -97.46 | OK
73118 | 35.52 | -97.53 | OK
73119 | 35.42 | -97.57 | OK
73120 | 35.58 | -97.57 | OK
73121 | 35.52 | -97.44 | OK
73122 | 35.52 | -97.61 | OK
73123 | 35.46 | -97.51 | OK
73124 | 35.46 | -97.51 | OK
73125 | 35.46 | -97.51 | OK
73126 | 35.46 | -97.51 | OK
73127 | 35.48 | -97.65 | OK
73128 | 35.46 | -97.66 | OK
73129 | 35.46 | -97.51 | OK
73130 | 35.46 | -97.35 | OK
73131 | 35.58 | -97.47 | OK
73132 | 35.55 | -97.64 | OK
73134 | 35.61 | -97.57 | OK
73135 | 35.4 | -97.43 | OK
73136 | 35.46 | -97.51 | OK
73137 | 35.46 | -97.51 | OK
73139 | 35.39 | -97.53 | OK
73140 | 35.46 | -97.51 | OK
73141 | 35.52 | -97.4 | OK
73142 | 35.62 | -97.65 | OK
73143 | 35.46 | -97.51 | OK
73144 | 35.46 | -97.51 | OK
73145 | 35.42 | -97.39 | OK
73146 | 35.46 | -97.51 | OK
73147 | 35.46 | -97.51 | OK
73148 | 35.46 | -97.51 | OK
73149 | 35.39 | -97.49 | OK
73150 | 35.4 | -97.33 | OK
73151 | 35.57 | -97.42 | OK
73152 | 35.46 | -97.51 | OK
73153 | 35.46 | -97.51 | OK
73154 | 35.46 | -97.51 | OK
73155 | 35.46 | -97.51 | OK
73156 | 35.46 | -97.51 | OK
73157 | 35.46 | -97.51 | OK
73159 | 35.39 | -97.58 | OK
73160 | 35.33 | -97.48 | OK
73162 | 35.58 | -97.64 | OK
73163 | 35.46 | -97.51 | OK
73164 | 35.46 | -97.51 | OK
73165 | 35.36 | -97.37 | OK
73167 | 35.46 | -97.51 | OK
73169 | 35.38 | -97.64 | OK
73170 | 35.33 | -97.55 | OK
73172 | 35.46 | -97.51 | OK
73173 | 35.35 | -97.62 | OK
73178 | 35.46 | -97.51 | OK
73179 | 35.43 | -97.64 | OK
73184 | 35.46 | -97.51 | OK
73185 | 35.46 | -97.51 | OK
73189 | 35.46 | -97.51 | OK
73190 | 35.46 | -97.51 | OK
73193 | 35.45 | -97.51 | OK
73194 | 35.46 | -97.51 | OK
73195 | 35.4 | -97.59 | OK
73196 | 35.46 | -97.51 | OK
73197 | 35.46 | -97.51 | OK
73198 | 35.52 | -97.56 | OK
73199 | 35.45 | -97.51 | OK
73401 | 34.19 | -97.11 | OK
73402 | 34.19 | -97.11 | OK
73403 | 34.19 | -97.11 | OK
73425 | 34.46 | -97.56 | OK
73430 | 33.9 | -97.28 | OK
73432 | 34.27 | -96.42 | OK
73433 | 34.62 | -97.39 | OK
73434 | 34.62 | -97.58 | OK
73435 | 34.35 | -97.48 | OK
73436 | 34.28 | -97.03 | OK
73437 | 34.37 | -97.41 | OK
73438 | 34.23 | -97.48 | OK
73439 | 34 | -96.72 | OK
73440 | 33.98 | -96.91 | OK
73441 | 33.9 | -97.43 | OK
73442 | 34.32 | -97.68 | OK
73443 | 34.18 | -97.27 | OK
73444 | 34.5 | -97.35 | OK
73446 | 34.09 | -96.77 | OK
73447 | 34.18 | -96.88 | OK
73448 | 33.93 | -97.12 | OK
73449 | 34 | -96.51 | OK
73450 | 34.24 | -96.55 | OK
73451 | 34.17 | -97.14 | OK
73453 | 34.07 | -97.15 | OK
73454 | 34.17 | -97.14 | OK
73455 | 34.24 | -96.75 | OK
73456 | 34.17 | -97.59 | OK
73458 | 34.36 | -97.25 | OK
73459 | 33.79 | -97.14 | OK
73460 | 34.23 | -96.67 | OK
73461 | 34.37 | -96.42 | OK
73463 | 34.15 | -97.43 | OK
73481 | 34.44 | -97.51 | OK
73487 | 34.47 | -97.46 | OK
73488 | 34.5 | -97.54 | OK
73491 | 34.45 | -97.66 | OK
73501 | 34.56 | -98.29 | OK
73502 | 34.6 | -98.42 | OK
73503 | 34.65 | -98.4 | OK
73505 | 34.6 | -98.42 | OK
73506 | 34.6 | -98.42 | OK
73507 | 34.8 | -98.63 | OK
73520 | 34.26 | -97.99 | OK
73521 | 34.64 | -99.31 | OK
73522 | 34.64 | -99.31 | OK
73523 | 34.65 | -99.28 | OK
73526 | 34.77 | -99.33 | OK
73527 | 34.62 | -98.61 | OK
73528 | 34.42 | -98.65 | OK
73529 | 34.36 | -97.96 | OK
73530 | 34.24 | -99.07 | OK
73531 | 34.19 | -98.58 | OK
73532 | 34.67 | -99.58 | OK
73533 | 34.52 | -97.96 | OK
73534 | 34.52 | -97.96 | OK
73536 | 34.52 | -97.96 | OK
73537 | 34.47 | -99.65 | OK
73538 | 34.78 | -98.29 | OK
73539 | 34.48 | -99.35 | OK
73540 | 34.46 | -98.57 | OK
73541 | 34.82 | -98.24 | OK
73542 | 34.38 | -99.01 | OK
73543 | 34.48 | -98.38 | OK
73544 | 34.66 | -99.77 | OK
73546 | 34.23 | -98.68 | OK
73547 | 34.96 | -99.37 | OK
73548 | 34.22 | -98.1 | OK
73549 | 34.62 | -99.13 | OK
73550 | 34.68 | -99.91 | OK
73551 | 34.34 | -98.87 | OK
73552 | 34.62 | -98.75 | OK
73553 | 34.33 | -98.72 | OK
73554 | 34.87 | -99.5 | OK
73555 | 34.5 | -98.98 | OK
73556 | 34.73 | -99.38 | OK
73557 | 34.73 | -98.49 | OK
73558 | 34.78 | -98.57 | OK
73559 | 34.69 | -98.95 | OK
73560 | 34.54 | -99.42 | OK
73561 | 33.98 | -97.75 | OK
73562 | 34.17 | -98.46 | OK
73564 | 34.84 | -99.02 | OK
73565 | 34.02 | -97.95 | OK
73566 | 34.65 | -98.95 | OK
73567 | 34.74 | -98.17 | OK
73568 | 34.27 | -98.23 | OK
73569 | 33.89 | -97.93 | OK
73570 | 34.5 | -99.13 | OK
73571 | 34.9 | -99.87 | OK
73572 | 34.35 | -98.3 | OK
73573 | 34.18 | -98.02 | OK
73601 | 35.5 | -98.97 | OK
73620 | 35.57 | -98.95 | OK
73622 | 35.38 | -98.98 | OK
73624 | 35.35 | -99.17 | OK
73625 | 35.63 | -99.18 | OK
73626 | 35.42 | -99.27 | OK
73627 | 35.21 | -99.5 | OK
73628 | 35.61 | -99.67 | OK
73632 | 35.3 | -98.98 | OK
73638 | 35.83 | -99.8 | OK
73639 | 35.66 | -98.88 | OK
73641 | 35.28 | -99.13 | OK
73642 | 35.83 | -99.92 | OK
73644 | 35.4 | -99.41 | OK
73645 | 35.21 | -99.86 | OK
73646 | 35.82 | -98.65 | OK
73647 | 35.45 | -99.17 | OK
73648 | 35.4 | -99.41 | OK
73650 | 35.63 | -99.38 | OK
73651 | 35.02 | -99.09 | OK
73654 | 35.86 | -99.34 | OK
73655 | 34.99 | -99.24 | OK
73658 | 35.93 | -98.7 | OK
73659 | 35.86 | -98.92 | OK
73660 | 35.65 | -99.92 | OK
73661 | 35.15 | -99.05 | OK
73662 | 35.29 | -99.63 | OK
73663 | 36.14 | -98.92 | OK
73664 | 35.15 | -99.17 | OK
73666 | 35.47 | -99.92 | OK
73667 | 36.04 | -98.96 | OK
73668 | 35.21 | -99.98 | OK
73669 | 35.74 | -98.74 | OK
73673 | 35.05 | -99.5 | OK
73701 | 36.4 | -97.86 | OK
73702 | 36.4 | -97.86 | OK
73703 | 36.43 | -97.97 | OK
73705 | 36.34 | -97.9 | OK
73706 | 36.4 | -97.86 | OK
73716 | 36.5 | -98.44 | OK
73717 | 36.8 | -98.66 | OK
73718 | 36.24 | -98.18 | OK
73719 | 36.92 | -98.29 | OK
73720 | 36.2 | -97.88 | OK
73722 | 36.9 | -98.42 | OK
73724 | 36.05 | -98.58 | OK
73726 | 36.57 | -98.45 | OK
73727 | 36.47 | -98.01 | OK
73728 | 36.75 | -98.35 | OK
73729 | 36.4 | -98.43 | OK
73730 | 36.3 | -97.58 | OK
73731 | 36.66 | -98.56 | OK
73733 | 36.26 | -97.66 | OK
73734 | 35.98 | -97.91 | OK
73735 | 36.3 | -98.03 | OK
73736 | 36.35 | -97.7 | OK
73737 | 36.26 | -98.47 | OK
73738 | 36.43 | -97.58 | OK
73739 | 36.53 | -98.15 | OK
73741 | 36.54 | -98.27 | OK
73742 | 36.1 | -97.89 | OK
73743 | 36.56 | -97.99 | OK
73744 | 35.96 | -98.34 | OK
73746 | 36.69 | -98.66 | OK
73747 | 36.23 | -98.33 | OK
73749 | 36.66 | -98.18 | OK
73750 | 35.84 | -97.93 | OK
73753 | 36.54 | -97.83 | OK
73754 | 36.38 | -98.09 | OK
73755 | 36.13 | -98.55 | OK
73756 | 35.97 | -98.11 | OK
73757 | 36.28 | -97.45 | OK
73758 | 36.99 | -98.03 | OK
73759 | 36.8 | -97.73 | OK
73760 | 36.38 | -98.17 | OK
73761 | 36.66 | -98.05 | OK
73762 | 35.72 | -97.97 | OK
73763 | 36.11 | -98.31 | OK
73764 | 35.86 | -98.19 | OK
73766 | 36.66 | -97.8 | OK
73768 | 36.38 | -98.24 | OK
73770 | 36.03 | -98.47 | OK
73771 | 36.88 | -97.92 | OK
73772 | 35.84 | -98.41 | OK
73773 | 36.28 | -97.9 | OK
73801 | 36.42 | -99.4 | OK
73802 | 36.42 | -99.4 | OK
73832 | 36.13 | -99.77 | OK
73834 | 36.83 | -99.62 | OK
73835 | 36.01 | -99.28 | OK
73838 | 36.22 | -98.92 | OK
73840 | 36.37 | -99.62 | OK
73841 | 36.57 | -99.57 | OK
73842 | 36.76 | -99.11 | OK
73843 | 36.31 | -99.75 | OK
73844 | 36.85 | -100.05 | OK
73848 | 36.7 | -99.89 | OK
73851 | 36.61 | -99.74 | OK
73852 | 36.43 | -99.2 | OK
73853 | 36.22 | -99.16 | OK
73855 | 36.92 | -99.87 | OK
73857 | 36.27 | -99.33 | OK
73858 | 36.27 | -99.87 | OK
73859 | 36.14 | -99.29 | OK
73860 | 36.58 | -98.87 | OK
73901 | 36.74 | -101.02 | OK
73931 | 36.63 | -100.68 | OK
73932 | 36.81 | -100.52 | OK
73933 | 36.73 | -102.51 | OK
73937 | 36.57 | -102.78 | OK
73938 | 36.9 | -100.53 | OK
73939 | 36.59 | -101.63 | OK
73942 | 36.68 | -101.48 | OK
73944 | 36.61 | -101.19 | OK
73945 | 36.85 | -101.21 | OK
73946 | 36.94 | -102.8 | OK
73947 | 36.8 | -102.25 | OK
73949 | 36.5 | -101.78 | OK
73950 | 36.87 | -100.88 | OK
73951 | 36.95 | -101.06 | OK
74001 | 36.49 | -96.08 | OK
74002 | 36.56 | -96.16 | OK
74003 | 36.73 | -96.07 | OK
74004 | 36.73 | -95.94 | OK
74005 | 36.73 | -95.94 | OK
74006 | 36.73 | -95.94 | OK
74008 | 35.94 | -95.87 | OK
74010 | 35.83 | -96.39 | OK
74011 | 35.98 | -95.81 | OK
74012 | 36.03 | -95.78 | OK
74013 | 36.03 | -95.78 | OK
74014 | 36.06 | -95.68 | OK
74015 | 36.18 | -95.76 | OK
74016 | 36.53 | -95.43 | OK
74017 | 36.31 | -95.61 | OK
74018 | 36.31 | -95.61 | OK
74019 | 36.28 | -95.49 | OK
74020 | 36.29 | -96.46 | OK
74021 | 36.37 | -95.85 | OK
74022 | 36.89 | -95.92 | OK
74023 | 35.97 | -96.76 | OK
74026 | 35.7 | -96.76 | OK
74027 | 36.77 | -95.64 | OK
74028 | 35.8 | -96.5 | OK
74029 | 36.82 | -95.89 | OK
74030 | 35.99 | -96.59 | OK
74031 | 36.43 | -95.52 | OK
74032 | 36.22 | -96.92 | OK
74033 | 35.95 | -96 | OK
74034 | 36.23 | -96.56 | OK
74035 | 36.42 | -96.39 | OK
74036 | 36.13 | -95.53 | OK
74037 | 36 | -95.97 | OK
74038 | 36.18 | -96.56 | OK
74039 | 35.94 | -96.21 | OK
74041 | 35.94 | -96.05 | OK
74042 | 36.85 | -95.63 | OK
74043 | 35.92 | -95.8 | OK
74044 | 36.12 | -96.32 | OK
74045 | 36.24 | -96.68 | OK
74046 | 35.75 | -96.57 | OK
74047 | 35.87 | -96.05 | OK
74048 | 36.69 | -95.63 | OK
74050 | 36.07 | -96.06 | OK
74051 | 36.6 | -95.98 | OK
74052 | 36.08 | -96.58 | OK
74053 | 36.44 | -95.71 | OK
74054 | 36.29 | -96.41 | OK
74055 | 36.28 | -95.83 | OK
74056 | 36.66 | -96.33 | OK
74058 | 36.33 | -96.8 | OK
74059 | 35.97 | -97.02 | OK
74060 | 36.24 | -96.26 | OK
74061 | 36.53 | -95.92 | OK
74062 | 36.01 | -96.9 | OK
74063 | 36.13 | -96.13 | OK
74066 | 35.99 | -96.09 | OK
74067 | 35.99 | -96.09 | OK
74068 | 35.91 | -96.57 | OK
74070 | 36.36 | -96.03 | OK
74071 | 35.77 | -96.26 | OK
74072 | 36.99 | -95.62 | OK
74073 | 36.29 | -95.98 | OK
74074 | 36.08 | -97.07 | OK
74075 | 36.13 | -97.07 | OK
74076 | 36.13 | -97.07 | OK
74077 | 36.13 | -97.07 | OK
74078 | 36.12 | -97.07 | OK
74079 | 35.76 | -96.64 | OK
74080 | 36.53 | -95.7 | OK
74081 | 36.18 | -96.49 | OK
74082 | 36.45 | -95.88 | OK
74083 | 36.91 | -95.8 | OK
74084 | 36.54 | -96.32 | OK
74085 | 36.11 | -96.7 | OK
74101 | 36.12 | -95.91 | OK
74102 | 36.12 | -95.91 | OK
74103 | 36.16 | -95.99 | OK
74104 | 36.15 | -95.95 | OK
74105 | 36.1 | -95.96 | OK
74106 | 36.19 | -95.99 | OK
74107 | 36.12 | -96.03 | OK
74108 | 36.14 | -95.79 | OK
74110 | 36.19 | -95.95 | OK
74112 | 36.15 | -95.9 | OK
74114 | 36.12 | -95.91 | OK
74115 | 36.19 | -95.91 | OK
74116 | 36.19 | -95.84 | OK
74117 | 36.25 | -95.9 | OK
74119 | 36.14 | -95.99 | OK
74120 | 36.15 | -95.98 | OK
74121 | 36.12 | -95.91 | OK
74126 | 36.24 | -96.03 | OK
74127 | 36.18 | -96.05 | OK
74128 | 36.15 | -95.85 | OK
74129 | 36.13 | -95.87 | OK
74130 | 36.24 | -95.96 | OK
74131 | 36.05 | -96.07 | OK
74132 | 36.05 | -96.02 | OK
74133 | 36.04 | -95.88 | OK
74134 | 36.11 | -95.81 | OK
74135 | 36.1 | -95.92 | OK
74136 | 36.06 | -95.94 | OK
74137 | 36.02 | -95.93 | OK
74141 | 36.12 | -95.91 | OK
74145 | 36.1 | -95.89 | OK
74146 | 36.1 | -95.86 | OK
74147 | 36.12 | -95.91 | OK
74148 | 36.12 | -95.91 | OK
74149 | 36.12 | -95.91 | OK
74150 | 36.12 | -95.91 | OK
74152 | 36.12 | -95.91 | OK
74153 | 36.12 | -95.91 | OK
74155 | 36.12 | -95.91 | OK
74156 | 36.12 | -95.91 | OK
74157 | 36.12 | -95.91 | OK
74158 | 36.12 | -95.91 | OK
74159 | 36.12 | -95.91 | OK
74169 | 36.12 | -95.91 | OK
74170 | 36.12 | -95.91 | OK
74171 | 36.12 | -95.91 | OK
74172 | 36.12 | -95.91 | OK
74182 | 36.12 | -95.91 | OK
74183 | 36.06 | -95.94 | OK
74184 | 36.06 | -95.94 | OK
74186 | 36.12 | -95.91 | OK
74187 | 36.12 | -95.91 | OK
74189 | 36.15 | -95.99 | OK
74192 | 36.12 | -95.91 | OK
74193 | 36.12 | -95.91 | OK
74194 | 36.15 | -95.99 | OK
74301 | 36.64 | -95.15 | OK
74330 | 36.43 | -95.26 | OK
74331 | 36.69 | -94.96 | OK
74332 | 36.53 | -95.22 | OK
74333 | 36.8 | -95.07 | OK
74335 | 36.97 | -94.85 | OK
74337 | 36.18 | -95.33 | OK
74338 | 36.26 | -94.69 | OK
74339 | 36.93 | -94.86 | OK
74340 | 36.47 | -95.02 | OK
74342 | 36.37 | -94.91 | OK
74343 | 36.75 | -94.84 | OK
74344 | 36.59 | -94.78 | OK
74345 | 36.59 | -94.78 | OK
74346 | 36.42 | -94.79 | OK
74347 | 36.2 | -94.79 | OK
74349 | 36.52 | -95.04 | OK
74350 | 36.46 | -95.05 | OK
74352 | 36.19 | -95.16 | OK
74354 | 36.88 | -94.87 | OK
74355 | 36.88 | -94.87 | OK
74358 | 36.92 | -94.88 | OK
74359 | 36.17 | -94.79 | OK
74360 | 36.98 | -94.83 | OK
74361 | 36.3 | -95.32 | OK
74362 | 36.3 | -95.32 | OK
74363 | 36.95 | -94.78 | OK
74364 | 36.2 | -94.95 | OK
74365 | 36.29 | -95.15 | OK
74366 | 36.39 | -95.05 | OK
74367 | 36.41 | -95.13 | OK
74368 | 36.21 | -94.85 | OK
74369 | 36.87 | -95.09 | OK
74370 | 36.79 | -94.72 | OK
74401 | 35.72 | -95.47 | OK
74402 | 35.74 | -95.35 | OK
74403 | 35.74 | -95.35 | OK
74421 | 35.78 | -96.02 | OK
74422 | 35.64 | -95.65 | OK
74423 | 35.66 | -95.19 | OK
74425 | 35.17 | -95.64 | OK
74426 | 35.47 | -95.52 | OK
74427 | 35.68 | -94.89 | OK
74428 | 35.55 | -95.65 | OK
74429 | 35.96 | -95.66 | OK
74430 | 35.12 | -95.66 | OK
74431 | 35.47 | -95.94 | OK
74432 | 35.29 | -95.58 | OK
74434 | 35.78 | -95.24 | OK
74435 | 35.54 | -95.11 | OK
74436 | 35.82 | -95.67 | OK
74437 | 35.44 | -95.98 | OK
74438 | 35.54 | -95.76 | OK
74439 | 35.88 | -95.23 | OK
74440 | 35.28 | -95.3 | OK
74441 | 35.93 | -95.14 | OK
74442 | 35.16 | -95.77 | OK
74444 | 36.07 | -94.94 | OK
74445 | 35.61 | -95.86 | OK
74446 | 35.85 | -95.31 | OK
74447 | 35.63 | -95.95 | OK
74450 | 35.57 | -95.47 | OK
74451 | 35.75 | -95.02 | OK
74452 | 36.08 | -95.1 | OK
74454 | 35.86 | -95.52 | OK
74455 | 35.35 | -95.26 | OK
74456 | 35.71 | -96 | OK
74457 | 35.97 | -94.78 | OK
74458 | 35.88 | -95.59 | OK
74459 | 35.52 | -95.49 | OK
74460 | 35.52 | -95.95 | OK
74461 | 35.36 | -95.7 | OK
74462 | 35.25 | -95.12 | OK
74463 | 35.75 | -95.54 | OK
74464 | 35.91 | -94.97 | OK
74465 | 35.91 | -94.97 | OK
74467 | 35.95 | -95.38 | OK
74468 | 35.61 | -95.56 | OK
74469 | 35.49 | -95.3 | OK
74470 | 35.5 | -95.16 | OK
74471 | 35.83 | -94.87 | OK
74472 | 35.25 | -95.23 | OK
74477 | 36 | -95.27 | OK
74501 | 34.92 | -95.76 | OK
74502 | 34.92 | -95.76 | OK
74521 | 34.66 | -95.09 | OK
74522 | 34.9 | -95.69 | OK
74523 | 34.23 | -95.61 | OK
74525 | 34.38 | -96.13 | OK
74528 | 34.75 | -95.77 | OK
74529 | 35.07 | -95.57 | OK
74530 | 34.41 | -96.49 | OK
74531 | 34.96 | -96.25 | OK
74533 | 34.23 | -96.21 | OK
74534 | 34.6 | -96.34 | OK
74535 | 34.48 | -96.43 | OK
74536 | 34.58 | -95.35 | OK
74538 | 34.53 | -96.21 | OK
74540 | 34.53 | -95.73 | OK
74542 | 34.38 | -96.12 | OK
74543 | 34.33 | -95.5 | OK
74545 | 34.87 | -95.47 | OK
74546 | 34.86 | -95.58 | OK
74547 | 34.83 | -95.55 | OK
74549 | 34.53 | -94.95 | OK
74552 | 35.11 | -95.23 | OK
74553 | 34.72 | -95.9 | OK
74554 | 34.92 | -95.71 | OK
74555 | 34.3 | -95.98 | OK
74556 | 34.46 | -96.18 | OK
74557 | 34.32 | -95.65 | OK
74558 | 34.48 | -95.22 | OK
74559 | 34.92 | -95.22 | OK
74560 | 34.71 | -95.85 | OK
74561 | 35.12 | -95.36 | OK
74562 | 34.19 | -95.41 | OK
74563 | 34.95 | -95.08 | OK
74565 | 34.82 | -95.83 | OK
74567 | 34.43 | -95.39 | OK
74569 | 34.46 | -96.05 | OK
74570 | 34.9 | -96.09 | OK
74571 | 34.75 | -95.04 | OK
74572 | 34.6 | -96.42 | OK
74574 | 34.62 | -95.27 | OK
74576 | 34.66 | -96.02 | OK
74577 | 34.67 | -94.81 | OK
74578 | 34.91 | -95.3 | OK
74601 | 36.7 | -97.15 | OK
74602 | 36.72 | -97.06 | OK
74604 | 36.72 | -97.06 | OK
74630 | 36.53 | -97.44 | OK
74631 | 36.8 | -97.29 | OK
74632 | 36.92 | -97.33 | OK
74633 | 36.69 | -96.72 | OK
74636 | 36.8 | -97.51 | OK
74637 | 36.57 | -96.7 | OK
74640 | 36.56 | -97.66 | OK
74641 | 36.76 | -96.86 | OK
74643 | 36.69 | -97.55 | OK
74644 | 36.56 | -97.15 | OK
74646 | 36.8 | -97.44 | OK
74647 | 36.88 | -97.05 | OK
74650 | 36.5 | -96.73 | OK
74651 | 36.45 | -97.17 | OK
74652 | 36.78 | -96.65 | OK
74653 | 36.68 | -97.3 | OK
74701 | 33.98 | -96.39 | OK
74702 | 33.98 | -96.39 | OK
74720 | 33.83 | -96.38 | OK
74721 | 33.88 | -96.17 | OK
74722 | 34.4 | -94.93 | OK
74723 | 34 | -96.03 | OK
74724 | 34.35 | -94.85 | OK
74726 | 34.01 | -96.14 | OK
74727 | 34.02 | -95.86 | OK
74728 | 34.02 | -94.73 | OK
74729 | 34.13 | -96.26 | OK
74730 | 33.93 | -96.43 | OK
74731 | 33.85 | -96.57 | OK
74733 | 33.85 | -96.5 | OK
74734 | 34.03 | -94.57 | OK
74735 | 34.02 | -95.29 | OK
74736 | 33.95 | -94.94 | OK
74737 | 34.04 | -94.9 | OK
74738 | 33.93 | -95.52 | OK
74740 | 33.84 | -94.65 | OK
74741 | 33.77 | -96.4 | OK
74743 | 34.01 | -95.51 | OK
74745 | 33.9 | -94.81 | OK
74747 | 33.78 | -96.36 | OK
74748 | 34.15 | -96.4 | OK
74750 | 33.98 | -95.01 | OK
74752 | 34.4 | -95.03 | OK
74753 | 33.91 | -96.54 | OK
74754 | 34.21 | -95.13 | OK
74755 | 34.13 | -95.11 | OK
74756 | 34.02 | -95.37 | OK
74759 | 34.03 | -95.69 | OK
74760 | 34.16 | -95.36 | OK
74761 | 34.01 | -95.2 | OK
74764 | 34 | -95.08 | OK
74766 | 34.06 | -95 | OK
74801 | 35.33 | -96.91 | OK
74802 | 35.33 | -96.91 | OK
74804 | 35.39 | -96.92 | OK
74818 | 35.23 | -96.64 | OK
74820 | 34.77 | -96.66 | OK
74821 | 34.77 | -96.66 | OK
74824 | 35.89 | -96.87 | OK
74825 | 34.87 | -96.41 | OK
74826 | 34.98 | -96.92 | OK
74827 | 34.95 | -96.33 | OK
74829 | 35.49 | -96.47 | OK
74830 | 35.14 | -96.66 | OK
74831 | 34.87 | -97.05 | OK
74832 | 35.8 | -97.01 | OK
74833 | 35.47 | -96.38 | OK
74834 | 35.7 | -96.87 | OK
74836 | 34.44 | -96.65 | OK
74837 | 35.36 | -96.45 | OK
74839 | 35.27 | -96.03 | OK
74840 | 35.32 | -96.79 | OK
74842 | 34.62 | -96.63 | OK
74843 | 34.66 | -96.77 | OK
74844 | 34.87 | -96.59 | OK
74845 | 35.2 | -95.88 | OK
74848 | 35.08 | -96.39 | OK
74849 | 34.95 | -96.75 | OK
74850 | 35.09 | -96.12 | OK
74851 | 35.41 | -97.09 | OK
74852 | 35.14 | -97 | OK
74854 | 35.13 | -96.77 | OK
74855 | 35.48 | -96.89 | OK
74856 | 34.4 | -96.82 | OK
74857 | 35.4 | -97.17 | OK
74859 | 35.42 | -96.29 | OK
74860 | 35.5 | -96.56 | OK
74864 | 35.48 | -96.69 | OK
74865 | 34.62 | -96.84 | OK
74866 | 35.07 | -96.86 | OK
74867 | 34.94 | -96.52 | OK
74868 | 35.23 | -96.64 | OK
74869 | 35.61 | -96.81 | OK
74871 | 34.65 | -96.52 | OK
74872 | 34.79 | -96.96 | OK
74873 | 35.26 | -96.93 | OK
74875 | 35.87 | -96.96 | OK
74878 | 34.96 | -97.03 | OK
74880 | 35.33 | -96.13 | OK
74881 | 35.68 | -97.06 | OK
74883 | 35.24 | -96.23 | OK
74884 | 35.14 | -96.49 | OK
74901 | 35.33 | -94.45 | OK
74902 | 35.24 | -94.47 | OK
74930 | 35.19 | -94.79 | OK
74931 | 35.68 | -94.77 | OK
74932 | 35.13 | -94.53 | OK
74935 | 34.95 | -94.9 | OK
74936 | 35.38 | -94.69 | OK
74937 | 34.89 | -94.6 | OK
74939 | 34.73 | -94.63 | OK
74940 | 34.94 | -94.63 | OK
74941 | 35.25 | -94.92 | OK
74942 | 34.9 | -94.98 | OK
74943 | 35.1 | -95.1 | OK
74944 | 35.13 | -95.02 | OK
74945 | 35.6 | -94.81 | OK
74946 | 35.39 | -94.45 | OK
74947 | 34.98 | -94.52 | OK
74948 | 35.4 | -94.6 | OK
74949 | 34.67 | -94.77 | OK
74951 | 35.17 | -94.66 | OK
74953 | 35.04 | -94.63 | OK
74954 | 35.41 | -94.51 | OK
74955 | 35.46 | -94.8 | OK
74956 | 35.13 | -94.66 | OK
74957 | 34.46 | -94.64 | OK
74959 | 35.24 | -94.61 | OK
74960 | 35.81 | -94.63 | OK
74962 | 35.49 | -94.97 | OK
74963 | 34.43 | -94.55 | OK
74964 | 36.11 | -94.66 | OK
74965 | 35.98 | -94.57 | OK
74966 | 34.97 | -94.72 | OK
97001 | 44.95 | -120.65 | OR
97002 | 45.23 | -122.8 | OR
97004 | 45.25 | -122.46 | OR
97005 | 45.49 | -122.8 | OR
97006 | 45.52 | -122.85 | OR
97007 | 45.44 | -122.88 | OR
97008 | 45.45 | -122.79 | OR
97009 | 45.42 | -122.37 | OR
97010 | 45.58 | -122.11 | OR
97011 | 45.39 | -122.03 | OR
97013 | 45.21 | -122.66 | OR
97014 | 45.58 | -122.02 | OR
97015 | 45.41 | -122.54 | OR
97016 | 46.06 | -123.27 | OR
97017 | 45.17 | -122.4 | OR
97018 | 45.89 | -122.81 | OR
97019 | 45.51 | -122.21 | OR
97020 | 45.22 | -122.83 | OR
97021 | 45.4 | -121.16 | OR
97022 | 45.34 | -122.29 | OR
97023 | 45.2 | -122.06 | OR
97024 | 45.54 | -122.44 | OR
97026 | 45.11 | -122.94 | OR
97027 | 45.38 | -122.59 | OR
97028 | 45.27 | -121.71 | OR
97029 | 45.28 | -120.73 | OR
97030 | 45.5 | -122.43 | OR
97031 | 45.61 | -121.58 | OR
97032 | 45.18 | -122.79 | OR
97033 | 45.28 | -120.6 | OR
97034 | 45.4 | -122.68 | OR
97035 | 45.41 | -122.72 | OR
97036 | 45.39 | -122.64 | OR
97037 | 45.04 | -121.15 | OR
97038 | 45.07 | -122.55 | OR
97039 | 45.41 | -120.79 | OR
97040 | 45.6 | -121.37 | OR
97041 | 45.43 | -121.63 | OR
97042 | 45.2 | -122.54 | OR
97044 | 45.62 | -121.54 | OR
97045 | 45.32 | -122.52 | OR
97048 | 46.04 | -122.98 | OR
97049 | 45.36 | -121.85 | OR
97050 | 45.67 | -120.78 | OR
97051 | 45.88 | -122.92 | OR
97053 | 45.81 | -122.88 | OR
97054 | 45.94 | -122.92 | OR
97055 | 45.38 | -122.23 | OR
97056 | 45.8 | -122.97 | OR
97057 | 45 | -120.75 | OR
97058 | 45.54 | -121.15 | OR
97060 | 45.52 | -122.35 | OR
97062 | 45.36 | -122.75 | OR
97063 | 45.22 | -121.26 | OR
97064 | 45.88 | -123.23 | OR
97065 | 45.59 | -120.63 | OR
97067 | 45.3 | -121.95 | OR
97068 | 45.34 | -122.66 | OR
97070 | 45.3 | -122.78 | OR
97071 | 45.13 | -122.82 | OR
97075 | 45.49 | -122.8 | OR
97076 | 45.49 | -122.8 | OR
97077 | 45.49 | -122.8 | OR
97078 | 45.48 | -122.8 | OR
97079 | 45.48 | -122.8 | OR
97080 | 45.47 | -122.37 | OR
97086 | 45.44 | -122.52 | OR
97089 | 45.42 | -122.45 | OR
97101 | 45.1 | -123.23 | OR
97102 | 45.8 | -123.96 | OR
97103 | 46.12 | -123.67 | OR
97106 | 45.66 | -123.15 | OR
97107 | 45.55 | -123.88 | OR
97108 | 45.27 | -123.71 | OR
97109 | 45.73 | -123.19 | OR
97110 | 45.9 | -123.96 | OR
97111 | 45.29 | -123.22 | OR
97112 | 45.22 | -123.92 | OR
97113 | 45.52 | -123.04 | OR
97114 | 45.19 | -123.07 | OR
97115 | 45.26 | -123.02 | OR
97116 | 45.55 | -123.15 | OR
97117 | 45.61 | -123.27 | OR
97118 | 45.56 | -123.9 | OR
97119 | 45.47 | -123.2 | OR
97121 | 46.17 | -123.97 | OR
97122 | 45.17 | -123.83 | OR
97123 | 45.44 | -122.96 | OR
97124 | 45.58 | -122.91 | OR
97125 | 45.65 | -123.23 | OR
97127 | 45.24 | -123.11 | OR
97128 | 45.19 | -123.24 | OR
97129 | 45.52 | -122.99 | OR
97130 | 45.7 | -123.93 | OR
97131 | 45.7 | -123.86 | OR
97132 | 45.32 | -122.98 | OR
97133 | 45.67 | -123.02 | OR
97134 | 45.45 | -123.96 | OR
97135 | 45.19 | -123.96 | OR
97136 | 45.62 | -123.91 | OR
97137 | 45.2 | -122.96 | OR
97138 | 45.85 | -123.57 | OR
97140 | 45.35 | -122.86 | OR
97141 | 45.46 | -123.71 | OR
97143 | 45.43 | -123.94 | OR
97144 | 45.74 | -123.3 | OR
97145 | 45.86 | -123.96 | OR
97146 | 46.12 | -123.91 | OR
97147 | 45.69 | -123.88 | OR
97148 | 45.36 | -123.24 | OR
97149 | 45.1 | -123.93 | OR
97201 | 45.51 | -122.69 | OR
97202 | 45.47 | -122.64 | OR
97203 | 45.6 | -122.74 | OR
97204 | 45.52 | -122.67 | OR
97205 | 45.52 | -122.71 | OR
97206 | 45.48 | -122.6 | OR
97207 | 45.52 | -122.68 | OR
97208 | 45.53 | -122.68 | OR
97209 | 45.53 | -122.68 | OR
97210 | 45.55 | -122.73 | OR
97211 | 45.57 | -122.62 | OR
97212 | 45.54 | -122.64 | OR
97213 | 45.53 | -122.6 | OR
97214 | 45.51 | -122.64 | OR
97215 | 45.51 | -122.59 | OR
97216 | 45.51 | -122.55 | OR
97217 | 45.58 | -122.7 | OR
97218 | 45.57 | -122.59 | OR
97219 | 45.45 | -122.69 | OR
97220 | 45.55 | -122.56 | OR
97221 | 45.49 | -122.72 | OR
97222 | 45.44 | -122.61 | OR
97223 | 45.44 | -122.76 | OR
97224 | 45.4 | -122.79 | OR
97225 | 45.49 | -122.77 | OR
97227 | 45.54 | -122.67 | OR
97228 | 45.53 | -122.68 | OR
97229 | 45.55 | -122.81 | OR
97230 | 45.54 | -122.5 | OR
97231 | 45.69 | -122.82 | OR
97232 | 45.53 | -122.64 | OR
97233 | 45.51 | -122.49 | OR
97236 | 45.48 | -122.51 | OR
97238 | 45.57 | -122.6 | OR
97239 | 45.48 | -122.69 | OR
97240 | 45.5 | -122.65 | OR
97242 | 45.48 | -122.64 | OR
97250 | 45.48 | -122.8 | OR
97251 | 45.52 | -122.67 | OR
97252 | 45.51 | -122.68 | OR
97253 | 45.52 | -122.67 | OR
97254 | 45.52 | -122.67 | OR
97255 | 45.52 | -122.67 | OR
97256 | 45.51 | -122.67 | OR
97258 | 45.51 | -122.67 | OR
97259 | 45.52 | -122.67 | OR
97266 | 45.48 | -122.56 | OR
97267 | 45.4 | -122.61 | OR
97268 | 45.41 | -122.63 | OR
97269 | 45.44 | -122.61 | OR
97271 | 45.52 | -122.67 | OR
97272 | 45.52 | -122.67 | OR
97280 | 45.45 | -122.7 | OR
97281 | 45.44 | -122.77 | OR
97282 | 45.48 | -122.64 | OR
97283 | 45.53 | -122.65 | OR
97286 | 45.48 | -122.59 | OR
97290 | 45.57 | -122.64 | OR
97291 | 45.54 | -122.72 | OR
97292 | 45.51 | -122.55 | OR
97293 | 45.51 | -122.64 | OR
97294 | 45.54 | -122.49 | OR
97296 | 45.53 | -122.77 | OR
97298 | 45.5 | -122.77 | OR
97299 | 45.54 | -122.61 | OR
97301 | 44.95 | -123 | OR
97302 | 44.9 | -123.06 | OR
97303 | 45.01 | -123.01 | OR
97304 | 45.02 | -123.11 | OR
97305 | 45.01 | -122.91 | OR
97306 | 44.84 | -123.08 | OR
97307 | 45.01 | -123.01 | OR
97308 | 44.89 | -122.92 | OR
97309 | 44.92 | -123.01 | OR
97310 | 44.91 | -123 | OR
97311 | 44.94 | -123.02 | OR
97312 | 44.89 | -123.06 | OR
97313 | 45.03 | -123.02 | OR
97314 | 44.96 | -123 | OR
97317 | 44.9 | -122.89 | OR
97321 | 44.62 | -123.13 | OR
97322 | 44.63 | -123 | OR
97324 | 44.35 | -123.65 | OR
97325 | 44.82 | -122.85 | OR
97326 | 44.62 | -123.6 | OR
97327 | 44.38 | -122.94 | OR
97329 | 44.41 | -122.38 | OR
97330 | 44.63 | -123.27 | OR
97331 | 44.56 | -123.28 | OR
97333 | 44.46 | -123.34 | OR
97335 | 44.63 | -122.89 | OR
97336 | 44.35 | -122.85 | OR
97338 | 44.92 | -123.34 | OR
97339 | 44.56 | -123.26 | OR
97341 | 44.81 | -124.05 | OR
97342 | 44.74 | -121.88 | OR
97343 | 44.57 | -123.75 | OR
97344 | 44.87 | -123.46 | OR
97345 | 44.41 | -122.58 | OR
97346 | 44.74 | -122.39 | OR
97347 | 45.06 | -123.65 | OR
97348 | 44.38 | -123.11 | OR
97350 | 44.63 | -121.86 | OR
97351 | 44.83 | -123.2 | OR
97352 | 44.75 | -123.04 | OR
97355 | 44.52 | -122.81 | OR
97357 | 44.74 | -123.8 | OR
97358 | 44.82 | -122.37 | OR
97360 | 44.74 | -122.48 | OR
97361 | 44.78 | -123.33 | OR
97362 | 45.06 | -122.76 | OR
97364 | 45 | -123.99 | OR
97365 | 44.66 | -124.01 | OR
97366 | 44.58 | -124.05 | OR
97367 | 44.94 | -123.94 | OR
97368 | 45 | -123.89 | OR
97369 | 44.76 | -124.05 | OR
97370 | 44.59 | -123.46 | OR
97371 | 44.99 | -123.2 | OR
97372 | 45.01 | -123.87 | OR
97373 | 45.06 | -122.77 | OR
97374 | 44.68 | -122.76 | OR
97375 | 44.96 | -122.57 | OR
97376 | 44.5 | -123.99 | OR
97377 | 44.45 | -123.1 | OR
97378 | 45.1 | -123.42 | OR
97380 | 44.77 | -123.92 | OR
97381 | 44.95 | -122.71 | OR
97383 | 44.81 | -122.72 | OR
97384 | 44.79 | -122.62 | OR
97385 | 44.86 | -122.73 | OR
97386 | 44.36 | -122.69 | OR
97388 | 44.88 | -124.03 | OR
97389 | 44.54 | -123.08 | OR
97390 | 44.32 | -123.85 | OR
97391 | 44.6 | -123.89 | OR
97392 | 44.79 | -122.94 | OR
97394 | 44.45 | -123.94 | OR
97396 | 45.13 | -123.51 | OR
97401 | 44.06 | -123.08 | OR
97402 | 44.04 | -123.22 | OR
97403 | 44.03 | -123.05 | OR
97404 | 44.1 | -123.13 | OR
97405 | 43.94 | -123.19 | OR
97406 | 42.62 | -124.02 | OR
97407 | 43.42 | -124.03 | OR
97408 | 44.13 | -123.07 | OR
97409 | 44.12 | -123.26 | OR
97410 | 42.78 | -123.12 | OR
97411 | 43.05 | -124.36 | OR
97412 | 44.17 | -123.57 | OR
97413 | 44.05 | -122.05 | OR
97414 | 42.96 | -124.17 | OR
97415 | 42.13 | -124.24 | OR
97416 | 43.05 | -123.67 | OR
97417 | 42.94 | -123.22 | OR
97419 | 44.18 | -123.37 | OR
97420 | 43.37 | -124.14 | OR
97423 | 43.2 | -124.12 | OR
97424 | 43.71 | -123.03 | OR
97425 | 43.47 | -121.92 | OR
97426 | 43.9 | -123.02 | OR
97427 | 43.68 | -122.79 | OR
97428 | 43.74 | -123.18 | OR
97429 | 42.97 | -123.06 | OR
97430 | 44.16 | -123.7 | OR
97431 | 43.88 | -122.81 | OR
97432 | 43.16 | -123.45 | OR
97434 | 43.7 | -122.89 | OR
97435 | 43.71 | -123.32 | OR
97436 | 43.64 | -123.61 | OR
97437 | 44.09 | -123.39 | OR
97438 | 43.94 | -122.68 | OR
97439 | 44.12 | -124 | OR
97440 | 44.05 | -123.11 | OR
97441 | 43.76 | -124.14 | OR
97442 | 42.79 | -123.4 | OR
97443 | 43.24 | -123 | OR
97444 | 42.45 | -124.3 | OR
97446 | 44.27 | -123.05 | OR
97447 | 43.16 | -122.21 | OR
97448 | 44.21 | -123.28 | OR
97449 | 43.58 | -124.08 | OR
97450 | 42.91 | -124.35 | OR
97451 | 43.82 | -123.21 | OR
97452 | 43.87 | -122.75 | OR
97453 | 44 | -123.84 | OR
97454 | 44.21 | -122.8 | OR
97455 | 43.96 | -122.92 | OR
97456 | 44.34 | -123.33 | OR
97457 | 43.05 | -123.2 | OR
97458 | 43.06 | -124.03 | OR
97459 | 43.48 | -124.16 | OR
97461 | 44.09 | -123.48 | OR
97462 | 43.47 | -123.35 | OR
97463 | 43.74 | -122.41 | OR
97464 | 42.5 | -124.41 | OR
97465 | 42.72 | -124.35 | OR
97466 | 42.84 | -124.09 | OR
97467 | 43.79 | -123.9 | OR
97469 | 42.91 | -123.43 | OR
97470 | 43.25 | -123.24 | OR
97471 | 43.24 | -123.48 | OR
97472 | 43.79 | -123.06 | OR
97473 | 43.69 | -123.91 | OR
97475 | 44.05 | -123.02 | OR
97476 | 42.84 | -124.4 | OR
97477 | 44.05 | -123 | OR
97478 | 44.1 | -122.8 | OR
97479 | 43.41 | -123.11 | OR
97480 | 44.12 | -123.81 | OR
97481 | 43.1 | -123.53 | OR
97482 | 44.05 | -122.91 | OR
97484 | 42.94 | -122.85 | OR
97486 | 43.35 | -123.54 | OR
97487 | 43.97 | -123.42 | OR
97488 | 44.13 | -122.42 | OR
97489 | 44.13 | -122.64 | OR
97490 | 44.02 | -123.62 | OR
97491 | 42.45 | -124.4 | OR
97492 | 43.74 | -122.49 | OR
97493 | 43.92 | -123.98 | OR
97494 | 43.33 | -123.33 | OR
97495 | 43.28 | -123.31 | OR
97496 | 43.05 | -123.5 | OR
97497 | 42.66 | -123.39 | OR
97498 | 44.32 | -124 | OR
97499 | 43.57 | -123.14 | OR
97501 | 42.28 | -122.9 | OR
97502 | 42.39 | -122.93 | OR
97503 | 42.56 | -122.92 | OR
97504 | 42.33 | -122.79 | OR
97520 | 42.15 | -122.53 | OR
97522 | 42.53 | -122.53 | OR
97523 | 42.11 | -123.6 | OR
97524 | 42.46 | -122.66 | OR
97525 | 42.48 | -123.06 | OR
97526 | 42.53 | -123.34 | OR
97527 | 42.37 | -123.39 | OR
97528 | 42.43 | -123.32 | OR
97530 | 42.18 | -123.04 | OR
97531 | 42.2 | -123.65 | OR
97532 | 42.56 | -123.56 | OR
97533 | 42.33 | -123.28 | OR
97534 | 42.04 | -123.71 | OR
97535 | 42.26 | -122.81 | OR
97536 | 42.78 | -122.49 | OR
97537 | 42.54 | -123.1 | OR
97538 | 42.26 | -123.59 | OR
97539 | 42.61 | -122.8 | OR
97540 | 42.2 | -122.81 | OR
97541 | 42.72 | -122.73 | OR
97543 | 42.4 | -123.57 | OR
97544 | 42.14 | -123.32 | OR
97601 | 42.31 | -122.07 | OR
97602 | 42.19 | -121.65 | OR
97603 | 42.16 | -121.68 | OR
97604 | 42.92 | -122.12 | OR
97620 | 42.1 | -119.85 | OR
97621 | 42.49 | -121.27 | OR
97622 | 42.37 | -121 | OR
97623 | 42.21 | -121.3 | OR
97624 | 43 | -121.63 | OR
97625 | 42.34 | -121.59 | OR
97626 | 42.64 | -122.06 | OR
97627 | 42.14 | -122.05 | OR
97630 | 42.31 | -120.37 | OR
97632 | 42.04 | -121.42 | OR
97633 | 42.04 | -121.55 | OR
97634 | 42.13 | -121.81 | OR
97635 | 41.93 | -120.29 | OR
97636 | 42.61 | -120.57 | OR
97637 | 42.54 | -119.8 | OR
97638 | 43.18 | -120.96 | OR
97639 | 42.43 | -121.41 | OR
97640 | 42.86 | -120.71 | OR
97641 | 43.24 | -120.59 | OR
97701 | 44.07 | -121.25 | OR
97702 | 43.98 | -121.27 | OR
97703 | 44.06 | -121.32 | OR
97707 | 43.83 | -121.49 | OR
97708 | 44.07 | -121.3 | OR
97709 | 44.06 | -121.31 | OR
97710 | 42.17 | -118.36 | OR
97711 | 44.7 | -120.72 | OR
97712 | 43.74 | -120.38 | OR
97720 | 43.59 | -118.89 | OR
97721 | 42.86 | -118.42 | OR
97722 | 42.91 | -118.65 | OR
97730 | 44.47 | -121.64 | OR
97731 | 43.15 | -121.8 | OR
97732 | 43.4 | -118.44 | OR
97733 | 43.37 | -122 | OR
97734 | 44.47 | -121.18 | OR
97735 | 43.32 | -121.03 | OR
97736 | 42.72 | -119.12 | OR
97737 | 43.5 | -121.74 | OR
97738 | 43.48 | -119.16 | OR
97739 | 43.69 | -121.46 | OR
97741 | 44.6 | -121.05 | OR
97750 | 44.66 | -120.2 | OR
97751 | 44.11 | -119.79 | OR
97752 | 44.14 | -120.25 | OR
97753 | 44.23 | -121.01 | OR
97754 | 44.1 | -120.66 | OR
97756 | 44.26 | -121.22 | OR
97758 | 43.58 | -119.57 | OR
97759 | 44.41 | -121.92 | OR
97760 | 44.41 | -121.29 | OR
97761 | 44.82 | -121.31 | OR
97801 | 45.73 | -118.79 | OR
97810 | 45.71 | -118.48 | OR
97812 | 45.55 | -120.32 | OR
97813 | 45.83 | -118.51 | OR
97814 | 44.83 | -117.76 | OR
97817 | 44.7 | -118.79 | OR
97818 | 45.79 | -119.89 | OR
97819 | 44.5 | -117.65 | OR
97820 | 44.22 | -119.13 | OR
97823 | 45.28 | -120.15 | OR
97824 | 45.35 | -117.84 | OR
97825 | 44.46 | -119.5 | OR
97826 | 45.66 | -119.23 | OR
97827 | 45.61 | -117.89 | OR
97828 | 45.72 | -117.22 | OR
97830 | 44.9 | -120.12 | OR
97833 | 44.94 | -117.97 | OR
97834 | 44.94 | -117.1 | OR
97835 | 45.9 | -118.77 | OR
97836 | 45.31 | -119.58 | OR
97837 | 44.52 | -118.02 | OR
97838 | 45.85 | -119.21 | OR
97839 | 45.57 | -119.6 | OR
97840 | 44.99 | -116.87 | OR
97841 | 45.47 | -117.96 | OR
97842 | 45.46 | -116.75 | OR
97843 | 45.49 | -119.83 | OR
97844 | 45.86 | -119.54 | OR
97845 | 44.42 | -118.94 | OR
97846 | 45.3 | -117.09 | OR
97848 | 44.69 | -119.54 | OR
97850 | 45.32 | -118.2 | OR
97856 | 44.8 | -119.13 | OR
97857 | 45.37 | -117.52 | OR
97859 | 45.52 | -118.44 | OR
97861 | 45.71 | -120.2 | OR
97862 | 45.9 | -118.34 | OR
97864 | 44.81 | -119.43 | OR
97865 | 44.44 | -119.16 | OR
97867 | 45.05 | -118.01 | OR
97868 | 45.39 | -118.78 | OR
97869 | 44.38 | -118.64 | OR
97870 | 44.79 | -117.23 | OR
97873 | 44.13 | -119 | OR
97874 | 44.77 | -119.9 | OR
97875 | 45.8 | -119.17 | OR
97876 | 45.52 | -118.02 | OR
97877 | 44.75 | -118.2 | OR
97880 | 45.09 | -118.89 | OR
97882 | 45.9 | -119.33 | OR
97883 | 45.15 | -117.77 | OR
97884 | 44.47 | -118.22 | OR
97885 | 45.56 | -117.5 | OR
97886 | 45.8 | -118.26 | OR
97901 | 43.59 | -117.1 | OR
97902 | 42.91 | -117.48 | OR
97903 | 44.25 | -117.65 | OR
97904 | 43.81 | -118.49 | OR
97905 | 44.6 | -117.37 | OR
97906 | 43.86 | -117.64 | OR
97907 | 44.45 | -117.38 | OR
97908 | 44.32 | -117.83 | OR
97909 | 44.24 | -117.43 | OR
97910 | 42.96 | -117.36 | OR
97911 | 43.72 | -118.02 | OR
97913 | 43.73 | -117.15 | OR
97914 | 44.08 | -117.01 | OR
97917 | 43.5 | -118.09 | OR
97918 | 44.03 | -117.38 | OR
97920 | 44.03 | -117.71 | OR
15001 | 40.61 | -80.25 | PA
15003 | 40.59 | -80.22 | PA
15004 | 40.35 | -80.38 | PA
15005 | 40.63 | -80.22 | PA
15006 | 40.63 | -79.88 | PA
15007 | 40.65 | -79.93 | PA
15009 | 40.69 | -80.3 | PA
15010 | 40.76 | -80.32 | PA
15012 | 40.12 | -79.86 | PA
15014 | 40.61 | -79.74 | PA
15015 | 40.63 | -80.08 | PA
15017 | 40.35 | -80.1 | PA
15018 | 40.27 | -79.8 | PA
15019 | 40.42 | -80.35 | PA
15020 | 40.23 | -79.95 | PA
15021 | 40.38 | -80.39 | PA
15022 | 40.13 | -79.9 | PA
15024 | 40.54 | -79.8 | PA
15025 | 40.29 | -79.88 | PA
15026 | 40.51 | -80.34 | PA
15027 | 40.66 | -80.24 | PA
15028 | 40.31 | -79.79 | PA
15030 | 40.58 | -79.78 | PA
15031 | 40.35 | -80.16 | PA
15032 | 40.64 | -79.84 | PA
15033 | 40.17 | -79.86 | PA
15034 | 40.35 | -79.89 | PA
15035 | 40.38 | -79.81 | PA
15037 | 40.27 | -79.88 | PA
15038 | 40.25 | -79.93 | PA
15042 | 40.68 | -80.25 | PA
15043 | 40.64 | -80.49 | PA
15044 | 40.63 | -79.94 | PA
15045 | 40.32 | -79.88 | PA
15046 | 40.55 | -80.23 | PA
15047 | 40.32 | -79.81 | PA
15049 | 40.56 | -79.81 | PA
15050 | 40.59 | -80.47 | PA
15051 | 40.56 | -79.87 | PA
15052 | 40.65 | -80.4 | PA
15053 | 40.38 | -80.36 | PA
15054 | 40.36 | -80.41 | PA
15055 | 40.31 | -80.12 | PA
15056 | 40.56 | -80.21 | PA
15057 | 40.37 | -80.23 | PA
15059 | 40.63 | -80.45 | PA
15060 | 40.37 | -80.29 | PA
15061 | 40.68 | -80.27 | PA
15062 | 40.15 | -79.88 | PA
15063 | 40.19 | -79.92 | PA
15064 | 40.36 | -80.15 | PA
15065 | 40.64 | -79.73 | PA
15066 | 40.73 | -80.3 | PA
15067 | 40.2 | -79.95 | PA
15068 | 40.56 | -79.75 | PA
15069 | 40.56 | -79.75 | PA
15071 | 40.39 | -80.18 | PA
15072 | 40.14 | -79.86 | PA
15074 | 40.7 | -80.28 | PA
15075 | 40.59 | -79.83 | PA
15076 | 40.61 | -79.83 | PA
15077 | 40.62 | -80.42 | PA
15078 | 40.36 | -80.38 | PA
15081 | 40.57 | -80.24 | PA
15082 | 40.38 | -80.21 | PA
15083 | 40.26 | -79.79 | PA
15084 | 40.6 | -79.76 | PA
15085 | 40.38 | -79.75 | PA
15086 | 40.67 | -80.11 | PA
15087 | 40.19 | -79.85 | PA
15088 | 40.27 | -79.9 | PA
15089 | 40.2 | -79.76 | PA
15090 | 40.63 | -80.05 | PA
15091 | 40.57 | -79.95 | PA
15095 | 40.64 | -80.09 | PA
15096 | 40.64 | -80.09 | PA
15101 | 40.57 | -79.95 | PA
15102 | 40.32 | -80.03 | PA
15104 | 40.4 | -79.86 | PA
15106 | 40.4 | -80.08 | PA
15108 | 40.51 | -80.16 | PA
15110 | 40.37 | -79.85 | PA
15112 | 40.4 | -79.84 | PA
15116 | 40.52 | -79.95 | PA
15120 | 40.4 | -79.9 | PA
15122 | 40.36 | -79.9 | PA
15123 | 40.35 | -79.9 | PA
15126 | 40.45 | -80.25 | PA
15127 | 40.56 | -80.02 | PA
15129 | 40.29 | -79.99 | PA
15131 | 40.34 | -79.8 | PA
15132 | 40.33 | -79.83 | PA
15133 | 40.33 | -79.86 | PA
15134 | 40.33 | -79.83 | PA
15135 | 40.31 | -79.81 | PA
15136 | 40.47 | -80.1 | PA
15137 | 40.37 | -79.8 | PA
15139 | 40.52 | -79.84 | PA
15140 | 40.41 | -79.78 | PA
15142 | 40.38 | -80.12 | PA
15143 | 40.57 | -80.15 | PA
15144 | 40.55 | -79.78 | PA
15145 | 40.42 | -79.82 | PA
15146 | 40.42 | -79.76 | PA
15147 | 40.5 | -79.84 | PA
15148 | 40.39 | -79.81 | PA
15201 | 40.47 | -79.95 | PA
15202 | 40.51 | -80.07 | PA
15203 | 40.43 | -79.97 | PA
15204 | 40.46 | -80.06 | PA
15205 | 40.44 | -80.1 | PA
15206 | 40.47 | -79.91 | PA
15207 | 40.4 | -79.93 | PA
15208 | 40.45 | -79.9 | PA
15209 | 40.5 | -79.97 | PA
15210 | 40.41 | -79.98 | PA
15211 | 40.43 | -80.02 | PA
15212 | 40.46 | -79.99 | PA
15213 | 40.44 | -79.96 | PA
15214 | 40.49 | -80.01 | PA
15215 | 40.5 | -79.91 | PA
15216 | 40.4 | -80.03 | PA
15217 | 40.43 | -79.92 | PA
15218 | 40.42 | -79.89 | PA
15219 | 40.44 | -79.98 | PA
15220 | 40.42 | -80.05 | PA
15221 | 40.44 | -79.86 | PA
15222 | 40.45 | -79.99 | PA
15223 | 40.51 | -79.95 | PA
15224 | 40.46 | -79.94 | PA
15225 | 40.51 | -80.11 | PA
15226 | 40.4 | -80.01 | PA
15227 | 40.38 | -79.97 | PA
15228 | 40.37 | -80.04 | PA
15229 | 40.52 | -80.04 | PA
15230 | 40.43 | -79.97 | PA
15231 | 40.43 | -79.97 | PA
15232 | 40.45 | -79.93 | PA
15233 | 40.46 | -80.03 | PA
15234 | 40.37 | -80.02 | PA
15235 | 40.46 | -79.82 | PA
15236 | 40.35 | -79.98 | PA
15237 | 40.55 | -80.04 | PA
15238 | 40.54 | -79.88 | PA
15239 | 40.48 | -79.74 | PA
15240 | 40.43 | -79.97 | PA
15241 | 40.33 | -80.08 | PA
15242 | 40.43 | -79.97 | PA
15243 | 40.38 | -80.07 | PA
15244 | 40.43 | -79.97 | PA
15250 | 40.43 | -79.97 | PA
15251 | 40.43 | -79.97 | PA
15252 | 40.43 | -79.97 | PA
15253 | 40.43 | -79.97 | PA
15254 | 40.43 | -79.97 | PA
15255 | 40.43 | -79.97 | PA
15257 | 40.43 | -79.97 | PA
15258 | 40.43 | -79.97 | PA
15259 | 40.43 | -79.97 | PA
15260 | 40.44 | -79.95 | PA
15261 | 40.43 | -79.97 | PA
15262 | 40.43 | -79.97 | PA
15263 | 40.44 | -79.98 | PA
15264 | 40.43 | -79.97 | PA
15265 | 40.43 | -79.97 | PA
15266 | 40.44 | -79.99 | PA
15267 | 40.43 | -79.97 | PA
15268 | 40.43 | -79.97 | PA
15270 | 40.43 | -79.97 | PA
15272 | 40.43 | -79.97 | PA
15273 | 40.37 | -79.9 | PA
15274 | 40.43 | -79.97 | PA
15275 | 40.43 | -79.97 | PA
15276 | 40.43 | -79.97 | PA
15277 | 40.43 | -79.97 | PA
15278 | 40.43 | -79.97 | PA
15279 | 40.43 | -79.97 | PA
15281 | 40.43 | -79.97 | PA
15282 | 40.43 | -79.97 | PA
15283 | 40.43 | -79.97 | PA
15285 | 40.44 | -79.99 | PA
15286 | 40.43 | -79.97 | PA
15288 | 40.44 | -79.94 | PA
15289 | 40.44 | -79.94 | PA
15290 | 40.46 | -80.02 | PA
15295 | 40.43 | -79.88 | PA
15301 | 40.17 | -80.24 | PA
15310 | 39.82 | -80.45 | PA
15311 | 40.05 | -80.2 | PA
15312 | 40.28 | -80.47 | PA
15313 | 40.07 | -80.02 | PA
15314 | 40.11 | -80 | PA
15315 | 39.75 | -79.98 | PA
15316 | 39.72 | -80.25 | PA
15317 | 40.26 | -80.18 | PA
15320 | 39.89 | -79.97 | PA
15321 | 40.32 | -80.19 | PA
15322 | 39.97 | -80.04 | PA
15323 | 40.12 | -80.41 | PA
15324 | 40.1 | -80.07 | PA
15325 | 39.95 | -79.96 | PA
15327 | 39.75 | -79.99 | PA
15329 | 40.02 | -80.25 | PA
15330 | 40.18 | -80.13 | PA
15331 | 40.1 | -80.02 | PA
15332 | 40.25 | -80 | PA
15333 | 40.02 | -80.03 | PA
15334 | 39.81 | -79.97 | PA
15336 | 40.26 | -80 | PA
15337 | 39.95 | -80.38 | PA
15338 | 39.78 | -79.99 | PA
15339 | 40.32 | -80.21 | PA
15340 | 40.3 | -80.32 | PA
15341 | 39.84 | -80.34 | PA
15342 | 40.25 | -80.21 | PA
15344 | 39.93 | -80.05 | PA
15345 | 40.01 | -80.11 | PA
15346 | 39.94 | -80.08 | PA
15347 | 40.22 | -80.22 | PA
15348 | 39.99 | -80 | PA
15349 | 39.75 | -80.11 | PA
15350 | 40.29 | -80.2 | PA
15351 | 39.88 | -79.92 | PA
15352 | 39.75 | -80.45 | PA
15353 | 39.96 | -80.31 | PA
15357 | 39.94 | -79.99 | PA
15358 | 40.06 | -80 | PA
15359 | 39.88 | -80.28 | PA
15360 | 40.08 | -80.07 | PA
15361 | 40.33 | -80.26 | PA
15362 | 39.78 | -80.22 | PA
15363 | 40.25 | -80.2 | PA
15364 | 39.95 | -80.3 | PA
15365 | 40.17 | -80.38 | PA
15366 | 40.16 | -79.97 | PA
15367 | 40.26 | -80.05 | PA
15368 | 40.01 | -79.99 | PA
15370 | 39.89 | -80.18 | PA
15376 | 40.1 | -80.5 | PA
15377 | 39.99 | -80.45 | PA
15378 | 40.28 | -80.28 | PA
15379 | 40.24 | -80.43 | PA
15380 | 39.88 | -80.46 | PA
15401 | 39.89 | -79.72 | PA
15410 | 39.91 | -79.9 | PA
15411 | 39.74 | -79.33 | PA
15412 | 40.09 | -79.85 | PA
15413 | 39.99 | -79.87 | PA
15415 | 39.94 | -79.83 | PA
15416 | 39.85 | -79.68 | PA
15417 | 40.01 | -79.89 | PA
15419 | 40.05 | -79.89 | PA
15420 | 39.96 | -79.87 | PA
15421 | 39.85 | -79.6 | PA
15422 | 39.98 | -79.81 | PA
15423 | 40.09 | -79.93 | PA
15424 | 39.8 | -79.35 | PA
15425 | 40.01 | -79.58 | PA
15427 | 40.07 | -79.97 | PA
15428 | 40.08 | -79.68 | PA
15429 | 40 | -79.94 | PA
15430 | 40.04 | -79.65 | PA
15431 | 39.97 | -79.61 | PA
15432 | 40.11 | -79.86 | PA
15433 | 39.98 | -79.96 | PA
15434 | 40.08 | -79.88 | PA
15435 | 39.94 | -79.85 | PA
15436 | 39.82 | -79.75 | PA
15437 | 39.78 | -79.61 | PA
15438 | 40.1 | -79.83 | PA
15439 | 39.74 | -79.81 | PA
15440 | 39.73 | -79.56 | PA
15442 | 40.01 | -79.83 | PA
15443 | 39.92 | -79.88 | PA
15444 | 40.01 | -79.91 | PA
15445 | 39.87 | -79.7 | PA
15446 | 40.03 | -79.4 | PA
15447 | 39.94 | -79.94 | PA
15448 | 40.14 | -79.73 | PA
15449 | 39.96 | -79.78 | PA
15450 | 40 | -79.97 | PA
15451 | 39.74 | -79.84 | PA
15454 | 39.86 | -79.87 | PA
15455 | 40 | -79.64 | PA
15456 | 39.92 | -79.64 | PA
15458 | 39.88 | -79.86 | PA
15459 | 39.73 | -79.45 | PA
15460 | 39.81 | -79.91 | PA
15461 | 39.84 | -79.9 | PA
15462 | 40.06 | -79.38 | PA
15463 | 39.97 | -79.9 | PA
15464 | 39.96 | -79.45 | PA
15465 | 39.94 | -79.67 | PA
15466 | 40.08 | -79.89 | PA
15467 | 39.78 | -79.93 | PA
15468 | 39.95 | -79.83 | PA
15469 | 40.01 | -79.42 | PA
15470 | 39.87 | -79.53 | PA
15472 | 39.92 | -79.72 | PA
15473 | 40.08 | -79.75 | PA
15474 | 39.73 | -79.9 | PA
15475 | 39.95 | -79.88 | PA
15476 | 39.87 | -79.92 | PA
15477 | 40.08 | -79.86 | PA
15478 | 39.8 | -79.8 | PA
15479 | 40.15 | -79.74 | PA
15480 | 39.99 | -79.75 | PA
15482 | 40.06 | -79.77 | PA
15483 | 40.08 | -79.85 | PA
15484 | 39.89 | -79.78 | PA
15485 | 39.81 | -79.33 | PA
15486 | 40.03 | -79.66 | PA
15488 | 39.98 | -79.77 | PA
15489 | 39.97 | -79.7 | PA
15490 | 40.07 | -79.42 | PA
15492 | 40.12 | -79.76 | PA
15501 | 40 | -79.07 | PA
15502 | 40.04 | -79.24 | PA
15510 | 39.97 | -79.04 | PA
15520 | 40.11 | -79.06 | PA
15521 | 40.19 | -78.62 | PA
15522 | 40.01 | -78.5 | PA
15530 | 39.92 | -78.95 | PA
15531 | 40.16 | -79.02 | PA
15532 | 39.76 | -79.06 | PA
15533 | 39.99 | -78.24 | PA
15534 | 39.9 | -78.69 | PA
15535 | 39.91 | -78.37 | PA
15536 | 39.93 | -78.21 | PA
15537 | 40.01 | -78.36 | PA
15538 | 39.89 | -78.83 | PA
15539 | 40.13 | -78.59 | PA
15540 | 39.8 | -79.24 | PA
15541 | 40.04 | -79 | PA
15542 | 39.86 | -79.06 | PA
15544 | 40.14 | -79.09 | PA
15545 | 39.82 | -78.72 | PA
15546 | 40.14 | -79.05 | PA
15547 | 40.16 | -79.06 | PA
15548 | 40.11 | -78.96 | PA
15549 | 40.04 | -79.12 | PA
15550 | 40 | -78.59 | PA
15551 | 39.87 | -79.29 | PA
15552 | 39.81 | -79.02 | PA
15553 | 39.98 | -78.77 | PA
15554 | 40.1 | -78.64 | PA
15555 | 40.09 | -79.08 | PA
15557 | 39.91 | -79.15 | PA
15558 | 39.75 | -79.08 | PA
15559 | 40.04 | -78.64 | PA
15560 | 40.02 | -78.91 | PA
15561 | 40.1 | -79.09 | PA
15562 | 39.74 | -79.13 | PA
15563 | 40.1 | -78.95 | PA
15564 | 39.73 | -78.84 | PA
15565 | 39.78 | -79.01 | PA
15601 | 40.31 | -79.54 | PA
15605 | 40.31 | -79.54 | PA
15606 | 40.31 | -79.54 | PA
15610 | 40.15 | -79.42 | PA
15611 | 40.31 | -79.65 | PA
15612 | 40.14 | -79.6 | PA
15613 | 40.58 | -79.56 | PA
15615 | 40.36 | -79.73 | PA
15616 | 40.22 | -79.55 | PA
15617 | 40.27 | -79.66 | PA
15618 | 40.52 | -79.47 | PA
15619 | 40.34 | -79.53 | PA
15620 | 40.32 | -79.34 | PA
15621 | 40.21 | -79.48 | PA
15622 | 40.04 | -79.32 | PA
15623 | 40.37 | -79.62 | PA
15624 | 40.36 | -79.47 | PA
15625 | 40.27 | -79.68 | PA
15626 | 40.41 | -79.57 | PA
15627 | 40.33 | -79.3 | PA
15628 | 40.11 | -79.38 | PA
15629 | 40.6 | -79.56 | PA
15631 | 40.09 | -79.58 | PA
15632 | 40.41 | -79.62 | PA
15633 | 40.36 | -79.52 | PA
15634 | 40.32 | -79.6 | PA
15635 | 40.35 | -79.5 | PA
15636 | 40.37 | -79.66 | PA
15637 | 40.26 | -79.71 | PA
15638 | 40.26 | -79.4 | PA
15639 | 40.2 | -79.61 | PA
15640 | 40.22 | -79.73 | PA
15641 | 40.63 | -79.59 | PA
15642 | 40.32 | -79.69 | PA
15644 | 40.33 | -79.62 | PA
15646 | 40.08 | -79.33 | PA
15647 | 40.35 | -79.72 | PA
15650 | 40.31 | -79.38 | PA
15655 | 40.19 | -79.16 | PA
15656 | 40.63 | -79.6 | PA
15658 | 40.24 | -79.23 | PA
15660 | 40.24 | -79.77 | PA
15661 | 40.32 | -79.36 | PA
15662 | 40.33 | -79.48 | PA
15663 | 40.24 | -79.67 | PA
15664 | 40.16 | -79.51 | PA
15665 | 40.34 | -79.66 | PA
15666 | 40.15 | -79.54 | PA
15668 | 40.46 | -79.67 | PA
15670 | 40.39 | -79.41 | PA
15671 | 40.36 | -79.32 | PA
15672 | 40.22 | -79.6 | PA
15673 | 40.59 | -79.56 | PA
15674 | 40.16 | -79.51 | PA
15675 | 40.34 | -79.64 | PA
15676 | 40.24 | -79.47 | PA
15677 | 40.14 | -79.24 | PA
15678 | 40.29 | -79.73 | PA
15679 | 40.15 | -79.63 | PA
15680 | 40.52 | -79.5 | PA
15681 | 40.48 | -79.44 | PA
15682 | 40.68 | -79.64 | PA
15683 | 40.1 | -79.58 | PA
15684 | 40.46 | -79.5 | PA
15685 | 40.18 | -79.49 | PA
15686 | 40.62 | -79.44 | PA
15687 | 40.13 | -79.29 | PA
15688 | 40.17 | -79.58 | PA
15689 | 40.22 | -79.49 | PA
15690 | 40.59 | -79.57 | PA
15691 | 40.3 | -79.69 | PA
15692 | 40.33 | -79.68 | PA
15693 | 40.25 | -79.41 | PA
15695 | 40.2 | -79.69 | PA
15696 | 40.28 | -79.37 | PA
15697 | 40.24 | -79.58 | PA
15698 | 40.21 | -79.68 | PA
15701 | 40.62 | -79.15 | PA
15705 | 40.62 | -79.15 | PA
15710 | 40.64 | -78.87 | PA
15711 | 41.01 | -78.96 | PA
15712 | 40.79 | -78.85 | PA
15713 | 40.57 | -79.26 | PA
15714 | 40.66 | -78.78 | PA
15715 | 40.97 | -78.88 | PA
15716 | 40.47 | -79.19 | PA
15717 | 40.43 | -79.26 | PA
15720 | 40.53 | -79.06 | PA
15721 | 40.81 | -78.78 | PA
15722 | 40.6 | -78.7 | PA
15723 | 40.7 | -79.16 | PA
15724 | 40.72 | -78.8 | PA
15725 | 40.49 | -79.36 | PA
15727 | 40.56 | -79.31 | PA
15728 | 40.66 | -79.01 | PA
15729 | 40.69 | -78.9 | PA
15730 | 41.06 | -79.09 | PA
15731 | 40.5 | -79.18 | PA
15732 | 40.68 | -79.19 | PA
15733 | 40.99 | -78.96 | PA
15734 | 40.72 | -79 | PA
15736 | 40.69 | -79.34 | PA
15737 | 40.6 | -78.76 | PA
15738 | 40.69 | -78.76 | PA
15739 | 40.67 | -79.17 | PA
15740 | 40.96 | -79.03 | PA
15741 | 40.8 | -78.89 | PA
15742 | 40.81 | -78.83 | PA
15744 | 40.92 | -79.08 | PA
15745 | 40.62 | -78.92 | PA
15746 | 40.76 | -78.89 | PA
15747 | 40.78 | -79.15 | PA
15748 | 40.53 | -79.15 | PA
15750 | 40.48 | -79.18 | PA
15752 | 40.54 | -79.28 | PA
15753 | 40.81 | -78.62 | PA
15754 | 40.56 | -79.15 | PA
15756 | 40.57 | -79.3 | PA
15757 | 40.87 | -78.72 | PA
15758 | 40.87 | -79.04 | PA
15759 | 40.77 | -79.04 | PA
15760 | 40.64 | -78.81 | PA
15761 | 40.63 | -78.89 | PA
15762 | 40.59 | -78.83 | PA
15763 | 40.9 | -79.12 | PA
15764 | 40.99 | -79.03 | PA
15765 | 40.6 | -78.99 | PA
15767 | 40.94 | -78.97 | PA
15770 | 41.01 | -79.14 | PA
15771 | 40.82 | -79 | PA
15772 | 40.86 | -78.94 | PA
15773 | 40.63 | -78.74 | PA
15774 | 40.65 | -79.3 | PA
15775 | 40.63 | -78.79 | PA
15776 | 41.01 | -79.11 | PA
15777 | 40.69 | -78.97 | PA
15778 | 40.97 | -79.2 | PA
15779 | 40.39 | -79.22 | PA
15780 | 40.91 | -79.07 | PA
15781 | 40.96 | -78.99 | PA
15783 | 40.6 | -79.35 | PA
15784 | 41.02 | -79.14 | PA
15801 | 41.14 | -78.73 | PA
15821 | 41.35 | -78.37 | PA
15822 | 41.34 | -78.7 | PA
15823 | 41.27 | -78.73 | PA
15824 | 41.24 | -78.79 | PA
15825 | 41.16 | -79.08 | PA
15827 | 41.32 | -78.52 | PA
15828 | 41.32 | -79.14 | PA
15829 | 41.18 | -79.2 | PA
15831 | 41.36 | -78.59 | PA
15832 | 41.34 | -78.13 | PA
15834 | 41.51 | -78.23 | PA
15840 | 41.14 | -78.8 | PA
15841 | 41.26 | -78.53 | PA
15845 | 41.49 | -78.67 | PA
15846 | 41.32 | -78.6 | PA
15847 | 41.09 | -79.03 | PA
15848 | 41.03 | -78.74 | PA
15849 | 41.21 | -78.6 | PA
15851 | 41.09 | -78.88 | PA
15853 | 41.42 | -78.72 | PA
15856 | 41.08 | -78.66 | PA
15857 | 41.42 | -78.55 | PA
15860 | 41.28 | -79.12 | PA
15861 | 41.38 | -78.05 | PA
15863 | 41.01 | -78.84 | PA
15864 | 41.1 | -79.2 | PA
15865 | 41.04 | -78.83 | PA
15866 | 41.02 | -78.78 | PA
15868 | 41.26 | -78.49 | PA
15870 | 41.58 | -78.68 | PA
15901 | 40.33 | -78.91 | PA
15902 | 40.32 | -78.91 | PA
15904 | 40.31 | -78.84 | PA
15905 | 40.29 | -78.97 | PA
15906 | 40.38 | -78.96 | PA
15907 | 40.32 | -78.91 | PA
15909 | 40.41 | -78.87 | PA
15915 | 40.32 | -78.91 | PA
15920 | 40.45 | -79.03 | PA
15921 | 40.32 | -78.7 | PA
15922 | 40.52 | -78.88 | PA
15923 | 40.39 | -79.15 | PA
15924 | 40.1 | -78.76 | PA
15925 | 40.41 | -78.64 | PA
15926 | 40.05 | -78.82 | PA
15927 | 40.54 | -78.78 | PA
15928 | 40.23 | -78.93 | PA
15929 | 40.47 | -79.01 | PA
15930 | 40.29 | -78.72 | PA
15931 | 40.48 | -78.72 | PA
15934 | 40.28 | -78.8 | PA
15935 | 40.24 | -78.96 | PA
15936 | 40.15 | -78.91 | PA
15937 | 40.21 | -78.98 | PA
15938 | 40.42 | -78.62 | PA
15940 | 40.5 | -78.63 | PA
15942 | 40.38 | -78.82 | PA
15943 | 40.47 | -78.83 | PA
15944 | 40.37 | -79.07 | PA
15945 | 40.36 | -78.87 | PA
15946 | 40.38 | -78.67 | PA
15948 | 40.49 | -78.76 | PA
15949 | 40.41 | -79.13 | PA
15951 | 40.33 | -78.77 | PA
15952 | 40.3 | -78.78 | PA
15953 | 40.21 | -78.89 | PA
15954 | 40.41 | -79.02 | PA
15955 | 40.32 | -78.7 | PA
15956 | 40.36 | -78.79 | PA
15957 | 40.56 | -78.91 | PA
15958 | 40.39 | -78.73 | PA
15959 | 40.27 | -78.92 | PA
15960 | 40.5 | -78.88 | PA
15961 | 40.47 | -78.91 | PA
15962 | 40.39 | -78.72 | PA
15963 | 40.23 | -78.82 | PA
16001 | 40.86 | -79.89 | PA
16002 | 40.82 | -79.86 | PA
16003 | 40.86 | -79.89 | PA
16016 | 41.11 | -79.9 | PA
16017 | 41.11 | -79.9 | PA
16018 | 41.11 | -79.9 | PA
16020 | 41.11 | -79.9 | PA
16021 | 41.08 | -79.97 | PA
16022 | 41.05 | -79.73 | PA
16023 | 40.78 | -79.75 | PA
16024 | 40.74 | -80.04 | PA
16025 | 40.94 | -79.74 | PA
16027 | 40.82 | -80.02 | PA
16028 | 40.98 | -79.61 | PA
16029 | 40.88 | -79.85 | PA
16030 | 41.13 | -79.79 | PA
16033 | 40.76 | -80.05 | PA
16034 | 40.85 | -79.75 | PA
16035 | 41.11 | -80.01 | PA
16036 | 41.14 | -79.68 | PA
16037 | 40.8 | -80.12 | PA
16038 | 41.13 | -80.01 | PA
16039 | 40.83 | -79.79 | PA
16040 | 41.1 | -79.83 | PA
16041 | 40.99 | -79.72 | PA
16045 | 40.85 | -79.92 | PA
16046 | 40.69 | -80.01 | PA
16048 | 41.05 | -79.82 | PA
16049 | 41.09 | -79.68 | PA
16050 | 41.02 | -79.71 | PA
16051 | 40.92 | -80.14 | PA
16052 | 40.9 | -80.04 | PA
16053 | 40.8 | -79.98 | PA
16054 | 41.16 | -79.65 | PA
16055 | 40.73 | -79.73 | PA
16056 | 40.75 | -79.81 | PA
16057 | 41.07 | -80.06 | PA
16058 | 41.18 | -79.61 | PA
16059 | 40.71 | -79.93 | PA
16061 | 41 | -79.89 | PA
16063 | 40.78 | -80.14 | PA
16066 | 40.71 | -80.1 | PA
16101 | 40.99 | -80.34 | PA
16102 | 40.96 | -80.42 | PA
16103 | 40.99 | -80.34 | PA
16105 | 41.06 | -80.34 | PA
16107 | 40.99 | -80.34 | PA
16108 | 40.99 | -80.34 | PA
16110 | 41.5 | -80.37 | PA
16111 | 41.53 | -80.27 | PA
16112 | 40.96 | -80.5 | PA
16113 | 41.28 | -80.42 | PA
16114 | 41.4 | -80.18 | PA
16115 | 40.81 | -80.42 | PA
16116 | 41.02 | -80.46 | PA
16117 | 40.86 | -80.28 | PA
16120 | 40.85 | -80.45 | PA
16121 | 41.21 | -80.5 | PA
16123 | 40.81 | -80.2 | PA
16124 | 41.32 | -80.25 | PA
16125 | 41.4 | -80.38 | PA
16127 | 41.15 | -80.08 | PA
16130 | 41.44 | -80.22 | PA
16131 | 41.55 | -80.38 | PA
16132 | 41 | -80.5 | PA
16133 | 41.27 | -80.13 | PA
16134 | 41.48 | -80.43 | PA
16136 | 40.83 | -80.32 | PA
16137 | 41.22 | -80.23 | PA
16140 | 41.1 | -80.51 | PA
16141 | 40.83 | -80.4 | PA
16142 | 41.11 | -80.33 | PA
16143 | 41.09 | -80.45 | PA
16145 | 41.34 | -80.08 | PA
16146 | 41.23 | -80.49 | PA
16148 | 41.22 | -80.44 | PA
16150 | 41.25 | -80.48 | PA
16151 | 41.44 | -80.21 | PA
16153 | 41.33 | -80.1 | PA
16154 | 41.32 | -80.42 | PA
16155 | 41.07 | -80.51 | PA
16156 | 41.11 | -80.25 | PA
16157 | 40.88 | -80.33 | PA
16159 | 41.17 | -80.45 | PA
16160 | 40.93 | -80.36 | PA
16161 | 41.19 | -80.49 | PA
16172 | 41.11 | -80.33 | PA
16201 | 40.82 | -79.52 | PA
16210 | 40.9 | -79.5 | PA
16211 | 40.79 | -79.2 | PA
16212 | 40.75 | -79.58 | PA
16213 | 41.13 | -79.56 | PA
16214 | 41.21 | -79.38 | PA
16215 | 40.81 | -79.52 | PA
16217 | 41.33 | -79.17 | PA
16218 | 40.93 | -79.59 | PA
16220 | 41.39 | -79.27 | PA
16221 | 41.1 | -79.43 | PA
16222 | 40.88 | -79.24 | PA
16223 | 40.98 | -79.36 | PA
16224 | 41.05 | -79.29 | PA
16225 | 41.26 | -79.25 | PA
16226 | 40.76 | -79.53 | PA
16228 | 40.76 | -79.54 | PA
16229 | 40.68 | -79.68 | PA
16230 | 41.02 | -79.27 | PA
16232 | 41.23 | -79.53 | PA
16233 | 41.36 | -79.29 | PA
16234 | 41.13 | -79.28 | PA
16235 | 41.31 | -79.38 | PA
16236 | 40.79 | -79.52 | PA
16238 | 40.79 | -79.52 | PA
16239 | 41.45 | -79.08 | PA
16240 | 41.02 | -79.22 | PA
16242 | 41 | -79.32 | PA
16244 | 40.79 | -79.28 | PA
16245 | 41.01 | -79.3 | PA
16246 | 40.79 | -79.18 | PA
16248 | 41.04 | -79.5 | PA
16249 | 40.79 | -79.31 | PA
16250 | 40.78 | -79.23 | PA
16253 | 40.95 | -79.34 | PA
16254 | 41.25 | -79.46 | PA
16255 | 41.1 | -79.49 | PA
16256 | 40.87 | -79.17 | PA
16257 | 41.33 | -79.35 | PA
16258 | 41.2 | -79.32 | PA
16259 | 40.94 | -79.45 | PA
16260 | 41.4 | -79.23 | PA
16261 | 40.95 | -79.44 | PA
16262 | 40.83 | -79.63 | PA
16263 | 40.81 | -79.33 | PA
16301 | 41.42 | -79.7 | PA
16311 | 41.47 | -80.03 | PA
16312 | 41.93 | -79.3 | PA
16313 | 41.78 | -79.09 | PA
16314 | 41.51 | -80.04 | PA
16316 | 41.6 | -80.3 | PA
16317 | 41.53 | -79.85 | PA
16319 | 41.32 | -79.62 | PA
16321 | 41.57 | -79.4 | PA
16322 | 41.58 | -79.35 | PA
16323 | 41.39 | -79.83 | PA
16326 | 41.38 | -79.43 | PA
16327 | 41.63 | -79.95 | PA
16328 | 41.65 | -79.73 | PA
16329 | 41.8 | -79.26 | PA
16331 | 41.29 | -79.56 | PA
16332 | 41.37 | -79.37 | PA
16333 | 41.73 | -78.95 | PA
16334 | 41.29 | -79.45 | PA
16335 | 41.64 | -80.14 | PA
16340 | 41.81 | -79.43 | PA
16341 | 41.59 | -79.57 | PA
16342 | 41.36 | -79.93 | PA
16343 | 41.42 | -79.74 | PA
16344 | 41.47 | -79.68 | PA
16345 | 41.94 | -79.08 | PA
16346 | 41.37 | -79.7 | PA
16347 | 41.69 | -79.02 | PA
16350 | 41.98 | -79.34 | PA
16351 | 41.68 | -79.4 | PA
16352 | 41.75 | -79.05 | PA
16353 | 41.49 | -79.44 | PA
16354 | 41.62 | -79.67 | PA
16360 | 41.67 | -79.88 | PA
16361 | 41.38 | -79.35 | PA
16362 | 41.43 | -79.95 | PA
16364 | 41.37 | -79.5 | PA
16365 | 41.84 | -79.14 | PA
16366 | 41.84 | -79.14 | PA
16367 | 41.84 | -79.14 | PA
16368 | 41.84 | -79.18 | PA
16369 | 41.84 | -79.18 | PA
16370 | 41.58 | -79.46 | PA
16371 | 41.85 | -79.31 | PA
16372 | 41.2 | -79.87 | PA
16373 | 41.18 | -79.7 | PA
16374 | 41.27 | -79.85 | PA
16375 | 41.22 | -79.64 | PA
16388 | 41.64 | -80.14 | PA
16401 | 41.88 | -80.36 | PA
16402 | 41.99 | -79.5 | PA
16403 | 41.8 | -80.06 | PA
16404 | 41.73 | -79.76 | PA
16405 | 41.95 | -79.54 | PA
16406 | 41.75 | -80.36 | PA
16407 | 41.92 | -79.63 | PA
16410 | 41.9 | -80.34 | PA
16411 | 41.98 | -80.44 | PA
16412 | 41.88 | -80.17 | PA
16413 | 41.91 | -79.74 | PA
16415 | 42.03 | -80.25 | PA
16416 | 41.83 | -79.47 | PA
16417 | 42 | -80.31 | PA
16420 | 41.72 | -79.54 | PA
16421 | 42.17 | -79.93 | PA
16422 | 41.67 | -80.31 | PA
16423 | 42.01 | -80.34 | PA
16424 | 41.65 | -80.42 | PA
16426 | 41.99 | -80.13 | PA
16427 | 41.88 | -79.97 | PA
16428 | 42.21 | -79.83 | PA
16430 | 41.95 | -80.47 | PA
16432 | 41.78 | -79.8 | PA
16433 | 41.71 | -80.13 | PA
16434 | 41.82 | -79.68 | PA
16435 | 41.8 | -80.37 | PA
16436 | 41.88 | -79.51 | PA
16438 | 41.89 | -79.84 | PA
16440 | 41.77 | -80.11 | PA
16441 | 41.94 | -79.98 | PA
16442 | 42 | -79.8 | PA
16443 | 41.94 | -80.47 | PA
16444 | 41.87 | -80.12 | PA
16475 | 41.88 | -80.36 | PA
16501 | 42.12 | -80.08 | PA
16502 | 42.11 | -80.1 | PA
16503 | 42.13 | -80.06 | PA
16504 | 42.11 | -80.05 | PA
16505 | 42.13 | -80.14 | PA
16506 | 42.06 | -80.15 | PA
16507 | 42.14 | -80.08 | PA
16508 | 42.1 | -80.09 | PA
16509 | 42.06 | -80.04 | PA
16510 | 42.11 | -79.95 | PA
16511 | 42.17 | -79.99 | PA
16512 | 42.12 | -80.08 | PA
16514 | 42.12 | -80.08 | PA
16515 | 42.12 | -80.08 | PA
16522 | 42.12 | -80.08 | PA
16530 | 42.12 | -80.08 | PA
16531 | 42.12 | -80.08 | PA
16532 | 42.11 | -80.02 | PA
16533 | 42.11 | -80.02 | PA
16534 | 42.12 | -80.08 | PA
16538 | 42.12 | -80.08 | PA
16541 | 42.12 | -80.08 | PA
16544 | 42.12 | -80.08 | PA
16546 | 42.1 | -80.05 | PA
16550 | 42.12 | -80.08 | PA
16553 | 42.12 | -80.08 | PA
16554 | 42.11 | -80.02 | PA
16563 | 42.12 | -79.99 | PA
16565 | 42.12 | -80.08 | PA
16601 | 40.56 | -78.37 | PA
16602 | 40.5 | -78.4 | PA
16603 | 40.5 | -78.4 | PA
16611 | 40.55 | -78.1 | PA
16613 | 40.55 | -78.54 | PA
16616 | 40.77 | -78.44 | PA
16617 | 40.6 | -78.33 | PA
16619 | 40.66 | -78.45 | PA
16620 | 40.84 | -78.35 | PA
16621 | 40.2 | -78.14 | PA
16622 | 40.33 | -78.07 | PA
16623 | 40.29 | -78.02 | PA
16624 | 40.57 | -78.6 | PA
16625 | 40.29 | -78.44 | PA
16627 | 40.74 | -78.53 | PA
16629 | 40.53 | -78.51 | PA
16630 | 40.46 | -78.58 | PA
16631 | 40.27 | -78.35 | PA
16633 | 40.16 | -78.23 | PA
16634 | 40.21 | -78.17 | PA
16635 | 40.42 | -78.42 | PA
16636 | 40.6 | -78.5 | PA
16637 | 40.32 | -78.45 | PA
16638 | 40.34 | -78.2 | PA
16639 | 40.7 | -78.45 | PA
16640 | 40.71 | -78.58 | PA
16641 | 40.48 | -78.55 | PA
16644 | 40.7 | -78.44 | PA
16645 | 40.79 | -78.49 | PA
16646 | 40.66 | -78.7 | PA
16647 | 40.39 | -78.11 | PA
16648 | 40.43 | -78.39 | PA
16650 | 40.12 | -78.29 | PA
16651 | 40.82 | -78.35 | PA
16652 | 40.49 | -78.01 | PA
16654 | 40.49 | -78.01 | PA
16655 | 40.23 | -78.5 | PA
16656 | 40.77 | -78.55 | PA
16657 | 40.33 | -78.18 | PA
16659 | 40.16 | -78.39 | PA
16660 | 40.46 | -78.05 | PA
16661 | 40.82 | -78.44 | PA
16662 | 40.31 | -78.32 | PA
16663 | 40.8 | -78.35 | PA
16664 | 40.18 | -78.42 | PA
16665 | 40.39 | -78.43 | PA
16666 | 40.89 | -78.33 | PA
16667 | 40.18 | -78.53 | PA
16668 | 40.63 | -78.64 | PA
16669 | 40.57 | -78.04 | PA
16670 | 40.26 | -78.51 | PA
16671 | 40.8 | -78.39 | PA
16672 | 40.17 | -78.24 | PA
16673 | 40.33 | -78.39 | PA
16674 | 40.17 | -78.09 | PA
16675 | 40.66 | -78.68 | PA
16677 | 40.81 | -78.24 | PA
16678 | 40.21 | -78.24 | PA
16679 | 40.15 | -78.2 | PA
16680 | 40.74 | -78.38 | PA
16681 | 40.8 | -78.43 | PA
16682 | 40.27 | -78.46 | PA
16683 | 40.62 | -78.14 | PA
16684 | 40.63 | -78.29 | PA
16685 | 40.29 | -78.08 | PA
16686 | 40.67 | -78.24 | PA
16689 | 40.12 | -78.06 | PA
16691 | 40.09 | -78.18 | PA
16692 | 40.74 | -78.68 | PA
16693 | 40.46 | -78.2 | PA
16694 | 40.16 | -78.15 | PA
16695 | 40.22 | -78.36 | PA
16698 | 40.82 | -78.35 | PA
16699 | 40.45 | -78.56 | PA
16701 | 41.96 | -78.64 | PA
16720 | 41.63 | -78.08 | PA
16724 | 41.73 | -78.37 | PA
16725 | 41.91 | -78.66 | PA
16726 | 41.82 | -78.58 | PA
16727 | 41.97 | -78.55 | PA
16728 | 41.57 | -78.91 | PA
16729 | 41.96 | -78.5 | PA
16730 | 41.82 | -78.42 | PA
16731 | 41.95 | -78.38 | PA
16732 | 41.86 | -78.62 | PA
16733 | 41.7 | -78.58 | PA
16734 | 41.62 | -78.84 | PA
16735 | 41.66 | -78.8 | PA
16738 | 41.87 | -78.66 | PA
16740 | 41.72 | -78.64 | PA
16743 | 41.81 | -78.27 | PA
16744 | 41.87 | -78.57 | PA
16745 | 41.92 | -78.45 | PA
16746 | 41.77 | -78.16 | PA
16748 | 41.96 | -78.19 | PA
16749 | 41.8 | -78.44 | PA
16750 | 41.88 | -78.32 | PA
16801 | 40.79 | -77.85 | PA
16802 | 40.8 | -77.86 | PA
16803 | 40.8 | -77.9 | PA
16804 | 40.79 | -77.85 | PA
16805 | 40.79 | -77.85 | PA
16820 | 40.86 | -77.39 | PA
16821 | 40.96 | -78.2 | PA
16822 | 41.07 | -77.58 | PA
16823 | 40.91 | -77.76 | PA
16825 | 40.99 | -78.32 | PA
16826 | 41.05 | -77.58 | PA
16827 | 40.77 | -77.79 | PA
16828 | 40.84 | -77.68 | PA
16829 | 41.08 | -77.87 | PA
16830 | 41.02 | -78.43 | PA
16832 | 40.85 | -77.49 | PA
16833 | 40.97 | -78.51 | PA
16834 | 41.05 | -78.09 | PA
16835 | 40.91 | -77.88 | PA
16836 | 41.14 | -78.24 | PA
16837 | 40.95 | -78.47 | PA
16838 | 40.96 | -78.61 | PA
16839 | 41.01 | -78.11 | PA
16840 | 40.92 | -78.2 | PA
16841 | 41.01 | -77.65 | PA
16843 | 41 | -78.47 | PA
16844 | 40.91 | -77.93 | PA
16845 | 41.12 | -78.02 | PA
16847 | 41 | -78.17 | PA
16848 | 41.01 | -77.54 | PA
16849 | 40.97 | -78.13 | PA
16850 | 41.07 | -78.26 | PA
16851 | 40.82 | -77.79 | PA
16852 | 40.94 | -77.49 | PA
16853 | 40.94 | -77.79 | PA
16854 | 40.89 | -77.47 | PA
16855 | 41 | -78.38 | PA
16856 | 40.93 | -77.74 | PA
16858 | 41.01 | -78.22 | PA
16859 | 41.02 | -78.04 | PA
16860 | 40.94 | -78.18 | PA
16861 | 40.86 | -78.52 | PA
16863 | 40.9 | -78.5 | PA
16864 | 41.08 | -77.65 | PA
16865 | 40.72 | -77.98 | PA
16866 | 40.89 | -78.21 | PA
16868 | 40.73 | -77.88 | PA
16870 | 40.79 | -78.05 | PA
16871 | 41.2 | -78.02 | PA
16872 | 40.97 | -77.36 | PA
16873 | 41.07 | -78.35 | PA
16874 | 41.02 | -77.95 | PA
16875 | 40.86 | -77.57 | PA
16876 | 40.96 | -78.29 | PA
16877 | 40.7 | -78.11 | PA
16878 | 40.94 | -78.36 | PA
16879 | 40.97 | -78.15 | PA
16881 | 41.03 | -78.32 | PA
16882 | 40.92 | -77.3 | PA
16901 | 41.74 | -77.3 | PA
16910 | 41.7 | -76.82 | PA
16911 | 41.66 | -77.14 | PA
16912 | 41.68 | -77.06 | PA
16914 | 41.83 | -76.8 | PA
16915 | 41.77 | -78.01 | PA
16917 | 41.74 | -77.07 | PA
16918 | 41.93 | -77.49 | PA
16920 | 41.98 | -77.31 | PA
16921 | 41.78 | -77.54 | PA
16922 | 41.73 | -77.64 | PA
16923 | 41.98 | -77.9 | PA
16925 | 41.95 | -76.79 | PA
16926 | 41.71 | -76.77 | PA
16927 | 41.96 | -77.66 | PA
16928 | 41.95 | -77.43 | PA
16929 | 41.99 | -77.12 | PA
16930 | 41.55 | -77.1 | PA
16932 | 41.78 | -76.94 | PA
16933 | 41.8 | -77.07 | PA
16935 | 41.89 | -77.3 | PA
16936 | 41.98 | -76.95 | PA
16937 | 41.97 | -77.71 | PA
16938 | 41.58 | -77.37 | PA
16939 | 41.66 | -77.04 | PA
16940 | 41.99 | -77.24 | PA
16941 | 41.99 | -77.76 | PA
16942 | 41.98 | -77.38 | PA
16943 | 41.83 | -77.61 | PA
16945 | 41.8 | -76.85 | PA
16946 | 41.9 | -77.13 | PA
16947 | 41.78 | -76.78 | PA
16948 | 41.9 | -77.75 | PA
16950 | 41.91 | -77.54 | PA
17001 | 40.24 | -76.92 | PA
17002 | 40.53 | -77.81 | PA
17003 | 40.33 | -76.5 | PA
17004 | 40.6 | -77.72 | PA
17005 | 40.6 | -76.81 | PA
17006 | 40.33 | -77.51 | PA
17007 | 40.15 | -77.13 | PA
17008 | 40.23 | -77.02 | PA
17009 | 40.63 | -77.56 | PA
17010 | 40.28 | -76.58 | PA
17011 | 40.24 | -76.92 | PA
17012 | 40.24 | -76.92 | PA
17013 | 40.2 | -77.2 | PA
17014 | 40.65 | -77.1 | PA
17015 | 40.15 | -77.26 | PA
17016 | 40.28 | -76.4 | PA
17017 | 40.65 | -76.87 | PA
17018 | 40.36 | -76.93 | PA
17019 | 40.11 | -77.03 | PA
17020 | 40.41 | -77.04 | PA
17021 | 40.36 | -77.67 | PA
17022 | 40.15 | -76.59 | PA
17023 | 40.58 | -76.82 | PA
17024 | 40.41 | -77.31 | PA
17025 | 40.28 | -76.93 | PA
17026 | 40.45 | -76.42 | PA
17027 | 40.16 | -77 | PA
17028 | 40.39 | -76.68 | PA
17029 | 40.56 | -77.62 | PA
17030 | 40.6 | -76.71 | PA
17032 | 40.46 | -76.93 | PA
17033 | 40.28 | -76.64 | PA
17034 | 40.21 | -76.79 | PA
17035 | 40.42 | -77.55 | PA
17036 | 40.26 | -76.71 | PA
17037 | 40.43 | -77.42 | PA
17038 | 40.41 | -76.48 | PA
17039 | 40.29 | -76.24 | PA
17040 | 40.34 | -77.3 | PA
17041 | 40.22 | -76.54 | PA
17042 | 40.34 | -76.42 | PA
17043 | 40.24 | -76.89 | PA
17044 | 40.59 | -77.57 | PA
17045 | 40.6 | -77 | PA
17046 | 40.38 | -76.43 | PA
17047 | 40.38 | -77.33 | PA
17048 | 40.58 | -76.76 | PA
17049 | 40.65 | -77.28 | PA
17050 | 40.24 | -77.02 | PA
17051 | 40.49 | -77.74 | PA
17052 | 40.37 | -77.97 | PA
17053 | 40.33 | -76.93 | PA
17054 | 40.49 | -77.72 | PA
17055 | 40.21 | -77 | PA
17056 | 40.54 | -77.35 | PA
17057 | 40.19 | -76.7 | PA
17058 | 40.51 | -77.55 | PA
17059 | 40.57 | -77.39 | PA
17060 | 40.43 | -77.92 | PA
17061 | 40.54 | -76.95 | PA
17062 | 40.55 | -77.15 | PA
17063 | 40.71 | -77.58 | PA
17064 | 40.24 | -76.47 | PA
17065 | 40.11 | -77.18 | PA
17066 | 40.38 | -77.88 | PA
17067 | 40.37 | -76.3 | PA
17068 | 40.41 | -77.18 | PA
17069 | 40.45 | -76.97 | PA
17070 | 40.23 | -76.87 | PA
17071 | 40.3 | -77.6 | PA
17072 | 40.23 | -77.08 | PA
17073 | 40.35 | -76.21 | PA
17074 | 40.47 | -77.13 | PA
17075 | 40.39 | -77.83 | PA
17076 | 40.62 | -77.31 | PA
17077 | 40.4 | -76.54 | PA
17078 | 40.3 | -76.59 | PA
17080 | 40.64 | -76.8 | PA
17081 | 40.2 | -77.28 | PA
17082 | 40.53 | -77.39 | PA
17083 | 40.28 | -76.44 | PA
17084 | 40.68 | -77.63 | PA
17085 | 40.28 | -76.39 | PA
17086 | 40.69 | -77.12 | PA
17087 | 40.44 | -76.28 | PA
17088 | 40.3 | -76.29 | PA
17089 | 40.24 | -76.92 | PA
17090 | 40.33 | -77.19 | PA
17091 | 40.23 | -76.92 | PA
17093 | 40.31 | -76.93 | PA
17094 | 40.56 | -77.23 | PA
17097 | 40.58 | -76.68 | PA
17098 | 40.58 | -76.61 | PA
17099 | 40.64 | -77.58 | PA
17101 | 40.26 | -76.89 | PA
17102 | 40.27 | -76.91 | PA
17103 | 40.27 | -76.88 | PA
17104 | 40.25 | -76.86 | PA
17105 | 40.27 | -76.88 | PA
17106 | 40.27 | -76.88 | PA
17107 | 40.27 | -76.88 | PA
17108 | 40.27 | -76.88 | PA
17109 | 40.29 | -76.82 | PA
17110 | 40.32 | -76.89 | PA
17111 | 40.27 | -76.79 | PA
17112 | 40.37 | -76.78 | PA
17113 | 40.23 | -76.83 | PA
17120 | 40.27 | -76.88 | PA
17121 | 40.27 | -76.88 | PA
17122 | 40.27 | -76.88 | PA
17123 | 40.27 | -76.88 | PA
17124 | 40.27 | -76.88 | PA
17125 | 40.27 | -76.88 | PA
17126 | 40.27 | -76.88 | PA
17127 | 40.27 | -76.88 | PA
17128 | 40.27 | -76.88 | PA
17129 | 40.27 | -76.88 | PA
17130 | 40.27 | -76.88 | PA
17140 | 40.27 | -76.88 | PA
17177 | 40.27 | -76.88 | PA
17201 | 39.93 | -77.65 | PA
17202 | 39.92 | -77.71 | PA
17210 | 40.21 | -77.66 | PA
17211 | 39.76 | -78.4 | PA
17212 | 39.84 | -78.05 | PA
17213 | 40.25 | -77.77 | PA
17214 | 39.73 | -77.46 | PA
17215 | 40.06 | -77.9 | PA
17217 | 40.25 | -77.7 | PA
17219 | 40.22 | -77.7 | PA
17220 | 40.19 | -77.74 | PA
17221 | 40.05 | -77.83 | PA
17222 | 39.91 | -77.56 | PA
17223 | 40.06 | -77.93 | PA
17224 | 39.97 | -77.9 | PA
17225 | 39.79 | -77.72 | PA
17228 | 39.97 | -78.08 | PA
17229 | 40.08 | -78.01 | PA
17231 | 39.85 | -77.84 | PA
17232 | 40.13 | -77.64 | PA
17233 | 39.93 | -77.99 | PA
17235 | 39.86 | -77.7 | PA
17236 | 39.83 | -77.9 | PA
17237 | 39.84 | -77.54 | PA
17238 | 39.86 | -78.15 | PA
17239 | 40.13 | -77.85 | PA
17240 | 40.13 | -77.55 | PA
17241 | 40.17 | -77.4 | PA
17243 | 40.24 | -77.89 | PA
17244 | 40.05 | -77.6 | PA
17246 | 40.05 | -77.66 | PA
17247 | 39.8 | -77.58 | PA
17249 | 40.24 | -77.9 | PA
17250 | 39.74 | -77.52 | PA
17251 | 40.13 | -77.69 | PA
17252 | 39.92 | -77.8 | PA
17253 | 40.21 | -78.01 | PA
17254 | 39.97 | -77.59 | PA
17255 | 40.18 | -77.86 | PA
17256 | 39.78 | -77.68 | PA
17257 | 40.04 | -77.52 | PA
17260 | 40.29 | -77.87 | PA
17261 | 39.86 | -77.51 | PA
17262 | 40.15 | -77.71 | PA
17263 | 39.73 | -77.72 | PA
17264 | 40.19 | -77.98 | PA
17265 | 40.06 | -77.76 | PA
17266 | 40.09 | -77.41 | PA
17267 | 39.77 | -78.2 | PA
17268 | 39.75 | -77.58 | PA
17270 | 39.85 | -77.8 | PA
17271 | 40.11 | -77.77 | PA
17272 | 39.77 | -77.62 | PA
17301 | 39.88 | -76.98 | PA
17302 | 39.82 | -76.39 | PA
17303 | 39.92 | -77.3 | PA
17304 | 39.97 | -77.23 | PA
17306 | 39.98 | -77.25 | PA
17307 | 39.93 | -77.24 | PA
17309 | 39.86 | -76.45 | PA
17310 | 39.88 | -77.34 | PA
17311 | 39.82 | -76.84 | PA
17312 | 39.95 | -76.54 | PA
17313 | 39.89 | -76.64 | PA
17314 | 39.76 | -76.33 | PA
17315 | 40 | -76.84 | PA
17316 | 39.93 | -76.97 | PA
17317 | 39.97 | -76.52 | PA
17318 | 40.02 | -76.72 | PA
17319 | 40.15 | -76.79 | PA
17320 | 39.78 | -77.36 | PA
17321 | 39.75 | -76.44 | PA
17322 | 39.85 | -76.56 | PA
17323 | 40.07 | -77.02 | PA
17324 | 40.04 | -77.18 | PA
17325 | 39.83 | -77.23 | PA
17326 | 39.83 | -77.23 | PA
17327 | 39.79 | -76.73 | PA
17329 | 39.76 | -76.85 | PA
17331 | 39.81 | -76.98 | PA
17332 | 39.81 | -76.98 | PA
17333 | 39.81 | -76.98 | PA
17334 | 39.8 | -76.98 | PA
17335 | 39.8 | -76.98 | PA
17337 | 40.01 | -77.2 | PA
17339 | 40.13 | -76.86 | PA
17340 | 39.74 | -77.08 | PA
17342 | 39.85 | -76.7 | PA
17343 | 39.87 | -77.33 | PA
17344 | 39.81 | -77.02 | PA
17345 | 40.06 | -76.72 | PA
17347 | 40.06 | -76.7 | PA
17349 | 39.73 | -76.69 | PA
17350 | 39.86 | -77.05 | PA
17352 | 39.76 | -76.5 | PA
17353 | 39.88 | -77.38 | PA
17354 | 39.85 | -76.88 | PA
17355 | 39.76 | -76.69 | PA
17356 | 39.89 | -76.6 | PA
17358 | 40.07 | -76.92 | PA
17360 | 39.85 | -76.76 | PA
17361 | 39.77 | -76.68 | PA
17362 | 39.88 | -76.86 | PA
17363 | 39.75 | -76.59 | PA
17364 | 39.92 | -76.87 | PA
17365 | 40.05 | -76.94 | PA
17366 | 39.91 | -76.58 | PA
17368 | 40.02 | -76.53 | PA
17370 | 40.11 | -76.71 | PA
17371 | 39.9 | -76.79 | PA
17372 | 40 | -77.11 | PA
17375 | 40.02 | -77.23 | PA
17401 | 39.96 | -76.73 | PA
17402 | 39.96 | -76.66 | PA
17403 | 39.92 | -76.71 | PA
17404 | 40 | -76.77 | PA
17405 | 39.96 | -76.73 | PA
17406 | 40.01 | -76.64 | PA
17407 | 39.88 | -76.71 | PA
17408 | 39.95 | -76.81 | PA
17415 | 39.96 | -76.73 | PA
17501 | 40.16 | -76.2 | PA
17502 | 40.09 | -76.67 | PA
17503 | 39.92 | -76.07 | PA
17504 | 40 | -76.32 | PA
17505 | 40.05 | -76.18 | PA
17506 | 40.12 | -76.03 | PA
17507 | 40.2 | -76.02 | PA
17508 | 40.12 | -76.22 | PA
17509 | 39.91 | -76.04 | PA
17512 | 40.03 | -76.49 | PA
17516 | 39.93 | -76.36 | PA
17517 | 40.23 | -76.13 | PA
17518 | 39.83 | -76.25 | PA
17519 | 40.14 | -76.02 | PA
17520 | 40.1 | -76.35 | PA
17521 | 40.16 | -76.42 | PA
17522 | 40.18 | -76.18 | PA
17527 | 40.01 | -75.99 | PA
17528 | 39.89 | -76.32 | PA
17529 | 40.04 | -76.1 | PA
17532 | 39.82 | -76.33 | PA
17533 | 40.2 | -76.2 | PA
17534 | 40.06 | -76.14 | PA
17535 | 39.98 | -76.02 | PA
17536 | 39.82 | -76.09 | PA
17537 | 40.01 | -76.24 | PA
17538 | 40.09 | -76.41 | PA
17540 | 40.09 | -76.18 | PA
17543 | 40.15 | -76.3 | PA
17545 | 40.16 | -76.39 | PA
17547 | 40.05 | -76.55 | PA
17549 | 40.17 | -76.17 | PA
17550 | 40.08 | -76.58 | PA
17551 | 40 | -76.35 | PA
17552 | 40.11 | -76.5 | PA
17554 | 40.04 | -76.43 | PA
17555 | 40.12 | -75.97 | PA
17557 | 40.1 | -76.09 | PA
17560 | 39.9 | -76.23 | PA
17562 | 40 | -76.12 | PA
17563 | 39.76 | -76.18 | PA
17564 | 40.16 | -76.42 | PA
17565 | 39.9 | -76.31 | PA
17566 | 39.89 | -76.16 | PA
17567 | 40.21 | -76.11 | PA
17568 | 40.01 | -76.24 | PA
17569 | 40.27 | -76.11 | PA
17570 | 40.13 | -76.57 | PA
17572 | 40.01 | -76.16 | PA
17573 | 40.01 | -76.16 | PA
17575 | 40.06 | -76.43 | PA
17576 | 40.04 | -76.2 | PA
17578 | 40.23 | -76.18 | PA
17579 | 39.98 | -76.18 | PA
17580 | 40.12 | -76.18 | PA
17581 | 40.16 | -76.05 | PA
17582 | 39.98 | -76.43 | PA
17583 | 39.89 | -76.32 | PA
17584 | 39.98 | -76.27 | PA
17585 | 40.01 | -76.24 | PA
17601 | 40.07 | -76.31 | PA
17602 | 40.04 | -76.3 | PA
17603 | 40.03 | -76.33 | PA
17604 | 40.04 | -76.3 | PA
17605 | 40.04 | -76.3 | PA
17606 | 40.11 | -76.3 | PA
17607 | 40.04 | -76.3 | PA
17608 | 40.04 | -76.3 | PA
17611 | 40.01 | -76.37 | PA
17622 | 40.04 | -76.31 | PA
17699 | 40.04 | -76.3 | PA
17701 | 41.23 | -77.03 | PA
17702 | 41.18 | -77.08 | PA
17703 | 41.23 | -77.03 | PA
17705 | 41.23 | -77.03 | PA
17720 | 41.23 | -77.04 | PA
17721 | 41.18 | -77.32 | PA
17723 | 41.44 | -77.47 | PA
17724 | 41.65 | -76.85 | PA
17726 | 41.12 | -77.42 | PA
17727 | 41.52 | -77.45 | PA
17728 | 41.31 | -77.03 | PA
17729 | 41.51 | -77.74 | PA
17730 | 41.11 | -76.88 | PA
17731 | 41.4 | -76.58 | PA
17735 | 41.61 | -76.86 | PA
17737 | 41.23 | -76.72 | PA
17738 | 41.33 | -77.64 | PA
17739 | 41.4 | -77.4 | PA
17740 | 41.2 | -77.26 | PA
17742 | 41.24 | -76.6 | PA
17744 | 41.24 | -77.15 | PA
17745 | 41.13 | -77.45 | PA
17747 | 41.03 | -77.3 | PA
17748 | 41.15 | -77.35 | PA
17749 | 41.07 | -76.82 | PA
17750 | 41.06 | -77.48 | PA
17751 | 41.1 | -77.49 | PA
17752 | 41.17 | -76.87 | PA
17754 | 41.24 | -76.92 | PA
17756 | 41.2 | -76.78 | PA
17758 | 41.35 | -76.6 | PA
17760 | 41.37 | -77.7 | PA
17762 | 41.28 | -76.7 | PA
17763 | 41.51 | -76.98 | PA
17764 | 41.32 | -77.74 | PA
17765 | 41.55 | -76.89 | PA
17767 | 41.08 | -77.46 | PA
17768 | 41.56 | -76.76 | PA
17769 | 41.47 | -77.49 | PA
17771 | 41.39 | -77.08 | PA
17772 | 41.1 | -76.76 | PA
17773 | 40.99 | -77.42 | PA
17774 | 41.24 | -76.52 | PA
17776 | 41.32 | -77.35 | PA
17777 | 41.08 | -76.86 | PA
17778 | 41.3 | -77.84 | PA
17779 | 41.21 | -77.38 | PA
17801 | 40.86 | -76.78 | PA
17810 | 41.11 | -77.03 | PA
17812 | 40.74 | -77.22 | PA
17813 | 40.75 | -77.16 | PA
17814 | 41.19 | -76.38 | PA
17815 | 41 | -76.45 | PA
17820 | 40.95 | -76.46 | PA
17821 | 40.96 | -76.61 | PA
17822 | 40.97 | -76.61 | PA
17823 | 40.75 | -76.76 | PA
17824 | 40.86 | -76.54 | PA
17827 | 40.76 | -76.94 | PA
17829 | 40.9 | -77.16 | PA
17830 | 40.71 | -76.85 | PA
17831 | 40.83 | -76.83 | PA
17832 | 40.81 | -76.46 | PA
17833 | 40.8 | -76.95 | PA
17834 | 40.79 | -76.47 | PA
17835 | 40.88 | -77.2 | PA
17836 | 40.72 | -76.6 | PA
17837 | 40.96 | -76.89 | PA
17839 | 41.03 | -76.41 | PA
17840 | 40.77 | -76.43 | PA
17841 | 40.7 | -77.31 | PA
17842 | 40.78 | -77.04 | PA
17843 | 40.74 | -77.22 | PA
17844 | 40.92 | -77.04 | PA
17845 | 40.86 | -77.23 | PA
17846 | 41.12 | -76.52 | PA
17847 | 41 | -76.85 | PA
17850 | 40.96 | -76.86 | PA
17851 | 40.79 | -76.41 | PA
17853 | 40.69 | -77 | PA
17855 | 40.88 | -76.98 | PA
17856 | 41.04 | -76.88 | PA
17857 | 40.89 | -76.79 | PA
17858 | 40.89 | -76.41 | PA
17859 | 41.07 | -76.41 | PA
17860 | 40.87 | -76.61 | PA
17861 | 40.77 | -77.08 | PA
17862 | 40.86 | -77.06 | PA
17864 | 40.7 | -76.91 | PA
17865 | 40.99 | -76.79 | PA
17866 | 40.78 | -76.54 | PA
17867 | 40.71 | -76.69 | PA
17868 | 40.95 | -76.63 | PA
17870 | 40.8 | -76.86 | PA
17872 | 40.78 | -76.55 | PA
17876 | 40.85 | -76.82 | PA
17877 | 40.87 | -76.67 | PA
17878 | 41.15 | -76.36 | PA
17880 | 40.89 | -77.12 | PA
17881 | 40.78 | -76.67 | PA
17882 | 40.81 | -77.2 | PA
17883 | 40.94 | -76.98 | PA
17884 | 41.05 | -76.67 | PA
17885 | 40.86 | -77.28 | PA
17886 | 41.02 | -76.88 | PA
17887 | 41.13 | -76.94 | PA
17888 | 40.81 | -76.38 | PA
17889 | 40.9 | -76.87 | PA
17901 | 40.67 | -76.2 | PA
17920 | 40.81 | -76.34 | PA
17921 | 40.78 | -76.34 | PA
17922 | 40.59 | -76.09 | PA
17923 | 40.63 | -76.32 | PA
17925 | 40.75 | -76.07 | PA
17929 | 40.63 | -76.19 | PA
17930 | 40.71 | -76.12 | PA
17931 | 40.78 | -76.23 | PA
17932 | 40.78 | -76.23 | PA
17933 | 40.6 | -76.24 | PA
17934 | 40.8 | -76.21 | PA
17935 | 40.79 | -76.28 | PA
17936 | 40.75 | -76.34 | PA
17938 | 40.66 | -76.48 | PA
17941 | 40.66 | -76.62 | PA
17942 | 40.62 | -76.12 | PA
17943 | 40.76 | -76.39 | PA
17944 | 40.67 | -76.28 | PA
17945 | 40.79 | -76.38 | PA
17946 | 40.81 | -76.26 | PA
17948 | 40.85 | -76.12 | PA
17949 | 40.79 | -76.24 | PA
17951 | 40.68 | -76.25 | PA
17952 | 40.75 | -76.06 | PA
17953 | 40.72 | -76.08 | PA
17954 | 40.69 | -76.25 | PA
17957 | 40.59 | -76.52 | PA
17959 | 40.73 | -76.15 | PA
17960 | 40.68 | -75.99 | PA
17961 | 40.65 | -76.1 | PA
17963 | 40.54 | -76.38 | PA
17964 | 40.7 | -76.51 | PA
17965 | 40.7 | -76.17 | PA
17966 | 40.56 | -76.33 | PA
17967 | 40.85 | -76.23 | PA
17968 | 40.64 | -76.61 | PA
17970 | 40.72 | -76.19 | PA
17972 | 40.62 | -76.17 | PA
17974 | 40.7 | -76.24 | PA
17976 | 40.82 | -76.21 | PA
17978 | 40.63 | -76.61 | PA
17979 | 40.56 | -76.2 | PA
17980 | 40.58 | -76.55 | PA
17981 | 40.62 | -76.39 | PA
17982 | 40.79 | -76.02 | PA
17983 | 40.64 | -76.55 | PA
17985 | 40.93 | -76.25 | PA
18001 | 40.66 | -75.55 | PA
18002 | 40.66 | -75.55 | PA
18003 | 40.66 | -75.55 | PA
18010 | 40.84 | -75.17 | PA
18011 | 40.5 | -75.6 | PA
18012 | 40.84 | -75.57 | PA
18013 | 40.86 | -75.2 | PA
18014 | 40.72 | -75.39 | PA
18015 | 40.59 | -75.37 | PA
18016 | 40.63 | -75.39 | PA
18017 | 40.66 | -75.39 | PA
18018 | 40.62 | -75.36 | PA
18020 | 40.67 | -75.32 | PA
18025 | 40.62 | -75.36 | PA
18030 | 40.8 | -75.66 | PA
18031 | 40.55 | -75.66 | PA
18032 | 40.65 | -75.46 | PA
18034 | 40.53 | -75.42 | PA
18035 | 40.75 | -75.54 | PA
18036 | 40.51 | -75.39 | PA
18037 | 40.67 | -75.49 | PA
18038 | 40.78 | -75.51 | PA
18039 | 40.55 | -75.24 | PA
18040 | 40.75 | -75.23 | PA
18041 | 40.42 | -75.51 | PA
18042 | 40.68 | -75.22 | PA
18043 | 40.68 | -75.22 | PA
18044 | 40.68 | -75.22 | PA
18045 | 40.69 | -75.27 | PA
18046 | 40.55 | -75.56 | PA
18049 | 40.53 | -75.49 | PA
18050 | 40.84 | -75.17 | PA
18051 | 40.59 | -75.66 | PA
18052 | 40.63 | -75.48 | PA
18053 | 40.72 | -75.71 | PA
18054 | 40.33 | -75.47 | PA
18055 | 40.58 | -75.33 | PA
18056 | 40.45 | -75.55 | PA
18058 | 40.88 | -75.47 | PA
18059 | 40.72 | -75.53 | PA
18060 | 40.5 | -75.44 | PA
18062 | 40.51 | -75.55 | PA
18063 | 40.78 | -75.17 | PA
18064 | 40.73 | -75.31 | PA
18065 | 40.69 | -75.55 | PA
18066 | 40.65 | -75.74 | PA
18067 | 40.68 | -75.48 | PA
18068 | 40.48 | -75.52 | PA
18069 | 40.62 | -75.6 | PA
18070 | 40.43 | -75.53 | PA
18071 | 40.8 | -75.61 | PA
18072 | 40.86 | -75.25 | PA
18073 | 40.39 | -75.49 | PA
18074 | 40.32 | -75.51 | PA
18076 | 40.37 | -75.48 | PA
18077 | 40.59 | -75.19 | PA
18078 | 40.67 | -75.61 | PA
18079 | 40.74 | -75.66 | PA
18080 | 40.75 | -75.61 | PA
18081 | 40.56 | -75.28 | PA
18083 | 40.75 | -75.26 | PA
18084 | 40.31 | -75.5 | PA
18085 | 40.74 | -75.25 | PA
18086 | 40.74 | -75.55 | PA
18087 | 40.55 | -75.59 | PA
18088 | 40.75 | -75.59 | PA
18091 | 40.84 | -75.29 | PA
18092 | 40.47 | -75.52 | PA
18098 | 40.53 | -75.49 | PA
18099 | 40.53 | -75.49 | PA
18101 | 40.6 | -75.47 | PA
18102 | 40.61 | -75.48 | PA
18103 | 40.59 | -75.47 | PA
18104 | 40.61 | -75.55 | PA
18105 | 40.6 | -75.49 | PA
18106 | 40.57 | -75.56 | PA
18109 | 40.64 | -75.44 | PA
18175 | 40.6 | -75.46 | PA
18195 | 40.58 | -75.62 | PA
18201 | 40.95 | -75.97 | PA
18202 | 40.96 | -76 | PA
18210 | 41 | -75.58 | PA
18211 | 40.74 | -75.82 | PA
18212 | 40.78 | -75.71 | PA
18214 | 40.79 | -76.08 | PA
18216 | 40.94 | -75.89 | PA
18218 | 40.82 | -75.91 | PA
18219 | 40.99 | -76.05 | PA
18220 | 40.84 | -76.06 | PA
18221 | 41 | -75.92 | PA
18222 | 41.01 | -75.99 | PA
18223 | 40.98 | -75.94 | PA
18224 | 41.01 | -75.89 | PA
18225 | 40.98 | -75.97 | PA
18229 | 40.87 | -75.73 | PA
18230 | 40.92 | -75.92 | PA
18231 | 40.9 | -76.01 | PA
18232 | 40.83 | -75.88 | PA
18234 | 40.99 | -75.96 | PA
18235 | 40.83 | -75.71 | PA
18237 | 40.9 | -75.99 | PA
18239 | 40.99 | -75.99 | PA
18240 | 40.86 | -75.82 | PA
18241 | 40.95 | -76.13 | PA
18242 | 40.91 | -76.12 | PA
18244 | 40.82 | -75.67 | PA
18245 | 40.85 | -76.03 | PA
18246 | 40.96 | -76.2 | PA
18247 | 41.03 | -75.98 | PA
18248 | 40.9 | -76.11 | PA
18249 | 40.99 | -76.08 | PA
18250 | 40.82 | -75.84 | PA
18251 | 41.01 | -76.08 | PA
18252 | 40.8 | -75.93 | PA
18254 | 40.91 | -75.96 | PA
18255 | 40.94 | -75.82 | PA
18256 | 40.94 | -76.15 | PA
18301 | 41 | -75.17 | PA
18302 | 41.11 | -75.11 | PA
18320 | 41 | -75.28 | PA
18321 | 41.03 | -75.28 | PA
18322 | 40.92 | -75.4 | PA
18323 | 41.2 | -75.27 | PA
18324 | 41.09 | -75 | PA
18325 | 41.24 | -75.22 | PA
18326 | 41.17 | -75.25 | PA
18327 | 40.97 | -75.13 | PA
18328 | 41.22 | -74.87 | PA
18330 | 40.96 | -75.45 | PA
18331 | 40.91 | -75.44 | PA
18332 | 41.09 | -75.26 | PA
18333 | 40.91 | -75.49 | PA
18334 | 41.05 | -75.44 | PA
18335 | 41.07 | -75.1 | PA
18336 | 41.37 | -74.74 | PA
18337 | 41.32 | -74.8 | PA
18340 | 41.42 | -74.77 | PA
18341 | 41 | -75.13 | PA
18342 | 41.17 | -75.27 | PA
18343 | 40.9 | -75.11 | PA
18344 | 41.12 | -75.35 | PA
18346 | 41.14 | -75.42 | PA
18347 | 41.11 | -75.56 | PA
18348 | 41.11 | -75.56 | PA
18349 | 41.1 | -75.37 | PA
18350 | 41.11 | -75.45 | PA
18351 | 40.92 | -75.1 | PA
18352 | 41.01 | -75.36 | PA
18353 | 40.9 | -75.36 | PA
18354 | 40.92 | -75.32 | PA
18355 | 41.07 | -75.33 | PA
18356 | 41.01 | -75.12 | PA
18357 | 41.23 | -75.22 | PA
18360 | 40.98 | -75.19 | PA
18370 | 41.09 | -75.34 | PA
18371 | 41.16 | -75.04 | PA
18372 | 41.04 | -75.33 | PA
18373 | 41.14 | -75 | PA
18403 | 41.5 | -75.53 | PA
18405 | 41.6 | -75.15 | PA
18407 | 41.57 | -75.5 | PA
18410 | 41.47 | -75.67 | PA
18411 | 41.48 | -75.7 | PA
18413 | 41.65 | -75.59 | PA
18414 | 41.53 | -75.73 | PA
18415 | 41.74 | -75.12 | PA
18416 | 41.37 | -75.54 | PA
18417 | 41.85 | -75.22 | PA
18419 | 41.56 | -75.78 | PA
18420 | 41.6 | -75.71 | PA
18421 | 41.65 | -75.46 | PA
18424 | 41.24 | -75.45 | PA
18425 | 41.42 | -74.99 | PA
18426 | 41.32 | -75.3 | PA
18427 | 41.4 | -75.41 | PA
18428 | 41.47 | -75.18 | PA
18430 | 41.76 | -75.47 | PA
18431 | 41.57 | -75.25 | PA
18433 | 41.57 | -75.58 | PA
18434 | 41.46 | -75.55 | PA
18435 | 41.46 | -74.98 | PA
18436 | 41.45 | -75.38 | PA
18437 | 41.87 | -75.32 | PA
18438 | 41.43 | -75.27 | PA
18439 | 41.85 | -75.38 | PA
18440 | 41.55 | -75.75 | PA
18441 | 41.66 | -75.61 | PA
18443 | 41.67 | -75.06 | PA
18444 | 41.33 | -75.52 | PA
18445 | 41.3 | -75.32 | PA
18446 | 41.62 | -75.78 | PA
18447 | 41.45 | -75.59 | PA
18448 | 41.45 | -75.59 | PA
18449 | 41.81 | -75.44 | PA
18451 | 41.39 | -75.19 | PA
18452 | 41.48 | -75.59 | PA
18453 | 41.73 | -75.43 | PA
18454 | 41.83 | -75.43 | PA
18455 | 41.88 | -75.35 | PA
18456 | 41.58 | -75.32 | PA
18457 | 41.47 | -75.05 | PA
18458 | 41.47 | -74.91 | PA
18459 | 41.5 | -75.43 | PA
18460 | 41.25 | -75.31 | PA
18461 | 41.9 | -75.33 | PA
18462 | 41.9 | -75.46 | PA
18463 | 41.36 | -75.4 | PA
18464 | 41.4 | -75.18 | PA
18465 | 41.86 | -75.51 | PA
18466 | 41.18 | -75.43 | PA
18469 | 41.69 | -75.1 | PA
18470 | 41.71 | -75.49 | PA
18471 | 41.52 | -75.7 | PA
18472 | 41.58 | -75.4 | PA
18473 | 41.52 | -75.22 | PA
18501 | 41.4 | -75.66 | PA
18502 | 41.4 | -75.66 | PA
18503 | 41.41 | -75.67 | PA
18504 | 41.43 | -75.7 | PA
18505 | 41.4 | -75.66 | PA
18507 | 41.35 | -75.72 | PA
18508 | 41.45 | -75.66 | PA
18509 | 41.43 | -75.64 | PA
18510 | 41.41 | -75.64 | PA
18512 | 41.43 | -75.6 | PA
18514 | 41.37 | -75.68 | PA
18515 | 41.4 | -75.66 | PA
18517 | 41.39 | -75.71 | PA
18518 | 41.37 | -75.73 | PA
18519 | 41.47 | -75.62 | PA
18522 | 41.43 | -75.64 | PA
18540 | 41.4 | -75.66 | PA
18577 | 41.4 | -75.66 | PA
18601 | 41.06 | -76.17 | PA
18602 | 41.18 | -75.76 | PA
18603 | 41.05 | -76.24 | PA
18610 | 41.04 | -75.52 | PA
18611 | 41.19 | -76.3 | PA
18612 | 41.33 | -75.96 | PA
18614 | 41.52 | -76.39 | PA
18615 | 41.46 | -75.84 | PA
18616 | 41.49 | -76.6 | PA
18617 | 41.17 | -76.07 | PA
18618 | 41.37 | -76.02 | PA
18619 | 41.43 | -76.71 | PA
18621 | 41.25 | -76.1 | PA
18622 | 41.2 | -76.27 | PA
18623 | 41.64 | -76.16 | PA
18624 | 41.05 | -75.66 | PA
18625 | 41.51 | -75.85 | PA
18626 | 41.41 | -76.49 | PA
18627 | 41.31 | -76.03 | PA
18628 | 41.45 | -76.29 | PA
18629 | 41.56 | -76.06 | PA
18630 | 41.61 | -76.04 | PA
18631 | 41.03 | -76.3 | PA
18632 | 41.46 | -76.38 | PA
18634 | 41.2 | -76 | PA
18635 | 41.05 | -76.21 | PA
18636 | 41.42 | -76.05 | PA
18640 | 41.32 | -75.78 | PA
18641 | 41.34 | -75.72 | PA
18642 | 41.36 | -75.77 | PA
18643 | 41.37 | -75.84 | PA
18644 | 41.3 | -75.84 | PA
18651 | 41.24 | -75.95 | PA
18653 | 41.39 | -75.82 | PA
18654 | 41.36 | -76.03 | PA
18655 | 41.15 | -76.15 | PA
18656 | 41.28 | -76.15 | PA
18657 | 41.53 | -75.94 | PA
18660 | 41.06 | -76.07 | PA
18661 | 41.06 | -75.77 | PA
18690 | 41.33 | -75.96 | PA
18701 | 41.24 | -75.89 | PA
18702 | 41.24 | -75.87 | PA
18703 | 41.24 | -75.87 | PA
18704 | 41.26 | -75.88 | PA
18705 | 41.27 | -75.84 | PA
18706 | 41.2 | -75.91 | PA
18707 | 41.16 | -75.9 | PA
18708 | 41.31 | -75.95 | PA
18709 | 41.28 | -75.89 | PA
18710 | 41.24 | -75.87 | PA
18711 | 41.24 | -75.87 | PA
18762 | 41.24 | -75.87 | PA
18764 | 41.24 | -75.87 | PA
18765 | 41.24 | -75.87 | PA
18766 | 41.24 | -75.87 | PA
18767 | 41.24 | -75.87 | PA
18769 | 41.24 | -75.87 | PA
18773 | 41.24 | -75.87 | PA
18801 | 41.83 | -75.87 | PA
18810 | 41.95 | -76.51 | PA
18812 | 41.98 | -75.92 | PA
18813 | 41.75 | -75.8 | PA
18814 | 41.78 | -76.61 | PA
18815 | 41.73 | -76.23 | PA
18816 | 41.74 | -75.89 | PA
18817 | 41.87 | -76.63 | PA
18818 | 41.91 | -76.04 | PA
18820 | 41.8 | -75.64 | PA
18821 | 41.97 | -75.74 | PA
18822 | 41.96 | -75.74 | PA
18823 | 41.78 | -75.7 | PA
18824 | 41.7 | -75.76 | PA
18825 | 41.81 | -75.61 | PA
18826 | 41.76 | -75.78 | PA
18827 | 41.96 | -75.58 | PA
18828 | 41.81 | -76.1 | PA
18829 | 41.83 | -76.18 | PA
18830 | 41.99 | -76.13 | PA
18831 | 41.89 | -76.6 | PA
18832 | 41.71 | -76.47 | PA
18833 | 41.6 | -76.44 | PA
18834 | 41.87 | -75.72 | PA
18837 | 41.85 | -76.34 | PA
18840 | 41.97 | -76.53 | PA
18842 | 41.75 | -75.62 | PA
18843 | 41.79 | -75.9 | PA
18844 | 41.69 | -75.91 | PA
18845 | 41.79 | -76.18 | PA
18846 | 41.64 | -76.24 | PA
18847 | 41.94 | -75.6 | PA
18848 | 41.76 | -76.44 | PA
18850 | 41.84 | -76.5 | PA
18851 | 41.93 | -76.18 | PA
18853 | 41.66 | -76.26 | PA
18854 | 41.79 | -76.36 | PA
18901 | 40.31 | -75.12 | PA
18902 | 40.36 | -75.09 | PA
18910 | 40.42 | -75.17 | PA
18911 | 40.38 | -75.28 | PA
18912 | 40.32 | -75.06 | PA
18913 | 40.39 | -75.06 | PA
18914 | 40.28 | -75.2 | PA
18915 | 40.27 | -75.26 | PA
18916 | 40.33 | -75.12 | PA
18917 | 40.37 | -75.2 | PA
18918 | 40.32 | -75.37 | PA
18920 | 40.49 | -75.08 | PA
18921 | 40.53 | -75.17 | PA
18922 | 40.29 | -75.05 | PA
18923 | 40.36 | -75.17 | PA
18924 | 40.29 | -75.33 | PA
18925 | 40.29 | -75.05 | PA
18926 | 40.37 | -75.1 | PA
18927 | 40.32 | -75.23 | PA
18928 | 40.33 | -75.12 | PA
18929 | 40.25 | -75.08 | PA
18930 | 40.53 | -75.21 | PA
18931 | 40.34 | -75.03 | PA
18932 | 40.29 | -75.25 | PA
18933 | 40.39 | -75.05 | PA
18934 | 40.34 | -75.07 | PA
18935 | 40.44 | -75.4 | PA
18936 | 40.22 | -75.23 | PA
18938 | 40.36 | -74.95 | PA
18940 | 40.22 | -74.93 | PA
18942 | 40.46 | -75.15 | PA
18943 | 40.26 | -74.98 | PA
18944 | 40.37 | -75.29 | PA
18946 | 40.29 | -75 | PA
18947 | 40.43 | -75.1 | PA
18949 | 40.42 | -75.11 | PA
18950 | 40.45 | -75.07 | PA
18951 | 40.43 | -75.34 | PA
18953 | 40.53 | -75.19 | PA
18954 | 40.22 | -75 | PA
18955 | 40.47 | -75.32 | PA
18956 | 40.25 | -75.01 | PA
18957 | 40.29 | -75.45 | PA
18958 | 40.29 | -75.43 | PA
18960 | 40.36 | -75.3 | PA
18962 | 40.35 | -75.27 | PA
18963 | 40.38 | -75 | PA
18964 | 40.31 | -75.32 | PA
18966 | 40.18 | -75 | PA
18968 | 40.43 | -75.43 | PA
18969 | 40.32 | -75.32 | PA
18970 | 40.41 | -75.38 | PA
18971 | 40.34 | -75.38 | PA
18972 | 40.53 | -75.12 | PA
18974 | 40.21 | -75.07 | PA
18976 | 40.25 | -75.14 | PA
18977 | 40.28 | -74.87 | PA
18979 | 40.3 | -75.44 | PA
18980 | 40.28 | -75.01 | PA
18981 | 40.45 | -75.33 | PA
18991 | 40.21 | -75.07 | PA
19001 | 40.12 | -75.12 | PA
19002 | 40.15 | -75.22 | PA
19003 | 40 | -75.29 | PA
19004 | 40.01 | -75.22 | PA
19006 | 40.15 | -75.03 | PA
19007 | 40.1 | -74.85 | PA
19008 | 39.96 | -75.35 | PA
19009 | 40.13 | -75.06 | PA
19010 | 40.02 | -75.31 | PA
19012 | 40.06 | -75.11 | PA
19013 | 39.84 | -75.37 | PA
19014 | 39.86 | -75.43 | PA
19015 | 39.87 | -75.39 | PA
19016 | 39.84 | -75.37 | PA
19017 | 39.89 | -75.46 | PA
19018 | 39.92 | -75.29 | PA
19019 | 39.95 | -75.16 | PA
19020 | 40.1 | -74.93 | PA
19021 | 40.09 | -74.89 | PA
19022 | 39.86 | -75.33 | PA
19023 | 39.92 | -75.26 | PA
19025 | 40.14 | -75.16 | PA
19026 | 39.94 | -75.3 | PA
19027 | 40.07 | -75.12 | PA
19028 | 39.9 | -75.5 | PA
19029 | 39.86 | -75.28 | PA
19030 | 40.17 | -74.85 | PA
19031 | 40.11 | -75.22 | PA
19032 | 39.89 | -75.28 | PA
19033 | 39.89 | -75.33 | PA
19034 | 40.13 | -75.19 | PA
19035 | 40.04 | -75.28 | PA
19036 | 39.89 | -75.29 | PA
19037 | 39.92 | -75.41 | PA
19038 | 40.1 | -75.15 | PA
19039 | 39.9 | -75.5 | PA
19040 | 40.17 | -75.1 | PA
19041 | 40 | -75.31 | PA
19043 | 39.9 | -75.31 | PA
19044 | 40.18 | -75.13 | PA
19046 | 40.09 | -75.12 | PA
19047 | 40.17 | -74.91 | PA
19048 | 40.17 | -74.91 | PA
19049 | 40.17 | -74.91 | PA
19050 | 39.94 | -75.27 | PA
19052 | 39.92 | -75.41 | PA
19053 | 40.14 | -74.98 | PA
19054 | 40.17 | -74.82 | PA
19055 | 40.15 | -74.85 | PA
19056 | 40.15 | -74.89 | PA
19057 | 40.14 | -74.85 | PA
19058 | 40.15 | -74.85 | PA
19060 | 39.84 | -75.49 | PA
19061 | 39.83 | -75.44 | PA
19063 | 39.92 | -75.42 | PA
19064 | 39.93 | -75.34 | PA
19065 | 39.91 | -75.38 | PA
19066 | 40 | -75.24 | PA
19067 | 40.2 | -74.78 | PA
19070 | 39.91 | -75.32 | PA
19072 | 40.02 | -75.26 | PA
19073 | 39.97 | -75.43 | PA
19074 | 39.88 | -75.29 | PA
19075 | 40.11 | -75.18 | PA
19076 | 39.89 | -75.31 | PA
19078 | 39.87 | -75.32 | PA
19079 | 39.9 | -75.26 | PA
19080 | 40.06 | -75.4 | PA
19081 | 39.9 | -75.34 | PA
19082 | 39.96 | -75.27 | PA
19083 | 39.97 | -75.31 | PA
19085 | 40.03 | -75.35 | PA
19086 | 39.89 | -75.37 | PA
19087 | 40.06 | -75.4 | PA
19088 | 40.06 | -75.4 | PA
19089 | 40.06 | -75.4 | PA
19090 | 40.14 | -75.11 | PA
19091 | 39.91 | -75.38 | PA
19092 | 39.95 | -75.16 | PA
19093 | 39.95 | -75.16 | PA
19094 | 39.87 | -75.35 | PA
19095 | 40.09 | -75.14 | PA
19096 | 39.99 | -75.27 | PA
19098 | 39.9 | -75.3 | PA
19099 | 39.95 | -75.16 | PA
19101 | 39.95 | -75.16 | PA
19102 | 39.95 | -75.17 | PA
19103 | 39.95 | -75.17 | PA
19104 | 39.96 | -75.2 | PA
19105 | 39.95 | -75.16 | PA
19106 | 39.95 | -75.14 | PA
19107 | 39.95 | -75.16 | PA
19108 | 39.95 | -75.16 | PA
19109 | 39.95 | -75.16 | PA
19110 | 39.95 | -75.16 | PA
19111 | 40.06 | -75.07 | PA
19112 | 39.89 | -75.17 | PA
19113 | 39.87 | -75.25 | PA
19114 | 40.07 | -75 | PA
19115 | 40.09 | -75.04 | PA
19116 | 40.12 | -75.01 | PA
19118 | 40.07 | -75.21 | PA
19119 | 40.05 | -75.19 | PA
19120 | 40.03 | -75.12 | PA
19121 | 39.98 | -75.18 | PA
19122 | 39.98 | -75.15 | PA
19123 | 39.96 | -75.15 | PA
19124 | 40.02 | -75.09 | PA
19125 | 39.98 | -75.13 | PA
19126 | 40.06 | -75.14 | PA
19127 | 40.03 | -75.23 | PA
19128 | 40.05 | -75.23 | PA
19129 | 40.01 | -75.19 | PA
19130 | 39.97 | -75.18 | PA
19131 | 39.99 | -75.22 | PA
19132 | 40 | -75.17 | PA
19133 | 39.99 | -75.14 | PA
19134 | 39.99 | -75.11 | PA
19135 | 40.02 | -75.05 | PA
19136 | 40.04 | -75.02 | PA
19137 | 39.99 | -75.07 | PA
19138 | 40.06 | -75.16 | PA
19139 | 39.96 | -75.23 | PA
19140 | 40.01 | -75.15 | PA
19141 | 40.04 | -75.15 | PA
19142 | 39.92 | -75.23 | PA
19143 | 39.94 | -75.23 | PA
19144 | 40.03 | -75.17 | PA
19145 | 39.91 | -75.2 | PA
19146 | 39.94 | -75.18 | PA
19147 | 39.94 | -75.15 | PA
19148 | 39.91 | -75.15 | PA
19149 | 40.04 | -75.07 | PA
19150 | 40.07 | -75.17 | PA
19151 | 39.98 | -75.26 | PA
19152 | 40.06 | -75.05 | PA
19153 | 39.89 | -75.23 | PA
19154 | 40.1 | -74.98 | PA
19155 | 39.95 | -75.16 | PA
19160 | 39.95 | -75.16 | PA
19161 | 39.95 | -75.16 | PA
19162 | 39.95 | -75.16 | PA
19170 | 39.95 | -75.16 | PA
19171 | 39.95 | -75.16 | PA
19172 | 39.95 | -75.16 | PA
19173 | 39.95 | -75.16 | PA
19175 | 39.95 | -75.16 | PA
19176 | 39.9 | -75.23 | PA
19177 | 39.95 | -75.16 | PA
19178 | 39.95 | -75.16 | PA
19179 | 39.95 | -75.16 | PA
19181 | 39.95 | -75.16 | PA
19182 | 39.95 | -75.16 | PA
19183 | 39.95 | -75.16 | PA
19184 | 39.95 | -75.16 | PA
19185 | 39.95 | -75.16 | PA
19187 | 39.95 | -75.16 | PA
19188 | 39.95 | -75.16 | PA
19190 | 39.95 | -75.16 | PA
19191 | 39.95 | -75.16 | PA
19192 | 39.95 | -75.16 | PA
19193 | 39.95 | -75.16 | PA
19194 | 39.95 | -75.18 | PA
19195 | 39.95 | -75.16 | PA
19196 | 39.95 | -75.16 | PA
19197 | 39.95 | -75.16 | PA
19244 | 39.95 | -75.16 | PA
19255 | 39.95 | -75.16 | PA
19301 | 40.04 | -75.49 | PA
19310 | 39.94 | -75.97 | PA
19311 | 39.82 | -75.78 | PA
19312 | 40.03 | -75.44 | PA
19316 | 40.05 | -75.83 | PA
19317 | 39.86 | -75.59 | PA
19318 | 39.83 | -75.83 | PA
19319 | 39.92 | -75.52 | PA
19320 | 39.98 | -75.81 | PA
19330 | 39.87 | -75.92 | PA
19331 | 39.88 | -75.52 | PA
19333 | 40.04 | -75.42 | PA
19335 | 40 | -75.7 | PA
19339 | 39.88 | -75.52 | PA
19340 | 39.88 | -75.52 | PA
19341 | 40.03 | -75.63 | PA
19342 | 39.89 | -75.5 | PA
19343 | 40.09 | -75.77 | PA
19344 | 40.09 | -75.91 | PA
19345 | 40.03 | -75.57 | PA
19346 | 39.79 | -75.87 | PA
19347 | 39.76 | -75.79 | PA
19348 | 39.84 | -75.71 | PA
19350 | 39.76 | -75.78 | PA
19351 | 39.78 | -75.89 | PA
19352 | 39.78 | -75.88 | PA
19353 | 40.04 | -75.62 | PA
19354 | 40.02 | -75.71 | PA
19355 | 40.03 | -75.51 | PA
19357 | 39.86 | -75.71 | PA
19358 | 39.96 | -75.8 | PA
19360 | 39.77 | -75.88 | PA
19362 | 39.74 | -76.04 | PA
19363 | 39.78 | -75.98 | PA
19365 | 39.95 | -75.91 | PA
19366 | 39.9 | -75.62 | PA
19367 | 39.96 | -75.88 | PA
19369 | 39.96 | -75.92 | PA
19371 | 40.07 | -75.88 | PA
19372 | 40 | -75.76 | PA
19373 | 39.89 | -75.53 | PA
19374 | 39.83 | -75.75 | PA
19375 | 39.9 | -75.74 | PA
19376 | 39.96 | -75.82 | PA
19380 | 39.99 | -75.6 | PA
19381 | 39.95 | -75.6 | PA
19382 | 39.95 | -75.6 | PA
19383 | 39.95 | -75.6 | PA
19388 | 39.96 | -75.61 | PA
19390 | 39.82 | -75.82 | PA
19395 | 39.93 | -75.55 | PA
19397 | 40.05 | -75.41 | PA
19398 | 40.05 | -75.41 | PA
19399 | 40.05 | -75.41 | PA
19401 | 40.12 | -75.33 | PA
19403 | 40.15 | -75.38 | PA
19404 | 40.12 | -75.33 | PA
19405 | 40.1 | -75.34 | PA
19406 | 40.09 | -75.38 | PA
19407 | 40.12 | -75.42 | PA
19408 | 40.15 | -75.4 | PA
19409 | 40.14 | -75.36 | PA
19415 | 40.12 | -75.34 | PA
19420 | 40.18 | -75.44 | PA
19421 | 40.13 | -75.63 | PA
19422 | 40.14 | -75.26 | PA
19423 | 40.21 | -75.36 | PA
19424 | 40.14 | -75.26 | PA
19425 | 40.1 | -75.64 | PA
19426 | 40.18 | -75.45 | PA
19428 | 40.07 | -75.3 | PA
19429 | 40.07 | -75.3 | PA
19430 | 40.22 | -75.4 | PA
19432 | 40.12 | -75.53 | PA
19435 | 40.33 | -75.57 | PA
19436 | 40.2 | -75.25 | PA
19437 | 40.18 | -75.26 | PA
19438 | 40.27 | -75.38 | PA
19440 | 40.27 | -75.29 | PA
19441 | 40.27 | -75.38 | PA
19442 | 40.13 | -75.58 | PA
19443 | 40.24 | -75.34 | PA
19444 | 40.08 | -75.25 | PA
19446 | 40.24 | -75.28 | PA
19450 | 40.25 | -75.4 | PA
19451 | 40.25 | -75.36 | PA
19453 | 40.14 | -75.5 | PA
19454 | 40.21 | -75.27 | PA
19455 | 40.21 | -75.27 | PA
19456 | 40.13 | -75.46 | PA
19457 | 40.21 | -75.59 | PA
19460 | 40.13 | -75.51 | PA
19462 | 40.1 | -75.28 | PA
19464 | 40.25 | -75.64 | PA
19465 | 40.19 | -75.68 | PA
19468 | 40.18 | -75.53 | PA
19470 | 40.14 | -75.8 | PA
19472 | 40.34 | -75.57 | PA
19473 | 40.25 | -75.46 | PA
19474 | 40.22 | -75.4 | PA
19475 | 40.17 | -75.54 | PA
19477 | 40.18 | -75.23 | PA
19478 | 40.27 | -75.46 | PA
19480 | 40.06 | -75.65 | PA
19481 | 40.09 | -75.47 | PA
19482 | 40.09 | -75.47 | PA
19483 | 40.08 | -75.41 | PA
19484 | 40.09 | -75.47 | PA
19485 | 40.09 | -75.47 | PA
19486 | 40.21 | -75.29 | PA
19487 | 40.1 | -75.47 | PA
19488 | 40.09 | -75.37 | PA
19489 | 40.1 | -75.47 | PA
19490 | 40.19 | -75.35 | PA
19492 | 40.28 | -75.48 | PA
19493 | 40.09 | -75.47 | PA
19494 | 40.09 | -75.47 | PA
19495 | 40.09 | -75.47 | PA
19496 | 40.09 | -75.47 | PA
19501 | 40.24 | -76.07 | PA
19503 | 40.4 | -75.58 | PA
19504 | 40.38 | -75.57 | PA
19505 | 40.37 | -75.63 | PA
19506 | 40.43 | -76.11 | PA
19507 | 40.47 | -76.29 | PA
19508 | 40.26 | -75.81 | PA
19510 | 40.44 | -75.87 | PA
19511 | 40.48 | -75.74 | PA
19512 | 40.33 | -75.63 | PA
19516 | 40.48 | -76 | PA
19518 | 40.26 | -75.74 | PA
19519 | 40.32 | -75.74 | PA
19520 | 40.15 | -75.83 | PA
19522 | 40.45 | -75.82 | PA
19523 | 40.2 | -75.85 | PA
19525 | 40.32 | -75.6 | PA
19526 | 40.55 | -75.98 | PA
19529 | 40.63 | -75.87 | PA
19530 | 40.52 | -75.77 | PA
19533 | 40.44 | -75.96 | PA
19534 | 40.57 | -75.89 | PA
19535 | 40.34 | -75.8 | PA
19536 | 40.48 | -75.76 | PA
19538 | 40.55 | -75.7 | PA
19539 | 40.49 | -75.68 | PA
19540 | 40.28 | -75.98 | PA
19541 | 40.47 | -76.02 | PA
19542 | 40.26 | -75.77 | PA
19543 | 40.15 | -75.9 | PA
19544 | 40.42 | -76.3 | PA
19545 | 40.34 | -75.62 | PA
19547 | 40.37 | -75.76 | PA
19548 | 40.28 | -75.72 | PA
19549 | 40.58 | -76.02 | PA
19550 | 40.45 | -76.25 | PA
19551 | 40.34 | -76.14 | PA
19554 | 40.51 | -76.1 | PA
19555 | 40.49 | -75.96 | PA
19559 | 40.5 | -76.18 | PA
19560 | 40.4 | -75.92 | PA
19562 | 40.5 | -75.7 | PA
19564 | 40.52 | -75.88 | PA
19565 | 40.33 | -76.08 | PA
19567 | 40.36 | -76.18 | PA
19601 | 40.36 | -75.94 | PA
19602 | 40.33 | -75.92 | PA
19603 | 40.33 | -75.92 | PA
19604 | 40.36 | -75.91 | PA
19605 | 40.4 | -75.94 | PA
19606 | 40.34 | -75.86 | PA
19607 | 40.29 | -75.94 | PA
19608 | 40.31 | -76.03 | PA
19609 | 40.33 | -76 | PA
19610 | 40.34 | -75.97 | PA
19611 | 40.32 | -75.94 | PA
19612 | 40.33 | -75.92 | PA
19640 | 40.36 | -75.91 | PA
601 | 18.16 | -66.72 | PR
602 | 18.38 | -67.18 | PR
603 | 18.43 | -67.15 | PR
604 | 18.43 | -67.15 | PR
605 | 18.43 | -67.15 | PR
606 | 18.18 | -66.98 | PR
610 | 18.28 | -67.14 | PR
611 | 18.28 | -66.79 | PR
612 | 18.45 | -66.73 | PR
613 | 18.45 | -66.73 | PR
614 | 18.45 | -66.73 | PR
616 | 18.42 | -66.67 | PR
617 | 18.45 | -66.56 | PR
622 | 17.99 | -67.15 | PR
623 | 18.08 | -67.14 | PR
624 | 18.06 | -66.72 | PR
627 | 18.48 | -66.84 | PR
631 | 18.19 | -66.82 | PR
636 | 18.15 | -67.06 | PR
637 | 18.08 | -66.96 | PR
638 | 18.33 | -66.47 | PR
641 | 18.27 | -66.7 | PR
646 | 18.47 | -66.27 | PR
647 | 17.96 | -66.94 | PR
650 | 18.36 | -66.56 | PR
652 | 18.45 | -66.6 | PR
653 | 17.99 | -66.89 | PR
656 | 18.02 | -66.79 | PR
659 | 18.48 | -66.82 | PR
660 | 18.14 | -67.12 | PR
662 | 18.5 | -67.02 | PR
664 | 18.22 | -66.59 | PR
667 | 18.04 | -67.06 | PR
669 | 18.29 | -66.88 | PR
670 | 18.27 | -67.06 | PR
674 | 18.43 | -66.48 | PR
676 | 18.39 | -67.11 | PR
677 | 18.34 | -67.25 | PR
678 | 18.47 | -66.93 | PR
680 | 18.2 | -67.14 | PR
681 | 18.2 | -67.14 | PR
682 | 18.22 | -67.16 | PR
683 | 18.08 | -67.04 | PR
685 | 18.33 | -66.99 | PR
687 | 18.32 | -66.4 | PR
688 | 18.38 | -66.62 | PR
690 | 18.49 | -67.09 | PR
692 | 18.41 | -66.32 | PR
693 | 18.44 | -66.39 | PR
694 | 18.48 | -66.39 | PR
698 | 18.03 | -66.86 | PR
703 | 18.25 | -66.1 | PR
704 | 17.96 | -66.22 | PR
705 | 18.14 | -66.26 | PR
707 | 18 | -65.9 | PR
714 | 17.97 | -66.06 | PR
715 | 18.01 | -66.56 | PR
716 | 17.98 | -66.6 | PR
717 | 18 | -66.61 | PR
718 | 18.21 | -65.73 | PR
719 | 18.3 | -66.24 | PR
720 | 18.22 | -66.39 | PR
721 | 18.37 | -65.77 | PR
723 | 18 | -66.01 | PR
725 | 18.23 | -66.03 | PR
726 | 18.23 | -66.03 | PR
727 | 18.22 | -66.07 | PR
728 | 17.99 | -66.66 | PR
729 | 18.37 | -65.9 | PR
730 | 18.03 | -66.62 | PR
731 | 18.11 | -66.63 | PR
732 | 17.98 | -66.6 | PR
733 | 17.98 | -66.6 | PR
734 | 17.98 | -66.6 | PR
735 | 18.25 | -65.68 | PR
736 | 18.11 | -66.16 | PR
737 | 18.11 | -66.16 | PR
738 | 18.33 | -65.65 | PR
739 | 18.17 | -66.15 | PR
740 | 18.33 | -65.63 | PR
741 | 18.16 | -65.75 | PR
742 | 18.27 | -65.65 | PR
744 | 18.22 | -65.79 | PR
745 | 18.38 | -65.83 | PR
751 | 17.97 | -66.29 | PR
754 | 18.19 | -65.96 | PR
757 | 17.97 | -66.4 | PR
765 | 18.13 | -65.44 | PR
766 | 18.13 | -66.48 | PR
767 | 18.04 | -65.87 | PR
769 | 18.08 | -66.36 | PR
771 | 18.18 | -65.86 | PR
772 | 18.43 | -65.88 | PR
773 | 18.37 | -65.71 | PR
775 | 18.33 | -65.3 | PR
777 | 18.22 | -65.91 | PR
778 | 18.25 | -65.97 | PR
780 | 18.09 | -66.57 | PR
782 | 18.22 | -66.22 | PR
783 | 18.34 | -66.31 | PR
784 | 17.97 | -66.11 | PR
785 | 17.97 | -66.11 | PR
786 | 18.16 | -66.23 | PR
791 | 18.15 | -65.81 | PR
792 | 18.15 | -65.81 | PR
794 | 18.18 | -66.3 | PR
795 | 18.05 | -66.5 | PR
901 | 18.47 | -66.1 | PR
902 | 18.4 | -66.06 | PR
906 | 18.46 | -66.09 | PR
907 | 18.45 | -66.08 | PR
908 | 18.4 | -66.06 | PR
909 | 18.44 | -66.07 | PR
910 | 18.4 | -66.06 | PR
911 | 18.45 | -66.06 | PR
912 | 18.45 | -66.06 | PR
913 | 18.45 | -66.04 | PR
914 | 18.4 | -66.06 | PR
915 | 18.44 | -66.05 | PR
916 | 18.4 | -66.06 | PR
917 | 18.42 | -66.05 | PR
918 | 18.42 | -66.07 | PR
919 | 18.4 | -66.06 | PR
920 | 18.41 | -66.09 | PR
921 | 18.39 | -66.09 | PR
922 | 18.4 | -66.06 | PR
923 | 18.41 | -66.04 | PR
924 | 18.4 | -66.01 | PR
925 | 18.4 | -66.05 | PR
926 | 18.35 | -66.05 | PR
927 | 18.4 | -66.06 | PR
928 | 18.4 | -66.06 | PR
929 | 18.4 | -66.06 | PR
930 | 18.4 | -66.06 | PR
931 | 18.4 | -66.06 | PR
933 | 18.4 | -66.06 | PR
934 | 18.41 | -66.12 | PR
935 | 18.4 | -66.06 | PR
936 | 18.4 | -66.07 | PR
937 | 18.4 | -66.06 | PR
939 | 18.4 | -66.06 | PR
940 | 18.4 | -66.06 | PR
949 | 18.44 | -66.25 | PR
950 | 18.46 | -66.23 | PR
951 | 18.43 | -66.25 | PR
952 | 18.42 | -66.19 | PR
953 | 18.39 | -66.25 | PR
954 | 18.39 | -66.25 | PR
955 | 18.4 | -66.06 | PR
956 | 18.32 | -66.17 | PR
957 | 18.37 | -66.19 | PR
958 | 18.28 | -66.13 | PR
959 | 18.39 | -66.15 | PR
960 | 18.42 | -66.15 | PR
961 | 18.41 | -66.17 | PR
962 | 18.44 | -66.15 | PR
963 | 18.43 | -66.11 | PR
965 | 18.43 | -66.11 | PR
966 | 18.4 | -66.12 | PR
968 | 18.41 | -66.1 | PR
969 | 18.38 | -66.11 | PR
970 | 18.38 | -66.11 | PR
971 | 18.32 | -66.12 | PR
975 | 18.4 | -66.06 | PR
976 | 18.36 | -66.01 | PR
977 | 18.36 | -66.01 | PR
978 | 18.37 | -66.01 | PR
979 | 18.44 | -66.03 | PR
981 | 18.4 | -65.98 | PR
982 | 18.41 | -65.99 | PR
983 | 18.4 | -65.98 | PR
984 | 18.4 | -65.98 | PR
985 | 18.41 | -65.95 | PR
986 | 18.4 | -65.98 | PR
987 | 18.34 | -65.94 | PR
988 | 18.4 | -65.98 | PR
96939 | 7.51 | 134.58 | PW
96940 | 7.5 | 134.5 | PW
2801 | 41.51 | -71.16 | RI
2802 | 41.95 | -71.46 | RI
2804 | 41.42 | -71.78 | RI
2806 | 41.73 | -71.31 | RI
2807 | 41.16 | -71.58 | RI
2808 | 41.39 | -71.75 | RI
2809 | 41.67 | -71.27 | RI
2812 | 41.47 | -71.64 | RI
2813 | 41.38 | -71.65 | RI
2814 | 41.91 | -71.7 | RI
2815 | 41.77 | -71.66 | RI
2816 | 41.68 | -71.66 | RI
2817 | 41.63 | -71.65 | RI
2818 | 41.63 | -71.5 | RI
2822 | 41.56 | -71.68 | RI
2823 | 41.73 | -71.54 | RI
2824 | 41.97 | -71.55 | RI
2825 | 41.85 | -71.76 | RI
2826 | 41.98 | -71.65 | RI
2827 | 41.69 | -71.74 | RI
2828 | 41.87 | -71.55 | RI
2829 | 41.88 | -71.61 | RI
2830 | 41.96 | -71.67 | RI
2831 | 41.75 | -71.56 | RI
2832 | 41.51 | -71.72 | RI
2833 | 41.48 | -71.77 | RI
2835 | 41.48 | -71.36 | RI
2836 | 41.45 | -71.62 | RI
2837 | 41.5 | -71.16 | RI
2838 | 41.96 | -71.47 | RI
2839 | 41.94 | -71.64 | RI
2840 | 41.47 | -71.3 | RI
2841 | 41.51 | -71.33 | RI
2842 | 41.51 | -71.27 | RI
2852 | 41.55 | -71.46 | RI
2854 | 41.59 | -71.45 | RI
2857 | 41.83 | -71.63 | RI
2858 | 41.97 | -71.65 | RI
2859 | 41.95 | -71.7 | RI
2860 | 41.87 | -71.37 | RI
2861 | 41.88 | -71.35 | RI
2862 | 41.87 | -71.37 | RI
2863 | 41.89 | -71.39 | RI
2864 | 41.94 | -71.41 | RI
2865 | 41.91 | -71.45 | RI
2871 | 41.6 | -71.25 | RI
2872 | 41.6 | -71.31 | RI
2873 | 41.53 | -71.78 | RI
2874 | 41.51 | -71.44 | RI
2875 | 41.46 | -71.64 | RI
2876 | 41.99 | -71.59 | RI
2877 | 41.52 | -71.54 | RI
2878 | 41.65 | -71.2 | RI
2879 | 41.45 | -71.51 | RI
2880 | 41.45 | -71.51 | RI
2881 | 41.48 | -71.52 | RI
2882 | 41.39 | -71.48 | RI
2883 | 41.45 | -71.5 | RI
2885 | 41.72 | -71.26 | RI
2886 | 41.7 | -71.46 | RI
2887 | 41.7 | -71.42 | RI
2888 | 41.75 | -71.41 | RI
2889 | 41.7 | -71.42 | RI
2891 | 41.37 | -71.81 | RI
2892 | 41.5 | -71.59 | RI
2893 | 41.69 | -71.51 | RI
2894 | 41.45 | -71.7 | RI
2895 | 41.99 | -71.5 | RI
2896 | 41.95 | -71.55 | RI
2898 | 41.52 | -71.67 | RI
2901 | 41.82 | -71.41 | RI
2902 | 41.82 | -71.41 | RI
2903 | 41.82 | -71.41 | RI
2904 | 41.86 | -71.44 | RI
2905 | 41.78 | -71.4 | RI
2906 | 41.84 | -71.39 | RI
2907 | 41.8 | -71.42 | RI
2908 | 41.84 | -71.44 | RI
2909 | 41.82 | -71.45 | RI
2910 | 41.77 | -71.44 | RI
2911 | 41.85 | -71.47 | RI
2912 | 41.83 | -71.4 | RI
2914 | 41.81 | -71.37 | RI
2915 | 41.77 | -71.35 | RI
2916 | 41.84 | -71.35 | RI
2917 | 41.9 | -71.53 | RI
2918 | 41.82 | -71.41 | RI
2919 | 41.83 | -71.52 | RI
2920 | 41.77 | -71.47 | RI
2921 | 41.76 | -71.48 | RI
2940 | 41.82 | -71.41 | RI
29001 | 33.76 | -80.15 | SC
29002 | 34.14 | -81.06 | SC
29003 | 33.29 | -81.03 | SC
29006 | 33.9 | -81.54 | SC
29009 | 34.41 | -80.34 | SC
29010 | 34.21 | -80.24 | SC
29014 | 34.55 | -81.15 | SC
29015 | 34.49 | -81.35 | SC
29016 | 34.21 | -80.97 | SC
29018 | 33.34 | -80.68 | SC
29020 | 34.26 | -80.61 | SC
29021 | 34.56 | -80.58 | SC
29030 | 33.55 | -80.71 | SC
29031 | 34.59 | -81.46 | SC
29032 | 34.34 | -80.47 | SC
29033 | 33.95 | -81.06 | SC
29036 | 34.16 | -81.34 | SC
29037 | 34.18 | -81.87 | SC
29038 | 33.37 | -81 | SC
29039 | 33.43 | -80.92 | SC
29040 | 34.03 | -80.45 | SC
29041 | 33.6 | -80.22 | SC
29042 | 33.31 | -81.13 | SC
29044 | 33.87 | -80.69 | SC
29045 | 34.16 | -80.79 | SC
29046 | 34.1 | -80.15 | SC
29047 | 33.52 | -80.57 | SC
29048 | 33.39 | -80.34 | SC
29051 | 33.86 | -80.13 | SC
29052 | 33.84 | -80.74 | SC
29053 | 33.81 | -81.1 | SC
29054 | 33.92 | -81.39 | SC
29055 | 34.57 | -80.9 | SC
29056 | 33.57 | -79.98 | SC
29058 | 34.59 | -80.67 | SC
29059 | 33.32 | -80.41 | SC
29061 | 33.88 | -80.84 | SC
29062 | 34 | -80.61 | SC
29063 | 34.09 | -81.18 | SC
29065 | 34.25 | -81.26 | SC
29067 | 34.54 | -80.58 | SC
29069 | 34.16 | -80.06 | SC
29070 | 33.91 | -81.51 | SC
29071 | 33.98 | -81.22 | SC
29072 | 33.98 | -81.22 | SC
29073 | 33.89 | -81.24 | SC
29074 | 34.47 | -80.8 | SC
29075 | 34.19 | -81.41 | SC
29078 | 34.22 | -80.68 | SC
29079 | 34.29 | -80.11 | SC
29080 | 34.05 | -80.07 | SC
29081 | 33.09 | -81.01 | SC
29082 | 33.06 | -80.95 | SC
29101 | 34.46 | -80.25 | SC
29102 | 33.69 | -80.21 | SC
29104 | 33.98 | -80.2 | SC
29105 | 33.84 | -81.61 | SC
29107 | 33.53 | -81.12 | SC
29108 | 34.27 | -81.61 | SC
29111 | 33.77 | -80.01 | SC
29112 | 33.61 | -81.1 | SC
29113 | 33.44 | -81.12 | SC
29114 | 33.93 | -79.93 | SC
29115 | 33.49 | -80.86 | SC
29116 | 33.49 | -80.86 | SC
29117 | 33.5 | -80.85 | SC
29118 | 33.57 | -80.89 | SC
29122 | 34.24 | -81.33 | SC
29123 | 33.78 | -81.24 | SC
29125 | 33.73 | -80.46 | SC
29126 | 34.26 | -81.41 | SC
29127 | 34.21 | -81.53 | SC
29128 | 34.09 | -80.51 | SC
29129 | 33.84 | -81.66 | SC
29130 | 34.3 | -80.96 | SC
29132 | 34.3 | -81.16 | SC
29133 | 33.37 | -80.83 | SC
29135 | 33.66 | -80.77 | SC
29137 | 33.56 | -81.3 | SC
29138 | 34 | -81.77 | SC
29142 | 33.48 | -80.48 | SC
29143 | 33.77 | -80.01 | SC
29145 | 34.21 | -81.71 | SC
29146 | 33.49 | -81.27 | SC
29147 | 34.09 | -80.97 | SC
29148 | 33.6 | -80.35 | SC
29150 | 33.94 | -80.39 | SC
29151 | 33.94 | -80.39 | SC
29152 | 33.97 | -80.45 | SC
29153 | 33.96 | -80.31 | SC
29154 | 33.88 | -80.44 | SC
29160 | 33.73 | -81.1 | SC
29161 | 34.13 | -79.94 | SC
29162 | 33.89 | -80.01 | SC
29163 | 33.43 | -80.42 | SC
29164 | 33.65 | -81.36 | SC
29166 | 33.85 | -81.73 | SC
29168 | 33.89 | -80.54 | SC
29169 | 33.99 | -81.08 | SC
29170 | 33.94 | -81.15 | SC
29171 | 33.99 | -81.08 | SC
29172 | 33.91 | -81.08 | SC
29175 | 34.45 | -80.58 | SC
29177 | 34.14 | -81.06 | SC
29178 | 34.5 | -81.61 | SC
29180 | 34.37 | -81.08 | SC
29201 | 34 | -81.03 | SC
29202 | 33.99 | -81.03 | SC
29203 | 34.1 | -81.04 | SC
29204 | 34.03 | -81 | SC
29205 | 33.99 | -81 | SC
29206 | 34.03 | -80.96 | SC
29207 | 34.04 | -80.85 | SC
29208 | 34 | -81.03 | SC
29209 | 33.93 | -80.95 | SC
29210 | 34.05 | -81.11 | SC
29211 | 34 | -81.03 | SC
29212 | 34.08 | -81.2 | SC
29214 | 34 | -81.03 | SC
29215 | 34 | -81.03 | SC
29216 | 34 | -81.03 | SC
29217 | 34 | -81.03 | SC
29218 | 34 | -81.03 | SC
29219 | 34 | -81.03 | SC
29220 | 34 | -81.03 | SC
29221 | 34 | -81.03 | SC
29222 | 34 | -81.03 | SC
29223 | 34.09 | -80.92 | SC
29224 | 34 | -81.03 | SC
29225 | 34 | -81.03 | SC
29226 | 34 | -81.03 | SC
29227 | 34 | -81.03 | SC
29228 | 34 | -81.03 | SC
29229 | 34.14 | -80.89 | SC
29230 | 34 | -81.03 | SC
29240 | 34 | -81.03 | SC
29250 | 34 | -81.03 | SC
29260 | 34 | -81.03 | SC
29290 | 34 | -81.03 | SC
29292 | 34 | -81.03 | SC
29301 | 34.93 | -82.01 | SC
29302 | 34.88 | -81.84 | SC
29303 | 35 | -81.96 | SC
29304 | 34.94 | -81.92 | SC
29305 | 34.94 | -81.92 | SC
29306 | 34.94 | -81.92 | SC
29307 | 34.98 | -81.83 | SC
29316 | 35.04 | -81.98 | SC
29318 | 34.94 | -81.92 | SC
29319 | 34.94 | -81.92 | SC
29320 | 34.96 | -81.99 | SC
29321 | 34.72 | -81.68 | SC
29322 | 35.11 | -82.14 | SC
29323 | 35.14 | -81.86 | SC
29324 | 34.98 | -81.83 | SC
29325 | 34.47 | -81.86 | SC
29329 | 34.99 | -81.84 | SC
29330 | 35.01 | -81.8 | SC
29331 | 34.65 | -81.84 | SC
29332 | 34.3 | -81.98 | SC
29333 | 34.97 | -81.91 | SC
29334 | 34.93 | -82.13 | SC
29335 | 34.65 | -81.96 | SC
29336 | 34.95 | -81.99 | SC
29338 | 35.14 | -82 | SC
29340 | 35.07 | -81.65 | SC
29341 | 35.11 | -81.71 | SC
29342 | 35.07 | -81.65 | SC
29346 | 34.95 | -81.84 | SC
29348 | 35.07 | -82.16 | SC
29349 | 35.05 | -82.09 | SC
29351 | 34.41 | -81.81 | SC
29353 | 34.83 | -81.67 | SC
29355 | 34.29 | -81.83 | SC
29356 | 35.17 | -82.18 | SC
29360 | 34.5 | -82.02 | SC
29364 | 34.79 | -81.46 | SC
29365 | 34.95 | -82.12 | SC
29368 | 35.08 | -81.86 | SC
29369 | 34.87 | -82.02 | SC
29370 | 34.33 | -81.95 | SC
29372 | 34.89 | -81.76 | SC
29373 | 34.92 | -81.75 | SC
29374 | 34.83 | -81.87 | SC
29375 | 34.86 | -82.11 | SC
29376 | 34.87 | -81.96 | SC
29377 | 34.93 | -82.09 | SC
29378 | 34.97 | -81.97 | SC
29379 | 34.72 | -81.62 | SC
29384 | 34.35 | -82.05 | SC
29385 | 34.95 | -82.09 | SC
29386 | 34.95 | -81.85 | SC
29388 | 34.74 | -82.03 | SC
29390 | 34.93 | -82.14 | SC
29391 | 34.93 | -82.14 | SC
29395 | 34.84 | -81.68 | SC
29401 | 32.78 | -79.93 | SC
29402 | 32.78 | -79.99 | SC
29403 | 32.81 | -79.94 | SC
29404 | 32.9 | -80.06 | SC
29405 | 32.86 | -79.98 | SC
29406 | 32.94 | -80.04 | SC
29407 | 32.78 | -79.99 | SC
29409 | 32.8 | -79.96 | SC
29410 | 32.91 | -80.01 | SC
29412 | 32.71 | -79.95 | SC
29413 | 32.78 | -79.99 | SC
29414 | 32.84 | -80.09 | SC
29415 | 32.78 | -79.99 | SC
29416 | 32.78 | -79.99 | SC
29417 | 32.78 | -79.99 | SC
29418 | 32.91 | -80.09 | SC
29419 | 32.93 | -80.1 | SC
29420 | 32.93 | -80.1 | SC
29422 | 32.78 | -79.99 | SC
29423 | 32.98 | -80.07 | SC
29424 | 32.78 | -79.94 | SC
29425 | 32.78 | -79.99 | SC
29426 | 32.8 | -80.37 | SC
29429 | 33.03 | -79.61 | SC
29430 | 33.2 | -79.78 | SC
29431 | 33.3 | -79.95 | SC
29432 | 33.25 | -80.81 | SC
29433 | 33.05 | -80.62 | SC
29434 | 33.13 | -79.88 | SC
29435 | 32.93 | -80.47 | SC
29436 | 33.32 | -80.14 | SC
29437 | 33.13 | -80.39 | SC
29438 | 32.56 | -80.28 | SC
29439 | 32.65 | -79.95 | SC
29440 | 33.36 | -79.29 | SC
29442 | 33.36 | -79.29 | SC
29445 | 32.98 | -79.99 | SC
29446 | 32.73 | -80.61 | SC
29447 | 33.1 | -80.59 | SC
29448 | 33.21 | -80.44 | SC
29449 | 32.75 | -80.2 | SC
29450 | 33.09 | -79.8 | SC
29451 | 32.8 | -79.75 | SC
29452 | 32.77 | -80.45 | SC
29453 | 33.28 | -79.69 | SC
29455 | 32.72 | -80.07 | SC
29456 | 33 | -80.1 | SC
29457 | 32.72 | -80.07 | SC
29458 | 33.08 | -79.46 | SC
29461 | 33.19 | -79.99 | SC
29464 | 32.82 | -79.86 | SC
29465 | 32.82 | -79.86 | SC
29466 | 32.88 | -79.79 | SC
29468 | 33.42 | -80.02 | SC
29469 | 33.26 | -80.06 | SC
29470 | 32.77 | -80.22 | SC
29471 | 33.2 | -80.64 | SC
29472 | 33.08 | -80.3 | SC
29474 | 32.93 | -80.54 | SC
29475 | 33 | -80.81 | SC
29476 | 33.39 | -79.97 | SC
29477 | 33.18 | -80.58 | SC
29479 | 33.4 | -79.92 | SC
29481 | 33.08 | -80.81 | SC
29482 | 32.76 | -79.85 | SC
29483 | 33.05 | -80.19 | SC
29484 | 33 | -80.17 | SC
29485 | 33 | -80.17 | SC
29486 | 33.02 | -80.18 | SC
29487 | 32.68 | -80.16 | SC
29488 | 32.9 | -80.67 | SC
29492 | 32.9 | -79.91 | SC
29493 | 33.03 | -80.84 | SC
29501 | 34.18 | -79.78 | SC
29502 | 34.18 | -79.78 | SC
29503 | 34.18 | -79.78 | SC
29504 | 34.18 | -79.78 | SC
29505 | 34.13 | -79.69 | SC
29506 | 34.21 | -79.65 | SC
29510 | 33.44 | -79.56 | SC
29511 | 33.99 | -79.2 | SC
29512 | 34.63 | -79.68 | SC
29516 | 34.51 | -79.65 | SC
29518 | 33.79 | -79.85 | SC
29519 | 34.03 | -79.35 | SC
29520 | 34.69 | -79.89 | SC
29525 | 34.57 | -79.54 | SC
29526 | 33.83 | -79.04 | SC
29527 | 33.79 | -79.15 | SC
29528 | 33.83 | -79.04 | SC
29530 | 33.97 | -79.74 | SC
29532 | 34.29 | -79.87 | SC
29536 | 34.42 | -79.36 | SC
29540 | 34.38 | -79.85 | SC
29541 | 34.06 | -79.74 | SC
29543 | 34.28 | -79.27 | SC
29544 | 34.05 | -79.24 | SC
29545 | 34.16 | -78.97 | SC
29546 | 33.93 | -79.41 | SC
29547 | 34.5 | -79.33 | SC
29550 | 34.36 | -80.08 | SC
29551 | 34.36 | -80.08 | SC
29554 | 33.75 | -79.44 | SC
29555 | 33.81 | -79.44 | SC
29556 | 33.66 | -79.82 | SC
29560 | 33.86 | -79.75 | SC
29563 | 34.34 | -79.16 | SC
29564 | 33.52 | -79.88 | SC
29565 | 34.33 | -79.43 | SC
29566 | 33.87 | -78.63 | SC
29567 | 34.56 | -79.43 | SC
29568 | 33.93 | -78.73 | SC
29569 | 34.05 | -78.89 | SC
29570 | 34.66 | -79.54 | SC
29571 | 34.17 | -79.4 | SC
29572 | 33.77 | -78.78 | SC
29573 | 34.51 | -79.47 | SC
29574 | 34.2 | -79.25 | SC
29575 | 33.63 | -78.97 | SC
29576 | 33.55 | -79.05 | SC
29577 | 33.69 | -78.89 | SC
29578 | 33.69 | -78.89 | SC
29579 | 33.75 | -78.92 | SC
29580 | 33.65 | -79.51 | SC
29581 | 34.23 | -79.14 | SC
29582 | 33.82 | -78.67 | SC
29583 | 33.99 | -79.56 | SC
29584 | 34.57 | -80.04 | SC
29585 | 33.52 | -79.14 | SC
29587 | 33.69 | -78.89 | SC
29588 | 33.63 | -79.02 | SC
29589 | 34.09 | -79.31 | SC
29590 | 33.59 | -79.85 | SC
29591 | 33.91 | -79.74 | SC
29592 | 34.28 | -79.47 | SC
29593 | 34.5 | -79.85 | SC
29594 | 34.64 | -79.58 | SC
29596 | 34.72 | -79.84 | SC
29597 | 33.82 | -78.67 | SC
29598 | 33.82 | -78.67 | SC
29601 | 34.85 | -82.4 | SC
29602 | 34.83 | -82.37 | SC
29603 | 34.83 | -82.37 | SC
29604 | 34.83 | -82.37 | SC
29605 | 34.77 | -82.38 | SC
29606 | 34.83 | -82.37 | SC
29607 | 34.83 | -82.37 | SC
29608 | 34.83 | -82.37 | SC
29609 | 34.91 | -82.39 | SC
29610 | 34.83 | -82.37 | SC
29611 | 34.83 | -82.46 | SC
29612 | 34.83 | -82.37 | SC
29613 | 34.92 | -82.44 | SC
29614 | 34.87 | -82.36 | SC
29615 | 34.86 | -82.3 | SC
29616 | 34.83 | -82.37 | SC
29617 | 34.91 | -82.47 | SC
29620 | 34.17 | -82.37 | SC
29621 | 34.51 | -82.64 | SC
29622 | 34.51 | -82.64 | SC
29623 | 34.51 | -82.64 | SC
29624 | 34.44 | -82.62 | SC
29625 | 34.56 | -82.76 | SC
29626 | 34.46 | -82.76 | SC
29627 | 34.52 | -82.49 | SC
29628 | 34.09 | -82.59 | SC
29630 | 34.72 | -82.78 | SC
29631 | 34.68 | -82.81 | SC
29632 | 34.68 | -82.81 | SC
29633 | 34.68 | -82.81 | SC
29634 | 34.68 | -82.84 | SC
29635 | 35.08 | -82.63 | SC
29636 | 34.78 | -82.4 | SC
29638 | 34.37 | -82.34 | SC
29639 | 34.33 | -82.38 | SC
29640 | 34.88 | -82.58 | SC
29641 | 34.82 | -82.58 | SC
29642 | 34.82 | -82.58 | SC
29643 | 34.51 | -82.98 | SC
29644 | 34.69 | -82.2 | SC
29645 | 34.6 | -82.11 | SC
29646 | 34.19 | -82.15 | SC
29647 | 34.19 | -82.15 | SC
29648 | 34.19 | -82.15 | SC
29649 | 34.24 | -82.15 | SC
29650 | 34.9 | -82.26 | SC
29651 | 34.93 | -82.23 | SC
29652 | 34.93 | -82.23 | SC
29653 | 34.28 | -82.24 | SC
29654 | 34.44 | -82.39 | SC
29655 | 34.3 | -82.66 | SC
29656 | 34.62 | -82.73 | SC
29657 | 34.79 | -82.69 | SC
29658 | 34.77 | -83.25 | SC
29659 | 34.21 | -82.64 | SC
29661 | 35.03 | -82.49 | SC
29662 | 34.78 | -82.3 | SC
29664 | 34.86 | -83.15 | SC
29665 | 34.73 | -82.91 | SC
29666 | 34.17 | -82.02 | SC
29667 | 34.76 | -82.75 | SC
29669 | 34.64 | -82.46 | SC
29670 | 34.65 | -82.78 | SC
29671 | 34.88 | -82.7 | SC
29672 | 34.75 | -82.93 | SC
29673 | 34.71 | -82.46 | SC
29675 | 34.7 | -83.02 | SC
29676 | 34.89 | -82.97 | SC
29677 | 34.59 | -82.75 | SC
29678 | 34.68 | -82.95 | SC
29679 | 34.68 | -82.95 | SC
29680 | 34.69 | -82.29 | SC
29681 | 34.73 | -82.25 | SC
29682 | 34.8 | -82.81 | SC
29683 | 35.03 | -82.49 | SC
29684 | 34.37 | -82.69 | SC
29685 | 34.99 | -82.84 | SC
29686 | 34.96 | -83.05 | SC
29687 | 34.91 | -82.31 | SC
29688 | 35.07 | -82.37 | SC
29689 | 34.56 | -82.89 | SC
29690 | 34.96 | -82.43 | SC
29691 | 34.77 | -83.06 | SC
29692 | 34.39 | -82.24 | SC
29693 | 34.66 | -83.09 | SC
29695 | 34.28 | -82.24 | SC
29696 | 34.76 | -83.04 | SC
29697 | 34.61 | -82.47 | SC
29698 | 34.91 | -82.09 | SC
29702 | 35.12 | -81.51 | SC
29703 | 35.1 | -81.22 | SC
29704 | 34.85 | -80.91 | SC
29706 | 34.7 | -81.21 | SC
29707 | 34.99 | -80.86 | SC
29708 | 35.05 | -80.99 | SC
29709 | 34.73 | -80.08 | SC
29710 | 35.11 | -81.22 | SC
29712 | 34.8 | -81.01 | SC
29714 | 34.7 | -80.89 | SC
29715 | 35 | -80.94 | SC
29716 | 35 | -80.94 | SC
29717 | 34.98 | -81.41 | SC
29718 | 34.65 | -80.38 | SC
29720 | 34.72 | -80.77 | SC
29721 | 34.72 | -80.77 | SC
29722 | 34.72 | -80.77 | SC
29724 | 34.77 | -81.01 | SC
29726 | 34.86 | -81.22 | SC
29727 | 34.76 | -80.22 | SC
29728 | 34.77 | -80.38 | SC
29729 | 34.71 | -81.02 | SC
29730 | 34.93 | -81.02 | SC
29731 | 34.93 | -81.02 | SC
29732 | 34.97 | -81.08 | SC
29733 | 34.94 | -81.03 | SC
29734 | 34.93 | -81.02 | SC
29741 | 34.74 | -80.17 | SC
29742 | 34.95 | -81.34 | SC
29743 | 35.04 | -81.41 | SC
29744 | 34.91 | -80.84 | SC
29745 | 34.99 | -81.23 | SC
29801 | 33.54 | -81.72 | SC
29802 | 33.54 | -81.72 | SC
29803 | 33.49 | -81.76 | SC
29804 | 33.54 | -81.72 | SC
29805 | 33.65 | -81.6 | SC
29808 | 33.54 | -81.72 | SC
29809 | 33.41 | -81.68 | SC
29810 | 33 | -81.3 | SC
29812 | 33.24 | -81.36 | SC
29813 | 33.27 | -81.24 | SC
29816 | 33.5 | -81.87 | SC
29817 | 33.36 | -81.28 | SC
29819 | 34.04 | -82.21 | SC
29821 | 33.63 | -82.14 | SC
29822 | 33.5 | -81.9 | SC
29824 | 33.78 | -81.93 | SC
29826 | 33.39 | -81.36 | SC
29827 | 32.95 | -81.23 | SC
29828 | 33.52 | -81.83 | SC
29829 | 33.56 | -81.81 | SC
29831 | 33.32 | -81.79 | SC
29832 | 33.83 | -81.8 | SC
29834 | 33.51 | -81.86 | SC
29835 | 33.91 | -82.29 | SC
29836 | 33.06 | -81.47 | SC
29838 | 33.75 | -82.15 | SC
29839 | 33.52 | -81.63 | SC
29840 | 34 | -82.5 | SC
29841 | 33.51 | -81.95 | SC
29842 | 33.48 | -81.89 | SC
29843 | 33.18 | -81.18 | SC
29844 | 33.78 | -82.21 | SC
29845 | 33.84 | -82.25 | SC
29846 | 33.03 | -81.22 | SC
29847 | 33.74 | -81.84 | SC
29848 | 33.97 | -82.08 | SC
29849 | 33.09 | -81.2 | SC
29850 | 33.61 | -81.82 | SC
29851 | 33.51 | -81.82 | SC
29853 | 33.4 | -81.42 | SC
29856 | 33.48 | -81.51 | SC
29860 | 33.61 | -81.98 | SC
29861 | 33.51 | -81.95 | SC
29899 | 33.93 | -82.25 | SC
29901 | 32.42 | -80.68 | SC
29902 | 32.33 | -80.68 | SC
29903 | 32.42 | -80.68 | SC
29904 | 32.46 | -80.72 | SC
29905 | 32.35 | -80.68 | SC
29906 | 32.45 | -80.75 | SC
29907 | 32.43 | -80.64 | SC
29909 | 32.3 | -80.92 | SC
29910 | 32.23 | -80.86 | SC
29911 | 32.92 | -81.18 | SC
29912 | 32.58 | -80.93 | SC
29913 | 32.91 | -81.07 | SC
29914 | 32.55 | -80.69 | SC
29915 | 32.12 | -80.86 | SC
29916 | 32.74 | -80.92 | SC
29918 | 32.75 | -81.24 | SC
29920 | 32.38 | -80.56 | SC
29921 | 32.68 | -81.18 | SC
29922 | 32.6 | -81.24 | SC
29923 | 32.86 | -81.23 | SC
29924 | 32.86 | -81.1 | SC
29925 | 32.19 | -80.74 | SC
29926 | 32.19 | -80.74 | SC
29927 | 32.27 | -81.07 | SC
29928 | 32.16 | -80.76 | SC
29929 | 32.9 | -80.93 | SC
29931 | 32.55 | -80.74 | SC
29932 | 32.82 | -81.35 | SC
29933 | 32.94 | -81.03 | SC
29934 | 32.6 | -81.15 | SC
29935 | 32.38 | -80.69 | SC
29936 | 32.48 | -80.98 | SC
29938 | 32.19 | -80.74 | SC
29939 | 32.68 | -81.24 | SC
29940 | 32.56 | -80.73 | SC
29941 | 32.55 | -80.81 | SC
29943 | 32.46 | -81.1 | SC
29944 | 32.85 | -81.08 | SC
29945 | 32.69 | -80.85 | SC
57001 | 43.02 | -96.62 | SD
57002 | 44.28 | -96.68 | SD
57003 | 43.75 | -96.73 | SD
57004 | 43.07 | -96.78 | SD
57005 | 43.59 | -96.57 | SD
57006 | 44.3 | -96.78 | SD
57007 | 44.3 | -96.78 | SD
57010 | 42.76 | -96.83 | SD
57012 | 43.59 | -97.29 | SD
57013 | 43.3 | -96.58 | SD
57014 | 43.11 | -96.95 | SD
57015 | 43.37 | -96.98 | SD
57016 | 43.89 | -96.92 | SD
57017 | 43.98 | -96.81 | SD
57018 | 43.78 | -96.92 | SD
57020 | 43.66 | -96.8 | SD
57021 | 43.25 | -96.99 | SD
57022 | 43.82 | -96.71 | SD
57024 | 43.99 | -96.65 | SD
57025 | 42.68 | -96.68 | SD
57026 | 44.23 | -96.47 | SD
57027 | 43.22 | -96.48 | SD
57028 | 44.04 | -96.59 | SD
57029 | 43.35 | -97.43 | SD
57030 | 43.71 | -96.5 | SD
57031 | 42.88 | -97.17 | SD
57032 | 43.43 | -96.69 | SD
57033 | 43.62 | -96.94 | SD
57034 | 43.12 | -96.45 | SD
57035 | 43.64 | -97.07 | SD
57036 | 43.27 | -97.09 | SD
57037 | 43.08 | -97.15 | SD
57038 | 42.6 | -96.56 | SD
57039 | 43.35 | -96.89 | SD
57040 | 43.03 | -97.59 | SD
57041 | 43.73 | -96.87 | SD
57042 | 44 | -97.1 | SD
57043 | 43.42 | -97.26 | SD
57045 | 43.23 | -97.57 | SD
57046 | 42.92 | -97.27 | SD
57047 | 43.52 | -97.21 | SD
57048 | 43.7 | -97.18 | SD
57049 | 42.53 | -96.5 | SD
57050 | 44.16 | -97.01 | SD
57051 | 44.22 | -97.3 | SD
57052 | 43.24 | -97.67 | SD
57053 | 43.39 | -97.13 | SD
57054 | 44.12 | -97.21 | SD
57055 | 43.67 | -96.74 | SD
57056 | 43.52 | -96.55 | SD
57057 | 44.1 | -96.96 | SD
57058 | 43.72 | -97.38 | SD
57059 | 43.14 | -97.71 | SD
57061 | 44.24 | -97.04 | SD
57062 | 42.85 | -97.89 | SD
57063 | 42.94 | -97.65 | SD
57064 | 43.44 | -96.83 | SD
57065 | 43.9 | -96.65 | SD
57066 | 42.98 | -97.86 | SD
57067 | 42.98 | -97.49 | SD
57068 | 43.58 | -96.46 | SD
57069 | 42.78 | -96.92 | SD
57070 | 43.17 | -97.08 | SD
57071 | 44.32 | -96.92 | SD
57072 | 42.99 | -97.19 | SD
57073 | 43 | -97.1 | SD
57075 | 43.99 | -96.96 | SD
57076 | 43.99 | -97.36 | SD
57077 | 43.32 | -96.76 | SD
57078 | 42.88 | -97.39 | SD
57079 | 42.87 | -97.39 | SD
57101 | 43.54 | -96.73 | SD
57103 | 43.55 | -96.69 | SD
57104 | 43.54 | -96.73 | SD
57105 | 43.52 | -96.74 | SD
57106 | 43.51 | -96.84 | SD
57107 | 43.6 | -96.82 | SD
57108 | 43.48 | -96.7 | SD
57109 | 43.54 | -96.73 | SD
57110 | 43.55 | -96.64 | SD
57117 | 43.53 | -96.75 | SD
57118 | 43.54 | -96.73 | SD
57186 | 43.55 | -96.7 | SD
57188 | 43.6 | -96.7 | SD
57189 | 43.6 | -96.7 | SD
57192 | 43.6 | -96.7 | SD
57193 | 43.54 | -96.73 | SD
57194 | 43.6 | -96.7 | SD
57195 | 43.6 | -96.7 | SD
57196 | 43.54 | -96.72 | SD
57197 | 43.52 | -96.74 | SD
57198 | 43.54 | -96.73 | SD
57201 | 44.91 | -97.16 | SD
57212 | 44.36 | -97.13 | SD
57213 | 44.55 | -96.54 | SD
57214 | 44.48 | -97.2 | SD
57216 | 45.29 | -96.46 | SD
57217 | 45.09 | -97.64 | SD
57218 | 44.66 | -96.62 | SD
57219 | 45.34 | -97.74 | SD
57220 | 44.43 | -96.88 | SD
57221 | 44.58 | -97.46 | SD
57223 | 44.72 | -97.03 | SD
57224 | 45.85 | -97.1 | SD
57225 | 44.88 | -97.73 | SD
57226 | 44.76 | -96.68 | SD
57227 | 45.33 | -96.76 | SD
57231 | 44.38 | -97.54 | SD
57232 | 45.61 | -97.42 | SD
57233 | 44.48 | -97.44 | SD
57234 | 44.57 | -96.9 | SD
57235 | 45.05 | -97.32 | SD
57236 | 44.95 | -97.58 | SD
57237 | 44.8 | -96.5 | SD
57238 | 44.87 | -96.84 | SD
57239 | 45.51 | -97.3 | SD
57241 | 44.65 | -97.2 | SD
57242 | 44.75 | -97.38 | SD
57243 | 44.88 | -97.46 | SD
57245 | 44.9 | -96.92 | SD
57246 | 45.01 | -96.69 | SD
57247 | 45.72 | -97.41 | SD
57248 | 44.57 | -97.2 | SD
57249 | 44.36 | -97.37 | SD
57251 | 45.26 | -96.91 | SD
57252 | 45.21 | -96.63 | SD
57253 | 45.21 | -96.63 | SD
57255 | 45.85 | -96.91 | SD
57256 | 45.33 | -97.2 | SD
57257 | 45.54 | -96.95 | SD
57258 | 44.91 | -97.93 | SD
57259 | 45.01 | -96.57 | SD
57260 | 45.86 | -96.73 | SD
57261 | 45.53 | -97.5 | SD
57262 | 45.66 | -97.04 | SD
57263 | 45.1 | -96.93 | SD
57264 | 45.1 | -96.79 | SD
57265 | 45.04 | -96.76 | SD
57266 | 45.3 | -97.03 | SD
57268 | 44.57 | -96.64 | SD
57269 | 45.2 | -96.78 | SD
57270 | 45.86 | -97.28 | SD
57271 | 44.7 | -97.49 | SD
57272 | 45.08 | -97.47 | SD
57273 | 45.33 | -97.3 | SD
57274 | 45.33 | -97.52 | SD
57276 | 44.43 | -96.64 | SD
57278 | 44.62 | -97.63 | SD
57279 | 45.4 | -96.85 | SD
57301 | 43.73 | -98.03 | SD
57311 | 43.65 | -97.77 | SD
57312 | 44.18 | -98.36 | SD
57313 | 43.31 | -98.34 | SD
57314 | 44 | -97.92 | SD
57315 | 43 | -98.05 | SD
57317 | 43.07 | -98.94 | SD
57319 | 43.55 | -97.49 | SD
57321 | 43.88 | -97.5 | SD
57322 | 44.63 | -97.91 | SD
57323 | 44.16 | -97.71 | SD
57324 | 44.37 | -98.04 | SD
57325 | 43.8 | -99.32 | SD
57326 | 43.8 | -99.32 | SD
57328 | 43.42 | -98.4 | SD
57329 | 43.03 | -98.18 | SD
57330 | 43.26 | -98.15 | SD
57331 | 43.47 | -97.98 | SD
57332 | 43.6 | -97.62 | SD
57334 | 43.54 | -97.98 | SD
57335 | 43.02 | -98.88 | SD
57337 | 44 | -97.78 | SD
57339 | 44.04 | -99.41 | SD
57340 | 43.72 | -97.82 | SD
57341 | 44.03 | -98.98 | SD
57342 | 43.25 | -98.69 | SD
57344 | 43.44 | -98.52 | SD
57345 | 44.52 | -99.43 | SD
57346 | 44.24 | -99.45 | SD
57348 | 44.62 | -98.4 | SD
57349 | 44.01 | -97.52 | SD
57350 | 44.36 | -98.21 | SD
57353 | 44.36 | -97.84 | SD
57354 | 43.21 | -97.81 | SD
57355 | 43.74 | -98.95 | SD
57356 | 43.15 | -98.53 | SD
57358 | 44.08 | -98.42 | SD
57359 | 43.89 | -98.14 | SD
57361 | 43 | -98.43 | SD
57362 | 44.52 | -98.98 | SD
57363 | 43.71 | -98.26 | SD
57364 | 43.43 | -98.61 | SD
57365 | 43.79 | -99.38 | SD
57366 | 43.39 | -97.98 | SD
57367 | 43.06 | -98.53 | SD
57368 | 43.71 | -98.48 | SD
57369 | 43.38 | -98.84 | SD
57370 | 43.77 | -99.18 | SD
57371 | 44.51 | -99.2 | SD
57373 | 44.51 | -98.94 | SD
57374 | 43.72 | -97.59 | SD
57375 | 43.58 | -98.43 | SD
57376 | 43.22 | -97.96 | SD
57379 | 44.29 | -98.42 | SD
57380 | 43.07 | -98.3 | SD
57381 | 44.45 | -98.69 | SD
57382 | 44.08 | -98.57 | SD
57383 | 43.72 | -98.71 | SD
57384 | 44.41 | -98.47 | SD
57385 | 44.05 | -98.27 | SD
57386 | 44.43 | -97.98 | SD
57399 | 44.36 | -98.21 | SD
57401 | 45.46 | -98.48 | SD
57402 | 45.46 | -98.48 | SD
57420 | 45.33 | -100.12 | SD
57421 | 45.73 | -97.92 | SD
57422 | 45.41 | -97.9 | SD
57424 | 44.99 | -98.49 | SD
57426 | 45.73 | -98.49 | SD
57427 | 45.46 | -98.32 | SD
57428 | 45.45 | -99.65 | SD
57429 | 45.15 | -98.32 | SD
57430 | 45.78 | -97.74 | SD
57432 | 45.67 | -98.01 | SD
57433 | 45.61 | -98.31 | SD
57434 | 45.15 | -98.09 | SD
57435 | 45.16 | -98.94 | SD
57436 | 44.89 | -98.09 | SD
57437 | 45.76 | -99.62 | SD
57438 | 45.03 | -99.12 | SD
57439 | 45.33 | -98.09 | SD
57440 | 44.87 | -98.3 | SD
57441 | 45.83 | -98.5 | SD
57442 | 45 | -99.95 | SD
57445 | 45.45 | -98.1 | SD
57446 | 45.88 | -98.15 | SD
57448 | 45.57 | -99.47 | SD
57449 | 45.76 | -98.21 | SD
57450 | 45.24 | -99.77 | SD
57451 | 45.44 | -99.02 | SD
57452 | 45.5 | -99.88 | SD
57454 | 45.6 | -97.82 | SD
57455 | 45.06 | -99.76 | SD
57456 | 45.72 | -98.93 | SD
57457 | 45.88 | -99.15 | SD
57460 | 45.24 | -98.56 | SD
57461 | 45.15 | -98.49 | SD
57465 | 45.15 | -98.57 | SD
57466 | 45.19 | -99.46 | SD
57467 | 44.9 | -99.08 | SD
57468 | 45.49 | -97.83 | SD
57469 | 44.87 | -98.52 | SD
57470 | 44.9 | -98.82 | SD
57471 | 45.45 | -99.33 | SD
57472 | 45.5 | -100.03 | SD
57473 | 45.06 | -99.5 | SD
57474 | 45.31 | -98.3 | SD
57475 | 45.2 | -99.61 | SD
57476 | 44.73 | -98.5 | SD
57477 | 45.04 | -98.09 | SD
57479 | 45.32 | -98.49 | SD
57481 | 45.64 | -98.49 | SD
57501 | 44.37 | -100.32 | SD
57520 | 44.83 | -100.07 | SD
57521 | 43.83 | -101.27 | SD
57522 | 44.51 | -99.98 | SD
57523 | 43.18 | -99.29 | SD
57528 | 43.26 | -99.71 | SD
57529 | 43.23 | -99.51 | SD
57531 | 43.92 | -100.53 | SD
57532 | 44.36 | -100.37 | SD
57533 | 43.23 | -99.42 | SD
57534 | 43.59 | -99.67 | SD
57536 | 44.52 | -99.73 | SD
57537 | 44.37 | -101.02 | SD
57538 | 43.11 | -99.18 | SD
57540 | 44.52 | -99.59 | SD
57541 | 43.54 | -99.9 | SD
57543 | 43.83 | -101.5 | SD
57544 | 43.9 | -99.86 | SD
57547 | 43.46 | -101.49 | SD
57548 | 44.07 | -99.58 | SD
57551 | 43.17 | -101.72 | SD
57552 | 44.07 | -101.15 | SD
57553 | 44.46 | -101.68 | SD
57555 | 43.3 | -100.66 | SD
57559 | 43.88 | -100.71 | SD
57560 | 43.46 | -101.2 | SD
57562 | 43.88 | -100.89 | SD
57563 | 43.36 | -100.38 | SD
57564 | 44.7 | -100.06 | SD
57566 | 43.32 | -101.03 | SD
57567 | 44.04 | -101.66 | SD
57568 | 43.9 | -100.05 | SD
57569 | 43.88 | -99.6 | SD
57570 | 43.23 | -100.83 | SD
57571 | 43.09 | -99.09 | SD
57572 | 43.14 | -100.9 | SD
57574 | 43.15 | -101.49 | SD
57576 | 43.92 | -100.29 | SD
57577 | 43.57 | -101.66 | SD
57579 | 43.56 | -100.74 | SD
57580 | 43.37 | -99.85 | SD
57584 | 43.43 | -100.08 | SD
57585 | 43.49 | -100.48 | SD
57601 | 45.54 | -100.43 | SD
57620 | 45.52 | -102.46 | SD
57621 | 45.76 | -101.08 | SD
57622 | 44.6 | -101.5 | SD
57623 | 45.04 | -101.6 | SD
57625 | 45 | -101.23 | SD
57626 | 45.02 | -102.03 | SD
57630 | 45.43 | -100.88 | SD
57631 | 45.53 | -100.27 | SD
57632 | 45.83 | -100.07 | SD
57633 | 45.39 | -101.42 | SD
57634 | 45.93 | -101.8 | SD
57636 | 45.02 | -101.43 | SD
57638 | 45.93 | -102.15 | SD
57639 | 45.68 | -100.79 | SD
57640 | 45.8 | -102.66 | SD
57641 | 45.92 | -101.35 | SD
57642 | 45.81 | -100.81 | SD
57644 | 45.53 | -102.21 | SD
57645 | 45.93 | -101.71 | SD
57646 | 45.72 | -100.06 | SD
57648 | 45.9 | -100.29 | SD
57649 | 45.53 | -102.8 | SD
57650 | 45.77 | -103.06 | SD
57651 | 45.54 | -103.08 | SD
57652 | 45.08 | -100.8 | SD
57656 | 45.42 | -101.07 | SD
57657 | 45.47 | -100.73 | SD
57658 | 45.65 | -100.53 | SD
57659 | 45.91 | -101.09 | SD
57660 | 45.92 | -101.54 | SD
57661 | 45.26 | -100.96 | SD
57701 | 44.07 | -103.23 | SD
57702 | 44.05 | -103.42 | SD
57703 | 44 | -103.04 | SD
57706 | 44.16 | -103.09 | SD
57709 | 44.07 | -103.23 | SD
57714 | 43.28 | -101.92 | SD
57716 | 43.12 | -102.1 | SD
57717 | 44.66 | -103.85 | SD
57718 | 44.17 | -103.37 | SD
57719 | 44.11 | -103.07 | SD
57720 | 45.58 | -103.54 | SD
57722 | 43.49 | -103.31 | SD
57724 | 45.54 | -103.97 | SD
57725 | 43.93 | -102.79 | SD
57730 | 43.76 | -103.6 | SD
57732 | 44.38 | -103.72 | SD
57735 | 43.29 | -103.82 | SD
57737 | 44.57 | -102.56 | SD
57738 | 43.68 | -103.2 | SD
57741 | 44.41 | -103.47 | SD
57744 | 43.84 | -103.19 | SD
57745 | 43.93 | -103.57 | SD
57747 | 43.43 | -103.48 | SD
57748 | 44.62 | -102.04 | SD
57750 | 43.72 | -101.98 | SD
57751 | 43.89 | -103.42 | SD
57752 | 43.42 | -102.16 | SD
57754 | 44.35 | -103.76 | SD
57755 | 45.83 | -103.38 | SD
57756 | 43.23 | -102.47 | SD
57758 | 45 | -102.87 | SD
57759 | 44.19 | -103.5 | SD
57760 | 44.71 | -103.41 | SD
57761 | 44.09 | -102.83 | SD
57762 | 44.67 | -103.55 | SD
57763 | 43.18 | -103.23 | SD
57764 | 43.18 | -102.73 | SD
57766 | 43.4 | -103.26 | SD
57767 | 44.01 | -102.58 | SD
57769 | 44.23 | -103.4 | SD
57770 | 43.02 | -102.55 | SD
57772 | 43.27 | -102.33 | SD
57773 | 43.6 | -103.59 | SD
57775 | 43.98 | -102.12 | SD
57776 | 45.27 | -103.54 | SD
57779 | 44.56 | -103.74 | SD
57780 | 43.78 | -102.55 | SD
57782 | 43.3 | -103.22 | SD
57783 | 44.48 | -103.84 | SD
57785 | 44.41 | -103.51 | SD
57787 | 44.56 | -102.66 | SD
57788 | 44.61 | -103.4 | SD
57790 | 43.99 | -102.23 | SD
57791 | 44.06 | -102.44 | SD
57792 | 44.59 | -102.42 | SD
57793 | 44.46 | -103.64 | SD
57794 | 43.14 | -102.36 | SD
57799 | 44.5 | -103.87 | SD
37010 | 36.58 | -87.06 | TN
37011 | 36.04 | -86.64 | TN
37012 | 36.07 | -86.03 | TN
37013 | 36.04 | -86.64 | TN
37014 | 35.88 | -86.63 | TN
37015 | 36.27 | -87.05 | TN
37016 | 35.94 | -86.09 | TN
37018 | 35.64 | -86.2 | TN
37019 | 35.4 | -86.71 | TN
37020 | 35.59 | -86.35 | TN
37022 | 36.5 | -86.3 | TN
37023 | 36.59 | -87.78 | TN
37024 | 35.99 | -86.78 | TN
37025 | 35.94 | -87.34 | TN
37026 | 35.69 | -86.1 | TN
37027 | 35.99 | -86.78 | TN
37028 | 36.62 | -87.85 | TN
37029 | 36.05 | -87.31 | TN
37030 | 36.25 | -85.94 | TN
37031 | 36.38 | -86.31 | TN
37032 | 36.55 | -87 | TN
37033 | 35.79 | -87.44 | TN
37034 | 35.62 | -86.69 | TN
37035 | 36.37 | -87.11 | TN
37036 | 36.18 | -87.34 | TN
37037 | 35.7 | -86.34 | TN
37040 | 36.56 | -87.34 | TN
37041 | 36.56 | -87.34 | TN
37042 | 36.57 | -87.42 | TN
37043 | 36.49 | -87.24 | TN
37044 | 36.56 | -87.34 | TN
37046 | 35.77 | -86.74 | TN
37047 | 35.35 | -86.84 | TN
37048 | 36.48 | -86.59 | TN
37049 | 36.54 | -86.68 | TN
37050 | 36.38 | -87.64 | TN
37051 | 36.3 | -87.4 | TN
37052 | 36.37 | -87.43 | TN
37055 | 36.07 | -87.37 | TN
37056 | 36.07 | -87.37 | TN
37057 | 36.4 | -86.04 | TN
37058 | 36.48 | -87.84 | TN
37059 | 36.01 | -85.94 | TN
37060 | 35.74 | -86.65 | TN
37061 | 36.31 | -87.7 | TN
37062 | 35.97 | -87.12 | TN
37063 | 35.65 | -86.4 | TN
37064 | 35.88 | -86.95 | TN
37065 | 35.92 | -86.84 | TN
37066 | 36.37 | -86.45 | TN
37067 | 35.92 | -86.84 | TN
37068 | 35.92 | -86.84 | TN
37069 | 35.99 | -86.9 | TN
37070 | 36.33 | -86.7 | TN
37071 | 36.08 | -86.4 | TN
37072 | 36.33 | -86.7 | TN
37073 | 36.42 | -86.8 | TN
37074 | 36.39 | -86.15 | TN
37075 | 36.29 | -86.6 | TN
37076 | 36.13 | -86.58 | TN
37077 | 36.29 | -86.6 | TN
37078 | 35.94 | -87.76 | TN
37079 | 36.47 | -87.66 | TN
37080 | 36.33 | -86.91 | TN
37082 | 36.09 | -87.1 | TN
37083 | 36.52 | -86.03 | TN
37085 | 35.94 | -86.29 | TN
37086 | 35.99 | -86.57 | TN
37087 | 36.2 | -86.32 | TN
37088 | 36.2 | -86.32 | TN
37089 | 35.99 | -86.57 | TN
37090 | 36.11 | -86.3 | TN
37091 | 35.44 | -86.78 | TN
37095 | 36 | -85.98 | TN
37096 | 35.61 | -87.84 | TN
37097 | 35.75 | -87.79 | TN
37098 | 35.87 | -87.32 | TN
37101 | 36.1 | -87.63 | TN
37110 | 35.68 | -85.77 | TN
37111 | 35.68 | -85.77 | TN
37115 | 36.25 | -86.69 | TN
37116 | 36.25 | -86.69 | TN
37118 | 35.92 | -86.17 | TN
37119 | 36.63 | -86.53 | TN
37121 | 36.2 | -86.52 | TN
37122 | 36.2 | -86.52 | TN
37127 | 35.78 | -86.33 | TN
37128 | 35.78 | -86.49 | TN
37129 | 35.93 | -86.44 | TN
37130 | 35.85 | -86.39 | TN
37131 | 35.85 | -86.39 | TN
37132 | 35.85 | -86.36 | TN
37133 | 35.85 | -86.39 | TN
37134 | 36.01 | -87.95 | TN
37135 | 35.94 | -86.64 | TN
37136 | 36.11 | -86.29 | TN
37137 | 35.89 | -87.52 | TN
37138 | 36.22 | -86.61 | TN
37140 | 35.87 | -87.65 | TN
37141 | 36.6 | -86.67 | TN
37142 | 36.41 | -87.5 | TN
37143 | 36.1 | -87.05 | TN
37144 | 35.31 | -86.63 | TN
37145 | 36.38 | -85.91 | TN
37146 | 36.37 | -87.04 | TN
37148 | 36.58 | -86.51 | TN
37149 | 35.8 | -86.19 | TN
37150 | 36.53 | -85.85 | TN
37151 | 36.34 | -86.03 | TN
37152 | 36.39 | -86.77 | TN
37153 | 35.75 | -86.55 | TN
37160 | 35.49 | -86.44 | TN
37161 | 35.49 | -86.44 | TN
37162 | 35.49 | -86.44 | TN
37165 | 36.29 | -87.47 | TN
37166 | 35.95 | -85.82 | TN
37167 | 35.98 | -86.51 | TN
37171 | 36.36 | -87.3 | TN
37172 | 36.49 | -86.87 | TN
37174 | 35.74 | -86.92 | TN
37175 | 36.32 | -87.89 | TN
37178 | 36.31 | -87.76 | TN
37179 | 35.82 | -87.01 | TN
37180 | 35.62 | -86.59 | TN
37181 | 36.23 | -87.44 | TN
37183 | 35.52 | -86.33 | TN
37184 | 36.09 | -86.13 | TN
37185 | 36.09 | -87.78 | TN
37186 | 36.56 | -86.24 | TN
37187 | 36.1 | -87.21 | TN
37188 | 36.46 | -86.66 | TN
37189 | 36.28 | -86.83 | TN
37190 | 35.82 | -86.07 | TN
37191 | 36.5 | -87.54 | TN
37201 | 36.17 | -86.78 | TN
37202 | 36.17 | -86.78 | TN
37203 | 36.15 | -86.79 | TN
37204 | 36.11 | -86.77 | TN
37205 | 36.11 | -86.87 | TN
37206 | 36.18 | -86.73 | TN
37207 | 36.23 | -86.78 | TN
37208 | 36.18 | -86.81 | TN
37209 | 36.19 | -86.95 | TN
37210 | 36.15 | -86.73 | TN
37211 | 36.07 | -86.72 | TN
37212 | 36.13 | -86.8 | TN
37213 | 36.17 | -86.77 | TN
37214 | 36.16 | -86.67 | TN
37215 | 36.08 | -86.83 | TN
37216 | 36.22 | -86.73 | TN
37217 | 36.11 | -86.66 | TN
37218 | 36.16 | -86.89 | TN
37219 | 36.17 | -86.78 | TN
37220 | 36.07 | -86.79 | TN
37221 | 36.05 | -86.97 | TN
37222 | 36.17 | -86.78 | TN
37224 | 36.17 | -86.78 | TN
37227 | 36.17 | -86.78 | TN
37228 | 36.2 | -86.8 | TN
37229 | 36.17 | -86.78 | TN
37230 | 36.17 | -86.78 | TN
37232 | 36.17 | -86.78 | TN
37234 | 36.17 | -86.78 | TN
37235 | 36.17 | -86.78 | TN
37236 | 36.17 | -86.78 | TN
37237 | 36.16 | -86.78 | TN
37238 | 36.17 | -86.78 | TN
37240 | 36.14 | -86.81 | TN
37241 | 36.17 | -86.78 | TN
37242 | 36.17 | -86.78 | TN
37243 | 36.17 | -86.78 | TN
37244 | 36.17 | -86.78 | TN
37245 | 36.16 | -86.78 | TN
37246 | 36.16 | -86.79 | TN
37247 | 36.16 | -86.78 | TN
37248 | 36.16 | -86.78 | TN
37249 | 36.16 | -86.78 | TN
37250 | 36.17 | -86.78 | TN
37301 | 35.42 | -85.72 | TN
37302 | 35.01 | -85 | TN
37303 | 35.45 | -84.6 | TN
37304 | 35.39 | -85.11 | TN
37305 | 35.45 | -85.67 | TN
37306 | 35.12 | -86.18 | TN
37307 | 35.17 | -84.65 | TN
37308 | 35.36 | -84.99 | TN
37309 | 35.29 | -84.74 | TN
37310 | 35.28 | -84.76 | TN
37311 | 35.17 | -84.86 | TN
37312 | 35.23 | -84.88 | TN
37313 | 35.33 | -85.71 | TN
37314 | 35.26 | -84.3 | TN
37315 | 35.05 | -85.05 | TN
37316 | 35 | -84.73 | TN
37317 | 34.99 | -84.37 | TN
37318 | 35.16 | -86.01 | TN
37320 | 35.17 | -84.86 | TN
37321 | 35.49 | -85.01 | TN
37322 | 35.52 | -84.79 | TN
37323 | 35.1 | -84.82 | TN
37324 | 35.2 | -86.08 | TN
37325 | 35.25 | -84.62 | TN
37326 | 35.03 | -84.38 | TN
37327 | 35.37 | -85.38 | TN
37328 | 35.01 | -86.35 | TN
37329 | 35.42 | -84.48 | TN
37330 | 35.26 | -86.13 | TN
37331 | 35.33 | -84.52 | TN
37332 | 35.56 | -84.95 | TN
37333 | 35.14 | -84.32 | TN
37334 | 35.14 | -86.56 | TN
37335 | 35.04 | -86.45 | TN
37336 | 35.3 | -84.91 | TN
37337 | 35.74 | -84.83 | TN
37338 | 35.43 | -85.22 | TN
37339 | 35.38 | -85.63 | TN
37340 | 35.03 | -85.52 | TN
37341 | 35.12 | -85.14 | TN
37342 | 35.36 | -85.95 | TN
37343 | 35.16 | -85.2 | TN
37345 | 35.05 | -86.26 | TN
37347 | 35.05 | -85.62 | TN
37348 | 35.12 | -86.46 | TN
37349 | 35.46 | -86.08 | TN
37350 | 34.99 | -85.35 | TN
37351 | 35.1 | -85.26 | TN
37352 | 35.28 | -86.35 | TN
37353 | 35.08 | -84.98 | TN
37354 | 35.52 | -84.35 | TN
37355 | 35.46 | -86.08 | TN
37356 | 35.24 | -85.84 | TN
37357 | 35.6 | -85.91 | TN
37359 | 35.2 | -86.41 | TN
37360 | 35.45 | -86.25 | TN
37361 | 35.1 | -84.7 | TN
37362 | 35.04 | -84.64 | TN
37363 | 35.06 | -85.09 | TN
37364 | 35.17 | -84.86 | TN
37365 | 35.35 | -85.56 | TN
37366 | 35.32 | -85.78 | TN
37367 | 35.6 | -85.19 | TN
37369 | 35.18 | -84.56 | TN
37370 | 35.38 | -84.69 | TN
37371 | 35.45 | -84.6 | TN
37373 | 35.38 | -85.1 | TN
37374 | 35.19 | -85.66 | TN
37375 | 35.2 | -85.92 | TN
37376 | 35.06 | -85.95 | TN
37377 | 35.13 | -85.34 | TN
37378 | 35.63 | -85.84 | TN
37379 | 35.26 | -85.17 | TN
37380 | 35.01 | -85.71 | TN
37381 | 35.68 | -84.86 | TN
37382 | 35.54 | -85.97 | TN
37383 | 35.2 | -85.92 | TN
37384 | 35.26 | -85.17 | TN
37385 | 35.36 | -84.29 | TN
37387 | 35.25 | -85.75 | TN
37388 | 35.37 | -86.2 | TN
37389 | 35.37 | -86.14 | TN
37391 | 35.12 | -84.35 | TN
37394 | 35.54 | -85.86 | TN
37396 | 35.01 | -85.5 | TN
37397 | 35.2 | -85.51 | TN
37398 | 35.18 | -86.1 | TN
37401 | 35.06 | -85.25 | TN
37402 | 35.04 | -85.32 | TN
37403 | 35.05 | -85.29 | TN
37404 | 35.03 | -85.27 | TN
37405 | 35.12 | -85.41 | TN
37406 | 35.06 | -85.25 | TN
37407 | 35 | -85.29 | TN
37408 | 35.03 | -85.31 | TN
37409 | 35.01 | -85.34 | TN
37410 | 35 | -85.31 | TN
37411 | 35.03 | -85.23 | TN
37412 | 35 | -85.23 | TN
37414 | 35.06 | -85.25 | TN
37415 | 35.12 | -85.28 | TN
37416 | 35.1 | -85.18 | TN
37419 | 35.04 | -85.4 | TN
37421 | 35.03 | -85.15 | TN
37422 | 35.06 | -85.25 | TN
37424 | 35.06 | -85.25 | TN
37450 | 35.06 | -85.25 | TN
37501 | 35.1 | -90 | TN
37544 | 35.15 | -90.05 | TN
37601 | 36.33 | -82.36 | TN
37602 | 36.33 | -82.36 | TN
37604 | 36.3 | -82.38 | TN
37605 | 36.33 | -82.36 | TN
37614 | 36.3 | -82.37 | TN
37615 | 36.4 | -82.46 | TN
37616 | 36.23 | -82.75 | TN
37617 | 36.53 | -82.32 | TN
37618 | 36.46 | -82.27 | TN
37620 | 36.56 | -82.19 | TN
37621 | 36.56 | -82.19 | TN
37625 | 36.56 | -82.19 | TN
37640 | 36.31 | -82 | TN
37641 | 36.24 | -82.71 | TN
37642 | 36.52 | -82.71 | TN
37643 | 36.33 | -82.23 | TN
37644 | 36.33 | -82.23 | TN
37645 | 36.56 | -82.65 | TN
37650 | 36.14 | -82.41 | TN
37656 | 36.41 | -82.62 | TN
37657 | 36.01 | -82.56 | TN
37658 | 36.28 | -82.17 | TN
37659 | 36.29 | -82.47 | TN
37660 | 36.52 | -82.55 | TN
37662 | 36.52 | -82.55 | TN
37663 | 36.46 | -82.49 | TN
37664 | 36.52 | -82.5 | TN
37665 | 36.58 | -82.57 | TN
37669 | 36.52 | -82.55 | TN
37680 | 36.58 | -81.73 | TN
37681 | 36.22 | -82.63 | TN
37682 | 36.3 | -82.29 | TN
37683 | 36.47 | -81.8 | TN
37684 | 36.3 | -82.36 | TN
37686 | 36.44 | -82.34 | TN
37687 | 36.18 | -82.07 | TN
37688 | 36.51 | -81.92 | TN
37690 | 36.24 | -82.54 | TN
37691 | 36.34 | -81.74 | TN
37692 | 36.19 | -82.35 | TN
37694 | 36.36 | -82.29 | TN
37699 | 36.44 | -82.34 | TN
37701 | 35.79 | -83.97 | TN
37705 | 36.2 | -84.04 | TN
37707 | 36.54 | -83.67 | TN
37708 | 36.34 | -83.28 | TN
37709 | 36.14 | -83.69 | TN
37710 | 36.16 | -84.3 | TN
37711 | 36.26 | -83.07 | TN
37713 | 36.04 | -83.18 | TN
37714 | 36.26 | -84.3 | TN
37715 | 36.54 | -83.95 | TN
37716 | 36.09 | -84.13 | TN
37717 | 36.09 | -84.13 | TN
37719 | 36.02 | -84.43 | TN
37721 | 36.12 | -83.8 | TN
37722 | 35.81 | -83.25 | TN
37723 | 35.9 | -84.88 | TN
37724 | 36.55 | -83.71 | TN
37725 | 36.02 | -83.41 | TN
37726 | 36.21 | -84.83 | TN
37727 | 35.91 | -83.02 | TN
37729 | 36.52 | -84.03 | TN
37730 | 36.55 | -83.98 | TN
37731 | 36.5 | -83.08 | TN
37732 | 36.33 | -84.6 | TN
37733 | 36.35 | -84.7 | TN
37737 | 35.75 | -84.13 | TN
37738 | 35.72 | -83.49 | TN
37742 | 35.65 | -84.17 | TN
37743 | 36.07 | -82.86 | TN
37744 | 36.16 | -82.81 | TN
37745 | 36.16 | -82.81 | TN
37748 | 35.93 | -84.56 | TN
37752 | 36.56 | -83.54 | TN
37753 | 35.81 | -83.14 | TN
37754 | 36.12 | -84.04 | TN
37755 | 36.43 | -84.56 | TN
37756 | 36.41 | -84.48 | TN
37757 | 36.33 | -84.19 | TN
37760 | 36.11 | -83.48 | TN
37762 | 36.57 | -84.12 | TN
37763 | 35.87 | -84.51 | TN
37764 | 35.97 | -83.62 | TN
37765 | 36.57 | -83.06 | TN
37766 | 36.37 | -84.12 | TN
37769 | 36.22 | -84.15 | TN
37770 | 36.15 | -84.69 | TN
37771 | 35.8 | -84.27 | TN
37772 | 35.79 | -84.22 | TN
37773 | 36.38 | -83.58 | TN
37774 | 35.73 | -84.35 | TN
37777 | 35.82 | -84.04 | TN
37778 | 36.15 | -83.2 | TN
37779 | 36.2 | -83.74 | TN
37801 | 35.66 | -84.09 | TN
37802 | 35.74 | -83.97 | TN
37803 | 35.74 | -83.97 | TN
37804 | 35.79 | -83.89 | TN
37806 | 36.08 | -83.73 | TN
37807 | 36.24 | -83.8 | TN
37809 | 36.16 | -83.04 | TN
37810 | 36.18 | -83.12 | TN
37811 | 36.34 | -83.22 | TN
37813 | 36.21 | -83.29 | TN
37814 | 36.23 | -83.34 | TN
37815 | 36.21 | -83.29 | TN
37816 | 36.21 | -83.29 | TN
37818 | 36.19 | -82.95 | TN
37819 | 36.54 | -84.2 | TN
37820 | 36.09 | -83.55 | TN
37821 | 35.96 | -83.19 | TN
37822 | 35.96 | -83.19 | TN
37824 | 36.43 | -83.6 | TN
37825 | 36.43 | -83.6 | TN
37826 | 35.51 | -84.54 | TN
37828 | 36.21 | -84.06 | TN
37829 | 36.01 | -84.64 | TN
37830 | 35.96 | -84.29 | TN
37831 | 35.96 | -84.29 | TN
37840 | 36.03 | -84.32 | TN
37841 | 36.5 | -84.51 | TN
37843 | 36 | -83.09 | TN
37845 | 36.09 | -84.44 | TN
37846 | 35.67 | -84.4 | TN
37847 | 36.46 | -84.29 | TN
37848 | 36.24 | -83.66 | TN
37849 | 36.03 | -84.02 | TN
37851 | 36.58 | -83.91 | TN
37852 | 36.32 | -84.57 | TN
37853 | 35.82 | -83.93 | TN
37854 | 35.87 | -84.67 | TN
37857 | 36.4 | -83 | TN
37860 | 36.25 | -83.19 | TN
37861 | 36.27 | -83.52 | TN
37862 | 35.78 | -83.61 | TN
37863 | 35.79 | -83.55 | TN
37864 | 35.89 | -83.57 | TN
37865 | 35.87 | -83.77 | TN
37866 | 36.34 | -83.8 | TN
37867 | 36.57 | -83.55 | TN
37868 | 35.79 | -83.55 | TN
37869 | 36.53 | -83.21 | TN
37870 | 36.47 | -83.81 | TN
37871 | 36.06 | -83.68 | TN
37872 | 36.24 | -84.67 | TN
37873 | 36.47 | -82.85 | TN
37874 | 35.6 | -84.46 | TN
37876 | 35.89 | -83.57 | TN
37877 | 36.14 | -83.4 | TN
37878 | 35.62 | -83.89 | TN
37879 | 36.45 | -83.57 | TN
37880 | 35.66 | -84.66 | TN
37881 | 36.35 | -83.41 | TN
37882 | 35.67 | -83.75 | TN
37885 | 35.59 | -84.23 | TN
37886 | 35.72 | -83.81 | TN
37887 | 36.1 | -84.58 | TN
37888 | 36.31 | -83.59 | TN
37890 | 36.09 | -83.29 | TN
37891 | 36.29 | -83.13 | TN
37892 | 36.56 | -84.45 | TN
37901 | 35.97 | -83.94 | TN
37902 | 35.96 | -83.92 | TN
37909 | 35.95 | -84.02 | TN
37912 | 36.01 | -83.98 | TN
37914 | 35.98 | -83.8 | TN
37915 | 35.97 | -83.9 | TN
37916 | 35.95 | -83.93 | TN
37917 | 36 | -83.91 | TN
37918 | 36.06 | -83.92 | TN
37919 | 35.91 | -84 | TN
37920 | 35.91 | -83.87 | TN
37921 | 35.97 | -83.94 | TN
37922 | 35.86 | -84.1 | TN
37923 | 35.93 | -84.08 | TN
37924 | 36.03 | -83.8 | TN
37927 | 35.97 | -83.94 | TN
37928 | 35.97 | -83.94 | TN
37929 | 35.97 | -83.94 | TN
37930 | 35.97 | -83.94 | TN
37931 | 35.98 | -84.13 | TN
37932 | 35.92 | -84.2 | TN
37933 | 35.97 | -83.94 | TN
37934 | 35.87 | -84.17 | TN
37938 | 36.12 | -83.94 | TN
37939 | 35.97 | -83.94 | TN
37940 | 35.97 | -83.94 | TN
37950 | 35.97 | -83.94 | TN
37990 | 35.86 | -84.12 | TN
37995 | 35.97 | -83.94 | TN
37996 | 35.97 | -83.94 | TN
37997 | 35.97 | -83.94 | TN
37998 | 35.97 | -83.94 | TN
38001 | 35.78 | -89.11 | TN
38002 | 35.28 | -89.66 | TN
38004 | 35.44 | -89.77 | TN
38006 | 35.71 | -89.08 | TN
38007 | 36.16 | -89.43 | TN
38008 | 35.26 | -88.99 | TN
38010 | 35.36 | -89.57 | TN
38011 | 35.47 | -89.73 | TN
38012 | 35.59 | -89.25 | TN
38014 | 35.28 | -89.72 | TN
38015 | 35.55 | -89.78 | TN
38016 | 35.18 | -89.76 | TN
38017 | 35.05 | -89.67 | TN
38018 | 35.15 | -89.75 | TN
38019 | 35.56 | -89.64 | TN
38021 | 35.88 | -89.16 | TN
38023 | 35.46 | -89.94 | TN
38024 | 36.03 | -89.38 | TN
38025 | 36.03 | -89.38 | TN
38027 | 35.05 | -89.67 | TN
38028 | 35.2 | -89.66 | TN
38029 | 35.24 | -89.82 | TN
38030 | 35.98 | -89.58 | TN
38034 | 35.91 | -89.24 | TN
38036 | 35.32 | -89.63 | TN
38037 | 35.83 | -89.4 | TN
38039 | 35.04 | -89.18 | TN
38040 | 35.88 | -89.4 | TN
38041 | 35.67 | -89.57 | TN
38042 | 35.15 | -89.12 | TN
38044 | 35.22 | -88.83 | TN
38045 | 35.31 | -89.23 | TN
38046 | 35.07 | -89.25 | TN
38047 | 36.09 | -89.5 | TN
38048 | 35.17 | -89.54 | TN
38049 | 35.41 | -89.53 | TN
38050 | 35.83 | -89.23 | TN
38052 | 35.06 | -88.89 | TN
38053 | 35.33 | -89.88 | TN
38054 | 35.34 | -89.87 | TN
38055 | 35.33 | -89.88 | TN
38057 | 35.06 | -89.39 | TN
38058 | 35.44 | -89.8 | TN
38059 | 36.11 | -89.26 | TN
38060 | 35.22 | -89.51 | TN
38061 | 35.05 | -88.81 | TN
38063 | 35.74 | -89.53 | TN
38066 | 35.04 | -89.54 | TN
38067 | 35.04 | -89.08 | TN
38068 | 35.23 | -89.35 | TN
38069 | 35.46 | -89.4 | TN
38070 | 35.94 | -89.24 | TN
38071 | 35.46 | -89.97 | TN
38075 | 35.32 | -89.14 | TN
38076 | 35.14 | -89.44 | TN
38077 | 36.33 | -89.47 | TN
38079 | 36.37 | -89.47 | TN
38080 | 36.26 | -89.48 | TN
38083 | 35.33 | -89.88 | TN
38088 | 35.15 | -89.75 | TN
38101 | 35.1 | -90 | TN
38103 | 35.15 | -90.05 | TN
38104 | 35.13 | -90 | TN
38105 | 35.15 | -90.03 | TN
38106 | 35.1 | -90.09 | TN
38107 | 35.17 | -90.02 | TN
38108 | 35.18 | -89.97 | TN
38109 | 35.04 | -90.16 | TN
38110 | 35.05 | -89.94 | TN
38111 | 35.11 | -89.94 | TN
38112 | 35.15 | -89.98 | TN
38113 | 35.1 | -90 | TN
38114 | 35.1 | -90 | TN
38115 | 35.05 | -89.86 | TN
38116 | 35.03 | -90.01 | TN
38117 | 35.12 | -89.91 | TN
38118 | 35.03 | -89.93 | TN
38119 | 35.08 | -89.85 | TN
38120 | 35.12 | -89.85 | TN
38122 | 35.16 | -89.92 | TN
38124 | 35.1 | -90 | TN
38125 | 35.03 | -89.79 | TN
38126 | 35.13 | -90.04 | TN
38127 | 35.24 | -90.02 | TN
38128 | 35.22 | -89.93 | TN
38130 | 35.1 | -90 | TN
38131 | 35.07 | -89.99 | TN
38132 | 35.07 | -89.99 | TN
38133 | 35.21 | -89.79 | TN
38134 | 35.17 | -89.86 | TN
38135 | 35.24 | -89.85 | TN
38136 | 35.1 | -90 | TN
38137 | 35.1 | -90 | TN
38138 | 35.08 | -89.79 | TN
38139 | 35.08 | -89.76 | TN
38141 | 35.02 | -89.86 | TN
38142 | 35.14 | -90.04 | TN
38145 | 35.1 | -90 | TN
38147 | 35.1 | -90 | TN
38148 | 35.1 | -90 | TN
38150 | 35.1 | -90 | TN
38151 | 35.1 | -90 | TN
38152 | 35.12 | -89.93 | TN
38157 | 35.1 | -90 | TN
38159 | 35.1 | -90 | TN
38161 | 35.1 | -90 | TN
38163 | 35.1 | -90 | TN
38165 | 35.14 | -90.04 | TN
38166 | 35.1 | -90 | TN
38167 | 35.1 | -90 | TN
38168 | 35.1 | -90 | TN
38173 | 35.1 | -90 | TN
38174 | 35.1 | -90 | TN
38175 | 35.1 | -90 | TN
38177 | 35.1 | -90 | TN
38181 | 35.1 | -90 | TN
38182 | 35.1 | -90 | TN
38183 | 35.08 | -89.79 | TN
38184 | 35.1 | -90 | TN
38186 | 35.1 | -90 | TN
38187 | 35.1 | -90 | TN
38188 | 35.1 | -90 | TN
38190 | 35.1 | -90 | TN
38193 | 35.1 | -90 | TN
38194 | 35.1 | -90 | TN
38197 | 35.1 | -90 | TN
38201 | 36.13 | -88.51 | TN
38220 | 35.97 | -88.67 | TN
38221 | 36.23 | -88.08 | TN
38222 | 36.42 | -88.17 | TN
38223 | 36.28 | -88.5 | TN
38224 | 36.37 | -88.47 | TN
38225 | 36.27 | -88.69 | TN
38226 | 36.47 | -88.66 | TN
38227 | 36.26 | -89.32 | TN
38229 | 36.21 | -88.61 | TN
38230 | 36.15 | -88.8 | TN
38231 | 36.2 | -88.41 | TN
38232 | 36.33 | -89.29 | TN
38233 | 36.19 | -89.01 | TN
38235 | 35.99 | -88.56 | TN
38236 | 36.18 | -88.28 | TN
38237 | 36.34 | -88.85 | TN
38238 | 36.34 | -88.85 | TN
38240 | 36.26 | -89.19 | TN
38241 | 36.41 | -88.58 | TN
38242 | 36.3 | -88.3 | TN
38251 | 36.44 | -88.33 | TN
38253 | 36.35 | -89.04 | TN
38254 | 36.38 | -89.35 | TN
38255 | 36.23 | -88.82 | TN
38256 | 36.25 | -88.15 | TN
38257 | 36.49 | -88.88 | TN
38258 | 36.01 | -88.62 | TN
38259 | 36.2 | -89.18 | TN
38260 | 36.33 | -89.16 | TN
38261 | 36.42 | -89.05 | TN
38271 | 36.47 | -89.11 | TN
38281 | 36.42 | -89.05 | TN
38301 | 35.63 | -88.82 | TN
38302 | 35.63 | -88.82 | TN
38303 | 35.63 | -88.82 | TN
38305 | 35.7 | -88.77 | TN
38308 | 35.63 | -88.82 | TN
38310 | 35.23 | -88.38 | TN
38311 | 35.44 | -88.1 | TN
38313 | 35.6 | -88.63 | TN
38314 | 35.63 | -88.82 | TN
38315 | 35.23 | -88.6 | TN
38316 | 36.07 | -88.81 | TN
38317 | 36.03 | -88.24 | TN
38318 | 35.98 | -88.28 | TN
38320 | 36.06 | -88.1 | TN
38321 | 35.81 | -88.6 | TN
38324 | 35.87 | -88.38 | TN
38326 | 35.03 | -88.29 | TN
38327 | 35.23 | -88.32 | TN
38328 | 35.63 | -88.23 | TN
38329 | 35.58 | -88.11 | TN
38330 | 36.07 | -88.99 | TN
38331 | 35.96 | -89.13 | TN
38332 | 35.38 | -88.42 | TN
38333 | 36.11 | -87.99 | TN
38334 | 35.35 | -88.61 | TN
38336 | 35.72 | -89.06 | TN
38337 | 35.79 | -89.01 | TN
38338 | 35.87 | -88.84 | TN
38339 | 35.05 | -88.52 | TN
38340 | 35.44 | -88.64 | TN
38341 | 35.89 | -88.07 | TN
38342 | 36.03 | -88.27 | TN
38343 | 35.82 | -88.9 | TN
38344 | 36 | -88.41 | TN
38345 | 35.58 | -88.5 | TN
38346 | 35.98 | -88.77 | TN
38347 | 35.48 | -88.5 | TN
38348 | 35.86 | -88.64 | TN
38351 | 35.65 | -88.39 | TN
38352 | 35.53 | -88.53 | TN
38355 | 35.8 | -88.77 | TN
38356 | 35.45 | -88.86 | TN
38357 | 35.06 | -88.42 | TN
38358 | 35.91 | -88.75 | TN
38359 | 35.37 | -88.36 | TN
38361 | 35.31 | -88.35 | TN
38362 | 35.73 | -88.78 | TN
38363 | 35.65 | -88.12 | TN
38365 | 35.05 | -88.23 | TN
38366 | 35.47 | -88.73 | TN
38367 | 35.07 | -88.61 | TN
38368 | 35.51 | -88.35 | TN
38369 | 36.12 | -88.99 | TN
38370 | 35.37 | -88.21 | TN
38371 | 35.44 | -88.29 | TN
38372 | 35.22 | -88.23 | TN
38374 | 35.51 | -88.23 | TN
38375 | 35.17 | -88.59 | TN
38376 | 35.11 | -88.36 | TN
38377 | 35.34 | -88.8 | TN
38378 | 35.76 | -88.68 | TN
38379 | 35.15 | -88.42 | TN
38380 | 35.79 | -88.02 | TN
38381 | 35.35 | -88.95 | TN
38382 | 35.97 | -88.93 | TN
38387 | 35.88 | -88.29 | TN
38388 | 35.78 | -88.36 | TN
38389 | 36.09 | -89.11 | TN
38390 | 35.86 | -88.37 | TN
38391 | 35.54 | -88.97 | TN
38392 | 35.48 | -89.03 | TN
38393 | 35.02 | -88.67 | TN
38401 | 35.62 | -87.04 | TN
38402 | 35.62 | -87.04 | TN
38425 | 35.38 | -87.99 | TN
38449 | 35.04 | -86.82 | TN
38450 | 35.17 | -87.74 | TN
38451 | 35.46 | -86.99 | TN
38452 | 35.05 | -87.79 | TN
38453 | 35.11 | -86.8 | TN
38454 | 35.71 | -87.35 | TN
38455 | 35.04 | -86.89 | TN
38456 | 35.32 | -87.3 | TN
38457 | 35.03 | -87.28 | TN
38459 | 35.19 | -86.8 | TN
38460 | 35.12 | -87.14 | TN
38461 | 35.58 | -87.35 | TN
38462 | 35.55 | -87.55 | TN
38463 | 35.02 | -87.58 | TN
38464 | 35.24 | -87.33 | TN
38468 | 35.12 | -87.3 | TN
38469 | 35.08 | -87.43 | TN
38471 | 35.11 | -87.9 | TN
38472 | 35.37 | -87 | TN
38473 | 35.03 | -87.17 | TN
38474 | 35.55 | -87.19 | TN
38475 | 35.26 | -88.04 | TN
38476 | 35.8 | -87.25 | TN
38477 | 35.05 | -87 | TN
38478 | 35.19 | -87.03 | TN
38481 | 35.03 | -87.49 | TN
38482 | 35.75 | -87.16 | TN
38483 | 35.43 | -87.33 | TN
38485 | 35.32 | -87.75 | TN
38486 | 35.15 | -87.53 | TN
38487 | 35.72 | -87.23 | TN
38488 | 35.05 | -86.68 | TN
38501 | 36.15 | -85.5 | TN
38502 | 36.15 | -85.5 | TN
38503 | 36.15 | -85.5 | TN
38504 | 36.38 | -84.88 | TN
38505 | 36.18 | -85.51 | TN
38506 | 36.19 | -85.43 | TN
38541 | 36.51 | -85.32 | TN
38542 | 36.32 | -85.2 | TN
38543 | 36.36 | -85.14 | TN
38544 | 36.15 | -85.63 | TN
38545 | 36.22 | -85.66 | TN
38547 | 36.11 | -86.01 | TN
38548 | 36.18 | -85.75 | TN
38549 | 36.57 | -85.13 | TN
38550 | 35.76 | -85.64 | TN
38551 | 36.54 | -85.5 | TN
38552 | 36.22 | -85.81 | TN
38553 | 36.21 | -84.96 | TN
38554 | 36.24 | -85.18 | TN
38555 | 35.95 | -85.03 | TN
38556 | 36.43 | -84.93 | TN
38557 | 35.95 | -85.03 | TN
38558 | 36.01 | -84.87 | TN
38559 | 35.85 | -85.51 | TN
38560 | 36.24 | -85.88 | TN
38562 | 36.36 | -85.65 | TN
38563 | 36.18 | -85.93 | TN
38564 | 36.27 | -85.74 | TN
38565 | 36.25 | -85.03 | TN
38567 | 36.1 | -85.9 | TN
38568 | 36.44 | -85.47 | TN
38569 | 36.09 | -85.85 | TN
38570 | 36.38 | -85.32 | TN
38571 | 36.05 | -85.01 | TN
38572 | 35.85 | -85.13 | TN
38573 | 36.45 | -85.2 | TN
38574 | 36.13 | -85.24 | TN
38575 | 36.59 | -85.68 | TN
38577 | 36.56 | -84.95 | TN
38578 | 35.98 | -85.2 | TN
38579 | 35.84 | -85.55 | TN
38580 | 36.29 | -85.3 | TN
38581 | 35.71 | -85.6 | TN
38582 | 36.09 | -85.76 | TN
38583 | 35.93 | -85.47 | TN
38585 | 35.74 | -85.45 | TN
38587 | 35.85 | -85.62 | TN
38588 | 36.48 | -85.7 | TN
38589 | 36.26 | -85.08 | TN
73301 | 30.26 | -97.74 | TX
73344 | 30.26 | -97.74 | TX
73960 | 36.49 | -101.78 | TX
75001 | 32.96 | -96.83 | TX
75002 | 33.1 | -96.66 | TX
75006 | 32.98 | -96.89 | TX
75007 | 33.01 | -96.9 | TX
75009 | 33.32 | -96.78 | TX
75010 | 33.05 | -96.87 | TX
75011 | 32.98 | -96.89 | TX
75013 | 33.11 | -96.69 | TX
75014 | 32.85 | -96.96 | TX
75015 | 32.85 | -96.96 | TX
75016 | 32.85 | -96.96 | TX
75017 | 32.85 | -96.96 | TX
75019 | 32.96 | -96.99 | TX
75020 | 33.75 | -96.56 | TX
75021 | 33.73 | -96.47 | TX
75022 | 33.02 | -97.09 | TX
75023 | 33.06 | -96.73 | TX
75024 | 33.08 | -96.8 | TX
75025 | 33.09 | -96.74 | TX
75026 | 33.04 | -96.74 | TX
75027 | 33.02 | -97.09 | TX
75028 | 33.03 | -97.06 | TX
75029 | 33.04 | -96.98 | TX
75030 | 32.9 | -96.55 | TX
75032 | 32.85 | -96.44 | TX
75033 | 33.14 | -96.81 | TX
75034 | 33.14 | -96.81 | TX
75035 | 33.16 | -96.79 | TX
75037 | 32.78 | -96.8 | TX
75038 | 32.87 | -97 | TX
75039 | 32.89 | -96.94 | TX
75040 | 32.91 | -96.62 | TX
75041 | 32.88 | -96.65 | TX
75042 | 32.91 | -96.67 | TX
75043 | 32.86 | -96.58 | TX
75044 | 32.96 | -96.65 | TX
75045 | 32.91 | -96.62 | TX
75046 | 32.91 | -96.62 | TX
75047 | 32.91 | -96.62 | TX
75048 | 32.97 | -96.58 | TX
75049 | 32.91 | -96.62 | TX
75050 | 32.78 | -97.01 | TX
75051 | 32.73 | -97 | TX
75052 | 32.69 | -97.01 | TX
75053 | 32.69 | -97.01 | TX
75054 | 32.59 | -97.04 | TX
75056 | 33.09 | -96.88 | TX
75057 | 33.04 | -96.98 | TX
75058 | 33.45 | -96.74 | TX
75060 | 32.8 | -96.95 | TX
75061 | 32.83 | -96.97 | TX
75062 | 32.85 | -96.96 | TX
75063 | 32.92 | -96.99 | TX
75064 | 32.81 | -96.96 | TX
75065 | 33.12 | -97.02 | TX
75067 | 33.01 | -97 | TX
75068 | 33.16 | -96.93 | TX
75069 | 33.18 | -96.59 | TX
75070 | 33.17 | -96.7 | TX
75071 | 33.2 | -96.65 | TX
75074 | 33.03 | -96.67 | TX
75075 | 33.04 | -96.74 | TX
75076 | 33.77 | -96.67 | TX
75077 | 33.08 | -97.06 | TX
75078 | 33.24 | -96.78 | TX
75080 | 32.98 | -96.74 | TX
75081 | 32.97 | -96.7 | TX
75082 | 32.99 | -96.66 | TX
75083 | 32.97 | -96.7 | TX
75085 | 32.97 | -96.7 | TX
75086 | 33.04 | -96.74 | TX
75087 | 32.92 | -96.45 | TX
75088 | 32.9 | -96.55 | TX
75089 | 32.94 | -96.56 | TX
75090 | 33.61 | -96.6 | TX
75091 | 33.61 | -96.6 | TX
75092 | 33.66 | -96.7 | TX
75093 | 33.03 | -96.81 | TX
75094 | 33.02 | -96.62 | TX
75097 | 33.32 | -96.64 | TX
75098 | 33.04 | -96.51 | TX
75099 | 32.96 | -96.99 | TX
75101 | 32.27 | -96.7 | TX
75102 | 32.09 | -96.63 | TX
75103 | 32.54 | -95.86 | TX
75104 | 32.58 | -96.95 | TX
75105 | 32.29 | -96.36 | TX
75106 | 32.58 | -96.95 | TX
75109 | 32.08 | -96.39 | TX
75110 | 32.08 | -96.46 | TX
75114 | 32.63 | -96.45 | TX
75115 | 32.58 | -96.86 | TX
75116 | 32.66 | -96.91 | TX
75117 | 32.69 | -95.88 | TX
75118 | 32.68 | -96.21 | TX
75119 | 32.33 | -96.62 | TX
75120 | 32.33 | -96.62 | TX
75121 | 33.08 | -96.42 | TX
75123 | 32.58 | -96.86 | TX
75124 | 32.3 | -96.01 | TX
75125 | 32.53 | -96.66 | TX
75126 | 32.75 | -96.46 | TX
75127 | 32.68 | -95.8 | TX
75132 | 32.94 | -96.38 | TX
75134 | 32.62 | -96.78 | TX
75135 | 33.06 | -96.22 | TX
75137 | 32.64 | -96.91 | TX
75138 | 32.64 | -96.91 | TX
75140 | 32.67 | -95.71 | TX
75141 | 32.64 | -96.7 | TX
75142 | 32.58 | -96.3 | TX
75143 | 32.43 | -96.22 | TX
75144 | 32.13 | -96.22 | TX
75146 | 32.59 | -96.78 | TX
75147 | 32.36 | -96.1 | TX
75148 | 32.17 | -96.01 | TX
75149 | 32.76 | -96.59 | TX
75150 | 32.82 | -96.63 | TX
75151 | 32.08 | -96.46 | TX
75152 | 32.42 | -96.67 | TX
75153 | 32.16 | -96.33 | TX
75154 | 32.51 | -96.8 | TX
75155 | 32.24 | -96.5 | TX
75156 | 32.25 | -96.08 | TX
75157 | 32.46 | -96.44 | TX
75158 | 32.47 | -96.41 | TX
75159 | 32.65 | -96.54 | TX
75160 | 32.73 | -96.29 | TX
75161 | 32.74 | -96.17 | TX
75163 | 32.14 | -96.09 | TX
75164 | 33.07 | -96.31 | TX
75165 | 32.4 | -96.85 | TX
75166 | 33.02 | -96.43 | TX
75167 | 32.36 | -96.92 | TX
75168 | 32.4 | -96.85 | TX
75169 | 32.7 | -96 | TX
75172 | 32.59 | -96.68 | TX
75173 | 33.03 | -96.37 | TX
75180 | 32.72 | -96.62 | TX
75181 | 32.73 | -96.56 | TX
75182 | 32.79 | -96.55 | TX
75185 | 32.76 | -96.59 | TX
75187 | 32.76 | -96.59 | TX
75189 | 32.97 | -96.33 | TX
75201 | 32.79 | -96.8 | TX
75202 | 32.78 | -96.8 | TX
75203 | 32.75 | -96.8 | TX
75204 | 32.8 | -96.79 | TX
75205 | 32.84 | -96.8 | TX
75206 | 32.83 | -96.77 | TX
75207 | 32.79 | -96.82 | TX
75208 | 32.75 | -96.84 | TX
75209 | 32.85 | -96.83 | TX
75210 | 32.77 | -96.75 | TX
75211 | 32.74 | -96.91 | TX
75212 | 32.78 | -96.88 | TX
75214 | 32.83 | -96.75 | TX
75215 | 32.75 | -96.76 | TX
75216 | 32.71 | -96.78 | TX
75217 | 32.71 | -96.68 | TX
75218 | 32.84 | -96.7 | TX
75219 | 32.81 | -96.81 | TX
75220 | 32.87 | -96.88 | TX
75221 | 32.79 | -96.76 | TX
75222 | 32.79 | -96.76 | TX
75223 | 32.79 | -96.76 | TX
75224 | 32.71 | -96.84 | TX
75225 | 32.86 | -96.79 | TX
75226 | 32.78 | -96.78 | TX
75227 | 32.77 | -96.69 | TX
75228 | 32.82 | -96.68 | TX
75229 | 32.89 | -96.86 | TX
75230 | 32.9 | -96.79 | TX
75231 | 32.87 | -96.75 | TX
75232 | 32.66 | -96.84 | TX
75233 | 32.7 | -96.87 | TX
75234 | 32.92 | -96.89 | TX
75235 | 32.83 | -96.85 | TX
75236 | 32.68 | -96.94 | TX
75237 | 32.67 | -96.87 | TX
75238 | 32.88 | -96.71 | TX
75240 | 32.93 | -96.79 | TX
75241 | 32.67 | -96.76 | TX
75242 | 32.79 | -96.76 | TX
75243 | 32.91 | -96.74 | TX
75244 | 32.93 | -96.84 | TX
75245 | 32.82 | -96.83 | TX
75246 | 32.79 | -96.77 | TX
75247 | 32.81 | -96.88 | TX
75248 | 32.97 | -96.8 | TX
75249 | 32.64 | -96.96 | TX
75250 | 32.79 | -96.76 | TX
75251 | 32.92 | -96.77 | TX
75252 | 33 | -96.79 | TX
75253 | 32.67 | -96.61 | TX
75254 | 32.94 | -96.8 | TX
75258 | 32.8 | -96.88 | TX
75260 | 32.79 | -96.76 | TX
75261 | 32.79 | -96.76 | TX
75262 | 32.79 | -96.76 | TX
75263 | 32.79 | -96.76 | TX
75264 | 32.79 | -96.76 | TX
75265 | 32.79 | -96.76 | TX
75266 | 32.79 | -96.76 | TX
75267 | 32.79 | -96.76 | TX
75270 | 32.78 | -96.8 | TX
75275 | 32.79 | -96.76 | TX
75277 | 32.79 | -96.76 | TX
75283 | 32.79 | -96.76 | TX
75284 | 32.79 | -96.76 | TX
75285 | 32.79 | -96.76 | TX
75286 | 32.78 | -96.8 | TX
75287 | 33 | -96.84 | TX
75301 | 32.79 | -96.76 | TX
75303 | 32.79 | -96.76 | TX
75310 | 32.78 | -96.8 | TX
75312 | 32.79 | -96.76 | TX
75313 | 32.79 | -96.76 | TX
75315 | 32.79 | -96.76 | TX
75320 | 32.79 | -96.76 | TX
75323 | 32.96 | -96.8 | TX
75326 | 32.79 | -96.76 | TX
75334 | 32.67 | -96.61 | TX
75336 | 32.79 | -96.76 | TX
75339 | 32.79 | -96.76 | TX
75340 | 32.76 | -96.86 | TX
75342 | 32.79 | -96.76 | TX
75343 | 32.76 | -96.86 | TX
75344 | 32.78 | -96.79 | TX
75353 | 32.78 | -96.8 | TX
75354 | 32.79 | -96.76 | TX
75355 | 32.79 | -96.76 | TX
75356 | 32.79 | -96.76 | TX
75357 | 32.79 | -96.76 | TX
75358 | 32.94 | -96.87 | TX
75359 | 32.79 | -96.76 | TX
75360 | 32.79 | -96.76 | TX
75363 | 32.93 | -96.79 | TX
75364 | 32.78 | -96.8 | TX
75367 | 32.79 | -96.76 | TX
75368 | 32.79 | -96.76 | TX
75370 | 32.79 | -96.76 | TX
75371 | 32.79 | -96.76 | TX
75372 | 32.79 | -96.76 | TX
75373 | 32.79 | -96.76 | TX
75374 | 32.79 | -96.76 | TX
75376 | 32.79 | -96.76 | TX
75378 | 32.79 | -96.76 | TX
75379 | 32.79 | -96.76 | TX
75380 | 32.79 | -96.76 | TX
75381 | 32.79 | -96.76 | TX
75382 | 32.79 | -96.76 | TX
75386 | 32.78 | -96.87 | TX
75387 | 32.78 | -96.8 | TX
75388 | 32.78 | -96.8 | TX
75389 | 32.79 | -96.76 | TX
75390 | 32.81 | -96.84 | TX
75391 | 32.79 | -96.76 | TX
75392 | 32.79 | -96.76 | TX
75393 | 32.79 | -96.76 | TX
75394 | 32.79 | -96.76 | TX
75395 | 32.79 | -96.76 | TX
75396 | 32.78 | -96.8 | TX
75397 | 32.79 | -96.76 | TX
75398 | 32.79 | -96.76 | TX
75401 | 33.19 | -96.11 | TX
75402 | 33.11 | -96.1 | TX
75403 | 33.11 | -96.1 | TX
75404 | 33.11 | -96.1 | TX
75407 | 33.18 | -96.5 | TX
75409 | 33.35 | -96.54 | TX
75410 | 32.79 | -95.63 | TX
75411 | 33.86 | -95.65 | TX
75412 | 33.82 | -95.14 | TX
75413 | 33.44 | -96.18 | TX
75414 | 33.62 | -96.41 | TX
75415 | 33.47 | -95.77 | TX
75416 | 33.66 | -95.38 | TX
75417 | 33.46 | -95.21 | TX
75418 | 33.58 | -96.18 | TX
75420 | 33.11 | -95.72 | TX
75421 | 33.66 | -95.73 | TX
75422 | 33.14 | -95.95 | TX
75423 | 33.29 | -96.19 | TX
75424 | 33.29 | -96.39 | TX
75425 | 33.86 | -95.57 | TX
75426 | 33.61 | -95.05 | TX
75428 | 33.23 | -95.9 | TX
75429 | 33.23 | -95.9 | TX
75431 | 33.06 | -95.47 | TX
75432 | 33.37 | -95.69 | TX
75433 | 33.13 | -95.83 | TX
75434 | 33.42 | -95.35 | TX
75435 | 33.48 | -95.32 | TX
75436 | 33.66 | -95.26 | TX
75437 | 33.26 | -95.47 | TX
75438 | 33.57 | -96.07 | TX
75439 | 33.57 | -96.27 | TX
75440 | 32.87 | -95.76 | TX
75441 | 33.43 | -95.65 | TX
75442 | 33.16 | -96.35 | TX
75443 | 33.46 | -96.1 | TX
75444 | 32.72 | -95.56 | TX
75446 | 33.58 | -95.9 | TX
75447 | 33.71 | -96.14 | TX
75448 | 33.32 | -95.75 | TX
75449 | 33.42 | -95.94 | TX
75450 | 33.4 | -95.48 | TX
75451 | 32.96 | -95.1 | TX
75452 | 33.38 | -96.24 | TX
75453 | 32.99 | -95.94 | TX
75454 | 33.28 | -96.57 | TX
75455 | 33.16 | -94.97 | TX
75456 | 33.16 | -94.97 | TX
75457 | 33.17 | -95.22 | TX
75458 | 33.21 | -96.28 | TX
75459 | 33.51 | -96.61 | TX
75460 | 33.66 | -95.54 | TX
75461 | 33.66 | -95.54 | TX
75462 | 33.62 | -95.49 | TX
75468 | 33.56 | -95.39 | TX
75469 | 33.43 | -95.85 | TX
75470 | 33.61 | -95.79 | TX
75471 | 33.06 | -95.37 | TX
75472 | 32.93 | -95.87 | TX
75473 | 33.77 | -95.53 | TX
75474 | 32.9 | -96.13 | TX
75475 | 33.47 | -96.24 | TX
75476 | 33.71 | -96.24 | TX
75477 | 33.54 | -95.72 | TX
75478 | 33.19 | -95.34 | TX
75479 | 33.59 | -96.36 | TX
75480 | 33.02 | -95.2 | TX
75481 | 33.33 | -95.36 | TX
75482 | 33.14 | -95.61 | TX
75483 | 33.14 | -95.61 | TX
75485 | 33.35 | -96.45 | TX
75486 | 33.77 | -95.71 | TX
75487 | 33.36 | -95.1 | TX
75488 | 33.8 | -96 | TX
75489 | 33.52 | -96.48 | TX
75490 | 33.42 | -96.33 | TX
75491 | 33.51 | -96.39 | TX
75492 | 33.56 | -95.99 | TX
75493 | 33.15 | -95.11 | TX
75494 | 32.95 | -95.28 | TX
75495 | 33.41 | -96.57 | TX
75496 | 33.36 | -96.06 | TX
75497 | 32.93 | -95.57 | TX
75501 | 33.44 | -94.07 | TX
75503 | 33.51 | -94.13 | TX
75504 | 33.44 | -94.07 | TX
75505 | 33.44 | -94.07 | TX
75507 | 33.44 | -94.07 | TX
75550 | 33.58 | -94.91 | TX
75551 | 33.11 | -94.16 | TX
75554 | 33.55 | -94.77 | TX
75555 | 32.95 | -94.14 | TX
75556 | 33.13 | -94.05 | TX
75558 | 33.18 | -94.86 | TX
75559 | 33.5 | -94.61 | TX
75560 | 33.19 | -94.35 | TX
75561 | 33.52 | -94.28 | TX
75562 | 32.93 | -94.25 | TX
75563 | 33.01 | -94.36 | TX
75564 | 32.86 | -94.3 | TX
75565 | 32.93 | -94.08 | TX
75566 | 33.17 | -94.54 | TX
75567 | 33.33 | -94.34 | TX
75568 | 33.2 | -94.67 | TX
75569 | 33.44 | -94.12 | TX
75570 | 33.46 | -94.41 | TX
75571 | 33.17 | -94.74 | TX
75572 | 33.14 | -94.15 | TX
75573 | 33.35 | -94.25 | TX
75574 | 33.35 | -94.5 | TX
75599 | 33.44 | -94.07 | TX
75601 | 32.51 | -94.76 | TX
75602 | 32.45 | -94.67 | TX
75603 | 32.4 | -94.71 | TX
75604 | 32.51 | -94.82 | TX
75605 | 32.58 | -94.73 | TX
75606 | 32.51 | -94.76 | TX
75607 | 32.51 | -94.76 | TX
75608 | 32.51 | -94.76 | TX
75615 | 32.51 | -94.76 | TX
75630 | 32.89 | -94.55 | TX
75631 | 32.24 | -94.45 | TX
75633 | 32.15 | -94.33 | TX
75636 | 33.03 | -94.81 | TX
75637 | 32.08 | -94.49 | TX
75638 | 33.03 | -94.72 | TX
75639 | 32.21 | -94.14 | TX
75640 | 32.69 | -94.66 | TX
75641 | 32.38 | -94.58 | TX
75642 | 32.37 | -94.18 | TX
75643 | 32.02 | -94.36 | TX
75644 | 32.73 | -94.94 | TX
75645 | 32.69 | -94.87 | TX
75647 | 32.54 | -94.94 | TX
75650 | 32.5 | -94.57 | TX
75651 | 32.66 | -94.52 | TX
75652 | 32.24 | -94.73 | TX
75653 | 32.15 | -94.79 | TX
75654 | 32.15 | -94.79 | TX
75656 | 32.99 | -94.63 | TX
75657 | 32.76 | -94.34 | TX
75658 | 32.17 | -94.9 | TX
75659 | 32.49 | -94.11 | TX
75660 | 32.59 | -94.76 | TX
75661 | 32.62 | -94.14 | TX
75662 | 32.38 | -94.86 | TX
75663 | 32.38 | -94.86 | TX
75666 | 32.35 | -94.9 | TX
75667 | 31.94 | -94.85 | TX
75668 | 32.93 | -94.7 | TX
75669 | 32.04 | -94.5 | TX
75670 | 32.53 | -94.35 | TX
75671 | 32.53 | -94.35 | TX
75672 | 32.47 | -94.3 | TX
75680 | 32.04 | -94.76 | TX
75681 | 31.91 | -94.68 | TX
75682 | 32.26 | -94.93 | TX
75683 | 32.8 | -94.71 | TX
75684 | 32.27 | -94.97 | TX
75685 | 32.35 | -94.09 | TX
75686 | 32.99 | -94.96 | TX
75687 | 32.08 | -94.94 | TX
75688 | 32.53 | -94.24 | TX
75689 | 32.18 | -94.95 | TX
75691 | 32.31 | -94.55 | TX
75692 | 32.47 | -94.06 | TX
75693 | 32.53 | -94.85 | TX
75694 | 32.66 | -94.34 | TX
75701 | 32.32 | -95.3 | TX
75702 | 32.36 | -95.32 | TX
75703 | 32.24 | -95.32 | TX
75704 | 32.41 | -95.44 | TX
75705 | 32.36 | -95.09 | TX
75706 | 32.47 | -95.31 | TX
75707 | 32.3 | -95.18 | TX
75708 | 32.42 | -95.21 | TX
75709 | 32.3 | -95.39 | TX
75710 | 32.32 | -95.3 | TX
75711 | 32.32 | -95.3 | TX
75712 | 32.32 | -95.3 | TX
75713 | 32.32 | -95.3 | TX
75750 | 32.22 | -95.05 | TX
75751 | 32.2 | -95.85 | TX
75752 | 32.24 | -95.81 | TX
75754 | 32.41 | -95.66 | TX
75755 | 32.58 | -95.11 | TX
75756 | 32.29 | -95.61 | TX
75757 | 32.14 | -95.31 | TX
75758 | 32.3 | -95.47 | TX
75759 | 32.03 | -95.41 | TX
75760 | 31.81 | -94.84 | TX
75762 | 32.2 | -95.39 | TX
75763 | 32.05 | -95.5 | TX
75764 | 31.9 | -95.14 | TX
75765 | 32.59 | -95.2 | TX
75766 | 31.96 | -95.26 | TX
75770 | 32.14 | -95.64 | TX
75771 | 32.5 | -95.4 | TX
75772 | 31.85 | -95.32 | TX
75773 | 32.66 | -95.48 | TX
75778 | 32.27 | -95.75 | TX
75779 | 31.86 | -95.48 | TX
75780 | 31.99 | -95.09 | TX
75782 | 32.07 | -95.59 | TX
75783 | 32.79 | -95.44 | TX
75784 | 31.86 | -94.98 | TX
75785 | 31.79 | -95.14 | TX
75788 | 31.83 | -94.93 | TX
75789 | 32.14 | -95.12 | TX
75790 | 32.52 | -95.63 | TX
75791 | 32.22 | -95.21 | TX
75792 | 32.49 | -95.17 | TX
75797 | 32.58 | -95.11 | TX
75798 | 32.32 | -95.3 | TX
75799 | 32.32 | -95.3 | TX
75801 | 31.75 | -95.64 | TX
75802 | 31.75 | -95.64 | TX
75803 | 31.88 | -95.68 | TX
75831 | 31.46 | -96.06 | TX
75832 | 31.95 | -95.97 | TX
75833 | 31.25 | -95.97 | TX
75834 | 31.26 | -94.97 | TX
75835 | 31.31 | -95.45 | TX
75838 | 31.47 | -96.24 | TX
75839 | 31.62 | -95.57 | TX
75840 | 31.71 | -96.16 | TX
75844 | 31.49 | -95.48 | TX
75845 | 31.05 | -95.12 | TX
75846 | 31.36 | -96.14 | TX
75847 | 31.35 | -95.18 | TX
75848 | 31.77 | -96.33 | TX
75849 | 31.42 | -95.48 | TX
75850 | 31.15 | -95.97 | TX
75851 | 31.12 | -95.44 | TX
75852 | 31.02 | -95.75 | TX
75853 | 31.93 | -95.76 | TX
75855 | 31.58 | -95.84 | TX
75856 | 31.19 | -95.26 | TX
75858 | 31.39 | -95.13 | TX
75859 | 31.87 | -96.32 | TX
75860 | 31.63 | -96.28 | TX
75861 | 31.88 | -95.91 | TX
75862 | 30.94 | -95.37 | TX
75865 | 30.99 | -95.03 | TX
75880 | 31.88 | -95.91 | TX
75882 | 31.75 | -95.64 | TX
75884 | 31.88 | -95.91 | TX
75886 | 31.88 | -95.91 | TX
75901 | 31.33 | -94.72 | TX
75902 | 31.33 | -94.72 | TX
75903 | 31.33 | -94.72 | TX
75904 | 31.34 | -94.83 | TX
75915 | 31.33 | -94.72 | TX
75925 | 31.65 | -95.07 | TX
75926 | 31.26 | -94.97 | TX
75928 | 30.68 | -93.75 | TX
75929 | 31.3 | -94.26 | TX
75930 | 31.34 | -94 | TX
75931 | 31.09 | -93.97 | TX
75932 | 30.99 | -93.66 | TX
75933 | 30.61 | -93.87 | TX
75934 | 30.89 | -94.76 | TX
75935 | 31.79 | -94.17 | TX
75936 | 30.92 | -94.6 | TX
75937 | 31.49 | -94.34 | TX
75938 | 30.9 | -94.42 | TX
75939 | 30.99 | -94.82 | TX
75941 | 31.18 | -94.78 | TX
75942 | 30.82 | -94.43 | TX
75943 | 31.65 | -94.87 | TX
75944 | 31.34 | -94.41 | TX
75946 | 31.82 | -94.49 | TX
75948 | 31.34 | -93.85 | TX
75949 | 31.27 | -94.57 | TX
75951 | 30.92 | -93.99 | TX
75954 | 31.96 | -94.05 | TX
75956 | 30.65 | -93.89 | TX
75958 | 31.64 | -94.43 | TX
75959 | 31.51 | -93.86 | TX
75960 | 30.92 | -94.93 | TX
75961 | 31.61 | -94.65 | TX
75962 | 31.62 | -94.65 | TX
75963 | 31.61 | -94.65 | TX
75964 | 31.63 | -94.74 | TX
75965 | 31.72 | -94.63 | TX
75966 | 30.85 | -93.75 | TX
75968 | 31.24 | -93.97 | TX
75969 | 31.42 | -94.86 | TX
75972 | 31.52 | -94.11 | TX
75973 | 31.7 | -93.95 | TX
75974 | 31.94 | -94.24 | TX
75975 | 31.9 | -94.39 | TX
75976 | 31.49 | -94.94 | TX
75977 | 30.99 | -93.7 | TX
75978 | 31.51 | -94.53 | TX
75979 | 30.77 | -94.42 | TX
75980 | 31.15 | -94.41 | TX
75990 | 30.77 | -94.42 | TX
76001 | 32.64 | -97.15 | TX
76002 | 32.62 | -97.09 | TX
76003 | 32.69 | -97.12 | TX
76004 | 32.69 | -97.12 | TX
76005 | 32.69 | -97.12 | TX
76006 | 32.78 | -97.1 | TX
76007 | 32.69 | -97.12 | TX
76008 | 32.69 | -97.6 | TX
76009 | 32.41 | -97.21 | TX
76010 | 32.72 | -97.08 | TX
76011 | 32.75 | -97.08 | TX
76012 | 32.76 | -97.14 | TX
76013 | 32.72 | -97.16 | TX
76014 | 32.69 | -97.09 | TX
76015 | 32.69 | -97.12 | TX
76016 | 32.69 | -97.19 | TX
76017 | 32.66 | -97.16 | TX
76018 | 32.67 | -97.1 | TX
76019 | 32.69 | -97.12 | TX
76020 | 32.89 | -97.53 | TX
76021 | 32.84 | -97.13 | TX
76022 | 32.83 | -97.15 | TX
76023 | 33.08 | -97.56 | TX
76028 | 32.53 | -97.32 | TX
76031 | 32.35 | -97.33 | TX
76033 | 32.34 | -97.4 | TX
76034 | 32.89 | -97.14 | TX
76035 | 32.53 | -97.65 | TX
76036 | 32.57 | -97.35 | TX
76039 | 32.84 | -97.07 | TX
76040 | 32.81 | -97.09 | TX
76041 | 32.24 | -96.84 | TX
76043 | 32.23 | -97.75 | TX
76044 | 32.44 | -97.52 | TX
76048 | 32.44 | -97.78 | TX
76049 | 32.46 | -97.71 | TX
76050 | 32.26 | -97.17 | TX
76051 | 32.93 | -97.07 | TX
76052 | 32.95 | -97.33 | TX
76053 | 32.83 | -97.17 | TX
76054 | 32.86 | -97.18 | TX
76055 | 32.15 | -97.14 | TX
76058 | 32.46 | -97.38 | TX
76059 | 32.39 | -97.33 | TX
76060 | 32.64 | -97.21 | TX
76061 | 32.5 | -97.19 | TX
76063 | 32.56 | -97.11 | TX
76064 | 32.31 | -97 | TX
76065 | 32.49 | -96.99 | TX
76066 | 32.75 | -98 | TX
76067 | 32.82 | -98.07 | TX
76068 | 32.82 | -98.07 | TX
76070 | 32.28 | -97.64 | TX
76071 | 33 | -97.44 | TX
76073 | 33.08 | -97.7 | TX
76077 | 32.28 | -97.7 | TX
76078 | 33.05 | -97.46 | TX
76082 | 32.96 | -97.68 | TX
76084 | 32.42 | -97.1 | TX
76085 | 32.83 | -97.7 | TX
76086 | 32.75 | -97.77 | TX
76087 | 32.68 | -97.78 | TX
76088 | 32.85 | -97.9 | TX
76092 | 32.95 | -97.14 | TX
76093 | 32.23 | -97.37 | TX
76094 | 32.69 | -97.12 | TX
76095 | 32.84 | -97.13 | TX
76096 | 32.69 | -97.12 | TX
76097 | 32.53 | -97.32 | TX
76098 | 32.89 | -97.53 | TX
76099 | 32.93 | -97.07 | TX
76101 | 32.75 | -97.33 | TX
76102 | 32.75 | -97.33 | TX
76103 | 32.75 | -97.27 | TX
76104 | 32.73 | -97.32 | TX
76105 | 32.72 | -97.27 | TX
76106 | 32.82 | -97.36 | TX
76107 | 32.74 | -97.38 | TX
76108 | 32.79 | -97.52 | TX
76109 | 32.7 | -97.39 | TX
76110 | 32.71 | -97.34 | TX
76111 | 32.78 | -97.3 | TX
76112 | 32.75 | -97.22 | TX
76113 | 32.75 | -97.33 | TX
76114 | 32.77 | -97.4 | TX
76115 | 32.68 | -97.33 | TX
76116 | 32.72 | -97.45 | TX
76117 | 32.81 | -97.27 | TX
76118 | 32.8 | -97.19 | TX
76119 | 32.69 | -97.26 | TX
76120 | 32.78 | -97.18 | TX
76121 | 32.75 | -97.33 | TX
76122 | 32.75 | -97.33 | TX
76123 | 32.62 | -97.39 | TX
76124 | 32.75 | -97.33 | TX
76126 | 32.64 | -97.5 | TX
76127 | 32.77 | -97.43 | TX
76129 | 32.71 | -97.36 | TX
76130 | 32.75 | -97.33 | TX
76131 | 32.88 | -97.35 | TX
76132 | 32.67 | -97.42 | TX
76133 | 32.65 | -97.38 | TX
76134 | 32.64 | -97.34 | TX
76135 | 32.85 | -97.48 | TX
76136 | 32.75 | -97.33 | TX
76137 | 32.86 | -97.29 | TX
76140 | 32.62 | -97.27 | TX
76147 | 32.75 | -97.33 | TX
76148 | 32.87 | -97.25 | TX
76150 | 32.75 | -97.33 | TX
76155 | 32.82 | -97.05 | TX
76161 | 32.75 | -97.33 | TX
76162 | 32.75 | -97.33 | TX
76163 | 32.75 | -97.33 | TX
76164 | 32.78 | -97.35 | TX
76166 | 32.72 | -97.31 | TX
76177 | 32.98 | -97.31 | TX
76179 | 32.91 | -97.43 | TX
76180 | 32.86 | -97.21 | TX
76181 | 32.75 | -97.33 | TX
76182 | 32.89 | -97.21 | TX
76185 | 32.75 | -97.33 | TX
76190 | 32.75 | -97.33 | TX
76191 | 32.75 | -97.33 | TX
76192 | 32.75 | -97.33 | TX
76193 | 32.75 | -97.33 | TX
76195 | 32.75 | -97.33 | TX
76196 | 32.75 | -97.33 | TX
76197 | 32.75 | -97.33 | TX
76198 | 32.75 | -97.33 | TX
76199 | 32.75 | -97.33 | TX
76201 | 33.21 | -97.13 | TX
76202 | 33.21 | -97.13 | TX
76203 | 33.21 | -97.13 | TX
76204 | 33.21 | -97.13 | TX
76205 | 33.19 | -97.13 | TX
76206 | 33.21 | -97.13 | TX
76207 | 33.23 | -97.18 | TX
76208 | 33.21 | -97.06 | TX
76209 | 33.23 | -97.11 | TX
76210 | 33.14 | -97.06 | TX
76225 | 33.35 | -97.69 | TX
76226 | 33.11 | -97.17 | TX
76227 | 33.3 | -96.98 | TX
76228 | 33.63 | -98.01 | TX
76230 | 33.55 | -97.84 | TX
76233 | 33.55 | -96.91 | TX
76234 | 33.23 | -97.59 | TX
76238 | 33.48 | -97.35 | TX
76239 | 33.54 | -97.59 | TX
76240 | 33.63 | -97.15 | TX
76241 | 33.63 | -97.15 | TX
76244 | 32.93 | -97.28 | TX
76245 | 33.84 | -96.88 | TX
76246 | 33.38 | -97.47 | TX
76247 | 33.08 | -97.29 | TX
76248 | 32.93 | -97.22 | TX
76249 | 33.26 | -97.22 | TX
76250 | 33.63 | -97.21 | TX
76251 | 33.67 | -97.72 | TX
76252 | 33.65 | -97.37 | TX
76253 | 33.62 | -97.31 | TX
76255 | 33.78 | -97.73 | TX
76258 | 33.39 | -96.95 | TX
76259 | 33.17 | -97.28 | TX
76261 | 33.8 | -97.95 | TX
76262 | 33 | -97.23 | TX
76263 | 33.48 | -97.45 | TX
76264 | 33.74 | -96.84 | TX
76265 | 33.69 | -97.52 | TX
76266 | 33.36 | -97.17 | TX
76267 | 33.35 | -97.39 | TX
76268 | 33.63 | -96.77 | TX
76270 | 33.45 | -97.77 | TX
76271 | 33.47 | -96.91 | TX
76272 | 33.48 | -97.16 | TX
76273 | 33.65 | -96.9 | TX
76299 | 32.99 | -97.23 | TX
76301 | 33.89 | -98.51 | TX
76302 | 33.86 | -98.49 | TX
76305 | 34 | -98.39 | TX
76306 | 33.94 | -98.52 | TX
76307 | 33.89 | -98.51 | TX
76308 | 33.85 | -98.54 | TX
76309 | 33.89 | -98.54 | TX
76310 | 33.8 | -98.51 | TX
76311 | 33.97 | -98.51 | TX
76351 | 33.59 | -98.62 | TX
76352 | 33.67 | -98.25 | TX
76354 | 34.07 | -98.56 | TX
76357 | 34.07 | -98.19 | TX
76360 | 34.03 | -98.91 | TX
76363 | 33.46 | -99.52 | TX
76364 | 34.08 | -99.03 | TX
76365 | 33.81 | -98.19 | TX
76366 | 33.81 | -98.68 | TX
76367 | 33.95 | -98.68 | TX
76369 | 33.85 | -98.82 | TX
76370 | 33.45 | -98.92 | TX
76371 | 33.44 | -99.62 | TX
76372 | 33.19 | -98.74 | TX
76373 | 34.13 | -99.13 | TX
76374 | 33.36 | -98.75 | TX
76377 | 34.01 | -98.23 | TX
76379 | 33.67 | -98.49 | TX
76380 | 33.59 | -99.25 | TX
76384 | 34.14 | -99.3 | TX
76385 | 34.14 | -99.3 | TX
76388 | 33.32 | -99.67 | TX
76389 | 33.57 | -98.43 | TX
76401 | 32.21 | -98.21 | TX
76402 | 32.22 | -98.22 | TX
76424 | 32.75 | -98.91 | TX
76426 | 33.2 | -97.75 | TX
76427 | 33.15 | -98.38 | TX
76429 | 32.68 | -98.64 | TX
76430 | 32.72 | -99.29 | TX
76431 | 33.29 | -97.79 | TX
76432 | 31.82 | -98.78 | TX
76433 | 32.35 | -98.02 | TX
76435 | 32.26 | -98.82 | TX
76436 | 31.86 | -98.23 | TX
76437 | 32.38 | -98.98 | TX
76439 | 32.61 | -97.92 | TX
76442 | 31.89 | -98.6 | TX
76443 | 32.12 | -99.16 | TX
76444 | 32.11 | -98.53 | TX
76445 | 32.29 | -98.56 | TX
76446 | 32.08 | -98.33 | TX
76448 | 32.4 | -98.81 | TX
76449 | 32.93 | -98.24 | TX
76450 | 33.1 | -98.57 | TX
76452 | 31.75 | -98.36 | TX
76453 | 32.54 | -98.36 | TX
76454 | 32.21 | -98.67 | TX
76455 | 31.84 | -98.4 | TX
76457 | 31.98 | -98.02 | TX
76458 | 33.22 | -98.15 | TX
76459 | 33.25 | -98.39 | TX
76460 | 33.27 | -98.48 | TX
76461 | 32.26 | -98.36 | TX
76462 | 32.51 | -98.04 | TX
76463 | 32.53 | -98.42 | TX
76464 | 32.54 | -99.16 | TX
76465 | 32.4 | -98.17 | TX
76466 | 32.42 | -98.73 | TX
76467 | 32.35 | -97.89 | TX
76468 | 32.01 | -98.42 | TX
76469 | 32.36 | -99.19 | TX
76470 | 32.47 | -98.67 | TX
76471 | 32.09 | -98.96 | TX
76472 | 32.58 | -98.18 | TX
76474 | 31.92 | -98.77 | TX
76475 | 32.67 | -98.49 | TX
76476 | 32.39 | -97.91 | TX
76481 | 33 | -98.66 | TX
76483 | 33.18 | -99.17 | TX
76484 | 32.76 | -98.28 | TX
76485 | 32.87 | -97.86 | TX
76486 | 33.08 | -98.05 | TX
76487 | 32.97 | -97.87 | TX
76490 | 32.96 | -98.02 | TX
76491 | 33.01 | -99.05 | TX
76501 | 31.08 | -97.25 | TX
76502 | 31.1 | -97.41 | TX
76503 | 31.09 | -97.36 | TX
76504 | 31.09 | -97.36 | TX
76505 | 31.09 | -97.36 | TX
76508 | 31.08 | -97.36 | TX
76511 | 30.79 | -97.42 | TX
76513 | 31.06 | -97.46 | TX
76518 | 30.87 | -97.12 | TX
76519 | 31.02 | -97.12 | TX
76520 | 30.85 | -96.97 | TX
76522 | 31.11 | -97.9 | TX
76523 | 30.79 | -97.29 | TX
76524 | 31.27 | -97.2 | TX
76525 | 31.47 | -98.14 | TX
76526 | 31.31 | -97.57 | TX
76527 | 30.83 | -97.79 | TX
76528 | 31.44 | -97.73 | TX
76530 | 30.71 | -97.44 | TX
76531 | 31.7 | -98.12 | TX
76533 | 31.01 | -97.32 | TX
76534 | 30.88 | -97.4 | TX
76537 | 30.81 | -97.6 | TX
76538 | 31.65 | -97.9 | TX
76539 | 31.07 | -98 | TX
76540 | 31.09 | -97.71 | TX
76541 | 31.11 | -97.73 | TX
76542 | 31.01 | -97.75 | TX
76543 | 31.09 | -97.71 | TX
76544 | 31.14 | -97.76 | TX
76545 | 31.11 | -97.72 | TX
76546 | 31.11 | -97.72 | TX
76547 | 31.09 | -97.71 | TX
76548 | 31.06 | -97.65 | TX
76549 | 31.02 | -97.83 | TX
76550 | 31.06 | -98.18 | TX
76554 | 30.97 | -97.37 | TX
76556 | 30.7 | -96.85 | TX
76557 | 31.3 | -97.36 | TX
76558 | 31.31 | -97.57 | TX
76559 | 31.07 | -97.61 | TX
76561 | 31.41 | -97.5 | TX
76564 | 31.12 | -97.23 | TX
76565 | 31.64 | -98.35 | TX
76566 | 31.55 | -98.05 | TX
76567 | 30.65 | -97 | TX
76569 | 30.93 | -97.22 | TX
76570 | 31.07 | -96.97 | TX
76571 | 30.95 | -97.52 | TX
76573 | 30.82 | -97.5 | TX
76574 | 30.57 | -97.41 | TX
76577 | 30.61 | -97.2 | TX
76578 | 30.58 | -97.29 | TX
76579 | 31.19 | -97.3 | TX
76596 | 31.48 | -97.73 | TX
76597 | 31.49 | -97.71 | TX
76598 | 31.48 | -97.74 | TX
76599 | 31.47 | -97.74 | TX
76621 | 31.88 | -97.07 | TX
76622 | 31.85 | -97.22 | TX
76623 | 32.21 | -96.75 | TX
76624 | 31.65 | -96.97 | TX
76626 | 32.09 | -96.71 | TX
76627 | 32.14 | -97.39 | TX
76628 | 32.03 | -96.95 | TX
76629 | 31.16 | -96.67 | TX
76630 | 31.33 | -97.21 | TX
76631 | 31.96 | -97 | TX
76632 | 31.3 | -97.06 | TX
76633 | 31.67 | -97.31 | TX
76634 | 31.78 | -97.58 | TX
76635 | 31.75 | -96.65 | TX
76636 | 32.17 | -97.25 | TX
76637 | 31.77 | -97.82 | TX
76638 | 31.53 | -97.44 | TX
76639 | 31.89 | -96.71 | TX
76640 | 31.67 | -97.1 | TX
76641 | 32.07 | -96.8 | TX
76642 | 31.52 | -96.53 | TX
76643 | 31.45 | -97.19 | TX
76644 | 31.78 | -97.58 | TX
76645 | 32 | -97.11 | TX
76648 | 31.84 | -96.8 | TX
76649 | 31.98 | -97.87 | TX
76650 | 31.99 | -96.85 | TX
76651 | 32.18 | -96.88 | TX
76652 | 32.11 | -97.58 | TX
76653 | 31.3 | -96.62 | TX
76654 | 31.73 | -97.02 | TX
76655 | 31.38 | -97.21 | TX
76656 | 31.2 | -97.03 | TX
76657 | 31.45 | -97.37 | TX
76660 | 31.91 | -96.89 | TX
76661 | 31.3 | -96.89 | TX
76664 | 31.54 | -96.83 | TX
76665 | 31.92 | -97.64 | TX
76666 | 32.05 | -96.89 | TX
76667 | 31.67 | -96.48 | TX
76670 | 32.12 | -96.94 | TX
76671 | 32.01 | -97.6 | TX
76673 | 31.75 | -96.88 | TX
76676 | 31.86 | -96.95 | TX
76678 | 31.65 | -96.78 | TX
76679 | 31.94 | -96.57 | TX
76680 | 31.2 | -96.81 | TX
76681 | 31.92 | -96.42 | TX
76682 | 31.47 | -96.93 | TX
76684 | 31.72 | -97.11 | TX
76685 | 31.38 | -97.02 | TX
76686 | 31.74 | -96.54 | TX
76687 | 31.41 | -96.57 | TX
76689 | 31.65 | -97.47 | TX
76690 | 32.05 | -97.75 | TX
76691 | 31.8 | -97.09 | TX
76692 | 31.94 | -97.32 | TX
76693 | 31.79 | -96.46 | TX
76701 | 31.55 | -97.14 | TX
76702 | 31.56 | -97.18 | TX
76703 | 31.56 | -97.18 | TX
76704 | 31.58 | -97.13 | TX
76705 | 31.62 | -97.1 | TX
76706 | 31.48 | -97.08 | TX
76707 | 31.55 | -97.16 | TX
76708 | 31.56 | -97.18 | TX
76710 | 31.54 | -97.2 | TX
76711 | 31.51 | -97.15 | TX
76712 | 31.49 | -97.23 | TX
76714 | 31.56 | -97.18 | TX
76715 | 31.56 | -97.18 | TX
76716 | 31.56 | -97.18 | TX
76795 | 31.47 | -97.24 | TX
76797 | 31.56 | -97.18 | TX
76798 | 31.55 | -97.12 | TX
76799 | 31.56 | -97.18 | TX
76801 | 31.72 | -98.97 | TX
76802 | 31.74 | -98.94 | TX
76803 | 31.72 | -98.97 | TX
76804 | 31.72 | -98.97 | TX
76820 | 30.74 | -99.1 | TX
76821 | 31.74 | -99.95 | TX
76823 | 31.71 | -99.13 | TX
76824 | 30.94 | -98.47 | TX
76825 | 31.13 | -99.37 | TX
76827 | 31.55 | -99.11 | TX
76828 | 31.99 | -99.22 | TX
76831 | 30.65 | -98.92 | TX
76832 | 30.98 | -98.7 | TX
76834 | 31.83 | -99.42 | TX
76836 | 31.44 | -99.55 | TX
76837 | 31.21 | -99.84 | TX
76841 | 30.9 | -100.11 | TX
76842 | 30.93 | -99.11 | TX
76844 | 31.45 | -98.57 | TX
76845 | 31.55 | -99.47 | TX
76848 | 30.86 | -99.52 | TX
76849 | 30.48 | -99.77 | TX
76852 | 31.32 | -99.4 | TX
76853 | 31.21 | -98.39 | TX
76854 | 30.67 | -99.57 | TX
76855 | 31.56 | -100.07 | TX
76856 | 30.74 | -99.23 | TX
76857 | 31.97 | -98.91 | TX
76858 | 31.19 | -99.58 | TX
76859 | 30.91 | -99.78 | TX
76861 | 31.6 | -100.18 | TX
76862 | 31.4 | -99.75 | TX
76864 | 31.55 | -98.66 | TX
76865 | 31.87 | -100.12 | TX
76866 | 31.5 | -99.92 | TX
76869 | 30.9 | -98.97 | TX
76870 | 31.63 | -98.55 | TX
76871 | 31.27 | -98.94 | TX
76872 | 31.22 | -99.21 | TX
76873 | 31.5 | -99.37 | TX
76874 | 30.49 | -100.05 | TX
76875 | 31.64 | -100.04 | TX
76877 | 31.19 | -98.72 | TX
76878 | 31.73 | -99.32 | TX
76880 | 31.47 | -98.41 | TX
76882 | 31.77 | -99.7 | TX
76883 | 30.33 | -99.98 | TX
76884 | 31.75 | -99.54 | TX
76885 | 30.86 | -98.86 | TX
76886 | 31.47 | -100.25 | TX
76887 | 31.01 | -99.18 | TX
76888 | 31.62 | -99.56 | TX
76890 | 31.67 | -98.79 | TX
76901 | 31.61 | -100.55 | TX
76902 | 31.44 | -100.45 | TX
76903 | 31.44 | -100.45 | TX
76904 | 31.28 | -100.41 | TX
76905 | 31.51 | -100.32 | TX
76906 | 31.44 | -100.45 | TX
76908 | 31.43 | -100.4 | TX
76909 | 31.44 | -100.45 | TX
76930 | 31.12 | -101.17 | TX
76932 | 31.19 | -101.45 | TX
76933 | 31.88 | -100.29 | TX
76934 | 31.6 | -100.67 | TX
76935 | 31.19 | -100.49 | TX
76936 | 30.86 | -100.59 | TX
76937 | 31.39 | -100.15 | TX
76939 | 31.26 | -100.62 | TX
76940 | 31.45 | -100.14 | TX
76941 | 31.26 | -100.82 | TX
76943 | 30.7 | -101.2 | TX
76945 | 31.89 | -100.48 | TX
76949 | 32.07 | -100.68 | TX
76950 | 30.57 | -100.64 | TX
76951 | 31.83 | -100.98 | TX
76953 | 31.74 | -100.28 | TX
76955 | 31.34 | -100.17 | TX
76957 | 31.37 | -100.31 | TX
76958 | 31.66 | -100.71 | TX
77001 | 29.76 | -95.38 | TX
77002 | 29.76 | -95.37 | TX
77003 | 29.75 | -95.35 | TX
77004 | 29.72 | -95.36 | TX
77005 | 29.72 | -95.42 | TX
77006 | 29.74 | -95.39 | TX
77007 | 29.77 | -95.41 | TX
77008 | 29.8 | -95.42 | TX
77009 | 29.8 | -95.37 | TX
77010 | 29.75 | -95.36 | TX
77011 | 29.74 | -95.31 | TX
77012 | 29.72 | -95.27 | TX
77013 | 29.79 | -95.23 | TX
77014 | 29.98 | -95.46 | TX
77015 | 29.76 | -95.17 | TX
77016 | 29.86 | -95.3 | TX
77017 | 29.69 | -95.25 | TX
77018 | 29.83 | -95.43 | TX
77019 | 29.76 | -95.38 | TX
77020 | 29.77 | -95.31 | TX
77021 | 29.7 | -95.36 | TX
77022 | 29.83 | -95.38 | TX
77023 | 29.72 | -95.32 | TX
77024 | 29.77 | -95.51 | TX
77025 | 29.69 | -95.43 | TX
77026 | 29.8 | -95.33 | TX
77027 | 29.74 | -95.45 | TX
77028 | 29.83 | -95.29 | TX
77029 | 29.76 | -95.26 | TX
77030 | 29.71 | -95.4 | TX
77031 | 29.65 | -95.55 | TX
77032 | 29.99 | -95.35 | TX
77033 | 29.67 | -95.34 | TX
77034 | 29.62 | -95.19 | TX
77035 | 29.65 | -95.48 | TX
77036 | 29.7 | -95.53 | TX
77037 | 29.89 | -95.39 | TX
77038 | 29.92 | -95.44 | TX
77039 | 29.91 | -95.34 | TX
77040 | 29.87 | -95.53 | TX
77041 | 29.86 | -95.58 | TX
77042 | 29.74 | -95.56 | TX
77043 | 29.81 | -95.58 | TX
77044 | 29.91 | -95.18 | TX
77045 | 29.64 | -95.43 | TX
77046 | 29.73 | -95.43 | TX
77047 | 29.61 | -95.39 | TX
77048 | 29.62 | -95.32 | TX
77049 | 29.83 | -95.15 | TX
77050 | 29.9 | -95.27 | TX
77051 | 29.66 | -95.38 | TX
77052 | 29.76 | -95.38 | TX
77053 | 29.58 | -95.46 | TX
77054 | 29.68 | -95.4 | TX
77055 | 29.8 | -95.49 | TX
77056 | 29.75 | -95.47 | TX
77057 | 29.74 | -95.49 | TX
77058 | 29.56 | -95.1 | TX
77059 | 29.61 | -95.12 | TX
77060 | 29.93 | -95.39 | TX
77061 | 29.65 | -95.28 | TX
77062 | 29.57 | -95.13 | TX
77063 | 29.74 | -95.52 | TX
77064 | 29.92 | -95.54 | TX
77065 | 29.93 | -95.6 | TX
77066 | 29.96 | -95.5 | TX
77067 | 29.95 | -95.45 | TX
77068 | 30.01 | -95.49 | TX
77069 | 29.99 | -95.53 | TX
77070 | 29.98 | -95.57 | TX
77071 | 29.65 | -95.52 | TX
77072 | 29.7 | -95.58 | TX
77073 | 30 | -95.4 | TX
77074 | 29.69 | -95.52 | TX
77075 | 29.62 | -95.27 | TX
77076 | 29.86 | -95.38 | TX
77077 | 29.75 | -95.62 | TX
77078 | 29.85 | -95.25 | TX
77079 | 29.78 | -95.6 | TX
77080 | 29.82 | -95.52 | TX
77081 | 29.71 | -95.48 | TX
77082 | 29.72 | -95.64 | TX
77083 | 29.69 | -95.65 | TX
77084 | 29.83 | -95.66 | TX
77085 | 29.62 | -95.49 | TX
77086 | 29.92 | -95.49 | TX
77087 | 29.69 | -95.3 | TX
77088 | 29.88 | -95.45 | TX
77089 | 29.59 | -95.23 | TX
77090 | 30.01 | -95.44 | TX
77091 | 29.85 | -95.44 | TX
77092 | 29.83 | -95.47 | TX
77093 | 29.86 | -95.34 | TX
77094 | 29.77 | -95.68 | TX
77095 | 29.91 | -95.65 | TX
77096 | 29.68 | -95.48 | TX
77097 | 29.76 | -95.36 | TX
77098 | 29.73 | -95.42 | TX
77099 | 29.67 | -95.59 | TX
77201 | 29.77 | -95.36 | TX
77202 | 29.76 | -95.38 | TX
77203 | 29.76 | -95.38 | TX
77204 | 29.76 | -95.38 | TX
77205 | 29.76 | -95.38 | TX
77206 | 29.76 | -95.38 | TX
77207 | 29.76 | -95.38 | TX
77208 | 29.76 | -95.38 | TX
77209 | 29.76 | -95.38 | TX
77210 | 29.76 | -95.38 | TX
77212 | 29.76 | -95.38 | TX
77213 | 29.76 | -95.38 | TX
77215 | 29.76 | -95.38 | TX
77216 | 29.76 | -95.38 | TX
77217 | 29.76 | -95.38 | TX
77218 | 29.76 | -95.38 | TX
77219 | 29.76 | -95.38 | TX
77220 | 29.76 | -95.38 | TX
77221 | 29.76 | -95.38 | TX
77222 | 29.76 | -95.38 | TX
77223 | 29.76 | -95.38 | TX
77224 | 29.76 | -95.38 | TX
77225 | 29.76 | -95.38 | TX
77226 | 29.76 | -95.38 | TX
77227 | 29.76 | -95.38 | TX
77228 | 29.76 | -95.38 | TX
77229 | 29.76 | -95.38 | TX
77230 | 29.76 | -95.38 | TX
77231 | 29.76 | -95.38 | TX
77233 | 29.76 | -95.38 | TX
77234 | 29.76 | -95.38 | TX
77235 | 29.76 | -95.38 | TX
77236 | 29.76 | -95.38 | TX
77237 | 29.76 | -95.38 | TX
77238 | 29.76 | -95.38 | TX
77240 | 29.76 | -95.38 | TX
77241 | 29.76 | -95.38 | TX
77242 | 29.76 | -95.38 | TX
77243 | 29.76 | -95.38 | TX
77244 | 29.76 | -95.38 | TX
77245 | 29.76 | -95.38 | TX
77246 | 29.64 | -95.43 | TX
77247 | 29.64 | -95.43 | TX
77248 | 29.76 | -95.38 | TX
77249 | 29.76 | -95.38 | TX
77250 | 29.7 | -95.53 | TX
77251 | 29.76 | -95.38 | TX
77252 | 29.76 | -95.38 | TX
77253 | 29.76 | -95.38 | TX
77254 | 29.76 | -95.38 | TX
77255 | 29.76 | -95.38 | TX
77256 | 29.76 | -95.38 | TX
77257 | 29.76 | -95.38 | TX
77258 | 29.76 | -95.38 | TX
77259 | 29.76 | -95.38 | TX
77260 | 29.67 | -95.24 | TX
77261 | 29.76 | -95.38 | TX
77262 | 29.76 | -95.38 | TX
77263 | 29.76 | -95.38 | TX
77265 | 29.76 | -95.38 | TX
77266 | 29.76 | -95.38 | TX
77267 | 29.76 | -95.38 | TX
77268 | 29.76 | -95.38 | TX
77269 | 29.76 | -95.38 | TX
77270 | 29.76 | -95.38 | TX
77271 | 29.76 | -95.38 | TX
77272 | 29.76 | -95.38 | TX
77273 | 29.76 | -95.38 | TX
77274 | 29.76 | -95.38 | TX
77275 | 29.76 | -95.38 | TX
77276 | 29.75 | -95.36 | TX
77277 | 29.76 | -95.38 | TX
77278 | 29.76 | -95.51 | TX
77279 | 29.76 | -95.38 | TX
77280 | 29.76 | -95.38 | TX
77282 | 29.76 | -95.38 | TX
77284 | 29.76 | -95.38 | TX
77285 | 29.75 | -95.36 | TX
77286 | 29.67 | -95.36 | TX
77287 | 29.76 | -95.38 | TX
77288 | 29.76 | -95.38 | TX
77289 | 29.76 | -95.38 | TX
77290 | 29.76 | -95.38 | TX
77291 | 29.76 | -95.38 | TX
77292 | 29.76 | -95.38 | TX
77293 | 29.76 | -95.38 | TX
77294 | 29.86 | -95.24 | TX
77296 | 29.76 | -95.36 | TX
77297 | 29.76 | -95.38 | TX
77298 | 29.76 | -95.36 | TX
77299 | 29.76 | -95.38 | TX
77301 | 30.32 | -95.47 | TX
77302 | 30.22 | -95.34 | TX
77303 | 30.38 | -95.38 | TX
77304 | 30.32 | -95.51 | TX
77305 | 30.32 | -95.47 | TX
77306 | 30.29 | -95.31 | TX
77315 | 29.95 | -95.34 | TX
77316 | 30.31 | -95.69 | TX
77318 | 30.44 | -95.53 | TX
77320 | 30.8 | -95.55 | TX
77325 | 29.99 | -95.26 | TX
77326 | 30.5 | -94.82 | TX
77327 | 30.34 | -95.07 | TX
77328 | 30.39 | -95.19 | TX
77331 | 30.59 | -95.12 | TX
77332 | 30.65 | -94.6 | TX
77333 | 30.39 | -95.68 | TX
77334 | 30.78 | -95.37 | TX
77335 | 30.6 | -94.94 | TX
77336 | 30.06 | -95.09 | TX
77337 | 30.12 | -95.59 | TX
77338 | 29.99 | -95.26 | TX
77339 | 30.05 | -95.22 | TX
77340 | 30.71 | -95.54 | TX
77341 | 30.71 | -95.54 | TX
77342 | 30.74 | -95.56 | TX
77343 | 30.71 | -95.54 | TX
77344 | 30.71 | -95.54 | TX
77345 | 30.05 | -95.16 | TX
77346 | 29.99 | -95.18 | TX
77347 | 29.99 | -95.26 | TX
77348 | 30.71 | -95.54 | TX
77349 | 30.71 | -95.54 | TX
77350 | 30.82 | -94.83 | TX
77351 | 30.7 | -94.93 | TX
77353 | 30.21 | -95.74 | TX
77354 | 30.21 | -95.74 | TX
77355 | 30.16 | -95.75 | TX
77356 | 30.39 | -95.69 | TX
77357 | 30.15 | -95.18 | TX
77358 | 30.53 | -95.48 | TX
77359 | 30.74 | -95.3 | TX
77360 | 30.8 | -95.1 | TX
77362 | 30.16 | -95.67 | TX
77363 | 30.3 | -95.84 | TX
77364 | 30.76 | -95.25 | TX
77365 | 30.1 | -95.29 | TX
77367 | 30.86 | -95.4 | TX
77368 | 30.44 | -94.82 | TX
77369 | 30.42 | -94.74 | TX
77371 | 30.49 | -95 | TX
77372 | 30.23 | -95.16 | TX
77373 | 30.06 | -95.38 | TX
77374 | 30.39 | -94.63 | TX
77375 | 30.09 | -95.61 | TX
77376 | 30.44 | -94.66 | TX
77377 | 30.06 | -95.68 | TX
77378 | 30.42 | -95.47 | TX
77379 | 30.04 | -95.53 | TX
77380 | 30.14 | -95.47 | TX
77381 | 30.18 | -95.5 | TX
77382 | 30.19 | -95.55 | TX
77383 | 30.06 | -95.38 | TX
77384 | 30.23 | -95.5 | TX
77385 | 30.19 | -95.42 | TX
77386 | 30.1 | -95.36 | TX
77387 | 30.06 | -95.38 | TX
77388 | 30.06 | -95.47 | TX
77389 | 30.12 | -95.52 | TX
77391 | 30.06 | -95.38 | TX
77393 | 30.06 | -95.38 | TX
77396 | 29.94 | -95.26 | TX
77399 | 30.7 | -94.93 | TX
77401 | 29.7 | -95.46 | TX
77402 | 29.7 | -95.46 | TX
77404 | 28.97 | -95.96 | TX
77406 | 29.65 | -95.79 | TX
77407 | 29.68 | -95.7 | TX
77410 | 29.96 | -95.69 | TX
77411 | 29.7 | -95.58 | TX
77412 | 29.55 | -96.41 | TX
77413 | 29.83 | -95.77 | TX
77414 | 28.97 | -95.96 | TX
77415 | 28.93 | -95.73 | TX
77417 | 29.49 | -95.91 | TX
77418 | 29.94 | -96.25 | TX
77419 | 28.83 | -96.23 | TX
77420 | 29.23 | -95.98 | TX
77422 | 29.04 | -95.56 | TX
77423 | 29.78 | -95.95 | TX
77426 | 30.12 | -96.26 | TX
77428 | 28.68 | -96.16 | TX
77429 | 30 | -95.67 | TX
77430 | 29.27 | -95.72 | TX
77431 | 29.19 | -95.72 | TX
77432 | 29.08 | -96.17 | TX
77433 | 29.96 | -95.69 | TX
77434 | 29.58 | -96.32 | TX
77435 | 29.52 | -96.06 | TX
77436 | 29.42 | -96.23 | TX
77437 | 29.19 | -96.27 | TX
77440 | 28.89 | -96.15 | TX
77441 | 29.67 | -95.92 | TX
77442 | 29.45 | -96.51 | TX
77443 | 29.35 | -96.19 | TX
77444 | 29.33 | -95.76 | TX
77445 | 30.09 | -96.08 | TX
77446 | 30.08 | -95.98 | TX
77447 | 30.04 | -95.81 | TX
77448 | 29.42 | -96.09 | TX
77449 | 29.84 | -95.73 | TX
77450 | 29.75 | -95.74 | TX
77451 | 29.44 | -96 | TX
77452 | 30.04 | -96.29 | TX
77453 | 29.19 | -95.99 | TX
77454 | 29.52 | -96.22 | TX
77455 | 29.18 | -96.42 | TX
77456 | 28.96 | -96.06 | TX
77457 | 28.73 | -95.88 | TX
77458 | 28.94 | -96.25 | TX
77459 | 29.57 | -95.53 | TX
77460 | 29.4 | -96.38 | TX
77461 | 29.39 | -95.83 | TX
77463 | 29.19 | -95.72 | TX
77464 | 29.6 | -95.96 | TX
77465 | 28.71 | -96.23 | TX
77466 | 29.79 | -96.01 | TX
77467 | 29.22 | -96.18 | TX
77468 | 29.13 | -95.94 | TX
77469 | 29.58 | -95.76 | TX
77470 | 29.54 | -96.55 | TX
77471 | 29.54 | -95.79 | TX
77473 | 29.8 | -96.11 | TX
77474 | 29.77 | -96.15 | TX
77475 | 29.51 | -96.69 | TX
77476 | 29.69 | -95.95 | TX
77477 | 29.62 | -95.56 | TX
77478 | 29.61 | -95.61 | TX
77479 | 29.57 | -95.64 | TX
77480 | 29.04 | -95.69 | TX
77481 | 29.47 | -95.56 | TX
77482 | 29.03 | -95.88 | TX
77483 | 28.83 | -95.93 | TX
77484 | 30.05 | -95.92 | TX
77485 | 29.63 | -96.06 | TX
77486 | 29.14 | -95.64 | TX
77487 | 29.61 | -95.61 | TX
77488 | 29.31 | -96.09 | TX
77489 | 29.6 | -95.52 | TX
77491 | 29.79 | -95.82 | TX
77492 | 29.79 | -95.82 | TX
77493 | 29.79 | -95.82 | TX
77494 | 29.74 | -95.83 | TX
77496 | 29.61 | -95.61 | TX
77497 | 29.62 | -95.56 | TX
77498 | 29.63 | -95.65 | TX
77501 | 29.66 | -95.15 | TX
77502 | 29.68 | -95.2 | TX
77503 | 29.7 | -95.16 | TX
77504 | 29.65 | -95.19 | TX
77505 | 29.66 | -95.15 | TX
77506 | 29.71 | -95.2 | TX
77507 | 29.62 | -95.06 | TX
77508 | 29.66 | -95.15 | TX
77510 | 29.38 | -95.09 | TX
77511 | 29.43 | -95.24 | TX
77512 | 29.43 | -95.24 | TX
77514 | 29.76 | -94.67 | TX
77515 | 29.16 | -95.42 | TX
77516 | 29.16 | -95.42 | TX
77517 | 29.36 | -95.13 | TX
77518 | 29.5 | -94.99 | TX
77519 | 30.24 | -94.6 | TX
77520 | 29.74 | -94.96 | TX
77521 | 29.8 | -94.97 | TX
77522 | 29.74 | -94.96 | TX
77523 | 29.76 | -94.87 | TX
77530 | 29.78 | -95.11 | TX
77531 | 29.02 | -95.39 | TX
77532 | 29.91 | -95.05 | TX
77533 | 30.11 | -94.64 | TX
77534 | 29.22 | -95.34 | TX
77535 | 30.05 | -94.89 | TX
77536 | 29.69 | -95.11 | TX
77538 | 30.02 | -94.58 | TX
77539 | 29.45 | -95.06 | TX
77541 | 28.95 | -95.36 | TX
77542 | 28.95 | -95.36 | TX
77545 | 29.53 | -95.45 | TX
77546 | 29.51 | -95.19 | TX
77547 | 29.74 | -95.23 | TX
77549 | 29.51 | -95.19 | TX
77550 | 29.3 | -94.79 | TX
77551 | 29.28 | -94.83 | TX
77552 | 29.3 | -94.79 | TX
77553 | 29.3 | -94.79 | TX
77554 | 29.25 | -94.92 | TX
77555 | 29.3 | -94.79 | TX
77560 | 29.87 | -94.57 | TX
77561 | 30.17 | -94.74 | TX
77562 | 29.81 | -95.05 | TX
77563 | 29.31 | -95.01 | TX
77564 | 30.19 | -94.67 | TX
77565 | 29.54 | -95.03 | TX
77566 | 29.04 | -95.44 | TX
77568 | 29.36 | -94.99 | TX
77571 | 29.66 | -95.04 | TX
77572 | 29.66 | -95.04 | TX
77573 | 29.48 | -95.1 | TX
77574 | 29.48 | -95.1 | TX
77575 | 30.04 | -94.79 | TX
77577 | 29.29 | -95.27 | TX
77578 | 29.48 | -95.35 | TX
77580 | 29.87 | -94.87 | TX
77581 | 29.55 | -95.27 | TX
77582 | 29.99 | -94.74 | TX
77583 | 29.37 | -95.45 | TX
77584 | 29.55 | -95.35 | TX
77585 | 30.28 | -94.52 | TX
77586 | 29.56 | -95.02 | TX
77587 | 29.66 | -95.22 | TX
77588 | 29.55 | -95.27 | TX
77590 | 29.4 | -94.95 | TX
77591 | 29.4 | -95 | TX
77592 | 29.4 | -94.95 | TX
77597 | 29.86 | -94.69 | TX
77598 | 29.53 | -95.11 | TX
77611 | 30.02 | -93.85 | TX
77612 | 30.44 | -93.96 | TX
77613 | 30.05 | -94.33 | TX
77614 | 30.3 | -93.77 | TX
77615 | 30.33 | -94.06 | TX
77616 | 30.57 | -94.17 | TX
77617 | 29.51 | -94.52 | TX
77619 | 29.94 | -93.91 | TX
77622 | 29.86 | -94.31 | TX
77623 | 29.56 | -94.38 | TX
77624 | 30.66 | -94.38 | TX
77625 | 30.37 | -94.31 | TX
77626 | 30.21 | -93.87 | TX
77627 | 29.97 | -93.99 | TX
77629 | 30.03 | -94.41 | TX
77630 | 30.1 | -93.75 | TX
77631 | 30.1 | -93.75 | TX
77632 | 30.2 | -93.8 | TX
77639 | 30.03 | -93.89 | TX
77640 | 29.89 | -93.92 | TX
77641 | 29.89 | -93.92 | TX
77642 | 29.96 | -93.89 | TX
77643 | 29.89 | -93.92 | TX
77650 | 29.48 | -94.57 | TX
77651 | 29.97 | -93.94 | TX
77655 | 29.73 | -93.89 | TX
77656 | 30.34 | -94.18 | TX
77657 | 30.26 | -94.2 | TX
77659 | 30.13 | -94.4 | TX
77660 | 30.69 | -94.17 | TX
77661 | 29.78 | -94.37 | TX
77662 | 30.12 | -94 | TX
77663 | 30.51 | -94.39 | TX
77664 | 30.61 | -94.4 | TX
77665 | 29.81 | -94.38 | TX
77670 | 30.12 | -94 | TX
77701 | 30.07 | -94.11 | TX
77702 | 30.09 | -94.13 | TX
77703 | 30.14 | -94.11 | TX
77704 | 30.08 | -94.14 | TX
77705 | 29.9 | -94.16 | TX
77706 | 30.1 | -94.17 | TX
77707 | 30.08 | -94.14 | TX
77708 | 30.15 | -94.16 | TX
77709 | 30.14 | -94.14 | TX
77710 | 30.08 | -94.14 | TX
77713 | 30.07 | -94.25 | TX
77720 | 30.08 | -94.14 | TX
77725 | 30.08 | -94.14 | TX
77726 | 30.08 | -94.14 | TX
77801 | 30.64 | -96.36 | TX
77802 | 30.66 | -96.36 | TX
77803 | 30.68 | -96.39 | TX
77805 | 30.66 | -96.36 | TX
77806 | 30.66 | -96.36 | TX
77807 | 30.68 | -96.48 | TX
77808 | 30.8 | -96.31 | TX
77830 | 30.55 | -96.03 | TX
77831 | 30.74 | -95.92 | TX
77833 | 30.15 | -96.39 | TX
77834 | 30.15 | -96.39 | TX
77835 | 30.17 | -96.59 | TX
77836 | 30.52 | -96.7 | TX
77837 | 30.97 | -96.67 | TX
77838 | 30.59 | -96.79 | TX
77840 | 30.6 | -96.31 | TX
77841 | 30.6 | -96.31 | TX
77842 | 30.6 | -96.31 | TX
77843 | 30.6 | -96.31 | TX
77844 | 30.6 | -96.31 | TX
77845 | 30.56 | -96.27 | TX
77850 | 31.26 | -96.1 | TX
77852 | 30.43 | -96.74 | TX
77853 | 30.35 | -96.81 | TX
77855 | 31.14 | -96.12 | TX
77856 | 31.02 | -96.48 | TX
77857 | 30.78 | -96.67 | TX
77859 | 30.87 | -96.59 | TX
77861 | 30.73 | -96.07 | TX
77862 | 30.75 | -96.33 | TX
77863 | 30.38 | -96.56 | TX
77864 | 30.95 | -95.9 | TX
77865 | 31.23 | -96.25 | TX
77866 | 30.46 | -96.2 | TX
77867 | 30.74 | -96.55 | TX
77868 | 30.38 | -96.08 | TX
77869 | 30.35 | -96.06 | TX
77870 | 31.05 | -96.4 | TX
77871 | 31.03 | -96.11 | TX
77872 | 30.93 | -96.08 | TX
77873 | 30.54 | -95.86 | TX
77875 | 30.59 | -95.98 | TX
77876 | 30.6 | -95.87 | TX
77878 | 30.49 | -96.46 | TX
77879 | 30.34 | -96.53 | TX
77880 | 30.33 | -96.22 | TX
77881 | 30.53 | -96.3 | TX
77882 | 30.91 | -96.38 | TX
77901 | 28.82 | -96.98 | TX
77902 | 28.82 | -96.98 | TX
77903 | 28.82 | -96.98 | TX
77904 | 28.94 | -97.02 | TX
77905 | 28.73 | -97.04 | TX
77950 | 28.39 | -96.84 | TX
77951 | 28.65 | -96.9 | TX
77954 | 29.09 | -97.28 | TX
77957 | 28.97 | -96.64 | TX
77960 | 28.69 | -97.21 | TX
77961 | 28.86 | -96.35 | TX
77962 | 29.04 | -96.51 | TX
77963 | 28.66 | -97.39 | TX
77964 | 29.44 | -96.94 | TX
77967 | 29.31 | -97.3 | TX
77968 | 28.87 | -96.79 | TX
77969 | 28.76 | -96.62 | TX
77970 | 28.84 | -96.46 | TX
77971 | 28.83 | -96.52 | TX
77973 | 28.54 | -96.97 | TX
77974 | 28.89 | -97.31 | TX
77975 | 29.57 | -97.14 | TX
77976 | 28.95 | -97.12 | TX
77977 | 28.7 | -96.79 | TX
77978 | 28.67 | -96.55 | TX
77979 | 28.61 | -96.62 | TX
77982 | 28.44 | -96.49 | TX
77983 | 28.41 | -96.71 | TX
77984 | 29.43 | -97.17 | TX
77986 | 29.48 | -96.8 | TX
77987 | 29.35 | -97.08 | TX
77988 | 28.84 | -96.89 | TX
77989 | 29 | -97.15 | TX
77990 | 28.43 | -96.88 | TX
77991 | 28.8 | -96.61 | TX
77993 | 28.86 | -97.43 | TX
77994 | 29.2 | -97.46 | TX
77995 | 29.29 | -97.14 | TX
78001 | 28.29 | -99.21 | TX
78002 | 29.28 | -98.73 | TX
78003 | 29.72 | -99.07 | TX
78004 | 29.9 | -98.56 | TX
78005 | 29.05 | -98.85 | TX
78006 | 29.8 | -98.73 | TX
78007 | 28.46 | -98.35 | TX
78008 | 28.75 | -98.3 | TX
78009 | 29.34 | -98.87 | TX
78010 | 29.93 | -99.03 | TX
78011 | 28.85 | -98.7 | TX
78012 | 28.78 | -98.49 | TX
78013 | 29.97 | -98.9 | TX
78014 | 28.43 | -99.23 | TX
78015 | 29.75 | -98.65 | TX
78016 | 29.14 | -98.9 | TX
78017 | 28.66 | -99.17 | TX
78019 | 28.04 | -99.35 | TX
78021 | 28.45 | -98.81 | TX
78022 | 28.33 | -98.11 | TX
78023 | 29.56 | -98.69 | TX
78024 | 30.06 | -99.33 | TX
78025 | 30.07 | -99.23 | TX
78026 | 28.91 | -98.54 | TX
78027 | 29.96 | -98.51 | TX
78028 | 30.04 | -99.13 | TX
78029 | 30.16 | -99.35 | TX
78039 | 29.3 | -98.81 | TX
78040 | 27.51 | -99.5 | TX
78041 | 27.55 | -99.46 | TX
78042 | 27.53 | -99.48 | TX
78043 | 27.53 | -99.48 | TX
78044 | 27.75 | -99.13 | TX
78045 | 27.83 | -99.69 | TX
78046 | 27.37 | -99.35 | TX
78049 | 27.53 | -99.48 | TX
78050 | 29.06 | -98.48 | TX
78052 | 29.23 | -98.79 | TX
78054 | 29.41 | -98.63 | TX
78055 | 29.8 | -99.25 | TX
78056 | 29.53 | -98.93 | TX
78057 | 29.05 | -99.01 | TX
78058 | 30.16 | -99.36 | TX
78059 | 29.19 | -98.85 | TX
78060 | 28.45 | -98.11 | TX
78061 | 28.88 | -99.09 | TX
78062 | 28.79 | -98.24 | TX
78063 | 29.71 | -98.93 | TX
78064 | 28.96 | -98.49 | TX
78065 | 29.03 | -98.57 | TX
78066 | 29.5 | -98.85 | TX
78067 | 27.13 | -99.33 | TX
78069 | 29.19 | -98.68 | TX
78070 | 29.86 | -98.4 | TX
78071 | 28.46 | -98.17 | TX
78072 | 28.45 | -98.54 | TX
78073 | 29.25 | -98.62 | TX
78074 | 29.95 | -98.8 | TX
78075 | 28.62 | -98.37 | TX
78076 | 26.89 | -99.26 | TX
78101 | 29.37 | -98.25 | TX
78102 | 28.4 | -97.74 | TX
78104 | 28.52 | -97.76 | TX
78107 | 28.5 | -97.53 | TX
78108 | 29.57 | -98.23 | TX
78109 | 29.51 | -98.31 | TX
78111 | 29.03 | -97.75 | TX
78112 | 29.25 | -98.33 | TX
78113 | 28.98 | -98.02 | TX
78114 | 29.13 | -98.15 | TX
78115 | 29.66 | -97.96 | TX
78116 | 29.13 | -97.8 | TX
78117 | 28.93 | -97.98 | TX
78118 | 28.88 | -97.9 | TX
78119 | 28.81 | -97.85 | TX
78121 | 29.35 | -98.11 | TX
78122 | 29.43 | -97.74 | TX
78123 | 29.59 | -98.04 | TX
78124 | 29.57 | -98.14 | TX
78125 | 28.55 | -97.97 | TX
78130 | 29.7 | -98.11 | TX
78131 | 29.7 | -98.11 | TX
78132 | 29.76 | -98.19 | TX
78133 | 29.87 | -98.26 | TX
78135 | 29.7 | -98.11 | TX
78140 | 29.26 | -97.76 | TX
78141 | 28.92 | -97.61 | TX
78142 | 28.53 | -97.79 | TX
78143 | 29.26 | -97.85 | TX
78144 | 28.95 | -97.89 | TX
78145 | 28.64 | -98 | TX
78146 | 28.6 | -97.84 | TX
78147 | 29.07 | -98.08 | TX
78148 | 29.55 | -98.3 | TX
78150 | 29.53 | -98.28 | TX
78151 | 28.88 | -97.71 | TX
78152 | 29.42 | -98.21 | TX
78154 | 29.55 | -98.26 | TX
78155 | 29.57 | -97.96 | TX
78156 | 29.57 | -97.96 | TX
78159 | 29.27 | -97.63 | TX
78160 | 29.23 | -97.96 | TX
78161 | 29.29 | -98.06 | TX
78162 | 28.56 | -97.8 | TX
78163 | 29.77 | -98.45 | TX
78164 | 28.98 | -97.5 | TX
78201 | 29.47 | -98.53 | TX
78202 | 29.43 | -98.46 | TX
78203 | 29.42 | -98.46 | TX
78204 | 29.4 | -98.51 | TX
78205 | 29.42 | -98.49 | TX
78206 | 29.45 | -98.5 | TX
78207 | 29.42 | -98.53 | TX
78208 | 29.44 | -98.46 | TX
78209 | 29.49 | -98.46 | TX
78210 | 29.4 | -98.46 | TX
78211 | 29.34 | -98.57 | TX
78212 | 29.45 | -98.5 | TX
78213 | 29.52 | -98.52 | TX
78214 | 29.32 | -98.47 | TX
78215 | 29.44 | -98.48 | TX
78216 | 29.54 | -98.49 | TX
78217 | 29.54 | -98.42 | TX
78218 | 29.49 | -98.4 | TX
78219 | 29.45 | -98.39 | TX
78220 | 29.42 | -98.39 | TX
78221 | 29.28 | -98.48 | TX
78222 | 29.35 | -98.37 | TX
78223 | 29.31 | -98.39 | TX
78224 | 29.31 | -98.53 | TX
78225 | 29.39 | -98.53 | TX
78226 | 29.38 | -98.57 | TX
78227 | 29.41 | -98.63 | TX
78228 | 29.46 | -98.57 | TX
78229 | 29.5 | -98.57 | TX
78230 | 29.55 | -98.56 | TX
78231 | 29.58 | -98.54 | TX
78232 | 29.59 | -98.47 | TX
78233 | 29.56 | -98.36 | TX
78234 | 29.46 | -98.44 | TX
78235 | 29.35 | -98.44 | TX
78236 | 29.39 | -98.62 | TX
78237 | 29.42 | -98.57 | TX
78238 | 29.47 | -98.62 | TX
78239 | 29.52 | -98.36 | TX
78240 | 29.53 | -98.61 | TX
78241 | 29.45 | -98.5 | TX
78242 | 29.35 | -98.61 | TX
78243 | 29.37 | -98.59 | TX
78244 | 29.47 | -98.35 | TX
78245 | 29.4 | -98.73 | TX
78246 | 29.45 | -98.5 | TX
78247 | 29.59 | -98.41 | TX
78248 | 29.59 | -98.53 | TX
78249 | 29.57 | -98.62 | TX
78250 | 29.5 | -98.66 | TX
78251 | 29.46 | -98.68 | TX
78252 | 29.34 | -98.71 | TX
78253 | 29.47 | -98.8 | TX
78254 | 29.54 | -98.73 | TX
78255 | 29.65 | -98.66 | TX
78256 | 29.62 | -98.62 | TX
78257 | 29.66 | -98.58 | TX
78258 | 29.63 | -98.5 | TX
78259 | 29.63 | -98.43 | TX
78260 | 29.7 | -98.49 | TX
78261 | 29.69 | -98.4 | TX
78262 | 29.42 | -98.49 | TX
78263 | 29.36 | -98.3 | TX
78264 | 29.2 | -98.49 | TX
78265 | 29.45 | -98.5 | TX
78266 | 29.66 | -98.34 | TX
78268 | 29.45 | -98.5 | TX
78269 | 29.45 | -98.5 | TX
78270 | 29.45 | -98.5 | TX
78275 | 29.53 | -98.42 | TX
78278 | 29.45 | -98.5 | TX
78279 | 29.45 | -98.5 | TX
78280 | 29.45 | -98.5 | TX
78283 | 29.45 | -98.5 | TX
78284 | 29.45 | -98.5 | TX
78285 | 29.45 | -98.5 | TX
78286 | 29.42 | -98.49 | TX
78287 | 29.45 | -98.5 | TX
78288 | 29.45 | -98.5 | TX
78289 | 29.45 | -98.5 | TX
78291 | 29.45 | -98.5 | TX
78292 | 29.45 | -98.5 | TX
78293 | 29.45 | -98.5 | TX
78294 | 29.45 | -98.5 | TX
78295 | 29.45 | -98.5 | TX
78296 | 29.45 | -98.5 | TX
78297 | 29.45 | -98.5 | TX
78298 | 29.45 | -98.5 | TX
78299 | 29.45 | -98.5 | TX
78330 | 27.74 | -97.92 | TX
78332 | 27.75 | -98.06 | TX
78333 | 27.75 | -98.06 | TX
78335 | 27.87 | -97.09 | TX
78336 | 27.9 | -97.14 | TX
78338 | 26.91 | -97.77 | TX
78339 | 27.81 | -97.79 | TX
78340 | 28.09 | -97.21 | TX
78341 | 27.63 | -98.5 | TX
78342 | 27.66 | -98.08 | TX
78343 | 27.58 | -97.79 | TX
78344 | 27.42 | -98.84 | TX
78347 | 27.58 | -97.45 | TX
78349 | 27.38 | -98.27 | TX
78350 | 28.2 | -97.93 | TX
78351 | 27.67 | -97.75 | TX
78352 | 27.96 | -97.68 | TX
78353 | 26.93 | -98.13 | TX
78355 | 27.22 | -98.14 | TX
78357 | 27.88 | -98.61 | TX
78358 | 28.07 | -97.04 | TX
78359 | 27.92 | -97.29 | TX
78360 | 26.88 | -98.88 | TX
78361 | 27.31 | -98.68 | TX
78362 | 27.87 | -97.2 | TX
78363 | 27.5 | -97.86 | TX
78364 | 27.5 | -97.86 | TX
78368 | 28.09 | -97.82 | TX
78369 | 27.37 | -99 | TX
78370 | 27.94 | -97.58 | TX
78371 | 27.62 | -98.95 | TX
78372 | 27.95 | -97.93 | TX
78373 | 27.82 | -97.06 | TX
78374 | 27.87 | -97.32 | TX
78375 | 27.35 | -98.12 | TX
78376 | 27.42 | -98.55 | TX
78377 | 28.3 | -97.27 | TX
78379 | 27.28 | -97.81 | TX
78380 | 27.79 | -97.66 | TX
78381 | 28.04 | -97.05 | TX
78382 | 28.04 | -97.05 | TX
78383 | 28.01 | -97.88 | TX
78384 | 27.85 | -98.39 | TX
78385 | 27.21 | -97.8 | TX
78387 | 28.03 | -97.5 | TX
78389 | 28.23 | -97.68 | TX
78390 | 27.98 | -97.39 | TX
78391 | 28.18 | -97.71 | TX
78393 | 28.23 | -97.32 | TX
78401 | 27.8 | -97.39 | TX
78402 | 27.82 | -97.39 | TX
78403 | 27.8 | -97.39 | TX
78404 | 27.77 | -97.4 | TX
78405 | 27.77 | -97.44 | TX
78406 | 27.77 | -97.52 | TX
78407 | 27.81 | -97.44 | TX
78408 | 27.79 | -97.45 | TX
78409 | 27.81 | -97.52 | TX
78410 | 27.84 | -97.6 | TX
78411 | 27.73 | -97.39 | TX
78412 | 27.7 | -97.35 | TX
78413 | 27.68 | -97.41 | TX
78414 | 27.66 | -97.37 | TX
78415 | 27.66 | -97.48 | TX
78416 | 27.75 | -97.44 | TX
78417 | 27.74 | -97.47 | TX
78418 | 27.63 | -97.27 | TX
78419 | 27.7 | -97.27 | TX
78426 | 27.8 | -97.39 | TX
78427 | 27.8 | -97.39 | TX
78460 | 27.8 | -97.39 | TX
78461 | 27.79 | -97.42 | TX
78463 | 27.8 | -97.39 | TX
78465 | 27.8 | -97.39 | TX
78466 | 27.8 | -97.39 | TX
78467 | 27.8 | -97.39 | TX
78468 | 27.8 | -97.39 | TX
78469 | 27.8 | -97.39 | TX
78470 | 27.8 | -97.39 | TX
78471 | 27.8 | -97.39 | TX
78472 | 27.8 | -97.39 | TX
78473 | 27.79 | -97.39 | TX
78474 | 27.8 | -97.39 | TX
78475 | 27.79 | -97.39 | TX
78476 | 27.8 | -97.39 | TX
78477 | 27.8 | -97.39 | TX
78478 | 27.79 | -97.39 | TX
78480 | 27.8 | -97.39 | TX
78501 | 26.21 | -98.23 | TX
78502 | 26.21 | -98.23 | TX
78503 | 26.16 | -98.25 | TX
78504 | 26.27 | -98.24 | TX
78505 | 26.21 | -98.23 | TX
78516 | 26.18 | -98.11 | TX
78520 | 25.96 | -97.55 | TX
78521 | 25.92 | -97.48 | TX
78522 | 25.92 | -97.48 | TX
78523 | 25.92 | -97.48 | TX
78526 | 25.99 | -97.44 | TX
78535 | 26.25 | -97.74 | TX
78536 | 26.64 | -98.4 | TX
78537 | 26.16 | -98.05 | TX
78538 | 26.29 | -97.96 | TX
78539 | 26.29 | -98.16 | TX
78540 | 26.29 | -98.16 | TX
78541 | 26.46 | -98.25 | TX
78542 | 26.35 | -98.11 | TX
78543 | 26.29 | -97.99 | TX
78545 | 26.59 | -99.12 | TX
78547 | 26.33 | -98.71 | TX
78548 | 26.27 | -98.65 | TX
78549 | 26.45 | -98.04 | TX
78550 | 26.19 | -97.68 | TX
78551 | 26.19 | -97.68 | TX
78552 | 26.2 | -97.75 | TX
78553 | 26.19 | -97.68 | TX
78557 | 26.1 | -98.25 | TX
78558 | 26.31 | -98.04 | TX
78559 | 26.15 | -97.82 | TX
78560 | 26.24 | -98.47 | TX
78561 | 26.48 | -97.92 | TX
78562 | 26.29 | -97.92 | TX
78563 | 26.6 | -98.19 | TX
78564 | 26.72 | -99.1 | TX
78565 | 26.25 | -98.57 | TX
78566 | 26.07 | -97.47 | TX
78567 | 26.05 | -97.74 | TX
78568 | 26.1 | -97.47 | TX
78569 | 26.41 | -97.78 | TX
78570 | 26.14 | -97.92 | TX
78572 | 26.21 | -98.31 | TX
78573 | 26.3 | -98.3 | TX
78574 | 26.31 | -98.35 | TX
78575 | 26.03 | -97.55 | TX
78576 | 26.23 | -98.44 | TX
78577 | 26.18 | -98.18 | TX
78578 | 26.07 | -97.22 | TX
78579 | 26.09 | -97.96 | TX
78580 | 26.47 | -97.78 | TX
78582 | 26.55 | -98.72 | TX
78583 | 26.23 | -97.58 | TX
78584 | 26.4 | -99.01 | TX
78585 | 26.53 | -99.11 | TX
78586 | 26.13 | -97.63 | TX
78588 | 26.73 | -98.39 | TX
78589 | 26.19 | -98.15 | TX
78590 | 26.51 | -97.65 | TX
78591 | 26.58 | -98.52 | TX
78592 | 26.06 | -97.85 | TX
78593 | 26.25 | -97.82 | TX
78594 | 26.34 | -97.79 | TX
78595 | 26.28 | -98.56 | TX
78596 | 26.16 | -97.98 | TX
78597 | 26.41 | -97.23 | TX
78598 | 26.55 | -97.43 | TX
78599 | 26.16 | -97.98 | TX
78602 | 30.11 | -97.3 | TX
78604 | 29.53 | -97.68 | TX
78605 | 30.74 | -98.05 | TX
78606 | 30.09 | -98.42 | TX
78607 | 30.82 | -98.48 | TX
78608 | 30.94 | -97.93 | TX
78609 | 30.76 | -98.44 | TX
78610 | 30.08 | -97.83 | TX
78611 | 30.76 | -98.22 | TX
78612 | 30.08 | -97.5 | TX
78613 | 30.51 | -97.83 | TX
78614 | 29.43 | -97.56 | TX
78615 | 30.46 | -97.38 | TX
78616 | 29.87 | -97.53 | TX
78617 | 30.16 | -97.6 | TX
78618 | 30.47 | -99.18 | TX
78619 | 30.11 | -98.03 | TX
78620 | 30.18 | -98.08 | TX
78621 | 30.34 | -97.37 | TX
78622 | 29.75 | -97.78 | TX
78623 | 29.97 | -98.23 | TX
78624 | 30.27 | -98.87 | TX
78626 | 30.64 | -97.68 | TX
78627 | 30.64 | -97.68 | TX
78628 | 30.65 | -97.75 | TX
78629 | 29.5 | -97.44 | TX
78630 | 30.51 | -97.83 | TX
78631 | 30.3 | -99.25 | TX
78632 | 29.66 | -97.48 | TX
78633 | 30.7 | -97.73 | TX
78634 | 30.54 | -97.54 | TX
78635 | 30.18 | -98.57 | TX
78636 | 30.27 | -98.4 | TX
78638 | 29.65 | -97.81 | TX
78639 | 30.66 | -98.45 | TX
78640 | 29.99 | -97.87 | TX
78641 | 30.56 | -97.86 | TX
78642 | 30.66 | -97.92 | TX
78643 | 30.75 | -98.67 | TX
78644 | 29.87 | -97.67 | TX
78645 | 30.45 | -97.97 | TX
78646 | 30.56 | -97.86 | TX
78648 | 29.68 | -97.64 | TX
78650 | 30.3 | -97.22 | TX
78651 | 30.45 | -97.71 | TX
78652 | 30.13 | -97.89 | TX
78653 | 30.34 | -97.55 | TX
78654 | 30.57 | -98.27 | TX
78655 | 29.84 | -97.84 | TX
78656 | 29.9 | -97.81 | TX
78657 | 30.53 | -98.38 | TX
78658 | 29.59 | -97.59 | TX
78659 | 30.21 | -97.11 | TX
78660 | 30.44 | -97.62 | TX
78661 | 29.73 | -97.76 | TX
78662 | 29.93 | -97.41 | TX
78663 | 30.43 | -98.35 | TX
78664 | 30.51 | -97.67 | TX
78665 | 30.54 | -97.64 | TX
78666 | 29.88 | -97.92 | TX
78667 | 29.88 | -97.92 | TX
78669 | 30.48 | -98.16 | TX
78670 | 29.78 | -97.83 | TX
78671 | 30.22 | -98.63 | TX
78672 | 30.88 | -98.46 | TX
78673 | 30.75 | -97.59 | TX
78674 | 30.67 | -97.59 | TX
78675 | 30.4 | -98.7 | TX
78676 | 29.99 | -98.1 | TX
78677 | 29.35 | -97.5 | TX
78680 | 30.51 | -97.67 | TX
78681 | 30.53 | -97.73 | TX
78682 | 30.51 | -97.67 | TX
78683 | 30.51 | -97.67 | TX
78691 | 30.44 | -97.62 | TX
78701 | 30.26 | -97.74 | TX
78702 | 30.26 | -97.71 | TX
78703 | 30.29 | -97.77 | TX
78704 | 30.24 | -97.77 | TX
78705 | 30.29 | -97.74 | TX
78708 | 30.26 | -97.74 | TX
78709 | 30.26 | -97.74 | TX
78710 | 30.26 | -97.74 | TX
78711 | 30.26 | -97.74 | TX
78712 | 30.28 | -97.73 | TX
78713 | 30.26 | -97.74 | TX
78714 | 30.26 | -97.74 | TX
78715 | 30.26 | -97.74 | TX
78716 | 30.26 | -97.74 | TX
78717 | 30.49 | -97.75 | TX
78718 | 30.26 | -97.74 | TX
78719 | 30.18 | -97.68 | TX
78720 | 30.26 | -97.74 | TX
78721 | 30.27 | -97.68 | TX
78722 | 30.29 | -97.71 | TX
78723 | 30.3 | -97.69 | TX
78724 | 30.3 | -97.62 | TX
78725 | 30.23 | -97.61 | TX
78726 | 30.43 | -97.84 | TX
78727 | 30.43 | -97.72 | TX
78728 | 30.45 | -97.69 | TX
78729 | 30.46 | -97.76 | TX
78730 | 30.37 | -97.84 | TX
78731 | 30.35 | -97.77 | TX
78732 | 30.38 | -97.9 | TX
78733 | 30.32 | -97.88 | TX
78734 | 30.38 | -97.95 | TX
78735 | 30.27 | -97.87 | TX
78736 | 30.26 | -97.96 | TX
78737 | 30.19 | -97.96 | TX
78738 | 30.32 | -97.96 | TX
78739 | 30.18 | -97.89 | TX
78741 | 30.23 | -97.71 | TX
78742 | 30.24 | -97.66 | TX
78744 | 30.18 | -97.73 | TX
78745 | 30.21 | -97.8 | TX
78746 | 30.3 | -97.81 | TX
78747 | 30.13 | -97.74 | TX
78748 | 30.17 | -97.82 | TX
78749 | 30.22 | -97.86 | TX
78750 | 30.42 | -97.8 | TX
78751 | 30.31 | -97.72 | TX
78752 | 30.33 | -97.7 | TX
78753 | 30.38 | -97.67 | TX
78754 | 30.36 | -97.64 | TX
78755 | 30.26 | -97.74 | TX
78756 | 30.32 | -97.74 | TX
78757 | 30.35 | -97.73 | TX
78758 | 30.39 | -97.71 | TX
78759 | 30.4 | -97.76 | TX
78760 | 30.26 | -97.74 | TX
78761 | 30.26 | -97.74 | TX
78762 | 30.26 | -97.74 | TX
78763 | 30.26 | -97.74 | TX
78764 | 30.26 | -97.74 | TX
78765 | 30.26 | -97.74 | TX
78766 | 30.26 | -97.74 | TX
78767 | 30.26 | -97.74 | TX
78768 | 30.26 | -97.74 | TX
78769 | 30.26 | -97.74 | TX
78772 | 30.26 | -97.74 | TX
78773 | 30.26 | -97.74 | TX
78774 | 30.26 | -97.74 | TX
78778 | 30.26 | -97.74 | TX
78779 | 30.26 | -97.74 | TX
78780 | 30.26 | -97.74 | TX
78781 | 30.26 | -97.74 | TX
78783 | 30.26 | -97.74 | TX
78785 | 30.26 | -97.74 | TX
78786 | 30.35 | -97.65 | TX
78788 | 30.26 | -97.74 | TX
78789 | 30.26 | -97.74 | TX
78798 | 30.37 | -97.68 | TX
78799 | 30.27 | -97.74 | TX
78801 | 29.21 | -99.78 | TX
78802 | 29.15 | -100.02 | TX
78827 | 28.44 | -99.76 | TX
78828 | 29.87 | -100.02 | TX
78829 | 28.94 | -99.61 | TX
78830 | 28.56 | -99.57 | TX
78832 | 29.31 | -100.41 | TX
78833 | 29.66 | -100.01 | TX
78834 | 28.52 | -99.85 | TX
78836 | 28.35 | -99.61 | TX
78837 | 29.68 | -101.16 | TX
78838 | 29.51 | -99.73 | TX
78839 | 28.68 | -99.82 | TX
78840 | 29.37 | -100.89 | TX
78841 | 29.37 | -100.89 | TX
78842 | 29.37 | -100.89 | TX
78843 | 29.35 | -100.78 | TX
78847 | 29.37 | -100.89 | TX
78850 | 29.35 | -99.31 | TX
78851 | 30.03 | -101.97 | TX
78852 | 28.7 | -100.49 | TX
78853 | 28.7 | -100.49 | TX
78860 | 28.51 | -100.31 | TX
78861 | 29.35 | -99.15 | TX
78870 | 29.3 | -99.63 | TX
78871 | 29.81 | -101.56 | TX
78872 | 28.94 | -99.84 | TX
78873 | 29.72 | -99.76 | TX
78877 | 28.95 | -100.63 | TX
78879 | 29.63 | -99.73 | TX
78880 | 30.01 | -100.21 | TX
78881 | 29.32 | -99.46 | TX
78883 | 29.63 | -99.28 | TX
78884 | 29.61 | -99.53 | TX
78885 | 29.81 | -99.54 | TX
78886 | 29.15 | -99.13 | TX
78931 | 30.02 | -96.44 | TX
78932 | 30.14 | -96.68 | TX
78933 | 29.84 | -96.32 | TX
78934 | 29.7 | -96.55 | TX
78935 | 29.74 | -96.46 | TX
78938 | 29.83 | -96.7 | TX
78940 | 29.9 | -96.67 | TX
78941 | 29.68 | -97.1 | TX
78942 | 30.18 | -96.92 | TX
78943 | 29.71 | -96.62 | TX
78944 | 29.99 | -96.49 | TX
78945 | 29.9 | -96.87 | TX
78946 | 30.23 | -96.76 | TX
78947 | 30.41 | -97 | TX
78948 | 30.31 | -96.97 | TX
78949 | 29.81 | -97.06 | TX
78950 | 29.87 | -96.49 | TX
78951 | 29.59 | -96.82 | TX
78952 | 29.92 | -96.95 | TX
78953 | 29.93 | -97.3 | TX
78954 | 30.06 | -96.69 | TX
78956 | 29.68 | -96.9 | TX
78957 | 30 | -97.15 | TX
78959 | 29.69 | -97.29 | TX
78960 | 30.05 | -96.92 | TX
78961 | 30.06 | -96.69 | TX
78962 | 29.7 | -96.77 | TX
78963 | 29.96 | -97.03 | TX
79001 | 35.27 | -102.66 | TX
79002 | 35.21 | -100.73 | TX
79003 | 35.6 | -100.1 | TX
79005 | 36.45 | -100.54 | TX
79007 | 35.65 | -101.4 | TX
79008 | 35.65 | -101.4 | TX
79009 | 34.51 | -102.88 | TX
79010 | 35.51 | -102.25 | TX
79011 | 35.58 | -100.28 | TX
79012 | 35.19 | -102.06 | TX
79013 | 36.04 | -102.01 | TX
79014 | 35.91 | -100.38 | TX
79015 | 34.98 | -101.92 | TX
79016 | 34.98 | -101.92 | TX
79018 | 35.68 | -102.33 | TX
79019 | 35.1 | -101.36 | TX
79021 | 33.99 | -101.99 | TX
79022 | 36.06 | -102.51 | TX
79024 | 36.44 | -100.32 | TX
79025 | 34.94 | -102.21 | TX
79027 | 34.54 | -102.31 | TX
79029 | 35.86 | -101.96 | TX
79031 | 34.23 | -102.4 | TX
79032 | 34.28 | -101.89 | TX
79033 | 36.33 | -100.98 | TX
79034 | 36.43 | -100.14 | TX
79035 | 34.63 | -102.72 | TX
79036 | 35.64 | -101.59 | TX
79039 | 35.2 | -101.1 | TX
79040 | 36.25 | -101.41 | TX
79041 | 34.06 | -101.84 | TX
79042 | 34.74 | -101.85 | TX
79043 | 34.38 | -102.11 | TX
79044 | 35.88 | -102.39 | TX
79045 | 34.82 | -102.39 | TX
79046 | 36.12 | -100.02 | TX
79051 | 36.48 | -102.26 | TX
79052 | 34.36 | -101.74 | TX
79053 | 34.39 | -102.61 | TX
79054 | 35.43 | -100.8 | TX
79056 | 36.23 | -100.27 | TX
79057 | 35.23 | -100.6 | TX
79058 | 35.63 | -101.96 | TX
79059 | 35.69 | -100.64 | TX
79061 | 35.53 | -100.44 | TX
79062 | 36.06 | -101.47 | TX
79063 | 34.54 | -102.1 | TX
79064 | 34.17 | -102.13 | TX
79065 | 35.54 | -100.96 | TX
79066 | 35.54 | -100.96 | TX
79068 | 35.34 | -101.38 | TX
79070 | 36.39 | -100.8 | TX
79072 | 34.19 | -101.72 | TX
79073 | 34.19 | -101.72 | TX
79077 | 35.05 | -100.28 | TX
79078 | 35.7 | -101.53 | TX
79079 | 35.21 | -100.24 | TX
79080 | 35.57 | -101.17 | TX
79081 | 36.19 | -101.19 | TX
79082 | 34.23 | -102.3 | TX
79083 | 35.82 | -101.44 | TX
79084 | 36.33 | -102.07 | TX
79085 | 34.74 | -102.51 | TX
79086 | 36.01 | -101.82 | TX
79087 | 36.37 | -103.01 | TX
79088 | 34.53 | -101.77 | TX
79091 | 34.9 | -102.13 | TX
79092 | 35.24 | -102.42 | TX
79093 | 36.28 | -101.04 | TX
79094 | 34.79 | -101.54 | TX
79095 | 34.85 | -100.21 | TX
79096 | 35.44 | -100.27 | TX
79097 | 35.43 | -101.17 | TX
79098 | 35.15 | -102.22 | TX
79101 | 35.21 | -101.84 | TX
79102 | 35.2 | -101.87 | TX
79103 | 35.18 | -101.79 | TX
79104 | 35.2 | -101.81 | TX
79105 | 35.69 | -101.82 | TX
79106 | 35.2 | -101.9 | TX
79107 | 35.23 | -101.8 | TX
79108 | 35.31 | -101.69 | TX
79109 | 35.17 | -101.89 | TX
79110 | 35.14 | -101.88 | TX
79111 | 35.22 | -101.71 | TX
79114 | 35.2 | -101.81 | TX
79116 | 35.2 | -101.81 | TX
79117 | 35.2 | -101.81 | TX
79118 | 35.11 | -101.74 | TX
79119 | 35.11 | -102.02 | TX
79120 | 35.2 | -101.81 | TX
79121 | 35.17 | -101.93 | TX
79124 | 35.26 | -101.97 | TX
79159 | 35.2 | -101.81 | TX
79166 | 35.2 | -101.81 | TX
79168 | 35.2 | -101.81 | TX
79172 | 35.2 | -101.81 | TX
79174 | 35.2 | -101.81 | TX
79178 | 35.2 | -101.81 | TX
79185 | 35.2 | -101.81 | TX
79187 | 35.26 | -101.71 | TX
79189 | 35.2 | -101.81 | TX
79201 | 34.42 | -100.24 | TX
79220 | 33.76 | -100.81 | TX
79221 | 34.14 | -101.52 | TX
79223 | 34.22 | -100.44 | TX
79225 | 34.25 | -99.51 | TX
79226 | 34.93 | -100.89 | TX
79227 | 33.98 | -99.72 | TX
79229 | 33.62 | -100.83 | TX
79230 | 34.76 | -100.02 | TX
79231 | 33.94 | -101.08 | TX
79233 | 34.52 | -100.53 | TX
79234 | 34.22 | -100.98 | TX
79235 | 33.98 | -101.33 | TX
79236 | 33.62 | -100.32 | TX
79237 | 34.86 | -100.65 | TX
79239 | 34.67 | -100.69 | TX
79240 | 34.9 | -100.77 | TX
79241 | 34.12 | -101.44 | TX
79243 | 33.77 | -100.96 | TX
79244 | 34.01 | -100.82 | TX
79245 | 34.72 | -100.54 | TX
79247 | 34.33 | -99.41 | TX
79248 | 34.01 | -100.3 | TX
79250 | 33.87 | -101.59 | TX
79251 | 34.9 | -100.4 | TX
79252 | 34.29 | -99.74 | TX
79255 | 34.36 | -101.05 | TX
79256 | 33.89 | -100.85 | TX
79257 | 34.47 | -101.3 | TX
79258 | 34.22 | -101.3 | TX
79259 | 34.38 | -100.39 | TX
79261 | 34.39 | -100.89 | TX
79311 | 33.83 | -101.84 | TX
79312 | 34.01 | -102.41 | TX
79313 | 33.81 | -102.16 | TX
79314 | 33.61 | -103.02 | TX
79316 | 33.17 | -102.27 | TX
79320 | 33.86 | -102.67 | TX
79322 | 33.64 | -101.23 | TX
79323 | 32.96 | -102.83 | TX
79324 | 33.87 | -102.75 | TX
79325 | 34.39 | -102.89 | TX
79326 | 34.08 | -102.22 | TX
79329 | 33.66 | -101.68 | TX
79330 | 33.04 | -101.2 | TX
79331 | 32.73 | -101.95 | TX
79336 | 33.57 | -102.36 | TX
79338 | 33.57 | -102.36 | TX
79339 | 33.91 | -102.33 | TX
79342 | 32.92 | -102.42 | TX
79343 | 33.67 | -101.53 | TX
79344 | 33.84 | -102.89 | TX
79345 | 33.33 | -102.2 | TX
79346 | 33.72 | -102.75 | TX
79347 | 34.22 | -102.72 | TX
79350 | 33.73 | -101.83 | TX
79351 | 33 | -101.82 | TX
79353 | 33.78 | -102.58 | TX
79355 | 33.19 | -102.82 | TX
79356 | 33.19 | -101.38 | TX
79357 | 33.67 | -101.38 | TX
79358 | 33.41 | -102.15 | TX
79359 | 32.94 | -102.56 | TX
79360 | 32.71 | -102.65 | TX
79363 | 33.69 | -101.99 | TX
79364 | 33.43 | -101.64 | TX
79366 | 33.53 | -101.69 | TX
79367 | 33.58 | -102.16 | TX
79369 | 33.92 | -102.15 | TX
79370 | 33.47 | -100.85 | TX
79371 | 34.06 | -102.52 | TX
79372 | 33.45 | -102.49 | TX
79373 | 33.16 | -101.79 | TX
79376 | 33.23 | -102.67 | TX
79377 | 32.93 | -102.13 | TX
79378 | 33.04 | -102.42 | TX
79379 | 33.59 | -102.61 | TX
79380 | 33.74 | -102.33 | TX
79381 | 33.31 | -101.72 | TX
79382 | 33.5 | -102.01 | TX
79383 | 33.32 | -101.91 | TX
79401 | 33.59 | -101.85 | TX
79402 | 33.57 | -101.87 | TX
79403 | 33.64 | -101.78 | TX
79404 | 33.53 | -101.79 | TX
79405 | 33.57 | -101.84 | TX
79406 | 33.59 | -101.88 | TX
79407 | 33.57 | -102.08 | TX
79408 | 33.57 | -101.87 | TX
79409 | 33.57 | -101.87 | TX
79410 | 33.57 | -101.89 | TX
79411 | 33.57 | -101.87 | TX
79412 | 33.55 | -101.86 | TX
79413 | 33.55 | -101.89 | TX
79414 | 33.55 | -101.92 | TX
79415 | 33.7 | -101.9 | TX
79416 | 33.6 | -101.98 | TX
79423 | 33.44 | -101.86 | TX
79424 | 33.47 | -101.95 | TX
79430 | 33.57 | -101.87 | TX
79452 | 33.57 | -101.87 | TX
79453 | 33.57 | -101.87 | TX
79457 | 33.57 | -101.87 | TX
79464 | 33.57 | -101.87 | TX
79490 | 33.57 | -101.87 | TX
79491 | 33.57 | -101.87 | TX
79493 | 33.57 | -101.87 | TX
79499 | 33.57 | -101.87 | TX
79501 | 32.75 | -99.89 | TX
79502 | 33.13 | -100.22 | TX
79503 | 32.86 | -99.71 | TX
79504 | 32.39 | -99.39 | TX
79505 | 33.58 | -99.79 | TX
79506 | 32.08 | -100.31 | TX
79508 | 32.28 | -99.83 | TX
79510 | 32.4 | -99.49 | TX
79511 | 32.29 | -101.3 | TX
79512 | 32.39 | -100.85 | TX
79516 | 32.57 | -100.89 | TX
79517 | 32.89 | -101.15 | TX
79518 | 33.36 | -100.66 | TX
79519 | 32.06 | -99.68 | TX
79520 | 32.88 | -100.12 | TX
79521 | 33.15 | -99.73 | TX
79525 | 32.6 | -99.81 | TX
79526 | 32.64 | -100.76 | TX
79527 | 32.58 | -101 | TX
79528 | 33.25 | -100.57 | TX
79529 | 33.41 | -99.81 | TX
79530 | 32.13 | -99.75 | TX
79532 | 32.4 | -100.71 | TX
79533 | 32.79 | -99.62 | TX
79534 | 32.79 | -100.22 | TX
79535 | 32.23 | -100.45 | TX
79536 | 32.46 | -100.01 | TX
79537 | 32.27 | -100.24 | TX
79538 | 31.98 | -99.62 | TX
79539 | 33.38 | -99.84 | TX
79540 | 33.12 | -100.05 | TX
79541 | 32.17 | -99.8 | TX
79543 | 32.74 | -100.37 | TX
79544 | 33.31 | -99.85 | TX
79545 | 32.44 | -100.54 | TX
79546 | 32.85 | -100.46 | TX
79547 | 33.18 | -99.89 | TX
79548 | 33.05 | -99.92 | TX
79549 | 32.71 | -100.91 | TX
79550 | 32.71 | -100.91 | TX
79553 | 32.94 | -99.85 | TX
79556 | 32.46 | -100.4 | TX
79560 | 32.72 | -100.25 | TX
79561 | 32.48 | -100.12 | TX
79562 | 32.21 | -99.79 | TX
79563 | 32.45 | -99.86 | TX
79565 | 32.35 | -101.01 | TX
79566 | 32.04 | -100.11 | TX
79567 | 31.96 | -99.93 | TX
79601 | 32.45 | -99.73 | TX
79602 | 32.34 | -99.67 | TX
79603 | 32.33 | -99.93 | TX
79604 | 32.45 | -99.73 | TX
79605 | 32.43 | -99.78 | TX
79606 | 32.36 | -99.82 | TX
79607 | 32.43 | -99.83 | TX
79608 | 32.45 | -99.73 | TX
79697 | 32.45 | -99.73 | TX
79698 | 32.45 | -99.73 | TX
79699 | 32.46 | -99.72 | TX
79701 | 31.99 | -102.08 | TX
79702 | 32.02 | -102.1 | TX
79703 | 31.98 | -102.13 | TX
79704 | 32.02 | -102.1 | TX
79705 | 32.02 | -102.1 | TX
79706 | 31.85 | -102.01 | TX
79707 | 32.05 | -102.2 | TX
79708 | 32.02 | -102.1 | TX
79710 | 32.02 | -102.1 | TX
79711 | 32.02 | -102.1 | TX
79712 | 32.02 | -102.1 | TX
79713 | 32.52 | -101.71 | TX
79714 | 32.32 | -102.54 | TX
79718 | 30.98 | -103.74 | TX
79719 | 31.46 | -103.39 | TX
79720 | 32.24 | -101.47 | TX
79721 | 32.24 | -101.47 | TX
79730 | 31.24 | -103.07 | TX
79731 | 31.39 | -102.35 | TX
79733 | 32.1 | -101.37 | TX
79734 | 30.59 | -103.9 | TX
79735 | 30.89 | -102.88 | TX
79738 | 32.77 | -101.45 | TX
79739 | 31.87 | -101.48 | TX
79740 | 31.07 | -102.39 | TX
79741 | 31.98 | -102.61 | TX
79742 | 31.34 | -102.85 | TX
79743 | 31.27 | -102.69 | TX
79744 | 30.91 | -101.89 | TX
79745 | 31.85 | -103.09 | TX
79748 | 32.4 | -101.64 | TX
79749 | 32.31 | -101.88 | TX
79752 | 31.13 | -102.21 | TX
79754 | 31.71 | -103.6 | TX
79755 | 31.63 | -101.83 | TX
79756 | 31.54 | -102.84 | TX
79758 | 32.02 | -102.36 | TX
79759 | 31.92 | -102.76 | TX
79760 | 31.85 | -102.36 | TX
79761 | 31.85 | -102.36 | TX
79762 | 31.93 | -102.36 | TX
79763 | 31.8 | -102.47 | TX
79764 | 31.87 | -102.54 | TX
79765 | 31.91 | -102.26 | TX
79766 | 31.73 | -102.41 | TX
79768 | 31.85 | -102.36 | TX
79769 | 31.85 | -102.36 | TX
79770 | 31.83 | -103.91 | TX
79772 | 31.4 | -103.5 | TX
79776 | 31.73 | -102.59 | TX
79777 | 31.53 | -103.12 | TX
79778 | 31.22 | -101.93 | TX
79780 | 31.03 | -103.66 | TX
79781 | 30.69 | -101.82 | TX
79782 | 32.12 | -101.79 | TX
79783 | 32.31 | -101.98 | TX
79785 | 31.31 | -103.79 | TX
79786 | 30.94 | -103.77 | TX
79788 | 31.57 | -103 | TX
79789 | 31.75 | -103.15 | TX
79821 | 31.99 | -106.59 | TX
79830 | 30.36 | -103.66 | TX
79831 | 30.43 | -103.33 | TX
79832 | 30.36 | -103.66 | TX
79834 | 29.28 | -103.18 | TX
79835 | 31.91 | -106.59 | TX
79836 | 31.59 | -106.22 | TX
79837 | 31.93 | -105.2 | TX
79838 | 31.5 | -106.15 | TX
79839 | 31.33 | -105.9 | TX
79842 | 30.2 | -103.24 | TX
79843 | 30.31 | -104.02 | TX
79845 | 29.56 | -104.36 | TX
79846 | 29.45 | -104.19 | TX
79847 | 31.74 | -105.08 | TX
79848 | 30.15 | -102.4 | TX
79849 | 31.57 | -106.26 | TX
79851 | 31.17 | -105.35 | TX
79852 | 29.32 | -103.62 | TX
79853 | 31.44 | -106.08 | TX
79854 | 30.58 | -104.49 | TX
79855 | 31.04 | -104.83 | TX
79901 | 31.76 | -106.48 | TX
79902 | 31.78 | -106.5 | TX
79903 | 31.79 | -106.44 | TX
79904 | 31.84 | -106.43 | TX
79905 | 31.77 | -106.43 | TX
79906 | 31.81 | -106.4 | TX
79907 | 31.71 | -106.33 | TX
79908 | 31.86 | -106.38 | TX
79910 | 31.84 | -106.43 | TX
79911 | 31.89 | -106.54 | TX
79912 | 31.85 | -106.53 | TX
79913 | 31.84 | -106.43 | TX
79914 | 31.84 | -106.43 | TX
79915 | 31.75 | -106.37 | TX
79916 | 31.81 | -106.42 | TX
79917 | 31.84 | -106.43 | TX
79918 | 31.84 | -106.43 | TX
79920 | 31.82 | -106.45 | TX
79922 | 31.81 | -106.56 | TX
79923 | 31.84 | -106.43 | TX
79924 | 31.9 | -106.41 | TX
79925 | 31.8 | -106.36 | TX
79926 | 31.84 | -106.43 | TX
79927 | 31.64 | -106.27 | TX
79928 | 31.65 | -106.15 | TX
79929 | 31.84 | -106.43 | TX
79930 | 31.83 | -106.48 | TX
79931 | 31.84 | -106.43 | TX
79932 | 31.87 | -106.61 | TX
79934 | 31.95 | -106.43 | TX
79935 | 31.77 | -106.33 | TX
79936 | 31.78 | -106.3 | TX
79937 | 31.84 | -106.43 | TX
79938 | 31.83 | -105.97 | TX
79940 | 31.84 | -106.43 | TX
79941 | 31.84 | -106.43 | TX
79942 | 30.58 | -101.33 | TX
79943 | 31.84 | -106.43 | TX
79944 | 31.84 | -106.43 | TX
79945 | 31.84 | -106.43 | TX
79946 | 31.84 | -106.43 | TX
79947 | 31.84 | -106.43 | TX
79948 | 31.84 | -106.43 | TX
79949 | 31.84 | -106.43 | TX
79950 | 31.84 | -106.43 | TX
79951 | 31.84 | -106.43 | TX
79952 | 31.84 | -106.43 | TX
79953 | 31.84 | -106.43 | TX
79954 | 31.84 | -106.43 | TX
79955 | 31.84 | -106.43 | TX
79958 | 31.84 | -106.43 | TX
79960 | 31.84 | -106.43 | TX
79961 | 31.84 | -106.43 | TX
79968 | 31.84 | -106.43 | TX
79976 | 31.84 | -106.43 | TX
79978 | 31.84 | -106.43 | TX
79980 | 31.84 | -106.43 | TX
79990 | 31.84 | -106.43 | TX
79995 | 31.84 | -106.43 | TX
79996 | 31.84 | -106.43 | TX
79997 | 31.84 | -106.43 | TX
79998 | 31.84 | -106.43 | TX
79999 | 31.84 | -106.43 | TX
88510 | 31.84 | -106.43 | TX
88511 | 31.84 | -106.43 | TX
88512 | 31.84 | -106.43 | TX
88513 | 31.84 | -106.43 | TX
88514 | 31.84 | -106.43 | TX
88515 | 31.84 | -106.43 | TX
88516 | 31.84 | -106.43 | TX
88517 | 31.84 | -106.43 | TX
88518 | 31.84 | -106.43 | TX
88519 | 31.84 | -106.43 | TX
88520 | 31.84 | -106.43 | TX
88521 | 31.84 | -106.43 | TX
88523 | 31.84 | -106.43 | TX
88524 | 31.84 | -106.43 | TX
88525 | 31.84 | -106.43 | TX
88526 | 31.84 | -106.43 | TX
88527 | 31.84 | -106.43 | TX
88528 | 31.84 | -106.43 | TX
88529 | 31.84 | -106.43 | TX
88530 | 31.84 | -106.43 | TX
88531 | 31.84 | -106.43 | TX
88532 | 31.84 | -106.43 | TX
88533 | 31.84 | -106.43 | TX
88534 | 31.84 | -106.43 | TX
88535 | 31.84 | -106.43 | TX
88536 | 31.84 | -106.43 | TX
88538 | 31.84 | -106.43 | TX
88539 | 31.84 | -106.43 | TX
88540 | 31.84 | -106.43 | TX
88541 | 31.84 | -106.43 | TX
88542 | 31.84 | -106.43 | TX
88543 | 31.84 | -106.43 | TX
88544 | 31.84 | -106.43 | TX
88545 | 31.84 | -106.43 | TX
88546 | 31.84 | -106.43 | TX
88547 | 31.84 | -106.43 | TX
88548 | 31.84 | -106.43 | TX
88549 | 31.84 | -106.43 | TX
88550 | 31.84 | -106.43 | TX
88553 | 31.84 | -106.43 | TX
88554 | 31.84 | -106.43 | TX
88555 | 31.84 | -106.43 | TX
88556 | 31.84 | -106.43 | TX
88557 | 31.84 | -106.43 | TX
88558 | 31.84 | -106.43 | TX
88559 | 31.84 | -106.43 | TX
88560 | 31.84 | -106.43 | TX
88561 | 31.84 | -106.43 | TX
88562 | 31.84 | -106.43 | TX
88563 | 31.84 | -106.43 | TX
88565 | 31.84 | -106.43 | TX
88566 | 31.84 | -106.43 | TX
88567 | 31.84 | -106.43 | TX
88568 | 31.84 | -106.43 | TX
88569 | 31.84 | -106.43 | TX
88570 | 31.84 | -106.43 | TX
88571 | 31.84 | -106.43 | TX
88572 | 31.84 | -106.43 | TX
88573 | 31.84 | -106.43 | TX
88574 | 31.84 | -106.43 | TX
88575 | 31.84 | -106.43 | TX
88576 | 31.84 | -106.43 | TX
88577 | 31.84 | -106.43 | TX
88578 | 31.84 | -106.43 | TX
88579 | 31.84 | -106.43 | TX
88580 | 31.84 | -106.43 | TX
88581 | 31.84 | -106.43 | TX
88582 | 31.84 | -106.43 | TX
88583 | 31.84 | -106.43 | TX
88584 | 31.84 | -106.43 | TX
88585 | 31.84 | -106.43 | TX
88586 | 31.84 | -106.43 | TX
88587 | 31.84 | -106.43 | TX
88588 | 31.84 | -106.43 | TX
88589 | 31.84 | -106.43 | TX
88590 | 31.84 | -106.43 | TX
88595 | 31.84 | -106.43 | TX
84001 | 40.35 | -110.28 | UT
84002 | 40.47 | -110.32 | UT
84003 | 40.39 | -111.78 | UT
84004 | 40.5 | -111.7 | UT
84005 | 40.37 | -112.02 | UT
84006 | 40.59 | -112.1 | UT
84007 | 40.33 | -110.2 | UT
84008 | 40.45 | -109.53 | UT
84009 | 40.55 | -111.94 | UT
84010 | 40.88 | -111.82 | UT
84011 | 40.87 | -111.86 | UT
84013 | 40.33 | -112.11 | UT
84014 | 40.93 | -111.88 | UT
84015 | 41.12 | -112.06 | UT
84016 | 41.1 | -112.02 | UT
84017 | 40.88 | -111.31 | UT
84018 | 41.13 | -111.54 | UT
84020 | 40.49 | -111.84 | UT
84021 | 40.1 | -110.49 | UT
84022 | 40.39 | -112.63 | UT
84023 | 40.94 | -109.19 | UT
84024 | 41 | -111.44 | UT
84025 | 40.98 | -111.9 | UT
84026 | 40.29 | -109.8 | UT
84027 | 40.15 | -110.82 | UT
84028 | 41.93 | -111.42 | UT
84029 | 40.67 | -112.76 | UT
84031 | 40.54 | -110.73 | UT
84032 | 40.43 | -111.19 | UT
84033 | 40.97 | -111.51 | UT
84034 | 40.06 | -113.88 | UT
84035 | 40.47 | -109.26 | UT
84036 | 40.62 | -111.15 | UT
84037 | 41.02 | -111.92 | UT
84038 | 41.81 | -111.37 | UT
84039 | 40.39 | -109.84 | UT
84040 | 41.09 | -111.93 | UT
84041 | 41.07 | -111.98 | UT
84042 | 40.34 | -111.72 | UT
84043 | 40.41 | -111.87 | UT
84044 | 40.7 | -112.08 | UT
84045 | 40.34 | -111.91 | UT
84046 | 40.94 | -109.79 | UT
84047 | 40.62 | -111.9 | UT
84049 | 40.5 | -111.52 | UT
84050 | 41.01 | -111.67 | UT
84051 | 40.41 | -110.4 | UT
84052 | 40.17 | -110.02 | UT
84053 | 40.41 | -109.99 | UT
84054 | 40.84 | -111.9 | UT
84055 | 40.81 | -111.11 | UT
84056 | 41.12 | -111.98 | UT
84057 | 40.31 | -111.71 | UT
84058 | 40.29 | -111.72 | UT
84059 | 40.31 | -111.72 | UT
84060 | 40.64 | -111.49 | UT
84061 | 40.74 | -111.36 | UT
84062 | 40.46 | -111.63 | UT
84063 | 40.18 | -109.71 | UT
84064 | 41.65 | -111.21 | UT
84065 | 40.5 | -111.94 | UT
84066 | 40.28 | -110 | UT
84067 | 41.17 | -112.04 | UT
84068 | 40.66 | -111.5 | UT
84069 | 40.34 | -112.48 | UT
84070 | 40.57 | -111.89 | UT
84071 | 40.39 | -112.31 | UT
84072 | 40.38 | -110.65 | UT
84073 | 40.35 | -110.43 | UT
84074 | 40.57 | -112.33 | UT
84075 | 41.08 | -112.08 | UT
84076 | 40.44 | -109.84 | UT
84078 | 40.55 | -109.57 | UT
84079 | 40.45 | -109.53 | UT
84080 | 40.1 | -112.43 | UT
84081 | 40.59 | -112.03 | UT
84082 | 40.36 | -111.43 | UT
84083 | 40.82 | -113.57 | UT
84084 | 40.62 | -111.98 | UT
84085 | 40.55 | -109.9 | UT
84086 | 41.47 | -111.23 | UT
84087 | 40.89 | -111.93 | UT
84088 | 40.6 | -111.96 | UT
84089 | 41.11 | -112.02 | UT
84090 | 40.56 | -111.85 | UT
84091 | 40.58 | -111.82 | UT
84092 | 40.56 | -111.72 | UT
84093 | 40.59 | -111.81 | UT
84094 | 40.56 | -111.86 | UT
84095 | 40.55 | -111.96 | UT
84096 | 40.48 | -112.07 | UT
84097 | 40.29 | -111.67 | UT
84098 | 40.71 | -111.55 | UT
84101 | 40.75 | -111.9 | UT
84102 | 40.75 | -111.86 | UT
84103 | 40.79 | -111.82 | UT
84104 | 40.74 | -111.98 | UT
84105 | 40.73 | -111.85 | UT
84106 | 40.7 | -111.85 | UT
84107 | 40.65 | -111.88 | UT
84108 | 40.78 | -111.73 | UT
84109 | 40.7 | -111.71 | UT
84110 | 40.75 | -111.9 | UT
84111 | 40.75 | -111.88 | UT
84112 | 40.76 | -111.84 | UT
84113 | 40.76 | -111.83 | UT
84114 | 40.77 | -111.89 | UT
84115 | 40.71 | -111.89 | UT
84116 | 40.81 | -111.94 | UT
84117 | 40.65 | -111.83 | UT
84118 | 40.65 | -112.01 | UT
84119 | 40.7 | -111.94 | UT
84120 | 40.69 | -111.99 | UT
84121 | 40.62 | -111.71 | UT
84122 | 40.79 | -111.96 | UT
84123 | 40.65 | -111.92 | UT
84124 | 40.67 | -111.79 | UT
84125 | 40.7 | -111.94 | UT
84126 | 40.7 | -111.94 | UT
84127 | 40.7 | -111.94 | UT
84128 | 40.7 | -112.05 | UT
84129 | 40.66 | -111.93 | UT
84130 | 40.7 | -111.94 | UT
84131 | 40.7 | -111.94 | UT
84132 | 40.76 | -111.84 | UT
84133 | 40.76 | -111.89 | UT
84134 | 40.77 | -111.94 | UT
84136 | 40.76 | -111.88 | UT
84138 | 40.75 | -111.88 | UT
84139 | 40.76 | -111.88 | UT
84141 | 40.66 | -111.86 | UT
84143 | 40.77 | -111.88 | UT
84144 | 40.77 | -111.89 | UT
84145 | 40.75 | -111.9 | UT
84147 | 40.75 | -111.88 | UT
84148 | 40.75 | -111.83 | UT
84150 | 40.77 | -111.88 | UT
84151 | 40.78 | -111.94 | UT
84152 | 40.72 | -111.86 | UT
84157 | 40.65 | -111.88 | UT
84158 | 40.73 | -111.81 | UT
84165 | 40.71 | -111.89 | UT
84170 | 40.69 | -112.01 | UT
84171 | 40.62 | -111.8 | UT
84180 | 40.77 | -111.9 | UT
84184 | 40.67 | -111.95 | UT
84189 | 40.76 | -111.89 | UT
84190 | 40.72 | -111.88 | UT
84199 | 40.72 | -111.94 | UT
84201 | 41.24 | -111.99 | UT
84244 | 41.26 | -111.96 | UT
84301 | 41.61 | -112.13 | UT
84302 | 41.51 | -112.04 | UT
84304 | 41.82 | -111.99 | UT
84305 | 41.92 | -112.06 | UT
84306 | 41.79 | -112.06 | UT
84307 | 41.46 | -112.47 | UT
84308 | 41.96 | -112 | UT
84309 | 41.71 | -112.1 | UT
84310 | 41.33 | -111.79 | UT
84311 | 41.82 | -112.1 | UT
84312 | 41.79 | -112.17 | UT
84313 | 41.68 | -113.83 | UT
84314 | 41.64 | -112.09 | UT
84315 | 41.15 | -112.14 | UT
84316 | 41.79 | -112.49 | UT
84317 | 41.28 | -111.69 | UT
84318 | 41.8 | -111.8 | UT
84319 | 41.6 | -111.72 | UT
84320 | 41.95 | -111.86 | UT
84321 | 41.72 | -111.84 | UT
84322 | 41.74 | -111.8 | UT
84323 | 41.68 | -111.64 | UT
84324 | 41.49 | -111.95 | UT
84325 | 41.71 | -111.98 | UT
84326 | 41.67 | -111.82 | UT
84327 | 41.87 | -111.99 | UT
84328 | 41.48 | -111.77 | UT
84329 | 41.74 | -113.44 | UT
84330 | 41.91 | -112.12 | UT
84331 | 41.95 | -112.27 | UT
84332 | 41.69 | -111.81 | UT
84333 | 41.9 | -111.81 | UT
84334 | 41.78 | -112.15 | UT
84335 | 41.82 | -111.87 | UT
84336 | 41.81 | -112.87 | UT
84337 | 41.69 | -112.27 | UT
84338 | 41.92 | -111.92 | UT
84339 | 41.62 | -111.93 | UT
84340 | 41.36 | -112.04 | UT
84341 | 41.78 | -111.81 | UT
84401 | 41.21 | -111.97 | UT
84402 | 41.22 | -112.02 | UT
84403 | 41.18 | -111.91 | UT
84404 | 41.24 | -112.13 | UT
84405 | 41.15 | -111.98 | UT
84407 | 41.24 | -111.96 | UT
84408 | 41.19 | -111.94 | UT
84409 | 41.19 | -111.94 | UT
84412 | 41.3 | -111.94 | UT
84414 | 41.31 | -111.96 | UT
84415 | 41.22 | -111.97 | UT
84501 | 39.57 | -110.8 | UT
84510 | 37.2 | -109.29 | UT
84511 | 37.55 | -109.48 | UT
84512 | 37.14 | -109.52 | UT
84513 | 39.24 | -111.01 | UT
84515 | 38.98 | -109.13 | UT
84516 | 39.14 | -111.07 | UT
84518 | 39.4 | -110.91 | UT
84520 | 39.53 | -110.43 | UT
84521 | 39.42 | -110.76 | UT
84522 | 38.92 | -111.21 | UT
84523 | 39.1 | -111.16 | UT
84525 | 38.98 | -110.65 | UT
84526 | 39.67 | -111.01 | UT
84528 | 39.41 | -111 | UT
84529 | 39.68 | -110.82 | UT
84530 | 38.23 | -109.17 | UT
84531 | 37.18 | -109.88 | UT
84532 | 38.53 | -109.55 | UT
84533 | 37.57 | -110.32 | UT
84534 | 37.21 | -109.19 | UT
84535 | 37.98 | -109.29 | UT
84536 | 37.08 | -110.25 | UT
84537 | 39.32 | -111.22 | UT
84539 | 39.61 | -110.34 | UT
84540 | 39.18 | -109.49 | UT
84542 | 39.54 | -110.74 | UT
84601 | 40.22 | -111.69 | UT
84602 | 40.22 | -111.69 | UT
84603 | 40.22 | -111.69 | UT
84604 | 40.33 | -111.57 | UT
84605 | 40.22 | -111.67 | UT
84606 | 40.21 | -111.61 | UT
84620 | 38.91 | -111.93 | UT
84621 | 39.05 | -111.83 | UT
84622 | 39.1 | -111.79 | UT
84623 | 39.45 | -111.57 | UT
84624 | 39.29 | -112.56 | UT
84626 | 39.9 | -112 | UT
84627 | 39.35 | -111.57 | UT
84628 | 39.94 | -112.13 | UT
84629 | 39.78 | -111.44 | UT
84630 | 39.29 | -111.8 | UT
84631 | 38.96 | -112.39 | UT
84632 | 39.62 | -111.66 | UT
84633 | 39.93 | -111.88 | UT
84634 | 39.16 | -111.81 | UT
84635 | 39.4 | -112.72 | UT
84636 | 39.14 | -112.34 | UT
84637 | 38.81 | -112.42 | UT
84638 | 39.51 | -112.26 | UT
84639 | 39.52 | -111.88 | UT
84640 | 39.5 | -112.38 | UT
84642 | 39.29 | -111.62 | UT
84643 | 39.1 | -111.71 | UT
84644 | 38.88 | -112.4 | UT
84645 | 39.85 | -111.84 | UT
84646 | 39.54 | -111.61 | UT
84647 | 39.55 | -111.39 | UT
84648 | 39.68 | -111.83 | UT
84649 | 39.37 | -112.28 | UT
84651 | 39.96 | -111.72 | UT
84652 | 39 | -111.88 | UT
84653 | 40.02 | -111.64 | UT
84654 | 38.95 | -111.83 | UT
84655 | 39.99 | -111.81 | UT
84656 | 39.14 | -112.07 | UT
84657 | 38.8 | -111.88 | UT
84660 | 40.02 | -111.55 | UT
84662 | 39.44 | -111.45 | UT
84663 | 40.2 | -111.47 | UT
84664 | 40.12 | -111.57 | UT
84665 | 39.19 | -111.68 | UT
84667 | 39.5 | -111.67 | UT
84701 | 38.75 | -112.1 | UT
84710 | 37.46 | -112.5 | UT
84711 | 38.71 | -112.06 | UT
84712 | 38.09 | -112 | UT
84713 | 38.38 | -112.66 | UT
84714 | 37.87 | -113.66 | UT
84715 | 38.33 | -111.55 | UT
84716 | 37.92 | -111.48 | UT
84717 | 37.62 | -112.17 | UT
84718 | 37.54 | -112.05 | UT
84719 | 37.64 | -112.8 | UT
84720 | 37.59 | -113.19 | UT
84721 | 37.77 | -113.08 | UT
84722 | 37.39 | -113.63 | UT
84723 | 38.18 | -112.22 | UT
84724 | 38.68 | -112.14 | UT
84725 | 37.52 | -113.75 | UT
84726 | 37.77 | -111.6 | UT
84728 | 39.3 | -113.91 | UT
84729 | 37.38 | -112.58 | UT
84730 | 38.74 | -112.02 | UT
84731 | 38.25 | -112.85 | UT
84732 | 38.45 | -111.9 | UT
84733 | 37.24 | -113.79 | UT
84734 | 38.27 | -110.75 | UT
84735 | 37.6 | -112.47 | UT
84736 | 37.55 | -112 | UT
84737 | 37.04 | -113.21 | UT
84738 | 37.18 | -113.71 | UT
84739 | 38.63 | -112.21 | UT
84740 | 38.23 | -112.26 | UT
84741 | 37.27 | -112.23 | UT
84742 | 37.54 | -113.21 | UT
84743 | 38.23 | -112.19 | UT
84744 | 38.51 | -111.87 | UT
84745 | 37.23 | -113.24 | UT
84746 | 37.23 | -113.36 | UT
84747 | 38.41 | -111.64 | UT
84749 | 38.37 | -111.6 | UT
84750 | 38.41 | -112.24 | UT
84751 | 38.38 | -112.93 | UT
84752 | 38.21 | -112.93 | UT
84753 | 37.97 | -113.86 | UT
84754 | 38.62 | -112.11 | UT
84755 | 37.24 | -112.77 | UT
84756 | 37.57 | -113.57 | UT
84757 | 37.46 | -113.26 | UT
84758 | 37.28 | -112.71 | UT
84759 | 37.86 | -112.34 | UT
84760 | 37.93 | -112.64 | UT
84761 | 37.91 | -112.85 | UT
84762 | 37.4 | -112.63 | UT
84763 | 37.15 | -113.05 | UT
84764 | 37.59 | -112.17 | UT
84765 | 37.13 | -113.65 | UT
84766 | 38.58 | -112.32 | UT
84767 | 37.25 | -112.99 | UT
84770 | 37.18 | -113.6 | UT
84771 | 37.13 | -113.48 | UT
84772 | 37.77 | -112.93 | UT
84773 | 38.23 | -111.47 | UT
84774 | 37.26 | -113.27 | UT
84775 | 37.93 | -110.95 | UT
84776 | 37.64 | -112.08 | UT
84779 | 37.33 | -113.12 | UT
84780 | 37.13 | -113.49 | UT
84781 | 37.41 | -113.46 | UT
84782 | 37.35 | -113.66 | UT
84783 | 37.26 | -113.69 | UT
84784 | 37.03 | -112.96 | UT
84790 | 37.06 | -113.57 | UT
84791 | 37.08 | -113.55 | UT
20101 | 38.92 | -77.35 | VA
20102 | 38.92 | -77.35 | VA
20103 | 38.92 | -77.35 | VA
20104 | 38.92 | -77.35 | VA
20105 | 38.97 | -77.64 | VA
20106 | 38.67 | -77.99 | VA
20107 | 38.96 | -77.52 | VA
20108 | 38.74 | -77.48 | VA
20109 | 38.79 | -77.53 | VA
20110 | 38.74 | -77.48 | VA
20111 | 38.75 | -77.43 | VA
20112 | 38.66 | -77.43 | VA
20113 | 38.74 | -77.48 | VA
20115 | 38.87 | -77.85 | VA
20116 | 38.87 | -77.85 | VA
20117 | 38.97 | -77.73 | VA
20118 | 38.97 | -77.74 | VA
20119 | 38.61 | -77.64 | VA
20120 | 38.84 | -77.44 | VA
20121 | 38.81 | -77.46 | VA
20122 | 38.84 | -77.44 | VA
20124 | 38.77 | -77.38 | VA
20128 | 38.74 | -77.96 | VA
20129 | 39.16 | -77.61 | VA
20130 | 39 | -77.95 | VA
20131 | 39.05 | -77.74 | VA
20132 | 39.13 | -77.71 | VA
20134 | 39.13 | -77.71 | VA
20135 | 39.11 | -77.83 | VA
20136 | 38.74 | -77.55 | VA
20137 | 38.81 | -77.72 | VA
20138 | 38.63 | -77.67 | VA
20139 | 38.66 | -77.7 | VA
20140 | 38.81 | -77.9 | VA
20141 | 39.13 | -77.77 | VA
20142 | 39.13 | -77.77 | VA
20143 | 38.84 | -77.56 | VA
20144 | 38.92 | -77.92 | VA
20146 | 39.04 | -77.48 | VA
20147 | 39.04 | -77.48 | VA
20148 | 39 | -77.52 | VA
20149 | 39.04 | -77.48 | VA
20151 | 38.9 | -77.45 | VA
20152 | 38.92 | -77.5 | VA
20153 | 38.87 | -77.4 | VA
20155 | 38.79 | -77.61 | VA
20156 | 38.79 | -77.61 | VA
20158 | 39.13 | -77.66 | VA
20159 | 39.13 | -77.66 | VA
20160 | 39.11 | -77.69 | VA
20163 | 39 | -77.4 | VA
20164 | 39 | -77.4 | VA
20165 | 39.06 | -77.39 | VA
20166 | 38.99 | -77.46 | VA
20167 | 39 | -77.4 | VA
20168 | 38.81 | -77.63 | VA
20169 | 38.88 | -77.65 | VA
20170 | 38.96 | -77.38 | VA
20171 | 38.92 | -77.4 | VA
20172 | 38.96 | -77.38 | VA
20175 | 39.1 | -77.55 | VA
20176 | 39.18 | -77.54 | VA
20177 | 39.1 | -77.55 | VA
20178 | 39.1 | -77.55 | VA
20180 | 39.27 | -77.63 | VA
20181 | 38.69 | -77.58 | VA
20182 | 38.69 | -77.58 | VA
20184 | 38.99 | -77.88 | VA
20185 | 38.99 | -77.88 | VA
20186 | 38.71 | -77.79 | VA
20187 | 38.72 | -77.75 | VA
20188 | 38.71 | -77.79 | VA
20189 | 38.96 | -77.45 | VA
20190 | 38.95 | -77.34 | VA
20191 | 38.93 | -77.35 | VA
20192 | 38.96 | -77.38 | VA
20193 | 38.93 | -77.34 | VA
20194 | 38.98 | -77.34 | VA
20195 | 38.95 | -77.34 | VA
20196 | 38.95 | -77.34 | VA
20197 | 39.2 | -77.63 | VA
20198 | 38.86 | -77.77 | VA
20199 | 39 | -77.45 | VA
20598 | 38.86 | -77.05 | VA
22003 | 38.83 | -77.21 | VA
22009 | 38.78 | -77.27 | VA
22015 | 38.78 | -77.27 | VA
22025 | 38.6 | -77.34 | VA
22026 | 38.56 | -77.3 | VA
22027 | 38.89 | -77.22 | VA
22030 | 38.84 | -77.34 | VA
22031 | 38.85 | -77.29 | VA
22032 | 38.82 | -77.29 | VA
22033 | 38.88 | -77.38 | VA
22034 | 38.85 | -77.29 | VA
22035 | 38.85 | -77.36 | VA
22036 | 38.85 | -77.29 | VA
22037 | 38.85 | -77.29 | VA
22038 | 38.85 | -77.29 | VA
22039 | 38.76 | -77.31 | VA
22040 | 38.88 | -77.17 | VA
22041 | 38.84 | -77.14 | VA
22042 | 38.87 | -77.2 | VA
22043 | 38.9 | -77.2 | VA
22044 | 38.86 | -77.15 | VA
22046 | 38.88 | -77.17 | VA
22047 | 38.86 | -77.22 | VA
22060 | 38.7 | -77.14 | VA
22066 | 39.01 | -77.28 | VA
22067 | 38.93 | -77.16 | VA
22079 | 38.7 | -77.24 | VA
22081 | 38.87 | -77.24 | VA
22082 | 38.87 | -77.24 | VA
22092 | 38.96 | -77.38 | VA
22093 | 39.04 | -77.48 | VA
22095 | 38.96 | -77.38 | VA
22096 | 38.95 | -77.34 | VA
22101 | 38.94 | -77.19 | VA
22102 | 38.95 | -77.23 | VA
22103 | 38.93 | -77.16 | VA
22106 | 38.94 | -77.19 | VA
22107 | 38.93 | -77.18 | VA
22108 | 38.93 | -77.18 | VA
22109 | 38.94 | -77.19 | VA
22116 | 38.87 | -77.24 | VA
22118 | 38.87 | -77.24 | VA
22119 | 38.87 | -77.24 | VA
22120 | 38.87 | -77.22 | VA
22121 | 38.71 | -77.1 | VA
22122 | 38.73 | -77.2 | VA
22124 | 38.89 | -77.3 | VA
22125 | 38.68 | -77.26 | VA
22134 | 38.52 | -77.29 | VA
22135 | 38.52 | -77.29 | VA
22150 | 38.78 | -77.17 | VA
22151 | 38.8 | -77.21 | VA
22152 | 38.77 | -77.23 | VA
22153 | 38.74 | -77.24 | VA
22156 | 38.78 | -77.17 | VA
22158 | 38.78 | -77.17 | VA
22159 | 38.78 | -77.17 | VA
22160 | 38.78 | -77.17 | VA
22161 | 38.78 | -77.17 | VA
22172 | 38.54 | -77.31 | VA
22180 | 38.9 | -77.26 | VA
22181 | 38.91 | -77.29 | VA
22182 | 38.94 | -77.27 | VA
22183 | 38.9 | -77.26 | VA
22184 | 38.9 | -77.26 | VA
22185 | 38.87 | -77.3 | VA
22191 | 38.63 | -77.26 | VA
22192 | 38.68 | -77.31 | VA
22193 | 38.64 | -77.35 | VA
22194 | 38.63 | -77.26 | VA
22195 | 38.63 | -77.26 | VA
22199 | 38.7 | -77.24 | VA
22201 | 38.89 | -77.1 | VA
22202 | 38.86 | -77.05 | VA
22203 | 38.87 | -77.12 | VA
22204 | 38.87 | -77.1 | VA
22205 | 38.88 | -77.14 | VA
22206 | 38.84 | -77.09 | VA
22207 | 38.91 | -77.12 | VA
22209 | 38.9 | -77.08 | VA
22210 | 38.87 | -77.1 | VA
22211 | 38.87 | -77.07 | VA
22212 | 38.87 | -77.1 | VA
22213 | 38.9 | -77.16 | VA
22214 | 38.87 | -77.07 | VA
22215 | 38.87 | -77.1 | VA
22216 | 38.87 | -77.1 | VA
22217 | 38.87 | -77.1 | VA
22218 | 38.88 | -77.09 | VA
22219 | 38.87 | -77.1 | VA
22222 | 38.87 | -77.1 | VA
22223 | 38.88 | -77.09 | VA
22225 | 38.87 | -77.1 | VA
22226 | 38.87 | -77.1 | VA
22227 | 38.87 | -77.1 | VA
22229 | 38.89 | -77.07 | VA
22230 | 38.87 | -77.1 | VA
22234 | 38.89 | -77.07 | VA
22240 | 38.87 | -77.1 | VA
22241 | 38.87 | -77.1 | VA
22242 | 38.87 | -77.1 | VA
22243 | 38.87 | -77.1 | VA
22244 | 38.87 | -77.1 | VA
22245 | 38.87 | -77.1 | VA
22246 | 38.87 | -77.1 | VA
22301 | 38.82 | -77.06 | VA
22302 | 38.82 | -77.08 | VA
22303 | 38.79 | -77.08 | VA
22304 | 38.81 | -77.11 | VA
22305 | 38.84 | -77.06 | VA
22306 | 38.76 | -77.1 | VA
22307 | 38.77 | -77.06 | VA
22308 | 38.73 | -77.06 | VA
22309 | 38.72 | -77.11 | VA
22310 | 38.78 | -77.12 | VA
22311 | 38.83 | -77.13 | VA
22312 | 38.82 | -77.15 | VA
22313 | 38.82 | -77.08 | VA
22314 | 38.81 | -77.06 | VA
22315 | 38.76 | -77.15 | VA
22320 | 38.82 | -77.08 | VA
22321 | 38.8 | -77.05 | VA
22331 | 38.82 | -77.08 | VA
22332 | 38.82 | -77.08 | VA
22333 | 38.82 | -77.08 | VA
22334 | 38.82 | -77.08 | VA
22336 | 38.8 | -77.04 | VA
22350 | 38.81 | -77.08 | VA
22401 | 38.29 | -77.48 | VA
22402 | 38.29 | -77.48 | VA
22403 | 38.29 | -77.48 | VA
22404 | 38.29 | -77.48 | VA
22405 | 38.31 | -77.4 | VA
22406 | 38.4 | -77.54 | VA
22407 | 38.28 | -77.58 | VA
22408 | 38.22 | -77.44 | VA
22412 | 38.29 | -77.48 | VA
22427 | 38.04 | -77.35 | VA
22428 | 38.04 | -77.35 | VA
22430 | 38.37 | -77.34 | VA
22432 | 37.88 | -76.34 | VA
22433 | 38.37 | -77.86 | VA
22435 | 37.96 | -76.55 | VA
22436 | 37.98 | -76.96 | VA
22437 | 37.8 | -76.77 | VA
22438 | 38.04 | -76.98 | VA
22442 | 38.14 | -76.63 | VA
22443 | 38.25 | -76.97 | VA
22446 | 38.19 | -77.38 | VA
22448 | 38.34 | -77.03 | VA
22451 | 38.23 | -77.21 | VA
22454 | 37.85 | -76.82 | VA
22456 | 37.9 | -76.36 | VA
22460 | 37.88 | -76.62 | VA
22463 | 38.48 | -77.42 | VA
22469 | 38.07 | -76.65 | VA
22471 | 38.39 | -77.61 | VA
22472 | 37.95 | -76.66 | VA
22473 | 37.91 | -76.47 | VA
22476 | 38.04 | -77.06 | VA
22480 | 37.66 | -76.42 | VA
22481 | 38.21 | -77.13 | VA
22482 | 37.71 | -76.38 | VA
22485 | 38.26 | -77.18 | VA
22488 | 38.05 | -76.59 | VA
22501 | 38.01 | -77.51 | VA
22503 | 37.76 | -76.46 | VA
22504 | 37.77 | -76.73 | VA
22507 | 37.77 | -76.51 | VA
22508 | 38.33 | -77.79 | VA
22509 | 38.12 | -77.08 | VA
22511 | 37.96 | -76.51 | VA
22513 | 37.71 | -76.5 | VA
22514 | 38.02 | -77.36 | VA
22517 | 37.72 | -76.53 | VA
22520 | 38.09 | -76.82 | VA
22523 | 37.8 | -76.61 | VA
22524 | 38.09 | -76.71 | VA
22526 | 38.27 | -77.05 | VA
22528 | 37.79 | -76.55 | VA
22529 | 38 | -76.68 | VA
22530 | 37.9 | -76.29 | VA
22534 | 38.08 | -77.67 | VA
22535 | 38.16 | -77.19 | VA
22538 | 38.2 | -77.26 | VA
22539 | 37.86 | -76.29 | VA
22542 | 38.28 | -77.9 | VA
22544 | 38.18 | -77.06 | VA
22545 | 38.5 | -77.51 | VA
22546 | 38 | -77.54 | VA
22547 | 38.27 | -77.32 | VA
22548 | 37.82 | -76.7 | VA
22551 | 38.17 | -77.7 | VA
22552 | 37.99 | -77.22 | VA
22553 | 38.27 | -77.65 | VA
22554 | 38.42 | -77.4 | VA
22555 | 38.42 | -77.4 | VA
22556 | 38.47 | -77.51 | VA
22558 | 38.12 | -76.81 | VA
22560 | 37.92 | -76.86 | VA
22565 | 38.13 | -77.52 | VA
22567 | 38.25 | -77.96 | VA
22570 | 37.94 | -76.6 | VA
22572 | 37.96 | -76.76 | VA
22576 | 37.68 | -76.44 | VA
22577 | 38.06 | -76.55 | VA
22578 | 37.64 | -76.39 | VA
22579 | 37.8 | -76.31 | VA
22580 | 38.11 | -77.4 | VA
22581 | 38.11 | -76.8 | VA
22601 | 39.17 | -78.17 | VA
22602 | 39.14 | -78.28 | VA
22603 | 39.28 | -78.21 | VA
22604 | 39.17 | -78.17 | VA
22610 | 38.83 | -78.31 | VA
22611 | 39.14 | -77.98 | VA
22620 | 39.09 | -78.05 | VA
22622 | 39.25 | -78.05 | VA
22623 | 38.85 | -78.13 | VA
22624 | 39.26 | -78.1 | VA
22625 | 39.32 | -78.29 | VA
22626 | 38.97 | -78.4 | VA
22627 | 38.76 | -78.1 | VA
22630 | 38.92 | -78.18 | VA
22637 | 39.26 | -78.33 | VA
22639 | 38.83 | -77.99 | VA
22640 | 38.8 | -78.14 | VA
22641 | 39.09 | -78.37 | VA
22642 | 38.9 | -78.07 | VA
22643 | 38.9 | -78 | VA
22644 | 38.98 | -78.51 | VA
22645 | 39.02 | -78.27 | VA
22646 | 39.06 | -78.03 | VA
22649 | 39.02 | -78.27 | VA
22650 | 38.76 | -78.38 | VA
22652 | 38.84 | -78.42 | VA
22654 | 39.08 | -78.45 | VA
22655 | 39.09 | -78.22 | VA
22656 | 39.2 | -78.09 | VA
22657 | 38.98 | -78.35 | VA
22660 | 38.94 | -78.43 | VA
22663 | 39.05 | -78.1 | VA
22664 | 38.87 | -78.51 | VA
22701 | 38.47 | -78 | VA
22709 | 38.32 | -78.24 | VA
22711 | 38.47 | -78.27 | VA
22712 | 38.57 | -77.76 | VA
22713 | 38.54 | -78.14 | VA
22714 | 38.52 | -77.89 | VA
22715 | 38.41 | -78.16 | VA
22716 | 38.6 | -78.1 | VA
22718 | 38.51 | -77.85 | VA
22719 | 38.52 | -78.26 | VA
22720 | 38.44 | -77.65 | VA
22721 | 38.39 | -78.28 | VA
22722 | 38.47 | -78.23 | VA
22723 | 38.35 | -78.38 | VA
22724 | 38.63 | -77.91 | VA
22725 | 38.45 | -78.15 | VA
22726 | 38.41 | -77.82 | VA
22727 | 38.37 | -78.25 | VA
22728 | 38.59 | -77.72 | VA
22729 | 38.37 | -78 | VA
22730 | 38.36 | -78.16 | VA
22731 | 38.34 | -78.26 | VA
22732 | 38.31 | -78.19 | VA
22733 | 38.31 | -78.06 | VA
22734 | 38.53 | -77.8 | VA
22735 | 38.49 | -78.13 | VA
22736 | 38.4 | -77.72 | VA
22737 | 38.58 | -77.97 | VA
22738 | 38.29 | -78.27 | VA
22739 | 38.52 | -77.6 | VA
22740 | 38.67 | -78.25 | VA
22741 | 38.43 | -77.87 | VA
22742 | 38.46 | -77.72 | VA
22743 | 38.48 | -78.32 | VA
22746 | 38.63 | -78.03 | VA
22747 | 38.71 | -78.15 | VA
22748 | 38.35 | -78.34 | VA
22749 | 38.6 | -78.17 | VA
22801 | 38.43 | -78.87 | VA
22802 | 38.49 | -78.86 | VA
22803 | 38.51 | -78.94 | VA
22807 | 38.43 | -78.87 | VA
22810 | 38.83 | -78.8 | VA
22811 | 38.79 | -78.96 | VA
22812 | 38.38 | -78.96 | VA
22815 | 38.6 | -78.79 | VA
22820 | 38.75 | -79 | VA
22821 | 38.47 | -79.08 | VA
22824 | 38.82 | -78.56 | VA
22827 | 38.41 | -78.61 | VA
22830 | 38.63 | -78.98 | VA
22831 | 38.48 | -79 | VA
22832 | 38.45 | -78.76 | VA
22833 | 38.54 | -78.73 | VA
22834 | 38.56 | -78.86 | VA
22835 | 38.66 | -78.45 | VA
22840 | 38.36 | -78.74 | VA
22841 | 38.35 | -78.94 | VA
22842 | 38.74 | -78.63 | VA
22843 | 38.36 | -79.16 | VA
22844 | 38.64 | -78.67 | VA
22845 | 38.79 | -78.82 | VA
22846 | 38.36 | -78.79 | VA
22847 | 38.73 | -78.72 | VA
22848 | 38.36 | -78.87 | VA
22849 | 38.48 | -78.62 | VA
22850 | 38.56 | -78.92 | VA
22851 | 38.57 | -78.5 | VA
22853 | 38.63 | -78.77 | VA
22901 | 38.09 | -78.56 | VA
22902 | 38.03 | -78.48 | VA
22903 | 38.01 | -78.6 | VA
22904 | 38.03 | -78.52 | VA
22905 | 38.03 | -78.48 | VA
22906 | 38.03 | -78.48 | VA
22907 | 38.03 | -78.48 | VA
22908 | 38.03 | -78.48 | VA
22909 | 38.03 | -78.48 | VA
22910 | 38.03 | -78.48 | VA
22911 | 38.1 | -78.41 | VA
22920 | 38.03 | -78.83 | VA
22922 | 37.68 | -78.9 | VA
22923 | 38.17 | -78.28 | VA
22924 | 38.01 | -78.63 | VA
22931 | 37.89 | -78.7 | VA
22932 | 38.06 | -78.69 | VA
22935 | 38.26 | -78.57 | VA
22936 | 38.15 | -78.48 | VA
22937 | 37.83 | -78.6 | VA
22938 | 37.85 | -78.75 | VA
22939 | 38.09 | -78.96 | VA
22940 | 38.16 | -78.56 | VA
22942 | 38.13 | -78.18 | VA
22943 | 38.05 | -78.77 | VA
22945 | 38.05 | -78.59 | VA
22946 | 37.86 | -78.57 | VA
22947 | 38.02 | -78.35 | VA
22948 | 38.36 | -78.13 | VA
22949 | 37.77 | -78.88 | VA
22952 | 37.96 | -78.96 | VA
22957 | 38.19 | -78.11 | VA
22958 | 37.9 | -78.9 | VA
22959 | 37.94 | -78.63 | VA
22960 | 38.24 | -78.11 | VA
22963 | 37.86 | -78.26 | VA
22964 | 37.71 | -79.02 | VA
22965 | 38.25 | -78.38 | VA
22967 | 37.8 | -79.01 | VA
22968 | 38.23 | -78.37 | VA
22969 | 37.79 | -78.69 | VA
22971 | 37.72 | -78.83 | VA
22972 | 38.22 | -78.23 | VA
22973 | 38.3 | -78.43 | VA
22974 | 37.94 | -78.24 | VA
22976 | 37.81 | -79.06 | VA
22980 | 38.06 | -78.9 | VA
22987 | 38.11 | -78.66 | VA
22989 | 38.29 | -78.13 | VA
23001 | 37.28 | -76.44 | VA
23002 | 37.34 | -77.96 | VA
23003 | 37.43 | -76.57 | VA
23004 | 37.66 | -78.41 | VA
23005 | 37.76 | -77.47 | VA
23009 | 37.77 | -77.12 | VA
23011 | 37.45 | -76.84 | VA
23014 | 37.76 | -78.02 | VA
23015 | 37.93 | -77.63 | VA
23018 | 37.27 | -76.45 | VA
23021 | 37.39 | -76.35 | VA
23022 | 37.71 | -78.29 | VA
23023 | 37.77 | -76.93 | VA
23024 | 37.96 | -77.73 | VA
23025 | 37.42 | -76.37 | VA
23027 | 37.66 | -78.1 | VA
23030 | 37.34 | -77.07 | VA
23031 | 37.57 | -76.6 | VA
23032 | 37.67 | -76.68 | VA
23035 | 37.5 | -76.39 | VA
23038 | 37.75 | -78.16 | VA
23039 | 37.63 | -77.79 | VA
23040 | 37.49 | -78.24 | VA
23043 | 37.55 | -76.32 | VA
23045 | 37.43 | -76.27 | VA
23047 | 37.86 | -77.46 | VA
23050 | 37.5 | -76.44 | VA
23055 | 37.76 | -78.26 | VA
23056 | 37.45 | -76.38 | VA
23058 | 37.66 | -77.48 | VA
23059 | 37.7 | -77.57 | VA
23060 | 37.66 | -77.48 | VA
23061 | 37.43 | -76.54 | VA
23062 | 37.26 | -76.49 | VA
23063 | 37.68 | -77.88 | VA
23064 | 37.5 | -76.3 | VA
23065 | 37.77 | -77.89 | VA
23066 | 37.5 | -76.28 | VA
23067 | 37.82 | -77.99 | VA
23068 | 37.5 | -76.33 | VA
23069 | 37.76 | -77.37 | VA
23070 | 37.55 | -76.38 | VA
23071 | 37.55 | -76.44 | VA
23072 | 37.29 | -76.45 | VA
23075 | 37.55 | -77.32 | VA
23076 | 37.47 | -76.32 | VA
23079 | 37.71 | -76.69 | VA
23081 | 37.22 | -76.76 | VA
23083 | 37.29 | -78.09 | VA
23084 | 37.87 | -78.12 | VA
23085 | 37.72 | -76.84 | VA
23086 | 37.68 | -77.01 | VA
23089 | 37.42 | -76.9 | VA
23090 | 37.34 | -76.75 | VA
23091 | 37.66 | -76.8 | VA
23092 | 37.59 | -76.5 | VA
23093 | 38.01 | -77.99 | VA
23101 | 37.52 | -77.96 | VA
23102 | 37.71 | -77.83 | VA
23103 | 37.64 | -77.7 | VA
23105 | 37.25 | -77.82 | VA
23106 | 37.7 | -77.15 | VA
23107 | 37.27 | -76.4 | VA
23108 | 37.62 | -76.7 | VA
23109 | 37.43 | -76.32 | VA
23110 | 37.53 | -76.77 | VA
23111 | 37.62 | -77.35 | VA
23112 | 37.43 | -77.66 | VA
23113 | 37.54 | -77.68 | VA
23114 | 37.48 | -77.65 | VA
23115 | 37.81 | -76.91 | VA
23116 | 37.68 | -77.34 | VA
23117 | 38 | -77.9 | VA
23119 | 37.45 | -76.28 | VA
23120 | 37.41 | -77.77 | VA
23123 | 37.7 | -78.3 | VA
23124 | 37.51 | -76.97 | VA
23125 | 37.34 | -76.28 | VA
23126 | 37.91 | -77.12 | VA
23127 | 37.36 | -76.77 | VA
23128 | 37.44 | -76.43 | VA
23129 | 37.7 | -77.78 | VA
23130 | 37.39 | -76.27 | VA
23131 | 37.31 | -76.51 | VA
23138 | 37.38 | -76.31 | VA
23139 | 37.54 | -77.92 | VA
23140 | 37.44 | -77.04 | VA
23141 | 37.53 | -77.11 | VA
23146 | 37.72 | -77.67 | VA
23147 | 37.36 | -77.04 | VA
23148 | 37.8 | -77.05 | VA
23149 | 37.6 | -76.59 | VA
23150 | 37.51 | -77.27 | VA
23153 | 37.75 | -77.91 | VA
23154 | 37.39 | -76.44 | VA
23155 | 37.29 | -76.41 | VA
23156 | 37.54 | -76.73 | VA
23160 | 37.63 | -77.85 | VA
23161 | 37.72 | -76.92 | VA
23162 | 37.67 | -77.29 | VA
23163 | 37.36 | -76.31 | VA
23168 | 37.37 | -76.8 | VA
23169 | 37.59 | -76.46 | VA
23170 | 38.05 | -78.07 | VA
23173 | 37.58 | -77.54 | VA
23175 | 37.65 | -76.63 | VA
23176 | 37.56 | -76.42 | VA
23177 | 37.72 | -77.02 | VA
23178 | 37.4 | -76.45 | VA
23180 | 37.72 | -76.61 | VA
23181 | 37.55 | -76.8 | VA
23183 | 37.34 | -76.52 | VA
23184 | 37.29 | -76.51 | VA
23185 | 37.27 | -76.7 | VA
23186 | 37.27 | -76.7 | VA
23187 | 37.27 | -76.72 | VA
23188 | 37.35 | -76.77 | VA
23190 | 37.43 | -76.54 | VA
23192 | 37.81 | -77.67 | VA
23218 | 37.55 | -77.46 | VA
23219 | 37.54 | -77.44 | VA
23220 | 37.55 | -77.46 | VA
23221 | 37.55 | -77.49 | VA
23222 | 37.58 | -77.42 | VA
23223 | 37.56 | -77.38 | VA
23224 | 37.5 | -77.47 | VA
23225 | 37.52 | -77.51 | VA
23226 | 37.58 | -77.52 | VA
23227 | 37.61 | -77.44 | VA
23228 | 37.63 | -77.49 | VA
23229 | 37.59 | -77.57 | VA
23230 | 37.59 | -77.49 | VA
23231 | 37.44 | -77.32 | VA
23232 | 37.55 | -77.46 | VA
23233 | 37.65 | -77.62 | VA
23234 | 37.45 | -77.47 | VA
23235 | 37.51 | -77.56 | VA
23236 | 37.48 | -77.59 | VA
23237 | 37.4 | -77.45 | VA
23238 | 37.6 | -77.65 | VA
23240 | 37.55 | -77.46 | VA
23241 | 37.55 | -77.46 | VA
23242 | 37.55 | -77.46 | VA
23249 | 37.55 | -77.46 | VA
23250 | 37.5 | -77.32 | VA
23255 | 37.55 | -77.46 | VA
23260 | 37.55 | -77.46 | VA
23261 | 37.55 | -77.46 | VA
23269 | 37.55 | -77.46 | VA
23273 | 37.55 | -77.46 | VA
23274 | 37.55 | -77.46 | VA
23276 | 37.55 | -77.46 | VA
23278 | 37.55 | -77.46 | VA
23279 | 37.55 | -77.46 | VA
23282 | 37.55 | -77.46 | VA
23284 | 37.55 | -77.46 | VA
23285 | 37.55 | -77.46 | VA
23286 | 37.55 | -77.46 | VA
23288 | 37.55 | -77.46 | VA
23289 | 37.55 | -77.46 | VA
23290 | 37.55 | -77.46 | VA
23291 | 37.55 | -77.46 | VA
23292 | 37.55 | -77.46 | VA
23293 | 37.55 | -77.46 | VA
23294 | 37.63 | -77.54 | VA
23295 | 37.55 | -77.45 | VA
23297 | 37.55 | -77.46 | VA
23298 | 37.55 | -77.46 | VA
23301 | 37.71 | -75.66 | VA
23302 | 37.87 | -75.52 | VA
23303 | 37.9 | -75.5 | VA
23304 | 37 | -76.57 | VA
23306 | 37.56 | -75.87 | VA
23307 | 37.43 | -75.88 | VA
23308 | 37.83 | -75.62 | VA
23310 | 37.27 | -76.01 | VA
23313 | 37.2 | -75.95 | VA
23314 | 36.94 | -76.56 | VA
23315 | 36.71 | -76.82 | VA
23316 | 37.28 | -75.96 | VA
23320 | 36.75 | -76.22 | VA
23321 | 36.8 | -76.42 | VA
23322 | 36.62 | -76.23 | VA
23323 | 36.67 | -76.3 | VA
23324 | 36.8 | -76.27 | VA
23325 | 36.81 | -76.24 | VA
23326 | 36.67 | -76.3 | VA
23327 | 36.67 | -76.3 | VA
23328 | 36.67 | -76.3 | VA
23336 | 37.95 | -75.33 | VA
23337 | 37.93 | -75.49 | VA
23341 | 37.6 | -75.86 | VA
23345 | 37.56 | -75.88 | VA
23347 | 37.35 | -75.94 | VA
23350 | 37.53 | -75.82 | VA
23354 | 37.46 | -75.91 | VA
23356 | 38 | -75.41 | VA
23357 | 37.76 | -75.67 | VA
23358 | 37.66 | -75.86 | VA
23359 | 37.87 | -75.58 | VA
23389 | 37.66 | -75.84 | VA
23395 | 37.97 | -75.46 | VA
23396 | 37.93 | -75.54 | VA
23397 | 36.9 | -76.7 | VA
23398 | 37.52 | -75.94 | VA
23399 | 37.91 | -75.63 | VA
23401 | 37.62 | -75.76 | VA
23404 | 37.65 | -75.67 | VA
23405 | 37.4 | -75.9 | VA
23407 | 37.84 | -75.58 | VA
23408 | 37.45 | -75.84 | VA
23409 | 37.89 | -75.66 | VA
23410 | 37.64 | -75.74 | VA
23412 | 37.81 | -75.57 | VA
23413 | 37.47 | -75.86 | VA
23414 | 37.81 | -75.58 | VA
23415 | 37.97 | -75.53 | VA
23416 | 37.93 | -75.54 | VA
23417 | 37.7 | -75.74 | VA
23418 | 37.69 | -75.71 | VA
23419 | 37.28 | -75.92 | VA
23420 | 37.58 | -75.78 | VA
23421 | 37.78 | -75.65 | VA
23422 | 37.62 | -75.81 | VA
23423 | 37.55 | -75.73 | VA
23424 | 36.99 | -76.55 | VA
23426 | 37.92 | -75.66 | VA
23427 | 37.92 | -75.72 | VA
23429 | 37.27 | -75.95 | VA
23430 | 36.98 | -76.61 | VA
23431 | 36.98 | -76.61 | VA
23432 | 36.88 | -76.55 | VA
23433 | 36.92 | -76.46 | VA
23434 | 36.7 | -76.63 | VA
23435 | 36.84 | -76.48 | VA
23436 | 36.89 | -76.51 | VA
23437 | 36.63 | -76.8 | VA
23438 | 36.58 | -76.7 | VA
23439 | 36.7 | -76.63 | VA
23440 | 37.82 | -75.99 | VA
23441 | 37.71 | -75.7 | VA
23442 | 37.89 | -75.54 | VA
23443 | 37.18 | -75.95 | VA
23450 | 36.73 | -76.04 | VA
23451 | 36.87 | -76.01 | VA
23452 | 36.85 | -76.09 | VA
23453 | 36.78 | -76.08 | VA
23454 | 36.82 | -76.03 | VA
23455 | 36.89 | -76.15 | VA
23456 | 36.73 | -76.04 | VA
23457 | 36.61 | -76.02 | VA
23458 | 36.73 | -76.04 | VA
23459 | 36.92 | -76.02 | VA
23460 | 36.81 | -76.03 | VA
23461 | 36.78 | -75.96 | VA
23462 | 36.84 | -76.15 | VA
23463 | 36.73 | -76.04 | VA
23464 | 36.8 | -76.19 | VA
23465 | 36.73 | -76.04 | VA
23466 | 36.73 | -76.04 | VA
23467 | 36.73 | -76.04 | VA
23471 | 36.73 | -76.04 | VA
23479 | 36.73 | -76.04 | VA
23480 | 37.62 | -75.69 | VA
23482 | 37.5 | -75.87 | VA
23483 | 37.9 | -75.5 | VA
23486 | 37.51 | -75.81 | VA
23487 | 36.8 | -76.73 | VA
23488 | 37.95 | -75.6 | VA
23501 | 36.84 | -76.28 | VA
23502 | 36.86 | -76.2 | VA
23503 | 36.95 | -76.27 | VA
23504 | 36.86 | -76.27 | VA
23505 | 36.91 | -76.29 | VA
23506 | 36.84 | -76.28 | VA
23507 | 36.86 | -76.3 | VA
23508 | 36.88 | -76.31 | VA
23509 | 36.88 | -76.26 | VA
23510 | 36.85 | -76.29 | VA
23511 | 36.91 | -76.33 | VA
23512 | 36.84 | -76.28 | VA
23513 | 36.89 | -76.24 | VA
23514 | 36.84 | -76.28 | VA
23515 | 36.84 | -76.28 | VA
23517 | 36.87 | -76.29 | VA
23518 | 36.92 | -76.22 | VA
23519 | 36.84 | -76.28 | VA
23520 | 36.84 | -76.28 | VA
23521 | 36.84 | -76.28 | VA
23523 | 36.84 | -76.28 | VA
23529 | 36.84 | -76.28 | VA
23541 | 36.84 | -76.28 | VA
23551 | 36.92 | -76.29 | VA
23601 | 37.04 | -76.48 | VA
23602 | 37.11 | -76.52 | VA
23603 | 37.19 | -76.56 | VA
23604 | 37.12 | -76.59 | VA
23605 | 37.02 | -76.44 | VA
23606 | 37.07 | -76.51 | VA
23607 | 36.97 | -76.42 | VA
23608 | 37.15 | -76.54 | VA
23609 | 37.07 | -76.51 | VA
23612 | 37.07 | -76.51 | VA
23628 | 37.07 | -76.51 | VA
23630 | 37.04 | -76.29 | VA
23651 | 37.01 | -76.3 | VA
23661 | 37.01 | -76.39 | VA
23662 | 37.12 | -76.34 | VA
23663 | 37.03 | -76.31 | VA
23664 | 37.04 | -76.29 | VA
23665 | 37.08 | -76.37 | VA
23666 | 37.06 | -76.41 | VA
23667 | 37.04 | -76.29 | VA
23668 | 37.04 | -76.29 | VA
23669 | 37.05 | -76.34 | VA
23670 | 37.04 | -76.29 | VA
23681 | 37.04 | -76.29 | VA
23690 | 37.23 | -76.5 | VA
23691 | 37.26 | -76.55 | VA
23692 | 37.19 | -76.46 | VA
23693 | 37.12 | -76.45 | VA
23694 | 37.23 | -76.54 | VA
23696 | 37.19 | -76.43 | VA
23701 | 36.81 | -76.37 | VA
23702 | 36.8 | -76.33 | VA
23703 | 36.89 | -76.37 | VA
23704 | 36.82 | -76.31 | VA
23705 | 36.83 | -76.29 | VA
23707 | 36.84 | -76.34 | VA
23708 | 36.85 | -76.31 | VA
23709 | 36.81 | -76.31 | VA
23801 | 37.23 | -77.33 | VA
23803 | 37.21 | -77.5 | VA
23804 | 37.2 | -77.39 | VA
23805 | 37.2 | -77.39 | VA
23806 | 37.24 | -77.42 | VA
23821 | 36.86 | -77.88 | VA
23822 | 37.21 | -77.76 | VA
23824 | 37.07 | -78 | VA
23825 | 37.08 | -77.99 | VA
23827 | 36.57 | -77.19 | VA
23828 | 36.56 | -77.24 | VA
23829 | 36.71 | -77.2 | VA
23830 | 37.03 | -77.4 | VA
23831 | 37.35 | -77.43 | VA
23832 | 37.39 | -77.59 | VA
23833 | 37.15 | -77.63 | VA
23834 | 37.26 | -77.39 | VA
23836 | 37.35 | -77.35 | VA
23837 | 36.71 | -77.06 | VA
23838 | 37.32 | -77.63 | VA
23839 | 37.08 | -76.92 | VA
23840 | 37.03 | -77.64 | VA
23841 | 37.07 | -77.58 | VA
23842 | 37.12 | -77.22 | VA
23843 | 36.83 | -77.79 | VA
23844 | 36.71 | -77.3 | VA
23845 | 36.57 | -77.99 | VA
23846 | 37.07 | -76.88 | VA
23847 | 36.69 | -77.53 | VA
23850 | 37.14 | -77.73 | VA
23851 | 36.68 | -76.93 | VA
23856 | 36.8 | -77.7 | VA
23857 | 36.56 | -77.89 | VA
23860 | 37.29 | -77.29 | VA
23866 | 36.9 | -76.89 | VA
23867 | 36.81 | -77.47 | VA
23868 | 36.75 | -77.85 | VA
23870 | 36.81 | -77.47 | VA
23872 | 36.99 | -77.74 | VA
23873 | 36.79 | -77.95 | VA
23874 | 36.62 | -77.12 | VA
23875 | 37.22 | -77.28 | VA
23876 | 36.94 | -77.77 | VA
23878 | 36.77 | -76.98 | VA
23879 | 36.59 | -77.6 | VA
23881 | 37.16 | -76.97 | VA
23882 | 36.94 | -77.4 | VA
23883 | 37.13 | -76.83 | VA
23884 | 36.92 | -77.28 | VA
23885 | 37.19 | -77.56 | VA
23887 | 36.58 | -77.83 | VA
23888 | 36.96 | -76.98 | VA
23889 | 36.89 | -77.74 | VA
23890 | 37.03 | -77.09 | VA
23891 | 37.05 | -77.21 | VA
23893 | 36.63 | -77.91 | VA
23894 | 37.14 | -77.85 | VA
23897 | 36.84 | -77.28 | VA
23898 | 36.86 | -76.82 | VA
23899 | 37.22 | -76.96 | VA
23901 | 37.29 | -78.39 | VA
23909 | 37.3 | -78.4 | VA
23915 | 36.68 | -78.27 | VA
23917 | 36.66 | -78.38 | VA
23919 | 36.59 | -78.14 | VA
23920 | 36.7 | -78.03 | VA
23921 | 37.55 | -78.55 | VA
23922 | 37.18 | -78.2 | VA
23923 | 37.05 | -78.63 | VA
23924 | 36.79 | -78.46 | VA
23927 | 36.62 | -78.56 | VA
23930 | 37.18 | -78.13 | VA
23934 | 37.18 | -78.63 | VA
23936 | 37.54 | -78.46 | VA
23937 | 36.99 | -78.6 | VA
23938 | 36.91 | -77.99 | VA
23939 | 37.3 | -78.78 | VA
23941 | 36.91 | -78.48 | VA
23942 | 37.13 | -78.3 | VA
23943 | 37.25 | -78.45 | VA
23944 | 36.96 | -78.13 | VA
23947 | 37.03 | -78.48 | VA
23950 | 36.69 | -78.09 | VA
23952 | 36.96 | -78.26 | VA
23954 | 37.09 | -78.36 | VA
23955 | 37.13 | -78.07 | VA
23958 | 37.26 | -78.68 | VA
23959 | 37.08 | -78.74 | VA
23960 | 37.3 | -78.55 | VA
23962 | 36.97 | -78.7 | VA
23963 | 37.18 | -78.8 | VA
23964 | 36.76 | -78.63 | VA
23966 | 37.27 | -78.29 | VA
23967 | 36.93 | -78.66 | VA
23968 | 36.73 | -78.53 | VA
23970 | 36.72 | -78.12 | VA
23974 | 36.99 | -78.22 | VA
23976 | 36.85 | -78.58 | VA
24001 | 37.27 | -79.95 | VA
24002 | 37.27 | -79.95 | VA
24003 | 37.27 | -79.95 | VA
24004 | 37.27 | -79.95 | VA
24005 | 37.27 | -79.95 | VA
24006 | 37.27 | -79.95 | VA
24007 | 37.27 | -79.95 | VA
24008 | 37.27 | -79.95 | VA
24009 | 37.27 | -79.95 | VA
24010 | 37.27 | -79.95 | VA
24011 | 37.27 | -79.94 | VA
24012 | 37.31 | -79.9 | VA
24013 | 37.27 | -79.92 | VA
24014 | 37.22 | -79.91 | VA
24015 | 37.26 | -79.98 | VA
24016 | 37.27 | -79.95 | VA
24017 | 37.3 | -79.99 | VA
24018 | 37.21 | -80.04 | VA
24019 | 37.35 | -79.95 | VA
24020 | 37.36 | -79.94 | VA
24022 | 37.27 | -79.95 | VA
24023 | 37.27 | -79.95 | VA
24024 | 37.27 | -79.95 | VA
24025 | 37.27 | -79.95 | VA
24026 | 37.27 | -79.95 | VA
24027 | 37.27 | -79.95 | VA
24028 | 37.27 | -79.95 | VA
24029 | 37.27 | -79.95 | VA
24030 | 37.27 | -79.95 | VA
24031 | 37.27 | -79.95 | VA
24032 | 37.27 | -79.95 | VA
24033 | 37.27 | -79.95 | VA
24034 | 37.27 | -79.95 | VA
24035 | 37.27 | -79.95 | VA
24036 | 37.27 | -79.95 | VA
24037 | 37.27 | -79.95 | VA
24038 | 37.27 | -79.95 | VA
24040 | 37.27 | -79.95 | VA
24042 | 37.27 | -79.95 | VA
24043 | 37.27 | -79.95 | VA
24044 | 37.27 | -79.94 | VA
24045 | 37.27 | -79.94 | VA
24048 | 37.27 | -79.94 | VA
24050 | 37.27 | -79.95 | VA
24053 | 36.6 | -80.51 | VA
24054 | 36.66 | -79.71 | VA
24055 | 36.76 | -79.98 | VA
24058 | 37.19 | -80.61 | VA
24059 | 37.15 | -80.11 | VA
24060 | 37.23 | -80.42 | VA
24061 | 37.23 | -80.42 | VA
24062 | 37.23 | -80.42 | VA
24063 | 37.23 | -80.42 | VA
24064 | 37.38 | -79.82 | VA
24065 | 37.11 | -79.95 | VA
24066 | 37.52 | -79.68 | VA
24067 | 37.01 | -80.05 | VA
24068 | 37.14 | -80.4 | VA
24069 | 36.56 | -79.66 | VA
24070 | 37.38 | -80.11 | VA
24072 | 37.04 | -80.24 | VA
24073 | 37.14 | -80.4 | VA
24076 | 36.59 | -80.42 | VA
24077 | 37.37 | -79.9 | VA
24078 | 36.72 | -79.91 | VA
24079 | 37.08 | -80.13 | VA
24082 | 36.62 | -80.11 | VA
24083 | 37.41 | -79.92 | VA
24084 | 37.1 | -80.68 | VA
24085 | 37.63 | -79.8 | VA
24086 | 37.28 | -80.63 | VA
24087 | 37.21 | -80.23 | VA
24088 | 36.92 | -80.02 | VA
24089 | 36.7 | -79.94 | VA
24090 | 37.49 | -79.87 | VA
24091 | 36.91 | -80.31 | VA
24092 | 37 | -79.77 | VA
24093 | 37.37 | -80.85 | VA
24095 | 37.21 | -79.71 | VA
24101 | 37.18 | -79.8 | VA
24102 | 36.83 | -80 | VA
24104 | 37.16 | -79.48 | VA
24105 | 36.91 | -80.6 | VA
24111 | 37.23 | -80.61 | VA
24112 | 36.68 | -79.86 | VA
24113 | 36.68 | -79.86 | VA
24114 | 36.68 | -79.86 | VA
24115 | 36.68 | -79.86 | VA
24120 | 36.73 | -80.41 | VA
24121 | 37.18 | -79.63 | VA
24122 | 37.43 | -79.69 | VA
24124 | 37.33 | -80.8 | VA
24126 | 37.04 | -80.68 | VA
24127 | 37.5 | -80.11 | VA
24128 | 37.29 | -80.49 | VA
24129 | 37.12 | -80.57 | VA
24130 | 37.61 | -80 | VA
24131 | 37.56 | -80.28 | VA
24132 | 37.21 | -80.63 | VA
24133 | 36.67 | -80.13 | VA
24134 | 37.32 | -80.72 | VA
24136 | 37.32 | -80.63 | VA
24137 | 36.98 | -79.63 | VA
24138 | 37.05 | -80.36 | VA
24139 | 36.98 | -79.46 | VA
24141 | 37.12 | -80.55 | VA
24142 | 37.14 | -80.55 | VA
24143 | 37.12 | -80.55 | VA
24146 | 37.01 | -79.79 | VA
24147 | 37.38 | -80.82 | VA
24148 | 36.57 | -79.85 | VA
24149 | 37.02 | -80.43 | VA
24150 | 37.38 | -80.63 | VA
24151 | 36.99 | -79.89 | VA
24153 | 37.28 | -80.05 | VA
24155 | 37.29 | -80.06 | VA
24157 | 37.28 | -80.05 | VA
24161 | 37 | -79.55 | VA
24162 | 37.13 | -80.25 | VA
24165 | 36.61 | -80.01 | VA
24167 | 37.26 | -80.72 | VA
24168 | 36.73 | -79.95 | VA
24171 | 36.64 | -80.27 | VA
24174 | 37.35 | -79.63 | VA
24175 | 37.41 | -79.87 | VA
24176 | 37 | -79.68 | VA
24177 | 36.72 | -80.39 | VA
24178 | 37.39 | -79.74 | VA
24179 | 37.27 | -79.88 | VA
24184 | 37.08 | -79.9 | VA
24185 | 36.78 | -80.28 | VA
24201 | 36.61 | -82.16 | VA
24202 | 36.66 | -82.21 | VA
24203 | 36.61 | -82.16 | VA
24205 | 36.61 | -82.17 | VA
24209 | 36.61 | -82.16 | VA
24210 | 36.77 | -82.03 | VA
24211 | 36.7 | -81.96 | VA
24212 | 36.7 | -81.96 | VA
24215 | 36.94 | -82.78 | VA
24216 | 36.9 | -82.78 | VA
24217 | 37.08 | -82.19 | VA
24218 | 36.73 | -83.08 | VA
24219 | 36.86 | -82.77 | VA
24220 | 37.15 | -82.23 | VA
24221 | 36.62 | -83.05 | VA
24224 | 36.87 | -82.28 | VA
24225 | 36.94 | -82.15 | VA
24226 | 37.12 | -82.33 | VA
24228 | 37.15 | -82.45 | VA
24230 | 36.94 | -82.46 | VA
24236 | 36.63 | -81.78 | VA
24237 | 36.98 | -82.29 | VA
24239 | 37.12 | -82.15 | VA
24243 | 36.77 | -82.94 | VA
24244 | 36.71 | -82.79 | VA
24245 | 36.82 | -82.46 | VA
24246 | 36.87 | -82.75 | VA
24248 | 36.63 | -83.43 | VA
24250 | 36.77 | -82.58 | VA
24251 | 36.63 | -82.58 | VA
24256 | 37.2 | -82.29 | VA
24258 | 36.65 | -82.46 | VA
24260 | 37.01 | -81.97 | VA
24263 | 36.68 | -83.11 | VA
24265 | 36.86 | -82.9 | VA
24266 | 36.89 | -82.07 | VA
24269 | 37.08 | -82.38 | VA
24270 | 36.72 | -82.25 | VA
24271 | 36.75 | -82.41 | VA
24272 | 37.02 | -82.34 | VA
24273 | 36.93 | -82.62 | VA
24277 | 36.75 | -83.02 | VA
24279 | 37.12 | -82.6 | VA
24280 | 36.95 | -81.93 | VA
24281 | 36.67 | -83.36 | VA
24282 | 36.8 | -83.05 | VA
24283 | 36.9 | -82.31 | VA
24290 | 36.62 | -82.56 | VA
24292 | 36.6 | -81.61 | VA
24293 | 36.97 | -82.58 | VA
24301 | 37.05 | -80.76 | VA
24311 | 36.86 | -81.39 | VA
24312 | 36.82 | -80.86 | VA
24313 | 36.91 | -80.8 | VA
24314 | 37.15 | -81.15 | VA
24315 | 37.1 | -81.11 | VA
24316 | 36.96 | -81.67 | VA
24317 | 36.58 | -80.66 | VA
24318 | 37.01 | -81.35 | VA
24319 | 36.8 | -81.68 | VA
24322 | 36.81 | -81.1 | VA
24323 | 36.88 | -81.18 | VA
24324 | 37 | -80.76 | VA
24325 | 36.81 | -80.61 | VA
24326 | 36.73 | -81.2 | VA
24327 | 36.75 | -81.83 | VA
24328 | 36.66 | -80.7 | VA
24330 | 36.71 | -80.97 | VA
24333 | 36.66 | -80.91 | VA
24340 | 36.79 | -81.77 | VA
24343 | 36.76 | -80.73 | VA
24347 | 36.97 | -80.64 | VA
24348 | 36.61 | -81.15 | VA
24350 | 36.83 | -80.95 | VA
24351 | 36.58 | -80.76 | VA
24352 | 36.71 | -80.51 | VA
24354 | 36.83 | -81.51 | VA
24360 | 36.96 | -80.93 | VA
24361 | 36.76 | -81.85 | VA
24363 | 36.58 | -81.33 | VA
24366 | 37.26 | -81.12 | VA
24368 | 36.89 | -81.27 | VA
24370 | 36.87 | -81.76 | VA
24374 | 36.81 | -81.16 | VA
24375 | 36.76 | -81.4 | VA
24377 | 36.97 | -81.64 | VA
24378 | 36.7 | -81.43 | VA
24380 | 36.85 | -80.48 | VA
24381 | 36.71 | -80.81 | VA
24382 | 36.95 | -81.08 | VA
24401 | 38.15 | -79.06 | VA
24402 | 38.15 | -79.06 | VA
24411 | 38.11 | -79.31 | VA
24412 | 38.05 | -79.82 | VA
24413 | 38.53 | -79.6 | VA
24415 | 37.92 | -79.32 | VA
24416 | 37.73 | -79.35 | VA
24421 | 38.22 | -79.16 | VA
24422 | 37.82 | -79.82 | VA
24426 | 37.77 | -79.99 | VA
24430 | 38.08 | -79.38 | VA
24431 | 38.16 | -78.83 | VA
24432 | 38.19 | -79.4 | VA
24433 | 38.43 | -79.44 | VA
24435 | 37.88 | -79.3 | VA
24437 | 38.21 | -78.94 | VA
24438 | 37.75 | -79.81 | VA
24439 | 37.99 | -79.5 | VA
24440 | 38 | -79.15 | VA
24441 | 38.26 | -78.82 | VA
24442 | 38.37 | -79.38 | VA
24445 | 38 | -79.83 | VA
24448 | 37.8 | -79.79 | VA
24450 | 37.78 | -79.44 | VA
24457 | 37.76 | -79.94 | VA
24458 | 38.3 | -79.52 | VA
24459 | 38.02 | -79.28 | VA
24460 | 37.96 | -79.6 | VA
24463 | 38.07 | -79.1 | VA
24464 | 37.86 | -79.13 | VA
24465 | 38.41 | -79.58 | VA
24467 | 38.26 | -78.97 | VA
24468 | 38.32 | -79.64 | VA
24469 | 38.19 | -78.9 | VA
24471 | 38.32 | -78.81 | VA
24472 | 37.93 | -79.23 | VA
24473 | 37.9 | -79.41 | VA
24474 | 37.81 | -79.85 | VA
24476 | 37.97 | -79.23 | VA
24477 | 38.02 | -79.02 | VA
24479 | 38.14 | -79.2 | VA
24482 | 38.19 | -79 | VA
24483 | 37.9 | -79.2 | VA
24484 | 38.05 | -79.78 | VA
24485 | 38.27 | -79.3 | VA
24486 | 38.28 | -78.92 | VA
24487 | 38.19 | -79.56 | VA
24501 | 37.4 | -79.19 | VA
24502 | 37.36 | -79.22 | VA
24503 | 37.45 | -79.25 | VA
24504 | 37.37 | -79.05 | VA
24505 | 37.4 | -79.19 | VA
24506 | 37.4 | -79.19 | VA
24512 | 37.45 | -79.25 | VA
24513 | 37.4 | -79.19 | VA
24514 | 37.4 | -79.19 | VA
24515 | 37.4 | -79.19 | VA
24517 | 37.12 | -79.28 | VA
24520 | 36.56 | -79 | VA
24521 | 37.58 | -79.05 | VA
24522 | 37.35 | -78.82 | VA
24523 | 37.32 | -79.52 | VA
24526 | 37.53 | -79.36 | VA
24527 | 36.68 | -79.38 | VA
24528 | 37.05 | -78.94 | VA
24529 | 36.6 | -78.63 | VA
24530 | 36.81 | -79.62 | VA
24531 | 36.81 | -79.39 | VA
24533 | 37.65 | -79.03 | VA
24534 | 36.83 | -78.73 | VA
24535 | 36.61 | -78.91 | VA
24536 | 37.5 | -79.33 | VA
24538 | 37.35 | -78.98 | VA
24539 | 36.85 | -78.91 | VA
24540 | 36.63 | -79.43 | VA
24541 | 36.58 | -79.4 | VA
24543 | 36.58 | -79.4 | VA
24544 | 36.58 | -79.39 | VA
24549 | 36.75 | -79.41 | VA
24550 | 37.23 | -79.28 | VA
24551 | 37.37 | -79.27 | VA
24553 | 37.54 | -78.84 | VA
24554 | 37.16 | -79.08 | VA
24555 | 37.63 | -79.45 | VA
24556 | 37.36 | -79.38 | VA
24557 | 36.95 | -79.36 | VA
24558 | 36.76 | -78.93 | VA
24562 | 37.73 | -78.64 | VA
24563 | 37.09 | -79.29 | VA
24565 | 36.83 | -79.23 | VA
24566 | 36.71 | -79.3 | VA
24569 | 37.08 | -79.1 | VA
24570 | 37.35 | -79.42 | VA
24571 | 37.14 | -79.36 | VA
24572 | 37.43 | -79.1 | VA
24574 | 37.6 | -79.24 | VA
24576 | 37.13 | -78.95 | VA
24577 | 36.93 | -78.95 | VA
24578 | 37.63 | -79.55 | VA
24579 | 37.58 | -79.5 | VA
24580 | 36.55 | -78.67 | VA
24581 | 37.66 | -78.81 | VA
24586 | 36.6 | -79.3 | VA
24588 | 37.28 | -79.1 | VA
24589 | 36.75 | -78.79 | VA
24590 | 37.79 | -78.49 | VA
24592 | 36.7 | -78.9 | VA
24593 | 37.35 | -78.91 | VA
24594 | 36.62 | -79.18 | VA
24595 | 37.56 | -79.08 | VA
24597 | 36.79 | -79.12 | VA
24598 | 36.6 | -78.79 | VA
24599 | 37.64 | -78.73 | VA
24601 | 37.19 | -81.65 | VA
24602 | 37.14 | -81.7 | VA
24603 | 37.35 | -82.2 | VA
24604 | 37.21 | -81.53 | VA
24605 | 37.23 | -81.26 | VA
24606 | 37.28 | -81.39 | VA
24607 | 37.29 | -82.28 | VA
24608 | 37.1 | -81.35 | VA
24609 | 37.01 | -81.81 | VA
24612 | 37.09 | -81.84 | VA
24613 | 37.26 | -81.33 | VA
24614 | 37.27 | -82.1 | VA
24619 | 37.23 | -81.49 | VA
24620 | 37.42 | -82.02 | VA
24622 | 37.18 | -81.8 | VA
24624 | 37.2 | -81.95 | VA
24627 | 37.19 | -82.21 | VA
24628 | 37.31 | -82.19 | VA
24630 | 37.16 | -81.5 | VA
24631 | 37.21 | -81.98 | VA
24634 | 37.29 | -81.9 | VA
24635 | 37.3 | -81.34 | VA
24637 | 37.04 | -81.73 | VA
24639 | 37.16 | -81.9 | VA
24640 | 37.12 | -81.87 | VA
24641 | 37.09 | -81.8 | VA
24646 | 37.12 | -82.03 | VA
24647 | 37.18 | -81.84 | VA
24649 | 37.08 | -81.91 | VA
24651 | 37.12 | -81.51 | VA
24656 | 37.23 | -82.08 | VA
24657 | 37.26 | -81.88 | VA
24658 | 37.38 | -81.99 | VA
801 | 18.35 | -64.93 | VI
802 | 18.35 | -64.93 | VI
803 | 18.35 | -64.93 | VI
804 | 18.35 | -64.93 | VI
805 | 18.34 | -64.93 | VI
820 | 17.74 | -64.7 | VI
821 | 17.74 | -64.7 | VI
822 | 17.74 | -64.7 | VI
823 | 17.74 | -64.7 | VI
824 | 17.74 | -64.7 | VI
830 | 18.33 | -64.79 | VI
831 | 18.33 | -64.79 | VI
840 | 17.71 | -64.88 | VI
841 | 17.71 | -64.88 | VI
850 | 17.76 | -64.82 | VI
851 | 17.73 | -64.8 | VI
5001 | 43.65 | -72.32 | VT
5009 | 43.65 | -72.32 | VT
5030 | 43.41 | -72.42 | VT
5031 | 43.7 | -72.59 | VT
5032 | 43.83 | -72.63 | VT
5033 | 43.99 | -72.12 | VT
5034 | 43.58 | -72.63 | VT
5035 | 43.6 | -72.68 | VT
5036 | 44.05 | -72.6 | VT
5037 | 43.45 | -72.49 | VT
5038 | 43.98 | -72.47 | VT
5039 | 44.02 | -72.23 | VT
5040 | 44.09 | -72.22 | VT
5041 | 43.93 | -72.55 | VT
5042 | 44.19 | -72.07 | VT
5043 | 43.81 | -72.19 | VT
5045 | 43.91 | -72.19 | VT
5046 | 44.22 | -72.2 | VT
5047 | 43.65 | -72.32 | VT
5048 | 43.55 | -72.4 | VT
5049 | 43.54 | -72.42 | VT
5050 | 44.26 | -72.06 | VT
5051 | 44.08 | -72.06 | VT
5052 | 43.59 | -72.35 | VT
5053 | 43.72 | -72.49 | VT
5054 | 43.85 | -72.26 | VT
5055 | 43.72 | -72.3 | VT
5056 | 43.53 | -72.73 | VT
5058 | 43.89 | -72.26 | VT
5059 | 43.64 | -72.43 | VT
5060 | 43.92 | -72.67 | VT
5061 | 43.93 | -72.58 | VT
5062 | 43.47 | -72.55 | VT
5065 | 43.78 | -72.45 | VT
5067 | 43.68 | -72.51 | VT
5068 | 43.82 | -72.52 | VT
5069 | 44.2 | -72.13 | VT
5070 | 43.83 | -72.37 | VT
5071 | 43.56 | -72.55 | VT
5072 | 43.87 | -72.38 | VT
5073 | 43.62 | -72.46 | VT
5074 | 43.82 | -72.23 | VT
5075 | 43.82 | -72.27 | VT
5076 | 44.14 | -72.23 | VT
5077 | 43.88 | -72.5 | VT
5079 | 43.97 | -72.32 | VT
5081 | 44.15 | -72.06 | VT
5083 | 43.92 | -72.27 | VT
5084 | 43.73 | -72.45 | VT
5085 | 44.06 | -72.12 | VT
5086 | 44.11 | -72.3 | VT
5088 | 43.67 | -72.31 | VT
5089 | 43.48 | -72.42 | VT
5091 | 43.62 | -72.51 | VT
5101 | 43.13 | -72.45 | VT
5141 | 43.15 | -72.56 | VT
5142 | 43.38 | -72.62 | VT
5143 | 43.26 | -72.59 | VT
5144 | 43.28 | -72.63 | VT
5146 | 43.16 | -72.61 | VT
5148 | 43.23 | -72.79 | VT
5149 | 43.39 | -72.69 | VT
5150 | 43.33 | -72.53 | VT
5151 | 43.36 | -72.51 | VT
5152 | 43.23 | -72.89 | VT
5153 | 43.42 | -72.64 | VT
5154 | 43.14 | -72.55 | VT
5155 | 43.09 | -72.92 | VT
5156 | 43.28 | -72.47 | VT
5158 | 43.07 | -72.45 | VT
5159 | 43.04 | -72.48 | VT
5161 | 43.28 | -72.8 | VT
5201 | 42.87 | -73.18 | VT
5250 | 43.06 | -73.15 | VT
5251 | 43.25 | -73.09 | VT
5252 | 43.06 | -73.13 | VT
5253 | 43.24 | -72.99 | VT
5254 | 43.16 | -73.07 | VT
5255 | 43.17 | -73.04 | VT
5257 | 42.92 | -73.24 | VT
5260 | 42.81 | -73.27 | VT
5261 | 42.76 | -73.23 | VT
5262 | 42.98 | -73.2 | VT
5301 | 42.86 | -72.57 | VT
5302 | 42.86 | -72.57 | VT
5303 | 42.86 | -72.57 | VT
5304 | 42.86 | -72.57 | VT
5340 | 43.16 | -72.93 | VT
5341 | 42.96 | -72.78 | VT
5342 | 42.79 | -72.82 | VT
5343 | 43.1 | -72.8 | VT
5344 | 42.86 | -72.72 | VT
5345 | 42.98 | -72.65 | VT
5346 | 42.97 | -72.52 | VT
5350 | 42.77 | -72.94 | VT
5351 | 42.94 | -72.7 | VT
5352 | 42.81 | -73.08 | VT
5353 | 43.04 | -72.66 | VT
5354 | 42.78 | -72.52 | VT
5355 | 43.02 | -72.8 | VT
5356 | 42.96 | -72.91 | VT
5357 | 42.92 | -72.61 | VT
5358 | 42.76 | -72.72 | VT
5359 | 43.13 | -72.71 | VT
5360 | 43 | -72.95 | VT
5361 | 42.78 | -72.87 | VT
5362 | 42.94 | -72.65 | VT
5363 | 42.86 | -72.87 | VT
5401 | 44.48 | -73.22 | VT
5402 | 44.48 | -73.22 | VT
5403 | 44.44 | -73.21 | VT
5404 | 44.49 | -73.18 | VT
5405 | 44.47 | -73.2 | VT
5406 | 44.48 | -73.22 | VT
5407 | 44.44 | -73.21 | VT
5408 | 44.51 | -73.25 | VT
5439 | 44.49 | -73.16 | VT
5440 | 44.97 | -73.3 | VT
5441 | 44.78 | -72.8 | VT
5442 | 44.75 | -72.68 | VT
5443 | 44.13 | -73.08 | VT
5444 | 44.63 | -72.88 | VT
5445 | 44.3 | -73.25 | VT
5446 | 44.53 | -73.15 | VT
5447 | 44.93 | -72.7 | VT
5448 | 44.8 | -72.91 | VT
5449 | 44.53 | -73.15 | VT
5450 | 44.9 | -72.8 | VT
5451 | 44.52 | -73.05 | VT
5452 | 44.49 | -73.11 | VT
5453 | 44.49 | -73.11 | VT
5454 | 44.67 | -73.02 | VT
5455 | 44.8 | -72.95 | VT
5456 | 44.2 | -73.25 | VT
5457 | 44.98 | -72.92 | VT
5458 | 44.72 | -73.3 | VT
5459 | 44.95 | -72.99 | VT
5460 | 44.97 | -73.1 | VT
5461 | 44.33 | -73.12 | VT
5462 | 44.33 | -72.98 | VT
5463 | 44.87 | -73.33 | VT
5464 | 44.64 | -72.82 | VT
5465 | 44.5 | -72.98 | VT
5466 | 44.39 | -72.99 | VT
5468 | 44.63 | -73.11 | VT
5469 | 44.23 | -73.15 | VT
5470 | 44.9 | -72.63 | VT
5471 | 44.86 | -72.59 | VT
5472 | 44.12 | -73.15 | VT
5473 | 44.24 | -73.19 | VT
5474 | 44.82 | -73.28 | VT
5476 | 44.99 | -72.67 | VT
5477 | 44.4 | -73 | VT
5478 | 44.81 | -73.08 | VT
5479 | 44.81 | -73.08 | VT
5481 | 44.77 | -73.21 | VT
5482 | 44.38 | -73.23 | VT
5483 | 44.88 | -72.95 | VT
5485 | 44.9 | -72.97 | VT
5486 | 44.64 | -73.31 | VT
5487 | 44.22 | -72.99 | VT
5488 | 44.92 | -73.12 | VT
5489 | 44.57 | -72.9 | VT
5490 | 44.52 | -72.89 | VT
5491 | 44.16 | -73.25 | VT
5492 | 44.71 | -72.75 | VT
5494 | 44.62 | -73.02 | VT
5495 | 44.43 | -73.07 | VT
5601 | 44.26 | -72.57 | VT
5602 | 44.26 | -72.57 | VT
5603 | 44.26 | -72.57 | VT
5604 | 44.26 | -72.57 | VT
5609 | 44.26 | -72.57 | VT
5620 | 44.26 | -72.57 | VT
5633 | 44.26 | -72.57 | VT
5640 | 44.35 | -72.5 | VT
5641 | 44.2 | -72.5 | VT
5647 | 44.4 | -72.31 | VT
5648 | 44.38 | -72.49 | VT
5649 | 44.17 | -72.35 | VT
5650 | 44.35 | -72.44 | VT
5651 | 44.28 | -72.49 | VT
5652 | 44.7 | -72.55 | VT
5653 | 44.69 | -72.48 | VT
5654 | 44.15 | -72.47 | VT
5655 | 44.59 | -72.61 | VT
5656 | 44.63 | -72.67 | VT
5657 | 44.54 | -72.53 | VT
5658 | 44.35 | -72.35 | VT
5660 | 44.25 | -72.75 | VT
5661 | 44.55 | -72.59 | VT
5662 | 44.44 | -72.71 | VT
5663 | 44.15 | -72.65 | VT
5664 | 44.17 | -72.65 | VT
5665 | 44.66 | -72.57 | VT
5666 | 44.25 | -72.48 | VT
5667 | 44.28 | -72.43 | VT
5669 | 44.1 | -72.73 | VT
5670 | 44.16 | -72.5 | VT
5671 | 44.33 | -72.75 | VT
5672 | 44.46 | -72.68 | VT
5673 | 44.18 | -72.82 | VT
5674 | 44.12 | -72.85 | VT
5675 | 44.1 | -72.43 | VT
5676 | 44.33 | -72.75 | VT
5677 | 44.38 | -72.7 | VT
5678 | 44.16 | -72.48 | VT
5679 | 44.12 | -72.53 | VT
5680 | 44.55 | -72.47 | VT
5681 | 44.44 | -72.4 | VT
5682 | 44.37 | -72.55 | VT
5701 | 43.6 | -72.97 | VT
5702 | 43.6 | -72.97 | VT
5730 | 43.42 | -72.81 | VT
5731 | 43.72 | -73.32 | VT
5732 | 43.63 | -73.2 | VT
5733 | 43.8 | -73.08 | VT
5734 | 43.98 | -73.32 | VT
5735 | 43.62 | -73.18 | VT
5736 | 43.61 | -73.01 | VT
5737 | 43.72 | -72.95 | VT
5738 | 43.53 | -72.86 | VT
5739 | 43.35 | -73 | VT
5740 | 43.97 | -73.11 | VT
5741 | 43.54 | -73.13 | VT
5742 | 43.43 | -72.87 | VT
5743 | 43.59 | -73.27 | VT
5744 | 43.7 | -73.08 | VT
5745 | 43.82 | -73.05 | VT
5746 | 43.73 | -72.74 | VT
5747 | 43.98 | -72.85 | VT
5748 | 43.93 | -72.83 | VT
5750 | 43.6 | -73.21 | VT
5751 | 43.67 | -72.77 | VT
5753 | 44 | -73.15 | VT
5757 | 43.48 | -73.12 | VT
5758 | 43.45 | -72.76 | VT
5759 | 43.53 | -72.96 | VT
5760 | 43.8 | -73.3 | VT
5761 | 43.35 | -73.18 | VT
5762 | 43.78 | -72.82 | VT
5763 | 43.7 | -73.03 | VT
5764 | 43.51 | -73.23 | VT
5765 | 43.65 | -73.03 | VT
5766 | 43.98 | -73 | VT
5767 | 43.88 | -72.82 | VT
5768 | 43.26 | -73.22 | VT
5769 | 43.9 | -73.1 | VT
5770 | 43.9 | -73.32 | VT
5772 | 43.78 | -72.77 | VT
5773 | 43.48 | -72.97 | VT
5774 | 43.42 | -73.2 | VT
5775 | 43.36 | -73.22 | VT
5776 | 43.26 | -73.19 | VT
5777 | 43.59 | -73.04 | VT
5778 | 43.87 | -73.21 | VT
5819 | 44.41 | -71.97 | VT
5820 | 44.73 | -72.38 | VT
5821 | 44.3 | -72.05 | VT
5822 | 44.74 | -72.17 | VT
5823 | 45 | -72.14 | VT
5824 | 44.43 | -71.88 | VT
5825 | 44.86 | -72.25 | VT
5826 | 44.63 | -72.37 | VT
5827 | 44.68 | -72.36 | VT
5828 | 44.42 | -72.13 | VT
5829 | 44.92 | -72.12 | VT
5830 | 45 | -72.1 | VT
5832 | 44.6 | -71.92 | VT
5833 | 44.83 | -72 | VT
5836 | 44.52 | -72.3 | VT
5837 | 44.66 | -71.81 | VT
5838 | 44.44 | -71.95 | VT
5839 | 44.7 | -72.18 | VT
5840 | 44.57 | -71.77 | VT
5841 | 44.58 | -72.28 | VT
5842 | 44.54 | -72.21 | VT
5843 | 44.5 | -72.37 | VT
5845 | 44.81 | -72.28 | VT
5846 | 44.81 | -71.88 | VT
5847 | 44.8 | -72.45 | VT
5848 | 44.35 | -71.92 | VT
5849 | 44.5 | -71.97 | VT
5850 | 44.54 | -72.01 | VT
5851 | 44.53 | -72 | VT
5853 | 44.89 | -71.96 | VT
5855 | 44.93 | -72.2 | VT
5857 | 44.95 | -72.3 | VT
5858 | 44.56 | -71.77 | VT
5859 | 44.99 | -72.4 | VT
5860 | 44.81 | -72.2 | VT
5861 | 44.38 | -72.03 | VT
5862 | 44.33 | -72.17 | VT
5863 | 44.47 | -72 | VT
5866 | 44.6 | -72.12 | VT
5867 | 44.66 | -72.03 | VT
5868 | 44.9 | -72.38 | VT
5871 | 44.64 | -71.98 | VT
5872 | 44.86 | -72.05 | VT
5873 | 44.46 | -72.22 | VT
5874 | 44.88 | -72.42 | VT
5875 | 44.69 | -72.26 | VT
5901 | 44.94 | -71.66 | VT
5902 | 45.01 | -71.49 | VT
5903 | 45 | -71.53 | VT
5904 | 44.42 | -71.71 | VT
5905 | 44.7 | -71.68 | VT
5906 | 44.47 | -71.68 | VT
5907 | 45 | -71.8 | VT
98001 | 47.3 | -122.26 | WA
98002 | 47.31 | -122.22 | WA
98003 | 47.3 | -122.31 | WA
98004 | 47.61 | -122.21 | WA
98005 | 47.62 | -122.16 | WA
98006 | 47.55 | -122.14 | WA
98007 | 47.62 | -122.14 | WA
98008 | 47.6 | -122.11 | WA
98009 | 47.61 | -122.2 | WA
98010 | 47.32 | -121.99 | WA
98011 | 47.74 | -122.2 | WA
98012 | 47.84 | -122.19 | WA
98013 | 47.38 | -122.45 | WA
98014 | 47.64 | -121.89 | WA
98015 | 47.61 | -122.2 | WA
98019 | 47.73 | -121.93 | WA
98020 | 47.8 | -122.37 | WA
98021 | 47.79 | -122.2 | WA
98022 | 47.1 | -121.6 | WA
98023 | 47.3 | -122.37 | WA
98024 | 47.58 | -121.88 | WA
98025 | 47.43 | -121.89 | WA
98026 | 47.84 | -122.33 | WA
98027 | 47.5 | -122 | WA
98028 | 47.75 | -122.24 | WA
98029 | 47.55 | -122 | WA
98030 | 47.36 | -122.19 | WA
98031 | 47.4 | -122.19 | WA
98032 | 47.39 | -122.26 | WA
98033 | 47.67 | -122.18 | WA
98034 | 47.72 | -122.2 | WA
98035 | 47.38 | -122.19 | WA
98036 | 47.8 | -122.28 | WA
98037 | 47.84 | -122.29 | WA
98038 | 47.4 | -121.99 | WA
98039 | 47.62 | -122.23 | WA
98040 | 47.56 | -122.22 | WA
98041 | 47.75 | -122.21 | WA
98042 | 47.36 | -122.1 | WA
98043 | 47.79 | -122.3 | WA
98045 | 47.39 | -121.61 | WA
98046 | 47.83 | -122.3 | WA
98047 | 47.26 | -122.25 | WA
98050 | 47.55 | -121.94 | WA
98051 | 47.34 | -121.92 | WA
98052 | 47.68 | -122.12 | WA
98053 | 47.66 | -122.01 | WA
98054 | 47.34 | -122.32 | WA
98055 | 47.46 | -122.21 | WA
98056 | 47.51 | -122.18 | WA
98057 | 47.47 | -122.22 | WA
98058 | 47.43 | -122.11 | WA
98059 | 47.49 | -122.1 | WA
98061 | 47.65 | -122.55 | WA
98062 | 47.46 | -122.36 | WA
98063 | 47.3 | -122.31 | WA
98064 | 47.39 | -122.23 | WA
98065 | 47.53 | -121.8 | WA
98068 | 47.42 | -121.37 | WA
98070 | 47.42 | -122.45 | WA
98071 | 47.25 | -122.11 | WA
98072 | 47.75 | -122.09 | WA
98073 | 47.67 | -122.11 | WA
98074 | 47.62 | -122.02 | WA
98075 | 47.58 | -122.03 | WA
98077 | 47.75 | -122.04 | WA
98082 | 47.85 | -122.22 | WA
98083 | 47.68 | -122.19 | WA
98087 | 47.85 | -122.28 | WA
98089 | 47.38 | -122.23 | WA
98092 | 47.28 | -122.1 | WA
98093 | 47.3 | -122.35 | WA
98101 | 47.61 | -122.33 | WA
98102 | 47.63 | -122.32 | WA
98103 | 47.67 | -122.34 | WA
98104 | 47.6 | -122.32 | WA
98105 | 47.66 | -122.29 | WA
98106 | 47.54 | -122.35 | WA
98107 | 47.67 | -122.38 | WA
98108 | 47.54 | -122.31 | WA
98109 | 47.63 | -122.34 | WA
98110 | 47.64 | -122.53 | WA
98111 | 47.61 | -122.33 | WA
98112 | 47.63 | -122.29 | WA
98113 | 47.61 | -122.33 | WA
98114 | 47.58 | -122.31 | WA
98115 | 47.68 | -122.28 | WA
98116 | 47.57 | -122.4 | WA
98117 | 47.68 | -122.38 | WA
98118 | 47.54 | -122.27 | WA
98119 | 47.63 | -122.37 | WA
98121 | 47.62 | -122.35 | WA
98122 | 47.61 | -122.3 | WA
98124 | 47.57 | -122.33 | WA
98125 | 47.71 | -122.3 | WA
98126 | 47.55 | -122.37 | WA
98127 | 47.61 | -122.33 | WA
98129 | 47.61 | -122.33 | WA
98131 | 47.46 | -122.29 | WA
98132 | 47.46 | -122.29 | WA
98133 | 47.73 | -122.34 | WA
98134 | 47.57 | -122.33 | WA
98136 | 47.53 | -122.39 | WA
98138 | 47.47 | -122.26 | WA
98139 | 47.61 | -122.33 | WA
98141 | 47.61 | -122.33 | WA
98144 | 47.58 | -122.3 | WA
98145 | 47.65 | -122.31 | WA
98146 | 47.49 | -122.36 | WA
98148 | 47.44 | -122.32 | WA
98151 | 47.6 | -122.33 | WA
98154 | 47.61 | -122.33 | WA
98155 | 47.75 | -122.29 | WA
98158 | 47.44 | -122.31 | WA
98160 | 47.77 | -122.38 | WA
98161 | 47.6 | -122.33 | WA
98164 | 47.61 | -122.33 | WA
98165 | 47.61 | -122.33 | WA
98166 | 47.44 | -122.35 | WA
98168 | 47.48 | -122.29 | WA
98170 | 47.61 | -122.33 | WA
98171 | 47.6 | -122.33 | WA
98174 | 47.6 | -122.34 | WA
98175 | 47.61 | -122.33 | WA
98177 | 47.73 | -122.37 | WA
98178 | 47.49 | -122.25 | WA
98181 | 47.61 | -122.33 | WA
98184 | 47.6 | -122.33 | WA
98185 | 47.66 | -122.29 | WA
98188 | 47.44 | -122.28 | WA
98189 | 47.42 | -122.25 | WA
98190 | 47.5 | -122.29 | WA
98191 | 47.61 | -122.33 | WA
98194 | 47.61 | -122.33 | WA
98195 | 47.65 | -122.31 | WA
98198 | 47.38 | -122.31 | WA
98199 | 47.65 | -122.4 | WA
98201 | 47.98 | -122.2 | WA
98203 | 47.94 | -122.24 | WA
98204 | 47.89 | -122.25 | WA
98205 | 47.99 | -122.15 | WA
98206 | 47.92 | -122.22 | WA
98207 | 47.99 | -122.22 | WA
98208 | 47.9 | -122.18 | WA
98213 | 47.97 | -122.2 | WA
98220 | 48.7 | -122.19 | WA
98221 | 48.46 | -122.6 | WA
98222 | 48.56 | -122.8 | WA
98223 | 48.18 | -121.67 | WA
98224 | 47.73 | -121.49 | WA
98225 | 48.73 | -122.48 | WA
98226 | 48.79 | -122.41 | WA
98227 | 48.8 | -122.4 | WA
98228 | 48.74 | -122.46 | WA
98229 | 48.68 | -122.41 | WA
98230 | 48.93 | -122.72 | WA
98231 | 48.99 | -122.74 | WA
98232 | 48.56 | -122.44 | WA
98233 | 48.53 | -122.31 | WA
98235 | 48.46 | -122.23 | WA
98236 | 47.95 | -122.41 | WA
98237 | 48.56 | -121.77 | WA
98238 | 48.34 | -122.34 | WA
98239 | 48.18 | -122.66 | WA
98240 | 48.94 | -122.62 | WA
98241 | 48.19 | -121.21 | WA
98243 | 48.62 | -123.01 | WA
98244 | 48.8 | -122.06 | WA
98245 | 48.62 | -122.87 | WA
98247 | 48.9 | -122.3 | WA
98248 | 48.86 | -122.63 | WA
98249 | 48.01 | -122.54 | WA
98250 | 48.53 | -123.06 | WA
98251 | 47.86 | -121.66 | WA
98252 | 48.05 | -121.74 | WA
98253 | 48.09 | -122.57 | WA
98255 | 48.52 | -121.99 | WA
98256 | 47.84 | -121.43 | WA
98257 | 48.41 | -122.53 | WA
98258 | 48.04 | -122.05 | WA
98259 | 48.16 | -122.3 | WA
98260 | 48.04 | -122.44 | WA
98261 | 48.49 | -122.87 | WA
98262 | 48.69 | -122.66 | WA
98263 | 48.52 | -122.07 | WA
98264 | 48.95 | -122.43 | WA
98266 | 48.96 | -122.12 | WA
98267 | 48.44 | -121.27 | WA
98270 | 48.05 | -122.14 | WA
98271 | 48.09 | -122.24 | WA
98272 | 47.87 | -121.88 | WA
98273 | 48.42 | -122.42 | WA
98274 | 48.36 | -121.98 | WA
98275 | 47.91 | -122.3 | WA
98276 | 48.93 | -122.33 | WA
98277 | 48.32 | -122.63 | WA
98278 | 48.34 | -122.67 | WA
98279 | 48.63 | -122.8 | WA
98280 | 48.61 | -122.88 | WA
98281 | 48.98 | -123.05 | WA
98282 | 48.16 | -122.49 | WA
98283 | 48.8 | -121.26 | WA
98284 | 48.59 | -122.13 | WA
98286 | 48.57 | -122.96 | WA
98287 | 48.19 | -122.25 | WA
98288 | 47.64 | -121.33 | WA
98290 | 47.94 | -122 | WA
98291 | 47.92 | -122.09 | WA
98292 | 48.21 | -122.28 | WA
98293 | 47.86 | -121.74 | WA
98294 | 47.85 | -121.74 | WA
98295 | 48.94 | -122.23 | WA
98296 | 47.85 | -122.09 | WA
98297 | 48.69 | -123.03 | WA
98303 | 47.15 | -122.7 | WA
98304 | 46.88 | -121.74 | WA
98305 | 48.06 | -124.44 | WA
98310 | 47.59 | -122.62 | WA
98311 | 47.63 | -122.63 | WA
98312 | 47.57 | -122.75 | WA
98314 | 47.55 | -122.64 | WA
98315 | 47.72 | -122.71 | WA
98320 | 47.69 | -122.99 | WA
98321 | 47.13 | -122.04 | WA
98322 | 47.41 | -122.63 | WA
98323 | 47.01 | -121.98 | WA
98324 | 48.1 | -123.17 | WA
98325 | 47.97 | -122.78 | WA
98326 | 48.17 | -124.53 | WA
98327 | 47.09 | -122.64 | WA
98328 | 46.86 | -122.25 | WA
98329 | 47.37 | -122.71 | WA
98330 | 46.76 | -122.16 | WA
98331 | 47.79 | -124.26 | WA
98332 | 47.36 | -122.6 | WA
98333 | 47.24 | -122.63 | WA
98335 | 47.29 | -122.62 | WA
98336 | 46.53 | -122.14 | WA
98337 | 47.57 | -122.63 | WA
98338 | 47.01 | -122.29 | WA
98339 | 48 | -122.74 | WA
98340 | 47.91 | -122.57 | WA
98342 | 47.75 | -122.53 | WA
98343 | 48.13 | -123.73 | WA
98344 | 46.98 | -122.22 | WA
98345 | 47.7 | -122.62 | WA
98346 | 47.81 | -122.53 | WA
98348 | 46.82 | -122.27 | WA
98349 | 47.28 | -122.77 | WA
98350 | 47.9 | -124.61 | WA
98351 | 47.2 | -122.76 | WA
98352 | 47.16 | -122.24 | WA
98353 | 47.54 | -122.49 | WA
98354 | 47.25 | -122.31 | WA
98355 | 46.71 | -122.11 | WA
98356 | 46.57 | -122.33 | WA
98357 | 48.33 | -124.63 | WA
98358 | 48.06 | -122.71 | WA
98359 | 47.43 | -122.57 | WA
98360 | 47.04 | -122.14 | WA
98361 | 46.56 | -121.55 | WA
98362 | 47.99 | -123.25 | WA
98363 | 48.02 | -123.82 | WA
98364 | 47.85 | -122.59 | WA
98365 | 47.89 | -122.7 | WA
98366 | 47.54 | -122.58 | WA
98367 | 47.46 | -122.65 | WA
98368 | 48.03 | -122.84 | WA
98370 | 47.75 | -122.61 | WA
98371 | 47.19 | -122.33 | WA
98372 | 47.22 | -122.27 | WA
98373 | 47.14 | -122.32 | WA
98374 | 47.12 | -122.25 | WA
98375 | 47.1 | -122.32 | WA
98376 | 47.82 | -122.84 | WA
98377 | 46.47 | -121.82 | WA
98378 | 47.54 | -122.61 | WA
98380 | 47.58 | -122.9 | WA
98381 | 48.29 | -124.4 | WA
98382 | 48.06 | -123.06 | WA
98383 | 47.67 | -122.72 | WA
98384 | 47.52 | -122.53 | WA
98385 | 47.14 | -122.09 | WA
98386 | 47.51 | -122.49 | WA
98387 | 47.05 | -122.36 | WA
98388 | 47.21 | -122.68 | WA
98390 | 47.21 | -122.23 | WA
98391 | 47.18 | -122.16 | WA
98392 | 47.72 | -122.56 | WA
98393 | 47.62 | -122.65 | WA
98394 | 47.31 | -122.77 | WA
98395 | 47.36 | -122.69 | WA
98396 | 47.1 | -122.03 | WA
98397 | 46.75 | -121.81 | WA
98398 | 46.77 | -121.74 | WA
98401 | 47.25 | -122.44 | WA
98402 | 47.26 | -122.44 | WA
98403 | 47.27 | -122.46 | WA
98404 | 47.2 | -122.4 | WA
98405 | 47.24 | -122.47 | WA
98406 | 47.26 | -122.51 | WA
98407 | 47.29 | -122.5 | WA
98408 | 47.19 | -122.44 | WA
98409 | 47.21 | -122.47 | WA
98411 | 47.22 | -122.47 | WA
98412 | 47.17 | -122.44 | WA
98413 | 47.2 | -122.48 | WA
98415 | 47.25 | -122.45 | WA
98416 | 47.26 | -122.48 | WA
98417 | 47.24 | -122.43 | WA
98418 | 47.22 | -122.44 | WA
98419 | 47.19 | -122.43 | WA
98421 | 47.26 | -122.39 | WA
98422 | 47.28 | -122.38 | WA
98424 | 47.23 | -122.36 | WA
98430 | 47.12 | -122.57 | WA
98431 | 47.05 | -122.55 | WA
98433 | 47.11 | -122.59 | WA
98438 | 47.13 | -122.5 | WA
98439 | 47.12 | -122.5 | WA
98442 | 47.14 | -122.43 | WA
98443 | 47.2 | -122.37 | WA
98444 | 47.15 | -122.44 | WA
98445 | 47.13 | -122.4 | WA
98446 | 47.13 | -122.37 | WA
98447 | 47.14 | -122.44 | WA
98448 | 47.25 | -122.44 | WA
98450 | 47.25 | -122.44 | WA
98455 | 47.25 | -122.44 | WA
98460 | 47.25 | -122.44 | WA
98464 | 47.22 | -122.53 | WA
98465 | 47.25 | -122.54 | WA
98466 | 47.22 | -122.54 | WA
98467 | 47.2 | -122.54 | WA
98471 | 47.25 | -122.47 | WA
98477 | 47.25 | -122.44 | WA
98481 | 47.22 | -122.47 | WA
98490 | 47.2 | -122.48 | WA
98492 | 47.12 | -122.55 | WA
98493 | 47.05 | -122.55 | WA
98496 | 47.17 | -122.51 | WA
98497 | 47.18 | -122.54 | WA
98498 | 47.15 | -122.56 | WA
98499 | 47.16 | -122.5 | WA
98501 | 46.97 | -122.87 | WA
98502 | 47.1 | -123.06 | WA
98503 | 47.02 | -122.79 | WA
98504 | 47.02 | -122.87 | WA
98505 | 47.07 | -122.98 | WA
98506 | 47.1 | -122.86 | WA
98507 | 47.03 | -122.87 | WA
98508 | 47.03 | -122.94 | WA
98509 | 47.03 | -122.8 | WA
98511 | 46.95 | -123.03 | WA
98512 | 46.94 | -123.04 | WA
98513 | 46.98 | -122.74 | WA
98516 | 47.11 | -122.76 | WA
98520 | 46.88 | -123.99 | WA
98522 | 46.57 | -123.29 | WA
98524 | 47.37 | -122.84 | WA
98526 | 47.47 | -123.92 | WA
98527 | 46.59 | -123.92 | WA
98528 | 47.43 | -122.92 | WA
98530 | 46.79 | -122.82 | WA
98531 | 46.74 | -122.95 | WA
98532 | 46.62 | -123 | WA
98533 | 46.59 | -122.51 | WA
98535 | 47.09 | -124.13 | WA
98536 | 47.16 | -124.12 | WA
98537 | 46.85 | -123.62 | WA
98538 | 46.47 | -123.08 | WA
98539 | 46.63 | -123.28 | WA
98540 | 46.96 | -122.82 | WA
98541 | 47.1 | -123.39 | WA
98542 | 46.53 | -122.79 | WA
98544 | 46.74 | -123.03 | WA
98546 | 47.32 | -122.94 | WA
98547 | 46.79 | -124.08 | WA
98548 | 47.42 | -123.18 | WA
98550 | 47.11 | -123.96 | WA
98552 | 47.32 | -123.91 | WA
98554 | 46.55 | -123.54 | WA
98555 | 47.52 | -123.06 | WA
98556 | 46.9 | -123.02 | WA
98557 | 47.03 | -123.27 | WA
98558 | 46.93 | -122.56 | WA
98559 | 46.96 | -123.33 | WA
98560 | 47.3 | -123.43 | WA
98561 | 46.62 | -123.64 | WA
98562 | 47.24 | -124.2 | WA
98563 | 47.17 | -123.6 | WA
98564 | 46.48 | -122.44 | WA
98565 | 46.58 | -122.9 | WA
98566 | 47.41 | -123.87 | WA
98568 | 46.83 | -123.28 | WA
98569 | 46.97 | -124.14 | WA
98570 | 46.6 | -122.67 | WA
98571 | 47.21 | -124.19 | WA
98572 | 46.55 | -123.31 | WA
98575 | 47.44 | -123.77 | WA
98576 | 46.87 | -122.66 | WA
98577 | 46.64 | -123.63 | WA
98579 | 46.8 | -123.14 | WA
98580 | 46.98 | -122.47 | WA
98581 | 46.36 | -123.07 | WA
98582 | 46.51 | -122.63 | WA
98583 | 47 | -123.49 | WA
98584 | 47.23 | -123.2 | WA
98585 | 46.55 | -122.46 | WA
98586 | 46.56 | -123.88 | WA
98587 | 47.31 | -124.22 | WA
98588 | 47.44 | -123.02 | WA
98589 | 46.84 | -122.85 | WA
98590 | 46.71 | -124 | WA
98591 | 46.45 | -122.76 | WA
98592 | 47.33 | -123.06 | WA
98593 | 46.41 | -122.99 | WA
98595 | 46.87 | -124.11 | WA
98596 | 46.48 | -122.87 | WA
98597 | 46.87 | -122.57 | WA
98599 | 46.99 | -122.87 | WA
98601 | 45.93 | -122.44 | WA
98602 | 45.85 | -121.28 | WA
98603 | 46.01 | -122.47 | WA
98604 | 45.8 | -122.48 | WA
98605 | 45.77 | -121.66 | WA
98606 | 45.73 | -122.45 | WA
98607 | 45.64 | -122.37 | WA
98609 | 46.07 | -122.86 | WA
98610 | 45.79 | -121.89 | WA
98611 | 46.29 | -122.95 | WA
98612 | 46.22 | -123.31 | WA
98613 | 45.74 | -120.93 | WA
98614 | 46.28 | -123.91 | WA
98616 | 46.19 | -122.13 | WA
98617 | 45.66 | -121.13 | WA
98619 | 45.98 | -121.27 | WA
98620 | 45.84 | -120.76 | WA
98621 | 46.35 | -123.6 | WA
98622 | 45.82 | -122.48 | WA
98623 | 45.8 | -121.46 | WA
98624 | 46.31 | -123.99 | WA
98625 | 46.01 | -122.7 | WA
98626 | 46.14 | -122.8 | WA
98628 | 45.89 | -121.08 | WA
98629 | 45.87 | -122.61 | WA
98631 | 46.39 | -124.03 | WA
98632 | 46.19 | -123.05 | WA
98635 | 45.72 | -121.16 | WA
98637 | 46.49 | -124.03 | WA
98638 | 46.36 | -123.75 | WA
98639 | 45.67 | -121.99 | WA
98640 | 46.54 | -124.04 | WA
98641 | 46.55 | -124.03 | WA
98642 | 45.79 | -122.69 | WA
98643 | 46.29 | -123.63 | WA
98644 | 46.33 | -124.05 | WA
98645 | 46.32 | -122.78 | WA
98647 | 46.28 | -123.44 | WA
98648 | 45.7 | -121.72 | WA
98649 | 46.31 | -122.69 | WA
98650 | 45.97 | -121.53 | WA
98651 | 45.74 | -121.58 | WA
98660 | 45.72 | -122.74 | WA
98661 | 45.64 | -122.63 | WA
98662 | 45.68 | -122.57 | WA
98663 | 45.65 | -122.66 | WA
98664 | 45.62 | -122.57 | WA
98665 | 45.67 | -122.66 | WA
98666 | 45.71 | -122.59 | WA
98667 | 45.63 | -122.66 | WA
98668 | 45.71 | -122.62 | WA
98670 | 45.85 | -121.14 | WA
98671 | 45.61 | -122.23 | WA
98672 | 45.82 | -121.46 | WA
98673 | 45.66 | -121.03 | WA
98674 | 45.94 | -122.67 | WA
98675 | 45.83 | -122.38 | WA
98682 | 45.67 | -122.47 | WA
98683 | 45.6 | -122.51 | WA
98684 | 45.63 | -122.52 | WA
98685 | 45.7 | -122.69 | WA
98686 | 45.72 | -122.61 | WA
98687 | 45.63 | -122.52 | WA
98801 | 47.37 | -120.35 | WA
98802 | 47.49 | -120.19 | WA
98807 | 47.37 | -120.29 | WA
98811 | 47.72 | -120.36 | WA
98812 | 48.15 | -119.82 | WA
98813 | 47.97 | -119.59 | WA
98814 | 48.21 | -120.16 | WA
98815 | 47.55 | -120.48 | WA
98816 | 47.89 | -119.99 | WA
98817 | 47.79 | -119.99 | WA
98819 | 48.55 | -119.81 | WA
98821 | 47.54 | -120.55 | WA
98822 | 47.79 | -120.44 | WA
98823 | 47.27 | -119.59 | WA
98824 | 47.08 | -119.86 | WA
98826 | 47.81 | -120.86 | WA
98827 | 48.87 | -119.73 | WA
98828 | 47.32 | -120.19 | WA
98829 | 48.3 | -119.77 | WA
98830 | 47.89 | -119.5 | WA
98831 | 47.97 | -120.15 | WA
98832 | 47.27 | -119.04 | WA
98833 | 48.59 | -120.39 | WA
98834 | 48.14 | -120.05 | WA
98836 | 47.47 | -120.41 | WA
98837 | 47.19 | -119.3 | WA
98840 | 48.22 | -119.45 | WA
98841 | 48.36 | -119.27 | WA
98843 | 47.72 | -120.15 | WA
98844 | 48.87 | -119.22 | WA
98845 | 47.38 | -119.96 | WA
98846 | 48.01 | -119.97 | WA
98847 | 47.51 | -120.62 | WA
98848 | 47.17 | -119.8 | WA
98849 | 48.56 | -119.35 | WA
98850 | 47.31 | -120.08 | WA
98851 | 47.41 | -119.43 | WA
98852 | 48.34 | -120.7 | WA
98853 | 47.44 | -119.27 | WA
98855 | 48.68 | -119.3 | WA
98856 | 48.32 | -119.93 | WA
98857 | 47.01 | -119.12 | WA
98858 | 47.69 | -119.88 | WA
98859 | 48.82 | -118.95 | WA
98860 | 47.46 | -119.14 | WA
98862 | 48.5 | -120.33 | WA
98901 | 46.72 | -120.41 | WA
98902 | 46.59 | -120.53 | WA
98903 | 46.54 | -120.76 | WA
98904 | 46.6 | -120.5 | WA
98907 | 46.59 | -120.52 | WA
98908 | 46.62 | -120.69 | WA
98909 | 46.54 | -120.64 | WA
98920 | 46.4 | -120.6 | WA
98921 | 46.43 | -120.32 | WA
98922 | 47.2 | -120.9 | WA
98923 | 46.67 | -120.72 | WA
98925 | 47.35 | -121.27 | WA
98926 | 46.97 | -120.47 | WA
98929 | 46.88 | -121.29 | WA
98930 | 46.26 | -119.9 | WA
98932 | 46.32 | -120.15 | WA
98933 | 46.4 | -120.64 | WA
98934 | 46.98 | -120.41 | WA
98935 | 46.15 | -120.09 | WA
98936 | 46.52 | -120.2 | WA
98937 | 46.78 | -120.88 | WA
98938 | 46.37 | -120.09 | WA
98939 | 46.5 | -120.47 | WA
98940 | 47.25 | -121.05 | WA
98941 | 47.23 | -121 | WA
98942 | 46.76 | -120.68 | WA
98943 | 47.18 | -120.97 | WA
98944 | 46.44 | -119.91 | WA
98946 | 47.08 | -120.71 | WA
98947 | 46.71 | -120.76 | WA
98948 | 46.28 | -120.25 | WA
98950 | 46.86 | -119.99 | WA
98951 | 46.45 | -120.51 | WA
98952 | 46.36 | -120.78 | WA
98953 | 46.41 | -120.23 | WA
99001 | 47.64 | -117.59 | WA
99003 | 47.92 | -117.28 | WA
99004 | 47.43 | -117.62 | WA
99005 | 47.84 | -117.35 | WA
99006 | 47.99 | -117.5 | WA
99008 | 47.51 | -117.92 | WA
99009 | 48.01 | -117.22 | WA
99011 | 47.61 | -117.65 | WA
99012 | 47.39 | -117.18 | WA
99013 | 47.91 | -117.8 | WA
99014 | 47.56 | -117.59 | WA
99016 | 47.63 | -117.14 | WA
99017 | 47.16 | -117.84 | WA
99018 | 47.3 | -117.14 | WA
99019 | 47.63 | -117.09 | WA
99020 | 47.56 | -117.5 | WA
99021 | 47.83 | -117.21 | WA
99022 | 47.61 | -117.7 | WA
99023 | 47.56 | -117.17 | WA
99025 | 47.77 | -117.09 | WA
99026 | 47.8 | -117.62 | WA
99027 | 47.71 | -117.13 | WA
99029 | 47.69 | -117.86 | WA
99030 | 47.48 | -117.14 | WA
99031 | 47.44 | -117.35 | WA
99032 | 47.33 | -118.04 | WA
99033 | 47.24 | -117.11 | WA
99034 | 47.89 | -117.76 | WA
99036 | 47.53 | -117.26 | WA
99037 | 47.64 | -117.2 | WA
99039 | 47.34 | -117.27 | WA
99040 | 47.89 | -117.99 | WA
99101 | 48.32 | -117.91 | WA
99102 | 46.79 | -117.25 | WA
99103 | 47.72 | -118.93 | WA
99104 | 47.08 | -117.16 | WA
99105 | 46.88 | -118.15 | WA
99107 | 48.99 | -118.21 | WA
99109 | 48.26 | -117.76 | WA
99110 | 48.03 | -117.57 | WA
99111 | 46.85 | -117.44 | WA
99113 | 46.56 | -117.22 | WA
99114 | 48.67 | -117.75 | WA
99115 | 47.66 | -119.43 | WA
99116 | 48.03 | -118.94 | WA
99117 | 47.71 | -118.51 | WA
99118 | 48.87 | -118.63 | WA
99119 | 48.51 | -117.37 | WA
99121 | 48.94 | -118.46 | WA
99122 | 47.67 | -118.19 | WA
99123 | 47.87 | -119.08 | WA
99124 | 48 | -118.95 | WA
99125 | 46.95 | -117.73 | WA
99126 | 48.72 | -117.96 | WA
99128 | 47.11 | -117.07 | WA
99129 | 48 | -118.2 | WA
99130 | 46.99 | -117.16 | WA
99131 | 48.29 | -118.09 | WA
99133 | 47.99 | -119 | WA
99134 | 47.42 | -118.4 | WA
99135 | 47.68 | -119.12 | WA
99136 | 46.67 | -117.96 | WA
99137 | 48.17 | -118.12 | WA
99138 | 48.2 | -118.24 | WA
99139 | 48.69 | -117.29 | WA
99140 | 48.1 | -118.71 | WA
99141 | 48.74 | -118.09 | WA
99143 | 46.73 | -117.87 | WA
99144 | 47.35 | -118.48 | WA
99146 | 48.95 | -118.28 | WA
99147 | 47.83 | -118.46 | WA
99148 | 48.09 | -117.58 | WA
99149 | 47.22 | -117.46 | WA
99150 | 48.81 | -118.61 | WA
99151 | 48.66 | -118.06 | WA
99152 | 48.84 | -117.4 | WA
99153 | 48.89 | -117.21 | WA
99154 | 47.36 | -118.35 | WA
99155 | 48.21 | -119.04 | WA
99156 | 48.15 | -117.24 | WA
99157 | 48.93 | -117.77 | WA
99158 | 47.12 | -117.25 | WA
99159 | 47.34 | -118.66 | WA
99160 | 48.84 | -118.31 | WA
99161 | 46.88 | -117.15 | WA
99163 | 46.72 | -117.18 | WA
99164 | 46.73 | -117.15 | WA
99165 | 46.73 | -117.17 | WA
99166 | 48.59 | -118.7 | WA
99167 | 48.42 | -118.11 | WA
99169 | 47.07 | -118.47 | WA
99170 | 47.25 | -117.38 | WA
99171 | 47.1 | -117.64 | WA
99173 | 48.02 | -117.85 | WA
99174 | 47.01 | -117.36 | WA
99176 | 47.09 | -117.39 | WA
99179 | 46.51 | -117.13 | WA
99180 | 48.3 | -117.36 | WA
99181 | 48.14 | -117.76 | WA
99185 | 47.72 | -118.7 | WA
99201 | 47.66 | -117.43 | WA
99202 | 47.65 | -117.37 | WA
99203 | 47.62 | -117.4 | WA
99204 | 47.65 | -117.43 | WA
99205 | 47.69 | -117.45 | WA
99206 | 47.63 | -117.25 | WA
99207 | 47.69 | -117.38 | WA
99208 | 47.78 | -117.45 | WA
99209 | 47.69 | -117.44 | WA
99210 | 47.65 | -117.42 | WA
99211 | 47.66 | -117.31 | WA
99212 | 47.65 | -117.31 | WA
99213 | 47.65 | -117.29 | WA
99214 | 47.71 | -117.2 | WA
99215 | 47.69 | -117.2 | WA
99216 | 47.69 | -117.19 | WA
99217 | 47.74 | -117.25 | WA
99218 | 47.75 | -117.43 | WA
99219 | 47.63 | -117.54 | WA
99220 | 47.64 | -117.41 | WA
99223 | 47.59 | -117.35 | WA
99224 | 47.63 | -117.55 | WA
99228 | 47.79 | -117.38 | WA
99251 | 47.75 | -117.42 | WA
99252 | 47.65 | -117.37 | WA
99256 | 47.66 | -117.42 | WA
99258 | 47.66 | -117.4 | WA
99260 | 47.66 | -117.42 | WA
99299 | 47.65 | -117.42 | WA
99301 | 46.41 | -118.9 | WA
99302 | 46.25 | -119.08 | WA
99320 | 46.24 | -119.49 | WA
99321 | 46.87 | -119.81 | WA
99322 | 45.92 | -120.19 | WA
99323 | 46.22 | -118.82 | WA
99324 | 46.04 | -118.4 | WA
99326 | 46.66 | -118.9 | WA
99328 | 46.31 | -117.9 | WA
99329 | 46.16 | -118.15 | WA
99330 | 46.5 | -119.05 | WA
99333 | 46.75 | -118.14 | WA
99335 | 46.66 | -118.56 | WA
99336 | 46.21 | -119.16 | WA
99337 | 46.07 | -119.08 | WA
99338 | 46.16 | -119.25 | WA
99341 | 46.9 | -118.68 | WA
99343 | 46.58 | -119.15 | WA
99344 | 46.8 | -119.15 | WA
99345 | 45.94 | -119.66 | WA
99346 | 46 | -119.3 | WA
99347 | 46.44 | -117.54 | WA
99348 | 46.35 | -118.47 | WA
99349 | 46.72 | -119.73 | WA
99350 | 46.12 | -119.68 | WA
99352 | 46.25 | -119.29 | WA
99353 | 46.31 | -119.37 | WA
99354 | 46.35 | -119.32 | WA
99356 | 45.85 | -120.34 | WA
99357 | 46.9 | -119.66 | WA
99359 | 46.55 | -118.19 | WA
99360 | 46.12 | -118.64 | WA
99361 | 46.22 | -118.15 | WA
99362 | 46.11 | -118.3 | WA
99363 | 46.06 | -118.89 | WA
99371 | 46.82 | -118.32 | WA
99401 | 46.08 | -117.27 | WA
99402 | 46.19 | -117.13 | WA
99403 | 46.36 | -117.22 | WA
53001 | 43.61 | -88.06 | WI
53002 | 43.47 | -88.35 | WI
53003 | 43.21 | -88.51 | WI
53004 | 43.5 | -87.85 | WI
53005 | 43.06 | -88.11 | WI
53006 | 43.61 | -88.49 | WI
53007 | 43.1 | -88.07 | WI
53008 | 43.06 | -88.11 | WI
53010 | 43.59 | -88.28 | WI
53011 | 43.65 | -88 | WI
53012 | 43.29 | -87.98 | WI
53013 | 43.56 | -87.82 | WI
53014 | 44.02 | -88.16 | WI
53015 | 43.91 | -87.75 | WI
53016 | 43.31 | -88.71 | WI
53017 | 43.2 | -88.25 | WI
53018 | 43.06 | -88.39 | WI
53019 | 43.69 | -88.36 | WI
53020 | 43.83 | -88.01 | WI
53021 | 43.46 | -87.95 | WI
53022 | 43.23 | -88.12 | WI
53023 | 43.78 | -88.11 | WI
53024 | 43.31 | -87.95 | WI
53026 | 43.77 | -88.1 | WI
53027 | 43.32 | -88.38 | WI
53029 | 43.09 | -88.34 | WI
53031 | 43.64 | -87.92 | WI
53032 | 43.44 | -88.63 | WI
53033 | 43.23 | -88.24 | WI
53034 | 43.34 | -88.6 | WI
53035 | 43.39 | -88.53 | WI
53036 | 43.18 | -88.58 | WI
53037 | 43.32 | -88.16 | WI
53038 | 43.07 | -88.77 | WI
53039 | 43.4 | -88.7 | WI
53040 | 43.52 | -88.23 | WI
53042 | 43.91 | -88.03 | WI
53044 | 43.73 | -87.77 | WI
53045 | 43.06 | -88.15 | WI
53046 | 43.15 | -88.16 | WI
53047 | 43.26 | -88.63 | WI
53048 | 43.58 | -88.44 | WI
53049 | 43.88 | -88.28 | WI
53050 | 43.49 | -88.54 | WI
53051 | 43.14 | -88.12 | WI
53052 | 43.14 | -88.12 | WI
53056 | 43.14 | -88.31 | WI
53057 | 43.82 | -88.24 | WI
53058 | 43.09 | -88.4 | WI
53059 | 43.3 | -88.51 | WI
53060 | 43.43 | -88.04 | WI
53061 | 43.94 | -88.09 | WI
53062 | 43.94 | -88.09 | WI
53063 | 43.99 | -87.73 | WI
53064 | 43.14 | -88.24 | WI
53065 | 43.68 | -88.54 | WI
53066 | 43.1 | -88.49 | WI
53069 | 43.11 | -88.43 | WI
53070 | 43.62 | -87.79 | WI
53072 | 43.08 | -88.25 | WI
53073 | 43.74 | -87.97 | WI
53074 | 43.39 | -87.87 | WI
53075 | 43.55 | -87.95 | WI
53076 | 43.27 | -88.21 | WI
53078 | 43.31 | -88.45 | WI
53079 | 43.82 | -88.16 | WI
53080 | 43.38 | -87.94 | WI
53081 | 43.7 | -87.74 | WI
53082 | 43.75 | -87.71 | WI
53083 | 43.82 | -87.75 | WI
53085 | 43.72 | -87.82 | WI
53086 | 43.33 | -88.28 | WI
53088 | 44.07 | -88.31 | WI
53089 | 43.13 | -88.21 | WI
53090 | 43.46 | -88.19 | WI
53091 | 43.51 | -88.45 | WI
53092 | 43.23 | -87.97 | WI
53093 | 43.67 | -87.94 | WI
53094 | 43.19 | -88.72 | WI
53095 | 43.42 | -88.18 | WI
53097 | 43.24 | -88.01 | WI
53098 | 43.25 | -88.71 | WI
53099 | 43.41 | -88.45 | WI
53101 | 42.52 | -88.24 | WI
53102 | 42.54 | -88.02 | WI
53103 | 42.88 | -88.2 | WI
53104 | 42.54 | -88.02 | WI
53105 | 42.67 | -88.27 | WI
53108 | 42.82 | -87.93 | WI
53109 | 42.53 | -88.14 | WI
53110 | 42.94 | -87.86 | WI
53114 | 42.6 | -88.71 | WI
53115 | 42.62 | -88.63 | WI
53118 | 43.01 | -88.47 | WI
53119 | 42.87 | -88.47 | WI
53120 | 42.78 | -88.39 | WI
53121 | 42.67 | -88.54 | WI
53122 | 43.04 | -88.08 | WI
53125 | 42.54 | -88.55 | WI
53126 | 42.79 | -87.99 | WI
53127 | 42.88 | -88.36 | WI
53128 | 42.5 | -88.32 | WI
53129 | 42.93 | -88 | WI
53130 | 42.94 | -88.04 | WI
53132 | 42.88 | -88 | WI
53137 | 43.01 | -88.71 | WI
53138 | 42.71 | -88.36 | WI
53139 | 42.7 | -88.12 | WI
53140 | 42.62 | -87.83 | WI
53141 | 42.58 | -87.85 | WI
53142 | 42.58 | -87.85 | WI
53143 | 42.56 | -87.83 | WI
53144 | 42.62 | -87.92 | WI
53146 | 42.97 | -88.16 | WI
53147 | 42.58 | -88.42 | WI
53148 | 42.65 | -88.32 | WI
53149 | 42.86 | -88.33 | WI
53150 | 42.89 | -88.12 | WI
53151 | 42.97 | -88.12 | WI
53152 | 42.58 | -88.24 | WI
53153 | 42.93 | -88.39 | WI
53154 | 42.88 | -87.89 | WI
53156 | 42.87 | -88.58 | WI
53157 | 42.54 | -88.35 | WI
53158 | 42.52 | -87.88 | WI
53159 | 42.54 | -88.3 | WI
53167 | 42.74 | -88.23 | WI
53168 | 42.6 | -88.12 | WI
53170 | 42.55 | -88.16 | WI
53171 | 42.58 | -87.89 | WI
53172 | 42.91 | -87.86 | WI
53176 | 42.64 | -88.41 | WI
53177 | 42.7 | -87.89 | WI
53178 | 43.01 | -88.58 | WI
53179 | 42.51 | -88.13 | WI
53181 | 42.51 | -88.25 | WI
53182 | 42.68 | -88.05 | WI
53183 | 43 | -88.37 | WI
53184 | 42.53 | -88.59 | WI
53185 | 42.76 | -88.21 | WI
53186 | 43.01 | -88.23 | WI
53187 | 43.01 | -88.23 | WI
53188 | 43.02 | -88.29 | WI
53189 | 42.94 | -88.29 | WI
53190 | 42.83 | -88.73 | WI
53191 | 42.57 | -88.54 | WI
53192 | 42.5 | -88.18 | WI
53194 | 42.53 | -88.01 | WI
53195 | 42.51 | -88.49 | WI
53199 | 42.55 | -88.17 | WI
53201 | 43.06 | -87.96 | WI
53202 | 43.05 | -87.89 | WI
53203 | 43.04 | -87.92 | WI
53204 | 43.02 | -87.93 | WI
53205 | 43.05 | -87.93 | WI
53206 | 43.08 | -87.93 | WI
53207 | 42.98 | -87.9 | WI
53208 | 43.06 | -87.96 | WI
53209 | 43.13 | -87.95 | WI
53210 | 43.07 | -87.97 | WI
53211 | 43.08 | -87.88 | WI
53212 | 43.07 | -87.91 | WI
53213 | 43.05 | -88 | WI
53214 | 43.02 | -88.01 | WI
53215 | 43 | -87.94 | WI
53216 | 43.09 | -87.98 | WI
53217 | 43.16 | -87.91 | WI
53218 | 43.11 | -87.99 | WI
53219 | 43 | -87.99 | WI
53220 | 42.97 | -87.99 | WI
53221 | 42.95 | -87.94 | WI
53222 | 43.08 | -88.04 | WI
53223 | 43.16 | -87.99 | WI
53224 | 43.16 | -88.04 | WI
53225 | 43.12 | -88.04 | WI
53226 | 43.05 | -88.04 | WI
53227 | 43 | -88.04 | WI
53228 | 42.97 | -88.04 | WI
53233 | 43.04 | -87.93 | WI
53234 | 43.06 | -87.96 | WI
53235 | 42.97 | -87.87 | WI
53237 | 43.06 | -87.96 | WI
53244 | 42.94 | -87.91 | WI
53259 | 43.06 | -87.96 | WI
53263 | 43.06 | -87.96 | WI
53267 | 43.06 | -87.96 | WI
53268 | 43.06 | -87.96 | WI
53274 | 43.06 | -87.96 | WI
53278 | 43.06 | -87.96 | WI
53288 | 43.06 | -87.96 | WI
53290 | 43.06 | -87.96 | WI
53293 | 43.06 | -87.96 | WI
53295 | 43.02 | -87.98 | WI
53401 | 42.72 | -87.8 | WI
53402 | 42.8 | -87.82 | WI
53403 | 42.72 | -87.8 | WI
53404 | 42.75 | -87.81 | WI
53405 | 42.73 | -87.83 | WI
53406 | 42.73 | -87.86 | WI
53407 | 42.72 | -87.8 | WI
53408 | 42.72 | -87.8 | WI
53501 | 42.61 | -89.07 | WI
53502 | 42.7 | -89.43 | WI
53503 | 43.16 | -89.91 | WI
53504 | 42.7 | -89.86 | WI
53505 | 42.65 | -88.83 | WI
53506 | 43.18 | -90.32 | WI
53507 | 43.01 | -89.89 | WI
53508 | 42.86 | -89.53 | WI
53510 | 42.73 | -90.33 | WI
53511 | 42.52 | -89.02 | WI
53512 | 42.52 | -89.02 | WI
53515 | 43.13 | -89.74 | WI
53516 | 42.8 | -89.86 | WI
53517 | 43.02 | -89.82 | WI
53518 | 43.18 | -90.57 | WI
53520 | 42.61 | -89.37 | WI
53521 | 42.85 | -89.37 | WI
53522 | 42.57 | -89.79 | WI
53523 | 43 | -89.01 | WI
53525 | 42.55 | -88.86 | WI
53526 | 42.97 | -90.34 | WI
53527 | 43.08 | -89.2 | WI
53528 | 43.11 | -89.64 | WI
53529 | 43.25 | -89.5 | WI
53530 | 42.68 | -90.11 | WI
53531 | 43.05 | -89.07 | WI
53532 | 43.24 | -89.34 | WI
53533 | 42.96 | -90.13 | WI
53534 | 42.83 | -89.07 | WI
53535 | 42.97 | -90.24 | WI
53536 | 42.77 | -89.29 | WI
53537 | 42.67 | -89.21 | WI
53538 | 42.92 | -88.84 | WI
53540 | 43.23 | -90.28 | WI
53541 | 42.57 | -90.02 | WI
53542 | 42.69 | -89.09 | WI
53543 | 43.04 | -90.37 | WI
53544 | 42.87 | -89.93 | WI
53545 | 42.68 | -89.01 | WI
53546 | 42.65 | -88.95 | WI
53547 | 42.68 | -89.01 | WI
53548 | 42.68 | -89.07 | WI
53549 | 43 | -88.8 | WI
53550 | 42.55 | -89.49 | WI
53551 | 43.07 | -88.9 | WI
53553 | 42.91 | -90.27 | WI
53554 | 42.9 | -90.43 | WI
53555 | 43.31 | -89.53 | WI
53556 | 43.18 | -90.2 | WI
53557 | 43.33 | -88.82 | WI
53558 | 43.01 | -89.29 | WI
53559 | 43.17 | -89.06 | WI
53560 | 43.17 | -89.79 | WI
53561 | 43.37 | -89.62 | WI
53562 | 43.1 | -89.5 | WI
53563 | 42.77 | -88.94 | WI
53565 | 42.86 | -90.18 | WI
53566 | 42.59 | -89.64 | WI
53569 | 42.97 | -90.43 | WI
53570 | 42.74 | -89.58 | WI
53571 | 43.28 | -89.35 | WI
53572 | 43 | -89.73 | WI
53573 | 43.18 | -90.43 | WI
53574 | 42.81 | -89.63 | WI
53575 | 42.92 | -89.38 | WI
53576 | 42.62 | -89.25 | WI
53577 | 43.27 | -90.04 | WI
53578 | 43.29 | -89.72 | WI
53579 | 43.3 | -88.84 | WI
53580 | 42.84 | -90.39 | WI
53581 | 43.33 | -90.38 | WI
53582 | 42.99 | -89.99 | WI
53583 | 43.27 | -89.72 | WI
53584 | 43.28 | -90.29 | WI
53585 | 42.5 | -88.73 | WI
53586 | 42.57 | -90.23 | WI
53587 | 42.56 | -89.88 | WI
53588 | 43.17 | -90.06 | WI
53589 | 42.92 | -89.22 | WI
53590 | 43.18 | -89.23 | WI
53593 | 42.98 | -89.53 | WI
53594 | 43.18 | -88.98 | WI
53595 | 42.96 | -90.13 | WI
53596 | 43.18 | -89.23 | WI
53597 | 43.18 | -89.45 | WI
53598 | 43.21 | -89.34 | WI
53599 | 42.65 | -89.86 | WI
53701 | 43.07 | -89.38 | WI
53702 | 43.06 | -88.23 | WI
53703 | 43.08 | -89.38 | WI
53704 | 43.14 | -89.35 | WI
53705 | 43.07 | -89.46 | WI
53706 | 43.07 | -89.41 | WI
53707 | 43.07 | -89.38 | WI
53708 | 43.07 | -89.38 | WI
53711 | 43.01 | -89.42 | WI
53713 | 43.04 | -89.39 | WI
53714 | 43.1 | -89.31 | WI
53715 | 43.07 | -89.4 | WI
53716 | 43.07 | -89.31 | WI
53717 | 43.07 | -89.52 | WI
53718 | 43.09 | -89.28 | WI
53719 | 43.05 | -89.52 | WI
53725 | 43.07 | -89.38 | WI
53726 | 43.07 | -89.42 | WI
53744 | 43.07 | -89.38 | WI
53774 | 43.07 | -89.4 | WI
53777 | 43.07 | -89.38 | WI
53778 | 43.07 | -89.38 | WI
53779 | 43.07 | -89.38 | WI
53782 | 43.07 | -89.38 | WI
53783 | 43.07 | -89.38 | WI
53784 | 43.07 | -89.38 | WI
53785 | 43.07 | -89.38 | WI
53786 | 43.07 | -89.38 | WI
53788 | 43.07 | -89.38 | WI
53789 | 43.07 | -89.38 | WI
53790 | 43.07 | -89.38 | WI
53791 | 43.07 | -89.38 | WI
53792 | 43.08 | -89.43 | WI
53793 | 43.07 | -89.38 | WI
53794 | 43.07 | -89.38 | WI
53801 | 42.9 | -91.09 | WI
53802 | 42.81 | -90.89 | WI
53803 | 42.57 | -90.38 | WI
53804 | 42.89 | -90.92 | WI
53805 | 43.13 | -90.7 | WI
53806 | 42.71 | -90.99 | WI
53807 | 42.6 | -90.43 | WI
53808 | 42.63 | -90.59 | WI
53809 | 42.98 | -90.65 | WI
53810 | 42.83 | -91.06 | WI
53811 | 42.53 | -90.43 | WI
53812 | 42.58 | -90.59 | WI
53813 | 42.84 | -90.7 | WI
53816 | 42.96 | -90.85 | WI
53817 | 42.95 | -90.97 | WI
53818 | 42.73 | -90.47 | WI
53820 | 42.68 | -90.71 | WI
53821 | 43.04 | -91.14 | WI
53824 | 42.51 | -90.53 | WI
53825 | 42.91 | -90.63 | WI
53826 | 43.08 | -90.89 | WI
53827 | 43.09 | -90.79 | WI
53901 | 43.54 | -89.46 | WI
53910 | 43.95 | -89.81 | WI
53911 | 43.33 | -89.37 | WI
53913 | 43.46 | -89.74 | WI
53916 | 43.46 | -88.83 | WI
53919 | 43.73 | -88.78 | WI
53920 | 43.68 | -89.57 | WI
53922 | 43.52 | -88.7 | WI
53923 | 43.54 | -89.11 | WI
53924 | 43.52 | -90.19 | WI
53925 | 43.33 | -89.02 | WI
53926 | 43.68 | -89.19 | WI
53927 | 43.96 | -89.95 | WI
53928 | 43.43 | -89.16 | WI
53929 | 43.74 | -90.27 | WI
53930 | 43.71 | -89.46 | WI
53931 | 43.74 | -88.86 | WI
53932 | 43.38 | -89.04 | WI
53933 | 43.56 | -88.91 | WI
53934 | 43.97 | -89.82 | WI
53935 | 43.59 | -89.07 | WI
53936 | 43.89 | -89.71 | WI
53937 | 43.38 | -90.16 | WI
53939 | 43.69 | -89.13 | WI
53940 | 43.59 | -89.78 | WI
53941 | 43.58 | -90.13 | WI
53942 | 43.46 | -90.15 | WI
53943 | 43.43 | -90.03 | WI
53944 | 43.71 | -89.89 | WI
53946 | 43.7 | -88.98 | WI
53947 | 43.75 | -89.14 | WI
53948 | 43.8 | -90.08 | WI
53949 | 43.79 | -89.33 | WI
53950 | 43.87 | -90.16 | WI
53951 | 43.45 | -89.86 | WI
53952 | 43.78 | -89.56 | WI
53953 | 43.77 | -89.47 | WI
53954 | 43.53 | -89.3 | WI
53955 | 43.39 | -89.4 | WI
53956 | 43.53 | -89 | WI
53957 | 43.53 | -89 | WI
53958 | 43.54 | -89.98 | WI
53959 | 43.53 | -89.99 | WI
53960 | 43.45 | -89.23 | WI
53961 | 43.47 | -89.91 | WI
53962 | 43.68 | -90.26 | WI
53963 | 43.63 | -88.73 | WI
53964 | 43.88 | -89.49 | WI
53965 | 43.62 | -89.77 | WI
53968 | 43.65 | -90.22 | WI
53969 | 43.49 | -89.31 | WI
54001 | 45.3 | -92.36 | WI
54002 | 44.96 | -92.37 | WI
54003 | 44.77 | -92.43 | WI
54004 | 45.32 | -92.17 | WI
54005 | 45.25 | -92.26 | WI
54006 | 45.56 | -92.64 | WI
54007 | 45.18 | -92.38 | WI
54009 | 45.36 | -92.63 | WI
54010 | 44.73 | -92.47 | WI
54011 | 44.73 | -92.47 | WI
54013 | 45.05 | -92.17 | WI
54014 | 44.64 | -92.56 | WI
54015 | 44.97 | -92.43 | WI
54016 | 44.97 | -92.73 | WI
54017 | 45.12 | -92.53 | WI
54020 | 45.31 | -92.69 | WI
54021 | 44.75 | -92.79 | WI
54022 | 44.85 | -92.62 | WI
54023 | 44.98 | -92.55 | WI
54024 | 45.4 | -92.63 | WI
54025 | 45.12 | -92.67 | WI
54026 | 45.19 | -92.53 | WI
54027 | 44.95 | -92.17 | WI
54028 | 44.95 | -92.28 | WI
54082 | 45.07 | -92.75 | WI
54101 | 44.78 | -88.06 | WI
54102 | 45.5 | -88 | WI
54103 | 45.65 | -88.44 | WI
54104 | 45.45 | -88.28 | WI
54106 | 44.47 | -88.45 | WI
54107 | 44.74 | -88.44 | WI
54110 | 44.17 | -88.06 | WI
54111 | 44.81 | -88.44 | WI
54112 | 45.07 | -88.03 | WI
54113 | 44.26 | -88.31 | WI
54114 | 45.23 | -88 | WI
54115 | 44.43 | -88.07 | WI
54119 | 45.65 | -88.18 | WI
54120 | 45.75 | -88.43 | WI
54121 | 45.93 | -88.25 | WI
54123 | 44.21 | -88.14 | WI
54124 | 44.88 | -88.3 | WI
54125 | 45.63 | -88.34 | WI
54126 | 44.31 | -88.09 | WI
54127 | 44.8 | -88.27 | WI
54128 | 44.84 | -88.78 | WI
54129 | 44.14 | -88.15 | WI
54130 | 44.27 | -88.26 | WI
54131 | 44.38 | -88.28 | WI
54135 | 44.88 | -88.63 | WI
54136 | 44.27 | -88.34 | WI
54137 | 44.75 | -88.25 | WI
54138 | 45.33 | -88.41 | WI
54139 | 44.95 | -88.05 | WI
54140 | 44.28 | -88.31 | WI
54141 | 44.71 | -88.01 | WI
54143 | 45.08 | -87.62 | WI
54149 | 45.18 | -88.48 | WI
54150 | 44.98 | -88.82 | WI
54151 | 45.78 | -88 | WI
54152 | 44.56 | -88.46 | WI
54153 | 44.89 | -87.86 | WI
54154 | 44.87 | -88.14 | WI
54155 | 44.49 | -88.21 | WI
54156 | 45.63 | -88 | WI
54157 | 45.05 | -87.74 | WI
54159 | 45.15 | -87.8 | WI
54160 | 44.12 | -88.1 | WI
54161 | 45.09 | -88.03 | WI
54162 | 44.66 | -88.23 | WI
54165 | 44.51 | -88.32 | WI
54166 | 44.77 | -88.58 | WI
54169 | 44.18 | -88.28 | WI
54170 | 44.44 | -88.57 | WI
54171 | 44.72 | -88.1 | WI
54173 | 44.63 | -88.05 | WI
54174 | 45 | -88.37 | WI
54175 | 45.33 | -88.58 | WI
54177 | 45.37 | -87.95 | WI
54180 | 44.32 | -88.17 | WI
54182 | 44.73 | -88.34 | WI
54201 | 44.6 | -87.44 | WI
54202 | 45.09 | -87.14 | WI
54204 | 44.73 | -87.63 | WI
54205 | 44.55 | -87.61 | WI
54207 | 44.08 | -87.98 | WI
54208 | 44.34 | -87.82 | WI
54209 | 45.04 | -87.29 | WI
54210 | 45.25 | -87.06 | WI
54211 | 45.15 | -87.16 | WI
54212 | 45.13 | -87.23 | WI
54213 | 44.69 | -87.47 | WI
54214 | 44.2 | -87.72 | WI
54215 | 44.22 | -87.8 | WI
54216 | 44.46 | -87.51 | WI
54217 | 44.54 | -87.7 | WI
54220 | 44.09 | -87.67 | WI
54221 | 44.09 | -87.67 | WI
54226 | 44.75 | -87.48 | WI
54227 | 44.27 | -87.8 | WI
54228 | 44.23 | -87.64 | WI
54229 | 44.53 | -87.83 | WI
54230 | 44.15 | -87.95 | WI
54232 | 44.01 | -87.92 | WI
54234 | 45.18 | -87.12 | WI
54235 | 44.83 | -87.37 | WI
54240 | 44.33 | -87.61 | WI
54241 | 44.2 | -87.59 | WI
54245 | 44.06 | -87.88 | WI
54246 | 45.37 | -86.9 | WI
54247 | 44.2 | -87.79 | WI
54301 | 44.48 | -88.02 | WI
54302 | 44.52 | -87.98 | WI
54303 | 44.54 | -88.05 | WI
54304 | 44.49 | -88.07 | WI
54305 | 44.52 | -87.98 | WI
54306 | 44.52 | -87.98 | WI
54307 | 44.47 | -88.04 | WI
54308 | 44.52 | -87.98 | WI
54311 | 44.48 | -87.89 | WI
54313 | 44.59 | -88.12 | WI
54324 | 44.52 | -87.98 | WI
54344 | 44.52 | -87.98 | WI
54401 | 44.96 | -89.64 | WI
54402 | 44.96 | -89.64 | WI
54403 | 45.02 | -89.53 | WI
54404 | 44.66 | -90.17 | WI
54405 | 44.94 | -90.31 | WI
54406 | 44.44 | -89.28 | WI
54407 | 44.46 | -89.31 | WI
54408 | 45.03 | -89.32 | WI
54409 | 45.14 | -89.15 | WI
54410 | 44.54 | -90.03 | WI
54411 | 45.03 | -90.07 | WI
54412 | 44.62 | -90.01 | WI
54413 | 44.29 | -90.13 | WI
54414 | 44.93 | -89.2 | WI
54415 | 44.61 | -89.91 | WI
54416 | 44.86 | -88.98 | WI
54417 | 45.03 | -89.65 | WI
54418 | 45.2 | -89.01 | WI
54420 | 44.63 | -90.35 | WI
54421 | 44.9 | -90.31 | WI
54422 | 44.95 | -90.43 | WI
54423 | 44.5 | -89.41 | WI
54424 | 45.23 | -89.16 | WI
54425 | 45 | -90.33 | WI
54426 | 44.92 | -89.96 | WI
54427 | 44.86 | -89.21 | WI
54428 | 45.43 | -89.18 | WI
54429 | 44.78 | -89.25 | WI
54430 | 45.15 | -88.87 | WI
54432 | 44.71 | -89.26 | WI
54433 | 45.16 | -90.8 | WI
54434 | 45.35 | -90.8 | WI
54435 | 45.3 | -89.5 | WI
54436 | 44.58 | -90.46 | WI
54437 | 44.77 | -90.6 | WI
54439 | 45.24 | -90.78 | WI
54440 | 44.88 | -89.33 | WI
54441 | 44.64 | -90.1 | WI
54442 | 45.34 | -89.66 | WI
54443 | 44.59 | -89.76 | WI
54446 | 44.73 | -90.49 | WI
54447 | 45.07 | -90.72 | WI
54448 | 44.93 | -89.83 | WI
54449 | 44.66 | -90.17 | WI
54450 | 45 | -89.04 | WI
54451 | 45.13 | -90.34 | WI
54452 | 45.18 | -89.7 | WI
54454 | 44.6 | -89.85 | WI
54455 | 44.78 | -89.68 | WI
54456 | 44.56 | -90.59 | WI
54457 | 44.31 | -89.9 | WI
54458 | 44.5 | -89.31 | WI
54459 | 45.44 | -90.29 | WI
54460 | 44.94 | -90.56 | WI
54462 | 45.36 | -89.01 | WI
54463 | 45.5 | -89.11 | WI
54464 | 45.04 | -89.01 | WI
54465 | 45.36 | -88.91 | WI
54466 | 44.45 | -90.13 | WI
54467 | 44.46 | -89.54 | WI
54469 | 44.35 | -89.87 | WI
54470 | 45.31 | -90.2 | WI
54471 | 44.9 | -89.41 | WI
54472 | 44.66 | -90.17 | WI
54473 | 44.63 | -89.3 | WI
54474 | 44.88 | -89.62 | WI
54475 | 44.49 | -89.8 | WI
54476 | 44.91 | -89.61 | WI
54479 | 44.75 | -90.29 | WI
54480 | 45.07 | -90.31 | WI
54481 | 44.54 | -89.56 | WI
54482 | 44.57 | -89.54 | WI
54484 | 44.8 | -90.07 | WI
54485 | 45.4 | -89.21 | WI
54486 | 44.74 | -89.06 | WI
54487 | 45.47 | -89.72 | WI
54488 | 44.85 | -90.3 | WI
54489 | 44.48 | -89.96 | WI
54490 | 45.34 | -90.3 | WI
54491 | 45.16 | -88.76 | WI
54492 | 44.52 | -89.56 | WI
54493 | 44.72 | -90.73 | WI
54494 | 44.34 | -89.73 | WI
54495 | 44.39 | -89.83 | WI
54498 | 44.95 | -90.59 | WI
54499 | 44.82 | -89.17 | WI
54501 | 45.63 | -89.41 | WI
54511 | 45.66 | -88.88 | WI
54512 | 46.11 | -89.63 | WI
54513 | 45.56 | -90.11 | WI
54514 | 46.01 | -90.49 | WI
54515 | 45.53 | -90.53 | WI
54517 | 46.15 | -90.91 | WI
54519 | 46.04 | -89.25 | WI
54520 | 45.56 | -88.89 | WI
54521 | 45.92 | -89.25 | WI
54524 | 45.87 | -90.42 | WI
54525 | 46.42 | -90.22 | WI
54526 | 45.49 | -90.89 | WI
54527 | 46.13 | -90.57 | WI
54529 | 45.66 | -89.65 | WI
54530 | 45.51 | -90.71 | WI
54531 | 45.79 | -89.71 | WI
54532 | 45.54 | -89.71 | WI
54534 | 46.44 | -90.19 | WI
54536 | 46.4 | -90.32 | WI
54537 | 45.53 | -90.58 | WI
54538 | 45.97 | -89.9 | WI
54539 | 45.81 | -89.59 | WI
54540 | 46.16 | -89.23 | WI
54541 | 45.56 | -88.68 | WI
54542 | 45.83 | -88.66 | WI
54543 | 45.73 | -89.55 | WI
54545 | 46.13 | -89.88 | WI
54546 | 46.32 | -90.66 | WI
54547 | 46.16 | -90.06 | WI
54548 | 45.86 | -89.69 | WI
54550 | 46.43 | -90.23 | WI
54552 | 45.93 | -90.44 | WI
54554 | 46.06 | -89.08 | WI
54555 | 45.69 | -90.39 | WI
54556 | 45.54 | -90.28 | WI
54557 | 46.25 | -89.73 | WI
54558 | 45.91 | -89.49 | WI
54559 | 46.49 | -90.41 | WI
54560 | 46 | -89.53 | WI
54561 | 46.1 | -89.51 | WI
54562 | 45.79 | -89.16 | WI
54563 | 45.48 | -90.99 | WI
54564 | 45.55 | -90 | WI
54565 | 46.36 | -90.4 | WI
54566 | 45.43 | -88.66 | WI
54568 | 45.9 | -89.69 | WI
54601 | 43.82 | -91.23 | WI
54602 | 43.82 | -91.23 | WI
54603 | 43.86 | -91.24 | WI
54610 | 44.33 | -91.92 | WI
54611 | 44.43 | -90.91 | WI
54612 | 44.25 | -91.49 | WI
54613 | 44.03 | -89.88 | WI
54614 | 43.89 | -90.99 | WI
54615 | 44.29 | -90.84 | WI
54616 | 44.29 | -91.22 | WI
54618 | 43.91 | -90.26 | WI
54619 | 43.74 | -90.78 | WI
54620 | 44.08 | -90.83 | WI
54621 | 43.65 | -91.09 | WI
54622 | 44.22 | -91.83 | WI
54623 | 43.7 | -91.01 | WI
54624 | 43.42 | -91.19 | WI
54625 | 44.13 | -91.53 | WI
54626 | 43.16 | -91.02 | WI
54627 | 44.16 | -91.26 | WI
54628 | 43.34 | -91.08 | WI
54629 | 44.11 | -91.69 | WI
54630 | 44.08 | -91.35 | WI
54631 | 43.32 | -90.85 | WI
54632 | 43.57 | -91.22 | WI
54634 | 43.65 | -90.33 | WI
54635 | 44.38 | -91.01 | WI
54636 | 43.95 | -91.25 | WI
54637 | 43.88 | -90.27 | WI
54638 | 43.79 | -90.36 | WI
54639 | 43.57 | -90.63 | WI
54640 | 43.24 | -91.04 | WI
54641 | 44.27 | -90.33 | WI
54642 | 44.13 | -90.99 | WI
54643 | 44.19 | -90.64 | WI
54644 | 44.01 | -91.09 | WI
54645 | 43.32 | -90.93 | WI
54646 | 44.02 | -90.07 | WI
54648 | 43.83 | -90.62 | WI
54649 | 43.96 | -90.37 | WI
54650 | 43.88 | -91.21 | WI
54651 | 43.72 | -90.59 | WI
54652 | 43.44 | -90.75 | WI
54653 | 43.82 | -90.9 | WI
54654 | 43.27 | -90.96 | WI
54655 | 43.39 | -90.77 | WI
54656 | 43.94 | -90.8 | WI
54657 | 43.18 | -90.85 | WI
54658 | 43.66 | -91.21 | WI
54659 | 44.32 | -91.12 | WI
54660 | 43.98 | -90.5 | WI
54661 | 44 | -91.43 | WI
54662 | 44 | -90.56 | WI
54664 | 43.5 | -90.67 | WI
54665 | 43.55 | -90.88 | WI
54666 | 44.13 | -90.5 | WI
54667 | 43.65 | -90.85 | WI
54669 | 43.89 | -91.08 | WI
54670 | 43.81 | -90.52 | WI
54701 | 44.75 | -91.51 | WI
54702 | 44.82 | -91.49 | WI
54703 | 44.82 | -91.49 | WI
54720 | 44.8 | -91.44 | WI
54721 | 44.62 | -92.06 | WI
54722 | 44.67 | -91.12 | WI
54723 | 44.58 | -92.45 | WI
54724 | 45.1 | -91.49 | WI
54725 | 45.04 | -92.03 | WI
54726 | 44.95 | -91.04 | WI
54727 | 44.95 | -91.15 | WI
54728 | 45.31 | -91.65 | WI
54729 | 44.93 | -91.39 | WI
54730 | 44.99 | -91.72 | WI
54731 | 45.38 | -91.03 | WI
54732 | 45.16 | -91.15 | WI
54733 | 45.25 | -91.81 | WI
54734 | 45.04 | -92.12 | WI
54735 | 44.8 | -91.97 | WI
54736 | 44.62 | -91.96 | WI
54737 | 44.72 | -91.98 | WI
54738 | 44.57 | -91.47 | WI
54739 | 44.87 | -91.68 | WI
54740 | 44.78 | -92.14 | WI
54741 | 44.6 | -90.95 | WI
54742 | 44.76 | -91.27 | WI
54743 | 44.46 | -91.68 | WI
54745 | 45.25 | -91.15 | WI
54746 | 44.53 | -90.9 | WI
54747 | 44.36 | -91.41 | WI
54748 | 45.07 | -91.26 | WI
54749 | 44.95 | -92.07 | WI
54750 | 44.56 | -92.3 | WI
54751 | 44.88 | -91.91 | WI
54754 | 44.45 | -90.83 | WI
54755 | 44.56 | -91.66 | WI
54756 | 44.42 | -92 | WI
54757 | 45.19 | -91.56 | WI
54758 | 44.57 | -91.21 | WI
54759 | 44.44 | -92.14 | WI
54760 | 44.42 | -91.21 | WI
54761 | 44.63 | -92.19 | WI
54762 | 45.23 | -91.98 | WI
54763 | 45.2 | -91.89 | WI
54764 | 44.71 | -91.75 | WI
54765 | 45.17 | -91.69 | WI
54766 | 45.31 | -90.95 | WI
54767 | 44.85 | -92.23 | WI
54768 | 44.96 | -90.94 | WI
54769 | 44.48 | -92.26 | WI
54770 | 44.55 | -91.38 | WI
54771 | 44.95 | -90.8 | WI
54772 | 45.04 | -91.9 | WI
54773 | 44.36 | -91.31 | WI
54774 | 44.93 | -91.39 | WI
54801 | 45.82 | -91.89 | WI
54805 | 45.41 | -92.03 | WI
54806 | 46.57 | -90.87 | WI
54810 | 45.45 | -92.45 | WI
54812 | 45.4 | -91.84 | WI
54813 | 45.65 | -92.04 | WI
54814 | 46.81 | -90.82 | WI
54816 | 46.5 | -91.07 | WI
54817 | 45.65 | -91.55 | WI
54818 | 45.6 | -91.67 | WI
54819 | 45.45 | -91.27 | WI
54820 | 46.55 | -91.57 | WI
54821 | 46.19 | -91.3 | WI
54822 | 45.4 | -91.74 | WI
54824 | 45.44 | -92.55 | WI
54826 | 45.49 | -92.09 | WI
54827 | 46.79 | -91.1 | WI
54828 | 45.79 | -91.29 | WI
54829 | 45.53 | -92.02 | WI
54830 | 46 | -92.37 | WI
54832 | 46.33 | -91.25 | WI
54834 | 45.74 | -91.47 | WI
54835 | 45.66 | -91.24 | WI
54836 | 46.48 | -92.28 | WI
54837 | 45.65 | -92.46 | WI
54838 | 46.24 | -91.79 | WI
54839 | 46.36 | -91.1 | WI
54840 | 45.78 | -92.68 | WI
54841 | 45.61 | -91.78 | WI
54842 | 46.5 | -91.86 | WI
54843 | 46.01 | -91.48 | WI
54844 | 46.83 | -91.26 | WI
54845 | 45.8 | -92.17 | WI
54846 | 46.38 | -90.73 | WI
54847 | 46.56 | -91.4 | WI
54848 | 45.46 | -91.09 | WI
54849 | 46.5 | -91.69 | WI
54850 | 46.81 | -90.68 | WI
54853 | 45.57 | -92.46 | WI
54854 | 46.58 | -91.72 | WI
54855 | 46.42 | -90.81 | WI
54856 | 46.43 | -91.06 | WI
54857 | 45.6 | -91.61 | WI
54858 | 45.52 | -92.49 | WI
54859 | 46.09 | -91.82 | WI
54861 | 46.61 | -90.66 | WI
54862 | 45.79 | -91.11 | WI
54864 | 46.58 | -91.78 | WI
54865 | 46.77 | -91.38 | WI
54867 | 45.76 | -91.21 | WI
54868 | 45.49 | -91.73 | WI
54870 | 45.71 | -91.8 | WI
54871 | 45.73 | -91.89 | WI
54872 | 45.78 | -92.38 | WI
54873 | 46.34 | -91.82 | WI
54874 | 46.58 | -91.93 | WI
54875 | 45.94 | -91.68 | WI
54876 | 45.84 | -91.54 | WI
54880 | 46.67 | -92.08 | WI
54888 | 45.89 | -91.82 | WI
54889 | 45.39 | -92.14 | WI
54890 | 46.17 | -91.79 | WI
54891 | 46.67 | -90.89 | WI
54893 | 45.87 | -92.36 | WI
54895 | 45.42 | -91.41 | WI
54896 | 45.82 | -91.01 | WI
54901 | 44.06 | -88.54 | WI
54902 | 44.01 | -88.55 | WI
54903 | 44.01 | -88.55 | WI
54904 | 44.02 | -88.62 | WI
54906 | 44.01 | -88.55 | WI
54909 | 44.26 | -89.4 | WI
54911 | 44.28 | -88.38 | WI
54912 | 44.26 | -88.39 | WI
54913 | 44.34 | -88.4 | WI
54914 | 44.28 | -88.45 | WI
54915 | 44.26 | -88.39 | WI
54919 | 44.26 | -88.39 | WI
54921 | 44.31 | -89.51 | WI
54922 | 44.53 | -88.72 | WI
54923 | 43.97 | -88.95 | WI
54926 | 44.61 | -89.01 | WI
54927 | 44.1 | -88.65 | WI
54928 | 44.75 | -88.87 | WI
54929 | 44.62 | -88.75 | WI
54930 | 44.03 | -89.51 | WI
54931 | 44.27 | -88.68 | WI
54932 | 43.84 | -88.64 | WI
54933 | 44.67 | -88.7 | WI
54934 | 44 | -88.84 | WI
54935 | 43.77 | -88.44 | WI
54936 | 43.77 | -88.44 | WI
54937 | 43.79 | -88.39 | WI
54940 | 44.25 | -88.87 | WI
54941 | 43.84 | -88.95 | WI
54942 | 44.29 | -88.53 | WI
54943 | 44.13 | -89.52 | WI
54944 | 44.33 | -88.63 | WI
54945 | 44.5 | -89.12 | WI
54946 | 44.34 | -89.14 | WI
54947 | 44.18 | -88.61 | WI
54948 | 44.78 | -88.87 | WI
54949 | 44.46 | -88.92 | WI
54950 | 44.67 | -88.88 | WI
54952 | 44.21 | -88.43 | WI
54956 | 44.16 | -88.47 | WI
54957 | 44.16 | -88.47 | WI
54960 | 43.96 | -89.21 | WI
54961 | 44.39 | -88.73 | WI
54962 | 44.45 | -89.03 | WI
54963 | 44.03 | -88.74 | WI
54964 | 43.91 | -88.73 | WI
54965 | 44.15 | -89.08 | WI
54966 | 44.21 | -89.49 | WI
54967 | 44.13 | -88.98 | WI
54968 | 43.85 | -89.12 | WI
54969 | 44.26 | -88.76 | WI
54970 | 44.05 | -89.1 | WI
54971 | 43.84 | -88.84 | WI
54974 | 43.8 | -88.67 | WI
54976 | 44.18 | -89.11 | WI
54977 | 44.46 | -89.14 | WI
54978 | 44.81 | -88.9 | WI
54979 | 43.87 | -88.52 | WI
54980 | 43.98 | -88.77 | WI
54981 | 44.35 | -89.07 | WI
54982 | 44.06 | -89.29 | WI
54983 | 44.32 | -88.92 | WI
54984 | 44.17 | -89.24 | WI
54985 | 44.08 | -88.52 | WI
54986 | 44.11 | -88.71 | WI
54990 | 44.5 | -89.12 | WI
24701 | 37.26 | -81.21 | WV
24712 | 37.42 | -81.01 | WV
24714 | 37.48 | -81.19 | WV
24715 | 37.34 | -81.32 | WV
24716 | 37.52 | -81.35 | WV
24719 | 37.49 | -81.33 | WV
24724 | 37.33 | -81.3 | WV
24726 | 37.51 | -81.36 | WV
24729 | 37.45 | -81.26 | WV
24731 | 37.4 | -81.13 | WV
24732 | 37.34 | -80.9 | WV
24733 | 37.44 | -81.21 | WV
24736 | 37.41 | -81.24 | WV
24737 | 37.35 | -81.25 | WV
24738 | 37.3 | -81.31 | WV
24739 | 37.33 | -80.96 | WV
24740 | 37.36 | -81.1 | WV
24747 | 37.38 | -81.23 | WV
24751 | 37.29 | -81.22 | WV
24801 | 37.43 | -81.58 | WV
24808 | 37.33 | -81.44 | WV
24811 | 37.41 | -81.8 | WV
24813 | 37.33 | -81.73 | WV
24815 | 37.26 | -81.66 | WV
24816 | 37.46 | -81.71 | WV
24817 | 37.35 | -81.8 | WV
24818 | 37.6 | -81.62 | WV
24822 | 37.64 | -81.69 | WV
24823 | 37.67 | -81.73 | WV
24826 | 37.28 | -81.61 | WV
24827 | 37.74 | -81.66 | WV
24828 | 37.47 | -81.65 | WV
24829 | 37.4 | -81.46 | WV
24830 | 37.33 | -81.52 | WV
24831 | 37.39 | -81.41 | WV
24834 | 37.55 | -81.63 | WV
24836 | 37.36 | -81.53 | WV
24839 | 37.56 | -81.81 | WV
24842 | 37.44 | -81.59 | WV
24843 | 37.49 | -81.71 | WV
24844 | 37.46 | -81.81 | WV
24845 | 37.53 | -81.79 | WV
24846 | 37.53 | -81.91 | WV
24847 | 37.58 | -81.42 | WV
24848 | 37.28 | -81.43 | WV
24849 | 37.66 | -81.55 | WV
24850 | 37.33 | -81.83 | WV
24851 | 37.59 | -81.84 | WV
24853 | 37.42 | -81.5 | WV
24854 | 37.75 | -81.56 | WV
24855 | 37.4 | -81.42 | WV
24857 | 37.67 | -81.66 | WV
24859 | 37.61 | -81.57 | WV
24860 | 37.68 | -81.59 | WV
24861 | 37.37 | -81.35 | WV
24862 | 37.47 | -81.96 | WV
24866 | 37.26 | -81.6 | WV
24867 | 37.6 | -81.44 | WV
24868 | 37.41 | -81.42 | WV
24869 | 37.56 | -81.84 | WV
24870 | 37.69 | -81.63 | WV
24871 | 37.36 | -81.47 | WV
24872 | 37.49 | -81.88 | WV
24873 | 37.37 | -81.88 | WV
24874 | 37.58 | -81.53 | WV
24878 | 37.43 | -81.63 | WV
24879 | 37.31 | -81.76 | WV
24880 | 37.65 | -81.53 | WV
24881 | 37.43 | -81.68 | WV
24882 | 37.61 | -81.76 | WV
24884 | 37.26 | -81.56 | WV
24887 | 37.37 | -81.4 | WV
24888 | 37.39 | -81.48 | WV
24892 | 37.3 | -81.68 | WV
24894 | 37.27 | -81.71 | WV
24895 | 37.38 | -81.55 | WV
24898 | 37.59 | -81.61 | WV
24901 | 37.8 | -80.43 | WV
24902 | 37.77 | -80.45 | WV
24910 | 37.72 | -80.64 | WV
24915 | 38.45 | -79.75 | WV
24916 | 37.81 | -80.56 | WV
24918 | 37.51 | -80.75 | WV
24920 | 38.58 | -79.71 | WV
24924 | 38.19 | -80.14 | WV
24925 | 37.75 | -80.34 | WV
24927 | 38.45 | -79.89 | WV
24931 | 37.94 | -80.61 | WV
24934 | 38.35 | -79.82 | WV
24935 | 37.55 | -80.83 | WV
24938 | 37.91 | -80.38 | WV
24941 | 37.56 | -80.41 | WV
24943 | 37.84 | -80.74 | WV
24944 | 38.39 | -79.78 | WV
24945 | 37.53 | -80.66 | WV
24946 | 38.13 | -80.21 | WV
24951 | 37.45 | -80.66 | WV
24954 | 38.22 | -80.08 | WV
24957 | 37.89 | -80.43 | WV
24961 | 37.97 | -80.11 | WV
24962 | 37.66 | -80.72 | WV
24963 | 37.44 | -80.76 | WV
24966 | 37.98 | -80.36 | WV
24970 | 37.74 | -80.47 | WV
24974 | 37.64 | -80.45 | WV
24976 | 37.66 | -80.52 | WV
24977 | 37.9 | -80.69 | WV
24981 | 37.65 | -80.75 | WV
24983 | 37.59 | -80.54 | WV
24984 | 37.48 | -80.43 | WV
24985 | 37.58 | -80.7 | WV
24986 | 37.79 | -80.29 | WV
24991 | 38.02 | -80.5 | WV
24993 | 37.66 | -80.63 | WV
25002 | 38.13 | -81.24 | WV
25003 | 38.28 | -81.84 | WV
25005 | 38.58 | -81.26 | WV
25007 | 37.84 | -81.43 | WV
25008 | 37.95 | -81.34 | WV
25009 | 38.19 | -81.71 | WV
25011 | 38.51 | -81.84 | WV
25015 | 38.23 | -81.53 | WV
25019 | 38.37 | -81.1 | WV
25021 | 37.92 | -81.68 | WV
25022 | 37.86 | -81.83 | WV
25024 | 38.15 | -81.62 | WV
25025 | 38.3 | -81.38 | WV
25026 | 38.47 | -81.51 | WV
25028 | 37.95 | -81.72 | WV
25030 | 38.45 | -81.23 | WV
25031 | 38.15 | -81.27 | WV
25033 | 38.61 | -81.98 | WV
25035 | 38.17 | -81.52 | WV
25036 | 38.21 | -81.26 | WV
25039 | 38.22 | -81.42 | WV
25040 | 38.13 | -81.24 | WV
25043 | 38.46 | -81.08 | WV
25044 | 37.89 | -81.31 | WV
25045 | 38.48 | -81.34 | WV
25047 | 37.92 | -81.77 | WV
25048 | 37.95 | -81.44 | WV
25049 | 38.12 | -81.57 | WV
25051 | 38.16 | -81.71 | WV
25053 | 38.08 | -81.83 | WV
25054 | 38.11 | -81.49 | WV
25057 | 38.12 | -81.25 | WV
25059 | 38.23 | -81.21 | WV
25060 | 37.96 | -81.49 | WV
25061 | 38.17 | -81.44 | WV
25062 | 37.88 | -81.43 | WV
25063 | 38.56 | -80.97 | WV
25064 | 38.36 | -81.73 | WV
25067 | 38.21 | -81.44 | WV
25070 | 38.53 | -81.93 | WV
25071 | 38.43 | -81.47 | WV
25075 | 38.06 | -81.41 | WV
25076 | 37.87 | -81.93 | WV
25079 | 38.47 | -81.38 | WV
25081 | 38.09 | -81.77 | WV
25082 | 38.54 | -82.02 | WV
25083 | 38.07 | -81.37 | WV
25085 | 38.17 | -81.21 | WV
25086 | 38.2 | -81.42 | WV
25088 | 38.35 | -81.23 | WV
25090 | 38.16 | -81.22 | WV
25093 | 37.99 | -81.68 | WV
25102 | 38.18 | -81.36 | WV
25103 | 38.18 | -81.38 | WV
25106 | 38.83 | -82.13 | WV
25107 | 38.2 | -81.61 | WV
25108 | 37.96 | -81.85 | WV
25109 | 38.53 | -81.85 | WV
25110 | 38.22 | -81.31 | WV
25111 | 38.35 | -81.16 | WV
25112 | 38.38 | -81.77 | WV
25113 | 38.52 | -81.02 | WV
25114 | 37.99 | -81.79 | WV
25115 | 38.12 | -81.18 | WV
25118 | 38.12 | -81.32 | WV
25119 | 38.04 | -81.28 | WV
25121 | 37.92 | -81.9 | WV
25123 | 38.74 | -81.95 | WV
25124 | 38.63 | -81.76 | WV
25125 | 38.33 | -81.16 | WV
25126 | 38.2 | -81.37 | WV
25130 | 38.05 | -81.8 | WV
25132 | 38.29 | -81.34 | WV
25133 | 38.48 | -81.12 | WV
25134 | 38.16 | -81.49 | WV
25136 | 38.17 | -81.31 | WV
25139 | 38.14 | -81.29 | WV
25140 | 37.89 | -81.52 | WV
25141 | 38.62 | -81.02 | WV
25142 | 38.15 | -81.73 | WV
25143 | 38.42 | -81.82 | WV
25148 | 38.05 | -81.56 | WV
25149 | 37.94 | -81.76 | WV
25152 | 38.06 | -81.25 | WV
25154 | 38.12 | -81.7 | WV
25156 | 38.18 | -81.34 | WV
25159 | 38.47 | -81.81 | WV
25160 | 38.28 | -81.28 | WV
25161 | 38.05 | -81.32 | WV
25162 | 38.21 | -81.39 | WV
25164 | 38.5 | -81.21 | WV
25165 | 38.16 | -81.65 | WV
25168 | 38.55 | -81.89 | WV
25169 | 38.15 | -81.78 | WV
25173 | 38.09 | -81.24 | WV
25174 | 37.87 | -81.41 | WV
25177 | 38.37 | -81.81 | WV
25180 | 37.78 | -81.43 | WV
25181 | 38.09 | -81.64 | WV
25183 | 37.93 | -81.8 | WV
25185 | 38.24 | -81.24 | WV
25186 | 38.17 | -81.3 | WV
25187 | 38.7 | -81.99 | WV
25193 | 38.04 | -81.51 | WV
25201 | 38.34 | -81.49 | WV
25202 | 38.33 | -81.85 | WV
25203 | 38.02 | -81.88 | WV
25204 | 37.92 | -81.62 | WV
25205 | 38.02 | -81.79 | WV
25206 | 37.95 | -81.69 | WV
25208 | 37.9 | -81.69 | WV
25209 | 37.97 | -81.53 | WV
25211 | 38.45 | -80.88 | WV
25213 | 38.52 | -81.88 | WV
25214 | 38.19 | -81.54 | WV
25231 | 38.62 | -81.56 | WV
25234 | 38.78 | -81.12 | WV
25235 | 38.67 | -81.09 | WV
25239 | 38.85 | -81.81 | WV
25241 | 38.8 | -81.8 | WV
25243 | 38.69 | -81.46 | WV
25244 | 38.77 | -81.55 | WV
25245 | 38.7 | -81.76 | WV
25247 | 39.01 | -82.01 | WV
25248 | 38.67 | -81.66 | WV
25251 | 38.61 | -81.24 | WV
25252 | 38.95 | -81.51 | WV
25253 | 38.88 | -81.97 | WV
25259 | 38.66 | -81.29 | WV
25260 | 39 | -82.03 | WV
25261 | 38.85 | -81.07 | WV
25262 | 38.9 | -81.81 | WV
25264 | 38.86 | -81.87 | WV
25265 | 38.99 | -81.96 | WV
25266 | 38.59 | -81.15 | WV
25267 | 38.89 | -80.95 | WV
25268 | 38.74 | -81.09 | WV
25270 | 38.89 | -81.42 | WV
25271 | 38.82 | -81.7 | WV
25275 | 38.9 | -81.64 | WV
25276 | 38.8 | -81.35 | WV
25285 | 38.54 | -81.1 | WV
25286 | 38.6 | -81.4 | WV
25287 | 38.95 | -82.05 | WV
25301 | 38.35 | -81.63 | WV
25302 | 38.39 | -81.6 | WV
25303 | 38.36 | -81.69 | WV
25304 | 38.31 | -81.59 | WV
25305 | 38.34 | -81.61 | WV
25306 | 38.31 | -81.5 | WV
25309 | 38.31 | -81.75 | WV
25311 | 38.37 | -81.56 | WV
25312 | 38.45 | -81.66 | WV
25313 | 38.42 | -81.76 | WV
25314 | 38.31 | -81.64 | WV
25315 | 38.22 | -81.56 | WV
25317 | 38.35 | -81.63 | WV
25320 | 38.54 | -81.63 | WV
25321 | 38.35 | -81.63 | WV
25322 | 38.35 | -81.63 | WV
25323 | 38.35 | -81.63 | WV
25324 | 38.35 | -81.63 | WV
25325 | 38.35 | -81.63 | WV
25326 | 38.35 | -81.63 | WV
25327 | 38.35 | -81.63 | WV
25328 | 38.35 | -81.63 | WV
25329 | 38.35 | -81.63 | WV
25330 | 38.35 | -81.63 | WV
25331 | 38.35 | -81.63 | WV
25332 | 38.35 | -81.63 | WV
25333 | 38.35 | -81.63 | WV
25334 | 38.35 | -81.63 | WV
25335 | 38.35 | -81.63 | WV
25336 | 38.35 | -81.63 | WV
25337 | 38.35 | -81.63 | WV
25338 | 38.35 | -81.63 | WV
25339 | 38.35 | -81.63 | WV
25350 | 38.35 | -81.63 | WV
25356 | 38.35 | -81.63 | WV
25357 | 38.35 | -81.63 | WV
25358 | 38.35 | -81.63 | WV
25360 | 38.35 | -81.63 | WV
25361 | 38.35 | -81.63 | WV
25362 | 38.35 | -81.63 | WV
25364 | 38.35 | -81.63 | WV
25365 | 38.35 | -81.63 | WV
25375 | 38.35 | -81.63 | WV
25387 | 38.35 | -81.63 | WV
25389 | 38.35 | -81.63 | WV
25392 | 38.35 | -81.63 | WV
25396 | 38.35 | -81.63 | WV
25401 | 39.46 | -77.97 | WV
25402 | 39.46 | -77.96 | WV
25403 | 39.47 | -78.01 | WV
25404 | 39.46 | -77.96 | WV
25405 | 39.41 | -77.96 | WV
25410 | 39.36 | -77.76 | WV
25411 | 39.55 | -78.21 | WV
25413 | 39.32 | -78.05 | WV
25414 | 39.28 | -77.85 | WV
25419 | 39.55 | -77.89 | WV
25420 | 39.37 | -78.11 | WV
25421 | 39.38 | -78.15 | WV
25422 | 39.62 | -78.29 | WV
25423 | 39.31 | -77.76 | WV
25425 | 39.32 | -77.74 | WV
25427 | 39.55 | -77.99 | WV
25428 | 39.35 | -78.05 | WV
25429 | 39.32 | -77.94 | WV
25430 | 39.38 | -77.88 | WV
25431 | 39.49 | -78.57 | WV
25432 | 39.31 | -77.78 | WV
25434 | 39.53 | -78.45 | WV
25437 | 39.43 | -78.57 | WV
25438 | 39.32 | -77.86 | WV
25440 | 39.3 | -78.07 | WV
25441 | 39.22 | -77.9 | WV
25442 | 39.35 | -77.84 | WV
25443 | 39.43 | -77.8 | WV
25444 | 39.37 | -78.52 | WV
25446 | 39.24 | -77.95 | WV
25501 | 38.15 | -81.97 | WV
25502 | 38.66 | -82.12 | WV
25503 | 38.61 | -82.12 | WV
25504 | 38.4 | -82.29 | WV
25505 | 38.01 | -82.03 | WV
25506 | 38.25 | -82.25 | WV
25507 | 38.4 | -82.56 | WV
25508 | 37.97 | -82.01 | WV
25510 | 38.41 | -82.06 | WV
25511 | 38.03 | -82.34 | WV
25512 | 38.19 | -82.32 | WV
25514 | 38.11 | -82.59 | WV
25515 | 38.76 | -82.11 | WV
25517 | 38.07 | -82.46 | WV
25520 | 38.54 | -82.14 | WV
25521 | 38.24 | -81.99 | WV
25523 | 38.27 | -82.1 | WV
25524 | 38.03 | -82.13 | WV
25526 | 38.43 | -82.01 | WV
25529 | 38.13 | -81.86 | WV
25530 | 38.4 | -82.58 | WV
25534 | 38.06 | -82.26 | WV
25535 | 38.32 | -82.41 | WV
25537 | 38.48 | -82.3 | WV
25540 | 38.18 | -82.16 | WV
25541 | 38.43 | -82.13 | WV
25544 | 38.22 | -82.13 | WV
25545 | 38.48 | -82.22 | WV
25547 | 37.92 | -81.95 | WV
25550 | 38.85 | -82.13 | WV
25555 | 38.21 | -82.56 | WV
25557 | 38.11 | -82.17 | WV
25559 | 38.32 | -82.24 | WV
25560 | 38.44 | -81.89 | WV
25562 | 38.32 | -82.53 | WV
25564 | 38.26 | -81.88 | WV
25565 | 38.1 | -81.96 | WV
25567 | 38.19 | -81.89 | WV
25569 | 38.43 | -81.89 | WV
25570 | 38.22 | -82.44 | WV
25571 | 38.28 | -82.19 | WV
25572 | 38.15 | -81.89 | WV
25573 | 38.2 | -81.95 | WV
25601 | 37.84 | -81.98 | WV
25606 | 37.78 | -81.85 | WV
25607 | 37.8 | -81.75 | WV
25608 | 37.57 | -81.89 | WV
25611 | 37.69 | -81.88 | WV
25612 | 37.76 | -81.96 | WV
25614 | 37.83 | -82.03 | WV
25617 | 37.71 | -81.78 | WV
25621 | 37.61 | -81.86 | WV
25624 | 37.9 | -81.98 | WV
25625 | 37.82 | -82.08 | WV
25628 | 37.76 | -81.85 | WV
25630 | 37.79 | -81.7 | WV
25632 | 37.74 | -81.93 | WV
25634 | 37.74 | -81.84 | WV
25635 | 37.71 | -81.89 | WV
25637 | 37.86 | -82.03 | WV
25638 | 37.76 | -81.99 | WV
25639 | 37.87 | -81.96 | WV
25644 | 37.72 | -82.03 | WV
25646 | 37.84 | -81.93 | WV
25647 | 37.79 | -81.98 | WV
25649 | 37.85 | -82.05 | WV
25650 | 37.67 | -81.82 | WV
25651 | 37.55 | -81.97 | WV
25652 | 37.81 | -82.03 | WV
25653 | 37.83 | -82 | WV
25654 | 37.8 | -81.87 | WV
25661 | 37.67 | -82.27 | WV
25665 | 37.72 | -82.28 | WV
25666 | 37.92 | -82.27 | WV
25667 | 37.7 | -82.26 | WV
25669 | 37.93 | -82.39 | WV
25670 | 37.7 | -82.18 | WV
25671 | 37.87 | -82.18 | WV
25672 | 37.58 | -82.11 | WV
25674 | 37.87 | -82.35 | WV
25676 | 37.8 | -82.27 | WV
25678 | 37.62 | -82.16 | WV
25685 | 37.8 | -82.33 | WV
25686 | 37.63 | -82.06 | WV
25688 | 37.62 | -82.12 | WV
25690 | 37.69 | -82.12 | WV
25691 | 37.65 | -82.2 | WV
25692 | 37.64 | -82.13 | WV
25696 | 37.68 | -82.12 | WV
25699 | 37.95 | -82.36 | WV
25701 | 38.41 | -82.43 | WV
25702 | 38.43 | -82.31 | WV
25703 | 38.42 | -82.42 | WV
25704 | 38.31 | -82.49 | WV
25705 | 38.4 | -82.36 | WV
25706 | 38.41 | -82.43 | WV
25707 | 38.41 | -82.43 | WV
25708 | 38.41 | -82.43 | WV
25709 | 38.41 | -82.43 | WV
25710 | 38.41 | -82.43 | WV
25711 | 38.41 | -82.43 | WV
25712 | 38.41 | -82.43 | WV
25713 | 38.41 | -82.43 | WV
25714 | 38.41 | -82.43 | WV
25715 | 38.41 | -82.43 | WV
25716 | 38.41 | -82.43 | WV
25717 | 38.41 | -82.43 | WV
25718 | 38.41 | -82.43 | WV
25719 | 38.41 | -82.43 | WV
25720 | 38.41 | -82.43 | WV
25721 | 38.41 | -82.43 | WV
25722 | 38.41 | -82.43 | WV
25723 | 38.41 | -82.43 | WV
25724 | 38.41 | -82.43 | WV
25725 | 38.41 | -82.43 | WV
25726 | 38.41 | -82.43 | WV
25727 | 38.41 | -82.43 | WV
25728 | 38.41 | -82.43 | WV
25729 | 38.41 | -82.43 | WV
25755 | 38.41 | -82.43 | WV
25770 | 38.41 | -82.43 | WV
25771 | 38.41 | -82.43 | WV
25772 | 38.41 | -82.43 | WV
25773 | 38.41 | -82.43 | WV
25774 | 38.41 | -82.43 | WV
25775 | 38.41 | -82.43 | WV
25776 | 38.41 | -82.43 | WV
25777 | 38.41 | -82.43 | WV
25778 | 38.41 | -82.43 | WV
25779 | 38.41 | -82.43 | WV
25801 | 37.78 | -81.18 | WV
25802 | 37.78 | -81.18 | WV
25810 | 37.59 | -81.35 | WV
25811 | 37.56 | -81.29 | WV
25812 | 38.13 | -81.1 | WV
25813 | 37.74 | -81.15 | WV
25817 | 37.76 | -81.41 | WV
25818 | 37.86 | -81.19 | WV
25820 | 37.51 | -81.16 | WV
25823 | 37.67 | -81.21 | WV
25825 | 37.64 | -81.08 | WV
25826 | 37.58 | -81.36 | WV
25827 | 37.74 | -81.23 | WV
25831 | 37.96 | -80.93 | WV
25832 | 37.72 | -81.12 | WV
25833 | 37.99 | -81.21 | WV
25836 | 37.79 | -81.26 | WV
25837 | 38.05 | -81.03 | WV
25839 | 37.78 | -81.39 | WV
25840 | 38.05 | -81.1 | WV
25841 | 37.58 | -81.11 | WV
25843 | 37.61 | -81.09 | WV
25844 | 37.77 | -81.33 | WV
25845 | 37.7 | -81.53 | WV
25846 | 37.93 | -81.17 | WV
25848 | 37.73 | -81.44 | WV
25849 | 37.73 | -81.28 | WV
25851 | 37.79 | -81.26 | WV
25853 | 37.64 | -81.31 | WV
25854 | 38.11 | -80.94 | WV
25855 | 37.94 | -81.16 | WV
25857 | 37.64 | -81.28 | WV
25860 | 37.81 | -81.12 | WV
25862 | 38.09 | -81.06 | WV
25864 | 37.87 | -80.99 | WV
25865 | 37.73 | -81.3 | WV
25866 | 38.03 | -81.07 | WV
25868 | 38.07 | -80.97 | WV
25870 | 37.63 | -81.39 | WV
25871 | 37.77 | -81.21 | WV
25873 | 37.75 | -81.21 | WV
25875 | 37.68 | -81.46 | WV
25876 | 37.63 | -81.44 | WV
25878 | 37.72 | -81.23 | WV
25879 | 37.98 | -81.11 | WV
25880 | 37.89 | -81.17 | WV
25882 | 37.57 | -81.38 | WV
25888 | 37.9 | -81.17 | WV
25901 | 37.98 | -81.14 | WV
25902 | 37.56 | -81.23 | WV
25904 | 37.93 | -81.28 | WV
25906 | 37.84 | -81.13 | WV
25907 | 37.86 | -81.09 | WV
25908 | 37.68 | -81.25 | WV
25909 | 37.83 | -81.2 | WV
25911 | 37.76 | -81.17 | WV
25913 | 37.69 | -81.49 | WV
25915 | 37.6 | -81.3 | WV
25916 | 37.67 | -81.49 | WV
25917 | 37.99 | -81.22 | WV
25918 | 37.7 | -81.09 | WV
25919 | 37.8 | -81.19 | WV
25920 | 37.69 | -81.33 | WV
25921 | 37.7 | -81.25 | WV
25922 | 37.45 | -81.11 | WV
25926 | 37.79 | -81.18 | WV
25927 | 37.81 | -81.15 | WV
25928 | 37.57 | -81.33 | WV
25932 | 37.75 | -81.3 | WV
25936 | 37.96 | -81.08 | WV
25938 | 38.14 | -81.03 | WV
25942 | 38.02 | -80.96 | WV
25943 | 37.61 | -81.34 | WV
25951 | 37.66 | -80.88 | WV
25958 | 38.02 | -80.75 | WV
25962 | 37.96 | -80.77 | WV
25965 | 37.83 | -80.78 | WV
25966 | 37.79 | -80.83 | WV
25969 | 37.65 | -80.98 | WV
25971 | 37.5 | -80.98 | WV
25972 | 38.03 | -80.74 | WV
25976 | 37.86 | -80.85 | WV
25977 | 37.8 | -80.91 | WV
25978 | 37.62 | -80.93 | WV
25979 | 37.53 | -80.96 | WV
25981 | 38.1 | -80.71 | WV
25984 | 37.96 | -80.68 | WV
25985 | 37.76 | -80.88 | WV
25986 | 37.87 | -80.81 | WV
25989 | 37.68 | -81.07 | WV
26003 | 40.07 | -80.69 | WV
26030 | 40.22 | -80.66 | WV
26031 | 40.01 | -80.73 | WV
26032 | 40.2 | -80.56 | WV
26033 | 39.82 | -80.57 | WV
26034 | 40.61 | -80.56 | WV
26035 | 40.34 | -80.55 | WV
26036 | 39.96 | -80.55 | WV
26037 | 40.33 | -80.59 | WV
26038 | 39.94 | -80.75 | WV
26039 | 39.83 | -80.66 | WV
26040 | 39.98 | -80.73 | WV
26041 | 39.92 | -80.74 | WV
26047 | 40.49 | -80.6 | WV
26050 | 40.61 | -80.6 | WV
26055 | 39.72 | -80.75 | WV
26056 | 40.53 | -80.58 | WV
26058 | 40.22 | -80.58 | WV
26059 | 40.05 | -80.62 | WV
26060 | 40.09 | -80.57 | WV
26062 | 40.4 | -80.56 | WV
26070 | 40.28 | -80.6 | WV
26074 | 40.16 | -80.59 | WV
26075 | 40.19 | -80.67 | WV
26101 | 39.26 | -81.54 | WV
26102 | 39.26 | -81.54 | WV
26103 | 39.26 | -81.54 | WV
26104 | 39.28 | -81.48 | WV
26105 | 39.32 | -81.53 | WV
26106 | 39.26 | -81.54 | WV
26120 | 39.17 | -81.53 | WV
26121 | 39.17 | -81.53 | WV
26133 | 39.12 | -81.67 | WV
26134 | 39.37 | -81.29 | WV
26136 | 38.98 | -81.13 | WV
26137 | 38.97 | -80.99 | WV
26138 | 39.02 | -81.19 | WV
26141 | 38.93 | -81.25 | WV
26142 | 39.21 | -81.46 | WV
26143 | 39.06 | -81.39 | WV
26146 | 39.51 | -81.06 | WV
26147 | 38.92 | -81.09 | WV
26148 | 39.07 | -81.18 | WV
26149 | 39.49 | -80.9 | WV
26150 | 39.17 | -81.53 | WV
26151 | 38.88 | -81.17 | WV
26152 | 39.01 | -81.2 | WV
26155 | 39.66 | -80.85 | WV
26159 | 39.6 | -80.93 | WV
26160 | 38.96 | -81.42 | WV
26161 | 39.18 | -81.25 | WV
26162 | 39.57 | -80.76 | WV
26164 | 38.95 | -81.76 | WV
26167 | 39.57 | -80.74 | WV
26169 | 39.07 | -81.57 | WV
26170 | 39.4 | -81.19 | WV
26175 | 39.55 | -80.99 | WV
26178 | 39.06 | -81.06 | WV
26180 | 39.18 | -81.36 | WV
26181 | 39.24 | -81.67 | WV
26184 | 39.3 | -81.33 | WV
26187 | 39.4 | -81.45 | WV
26201 | 38.98 | -80.22 | WV
26202 | 38.22 | -80.64 | WV
26203 | 38.54 | -80.56 | WV
26205 | 38.32 | -80.64 | WV
26206 | 38.41 | -80.55 | WV
26208 | 38.36 | -80.59 | WV
26209 | 38.4 | -79.99 | WV
26210 | 38.91 | -80.3 | WV
26215 | 38.71 | -80.37 | WV
26217 | 38.58 | -80.42 | WV
26218 | 38.83 | -80.25 | WV
26219 | 38.83 | -80.25 | WV
26222 | 38.67 | -80.39 | WV
26224 | 38.72 | -80.18 | WV
26228 | 38.76 | -80.37 | WV
26229 | 38.99 | -80.29 | WV
26230 | 38.65 | -80.19 | WV
26234 | 38.83 | -80.34 | WV
26236 | 38.74 | -80.23 | WV
26237 | 38.83 | -80.15 | WV
26238 | 39.11 | -80.17 | WV
26241 | 38.92 | -79.85 | WV
26250 | 39.02 | -79.93 | WV
26253 | 38.84 | -79.87 | WV
26254 | 38.94 | -79.63 | WV
26257 | 38.9 | -80 | WV
26259 | 38.8 | -79.9 | WV
26260 | 39.13 | -79.46 | WV
26261 | 38.22 | -80.53 | WV
26263 | 38.94 | -79.43 | WV
26264 | 38.54 | -79.82 | WV
26266 | 38.43 | -80.5 | WV
26267 | 38.93 | -80.08 | WV
26268 | 38.75 | -79.74 | WV
26269 | 39.08 | -79.64 | WV
26270 | 38.92 | -79.52 | WV
26271 | 39.03 | -79.56 | WV
26273 | 38.71 | -79.97 | WV
26275 | 38.97 | -79.95 | WV
26276 | 39.02 | -79.75 | WV
26278 | 38.83 | -80.03 | WV
26280 | 38.73 | -79.97 | WV
26282 | 38.51 | -80.16 | WV
26283 | 39.06 | -79.81 | WV
26285 | 38.91 | -79.94 | WV
26287 | 39.09 | -79.67 | WV
26288 | 38.47 | -80.41 | WV
26289 | 39 | -79.5 | WV
26291 | 38.39 | -80.15 | WV
26292 | 39.14 | -79.49 | WV
26293 | 38.78 | -79.94 | WV
26294 | 38.52 | -80.03 | WV
26296 | 38.76 | -79.6 | WV
26298 | 38.48 | -80.24 | WV
26301 | 39.28 | -80.33 | WV
26302 | 39.28 | -80.33 | WV
26306 | 39.28 | -80.33 | WV
26320 | 39.42 | -80.82 | WV
26321 | 39.04 | -80.69 | WV
26323 | 39.26 | -80.29 | WV
26325 | 39.09 | -80.85 | WV
26327 | 39.13 | -80.92 | WV
26330 | 39.29 | -80.25 | WV
26335 | 38.85 | -80.65 | WV
26337 | 39.2 | -81.15 | WV
26338 | 39.09 | -80.61 | WV
26339 | 39.42 | -80.62 | WV
26342 | 39.03 | -80.85 | WV
26343 | 38.83 | -80.4 | WV
26346 | 39.29 | -81.06 | WV
26347 | 39.26 | -80.12 | WV
26348 | 39.46 | -80.52 | WV
26349 | 39.24 | -80.13 | WV
26351 | 38.93 | -80.83 | WV
26354 | 39.34 | -80.01 | WV
26361 | 39.37 | -80.32 | WV
26362 | 39.21 | -81.04 | WV
26366 | 39.38 | -80.33 | WV
26369 | 39.33 | -80.33 | WV
26372 | 38.95 | -80.36 | WV
26374 | 39.44 | -79.88 | WV
26376 | 38.75 | -80.47 | WV
26377 | 39.53 | -80.65 | WV
26378 | 39.1 | -80.4 | WV
26384 | 38.96 | -80.71 | WV
26385 | 39.15 | -80.35 | WV
26386 | 39.37 | -80.34 | WV
26404 | 39.34 | -80.31 | WV
26405 | 39.22 | -79.9 | WV
26408 | 39.2 | -80.31 | WV
26410 | 39.4 | -79.82 | WV
26411 | 39.17 | -80.71 | WV
26412 | 38.87 | -80.53 | WV
26415 | 39.28 | -80.97 | WV
26416 | 39.15 | -80.04 | WV
26419 | 39.56 | -80.68 | WV
26421 | 39.18 | -80.94 | WV
26422 | 39.29 | -80.44 | WV
26424 | 39.27 | -80.17 | WV
26425 | 39.28 | -79.76 | WV
26426 | 39.28 | -80.56 | WV
26430 | 38.87 | -80.76 | WV
26431 | 39.39 | -80.29 | WV
26434 | 39.4 | -80.78 | WV
26435 | 39.27 | -80.09 | WV
26436 | 39.3 | -80.72 | WV
26437 | 39.53 | -80.51 | WV
26438 | 39.35 | -80.32 | WV
26440 | 39.34 | -79.93 | WV
26443 | 39.08 | -80.75 | WV
26444 | 39.39 | -79.74 | WV
26447 | 38.91 | -80.48 | WV
26448 | 39.4 | -80.48 | WV
26451 | 39.2 | -80.4 | WV
26452 | 39.04 | -80.46 | WV
26456 | 39.29 | -80.77 | WV
26461 | 39.29 | -80.39 | WV
26463 | 39.43 | -80.39 | WV
26501 | 39.63 | -80.04 | WV
26502 | 39.63 | -79.94 | WV
26504 | 39.63 | -79.94 | WV
26505 | 39.63 | -79.94 | WV
26506 | 39.63 | -79.94 | WV
26507 | 39.63 | -79.94 | WV
26508 | 39.6 | -79.9 | WV
26519 | 39.49 | -79.63 | WV
26520 | 39.49 | -79.82 | WV
26521 | 39.71 | -80.23 | WV
26524 | 39.55 | -79.81 | WV
26525 | 39.65 | -79.64 | WV
26527 | 39.66 | -80.05 | WV
26531 | 39.6 | -79.89 | WV
26534 | 39.64 | -79.99 | WV
26537 | 39.47 | -79.68 | WV
26541 | 39.7 | -79.99 | WV
26542 | 39.55 | -79.8 | WV
26543 | 39.66 | -80 | WV
26544 | 39.69 | -80.18 | WV
26546 | 39.7 | -80.06 | WV
26547 | 39.51 | -79.8 | WV
26554 | 39.48 | -80.14 | WV
26555 | 39.48 | -80.14 | WV
26559 | 39.5 | -80.17 | WV
26560 | 39.54 | -80.15 | WV
26561 | 39.59 | -80.57 | WV
26562 | 39.66 | -80.39 | WV
26563 | 39.48 | -80.27 | WV
26566 | 39.43 | -80.12 | WV
26568 | 39.42 | -80.28 | WV
26570 | 39.59 | -80.24 | WV
26571 | 39.51 | -80.25 | WV
26572 | 39.49 | -80.31 | WV
26574 | 39.59 | -80.19 | WV
26575 | 39.68 | -80.45 | WV
26576 | 39.49 | -80.26 | WV
26578 | 39.45 | -80.15 | WV
26581 | 39.69 | -80.51 | WV
26582 | 39.52 | -80.34 | WV
26585 | 39.61 | -80.43 | WV
26586 | 39.52 | -80.1 | WV
26587 | 39.52 | -80.29 | WV
26588 | 39.53 | -80.12 | WV
26590 | 39.7 | -80.31 | WV
26591 | 39.45 | -80.26 | WV
26601 | 38.66 | -80.71 | WV
26610 | 38.49 | -80.75 | WV
26611 | 38.84 | -80.84 | WV
26615 | 38.84 | -80.72 | WV
26617 | 38.5 | -80.83 | WV
26619 | 38.79 | -80.76 | WV
26621 | 38.72 | -80.65 | WV
26623 | 38.62 | -80.88 | WV
26624 | 38.67 | -80.77 | WV
26627 | 38.75 | -80.59 | WV
26629 | 38.57 | -80.7 | WV
26631 | 38.77 | -80.57 | WV
26636 | 38.78 | -80.89 | WV
26638 | 38.76 | -80.99 | WV
26651 | 38.28 | -80.84 | WV
26656 | 38.28 | -81.16 | WV
26660 | 38.36 | -80.7 | WV
26662 | 38.26 | -80.73 | WV
26667 | 38.24 | -81.01 | WV
26671 | 38.29 | -80.96 | WV
26675 | 38.24 | -80.94 | WV
26676 | 38.16 | -80.65 | WV
26678 | 38.17 | -80.9 | WV
26679 | 38.19 | -80.8 | WV
26680 | 38.1 | -80.88 | WV
26681 | 38.23 | -80.73 | WV
26684 | 38.16 | -80.85 | WV
26690 | 38.18 | -81.09 | WV
26691 | 38.39 | -80.67 | WV
26704 | 39.3 | -78.59 | WV
26705 | 39.29 | -79.56 | WV
26707 | 39.26 | -79.36 | WV
26710 | 39.36 | -78.91 | WV
26711 | 39.28 | -78.47 | WV
26714 | 39.19 | -78.6 | WV
26716 | 39.29 | -79.51 | WV
26717 | 39.38 | -79.15 | WV
26719 | 39.49 | -78.76 | WV
26720 | 39.28 | -79.33 | WV
26722 | 39.5 | -78.64 | WV
26726 | 39.43 | -78.98 | WV
26731 | 39.17 | -79.07 | WV
26739 | 39.27 | -79.24 | WV
26743 | 39.29 | -79.08 | WV
26750 | 39.48 | -79.04 | WV
26753 | 39.64 | -78.77 | WV
26755 | 39.17 | -78.72 | WV
26757 | 39.34 | -78.75 | WV
26761 | 39.26 | -78.7 | WV
26763 | 39.45 | -78.69 | WV
26764 | 39.44 | -79.54 | WV
26767 | 39.62 | -78.76 | WV
26801 | 39.04 | -78.74 | WV
26802 | 38.62 | -79.24 | WV
26804 | 38.67 | -79.49 | WV
26807 | 38.64 | -79.33 | WV
26808 | 39.2 | -78.45 | WV
26810 | 38.99 | -78.76 | WV
26812 | 38.87 | -78.86 | WV
26814 | 38.74 | -79.43 | WV
26815 | 38.51 | -79.32 | WV
26817 | 39.38 | -78.37 | WV
26818 | 39.05 | -79 | WV
26823 | 39.13 | -78.48 | WV
26833 | 39.11 | -79.16 | WV
26836 | 39.06 | -78.96 | WV
26838 | 38.81 | -79.09 | WV
26845 | 39.14 | -78.95 | WV
26847 | 38.99 | -79.12 | WV
26851 | 39.07 | -78.59 | WV
26852 | 39.23 | -78.92 | WV
26855 | 38.99 | -79.2 | WV
26865 | 39.18 | -78.49 | WV
26866 | 38.79 | -79.25 | WV
26884 | 38.83 | -79.37 | WV
26886 | 38.81 | -79.47 | WV
82001 | 41.14 | -104.79 | WY
82002 | 41.14 | -104.79 | WY
82003 | 41.14 | -104.79 | WY
82005 | 41.14 | -104.87 | WY
82006 | 41.14 | -104.79 | WY
82007 | 41.08 | -104.71 | WY
82008 | 41.14 | -104.79 | WY
82009 | 41.37 | -104.85 | WY
82010 | 41.14 | -104.79 | WY
82050 | 41.41 | -104.1 | WY
82051 | 41.58 | -105.69 | WY
82052 | 41.11 | -105.3 | WY
82053 | 41.19 | -104.35 | WY
82054 | 41.03 | -104.34 | WY
82055 | 41.3 | -106.11 | WY
82058 | 42.11 | -105.6 | WY
82059 | 41.05 | -105.18 | WY
82060 | 41.21 | -104.48 | WY
82061 | 41.41 | -105.18 | WY
82063 | 41.05 | -106 | WY
82070 | 41.31 | -105.58 | WY
82071 | 41.31 | -105.58 | WY
82072 | 41.41 | -105.48 | WY
82073 | 41.36 | -105.59 | WY
82081 | 41.53 | -104.27 | WY
82082 | 41.18 | -104.06 | WY
82083 | 41.73 | -105.97 | WY
82084 | 41.04 | -105.42 | WY
82190 | 44.57 | -110.51 | WY
82201 | 42.05 | -104.95 | WY
82210 | 41.75 | -104.82 | WY
82212 | 42.21 | -104.51 | WY
82213 | 42.5 | -105.02 | WY
82214 | 42.26 | -104.74 | WY
82215 | 42.32 | -104.72 | WY
82217 | 41.76 | -104.14 | WY
82218 | 41.94 | -104.07 | WY
82219 | 42.5 | -104.51 | WY
82221 | 41.62 | -104.34 | WY
82222 | 43.2 | -104.65 | WY
82223 | 42.13 | -104.34 | WY
82224 | 43.03 | -104.81 | WY
82225 | 42.76 | -104.45 | WY
82227 | 42.77 | -104.61 | WY
82229 | 42.88 | -105.03 | WY
82240 | 42.06 | -104.18 | WY
82242 | 42.66 | -104.09 | WY
82243 | 42 | -104.43 | WY
82244 | 41.91 | -104.29 | WY
82301 | 41.78 | -107.22 | WY
82310 | 42.48 | -107.84 | WY
82321 | 41.03 | -107.65 | WY
82322 | 42.23 | -107.55 | WY
82323 | 41.03 | -107.53 | WY
82324 | 41.68 | -106.41 | WY
82325 | 41.2 | -106.79 | WY
82327 | 41.86 | -106.55 | WY
82329 | 41.89 | -106.2 | WY
82331 | 41.45 | -106.81 | WY
82332 | 41.08 | -107.34 | WY
82334 | 41.77 | -107.11 | WY
82335 | 41.75 | -106.76 | WY
82336 | 41.66 | -107.97 | WY
82401 | 44 | -107.95 | WY
82410 | 44.37 | -108.04 | WY
82411 | 44.44 | -108.43 | WY
82412 | 44.8 | -108.55 | WY
82414 | 44.51 | -109.05 | WY
82420 | 44.88 | -108.47 | WY
82421 | 44.88 | -108.59 | WY
82422 | 44.51 | -108.39 | WY
82423 | 44.97 | -108.62 | WY
82426 | 44.49 | -108.05 | WY
82428 | 44.25 | -107.6 | WY
82430 | 43.82 | -108.18 | WY
82431 | 44.83 | -108.39 | WY
82432 | 44.26 | -107.96 | WY
82433 | 44.15 | -108.87 | WY
82434 | 44.38 | -108.3 | WY
82435 | 44.79 | -108.73 | WY
82440 | 44.72 | -108.86 | WY
82441 | 44.64 | -107.77 | WY
82442 | 44.03 | -107.44 | WY
82443 | 43.64 | -108.21 | WY
82450 | 44.47 | -109.43 | WY
82501 | 43.03 | -108.41 | WY
82510 | 42.99 | -108.6 | WY
82512 | 43.31 | -109.19 | WY
82513 | 43.53 | -109.64 | WY
82514 | 43 | -108.92 | WY
82515 | 42.9 | -108.54 | WY
82516 | 43.19 | -108.83 | WY
82520 | 42.83 | -108.72 | WY
82523 | 43.24 | -108.69 | WY
82524 | 42.95 | -108.19 | WY
82601 | 42.83 | -106.32 | WY
82602 | 42.83 | -106.32 | WY
82604 | 42.86 | -106.77 | WY
82605 | 42.83 | -106.32 | WY
82609 | 42.81 | -106.18 | WY
82615 | 42.35 | -106.21 | WY
82620 | 42.55 | -106.72 | WY
82630 | 43.17 | -107.32 | WY
82633 | 42.75 | -105.39 | WY
82635 | 43.41 | -106.24 | WY
82636 | 42.87 | -106.25 | WY
82637 | 42.85 | -105.85 | WY
82638 | 43.12 | -107.35 | WY
82639 | 43.7 | -106.63 | WY
82640 | 43.61 | -106.2 | WY
82642 | 43.25 | -107.71 | WY
82643 | 43.41 | -106.27 | WY
82644 | 42.84 | -106.37 | WY
82646 | 43 | -106.82 | WY
82648 | 43.28 | -107.15 | WY
82649 | 43.23 | -108.1 | WY
82701 | 43.84 | -104.21 | WY
82710 | 44.63 | -104.18 | WY
82711 | 44.7 | -104.45 | WY
82712 | 44.53 | -104.08 | WY
82714 | 44.6 | -104.73 | WY
82715 | 44.12 | -104.13 | WY
82716 | 44.46 | -105.7 | WY
82717 | 44.28 | -105.51 | WY
82718 | 44.28 | -105.51 | WY
82720 | 44.68 | -104.6 | WY
82721 | 44.26 | -104.95 | WY
82723 | 43.98 | -104.42 | WY
82725 | 44.77 | -105.7 | WY
82727 | 44.28 | -105.2 | WY
82729 | 44.4 | -104.37 | WY
82730 | 44.1 | -104.62 | WY
82731 | 44.63 | -105.33 | WY
82732 | 43.75 | -105.49 | WY
82801 | 44.79 | -106.95 | WY
82831 | 44.76 | -106.09 | WY
82832 | 44.63 | -106.8 | WY
82833 | 44.61 | -107.06 | WY
82834 | 44.34 | -106.71 | WY
82835 | 44.64 | -106.38 | WY
82836 | 44.87 | -107.25 | WY
82837 | 44.77 | -106.26 | WY
82838 | 44.96 | -107.31 | WY
82839 | 44.9 | -107.16 | WY
82840 | 44.34 | -106.62 | WY
82842 | 44.57 | -106.93 | WY
82844 | 44.78 | -107.22 | WY
82845 | 44.76 | -106.67 | WY
82901 | 41.59 | -109.22 | WY
82902 | 41.59 | -109.22 | WY
82922 | 43.2 | -110.41 | WY
82923 | 42.72 | -109.63 | WY
82925 | 42.94 | -109.98 | WY
82929 | 41.55 | -109.86 | WY
82930 | 41.25 | -110.96 | WY
82931 | 41.25 | -110.96 | WY
82932 | 42.11 | -109.44 | WY
82933 | 41.32 | -110.38 | WY
82934 | 41.6 | -110.01 | WY
82935 | 41.51 | -109.46 | WY
82936 | 41.03 | -110.14 | WY
82937 | 41.32 | -110.3 | WY
82938 | 41.02 | -109.93 | WY
82939 | 41.27 | -110.33 | WY
82941 | 42.86 | -109.86 | WY
82942 | 41.68 | -108.78 | WY
82943 | 41.67 | -109.19 | WY
82944 | 41.18 | -110.42 | WY
82945 | 41.76 | -108.96 | WY
83001 | 43.47 | -110.76 | WY
83002 | 43.47 | -110.76 | WY
83011 | 43.52 | -110.46 | WY
83012 | 43.65 | -110.72 | WY
83013 | 43.84 | -110.5 | WY
83014 | 43.5 | -110.87 | WY
83025 | 43.59 | -110.85 | WY
83101 | 41.78 | -110.55 | WY
83110 | 42.72 | -110.92 | WY
83111 | 42.79 | -111 | WY
83112 | 42.9 | -110.93 | WY
83113 | 42.54 | -110.11 | WY
83114 | 42.08 | -110.95 | WY
83115 | 42.87 | -110.07 | WY
83116 | 41.77 | -110.53 | WY
83118 | 43.03 | -111.01 | WY
83119 | 42.64 | -110.99 | WY
83120 | 42.98 | -111.04 | WY
83121 | 41.82 | -110.53 | WY
83122 | 42.82 | -110.95 | WY
83123 | 42.26 | -110.19 | WY
83124 | 41.77 | -110.32 | WY
83126 | 42.62 | -110.92 | WY
83127 | 42.91 | -111 | WY
83128 | 43.16 | -111.01 | WY
83414 | 43.75 | -111.04 | WY