2013-07-26 22:00 | 60 | 61 | 67 | 59 | 69.5 | 76 | 62 | 57 | 64 | 61 | 64 | 75 | 71.5 | 62.5 | 61 | 72 | 67 | 75 | 64.5 | 64 | 59 | 61 | 70 | 66 | 73.5 | 68 | 67 | 56 | 62.5 | 57 | 55 | 62.5 | 64.5 | 75 | 66 | 76 | 57.5 | 50 | 73 | 71 | 59 | 74 | 68 | 75 | 55 | 57 | 64.5 | 73 | 62 | 73 | 61 | 73.5 | 57 | 58 | 62 | 62.5 | 70 | 64 | 75 | 61 | 60 | 58 | 63 | 61 | 70.5 | 65 | 54 | 61 | 68 | 76 | 59 | 73.5 | 74 | 53.5 | 53.5 | 75 | 76 | 55 | 43 | 39 | 56 | 52 | 44 | 50 | 52 | 49 | 23 | 48 | 55 | 50 | 50 | 49 | 46 | 56 | 35.5 | 46.5 | 54.5 | 48 | 55 | 34 | 44.5 | 28.5 | 41 | 47.5 | 52 | 37.5 | 46.5 | 46 | 52 | 53.5 | 39 | 44.5 | 31 | 53 | 41 | 39.5 | 38 | 54 | 46 | 50 | 41 | 46 | 53 | 61 | 38 | 41 | 59 | 46.5 | 52 | 34 | 54 | 50 | 55.5 | 52 | 54 | 39 | 53.5 | 56 | 55 | 62.5 | 55.5 | 47.5 | 41 | 48 | 54 | 46.5 | 57 | 54.5 | 37.5 | 50 | 53.5 | 50 | 56.5 | 39
2013-07-26 23:00 | 58.5 | 61 | 60 | 59 | 67 | 74 | 54 | 55.5 | 61 | 60 | 61.5 | 69 | 70 | 61 | 58 | 71 | 65.5 | 70 | 62.5 | 63 | 59 | 59 | 69 | 68.5 | 73.5 | 71 | 65 | 56 | 50 | 61 | 56 | 61 | 61 | 73.5 | 62.5 | 73 | 54 | 52 | 71 | 70 | 59 | 70 | 66 | 70 | 54 | 56 | 61 | 70.5 | 62 | 72 | 57 | 68 | 55.5 | 57.5 | 59.5 | 62.5 | 68 | 61 | 64.5 | 61 | 59 | 57 | 61.5 | 61 | 67.5 | 64 | 53 | 61 | 70 | 75 | 57 | 73.5 | 71 | 53.5 | 52 | 73.5 | 74 | 54.5 | 43 | 41 | 55.5 | 54 | 42 | 48 | 52 | 47 | 25 | 47.5 | 57 | 48 | 50 | 50 | 46 | 56 | 35.5 | 50 | 56 | 48 | 55 | 44 | 50.5 | 34 | 39 | 46 | 53 | 44.5 | 37.5 | 46 | 52 | 52 | 39 | 44.5 | 31 | 52 | 41 | 40.5 | 38 | 54 | 46 | 50 | 39 | 46.5 | 52 | 57 | 38 | 41 | 58 | 48 | 57 | 35.5 | 54 | 50 | 53.5 | 52 | 53.5 | 48 | 53.5 | 55 | 54 | 61.5 | 57 | 46.5 | 41 | 48 | 54 | 46.5 | 57 | 52.5 | 37.5 | 51 | 53.5 | 50 | 57 | 38.5
2013-07-27 | 56.5 | 57 | 63 | 59 | 64.5 | 74 | 56 | 55.5 | 60 | 59 | 59.5 | 75 | 68 | 59 | 55 | 70 | 63.5 | 70 | 61 | 61 | 62.5 | 58 | 61 | 66 | 71.5 | 71 | 62.5 | 56 | 48 | 61 | 51 | 59 | 55.5 | 64.5 | 61 | 72 | 52.5 | 52 | 69 | 68 | 58 | 67 | 66 | 64.5 | 53 | 54.5 | 61 | 67.5 | 59 | 70 | 55.5 | 64.5 | 55.5 | 57.5 | 56.5 | 61 | 66 | 58 | 66 | 61 | 60 | 55 | 60.5 | 61 | 65 | 62 | 52 | 60 | 66 | 74 | 55.5 | 68 | 70 | 53.5 | 52 | 70 | 72 | 53.5 | 48 | 38 | 57 | 54.5 | 45 | 49 | 50 | 46 | 26 | 47.5 | 50 | 46.5 | 48 | 49 | 46 | 56 | 46.5 | 46.5 | 55.5 | 48 | 55 | 46 | 47.5 | 39 | 40 | 46 | 53 | 43 | 35.5 | 45 | 53.5 | 52 | 39 | 44.5 | 31 | 50.5 | 41 | 41 | 40 | 54 | 45 | 53.5 | 35.5 | 46.5 | 51 | 55.5 | 38.5 | 42 | 57 | 48 | 57 | 35.5 | 54.5 | 50 | 53.5 | 52 | 52.5 | 43 | 53.5 | 55 | 53 | 60.5 | 57 | 45.5 | 41 | 48 | 54 | 48 | 57 | 50.5 | 37.5 | 51 | 53.5 | 48 | 55.5 | 38.5
2013-07-27 01:00 | 55 | 55.5 | 61 | 57 | 62.5 | 70 | 57 | 53.5 | 60 | 55 | 57 | 75 | 64.5 | 57 | 52 | 69 | 62 | 68 | 61 | 59 | 64.5 | 56 | 59 | 64.5 | 71.5 | 65 | 60.5 | 56 | 46.5 | 55.5 | 48 | 57 | 57 | 62.5 | 61 | 68 | 50.5 | 46 | 67.5 | 64 | 57 | 64 | 66 | 66 | 52 | 53 | 61 | 65 | 59 | 69 | 53.5 | 62.5 | 55.5 | 57.5 | 54 | 61 | 64.5 | 55 | 59 | 57 | 57 | 54 | 60 | 59 | 62 | 61 | 52 | 59 | 64.5 | 72 | 53.5 | 70 | 69 | 53.5 | 50 | 68 | 70 | 52 | 48 | 41 | 55.5 | 54 | 45 | 48 | 48 | 45 | 26 | 47 | 48 | 46.5 | 48 | 47.5 | 46 | 55 | 50 | 48 | 54.5 | 50 | 54 | 45 | 46.5 | 41 | 43 | 44.5 | 52 | 43 | 37.5 | 44 | 53.5 | 52 | 43 | 44.5 | 33 | 48.5 | 41 | 41.5 | 40 | 53 | 43.5 | 53.5 | 39 | 46 | 50 | 53.5 | 39 | 42 | 56 | 46.5 | 57 | 35.5 | 54 | 49 | 52 | 52 | 51 | 41 | 52 | 54 | 52 | 60 | 57 | 45 | 41 | 48 | 55 | 48 | 57 | 49 | 37.5 | 50 | 53.5 | 48 | 59 | 38
2013-07-27 02:00 | 55.5 | 55.5 | 58 | 57 | 60 | 65 | 54 | 53.5 | 60 | 55 | 55.5 | 74 | 62.5 | 57 | 49 | 70 | 60.5 | 64.5 | 59 | 57 | 64.5 | 55 | 59 | 63 | 70 | 65 | 58 | 56 | 43 | 61 | 50 | 55.5 | 53.5 | 61 | 57 | 63 | 49 | 47 | 65 | 61 | 57 | 61 | 64.5 | 64.5 | 51 | 53.5 | 62.5 | 64 | 57 | 67 | 53.5 | 61 | 62.5 | 57.5 | 53 | 57 | 61 | 54 | 61 | 57 | 57 | 53 | 59.5 | 57 | 59.5 | 59 | 51 | 56 | 61 | 71 | 51.5 | 66 | 67 | 53.5 | 48 | 62.5 | 64.5 | 53 | 48 | 42 | 55.5 | 54 | 44 | 48 | 48 | 44 | 27 | 47 | 45 | 46.5 | 48 | 45 | 45 | 55 | 55.5 | 48 | 56 | 50 | 53 | 44 | 44.5 | 41 | 43 | 43 | 52 | 39 | 35.5 | 45 | 53.5 | 52 | 41 | 43 | 34 | 46 | 41 | 42.5 | 42 | 53 | 42 | 52 | 39 | 46 | 50 | 50 | 39 | 42 | 56 | 46.5 | 57 | 35.5 | 55 | 49 | 52 | 52 | 50.5 | 39 | 52 | 53 | 51 | 59.5 | 55.5 | 43.5 | 41 | 48 | 53 | 48 | 57 | 47.5 | 35.5 | 50 | 53.5 | 48 | 55.5 | 39.5
2013-07-27 03:00 | 55.5 | 53.5 | 54 | 57 | 59.5 | 63 | 56 | 53.5 | 61 | 54 | 53.5 | 68 | 61 | 55.5 | 47.5 | 69 | 59.5 | 62.5 | 55.5 | 56.5 | 64.5 | 54 | 58 | 61 | 68 | 65 | 56.5 | 56 | 43 | 57 | 47 | 57 | 50 | 59 | 52 | 64 | 48.5 | 46 | 63.5 | 60 | 57 | 61.5 | 59 | 62.5 | 50 | 53.5 | 55.5 | 63 | 50 | 66 | 57 | 59 | 64.5 | 57 | 52 | 57 | 61 | 52.5 | 53.5 | 57 | 56 | 52 | 59 | 57 | 56.5 | 59 | 52 | 55 | 59 | 69 | 49.5 | 64.5 | 66 | 53.5 | 52 | 64.5 | 59.5 | 53 | 48 | 42 | 55.5 | 54 | 48 | 49 | 48 | 44 | 28 | 46.5 | 49 | 46.5 | 46.5 | 45 | 45 | 54.5 | 55.5 | 48 | 54 | 50 | 52 | 43 | 43 | 39 | 42 | 43.5 | 52 | 39 | 35.5 | 43 | 53.5 | 48 | 41 | 43 | 36 | 46 | 40 | 43 | 42 | 53 | 39.5 | 52 | 35.5 | 45.5 | 50.5 | 52 | 39 | 42 | 56 | 48 | 57 | 35.5 | 55 | 48.5 | 52 | 52 | 50 | 43 | 52 | 53 | 49 | 59 | 53.5 | 43 | 42 | 47 | 52 | 48 | 56 | 45.5 | 35.5 | 49 | 53.5 | 48 | 55.5 | 41
2013-07-27 04:00 | 56 | 55.5 | 51 | 55.5 | 58.5 | 64 | 57 | 53.5 | 57 | 46 | 52 | 65 | 61 | 53.5 | 45.5 | 68 | 58 | 61 | 55.5 | 56 | 62.5 | 52 | 58 | 60.5 | 64.5 | 62 | 54.5 | 56 | 41 | 59 | 45 | 57 | 52 | 52 | 48 | 62 | 48.5 | 43 | 61 | 58 | 56 | 61.5 | 57 | 61 | 49 | 54 | 53.5 | 62 | 49 | 62 | 55.5 | 57 | 62.5 | 57 | 51 | 57 | 57 | 51 | 53.5 | 57 | 56 | 52 | 58.5 | 55.5 | 54 | 57 | 51 | 56 | 57 | 66 | 48 | 62.5 | 65 | 53.5 | 52 | 64.5 | 54 | 53 | 48 | 43 | 53.5 | 54 | 49 | 53 | 48 | 45 | 27 | 46 | 49 | 46.5 | 46.5 | 44 | 45 | 53 | 57 | 48 | 53.5 | 48 | 51 | 44 | 42.5 | 39 | 43 | 43 | 52 | 39 | 35.5 | 43 | 53.5 | 50 | 43 | 41 | 36 | 45.5 | 39 | 44 | 42 | 53 | 36.5 | 50 | 35.5 | 45 | 51 | 52 | 40 | 41 | 55 | 48 | 55.5 | 35.5 | 55 | 47 | 52 | 52 | 48 | 37.5 | 52 | 53 | 48 | 58.5 | 53.5 | 42 | 43 | 47 | 52 | 48 | 53 | 43.5 | 35.5 | 48 | 53.5 | 50 | 55.5 | 42
2013-07-27 05:00 | 57 | 55.5 | 49 | 52 | 58 | 61 | 56 | 53.5 | 57 | 53 | 50 | 65 | 59 | 46.5 | 44 | 68 | 60.5 | 61 | 55.5 | 55 | 64.5 | 50 | 57 | 55.5 | 64.5 | 60 | 53 | 55 | 39 | 57 | 44 | 57 | 44.5 | 53.5 | 44.5 | 63 | 48 | 45 | 59 | 58 | 56 | 62 | 61 | 64.5 | 51 | 54.5 | 53.5 | 64.5 | 53 | 62 | 53.5 | 57 | 61 | 57 | 53 | 57 | 57 | 54 | 50 | 57 | 55 | 50 | 59 | 55.5 | 51 | 57 | 51 | 54 | 57 | 66 | 46 | 64.5 | 63 | 53 | 53.5 | 64.5 | 60 | 54.5 | 48 | 42 | 52 | 53 | 48 | 53 | 48 | 45 | 28 | 46 | 48 | 48 | 43 | 42 | 46 | 54 | 57 | 50 | 53 | 48 | 49 | 43 | 41 | 35.5 | 44 | 42 | 52 | 37.5 | 35.5 | 42 | 53.5 | 44.5 | 41 | 39 | 35 | 45 | 39 | 45 | 43 | 53 | 33 | 52 | 37.5 | 45.5 | 50.5 | 48 | 40 | 41 | 55 | 48 | 55.5 | 37.5 | 54.5 | 47.5 | 52 | 52 | 49 | 37.5 | 52 | 53 | 47 | 59 | 52 | 41 | 43 | 47 | 51 | 48 | 57 | 42 | 37.5 | 48 | 53 | 52 | 57 | 43.5
2013-07-27 06:00 | 58 | 55.5 | 54 | 57 | 61.5 | 59 | 56 | 53.5 | 57 | 57 | 48 | 63 | 57 | 48 | 49 | 70 | 63.5 | 68 | 59 | 58.5 | 66 | 56 | 56 | 53.5 | 70 | 61 | 56.5 | 56 | 41 | 57 | 46 | 59 | 48 | 59 | 50 | 65 | 53.5 | 45 | 59 | 58 | 57 | 64 | 59 | 62.5 | 53 | 55 | 61 | 66.5 | 50 | 63 | 52 | 61 | 66 | 57 | 55 | 57 | 57 | 56.5 | 52 | 57 | 56 | 50 | 62.5 | 55.5 | 54 | 59 | 52 | 58 | 61 | 67 | 48.5 | 70 | 66 | 54 | 53.5 | 62.5 | 66 | 55.5 | 48 | 43 | 53.5 | 53 | 47 | 53 | 48 | 45 | 29 | 46 | 52 | 48 | 44.5 | 43.5 | 47 | 55 | 55.5 | 48 | 54 | 48 | 53 | 46 | 38.5 | 35.5 | 44 | 43 | 52 | 39 | 35.5 | 43 | 53.5 | 48 | 44.5 | 39 | 36 | 47.5 | 40 | 44 | 44 | 53 | 32.5 | 52 | 37.5 | 46 | 52.5 | 52 | 41 | 41 | 56 | 48 | 55.5 | 39 | 54.5 | 49 | 52 | 53.5 | 51.5 | 37.5 | 52 | 53 | 47 | 62 | 52 | 44 | 42 | 48 | 54 | 52 | 58 | 46 | 39 | 48 | 54 | 52 | 57 | 46
2013-07-27 07:00 | 59 | 57 | 60 | 61 | 64.5 | 63 | 58 | 55.5 | 61 | 65 | 53 | 67 | 61 | 57 | 54 | 73 | 66 | 73.5 | 64.5 | 61.5 | 68 | 57 | 57 | 55.5 | 77 | 65 | 60.5 | 56 | 48 | 61 | 54 | 61 | 53.5 | 64.5 | 57 | 67 | 58.5 | 52 | 65.5 | 62 | 60 | 66 | 62.5 | 68 | 55 | 56 | 66 | 69 | 56 | 66 | 55.5 | 64.5 | 71.5 | 57 | 57 | 57 | 62.5 | 59 | 55.5 | 57 | 59 | 55 | 66 | 57 | 59 | 64 | 54 | 59 | 62.5 | 70 | 52 | 77 | 69 | 55 | 53.5 | 66 | 72 | 57 | 48 | 43 | 52 | 52.5 | 48 | 55 | 48 | 46 | 36 | 48 | 53 | 48 | 48 | 45.5 | 47 | 56 | 52 | 50 | 55 | 48 | 54 | 46 | 44.5 | 35.5 | 44 | 43.5 | 52 | 44.5 | 37.5 | 47 | 53.5 | 52 | 41 | 43 | 43 | 49 | 43 | 49 | 44 | 53 | 32.5 | 52 | 41 | 47 | 54 | 50 | 42 | 43 | 56 | 48 | 55.5 | 37.5 | 55 | 50 | 52 | 53.5 | 52 | 44.5 | 52 | 54 | 49 | 63 | 52 | 45 | 46 | 48 | 54 | 52 | 58 | 50 | 37.5 | 48 | 54.5 | 52 | 57 | 48
2013-07-27 08:00 | 60.5 | 61 | 64 | 61 | 68 | 68 | 61 | 57 | 67 | 68 | 60 | 72 | 62.5 | 62.5 | 59 | 78 | 70.5 | 79 | 70 | 65 | 70 | 61 | 58 | 61 | 82.5 | 68 | 64 | 56 | 53.5 | 70 | 63 | 62.5 | 62.5 | 70 | 64.5 | 72 | 64 | 62 | 71.5 | 68 | 64 | 68 | 71.5 | 73.5 | 57 | 57.5 | 73.5 | 74.5 | 65 | 70 | 59 | 68 | 75 | 58.5 | 62 | 61 | 68 | 62.5 | 62.5 | 61 | 61 | 60 | 71 | 61 | 68.5 | 69 | 58 | 64 | 66 | 73 | 62 | 80.5 | 73 | 56 | 55.5 | 68 | 76 | 58 | 50 | 44 | 50 | 52 | 49 | 54 | 50 | 45 | 38 | 48 | 51 | 48 | 48 | 48 | 47 | 56 | 52 | 52 | 57 | 50 | 54 | 45 | 44.5 | 37.5 | 44 | 44 | 53 | 44.5 | 35.5 | 45 | 53.5 | 52 | 43 | 39 | 41 | 50 | 43 | 50 | 45 | 54 | 31 | 50 | 43 | 47.5 | 54 | 46.5 | 42.5 | 45 | 57 | 50 | 55.5 | 37.5 | 55 | 51.5 | 52 | 55.5 | 53 | 43 | 52 | 54 | 48 | 63 | 53.5 | 45.5 | 48 | 49 | 55 | 52 | 58 | 54 | 37.5 | 47 | 54 | 52 | 57 | 49
2013-07-27 09:00 | 62.5 | 62.5 | 66 | 62.5 | 71 | 73 | 66 | 57 | 71 | 76 | 67 | 78 | 64.5 | 66 | 63.5 | 81 | 74.5 | 82.5 | 75 | 67.5 | 73.5 | 67 | 61 | 66 | 88 | 70 | 67.5 | 57 | 62.5 | 75 | 66 | 64.5 | 66 | 73.5 | 66 | 77 | 68 | 69 | 79 | 70 | 66 | 70 | 75 | 80.5 | 59 | 58.5 | 79 | 79.5 | 67 | 74 | 61 | 70 | 79 | 59.5 | 67 | 61 | 70.5 | 66.5 | 68 | 62.5 | 64 | 59 | 76.5 | 61 | 78 | 71 | 61 | 67 | 68 | 76 | 66 | 82.5 | 75 | 56.5 | 57 | 71.5 | 80 | 58 | 48 | 44 | 52 | 51.5 | 50 | 54 | 52 | 51 | 34 | 48 | 49 | 48 | 48 | 48 | 46 | 55.5 | 52 | 50 | 55 | 53.5 | 54 | 44 | 44.5 | 37.5 | 43 | 45 | 52 | 43 | 35.5 | 47 | 53.5 | 52 | 44.5 | 35.5 | 42 | 46 | 40 | 50 | 46 | 55 | 31.5 | 48 | 41 | 47 | 53.5 | 48 | 43 | 46 | 56 | 48 | 55.5 | 39 | 54.5 | 51.5 | 52 | 54.5 | 53 | 46.5 | 52 | 54 | 48 | 61.5 | 53.5 | 45 | 47 | 50 | 54 | 52 | 58 | 52 | 37.5 | 46 | 54 | 52 | 55.5 | 50
2013-07-27 10:00 | 64 | 64.5 | 70 | 62.5 | 74 | 77 | 65 | 61 | 75 | 80 | 72 | 83 | 70 | 70 | 67.5 | 83 | 79 | 86 | 80.5 | 69.5 | 73.5 | 68 | 64 | 71.5 | 88 | 72 | 71.5 | 58 | 71.5 | 77 | 70 | 68 | 73.5 | 79 | 71.5 | 81 | 72 | 73 | 85 | 74 | 70 | 72 | 79 | 86 | 61 | 60 | 84 | 85 | 71 | 77 | 62.5 | 75 | 82.5 | 61 | 72 | 64.5 | 73.5 | 70 | 73.5 | 62.5 | 67 | 60 | 78.5 | 62.5 | 82 | 75 | 66 | 69 | 71.5 | 81 | 70 | 88 | 79 | 57 | 57 | 75 | 84 | 58 | 48 | 45 | 52 | 50 | 47 | 56 | 52 | 53 | 32 | 48 | 51 | 48 | 48 | 48 | 45 | 55 | 46.5 | 48 | 53.5 | 55.5 | 54 | 44 | 41 | 35.5 | 44 | 45.5 | 53 | 43 | 41 | 46 | 55.5 | 39 | 46.5 | 35.5 | 42 | 42 | 43 | 48 | 46 | 54 | 31 | 50 | 35.5 | 46 | 53 | 48 | 44 | 44 | 57 | 48 | 57 | 37.5 | 54 | 51 | 52 | 53.5 | 53 | 44.5 | 52 | 54 | 50 | 61.5 | 53.5 | 48 | 47 | 52 | 54 | 52 | 58 | 47 | 39 | 46 | 53.5 | 52 | 52 | 50
2013-07-27 11:00 | 65 | 68 | 73 | 64.5 | 77 | 81 | 60 | 62.5 | 75 | 84 | 79 | 86 | 73.5 | 73.5 | 72 | 85 | 82.5 | 88 | 84 | 72 | 79 | 69 | 66 | 77 | 91.5 | 75 | 75 | 59 | 75 | 80.5 | 74 | 71.5 | 73.5 | 82.5 | 73.5 | 85 | 76 | 76 | 89.5 | 79 | 73 | 74 | 82.5 | 88 | 61.5 | 62.5 | 88 | 87.5 | 75 | 82 | 66 | 80.5 | 86 | 63.5 | 75 | 66 | 79 | 73.5 | 79 | 66 | 69 | 65 | 80 | 62.5 | 85 | 79 | 70 | 70 | 73.5 | 86 | 72 | 89.5 | 82 | 59 | 57 | 80.5 | 87 | 58 | 50 | 46 | 52 | 49 | 47 | 49 | 50 | 52 | 29 | 47 | 51 | 48 | 48 | 50 | 43 | 54.5 | 39 | 46.5 | 53 | 57 | 53 | 43 | 43 | 35.5 | 42 | 46 | 52 | 39 | 39 | 45 | 55.5 | 39 | 44.5 | 37.5 | 41 | 38 | 41 | 46.5 | 45 | 53 | 30 | 50 | 35.5 | 47.5 | 54 | 44.5 | 43 | 49 | 58 | 48 | 57 | 34 | 54.5 | 48.5 | 52 | 55.5 | 53.5 | 44.5 | 52 | 55 | 49 | 63.5 | 53.5 | 44 | 45 | 51 | 54 | 50 | 53 | 48 | 39 | 44 | 53.5 | 52 | 52 | 49
2013-07-27 12:00 | 66 | 70 | 75 | 66 | 79 | 85 | 60 | 64.5 | 76 | 87 | 85 | 92 | 77 | 75 | 74.5 | 86 | 86.5 | 89.5 | 88 | 73 | 79 | 73 | 68 | 84 | 95 | 77 | 78.5 | 60 | 80.5 | 82.5 | 78 | 73.5 | 75 | 89.5 | 77 | 89 | 78 | 79 | 90.5 | 82 | 77 | 76 | 82.5 | 97 | 61.5 | 64.5 | 91.5 | 90.5 | 76 | 85 | 70 | 84 | 88 | 66.5 | 78 | 66 | 80.5 | 76.5 | 82.5 | 70 | 72 | 68 | 81.5 | 66 | 89 | 82 | 73 | 73 | 77 | 88 | 74 | 93 | 83 | 59 | 57 | 80.5 | 90 | 57.5 | 50 | 47 | 52 | 47.5 | 46 | 52 | 52 | 51 | 28 | 44 | 47 | 46.5 | 50 | 47 | 46 | 54 | 26.5 | 46.5 | 50.5 | 55.5 | 52 | 42 | 37.5 | 35.5 | 43 | 44.5 | 53 | 35.5 | 37.5 | 43 | 53.5 | 39 | 46.5 | 34 | 36 | 38.5 | 38 | 45 | 45 | 52 | 30 | 50 | 35.5 | 48 | 54.5 | 52 | 42.5 | 42 | 59 | 50 | 55.5 | 32 | 55 | 45 | 52 | 57 | 53.5 | 46.5 | 52 | 56 | 46 | 64 | 53.5 | 40 | 44 | 52 | 53 | 50 | 52 | 50 | 41 | 44 | 53.5 | 52 | 48 | 48.5
2013-07-27 13:00 | 67 | 71.5 | 76 | 66 | 81 | 87 | 62 | 66 | 78 | 88 | 88 | 94 | 79 | 79 | 77.5 | 86 | 90 | 91.5 | 91.5 | 74.5 | 82.5 | 76 | 70 | 88 | 97 | 79 | 81.5 | 60 | 80.5 | 86 | 81 | 77 | 80.5 | 95 | 79 | 92 | 80 | 82 | 90 | 86 | 78 | 78 | 84 | 97 | 62 | 67 | 93 | 93 | 79 | 88 | 71.5 | 88 | 89.5 | 69 | 81 | 71.5 | 84 | 80 | 82.5 | 71.5 | 74 | 72 | 83.5 | 70 | 84 | 83 | 75 | 77 | 80.5 | 93 | 75 | 97 | 86 | 62.5 | 59 | 82.5 | 93 | 57 | 50 | 47 | 52 | 47 | 45 | 49 | 52 | 51 | 32 | 42 | 46 | 46.5 | 52 | 45 | 48 | 53 | 28.5 | 44.5 | 49.5 | 57 | 53 | 42 | 37.5 | 37.5 | 42 | 43 | 54 | 35.5 | 34 | 42 | 55.5 | 30 | 46.5 | 28.5 | 36 | 39 | 34 | 46 | 44 | 53 | 29 | 52 | 35.5 | 49 | 55 | 52 | 43 | 41 | 58 | 50 | 55.5 | 30 | 56 | 42 | 53.5 | 57 | 53 | 48 | 53.5 | 57 | 41 | 62.5 | 55.5 | 49 | 43 | 52 | 52 | 48 | 47 | 54 | 43 | 46 | 55.5 | 53.5 | 52 | 48
2013-07-27 14:00 | 66 | 73.5 | 78 | 68 | 83 | 90 | 66 | 70 | 79 | 90 | 90 | 95 | 80.5 | 82.5 | 80 | 89 | 91 | 91.5 | 93 | 76 | 82.5 | 77 | 73 | 89.5 | 100.5 | 82 | 85 | 61 | 82.5 | 89.5 | 84 | 79 | 82.5 | 97 | 80.5 | 92 | 82 | 85 | 89.5 | 90 | 78 | 80 | 86 | 100.5 | 62 | 69.5 | 97 | 94 | 80 | 90 | 73.5 | 91.5 | 91.5 | 69 | 82 | 71.5 | 88 | 81 | 82.5 | 71.5 | 75 | 72 | 83.5 | 68 | 80 | 84 | 76 | 78 | 82.5 | 95 | 77 | 97 | 87 | 64.5 | 61 | 82.5 | 94 | 57.5 | 50 | 47 | 52 | 47 | 46 | 50 | 52 | 50 | 28 | 41 | 50 | 46.5 | 52 | 45 | 44 | 52 | 25 | 43 | 50 | 57 | 52 | 43 | 37.5 | 37.5 | 43 | 42 | 54 | 35.5 | 28.5 | 40 | 57 | 34 | 46.5 | 25 | 39 | 39 | 28 | 46.5 | 39 | 54 | 28 | 52 | 26.5 | 49.5 | 54.5 | 52 | 41 | 40 | 59 | 50.5 | 55.5 | 30 | 54 | 41.5 | 52 | 57 | 53.5 | 52 | 52 | 57 | 38 | 64.5 | 53.5 | 49 | 42 | 52 | 51 | 48 | 47 | 54 | 44.5 | 46 | 55.5 | 52 | 46.5 | 47.5
2013-07-27 15:00 | 65.5 | 73.5 | 79 | 70 | 83.5 | 92 | 67 | 70 | 78 | 90 | 82 | 97 | 82.5 | 80.5 | 81 | 88 | 92.5 | 95 | 93 | 76.5 | 84 | 79 | 72 | 91.5 | 100.5 | 83 | 84 | 61 | 84 | 89.5 | 84 | 79 | 82.5 | 98.5 | 82.5 | 92 | 81 | 86 | 89.5 | 91 | 80 | 80.5 | 88 | 104 | 62 | 72.5 | 98.5 | 95 | 82 | 90 | 75 | 93 | 91.5 | 69 | 83.5 | 73.5 | 89.5 | 82 | 88 | 73.5 | 77 | 73 | 83.5 | 70 | 76 | 86 | 76 | 80 | 82.5 | 96 | 78 | 98.5 | 89 | 66 | 64.5 | 84 | 95 | 57.5 | 52 | 45 | 52 | 46 | 42 | 48 | 52 | 50 | 30 | 44 | 52 | 44.5 | 52 | 42 | 49 | 52 | 23 | 44.5 | 48.5 | 57 | 51 | 42 | 39 | 37.5 | 42 | 42.5 | 53 | 37.5 | 28.5 | 41 | 57 | 35.5 | 44.5 | 25 | 40 | 41.5 | 30 | 41 | 32 | 54 | 29 | 52 | 25 | 50 | 54.5 | 53.5 | 40 | 36 | 58 | 52 | 57 | 30 | 52 | 40 | 52 | 57 | 54 | 50 | 52 | 57 | 38 | 64.5 | 52 | 48.5 | 39 | 50 | 51 | 48 | 47 | 56 | 48 | 48 | 55.5 | 52 | 46.5 | 46
2013-07-27 16:00 | 65 | 75 | 78 | 68 | 83.5 | 94 | 68 | 71.5 | 78 | 92 | 71 | 96 | 84 | 80.5 | 81.5 | 89 | 94 | 95 | 95 | 77.5 | 84 | 77 | 68 | 91.5 | 102 | 82 | 83 | 60 | 84 | 89.5 | 85 | 80.5 | 82.5 | 97 | 80.5 | 91 | 79.5 | 85 | 90 | 91 | 79 | 80.5 | 88 | 102 | 62 | 75 | 100.5 | 96 | 83 | 89 | 75 | 93 | 91.5 | 69 | 85 | 73.5 | 89.5 | 83 | 93 | 73.5 | 79 | 74 | 83 | 70 | 71 | 85 | 75 | 80 | 82.5 | 96 | 81 | 98.5 | 88 | 66 | 62.5 | 84 | 96 | 58 | 52 | 44 | 52 | 45.5 | 38 | 47 | 52 | 46 | 31 | 51 | 55 | 41 | 53.5 | 40.5 | 46 | 52 | 21 | 44.5 | 48.5 | 55.5 | 54 | 44 | 43 | 35.5 | 42 | 43.5 | 54 | 34 | 28.5 | 41 | 59 | 37.5 | 46.5 | 25 | 38 | 43.5 | 27 | 44.5 | 35 | 61 | 30 | 52 | 25 | 50 | 55 | 55.5 | 40 | 36 | 57 | 52 | 57 | 30 | 50 | 39 | 52 | 57 | 54 | 41 | 50 | 59 | 37 | 66.5 | 52 | 48 | 38 | 51 | 54 | 46.5 | 51 | 59 | 48 | 43 | 55.5 | 52 | 46.5 | 45
2013-07-27 17:00 | 64 | 75 | 77 | 70 | 84 | 93 | 71 | 71.5 | 78 | 91 | 75 | 97 | 84 | 80.5 | 82 | 90 | 91.5 | 93 | 93 | 78 | 84 | 78 | 70 | 89.5 | 100.5 | 82 | 82 | 60 | 86 | 89.5 | 85 | 78 | 80.5 | 91.5 | 80.5 | 91 | 78 | 85 | 92.5 | 89 | 79 | 81 | 88 | 102 | 60.5 | 70.5 | 97 | 93.5 | 83 | 89 | 75 | 91.5 | 91.5 | 67 | 83 | 73.5 | 88 | 78 | 93 | 73.5 | 78 | 72 | 81.5 | 70 | 82 | 85 | 73 | 79 | 82.5 | 92 | 79 | 98.5 | 85 | 64.5 | 61 | 82.5 | 93 | 56.5 | 52 | 42 | 52 | 46 | 36 | 47 | 52 | 44 | 29 | 39 | 51 | 37.5 | 53.5 | 40 | 46 | 52 | 17.5 | 44.5 | 50 | 55.5 | 54 | 42 | 39 | 35.5 | 43 | 45 | 54 | 28.5 | 26.5 | 40 | 60 | 43 | 44.5 | 23 | 35 | 46 | 28 | 39.5 | 37 | 51 | 31 | 53.5 | 23 | 50.5 | 54 | 53.5 | 38 | 36 | 56 | 53.5 | 57 | 26.5 | 50.5 | 39.5 | 50 | 57 | 54 | 34 | 50 | 59 | 38 | 66.5 | 52 | 46 | 38 | 51 | 54 | 46.5 | 59 | 57 | 46.5 | 47 | 55.5 | 52 | 46.5 | 48
2013-07-27 18:00 | 63.5 | 75 | 74 | 70 | 82 | 92 | 71 | 70 | 76 | 88 | 70 | 97 | 82.5 | 77 | 79 | 87 | 89.5 | 93 | 93 | 75.5 | 84 | 78 | 71 | 88 | 98.5 | 81 | 78.5 | 59 | 84 | 88 | 85 | 74 | 77 | 89 | 77 | 90 | 75 | 80 | 94 | 86 | 79 | 78.5 | 84 | 98.5 | 59.5 | 65.5 | 93 | 91.5 | 82 | 87 | 73.5 | 89.5 | 89.5 | 65 | 81 | 73.5 | 86 | 73 | 91.5 | 73.5 | 77 | 69 | 77.5 | 70 | 78.5 | 83 | 71 | 79 | 80.5 | 89 | 75 | 98.5 | 82 | 61 | 61 | 80.5 | 90 | 55.5 | 52 | 41 | 52 | 45.5 | 37 | 47 | 50 | 41 | 35 | 51 | 51 | 39 | 53.5 | 39.5 | 42 | 52.5 | 19.5 | 43 | 49.5 | 55.5 | 53 | 41 | 43 | 35.5 | 43 | 45 | 55 | 26.5 | 26.5 | 41 | 59.5 | 48 | 44 | 25 | 36 | 46 | 32 | 43 | 37 | 52 | 32.5 | 53.5 | 26.5 | 50.5 | 53.5 | 50 | 37 | 37 | 55 | 53.5 | 57 | 26.5 | 50.5 | 40.5 | 52 | 57 | 54 | 37.5 | 52 | 59 | 38 | 72.5 | 52 | 42.5 | 37 | 51 | 53 | 44.5 | 63 | 54 | 46.5 | 45 | 55.5 | 52 | 48 | 52
2013-07-27 19:00 | 63 | 73.5 | 69 | 66 | 80 | 90.5 | 69 | 68 | 73 | 83 | 73 | 94 | 77 | 73.5 | 76 | 84 | 87 | 88 | 88 | 73.5 | 82.5 | 76 | 69 | 85 | 93.5 | 78 | 74.5 | 58 | 82.5 | 86 | 83 | 69.5 | 73.5 | 83.5 | 71.5 | 85 | 72 | 80 | 84.5 | 82 | 78 | 75.5 | 82.5 | 98.5 | 58 | 61 | 88 | 89 | 81 | 83 | 71.5 | 84 | 82.5 | 63 | 79 | 73.5 | 82.5 | 68 | 88.5 | 71.5 | 73 | 66 | 75.5 | 66 | 78 | 79 | 67 | 74 | 80.5 | 86 | 72 | 93 | 78 | 59 | 61 | 75 | 87 | 54 | 52 | 40 | 52 | 46.5 | 36 | 47 | 48 | 41 | 36 | 44 | 57 | 43 | 52 | 40.5 | 43 | 54 | 26.5 | 41 | 51 | 55.5 | 55 | 40 | 45 | 36 | 44 | 45.5 | 55 | 30 | 28.5 | 43 | 58.5 | 48 | 43.5 | 28.5 | 36 | 47 | 36 | 46.5 | 40 | 52 | 34 | 53.5 | 26.5 | 50 | 53 | 57 | 37 | 39 | 59 | 55.5 | 55.5 | 34 | 51 | 41 | 52 | 55.5 | 54 | 31.5 | 53.5 | 59 | 39 | 67 | 52 | 43 | 39 | 52 | 55 | 44.5 | 60 | 52 | 43 | 47 | 53.5 | 52 | 48 | 56
2013-07-27 20:00 | 61.5 | 70 | 59 | 64.5 | 78 | 89.5 | 63 | 64.5 | 71 | 78 | 72 | 85 | 66 | 68 | 73 | 77 | 81 | 82.5 | 77 | 71 | 77 | 71 | 64 | 80.5 | 86 | 71 | 71 | 56 | 79 | 70 | 71 | 65.5 | 70 | 80.5 | 68 | 83 | 69 | 70 | 79.5 | 78 | 74 | 73 | 80.5 | 93 | 56.5 | 59 | 80.5 | 83.5 | 73 | 78 | 66 | 79 | 70 | 59.5 | 74 | 70 | 79 | 64.5 | 81.5 | 70 | 68 | 62 | 70 | 64.5 | 76 | 74 | 63 | 70 | 77 | 84 | 67 | 84 | 74 | 55.5 | 59 | 70 | 84.5 | 53.5 | 53.5 | 41 | 53.5 | 47 | 36 | 49 | 52 | 35 | 35 | 45 | 61 | 44.5 | 52 | 42 | 46 | 55 | 26.5 | 43 | 54 | 55.5 | 53 | 38 | 46.5 | 35.5 | 43 | 46 | 54 | 34 | 46.5 | 49 | 58 | 46.5 | 41 | 26.5 | 36 | 47 | 37 | 43.5 | 39 | 54 | 35 | 53.5 | 32 | 49.5 | 52 | 59 | 35 | 42 | 59 | 52 | 55.5 | 35.5 | 51 | 43 | 53.5 | 53.5 | 53.5 | 33.5 | 52 | 58 | 37 | 67.5 | 52 | 43 | 38 | 51 | 51 | 48 | 59 | 52 | 35.5 | 47 | 53.5 | 52 | 50 | 54
2013-07-27 21:00 | 59.5 | 68 | 57 | 61 | 76.5 | 79 | 55 | 59 | 66 | 74 | 71 | 79 | 66 | 64.5 | 69.5 | 74 | 74.5 | 77 | 70 | 68.5 | 73.5 | 69 | 60 | 73.5 | 82.5 | 67 | 68.5 | 56 | 70 | 64.5 | 68 | 63 | 70 | 77 | 62.5 | 81 | 65.5 | 67 | 77 | 74 | 70 | 66.5 | 79 | 86 | 55 | 57 | 75 | 78.5 | 71 | 76 | 64.5 | 75 | 64.5 | 56.5 | 69 | 68 | 75 | 60.5 | 80.5 | 68 | 66 | 62 | 70 | 64.5 | 73.5 | 72 | 61 | 67 | 73.5 | 81 | 65 | 79 | 71 | 55.5 | 55.5 | 66 | 81.5 | 53 | 53.5 | 41 | 55.5 | 48 | 43 | 50 | 50 | 38 | 36 | 46 | 59 | 39 | 52 | 42 | 45 | 55.5 | 28.5 | 50 | 52.5 | 55.5 | 52 | 39 | 48 | 35.5 | 44 | 46.5 | 55 | 35.5 | 39 | 47 | 57.5 | 48 | 41 | 26.5 | 37 | 47 | 38 | 43 | 41 | 54 | 35 | 52 | 34 | 49 | 51 | 62.5 | 34.5 | 38 | 58 | 52 | 55.5 | 35.5 | 50.5 | 44.5 | 52 | 53.5 | 53 | 33 | 50 | 56 | 38 | 65.5 | 52 | 43 | 40 | 51 | 51 | 50 | 59 | 51.5 | 37.5 | 47 | 53.5 | 52 | 50 | 51.5
2013-07-27 22:00 | 58 | 66 | 56 | 61 | 74.5 | 76 | 57 | 57 | 66 | 69 | 67 | 76 | 64.5 | 62.5 | 66.5 | 73 | 68 | 73.5 | 71.5 | 65.5 | 71.5 | 66 | 59 | 70 | 77 | 65 | 65.5 | 55 | 55.5 | 64.5 | 62 | 60.5 | 64.5 | 71.5 | 62.5 | 74 | 61.5 | 67 | 74.5 | 71 | 66 | 60.5 | 77 | 80.5 | 54 | 55 | 68 | 73 | 65 | 74 | 62.5 | 75 | 62.5 | 53 | 64 | 64.5 | 70.5 | 57 | 77.5 | 66 | 64 | 59 | 66.5 | 59 | 71 | 71 | 60 | 66 | 71.5 | 80 | 62.5 | 75 | 69 | 53.5 | 53.5 | 65 | 79 | 52 | 53.5 | 40 | 53.5 | 49 | 44 | 46.5 | 52 | 35 | 38 | 46.5 | 58 | 43 | 52 | 45 | 43 | 56 | 32 | 43 | 53 | 53.5 | 53 | 41 | 43 | 34 | 44 | 47 | 54 | 44.5 | 35.5 | 49 | 56.5 | 48 | 41 | 28.5 | 37 | 48 | 40 | 42.5 | 42 | 55 | 35.5 | 55.5 | 37.5 | 48 | 50 | 62.5 | 35 | 36 | 57 | 52 | 57 | 35.5 | 50 | 45 | 53.5 | 53.5 | 52 | 41.5 | 50 | 54 | 40 | 66 | 55.5 | 43 | 42 | 50 | 51 | 52 | 58 | 50.5 | 37.5 | 47 | 53.5 | 52 | 48.5 | 48
2013-07-27 23:00 | 57 | 64.5 | 52 | 62.5 | 73 | 72 | 55 | 55.5 | 62 | 64 | 64 | 77 | 64.5 | 61 | 63 | 72 | 66.5 | 70 | 64.5 | 63 | 71.5 | 63 | 58 | 72 | 79 | 65 | 63 | 55 | 53.5 | 64.5 | 55 | 57.5 | 61 | 71.5 | 57 | 73 | 58 | 65 | 72 | 67 | 64 | 54 | 75 | 73.5 | 53.5 | 54.5 | 64.5 | 71.5 | 63 | 71 | 61 | 73.5 | 68 | 51.5 | 62 | 62.5 | 66 | 56.5 | 74.5 | 66 | 61 | 57 | 63 | 57 | 69 | 67 | 60 | 63 | 71.5 | 79 | 60.5 | 73.5 | 68 | 53.5 | 52 | 65 | 77.5 | 52.5 | 53.5 | 41 | 53.5 | 50 | 42 | 45.5 | 52 | 38 | 38 | 46.5 | 51 | 44.5 | 50 | 45 | 41 | 56 | 32 | 50 | 54 | 50 | 52 | 43 | 49.5 | 39 | 43 | 47 | 53 | 46.5 | 35.5 | 47 | 54 | 48 | 43 | 26.5 | 37 | 48 | 39 | 42 | 44 | 53 | 35 | 55.5 | 35.5 | 48 | 49.5 | 61 | 37 | 37 | 55 | 52 | 55.5 | 35.5 | 49 | 46 | 53.5 | 53.5 | 52 | 47 | 52 | 54 | 40 | 63 | 55.5 | 43.5 | 40 | 50 | 51 | 50 | 59 | 50 | 35.5 | 49 | 53.5 | 52 | 50.5 | 47.5
2013-07-28 | 56.5 | 62.5 | 53 | 62.5 | 70.5 | 71 | 54 | 53.5 | 63 | 62 | 62 | 78 | 64.5 | 59 | 60.5 | 71 | 64.5 | 66 | 62.5 | 63 | 64.5 | 61 | 55 | 69.5 | 75 | 64 | 59.5 | 55 | 52 | 62.5 | 54 | 57 | 57 | 66 | 59 | 72 | 56 | 57 | 69.5 | 67 | 62 | 52.5 | 71.5 | 75 | 53.5 | 54 | 64.5 | 69.5 | 61 | 70 | 55.5 | 70 | 62.5 | 49.5 | 60 | 61 | 66 | 56.5 | 73 | 62.5 | 59 | 56 | 61 | 61 | 66.5 | 66 | 61 | 61 | 66 | 77 | 58 | 75 | 67 | 53.5 | 53.5 | 61.5 | 76.5 | 52.5 | 53.5 | 41 | 52 | 51 | 39 | 43.5 | 48 | 41 | 39 | 47 | 47 | 46.5 | 50 | 45.5 | 41 | 56 | 32 | 46.5 | 52.5 | 48 | 52 | 42 | 48 | 35.5 | 43 | 47.5 | 54 | 44.5 | 34 | 46 | 53.5 | 50 | 43 | 28.5 | 37 | 47 | 39 | 41.5 | 45 | 53 | 35.5 | 53.5 | 30 | 48 | 49 | 59 | 38.5 | 36 | 54 | 52 | 57 | 37.5 | 47.5 | 46 | 53.5 | 52 | 52 | 46.5 | 53.5 | 51 | 42 | 61 | 53.5 | 43.5 | 41 | 49 | 51 | 52 | 59 | 49 | 35.5 | 49 | 52 | 52 | 48.5 | 47
2013-07-28 01:00 | 56 | 61 | 47 | 62.5 | 67.5 | 70 | 52.5 | 53.5 | 64 | 59 | 59 | 74 | 64.5 | 57 | 57.5 | 72 | 63 | 70 | 62.5 | 63 | 64.5 | 61 | 51 | 68 | 75 | 62 | 55.5 | 55 | 50 | 62.5 | 53 | 56.5 | 52 | 61 | 55.5 | 68 | 54 | 52 | 66.5 | 67 | 60 | 50.5 | 68 | 70 | 53 | 53 | 64.5 | 68 | 58 | 68 | 53.5 | 66 | 57 | 48 | 58 | 59 | 64.5 | 56 | 66.5 | 61 | 59 | 55 | 57 | 59 | 64 | 63 | 61 | 61 | 66 | 76 | 56 | 75 | 67 | 53.5 | 53.5 | 63.5 | 75 | 52 | 53.5 | 41 | 52 | 51.5 | 37 | 43 | 48 | 42 | 38 | 47.5 | 45 | 46.5 | 50 | 45 | 40 | 55 | 28.5 | 48 | 51 | 48 | 52 | 41 | 48 | 37.5 | 42 | 47 | 55 | 43 | 32 | 46 | 54.5 | 48 | 43 | 30 | 37 | 45.5 | 40 | 41 | 48 | 52 | 35.5 | 52 | 30 | 47 | 49 | 53.5 | 41 | 42 | 54 | 50 | 57 | 37.5 | 46 | 46 | 53.5 | 52 | 51 | 50 | 53.5 | 51 | 42 | 57 | 55.5 | 43.5 | 41 | 48 | 53 | 50 | 60 | 48.5 | 35.5 | 50 | 52 | 52 | 48.5 | 46
2013-07-28 02:00 | 55 | 61 | 44 | 61 | 65 | 67 | 51.5 | 53.5 | 63 | 56 | 57 | 72 | 64.5 | 57 | 55 | 71 | 61.5 | 64.5 | 61 | 63 | 64.5 | 61 | 53 | 66 | 77 | 59 | 52 | 55 | 46.5 | 64.5 | 50 | 56 | 52 | 57 | 53.5 | 66 | 52 | 48 | 64.5 | 65 | 59 | 49 | 66 | 68 | 52 | 52.5 | 61 | 66.5 | 52 | 66 | 55.5 | 62.5 | 61 | 47 | 56.5 | 57 | 62.5 | 56.5 | 65.5 | 61 | 59 | 55 | 57 | 57 | 62 | 61 | 60 | 60 | 62.5 | 73 | 53.5 | 75 | 66 | 53.5 | 53.5 | 64 | 69.5 | 52 | 52 | 39 | 53.5 | 52 | 37 | 42.5 | 52 | 43 | 37 | 47.5 | 48 | 44.5 | 48 | 44 | 41 | 54.5 | 26.5 | 52 | 51 | 48 | 52 | 43 | 47.5 | 43 | 43 | 46 | 55 | 44.5 | 30 | 46 | 52 | 46.5 | 43 | 32 | 38 | 44 | 40 | 40.5 | 49 | 52 | 35 | 52 | 34 | 47 | 48.5 | 57 | 39.5 | 41 | 54 | 50 | 57 | 37.5 | 45.5 | 46.5 | 53.5 | 52 | 52 | 51.5 | 53.5 | 51 | 43 | 57 | 53.5 | 43.5 | 43 | 48 | 52 | 50 | 60 | 47.5 | 34 | 50 | 52 | 52 | 49 | 46.5
2013-07-28 03:00 | 54 | 57 | 43 | 59 | 63 | 64 | 50.5 | 53.5 | 59 | 57 | 55 | 67 | 61 | 55.5 | 53.5 | 71 | 60.5 | 68 | 55.5 | 62 | 62.5 | 61 | 54 | 64.5 | 73.5 | 57 | 52.5 | 55 | 44.5 | 66 | 49 | 55 | 46.5 | 55.5 | 53.5 | 64 | 52 | 48 | 61.5 | 61 | 58 | 47.5 | 62.5 | 62.5 | 51 | 52.5 | 59 | 65.5 | 51 | 64 | 52 | 62.5 | 64.5 | 46 | 55 | 57 | 62.5 | 57 | 60.5 | 59 | 59 | 58 | 57 | 57 | 59.5 | 59 | 59 | 58 | 61 | 69 | 51.5 | 73.5 | 63 | 52 | 55.5 | 62.5 | 64.5 | 51.5 | 52 | 39 | 53.5 | 51.5 | 44 | 41.5 | 50 | 43 | 37 | 48 | 49 | 44.5 | 48 | 45 | 42 | 54 | 34 | 52 | 51 | 48 | 52 | 44 | 47 | 43 | 43 | 46 | 55 | 43 | 34 | 44 | 51.5 | 44.5 | 43 | 32 | 39 | 44 | 41 | 39.5 | 48 | 53 | 35.5 | 52 | 37.5 | 46.5 | 48.5 | 55.5 | 38 | 38 | 53 | 48 | 57 | 35.5 | 45 | 46 | 53.5 | 53.5 | 52.5 | 53 | 53.5 | 51 | 41 | 57 | 55.5 | 43.5 | 45 | 48 | 52 | 50 | 57 | 47 | 34 | 53 | 52 | 52 | 51 | 47
2013-07-28 04:00 | 53 | 55.5 | 41 | 59 | 61 | 63 | 48.5 | 53.5 | 55 | 54 | 53 | 67 | 59 | 55.5 | 51.5 | 72 | 59 | 62.5 | 57 | 61.5 | 59 | 56 | 54 | 64 | 70 | 55 | 53 | 56 | 44.5 | 64.5 | 48 | 54.5 | 48 | 52 | 52 | 63 | 52 | 48 | 59.5 | 62 | 58 | 46 | 61 | 64.5 | 50 | 52 | 57 | 64 | 48 | 63 | 50 | 61 | 66 | 45 | 54 | 57 | 61 | 58 | 57.5 | 57 | 58 | 59 | 55 | 57 | 57 | 58 | 60 | 56 | 61 | 69 | 49 | 70 | 63 | 52 | 57 | 63 | 59 | 50 | 52 | 38 | 53.5 | 50.5 | 44 | 41.5 | 50 | 44 | 37 | 48 | 45 | 44.5 | 48 | 44.5 | 42 | 52 | 46.5 | 52 | 52.5 | 46.5 | 52 | 45 | 47.5 | 35.5 | 43 | 45 | 55 | 39 | 34 | 44 | 50.5 | 44.5 | 43 | 32 | 40 | 43.5 | 40 | 39.5 | 48 | 52 | 35.5 | 53.5 | 35.5 | 46 | 49 | 53.5 | 37 | 38 | 53 | 48 | 55.5 | 35.5 | 44 | 45 | 53.5 | 52 | 52 | 57.5 | 53.5 | 51 | 40 | 55 | 55.5 | 43.5 | 46 | 45 | 51 | 52 | 57 | 46.5 | 35.5 | 54 | 50 | 53.5 | 51 | 47
2013-07-28 05:00 | 55.5 | 55.5 | 44 | 57 | 59 | 60 | 48 | 53.5 | 55 | 52 | 51 | 67 | 61 | 52 | 50 | 68 | 62 | 61 | 57 | 61 | 57 | 54 | 55 | 58.5 | 73.5 | 54 | 54 | 56 | 43 | 68 | 46 | 53.5 | 46.5 | 53.5 | 46.5 | 61 | 52 | 46 | 57 | 60 | 58 | 45 | 61 | 66 | 50.5 | 54.5 | 59 | 66.5 | 51 | 63 | 50 | 61 | 66 | 47.5 | 56.5 | 57 | 59 | 58.5 | 58 | 57 | 58 | 57 | 55 | 57 | 55 | 58 | 59 | 56 | 59 | 68 | 47 | 70 | 63 | 52 | 57 | 63 | 63 | 51.5 | 52 | 40 | 53.5 | 49 | 45 | 41 | 50 | 42 | 37 | 48 | 46 | 43 | 46.5 | 43 | 44 | 52.5 | 39 | 52 | 54 | 48 | 51 | 44 | 47 | 44.5 | 43 | 44 | 56 | 39 | 28.5 | 43 | 50 | 39 | 44.5 | 32 | 41 | 43 | 40 | 39 | 47 | 52 | 35 | 53.5 | 35.5 | 47 | 48 | 50 | 38 | 37 | 53 | 48 | 53.5 | 37.5 | 46 | 45 | 53.5 | 52 | 52 | 58 | 52 | 51 | 41 | 55 | 53.5 | 44 | 46 | 45 | 51 | 52 | 57 | 45.5 | 35.5 | 52 | 50 | 53.5 | 53 | 47
2013-07-28 06:00 | 57.5 | 57 | 49 | 57 | 62 | 59 | 50 | 53.5 | 55 | 54 | 50 | 63 | 61 | 55.5 | 54 | 73 | 65 | 68 | 62.5 | 64 | 66 | 56 | 54 | 59 | 75 | 55 | 57.5 | 57 | 46.5 | 64.5 | 48 | 56 | 53.5 | 57 | 52 | 64 | 58 | 48 | 56.5 | 61 | 60 | 48.5 | 62.5 | 62.5 | 50.5 | 57.5 | 59 | 68.5 | 53 | 64 | 53.5 | 62.5 | 70 | 49.5 | 58.5 | 57 | 61 | 59.5 | 55 | 57 | 59 | 56 | 60.5 | 57 | 56.5 | 59 | 60 | 57 | 61 | 70 | 49 | 73.5 | 63 | 55.5 | 55.5 | 63.5 | 67 | 52.5 | 53.5 | 43 | 53.5 | 49.5 | 43 | 42 | 50 | 42 | 38 | 47 | 49 | 44.5 | 50 | 43.5 | 45 | 53 | 43 | 53.5 | 54 | 52 | 52 | 45 | 39 | 46.5 | 43 | 45.5 | 57 | 39 | 30 | 45 | 52.5 | 44.5 | 46.5 | 34 | 44 | 44 | 41 | 40.5 | 47 | 52 | 36.5 | 55.5 | 32 | 48 | 49 | 53.5 | 39.5 | 39 | 53 | 50 | 55.5 | 39 | 48.5 | 46 | 53.5 | 53.5 | 53 | 55 | 52 | 52 | 42 | 60.5 | 53.5 | 47 | 47 | 45 | 52 | 53.5 | 59 | 47 | 37.5 | 50 | 55.5 | 53.5 | 55 | 49
2013-07-28 07:00 | 60 | 61 | 62 | 57 | 65 | 65 | 52 | 53.5 | 58 | 63 | 54 | 63 | 62.5 | 61 | 58 | 79 | 68 | 73.5 | 66 | 67 | 71.5 | 61 | 57 | 62.5 | 80.5 | 62 | 60.5 | 58 | 53.5 | 71.5 | 57 | 57.5 | 57 | 62.5 | 61 | 67 | 64 | 53 | 64 | 64 | 62 | 51.5 | 68 | 71.5 | 51 | 60 | 66 | 71 | 55 | 67 | 59 | 64.5 | 73.5 | 52 | 61 | 57 | 62.5 | 60 | 62.5 | 57 | 60 | 59 | 62 | 57 | 60 | 59 | 63 | 63 | 62.5 | 72 | 53 | 75 | 65 | 61 | 61 | 65.5 | 71 | 54 | 53.5 | 44 | 55.5 | 49.5 | 46 | 44 | 50 | 45 | 38 | 49 | 51 | 44.5 | 52 | 45 | 49 | 54 | 37.5 | 53.5 | 54.5 | 52 | 53 | 44 | 39 | 44.5 | 44 | 46 | 58 | 46.5 | 34 | 48 | 53 | 46.5 | 46.5 | 37.5 | 44 | 44.5 | 42 | 44.5 | 48 | 54 | 38 | 55.5 | 35.5 | 49 | 50 | 53.5 | 41 | 40 | 53 | 52 | 55.5 | 39 | 51 | 47 | 52 | 53.5 | 53 | 59 | 52 | 52 | 42 | 62 | 53.5 | 48 | 48 | 41 | 53 | 55.5 | 59 | 50 | 37.5 | 47 | 55.5 | 53.5 | 57 | 50
2013-07-28 08:00 | 61.5 | 62.5 | 67 | 57 | 68 | 69 | 59 | 53.5 | 63 | 68 | 59 | 76 | 64.5 | 66 | 62 | 79 | 71.5 | 80.5 | 71.5 | 70 | 75 | 64 | 58 | 66 | 86 | 71 | 64 | 57 | 66 | 75 | 66 | 61 | 66 | 77 | 66 | 70 | 70 | 61 | 71 | 65 | 67 | 55 | 75 | 79 | 54.5 | 61 | 75 | 76.5 | 63 | 70 | 62.5 | 66 | 75 | 56 | 65.5 | 59 | 66 | 61 | 66 | 57 | 60 | 61 | 67.5 | 55.5 | 70 | 58 | 64 | 65 | 62.5 | 75 | 60 | 80.5 | 68 | 61 | 59 | 73 | 75.5 | 55 | 55.5 | 39 | 55.5 | 50 | 43 | 43.5 | 52 | 42 | 43 | 49 | 46 | 44.5 | 53.5 | 46 | 50 | 54 | 37.5 | 53.5 | 56 | 53.5 | 53 | 44 | 41 | 44.5 | 46 | 47 | 57 | 44.5 | 35.5 | 47 | 55.5 | 41 | 48 | 35.5 | 43 | 44 | 43 | 45.5 | 48 | 54 | 38 | 57 | 41 | 49.5 | 50 | 53.5 | 41.5 | 41 | 53 | 53.5 | 55.5 | 39 | 52 | 48 | 52 | 53.5 | 53.5 | 62 | 52 | 54 | 41 | 67.5 | 53.5 | 53 | 49 | 40 | 53 | 53.5 | 59 | 57 | 39 | 48 | 55.5 | 53.5 | 57 | 51
2013-07-28 09:00 | 63.5 | 66 | 70 | 59 | 72.5 | 73 | 64.5 | 55.5 | 65 | 74 | 67 | 81 | 70 | 71.5 | 67.5 | 82 | 74.5 | 86 | 79 | 73.5 | 80.5 | 67 | 63 | 71.5 | 89.5 | 74 | 67.5 | 59 | 70 | 75 | 72 | 63.5 | 70 | 77 | 71.5 | 76 | 74 | 69 | 78.5 | 69 | 73 | 59.5 | 79 | 84 | 57.5 | 61.5 | 82.5 | 82.5 | 71 | 73 | 66 | 68 | 82.5 | 60 | 69.5 | 61 | 71.5 | 61.5 | 72.5 | 59 | 65 | 65 | 72.5 | 55.5 | 77.5 | 55 | 68 | 69 | 62.5 | 79 | 69 | 82.5 | 68 | 62.5 | 61 | 76.5 | 79.5 | 55 | 53.5 | 39 | 55.5 | 50.5 | 46 | 43.5 | 52 | 44 | 40 | 48 | 45 | 46.5 | 53.5 | 45.5 | 52 | 53.5 | 37.5 | 53.5 | 56 | 55.5 | 54 | 44 | 41 | 44.5 | 47 | 48 | 59 | 46.5 | 43 | 47 | 56 | 43 | 48 | 30 | 44 | 43.5 | 42 | 47.5 | 49 | 56 | 39.5 | 57 | 41 | 49.5 | 50 | 52 | 42 | 42 | 53 | 53.5 | 57 | 41 | 52 | 48 | 52 | 55.5 | 53.5 | 62 | 53.5 | 53 | 42 | 70 | 53.5 | 50 | 53 | 33 | 54 | 55.5 | 60 | 52 | 41 | 47 | 55.5 | 53.5 | 55 | 52
2013-07-28 10:00 | 65 | 71.5 | 73 | 59 | 77.5 | 77 | 64.5 | 57 | 68 | 78 | 73 | 82 | 73.5 | 75 | 73.5 | 82 | 78 | 89.5 | 84 | 76.5 | 88 | 70 | 63 | 79 | 93 | 80 | 71.5 | 60 | 75 | 82.5 | 75 | 66 | 71.5 | 82.5 | 75 | 80 | 78 | 78 | 84.5 | 71 | 81 | 64.5 | 82.5 | 91.5 | 61 | 62 | 88 | 88 | 74 | 76 | 68 | 70 | 88 | 64 | 74 | 61 | 73.5 | 62 | 79.5 | 61 | 67 | 66 | 79.5 | 55.5 | 81.5 | 61 | 71 | 72 | 66 | 83 | 68 | 88 | 71 | 66 | 61 | 80.5 | 84 | 55 | 55.5 | 39 | 55.5 | 50.5 | 46 | 42 | 52 | 45 | 39 | 49 | 47 | 44.5 | 52 | 45.5 | 53 | 53 | 34 | 52 | 56.5 | 53.5 | 55 | 42 | 41 | 44.5 | 46 | 48.5 | 60 | 43 | 44.5 | 48 | 57.5 | 39 | 50 | 30 | 44 | 43.5 | 43 | 47.5 | 48 | 54 | 40.5 | 55.5 | 48 | 49 | 50 | 52 | 43 | 45 | 54 | 53.5 | 57 | 39 | 52 | 47 | 53.5 | 55.5 | 53 | 61.5 | 55.5 | 53 | 46 | 74 | 53.5 | 48.5 | 54 | 35 | 54 | 55.5 | 60 | 54 | 39 | 47 | 55.5 | 53.5 | 53.5 | 52
2013-07-28 11:00 | 65.5 | 73.5 | 77 | 61 | 82 | 83 | 70 | 57 | 72 | 83 | 79 | 89 | 75 | 79 | 79 | 86 | 81.5 | 93 | 89.5 | 80 | 91.5 | 73 | 68 | 82.5 | 95 | 82 | 75 | 61 | 80.5 | 88 | 77 | 69.5 | 77 | 88 | 77 | 85 | 82 | 86 | 89.5 | 75 | 85 | 69 | 86 | 91.5 | 61.5 | 64 | 91.5 | 90.5 | 79 | 81 | 73.5 | 73.5 | 91.5 | 65 | 77.5 | 61 | 79 | 64 | 84.5 | 61 | 69 | 72 | 86.5 | 57 | 85 | 63 | 75 | 74 | 70 | 88 | 73 | 89.5 | 73 | 68 | 61 | 83 | 87.5 | 55 | 57 | 41 | 55.5 | 50 | 45 | 41 | 53.5 | 48 | 37 | 44 | 47 | 44.5 | 53.5 | 47 | 53 | 53 | 28.5 | 50 | 58 | 46.5 | 54 | 42 | 39 | 41 | 43 | 49 | 61 | 43 | 46.5 | 46 | 58 | 39 | 46.5 | 30 | 43 | 43 | 29 | 48 | 48 | 52 | 41 | 53.5 | 48 | 49 | 50 | 50 | 42.5 | 44 | 53 | 57 | 57 | 39 | 50.5 | 46.5 | 57 | 57 | 53 | 61 | 57 | 53 | 47 | 57.5 | 53.5 | 43.5 | 53 | 40 | 55 | 55.5 | 60 | 57 | 41 | 45 | 55.5 | 53.5 | 51 | 50.5
2013-07-28 12:00 | 65.5 | 77 | 78 | 62.5 | 83.5 | 87 | 70 | 59 | 75 | 85 | 84 | 91 | 80.5 | 80.5 | 77.5 | 85 | 84.5 | 93 | 91.5 | 81 | 91.5 | 75 | 70 | 88 | 98.5 | 84 | 74 | 63 | 86 | 93 | 83 | 74 | 80.5 | 89.5 | 80.5 | 91 | 83 | 86 | 93 | 77 | 87 | 72.5 | 88 | 91.5 | 62 | 66 | 95 | 93.5 | 82 | 84 | 77 | 79 | 93 | 66 | 80.5 | 61 | 80.5 | 66 | 85.5 | 62.5 | 72 | 78 | 88.5 | 61 | 88.5 | 68 | 78 | 76 | 71.5 | 92 | 76 | 93 | 75 | 68 | 61 | 81 | 90.5 | 54.5 | 57 | 43 | 57 | 47.5 | 41 | 41.5 | 53.5 | 46 | 32 | 45 | 47 | 46.5 | 55.5 | 43.5 | 52 | 54 | 25 | 50 | 55.5 | 44.5 | 53 | 41 | 39 | 41 | 44 | 49.5 | 61 | 44.5 | 39 | 48 | 58.5 | 43 | 46.5 | 32 | 40 | 40.5 | 30 | 46 | 47 | 51 | 39.5 | 55.5 | 48 | 48.5 | 50 | 50 | 42.5 | 42 | 54 | 59 | 57 | 35.5 | 48.5 | 45.5 | 57 | 57 | 52.5 | 62.5 | 57 | 52 | 50 | 58 | 53.5 | 40 | 51 | 38 | 54 | 55.5 | 57 | 57 | 41 | 46 | 55.5 | 55.5 | 50.5 | 49.5
2013-07-28 13:00 | 66 | 77 | 83 | 61 | 85.5 | 91 | 71.5 | 61 | 77 | 87 | 82 | 95 | 79 | 84 | 75.5 | 87 | 88 | 95 | 95 | 82 | 93 | 76 | 73 | 89.5 | 100.5 | 87 | 72.5 | 64 | 88 | 95 | 86 | 72.5 | 82.5 | 95 | 84 | 92 | 84 | 88 | 95 | 79 | 90 | 75.5 | 88 | 97 | 63 | 68 | 98.5 | 96 | 85 | 87 | 77 | 80.5 | 93 | 67 | 84 | 62.5 | 84 | 68 | 89 | 62.5 | 74 | 81 | 90 | 61 | 87.5 | 71 | 79 | 78 | 73.5 | 94 | 75 | 97 | 75 | 70 | 61 | 85 | 94 | 54 | 57 | 46 | 57 | 46 | 42 | 41.5 | 53.5 | 45 | 37 | 46 | 47 | 46.5 | 55.5 | 41.5 | 51 | 54 | 16 | 46.5 | 54.5 | 46.5 | 51 | 40 | 41 | 39 | 42 | 50 | 60 | 43 | 28.5 | 46 | 57 | 39 | 44.5 | 30 | 38 | 38 | 31 | 46.5 | 46 | 51 | 38 | 55.5 | 48 | 48 | 50 | 53.5 | 43 | 41 | 54 | 57 | 57 | 28.5 | 47 | 45 | 59 | 57 | 52 | 62 | 59 | 51 | 51 | 52.5 | 55.5 | 43 | 42 | 38 | 53 | 57 | 59 | 55 | 43 | 43 | 57 | 55.5 | 46 | 49
2013-07-28 14:00 | 65.5 | 80.5 | 84 | 62.5 | 87 | 95 | 77 | 62.5 | 78 | 89 | 75 | 95 | 80.5 | 88 | 74 | 87 | 89.5 | 98.5 | 97 | 83 | 93 | 78 | 76 | 91.5 | 102 | 90 | 71 | 63 | 91.5 | 96.5 | 89 | 75 | 84 | 97 | 86 | 96 | 85 | 84 | 97.5 | 83 | 93 | 79 | 91.5 | 97 | 63.5 | 67.5 | 100.5 | 97 | 88 | 88 | 80.5 | 84 | 95 | 67.5 | 85.5 | 62.5 | 86 | 70 | 92 | 62.5 | 68 | 79 | 90 | 62.5 | 87.5 | 71 | 80 | 78 | 75 | 95 | 76 | 97 | 75 | 71.5 | 62.5 | 83.5 | 95 | 53.5 | 57 | 47 | 57 | 45 | 43 | 41 | 53.5 | 45 | 35 | 56 | 51 | 48 | 57 | 41 | 52 | 52 | 17.5 | 46.5 | 55 | 44.5 | 51 | 41 | 41 | 41 | 41 | 51 | 59 | 37.5 | 32 | 40 | 57 | 41 | 43 | 34 | 38 | 35 | 32 | 39 | 44 | 50 | 36 | 55.5 | 44.5 | 50 | 49.5 | 55.5 | 41.5 | 40 | 55 | 61 | 57 | 32 | 47.5 | 44.5 | 61 | 57 | 51.5 | 62 | 61 | 54 | 51 | 58.5 | 55.5 | 42.5 | 41 | 38 | 52 | 57 | 56 | 55 | 43 | 41 | 57 | 55.5 | 43.5 | 49
2013-07-28 15:00 | 65 | 82.5 | 86 | 62.5 | 88 | 98 | 77 | 62.5 | 80 | 90 | 70 | 96 | 80.5 | 88 | 74.5 | 86 | 91.5 | 98.5 | 98.5 | 84 | 97 | 80 | 76 | 92 | 104 | 90 | 69.5 | 64 | 89.5 | 97 | 90 | 75.5 | 84 | 98.5 | 86 | 96 | 81.5 | 79 | 98.5 | 84 | 93 | 80 | 91.5 | 97 | 63.5 | 67.5 | 100.5 | 98 | 87 | 89 | 79 | 86 | 95 | 67.5 | 86.5 | 62.5 | 88 | 72 | 93.5 | 62.5 | 68 | 80 | 90 | 64.5 | 87.5 | 72 | 81 | 80 | 75 | 96 | 78 | 98.5 | 74 | 70 | 62.5 | 82 | 96 | 52.5 | 57 | 48 | 57 | 43 | 43 | 39 | 55.5 | 44 | 33 | 55 | 53 | 48 | 59 | 40.5 | 51 | 50.5 | 16 | 46.5 | 52.5 | 46.5 | 49 | 40 | 41 | 37.5 | 41 | 51.5 | 59 | 41 | 35.5 | 40 | 56 | 44.5 | 39 | 35.5 | 40 | 39.5 | 37 | 32 | 46 | 51 | 36 | 53.5 | 41 | 51 | 49.5 | 57 | 41 | 35 | 55 | 61 | 55.5 | 30 | 48.5 | 43.5 | 61 | 55.5 | 50.5 | 60 | 61 | 53 | 51 | 62 | 55.5 | 44 | 38 | 39 | 51 | 57 | 58 | 57 | 44.5 | 41 | 57 | 55.5 | 41 | 49
2013-07-28 16:00 | 64 | 84 | 86 | 64.5 | 89 | 99 | 77 | 64.5 | 80 | 90 | 73 | 94 | 80.5 | 89.5 | 75 | 84 | 93 | 98.5 | 98.5 | 85 | 93 | 81 | 79 | 91.5 | 104 | 92 | 68.5 | 62 | 82.5 | 97 | 88 | 75 | 86 | 98.5 | 88 | 96 | 77.5 | 78 | 93 | 85 | 94 | 81.5 | 91.5 | 97 | 64 | 67 | 102 | 99 | 88 | 88 | 79 | 84 | 95 | 68 | 88 | 64.5 | 88 | 74 | 95 | 64.5 | 68 | 79 | 89.5 | 64.5 | 82.5 | 71 | 80 | 82 | 79 | 97 | 75 | 100.5 | 74 | 70 | 62.5 | 79 | 97 | 52 | 59 | 49 | 57 | 41.5 | 33 | 39 | 55.5 | 42 | 33 | 55 | 60 | 48 | 61 | 41 | 50 | 50 | 14 | 46.5 | 51.5 | 46.5 | 52 | 40 | 41 | 39 | 40 | 52 | 59 | 48 | 34 | 41 | 56 | 46.5 | 43 | 37.5 | 39 | 43.5 | 35 | 43 | 45 | 51 | 35.5 | 55.5 | 39 | 52 | 50 | 57 | 41 | 35 | 54 | 61 | 57 | 32 | 49 | 43 | 62.5 | 57 | 50 | 59.5 | 62.5 | 52 | 51 | 61 | 55.5 | 39.5 | 40 | 38 | 48 | 59 | 50 | 56 | 46.5 | 41 | 57 | 53.5 | 40 | 49
2013-07-28 17:00 | 63 | 84 | 85 | 62.5 | 90 | 99 | 75 | 64.5 | 80 | 91 | 75 | 94 | 80.5 | 88 | 76 | 84 | 89.5 | 97 | 95 | 86 | 93 | 81 | 76 | 91.5 | 100.5 | 91 | 67 | 61 | 86 | 95 | 88 | 72.5 | 84 | 95.5 | 86 | 94 | 74 | 77 | 97 | 84 | 93 | 83 | 93 | 98.5 | 61 | 66.5 | 102 | 96.5 | 90 | 86 | 79 | 84 | 93 | 65.5 | 85.5 | 64.5 | 86 | 72.5 | 91 | 64.5 | 70 | 77 | 88.5 | 64.5 | 89 | 67 | 79 | 81 | 79 | 94 | 70.5 | 100.5 | 72 | 70 | 62.5 | 77.5 | 93.5 | 52 | 61 | 50 | 55.5 | 41 | 36 | 41 | 55.5 | 43 | 35 | 54 | 56 | 48 | 61 | 43 | 49 | 51 | 8.5 | 46.5 | 52 | 46.5 | 51 | 39 | 41 | 39 | 39 | 53 | 58 | 39 | 34 | 42 | 53.5 | 44.5 | 44 | 37.5 | 39 | 48 | 38 | 43 | 45 | 49 | 35 | 55.5 | 30 | 52 | 50 | 61 | 39.5 | 36 | 54 | 61 | 59 | 30 | 50 | 42.5 | 62.5 | 57 | 50.5 | 63 | 62.5 | 51 | 50 | 60 | 55.5 | 38 | 43 | 38 | 50 | 61 | 54 | 54.5 | 44.5 | 43 | 57 | 53.5 | 41 | 48
2013-07-28 18:00 | 62 | 80.5 | 80 | 61 | 87.5 | 98 | 73.5 | 64.5 | 79 | 88 | 78 | 96 | 79 | 84 | 74 | 81 | 86.5 | 95 | 93 | 83 | 93 | 80 | 76 | 91.5 | 97 | 90 | 64.5 | 59 | 84 | 93 | 88 | 72 | 80.5 | 91.5 | 82.5 | 93 | 69.5 | 76 | 98.5 | 81 | 91 | 80 | 91.5 | 97 | 58 | 66.5 | 102 | 93.5 | 85 | 83 | 75 | 82.5 | 89.5 | 63.5 | 83.5 | 64.5 | 82.5 | 71 | 87 | 64.5 | 69 | 75 | 86.5 | 64.5 | 85.5 | 71 | 77 | 80 | 75 | 92 | 66 | 98.5 | 68 | 70 | 57 | 75.5 | 90.5 | 51.5 | 61 | 51 | 55.5 | 40.5 | 39 | 43 | 55.5 | 43 | 35 | 53 | 57 | 48 | 61 | 42.5 | 48 | 52 | 8.5 | 44.5 | 50.5 | 48 | 51 | 40 | 41 | 43 | 38 | 51 | 57 | 46.5 | 32 | 43 | 53 | 52 | 46.5 | 39 | 37 | 50.5 | 38 | 46.5 | 45 | 49 | 34.5 | 55.5 | 28.5 | 52 | 50.5 | 57 | 38.5 | 35 | 51 | 61 | 61 | 30 | 50.5 | 42 | 62.5 | 59 | 51 | 68 | 61 | 50 | 51 | 60.5 | 55.5 | 40 | 31 | 41 | 51 | 61 | 55 | 53 | 46.5 | 42 | 57 | 53.5 | 42.5 | 48
2013-07-28 19:00 | 61 | 77 | 74 | 61 | 85.5 | 97 | 71.5 | 62.5 | 77 | 85 | 77 | 95 | 75 | 80.5 | 72 | 78 | 83 | 86 | 89.5 | 80 | 89.5 | 77 | 75 | 86 | 91.5 | 88 | 62.5 | 57 | 82.5 | 91.5 | 88 | 69.5 | 79 | 86 | 79 | 89 | 65 | 78 | 88.5 | 78 | 87 | 77.5 | 89.5 | 91.5 | 55 | 66 | 97 | 91 | 85 | 78 | 73.5 | 79 | 86 | 61 | 81 | 64.5 | 79 | 70 | 83 | 64.5 | 66 | 72 | 83 | 62.5 | 85.5 | 68 | 72 | 78 | 73.5 | 86 | 61 | 93 | 65 | 70 | 55.5 | 70.5 | 87 | 51 | 61 | 50 | 53.5 | 41 | 36 | 44.5 | 55.5 | 43 | 34 | 48 | 52 | 46.5 | 61 | 43.5 | 47 | 54 | 21 | 41 | 51 | 44.5 | 54 | 41 | 44.5 | 41 | 41 | 49.5 | 56 | 44.5 | 37.5 | 44 | 51.5 | 50 | 44.5 | 39 | 37 | 53.5 | 37 | 50 | 45 | 47 | 34 | 55.5 | 43 | 51 | 51 | 53.5 | 39 | 40 | 46 | 61 | 59 | 32 | 51 | 41 | 61 | 57 | 51 | 55 | 59 | 51 | 52 | 60.5 | 55.5 | 46 | 34 | 44 | 54 | 59 | 59 | 50 | 44.5 | 42 | 55.5 | 53.5 | 41.5 | 48
2013-07-28 20:00 | 59.5 | 73.5 | 71 | 61 | 83 | 92 | 66 | 61 | 72 | 79 | 72 | 85 | 71.5 | 75 | 70 | 75 | 76 | 82.5 | 79 | 77 | 84 | 72 | 71 | 82.5 | 86 | 75 | 60 | 57 | 77 | 77 | 80 | 66 | 71.5 | 82.5 | 77 | 83 | 60 | 72 | 83 | 74 | 84 | 75 | 84 | 88 | 55.5 | 62.5 | 82.5 | 87.5 | 74 | 72 | 70 | 73.5 | 73.5 | 57.5 | 76.5 | 64.5 | 73.5 | 66.5 | 75 | 64.5 | 64 | 68 | 79 | 62.5 | 82 | 64 | 67 | 72 | 70 | 82 | 58 | 89.5 | 63 | 70 | 55.5 | 62 | 83.5 | 52 | 61 | 49 | 53.5 | 41 | 37 | 44.5 | 55.5 | 44 | 35 | 46 | 56 | 46.5 | 61 | 45 | 47 | 51.5 | 21 | 37.5 | 53 | 43 | 54 | 40 | 48 | 44.5 | 44 | 48 | 55 | 46.5 | 48 | 45 | 49 | 52 | 41 | 43 | 39 | 56 | 38 | 48 | 46 | 51 | 33 | 55.5 | 52 | 52 | 50 | 55.5 | 40 | 43 | 43 | 57 | 59 | 34 | 50.5 | 41.5 | 61 | 55.5 | 51.5 | 58 | 57 | 51 | 52 | 59 | 55.5 | 45.5 | 35 | 46 | 54 | 57 | 59 | 47 | 43 | 43 | 55.5 | 52 | 40.5 | 49
2013-07-28 21:00 | 58.5 | 70 | 68 | 61 | 80.5 | 85 | 64.5 | 61 | 67 | 75 | 68 | 80 | 70 | 73.5 | 67 | 74 | 69 | 79 | 75 | 75.5 | 80.5 | 67 | 67 | 75 | 84 | 71 | 58.5 | 56 | 61 | 71.5 | 69 | 63.5 | 70 | 80.5 | 73.5 | 81 | 60 | 67 | 80 | 71 | 72 | 69 | 80.5 | 84 | 55.5 | 59.5 | 82.5 | 84.5 | 75 | 70 | 64.5 | 70 | 68 | 54.5 | 71.5 | 62.5 | 71.5 | 63.5 | 69.5 | 62.5 | 61 | 66 | 77.5 | 62.5 | 78.5 | 60 | 66 | 68 | 66 | 81 | 56 | 84 | 62 | 59 | 54 | 53 | 80.5 | 52 | 59 | 49 | 55.5 | 44 | 39 | 44.5 | 55.5 | 46 | 36 | 47 | 56 | 46.5 | 59 | 45.5 | 47 | 49 | 21 | 37.5 | 54 | 43 | 54 | 39 | 46.5 | 44.5 | 42 | 48.5 | 55 | 52 | 46.5 | 48 | 50.5 | 52 | 43 | 44.5 | 38 | 54.5 | 39 | 46.5 | 47 | 56 | 34 | 53.5 | 48 | 52 | 49.5 | 52 | 42.5 | 39 | 45 | 55.5 | 57 | 35.5 | 50 | 41 | 59 | 55.5 | 51.5 | 54 | 57 | 52 | 52 | 56.5 | 55.5 | 45 | 37 | 46 | 55 | 55.5 | 58 | 46 | 39 | 44 | 55.5 | 51.5 | 40 | 49.5
2013-07-28 22:00 | 57 | 64.5 | 62 | 57 | 78.5 | 84 | 61 | 61 | 64 | 75 | 64 | 84 | 66 | 70 | 64 | 73 | 62 | 73.5 | 73.5 | 74.5 | 82.5 | 65 | 64 | 75 | 80.5 | 71 | 56.5 | 56 | 59 | 80.5 | 63 | 59 | 71.5 | 80.5 | 70 | 79 | 60 | 61 | 76.5 | 69 | 67 | 63 | 75 | 84 | 56 | 56 | 82.5 | 81 | 68 | 67 | 61 | 66 | 62.5 | 51 | 67 | 62.5 | 70 | 60 | 70.5 | 62.5 | 59 | 66 | 77.5 | 61 | 75 | 58 | 64 | 65 | 64 | 80 | 54 | 82.5 | 61 | 59 | 53.5 | 46.5 | 77 | 52 | 57 | 48 | 53.5 | 47 | 40 | 44.5 | 53.5 | 45 | 37 | 47.5 | 48 | 46.5 | 57 | 49 | 47 | 46 | 23 | 43 | 56 | 43 | 53 | 39 | 41 | 44.5 | 42 | 49 | 55 | 48 | 35.5 | 51 | 50 | 44.5 | 41 | 43 | 38 | 53.5 | 40 | 45 | 47 | 57 | 34.5 | 53.5 | 48 | 52 | 49 | 48 | 46 | 41 | 45 | 55.5 | 57 | 35.5 | 49 | 40 | 57 | 55.5 | 51 | 52 | 57 | 52 | 52 | 54.5 | 55.5 | 45 | 39 | 46 | 53 | 55 | 58 | 45.5 | 43 | 44 | 55.5 | 52 | 39 | 49
2013-07-28 23:00 | 56 | 62.5 | 60 | 55.5 | 76 | 78 | 58.5 | 59 | 64 | 63 | 61 | 82 | 64.5 | 66 | 61 | 72 | 58.5 | 71.5 | 70 | 73 | 77 | 64 | 65 | 77.5 | 79 | 70 | 55 | 56 | 57 | 82.5 | 57 | 57.5 | 64.5 | 79 | 66 | 75 | 60 | 59 | 73 | 67 | 67 | 57 | 71.5 | 84 | 55 | 53.5 | 77 | 78.5 | 64 | 63 | 59 | 64 | 59 | 52.5 | 63.5 | 62.5 | 66 | 57 | 65 | 62.5 | 58 | 65 | 74 | 57 | 72 | 57 | 63 | 62 | 62.5 | 78 | 52 | 80.5 | 61 | 57 | 53.5 | 44.5 | 76 | 52 | 57 | 48 | 53.5 | 50 | 36 | 45 | 53.5 | 44 | 37 | 47 | 48 | 48 | 57 | 50 | 48 | 45.5 | 25 | 46.5 | 59 | 44.5 | 54 | 39 | 48.5 | 46.5 | 47 | 49 | 54 | 48 | 44.5 | 48 | 50.5 | 46.5 | 39 | 44.5 | 40 | 52 | 41 | 43.5 | 47 | 56 | 35 | 53.5 | 48 | 52 | 48 | 49.5 | 45 | 44 | 45 | 53.5 | 55.5 | 36 | 50 | 40.5 | 57 | 53.5 | 50.5 | 53.5 | 57 | 53 | 52 | 56 | 55.5 | 44.5 | 39 | 45 | 54 | 53.5 | 59 | 44.5 | 46.5 | 44 | 53.5 | 52 | 39 | 47.5
2013-07-29 | 54.5 | 61 | 57 | 55.5 | 75 | 75 | 57 | 57 | 67 | 65 | 59 | 82 | 64.5 | 64.5 | 59.5 | 71 | 55.5 | 71.5 | 64.5 | 71.5 | 75 | 61 | 62 | 75.5 | 77.5 | 67 | 55 | 56 | 55 | 79 | 56 | 56 | 61 | 75 | 64.5 | 71 | 59 | 56 | 70 | 65 | 67 | 54.5 | 71.5 | 79 | 54 | 51.5 | 71.5 | 76.5 | 63 | 59 | 59 | 62.5 | 55.5 | 54 | 60.5 | 62.5 | 62.5 | 54 | 59 | 61 | 57 | 64 | 70.5 | 57 | 68 | 55 | 63 | 61 | 61.5 | 77 | 50 | 78 | 60 | 55.5 | 53.5 | 44.5 | 75 | 52 | 55.5 | 48 | 53.5 | 50.5 | 36 | 44 | 53.5 | 42 | 38 | 47 | 47 | 48 | 57 | 51 | 48 | 44 | 25 | 50 | 58 | 44.5 | 53 | 40 | 48 | 47 | 49 | 49.5 | 55 | 47.5 | 44.5 | 49 | 50 | 52 | 43 | 44.5 | 39 | 51 | 42 | 42.5 | 48 | 56 | 36 | 52 | 48 | 51 | 47 | 52 | 44.5 | 43 | 46 | 55.5 | 53.5 | 35.5 | 50.5 | 40.5 | 55.5 | 55.5 | 49.5 | 59 | 55.5 | 53 | 52 | 60.5 | 55.5 | 44 | 38 | 46 | 54 | 54 | 58 | 44 | 49 | 45 | 53.5 | 52 | 37.5 | 46
2013-07-29 01:00 | 53 | 61 | 55 | 55.5 | 74 | 72 | 55.5 | 55.5 | 61 | 61 | 56 | 76 | 61 | 64.5 | 58.5 | 69 | 52 | 70 | 64 | 69.5 | 71.5 | 59 | 61 | 74 | 76 | 63 | 55 | 56 | 53.5 | 75 | 52 | 54.5 | 59 | 75 | 64.5 | 71 | 58 | 50 | 67 | 63 | 66 | 52.5 | 68 | 79 | 53 | 49 | 71 | 74 | 59 | 61 | 55.5 | 61 | 56.5 | 55 | 57 | 61 | 62.5 | 51 | 55 | 61 | 58 | 64 | 70.5 | 57 | 65 | 53 | 62 | 58 | 61 | 76 | 48 | 75 | 59 | 53.5 | 53.5 | 43 | 74 | 51 | 55.5 | 49 | 53.5 | 50 | 41 | 42 | 52 | 43 | 38 | 47 | 49 | 46.5 | 55.5 | 51.5 | 48 | 42 | 26.5 | 49.5 | 56.5 | 44.5 | 53 | 40 | 49 | 47 | 50 | 49.5 | 54 | 46.5 | 46.5 | 47 | 50.5 | 48 | 44.5 | 44.5 | 39 | 49.5 | 40 | 41 | 47 | 56 | 36.5 | 52 | 50 | 50 | 46 | 52.5 | 44 | 43 | 46 | 53.5 | 53.5 | 36.5 | 51 | 40 | 55.5 | 53.5 | 48 | 52.5 | 55.5 | 53 | 52 | 56.5 | 55.5 | 43.5 | 38 | 45 | 53 | 53.5 | 58 | 43 | 52 | 45 | 52 | 52 | 37.5 | 44
2013-07-29 02:00 | 54 | 59 | 53 | 55.5 | 73 | 67 | 54 | 55.5 | 60 | 60 | 54 | 69 | 59 | 62.5 | 57 | 70 | 51.5 | 70 | 63.5 | 68 | 71.5 | 57 | 57 | 72.5 | 75 | 58 | 55 | 56 | 54.5 | 75 | 51 | 55 | 59 | 71.5 | 62.5 | 72 | 57 | 52 | 63.5 | 61 | 63 | 50 | 66 | 75 | 52.5 | 47 | 70.5 | 71.5 | 60 | 59 | 53.5 | 59.5 | 57.5 | 55 | 54.5 | 61 | 62.5 | 50.5 | 53 | 61 | 56 | 63 | 72.5 | 59 | 61.5 | 53 | 64 | 57 | 58.5 | 74 | 46 | 74.5 | 59 | 53.5 | 53.5 | 43 | 71 | 52 | 55.5 | 48 | 53.5 | 50 | 45 | 44 | 52 | 43 | 39 | 47 | 50 | 46.5 | 55.5 | 51 | 48 | 42.5 | 26.5 | 48.5 | 57 | 43 | 52 | 40 | 49.5 | 47.5 | 49 | 49 | 55 | 47.5 | 46.5 | 47 | 50 | 48 | 44.5 | 44.5 | 40 | 48 | 42 | 39.5 | 48 | 57 | 37 | 50 | 50 | 50.5 | 44.5 | 53 | 42.5 | 44 | 47 | 52 | 53 | 37.5 | 51.5 | 40.5 | 55.5 | 53.5 | 48.5 | 53 | 53.5 | 52 | 52 | 54 | 57 | 43 | 38 | 39 | 52 | 53.5 | 59 | 42.5 | 51.5 | 45 | 52 | 50 | 37.5 | 42.5
2013-07-29 03:00 | 54.5 | 57 | 50 | 55.5 | 70.5 | 66 | 53 | 55.5 | 60 | 54 | 52 | 69 | 57 | 61 | 57 | 70 | 51.5 | 68 | 63.5 | 66 | 64.5 | 56 | 53 | 71 | 73 | 56 | 55 | 56 | 55.5 | 73.5 | 50 | 54.5 | 53.5 | 71.5 | 57 | 67 | 56.5 | 51 | 60.5 | 60 | 61 | 49.5 | 64.5 | 77 | 52.5 | 45 | 70 | 69.5 | 53 | 58 | 53.5 | 58.5 | 59 | 55 | 51.5 | 59 | 61 | 50.5 | 52.5 | 59 | 57 | 64 | 72.5 | 57 | 58 | 52 | 62 | 56 | 57 | 73 | 44 | 74 | 58 | 53.5 | 53.5 | 43 | 68.5 | 52.5 | 55.5 | 47 | 52 | 50 | 48 | 41 | 52 | 43 | 38 | 46.5 | 49 | 46.5 | 55.5 | 51 | 48 | 42 | 28.5 | 48 | 56.5 | 43 | 52 | 39 | 49.5 | 47.5 | 47 | 49.5 | 55 | 48 | 46.5 | 46 | 50.5 | 46.5 | 44.5 | 44.5 | 42 | 49 | 42 | 38.5 | 49 | 56 | 37 | 48 | 50 | 50.5 | 43 | 53.5 | 41 | 44 | 47 | 50 | 52.5 | 39 | 52 | 40 | 53.5 | 53.5 | 48 | 52.5 | 53.5 | 52 | 52 | 52 | 55.5 | 42.5 | 39 | 41 | 52 | 53.5 | 59 | 41.5 | 52 | 44 | 52 | 50 | 37.5 | 41
2013-07-29 04:00 | 55 | 57 | 50 | 55.5 | 67.5 | 64 | 51 | 53.5 | 62 | 51 | 50 | 65 | 53.5 | 61 | 57 | 69 | 51 | 66 | 64 | 64 | 66 | 57 | 50 | 71 | 72 | 59 | 55 | 56 | 54 | 71.5 | 47 | 54 | 53.5 | 70 | 55.5 | 65 | 56.5 | 49 | 57 | 57 | 58 | 48.5 | 63.5 | 75 | 52 | 43 | 64.5 | 67 | 52 | 57 | 53.5 | 57.5 | 61 | 55 | 49 | 59 | 61 | 50 | 50.5 | 57 | 57 | 63 | 69 | 57 | 54.5 | 52 | 63 | 56 | 55.5 | 70 | 42 | 73.5 | 56 | 53.5 | 53.5 | 39 | 66 | 52 | 55.5 | 45 | 52 | 49.5 | 49 | 43.5 | 52 | 43 | 37 | 46 | 50 | 46.5 | 55.5 | 50 | 48 | 41 | 28.5 | 47 | 57 | 44.5 | 52 | 40 | 51 | 47.5 | 42 | 49.5 | 53 | 47.5 | 46.5 | 44 | 48.5 | 46.5 | 44.5 | 44.5 | 41 | 49.5 | 41 | 37 | 47 | 55 | 36.5 | 48.5 | 48 | 50 | 42 | 55.5 | 40 | 44 | 48 | 32 | 52 | 43 | 52 | 39 | 53.5 | 53.5 | 47 | 50.5 | 53.5 | 53 | 52 | 55 | 55.5 | 42.5 | 40 | 38 | 51 | 53.5 | 58 | 40.5 | 52 | 44 | 53.5 | 50 | 37.5 | 39
2013-07-29 05:00 | 56 | 55.5 | 51 | 55.5 | 65 | 64 | 50 | 53.5 | 62 | 51 | 48 | 65 | 53.5 | 59 | 57 | 68 | 54 | 66 | 65.5 | 62 | 68 | 52 | 52 | 65.5 | 71.5 | 59 | 55 | 56 | 53 | 69.5 | 46 | 53.5 | 52 | 64.5 | 57 | 65 | 56 | 49 | 54 | 56 | 58 | 48 | 64.5 | 75 | 52.5 | 46.5 | 61 | 68 | 51 | 56 | 52 | 57 | 61 | 55.5 | 53 | 59 | 61 | 52.5 | 50 | 57 | 57 | 63 | 67.5 | 55.5 | 51 | 51 | 63 | 54 | 55.5 | 66 | 40 | 71.5 | 56 | 53.5 | 52 | 41 | 67.5 | 51.5 | 53.5 | 46 | 52 | 48 | 49 | 43.5 | 52 | 43 | 36 | 46 | 49 | 46.5 | 53.5 | 48 | 48 | 41.5 | 34 | 46.5 | 58 | 44.5 | 49 | 41 | 52 | 48 | 41 | 49 | 53 | 48 | 45.5 | 44 | 48 | 48 | 44.5 | 44.5 | 42 | 50 | 41 | 35.5 | 48 | 55 | 36 | 50 | 52 | 50 | 43 | 55.5 | 39 | 41 | 49 | 32 | 52 | 46.5 | 51.5 | 39.5 | 53.5 | 53.5 | 48 | 50 | 53.5 | 53 | 51 | 63.5 | 55.5 | 42 | 40 | 37 | 50 | 52.5 | 56 | 40 | 51.5 | 45 | 53.5 | 50 | 37.5 | 39
2013-07-29 06:00 | 57 | 59 | 58 | 55.5 | 66.5 | 63 | 53.5 | 53.5 | 60 | 58 | 49 | 63 | 61 | 61 | 58.5 | 70 | 56.5 | 68 | 70 | 65 | 70 | 54 | 56 | 64.5 | 73.5 | 62 | 57.5 | 57 | 55 | 69 | 47 | 54.5 | 57 | 68 | 57 | 68 | 58.5 | 50 | 52 | 57 | 61 | 51 | 66 | 75 | 52.5 | 49.5 | 64.5 | 69 | 50 | 56 | 53.5 | 57 | 68 | 55.5 | 57 | 59 | 59 | 55 | 46 | 57 | 57 | 64 | 67.5 | 55.5 | 54.5 | 52 | 65 | 58 | 57 | 70 | 45 | 73.5 | 58 | 55.5 | 53.5 | 46.5 | 68.5 | 51.5 | 55.5 | 49 | 52 | 49.5 | 46 | 43.5 | 52 | 45 | 37 | 46 | 50 | 48 | 55.5 | 48.5 | 48 | 43 | 34 | 46.5 | 57.5 | 52 | 52 | 40 | 39 | 46.5 | 42 | 50 | 54 | 49.5 | 46 | 44 | 49 | 48 | 44.5 | 44.5 | 47 | 50.5 | 41 | 33.5 | 48 | 56 | 37 | 52 | 50 | 50 | 46 | 59 | 39.5 | 41 | 50 | 30 | 53.5 | 48 | 51 | 41.5 | 53.5 | 53.5 | 51 | 46 | 53.5 | 52 | 51 | 63 | 55.5 | 44 | 41 | 36 | 52 | 52 | 59 | 45 | 52 | 44 | 53.5 | 52 | 39 | 40.5
2013-07-29 07:00 | 58 | 62.5 | 66 | 55.5 | 67.5 | 66 | 57 | 54.5 | 65 | 64 | 55 | 68 | 62.5 | 66 | 59.5 | 74 | 59 | 75 | 72.5 | 67.5 | 71.5 | 60 | 58 | 66 | 77 | 71 | 60.5 | 58 | 61 | 73.5 | 56 | 57.5 | 62.5 | 73.5 | 64.5 | 71 | 60.5 | 58 | 57 | 60 | 67 | 54 | 71.5 | 77 | 53 | 53 | 72 | 70 | 54 | 57 | 59 | 59.5 | 72.5 | 56 | 61 | 59 | 61 | 58 | 52.5 | 57 | 60 | 65 | 69.5 | 55.5 | 60 | 53 | 65 | 60 | 60 | 72 | 50 | 73.5 | 60 | 62.5 | 55.5 | 48 | 70 | 51 | 55.5 | 49 | 52 | 50.5 | 48 | 43 | 52 | 49 | 39 | 48.5 | 52 | 48 | 55.5 | 50 | 48 | 44 | 39 | 47 | 58 | 52 | 53 | 41 | 39 | 44.5 | 46 | 50.5 | 55 | 52 | 48 | 48 | 50.5 | 50 | 43 | 44 | 47 | 51 | 42 | 35.5 | 49 | 56 | 38.5 | 53.5 | 50 | 50 | 49 | 57.5 | 40 | 42 | 51 | 32 | 54.5 | 49 | 51 | 43 | 53.5 | 53.5 | 52 | 52.5 | 53.5 | 53 | 51 | 60.5 | 55.5 | 44 | 41 | 39 | 51 | 52.5 | 60 | 50 | 50 | 45 | 55.5 | 52 | 44.5 | 41
2013-07-29 08:00 | 59.5 | 64.5 | 69 | 55.5 | 69 | 69 | 57 | 55.5 | 68 | 70 | 62 | 78 | 66 | 71.5 | 61 | 75 | 63 | 80.5 | 75.5 | 70 | 75 | 61 | 60 | 70 | 82.5 | 73 | 63 | 59 | 66 | 76.5 | 67 | 61 | 67.5 | 77 | 70 | 73 | 63 | 66 | 68 | 63 | 71 | 57 | 75 | 82.5 | 56 | 58 | 79 | 72.5 | 63 | 62 | 62 | 62 | 75 | 58 | 67 | 59 | 62.5 | 62 | 57.5 | 58 | 60 | 67 | 71 | 55.5 | 74 | 55 | 70 | 63 | 62 | 75.5 | 59 | 76.5 | 62 | 62.5 | 56.5 | 50 | 73.5 | 52 | 55.5 | 50 | 52.5 | 52 | 49 | 44 | 52 | 52 | 41 | 50 | 54 | 50 | 57 | 51 | 48 | 44 | 34 | 48 | 59 | 48 | 52 | 42 | 39 | 44.5 | 46 | 51 | 55 | 50 | 49.5 | 47 | 51.5 | 49.5 | 43 | 43 | 47 | 50 | 44 | 41 | 49 | 55 | 38 | 55.5 | 48 | 51.5 | 50 | 55.5 | 40.5 | 45 | 51 | 40.5 | 55 | 48 | 52 | 43.5 | 53.5 | 53.5 | 52 | 56 | 53.5 | 53 | 52 | 60 | 55.5 | 52 | 41 | 35 | 52 | 52 | 59 | 49 | 49.5 | 44 | 55.5 | 52.5 | 46.5 | 39.5
2013-07-29 09:00 | 60.5 | 68 | 74 | 55.5 | 75 | 74 | 70 | 55.5 | 72 | 76 | 70 | 83 | 68 | 73.5 | 64.5 | 79 | 67 | 84 | 79 | 72.5 | 77 | 65 | 63 | 77 | 84 | 75.5 | 66.5 | 60 | 66 | 78 | 71 | 62 | 71.5 | 80.5 | 73.5 | 79 | 64 | 73 | 73.5 | 66 | 75 | 62 | 80.5 | 84 | 59 | 63 | 82.5 | 74.5 | 70 | 65 | 64.5 | 64.5 | 77.5 | 60 | 73 | 61 | 64.5 | 66 | 62.5 | 59 | 61 | 69 | 76.5 | 55.5 | 79 | 58 | 73 | 66 | 65 | 79 | 62 | 79.5 | 65 | 64.5 | 57 | 53.5 | 76.5 | 52 | 55.5 | 50 | 53.5 | 51.5 | 50 | 46 | 52 | 50 | 43 | 49 | 52 | 48 | 57 | 49.5 | 48 | 44 | 32 | 48 | 58 | 48 | 53 | 43 | 41 | 44.5 | 48 | 50.5 | 56 | 54.5 | 52 | 50 | 51.5 | 48 | 43 | 44.5 | 46 | 50.5 | 42 | 46.5 | 50 | 57 | 38 | 55.5 | 48 | 52 | 51 | 54.5 | 41 | 46 | 50 | 48 | 55.5 | 48 | 52 | 42.5 | 53.5 | 53.5 | 52 | 57 | 53.5 | 53 | 53 | 60.5 | 55.5 | 49.5 | 41 | 39 | 53 | 51 | 58 | 59 | 48.5 | 44 | 55.5 | 53.5 | 46.5 | 37.5
2013-07-29 10:00 | 62 | 70 | 75 | 57 | 81 | 77 | 71.5 | 57 | 75 | 81 | 76 | 85 | 71.5 | 79 | 68.5 | 81 | 71 | 89.5 | 82.5 | 75.5 | 77 | 68 | 67 | 82.5 | 89.5 | 78 | 69.5 | 61 | 64.5 | 79 | 76 | 65 | 71.5 | 83.5 | 75 | 85 | 65.5 | 81 | 80.5 | 70 | 80 | 67 | 82.5 | 86 | 62 | 68 | 86 | 77 | 78 | 68 | 68 | 68 | 80 | 62 | 79 | 61 | 68 | 70 | 66 | 60.5 | 63 | 72 | 81.5 | 55.5 | 81 | 62 | 76 | 69 | 68 | 81 | 66 | 83 | 67 | 70 | 61 | 55.5 | 80 | 52 | 55.5 | 51 | 53.5 | 49.5 | 49 | 41 | 52 | 52 | 40 | 47 | 49 | 48 | 57 | 48.5 | 48 | 44 | 34 | 48.5 | 57.5 | 44.5 | 53 | 44 | 41 | 44.5 | 50 | 49.5 | 57 | 59 | 53.5 | 49 | 52.5 | 48 | 43 | 44.5 | 46 | 51 | 40 | 44.5 | 50 | 55 | 37 | 53.5 | 43 | 52 | 52 | 53.5 | 42 | 46 | 50 | 48 | 55.5 | 47 | 52 | 41 | 53.5 | 53.5 | 51 | 55.5 | 53.5 | 52 | 55 | 60 | 55.5 | 45.5 | 41 | 40 | 54 | 50 | 57 | 56 | 47.5 | 42 | 55.5 | 53.5 | 46.5 | 35
2013-07-29 11:00 | 63 | 75 | 79 | 59 | 87 | 84 | 71.5 | 57 | 77 | 84 | 82 | 87 | 73.5 | 80.5 | 72 | 83 | 74.5 | 91.5 | 86 | 78 | 80.5 | 70 | 69 | 86 | 91.5 | 83 | 73 | 63 | 67.5 | 81 | 83 | 68.5 | 77 | 86 | 80.5 | 90 | 67 | 85 | 86 | 73 | 83 | 72 | 86 | 88 | 63 | 71 | 88 | 79.5 | 82 | 71 | 71.5 | 71.5 | 82.5 | 62.5 | 82.5 | 62.5 | 70 | 73.5 | 70.5 | 62.5 | 66 | 76 | 85.5 | 57 | 84 | 66 | 83 | 71 | 71.5 | 85 | 68 | 86 | 68 | 68 | 59 | 62.5 | 81.5 | 52.5 | 55.5 | 51 | 53.5 | 48 | 48 | 43.5 | 52 | 53 | 41 | 43 | 52 | 46.5 | 57 | 49 | 47 | 43.5 | 28.5 | 48 | 58 | 44.5 | 52 | 45 | 43 | 43 | 48.5 | 49 | 58 | 58.5 | 51 | 49 | 54 | 46.5 | 43 | 44.5 | 46 | 51 | 36 | 46.5 | 48 | 56 | 36 | 55.5 | 42 | 52.5 | 52.5 | 52 | 39.5 | 47 | 51 | 48 | 53.5 | 46.5 | 52 | 40.5 | 53.5 | 55.5 | 51.5 | 55.5 | 53.5 | 52 | 54 | 59.5 | 55.5 | 42 | 41 | 39 | 53 | 48 | 58 | 56 | 46.5 | 41 | 55.5 | 53.5 | 48 | 34
2013-07-29 12:00 | 64 | 77 | 83 | 61 | 90 | 89 | 75 | 59 | 79 | 84 | 84 | 86 | 75 | 84 | 73.5 | 85 | 77.5 | 97 | 88 | 76.5 | 82.5 | 72 | 73 | 88 | 93 | 87 | 75.5 | 63 | 70 | 82.5 | 85 | 71.5 | 79 | 88 | 82.5 | 92 | 69.5 | 90 | 91.5 | 76 | 87 | 77 | 88 | 89.5 | 64 | 74 | 91.5 | 82 | 84 | 74 | 77 | 75 | 84 | 62.5 | 86.5 | 64.5 | 70 | 76.5 | 73.5 | 62.5 | 69 | 80 | 89.5 | 57 | 86 | 66 | 84 | 73 | 73.5 | 87 | 71 | 88 | 71 | 68 | 62.5 | 66 | 83.5 | 53 | 55.5 | 52 | 53.5 | 45.5 | 46 | 44.5 | 52 | 51 | 40 | 45 | 55 | 46.5 | 57 | 46 | 47 | 43.5 | 23 | 44.5 | 56.5 | 44.5 | 53 | 44 | 41 | 41 | 47 | 47 | 58 | 57 | 48 | 49 | 56 | 46.5 | 43 | 41 | 45 | 51 | 31 | 46.5 | 46 | 57 | 37 | 55.5 | 41 | 52 | 52.5 | 53.5 | 37.5 | 46 | 50 | 55.5 | 55.5 | 44.5 | 52 | 39.5 | 53.5 | 55.5 | 52 | 56 | 53.5 | 51 | 54 | 59.5 | 55.5 | 41.5 | 42 | 39 | 53 | 46.5 | 58 | 58 | 46.5 | 42 | 55.5 | 53.5 | 48 | 33.5
2013-07-29 13:00 | 65 | 80.5 | 85 | 63 | 93 | 91 | 88 | 64.5 | 81 | 87 | 87 | 90 | 75 | 88 | 75.5 | 85 | 81 | 98.5 | 89.5 | 75.5 | 82.5 | 75 | 76 | 89.5 | 95 | 92 | 78.5 | 62 | 77 | 89.5 | 88 | 77 | 82 | 89.5 | 84 | 94 | 72.5 | 88 | 97 | 75 | 91 | 82 | 89.5 | 91.5 | 65 | 77 | 93 | 85 | 88 | 77 | 79 | 79 | 88 | 63 | 90 | 67.5 | 71.5 | 80 | 78 | 65.5 | 70 | 80 | 93 | 59 | 88 | 67 | 85 | 76 | 75 | 89 | 71.5 | 91.5 | 72 | 70 | 62.5 | 68.5 | 85 | 53 | 57 | 50 | 53.5 | 43.5 | 46 | 40 | 53.5 | 52 | 35 | 44 | 55 | 46.5 | 59 | 44 | 50 | 43 | 12 | 46.5 | 56.5 | 44.5 | 53 | 43 | 39 | 39 | 42 | 44.5 | 57 | 52 | 44.5 | 44 | 58 | 44.5 | 43 | 43 | 43 | 51.5 | 29 | 35.5 | 44 | 55 | 37 | 55.5 | 41 | 52 | 53 | 53.5 | 36 | 41 | 51 | 57 | 57 | 44.5 | 52 | 39 | 53.5 | 57 | 52 | 54.5 | 54.5 | 52 | 53 | 59 | 55.5 | 41 | 40 | 40 | 53 | 48 | 59 | 54 | 48 | 43 | 55.5 | 53.5 | 48.5 | 33
2013-07-29 14:00 | 64.5 | 82.5 | 87 | 64.5 | 96 | 96 | 88 | 64.5 | 83 | 89 | 84 | 88 | 77 | 89.5 | 77 | 84 | 82.5 | 98.5 | 91.5 | 74 | 84 | 74 | 79 | 93 | 98.5 | 95 | 81 | 64 | 75 | 86 | 91 | 78.5 | 84 | 90 | 84 | 96 | 75 | 89 | 99 | 77 | 94 | 87 | 91.5 | 97 | 65 | 77.5 | 97 | 86 | 90 | 80 | 80.5 | 82.5 | 89.5 | 64 | 91 | 70 | 71.5 | 81 | 81 | 68 | 73 | 82 | 94.5 | 61 | 90 | 67 | 85 | 79 | 79 | 91 | 72 | 93 | 74 | 73.5 | 62.5 | 70 | 86 | 52.5 | 57 | 49 | 53.5 | 42 | 47 | 39 | 53.5 | 53 | 34 | 45 | 56 | 46.5 | 59 | 44 | 50 | 41.5 | 14 | 44.5 | 58 | 44.5 | 53 | 41 | 39 | 39 | 40 | 43 | 59 | 52 | 46.5 | 43 | 59.5 | 43 | 42.5 | 37.5 | 40 | 51 | 28 | 34 | 43 | 53 | 37 | 57 | 39 | 53 | 53 | 52 | 34.5 | 39 | 52 | 57 | 57 | 41 | 52.5 | 38.5 | 53.5 | 57 | 52 | 58.5 | 55.5 | 51 | 51 | 58 | 55.5 | 42 | 40 | 43 | 52 | 48 | 59 | 50 | 46.5 | 42 | 57 | 53.5 | 50 | 34.5
2013-07-29 15:00 | 64.5 | 84 | 88 | 64.5 | 92 | 97 | 88 | 64.5 | 85 | 91 | 84 | 90 | 79 | 91.5 | 76 | 86 | 84.5 | 98.5 | 89.5 | 74 | 86 | 75 | 81 | 93 | 98.5 | 95 | 81.5 | 64 | 78 | 88 | 93 | 79 | 84 | 89.5 | 84 | 98 | 75.5 | 91 | 99 | 77 | 95 | 87 | 91.5 | 98 | 65 | 78.5 | 98.5 | 87 | 91 | 82 | 82.5 | 84 | 89.5 | 65 | 92 | 70 | 73.5 | 81.5 | 83.5 | 70 | 74 | 83 | 95 | 62.5 | 93 | 69 | 84 | 76 | 80.5 | 92 | 74 | 93 | 74 | 71.5 | 62.5 | 64.5 | 87 | 52.5 | 57 | 49 | 55.5 | 41 | 45 | 38 | 53.5 | 52 | 29 | 44 | 58 | 46.5 | 59 | 44 | 51 | 40.5 | 14 | 44.5 | 56 | 43 | 53 | 40 | 39 | 39 | 36 | 40.5 | 59 | 51.5 | 46.5 | 39 | 59 | 37.5 | 43 | 34 | 38 | 50 | 32 | 32.5 | 45 | 54 | 37 | 57 | 38 | 53.5 | 53.5 | 53.5 | 34 | 34 | 51 | 61 | 55.5 | 41 | 52.5 | 38 | 55.5 | 57 | 51.5 | 57 | 53.5 | 50 | 52 | 59 | 55.5 | 48 | 39 | 43 | 53 | 52 | 61 | 41 | 43 | 43 | 57 | 53.5 | 52 | 36
2013-07-29 16:00 | 64 | 84 | 87 | 62.5 | 88 | 98 | 88 | 65 | 84 | 90 | 80 | 91 | 80 | 92 | 75 | 87 | 86 | 100.5 | 91.5 | 74 | 86 | 76 | 83 | 91.5 | 98.5 | 97 | 82 | 64 | 80 | 89.5 | 92 | 79 | 85.5 | 88 | 86.5 | 96 | 75.5 | 87 | 98.5 | 72 | 95 | 87 | 93 | 98.5 | 65 | 79 | 98.5 | 88 | 90 | 83 | 83 | 88 | 89.5 | 66 | 93 | 68 | 73.5 | 82 | 81 | 68 | 74 | 82 | 93.5 | 64.5 | 87 | 70 | 83 | 75 | 82.5 | 91 | 74 | 93 | 73 | 71.5 | 61 | 61 | 88 | 52 | 57 | 50 | 55.5 | 40.5 | 43 | 36 | 54.5 | 53 | 29 | 47 | 56 | 47 | 59 | 46 | 50 | 40 | 12 | 43 | 56 | 41 | 54 | 39 | 43 | 39 | 37 | 38.5 | 59 | 51.5 | 46.5 | 39 | 58 | 37 | 39 | 34.5 | 38 | 49 | 38 | 32 | 51 | 54 | 36.5 | 57 | 37.5 | 54 | 54 | 57 | 34 | 33 | 48 | 61 | 48 | 37.5 | 53 | 37 | 55.5 | 57 | 51 | 59.5 | 53.5 | 50 | 50 | 55.5 | 55.5 | 42 | 39 | 42 | 53 | 52 | 61 | 41 | 43 | 45 | 57 | 53.5 | 57 | 37
2013-07-29 17:00 | 63 | 82.5 | 83 | 64.5 | 84 | 100 | 87 | 64.5 | 84 | 88 | 78 | 86 | 80.5 | 91.5 | 74 | 85 | 82.5 | 98.5 | 91.5 | 74 | 84 | 75 | 80 | 89.5 | 100.5 | 96 | 83 | 64 | 80.5 | 82.5 | 90 | 77.5 | 86 | 88 | 88 | 96 | 76 | 89 | 97 | 71 | 95 | 87 | 91.5 | 95 | 62 | 76.5 | 98.5 | 85.5 | 91 | 82 | 82.5 | 86 | 88 | 62 | 91 | 70 | 75 | 81 | 78.5 | 68 | 75 | 80 | 90.5 | 64.5 | 88 | 68 | 81 | 76 | 80.5 | 91 | 72 | 95 | 72 | 73.5 | 61 | 64.5 | 84.5 | 52.5 | 59 | 49 | 55.5 | 41 | 44 | 34 | 55.5 | 47 | 26 | 43 | 60 | 48 | 59 | 49 | 50 | 39.5 | 10.5 | 43 | 57 | 39 | 54 | 39 | 43 | 39 | 37 | 37 | 59 | 52 | 48 | 37 | 57 | 37.5 | 37.5 | 35.5 | 37 | 48 | 37 | 44.5 | 45 | 54 | 36 | 57 | 32 | 53.5 | 55 | 55.5 | 31 | 33 | 42 | 61 | 50 | 37.5 | 52 | 36 | 55.5 | 57 | 53 | 61.5 | 53.5 | 50 | 50 | 57.5 | 55.5 | 43 | 38 | 42 | 53 | 52 | 60 | 40 | 43 | 47 | 57 | 53.5 | 55.5 | 43.5
2013-07-29 18:00 | 61.5 | 82.5 | 80 | 64.5 | 82 | 98 | 85 | 64.5 | 82 | 87 | 74 | 88 | 79 | 89.5 | 70.5 | 83 | 79.5 | 97 | 89.5 | 71.5 | 82.5 | 75 | 80 | 90.5 | 98.5 | 95 | 81 | 63 | 75 | 80.5 | 89 | 75 | 84 | 82.5 | 84 | 94 | 73 | 83 | 97 | 70 | 94 | 81.5 | 91.5 | 95 | 59.5 | 74.5 | 98.5 | 83.5 | 90 | 79 | 82.5 | 84 | 86 | 58 | 89 | 68 | 73.5 | 79.5 | 68.5 | 66 | 71 | 76 | 84 | 62.5 | 84 | 68 | 78 | 75 | 80.5 | 90 | 67 | 95 | 73 | 68 | 59 | 66 | 81.5 | 53 | 59 | 48 | 55.5 | 38.5 | 48 | 34 | 55.5 | 49 | 35 | 49 | 61 | 44.5 | 59 | 48 | 50 | 40 | 14 | 43 | 55 | 37.5 | 54 | 40 | 40.5 | 41 | 36 | 37.5 | 59 | 61 | 50 | 35 | 55.5 | 41 | 41 | 39 | 38 | 48.5 | 38 | 46.5 | 47 | 53 | 39 | 57 | 28.5 | 53 | 56.5 | 53.5 | 29 | 34 | 51 | 59 | 53.5 | 35.5 | 51 | 35 | 55.5 | 59 | 54.5 | 61.5 | 53.5 | 51 | 49 | 65.5 | 55.5 | 41.5 | 37 | 43 | 52 | 53.5 | 59 | 50 | 43 | 46 | 57 | 53.5 | 53.5 | 50.5
2013-07-29 19:00 | 60 | 80.5 | 77 | 62.5 | 80 | 96 | 82 | 62.5 | 78 | 83 | 72 | 87 | 75 | 84 | 67.5 | 78 | 76 | 95 | 86 | 69.5 | 80.5 | 74 | 81 | 89.5 | 93 | 92 | 79 | 62 | 73.5 | 79 | 86 | 69.5 | 75 | 80.5 | 79 | 91 | 70 | 76 | 88 | 69 | 91 | 75.5 | 89.5 | 91.5 | 57 | 72 | 95 | 81 | 87 | 76 | 79 | 82.5 | 80.5 | 54 | 87 | 68 | 71.5 | 78 | 69.5 | 66 | 70 | 73 | 83.5 | 62.5 | 84 | 64 | 75 | 72 | 77 | 86 | 63.5 | 91.5 | 70 | 64.5 | 59 | 64.5 | 78 | 53 | 59 | 47 | 55.5 | 37 | 49 | 36 | 53.5 | 50 | 36 | 48 | 62 | 46.5 | 59 | 48.5 | 50 | 41 | 14 | 43 | 55 | 37.5 | 54 | 40 | 39 | 44.5 | 37 | 38.5 | 59 | 61 | 53.5 | 33 | 52 | 50 | 39 | 46.5 | 39 | 49.5 | 45 | 51 | 45 | 51 | 41.5 | 55.5 | 28.5 | 52 | 58 | 53.5 | 28 | 33 | 55 | 57 | 57 | 37.5 | 50 | 34 | 55.5 | 57 | 56 | 55 | 55.5 | 50 | 50 | 63.5 | 55.5 | 45 | 36 | 45 | 52 | 53.5 | 59 | 49 | 41 | 46 | 55.5 | 53.5 | 55.5 | 58
2013-07-29 20:00 | 58.5 | 73.5 | 72 | 61 | 78 | 90 | 71 | 62.5 | 69 | 78 | 71 | 81 | 66 | 79 | 64 | 74 | 70.5 | 88 | 80.5 | 67 | 70 | 71 | 73 | 84 | 86 | 83 | 77 | 60 | 70 | 73.5 | 81 | 65.5 | 71.5 | 73.5 | 70 | 89 | 67 | 75 | 83 | 67 | 86 | 70 | 86 | 85 | 57 | 67.5 | 89.5 | 77 | 78 | 71 | 73.5 | 79 | 71.5 | 53 | 81.5 | 66 | 70 | 73.5 | 68 | 66 | 69 | 69 | 77 | 61 | 81 | 59 | 71 | 69 | 73.5 | 84 | 59 | 82.5 | 68 | 62.5 | 57 | 59 | 75.5 | 52.5 | 57 | 47 | 55.5 | 35 | 53 | 39 | 53.5 | 51 | 36 | 46 | 59 | 46.5 | 57 | 50 | 50 | 43.5 | 21 | 43 | 57 | 37.5 | 52 | 41 | 41 | 43 | 39 | 40 | 59 | 57 | 52 | 36 | 50.5 | 53.5 | 39 | 44.5 | 39 | 50 | 46 | 47 | 48 | 48 | 44 | 57 | 31 | 52 | 57.5 | 52 | 27 | 38 | 55 | 57 | 55.5 | 37.5 | 50 | 35 | 55.5 | 57 | 56 | 55.5 | 55.5 | 49 | 49 | 59 | 57 | 44.5 | 37 | 47 | 50 | 48 | 58 | 48 | 46.5 | 46 | 55.5 | 52 | 53.5 | 55
2013-07-29 21:00 | 56.5 | 71.5 | 69 | 62.5 | 75.5 | 84 | 66 | 62.5 | 68 | 72 | 71 | 77 | 66 | 75 | 61.5 | 72 | 65.5 | 86 | 79 | 64.5 | 66 | 68 | 70 | 77 | 82.5 | 79 | 73.5 | 60 | 64.5 | 66 | 68 | 61.5 | 71.5 | 70 | 64.5 | 82 | 64.5 | 75 | 81 | 63 | 81 | 69.5 | 79 | 77 | 57 | 63.5 | 82.5 | 73 | 73 | 69 | 71.5 | 73.5 | 62.5 | 52 | 75.5 | 66 | 66 | 68.5 | 66 | 64.5 | 70 | 68 | 74.5 | 61 | 78 | 56 | 69 | 67 | 70 | 83 | 56.5 | 80.5 | 63 | 62.5 | 57 | 55.5 | 72.5 | 52 | 57 | 46 | 55.5 | 32.5 | 58 | 40 | 53.5 | 46 | 35 | 45 | 60 | 44.5 | 57 | 49 | 50 | 46 | 21 | 37.5 | 56 | 37.5 | 51 | 40 | 43 | 41 | 38 | 41 | 59 | 59 | 57 | 43 | 53 | 55.5 | 39 | 43 | 39 | 50 | 43 | 46.5 | 51 | 51 | 45 | 59 | 34 | 52 | 57 | 57 | 27.5 | 42 | 54 | 57 | 53.5 | 37.5 | 50.5 | 35.5 | 55.5 | 55.5 | 55.5 | 56.5 | 55.5 | 50 | 50 | 56 | 55.5 | 44 | 37 | 47 | 49 | 48 | 57 | 47 | 43 | 48 | 53.5 | 52 | 52 | 51.5
2013-07-29 22:00 | 55 | 71.5 | 61 | 61 | 73.5 | 79 | 63 | 62.5 | 64 | 67 | 67 | 75 | 66 | 73.5 | 58.5 | 70 | 60 | 80.5 | 66 | 62.5 | 64.5 | 65 | 67 | 73.5 | 82.5 | 71 | 69.5 | 59 | 62.5 | 66 | 67 | 57 | 66 | 68 | 61 | 82 | 62.5 | 72 | 79 | 61 | 76 | 68.5 | 75 | 73.5 | 57 | 59 | 70 | 69 | 76 | 66 | 68 | 70 | 59 | 51 | 70 | 66 | 64.5 | 64 | 64.5 | 64.5 | 66 | 66 | 75 | 59 | 75 | 52 | 67 | 64 | 66 | 79 | 54.5 | 79 | 62 | 62.5 | 55.5 | 52 | 70 | 51 | 57 | 47 | 53.5 | 29.5 | 56 | 41 | 53.5 | 46 | 39 | 45.5 | 62 | 44.5 | 57 | 51 | 50 | 48 | 32 | 46.5 | 56.5 | 37.5 | 51 | 40 | 41 | 43 | 38 | 42.5 | 59 | 55.5 | 55.5 | 43 | 51.5 | 55.5 | 39 | 39 | 39 | 51 | 46 | 46 | 52 | 50 | 45.5 | 55.5 | 34 | 51 | 57 | 61 | 29 | 35 | 53 | 57 | 53.5 | 37.5 | 50 | 35 | 55.5 | 55.5 | 55 | 55.5 | 55.5 | 50 | 51 | 53 | 55.5 | 43.5 | 37 | 48 | 49 | 52 | 59 | 45.5 | 41 | 48 | 53.5 | 53.5 | 48 | 47
2013-07-29 23:00 | 55 | 70 | 59 | 61 | 71 | 78 | 61 | 62.5 | 61 | 73 | 64 | 73 | 66 | 70 | 56 | 69 | 58.5 | 70 | 66 | 60 | 61 | 62 | 64 | 75.5 | 80 | 72 | 66 | 59 | 64.5 | 73.5 | 59 | 55 | 62.5 | 66 | 55.5 | 79 | 60 | 70 | 77 | 59 | 78 | 68 | 71.5 | 73.5 | 56.5 | 58 | 75 | 68.5 | 67 | 63 | 64.5 | 70 | 55.5 | 51 | 67.5 | 64.5 | 64.5 | 62 | 54.5 | 62.5 | 65 | 65 | 74.5 | 57 | 72.5 | 52 | 66 | 63 | 64.5 | 76 | 52 | 79 | 60 | 61 | 55.5 | 48 | 67 | 51.5 | 57 | 47 | 53.5 | 27 | 52 | 42 | 53.5 | 46 | 41 | 45 | 61 | 44.5 | 55.5 | 50 | 49 | 49 | 37.5 | 43 | 58 | 37.5 | 50 | 39 | 47 | 44 | 39 | 43 | 58 | 55.5 | 50 | 44 | 52 | 57 | 37.5 | 39 | 40 | 51 | 47 | 45.5 | 53 | 50 | 46 | 59 | 34 | 51.5 | 55.5 | 52 | 31 | 38 | 51 | 57 | 52 | 37.5 | 50 | 37 | 55.5 | 55.5 | 55 | 54.5 | 55.5 | 52 | 51 | 50.5 | 55.5 | 43.5 | 38 | 47 | 48 | 48 | 60 | 44.5 | 39 | 48 | 52 | 53.5 | 48 | 46
2013-07-30 | 55 | 66 | 62 | 59 | 67.5 | 76 | 58 | 61 | 62 | 65 | 62 | 73 | 62.5 | 66 | 56.5 | 69 | 56.5 | 73.5 | 62.5 | 58.5 | 61 | 60 | 58 | 74 | 81.5 | 70 | 64.5 | 59 | 61 | 66 | 55 | 53 | 61 | 66 | 55.5 | 77 | 59.5 | 70 | 75 | 59 | 77 | 65.5 | 73.5 | 70 | 56 | 57 | 71.5 | 67.5 | 61 | 61 | 64.5 | 66 | 55.5 | 50.5 | 65.5 | 64.5 | 64.5 | 60 | 48 | 62.5 | 63 | 64 | 67 | 57 | 69.5 | 47 | 65 | 62 | 62.5 | 75 | 49.5 | 75 | 60 | 57 | 55.5 | 48 | 64 | 51 | 57 | 47 | 53.5 | 27.5 | 52 | 43 | 53.5 | 43 | 40 | 45.5 | 62 | 46.5 | 55.5 | 50.5 | 50 | 49.5 | 32 | 44.5 | 57 | 37.5 | 50 | 40 | 44.5 | 46.5 | 42 | 43.5 | 58 | 53.5 | 55.5 | 44 | 53 | 55.5 | 37.5 | 39 | 39 | 51.5 | 46 | 45 | 53 | 49 | 47 | 57 | 34 | 51 | 54 | 53.5 | 33.5 | 40 | 52 | 57 | 52 | 37.5 | 50 | 39 | 55.5 | 53.5 | 55 | 48 | 55.5 | 51 | 51 | 54 | 53.5 | 43 | 37 | 47 | 48 | 50 | 59 | 43.5 | 39 | 48 | 52 | 53.5 | 44.5 | 46
2013-07-30 01:00 | 55 | 64.5 | 53 | 57 | 64.5 | 75 | 57 | 61 | 61 | 60 | 59 | 76 | 61 | 64.5 | 56.5 | 68 | 55 | 73.5 | 64.5 | 57.5 | 55.5 | 60 | 58 | 72.5 | 80.5 | 72 | 62.5 | 58 | 57 | 66 | 53 | 50.5 | 61 | 61 | 62.5 | 78 | 59.5 | 63 | 73 | 58 | 76 | 63 | 70 | 71.5 | 55 | 56 | 64.5 | 67 | 60 | 60 | 61 | 64.5 | 55.5 | 50.5 | 63 | 64.5 | 62.5 | 58 | 45.5 | 62.5 | 62 | 63 | 72 | 55.5 | 66.5 | 50 | 66 | 61 | 61 | 73 | 47.5 | 75 | 57 | 55.5 | 55.5 | 48 | 61 | 50 | 57 | 47 | 52 | 28 | 50 | 43 | 53.5 | 42 | 41 | 45.5 | 57 | 48 | 55.5 | 51 | 50 | 49 | 37.5 | 43 | 55.5 | 37.5 | 48 | 41 | 44 | 46.5 | 43 | 43 | 57 | 53.5 | 53.5 | 44 | 50.5 | 53.5 | 37.5 | 41 | 40 | 51.5 | 47 | 44.5 | 54 | 50 | 47.5 | 55.5 | 39 | 50 | 53 | 53.5 | 36 | 41 | 51 | 55.5 | 53.5 | 37.5 | 49.5 | 40 | 55.5 | 53.5 | 54 | 45.5 | 55.5 | 53 | 52 | 49.5 | 53.5 | 42.5 | 39 | 47 | 48 | 52 | 59 | 42.5 | 39 | 49 | 52 | 52 | 45 | 45
2013-07-30 02:00 | 55.5 | 64.5 | 54 | 57 | 61 | 70 | 52 | 61 | 60 | 59 | 57 | 83 | 55.5 | 64.5 | 57 | 68 | 52.5 | 70 | 61 | 56 | 55.5 | 59 | 60 | 71 | 78 | 71 | 61 | 57 | 61 | 68 | 51 | 48.5 | 59 | 62.5 | 62.5 | 71 | 59 | 59 | 71 | 58 | 74 | 60 | 71.5 | 71.5 | 54.5 | 55 | 62.5 | 64 | 58 | 58 | 61 | 62.5 | 57 | 50.5 | 60.5 | 64.5 | 62.5 | 57 | 39 | 62.5 | 59 | 61 | 71.5 | 55.5 | 63.5 | 48 | 64 | 57 | 59 | 70 | 45 | 73.5 | 57 | 55.5 | 55.5 | 48 | 58 | 51 | 57 | 46 | 53.5 | 28 | 50 | 42 | 53.5 | 42 | 41 | 45.5 | 48 | 48 | 55.5 | 50 | 50 | 48 | 43 | 46.5 | 56 | 37.5 | 48 | 41 | 43 | 47 | 43 | 42 | 56 | 52 | 53.5 | 43 | 48.5 | 53.5 | 35.5 | 43 | 40 | 51 | 47 | 44 | 55 | 54 | 48 | 61 | 37.5 | 50.5 | 52.5 | 55.5 | 35 | 42 | 51 | 55.5 | 53.5 | 37.5 | 50 | 41.5 | 57 | 53.5 | 54 | 39 | 55.5 | 53 | 53 | 55.5 | 53.5 | 42.5 | 39 | 46 | 49 | 53.5 | 58 | 41 | 41 | 47 | 52 | 52 | 44.5 | 44.5
2013-07-30 03:00 | 55.5 | 62.5 | 48 | 55.5 | 61 | 69 | 50 | 59 | 61 | 58 | 55 | 82 | 57 | 64.5 | 55.5 | 66 | 50.5 | 70 | 57 | 55.5 | 53.5 | 57 | 60 | 69.5 | 73 | 66 | 60.5 | 56 | 62.5 | 66 | 48 | 46 | 53.5 | 61 | 64.5 | 69 | 58.5 | 58 | 69.5 | 57 | 74 | 58.5 | 64.5 | 71.5 | 54 | 54 | 62.5 | 61.5 | 53 | 57 | 57 | 61 | 53.5 | 50 | 58.5 | 62.5 | 62.5 | 56 | 36.5 | 62.5 | 60 | 60 | 69 | 55.5 | 60.5 | 45 | 64 | 56 | 57 | 68 | 42.5 | 73.5 | 58 | 55.5 | 53.5 | 46.5 | 55 | 51.5 | 57 | 45 | 53.5 | 29 | 51 | 41 | 53.5 | 41 | 41 | 45 | 50 | 48 | 55.5 | 50.5 | 50 | 47 | 43 | 46.5 | 54.5 | 37.5 | 48 | 41 | 41.5 | 47.5 | 40 | 45 | 55 | 52 | 52 | 42 | 46 | 50 | 37.5 | 43 | 43 | 51.5 | 47 | 43.5 | 55 | 58 | 47.5 | 53.5 | 39 | 50.5 | 52 | 55.5 | 35 | 42 | 52 | 55.5 | 53.5 | 37.5 | 50 | 42 | 57 | 53.5 | 53.5 | 36.5 | 55.5 | 54 | 53 | 56.5 | 53.5 | 41.5 | 38 | 44 | 49 | 53.5 | 58 | 40 | 44.5 | 47 | 52 | 50 | 44.5 | 44
2013-07-30 04:00 | 56 | 61 | 51 | 55.5 | 61 | 68 | 46 | 57 | 58 | 57 | 53.5 | 76 | 55.5 | 59 | 53.5 | 61 | 48 | 68 | 57 | 55.5 | 53.5 | 53 | 60 | 69.5 | 72.5 | 63 | 59.5 | 56 | 57 | 57 | 48 | 44 | 53.5 | 55.5 | 61 | 67 | 57.5 | 56 | 67.5 | 57 | 67 | 57.5 | 62.5 | 70 | 53 | 53 | 57 | 59 | 52 | 56 | 55.5 | 57 | 52 | 50 | 56 | 61 | 62.5 | 55 | 35.5 | 59 | 59 | 59 | 69.5 | 55.5 | 57.5 | 44 | 63 | 53 | 57 | 68 | 40.5 | 71.5 | 57 | 55.5 | 53.5 | 46.5 | 52 | 51 | 57 | 46 | 53.5 | 30 | 48 | 41 | 53.5 | 42 | 41 | 45 | 54 | 48 | 53.5 | 50.5 | 49 | 45 | 35.5 | 46.5 | 54 | 37.5 | 48 | 41 | 41.5 | 47.5 | 40 | 46.5 | 55 | 53.5 | 53.5 | 43 | 44 | 52 | 37.5 | 43 | 46 | 51.5 | 47 | 43 | 55 | 52 | 47 | 52 | 37.5 | 50 | 52 | 55.5 | 35 | 43 | 52 | 53.5 | 53.5 | 37.5 | 50 | 42 | 55.5 | 53.5 | 52 | 35.5 | 55.5 | 53 | 53 | 55 | 53.5 | 41.5 | 37 | 44 | 47 | 52 | 57 | 39 | 46.5 | 47 | 53.5 | 46.5 | 46.5 | 43
2013-07-30 05:00 | 56 | 59 | 48 | 55.5 | 61 | 68 | 48 | 57 | 56 | 56 | 51 | 74 | 55.5 | 61 | 52 | 59 | 50.5 | 66 | 59 | 55 | 55.5 | 52 | 59 | 64.5 | 70.5 | 64 | 59 | 55 | 55.5 | 59 | 46 | 43.5 | 55.5 | 57 | 55.5 | 67 | 57 | 57 | 65.5 | 57 | 64 | 56 | 62.5 | 68 | 54 | 54.5 | 57 | 61.5 | 51 | 55 | 55.5 | 57 | 52 | 50.5 | 59.5 | 59 | 61 | 57.5 | 33 | 59 | 57 | 58 | 68 | 53.5 | 55 | 45 | 63 | 53 | 55.5 | 68 | 38 | 70 | 53 | 53.5 | 50 | 48 | 56.5 | 51 | 57 | 45 | 53.5 | 30 | 50 | 41 | 53.5 | 42 | 40 | 44.5 | 54 | 46.5 | 53.5 | 49 | 49 | 46.5 | 39 | 46.5 | 54 | 39 | 48 | 40 | 40.5 | 46 | 39 | 48 | 53 | 53.5 | 53.5 | 41 | 43.5 | 52 | 37.5 | 43 | 47 | 51 | 46 | 42.5 | 55 | 53 | 46 | 52 | 37.5 | 50.5 | 52.5 | 55.5 | 35 | 38 | 51 | 53.5 | 53.5 | 39 | 50 | 41 | 55.5 | 52 | 53 | 33 | 57 | 53 | 54 | 53 | 52 | 41 | 39 | 42 | 47 | 52 | 57 | 38 | 46.5 | 47 | 53.5 | 48 | 46.5 | 42.5
2013-07-30 06:00 | 56 | 61 | 56 | 55.5 | 63.5 | 68 | 48 | 57 | 56 | 60 | 51 | 73 | 62.5 | 62.5 | 55 | 65 | 53 | 70 | 62.5 | 57.5 | 61 | 54 | 62 | 62.5 | 73.5 | 65 | 61.5 | 55 | 55.5 | 62.5 | 45 | 43 | 53.5 | 62.5 | 57 | 70 | 59.5 | 57 | 65 | 57 | 65 | 59 | 64.5 | 66 | 55 | 56.5 | 61 | 64 | 50 | 55 | 59 | 59 | 62.5 | 51.5 | 62.5 | 57 | 61 | 60.5 | 32 | 59 | 57 | 58 | 70 | 53.5 | 58.5 | 52 | 64 | 56 | 57 | 68 | 42 | 71.5 | 57 | 55.5 | 52 | 48 | 61.5 | 51 | 57 | 47 | 53.5 | 32 | 46 | 42 | 53.5 | 43 | 43 | 45 | 51 | 46.5 | 55.5 | 48.5 | 51 | 48 | 41 | 48 | 55 | 41 | 49 | 41 | 32 | 48 | 40 | 48 | 51 | 53.5 | 53.5 | 42 | 43 | 52 | 39 | 44.5 | 49 | 52 | 46 | 41.5 | 55 | 54 | 46.5 | 52 | 35.5 | 51.5 | 54.5 | 57 | 36 | 42 | 51 | 55.5 | 55.5 | 41 | 50.5 | 41 | 55.5 | 52 | 55 | 32 | 55.5 | 53 | 54 | 53 | 52 | 43 | 43 | 43 | 49 | 53.5 | 57 | 42 | 48 | 47 | 55.5 | 48 | 46.5 | 43.5
2013-07-30 07:00 | 56 | 64.5 | 65 | 57 | 66.5 | 68 | 58 | 57 | 60 | 67 | 58 | 73 | 64.5 | 66 | 58 | 70 | 56 | 77 | 70 | 60.5 | 68 | 61 | 67 | 64.5 | 79 | 71 | 63.5 | 56 | 61 | 70 | 56 | 50 | 61 | 66 | 64.5 | 72 | 62 | 63 | 71 | 57 | 70 | 62 | 70 | 71.5 | 56 | 58 | 71.5 | 67 | 56 | 57 | 61 | 62.5 | 73.5 | 52 | 66 | 59 | 61 | 63 | 33 | 59 | 62 | 62 | 73 | 53.5 | 64 | 56 | 65 | 61 | 61 | 69 | 51 | 75 | 61 | 62.5 | 55.5 | 53.5 | 66 | 51 | 57 | 50 | 53.5 | 33.5 | 47 | 42 | 53.5 | 43 | 47 | 47 | 52 | 46.5 | 55.5 | 48.5 | 50 | 50 | 39 | 50 | 56 | 44.5 | 48 | 41 | 32 | 46.5 | 40 | 47.5 | 50 | 55.5 | 52 | 46 | 50 | 55.5 | 41 | 46.5 | 48 | 52.5 | 48 | 44 | 55 | 53 | 47.5 | 52 | 39 | 52 | 57 | 53.5 | 37 | 46 | 51 | 55.5 | 55.5 | 41 | 51 | 41 | 55.5 | 52 | 56 | 33 | 55.5 | 54 | 53 | 53.5 | 52 | 43 | 43 | 43 | 49 | 53.5 | 57 | 51 | 50 | 48 | 55.5 | 46.5 | 48 | 44
2013-07-30 08:00 | 56.5 | 64.5 | 69 | 57 | 69 | 79 | 66 | 57 | 65 | 75 | 61 | 77 | 70 | 71.5 | 61 | 74 | 60.5 | 82.5 | 75 | 63 | 75 | 64 | 73 | 68 | 80.5 | 75 | 66 | 58 | 64.5 | 71.5 | 64 | 51.5 | 64.5 | 70 | 68 | 77 | 65 | 70 | 84.5 | 59 | 74 | 65 | 75 | 75 | 59 | 61.5 | 79 | 71.5 | 67 | 60 | 64.5 | 64.5 | 77 | 54 | 71.5 | 61 | 62.5 | 66.5 | 37.5 | 61 | 65 | 65 | 76.5 | 53.5 | 72 | 60 | 66 | 65 | 62.5 | 71 | 59 | 77 | 64 | 68 | 59 | 59 | 70 | 52 | 57 | 50 | 53.5 | 35 | 46 | 44 | 53.5 | 46 | 46 | 47 | 50 | 46.5 | 57 | 49 | 51 | 50 | 35.5 | 46.5 | 58 | 43 | 49 | 41 | 34 | 48 | 46 | 47 | 51 | 57 | 52 | 47 | 51.5 | 55.5 | 39 | 48 | 49 | 52 | 49 | 39 | 56 | 54 | 47 | 53.5 | 37.5 | 51.5 | 57.5 | 53.5 | 35 | 44 | 52 | 55.5 | 55.5 | 43 | 52 | 41.5 | 53.5 | 52 | 57 | 37.5 | 53.5 | 54 | 53 | 51.5 | 50 | 43 | 44 | 46 | 49 | 53.5 | 57 | 47 | 50 | 48 | 55.5 | 46.5 | 52 | 43
2013-07-30 09:00 | 57 | 66 | 73 | 61 | 71 | 82 | 72 | 57 | 72 | 78 | 63 | 75 | 71.5 | 73.5 | 64 | 75 | 65.5 | 86 | 80.5 | 66.5 | 80.5 | 67 | 79 | 73.5 | 86 | 77 | 68.5 | 60 | 66 | 73.5 | 69 | 56 | 71.5 | 73.5 | 71.5 | 80 | 67.5 | 78 | 89.5 | 62 | 78 | 66.5 | 79 | 79 | 62 | 64.5 | 82.5 | 76.5 | 76 | 63 | 66 | 70 | 80.5 | 56 | 76.5 | 61 | 64.5 | 70.5 | 45.5 | 61 | 69 | 67 | 79.5 | 55.5 | 79 | 64 | 69 | 69 | 64.5 | 73 | 63 | 80.5 | 66 | 71.5 | 57 | 66 | 74 | 52 | 57 | 50 | 52 | 36 | 46 | 45 | 53.5 | 48 | 45 | 49 | 51 | 46.5 | 57 | 47.5 | 51 | 49.5 | 28.5 | 44.5 | 57.5 | 43 | 49 | 41 | 35.5 | 44.5 | 53 | 48 | 51 | 57 | 52 | 50 | 56 | 53.5 | 39 | 46.5 | 48 | 51.5 | 46 | 38 | 56 | 54 | 49 | 53.5 | 37.5 | 50.5 | 57.5 | 50 | 33.5 | 43 | 53 | 55.5 | 57 | 44.5 | 52.5 | 41 | 53.5 | 52 | 57.5 | 45.5 | 53.5 | 55 | 55 | 51 | 50 | 42 | 43 | 49 | 50 | 53.5 | 56 | 49.5 | 52 | 49 | 57 | 46.5 | 53.5 | 41
2013-07-30 10:00 | 58 | 68 | 76 | 62.5 | 73 | 88 | 77 | 57 | 78 | 81 | 65 | 76 | 73.5 | 79 | 67 | 78 | 70 | 89.5 | 86 | 70.5 | 80.5 | 71 | 84 | 80.5 | 89.5 | 82 | 70.5 | 61 | 73.5 | 77 | 78 | 61 | 73.5 | 77 | 75 | 84 | 70.5 | 80 | 94 | 65 | 81 | 67.5 | 84 | 82.5 | 65 | 68 | 86 | 81 | 81 | 69 | 68 | 71.5 | 82.5 | 58 | 82 | 64.5 | 64.5 | 74 | 50 | 61 | 72 | 70 | 80.5 | 57 | 82 | 66 | 73 | 71 | 68 | 76 | 67 | 84 | 69 | 68 | 59 | 73.5 | 78 | 52 | 57 | 50 | 52 | 35.5 | 44 | 45 | 53.5 | 49 | 44 | 49 | 53 | 48 | 57 | 46.5 | 51 | 49 | 30 | 53.5 | 57 | 41 | 49 | 38 | 37.5 | 41 | 53 | 48.5 | 52 | 55.5 | 53.5 | 48 | 61 | 55.5 | 39 | 46.5 | 49 | 51.5 | 47 | 35.5 | 54 | 55 | 50.5 | 53.5 | 35.5 | 49 | 58 | 50 | 32 | 45 | 53 | 55.5 | 55.5 | 43 | 53 | 40 | 52 | 53.5 | 58 | 47 | 52 | 55 | 55 | 51.5 | 48 | 47 | 43 | 49 | 49 | 53.5 | 56 | 52 | 52 | 49 | 55.5 | 48 | 53.5 | 39
2013-07-30 11:00 | 60 | 71.5 | 80 | 62.5 | 75 | 90 | 84 | 57 | 84 | 83 | 66 | 77 | 73.5 | 80.5 | 70 | 79 | 74 | 93 | 88 | 74 | 84 | 74 | 84 | 88 | 91.5 | 86 | 73 | 62 | 77 | 77 | 83 | 62.5 | 75 | 80.5 | 79 | 88 | 73 | 84 | 102.5 | 68 | 84 | 69 | 88 | 86 | 65.5 | 71.5 | 88 | 83.5 | 86 | 70 | 70 | 75 | 86 | 60.5 | 84.5 | 64.5 | 68 | 77.5 | 56.5 | 62.5 | 75 | 73 | 81.5 | 61 | 86 | 69 | 77 | 73 | 71.5 | 79 | 71 | 88 | 73 | 71.5 | 61 | 75 | 81 | 53 | 57 | 50 | 46.5 | 35 | 43 | 40 | 53.5 | 50 | 40 | 48 | 53 | 48 | 59 | 47 | 50 | 48.5 | 25 | 43 | 58 | 43 | 51 | 36 | 37.5 | 39 | 49 | 49 | 53 | 52 | 53.5 | 42 | 62.5 | 52 | 39 | 46.5 | 46 | 51 | 46 | 36 | 52 | 51 | 51 | 55.5 | 35.5 | 49.5 | 56.5 | 52 | 30.5 | 45 | 54 | 55.5 | 55.5 | 41 | 53 | 38 | 50 | 55.5 | 57 | 44 | 52 | 52 | 53 | 50.5 | 50 | 52 | 42 | 46 | 51 | 53.5 | 56 | 56 | 48 | 49 | 57 | 48 | 53.5 | 38.5
2013-07-30 12:00 | 62 | 71.5 | 83 | 64.5 | 77 | 93 | 87 | 57 | 86 | 85 | 62 | 77 | 75 | 80.5 | 72.5 | 82 | 78 | 98.5 | 91.5 | 75 | 84 | 77 | 87 | 91.5 | 95 | 90 | 76.5 | 62 | 80.5 | 79 | 86 | 65.5 | 79 | 80.5 | 80.5 | 90 | 74.5 | 87 | 104 | 71 | 85 | 72 | 91.5 | 88 | 65.5 | 75.5 | 91.5 | 85.5 | 90 | 73 | 71.5 | 80.5 | 89.5 | 62.5 | 86.5 | 64.5 | 71.5 | 80.5 | 57 | 64.5 | 79 | 76 | 84 | 61 | 86 | 71 | 79 | 76 | 75 | 82 | 74 | 91.5 | 76 | 70 | 61 | 79 | 83.5 | 54 | 57 | 49 | 48 | 34.5 | 46 | 38 | 55.5 | 45 | 38 | 56 | 57 | 48 | 59 | 45 | 50 | 48.5 | 17.5 | 44.5 | 54.5 | 39 | 53 | 36 | 39 | 41 | 42 | 47 | 53 | 52 | 55.5 | 41 | 61.5 | 43 | 37.5 | 48 | 46 | 51.5 | 39 | 36 | 50 | 47 | 52 | 55.5 | 37.5 | 50 | 55 | 52 | 30 | 42 | 54 | 53.5 | 57 | 39 | 53 | 35.5 | 50 | 55.5 | 55.5 | 44.5 | 52 | 53 | 52 | 48 | 50 | 51 | 40 | 44 | 52 | 53.5 | 56 | 48 | 46.5 | 44 | 57 | 48 | 53.5 | 38.5
2013-07-30 13:00 | 64 | 73.5 | 86 | 64.5 | 79 | 96 | 85 | 62.5 | 87 | 89 | 62 | 85 | 75 | 82.5 | 75.5 | 84 | 82 | 98.5 | 91.5 | 76 | 86 | 79 | 87 | 95 | 95 | 92 | 80.5 | 63 | 82.5 | 82.5 | 87 | 69 | 82.5 | 84 | 84 | 93 | 75.5 | 90 | 101.5 | 73 | 85 | 75 | 97 | 91.5 | 66 | 79 | 93 | 88 | 93 | 76 | 75 | 82.5 | 89.5 | 65 | 89 | 66 | 75 | 84 | 60 | 66 | 79 | 78 | 84 | 61 | 86.5 | 70 | 79 | 79 | 79 | 86 | 74 | 95 | 78 | 70 | 62.5 | 79 | 86 | 55 | 57 | 47 | 50 | 35 | 47 | 40 | 55.5 | 49 | 38 | 55 | 54 | 48 | 59 | 45 | 47 | 48 | 41 | 46.5 | 53 | 37.5 | 53 | 38 | 35.5 | 41 | 40 | 45.5 | 53 | 52 | 55.5 | 42 | 58.5 | 43 | 37.5 | 46.5 | 44 | 52 | 33 | 37 | 50 | 45 | 52 | 59 | 37.5 | 50 | 54 | 48 | 30 | 41 | 54 | 55.5 | 57 | 39 | 53 | 33 | 52 | 57 | 54 | 45 | 52 | 55 | 51 | 48 | 46.5 | 50.5 | 39 | 44 | 53 | 53.5 | 56 | 48 | 48 | 44 | 57 | 48 | 52 | 39
2013-07-30 14:00 | 64.5 | 75 | 87 | 64.5 | 81 | 97 | 88 | 66 | 90 | 88 | 61 | 85 | 79 | 84 | 78 | 85 | 83.5 | 98.5 | 91.5 | 77 | 88 | 79 | 90 | 98.5 | 96.5 | 94 | 84 | 62 | 82.5 | 84 | 89 | 72 | 84 | 84 | 86 | 93 | 77 | 90 | 107 | 74 | 87 | 78 | 98.5 | 91.5 | 65.5 | 80 | 97 | 89 | 95 | 79 | 75 | 86 | 91.5 | 65.5 | 90 | 68 | 77 | 86 | 62.5 | 70 | 80 | 81 | 84.5 | 62.5 | 86.5 | 72 | 79 | 80 | 80.5 | 87 | 78 | 95 | 79 | 71.5 | 62.5 | 80.5 | 87.5 | 54.5 | 57 | 47 | 52 | 36 | 46 | 35 | 55.5 | 47 | 37 | 55 | 56 | 48 | 59 | 46 | 43 | 45 | 41 | 46.5 | 53 | 37.5 | 53 | 38 | 35.5 | 39.5 | 36 | 44 | 52 | 52 | 53.5 | 40 | 53 | 46.5 | 37.5 | 46.5 | 47 | 52 | 31 | 27.5 | 50 | 44 | 52 | 59 | 34 | 50 | 52.5 | 53.5 | 29 | 32 | 53 | 53.5 | 55.5 | 39 | 53 | 35 | 52 | 57 | 54 | 43.5 | 52 | 54 | 51 | 48.5 | 48 | 51.5 | 40 | 44 | 54 | 50 | 53 | 54 | 44.5 | 45 | 57 | 48 | 48 | 39.5
2013-07-30 15:00 | 64.5 | 79 | 87 | 64.5 | 81.5 | 98 | 89 | 68 | 91 | 89 | 60 | 88 | 79 | 82.5 | 77.5 | 87 | 85.5 | 98.5 | 93 | 76.5 | 88 | 81 | 89 | 97 | 98 | 95 | 84.5 | 62 | 84 | 88 | 90 | 73.5 | 84 | 84 | 88 | 94 | 77.5 | 91 | 109.5 | 77 | 86 | 80 | 98.5 | 93 | 65 | 81.5 | 98.5 | 90 | 96 | 84 | 75 | 89.5 | 91.5 | 65.5 | 90.5 | 68 | 80.5 | 88 | 65.5 | 70 | 81 | 80 | 83.5 | 62.5 | 87 | 73 | 80 | 81 | 82.5 | 88 | 77 | 97 | 78 | 75 | 62.5 | 80.5 | 89.5 | 54.5 | 55.5 | 45 | 48 | 34.5 | 45 | 37 | 53.5 | 49 | 36 | 56 | 54 | 48 | 57 | 44 | 37 | 43 | 41 | 46.5 | 52 | 35.5 | 52 | 38 | 34 | 38.5 | 36 | 40.5 | 51 | 48 | 48 | 40 | 53.5 | 43 | 37.5 | 35.5 | 45 | 50.5 | 31 | 24.5 | 51 | 45 | 52 | 61 | 32 | 49.5 | 52 | 53.5 | 28.5 | 32 | 51 | 52 | 52 | 37.5 | 52.5 | 36.5 | 52 | 59 | 54 | 42.5 | 52 | 55 | 50 | 47.5 | 48 | 51.5 | 38 | 46 | 52 | 53.5 | 54 | 47 | 44.5 | 45 | 57 | 48 | 48 | 39.5
2013-07-30 16:00 | 65 | 75 | 87 | 64.5 | 82 | 97 | 89 | 70 | 93 | 90 | 66 | 90 | 82.5 | 80.5 | 76.5 | 85 | 87 | 98.5 | 93 | 76.5 | 88 | 82 | 87 | 95 | 99.5 | 93 | 84.5 | 61 | 86 | 88 | 90 | 72.5 | 82.5 | 84 | 88 | 95 | 77.5 | 89 | 102 | 75 | 88 | 82 | 100.5 | 93 | 64 | 83 | 98.5 | 91 | 93 | 85 | 75 | 89.5 | 93 | 66 | 91 | 71.5 | 80.5 | 90 | 62.5 | 70 | 82 | 79 | 83.5 | 61 | 86 | 72 | 79 | 82 | 84 | 87 | 77 | 97 | 79 | 75 | 61 | 82.5 | 91 | 54 | 55.5 | 40 | 48 | 34 | 48 | 37 | 53.5 | 52 | 36 | 54 | 55 | 48 | 53.5 | 44 | 33 | 41 | 35.5 | 46.5 | 52 | 37.5 | 50 | 37 | 32 | 39.5 | 35 | 37.5 | 51 | 48 | 52 | 37 | 53 | 44.5 | 37.5 | 37.5 | 37 | 48.5 | 31 | 32 | 49 | 43 | 52.5 | 61 | 32 | 49 | 51 | 53.5 | 29 | 31 | 49 | 48 | 43 | 39 | 52 | 38 | 52 | 59 | 54 | 52 | 52 | 55 | 50 | 49 | 50 | 51.5 | 40 | 46 | 47 | 52 | 53 | 54 | 44.5 | 46 | 57 | 48 | 50 | 40
2013-07-30 17:00 | 63.5 | 77 | 83 | 64.5 | 83 | 96 | 85 | 66 | 91 | 89 | 68 | 87 | 80.5 | 79 | 76 | 83 | 83.5 | 97 | 93 | 76 | 88 | 80 | 88 | 95 | 97.5 | 93 | 85 | 60 | 84 | 82.5 | 91 | 70.5 | 80.5 | 82.5 | 84 | 94 | 78 | 89 | 102 | 75 | 87 | 84 | 100.5 | 93 | 63 | 82 | 98.5 | 89.5 | 95 | 84 | 71.5 | 89.5 | 91.5 | 64.5 | 86.5 | 71.5 | 80.5 | 88.5 | 59 | 70 | 80 | 79 | 82.5 | 61 | 85 | 64 | 78 | 82 | 84 | 86 | 77 | 97 | 77 | 64.5 | 57 | 80.5 | 88.5 | 54 | 55.5 | 49 | 46.5 | 34 | 50 | 35 | 52 | 50 | 37 | 55 | 59 | 43 | 52 | 45 | 37 | 41 | 35.5 | 46.5 | 54 | 37.5 | 46 | 38 | 32 | 35.5 | 34 | 35 | 50 | 53.5 | 50 | 37 | 53 | 44.5 | 39 | 32 | 38 | 47 | 32 | 34 | 49 | 42 | 52 | 61 | 28.5 | 49.5 | 51.5 | 55.5 | 27.5 | 30 | 47 | 46.5 | 39 | 35.5 | 51.5 | 37 | 52 | 57 | 55 | 56.5 | 52 | 55 | 52 | 48.5 | 48 | 53 | 50 | 46 | 49 | 52 | 53 | 53 | 44.5 | 47 | 55.5 | 46.5 | 52 | 39.5
2013-07-30 18:00 | 61.5 | 73.5 | 79 | 62.5 | 80 | 96 | 81 | 64.5 | 88 | 83 | 71 | 91 | 79 | 75 | 73.5 | 80 | 80.5 | 95 | 93 | 72.5 | 86 | 81 | 87 | 95 | 95.5 | 93 | 81 | 59 | 82.5 | 80.5 | 90 | 67.5 | 79 | 79 | 82.5 | 91 | 74.5 | 88 | 97 | 73 | 87 | 80.5 | 98.5 | 91.5 | 62 | 81.5 | 98.5 | 87.5 | 92 | 82 | 68 | 88 | 89.5 | 62.5 | 82.5 | 71.5 | 80.5 | 86.5 | 63 | 66 | 80 | 75 | 85.5 | 57 | 83 | 66 | 75 | 81 | 82.5 | 84 | 75 | 97 | 76 | 62.5 | 55.5 | 82.5 | 85.5 | 53.5 | 46.5 | 49 | 46.5 | 34 | 53 | 41 | 52 | 54 | 39 | 50 | 52 | 39 | 50 | 45 | 38 | 41 | 37.5 | 46.5 | 53 | 35.5 | 49 | 38 | 34 | 43 | 35 | 38.5 | 51 | 52 | 52 | 32 | 52 | 46.5 | 39 | 32 | 39 | 47 | 32 | 43 | 49 | 42 | 52.5 | 57 | 25 | 50 | 52 | 53.5 | 26.5 | 32 | 50 | 44.5 | 48 | 35.5 | 50.5 | 36.5 | 50 | 57 | 55.5 | 41 | 52 | 54 | 54 | 47.5 | 50 | 57 | 48 | 47 | 49 | 53.5 | 53 | 53 | 44.5 | 47 | 55.5 | 48 | 52 | 39.5
2013-07-30 19:00 | 60 | 68 | 73 | 61 | 77 | 93 | 74 | 62.5 | 83 | 80 | 70 | 87 | 73.5 | 70 | 71.5 | 75 | 77 | 86 | 88 | 69.5 | 82 | 80 | 84 | 93 | 93.5 | 91 | 77 | 57 | 82.5 | 79 | 87 | 64 | 75 | 75 | 75 | 86 | 70.5 | 84 | 91.5 | 70 | 84 | 76.5 | 93 | 89.5 | 61 | 81 | 97 | 86 | 88 | 79 | 64.5 | 84 | 84 | 61 | 78 | 66 | 75 | 85 | 61.5 | 64.5 | 76 | 71 | 83 | 57 | 82 | 66 | 72 | 80 | 79 | 79 | 73 | 93 | 72 | 62.5 | 55.5 | 75 | 83 | 53 | 44.5 | 51 | 46.5 | 35 | 55 | 50 | 50 | 54 | 39 | 52 | 53 | 39 | 46.5 | 46 | 36 | 42 | 39 | 43 | 54 | 38.5 | 47 | 38 | 37 | 43.5 | 33 | 42.5 | 50 | 52 | 52 | 33 | 51 | 48 | 39 | 39 | 41 | 47 | 35 | 48 | 49 | 43 | 53.5 | 57 | 25 | 50 | 53 | 52 | 27 | 42 | 54 | 41 | 52 | 35.5 | 50 | 35 | 52 | 57 | 56 | 40.5 | 48 | 53 | 55 | 50 | 48 | 57.5 | 49 | 49 | 47 | 55.5 | 55 | 49 | 43 | 46 | 55.5 | 46.5 | 52 | 40
2013-07-30 20:00 | 58.5 | 64.5 | 69 | 59 | 74 | 89 | 70 | 59 | 78 | 73 | 65 | 79 | 70 | 64.5 | 69 | 70 | 71.5 | 82.5 | 82.5 | 66 | 76.5 | 75 | 74 | 86 | 88 | 78 | 73 | 56 | 79 | 73.5 | 79 | 60.5 | 71.5 | 68 | 68 | 83 | 67 | 71 | 91.5 | 67 | 77 | 73 | 84 | 82.5 | 59 | 75 | 91.5 | 80.5 | 80 | 75 | 61 | 79 | 71.5 | 59 | 74 | 62.5 | 71.5 | 80.5 | 60 | 64.5 | 71 | 65 | 72 | 55.5 | 79.5 | 63 | 69 | 75 | 71.5 | 77 | 69 | 91.5 | 68 | 57 | 53.5 | 71.5 | 79 | 53 | 39 | 49 | 46.5 | 36 | 58 | 50 | 48 | 51 | 43.5 | 55 | 63 | 39 | 46.5 | 48 | 32 | 45.5 | 37.5 | 39 | 57 | 39.5 | 48 | 40 | 39 | 44 | 38 | 47 | 51 | 52 | 52 | 37 | 50.5 | 46.5 | 39 | 37.5 | 41 | 47 | 43 | 46.5 | 50 | 41 | 54 | 57 | 26.5 | 50 | 54.5 | 53.5 | 25.5 | 45 | 56 | 43 | 55.5 | 37.5 | 51 | 33.5 | 50 | 55.5 | 56.5 | 43.5 | 48 | 53 | 53 | 52 | 50 | 57 | 46 | 49 | 50 | 55.5 | 55 | 55 | 39 | 44 | 53.5 | 46.5 | 53.5 | 43
2013-07-30 21:00 | 57.5 | 61 | 67 | 57 | 70.5 | 84 | 65 | 55.5 | 72 | 69 | 60 | 79 | 68 | 62.5 | 66.5 | 67 | 66.5 | 77 | 73.5 | 64.5 | 73 | 69 | 69 | 77 | 83 | 72 | 71 | 55 | 70 | 73.5 | 68 | 57 | 66 | 61 | 66 | 81 | 62 | 71 | 88.5 | 65 | 75 | 69.5 | 80.5 | 73.5 | 57 | 69 | 79 | 75.5 | 76 | 70 | 57 | 75 | 66 | 57 | 70 | 62.5 | 69 | 76.5 | 58.5 | 62.5 | 70 | 62 | 68.5 | 55.5 | 77 | 62 | 67 | 70 | 71.5 | 74 | 66.5 | 79 | 66 | 55.5 | 55.5 | 64.5 | 75 | 52.5 | 41 | 48 | 46.5 | 37 | 55 | 48 | 48 | 51 | 48 | 55 | 57 | 37.5 | 44.5 | 46 | 35 | 48.5 | 37.5 | 41 | 56 | 41.5 | 51 | 39 | 35.5 | 34 | 36 | 46 | 51 | 53.5 | 48 | 42 | 50 | 48 | 37.5 | 34 | 41 | 47 | 39 | 46 | 51 | 39 | 53.5 | 55.5 | 26.5 | 49.5 | 56 | 59 | 25 | 38 | 57 | 44.5 | 55.5 | 37.5 | 51.5 | 31 | 50 | 55.5 | 57 | 46 | 48 | 53 | 52 | 51 | 48 | 57 | 45 | 50 | 50 | 53.5 | 55 | 54 | 44.5 | 45 | 53.5 | 41 | 61 | 44.5
2013-07-30 22:00 | 56 | 57 | 63 | 57 | 67.5 | 80 | 64 | 53.5 | 64 | 67 | 57 | 77 | 62.5 | 61 | 63.5 | 66 | 61 | 75 | 66 | 62.5 | 70 | 67 | 68 | 75 | 82.5 | 69 | 69 | 55 | 64.5 | 73.5 | 64 | 56 | 64.5 | 57 | 66 | 75 | 57.5 | 66 | 85.5 | 61 | 69 | 66.5 | 79 | 70 | 55 | 63 | 71.5 | 70 | 70 | 69 | 55.5 | 71.5 | 62.5 | 55 | 66 | 62.5 | 66 | 72 | 57 | 61 | 70 | 60 | 66.5 | 53.5 | 74.5 | 58 | 65 | 66 | 66 | 72 | 64 | 80.5 | 65 | 55.5 | 53.5 | 64.5 | 71 | 52 | 44.5 | 48 | 46.5 | 38 | 53 | 46 | 46.5 | 54 | 50 | 54 | 56 | 28.5 | 43 | 47.5 | 36 | 51 | 37.5 | 52 | 56 | 43 | 51 | 39 | 32 | 34.5 | 36 | 45.5 | 52 | 55.5 | 48 | 44 | 49 | 46.5 | 37.5 | 35.5 | 40 | 47.5 | 39 | 45.5 | 50 | 37 | 53 | 53.5 | 28.5 | 49 | 58 | 61 | 26 | 40 | 56 | 44.5 | 55.5 | 37.5 | 52 | 28 | 48 | 55.5 | 57 | 47 | 48 | 55 | 51 | 50.5 | 46.5 | 57 | 45 | 50 | 51 | 55.5 | 54 | 52.5 | 44.5 | 47 | 53.5 | 43 | 57 | 46
2013-07-30 23:00 | 54.5 | 55.5 | 61 | 55.5 | 64 | 80 | 59 | 55.5 | 64 | 68 | 54.5 | 76 | 62.5 | 57 | 61 | 65 | 61.5 | 75 | 66 | 61 | 70 | 67 | 67 | 76.5 | 81 | 62 | 67 | 54 | 62.5 | 68 | 59 | 55.5 | 61 | 53.5 | 59 | 73 | 53 | 61 | 82.5 | 60 | 66 | 63 | 75 | 64.5 | 54 | 62.5 | 66 | 69 | 72 | 66 | 53.5 | 70 | 61 | 55 | 62.5 | 61 | 64.5 | 70 | 57 | 61 | 68 | 58 | 64 | 55.5 | 72 | 58 | 65 | 64 | 64.5 | 71 | 61 | 79 | 63 | 55.5 | 50 | 62.5 | 66.5 | 52 | 44.5 | 45 | 46.5 | 39 | 47 | 47 | 46.5 | 51 | 47 | 53 | 56 | 28.5 | 43 | 46 | 36 | 52 | 37.5 | 44.5 | 57 | 43 | 51 | 40 | 38.5 | 36 | 38 | 44 | 52 | 55.5 | 50 | 44 | 48 | 48 | 39 | 37.5 | 40 | 47 | 41 | 45 | 50 | 38 | 52 | 52 | 30 | 48.5 | 58 | 61 | 26.5 | 40 | 56 | 44.5 | 55.5 | 37.5 | 52 | 28.5 | 48 | 53.5 | 57 | 46.5 | 48 | 56 | 51 | 50.5 | 46.5 | 56.5 | 46 | 49 | 51 | 55.5 | 54 | 51.5 | 43 | 47 | 53.5 | 44.5 | 57 | 46.5
2013-07-31 | 53 | 53.5 | 59 | 55.5 | 63.5 | 78 | 58 | 52 | 61 | 62 | 53.5 | 72 | 55.5 | 55.5 | 59.5 | 66 | 62 | 73.5 | 62.5 | 60.5 | 66 | 63 | 65 | 74 | 80.5 | 63 | 64 | 54 | 59 | 70 | 54 | 53.5 | 59 | 53.5 | 53.5 | 70 | 52.5 | 61 | 79.5 | 60 | 68 | 61.5 | 73.5 | 64.5 | 52.5 | 62.5 | 68 | 68 | 71 | 65 | 53.5 | 68 | 57 | 55 | 58.5 | 59 | 62.5 | 68 | 55.5 | 61 | 67 | 56 | 62 | 55.5 | 69.5 | 57 | 62 | 60 | 62.5 | 70 | 58.5 | 79 | 63 | 53.5 | 50 | 61 | 62 | 51.5 | 44.5 | 43 | 46.5 | 40.5 | 46 | 45 | 46.5 | 51 | 49 | 52 | 56 | 32 | 41 | 47 | 37 | 52.5 | 39 | 48 | 56.5 | 44.5 | 51 | 40 | 36 | 35.5 | 34 | 44.5 | 52 | 53.5 | 48 | 43 | 48 | 48 | 39 | 35.5 | 39 | 47 | 41 | 44.5 | 51 | 44 | 52 | 52 | 28.5 | 48 | 57.5 | 61 | 27 | 39 | 55 | 44.5 | 55.5 | 37.5 | 52 | 28.5 | 48 | 53.5 | 57 | 54.5 | 48 | 55 | 50 | 50 | 46.5 | 56.5 | 47 | 50 | 50 | 53.5 | 53 | 50.5 | 41 | 47 | 53.5 | 44.5 | 57 | 47
2013-07-31 01:00 | 52 | 53.5 | 60 | 52 | 63 | 77 | 57 | 52 | 60 | 59 | 51.5 | 70 | 55.5 | 53.5 | 57.5 | 65 | 63 | 70 | 62.5 | 60.5 | 64.5 | 58 | 63 | 71 | 77 | 60 | 61.5 | 54 | 57 | 70 | 54 | 52.5 | 53.5 | 50 | 50 | 67 | 52 | 57 | 76.5 | 58 | 63 | 60.5 | 71.5 | 62.5 | 51 | 62 | 70 | 67 | 67 | 63 | 50 | 66 | 55.5 | 55 | 55 | 59 | 59 | 66 | 61.5 | 57 | 66 | 58 | 61 | 53.5 | 67 | 57 | 61 | 60 | 61 | 71 | 56 | 79 | 62 | 53.5 | 50 | 61 | 58 | 50 | 44.5 | 39 | 48 | 42 | 45 | 44 | 46.5 | 49 | 48 | 51 | 54 | 35.5 | 41 | 47 | 37 | 52 | 37.5 | 46.5 | 56 | 44.5 | 50 | 40 | 36 | 36 | 38 | 44 | 51 | 53.5 | 46.5 | 42 | 47.5 | 48 | 39 | 37.5 | 38 | 47 | 41 | 44 | 49 | 41 | 52 | 52 | 32 | 47 | 58 | 61 | 28 | 40 | 55 | 44.5 | 57 | 39 | 51.5 | 28 | 48 | 53.5 | 56 | 46.5 | 46.5 | 55 | 52 | 50 | 48 | 56 | 47 | 50 | 51 | 53.5 | 52 | 49.5 | 41 | 46 | 53.5 | 44.5 | 57 | 47
2013-07-31 02:00 | 53 | 52 | 55 | 52 | 62 | 77 | 49 | 50 | 60 | 53 | 50.5 | 69 | 53.5 | 48 | 56 | 63 | 62 | 68 | 64.5 | 60 | 62.5 | 56 | 62 | 69.5 | 76.5 | 61 | 59 | 54 | 59 | 66 | 50 | 52 | 52 | 48 | 48 | 68 | 51 | 54 | 73.5 | 56 | 63 | 59 | 73.5 | 59 | 50 | 60 | 71.5 | 66.5 | 62 | 62 | 48 | 61 | 53.5 | 55 | 52.5 | 57 | 57 | 63 | 54.5 | 53.5 | 65 | 58 | 59.5 | 53.5 | 64.5 | 54 | 60 | 57 | 59 | 67 | 53.5 | 75 | 62 | 53.5 | 52 | 59 | 57.5 | 51.5 | 44.5 | 28 | 46.5 | 43 | 45 | 43 | 44.5 | 49 | 47 | 50 | 51 | 35.5 | 39 | 46 | 38 | 53 | 37.5 | 46.5 | 57 | 44.5 | 50 | 40 | 35 | 38 | 36 | 43 | 51 | 53.5 | 48 | 43 | 46.5 | 46.5 | 37.5 | 37.5 | 39 | 46 | 40 | 43.5 | 49 | 41 | 51 | 52 | 34 | 47 | 56 | 53.5 | 29 | 41 | 56 | 43 | 55.5 | 37.5 | 52 | 29 | 46.5 | 52 | 56 | 51.5 | 46.5 | 55 | 50 | 49.5 | 48 | 55.5 | 47 | 50 | 50 | 53.5 | 55 | 48 | 43 | 46 | 53.5 | 39 | 57 | 47.5
2013-07-31 03:00 | 54 | 50 | 55 | 52 | 60.5 | 76 | 51 | 48 | 58 | 52 | 49 | 68 | 48 | 52 | 54.5 | 61 | 61.5 | 66 | 62.5 | 59 | 61 | 56 | 60 | 66.5 | 73 | 53 | 57.5 | 52 | 61 | 64.5 | 49 | 48 | 53.5 | 46.5 | 48 | 67 | 49.5 | 54 | 70.5 | 54 | 63 | 57.5 | 73.5 | 57 | 49 | 58 | 64.5 | 66.5 | 62 | 61 | 44.5 | 59 | 53.5 | 55 | 49.5 | 55.5 | 57 | 60 | 56.5 | 53.5 | 65 | 58 | 58.5 | 52 | 62 | 50 | 58 | 55 | 57 | 67 | 51 | 75 | 60 | 53.5 | 48 | 57 | 57.5 | 52 | 44.5 | 23 | 48 | 44 | 44 | 44 | 44.5 | 48 | 47 | 48.5 | 47 | 34 | 41 | 46 | 34 | 53 | 35.5 | 48 | 57 | 44.5 | 51 | 40 | 34 | 37.5 | 36 | 44 | 51 | 55.5 | 48 | 42 | 44.5 | 48 | 35.5 | 37.5 | 44 | 46 | 41 | 43.5 | 49 | 42 | 52 | 52 | 34 | 46.5 | 54.5 | 59 | 30 | 41 | 55 | 43 | 55.5 | 37.5 | 52 | 29.5 | 46.5 | 52 | 55.5 | 47 | 46.5 | 55 | 49 | 49.5 | 48 | 55 | 46 | 51 | 50 | 53.5 | 56 | 47 | 41 | 46 | 53.5 | 39 | 57 | 47.5
2013-07-31 04:00 | 55 | 48 | 50 | 53.5 | 59.5 | 73 | 47 | 44.5 | 60 | 50 | 48.5 | 64 | 48 | 52 | 52.5 | 59 | 61 | 64.5 | 57 | 58 | 61 | 52 | 60 | 65.5 | 72.5 | 50 | 55.5 | 50 | 57 | 64.5 | 47 | 46.5 | 52 | 46.5 | 44.5 | 65 | 48.5 | 55 | 67.5 | 53 | 58 | 55.5 | 70 | 57 | 48 | 56 | 62.5 | 66 | 61 | 61 | 43 | 57 | 52 | 55 | 47 | 53.5 | 55.5 | 57 | 55 | 53.5 | 63 | 55 | 57.5 | 52 | 59.5 | 52 | 56 | 54 | 57 | 65 | 48.5 | 71.5 | 59 | 53.5 | 48 | 57 | 57 | 52 | 44.5 | 26 | 48 | 44 | 45 | 43 | 43 | 47 | 45 | 47 | 47 | 34 | 43 | 45.5 | 33 | 53 | 35.5 | 46.5 | 56.5 | 46.5 | 49 | 42 | 34 | 38 | 35 | 43.5 | 50 | 55.5 | 46.5 | 41 | 43 | 48 | 35.5 | 37.5 | 47 | 45 | 41 | 43 | 49 | 41 | 51 | 53.5 | 35.5 | 46 | 53 | 57 | 31 | 40 | 55 | 39 | 55.5 | 35.5 | 52 | 29 | 46.5 | 52 | 54 | 51.5 | 46.5 | 55 | 50 | 49.5 | 48 | 55 | 46 | 51 | 50 | 53.5 | 56 | 46 | 39 | 45 | 53.5 | 37.5 | 57 | 47
2013-07-31 05:00 | 55.5 | 48 | 50 | 55.5 | 58 | 73 | 48 | 46.5 | 62 | 50 | 47 | 61 | 46.5 | 53.5 | 51 | 57 | 62 | 62.5 | 57 | 57 | 57 | 53 | 58 | 59.5 | 72 | 51 | 54 | 50 | 57 | 55.5 | 46 | 47 | 50 | 43 | 44.5 | 64 | 47 | 53 | 64.5 | 52 | 57 | 54 | 70 | 57 | 49.5 | 58.5 | 61 | 68 | 56 | 60 | 39 | 57 | 53.5 | 55 | 52.5 | 52 | 53.5 | 61 | 55 | 52 | 63 | 54 | 57 | 48 | 57 | 51 | 57 | 53 | 55.5 | 66 | 46 | 71.5 | 58 | 53.5 | 44.5 | 62.5 | 60 | 52.5 | 44.5 | 28 | 50 | 43 | 44 | 43 | 43 | 46 | 44 | 46 | 49 | 34 | 43 | 45 | 33 | 53 | 35.5 | 48 | 56 | 46.5 | 50 | 46 | 33.5 | 42.5 | 35 | 42 | 49 | 55.5 | 48 | 41 | 44 | 46.5 | 35.5 | 37.5 | 48 | 43 | 42 | 42.5 | 49 | 42 | 49 | 52 | 34 | 46.5 | 53.5 | 57 | 31.5 | 42 | 54 | 37.5 | 53.5 | 37.5 | 51.5 | 33 | 46.5 | 52 | 54.5 | 50.5 | 46.5 | 55 | 51 | 50 | 46.5 | 54.5 | 48 | 51 | 49 | 53.5 | 55 | 45 | 41 | 45 | 53.5 | 37.5 | 55.5 | 46.5
2013-07-31 06:00 | 55.5 | 48 | 49 | 55.5 | 59.5 | 73 | 50 | 50 | 65 | 53.5 | 47 | 61 | 52 | 53.5 | 55 | 59 | 63 | 66 | 62.5 | 60.5 | 62.5 | 54 | 59 | 59 | 75 | 57 | 57 | 51 | 57 | 57 | 47 | 47 | 52 | 52 | 52 | 64 | 54 | 56 | 62 | 53 | 61 | 57.5 | 71.5 | 55.5 | 51.5 | 61.5 | 64.5 | 70 | 56 | 59 | 44.5 | 61 | 62.5 | 55 | 57.5 | 52 | 53.5 | 65 | 55.5 | 53.5 | 64 | 54 | 58 | 53.5 | 61 | 54 | 57 | 56 | 57 | 63 | 50 | 75 | 59 | 53.5 | 50 | 62.5 | 63 | 52.5 | 46.5 | 36 | 48 | 43.5 | 44 | 43 | 46.5 | 46 | 46.5 | 46 | 50 | 35.5 | 43 | 45 | 33 | 52.5 | 39 | 52 | 56.5 | 48 | 51 | 49 | 28.5 | 43 | 36 | 43.5 | 51 | 55.5 | 48 | 42 | 44.5 | 46.5 | 39 | 44.5 | 46 | 43.5 | 42 | 41 | 49 | 43 | 50.5 | 52 | 35.5 | 47 | 55 | 59 | 32.5 | 42 | 53 | 43 | 57 | 41 | 51.5 | 37 | 46.5 | 52 | 55 | 52 | 46.5 | 55 | 51 | 50.5 | 48 | 59 | 48 | 51 | 51 | 53.5 | 52 | 50 | 43 | 46 | 53.5 | 39 | 55.5 | 46
2013-07-31 07:00 | 56 | 53.5 | 55 | 55.5 | 60.5 | 74 | 57 | 55.5 | 66 | 62 | 51 | 64 | 55.5 | 55.5 | 59 | 64 | 64 | 71.5 | 66 | 64.5 | 68 | 60 | 63 | 61 | 80.5 | 65 | 60 | 53 | 61 | 66 | 58 | 51.5 | 55.5 | 57 | 57 | 67 | 61 | 60 | 64.5 | 53 | 65 | 60.5 | 79 | 64.5 | 53 | 64 | 73.5 | 72 | 62 | 59 | 52 | 61 | 71.5 | 55 | 63 | 55.5 | 57 | 69 | 55.5 | 55.5 | 67 | 59 | 61.5 | 55.5 | 67 | 55 | 60 | 61 | 61 | 69 | 60 | 80.5 | 63 | 53.5 | 55.5 | 62.5 | 66 | 53 | 46.5 | 33 | 50 | 44 | 44 | 45 | 46.5 | 48 | 50 | 50 | 52 | 37.5 | 44.5 | 47 | 33 | 54 | 44.5 | 52 | 58 | 52 | 52 | 49 | 29 | 46.5 | 38 | 45 | 52 | 57 | 52 | 47 | 47 | 50 | 39 | 50 | 48 | 45 | 43 | 44 | 49 | 44 | 52.5 | 53.5 | 35.5 | 48 | 58 | 59 | 34 | 43 | 54 | 44.5 | 59 | 41 | 52 | 42 | 46.5 | 53.5 | 57 | 53.5 | 48 | 56 | 49 | 52 | 48 | 58 | 48 | 51 | 53 | 53.5 | 56 | 51 | 43 | 46 | 53.5 | 39 | 53.5 | 47
2013-07-31 08:00 | 56.5 | 57 | 58 | 55.5 | 62 | 78 | 63 | 57 | 68 | 69 | 56 | 73 | 61 | 62.5 | 63 | 67 | 67.5 | 77 | 71.5 | 68 | 70 | 65 | 68 | 66 | 84 | 73 | 63 | 56 | 62.5 | 75 | 67 | 55 | 62.5 | 64.5 | 64.5 | 72 | 68 | 68 | 68 | 59 | 69 | 64 | 82.5 | 71.5 | 56.5 | 68 | 79 | 77 | 68 | 61 | 55.5 | 62.5 | 79 | 56.5 | 68 | 57 | 62.5 | 72.5 | 59 | 59 | 70 | 62 | 66 | 57 | 70 | 60 | 62 | 65 | 62.5 | 71 | 64 | 80.5 | 65 | 55.5 | 59 | 61 | 70.5 | 54 | 46.5 | 33 | 50 | 44 | 46 | 46 | 46.5 | 50 | 50 | 52 | 48 | 35.5 | 43 | 48 | 33 | 54 | 46.5 | 53.5 | 59 | 53.5 | 53 | 42 | 30 | 46.5 | 36 | 45 | 50 | 61 | 46.5 | 46 | 48.5 | 52 | 39 | 43 | 49 | 45 | 46 | 43 | 50 | 46 | 53 | 55.5 | 37.5 | 48 | 59 | 53.5 | 35 | 46 | 54 | 46.5 | 59 | 39 | 53 | 41.5 | 46.5 | 53.5 | 58 | 53.5 | 46.5 | 57 | 50 | 53 | 48 | 54 | 48 | 51 | 53 | 55.5 | 57 | 51 | 43 | 46 | 53.5 | 44.5 | 55.5 | 48
2013-07-31 09:00 | 56.5 | 61 | 62 | 57 | 67 | 77 | 70 | 59 | 71 | 73 | 63 | 77 | 62.5 | 64.5 | 69.5 | 70 | 70.5 | 79 | 79 | 71.5 | 73.5 | 68 | 73 | 73.5 | 86 | 82 | 67.5 | 56 | 62.5 | 79 | 69 | 63 | 66 | 68 | 66 | 77 | 72 | 75 | 78.5 | 63 | 71 | 68.5 | 91.5 | 79 | 60.5 | 72 | 84 | 82 | 79 | 65 | 57 | 66 | 82.5 | 58.5 | 73 | 61 | 64.5 | 76.5 | 63 | 62.5 | 72 | 66 | 68.5 | 57 | 73 | 64 | 66 | 70 | 64.5 | 78 | 68 | 84 | 68 | 55.5 | 57 | 66 | 75.5 | 53 | 46.5 | 32 | 48 | 46 | 54 | 47 | 46.5 | 50 | 47 | 53 | 50 | 35.5 | 43 | 45 | 33 | 54 | 48 | 52 | 59 | 53.5 | 53 | 43 | 35.5 | 44.5 | 38 | 48 | 51 | 61 | 48 | 47 | 51.5 | 53.5 | 39 | 46.5 | 49 | 42.5 | 47 | 42.5 | 51 | 47 | 55 | 55.5 | 37.5 | 47.5 | 58.5 | 52 | 36.5 | 44 | 55 | 46.5 | 59 | 39 | 53 | 39.5 | 46.5 | 53.5 | 57.5 | 50 | 48 | 57 | 52 | 53.5 | 50 | 50 | 47 | 51 | 53 | 55.5 | 56 | 55 | 44.5 | 46 | 53.5 | 46.5 | 57 | 48
2013-07-31 10:00 | 57 | 64.5 | 65 | 57 | 72 | 81 | 74 | 61 | 73 | 80 | 71 | 83 | 66 | 68 | 76.5 | 72 | 74 | 84 | 86 | 74.5 | 75 | 74 | 77 | 82.5 | 91.5 | 91 | 71.5 | 62 | 62.5 | 80.5 | 72 | 64.5 | 70 | 75 | 70 | 81 | 76 | 80 | 84 | 67 | 74 | 73.5 | 91.5 | 82.5 | 64 | 76 | 88 | 87 | 80 | 68 | 62.5 | 71.5 | 84 | 60 | 78 | 62.5 | 66 | 80 | 63 | 62.5 | 74 | 66 | 72 | 57 | 75 | 67 | 69 | 75 | 68 | 80 | 73 | 86 | 71 | 57 | 59 | 73.5 | 80 | 52 | 46.5 | 31 | 50 | 46 | 49 | 41 | 46.5 | 50 | 48 | 53 | 54 | 35.5 | 43 | 41 | 33 | 53 | 50 | 48 | 58.5 | 53.5 | 53 | 41 | 37.5 | 43 | 37 | 49.5 | 51 | 61 | 52 | 48 | 52 | 50 | 35.5 | 44.5 | 49 | 39 | 47 | 43 | 51 | 49 | 55.5 | 57 | 32 | 46 | 58 | 50 | 38 | 44 | 55 | 48 | 61 | 37.5 | 53 | 36 | 46.5 | 53.5 | 57 | 55.5 | 48 | 58 | 43 | 54 | 48 | 50.5 | 47 | 52 | 54 | 55.5 | 58 | 55 | 44.5 | 47.5 | 53.5 | 46.5 | 59 | 47
2013-07-31 11:00 | 59.5 | 64.5 | 68 | 61 | 77 | 82 | 78 | 62.5 | 75 | 83 | 76 | 84 | 70 | 71.5 | 83 | 72 | 77 | 89.5 | 89.5 | 78 | 77 | 77 | 80 | 88 | 93 | 95 | 76 | 60 | 64.5 | 84 | 78 | 67 | 73.5 | 79 | 73.5 | 85 | 80 | 87 | 89.5 | 72 | 77 | 78 | 93 | 84 | 65 | 78.5 | 91.5 | 90 | 84 | 74 | 64.5 | 77 | 88 | 61.5 | 80.5 | 64.5 | 71.5 | 83.5 | 68.5 | 66 | 79 | 65 | 77 | 62.5 | 77.5 | 69 | 74 | 78 | 71.5 | 83 | 78 | 89.5 | 73 | 59 | 62.5 | 79 | 82.5 | 53 | 46.5 | 33 | 48 | 45 | 53 | 42 | 44.5 | 51 | 43 | 51 | 56 | 35.5 | 43 | 38 | 32 | 54 | 52 | 44.5 | 58 | 53.5 | 54 | 41 | 37.5 | 43 | 37 | 50 | 50 | 61 | 50 | 51 | 52 | 52 | 37.5 | 43 | 46 | 35 | 46 | 41 | 50 | 48 | 55 | 57 | 30 | 47.5 | 58.5 | 52 | 36 | 42 | 55 | 48 | 61 | 35.5 | 53 | 33.5 | 46.5 | 53.5 | 57.5 | 52 | 46.5 | 58 | 52 | 53 | 48 | 50 | 47 | 51 | 53 | 53.5 | 58 | 52 | 44.5 | 47 | 53.5 | 46.5 | 61 | 48
2013-07-31 12:00 | 61.5 | 70 | 72 | 62.5 | 79 | 89 | 80 | 66 | 76 | 86 | 82 | 88 | 71.5 | 73.5 | 84.5 | 74 | 80 | 91.5 | 91.5 | 80 | 80.5 | 80 | 82 | 93 | 93 | 99 | 79.5 | 62 | 71.5 | 88 | 84 | 70 | 77 | 82.5 | 77 | 90 | 81.5 | 91 | 95 | 76 | 78 | 80.5 | 97 | 88 | 65.5 | 80.5 | 93 | 92.5 | 84 | 76 | 70 | 80.5 | 89.5 | 63.5 | 82.5 | 68 | 75 | 86.5 | 74 | 68 | 79 | 70 | 80 | 62.5 | 77.5 | 71 | 75 | 80 | 75 | 85 | 80 | 91.5 | 75 | 61 | 64.5 | 82.5 | 84.5 | 54 | 48 | 32 | 50 | 43.5 | 50 | 42 | 44.5 | 51 | 44 | 48 | 57 | 35.5 | 43 | 36.5 | 32 | 54.5 | 52 | 46.5 | 55.5 | 50 | 52 | 41 | 32 | 43 | 38 | 49 | 51 | 57 | 50 | 45 | 53.5 | 50 | 39 | 44.5 | 43 | 37.5 | 38 | 48 | 44 | 45 | 56 | 61 | 28.5 | 48 | 58.5 | 53.5 | 34 | 46 | 55 | 48 | 61 | 34 | 52.5 | 30 | 46.5 | 55.5 | 57.5 | 48 | 46.5 | 57 | 48 | 51.5 | 46.5 | 50 | 46 | 49 | 51 | 53.5 | 57 | 54 | 41 | 47 | 53.5 | 44.5 | 52 | 48
2013-07-31 13:00 | 64 | 73.5 | 75 | 64.5 | 81 | 94 | 84 | 68 | 77 | 89 | 84 | 91 | 71.5 | 77 | 85.5 | 76 | 83 | 93 | 93 | 82 | 82.5 | 82 | 86 | 97 | 97 | 100 | 83.5 | 63 | 77 | 89.5 | 88 | 73 | 79 | 84 | 80.5 | 96 | 83 | 91 | 97 | 78 | 80 | 82.5 | 100.5 | 91.5 | 66 | 83 | 97 | 95 | 87 | 80 | 71.5 | 84 | 91.5 | 65 | 85 | 70 | 79 | 90 | 76 | 71.5 | 81 | 74 | 84 | 64.5 | 80 | 72 | 75 | 82 | 79 | 89 | 82 | 93 | 76 | 62.5 | 64.5 | 84 | 87 | 54 | 46.5 | 32 | 48 | 41.5 | 52 | 31 | 44.5 | 52 | 43 | 42 | 57 | 32 | 43 | 35 | 33 | 55 | 50 | 46.5 | 53.5 | 48 | 51 | 37 | 39 | 44.5 | 40 | 47 | 50 | 52 | 46.5 | 42 | 55 | 50 | 39 | 44.5 | 38 | 39 | 33 | 47.5 | 37 | 42 | 55 | 62.5 | 26.5 | 49 | 58 | 53.5 | 33 | 45 | 52 | 46.5 | 61 | 35.5 | 52 | 26 | 46.5 | 55.5 | 57 | 52 | 44.5 | 56 | 42 | 51 | 46.5 | 47.5 | 44 | 51 | 50 | 52 | 54 | 55 | 43 | 47 | 53.5 | 44.5 | 52 | 48
2013-07-31 14:00 | 63.5 | 73.5 | 76 | 66 | 83 | 97 | 84 | 71.5 | 78 | 90 | 85 | 87 | 73.5 | 79 | 87 | 77 | 83 | 97 | 95 | 84 | 82.5 | 84 | 87 | 97 | 99 | 100 | 87 | 63 | 80.5 | 91.5 | 91 | 75.5 | 80.5 | 86 | 80.5 | 96 | 84 | 90 | 98.5 | 81 | 84 | 85 | 100.5 | 91.5 | 65.5 | 84 | 98.5 | 93.5 | 88 | 81 | 75 | 86 | 93 | 65.5 | 86.5 | 71.5 | 80.5 | 91 | 78 | 70 | 83 | 75 | 86.5 | 66 | 81 | 73 | 76 | 83 | 82.5 | 90 | 82 | 97 | 79 | 62.5 | 66 | 84 | 88.5 | 54.5 | 44.5 | 34 | 48 | 39 | 52 | 23 | 46.5 | 49 | 39 | 47 | 49 | 34 | 41 | 35 | 33 | 54.5 | 48 | 48 | 52 | 52 | 50 | 37 | 35.5 | 45.5 | 40 | 44 | 51 | 53.5 | 46.5 | 40 | 56 | 46.5 | 39 | 44.5 | 38 | 40 | 34 | 46.5 | 42 | 45 | 53 | 61 | 26.5 | 49.5 | 57.5 | 55.5 | 35 | 46 | 52 | 44.5 | 52 | 37.5 | 53 | 28.5 | 44.5 | 57 | 58 | 50 | 43 | 57 | 41 | 48.5 | 46.5 | 45 | 44 | 50 | 51 | 52 | 55 | 55 | 44.5 | 46 | 53.5 | 44.5 | 52 | 49
2013-07-31 15:00 | 63.5 | 77 | 77 | 68 | 84 | 99 | 81 | 71.5 | 77 | 90 | 84 | 91 | 73.5 | 80.5 | 87 | 77 | 83 | 97 | 95 | 85 | 82.5 | 86 | 88 | 97 | 99.5 | 102 | 88.5 | 63 | 82.5 | 91.5 | 90 | 77 | 84 | 88 | 80.5 | 97 | 85.5 | 88 | 98.5 | 84 | 87 | 85.5 | 102 | 93 | 65.5 | 85 | 98.5 | 92.5 | 89 | 83 | 75 | 88 | 93 | 66 | 88.5 | 71.5 | 80.5 | 92 | 80 | 71.5 | 83 | 75 | 88 | 66 | 82 | 75 | 75 | 84 | 84 | 91 | 83 | 98.5 | 79 | 61 | 66 | 88 | 90.5 | 55 | 41 | 31 | 48 | 39 | 52 | 27 | 46.5 | 44 | 34 | 44 | 49 | 32 | 39 | 33.5 | 33 | 54.5 | 46.5 | 48 | 50 | 52 | 49 | 35 | 35.5 | 50.5 | 43 | 43 | 52 | 53.5 | 46.5 | 39 | 57 | 44.5 | 37.5 | 43 | 36 | 40.5 | 34 | 46.5 | 43 | 50 | 55 | 62.5 | 28.5 | 50 | 57.5 | 57 | 37 | 46 | 53 | 44.5 | 46.5 | 37.5 | 53.5 | 30.5 | 43 | 57 | 58.5 | 48 | 44.5 | 57 | 38 | 47 | 46.5 | 42 | 42 | 50 | 50 | 53.5 | 55 | 52.5 | 44.5 | 45 | 53.5 | 44.5 | 53.5 | 49
2013-07-31 16:00 | 63 | 77 | 76 | 66 | 85 | 98 | 80 | 72 | 76 | 91 | 82 | 94 | 72 | 82.5 | 87 | 78 | 83 | 97 | 97 | 86 | 82.5 | 87 | 88 | 95 | 99.5 | 100 | 90.5 | 64 | 84 | 93 | 91 | 76.5 | 84 | 88 | 82 | 98 | 86.5 | 83 | 99 | 84 | 84 | 86.5 | 100.5 | 93 | 65 | 86 | 100.5 | 91 | 91 | 81 | 77 | 89.5 | 95 | 67 | 90 | 73.5 | 82.5 | 93 | 69.5 | 73.5 | 84 | 76 | 86.5 | 68 | 82 | 73 | 74 | 82 | 84 | 91 | 84 | 98.5 | 79 | 61 | 66 | 86 | 92 | 55 | 39 | 31 | 48 | 38.5 | 50 | 27 | 46.5 | 48 | 35 | 43 | 49 | 31 | 39 | 32.5 | 34 | 55 | 44.5 | 48 | 48.5 | 48 | 45 | 33 | 32 | 51.5 | 42 | 41.5 | 51 | 55.5 | 46.5 | 39 | 55 | 46.5 | 39 | 40.5 | 37 | 40.5 | 45 | 50 | 45 | 48 | 56 | 61 | 28.5 | 50 | 57 | 57 | 40 | 45 | 56 | 44.5 | 46.5 | 39 | 54 | 32 | 44.5 | 57 | 59 | 48 | 43 | 57 | 36 | 47 | 46.5 | 40 | 41 | 51 | 52 | 52 | 57 | 50 | 44.5 | 47 | 53.5 | 44.5 | 53.5 | 49
2013-07-31 17:00 | 62 | 79 | 74 | 68 | 86 | 100 | 77 | 71.5 | 74 | 92 | 79 | 91 | 70 | 82.5 | 87 | 78 | 79 | 95 | 97 | 87 | 80.5 | 83 | 89 | 95 | 100 | 99 | 92 | 63 | 82.5 | 93 | 92 | 76.5 | 82.5 | 86 | 82.5 | 98 | 88 | 81 | 97 | 84 | 86 | 87 | 102 | 97 | 63.5 | 83 | 100.5 | 89.5 | 90 | 80 | 77 | 89.5 | 93 | 65.5 | 86.5 | 71.5 | 84 | 88.5 | 73 | 71.5 | 83 | 73 | 85.5 | 66 | 81.5 | 74 | 72 | 78 | 84 | 92 | 82 | 98.5 | 78 | 61 | 66 | 84 | 89 | 55 | 39 | 30 | 48 | 38 | 54 | 26 | 46.5 | 46 | 36 | 44 | 50 | 30 | 39 | 33 | 34 | 53.5 | 44.5 | 48 | 48 | 48 | 52 | 33 | 30 | 47 | 40 | 40 | 50 | 57 | 46.5 | 41 | 55 | 43 | 37.5 | 39 | 37 | 39 | 46 | 53.5 | 46 | 51 | 56 | 61 | 30 | 50.5 | 58 | 57 | 39.5 | 40 | 56 | 44.5 | 48 | 39 | 54 | 29 | 43 | 55.5 | 58.5 | 50 | 43 | 56 | 36 | 49 | 46.5 | 36.5 | 40 | 50 | 51 | 53.5 | 53 | 49 | 46.5 | 48 | 53.5 | 44.5 | 53.5 | 48.5
2013-07-31 18:00 | 61 | 75 | 71 | 66 | 83.5 | 101 | 76 | 70 | 74 | 90 | 71 | 93 | 68.5 | 78 | 83.5 | 77 | 75 | 93 | 93 | 83.5 | 78.5 | 80 | 88 | 95 | 97 | 95 | 87.5 | 61 | 80.5 | 89.5 | 91 | 74 | 80.5 | 84 | 80.5 | 96 | 83.5 | 78 | 95 | 84 | 84 | 83.5 | 98.5 | 93 | 61.5 | 80 | 100.5 | 87.5 | 89 | 77 | 75 | 88 | 91.5 | 63.5 | 82.5 | 71.5 | 79 | 83.5 | 69.5 | 71.5 | 80 | 69 | 82 | 66 | 79.5 | 73 | 70 | 77 | 82.5 | 86 | 81 | 98.5 | 77 | 59 | 66 | 84 | 86 | 54.5 | 39 | 27 | 48 | 38 | 50 | 27 | 44.5 | 47 | 35 | 49 | 51 | 30.5 | 38 | 32.5 | 34 | 52.5 | 43 | 48 | 48.5 | 46.5 | 52 | 33 | 30 | 47.5 | 40 | 38 | 50 | 59 | 44.5 | 44 | 54.5 | 39 | 39 | 35.5 | 39 | 42.5 | 47 | 52.5 | 47 | 47 | 56.5 | 59 | 30 | 51 | 58.5 | 57 | 40 | 40 | 56 | 46.5 | 52 | 41 | 53.5 | 25.5 | 46.5 | 55.5 | 58 | 48 | 43 | 57 | 28 | 50.5 | 46.5 | 48 | 39 | 49 | 50 | 57 | 59 | 50 | 46.5 | 48 | 52 | 44.5 | 53.5 | 49
2013-07-31 19:00 | 60 | 73.5 | 64 | 64.5 | 81 | 99 | 71 | 66 | 70 | 85 | 70 | 92 | 65 | 72 | 79.5 | 74 | 71 | 89.5 | 88 | 79.5 | 75 | 76 | 86 | 91.5 | 91 | 91 | 83.5 | 60 | 71.5 | 89.5 | 91 | 70.5 | 79 | 77 | 75 | 93 | 78.5 | 76 | 89.5 | 80 | 82 | 80.5 | 93 | 89.5 | 60 | 77 | 97 | 86 | 83 | 74 | 71.5 | 82.5 | 88 | 62 | 79 | 70 | 73.5 | 79 | 66 | 70 | 77 | 65 | 77 | 64.5 | 77 | 70 | 66 | 75 | 77 | 85 | 78 | 95 | 74 | 57 | 61 | 80.5 | 83 | 53 | 43 | 33 | 50 | 38.5 | 48 | 27 | 44.5 | 47 | 43 | 49 | 52 | 37 | 39 | 32.5 | 33 | 52 | 44.5 | 46.5 | 50 | 46.5 | 50 | 35 | 17.5 | 48 | 41 | 36.5 | 48 | 57 | 48 | 43 | 56 | 37.5 | 44.5 | 39 | 40 | 45 | 49 | 50 | 42 | 47 | 56 | 55.5 | 28.5 | 51 | 59 | 55.5 | 41 | 43 | 56 | 48 | 55.5 | 43 | 53 | 22 | 46.5 | 55.5 | 57 | 52 | 41 | 57 | 27 | 52 | 46.5 | 48 | 40 | 52 | 50 | 55.5 | 56 | 52 | 46.5 | 48 | 52 | 48 | 55.5 | 48
2013-07-31 20:00 | 59.5 | 70 | 57 | 57 | 78 | 94 | 64 | 62.5 | 68 | 81 | 68 | 84 | 57 | 66 | 76 | 66 | 66.5 | 84 | 80.5 | 76 | 71.5 | 71 | 79 | 84 | 86 | 87 | 79 | 57 | 70 | 82.5 | 84 | 66 | 73.5 | 73.5 | 70 | 89 | 74 | 74 | 82 | 73 | 78 | 77 | 88 | 84 | 59.5 | 72.5 | 88 | 82.5 | 80 | 68 | 66 | 79 | 82.5 | 61 | 72.5 | 66 | 71.5 | 75.5 | 66 | 68 | 73 | 61 | 73 | 62.5 | 75 | 65 | 61 | 71 | 71.5 | 83 | 73 | 88 | 73 | 53.5 | 53.5 | 71.5 | 80 | 53.5 | 44.5 | 28 | 52 | 37 | 49 | 22 | 43 | 43 | 39 | 51 | 50 | 39 | 38 | 33 | 34 | 51.5 | 43 | 48 | 51 | 46.5 | 45 | 35 | 21 | 49.5 | 41 | 34 | 50 | 55.5 | 52 | 51 | 55.5 | 39 | 41 | 41 | 38 | 46 | 48 | 44 | 43 | 46 | 54 | 52 | 30 | 52 | 59 | 57 | 38.5 | 41 | 52 | 48 | 55.5 | 43 | 54.5 | 23 | 44.5 | 53.5 | 57 | 52 | 41 | 57 | 27 | 54 | 46.5 | 48.5 | 40 | 52 | 49 | 57 | 56 | 51.5 | 48 | 46 | 52 | 48 | 57 | 48.5
2013-07-31 21:00 | 59.5 | 66 | 53 | 53.5 | 75.5 | 88 | 62 | 62.5 | 67 | 81 | 66 | 81 | 56 | 61.5 | 71.5 | 66 | 62 | 80.5 | 75 | 73 | 70 | 69 | 76 | 75 | 82.5 | 90 | 76 | 54 | 61 | 77 | 78 | 63 | 66 | 70 | 62.5 | 84 | 69.5 | 69 | 80 | 70 | 75 | 74.5 | 82.5 | 79 | 58.5 | 68.5 | 75 | 78.5 | 75 | 65 | 64.5 | 73.5 | 75 | 60 | 65.5 | 64.5 | 70 | 71.5 | 61 | 64.5 | 71 | 60 | 70.5 | 61 | 73 | 62 | 59 | 69 | 68 | 80 | 70.5 | 88 | 70 | 53.5 | 52 | 66 | 77 | 53.5 | 48 | 30 | 48 | 39 | 53 | 22 | 43 | 39 | 35 | 51 | 50 | 41 | 38.5 | 33.5 | 36 | 50.5 | 41 | 52 | 51.5 | 46.5 | 41 | 38 | 21 | 50 | 39 | 34.5 | 50 | 55.5 | 52 | 54 | 55.5 | 43 | 39 | 39 | 37 | 45.5 | 49 | 45 | 43 | 47 | 55.5 | 52 | 30 | 52 | 59 | 62.5 | 37 | 43 | 51 | 52 | 55.5 | 44.5 | 55 | 23 | 46.5 | 52 | 57 | 53.5 | 44.5 | 57 | 27 | 52.5 | 46.5 | 49 | 40 | 52 | 47 | 57 | 57 | 51.5 | 52 | 47 | 52 | 46.5 | 57 | 47.5
2013-07-31 22:00 | 59 | 64.5 | 53 | 54 | 73 | 83.5 | 59 | 60 | 66 | 76.5 | 64 | 76.5 | 55.5 | 61.5 | 69.5 | 65 | 60.5 | 76.5 | 72 | 72 | 68.5 | 66.5 | 73 | 71 | 81 | 86.5 | 73 | 55 | 58.5 | 74.5 | 74 | 63 | 64.5 | 67.5 | 63 | 82 | 66.5 | 66.5 | 75.5 | 67 | 73 | 72 | 79.5 | 78 | 58 | 65.5 | 71 | 76.5 | 73 | 63.5 | 62 | 70.5 | 72.5 | 59 | 62 | 64.5 | 68 | 68.5 | 59.5 | 63 | 68.5 | 59.5 | 70 | 61 | 68 | 59.5 | 58.5 | 67 | 65.5 | 78.5 | 68 | 86 | 68.5 | 53.5 | 52 | 65 | 74 | 53.5 | 48.5 | 32 | 48.5 | 39 | 50 | 24.5 | 42.5 | 40.5 | 35 | 49 | 48 | 41.5 | 40 | 35 | 36 | 50 | 40.5 | 51 | 51 | 46.5 | 41.5 | 39 | 22.5 | 50.5 | 40 | 36.5 | 51 | 53 | 51 | 52 | 56 | 44.5 | 40.5 | 40.5 | 38 | 46 | 48 | 43.5 | 43 | 48.5 | 53.5 | 53 | 32 | 52 | 57.5 | 60 | 37 | 45 | 51 | 51 | 54.5 | 45 | 54.5 | 25.5 | 48 | 51.5 | 55.5 | 52 | 45 | 56.5 | 30 | 52.5 | 47.5 | 46 | 39.5 | 52 | 47.5 | 56 | 56 | 51.5 | 50.5 | 47 | 52 | 47 | 57 | 47.5
2013-07-31 23:00 | 58.5 | 62.5 | 53 | 54 | 70.5 | 78.5 | 55.5 | 57.5 | 65 | 72.5 | 62 | 72 | 55 | 61 | 67.5 | 63.5 | 59 | 72 | 68.5 | 70.5 | 67 | 64 | 69.5 | 67 | 79.5 | 83 | 70 | 56 | 56 | 72.5 | 69.5 | 63.5 | 63 | 64.5 | 63 | 80 | 64 | 64.5 | 71.5 | 64 | 70.5 | 69.5 | 77 | 77 | 57.5 | 63 | 66.5 | 74.5 | 71 | 62 | 59.5 | 67.5 | 69.5 | 57.5 | 58.5 | 65 | 65.5 | 65.5 | 57.5 | 61.5 | 66 | 59 | 69 | 61 | 63 | 57 | 58 | 65 | 63.5 | 76.5 | 65.5 | 83.5 | 67 | 53.5 | 52.5 | 63.5 | 71 | 53 | 49.5 | 34 | 49.5 | 39 | 47 | 26.5 | 42.5 | 42.5 | 34.5 | 47 | 46 | 41.5 | 41.5 | 37 | 36.5 | 49.5 | 39.5 | 50 | 51 | 47 | 42.5 | 40.5 | 23 | 50.5 | 41 | 38 | 52 | 50.5 | 50 | 50.5 | 57 | 46 | 41.5 | 41.5 | 38.5 | 46.5 | 47 | 42 | 43 | 50 | 52 | 54.5 | 34.5 | 51.5 | 56 | 57.5 | 37 | 47 | 51 | 50 | 53.5 | 45 | 54 | 27.5 | 49.5 | 51.5 | 54 | 50.5 | 45.5 | 55.5 | 32.5 | 52 | 49 | 43.5 | 39 | 52.5 | 48 | 54.5 | 55.5 | 51.5 | 50 | 47 | 52 | 47.5 | 56.5 | 47
2013-08-01 | 58.5 | 61 | 53.5 | 54.5 | 68 | 74 | 52 | 55 | 64 | 68 | 60.5 | 67.5 | 55 | 60.5 | 65 | 62 | 57 | 67.5 | 65 | 69 | 66 | 61.5 | 66.5 | 63 | 78 | 79.5 | 67.5 | 56.5 | 53.5 | 70 | 65.5 | 63.5 | 61.5 | 62 | 63.5 | 78 | 61 | 62 | 67 | 61 | 68.5 | 67 | 74 | 76.5 | 56.5 | 60 | 62 | 72.5 | 69.5 | 60.5 | 57.5 | 64 | 66.5 | 56.5 | 54.5 | 65 | 63.5 | 63 | 56 | 59.5 | 63.5 | 58 | 68.5 | 61 | 58 | 54.5 | 57.5 | 63 | 61 | 75 | 63 | 81.5 | 65.5 | 53.5 | 52.5 | 62.5 | 68 | 53 | 50 | 36 | 50 | 39.5 | 44 | 28.5 | 42 | 44 | 34.5 | 45 | 44.5 | 42 | 43.5 | 39 | 36.5 | 49.5 | 38.5 | 49.5 | 50.5 | 47 | 43 | 41.5 | 24 | 51 | 41.5 | 39.5 | 53 | 48 | 49.5 | 48.5 | 57.5 | 47.5 | 43 | 43 | 39.5 | 47 | 46 | 40.5 | 43 | 51.5 | 50 | 55.5 | 36.5 | 51.5 | 54.5 | 55 | 37 | 49 | 51 | 49.5 | 52.5 | 45.5 | 53.5 | 29.5 | 51 | 51 | 52.5 | 48.5 | 46 | 55 | 35 | 52 | 50 | 40.5 | 38.5 | 52.5 | 48 | 53.5 | 54.5 | 51.5 | 48.5 | 47 | 52 | 48 | 56.5 | 47
2013-08-01 01:00 | 58 | 59 | 53.5 | 54.5 | 65.5 | 69 | 49 | 52.5 | 63 | 64 | 58.5 | 63.5 | 54.5 | 60 | 63 | 61 | 55 | 63 | 62 | 67.5 | 64.5 | 58.5 | 63.5 | 59 | 76.5 | 75.5 | 64.5 | 57.5 | 51 | 68 | 61.5 | 63.5 | 60 | 59.5 | 63.5 | 76 | 58.5 | 60 | 63 | 58 | 66.5 | 64.5 | 71 | 75.5 | 56 | 57 | 57.5 | 71 | 67.5 | 58.5 | 55 | 61 | 64 | 55 | 51 | 65.5 | 61.5 | 60 | 54 | 58.5 | 61 | 57.5 | 68 | 61 | 53 | 52.5 | 56.5 | 61 | 59 | 73 | 61 | 79.5 | 63.5 | 53.5 | 53 | 61 | 65 | 52.5 | 50 | 38 | 50 | 39.5 | 41 | 30.5 | 41.5 | 45.5 | 34.5 | 43 | 42.5 | 42 | 45 | 41 | 36.5 | 49 | 38 | 48.5 | 50 | 47.5 | 43.5 | 42.5 | 25 | 51 | 43 | 41 | 54 | 45.5 | 48.5 | 47 | 58.5 | 49 | 44.5 | 44.5 | 40.5 | 48 | 45 | 39 | 43 | 52.5 | 48.5 | 57 | 38.5 | 51 | 53 | 52.5 | 37 | 51 | 51 | 48.5 | 51.5 | 45.5 | 53 | 31.5 | 52.5 | 50.5 | 51.5 | 47 | 46.5 | 54 | 38 | 52 | 51.5 | 38 | 37.5 | 52.5 | 48.5 | 52 | 53.5 | 51.5 | 47.5 | 47 | 52 | 48.5 | 56 | 47
2013-08-01 02:00 | 57.5 | 57 | 54 | 55 | 63 | 64.5 | 45.5 | 50 | 62 | 59.5 | 56.5 | 59 | 54.5 | 59.5 | 61 | 59.5 | 53.5 | 59 | 58.5 | 66 | 63 | 56 | 60.5 | 54.5 | 74.5 | 72 | 61.5 | 58.5 | 48.5 | 65.5 | 57 | 64 | 58.5 | 57 | 64 | 74 | 55.5 | 57.5 | 58.5 | 55 | 64.5 | 62 | 68 | 75 | 55 | 54.5 | 53.5 | 69 | 66 | 57 | 53 | 58 | 61 | 53.5 | 47.5 | 65.5 | 59.5 | 57 | 52.5 | 56.5 | 58.5 | 56.5 | 67.5 | 61 | 48 | 50 | 56 | 59 | 56.5 | 71.5 | 58.5 | 77.5 | 62 | 53.5 | 53 | 59.5 | 62 | 52.5 | 50.5 | 40 | 50.5 | 39.5 | 38 | 32.5 | 41.5 | 47.5 | 34.5 | 41 | 40.5 | 42.5 | 46.5 | 42.5 | 36.5 | 48.5 | 37 | 48 | 50 | 47.5 | 44.5 | 43.5 | 26 | 51.5 | 43.5 | 42.5 | 55 | 43 | 48 | 45 | 59 | 50.5 | 45.5 | 45.5 | 41.5 | 48.5 | 44 | 37.5 | 43 | 54 | 47 | 58.5 | 40.5 | 50.5 | 51.5 | 50 | 37 | 53 | 51 | 48 | 50 | 46 | 52.5 | 33.5 | 54 | 50.5 | 50 | 45.5 | 47 | 53 | 41 | 52 | 53 | 35 | 37 | 52.5 | 49 | 50.5 | 52.5 | 51 | 46.5 | 47 | 52 | 49 | 56 | 46.5
2013-08-01 03:00 | 57.5 | 55.5 | 54 | 55 | 60.5 | 59.5 | 42.5 | 47.5 | 61.5 | 55.5 | 55 | 54.5 | 54 | 59.5 | 59 | 58.5 | 52 | 54.5 | 55 | 64.5 | 61.5 | 53.5 | 57 | 50.5 | 73 | 68.5 | 59 | 59 | 46 | 63 | 53 | 64 | 57 | 54.5 | 64 | 72 | 52.5 | 55.5 | 54.5 | 52 | 62 | 59.5 | 65.5 | 74 | 54.5 | 51.5 | 49 | 67 | 64 | 55.5 | 50.5 | 55 | 58.5 | 52.5 | 43.5 | 66 | 57.5 | 54 | 50.5 | 55 | 55.5 | 56 | 66.5 | 61 | 43 | 47.5 | 55.5 | 57 | 54 | 70 | 56 | 75.5 | 60.5 | 53.5 | 53.5 | 58.5 | 59 | 52 | 51.5 | 42 | 51.5 | 39.5 | 35 | 35 | 41 | 49 | 34 | 39 | 38.5 | 42.5 | 48.5 | 44.5 | 37 | 48.5 | 36.5 | 47 | 49.5 | 47.5 | 45 | 45 | 27 | 51.5 | 44.5 | 44 | 56 | 41 | 47 | 43.5 | 60 | 52 | 47 | 47 | 42 | 49 | 43 | 36 | 43 | 55.5 | 45 | 59.5 | 42.5 | 50.5 | 49.5 | 47 | 37 | 55 | 51 | 47 | 49.5 | 46 | 51.5 | 36 | 55.5 | 50 | 48.5 | 43.5 | 47.5 | 52.5 | 43.5 | 52 | 54 | 32.5 | 36.5 | 53 | 49.5 | 49.5 | 52 | 51 | 45.5 | 47 | 52 | 49.5 | 55.5 | 46
2013-08-01 04:00 | 57 | 53.5 | 54 | 55.5 | 58 | 55 | 39 | 45 | 60.5 | 51 | 53 | 50 | 53.5 | 59 | 56.5 | 57 | 50 | 50 | 52 | 63 | 60.5 | 51 | 54 | 46.5 | 71.5 | 65 | 56 | 60 | 44 | 61 | 48.5 | 64.5 | 55.5 | 52 | 64.5 | 70 | 49.5 | 53 | 50 | 49 | 60 | 57 | 62.5 | 73.5 | 54 | 49 | 44.5 | 65 | 62 | 54 | 48 | 52 | 55.5 | 51 | 40 | 66 | 55.5 | 51 | 49 | 53.5 | 53 | 55.5 | 66 | 61 | 38 | 45 | 55 | 55 | 52 | 68 | 53.5 | 73.5 | 59 | 53.5 | 53.5 | 57 | 56 | 52 | 52 | 44 | 52 | 40 | 32 | 37 | 41 | 50.5 | 34 | 37 | 37 | 43 | 50 | 46.5 | 37 | 48 | 35.5 | 46.5 | 49.5 | 48 | 46 | 46 | 27.5 | 52 | 45.5 | 45.5 | 57 | 38.5 | 46.5 | 41.5 | 61 | 53.5 | 48 | 48 | 43 | 49.5 | 42 | 34.5 | 43 | 57 | 43.5 | 61 | 44.5 | 50 | 48 | 44.5 | 37 | 57 | 51 | 46.5 | 48 | 46.5 | 51 | 38 | 57 | 50 | 47 | 42 | 48 | 52 | 46.5 | 52 | 55.5 | 29.5 | 36 | 53 | 50 | 48 | 51 | 51 | 44.5 | 47 | 52 | 50 | 55.5 | 46
2013-08-01 05:00 | 57 | 53.5 | 47 | 55.5 | 55 | 52 | 38 | 45 | 61 | 52 | 49 | 48 | 62.5 | 59 | 54 | 56 | 50 | 53.5 | 52 | 62 | 61 | 49 | 54 | 46.5 | 70 | 64 | 54 | 59 | 42 | 61 | 48 | 64.5 | 55.5 | 50.5 | 59 | 68 | 49 | 49 | 48 | 46 | 59 | 55 | 62.5 | 73.5 | 54 | 52 | 46.5 | 65 | 61 | 55 | 48 | 52 | 55.5 | 51 | 39 | 66 | 53.5 | 51 | 45.5 | 53.5 | 52.5 | 55.5 | 67.5 | 59 | 34 | 45 | 55 | 53 | 50 | 66 | 51 | 71.5 | 58 | 53.5 | 55.5 | 57 | 59.5 | 51 | 52 | 44 | 53.5 | 41 | 32 | 35 | 39 | 50 | 34 | 37 | 35 | 50 | 48 | 46 | 38 | 49 | 35.5 | 46.5 | 49 | 50.5 | 46 | 45 | 28 | 52 | 46 | 44 | 56 | 38 | 44.5 | 41 | 61 | 53.5 | 48.5 | 46.5 | 46 | 48 | 42 | 34 | 42 | 57 | 42 | 61 | 43 | 50 | 50 | 44.5 | 38 | 57 | 52 | 46.5 | 46.5 | 46.5 | 51 | 37 | 57 | 48 | 48 | 40.5 | 50 | 52.5 | 46.5 | 54.5 | 55.5 | 29 | 36 | 53 | 49 | 48 | 53 | 51 | 43 | 46 | 52 | 52 | 55.5 | 46
2013-08-01 06:00 | 57 | 53.5 | 56 | 55.5 | 55 | 53 | 40 | 46.5 | 57 | 55 | 48 | 45 | 66.5 | 59 | 58 | 61 | 53 | 55.5 | 55.5 | 65 | 67.5 | 54 | 55 | 46.5 | 73.5 | 62 | 57 | 58 | 45 | 61 | 54 | 64.5 | 59 | 52.5 | 59 | 70 | 52.5 | 51 | 45.5 | 47 | 61 | 57.5 | 64.5 | 71.5 | 54 | 52 | 50 | 66 | 60 | 55 | 52 | 52 | 59 | 53 | 43 | 66 | 53.5 | 53 | 41 | 53.5 | 52.5 | 55.5 | 70 | 57 | 39 | 50 | 55 | 56 | 52 | 67 | 51 | 75 | 58 | 55.5 | 55.5 | 57 | 63.5 | 51 | 53.5 | 47 | 53.5 | 40 | 34 | 37 | 43 | 52 | 36 | 37 | 34 | 49.5 | 48 | 46.5 | 40 | 51 | 37.5 | 46.5 | 49.5 | 52.5 | 48 | 45 | 28.5 | 52 | 45.5 | 45 | 56 | 39 | 44.5 | 41 | 61 | 53.5 | 50 | 48 | 46 | 49 | 43 | 31.5 | 42 | 58 | 43 | 61 | 41 | 50 | 50 | 48 | 41 | 56 | 52 | 48 | 46.5 | 48 | 52 | 40 | 57 | 48 | 48 | 39 | 50 | 52.5 | 48 | 57 | 57 | 33.5 | 38 | 53 | 51 | 52 | 50 | 51 | 41 | 45 | 52 | 52 | 56 | 46
2013-08-01 07:00 | 58 | 55.5 | 64 | 57 | 62 | 63 | 52 | 55.5 | 59 | 59 | 54 | 51 | 71.5 | 61 | 62 | 67 | 57 | 59 | 59 | 67.5 | 70 | 59 | 58 | 46.5 | 75 | 70 | 60 | 58 | 51 | 62.5 | 60 | 64.5 | 62.5 | 58.5 | 64.5 | 72 | 55.5 | 58 | 52 | 51 | 61 | 60.5 | 66 | 73.5 | 54 | 53 | 57 | 71 | 64 | 57 | 53.5 | 57 | 61 | 54 | 48 | 64.5 | 55.5 | 60 | 49.5 | 55.5 | 52.5 | 59 | 77 | 57 | 41 | 53 | 55 | 61 | 53.5 | 69 | 54 | 80.5 | 60 | 55.5 | 61 | 61 | 67 | 51 | 53.5 | 49 | 53.5 | 37 | 37 | 39 | 46.5 | 50 | 44 | 39 | 38 | 48 | 48 | 48.5 | 40 | 53 | 39 | 48 | 50.5 | 53 | 51 | 48 | 26.5 | 52 | 48 | 45.5 | 55 | 42 | 46.5 | 42 | 61 | 55.5 | 52 | 50 | 51 | 50.5 | 44 | 38 | 43 | 57 | 44.5 | 61 | 41 | 50 | 50 | 46.5 | 41 | 57 | 52 | 52 | 50 | 48 | 53 | 42 | 57 | 50 | 52 | 39.5 | 52 | 52.5 | 50 | 57 | 55.5 | 32 | 38 | 52 | 53 | 52 | 52 | 54 | 37.5 | 45 | 52 | 53.5 | 57 | 47
2013-08-01 08:00 | 58 | 59 | 74 | 57 | 64 | 72 | 55 | 60 | 66 | 62 | 62 | 64 | 75 | 61 | 66 | 69 | 61 | 62.5 | 66 | 70 | 76.5 | 63 | 62 | 53.5 | 79 | 73.5 | 63 | 59 | 58.5 | 70 | 66 | 66 | 66 | 64 | 68 | 76 | 59 | 64 | 62.5 | 55 | 63 | 63 | 70 | 78.5 | 57 | 54 | 62.5 | 77 | 68 | 58 | 55.5 | 61 | 64.5 | 60 | 53 | 66 | 61 | 65 | 50 | 61 | 53 | 62.5 | 80.5 | 55.5 | 52 | 57 | 56 | 65 | 55.5 | 73 | 56 | 84 | 61 | 59 | 62.5 | 64.5 | 71 | 51 | 53.5 | 43 | 53.5 | 47 | 38 | 42 | 46 | 52 | 44 | 41 | 36 | 48 | 48 | 50 | 40 | 54 | 39 | 48 | 51 | 55.5 | 52 | 48 | 28.5 | 50 | 52 | 45 | 53 | 42.5 | 48 | 42 | 61 | 53.5 | 53 | 50 | 51 | 51 | 45 | 37.5 | 43 | 60 | 44 | 62.5 | 43.5 | 51 | 50 | 44.5 | 41 | 58 | 54 | 52 | 50 | 48 | 56 | 42 | 57 | 52 | 52 | 43.5 | 52 | 52.5 | 52 | 59 | 53.5 | 31.5 | 38 | 53 | 53 | 52 | 49 | 56 | 35.5 | 45 | 52 | 53.5 | 59 | 46
2013-08-01 09:00 | 60 | 62.5 | 79 | 59 | 68 | 74 | 61 | 65 | 68 | 68 | 69 | 67 | 79 | 62.5 | 69.5 | 71 | 65 | 68 | 71.5 | 73.5 | 81 | 68 | 65 | 59 | 80.5 | 79 | 66 | 60 | 65 | 71.5 | 72 | 68 | 71.5 | 68 | 70 | 81 | 61.5 | 71 | 69.5 | 60 | 66 | 67.5 | 73.5 | 82.5 | 60 | 55 | 70 | 80 | 74 | 62 | 61 | 62.5 | 70 | 61 | 59 | 66 | 64.5 | 69 | 55.5 | 62.5 | 54 | 62.5 | 79 | 55.5 | 63.5 | 62 | 57 | 68 | 57 | 77 | 61 | 84 | 64 | 61 | 62.5 | 68 | 75.5 | 51 | 55.5 | 46 | 53.5 | 46 | 34 | 42 | 46 | 50 | 42 | 43 | 39 | 46.5 | 48 | 51 | 40 | 55 | 39 | 48 | 51.5 | 56 | 52 | 48 | 30 | 50 | 55.5 | 45.5 | 54 | 42 | 48 | 43.5 | 59 | 55.5 | 53.5 | 52 | 50 | 53 | 45 | 37.5 | 43 | 60 | 45.5 | 57 | 44.5 | 51.5 | 50 | 43 | 42 | 57 | 54 | 52 | 50 | 48 | 56 | 43 | 57 | 52 | 52 | 43 | 52 | 52.5 | 52 | 61 | 53.5 | 30.5 | 38 | 52 | 53 | 52 | 48 | 60 | 34 | 46 | 52 | 53.5 | 61 | 43.5
2013-08-01 10:00 | 61 | 66 | 83 | 61 | 74 | 76 | 64 | 66 | 71.5 | 75 | 76 | 73 | 82.5 | 62.5 | 73.5 | 75 | 68 | 71.5 | 73.5 | 76.5 | 83.5 | 70 | 68 | 68 | 82.5 | 82.5 | 69 | 62 | 73 | 75 | 78 | 68 | 75 | 72 | 73.5 | 86 | 63.5 | 75 | 74 | 65 | 71 | 72.5 | 75 | 86 | 63 | 58 | 73.5 | 84 | 79 | 65 | 64.5 | 67 | 73.5 | 64 | 63 | 64.5 | 71.5 | 72 | 59 | 64.5 | 54.5 | 66 | 82.5 | 61 | 71.5 | 64 | 60 | 72 | 62.5 | 81 | 64 | 88 | 70 | 62.5 | 64.5 | 73.5 | 80 | 53 | 55.5 | 43 | 53.5 | 44 | 34 | 42 | 45.5 | 52 | 40 | 43 | 40 | 48 | 48 | 52 | 40 | 55 | 37.5 | 48 | 52 | 55 | 52 | 48 | 30 | 50 | 61 | 44 | 52 | 35 | 50 | 44.5 | 57 | 55.5 | 54 | 50 | 51 | 54.5 | 45 | 37 | 44 | 61 | 45.5 | 59 | 44.5 | 51 | 50 | 46.5 | 42 | 54 | 54 | 52 | 49.5 | 48 | 52 | 43 | 55.5 | 52 | 52 | 43 | 52 | 52.5 | 52 | 62.5 | 53.5 | 28.5 | 37 | 53 | 55 | 52 | 45 | 57 | 35.5 | 49 | 52 | 55.5 | 61 | 40
2013-08-01 11:00 | 62 | 70 | 87 | 62.5 | 77 | 78 | 68 | 65.5 | 73.5 | 80 | 80 | 78 | 84 | 66 | 77 | 77 | 74 | 73.5 | 77 | 80 | 88 | 76 | 70 | 73.5 | 84 | 84 | 72 | 65 | 76 | 77 | 84 | 68 | 79 | 76 | 75 | 90 | 66 | 79 | 79.5 | 67 | 75 | 77 | 79 | 89.5 | 63.5 | 62 | 75 | 87 | 82 | 67 | 68 | 71.5 | 75 | 67 | 67 | 64.5 | 73.5 | 77 | 64.5 | 68 | 56 | 71.5 | 88 | 61 | 75 | 67 | 59 | 76 | 64.5 | 83 | 70 | 89.5 | 73 | 62.5 | 62.5 | 79 | 81.5 | 53 | 55.5 | 45 | 55.5 | 42 | 40 | 40 | 45.5 | 52 | 38 | 42 | 41 | 44.5 | 50.5 | 53 | 37 | 55 | 34 | 48 | 52 | 55.5 | 53 | 48 | 35.5 | 50 | 62 | 42 | 52 | 37 | 50 | 45 | 59 | 48 | 52.5 | 48 | 49 | 55 | 45 | 38 | 40 | 62 | 44 | 59 | 46.5 | 51.5 | 51 | 46.5 | 42 | 56 | 54 | 53.5 | 48 | 44.5 | 53 | 45 | 52 | 52 | 52 | 44 | 50 | 52 | 53.5 | 59 | 53.5 | 35.5 | 37 | 51 | 54 | 52 | 46 | 61 | 35.5 | 48 | 55.5 | 53.5 | 61 | 41
2013-08-01 12:00 | 63 | 73.5 | 89 | 64.5 | 80 | 83 | 73 | 70 | 74.5 | 84 | 84 | 81 | 89.5 | 70 | 78.5 | 79 | 75 | 75 | 80.5 | 81.5 | 88.5 | 78 | 73 | 79 | 88 | 88 | 74 | 67 | 79 | 77 | 86 | 68 | 80.5 | 80 | 75 | 92 | 65.5 | 84 | 82 | 68 | 80 | 81.5 | 80.5 | 95 | 64 | 67 | 80.5 | 90 | 85 | 71 | 70 | 73.5 | 79 | 68 | 67 | 66 | 77 | 79 | 69 | 68 | 58.5 | 71.5 | 89.5 | 61 | 77.5 | 69 | 59 | 78 | 64.5 | 87 | 76 | 91.5 | 73 | 62.5 | 64.5 | 80.5 | 83.5 | 53 | 55.5 | 46 | 55.5 | 39 | 40 | 40 | 47 | 50 | 40 | 39 | 44 | 46.5 | 52.5 | 50 | 36 | 55 | 34 | 46.5 | 51.5 | 51.5 | 52 | 47 | 34 | 50 | 64.5 | 43 | 51 | 27 | 49 | 42 | 57 | 48 | 48 | 46.5 | 48 | 54.5 | 46 | 37.5 | 43 | 64 | 45 | 59 | 50 | 52 | 52 | 46.5 | 43 | 54 | 54 | 53.5 | 48 | 44.5 | 54 | 42 | 48 | 50 | 51 | 44 | 52 | 52 | 55.5 | 57 | 53.5 | 33.5 | 36 | 51 | 54 | 52 | 45 | 62 | 34 | 49 | 53.5 | 53.5 | 61 | 41
2013-08-01 13:00 | 64 | 75 | 92 | 64.5 | 81 | 85 | 76 | 67.5 | 75 | 86 | 85 | 84 | 93 | 73.5 | 80.5 | 82 | 79 | 77 | 80.5 | 83 | 89 | 81 | 72 | 82.5 | 88 | 90 | 76 | 68 | 82 | 77 | 88 | 69 | 80.5 | 82.5 | 77 | 95 | 65 | 85 | 84 | 72 | 83 | 85.5 | 82.5 | 97 | 65 | 68 | 82.5 | 92 | 88 | 74 | 71.5 | 80.5 | 80.5 | 66 | 69 | 70 | 80.5 | 81 | 73.5 | 66 | 61 | 71.5 | 91.5 | 64.5 | 79.5 | 70 | 60 | 81 | 64.5 | 89 | 80 | 93 | 76 | 62.5 | 66 | 82.5 | 85 | 53 | 55.5 | 46 | 55.5 | 35 | 39 | 40 | 47 | 48 | 40 | 37 | 43 | 46.5 | 53 | 47 | 35 | 54 | 35.5 | 44.5 | 51 | 51 | 53 | 50 | 35.5 | 52 | 66 | 42 | 51 | 28 | 48 | 38.5 | 58.5 | 48 | 46.5 | 48 | 46 | 53.5 | 44 | 36.5 | 43 | 64 | 44 | 57 | 48 | 52 | 51 | 44.5 | 42 | 53 | 54 | 53.5 | 48 | 43 | 54 | 43 | 50 | 53.5 | 52 | 44.5 | 52 | 52.5 | 53.5 | 57 | 53.5 | 31 | 35 | 50 | 55 | 52 | 45 | 58 | 35.5 | 50 | 52 | 53.5 | 57 | 41
2013-08-01 14:00 | 64 | 79 | 91 | 66 | 83 | 87 | 80 | 68.5 | 77 | 86 | 88 | 88 | 91.5 | 79 | 82 | 82 | 80 | 79 | 82.5 | 84 | 88 | 83 | 67 | 84 | 88 | 91.5 | 78 | 67 | 84 | 75 | 90 | 70 | 82.5 | 84.5 | 79 | 97 | 64 | 89 | 86 | 73 | 85 | 90 | 84 | 100.5 | 64.5 | 70 | 84 | 93 | 92 | 76 | 75 | 80.5 | 82.5 | 68 | 65 | 71.5 | 82.5 | 83 | 77 | 68 | 65 | 75 | 91.5 | 66 | 80.5 | 73 | 59 | 82 | 66 | 93 | 78 | 95 | 79 | 64.5 | 62.5 | 82.5 | 86 | 52 | 55.5 | 44 | 55.5 | 33 | 40 | 40 | 46.5 | 50 | 37 | 35 | 44 | 41 | 53.5 | 45 | 35 | 56 | 34 | 44.5 | 51 | 50.5 | 52 | 50 | 34 | 50 | 68 | 41 | 51 | 28 | 48 | 35 | 59 | 46.5 | 47 | 46.5 | 44 | 52 | 39 | 35.5 | 43 | 65 | 42 | 55.5 | 48 | 52 | 51 | 43 | 40 | 51 | 53 | 55.5 | 46.5 | 43 | 54 | 42 | 52 | 53.5 | 53 | 45.5 | 52 | 53 | 52 | 61 | 53.5 | 28.5 | 32 | 49 | 56 | 52 | 47 | 58 | 37.5 | 49 | 55.5 | 53.5 | 57 | 43.5
2013-08-01 15:00 | 64 | 79 | 92 | 66 | 83 | 88 | 81 | 68 | 75 | 87 | 88 | 90 | 93 | 80.5 | 82 | 83 | 79 | 79 | 82.5 | 83 | 87 | 84 | 70 | 86 | 86 | 91.5 | 75.5 | 68 | 85 | 73.5 | 90 | 75 | 80.5 | 87 | 80.5 | 99 | 63 | 91 | 89.5 | 75 | 87 | 91.5 | 84 | 102 | 64.5 | 71 | 86 | 94 | 90 | 77 | 73.5 | 82.5 | 82.5 | 66 | 62 | 73.5 | 82.5 | 86 | 78 | 70 | 68.5 | 75 | 91.5 | 66 | 82 | 73 | 61 | 84 | 66 | 94 | 81 | 97 | 78 | 66 | 64.5 | 84 | 87 | 52 | 55.5 | 42 | 55.5 | 35 | 35 | 39 | 50 | 52 | 36 | 35 | 44 | 39 | 54 | 44 | 36 | 58 | 34 | 43 | 49.5 | 50 | 53 | 47 | 32 | 50 | 70 | 44 | 52 | 26 | 52 | 36.5 | 61 | 52 | 45.5 | 46.5 | 45 | 52 | 39 | 35.5 | 43 | 65 | 42 | 57 | 48 | 52.5 | 49 | 44.5 | 38 | 42 | 54 | 55.5 | 44.5 | 43 | 54 | 43 | 53.5 | 53.5 | 53 | 50.5 | 52 | 52 | 50 | 62.5 | 53.5 | 27.5 | 31 | 48 | 56 | 52 | 49 | 58 | 41 | 49 | 52 | 52 | 61 | 45
2013-08-01 16:00 | 64 | 79 | 88 | 66 | 83 | 89 | 83 | 69.5 | 77 | 73 | 90 | 91 | 93 | 82.5 | 82 | 82 | 79 | 80.5 | 84 | 82 | 87.5 | 85 | 64 | 87.5 | 84 | 91.5 | 73.5 | 66 | 86 | 80.5 | 90 | 73.5 | 79 | 86 | 80.5 | 99 | 62 | 91 | 92.5 | 73 | 87 | 93.5 | 84 | 102 | 64 | 71 | 88 | 95 | 86 | 77 | 75 | 82.5 | 80.5 | 63 | 60 | 73.5 | 80.5 | 87 | 81 | 70 | 71 | 75 | 91.5 | 66 | 82 | 74 | 60 | 83 | 68 | 87 | 80 | 97 | 77 | 64.5 | 64.5 | 82.5 | 88 | 52 | 55.5 | 46 | 55.5 | 35 | 36 | 35 | 51 | 50 | 46 | 36 | 38 | 39 | 56 | 43.5 | 36 | 59 | 28.5 | 41 | 49 | 51 | 53 | 45 | 32 | 50 | 68 | 46 | 48 | 29 | 48 | 37.5 | 57 | 46.5 | 46 | 48 | 43 | 51.5 | 38 | 36.5 | 44 | 66 | 41 | 57 | 46.5 | 52 | 52 | 44.5 | 38 | 47 | 54 | 55.5 | 44.5 | 44.5 | 54 | 45 | 50 | 53.5 | 54 | 45.5 | 52 | 50 | 50 | 62.5 | 52 | 27.5 | 31 | 48 | 57 | 53.5 | 55 | 58 | 43 | 49 | 53.5 | 52 | 61 | 46
2013-08-01 17:00 | 63 | 79 | 86 | 66 | 82 | 90 | 83 | 69.5 | 77 | 82 | 88 | 93 | 91.5 | 80.5 | 82 | 81 | 77 | 79 | 82.5 | 81 | 86.5 | 85 | 62 | 88 | 82.5 | 92 | 71 | 66 | 85 | 80 | 90 | 73.5 | 79 | 84.5 | 80.5 | 97 | 61 | 91 | 93 | 74 | 86 | 95 | 86 | 100.5 | 62 | 68 | 88 | 94 | 89 | 77 | 77 | 80.5 | 80.5 | 64 | 66 | 73.5 | 79 | 87 | 80.5 | 70 | 71 | 73.5 | 89.5 | 66 | 82.5 | 74 | 60 | 86 | 70 | 90 | 76 | 95 | 80 | 62.5 | 64.5 | 82.5 | 85.5 | 51 | 57 | 42 | 55.5 | 34 | 37 | 33 | 50.5 | 48 | 42 | 35 | 38 | 37.5 | 56.5 | 44 | 36 | 57 | 28.5 | 41 | 49 | 49 | 52 | 46 | 32 | 48 | 70 | 49 | 47 | 30 | 48 | 38 | 55.5 | 52 | 50 | 48 | 43 | 50 | 38 | 37.5 | 44 | 66 | 39 | 57 | 48 | 52.5 | 50 | 46.5 | 36 | 44 | 56 | 55.5 | 46.5 | 44.5 | 53 | 45 | 46.5 | 52 | 51 | 58 | 53.5 | 50 | 48 | 62.5 | 46.5 | 26.5 | 32 | 47 | 58 | 52 | 53 | 59 | 43 | 50 | 52 | 50 | 61 | 47.5
2013-08-01 18:00 | 62 | 77 | 83 | 66 | 81 | 90 | 83 | 71 | 77 | 78 | 89 | 91 | 89.5 | 75 | 78 | 81 | 74 | 79 | 82.5 | 78.5 | 83.5 | 83 | 60 | 84 | 79 | 89.5 | 67.5 | 64 | 84 | 79 | 86 | 71.5 | 73.5 | 81.5 | 79 | 95 | 58.5 | 89 | 93 | 72 | 87 | 91.5 | 84 | 98.5 | 60 | 65 | 86 | 94 | 89 | 76 | 73.5 | 79 | 79 | 65 | 65 | 71.5 | 75 | 85 | 79.5 | 71.5 | 67.5 | 71.5 | 88 | 64.5 | 80 | 72 | 59 | 84 | 70 | 83 | 70 | 93 | 82 | 61 | 62.5 | 80.5 | 83 | 50 | 57 | 37 | 55.5 | 35 | 26 | 37 | 44 | 50 | 42 | 35 | 41 | 35.5 | 55 | 46 | 37 | 55 | 28.5 | 39 | 47 | 48.5 | 51 | 44 | 32 | 48 | 66 | 48.5 | 48 | 32 | 48 | 38.5 | 53.5 | 52 | 54.5 | 48 | 43 | 51.5 | 37 | 41.5 | 46 | 67 | 41 | 57 | 46.5 | 52.5 | 48 | 44.5 | 35 | 41 | 57 | 53.5 | 46.5 | 43 | 52 | 43 | 44.5 | 53.5 | 54 | 49 | 53.5 | 53.5 | 48 | 62.5 | 46.5 | 33.5 | 32 | 47 | 56 | 52 | 58 | 56 | 43 | 47 | 52 | 48 | 61 | 49.5
2013-08-01 19:00 | 60 | 73.5 | 78 | 66 | 78 | 89 | 81 | 69 | 75 | 74 | 86 | 88 | 80.5 | 71.5 | 74 | 81 | 68 | 75 | 79 | 75.5 | 80.5 | 79 | 59 | 82.5 | 77 | 86 | 63.5 | 61 | 82 | 75 | 82 | 70 | 71.5 | 76.5 | 73.5 | 91 | 56.5 | 84 | 89 | 69 | 86 | 88.5 | 80.5 | 95 | 58 | 62 | 84 | 90 | 83 | 73 | 71.5 | 71.5 | 75 | 63 | 62 | 68 | 73.5 | 77 | 76 | 70 | 63.5 | 68 | 86 | 61 | 80.5 | 69 | 55 | 80 | 66 | 82 | 66 | 89.5 | 79 | 57 | 59 | 75 | 80 | 50 | 57 | 40 | 55.5 | 36 | 30 | 37 | 43.5 | 50 | 42 | 34 | 52 | 37.5 | 54 | 49 | 37 | 54 | 28.5 | 39 | 45.5 | 48 | 54 | 45 | 32 | 43 | 62.5 | 48 | 51 | 36 | 50 | 39.5 | 52 | 50 | 53 | 52 | 41 | 52 | 42 | 44 | 46 | 64 | 41.5 | 64.5 | 46.5 | 52 | 50 | 44.5 | 35 | 49 | 57 | 55.5 | 48 | 41 | 51 | 44 | 48 | 53.5 | 55 | 46 | 52 | 51.5 | 50 | 61 | 48 | 37.5 | 34 | 49 | 56 | 53.5 | 58 | 55 | 46.5 | 52 | 52 | 48 | 57 | 50
2013-08-01 20:00 | 57 | 70 | 73 | 64.5 | 74 | 83 | 68 | 65.5 | 71.5 | 72 | 81 | 84 | 79 | 66 | 70 | 73 | 61 | 73.5 | 75 | 73 | 74 | 74 | 59 | 77 | 75 | 79 | 60 | 59 | 77 | 70 | 78 | 64.5 | 68 | 69.5 | 70 | 88 | 54 | 79 | 84.5 | 68 | 84 | 85 | 75 | 91.5 | 56.5 | 59 | 82.5 | 82 | 76 | 70 | 66 | 68 | 71.5 | 60 | 57 | 66 | 70 | 73 | 66 | 68 | 60 | 64.5 | 82.5 | 57 | 78 | 63 | 53 | 73 | 64.5 | 80 | 59 | 84 | 74 | 53.5 | 57 | 70 | 76.5 | 49 | 57 | 42 | 55.5 | 37 | 35 | 39 | 48 | 52 | 39 | 36 | 47 | 34 | 52.5 | 52 | 38 | 52 | 30 | 41 | 44 | 47.5 | 51 | 45 | 39 | 44.5 | 55.5 | 47 | 51 | 37 | 50 | 40 | 50 | 48 | 50 | 50 | 42 | 51 | 43 | 40.5 | 46 | 64 | 41 | 62.5 | 43 | 51.5 | 51 | 41 | 31 | 51 | 57 | 57 | 43 | 41 | 53 | 44 | 46.5 | 53.5 | 52 | 51 | 53.5 | 51.5 | 50 | 61 | 52 | 37 | 34 | 48 | 57 | 53.5 | 56 | 52 | 43 | 51 | 50 | 48 | 57 | 52
2013-08-01 21:00 | 59 | 66 | 71 | 61 | 69 | 79 | 63 | 61.5 | 68 | 72 | 76 | 76 | 75 | 64.5 | 68.5 | 67 | 58 | 62.5 | 73.5 | 71 | 71 | 69 | 53 | 71.5 | 73.5 | 80.5 | 59.5 | 57 | 72 | 66 | 72.5 | 62.5 | 66 | 70 | 66 | 84 | 53 | 77 | 81.5 | 67 | 82 | 80 | 73.5 | 82.5 | 55 | 59 | 79 | 81 | 73 | 68 | 62.5 | 64.5 | 66 | 55 | 56 | 64.5 | 66 | 71 | 70 | 66 | 59 | 62.5 | 80.5 | 57 | 75.5 | 62 | 51 | 70 | 62.5 | 78 | 58.5 | 82.5 | 72 | 53.5 | 57 | 66 | 73.5 | 49 | 57 | 43 | 55.5 | 39 | 35 | 43 | 49.5 | 52 | 43 | 36 | 44 | 37.5 | 52.5 | 51.5 | 36 | 52 | 32 | 43 | 44 | 47 | 52 | 43 | 37.5 | 44.5 | 55.5 | 47.5 | 51 | 35 | 52 | 41.5 | 52 | 48 | 50.5 | 48 | 41 | 50.5 | 41 | 40 | 46 | 63 | 41.5 | 62.5 | 43 | 51 | 51 | 43 | 31 | 52 | 56 | 55.5 | 44.5 | 44.5 | 52 | 45 | 46.5 | 53.5 | 50 | 44.5 | 53.5 | 52 | 52 | 61 | 48 | 37 | 32 | 48 | 54 | 53.5 | 57 | 52.5 | 44.5 | 51 | 50 | 50 | 57 | 51.5
2013-08-01 22:00 | 58 | 64.5 | 71 | 62.5 | 67 | 68 | 65 | 61.5 | 64.5 | 70 | 66 | 67 | 73.5 | 62.5 | 67.5 | 71 | 56 | 62.5 | 68 | 69 | 66 | 67 | 52 | 66 | 71.5 | 75 | 58.5 | 56 | 64 | 66 | 67.5 | 61 | 64.5 | 67 | 64.5 | 80 | 52 | 74 | 78.5 | 66 | 79 | 75 | 73.5 | 79 | 54 | 58 | 75 | 78 | 74 | 67 | 61 | 61 | 64.5 | 52 | 53 | 62.5 | 64.5 | 68 | 65 | 64.5 | 59.5 | 66 | 79 | 55.5 | 73 | 59 | 50 | 67 | 62.5 | 78 | 58.5 | 80.5 | 71 | 55.5 | 57 | 62.5 | 70 | 50 | 55.5 | 41 | 55.5 | 37 | 31 | 39 | 50.5 | 53.5 | 43 | 34 | 47 | 43 | 53 | 51.5 | 40 | 51 | 32 | 44.5 | 44 | 46.5 | 52 | 42 | 37.5 | 43 | 53.5 | 47.5 | 50 | 38 | 50 | 43 | 52 | 48 | 49 | 50 | 40 | 50 | 41 | 39 | 45 | 64 | 40.5 | 61 | 43 | 50 | 52 | 50 | 35 | 49 | 56 | 53.5 | 48 | 44.5 | 50 | 45 | 48 | 53.5 | 51 | 46 | 53.5 | 52 | 41 | 59 | 48 | 37 | 32 | 48 | 56 | 53.5 | 57 | 53 | 43 | 51 | 52 | 48 | 55.5 | 51
2013-08-01 23:00 | 58 | 61 | 66 | 61 | 66 | 66 | 58 | 61 | 62.5 | 68 | 65 | 61 | 66 | 61 | 66 | 69 | 56 | 61 | 66 | 67 | 65 | 65 | 50 | 66.5 | 70 | 72 | 58 | 55 | 60 | 62.5 | 62 | 59 | 62.5 | 60.5 | 71.5 | 81 | 51 | 71 | 75.5 | 64 | 75 | 70 | 71.5 | 77 | 54 | 57 | 70 | 74 | 73 | 64 | 57 | 59 | 61 | 52 | 53 | 61 | 62.5 | 63 | 61 | 64.5 | 58.5 | 64.5 | 76.5 | 55.5 | 70.5 | 57 | 49 | 66 | 61 | 80 | 58 | 79 | 69 | 55.5 | 55.5 | 61 | 67 | 50 | 55.5 | 42 | 53.5 | 37 | 31 | 40 | 51.5 | 52 | 44 | 34 | 47 | 43 | 53.5 | 52 | 34 | 51 | 32 | 41 | 44 | 47 | 52 | 42 | 43 | 43 | 50 | 46 | 48 | 39 | 50 | 43 | 52 | 46.5 | 51.5 | 52 | 41 | 48 | 42 | 38.5 | 45 | 60 | 38 | 61 | 43 | 50.5 | 54 | 52 | 33 | 49 | 56 | 53.5 | 48 | 44.5 | 51 | 45 | 48 | 53.5 | 51 | 47.5 | 53.5 | 52.5 | 46.5 | 60 | 48 | 37 | 32 | 48 | 55 | 53.5 | 54 | 53 | 46.5 | 51 | 50 | 48 | 55.5 | 51
2013-08-02 | 58 | 59 | 66 | 57 | 63 | 64 | 57 | 59 | 60.5 | 69 | 60 | 61 | 70 | 57 | 65.5 | 68 | 57 | 53.5 | 66 | 66 | 64 | 64 | 48 | 65.5 | 68 | 70 | 56.5 | 55 | 56.5 | 62.5 | 59 | 57 | 61 | 59 | 68 | 76 | 48.5 | 70 | 72.5 | 63 | 68 | 67.5 | 70 | 75 | 54 | 56 | 66 | 74 | 70 | 64 | 55.5 | 57 | 61 | 51 | 51 | 61 | 61 | 63 | 59 | 62.5 | 57 | 68 | 74 | 55.5 | 68 | 54 | 49 | 63 | 61 | 79 | 57.5 | 75 | 68 | 53.5 | 55.5 | 59 | 64 | 50 | 55.5 | 43 | 53.5 | 37 | 33 | 39 | 52.5 | 50.5 | 43 | 35 | 44 | 43 | 53.5 | 52.5 | 32 | 51 | 32 | 41 | 45 | 45.5 | 53 | 41 | 44 | 41 | 48 | 46 | 48 | 39.5 | 50 | 43.5 | 52 | 44.5 | 52 | 50 | 40 | 47 | 41 | 38 | 43 | 61 | 40 | 61 | 44.5 | 51 | 54 | 50 | 35 | 51 | 56 | 53.5 | 48 | 44.5 | 51 | 45 | 46.5 | 53.5 | 51 | 47.5 | 53.5 | 54 | 35.5 | 60 | 48 | 37 | 33 | 47 | 55 | 55.5 | 53 | 54 | 48 | 50 | 50 | 48 | 55.5 | 50
2013-08-02 01:00 | 58 | 57 | 65 | 57 | 61 | 62 | 52 | 59 | 59.5 | 64 | 59 | 61 | 68 | 55.5 | 65 | 67 | 57 | 55.5 | 62.5 | 65 | 63 | 59 | 49 | 64 | 68 | 70 | 54.5 | 53 | 54 | 61 | 56 | 53.5 | 61 | 55 | 68 | 74 | 46.5 | 62 | 70 | 63 | 68 | 65.5 | 66 | 75 | 54 | 56 | 66 | 71 | 66 | 62 | 53.5 | 53.5 | 59 | 52 | 48 | 59 | 57 | 58 | 57 | 62.5 | 57 | 70 | 72 | 55.5 | 65.5 | 54 | 49 | 62 | 61 | 77 | 57.5 | 75 | 66 | 53.5 | 53.5 | 57 | 61 | 50 | 55.5 | 44 | 52 | 38 | 34 | 40 | 53.5 | 50.5 | 45 | 34 | 44 | 44.5 | 53.5 | 52.5 | 36 | 51 | 30 | 43 | 46 | 45.5 | 51 | 41 | 45 | 39 | 48 | 45 | 48 | 40 | 50 | 44 | 48 | 46.5 | 54 | 55.5 | 39 | 45.5 | 40 | 37 | 43 | 60 | 40.5 | 61 | 44.5 | 51 | 54 | 48 | 35 | 54 | 55 | 52 | 46.5 | 46.5 | 52 | 43 | 46.5 | 53.5 | 50 | 48 | 55.5 | 54.5 | 30 | 60.5 | 48 | 36.5 | 33 | 47 | 54 | 55.5 | 54 | 54 | 48 | 50 | 50 | 48 | 52.5 | 49
2013-08-02 02:00 | 58 | 57 | 61 | 57 | 61 | 67 | 54 | 58.5 | 58.5 | 62 | 55 | 63 | 66 | 55.5 | 64 | 64 | 57 | 55.5 | 59 | 64 | 62 | 57 | 48 | 63 | 66 | 66 | 53 | 50 | 50.5 | 61 | 53 | 53.5 | 59 | 49.5 | 66 | 71 | 44 | 60 | 66.5 | 63 | 70 | 63 | 66 | 73.5 | 53 | 56 | 62.5 | 71 | 65 | 61 | 52 | 53.5 | 55.5 | 52 | 46 | 61 | 57 | 57 | 55 | 62.5 | 57 | 66 | 70 | 55.5 | 63 | 52 | 48 | 60 | 61 | 75 | 57 | 73.5 | 66 | 53.5 | 52 | 55.5 | 58 | 51 | 55.5 | 45 | 53.5 | 38 | 36 | 39 | 54.5 | 50.5 | 45 | 35 | 43 | 44.5 | 53.5 | 53 | 36 | 51 | 28.5 | 43 | 46 | 46 | 51 | 41 | 47 | 39 | 48 | 42 | 47 | 40.5 | 50 | 43 | 48 | 46.5 | 49.5 | 55.5 | 39 | 43 | 40 | 36.5 | 44 | 55 | 40 | 61 | 39 | 51 | 54 | 50 | 36 | 56 | 55 | 52 | 46.5 | 44.5 | 52 | 42 | 46.5 | 52 | 51 | 48.5 | 55.5 | 54 | 39 | 61 | 48 | 36.5 | 33 | 47 | 53 | 55.5 | 56 | 54.5 | 50 | 50 | 48 | 48 | 51.5 | 48.5
2013-08-02 03:00 | 57 | 59 | 56 | 55.5 | 59 | 57 | 50 | 57.5 | 57.5 | 54 | 55 | 62 | 66 | 55.5 | 63 | 64 | 57 | 55.5 | 57 | 63 | 59 | 54 | 48 | 62 | 64.5 | 66 | 52.5 | 51 | 48 | 59 | 51.5 | 52 | 57 | 53 | 64.5 | 67 | 44 | 57 | 64 | 61 | 69 | 59.5 | 62.5 | 73.5 | 52.5 | 56 | 61 | 69 | 65 | 60 | 55.5 | 53.5 | 61 | 52 | 45 | 55.5 | 55.5 | 56 | 52 | 62.5 | 56 | 64.5 | 66 | 53.5 | 60 | 49 | 48 | 58 | 59 | 72 | 56.5 | 75 | 63 | 52 | 50 | 53.5 | 55 | 50 | 55.5 | 45 | 53.5 | 38 | 36 | 39 | 54.5 | 50.5 | 43 | 34 | 42 | 44.5 | 52 | 53 | 34 | 51 | 32 | 43 | 46.5 | 46.5 | 49 | 41 | 48 | 37.5 | 48 | 42.5 | 48 | 41 | 48 | 43.5 | 48 | 48 | 53 | 55.5 | 41 | 43.5 | 40 | 36 | 48 | 57 | 41.5 | 59 | 39 | 50.5 | 54 | 48 | 37 | 57 | 55 | 53.5 | 46.5 | 43 | 51 | 42 | 46.5 | 52 | 50 | 47.5 | 55.5 | 55 | 44.5 | 59 | 48 | 36.5 | 33 | 46 | 53 | 55.5 | 57 | 55 | 50 | 50 | 48 | 48 | 49 | 47.5
2013-08-02 04:00 | 58 | 57 | 58 | 53.5 | 59 | 56 | 48 | 57 | 57 | 49 | 52 | 62 | 66 | 54 | 61.5 | 63 | 57 | 55.5 | 66 | 61.5 | 56 | 54 | 48 | 60.5 | 61 | 70 | 52.5 | 49 | 48 | 59 | 49.5 | 52 | 55.5 | 45.5 | 62.5 | 66 | 44 | 53 | 61 | 61 | 69 | 55.5 | 62.5 | 70 | 52 | 56 | 62.5 | 67 | 61 | 61 | 57 | 52 | 52 | 51 | 44 | 53.5 | 53.5 | 55 | 50 | 62.5 | 55.5 | 64.5 | 64.5 | 53.5 | 57.5 | 48 | 47 | 58 | 61 | 71 | 56.5 | 75 | 63 | 52 | 52 | 53.5 | 52 | 50 | 55.5 | 46 | 52 | 40 | 35 | 39 | 55.5 | 50 | 41 | 34 | 42 | 43 | 52 | 53.5 | 35 | 51 | 34 | 43 | 46.5 | 45 | 50 | 41 | 48.5 | 37.5 | 48 | 41.5 | 46 | 41 | 52 | 43.5 | 48 | 50 | 45.5 | 57 | 40 | 43.5 | 42 | 35 | 47 | 56 | 41 | 59 | 39 | 50 | 54 | 48 | 37 | 56 | 55 | 55.5 | 46.5 | 43 | 51 | 41 | 46.5 | 52 | 50 | 47 | 55.5 | 55.5 | 44.5 | 61 | 48 | 36.5 | 33 | 45 | 53 | 55.5 | 58 | 55.5 | 52 | 49 | 48 | 48 | 48 | 46
2013-08-02 05:00 | 57 | 59 | 57 | 53.5 | 58 | 57 | 49 | 57 | 57 | 47 | 51 | 53 | 64.5 | 54 | 60 | 62 | 57 | 52 | 64.5 | 60 | 57 | 53 | 48 | 58.5 | 61 | 68 | 52 | 48 | 47 | 61 | 48 | 50 | 55.5 | 47.5 | 62.5 | 68 | 44 | 53 | 58 | 60 | 67 | 52 | 61 | 70 | 52 | 56 | 57 | 64 | 62 | 61 | 57 | 50 | 50 | 50 | 44 | 53.5 | 53.5 | 53 | 47.5 | 62.5 | 56 | 64.5 | 64.5 | 52 | 55 | 51 | 46 | 56 | 58.5 | 70 | 56 | 73.5 | 64 | 50 | 52 | 55.5 | 55.5 | 50 | 55.5 | 44 | 53.5 | 40 | 36 | 39 | 55 | 50 | 39 | 34 | 41 | 46.5 | 52 | 53 | 36 | 51 | 32 | 43 | 47 | 45.5 | 49 | 41 | 52.5 | 38 | 49 | 39 | 45 | 40 | 52 | 43 | 48 | 50 | 47.5 | 57 | 40 | 43 | 42 | 34.5 | 47 | 56 | 40 | 57 | 39 | 50 | 54 | 48 | 34 | 55 | 55 | 55.5 | 46.5 | 43 | 50 | 41 | 48 | 52 | 50 | 46 | 55.5 | 56 | 43 | 61 | 52 | 36.5 | 35 | 45 | 53 | 56.5 | 58 | 56 | 52 | 48 | 46.5 | 48 | 47 | 47
2013-08-02 06:00 | 57 | 59 | 61 | 55.5 | 60 | 59 | 48 | 60 | 57 | 55 | 49 | 53 | 66 | 50.5 | 61.5 | 64 | 57 | 50 | 66 | 63 | 65 | 56 | 48 | 55.5 | 64.5 | 61 | 52.5 | 49 | 47 | 62.5 | 54 | 50 | 57 | 49 | 64.5 | 69 | 45 | 56 | 59 | 60 | 68 | 56.5 | 64.5 | 68 | 52 | 56 | 61 | 68 | 59 | 61 | 61 | 52 | 55.5 | 51 | 46 | 53.5 | 53.5 | 56 | 48.5 | 61 | 56.5 | 66 | 66 | 53.5 | 59.5 | 53 | 46 | 60 | 57 | 69 | 56.5 | 75 | 65 | 53.5 | 53.5 | 55.5 | 58.5 | 51 | 55.5 | 50 | 53.5 | 40 | 36 | 39 | 58 | 50 | 44 | 35 | 41 | 46.5 | 50 | 51 | 35 | 51 | 34 | 44.5 | 47.5 | 49.5 | 51 | 41 | 32 | 39 | 48 | 39.5 | 47 | 40 | 50 | 44 | 48 | 52 | 49 | 55.5 | 45 | 43 | 42 | 31 | 49 | 59 | 41.5 | 57 | 39 | 50 | 54 | 43 | 40 | 54 | 55 | 55.5 | 46.5 | 44.5 | 51 | 42 | 48 | 52 | 51 | 45.5 | 57 | 56.5 | 44.5 | 61 | 52 | 41.5 | 38 | 44 | 55 | 57 | 58 | 56.5 | 50 | 49 | 50 | 50 | 48 | 48
2013-08-02 07:00 | 58 | 61 | 68 | 57 | 63 | 65 | 57 | 61 | 60 | 60 | 54 | 56 | 70 | 57.5 | 63 | 67 | 57 | 55.5 | 68 | 65.5 | 69 | 59 | 49 | 55.5 | 70 | 66 | 53 | 52 | 52 | 65 | 60 | 55.5 | 62.5 | 58 | 64.5 | 71 | 46 | 60 | 60 | 60 | 69 | 60.5 | 66 | 71.5 | 52 | 56 | 66 | 75 | 66 | 62 | 61 | 55.5 | 64.5 | 52 | 52 | 57 | 56.5 | 62 | 52.5 | 61 | 56.5 | 68 | 71.5 | 55.5 | 61 | 59 | 47 | 63 | 59 | 70 | 60 | 79 | 67 | 57 | 55.5 | 61 | 62 | 51 | 57 | 49 | 52 | 41 | 37 | 40 | 59 | 52 | 47 | 37 | 44 | 46.5 | 55.5 | 50 | 36 | 51 | 37.5 | 46.5 | 49 | 51.5 | 55 | 41 | 30 | 39 | 50 | 40 | 49 | 43 | 52 | 47 | 48 | 52 | 56.5 | 55.5 | 46 | 44 | 44 | 34 | 50 | 61 | 43.5 | 59 | 39 | 50 | 55 | 43 | 42 | 56 | 56 | 55.5 | 48 | 46.5 | 51 | 43 | 48 | 53 | 53 | 47.5 | 59 | 56 | 50 | 62.5 | 52 | 41 | 38 | 43 | 56 | 57 | 58 | 60 | 52 | 50 | 52 | 52 | 47 | 50
2013-08-02 08:00 | 60 | 62.5 | 72 | 59 | 67 | 70 | 63 | 63.5 | 66 | 68 | 62 | 66 | 73.5 | 61.5 | 64 | 69 | 58 | 62.5 | 71.5 | 68 | 75 | 64 | 53 | 62.5 | 73.5 | 73.5 | 54 | 56 | 62 | 70 | 66 | 59 | 64.5 | 63 | 62.5 | 74 | 47 | 66 | 69.5 | 63 | 73 | 65 | 71.5 | 79 | 53 | 60 | 66 | 78 | 73 | 63 | 61 | 59 | 68 | 55 | 59 | 61 | 60.5 | 67 | 52.5 | 62.5 | 57 | 71.5 | 73.5 | 57 | 62.5 | 65 | 50 | 66 | 61 | 72 | 58 | 79 | 69 | 56.5 | 55.5 | 64.5 | 66.5 | 52 | 57 | 46 | 53.5 | 41 | 37 | 42 | 59.5 | 53.5 | 48 | 38 | 45 | 46.5 | 55.5 | 49 | 36 | 51 | 39 | 44.5 | 50 | 52 | 55 | 42 | 34 | 37.5 | 52 | 39 | 52 | 45 | 53.5 | 48 | 52 | 48 | 56.5 | 57 | 47 | 44 | 44 | 34 | 50 | 68 | 44 | 61 | 39 | 51.5 | 57 | 44.5 | 42 | 56 | 57 | 55.5 | 46.5 | 48 | 53 | 44 | 50 | 54.5 | 54 | 47.5 | 61 | 56 | 50 | 62.5 | 52 | 50 | 37 | 43 | 58 | 57 | 59 | 58 | 52 | 50 | 51 | 52 | 47.5 | 51
2013-08-02 09:00 | 62 | 66 | 74 | 59 | 71 | 75 | 69 | 65.5 | 70 | 72 | 71 | 76 | 77 | 63.5 | 67 | 71 | 60 | 68 | 73.5 | 71.5 | 79 | 70 | 55 | 70 | 75 | 77 | 55.5 | 58 | 70 | 73.5 | 70.5 | 62.5 | 70 | 68.5 | 61 | 78 | 49.5 | 74 | 78.5 | 65 | 81 | 69.5 | 75 | 84 | 54.5 | 59 | 71.5 | 81 | 78 | 66 | 64.5 | 61 | 71.5 | 57 | 62 | 64.5 | 64.5 | 70 | 57 | 66 | 57 | 73.5 | 75 | 61 | 73.5 | 69 | 55 | 70 | 64.5 | 75 | 61 | 80.5 | 73 | 55.5 | 59 | 70 | 70.5 | 51 | 57 | 47 | 53.5 | 43 | 38 | 42 | 59.5 | 53.5 | 48 | 38 | 48 | 44.5 | 55.5 | 49.5 | 36 | 51 | 37.5 | 46.5 | 52 | 52 | 53 | 40 | 35.5 | 37.5 | 53.5 | 40.5 | 53 | 44 | 52 | 48 | 52 | 50 | 58.5 | 59 | 47 | 44.5 | 45 | 32.5 | 50 | 56 | 45 | 61 | 39 | 52 | 57 | 48 | 43 | 55 | 57 | 57 | 44.5 | 48 | 54 | 43 | 52 | 55.5 | 54 | 47.5 | 59 | 56 | 52 | 62.5 | 52 | 41 | 37 | 43 | 57 | 57 | 57 | 58 | 50 | 52 | 50 | 52 | 48.5 | 50.5
2013-08-02 10:00 | 64 | 71.5 | 74 | 61 | 75 | 78 | 75 | 69.5 | 73.5 | 76 | 77 | 79 | 80.5 | 69 | 70 | 73 | 61 | 70 | 77 | 75.5 | 84 | 74 | 59 | 75 | 80.5 | 79 | 57.5 | 60 | 76 | 77 | 75.5 | 66 | 73.5 | 75.5 | 57 | 82 | 51.5 | 82 | 86.5 | 69 | 80 | 74.5 | 80.5 | 88 | 56 | 61 | 71.5 | 85 | 81 | 69 | 68 | 64.5 | 75 | 59 | 66 | 68 | 68 | 76 | 61.5 | 70 | 59 | 73.5 | 80.5 | 62.5 | 75.5 | 71 | 59 | 74 | 66 | 78 | 64 | 82.5 | 74 | 57 | 61 | 71.5 | 75 | 50 | 57 | 47 | 52 | 43 | 42 | 39 | 60.5 | 55.5 | 48 | 36 | 45 | 44.5 | 55.5 | 49.5 | 34 | 51 | 34 | 44.5 | 53.5 | 51.5 | 54 | 40 | 34 | 35.5 | 55.5 | 40 | 54 | 43 | 52 | 47.5 | 52 | 48 | 59 | 53.5 | 47 | 45 | 45 | 31 | 50 | 59 | 44.5 | 59 | 43 | 52 | 57 | 46.5 | 43 | 53 | 57 | 57 | 43 | 48 | 56 | 43 | 52 | 53.5 | 53 | 47.5 | 57 | 58 | 53.5 | 62.5 | 52 | 42.5 | 37 | 44 | 58 | 57 | 57 | 56 | 48 | 51 | 50 | 52 | 47.5 | 49
2013-08-02 11:00 | 63 | 73.5 | 75 | 66 | 79 | 81 | 80 | 69.5 | 75 | 81 | 83 | 83 | 80.5 | 70.5 | 73 | 77 | 63 | 73.5 | 80.5 | 79 | 85.5 | 76 | 57 | 82.5 | 80.5 | 81 | 59 | 64 | 80 | 79 | 80 | 71.5 | 75 | 80.5 | 57 | 82 | 54 | 88 | 89 | 72 | 84 | 79 | 82.5 | 91.5 | 57.5 | 62 | 77 | 88 | 82 | 72 | 70 | 66 | 77 | 59 | 70 | 70 | 73.5 | 79 | 65.5 | 71.5 | 61.5 | 77 | 80.5 | 66 | 78 | 75 | 61 | 80 | 70 | 79 | 66 | 82.5 | 77 | 59 | 62.5 | 75 | 76.5 | 52 | 59 | 50 | 53.5 | 42 | 42 | 42 | 61 | 53.5 | 41 | 35 | 45 | 44.5 | 57 | 50 | 30 | 52 | 34 | 44.5 | 55 | 51 | 53 | 39 | 37.5 | 34 | 58 | 39 | 55 | 39 | 53.5 | 46 | 52 | 48 | 52 | 55.5 | 45 | 44 | 41 | 21.5 | 50 | 58 | 43 | 61 | 39 | 52 | 55 | 37.5 | 45 | 52 | 57 | 55.5 | 44.5 | 46.5 | 56 | 43 | 52 | 53.5 | 53 | 49 | 57 | 58.5 | 55.5 | 66 | 52 | 43 | 35 | 44 | 57 | 55.5 | 57 | 54 | 52 | 52 | 52 | 52 | 46.5 | 50
2013-08-02 12:00 | 62 | 75 | 78 | 68 | 82 | 84 | 84 | 74 | 77 | 84 | 86 | 86 | 82.5 | 74.5 | 74.5 | 77 | 65 | 73.5 | 82.5 | 81.5 | 86.5 | 80 | 59 | 86.5 | 82.5 | 82.5 | 62 | 64 | 83 | 82.5 | 82 | 73.5 | 79 | 84.5 | 57 | 84 | 54 | 89 | 92 | 74 | 86 | 84.5 | 86 | 95 | 58.5 | 66 | 79 | 92 | 84 | 74 | 71.5 | 68 | 79 | 59 | 71 | 71.5 | 77 | 81 | 68.5 | 73.5 | 64 | 80.5 | 88 | 66 | 79 | 76 | 63 | 80 | 71.5 | 82 | 71 | 82.5 | 82 | 61 | 66 | 77 | 78.5 | 51 | 59 | 45 | 53.5 | 38 | 44 | 43 | 61 | 52 | 43 | 33 | 43 | 44.5 | 57 | 49.5 | 29 | 52 | 30 | 44.5 | 53.5 | 52.5 | 54 | 39 | 35 | 30 | 61 | 40.5 | 54 | 35 | 52 | 46 | 52 | 48 | 51 | 53.5 | 47 | 44.5 | 39 | 26 | 50 | 63 | 43.5 | 61 | 30 | 51.5 | 54 | 37.5 | 46 | 49 | 56 | 55.5 | 44.5 | 46.5 | 56 | 43 | 52 | 52 | 54 | 49.5 | 57 | 56.5 | 57 | 62.5 | 52 | 44.5 | 35 | 46 | 58 | 57 | 53 | 58 | 48 | 53 | 52 | 52 | 43.5 | 50
2013-08-02 13:00 | 64 | 75 | 77 | 71.5 | 84 | 88 | 88 | 77 | 79 | 87 | 89 | 87 | 82.5 | 78 | 76.5 | 78 | 66 | 73.5 | 86 | 84.5 | 88 | 82 | 62 | 89.5 | 84 | 88 | 65 | 66 | 85.5 | 82.5 | 84 | 77 | 80.5 | 86.5 | 62.5 | 85 | 54 | 92 | 95 | 74 | 86 | 89.5 | 89.5 | 98.5 | 60 | 65 | 80.5 | 97 | 85 | 76 | 71.5 | 70 | 80.5 | 60 | 73 | 73.5 | 82.5 | 83 | 71.5 | 73.5 | 66 | 80.5 | 89.5 | 70 | 71.5 | 78 | 65 | 81 | 71.5 | 82 | 76 | 82.5 | 84 | 61 | 64.5 | 80.5 | 80 | 53 | 57 | 44 | 57 | 38 | 44 | 40 | 62 | 52 | 43 | 36 | 45 | 46.5 | 59 | 49.5 | 30 | 51 | 30 | 43 | 52.5 | 54 | 54 | 38 | 32 | 28.5 | 64.5 | 41 | 53 | 36 | 50 | 45.5 | 50 | 46.5 | 52.5 | 53.5 | 47 | 44 | 41 | 30 | 48 | 60 | 42.5 | 57 | 30 | 51 | 53 | 37.5 | 46 | 49 | 57 | 55.5 | 46.5 | 46.5 | 57 | 43 | 48 | 53.5 | 55 | 50.5 | 55.5 | 55 | 57 | 57 | 50 | 46.5 | 33 | 45 | 58 | 57 | 53 | 61 | 48 | 51 | 52 | 52 | 44.5 | 50
2013-08-02 14:00 | 63 | 79 | 79 | 71.5 | 86 | 90 | 92 | 82 | 80.5 | 87 | 90 | 88 | 84 | 80 | 78 | 79 | 68 | 75 | 88 | 87 | 89.5 | 82 | 62 | 91.5 | 86 | 89.5 | 68 | 67 | 87 | 86 | 86 | 79 | 80.5 | 88.5 | 66 | 86 | 54 | 93 | 98.5 | 78 | 86 | 95 | 89.5 | 98.5 | 59.5 | 65 | 82.5 | 98 | 88 | 77 | 73.5 | 71.5 | 82.5 | 58 | 76 | 75 | 84 | 85 | 73.5 | 75 | 64.5 | 84 | 91.5 | 71.5 | 73.5 | 79 | 65 | 83 | 73.5 | 80 | 73 | 82.5 | 84 | 62.5 | 66 | 80.5 | 78.5 | 53 | 57 | 47 | 55.5 | 38 | 38 | 38 | 63 | 52 | 39 | 38 | 42 | 44.5 | 59 | 50 | 34 | 52 | 30 | 41 | 52 | 53.5 | 53 | 39 | 34 | 26.5 | 66 | 41 | 53 | 37 | 50 | 45 | 48 | 44.5 | 51.5 | 55.5 | 48 | 43 | 40 | 29 | 48 | 60 | 40 | 59 | 30 | 51.5 | 52 | 39 | 46 | 52 | 57 | 57 | 44.5 | 46.5 | 56 | 42 | 48 | 53.5 | 54 | 51.5 | 55.5 | 53 | 46.5 | 55.5 | 50 | 49 | 32 | 45 | 58 | 57 | 56 | 57 | 48 | 50 | 52 | 52 | 44.5 | 49.5
2013-08-02 15:00 | 61 | 80.5 | 77 | 71.5 | 85 | 91 | 95 | 78.5 | 82.5 | 89 | 90 | 90 | 84 | 80 | 78 | 80 | 70 | 75 | 88 | 87 | 91 | 83 | 64 | 93 | 86 | 91.5 | 69 | 69 | 88 | 86 | 86.5 | 79 | 82.5 | 90.5 | 70 | 85 | 55 | 96 | 99.5 | 80 | 85 | 93 | 91.5 | 100.5 | 59.5 | 63 | 82.5 | 99 | 83 | 79 | 77 | 73.5 | 84 | 60 | 76 | 75 | 84 | 86 | 70 | 77 | 65.5 | 84 | 89.5 | 71.5 | 75 | 79 | 66 | 85 | 71.5 | 79 | 76 | 82.5 | 87 | 62.5 | 66 | 80.5 | 77.5 | 52 | 59 | 45 | 55.5 | 39 | 39 | 36 | 60.5 | 50 | 38 | 38 | 42 | 41 | 57 | 48.5 | 32 | 51 | 28.5 | 41 | 51.5 | 55 | 52 | 38 | 32 | 28.5 | 70 | 42 | 50 | 39 | 52 | 45 | 46.5 | 43 | 47.5 | 55.5 | 50 | 44 | 43 | 31.5 | 48 | 63 | 43 | 59 | 30 | 52 | 50 | 39 | 46 | 49 | 57 | 57 | 44.5 | 46.5 | 58 | 42 | 48 | 55.5 | 51 | 53 | 55.5 | 52 | 46.5 | 53.5 | 48 | 52 | 34 | 46 | 59 | 57 | 56 | 55.5 | 48 | 50 | 52 | 52 | 46.5 | 48
2013-08-02 16:00 | 61 | 80.5 | 77 | 71.5 | 85 | 91 | 92 | 80.5 | 84 | 89 | 90 | 90 | 82.5 | 76.5 | 78 | 80 | 70 | 75 | 89.5 | 87 | 90.5 | 84 | 64 | 91.5 | 88 | 91.5 | 70 | 68 | 88 | 88 | 86.5 | 79 | 82.5 | 89 | 66 | 83 | 56.5 | 96 | 98 | 79 | 82 | 91 | 91.5 | 100.5 | 59 | 62 | 82.5 | 98 | 83 | 79 | 79 | 73.5 | 84 | 64 | 77 | 77 | 84 | 89 | 74.5 | 74.5 | 64 | 84 | 91.5 | 71.5 | 75.5 | 80 | 66 | 84 | 68 | 78 | 79 | 82.5 | 87 | 64.5 | 64.5 | 80.5 | 76 | 53 | 57 | 45 | 53.5 | 37 | 39 | 41 | 61.5 | 52 | 36 | 38 | 42 | 37.5 | 57 | 48.5 | 34 | 50 | 26.5 | 43 | 52 | 54.5 | 55 | 39 | 30 | 25 | 70 | 42.5 | 52 | 39 | 53.5 | 45 | 44.5 | 39 | 46.5 | 55.5 | 50 | 44.5 | 43 | 40.5 | 48 | 62 | 45 | 57 | 30 | 52 | 51 | 37.5 | 46 | 52 | 57 | 55.5 | 44.5 | 46.5 | 59 | 43 | 46.5 | 57 | 52 | 48.5 | 55 | 52 | 48 | 53.5 | 46.5 | 48.5 | 33 | 46 | 60 | 57 | 56 | 54 | 48 | 50 | 52 | 52 | 46.5 | 46
2013-08-02 17:00 | 60 | 80.5 | 75 | 73.5 | 85 | 92 | 91 | 78.5 | 84 | 89 | 90 | 90 | 82.5 | 71 | 78 | 79 | 70 | 75 | 88 | 87 | 90 | 84 | 64 | 93 | 88 | 91 | 71 | 68 | 87 | 86 | 87 | 79 | 80.5 | 89 | 66 | 83 | 58 | 95 | 96 | 79 | 60 | 89 | 91.5 | 98.5 | 58 | 62 | 82.5 | 90 | 74 | 80 | 79 | 73.5 | 84 | 66 | 76 | 75 | 80.5 | 88 | 78.5 | 71.5 | 61 | 82.5 | 89.5 | 71.5 | 75.5 | 79 | 64 | 85 | 66 | 78 | 79 | 82.5 | 88 | 62.5 | 64.5 | 80.5 | 73 | 52 | 55.5 | 44 | 53.5 | 37 | 39 | 38 | 60.5 | 50 | 34 | 39 | 42 | 41 | 57 | 49 | 34 | 51 | 21 | 41 | 53 | 54 | 54 | 39 | 32 | 23 | 69 | 43 | 55 | 40 | 50 | 44 | 43 | 46.5 | 46 | 53.5 | 51 | 44 | 43 | 39.5 | 49 | 60 | 46 | 57 | 28.5 | 52.5 | 49 | 39 | 48 | 49 | 57 | 53.5 | 44.5 | 46.5 | 56 | 43 | 46.5 | 59 | 53 | 45.5 | 55.5 | 52.5 | 53.5 | 52 | 44.5 | 44 | 34 | 46 | 59 | 55.5 | 55 | 56 | 48 | 52 | 52 | 52 | 48 | 46
2013-08-02 18:00 | 60 | 80.5 | 74 | 70 | 84 | 91 | 93 | 76.5 | 84 | 87 | 86 | 88 | 79 | 66 | 76.5 | 78 | 67 | 73.5 | 88 | 83.5 | 88 | 82 | 63 | 91.5 | 86 | 89.5 | 67.5 | 67 | 85 | 86 | 83 | 77 | 79 | 86 | 64.5 | 82 | 56 | 92 | 94 | 77 | 60 | 87 | 91.5 | 97 | 57 | 60 | 79 | 87 | 80 | 81 | 79 | 73.5 | 82.5 | 62 | 78 | 75 | 79 | 82 | 78.5 | 70 | 58.5 | 79 | 88 | 70 | 72 | 78 | 62 | 83 | 64.5 | 79 | 76 | 82.5 | 87 | 62.5 | 62.5 | 79 | 70.5 | 51 | 57 | 45 | 55.5 | 35 | 38 | 39 | 60.5 | 50 | 35 | 38 | 46 | 43 | 55.5 | 46.5 | 32 | 50 | 21 | 39 | 53.5 | 55.5 | 56 | 39 | 32 | 26.5 | 68 | 44 | 50 | 42 | 50 | 44 | 43 | 48 | 47 | 53.5 | 51 | 45 | 41 | 42.5 | 49 | 59 | 46 | 57 | 28.5 | 52.5 | 50 | 44.5 | 47 | 46 | 54 | 53.5 | 44.5 | 46.5 | 57 | 44 | 48 | 57 | 55 | 45 | 55.5 | 53 | 52 | 53.5 | 46.5 | 43 | 38 | 47 | 57 | 53.5 | 54 | 55 | 48 | 52 | 52 | 52 | 48 | 46.5
2013-08-02 19:00 | 60 | 77 | 71 | 68 | 81 | 90 | 88 | 73 | 82.5 | 81 | 84 | 84 | 79 | 66 | 74.5 | 74 | 67 | 68 | 79 | 79.5 | 83 | 76 | 62 | 89.5 | 82.5 | 86 | 64.5 | 61 | 83 | 82.5 | 79 | 71.5 | 77 | 79 | 62.5 | 80 | 54 | 89 | 88 | 75 | 61 | 85 | 89.5 | 95 | 56 | 59 | 68 | 87 | 77 | 80 | 73.5 | 71.5 | 77 | 60 | 74 | 73.5 | 73.5 | 78 | 76.5 | 70 | 58 | 75 | 82.5 | 66 | 71.5 | 74 | 59 | 77 | 62.5 | 78 | 72 | 80.5 | 84 | 59 | 62.5 | 79 | 68 | 51 | 57 | 46 | 59 | 38 | 39 | 40 | 59 | 52 | 40 | 38 | 52 | 35.5 | 55.5 | 45 | 37 | 51 | 28.5 | 37.5 | 55 | 55.5 | 59 | 38 | 32 | 26.5 | 64.5 | 45 | 52 | 43 | 48 | 44.5 | 55.5 | 46.5 | 48 | 53.5 | 49 | 44.5 | 43 | 43.5 | 47 | 58 | 45 | 61 | 25 | 52 | 50 | 50 | 45 | 49 | 55 | 57 | 46.5 | 46.5 | 57 | 45 | 46.5 | 57 | 56 | 43 | 55.5 | 52.5 | 52 | 57 | 46.5 | 39 | 42 | 47 | 62 | 55.5 | 50 | 54 | 50 | 54 | 52 | 52 | 48 | 46
2013-08-02 20:00 | 60 | 71.5 | 69 | 62.5 | 75 | 84 | 76 | 70 | 79 | 68 | 82 | 78 | 73.5 | 62.5 | 73 | 69 | 63 | 62.5 | 73.5 | 76 | 78 | 72 | 60 | 82.5 | 75 | 79 | 61 | 59 | 77 | 75 | 75 | 66 | 70 | 74.5 | 61 | 79 | 52 | 82 | 81.5 | 69 | 61 | 83 | 82.5 | 88 | 55.5 | 58 | 62.5 | 87 | 75 | 77 | 68 | 68 | 71.5 | 59 | 68 | 70 | 70 | 74 | 74.5 | 66 | 57 | 71.5 | 77 | 62.5 | 69.5 | 70 | 55 | 73 | 62.5 | 77 | 67 | 77 | 82 | 55.5 | 61 | 73.5 | 64 | 51 | 57 | 44 | 57 | 41 | 43 | 42 | 59 | 53.5 | 37 | 38 | 47 | 37.5 | 55.5 | 44 | 38 | 52 | 28.5 | 37.5 | 56 | 55.5 | 57 | 38 | 35.5 | 32 | 57 | 45 | 50 | 42 | 48 | 44 | 53.5 | 48 | 47 | 55.5 | 49 | 43 | 41 | 39 | 47 | 57 | 42 | 62.5 | 23 | 52.5 | 50 | 52 | 46 | 46 | 52 | 57 | 48 | 44.5 | 57 | 47 | 46.5 | 53.5 | 56 | 39.5 | 53.5 | 53 | 52 | 55.5 | 48 | 39.5 | 44 | 47 | 62 | 53.5 | 48 | 53 | 48 | 51 | 50 | 52 | 48 | 47
2013-08-02 21:00 | 59 | 68 | 69 | 61 | 72 | 81 | 76 | 68 | 71.5 | 65 | 81 | 73 | 75 | 62.5 | 70.5 | 66 | 59 | 59 | 68 | 75 | 75 | 69 | 58 | 75 | 70 | 73.5 | 60 | 57 | 70 | 71.5 | 69 | 64.5 | 66 | 71.5 | 59 | 80 | 48.5 | 81 | 79 | 66 | 60 | 78 | 79 | 81.5 | 55.5 | 57 | 59 | 86 | 70 | 69 | 64.5 | 64.5 | 64.5 | 59 | 62 | 66 | 68 | 71 | 69.5 | 64.5 | 56.5 | 70 | 79 | 59 | 67.5 | 67 | 53 | 71 | 62.5 | 76 | 65.5 | 75 | 78 | 53.5 | 59 | 71.5 | 60 | 50 | 57 | 45 | 57 | 40 | 44 | 42 | 57.5 | 53.5 | 33 | 39 | 46 | 37.5 | 53.5 | 45 | 38 | 51 | 28.5 | 39 | 55 | 55 | 57 | 38 | 34 | 30 | 52 | 45 | 49 | 43 | 46.5 | 44.5 | 52 | 50 | 47.5 | 57 | 49 | 42.5 | 43 | 40 | 48 | 57 | 43.5 | 62.5 | 22.5 | 52.5 | 50 | 48 | 47 | 49 | 59 | 55.5 | 48 | 46.5 | 57 | 48 | 52 | 53.5 | 55 | 39.5 | 55.5 | 54 | 53.5 | 52 | 48 | 39.5 | 44 | 47 | 60 | 53.5 | 50 | 52.5 | 50 | 53 | 50 | 52 | 48 | 46
2013-08-02 22:00 | 56 | 64.5 | 68 | 61 | 70 | 75 | 72 | 65 | 70 | 65 | 79 | 66 | 73.5 | 61 | 67.5 | 64 | 60 | 59 | 70 | 74.5 | 71.5 | 67 | 56 | 68 | 71.5 | 70 | 59 | 55 | 68 | 70 | 63 | 61 | 66 | 69 | 59 | 76 | 44.5 | 81 | 77 | 62 | 60 | 73 | 75 | 77 | 55 | 55 | 64.5 | 84 | 68 | 66 | 62.5 | 62.5 | 61 | 59 | 60 | 64.5 | 66 | 70 | 64 | 64.5 | 55 | 68 | 77 | 57 | 65.5 | 64 | 52 | 68 | 61 | 74 | 64 | 75 | 76 | 53.5 | 55.5 | 70 | 56 | 50 | 55.5 | 44 | 57 | 38 | 44 | 39 | 57.5 | 52 | 32 | 36 | 47 | 37.5 | 53.5 | 47 | 38 | 50 | 30 | 37.5 | 54.5 | 54.5 | 57 | 37 | 34 | 39 | 50 | 44 | 49 | 39 | 44.5 | 45 | 52 | 50 | 47.5 | 57 | 50 | 41 | 42 | 41.5 | 48 | 57 | 44 | 62.5 | 21 | 52 | 50 | 44.5 | 47 | 48 | 58 | 55.5 | 48 | 46.5 | 57 | 48 | 52 | 53.5 | 54 | 41 | 53.5 | 53.5 | 53.5 | 53.5 | 48 | 39.5 | 44 | 47 | 59 | 53.5 | 53 | 52 | 46.5 | 54 | 50 | 52 | 48 | 45
2013-08-02 23:00 | 56 | 61 | 67 | 61 | 72 | 67 | 64 | 62.5 | 66 | 63 | 77 | 66 | 71.5 | 59 | 65 | 63 | 60 | 52 | 66 | 74 | 69.5 | 66 | 55 | 69 | 70 | 66 | 58 | 55 | 64 | 66 | 57 | 57 | 64.5 | 65.5 | 59 | 77 | 41 | 77 | 74.5 | 60 | 60 | 68 | 75 | 75 | 54.5 | 56 | 62.5 | 82 | 64 | 66 | 62.5 | 61 | 57 | 58 | 57 | 64.5 | 62.5 | 64 | 59.5 | 64.5 | 55 | 70 | 73.5 | 55.5 | 64 | 62 | 51 | 67 | 59 | 74 | 62 | 75 | 75 | 53.5 | 53.5 | 70 | 56 | 50 | 55.5 | 44 | 55.5 | 37 | 40 | 42 | 56.5 | 52 | 37 | 36 | 46 | 48 | 53 | 49 | 38 | 51 | 30 | 41 | 54 | 54.5 | 57 | 37 | 37.5 | 46.5 | 49 | 42 | 50 | 40 | 44.5 | 44 | 52 | 53.5 | 47.5 | 57 | 49 | 39 | 42 | 42.5 | 49 | 56 | 43 | 61 | 37.5 | 52.5 | 49 | 44.5 | 48 | 48 | 58 | 55.5 | 48 | 44.5 | 57 | 47 | 48 | 52 | 57 | 42.5 | 53.5 | 53 | 53.5 | 55.5 | 46.5 | 40 | 43 | 46 | 59 | 53.5 | 51 | 52 | 46.5 | 56 | 50 | 52 | 52 | 45.5
2013-08-03 | 54 | 59 | 66 | 59 | 70 | 70 | 58 | 64.5 | 63.5 | 63 | 74 | 65 | 71.5 | 57 | 63 | 64 | 58 | 53.5 | 64.5 | 72.5 | 66.5 | 66 | 55 | 67.5 | 71.5 | 61 | 56.5 | 54 | 60 | 66 | 54.5 | 53.5 | 61 | 63 | 59 | 73 | 39.5 | 73 | 72.5 | 59 | 59 | 66.5 | 71.5 | 75 | 54 | 55 | 57 | 80 | 66 | 64 | 55.5 | 57 | 55.5 | 58 | 55 | 61 | 61 | 65 | 57.5 | 62.5 | 54.5 | 70 | 73.5 | 55.5 | 62 | 60 | 51 | 66 | 59 | 74 | 60.5 | 75 | 72 | 53.5 | 52 | 66 | 56 | 49 | 55.5 | 45 | 57 | 37 | 39 | 40 | 56.5 | 51 | 40 | 37 | 46 | 46.5 | 52.5 | 50 | 39 | 52 | 30 | 39 | 53.5 | 54 | 57 | 37 | 36.5 | 46.5 | 46.5 | 43.5 | 50 | 41 | 44.5 | 44 | 48 | 53.5 | 47.5 | 57 | 55 | 38.5 | 42 | 43.5 | 48 | 57 | 45 | 61 | 34 | 52 | 50 | 44.5 | 48 | 49 | 54 | 52 | 48 | 44.5 | 57 | 47 | 48 | 52 | 57 | 42.5 | 53.5 | 53 | 50 | 53.5 | 46.5 | 40 | 43 | 46 | 61 | 53.5 | 54 | 51.5 | 48 | 56 | 48 | 48 | 52 | 45
2013-08-03 01:00 | 55 | 57 | 65 | 57 | 69 | 65 | 58 | 63.5 | 62 | 65 | 74 | 61 | 70 | 55.5 | 61 | 61 | 59 | 53.5 | 59 | 71 | 64.5 | 63 | 53 | 66 | 68 | 62.5 | 54.5 | 52 | 57 | 68 | 51.5 | 52 | 61 | 61 | 59 | 71 | 38.5 | 72 | 70 | 57 | 58 | 64.5 | 71.5 | 77 | 53 | 54 | 55.5 | 78 | 60 | 62 | 59 | 55.5 | 55.5 | 58 | 53 | 57 | 59 | 63 | 55.5 | 62.5 | 54 | 70 | 71 | 55.5 | 60 | 58 | 52 | 64 | 61 | 73 | 59 | 75 | 71 | 53.5 | 52 | 66 | 56 | 50 | 53.5 | 47 | 55.5 | 37 | 36 | 41 | 56.5 | 51 | 43 | 37 | 44 | 50 | 52 | 51 | 38 | 52 | 30 | 43 | 53 | 53 | 59 | 39 | 35.5 | 46.5 | 46.5 | 43.5 | 48 | 41.5 | 44.5 | 43.5 | 48 | 52 | 48 | 57 | 58 | 38 | 42 | 44.5 | 48 | 56 | 45.5 | 61 | 32 | 52 | 50 | 46.5 | 51 | 51 | 54 | 53.5 | 48 | 44.5 | 57 | 46 | 48 | 52 | 56 | 43 | 53.5 | 52.5 | 48 | 53.5 | 46.5 | 40.5 | 43 | 46 | 61 | 53.5 | 56 | 51.5 | 44.5 | 56 | 50 | 48 | 52 | 44
2013-08-03 02:00 | 55 | 57 | 63 | 57 | 64 | 63 | 58 | 62 | 60.5 | 65 | 71 | 65 | 66 | 54.5 | 59 | 62 | 56 | 53.5 | 57 | 70 | 62.5 | 62 | 51 | 65.5 | 66 | 61 | 53 | 52 | 54 | 68 | 49 | 52 | 61 | 58.5 | 57 | 70 | 37 | 73 | 67.5 | 56 | 57 | 63 | 70 | 79 | 53 | 53 | 48 | 77 | 57 | 61 | 61 | 52 | 52 | 58 | 52 | 57 | 57 | 60 | 52 | 62.5 | 53.5 | 70 | 68 | 55.5 | 58 | 58 | 54 | 62 | 59 | 73 | 57.5 | 73.5 | 68 | 53.5 | 52 | 61 | 56 | 50 | 55.5 | 48 | 55.5 | 37 | 36 | 41 | 56 | 51.5 | 43 | 44 | 44 | 53.5 | 51.5 | 52 | 38 | 51 | 30 | 46.5 | 52 | 53 | 59 | 39 | 35.5 | 44.5 | 46.5 | 42 | 49 | 42 | 44.5 | 42 | 48 | 50 | 48 | 55.5 | 57 | 36 | 43 | 45.5 | 48 | 56 | 45 | 57 | 28.5 | 52 | 49 | 46.5 | 51 | 50 | 54 | 53.5 | 48 | 44.5 | 57 | 46 | 48 | 52 | 55 | 40.5 | 53.5 | 52.5 | 48 | 53.5 | 44.5 | 40.5 | 43 | 43 | 60 | 53.5 | 56 | 51 | 44.5 | 56 | 50 | 50 | 52 | 44
2013-08-03 03:00 | 55 | 59 | 62 | 57 | 63 | 65 | 52 | 58.5 | 59 | 57 | 69 | 61 | 64.5 | 55 | 57.5 | 60 | 57 | 50 | 55.5 | 69.5 | 60.5 | 61 | 48 | 65 | 66 | 53.5 | 51.5 | 51 | 50.5 | 66 | 50 | 52 | 55.5 | 56 | 57 | 67 | 38 | 70 | 65.5 | 55 | 57 | 61.5 | 71.5 | 75 | 53 | 53 | 48 | 76 | 58 | 61 | 59 | 52 | 52 | 57 | 51 | 53.5 | 57 | 58 | 51 | 62.5 | 53 | 71.5 | 68 | 53.5 | 56 | 54 | 55 | 62 | 57 | 69 | 56 | 73.5 | 69 | 52 | 52 | 57 | 56 | 51 | 55.5 | 50 | 55.5 | 37 | 38 | 39 | 55 | 51.5 | 42 | 47 | 43 | 55.5 | 52 | 51.5 | 38 | 52 | 32 | 44.5 | 53 | 52 | 58 | 37 | 34.5 | 44.5 | 44.5 | 42.5 | 48 | 43 | 44.5 | 43 | 48 | 52 | 48 | 55.5 | 59 | 37 | 44 | 46.5 | 48 | 54 | 46 | 61 | 28.5 | 51.5 | 49 | 46.5 | 50 | 49 | 54 | 53.5 | 46.5 | 43 | 56 | 46 | 48 | 52 | 55 | 38.5 | 53.5 | 52.5 | 50 | 55.5 | 46.5 | 40.5 | 43 | 42 | 59 | 53.5 | 60 | 50.5 | 46.5 | 55 | 50 | 48 | 52 | 43.5
2013-08-03 04:00 | 55 | 59 | 63 | 55.5 | 61 | 65 | 49 | 58 | 57.5 | 54 | 62 | 57 | 64.5 | 53 | 56.5 | 59 | 56 | 50 | 53.5 | 68.5 | 58.5 | 61 | 47 | 63 | 66 | 53.5 | 49.5 | 50 | 48 | 61 | 51 | 50 | 53.5 | 53.5 | 59 | 65 | 38.5 | 72 | 63 | 52 | 57 | 60.5 | 70 | 77 | 53 | 51 | 44.5 | 74 | 59 | 60 | 61 | 48 | 50 | 58 | 48 | 53.5 | 55.5 | 56 | 49 | 61 | 53 | 70 | 66 | 55.5 | 54 | 54 | 56 | 62 | 57 | 70 | 54.5 | 71.5 | 67 | 52 | 48 | 55.5 | 56 | 51 | 55.5 | 48 | 53.5 | 37 | 40 | 41 | 55 | 51.5 | 38 | 55 | 43 | 53.5 | 50 | 51 | 38 | 51 | 28.5 | 44.5 | 53 | 52 | 58 | 36 | 33.5 | 43 | 44.5 | 42 | 47 | 43 | 44.5 | 43 | 46.5 | 52 | 48 | 55.5 | 61 | 37.5 | 45 | 47.5 | 47 | 53 | 45.5 | 61 | 32 | 51 | 49 | 44.5 | 50 | 47 | 55 | 53.5 | 46.5 | 43 | 57 | 44 | 46.5 | 52 | 53 | 37 | 53.5 | 52 | 46.5 | 55.5 | 46.5 | 41 | 44 | 39 | 60 | 53.5 | 59 | 50.5 | 52 | 54 | 50 | 48 | 48 | 42
2013-08-03 05:00 | 56 | 61 | 58 | 55.5 | 61 | 62 | 49 | 59 | 57 | 52 | 62 | 55 | 61 | 48.5 | 55 | 57 | 56 | 50 | 55.5 | 68 | 57 | 60 | 47 | 61.5 | 62.5 | 53 | 48 | 48 | 47 | 57 | 52 | 50.5 | 50 | 53.5 | 57 | 65 | 39 | 72 | 61 | 51 | 56 | 59 | 68 | 75 | 53 | 51 | 44.5 | 70 | 59 | 61 | 59 | 48 | 48 | 58 | 47 | 52 | 55.5 | 56 | 51 | 62.5 | 53 | 70 | 62.5 | 53.5 | 52 | 56 | 56 | 62 | 57 | 69 | 53 | 64.5 | 66 | 52 | 50 | 55.5 | 58.5 | 50 | 55.5 | 52 | 53.5 | 37 | 41 | 39 | 54 | 52 | 40 | 54 | 43 | 55.5 | 47 | 50 | 38 | 51 | 28.5 | 46.5 | 54 | 52 | 57 | 37 | 35.5 | 39 | 44 | 40 | 46 | 43 | 44.5 | 42 | 47 | 44.5 | 47.5 | 55.5 | 62 | 37 | 47 | 48.5 | 47 | 52 | 44 | 61 | 35.5 | 51 | 49 | 44.5 | 50 | 47 | 54 | 55.5 | 44.5 | 41 | 57 | 44 | 46.5 | 52 | 54 | 36.5 | 55.5 | 52 | 46.5 | 57 | 46.5 | 41 | 46 | 39 | 59 | 55.5 | 59 | 50 | 57 | 53 | 50 | 48 | 46.5 | 42.5
2013-08-03 06:00 | 56 | 61 | 59 | 55.5 | 60 | 58 | 52 | 60 | 57 | 56 | 61 | 53 | 61 | 49.5 | 59 | 61 | 58 | 53.5 | 61 | 67.5 | 58.5 | 60 | 45 | 59 | 71.5 | 55.5 | 51.5 | 49 | 48 | 55.5 | 58 | 52 | 55.5 | 57 | 57 | 64 | 44 | 72 | 57.5 | 52 | 56 | 61.5 | 71.5 | 77 | 53 | 53 | 50 | 69 | 53 | 62 | 61 | 52 | 55.5 | 58 | 52 | 53.5 | 55.5 | 58 | 51 | 62.5 | 53 | 70 | 61 | 59 | 57 | 59 | 60 | 62 | 57 | 69 | 54.5 | 64.5 | 67 | 52 | 53.5 | 57 | 61.5 | 52 | 55.5 | 52 | 54 | 40 | 38 | 40 | 53.5 | 50 | 42 | 54 | 42 | 55.5 | 48.5 | 50 | 39 | 51 | 30 | 46.5 | 55.5 | 54 | 57 | 36 | 28.5 | 39 | 46.5 | 41.5 | 47 | 42 | 46.5 | 43.5 | 48 | 44.5 | 48.5 | 55.5 | 62 | 39.5 | 46 | 48 | 47 | 53 | 45 | 62.5 | 37.5 | 51 | 50 | 46.5 | 50 | 47 | 54 | 55.5 | 48 | 44.5 | 57 | 46 | 46.5 | 52 | 55 | 36.5 | 55.5 | 51.5 | 46.5 | 55.5 | 46.5 | 46.5 | 47 | 40 | 59 | 55.5 | 59 | 50 | 61 | 53 | 50 | 50 | 46.5 | 43.5
2013-08-03 07:00 | 58 | 61 | 60 | 57 | 63 | 67 | 62 | 63.5 | 62.5 | 62 | 61 | 58 | 61 | 56 | 63 | 65 | 60 | 59 | 64.5 | 66.5 | 59 | 62 | 52 | 61 | 77 | 62.5 | 54.5 | 53 | 53 | 64.5 | 64 | 57 | 64.5 | 64.5 | 59 | 65 | 49 | 75 | 62.5 | 56 | 56 | 64 | 75 | 77 | 53 | 56 | 57 | 74 | 62 | 62 | 59 | 55.5 | 66 | 59 | 58 | 57 | 57 | 62 | 55 | 61 | 53.5 | 73.5 | 61 | 61 | 59 | 62 | 64 | 63 | 57 | 69 | 59 | 66 | 67 | 52 | 55.5 | 57 | 64 | 53 | 57 | 52 | 55.5 | 39 | 42 | 42 | 52.5 | 53.5 | 47 | 54 | 44 | 55.5 | 52 | 51.5 | 39 | 52 | 37.5 | 48 | 57.5 | 55.5 | 58 | 40 | 34 | 37.5 | 48 | 43 | 49 | 44 | 48 | 46.5 | 48 | 48 | 50 | 55.5 | 61 | 43 | 46 | 53.5 | 48 | 53 | 46.5 | 62.5 | 37.5 | 51 | 50 | 48 | 50 | 48 | 55 | 55.5 | 50 | 46.5 | 58 | 47 | 48 | 52 | 57 | 38.5 | 57 | 52 | 53.5 | 57 | 46.5 | 46.5 | 47 | 43 | 60 | 57 | 59 | 52 | 57 | 52 | 50 | 52 | 46.5 | 45
2013-08-03 08:00 | 58 | 61 | 62 | 61 | 67 | 74 | 71 | 66.5 | 70 | 67 | 64 | 63 | 61 | 59 | 67 | 68 | 57 | 62.5 | 70 | 66 | 60 | 62 | 56 | 62.5 | 79 | 70 | 58 | 55 | 61 | 73.5 | 70 | 64.5 | 68 | 69.5 | 61 | 64 | 54 | 74 | 70 | 62 | 57 | 67 | 80.5 | 84 | 54.5 | 59 | 62.5 | 80 | 68 | 62 | 61 | 57 | 70 | 59 | 63 | 62.5 | 62.5 | 64 | 62 | 61 | 53.5 | 73.5 | 61.5 | 64.5 | 65.5 | 65 | 67 | 64 | 59 | 70 | 64 | 64.5 | 72 | 55.5 | 57 | 62.5 | 67 | 53 | 57 | 51 | 55.5 | 44 | 42 | 41 | 55.5 | 57 | 49 | 52 | 46 | 57 | 53 | 52 | 40 | 54 | 37.5 | 48 | 59 | 55.5 | 58 | 41 | 34 | 35.5 | 52 | 43 | 52 | 46 | 48 | 48 | 50 | 46.5 | 48.5 | 55.5 | 63 | 45 | 47 | 52 | 49 | 55 | 46 | 64.5 | 43 | 52 | 50 | 44.5 | 49 | 46 | 57 | 55.5 | 50 | 48 | 57 | 47 | 50 | 52 | 57 | 39.5 | 59 | 52 | 52 | 57 | 48 | 47.5 | 48 | 40 | 59 | 57 | 59 | 54 | 59 | 53 | 52 | 52 | 48 | 45
2013-08-03 09:00 | 62 | 62.5 | 63 | 62.5 | 72 | 79 | 75 | 69.5 | 75 | 67 | 69 | 69 | 62.5 | 61.5 | 71 | 71 | 62 | 66 | 77 | 67.5 | 60.5 | 63 | 61 | 68 | 80.5 | 75 | 61.5 | 59 | 71 | 73.5 | 72.5 | 68 | 71.5 | 76 | 62.5 | 64 | 56.5 | 74 | 74.5 | 66 | 59 | 71.5 | 84 | 84 | 56.5 | 62 | 66 | 83 | 71 | 63 | 61 | 59 | 75 | 60 | 68 | 66 | 66 | 65 | 67.5 | 62.5 | 54 | 75 | 61 | 64.5 | 71.5 | 68 | 70 | 66 | 61 | 72 | 67.5 | 66 | 74 | 59 | 59 | 66 | 70 | 54 | 57 | 51 | 55.5 | 45 | 41 | 49 | 55 | 55.5 | 46 | 52 | 47 | 55.5 | 52 | 48.5 | 38 | 55 | 37.5 | 48 | 61.5 | 57.5 | 58 | 41 | 35.5 | 32 | 55.5 | 44.5 | 54 | 45 | 55.5 | 47.5 | 52 | 43 | 50.5 | 55.5 | 62 | 45.5 | 43 | 52.5 | 50 | 56 | 48 | 64.5 | 48 | 52 | 50 | 46.5 | 49 | 47 | 57 | 55.5 | 50 | 48 | 58 | 47 | 52 | 53.5 | 57 | 39 | 59 | 53 | 53.5 | 55.5 | 48 | 48 | 48 | 40 | 60 | 57 | 59 | 54.5 | 59 | 54 | 52 | 52 | 48 | 43.5
2013-08-03 10:00 | 64 | 64.5 | 65 | 64.5 | 77 | 83 | 80 | 71.5 | 79 | 71 | 71 | 78 | 62.5 | 66 | 75.5 | 75 | 66 | 70 | 80.5 | 68.5 | 61 | 66 | 64 | 75 | 84 | 82.5 | 64.5 | 67 | 77 | 79 | 75.5 | 71.5 | 75 | 81 | 62.5 | 64 | 59.5 | 77 | 77 | 69 | 61 | 76.5 | 88 | 88 | 58 | 64 | 70 | 85 | 74 | 63 | 62.5 | 64.5 | 75 | 62 | 75 | 71.5 | 70 | 69 | 73.5 | 62.5 | 57.5 | 79 | 61 | 66 | 74.5 | 70 | 73 | 69 | 62.5 | 73 | 71 | 70 | 79 | 62.5 | 61 | 70 | 73 | 55 | 59 | 51 | 55.5 | 43 | 43 | 40 | 56 | 53.5 | 49 | 53 | 47 | 57 | 53 | 44.5 | 39 | 55 | 35.5 | 46.5 | 63.5 | 57.5 | 59 | 39 | 35.5 | 34 | 62.5 | 45 | 54 | 49 | 55.5 | 46 | 53.5 | 41 | 52.5 | 53.5 | 63 | 45.5 | 45 | 52.5 | 50 | 52 | 48.5 | 62.5 | 48 | 51 | 49 | 48 | 50 | 48 | 60 | 57 | 50 | 48 | 58 | 45 | 52 | 53.5 | 57 | 39.5 | 59 | 53.5 | 53.5 | 55.5 | 48 | 50 | 47 | 39 | 61 | 57 | 58 | 55 | 61 | 53 | 52 | 52 | 46.5 | 41
2013-08-03 11:00 | 64 | 66 | 68 | 66 | 76 | 84 | 86 | 73 | 82.5 | 76 | 75 | 80 | 61 | 72 | 80 | 76 | 68 | 71.5 | 84 | 70 | 63 | 69 | 68 | 82.5 | 88 | 86 | 68 | 70 | 80 | 82.5 | 78 | 77 | 77 | 84 | 64.5 | 65 | 62 | 84 | 80 | 73 | 65 | 81 | 91.5 | 91.5 | 59.5 | 64 | 73.5 | 86 | 78 | 64 | 64.5 | 66 | 77 | 63 | 80 | 75 | 71.5 | 74 | 77.5 | 64.5 | 60.5 | 80.5 | 61 | 70 | 77 | 75 | 75 | 70 | 62.5 | 73 | 74.5 | 73.5 | 81 | 64.5 | 62.5 | 70 | 74.5 | 55 | 61 | 50 | 53.5 | 43 | 43 | 42 | 56 | 52 | 49 | 54 | 48 | 57 | 53 | 41 | 39 | 56 | 30 | 44.5 | 65 | 58.5 | 58 | 41 | 39 | 34 | 66 | 44 | 53 | 39 | 55.5 | 44 | 52 | 39 | 54.5 | 53.5 | 63 | 45 | 48 | 53.5 | 50 | 53 | 48 | 62.5 | 46.5 | 51.5 | 49 | 48 | 51 | 46 | 60 | 57 | 50 | 46.5 | 58 | 43 | 50 | 53.5 | 58 | 39.5 | 59 | 51.5 | 55.5 | 55.5 | 50 | 51 | 47 | 38 | 61 | 57 | 57 | 55 | 55.5 | 53 | 52 | 52 | 46.5 | 42
2013-08-03 12:00 | 65 | 68 | 72 | 70 | 75 | 86 | 90 | 77 | 86 | 80 | 65 | 83 | 62.5 | 76.5 | 81 | 79 | 69 | 75 | 86 | 73 | 69.5 | 73 | 70 | 84 | 88 | 88 | 71 | 67 | 84 | 84 | 81 | 80.5 | 80.5 | 87 | 66 | 65 | 64 | 83 | 80.5 | 77 | 67 | 84.5 | 95 | 95 | 61.5 | 66 | 77 | 88 | 80 | 65 | 66 | 71.5 | 79 | 64 | 83 | 77 | 71.5 | 78 | 82.5 | 66 | 63.5 | 82.5 | 61 | 71.5 | 78.5 | 77 | 76 | 75 | 66 | 73 | 77 | 73.5 | 84 | 64.5 | 64.5 | 73.5 | 76.5 | 56 | 61 | 50 | 55.5 | 45 | 43 | 43 | 55.5 | 52 | 49 | 57 | 50 | 59 | 53 | 41.5 | 36 | 56 | 30 | 46.5 | 64 | 58.5 | 58 | 41 | 34 | 32 | 66 | 41.5 | 56 | 38 | 55.5 | 43.5 | 53.5 | 44.5 | 54.5 | 55.5 | 62 | 46 | 49 | 53.5 | 50 | 54 | 48 | 62.5 | 43 | 52 | 48 | 50 | 52 | 47 | 60 | 57 | 50 | 44.5 | 57 | 42 | 50 | 55.5 | 58 | 39 | 59 | 51.5 | 57 | 55.5 | 48 | 53 | 44 | 37 | 63 | 57 | 56 | 55 | 53.5 | 53 | 52 | 52 | 44.5 | 42
2013-08-03 13:00 | 68 | 71 | 71 | 70 | 77 | 90 | 98 | 78 | 88 | 81 | 64 | 87 | 64.5 | 81.5 | 81.5 | 80 | 73 | 77 | 88 | 76 | 75 | 76 | 73 | 79 | 91.5 | 91.5 | 74 | 72 | 87 | 88 | 83.5 | 84 | 84 | 92 | 70 | 65 | 66 | 79 | 84 | 81 | 71 | 88.5 | 98.5 | 100.5 | 63 | 67 | 80.5 | 92 | 81 | 68 | 70 | 73.5 | 80.5 | 65 | 86 | 80.5 | 75 | 80 | 85.5 | 68 | 65 | 84 | 61 | 73.5 | 79 | 80 | 79 | 78 | 68 | 75 | 79 | 75 | 82 | 66 | 66 | 75 | 78 | 56 | 60 | 50 | 55.5 | 43 | 44 | 37 | 55.5 | 50 | 49 | 55 | 50 | 57 | 55 | 42.5 | 35 | 55 | 30 | 44.5 | 63 | 59 | 59 | 41 | 35.5 | 32 | 71.5 | 38 | 55 | 33 | 53.5 | 43 | 53.5 | 43 | 51 | 53.5 | 64 | 46.5 | 56 | 49.5 | 46 | 55 | 47 | 57 | 43 | 52 | 48 | 48 | 51 | 45 | 60 | 57 | 48 | 46.5 | 55 | 43 | 52 | 55.5 | 59 | 41 | 59 | 50 | 57 | 55.5 | 50 | 55.5 | 44 | 38 | 61 | 55.5 | 54 | 55 | 53.5 | 56 | 53.5 | 52 | 43 | 42
2013-08-03 14:00 | 69 | 73.5 | 74 | 71.5 | 81 | 91 | 96 | 81 | 88 | 81 | 68 | 90 | 66 | 83 | 82 | 81 | 73 | 77 | 89.5 | 79 | 78 | 79 | 75 | 82.5 | 91.5 | 93 | 77 | 75 | 90 | 89.5 | 86 | 86 | 84 | 95 | 71.5 | 67 | 68 | 75 | 86.5 | 84 | 71 | 92 | 98.5 | 97 | 62 | 68 | 82.5 | 92 | 84 | 72 | 71.5 | 75 | 82.5 | 68 | 85 | 80.5 | 77 | 83 | 88.5 | 71.5 | 66 | 84 | 64.5 | 75 | 80.5 | 81 | 80 | 78 | 70 | 76 | 82 | 77 | 84 | 70 | 66 | 75 | 79 | 57 | 59 | 50 | 53.5 | 43 | 41 | 35 | 57.5 | 50 | 44 | 54 | 48 | 57 | 55 | 44 | 37 | 52 | 28.5 | 44.5 | 63 | 57 | 59 | 40 | 35.5 | 30 | 73.5 | 34 | 54 | 32 | 53.5 | 42 | 53.5 | 43 | 49.5 | 52 | 63 | 46 | 61 | 45 | 43 | 57 | 44 | 57 | 43 | 52.5 | 49 | 44.5 | 52 | 40 | 57 | 57 | 44.5 | 46.5 | 57 | 43 | 52 | 55.5 | 58 | 41.5 | 57 | 50 | 57 | 55.5 | 52 | 43 | 44 | 38 | 61 | 57 | 53 | 55 | 53.5 | 55 | 53.5 | 53.5 | 41 | 42.5
2013-08-03 15:00 | 67 | 73.5 | 74 | 71.5 | 85 | 93 | 97 | 80.5 | 89.5 | 84 | 66 | 92 | 66 | 83 | 82 | 83 | 75 | 79 | 89.5 | 80 | 81.5 | 80 | 76 | 82.5 | 93 | 93 | 78.5 | 75 | 89 | 88 | 86.5 | 88 | 86 | 94.5 | 71.5 | 68 | 68.5 | 82 | 88.5 | 86 | 73 | 92.5 | 98.5 | 98.5 | 61 | 68 | 82.5 | 93 | 85 | 73 | 70 | 77 | 84 | 69 | 87 | 82.5 | 77 | 85 | 87.5 | 71.5 | 66.5 | 84 | 66 | 77 | 82 | 83 | 80 | 80 | 70 | 78 | 85 | 77 | 79 | 70 | 64.5 | 77 | 80 | 55 | 57 | 51 | 55.5 | 42 | 41 | 36 | 58.5 | 48 | 42 | 59 | 46 | 59 | 56.5 | 44 | 37 | 54 | 25 | 46.5 | 61 | 58 | 59 | 39 | 37.5 | 30 | 73.5 | 33 | 55 | 32 | 52 | 40 | 52 | 39 | 44 | 52 | 64 | 46.5 | 58 | 40.5 | 46 | 55 | 44 | 57 | 39 | 53 | 49 | 41 | 50 | 41 | 56 | 57 | 48 | 46.5 | 56 | 43 | 52 | 55.5 | 57 | 40 | 57 | 49.5 | 57 | 53.5 | 52 | 42 | 44 | 40 | 62 | 57 | 53 | 53 | 53.5 | 53 | 53.5 | 53.5 | 39 | 42.5
2013-08-03 16:00 | 67 | 74 | 73 | 71.5 | 85 | 94 | 91 | 79.5 | 89.5 | 86 | 71 | 92 | 66 | 80.5 | 82 | 81 | 76 | 79 | 89 | 81.5 | 81.5 | 79 | 79 | 84 | 91.5 | 93 | 79.5 | 77 | 89 | 89.5 | 87.5 | 88 | 86 | 94.5 | 70 | 69 | 69.5 | 64 | 90.5 | 88 | 72 | 92.5 | 100.5 | 100.5 | 60 | 68 | 82.5 | 90 | 86 | 73 | 71 | 77 | 83.5 | 70 | 89 | 82.5 | 77 | 87 | 89 | 72 | 67.5 | 84 | 71.5 | 75 | 82.5 | 84 | 79 | 79 | 68.5 | 77 | 81 | 79 | 75 | 70 | 64.5 | 75 | 81 | 55 | 57 | 51 | 57 | 41 | 42 | 41 | 58 | 48 | 41 | 56 | 46 | 57 | 54.5 | 44.5 | 35 | 55 | 21 | 46.5 | 59.5 | 56.5 | 59 | 31 | 43 | 30 | 73.5 | 31.5 | 50 | 35 | 48 | 37 | 51 | 39 | 43.5 | 52 | 64 | 46 | 61 | 37.5 | 46 | 58 | 43 | 55.5 | 35.5 | 53 | 49 | 44.5 | 49 | 36 | 56 | 56 | 48 | 47 | 55 | 40 | 52 | 55.5 | 55 | 41 | 57 | 49 | 57 | 48 | 52 | 42 | 43 | 38 | 62 | 59 | 53 | 54 | 48 | 54 | 53.5 | 53.5 | 39 | 42
2013-08-03 17:00 | 67 | 73.5 | 72 | 70 | 86 | 93 | 85 | 77.5 | 91.5 | 80 | 57 | 91 | 61 | 79.5 | 82 | 80 | 74 | 79 | 88 | 83 | 81 | 78 | 78 | 84 | 93 | 93 | 81 | 78 | 89 | 89 | 88 | 88 | 88 | 93.5 | 68 | 70 | 70 | 67 | 89.5 | 87 | 74 | 93 | 100.5 | 100.5 | 58.5 | 66 | 82.5 | 90 | 87 | 73 | 71.5 | 71.5 | 82.5 | 68 | 88 | 82.5 | 75 | 84 | 89.5 | 71.5 | 66.5 | 82.5 | 73.5 | 75 | 83 | 83 | 78 | 79 | 66 | 77 | 81 | 80.5 | 78 | 64.5 | 62.5 | 75 | 79 | 55 | 57 | 51 | 55.5 | 42 | 42 | 44 | 57 | 46.5 | 41 | 53.5 | 48 | 57 | 53 | 46 | 34 | 55 | 23 | 46.5 | 59 | 56 | 59 | 32 | 44.5 | 30 | 73 | 30 | 49 | 36 | 48 | 34 | 50 | 37.5 | 42.5 | 55.5 | 64 | 45 | 61 | 34 | 51 | 55 | 41 | 55.5 | 35.5 | 53 | 49 | 46.5 | 49 | 36 | 56 | 55.5 | 50 | 48 | 56 | 40 | 52 | 55.5 | 59 | 43.5 | 57 | 50 | 55.5 | 48 | 53.5 | 41 | 42 | 38 | 62 | 61 | 50 | 54 | 48 | 50 | 53.5 | 53.5 | 39 | 41.5
2013-08-03 18:00 | 66 | 71.5 | 69 | 66 | 81 | 92 | 80 | 76.5 | 89.5 | 77 | 59 | 88 | 59 | 74 | 79 | 79 | 72 | 77 | 84 | 79.5 | 82.5 | 73 | 78 | 82.5 | 91.5 | 91.5 | 77 | 78 | 87.5 | 88 | 84 | 86 | 86 | 89.5 | 66 | 70 | 67.5 | 67 | 87.5 | 84 | 73 | 87.5 | 98.5 | 98.5 | 56.5 | 64 | 82.5 | 92 | 86 | 73 | 70 | 70 | 80.5 | 63 | 86 | 80.5 | 73.5 | 81 | 87.5 | 70 | 64.5 | 80.5 | 71.5 | 73.5 | 79 | 83 | 72 | 75 | 66 | 75 | 77 | 79 | 76 | 61 | 62.5 | 71.5 | 77 | 55 | 57 | 50 | 57 | 46 | 40 | 47 | 55 | 48 | 41 | 55 | 47 | 55.5 | 52.5 | 46 | 34 | 56 | 23 | 46.5 | 59 | 56 | 58 | 36 | 44.5 | 28.5 | 71.5 | 32.5 | 44 | 38 | 48 | 36 | 48 | 39 | 48 | 53.5 | 63 | 47 | 64 | 42 | 50 | 56 | 45 | 55.5 | 39 | 52.5 | 48 | 41 | 48 | 38 | 57 | 55.5 | 50 | 46.5 | 55 | 43 | 53.5 | 55.5 | 58 | 45 | 57 | 51 | 53.5 | 46.5 | 53.5 | 43.5 | 40 | 48 | 61 | 59 | 50 | 58 | 48 | 55 | 52 | 52 | 43 | 42
2013-08-03 19:00 | 64 | 68 | 67 | 64.5 | 70 | 90 | 82 | 74 | 86 | 72 | 61 | 85 | 59 | 68 | 76 | 76 | 70 | 75 | 80.5 | 76.5 | 79 | 71 | 76 | 82.5 | 88 | 89.5 | 73 | 73 | 84 | 81.5 | 80 | 82.5 | 79 | 82.5 | 64.5 | 70 | 65 | 67 | 81.5 | 80 | 71 | 81.5 | 93 | 82.5 | 55 | 62 | 79 | 87 | 83 | 71 | 68 | 68 | 75 | 61 | 81 | 77 | 70 | 75 | 75.5 | 68 | 61 | 75 | 70 | 70 | 79 | 79 | 68 | 73 | 64.5 | 74 | 75 | 75 | 74 | 61 | 59 | 66 | 75 | 54 | 57 | 51 | 55.5 | 54 | 42 | 44 | 54.5 | 48 | 42 | 55 | 51 | 55.5 | 52.5 | 47 | 32 | 55 | 23 | 48 | 60.5 | 53.5 | 58 | 38 | 44.5 | 28.5 | 68 | 35.5 | 51 | 41 | 52 | 38.5 | 48 | 44.5 | 48 | 53.5 | 63 | 48.5 | 64 | 48.5 | 49 | 55 | 48.5 | 55.5 | 55.5 | 52 | 50 | 44.5 | 48 | 40 | 56 | 53.5 | 48 | 46.5 | 55 | 43 | 57 | 55.5 | 56 | 45 | 57 | 53 | 53.5 | 48 | 52 | 43 | 43 | 45 | 61 | 57 | 48 | 57 | 50 | 53 | 52 | 52 | 44.5 | 41
2013-08-03 20:00 | 61 | 66 | 60 | 64.5 | 72 | 86 | 78 | 68 | 80.5 | 70 | 61 | 82 | 61 | 66.5 | 73 | 73 | 67 | 70 | 79 | 73 | 75 | 68 | 73 | 79 | 79 | 84 | 69 | 67 | 80 | 71.5 | 76 | 75 | 71.5 | 78.5 | 59 | 67 | 62 | 64 | 75 | 73 | 66 | 76 | 84 | 77 | 55 | 60 | 70 | 84 | 76 | 70 | 66 | 66 | 73.5 | 60 | 75 | 73.5 | 66 | 70 | 75.5 | 66 | 58.5 | 73.5 | 64.5 | 68 | 76.5 | 74 | 66 | 68 | 61 | 72 | 73 | 70 | 69 | 61 | 55.5 | 61 | 72 | 53 | 57 | 51 | 55.5 | 49 | 48 | 48 | 53.5 | 55.5 | 41 | 55 | 48 | 57 | 53.5 | 48 | 35 | 55 | 26.5 | 44.5 | 61 | 54 | 58 | 37 | 43 | 30 | 62.5 | 37 | 51 | 42 | 55.5 | 40 | 50 | 46.5 | 47 | 53.5 | 63 | 48 | 63 | 49 | 49 | 57 | 50 | 57 | 59 | 52 | 50 | 48 | 46 | 41 | 55 | 55.5 | 48 | 43 | 54 | 53 | 57 | 55.5 | 56 | 43.5 | 57 | 52 | 53.5 | 48 | 48 | 42.5 | 44 | 44 | 60 | 55.5 | 46 | 52 | 52 | 52 | 50 | 50 | 43 | 42.5
2013-08-03 21:00 | 58 | 64.5 | 57 | 62.5 | 71 | 81 | 73 | 67 | 75 | 67 | 60 | 74 | 61 | 64.5 | 69.5 | 71 | 66 | 66 | 75 | 71 | 73 | 65 | 69 | 75 | 73.5 | 77 | 66 | 62 | 55 | 66 | 70.5 | 68 | 71.5 | 75 | 57 | 63 | 58 | 65 | 72.5 | 68 | 65 | 74.5 | 82.5 | 77 | 55 | 58 | 70 | 81 | 69 | 68 | 64.5 | 62.5 | 70 | 59 | 72 | 71.5 | 66 | 67 | 72 | 64.5 | 58 | 71.5 | 63.5 | 64.5 | 74 | 71 | 65 | 65 | 59 | 71 | 71 | 70 | 66 | 57 | 55.5 | 57 | 69 | 51 | 57 | 50 | 57 | 50 | 48 | 52 | 53.5 | 57 | 41 | 56 | 47 | 55.5 | 53.5 | 47.5 | 35 | 55 | 26.5 | 46.5 | 59.5 | 53.5 | 58 | 38 | 44.5 | 28.5 | 57 | 36 | 52 | 46 | 59 | 41 | 52 | 48 | 47.5 | 53.5 | 62 | 48 | 61 | 49.5 | 48 | 59 | 52 | 57 | 59 | 52 | 50 | 43 | 46 | 41 | 55 | 53.5 | 48 | 32 | 54 | 53 | 57 | 53.5 | 57 | 44 | 53.5 | 52 | 53.5 | 49.5 | 50 | 42.5 | 44 | 44 | 61 | 55.5 | 50 | 52.5 | 39 | 48 | 50 | 50 | 44.5 | 42
2013-08-03 22:00 | 57 | 62.5 | 54 | 62.5 | 68 | 70 | 70 | 63 | 71.5 | 63 | 60 | 71 | 59 | 64 | 65.5 | 68 | 63 | 59 | 73.5 | 69 | 71.5 | 64 | 66 | 71.5 | 71.5 | 75 | 63 | 60 | 63 | 64.5 | 65.5 | 62.5 | 66 | 72.5 | 55.5 | 63 | 54 | 61 | 70 | 66 | 64 | 72.5 | 79 | 77 | 55 | 56 | 71.5 | 80 | 67 | 67 | 62.5 | 62.5 | 64.5 | 59 | 67 | 70 | 66 | 65 | 70 | 62.5 | 58.5 | 70 | 62.5 | 62.5 | 71.5 | 69 | 68 | 65 | 57 | 69 | 69 | 70 | 65 | 59 | 53.5 | 57 | 66 | 51 | 57 | 48 | 55.5 | 50 | 41 | 52 | 52 | 59 | 40 | 56 | 47 | 55.5 | 53.5 | 47.5 | 35 | 55 | 28.5 | 46.5 | 58.5 | 54 | 57 | 40 | 44.5 | 26.5 | 53.5 | 34 | 56 | 50 | 55.5 | 41.5 | 52 | 52 | 47.5 | 52 | 62 | 47.5 | 60 | 48.5 | 48 | 59 | 52 | 57 | 61 | 51 | 50 | 39 | 46 | 40 | 54 | 53.5 | 48 | 32 | 54 | 52 | 57 | 53.5 | 57 | 43.5 | 55.5 | 52 | 53.5 | 52 | 48 | 42.5 | 43 | 38 | 60 | 55.5 | 51 | 52.5 | 37.5 | 48 | 52 | 50 | 44.5 | 41
2013-08-03 23:00 | 55 | 62.5 | 52 | 61 | 66 | 66 | 72 | 61.5 | 68 | 58 | 58 | 73 | 61 | 63 | 62 | 70 | 60 | 55.5 | 70 | 67 | 70 | 64 | 65 | 70 | 75 | 74 | 60 | 59 | 58 | 64.5 | 60 | 64.5 | 64.5 | 69 | 53.5 | 64 | 50 | 62 | 68 | 63 | 65 | 71 | 75 | 75 | 54.5 | 55 | 68 | 77 | 63 | 65 | 62.5 | 61 | 61 | 58 | 64 | 70 | 64.5 | 64 | 68 | 62.5 | 58 | 70 | 62.5 | 61 | 69.5 | 62 | 67 | 63 | 59 | 69 | 67.5 | 70 | 65 | 61 | 53.5 | 55.5 | 63.5 | 51 | 57 | 48 | 53.5 | 50 | 41 | 50 | 53 | 53.5 | 40 | 56 | 45 | 57 | 53.5 | 48 | 35 | 56 | 26.5 | 46.5 | 58 | 54 | 58 | 42 | 41.5 | 26.5 | 54 | 31 | 55 | 49 | 52 | 41 | 52 | 55.5 | 47.5 | 52 | 62 | 46 | 58 | 48.5 | 48 | 59 | 51 | 57 | 57 | 52 | 50 | 48 | 48 | 43 | 53 | 53.5 | 48 | 32 | 55 | 52 | 55.5 | 53.5 | 57 | 44.5 | 55.5 | 52.5 | 53.5 | 52 | 48 | 42.5 | 44 | 36 | 60 | 55.5 | 49 | 53 | 37.5 | 49 | 52 | 48 | 43 | 41.5
2013-08-04 | 54 | 62.5 | 53 | 59 | 66 | 67 | 63 | 56.5 | 65.5 | 61 | 59 | 72 | 61 | 62.5 | 61.5 | 66 | 59 | 57 | 64.5 | 66 | 69 | 63 | 54 | 68 | 73.5 | 71.5 | 57.5 | 58 | 56.5 | 62.5 | 59 | 62.5 | 68 | 66.5 | 52 | 63 | 48 | 61 | 65.5 | 64 | 64 | 70.5 | 71.5 | 77 | 54.5 | 56 | 70 | 74 | 62 | 65 | 61 | 61 | 55.5 | 59 | 64 | 68 | 64.5 | 63 | 65 | 62.5 | 57.5 | 66 | 62.5 | 61 | 66.5 | 62 | 67 | 62 | 59 | 67 | 65.5 | 66 | 64 | 61 | 53.5 | 53.5 | 60.5 | 50 | 57 | 47 | 53.5 | 50 | 39 | 51 | 52 | 52.5 | 40 | 56 | 44 | 57 | 53.5 | 47.5 | 36 | 55 | 28.5 | 46.5 | 57.5 | 54 | 58 | 40 | 42.5 | 26.5 | 52 | 33 | 54 | 48.5 | 52 | 43 | 52 | 46.5 | 47.5 | 48 | 62 | 45.5 | 57 | 48 | 49 | 59 | 52.5 | 55.5 | 57 | 52.5 | 50 | 48 | 48 | 42 | 53 | 53.5 | 48 | 32 | 55 | 53 | 55.5 | 53.5 | 57 | 45 | 55.5 | 51.5 | 53.5 | 52 | 48 | 42.5 | 43 | 35 | 59 | 53.5 | 50 | 53 | 39 | 49 | 52.5 | 48 | 41 | 41.5
2013-08-04 01:00 | 53 | 62.5 | 47 | 57 | 64 | 65 | 60 | 55.5 | 64 | 54 | 59 | 69 | 61 | 62.5 | 61.5 | 64 | 59 | 59 | 68 | 65.5 | 68 | 62 | 51 | 66 | 64.5 | 70 | 55.5 | 57 | 56 | 62.5 | 58 | 57 | 64.5 | 64 | 50 | 64 | 46 | 61 | 63 | 60 | 62 | 70 | 70 | 75 | 54 | 57 | 70 | 70 | 60 | 64 | 57 | 59 | 55.5 | 58 | 60 | 66 | 64.5 | 60 | 63.5 | 61 | 57 | 68 | 63.5 | 62.5 | 64.5 | 62 | 67 | 61 | 57 | 64 | 63.5 | 64.5 | 64 | 61 | 52 | 53.5 | 58 | 48 | 57 | 45 | 52 | 50 | 38 | 50 | 52 | 52 | 42 | 57 | 46 | 57 | 53.5 | 47 | 42 | 55 | 30 | 44.5 | 57.5 | 53.5 | 57 | 39 | 43 | 25 | 50 | 34 | 54 | 48.5 | 52 | 44 | 52 | 44.5 | 48 | 48 | 61 | 44 | 57 | 48 | 49 | 58 | 52.5 | 55.5 | 57 | 53 | 51 | 44.5 | 47 | 43 | 54 | 52 | 46.5 | 30 | 55 | 51 | 55.5 | 53.5 | 56 | 45.5 | 53.5 | 52 | 53.5 | 50.5 | 48 | 42 | 44 | 30 | 59 | 53.5 | 51 | 53.5 | 39 | 49 | 53.5 | 48 | 41 | 41
2013-08-04 02:00 | 53 | 61 | 46 | 57 | 63 | 63 | 62 | 55 | 62 | 49 | 58 | 71 | 61 | 60.5 | 61 | 68 | 59 | 53.5 | 66 | 65 | 66 | 62 | 52 | 64.5 | 64.5 | 66 | 53 | 55 | 55 | 59 | 57 | 55.5 | 61 | 61.5 | 50 | 62 | 44 | 62 | 60.5 | 59 | 60 | 69 | 70 | 75 | 54.5 | 57 | 66 | 68 | 54 | 64 | 59 | 59 | 57 | 58 | 60 | 64.5 | 64.5 | 61 | 61 | 61 | 57 | 66 | 64.5 | 61 | 62 | 59 | 64 | 62 | 57 | 65 | 61.5 | 64.5 | 63 | 61 | 52 | 55.5 | 54.5 | 51 | 55.5 | 44 | 52 | 50 | 38 | 50 | 52 | 51.5 | 39 | 56 | 47 | 55.5 | 52 | 46 | 44 | 55 | 30 | 44.5 | 57 | 54 | 57 | 37 | 43.5 | 25 | 48 | 33 | 52 | 48 | 52 | 44 | 52 | 44.5 | 48 | 48 | 61 | 42 | 57 | 47.5 | 49 | 57 | 51 | 53.5 | 57 | 53 | 51 | 46.5 | 50 | 44 | 54 | 53.5 | 48 | 30 | 55 | 51 | 55.5 | 53.5 | 57 | 44.5 | 53.5 | 51 | 53.5 | 50 | 48 | 42 | 44 | 32 | 59 | 53.5 | 51 | 54 | 37.5 | 49 | 52 | 48 | 41 | 41
2013-08-04 03:00 | 52 | 61 | 47 | 57 | 61 | 63 | 63 | 51 | 61 | 48 | 58 | 68 | 57 | 58.5 | 60.5 | 67 | 59 | 59 | 64.5 | 65 | 64 | 62 | 55 | 61 | 64.5 | 66 | 51.5 | 54 | 54.5 | 61 | 54 | 54.5 | 62.5 | 59 | 48 | 61 | 44 | 62 | 58.5 | 55 | 59 | 68 | 66 | 75 | 54.5 | 57 | 64.5 | 66 | 50 | 63 | 57 | 57 | 53.5 | 58 | 61 | 61 | 63.5 | 62 | 57 | 59 | 57 | 70 | 62.5 | 61 | 59.5 | 57 | 64 | 62 | 57 | 61 | 59.5 | 64.5 | 63 | 59 | 52 | 52 | 51.5 | 48 | 55.5 | 45 | 52 | 50 | 38 | 49 | 50 | 51 | 38 | 56 | 46 | 53.5 | 52 | 48.5 | 44 | 55 | 32 | 46.5 | 57 | 53.5 | 57 | 39 | 44.5 | 25 | 48 | 35 | 51 | 48 | 48 | 44 | 50 | 43 | 48 | 46.5 | 60 | 42 | 56 | 47 | 48 | 56 | 52 | 53.5 | 57 | 52.5 | 51 | 48 | 50 | 43 | 55 | 53.5 | 48 | 30 | 55 | 53 | 53.5 | 53.5 | 57 | 43 | 53.5 | 51 | 52 | 50 | 46.5 | 42 | 45 | 32 | 59 | 53.5 | 52 | 54 | 37.5 | 50 | 52 | 48 | 46.5 | 40.5
2013-08-04 04:00 | 51 | 61 | 44 | 55.5 | 61 | 69 | 56 | 45 | 59.5 | 47 | 58 | 66 | 57 | 58 | 60.5 | 65 | 58 | 58 | 62.5 | 65 | 62.5 | 62 | 50 | 61 | 61 | 64.5 | 50.5 | 53 | 54 | 64.5 | 51 | 53.5 | 57 | 56.5 | 48 | 59 | 44 | 61 | 56 | 56 | 59 | 67 | 66 | 73.5 | 55 | 57 | 62.5 | 64 | 50 | 63 | 55.5 | 57 | 52 | 57 | 60 | 57 | 62.5 | 63 | 58 | 59 | 57 | 70.5 | 59.5 | 61 | 57 | 55 | 65 | 62 | 55.5 | 60 | 57.5 | 64.5 | 63 | 57 | 53.5 | 50 | 48 | 47 | 55.5 | 43 | 52 | 50 | 38 | 50 | 45 | 50.5 | 37 | 56 | 45 | 53.5 | 53 | 51 | 44 | 54 | 35.5 | 46.5 | 56.5 | 53.5 | 57 | 38 | 45 | 35.5 | 48 | 36 | 50 | 47.5 | 48 | 43.5 | 48 | 43 | 47.5 | 46.5 | 59 | 41.5 | 56 | 46.5 | 50 | 56 | 51.5 | 55.5 | 57 | 52 | 51 | 50 | 49 | 43 | 55 | 53.5 | 48 | 30 | 55 | 56 | 53.5 | 53.5 | 57 | 45.5 | 53.5 | 51.5 | 52 | 50.5 | 48 | 41.5 | 46 | 27 | 60 | 52 | 54 | 54.5 | 37.5 | 49 | 52 | 48 | 46.5 | 39
2013-08-04 05:00 | 49 | 61 | 42 | 55.5 | 58 | 72 | 55 | 45 | 59 | 47 | 57 | 65 | 53.5 | 57.5 | 60 | 62 | 57 | 57 | 64.5 | 65 | 64.5 | 62 | 51 | 61 | 61 | 63 | 49 | 52 | 54 | 61 | 48 | 52 | 53.5 | 53.5 | 46.5 | 57 | 44 | 61 | 53.5 | 53 | 59 | 66 | 64.5 | 71.5 | 54.5 | 56 | 64.5 | 64 | 53 | 62 | 53.5 | 57 | 50 | 57 | 58 | 57 | 62.5 | 63 | 59 | 59 | 57 | 71.5 | 57 | 57 | 54.5 | 59 | 63 | 62 | 57 | 60 | 56 | 66 | 63 | 55.5 | 52 | 50 | 51.5 | 45 | 55.5 | 41 | 53.5 | 50 | 38 | 49 | 45 | 50 | 39 | 54 | 45 | 52 | 53.5 | 53 | 43 | 54 | 39 | 46.5 | 56 | 54.5 | 57 | 39 | 45.5 | 35.5 | 48 | 35 | 50 | 47 | 50 | 42 | 46.5 | 46.5 | 46.5 | 44.5 | 57 | 40 | 55 | 46.5 | 48 | 56 | 50 | 57 | 55.5 | 51.5 | 52 | 46.5 | 49 | 44 | 54 | 52 | 50 | 30 | 55 | 55 | 53.5 | 53.5 | 57 | 46.5 | 53.5 | 52 | 52 | 52 | 48 | 41.5 | 49 | 27 | 59 | 52 | 54 | 55 | 39 | 49 | 52 | 48 | 46.5 | 39.5
2013-08-04 06:00 | 51 | 61 | 49 | 57 | 57 | 66 | 59 | 47.5 | 61 | 57 | 56 | 60 | 61 | 59.5 | 60.5 | 61 | 57 | 57 | 64.5 | 66 | 68 | 61 | 51 | 59 | 68 | 64.5 | 52 | 53 | 59 | 62.5 | 53 | 53.5 | 53.5 | 57 | 52 | 59 | 50.5 | 62 | 51.5 | 55 | 60 | 67.5 | 70 | 71.5 | 54.5 | 56 | 62.5 | 67 | 51 | 62 | 53.5 | 57 | 55.5 | 57 | 60 | 57 | 61.5 | 62 | 56.5 | 61 | 56.5 | 71.5 | 58.5 | 61 | 59.5 | 61 | 67 | 63 | 57 | 61 | 57 | 68 | 62 | 55.5 | 55.5 | 50 | 55.5 | 47 | 55.5 | 47 | 53.5 | 50 | 39 | 50 | 47.5 | 52 | 42 | 52 | 45 | 57 | 53.5 | 52.5 | 43 | 55 | 44.5 | 48 | 57 | 55.5 | 58 | 39 | 44.5 | 35.5 | 48 | 38 | 50 | 45 | 52 | 43 | 50 | 44.5 | 50 | 48 | 57 | 43.5 | 55 | 44 | 48 | 58 | 51 | 57 | 55.5 | 51 | 53 | 44.5 | 49 | 43 | 54 | 52 | 52 | 30 | 55 | 54 | 53.5 | 53.5 | 57 | 45.5 | 53.5 | 53 | 53.5 | 52 | 48 | 47 | 50 | 26 | 58 | 52 | 54 | 57 | 44.5 | 50 | 52 | 52 | 46.5 | 41
2013-08-04 07:00 | 56 | 61 | 56 | 57 | 59 | 70 | 66 | 49 | 64.5 | 66 | 59 | 63 | 62.5 | 61 | 60.5 | 61 | 59 | 57 | 64.5 | 67 | 72 | 62 | 59 | 61 | 75 | 73.5 | 55 | 56 | 58 | 66 | 58 | 61 | 62.5 | 61 | 55.5 | 65 | 57.5 | 62 | 57 | 58 | 64 | 68.5 | 75 | 73.5 | 54 | 55 | 62.5 | 69 | 56 | 63 | 61 | 59 | 62.5 | 57 | 63 | 61 | 62.5 | 64 | 62 | 61 | 55.5 | 73.5 | 62.5 | 64.5 | 61 | 64 | 70 | 63 | 57 | 63 | 56 | 71.5 | 60 | 59 | 55.5 | 50 | 59 | 52 | 55.5 | 50 | 53.5 | 51 | 39 | 52 | 49 | 53.5 | 42 | 48 | 46 | 57 | 55.5 | 53 | 46 | 54 | 44.5 | 48 | 58.5 | 56.5 | 58 | 41 | 44.5 | 32 | 53.5 | 40.5 | 53 | 48 | 53.5 | 45.5 | 51.5 | 44.5 | 52.5 | 53.5 | 60 | 48 | 55 | 49.5 | 49 | 58 | 52.5 | 55.5 | 55.5 | 51 | 54 | 44.5 | 50 | 46 | 54 | 55.5 | 52 | 30 | 55 | 55 | 53.5 | 53.5 | 57 | 47.5 | 53.5 | 55.5 | 53.5 | 53.5 | 50 | 46.5 | 51 | 33 | 58 | 53.5 | 54 | 56 | 46.5 | 50 | 52 | 52 | 46.5 | 43
2013-08-04 08:00 | 62 | 62.5 | 65 | 61 | 66 | 76 | 73 | 56 | 69 | 74 | 60 | 71 | 66 | 62.5 | 61 | 67 | 62 | 61 | 61 | 68 | 76.5 | 62 | 68 | 64.5 | 79 | 80.5 | 58 | 61 | 66 | 70 | 63 | 70 | 71.5 | 64.5 | 62.5 | 67 | 64 | 64 | 58.5 | 64 | 68 | 70 | 82.5 | 75 | 56.5 | 56 | 62.5 | 73 | 62 | 63 | 61 | 61 | 66 | 57 | 67 | 66 | 63.5 | 65 | 65.5 | 62.5 | 55.5 | 75 | 66 | 64.5 | 67.5 | 68 | 73 | 64 | 57 | 66 | 60 | 71.5 | 63 | 62.5 | 57 | 50 | 63.5 | 56 | 55.5 | 47 | 53.5 | 52 | 40 | 52 | 54.5 | 54.5 | 46 | 41 | 47 | 52 | 53.5 | 53 | 45 | 55 | 44.5 | 55.5 | 60 | 57 | 57 | 43 | 46.5 | 35.5 | 61 | 42 | 55 | 59 | 53.5 | 47 | 53.5 | 44.5 | 53.5 | 53.5 | 62 | 51 | 57 | 49.5 | 50 | 58 | 52 | 57 | 55.5 | 52 | 55 | 44.5 | 51 | 44 | 54 | 53.5 | 52 | 30 | 55 | 54 | 55.5 | 54 | 58 | 50.5 | 53.5 | 55.5 | 55.5 | 55.5 | 52 | 46 | 51 | 34 | 59 | 53.5 | 54 | 60 | 46.5 | 51 | 53.5 | 52 | 46.5 | 43.5
2013-08-04 09:00 | 65 | 64.5 | 70 | 62.5 | 74 | 83 | 79 | 59.5 | 73.5 | 78 | 63 | 76 | 68 | 66 | 63.5 | 71 | 66 | 64.5 | 62.5 | 69.5 | 80.5 | 64 | 74 | 70 | 82.5 | 88 | 62 | 64 | 71 | 75 | 67.5 | 73.5 | 75 | 68.5 | 66 | 71 | 68.5 | 68 | 59.5 | 70 | 71 | 68.5 | 84 | 82.5 | 59.5 | 58 | 66 | 77 | 69 | 64 | 64.5 | 64.5 | 66 | 59 | 71 | 71.5 | 64 | 68 | 72 | 62.5 | 56 | 79 | 71.5 | 70 | 73.5 | 73 | 76 | 64 | 59 | 70 | 65 | 77 | 66 | 62.5 | 60 | 50 | 68.5 | 52 | 53.5 | 46 | 53.5 | 53 | 40 | 52 | 56 | 55.5 | 44 | 37 | 48 | 52 | 55.5 | 53 | 42 | 56 | 43 | 52 | 60.5 | 57 | 57 | 43 | 48 | 32 | 68 | 39 | 57 | 54 | 55.5 | 47 | 53.5 | 43 | 54.5 | 53.5 | 60 | 49 | 57 | 49 | 50 | 57 | 55.5 | 57 | 53.5 | 52.5 | 56 | 44.5 | 51 | 46 | 54 | 53.5 | 50 | 30 | 55 | 53 | 57 | 54 | 58 | 51.5 | 52 | 55 | 57 | 55.5 | 52 | 45 | 51 | 35 | 59 | 53.5 | 54 | 60 | 44.5 | 51 | 53.5 | 52 | 48 | 42.5
2013-08-04 10:00 | 65 | 66 | 75 | 62.5 | 79 | 86 | 84 | 63 | 79 | 81 | 65 | 80 | 71.5 | 69.5 | 66.5 | 71 | 68 | 64.5 | 66 | 71.5 | 84 | 68 | 79 | 75 | 86 | 95 | 66.5 | 67 | 68 | 79 | 72.5 | 77 | 79 | 73.5 | 71.5 | 76 | 72.5 | 73 | 61.5 | 74 | 74 | 66.5 | 88 | 88 | 62 | 59 | 71.5 | 81 | 76 | 66 | 68 | 64.5 | 66 | 62 | 74 | 75 | 65.5 | 70 | 75 | 64.5 | 58 | 80.5 | 75 | 71.5 | 77 | 80 | 78 | 67 | 61 | 74 | 72 | 79 | 69 | 64.5 | 62.5 | 53.5 | 73 | 54 | 53.5 | 47 | 52 | 51 | 40 | 53 | 57 | 53.5 | 44 | 39 | 49 | 46.5 | 53.5 | 52 | 40 | 57 | 39 | 53.5 | 60.5 | 57.5 | 57 | 42 | 50 | 32 | 73.5 | 34.5 | 58 | 52 | 57 | 46 | 53.5 | 39 | 55.5 | 52 | 58 | 46.5 | 56 | 49 | 51 | 57 | 57 | 59 | 52 | 52 | 56 | 44.5 | 49 | 46 | 53 | 53.5 | 48 | 35.5 | 55 | 53 | 53.5 | 54 | 58 | 51 | 53.5 | 56 | 61 | 52 | 52 | 43 | 48 | 38 | 59 | 53.5 | 54 | 59 | 46.5 | 50 | 53.5 | 52 | 50 | 40
2013-08-04 11:00 | 67 | 68 | 80 | 66 | 84 | 89 | 88 | 66.5 | 82.5 | 81 | 68 | 83 | 73.5 | 74.5 | 69 | 73 | 71 | 66 | 70 | 73 | 87.5 | 71 | 83 | 79 | 89.5 | 96 | 71 | 73 | 72 | 84 | 77 | 82.5 | 80.5 | 78 | 73.5 | 80 | 77 | 76 | 62 | 77 | 77 | 65 | 91.5 | 88 | 63.5 | 60 | 71.5 | 85 | 83 | 69 | 68 | 66 | 68 | 64 | 76 | 79 | 66 | 75 | 77.5 | 66 | 59 | 84 | 75 | 73.5 | 77.5 | 85 | 80 | 72 | 62.5 | 80 | 71 | 82.5 | 73 | 66 | 62.5 | 53.5 | 75.5 | 54 | 53.5 | 49 | 53.5 | 44 | 40 | 50 | 59.5 | 52 | 44 | 38 | 49 | 46.5 | 55.5 | 52 | 40 | 56 | 39 | 52 | 60 | 56.5 | 57 | 40 | 50 | 34 | 79 | 29 | 56 | 51 | 53.5 | 45 | 55.5 | 41 | 55.5 | 50 | 51 | 43 | 49 | 49 | 52 | 62 | 58 | 59 | 52 | 52 | 56 | 44.5 | 49 | 46 | 52 | 52 | 48 | 41 | 56 | 53 | 53.5 | 53.5 | 58 | 52 | 53.5 | 56 | 57 | 48 | 52 | 43.5 | 41 | 40 | 61 | 52 | 51 | 59 | 46.5 | 49 | 53.5 | 52 | 48 | 42.5
2013-08-04 12:00 | 68 | 70 | 82 | 66 | 86 | 93 | 89 | 69.5 | 86 | 83 | 71 | 86 | 73.5 | 76 | 65.5 | 74 | 74 | 64.5 | 71.5 | 74 | 90 | 72 | 85 | 80.5 | 93 | 98.5 | 76 | 72 | 76 | 88 | 79 | 86 | 82.5 | 84 | 75 | 85 | 78 | 78 | 62.5 | 82 | 79 | 66.5 | 98.5 | 89.5 | 65 | 62 | 73.5 | 87 | 87 | 71 | 71.5 | 66 | 70 | 69 | 78 | 80.5 | 70 | 73 | 82 | 66 | 63.5 | 88 | 79 | 77 | 78 | 87 | 81 | 74 | 64.5 | 83 | 81 | 82.5 | 74 | 64.5 | 64.5 | 53.5 | 77.5 | 54 | 52 | 47 | 55.5 | 42 | 45 | 50 | 58.5 | 48 | 45 | 36 | 50 | 44.5 | 57 | 52 | 42 | 56 | 41 | 50 | 59 | 51.5 | 58 | 32 | 39 | 30 | 44.5 | 34.5 | 56 | 43 | 53.5 | 45.5 | 57 | 46.5 | 59 | 48 | 50 | 45 | 48 | 49 | 52 | 60 | 59 | 59 | 48 | 51.5 | 57 | 44.5 | 46 | 38 | 50 | 52 | 50 | 46.5 | 59 | 52 | 52 | 52 | 58 | 53 | 52 | 57.5 | 57 | 46.5 | 52 | 44 | 40 | 41 | 60 | 53.5 | 47 | 56 | 48 | 49 | 53.5 | 52 | 50 | 44.5
2013-08-04 13:00 | 69 | 70 | 84 | 70 | 87 | 92 | 89 | 71.5 | 89.5 | 89 | 72 | 87 | 77 | 79.5 | 62.5 | 72 | 78 | 64.5 | 70 | 75 | 90.5 | 76 | 86 | 84 | 97 | 97 | 81 | 73 | 76 | 89.5 | 81 | 89.5 | 88 | 87 | 75 | 87 | 79 | 79 | 62.5 | 85 | 80 | 68.5 | 100.5 | 91.5 | 66 | 63 | 73.5 | 90 | 91 | 70 | 70 | 64.5 | 71.5 | 70 | 79 | 84 | 71.5 | 74 | 84.5 | 70 | 67.5 | 89.5 | 80.5 | 80.5 | 78.5 | 89 | 84 | 76 | 64.5 | 87 | 84 | 86 | 75 | 66 | 66 | 53.5 | 80 | 55 | 52 | 48 | 55.5 | 39 | 42 | 49 | 58.5 | 44.5 | 38 | 35 | 48 | 46.5 | 57 | 52 | 34 | 55 | 37.5 | 48 | 58.5 | 51.5 | 57 | 31 | 43 | 32 | 46.5 | 39 | 58 | 51 | 48 | 45.5 | 55.5 | 44.5 | 59 | 44.5 | 49 | 46 | 46 | 48.5 | 50 | 56 | 59 | 59 | 46.5 | 51 | 59 | 44.5 | 48 | 32 | 50 | 48 | 52 | 48 | 58 | 51 | 52 | 52 | 58 | 50.5 | 52 | 57 | 59 | 44.5 | 53.5 | 45.5 | 40 | 43 | 60 | 53.5 | 47 | 58 | 50 | 49 | 53.5 | 50 | 52 | 46
2013-08-04 14:00 | 69 | 71.5 | 86 | 71.5 | 79 | 93 | 93 | 74 | 91.5 | 89 | 73 | 90 | 79 | 79 | 59 | 73 | 80 | 64.5 | 73.5 | 76 | 92 | 75 | 88 | 84 | 98.5 | 98.5 | 86 | 71 | 79 | 89.5 | 83 | 91.5 | 89.5 | 88 | 78 | 88 | 80 | 80 | 64.5 | 89 | 82 | 70 | 102 | 91.5 | 65.5 | 63 | 73.5 | 90 | 90 | 71 | 70 | 68 | 64.5 | 71 | 83 | 86 | 73.5 | 75 | 86 | 70 | 68.5 | 92 | 82.5 | 82.5 | 77.5 | 89 | 85 | 78 | 66 | 89 | 86 | 88 | 78 | 68 | 64.5 | 59 | 81.5 | 55 | 52 | 49 | 57 | 44 | 40 | 48 | 58.5 | 44.5 | 35 | 33 | 50 | 44.5 | 57 | 53 | 34 | 54 | 39 | 48 | 58 | 51 | 57 | 30 | 41 | 32 | 44.5 | 43 | 58 | 46 | 50 | 45 | 53.5 | 43 | 55.5 | 43.5 | 49 | 47 | 45 | 48.5 | 50 | 57 | 57 | 61 | 46.5 | 51.5 | 58 | 43 | 46 | 32 | 49 | 50 | 52 | 52 | 55 | 51 | 53.5 | 52 | 57 | 51.5 | 52 | 56.5 | 56 | 44.5 | 52 | 46 | 37 | 44 | 61 | 53.5 | 46 | 59 | 52 | 48 | 53.5 | 48 | 53.5 | 45.5
2013-08-04 15:00 | 68 | 71.5 | 86 | 73.5 | 82 | 96 | 93 | 75 | 91.5 | 90 | 75 | 91 | 80.5 | 79 | 58.5 | 74 | 81 | 64.5 | 73.5 | 76.5 | 90.5 | 78 | 88 | 86 | 98.5 | 98.5 | 87.5 | 73 | 82 | 89.5 | 84.5 | 93 | 89.5 | 88.5 | 79.5 | 89 | 80.5 | 82 | 64 | 90 | 84 | 70 | 104 | 84 | 65 | 63 | 73.5 | 92 | 91 | 72 | 71.5 | 70 | 65.5 | 69 | 81 | 88 | 75 | 76 | 87 | 71.5 | 66.5 | 93 | 82.5 | 80.5 | 76.5 | 89 | 84 | 77 | 66 | 92 | 87 | 89.5 | 80 | 66 | 64.5 | 64.5 | 83.5 | 53 | 52 | 46 | 55.5 | 47 | 40 | 45 | 57.5 | 41 | 37 | 33 | 49.5 | 43 | 57 | 52 | 37 | 53 | 39 | 50 | 57 | 50 | 56 | 31 | 35.5 | 34 | 44.5 | 42 | 58 | 47 | 50 | 44.5 | 53.5 | 44.5 | 53.5 | 42.5 | 49 | 46.5 | 42 | 48.5 | 51 | 54 | 57.5 | 60.5 | 46.5 | 52 | 58 | 41 | 44 | 38 | 50 | 48 | 48 | 52.5 | 56 | 49 | 53.5 | 52 | 58 | 53 | 52 | 57.5 | 53.5 | 43 | 52 | 47 | 35 | 43 | 61 | 53.5 | 47 | 57 | 52 | 48 | 53.5 | 52 | 55.5 | 44.5
2013-08-04 16:00 | 68 | 73.5 | 86 | 73.5 | 83 | 98 | 87 | 74.5 | 93 | 83 | 76 | 91 | 80.5 | 77 | 58.5 | 73 | 81 | 68 | 73.5 | 77.5 | 87 | 79 | 88 | 82.5 | 98.5 | 98.5 | 88.5 | 72 | 84 | 91.5 | 85.5 | 93 | 91.5 | 88 | 80.5 | 89 | 80.5 | 81 | 63.5 | 91 | 84 | 70 | 105.5 | 86 | 64 | 63 | 73.5 | 92 | 90 | 72 | 71.5 | 66 | 66 | 68 | 81 | 88 | 75 | 74 | 86.5 | 70 | 67.5 | 93 | 82.5 | 80.5 | 79.5 | 89 | 83 | 76 | 66 | 89 | 87 | 89.5 | 81 | 66 | 64.5 | 64.5 | 85 | 54 | 52 | 48 | 55.5 | 42 | 37 | 48 | 56 | 41 | 40 | 35 | 49.5 | 41 | 55.5 | 51.5 | 37 | 53 | 37.5 | 50 | 56.5 | 54 | 57 | 35 | 30 | 34 | 46.5 | 41 | 58 | 40 | 50 | 43.5 | 53.5 | 43 | 53.5 | 41.5 | 50 | 45 | 39 | 50 | 49 | 54 | 57.5 | 60.5 | 50 | 52 | 55 | 43 | 43 | 27 | 50 | 50 | 46.5 | 53.5 | 57 | 47 | 52 | 52 | 58 | 55 | 52 | 55.5 | 48 | 43 | 53.5 | 43.5 | 36 | 43 | 60 | 53.5 | 48 | 57 | 53.5 | 48 | 53.5 | 52 | 55.5 | 43
2013-08-04 17:00 | 67 | 71.5 | 86 | 73.5 | 82 | 99 | 81 | 75 | 91.5 | 74 | 75 | 90 | 80.5 | 75 | 58 | 72 | 80 | 64.5 | 75 | 78 | 87.5 | 78 | 88 | 84 | 97 | 94 | 90 | 73 | 86 | 91.5 | 87 | 89.5 | 89.5 | 87 | 80.5 | 90 | 81 | 81 | 63.5 | 92 | 83 | 70 | 106 | 80.5 | 62 | 63 | 73.5 | 91 | 89 | 73 | 70 | 66 | 68 | 65 | 80 | 86 | 75 | 76 | 85 | 70 | 65.5 | 88 | 84 | 80.5 | 82.5 | 88 | 80 | 78 | 64.5 | 87 | 85 | 89.5 | 80 | 64.5 | 64.5 | 64.5 | 82 | 53 | 52 | 50 | 55.5 | 43 | 44 | 52 | 55 | 41 | 45 | 35 | 50.5 | 37.5 | 55.5 | 52 | 37 | 52 | 37.5 | 48 | 57 | 55 | 55 | 35 | 28.5 | 34 | 47 | 40 | 55 | 40 | 46.5 | 42 | 62.5 | 44.5 | 53.5 | 41.5 | 50 | 43 | 39 | 48.5 | 51 | 55 | 56 | 61 | 50 | 52.5 | 55 | 43 | 46 | 34 | 50 | 52 | 50 | 53.5 | 57 | 46 | 50 | 50 | 56 | 58.5 | 52 | 55 | 61 | 52 | 52 | 39.5 | 38 | 47 | 59 | 53.5 | 49 | 55 | 52 | 47 | 53.5 | 52 | 55.5 | 44
2013-08-04 18:00 | 65 | 71.5 | 76 | 73.5 | 80 | 95 | 79 | 72 | 93 | 75 | 76 | 88 | 80.5 | 71 | 58.5 | 71 | 79 | 62.5 | 73.5 | 74 | 86 | 75 | 87 | 82.5 | 95 | 91.5 | 86 | 71 | 73 | 89.5 | 83.5 | 84 | 88 | 82.5 | 79 | 89 | 76 | 80 | 63.5 | 91 | 82 | 69 | 102 | 82.5 | 60 | 62 | 71.5 | 90 | 88 | 71 | 70 | 66 | 66 | 62 | 75 | 84 | 73.5 | 76 | 82.5 | 66 | 63.5 | 82.5 | 80.5 | 79 | 81 | 85 | 78 | 78 | 64.5 | 85 | 80.5 | 88 | 78 | 64.5 | 62.5 | 66 | 79 | 53 | 53.5 | 53 | 55.5 | 45 | 46 | 51 | 54 | 39 | 45 | 36 | 52 | 37.5 | 53.5 | 51.5 | 37 | 52 | 37.5 | 48 | 56.5 | 55 | 56 | 32 | 26.5 | 35.5 | 48 | 41.5 | 55 | 44 | 39 | 44 | 57 | 46.5 | 53.5 | 43 | 50 | 47 | 38 | 49.5 | 51 | 54 | 55.5 | 59 | 46.5 | 52.5 | 54 | 41 | 44 | 33 | 55 | 53.5 | 48 | 53.5 | 57 | 45 | 52 | 50 | 54 | 61 | 52 | 54 | 61 | 53.5 | 50 | 39.5 | 39 | 46 | 59 | 53.5 | 52 | 56.5 | 50 | 48 | 53.5 | 52 | 55.5 | 45.5
2013-08-04 19:00 | 64 | 70 | 69 | 70 | 76 | 90 | 74 | 68.5 | 89.5 | 71 | 75 | 87 | 72 | 65.5 | 58.5 | 69 | 76 | 62.5 | 71.5 | 70 | 82.5 | 73 | 85 | 81 | 91.5 | 88 | 82 | 64 | 75 | 86 | 80.5 | 80.5 | 82.5 | 80.5 | 75 | 86 | 71 | 77 | 60 | 86 | 82 | 68 | 100.5 | 82.5 | 58 | 60 | 71.5 | 86 | 87 | 68 | 68 | 64.5 | 64.5 | 61 | 69 | 80.5 | 71.5 | 73 | 80.5 | 64.5 | 61 | 79 | 77 | 73.5 | 79.5 | 80 | 73 | 73 | 62.5 | 86 | 75 | 84 | 73 | 61.5 | 61 | 64.5 | 76 | 52 | 53.5 | 55 | 55.5 | 46 | 49 | 50 | 53 | 37.5 | 44 | 37 | 52 | 40.5 | 53.5 | 52 | 37 | 53 | 37.5 | 48 | 57 | 55.5 | 54 | 33 | 24.5 | 35.5 | 48 | 44 | 55 | 42.5 | 43 | 46.5 | 55.5 | 52 | 54.5 | 50 | 52 | 49.5 | 36 | 47.5 | 50 | 54 | 54 | 55.5 | 48 | 52 | 53 | 43 | 49 | 34 | 56 | 53.5 | 50 | 55.5 | 57 | 46 | 61 | 50 | 53 | 56.5 | 53.5 | 53.5 | 59 | 52 | 53.5 | 39 | 35 | 47 | 59 | 53.5 | 52 | 58 | 44.5 | 47 | 53.5 | 52 | 55.5 | 46
2013-08-04 20:00 | 62 | 66 | 71 | 62.5 | 72 | 87 | 68 | 65.5 | 82.5 | 66 | 69 | 85 | 66 | 59.5 | 59 | 65 | 65 | 59 | 70 | 66 | 79 | 69 | 80 | 77 | 84 | 82.5 | 78 | 60 | 75 | 70 | 77 | 75 | 80.5 | 80.5 | 68 | 80 | 66 | 69 | 57 | 79 | 78 | 67 | 89.5 | 77 | 57 | 59 | 66 | 77 | 79 | 66 | 64.5 | 62.5 | 61 | 61 | 66 | 75 | 70 | 68 | 73 | 64.5 | 59 | 75 | 70 | 66 | 76.5 | 74 | 68 | 70 | 61 | 84 | 70 | 80.5 | 69 | 59 | 57 | 62.5 | 73 | 51 | 53.5 | 53 | 55.5 | 47 | 52 | 52 | 53 | 44.5 | 46 | 39 | 49 | 43 | 52 | 53 | 38 | 53 | 37.5 | 48 | 57 | 55.5 | 54 | 33 | 21 | 34 | 48 | 45 | 53 | 42 | 53.5 | 48 | 53.5 | 46.5 | 53.5 | 44.5 | 52 | 51 | 41 | 44.5 | 49 | 55 | 51 | 61 | 52 | 52.5 | 53 | 43 | 48 | 40 | 55 | 52 | 52 | 53.5 | 57 | 44 | 59 | 52 | 53 | 51.5 | 52 | 53.5 | 57 | 52 | 48 | 38.5 | 41 | 48 | 59 | 53.5 | 50 | 57 | 50 | 47 | 53.5 | 52 | 55.5 | 47
2013-08-04 21:00 | 62 | 66 | 69 | 61 | 71 | 84 | 64 | 64 | 73.5 | 65 | 62 | 73 | 64.5 | 57.5 | 58.5 | 62 | 60 | 57 | 61 | 65.5 | 77 | 66 | 78 | 70 | 79 | 79 | 73.5 | 56 | 71 | 66 | 75.5 | 71.5 | 75 | 76.5 | 66 | 78 | 63 | 69 | 58 | 74 | 75 | 66 | 82.5 | 75 | 56.5 | 57 | 62.5 | 74 | 71 | 66 | 62.5 | 61 | 57 | 60 | 62 | 75 | 66 | 65 | 74 | 61 | 58.5 | 75 | 68 | 64.5 | 74 | 71 | 66 | 67 | 61 | 84 | 68 | 75 | 67 | 57 | 55.5 | 61 | 70.5 | 50 | 53.5 | 52 | 57 | 45 | 49 | 52 | 52 | 50 | 48 | 45 | 51 | 43 | 52 | 52 | 38 | 53 | 37.5 | 48 | 57.5 | 55.5 | 53 | 33 | 30 | 34 | 48 | 45 | 52 | 43 | 46.5 | 49.5 | 53.5 | 52 | 52 | 44.5 | 52 | 49.5 | 40 | 45 | 50 | 55 | 50.5 | 61 | 52 | 52.5 | 52 | 44.5 | 45 | 42 | 56 | 55.5 | 53.5 | 53.5 | 58 | 45 | 55.5 | 53.5 | 49 | 49.5 | 52 | 53 | 55.5 | 52 | 48 | 38 | 39 | 50 | 57 | 53.5 | 50 | 56 | 48 | 46 | 53.5 | 50 | 55.5 | 46
2013-08-04 22:00 | 61 | 64.5 | 63 | 61 | 70 | 79 | 63 | 62 | 70 | 64 | 58 | 73 | 64.5 | 57.5 | 57.5 | 60 | 60 | 57 | 61 | 65 | 75 | 64 | 75 | 68 | 77 | 77 | 68.5 | 56 | 59 | 64.5 | 73.5 | 70 | 73.5 | 76 | 61 | 75 | 60 | 63 | 59 | 73 | 73 | 65 | 80.5 | 73.5 | 56 | 56 | 57 | 72 | 67 | 65 | 62.5 | 61 | 55.5 | 60 | 60 | 73.5 | 64.5 | 62 | 68 | 62.5 | 57 | 77 | 62.5 | 64.5 | 70.5 | 67 | 65 | 65 | 57 | 80 | 65.5 | 75 | 65 | 57 | 53.5 | 59 | 68 | 52 | 53.5 | 55 | 55.5 | 45 | 53 | 51 | 47.5 | 50 | 48 | 42 | 50 | 43 | 52 | 52 | 39 | 54 | 37.5 | 48 | 58 | 55 | 50 | 34 | 28.5 | 34 | 46.5 | 44 | 52 | 50 | 44.5 | 50 | 53.5 | 53.5 | 50.5 | 48 | 54 | 47.5 | 41 | 45 | 48 | 55 | 49.5 | 57 | 52 | 52 | 51 | 46.5 | 46 | 43 | 57 | 53.5 | 53.5 | 53.5 | 58 | 45 | 55.5 | 53.5 | 46 | 50 | 52 | 51 | 55.5 | 52 | 48 | 37.5 | 38 | 50 | 52 | 53.5 | 51 | 55.5 | 48 | 46 | 53.5 | 50 | 53.5 | 45
2013-08-04 23:00 | 56 | 61 | 63 | 59 | 71 | 76 | 58 | 60.5 | 68 | 64 | 55 | 66 | 62.5 | 57 | 57 | 59 | 62 | 55.5 | 61 | 64 | 74 | 62 | 75 | 62 | 77 | 80 | 64 | 55 | 56.5 | 64.5 | 72 | 66 | 70 | 72 | 61 | 73 | 57 | 55 | 59.5 | 70 | 72 | 64 | 82.5 | 70 | 54.5 | 56 | 57 | 71 | 69 | 63 | 61 | 57 | 53.5 | 60 | 57 | 71.5 | 62.5 | 56 | 64 | 61 | 56.5 | 77 | 59 | 66 | 68 | 65 | 64 | 62 | 57 | 76 | 63.5 | 75 | 63 | 55.5 | 53.5 | 57 | 63.5 | 50 | 55.5 | 55 | 55.5 | 44 | 52 | 50 | 49.5 | 48 | 48 | 42 | 49 | 46.5 | 52 | 52 | 38 | 55 | 41 | 50 | 59 | 55 | 49 | 33 | 27 | 34 | 47 | 42 | 52 | 50 | 43 | 50 | 53.5 | 53.5 | 48.5 | 48 | 54 | 44 | 42 | 45.5 | 48 | 57 | 46 | 52 | 50 | 51.5 | 51 | 44.5 | 46 | 40 | 57 | 53.5 | 53.5 | 52 | 58 | 45 | 52 | 53.5 | 47 | 49 | 52 | 50.5 | 50 | 52 | 46.5 | 37 | 37 | 50 | 53 | 53.5 | 51 | 55 | 48 | 46 | 53.5 | 50 | 53.5 | 45.5
2013-08-05 | 53 | 57 | 60 | 57 | 66 | 75 | 57 | 60 | 65 | 64 | 52 | 63 | 62.5 | 57 | 57 | 57 | 57 | 55.5 | 59 | 64 | 72.5 | 59 | 66 | 62 | 71.5 | 84 | 62.5 | 56 | 54.5 | 66 | 71 | 64.5 | 66 | 68 | 62.5 | 73 | 54.5 | 54 | 60 | 67 | 70 | 63 | 77 | 70 | 53 | 56 | 55.5 | 69 | 62 | 63 | 59 | 57 | 53.5 | 59 | 54 | 70 | 61 | 55 | 57.5 | 61 | 56 | 75 | 57 | 66 | 65 | 60 | 63 | 62 | 59 | 72 | 61.5 | 75 | 64 | 55.5 | 52 | 57 | 59.5 | 48 | 53.5 | 56 | 55.5 | 44 | 50 | 50 | 54 | 48 | 48 | 42 | 50 | 46.5 | 52 | 52 | 38 | 52 | 41 | 52 | 59 | 54.5 | 49 | 36 | 27 | 37.5 | 44.5 | 43.5 | 53 | 49 | 43 | 50.5 | 55.5 | 53.5 | 50.5 | 52 | 54 | 44 | 42 | 45.5 | 47 | 56 | 47 | 53.5 | 50 | 50 | 48 | 44.5 | 48 | 42 | 57 | 53.5 | 52 | 52 | 57 | 44 | 52 | 53.5 | 48 | 49.5 | 52 | 50.5 | 50 | 50 | 44.5 | 36.5 | 36 | 50 | 54 | 53.5 | 52 | 54 | 55.5 | 46 | 53.5 | 50 | 53.5 | 45.5
2013-08-05 01:00 | 52 | 57 | 59 | 53.5 | 65 | 73 | 54 | 59.5 | 63.5 | 60 | 52 | 62 | 61 | 57 | 57 | 58 | 57 | 53.5 | 59 | 64 | 71.5 | 61 | 66 | 60 | 73.5 | 75 | 60.5 | 55 | 53 | 64.5 | 70 | 62.5 | 62.5 | 64 | 62.5 | 72 | 52.5 | 54 | 61 | 63 | 68 | 61.5 | 75 | 66 | 52 | 55 | 53.5 | 68 | 57 | 62 | 55.5 | 55.5 | 53.5 | 59 | 49 | 64.5 | 57 | 54 | 57.5 | 59 | 55 | 75 | 57 | 64.5 | 62 | 57 | 64 | 61 | 57 | 71 | 59.5 | 77 | 63 | 55.5 | 52 | 57 | 55 | 47 | 53.5 | 55 | 53.5 | 45 | 50 | 49 | 55 | 48.5 | 47 | 42 | 49 | 46.5 | 52 | 52 | 38 | 53 | 41 | 52 | 59.5 | 53.5 | 52 | 36 | 27.5 | 37.5 | 46.5 | 43.5 | 54 | 48.5 | 43 | 51 | 55.5 | 57 | 49 | 52 | 54 | 44 | 42 | 46 | 48 | 59 | 47 | 53.5 | 52 | 49 | 48 | 44.5 | 49 | 42 | 57 | 53.5 | 50 | 52 | 57 | 42 | 53.5 | 52 | 47 | 48.5 | 53.5 | 50 | 46.5 | 48 | 44.5 | 36 | 36 | 49 | 53 | 53.5 | 52 | 53.5 | 53.5 | 46 | 53.5 | 50 | 52 | 45
2013-08-05 02:00 | 51 | 55.5 | 60 | 55.5 | 64 | 70 | 53 | 58.5 | 61.5 | 55 | 48 | 59 | 61 | 57 | 57 | 56 | 55 | 50 | 57 | 64 | 70.5 | 59 | 61 | 60 | 73.5 | 73.5 | 59 | 55 | 51.5 | 61 | 69 | 61 | 59 | 62 | 57 | 73 | 50 | 50 | 61.5 | 63 | 70 | 60 | 73.5 | 66 | 51 | 56 | 52 | 67 | 56 | 58 | 53.5 | 55.5 | 52 | 59 | 48 | 62.5 | 57 | 57 | 56.5 | 59 | 55 | 71.5 | 55.5 | 61 | 59 | 56 | 63 | 59 | 57 | 70 | 57 | 75 | 61 | 55.5 | 52 | 57 | 54 | 47 | 53.5 | 55 | 53.5 | 45 | 49 | 48 | 55 | 49.5 | 47 | 42 | 47 | 48 | 52 | 52 | 38 | 53 | 41 | 52 | 59 | 54 | 51 | 36 | 27.5 | 41 | 44.5 | 42 | 55 | 47.5 | 43 | 50 | 55.5 | 55.5 | 51 | 50 | 55 | 43 | 43 | 46 | 50 | 55 | 45 | 52 | 52 | 48.5 | 49 | 44.5 | 51 | 43 | 55 | 52 | 52 | 48 | 57 | 42 | 53.5 | 52 | 49 | 48.5 | 53.5 | 50 | 52 | 48 | 52 | 35 | 37 | 48 | 54 | 53.5 | 51 | 53 | 53.5 | 47 | 53.5 | 50 | 52 | 44
2013-08-05 03:00 | 50 | 53.5 | 61 | 53.5 | 60 | 72 | 53 | 59 | 59.5 | 53 | 49 | 59 | 61 | 55 | 57.5 | 47 | 53 | 46.5 | 55.5 | 63.5 | 69 | 61 | 62 | 58 | 79 | 71.5 | 57.5 | 55 | 50 | 57 | 67.5 | 59 | 57 | 56 | 55.5 | 70 | 49.5 | 46 | 62 | 60 | 66 | 58.5 | 71.5 | 64.5 | 50 | 55 | 48 | 67 | 55 | 59 | 53.5 | 53.5 | 48 | 58 | 46 | 61 | 55.5 | 58 | 55.5 | 59 | 55.5 | 66 | 55.5 | 57 | 56.5 | 56 | 63 | 61 | 57 | 68 | 55 | 73.5 | 62 | 55.5 | 52 | 55.5 | 52.5 | 46 | 53.5 | 55.5 | 53.5 | 47 | 49 | 47 | 56 | 50.5 | 46 | 43 | 47 | 50 | 52 | 52 | 37 | 51 | 41 | 50 | 59.5 | 54 | 52 | 36 | 27.5 | 39 | 44.5 | 43.5 | 54 | 47 | 44.5 | 50.5 | 55.5 | 53.5 | 51 | 48 | 52 | 43.5 | 43 | 46.5 | 49 | 57 | 46 | 53.5 | 50 | 48 | 50 | 44.5 | 50 | 42 | 54 | 52 | 50 | 46.5 | 56 | 41 | 53.5 | 52 | 50 | 48 | 53.5 | 50 | 55.5 | 48 | 53.5 | 34 | 37 | 47 | 55 | 53.5 | 51 | 52 | 53.5 | 47 | 53.5 | 48 | 53.5 | 42.5
2013-08-05 04:00 | 49 | 55.5 | 62 | 52 | 61 | 71 | 49 | 59 | 58 | 59 | 49 | 55 | 61 | 55.5 | 57.5 | 50 | 51 | 46.5 | 55.5 | 63 | 68 | 61 | 58 | 56 | 73 | 68 | 56.5 | 55 | 48.5 | 53.5 | 65.5 | 57 | 57 | 56 | 53.5 | 70 | 48.5 | 47 | 63 | 59 | 66 | 57.5 | 70 | 62.5 | 49 | 56 | 44.5 | 64 | 56 | 58 | 50 | 52 | 50 | 58 | 46 | 61 | 55.5 | 60 | 54.5 | 61 | 55 | 66 | 53.5 | 57 | 53 | 54 | 62 | 62 | 57 | 68 | 53 | 66 | 61 | 55.5 | 48 | 53.5 | 51 | 45 | 52 | 54 | 52 | 45 | 50 | 45 | 56 | 51 | 47 | 42 | 45 | 48 | 52 | 52 | 37 | 49 | 43 | 52 | 59.5 | 54.5 | 52 | 39 | 25.5 | 36.5 | 44.5 | 43.5 | 54 | 46 | 50 | 50.5 | 53.5 | 53.5 | 51 | 48 | 51 | 43.5 | 42 | 47 | 49 | 59 | 45.5 | 52 | 52 | 47 | 49 | 44.5 | 49 | 43 | 54 | 50 | 50 | 48 | 56 | 42 | 53.5 | 52 | 51 | 47 | 53.5 | 50.5 | 53.5 | 46.5 | 53.5 | 32.5 | 37 | 45 | 56 | 53.5 | 51 | 51.5 | 52 | 47 | 53.5 | 46.5 | 52 | 40
2013-08-05 05:00 | 49 | 52 | 61 | 52 | 56 | 75 | 50 | 58.5 | 57 | 52 | 48 | 55 | 57 | 53.5 | 58 | 46 | 51 | 44.5 | 55.5 | 62 | 67 | 60 | 58 | 54 | 68 | 62 | 55 | 55 | 48 | 55.5 | 64 | 57 | 55.5 | 53.5 | 52 | 67 | 48 | 45 | 63.5 | 57 | 64 | 56 | 70 | 61 | 50.5 | 55 | 43 | 64 | 54 | 57 | 50 | 52 | 52 | 59 | 43 | 59 | 53.5 | 61 | 54.5 | 61 | 54.5 | 64.5 | 55.5 | 57 | 50.5 | 52 | 61 | 61 | 55.5 | 63 | 51 | 68 | 58 | 55.5 | 48 | 55.5 | 54.5 | 45 | 52 | 54 | 50 | 45 | 46 | 46 | 55 | 52 | 46 | 43 | 44 | 46.5 | 50 | 51 | 40 | 50 | 44.5 | 52 | 60 | 55 | 53 | 39 | 26 | 34 | 45 | 42 | 54 | 45 | 48 | 50 | 53.5 | 52 | 51.5 | 48 | 51 | 43 | 41 | 47.5 | 50 | 59 | 44 | 52 | 52 | 48 | 50 | 43 | 49 | 42 | 53 | 48 | 48 | 48 | 55 | 42 | 53.5 | 50 | 53 | 45.5 | 53.5 | 50 | 53.5 | 46.5 | 52 | 31 | 37 | 45 | 54 | 52 | 54 | 51 | 53.5 | 47 | 53.5 | 46.5 | 53.5 | 40.5
2013-08-05 06:00 | 50 | 55.5 | 63 | 53.5 | 60 | 74 | 50 | 59 | 57 | 54 | 47 | 54 | 61 | 51.5 | 58 | 49 | 51 | 48 | 61 | 61.5 | 68 | 61 | 61 | 52.5 | 75 | 61 | 57 | 57 | 49 | 57 | 65.5 | 57 | 55.5 | 56.5 | 53.5 | 70 | 54 | 48 | 58.5 | 59 | 64 | 58.5 | 73.5 | 57 | 51.5 | 56 | 48 | 65 | 52 | 59 | 52 | 52 | 53.5 | 59 | 45 | 59 | 53.5 | 61 | 54 | 57 | 55.5 | 62.5 | 57 | 61 | 54.5 | 55 | 61 | 62 | 55.5 | 65 | 52 | 70 | 58 | 55.5 | 53.5 | 55.5 | 58.5 | 46 | 53.5 | 53 | 52 | 46 | 46 | 46 | 55 | 50 | 46 | 42 | 43 | 48 | 48.5 | 50.5 | 40 | 49 | 44.5 | 50 | 58.5 | 56 | 53 | 38 | 22.5 | 35.5 | 44.5 | 43.5 | 56 | 45 | 48 | 51 | 53.5 | 52 | 55 | 50 | 51 | 46 | 42 | 42 | 50 | 58 | 45 | 53.5 | 50 | 48.5 | 50 | 46.5 | 48 | 43 | 55 | 48 | 48 | 52 | 55 | 42 | 53.5 | 50 | 53 | 44 | 53.5 | 51 | 53.5 | 50 | 52 | 36.5 | 39 | 45 | 53 | 53.5 | 52 | 51 | 53.5 | 48 | 53.5 | 50 | 53.5 | 41.5
2013-08-05 07:00 | 54 | 59 | 62 | 57 | 59 | 75 | 58 | 62 | 59 | 59 | 52 | 59 | 62.5 | 57 | 58 | 52 | 59 | 53.5 | 64.5 | 61 | 71.5 | 62 | 65 | 53.5 | 80.5 | 70 | 59 | 57 | 55 | 70 | 66.5 | 59 | 62.5 | 63.5 | 61 | 73 | 60 | 53 | 61.5 | 64 | 68 | 61.5 | 80.5 | 66 | 53 | 57 | 57 | 67 | 59 | 61 | 57 | 55.5 | 61 | 60 | 53 | 62.5 | 57 | 63 | 57.5 | 61 | 56.5 | 61 | 62.5 | 64.5 | 55.5 | 61 | 63 | 64 | 57 | 68 | 56 | 71.5 | 61 | 55.5 | 57 | 57 | 62 | 51 | 53.5 | 54 | 55.5 | 47 | 47 | 48 | 55.5 | 52 | 48 | 43 | 46 | 48 | 52 | 51.5 | 40 | 54 | 43 | 48 | 57.5 | 57 | 52 | 39 | 26.5 | 39 | 48 | 44 | 56 | 48 | 50 | 53 | 55.5 | 53.5 | 53 | 50 | 53 | 49.5 | 45 | 44.5 | 51 | 58 | 45.5 | 52 | 48 | 50 | 51 | 48 | 46 | 44 | 55 | 53.5 | 50 | 53.5 | 56 | 43 | 55.5 | 52 | 52 | 46 | 53.5 | 51 | 53.5 | 48 | 52 | 37.5 | 41 | 45 | 54 | 53.5 | 51 | 54 | 55.5 | 49 | 53.5 | 52 | 55.5 | 43
2013-08-05 08:00 | 60 | 62.5 | 65 | 62.5 | 64 | 77 | 64 | 67.5 | 66 | 66 | 58 | 67 | 62.5 | 61 | 58 | 57 | 62 | 57 | 68 | 60 | 76 | 65 | 65 | 59 | 84 | 75 | 61 | 58 | 62 | 79 | 68 | 62.5 | 70 | 70 | 64.5 | 74 | 66 | 60 | 65.5 | 69 | 71 | 64 | 83 | 71.5 | 56.5 | 60 | 61 | 69 | 66 | 64 | 62.5 | 57 | 64.5 | 60 | 59 | 66 | 62.5 | 64 | 62.5 | 64.5 | 57 | 62.5 | 71.5 | 66 | 66 | 66 | 66 | 68 | 62.5 | 69 | 59 | 73.5 | 64 | 57 | 59 | 62.5 | 65.5 | 56 | 53.5 | 57 | 55.5 | 47 | 50 | 49 | 54 | 50 | 48 | 43 | 49 | 48 | 53.5 | 52 | 40 | 55 | 43 | 46.5 | 56 | 56.5 | 51 | 40 | 30 | 41 | 52 | 44 | 56 | 52 | 52 | 54 | 55.5 | 55.5 | 55 | 52 | 54 | 52 | 45 | 48 | 52 | 58 | 45 | 55 | 53.5 | 50.5 | 50 | 46.5 | 46 | 45 | 55 | 53.5 | 52 | 53.5 | 57 | 44 | 55.5 | 53.5 | 55 | 46.5 | 53.5 | 52 | 53.5 | 52 | 53.5 | 39 | 43 | 43 | 53 | 53.5 | 54 | 57 | 55.5 | 48 | 55.5 | 52 | 57 | 44.5
2013-08-05 09:00 | 63 | 66 | 70 | 64.5 | 72 | 79 | 69 | 69.5 | 74.5 | 70 | 65 | 72 | 66 | 66 | 60.5 | 61 | 68 | 61 | 71.5 | 61 | 79 | 68 | 76 | 66 | 88 | 80.5 | 64.5 | 59 | 69 | 81.5 | 72.5 | 66 | 75 | 77 | 66 | 77 | 70.5 | 66 | 70 | 74 | 76 | 67 | 84 | 75 | 60.5 | 62 | 64.5 | 72 | 73 | 67 | 64.5 | 61 | 68 | 62 | 66 | 71.5 | 66 | 69 | 68 | 66 | 59.5 | 64.5 | 79 | 70 | 70 | 71 | 68 | 67 | 64.5 | 73 | 63 | 75 | 68 | 57 | 62.5 | 66 | 68.5 | 56 | 55.5 | 59 | 57 | 46 | 50 | 49 | 55 | 51.5 | 49 | 43 | 49 | 52 | 54 | 52 | 40 | 55 | 41 | 48 | 55.5 | 56.5 | 48 | 44 | 30 | 39 | 53.5 | 46.5 | 57 | 53 | 56 | 52.5 | 55.5 | 53.5 | 55.5 | 48 | 53 | 52 | 46 | 47 | 52 | 54 | 47 | 57 | 52 | 50 | 50 | 46.5 | 45 | 46 | 56 | 53.5 | 50 | 55.5 | 55 | 43 | 55.5 | 53.5 | 53 | 47 | 53.5 | 51 | 53.5 | 53.5 | 53.5 | 39 | 43 | 42 | 53 | 53.5 | 54 | 57 | 55.5 | 48 | 53.5 | 52 | 59 | 45
2013-08-05 10:00 | 65 | 71.5 | 68 | 70 | 77 | 83 | 74 | 70 | 82.5 | 77 | 72 | 80 | 71.5 | 69.5 | 63.5 | 65 | 72 | 61 | 73.5 | 61.5 | 83.5 | 70 | 75 | 73.5 | 91.5 | 88 | 67.5 | 60 | 77 | 84 | 76.5 | 70 | 79 | 81.5 | 70 | 79 | 74.5 | 71 | 70 | 77 | 79 | 70 | 88 | 80.5 | 64 | 63 | 66 | 75 | 82 | 72 | 70 | 64.5 | 71.5 | 65 | 68 | 75 | 71.5 | 68 | 72.5 | 70 | 61.5 | 66 | 82.5 | 71.5 | 74.5 | 72 | 72 | 71 | 66 | 77 | 65 | 79 | 71 | 61 | 66 | 66 | 72 | 57 | 55.5 | 56 | 57 | 47 | 50 | 49 | 55 | 52 | 46 | 42 | 49 | 52 | 54 | 52 | 39 | 55 | 39 | 48 | 55 | 55 | 49 | 46 | 32 | 39 | 53.5 | 47.5 | 58 | 49 | 61 | 50.5 | 57 | 52 | 54.5 | 44.5 | 53 | 51.5 | 46 | 45 | 52 | 52 | 47.5 | 55.5 | 52 | 49 | 49 | 46.5 | 45 | 44 | 55 | 53.5 | 52 | 53.5 | 55 | 41 | 53.5 | 53.5 | 52 | 47 | 52 | 50.5 | 52 | 53.5 | 53.5 | 34 | 43 | 43 | 53 | 53.5 | 53 | 59 | 55.5 | 48 | 55.5 | 52 | 59 | 44
2013-08-05 11:00 | 69 | 73.5 | 73 | 71.5 | 84 | 87 | 79 | 73.5 | 88 | 80 | 75 | 82 | 79 | 70.5 | 66 | 68 | 75 | 66 | 79 | 62 | 88 | 69 | 81 | 79 | 93 | 89 | 71 | 64.5 | 80.5 | 91.5 | 81 | 74.5 | 82.5 | 86.5 | 71.5 | 80 | 79 | 75 | 73 | 82 | 81 | 73 | 93 | 84 | 63.5 | 64 | 70 | 76 | 87 | 74 | 73.5 | 66 | 77 | 66 | 72 | 79 | 79 | 74 | 77 | 71.5 | 63.5 | 71.5 | 88 | 73.5 | 79 | 74 | 75 | 76 | 64.5 | 80 | 74 | 80.5 | 72 | 61 | 66 | 71.5 | 74 | 59 | 55.5 | 55 | 55.5 | 45 | 49 | 50 | 57 | 53.5 | 45 | 42 | 50 | 52 | 53 | 52 | 39 | 55 | 37.5 | 48 | 54 | 53 | 46 | 49 | 34 | 39 | 56 | 48 | 59 | 46 | 59 | 48 | 60 | 50 | 53 | 44.5 | 52 | 50 | 47 | 45.5 | 52 | 52 | 47 | 55.5 | 50 | 49.5 | 49 | 46.5 | 45 | 42 | 52 | 53.5 | 46.5 | 52 | 54 | 37 | 53.5 | 52 | 52 | 48 | 53.5 | 50.5 | 52 | 53.5 | 53.5 | 28.5 | 44 | 46 | 54 | 53.5 | 54 | 60 | 53.5 | 49 | 55.5 | 52 | 61 | 44
2013-08-05 12:00 | 71 | 77 | 79 | 71.5 | 85 | 88 | 84 | 73.5 | 91.5 | 81 | 77 | 87 | 82.5 | 73.5 | 67 | 69 | 79 | 68 | 80.5 | 64 | 90 | 71 | 88 | 83 | 97 | 91.5 | 77.5 | 68 | 83 | 93 | 82.5 | 79 | 88 | 90 | 76.5 | 81 | 79.5 | 80 | 73 | 87 | 82 | 75.5 | 97 | 88 | 63.5 | 65 | 71.5 | 79 | 90 | 80 | 75 | 70 | 79 | 70 | 76 | 80.5 | 82.5 | 74 | 83.5 | 70 | 67 | 73.5 | 91.5 | 73.5 | 80.5 | 77 | 77 | 72 | 66 | 82 | 74 | 80.5 | 77 | 62.5 | 68 | 71.5 | 76 | 59 | 55.5 | 52 | 55.5 | 43 | 51 | 42 | 55 | 52 | 46 | 43 | 50 | 50 | 53.5 | 51 | 39 | 54 | 37.5 | 46.5 | 55 | 52.5 | 47 | 46 | 34.5 | 37.5 | 53.5 | 49 | 60 | 43 | 55.5 | 47 | 62.5 | 50 | 51 | 39 | 55 | 51.5 | 48 | 45.5 | 50 | 50 | 49 | 57 | 48 | 50 | 49 | 44.5 | 45 | 43 | 52 | 52 | 44.5 | 48 | 54 | 31 | 52 | 52 | 50 | 52 | 53.5 | 50 | 52 | 52 | 55.5 | 29.5 | 44 | 46 | 52 | 53.5 | 55 | 58 | 53.5 | 50 | 55.5 | 52 | 62.5 | 43.5
2013-08-05 13:00 | 71 | 82.5 | 81 | 73.5 | 89 | 89 | 85 | 68 | 94.5 | 82 | 78 | 90 | 84 | 74.5 | 68 | 71 | 82 | 68 | 82.5 | 66 | 91.5 | 73 | 92 | 86 | 100.5 | 97 | 84.5 | 69 | 86 | 94.5 | 84.5 | 80.5 | 89.5 | 92.5 | 74 | 85 | 79.5 | 85 | 73 | 91 | 85 | 77.5 | 100.5 | 91.5 | 63 | 68 | 74 | 81 | 90 | 82 | 77 | 71.5 | 82.5 | 70 | 78 | 82.5 | 86 | 75 | 86.5 | 71.5 | 68.5 | 79 | 93 | 75 | 82 | 79 | 78 | 74 | 71.5 | 85 | 74 | 86 | 80 | 64.5 | 66 | 71.5 | 78 | 60 | 55.5 | 49 | 53.5 | 41 | 52 | 41 | 55 | 50 | 43 | 43 | 50 | 50 | 55 | 50.5 | 40 | 53 | 37.5 | 44.5 | 56 | 49.5 | 45 | 46 | 34 | 37.5 | 46.5 | 48.5 | 60 | 40 | 54.5 | 45.5 | 62.5 | 50 | 50 | 37 | 56 | 52 | 49 | 44.5 | 49 | 51 | 50 | 59 | 46.5 | 50 | 49 | 45 | 40 | 39 | 51 | 53.5 | 46.5 | 48 | 52 | 35 | 52 | 53.5 | 50 | 53 | 53.5 | 48 | 48 | 53.5 | 57 | 31 | 43 | 45 | 51 | 55.5 | 56 | 56 | 55.5 | 50 | 55.5 | 52 | 61 | 43
2013-08-05 14:00 | 72 | 82.5 | 82 | 75 | 91 | 92 | 87 | 68 | 97 | 76 | 81 | 94 | 84 | 75.5 | 69 | 72 | 85 | 68 | 84 | 68 | 91.5 | 74 | 94 | 88 | 100.5 | 97 | 91 | 68 | 87 | 95 | 86 | 84 | 91.5 | 93.5 | 73 | 89 | 80 | 87 | 77 | 95 | 85 | 80 | 102 | 95 | 63.5 | 67 | 75 | 82 | 93 | 83 | 80.5 | 73.5 | 84 | 69 | 80 | 84 | 86 | 76 | 90 | 71.5 | 69.5 | 79 | 93 | 75 | 82 | 78 | 79 | 79 | 70 | 81 | 73 | 88 | 81 | 62.5 | 70 | 73.5 | 78.5 | 59 | 55.5 | 50 | 55.5 | 41 | 48 | 42 | 53.5 | 48 | 51 | 41 | 52 | 48 | 55 | 51 | 41 | 52 | 37.5 | 46.5 | 58 | 47 | 45 | 45 | 34 | 37.5 | 43 | 48 | 59 | 41 | 53.5 | 44 | 62.5 | 43 | 49 | 35 | 54 | 52 | 47 | 41 | 51 | 52 | 49 | 57 | 39 | 50.5 | 49 | 44.5 | 36 | 37 | 52 | 55.5 | 44.5 | 50 | 52 | 31 | 53.5 | 55.5 | 50 | 55 | 53.5 | 48.5 | 46.5 | 55.5 | 57 | 32 | 42 | 47 | 53 | 55.5 | 55 | 56 | 52 | 51 | 55.5 | 52 | 62.5 | 43
2013-08-05 15:00 | 70 | 84 | 83 | 71.5 | 92 | 94 | 88 | 72 | 95 | 70 | 82 | 94 | 84 | 77 | 70.5 | 72 | 87 | 68 | 88 | 69.5 | 91 | 73 | 94 | 89.5 | 104 | 98.5 | 91 | 68 | 89 | 97 | 86 | 84 | 93 | 94 | 76.5 | 90 | 81.5 | 88 | 77 | 96 | 86 | 81 | 102 | 97 | 63.5 | 68 | 77 | 83 | 94 | 84 | 82.5 | 71.5 | 84 | 70 | 82 | 82.5 | 84 | 79 | 89 | 73.5 | 70.5 | 80.5 | 97 | 75 | 82.5 | 80 | 79 | 78 | 71.5 | 77 | 73 | 91.5 | 84 | 61 | 68 | 73.5 | 78.5 | 57 | 57 | 47 | 55.5 | 40 | 50 | 41 | 54.5 | 46.5 | 52 | 43 | 50 | 48 | 55 | 50 | 39 | 52 | 35.5 | 46.5 | 57 | 46 | 47 | 43 | 26.5 | 37.5 | 39 | 47 | 59 | 44 | 52 | 42.5 | 62.5 | 46.5 | 48.5 | 33.5 | 52 | 53 | 47 | 37 | 52 | 52 | 49.5 | 57 | 39 | 51 | 48 | 43 | 37 | 32 | 53 | 57 | 44.5 | 50 | 52 | 32 | 55.5 | 55.5 | 49 | 53 | 53.5 | 46 | 48 | 52 | 57 | 33 | 41 | 49 | 53 | 55.5 | 55 | 52.5 | 52 | 52 | 55.5 | 50 | 62.5 | 42.5
2013-08-05 16:00 | 69 | 82.5 | 84 | 71.5 | 90 | 96 | 90 | 72 | 93 | 62 | 79 | 96 | 84 | 78 | 72 | 72 | 87 | 68 | 86 | 70.5 | 91 | 72 | 96 | 89.5 | 102 | 97 | 91 | 68 | 89.5 | 97 | 86 | 82.5 | 91.5 | 93 | 74 | 90 | 83.5 | 89 | 79 | 97 | 87 | 82 | 100.5 | 97 | 64 | 69 | 77 | 83 | 93 | 83 | 82.5 | 70 | 84 | 70 | 82 | 84 | 84 | 77 | 93.5 | 71.5 | 71.5 | 79 | 95 | 73.5 | 81.5 | 78 | 78 | 79 | 70 | 77 | 73 | 91.5 | 84 | 66 | 64.5 | 77 | 79 | 57 | 57 | 47 | 55.5 | 39 | 45 | 39 | 54.5 | 46.5 | 51 | 41 | 46 | 46.5 | 56.5 | 49.5 | 40 | 50 | 34 | 46.5 | 56.5 | 44.5 | 46 | 44 | 26.5 | 37.5 | 44.5 | 46 | 58 | 43 | 52 | 39.5 | 63 | 52 | 48 | 33.5 | 55 | 53 | 47 | 42.5 | 49 | 51 | 49.5 | 55.5 | 35.5 | 51 | 49 | 41 | 32 | 34 | 54 | 57 | 44.5 | 48 | 53 | 33 | 55.5 | 55.5 | 50 | 54 | 55.5 | 46.5 | 46.5 | 53.5 | 57 | 35 | 41 | 48 | 53 | 55.5 | 54 | 49 | 50 | 52 | 55.5 | 52 | 64.5 | 41
2013-08-05 17:00 | 67 | 82.5 | 83 | 70 | 90 | 95 | 90 | 71.5 | 97 | 63 | 61 | 96 | 84 | 76.5 | 73 | 73 | 87 | 68 | 88 | 72 | 89.5 | 75 | 92 | 89.5 | 100.5 | 95 | 91 | 67 | 89 | 97 | 86 | 80.5 | 89.5 | 91 | 69.5 | 91 | 85 | 89 | 79.5 | 97 | 83 | 83 | 98.5 | 95 | 63 | 68 | 75 | 82 | 93 | 84 | 80.5 | 68 | 84 | 68 | 81 | 84 | 84 | 78 | 93.5 | 71.5 | 71 | 77 | 93 | 73.5 | 80.5 | 80 | 77 | 76 | 66 | 77 | 71 | 91.5 | 86 | 64.5 | 64.5 | 77 | 75.5 | 57 | 57 | 50 | 53.5 | 40 | 49 | 42 | 55 | 46.5 | 50 | 52 | 46 | 44.5 | 57.5 | 50 | 39 | 50 | 34 | 46.5 | 57 | 43.5 | 47 | 43 | 28.5 | 41 | 42 | 45 | 57 | 42 | 52 | 37 | 62.5 | 50 | 49.5 | 31.5 | 52 | 52 | 45 | 39.5 | 49 | 46 | 48 | 52 | 35.5 | 51 | 51 | 43 | 36 | 35 | 55 | 57 | 48 | 48 | 53 | 35 | 53.5 | 55.5 | 50 | 55 | 55.5 | 47.5 | 48 | 57 | 57 | 35.5 | 40 | 48 | 53 | 55.5 | 54 | 55 | 48 | 51 | 53.5 | 52 | 64.5 | 41.5
2013-08-05 18:00 | 65 | 80.5 | 83 | 71.5 | 90 | 95 | 89 | 70.5 | 97 | 61 | 61 | 95 | 84 | 75.5 | 67.5 | 71 | 84 | 66 | 84 | 70 | 86.5 | 72 | 94 | 89.5 | 98.5 | 91.5 | 87.5 | 66 | 87 | 95 | 82.5 | 77 | 88 | 88 | 65.5 | 90 | 79 | 86 | 80 | 94 | 81 | 80 | 93 | 93 | 61.5 | 67 | 75 | 80 | 92 | 82 | 75 | 66 | 82.5 | 68 | 80 | 82.5 | 80.5 | 73 | 88 | 70 | 69 | 73.5 | 91.5 | 70 | 76.5 | 77 | 73 | 73 | 64.5 | 74 | 68 | 88 | 84 | 64.5 | 62.5 | 77 | 72.5 | 56 | 57 | 50 | 53.5 | 39 | 44 | 39 | 55 | 44.5 | 53 | 52 | 46 | 44.5 | 58 | 49.5 | 37 | 49 | 34 | 46.5 | 56 | 46 | 48 | 43 | 28.5 | 41 | 53.5 | 45 | 56 | 44 | 53.5 | 32.5 | 62.5 | 53.5 | 50.5 | 26 | 51 | 54.5 | 44 | 41 | 52 | 50 | 48.5 | 50 | 32 | 50.5 | 50 | 39 | 37 | 31 | 55 | 55.5 | 46.5 | 48 | 53 | 35 | 59 | 55.5 | 51 | 59 | 55.5 | 48.5 | 50 | 59 | 57 | 39.5 | 39 | 51 | 51 | 55.5 | 55 | 56 | 48 | 52 | 53.5 | 52 | 64.5 | 42.5
2013-08-05 19:00 | 64 | 77 | 72 | 66 | 86 | 92 | 86 | 68.5 | 93 | 60 | 62 | 93 | 75 | 71 | 62.5 | 69 | 77 | 64.5 | 82.5 | 68 | 82 | 68 | 91 | 88 | 95 | 88 | 84.5 | 63 | 84 | 89.5 | 79.5 | 73.5 | 84 | 82.5 | 63 | 85 | 73 | 80 | 76.5 | 89 | 72 | 77.5 | 88 | 91.5 | 60 | 63 | 73.5 | 75 | 89 | 78 | 73.5 | 66 | 77 | 65 | 76 | 80.5 | 79 | 70 | 86 | 66 | 66.5 | 70 | 84 | 66 | 74 | 75 | 69 | 62 | 62.5 | 66 | 65 | 77 | 79 | 61 | 59 | 75 | 69 | 56 | 57 | 55 | 57 | 41 | 49 | 43 | 55 | 50 | 51 | 54 | 51 | 48 | 57.5 | 50 | 38 | 50 | 34 | 46.5 | 56.5 | 46 | 50 | 42 | 32 | 41 | 52 | 45.5 | 55 | 47 | 53.5 | 29 | 61 | 55.5 | 52 | 22 | 51 | 56.5 | 43 | 40.5 | 52 | 54 | 48 | 52 | 28.5 | 50 | 50 | 39 | 39 | 31 | 56 | 55.5 | 48 | 48 | 51 | 40 | 57 | 53.5 | 51 | 54.5 | 55.5 | 51.5 | 50 | 57 | 55.5 | 40 | 40 | 49 | 50 | 55.5 | 59 | 56 | 57 | 50 | 53.5 | 52 | 64.5 | 42
2013-08-05 20:00 | 63 | 71.5 | 70 | 64.5 | 82 | 89 | 74 | 59.5 | 84 | 59 | 62 | 83 | 70 | 67.5 | 57 | 61 | 70 | 59 | 77 | 66 | 73 | 65 | 79 | 80.5 | 88 | 79 | 81 | 60 | 80 | 77 | 76 | 70 | 79 | 77 | 58.5 | 83 | 67 | 74 | 71 | 81 | 77 | 75 | 82.5 | 84 | 58.5 | 60 | 71.5 | 71 | 78 | 74 | 70 | 64.5 | 68 | 61 | 71 | 75 | 73.5 | 66 | 80 | 64.5 | 63 | 64.5 | 80.5 | 64.5 | 71.5 | 69 | 65 | 64 | 61 | 68 | 59 | 68 | 77 | 57 | 57 | 73.5 | 66.5 | 57 | 55.5 | 50 | 55.5 | 37 | 52 | 45 | 54.5 | 57 | 49 | 54 | 52 | 46.5 | 57.5 | 51 | 37 | 49 | 32 | 48 | 56 | 47.5 | 50 | 43 | 37.5 | 39 | 52 | 45 | 54 | 46 | 55.5 | 24 | 61 | 55.5 | 51 | 22 | 50 | 57 | 48 | 36.5 | 53 | 54 | 46 | 50 | 28.5 | 50.5 | 50 | 44.5 | 39 | 41 | 56 | 55.5 | 48 | 48 | 50 | 42 | 62.5 | 52 | 50 | 51.5 | 55.5 | 52 | 48 | 53.5 | 55.5 | 39.5 | 41 | 50 | 54 | 55.5 | 59 | 52 | 62.5 | 50 | 53.5 | 52 | 62.5 | 43
2013-08-05 21:00 | 60 | 70 | 66 | 62.5 | 75 | 85 | 70 | 57 | 77 | 59 | 60 | 80 | 70 | 65.5 | 56.5 | 61 | 67 | 59 | 75 | 63.5 | 72.5 | 64 | 73 | 73.5 | 88 | 73.5 | 77 | 58 | 75 | 70 | 71 | 66 | 71.5 | 75.5 | 54.5 | 77 | 64.5 | 64 | 70 | 79 | 72 | 72 | 77 | 77 | 57.5 | 57 | 66 | 69 | 73 | 72 | 64.5 | 62.5 | 68 | 57 | 66 | 73.5 | 70 | 64 | 76 | 64.5 | 61 | 62.5 | 79 | 64.5 | 68.5 | 65 | 63 | 64 | 62.5 | 67 | 58.5 | 68 | 75 | 57 | 55.5 | 73.5 | 64.5 | 55 | 55.5 | 50 | 55.5 | 43 | 49 | 47 | 55.5 | 62.5 | 50 | 55 | 52 | 52 | 57.5 | 50.5 | 38 | 53 | 32 | 48 | 55 | 50.5 | 50 | 41 | 34 | 43 | 48 | 46 | 54 | 47 | 55.5 | 27 | 59 | 59 | 50.5 | 23.5 | 55 | 56 | 53 | 37 | 53 | 58 | 47.5 | 55.5 | 37.5 | 50.5 | 49 | 44.5 | 41 | 37 | 55 | 55.5 | 48 | 46.5 | 50 | 43 | 59 | 52 | 51 | 49 | 55.5 | 51.5 | 46.5 | 53.5 | 55.5 | 38.5 | 41 | 50 | 54 | 55.5 | 58 | 51.5 | 62.5 | 51 | 53.5 | 52 | 62.5 | 41.5
2013-08-05 22:00 | 59 | 66 | 64 | 62.5 | 71 | 83 | 74 | 58 | 73.5 | 57 | 57 | 82 | 62.5 | 63 | 56.5 | 61 | 64 | 48 | 68 | 60.5 | 70 | 61 | 71 | 68 | 84 | 70 | 73 | 58 | 70.5 | 71.5 | 66 | 64.5 | 70 | 68 | 55.5 | 71 | 62.5 | 61 | 69 | 74 | 66 | 69 | 79 | 75 | 56 | 55 | 61 | 67 | 70 | 70 | 61 | 61 | 61 | 56 | 62 | 71.5 | 68 | 59 | 71 | 62.5 | 59.5 | 61 | 71.5 | 62.5 | 66 | 61 | 62 | 62 | 62.5 | 66 | 57.5 | 66 | 73 | 55.5 | 55.5 | 73.5 | 62 | 54 | 55.5 | 50 | 55.5 | 46 | 50 | 39 | 56 | 52 | 53 | 53 | 45 | 46.5 | 57 | 50.5 | 39 | 53 | 32 | 46.5 | 54.5 | 52 | 50 | 40 | 32 | 44.5 | 48 | 46.5 | 54 | 47 | 50 | 29.5 | 57 | 59 | 54.5 | 27.5 | 58 | 54.5 | 53 | 37 | 53 | 60 | 47.5 | 52 | 30 | 50 | 50 | 46.5 | 42 | 37 | 55 | 53.5 | 46.5 | 48 | 50 | 42 | 59 | 52 | 50 | 48 | 57 | 51 | 48 | 53.5 | 55.5 | 38 | 41 | 50 | 54 | 55.5 | 56 | 51 | 62.5 | 52 | 53.5 | 52 | 62.5 | 40
2013-08-05 23:00 | 59 | 64.5 | 61 | 61 | 68 | 81 | 65 | 57 | 73.5 | 57 | 56 | 73 | 66 | 62 | 56 | 61 | 64 | 52 | 62.5 | 58 | 68 | 56 | 71 | 66.5 | 79.5 | 70 | 69 | 57 | 66.5 | 75 | 61 | 62.5 | 66 | 66.5 | 53 | 67 | 60 | 61 | 68 | 72 | 65 | 66 | 73.5 | 71.5 | 54.5 | 52 | 59 | 65 | 63 | 69 | 62.5 | 61 | 57 | 52 | 57 | 70 | 66 | 58 | 67.5 | 64.5 | 57.5 | 59 | 68 | 61 | 63.5 | 59 | 62 | 60 | 61 | 65 | 56.5 | 66 | 71 | 55.5 | 55.5 | 71.5 | 61 | 55 | 57 | 51 | 55.5 | 48 | 49 | 41 | 57 | 52 | 54 | 53 | 49 | 53.5 | 57 | 51 | 41 | 53 | 32 | 48 | 54 | 52 | 48 | 42 | 28.5 | 40 | 52 | 46 | 54 | 47 | 48 | 31 | 57 | 57 | 52.5 | 30.5 | 60 | 52 | 52 | 37 | 53 | 60 | 46 | 53.5 | 30 | 49.5 | 48 | 44.5 | 41 | 44 | 56 | 53.5 | 48 | 46.5 | 50 | 41 | 59 | 52 | 50 | 47.5 | 55.5 | 52.5 | 48 | 53.5 | 55.5 | 37 | 41 | 51 | 53 | 57 | 55 | 50.5 | 62.5 | 53 | 53.5 | 52 | 62.5 | 41.5
2013-08-06 | 58 | 62.5 | 56 | 61 | 66 | 80 | 60 | 56.5 | 70.5 | 58 | 55 | 73 | 70 | 61 | 55 | 59 | 62 | 52 | 62.5 | 57.5 | 65.5 | 54 | 70 | 65 | 84.5 | 66 | 66.5 | 57 | 63 | 71.5 | 56.5 | 61 | 66 | 59 | 50.5 | 67 | 57.5 | 58 | 67 | 70 | 64 | 63.5 | 71.5 | 68 | 52.5 | 50 | 55.5 | 64 | 57 | 67 | 57 | 57 | 57 | 50 | 54 | 70 | 64.5 | 54 | 63 | 64.5 | 56.5 | 57 | 64.5 | 61 | 60.5 | 59 | 61 | 57 | 61 | 65 | 56 | 64.5 | 71 | 55.5 | 53.5 | 66 | 60 | 54 | 55.5 | 51 | 57 | 48 | 50 | 42 | 56.5 | 50.5 | 51 | 53 | 47 | 48 | 56.5 | 50.5 | 41 | 53 | 32 | 48 | 54 | 50 | 48 | 42 | 28.5 | 40 | 52 | 46.5 | 54 | 47 | 46.5 | 32.5 | 55.5 | 57 | 52.5 | 32.5 | 59 | 51.5 | 52 | 37.5 | 54 | 60 | 48 | 52 | 30 | 49 | 48 | 48 | 39 | 43 | 56 | 53.5 | 50 | 46.5 | 48 | 40 | 61 | 52 | 49 | 45.5 | 57 | 52 | 50 | 53.5 | 55.5 | 36.5 | 42 | 50 | 54 | 57 | 55 | 50 | 61 | 53 | 53.5 | 52 | 62.5 | 42
2013-08-06 01:00 | 58 | 62.5 | 55 | 61 | 65 | 77 | 56 | 55.5 | 69.5 | 57 | 56 | 67 | 62.5 | 59.5 | 54 | 58 | 60 | 53.5 | 62.5 | 57.5 | 62 | 53 | 67 | 63.5 | 79 | 62.5 | 64.5 | 57 | 61 | 70 | 51.5 | 61 | 64.5 | 59 | 50 | 68 | 54.5 | 56 | 66.5 | 67 | 63 | 61.5 | 66 | 64.5 | 51 | 51 | 59 | 63 | 62 | 65 | 57 | 55.5 | 55.5 | 50 | 52 | 66 | 61 | 53 | 59 | 64.5 | 55 | 55.5 | 62.5 | 61 | 58 | 61 | 60 | 56 | 61 | 64 | 55 | 64.5 | 69 | 55.5 | 53.5 | 68 | 59 | 54 | 55.5 | 49 | 57 | 45 | 47 | 41 | 55.5 | 50.5 | 51 | 52 | 48 | 48 | 56 | 49.5 | 40 | 53 | 32 | 48 | 54 | 50 | 47 | 42 | 28.5 | 41.5 | 50 | 45.5 | 54 | 46.5 | 46.5 | 33.5 | 55.5 | 53.5 | 54 | 34 | 59 | 50 | 51 | 37.5 | 52 | 59 | 48 | 52 | 32 | 48 | 49 | 46.5 | 41 | 39 | 56 | 53.5 | 50 | 46.5 | 48 | 39 | 57 | 50 | 49 | 44 | 57 | 51.5 | 50 | 53.5 | 55.5 | 35.5 | 42 | 49 | 53 | 57 | 55 | 49.5 | 59 | 53 | 53.5 | 52 | 64.5 | 42
2013-08-06 02:00 | 58 | 61 | 54 | 59 | 64 | 76 | 53 | 56.5 | 67.5 | 56 | 55 | 66 | 59 | 59 | 53 | 58 | 58 | 53.5 | 61 | 57 | 61.5 | 53 | 66 | 61.5 | 77 | 61 | 62 | 57 | 58 | 68 | 47 | 59 | 61 | 59 | 46 | 64 | 52 | 53 | 65.5 | 63 | 62 | 59 | 62.5 | 64.5 | 50.5 | 47 | 61 | 61 | 56 | 65 | 55.5 | 55.5 | 52 | 49 | 50 | 62.5 | 61 | 53 | 55.5 | 64.5 | 54 | 55.5 | 62.5 | 61 | 55.5 | 58 | 60 | 55 | 61 | 66 | 54.5 | 64.5 | 68 | 55.5 | 53.5 | 68 | 55.5 | 55 | 55.5 | 50 | 57 | 48 | 48 | 41 | 56.5 | 50.5 | 50 | 50 | 46 | 48 | 55.5 | 49 | 40 | 53 | 32 | 50 | 53 | 50 | 47 | 41 | 26.5 | 41 | 50 | 43 | 54 | 46 | 46.5 | 33 | 55.5 | 57 | 54 | 34 | 57 | 48 | 51 | 38 | 52 | 59 | 47 | 52 | 32 | 48 | 46 | 44.5 | 42 | 42 | 56 | 52 | 50 | 44.5 | 46 | 40 | 57 | 50 | 49 | 43 | 59 | 51.5 | 52 | 53.5 | 55.5 | 35 | 42 | 49 | 53 | 57 | 54 | 49.5 | 57 | 53 | 53.5 | 52 | 64.5 | 41.5
2013-08-06 03:00 | 58 | 57 | 57 | 57 | 65 | 74 | 54 | 55.5 | 66 | 57 | 57 | 68 | 66 | 58 | 51.5 | 55 | 58 | 50 | 61 | 56.5 | 61.5 | 51 | 63 | 62 | 70.5 | 61 | 60 | 57 | 55.5 | 73.5 | 45.5 | 59 | 61 | 57.5 | 40 | 64 | 52 | 53 | 64.5 | 65 | 62 | 57.5 | 64.5 | 64.5 | 49.5 | 49 | 57 | 61 | 54 | 63 | 55.5 | 53.5 | 52 | 47 | 48 | 62.5 | 59 | 51 | 53 | 64.5 | 53 | 53.5 | 61 | 61 | 53 | 57 | 61 | 53 | 61 | 64 | 53.5 | 62.5 | 65 | 53.5 | 53.5 | 70 | 51.5 | 56 | 55.5 | 50 | 55.5 | 45 | 48 | 42 | 55.5 | 50.5 | 49 | 49 | 44 | 52 | 55 | 48 | 39 | 54 | 34 | 48 | 53 | 50.5 | 48 | 40 | 26.5 | 43.5 | 52 | 44.5 | 54 | 46 | 44.5 | 34.5 | 53.5 | 53.5 | 50.5 | 37.5 | 56 | 48.5 | 52 | 38 | 54 | 59 | 48 | 52 | 35.5 | 47.5 | 48 | 50 | 42 | 40 | 56 | 53.5 | 50 | 44.5 | 45 | 38 | 57 | 50 | 48 | 39.5 | 57 | 51 | 52 | 53.5 | 55.5 | 34 | 42 | 48 | 51 | 59 | 55 | 48.5 | 55.5 | 53 | 52 | 52 | 64.5 | 40.5
2013-08-06 04:00 | 58 | 57 | 55 | 59 | 60 | 72 | 53 | 56.5 | 65 | 55 | 58 | 66 | 62.5 | 54 | 50.5 | 54 | 56 | 48 | 59 | 56 | 61 | 49 | 61 | 60.5 | 69.5 | 62.5 | 58 | 57 | 53 | 77 | 43.5 | 57 | 59 | 53.5 | 43 | 62 | 52 | 51 | 63.5 | 62 | 61 | 55.5 | 64.5 | 61 | 49 | 47 | 57 | 60 | 51 | 62 | 57 | 53.5 | 50 | 46 | 47 | 61 | 57 | 51 | 51 | 62.5 | 52.5 | 55.5 | 59 | 59 | 50 | 58 | 59 | 51 | 61 | 63 | 52.5 | 61 | 65 | 53.5 | 55.5 | 68 | 48 | 56 | 55.5 | 51 | 53.5 | 45 | 48 | 40 | 56.5 | 50 | 51 | 48 | 44 | 53.5 | 52 | 47.5 | 38 | 53 | 35.5 | 50 | 52.5 | 50.5 | 46 | 40 | 26.5 | 41.5 | 52 | 45 | 54 | 45.5 | 44.5 | 35 | 53.5 | 55.5 | 53.5 | 39 | 56 | 48 | 50 | 38 | 52 | 58 | 47.5 | 52 | 30 | 47 | 47 | 52 | 43 | 40 | 56 | 53.5 | 50 | 43 | 44 | 38 | 57 | 50 | 49 | 46 | 57 | 50.5 | 52 | 52 | 55.5 | 33.5 | 44 | 48 | 49 | 57 | 53 | 48.5 | 55.5 | 53 | 52 | 52 | 64.5 | 39
2013-08-06 05:00 | 58 | 55.5 | 54 | 57 | 60 | 71 | 51 | 59 | 64.5 | 54 | 57 | 63 | 62.5 | 56.5 | 49 | 47 | 56 | 48 | 57 | 55 | 61 | 47 | 57 | 60.5 | 68 | 60 | 56 | 57 | 51 | 71.5 | 42 | 57 | 55.5 | 52 | 41.5 | 64 | 52 | 49 | 62.5 | 60 | 61 | 54 | 62.5 | 59 | 50 | 46 | 59 | 55 | 52 | 59 | 57 | 55.5 | 50 | 53 | 46 | 61 | 55.5 | 50 | 49.5 | 62.5 | 52 | 53.5 | 61 | 57 | 47.5 | 57 | 58 | 50 | 61 | 59 | 52 | 62.5 | 64 | 55.5 | 55.5 | 68 | 52.5 | 55 | 53.5 | 50 | 53.5 | 45 | 47 | 39 | 59 | 50 | 50 | 48 | 45 | 52 | 55.5 | 46 | 40 | 52 | 35.5 | 48 | 52 | 50.5 | 45 | 38 | 26.5 | 41 | 51 | 44 | 54 | 45 | 44.5 | 35 | 53.5 | 52 | 50.5 | 38.5 | 58 | 47 | 48 | 37.5 | 52 | 58 | 46 | 52 | 30 | 47 | 45 | 48 | 41 | 42 | 57 | 53.5 | 50 | 44.5 | 51 | 38 | 57 | 50 | 48 | 39 | 57 | 50.5 | 50 | 48 | 53.5 | 32.5 | 42 | 48 | 47 | 57 | 54 | 48 | 55.5 | 52 | 53.5 | 52 | 64.5 | 40.5
2013-08-06 06:00 | 58 | 57 | 54 | 57 | 61 | 69 | 57 | 60 | 61 | 53 | 58 | 60 | 62.5 | 58.5 | 51.5 | 53 | 55 | 52 | 62.5 | 58.5 | 62.5 | 50 | 61 | 59 | 73.5 | 59 | 59.5 | 58 | 51 | 66 | 47.5 | 57 | 59 | 55.5 | 43 | 64 | 58.5 | 49 | 64.5 | 63 | 62 | 56.5 | 64.5 | 53.5 | 51 | 48 | 59 | 60 | 53 | 61 | 59 | 55.5 | 55.5 | 55 | 49 | 61 | 55.5 | 51 | 49 | 64.5 | 53.5 | 55.5 | 62.5 | 59 | 52 | 57 | 59 | 53 | 61 | 63 | 53 | 62.5 | 67 | 55.5 | 55.5 | 70 | 56.5 | 56 | 55.5 | 50 | 55.5 | 43 | 48 | 38 | 59.5 | 50 | 50 | 48 | 45 | 53.5 | 57.5 | 47.5 | 39 | 53 | 39 | 52 | 52.5 | 50.5 | 47 | 40 | 26.5 | 44.5 | 52 | 45.5 | 54 | 45 | 46.5 | 35.5 | 53.5 | 55.5 | 54 | 39 | 60 | 47 | 48 | 35.5 | 52 | 58 | 47 | 52 | 32 | 47.5 | 48 | 44.5 | 44 | 42 | 58 | 55.5 | 52 | 46.5 | 52 | 38 | 55.5 | 52 | 48 | 38 | 59 | 51.5 | 50 | 52 | 55.5 | 37.5 | 42 | 48 | 49 | 59 | 55 | 49 | 55.5 | 54 | 53.5 | 52 | 66 | 42.5
2013-08-06 07:00 | 59 | 62.5 | 59 | 57 | 63 | 73 | 64 | 61 | 66 | 59 | 62 | 63 | 62.5 | 62.5 | 54.5 | 57 | 63 | 53.5 | 66 | 62.5 | 67.5 | 58 | 70 | 59 | 77 | 62.5 | 62.5 | 58 | 59 | 73.5 | 52.5 | 59 | 64.5 | 61 | 46 | 67 | 65.5 | 55 | 67.5 | 67 | 64 | 59.5 | 71.5 | 64.5 | 52 | 50 | 61 | 62 | 59 | 64 | 62.5 | 57 | 66 | 56 | 58 | 60.5 | 59 | 60 | 53.5 | 64.5 | 53.5 | 59 | 70 | 62.5 | 55 | 59 | 61 | 58 | 62 | 66 | 55 | 64.5 | 70 | 55.5 | 55.5 | 73.5 | 61 | 56 | 57 | 53 | 55.5 | 45 | 48 | 39 | 61 | 50 | 53 | 49 | 46 | 53.5 | 59 | 50 | 40 | 57 | 37.5 | 53.5 | 54 | 51.5 | 52 | 41 | 37.5 | 46.5 | 52 | 47 | 54 | 48 | 48 | 37.5 | 53.5 | 55.5 | 54 | 41.5 | 61 | 48 | 52 | 40 | 52 | 58 | 48.5 | 48 | 35.5 | 48 | 50 | 44.5 | 42 | 43 | 56 | 55.5 | 50 | 50 | 53 | 41 | 55.5 | 52 | 52 | 46.5 | 59 | 51 | 52 | 55.5 | 57 | 35 | 42 | 49 | 53 | 58.5 | 55 | 55 | 57 | 54 | 53.5 | 53.5 | 66 | 45
2013-08-06 08:00 | 62 | 66 | 65 | 59 | 66 | 79 | 69 | 61.5 | 71.5 | 64 | 64 | 69 | 64.5 | 66 | 57 | 60 | 68 | 53.5 | 73.5 | 66 | 72.5 | 61 | 74 | 64.5 | 84 | 73.5 | 66 | 58 | 65 | 80.5 | 58 | 61 | 70 | 68 | 47.5 | 68 | 72 | 61 | 71.5 | 72 | 68 | 62 | 75 | 71.5 | 54.5 | 57 | 62.5 | 69 | 70 | 67 | 66 | 61 | 73.5 | 58 | 64 | 61 | 64.5 | 63 | 60 | 66 | 57.5 | 62.5 | 73.5 | 62.5 | 64.5 | 64 | 63 | 62 | 62.5 | 69 | 56 | 66 | 72 | 55.5 | 57 | 75 | 64.5 | 59 | 59 | 52 | 55.5 | 45 | 49 | 41 | 60.5 | 52 | 52 | 50 | 50 | 55.5 | 60.5 | 52 | 41 | 57 | 39 | 52 | 55 | 52.5 | 51 | 45 | 28.5 | 44.5 | 52 | 47 | 54 | 50 | 46.5 | 38 | 55.5 | 53.5 | 54 | 42 | 61 | 48 | 53 | 41 | 53 | 60 | 48 | 48 | 39 | 49.5 | 52 | 44.5 | 43 | 46 | 57 | 55.5 | 52 | 52 | 54 | 41 | 55.5 | 52 | 52 | 47 | 59 | 52.5 | 53.5 | 55.5 | 55.5 | 34.5 | 43 | 49 | 54 | 57 | 56 | 54 | 57 | 56 | 53.5 | 53.5 | 66 | 46
2013-08-06 09:00 | 66 | 70 | 69 | 61 | 72 | 79 | 75 | 64.5 | 79 | 67 | 67 | 79 | 70 | 69 | 60.5 | 64 | 73 | 53.5 | 79 | 69.5 | 77.5 | 65 | 81 | 70.5 | 88 | 77 | 73 | 59 | 73 | 79 | 64 | 62.5 | 75 | 73 | 47 | 71 | 74.5 | 66 | 74 | 77 | 71 | 66.5 | 79 | 79 | 57.5 | 60 | 64.5 | 71 | 78 | 69 | 70 | 62.5 | 75 | 62 | 70 | 62.5 | 68 | 68 | 68 | 68 | 59.5 | 52 | 82.5 | 64.5 | 73.5 | 71 | 65 | 66 | 64.5 | 72 | 59 | 70 | 76 | 57 | 59 | 80.5 | 68.5 | 61 | 59 | 52 | 55.5 | 45 | 48 | 42 | 61 | 53.5 | 51 | 50 | 50 | 53.5 | 60.5 | 52.5 | 41 | 57 | 41 | 52 | 55.5 | 52.5 | 51 | 41 | 31 | 46.5 | 52 | 48 | 54 | 51 | 57 | 38 | 55.5 | 52 | 54 | 40.5 | 59 | 48 | 52 | 41.5 | 53 | 57 | 49.5 | 50 | 37.5 | 50 | 51 | 46.5 | 43 | 44 | 57 | 57 | 50 | 50 | 55 | 41 | 55.5 | 53.5 | 52 | 43.5 | 59 | 52 | 52 | 52 | 55.5 | 34 | 44 | 49 | 53 | 57 | 55 | 54 | 57 | 56 | 53.5 | 53.5 | 66 | 45.5
2013-08-06 10:00 | 68 | 71.5 | 73 | 59 | 75 | 82 | 77 | 65 | 86 | 69 | 72 | 82 | 73.5 | 73 | 63.5 | 67 | 77 | 53.5 | 82.5 | 72.5 | 83 | 68 | 86 | 77 | 91.5 | 82.5 | 80 | 60 | 79.5 | 82.5 | 70.5 | 66 | 79 | 79 | 45 | 75 | 77.5 | 74 | 74.5 | 81 | 75 | 71 | 80.5 | 80.5 | 60 | 63 | 68 | 73 | 86 | 72 | 71.5 | 64.5 | 80.5 | 66 | 73 | 64.5 | 71.5 | 70 | 72.5 | 71.5 | 63 | 57 | 86.5 | 66 | 76 | 75 | 69 | 69 | 66 | 75 | 61 | 71.5 | 78 | 57 | 61 | 82.5 | 72 | 62 | 59 | 51 | 55.5 | 43 | 50 | 42 | 62 | 55.5 | 49 | 50 | 47 | 53.5 | 60.5 | 52.5 | 42 | 59 | 41 | 50 | 56 | 52.5 | 50 | 40 | 34 | 44.5 | 52 | 47.5 | 55 | 50 | 53.5 | 38 | 55.5 | 52 | 54 | 39 | 60 | 47.5 | 52 | 41.5 | 54 | 56 | 49.5 | 50 | 34 | 50 | 51 | 44.5 | 41 | 44 | 56 | 57 | 48 | 50 | 55 | 40 | 55.5 | 52 | 51 | 42.5 | 57 | 52 | 52 | 52 | 57 | 32.5 | 44 | 50 | 54 | 59 | 56 | 54 | 55.5 | 57 | 53.5 | 53.5 | 66 | 44
2013-08-06 11:00 | 73 | 75 | 75 | 61 | 77 | 85 | 83 | 66 | 91.5 | 69 | 73 | 87 | 75 | 75 | 67 | 69 | 80 | 52 | 84 | 76 | 84.5 | 71 | 87 | 86 | 93 | 88 | 87 | 60 | 85 | 88 | 77 | 69 | 82.5 | 84.5 | 47.5 | 78 | 80 | 78 | 80 | 86 | 79 | 76 | 82.5 | 82.5 | 60.5 | 66 | 70 | 77 | 90 | 76 | 75 | 66 | 82.5 | 71 | 81 | 64.5 | 75 | 74 | 76.5 | 71.5 | 64 | 57 | 89.5 | 66 | 79 | 78 | 73 | 71 | 68 | 79 | 60 | 73.5 | 82 | 57 | 62.5 | 84 | 74 | 63 | 59 | 49 | 55.5 | 42 | 50 | 43 | 58 | 50 | 50 | 51 | 44 | 53.5 | 62 | 53 | 42 | 59 | 46.5 | 50 | 56 | 49 | 49 | 38 | 28.5 | 43 | 51 | 46 | 55 | 49 | 53.5 | 37 | 56.5 | 48 | 54 | 39 | 58 | 46 | 51 | 39.5 | 54 | 56 | 48 | 52 | 39 | 50 | 51 | 44.5 | 37 | 41 | 56 | 57 | 46.5 | 48 | 55 | 38 | 55.5 | 53.5 | 51 | 43.5 | 59 | 52 | 53.5 | 52 | 57 | 30 | 44 | 52 | 53 | 61 | 55 | 54 | 55.5 | 56 | 53.5 | 53.5 | 66 | 45
2013-08-06 12:00 | 75 | 79 | 79 | 62.5 | 78 | 90 | 89 | 70 | 95 | 71 | 74 | 89 | 79 | 77.5 | 70 | 71 | 84 | 62.5 | 88 | 78 | 86 | 72 | 91 | 91.5 | 95 | 93 | 89 | 60 | 88 | 91.5 | 79 | 71.5 | 86 | 89.5 | 51.5 | 81 | 81.5 | 84 | 82.5 | 91 | 82 | 78.5 | 82.5 | 86 | 60.5 | 68 | 71.5 | 80 | 92 | 78 | 79 | 70 | 86 | 74 | 85 | 68 | 79 | 78 | 80 | 71.5 | 67 | 61 | 91.5 | 71.5 | 82.5 | 79 | 75 | 76 | 71.5 | 81 | 63 | 77 | 84 | 59 | 62.5 | 86 | 76 | 65 | 61 | 50 | 55.5 | 42 | 46 | 46 | 57.5 | 46.5 | 49 | 54 | 44 | 53.5 | 63 | 52.5 | 41 | 59 | 43 | 50 | 55 | 47.5 | 49 | 32 | 30 | 43 | 48 | 43.5 | 56 | 47 | 53.5 | 37.5 | 57 | 50 | 53.5 | 37 | 59 | 47 | 50 | 37 | 54 | 54 | 49 | 48 | 35.5 | 50 | 51 | 43 | 37 | 39 | 57 | 57 | 46.5 | 48 | 52 | 37 | 56.5 | 55.5 | 49 | 47.5 | 59 | 51.5 | 53.5 | 57 | 57 | 41 | 42 | 51 | 53 | 61 | 54 | 56 | 55.5 | 56 | 53.5 | 52 | 66 | 45
2013-08-06 13:00 | 79 | 82.5 | 81 | 64.5 | 77 | 92 | 93 | 73 | 98.5 | 71 | 75 | 90 | 80.5 | 78.5 | 73 | 72 | 87 | 61 | 88 | 80 | 89.5 | 73 | 93 | 93 | 98.5 | 95 | 91 | 60 | 90 | 93 | 81 | 74.5 | 89.5 | 91.5 | 56 | 83 | 83 | 88 | 84.5 | 94 | 87 | 81.5 | 84 | 91.5 | 61 | 72 | 73.5 | 81 | 95 | 80 | 80.5 | 70 | 88 | 74 | 88 | 71.5 | 84 | 79 | 82 | 73.5 | 71 | 62.5 | 91.5 | 71.5 | 80.5 | 82 | 77 | 75 | 71.5 | 83 | 65 | 80.5 | 88 | 61 | 62.5 | 91.5 | 78 | 66 | 61 | 50 | 53.5 | 42 | 47 | 37 | 57 | 46.5 | 49 | 51 | 47 | 52 | 62.5 | 52.5 | 41 | 58 | 41 | 50 | 54 | 47.5 | 48 | 32 | 28.5 | 44.5 | 46.5 | 39.5 | 56 | 45 | 53.5 | 38 | 58 | 43 | 53 | 37 | 58 | 47 | 50 | 33.5 | 53 | 51 | 48 | 46.5 | 35.5 | 50 | 51 | 41 | 37 | 37 | 58 | 59 | 48 | 50 | 52 | 37 | 57 | 55.5 | 48 | 48.5 | 59 | 52 | 53.5 | 48 | 57 | 34 | 40 | 51 | 54 | 59 | 54 | 55 | 53.5 | 57 | 53.5 | 52 | 68 | 45
2013-08-06 14:00 | 81 | 82.5 | 81 | 68 | 79 | 93 | 96 | 73 | 98.5 | 71 | 79 | 92 | 82.5 | 81 | 76 | 74 | 92 | 64.5 | 89.5 | 82 | 89 | 75 | 94 | 97 | 100.5 | 97 | 93 | 61 | 92 | 97 | 83 | 77 | 89.5 | 93 | 60 | 85 | 84 | 92 | 86 | 97 | 87 | 84 | 84 | 93 | 61.5 | 74 | 75 | 82 | 97 | 82 | 82.5 | 71.5 | 89.5 | 72 | 88 | 73.5 | 88 | 81 | 85 | 75 | 72.5 | 62.5 | 93 | 73.5 | 81.5 | 83 | 76 | 73 | 73.5 | 86 | 70 | 82.5 | 89 | 62.5 | 64.5 | 91.5 | 79 | 66 | 59 | 49 | 55.5 | 44 | 47 | 35 | 57 | 44.5 | 48 | 49 | 48 | 52 | 63 | 53 | 40 | 57 | 37.5 | 50 | 54 | 45.5 | 45 | 33 | 28.5 | 45 | 44.5 | 35 | 55 | 46 | 55.5 | 38 | 58.5 | 44.5 | 52.5 | 38.5 | 56 | 46 | 41 | 36 | 49 | 46 | 46 | 46.5 | 30 | 50.5 | 51 | 41 | 37 | 31 | 58 | 61 | 46.5 | 48 | 52 | 36 | 57 | 55.5 | 47 | 52.5 | 59 | 52.5 | 53.5 | 46.5 | 57 | 33.5 | 40 | 51 | 51 | 59 | 52 | 53 | 53.5 | 58 | 53.5 | 52 | 66 | 44
2013-08-06 15:00 | 81 | 84 | 86 | 68 | 79 | 95 | 97 | 74.5 | 100.5 | 68 | 79 | 94 | 82.5 | 81.5 | 76.5 | 72 | 94 | 64.5 | 91.5 | 83 | 89 | 76 | 94 | 97.5 | 102.5 | 97 | 92 | 62 | 93 | 97 | 83.5 | 79 | 91.5 | 93.5 | 55 | 87 | 84.5 | 95 | 86 | 99 | 87 | 83.5 | 88 | 95 | 61.5 | 76 | 77 | 83 | 97 | 83 | 82.5 | 73.5 | 89.5 | 72 | 88 | 77 | 88 | 83 | 88 | 73.5 | 74.5 | 64.5 | 93 | 73.5 | 82 | 83 | 76 | 73 | 71.5 | 85 | 67 | 84 | 91 | 62.5 | 64.5 | 93 | 79.5 | 64 | 61 | 48 | 55.5 | 45 | 48 | 36 | 56.5 | 44.5 | 47 | 49 | 50 | 53.5 | 64 | 52 | 39 | 56 | 37.5 | 50 | 53 | 44 | 46 | 34 | 27.5 | 43 | 44.5 | 35 | 56 | 47 | 52 | 37 | 59 | 43 | 52 | 37 | 56 | 45.5 | 40 | 33.5 | 51 | 47 | 47 | 46.5 | 30 | 51 | 49 | 37.5 | 37 | 27 | 60 | 62.5 | 46.5 | 48 | 52 | 36 | 57 | 55.5 | 49 | 49.5 | 57 | 51.5 | 53.5 | 46.5 | 57 | 33.5 | 37 | 53 | 50 | 57 | 51 | 56 | 52 | 59 | 53.5 | 52 | 66 | 43
2013-08-06 16:00 | 79 | 84 | 87 | 70 | 80 | 97 | 95 | 76.5 | 102 | 69 | 80 | 94 | 82.5 | 82 | 77.5 | 69 | 96 | 66 | 91.5 | 84 | 88.5 | 76 | 96 | 98.5 | 101.5 | 97 | 90.5 | 61 | 93 | 100.5 | 84 | 77 | 89.5 | 93 | 56 | 87 | 84.5 | 95 | 85.5 | 98 | 90 | 83 | 88 | 97 | 62 | 76 | 77 | 81 | 96 | 82 | 79 | 71.5 | 89.5 | 71 | 89 | 77 | 88 | 82 | 89.5 | 71.5 | 75 | 64.5 | 93 | 75 | 81.5 | 83 | 74 | 73 | 73.5 | 85 | 65 | 84 | 92 | 62.5 | 62.5 | 95 | 80 | 62 | 61 | 37 | 55.5 | 47 | 44 | 35 | 58 | 46.5 | 47 | 50 | 49 | 52 | 60 | 52 | 39 | 55 | 39 | 50 | 53.5 | 44 | 44 | 38 | 26.5 | 42.5 | 43 | 35 | 55 | 48 | 41 | 36 | 61 | 44.5 | 52.5 | 37 | 55 | 44 | 37 | 32.5 | 51 | 41 | 46.5 | 46.5 | 30 | 51 | 49 | 37.5 | 40 | 32 | 62 | 62.5 | 44.5 | 48 | 51 | 33 | 57 | 57 | 51 | 50.5 | 57 | 50 | 53.5 | 44.5 | 57 | 34 | 37 | 54 | 49 | 57 | 51 | 57 | 52 | 58 | 53.5 | 52 | 64.5 | 41
2013-08-06 17:00 | 78 | 82.5 | 85 | 70 | 78 | 97 | 95 | 76 | 100.5 | 66 | 79 | 91 | 82.5 | 79 | 78 | 67 | 96 | 68 | 91.5 | 85 | 86.5 | 77 | 95 | 98 | 93 | 96 | 89 | 60 | 93 | 97 | 85 | 75 | 89.5 | 91 | 49 | 86 | 85 | 93 | 85.5 | 97 | 90 | 82 | 88 | 95 | 59.5 | 77 | 77 | 81 | 96 | 79 | 79 | 71.5 | 89.5 | 70 | 86 | 79 | 82.5 | 83 | 88 | 70 | 74 | 63 | 93 | 75 | 80.5 | 83 | 71 | 72 | 71.5 | 84 | 63 | 84 | 92 | 62.5 | 66 | 93 | 77.5 | 60 | 64.5 | 36 | 55.5 | 44 | 41 | 36 | 57.5 | 44.5 | 46 | 47 | 55 | 52 | 61 | 53 | 44 | 57 | 37.5 | 48 | 54 | 44 | 39 | 34 | 27.5 | 51.5 | 41 | 35 | 55 | 41 | 53.5 | 34 | 59.5 | 46.5 | 53 | 38.5 | 55 | 42 | 36 | 36.5 | 50 | 42 | 45 | 44.5 | 32 | 51 | 49 | 41 | 39 | 31 | 62 | 62.5 | 46.5 | 48 | 49 | 34 | 57 | 61 | 51 | 50.5 | 53.5 | 49 | 52.5 | 43 | 57 | 34 | 39 | 55 | 49 | 57 | 53 | 61 | 52 | 59 | 55.5 | 48 | 64.5 | 41.5
2013-08-06 18:00 | 76 | 82.5 | 76 | 70 | 77 | 96 | 91 | 74 | 97.5 | 64 | 72 | 90 | 80.5 | 74.5 | 74.5 | 65 | 94 | 64.5 | 91.5 | 82 | 84.5 | 74 | 92 | 97 | 87 | 95 | 85.5 | 59 | 80 | 97 | 82 | 72 | 86 | 88 | 50 | 84 | 80 | 90 | 87 | 90 | 85 | 79 | 88 | 93 | 56.5 | 76 | 75 | 79 | 94 | 76 | 75 | 71.5 | 88 | 67 | 83 | 77 | 82.5 | 81 | 86 | 68 | 75 | 61 | 91.5 | 73.5 | 73.5 | 81 | 68 | 72 | 68 | 82 | 62 | 84 | 88 | 64.5 | 62.5 | 95 | 74.5 | 60 | 64.5 | 53 | 55.5 | 44 | 37 | 42 | 55 | 48 | 46 | 45 | 56 | 50 | 61.5 | 53 | 46 | 58 | 37.5 | 48 | 53 | 44 | 43 | 34 | 28.5 | 50 | 43 | 34.5 | 55 | 44 | 53.5 | 34 | 58.5 | 48 | 53.5 | 36.5 | 55 | 43.5 | 35 | 31.5 | 51 | 47 | 46.5 | 46.5 | 39 | 50.5 | 49 | 43 | 37 | 28 | 61 | 61 | 46.5 | 48 | 49 | 34 | 57 | 61 | 51 | 49.5 | 53.5 | 48.5 | 52 | 46.5 | 57 | 35 | 39 | 56 | 46 | 55.5 | 54 | 60 | 52 | 61 | 55.5 | 48 | 62.5 | 42.5
2013-08-06 19:00 | 70 | 75 | 71 | 66 | 75 | 94 | 87 | 70.5 | 93 | 61 | 68 | 88 | 75 | 73.5 | 71.5 | 65 | 87 | 62.5 | 86 | 79 | 80.5 | 72 | 87 | 91.5 | 88 | 89.5 | 81.5 | 58 | 85 | 89.5 | 79 | 68 | 82.5 | 84 | 47 | 81 | 75 | 85 | 81 | 87 | 84 | 76 | 84 | 91.5 | 54 | 74 | 73.5 | 78 | 91 | 73 | 71.5 | 70 | 82.5 | 65 | 76 | 75 | 79 | 75 | 81.5 | 70 | 71 | 57 | 84 | 71.5 | 70 | 77 | 64 | 71 | 64.5 | 79 | 63 | 82.5 | 82 | 62.5 | 62.5 | 91.5 | 72 | 58 | 62.5 | 52 | 57 | 43 | 39 | 40 | 55 | 52 | 47 | 46 | 58 | 52 | 61 | 54 | 43 | 60 | 37.5 | 50 | 53 | 46 | 42 | 36 | 30 | 53 | 46.5 | 34.5 | 54 | 35 | 55.5 | 35 | 57 | 48 | 52 | 35 | 53 | 44 | 33 | 34 | 52 | 46 | 47 | 46.5 | 35.5 | 50 | 50 | 43 | 37 | 30 | 61 | 61 | 46.5 | 48 | 50 | 31 | 57 | 59 | 52 | 48 | 53.5 | 50.5 | 52 | 52 | 57 | 32.5 | 41 | 57 | 51 | 55.5 | 52 | 58 | 52 | 59 | 53.5 | 48 | 64.5 | 42
2013-08-06 20:00 | 66 | 73.5 | 68 | 61 | 71 | 88 | 80 | 65 | 86.5 | 58 | 64 | 78 | 71.5 | 70 | 68 | 62 | 80 | 59 | 77 | 76 | 77 | 69 | 79 | 84 | 86.5 | 82.5 | 78 | 57 | 77 | 80.5 | 76 | 64.5 | 79 | 80 | 45.5 | 79 | 70 | 78 | 74 | 82 | 78 | 73 | 80.5 | 82.5 | 52.5 | 70 | 64.5 | 74 | 81 | 70 | 70 | 66 | 75 | 61 | 71 | 73.5 | 73.5 | 72 | 79 | 66 | 67.5 | 55.5 | 75 | 66 | 67.5 | 75 | 60 | 68 | 62.5 | 76 | 60 | 79 | 78 | 61 | 61 | 84 | 67.5 | 56 | 61 | 51 | 55.5 | 43 | 42 | 40 | 54.5 | 50.5 | 44 | 47 | 56 | 50 | 60 | 55 | 45 | 61 | 37.5 | 48 | 53 | 44 | 45 | 38 | 28.5 | 49 | 46.5 | 33 | 55 | 47 | 55.5 | 35 | 57 | 50 | 52 | 33 | 53 | 43 | 34 | 30.5 | 53 | 48 | 46 | 48 | 41 | 49.5 | 50 | 48 | 36 | 43 | 61 | 59 | 46.5 | 48 | 50 | 29 | 57 | 59 | 51 | 46.5 | 53.5 | 49.5 | 52 | 48 | 55.5 | 33.5 | 39 | 57 | 51 | 53.5 | 51 | 57 | 53.5 | 58 | 53.5 | 48 | 68 | 45.5
2013-08-06 21:00 | 62 | 70 | 63 | 59 | 68 | 85 | 72 | 63 | 82.5 | 51 | 61 | 76 | 68 | 68 | 64.5 | 61 | 73 | 55.5 | 73.5 | 74 | 71 | 68 | 78 | 77 | 87 | 75 | 77.5 | 57 | 68 | 71.5 | 69 | 62.5 | 71.5 | 83 | 46 | 76 | 68.5 | 71 | 72 | 78 | 73 | 70.5 | 75 | 79 | 51.5 | 65 | 62.5 | 72 | 73 | 69 | 66 | 64.5 | 66 | 60 | 66 | 71.5 | 71.5 | 70 | 75 | 64.5 | 68 | 53.5 | 73.5 | 61 | 65.5 | 66 | 59 | 66 | 61 | 76 | 59 | 73.5 | 76 | 57 | 59 | 82.5 | 63.5 | 55 | 61 | 51 | 55.5 | 42 | 42 | 46 | 54 | 48 | 44 | 48 | 51 | 50 | 59 | 52 | 45 | 61 | 37.5 | 48 | 52.5 | 46 | 48 | 36 | 34 | 45 | 44.5 | 35 | 54 | 53 | 57 | 36 | 55.5 | 52 | 51.5 | 33 | 53 | 44 | 49 | 31.5 | 53 | 48 | 47 | 52 | 37.5 | 49 | 50 | 44.5 | 37 | 40 | 61 | 59 | 48 | 48 | 50 | 36 | 57 | 57 | 50 | 45 | 52 | 50 | 52 | 48 | 55.5 | 34 | 40 | 57 | 49 | 53.5 | 51 | 56 | 53.5 | 57 | 53.5 | 48 | 66 | 47
2013-08-06 22:00 | 59 | 70 | 59 | 55.5 | 67 | 77 | 73 | 59 | 80.5 | 50 | 58 | 74 | 64.5 | 69.5 | 61.5 | 59 | 72 | 53.5 | 70 | 72 | 69 | 67 | 71 | 71.5 | 86 | 75 | 76.5 | 56 | 73 | 70 | 62 | 61 | 66 | 82.5 | 45 | 74 | 66.5 | 66 | 69.5 | 75 | 70 | 68.5 | 72 | 75 | 50 | 63 | 61 | 72 | 72 | 68 | 66 | 62.5 | 62.5 | 56 | 63 | 68 | 70 | 69 | 71 | 64.5 | 64 | 52 | 70 | 59 | 63.5 | 67 | 58 | 64 | 61 | 75 | 58.5 | 71.5 | 74 | 57 | 57 | 70 | 59 | 53 | 61 | 50 | 53.5 | 42 | 42 | 41 | 54 | 43 | 43 | 49 | 50 | 52 | 59 | 49.5 | 44 | 62 | 35.5 | 50 | 52 | 48 | 49 | 36 | 30 | 43.5 | 46.5 | 36 | 53 | 46 | 53.5 | 36.5 | 55.5 | 55.5 | 49.5 | 31 | 52 | 44.5 | 48 | 32 | 54 | 49 | 47 | 50.5 | 39 | 48 | 50 | 48 | 37 | 40 | 61 | 59 | 48 | 48 | 51 | 39 | 57 | 57 | 50 | 45.5 | 52 | 54 | 52 | 46.5 | 53.5 | 35 | 40 | 56 | 52 | 52 | 52 | 55.5 | 53.5 | 56 | 53.5 | 48 | 61 | 48
2013-08-06 23:00 | 60 | 66 | 54 | 55.5 | 66 | 68 | 63 | 57 | 77 | 50 | 56 | 71 | 59 | 67 | 58 | 58 | 69 | 52 | 68 | 70 | 67 | 65 | 70 | 72.5 | 84.5 | 73 | 76 | 56 | 68 | 82.5 | 55 | 59.5 | 62.5 | 80 | 43.5 | 71 | 65 | 63 | 67 | 71 | 68 | 66 | 70 | 68 | 49.5 | 62 | 59 | 66 | 67 | 67 | 64.5 | 61 | 62.5 | 52 | 59 | 66 | 66 | 69 | 67.5 | 64.5 | 64 | 52 | 70 | 59 | 61.5 | 65 | 57 | 64 | 61 | 74 | 58 | 68 | 73 | 57 | 57 | 75 | 57.5 | 54 | 61 | 50 | 53.5 | 42 | 37 | 44 | 51.5 | 44.5 | 41 | 49 | 52 | 48 | 59 | 47 | 43 | 61 | 35.5 | 50 | 52 | 48 | 50 | 36 | 33.5 | 43.5 | 47 | 36 | 53 | 44.5 | 39 | 36 | 54.5 | 53.5 | 49 | 31 | 53 | 44 | 48 | 32 | 55 | 50 | 45 | 52 | 35.5 | 47.5 | 51 | 46.5 | 37 | 42 | 60 | 57 | 48 | 48 | 48 | 38 | 57 | 57 | 51 | 45.5 | 52 | 52 | 52 | 48 | 55.5 | 35.5 | 41 | 56 | 51 | 52 | 52 | 54.5 | 53.5 | 55 | 53.5 | 48 | 57 | 47.5
2013-08-07 | 59 | 66 | 56 | 57 | 63 | 70 | 57 | 57 | 74 | 45 | 54 | 70 | 61 | 67.5 | 57 | 58 | 67 | 53.5 | 66 | 69 | 65 | 63 | 68 | 71.5 | 83 | 70 | 74.5 | 55 | 63 | 80.5 | 52.5 | 59 | 61 | 77.5 | 44 | 67 | 63.5 | 60 | 65 | 70 | 67 | 64 | 66 | 68 | 48.5 | 54 | 57 | 64 | 60 | 66 | 62.5 | 59 | 61 | 50 | 61 | 66 | 66 | 68 | 64 | 64.5 | 62.5 | 52 | 70 | 57 | 59.5 | 63 | 57 | 63 | 61 | 73 | 57 | 66 | 72 | 57 | 57 | 73.5 | 55.5 | 53 | 61 | 49 | 55.5 | 42 | 34 | 42 | 53 | 44.5 | 40 | 47 | 42 | 48 | 59.5 | 46 | 45 | 60 | 37.5 | 52 | 52.5 | 48 | 49 | 37 | 31.5 | 43.5 | 46.5 | 38 | 53 | 43 | 39 | 36.5 | 53.5 | 53.5 | 49 | 29 | 53 | 45 | 47 | 32.5 | 55 | 56 | 47 | 52 | 39 | 46 | 50 | 46.5 | 37 | 49 | 59 | 57 | 48 | 46.5 | 47 | 44 | 57 | 57 | 51 | 45 | 52 | 53.5 | 50 | 48 | 55.5 | 36.5 | 43 | 56 | 51 | 52 | 53 | 54 | 53.5 | 54 | 53.5 | 50 | 57 | 46.5
2013-08-07 01:00 | 56 | 64.5 | 56 | 55.5 | 61 | 68 | 59 | 56.5 | 72.5 | 43 | 51 | 69 | 57 | 67.5 | 56.5 | 56 | 66 | 50 | 62.5 | 68 | 63 | 60 | 67 | 70 | 81.5 | 70 | 73 | 53.5 | 59 | 75 | 49.5 | 59 | 59 | 75 | 45 | 68 | 61.5 | 57 | 62.5 | 69 | 65 | 62 | 66 | 68 | 48 | 56 | 55.5 | 64 | 61 | 65 | 62.5 | 57 | 57 | 49 | 59 | 62.5 | 64.5 | 65 | 61 | 62.5 | 61.5 | 52 | 71.5 | 55.5 | 57 | 63 | 57 | 61 | 61 | 68 | 56.5 | 68 | 70 | 57 | 57 | 68 | 54 | 52 | 59 | 51 | 53.5 | 43 | 34 | 41 | 51 | 45 | 39 | 46 | 41 | 48 | 58.5 | 45.5 | 42 | 60 | 35.5 | 52 | 53 | 46.5 | 50 | 37 | 30 | 43.5 | 46.5 | 38.5 | 52 | 41 | 39 | 37 | 55.5 | 53.5 | 47 | 32.5 | 51 | 45.5 | 46 | 33.5 | 54 | 55 | 47.5 | 52 | 37.5 | 45 | 51 | 46.5 | 38 | 45 | 58 | 55.5 | 48 | 46.5 | 47 | 44 | 57 | 57 | 50 | 44.5 | 52 | 52.5 | 50 | 50 | 53.5 | 37.5 | 46 | 55 | 49 | 52 | 59 | 53 | 52 | 53 | 53.5 | 50 | 62.5 | 45
2013-08-07 02:00 | 56 | 64.5 | 51 | 55.5 | 60 | 66 | 59 | 53 | 70.5 | 41 | 49 | 72 | 53.5 | 67.5 | 56 | 55 | 64 | 46.5 | 62.5 | 67 | 64.5 | 59 | 66 | 69 | 76.5 | 71.5 | 72 | 54 | 54.5 | 75 | 47 | 57 | 57 | 74.5 | 42 | 64 | 60 | 58 | 60.5 | 67 | 63 | 60 | 61 | 62.5 | 47.5 | 56 | 55.5 | 61 | 59 | 64 | 62.5 | 55.5 | 57 | 47 | 59 | 61 | 64.5 | 60 | 59.5 | 62.5 | 58.5 | 50 | 68 | 55.5 | 55 | 61 | 56 | 59 | 61 | 64 | 56 | 68 | 68 | 57 | 55.5 | 62.5 | 52.5 | 52 | 57 | 49 | 53.5 | 43 | 31 | 42 | 50.5 | 46 | 39 | 46 | 40 | 46.5 | 58.5 | 45 | 43 | 59 | 35.5 | 52 | 53 | 46.5 | 51 | 37 | 29.5 | 42 | 46.5 | 38 | 51 | 39 | 44.5 | 36 | 53.5 | 53.5 | 46.5 | 27.5 | 51 | 45 | 46 | 34 | 54 | 55 | 47 | 50 | 37.5 | 45 | 52 | 46.5 | 40 | 45 | 58 | 55.5 | 48 | 46.5 | 45 | 39 | 57 | 57 | 51 | 43.5 | 50 | 52.5 | 50 | 52 | 53.5 | 38 | 47 | 54 | 51 | 52 | 60 | 52.5 | 52 | 53 | 53.5 | 50 | 61 | 45.5
2013-08-07 03:00 | 56 | 62.5 | 53 | 55.5 | 59 | 64 | 53 | 54.5 | 68.5 | 40 | 48 | 72 | 55.5 | 63.5 | 54.5 | 55 | 60 | 46 | 62.5 | 65.5 | 59 | 59 | 69 | 68 | 73 | 71.5 | 68.5 | 55 | 50.5 | 73.5 | 45.5 | 57 | 59 | 74 | 43.5 | 64 | 58 | 53 | 58 | 65 | 64 | 57.5 | 64.5 | 61 | 47.5 | 56 | 50.5 | 62 | 58 | 63 | 61 | 52.5 | 66 | 47 | 56 | 61 | 64.5 | 56 | 56.5 | 62.5 | 58.5 | 50 | 66 | 55.5 | 53 | 58 | 56 | 59 | 59 | 63 | 55 | 66 | 68 | 57 | 55.5 | 64 | 51.5 | 51 | 57 | 49 | 53.5 | 43 | 37 | 43 | 52 | 47 | 39 | 45 | 42 | 48 | 58.5 | 45 | 42 | 57 | 35.5 | 50 | 53 | 47 | 51 | 38 | 28 | 46 | 46.5 | 39.5 | 52 | 37 | 43 | 37 | 53.5 | 55.5 | 46.5 | 29.5 | 51 | 45 | 47 | 34.5 | 55 | 55 | 47.5 | 53.5 | 35.5 | 45 | 53 | 46.5 | 39 | 43 | 56 | 52 | 47.5 | 52 | 45 | 42 | 57 | 57 | 49 | 42 | 50 | 52 | 48 | 50 | 53.5 | 39 | 48 | 54 | 52 | 52 | 60 | 51.5 | 52 | 52 | 53.5 | 48 | 61 | 45
2013-08-07 04:00 | 56 | 61 | 51 | 55.5 | 59 | 65 | 56 | 54.5 | 67 | 41 | 47 | 63 | 55.5 | 63 | 52.5 | 56 | 60 | 46.5 | 61 | 64 | 60.5 | 60 | 69 | 66.5 | 71.5 | 66 | 64.5 | 56 | 46.5 | 70 | 44 | 57 | 57 | 71.5 | 45.5 | 64 | 56 | 50 | 56 | 63 | 61 | 55.5 | 59 | 61 | 47 | 53 | 46.5 | 60 | 54 | 61 | 57 | 50 | 57 | 47 | 51 | 61 | 64.5 | 54 | 59 | 62.5 | 54.5 | 52 | 64.5 | 55.5 | 51 | 57 | 55 | 59 | 61 | 63 | 54.5 | 66 | 67 | 55.5 | 52 | 66 | 50 | 51 | 55.5 | 48 | 53.5 | 43 | 34 | 42 | 51.5 | 47.5 | 39 | 45 | 44 | 48 | 58.5 | 45.5 | 42 | 56 | 35.5 | 48 | 53 | 47.5 | 51 | 38 | 26 | 41 | 46.5 | 40 | 53 | 35 | 44.5 | 37.5 | 53.5 | 53.5 | 44 | 31.5 | 52 | 44.5 | 46 | 35 | 55 | 57 | 46 | 52 | 34 | 45 | 51 | 46.5 | 39 | 43 | 54 | 52 | 46.5 | 50 | 45 | 40 | 55.5 | 57 | 49 | 41.5 | 50 | 51.5 | 44.5 | 52 | 53.5 | 39.5 | 49 | 54 | 52 | 52 | 59 | 50.5 | 53.5 | 51 | 53.5 | 48 | 61 | 44
2013-08-07 05:00 | 55 | 61 | 50 | 57 | 58 | 61 | 56 | 52.5 | 66 | 41 | 47 | 59 | 55.5 | 63 | 51 | 54 | 60 | 44.5 | 61 | 63 | 59 | 58 | 63 | 65 | 71.5 | 63 | 61 | 56 | 43 | 71.5 | 43 | 57 | 55.5 | 63.5 | 46 | 63 | 54 | 49 | 53.5 | 62 | 62 | 53 | 55.5 | 59 | 48.5 | 51 | 44.5 | 59 | 55 | 60 | 53.5 | 48 | 61 | 45 | 49 | 59 | 64.5 | 59 | 56.5 | 61 | 54.5 | 52 | 64.5 | 55.5 | 49 | 56 | 55 | 59 | 57 | 62 | 54 | 64.5 | 64 | 57 | 50 | 64.5 | 53.5 | 50 | 53.5 | 48 | 53.5 | 42 | 34 | 42 | 49.5 | 48 | 40 | 44 | 44 | 48 | 57.5 | 45 | 42 | 57 | 34 | 52 | 53 | 48 | 51 | 38 | 27.5 | 41 | 47 | 39 | 54 | 39 | 46.5 | 37 | 53.5 | 52 | 42.5 | 31.5 | 52 | 43 | 46 | 35.5 | 54 | 55 | 44 | 50 | 32 | 46.5 | 49 | 44.5 | 39 | 43 | 53 | 50 | 44.5 | 52 | 43 | 40 | 55.5 | 57 | 51 | 43 | 50 | 52 | 44.5 | 53.5 | 53.5 | 40.5 | 49 | 53 | 53 | 50 | 57 | 50 | 57 | 51 | 53.5 | 46.5 | 61 | 44.5
2013-08-07 06:00 | 56 | 59 | 56 | 52 | 59 | 60 | 57 | 54 | 70 | 44 | 47 | 60 | 59 | 63 | 54 | 53 | 60 | 48 | 66 | 66.5 | 59 | 59 | 66 | 64.5 | 71.5 | 66 | 64.5 | 56 | 62 | 71.5 | 49.5 | 57 | 57 | 66.5 | 48.5 | 65 | 60.5 | 49 | 52 | 63 | 62 | 57 | 59 | 57 | 50.5 | 56 | 52 | 61 | 54 | 60 | 57 | 52 | 64.5 | 49 | 52 | 57 | 64.5 | 61 | 54.5 | 61 | 55 | 53.5 | 66 | 57 | 55.5 | 60 | 55 | 60 | 57 | 62 | 54 | 64.5 | 66 | 57 | 52 | 66 | 56.5 | 51 | 53.5 | 49 | 52 | 43 | 34 | 41 | 50.5 | 46.5 | 42 | 44 | 44 | 52 | 57 | 45 | 42 | 56 | 41 | 52 | 54 | 47.5 | 51 | 39 | 25 | 39 | 48 | 42.5 | 54 | 44 | 46.5 | 37.5 | 53.5 | 52 | 45.5 | 34 | 53 | 44 | 45 | 37.5 | 55 | 56 | 45.5 | 52 | 34 | 48 | 52 | 48 | 40 | 42 | 52 | 50 | 46.5 | 53.5 | 48 | 41 | 55.5 | 57 | 53 | 42 | 50 | 52.5 | 43 | 55.5 | 53.5 | 42.5 | 50 | 53 | 53 | 50 | 56 | 49 | 57 | 50 | 53.5 | 48 | 62.5 | 45.5
2013-08-07 07:00 | 62 | 62.5 | 62 | 57 | 63 | 69 | 64 | 59 | 71.5 | 47 | 50 | 60 | 66 | 67.5 | 56.5 | 60 | 66 | 53.5 | 71.5 | 70.5 | 64 | 63 | 72 | 64.5 | 77 | 71.5 | 68.5 | 56 | 68 | 75 | 56 | 59 | 62.5 | 74.5 | 55.5 | 70 | 66.5 | 55 | 55.5 | 67 | 64 | 61 | 62.5 | 64.5 | 52 | 60 | 57 | 64 | 62 | 61 | 61 | 53.5 | 68 | 52 | 59 | 59 | 64.5 | 64 | 59 | 62.5 | 59.5 | 52 | 71.5 | 59 | 59 | 63 | 55 | 62 | 59 | 64 | 58 | 66 | 68 | 57 | 59 | 66 | 60 | 57 | 52 | 50 | 55.5 | 43 | 35 | 41 | 50.5 | 48 | 44 | 46 | 46 | 53.5 | 59 | 46 | 43 | 60 | 41 | 52 | 55 | 49 | 49 | 40 | 26.5 | 43 | 48 | 45 | 54 | 39 | 46.5 | 39.5 | 53.5 | 55.5 | 47 | 37.5 | 53 | 46 | 47 | 39 | 55 | 57 | 47.5 | 52 | 39 | 50 | 52 | 50 | 42 | 44 | 52 | 50 | 48 | 53.5 | 50 | 43 | 56.5 | 57 | 54 | 45.5 | 50 | 54 | 46.5 | 55.5 | 53.5 | 39 | 49 | 53 | 54 | 50 | 57 | 52 | 57 | 51 | 53.5 | 52 | 62.5 | 47
2013-08-07 08:00 | 68 | 64.5 | 65 | 61 | 66 | 75 | 69 | 62.5 | 71.5 | 51 | 55 | 72 | 70 | 70.5 | 59 | 65 | 72 | 57 | 73.5 | 74 | 68 | 65 | 78 | 66 | 79 | 80.5 | 72 | 57 | 73 | 75 | 62 | 59 | 68 | 81 | 59.5 | 74 | 73 | 64 | 61.5 | 72 | 71 | 65 | 71.5 | 73.5 | 58 | 63 | 62.5 | 71 | 69 | 63 | 64.5 | 57 | 71.5 | 58 | 62 | 61 | 64.5 | 68 | 63.5 | 64.5 | 64 | 55.5 | 77 | 62.5 | 62.5 | 68 | 58 | 64 | 61 | 67 | 60.5 | 68 | 71 | 57 | 64.5 | 70 | 65 | 62 | 53.5 | 50 | 53.5 | 44 | 36 | 43 | 52 | 50 | 46 | 46 | 49 | 52 | 61 | 47 | 43 | 60 | 39 | 52 | 56 | 47 | 49 | 41 | 28.5 | 46.5 | 48 | 47 | 55 | 39 | 48 | 40 | 55.5 | 55.5 | 48.5 | 39.5 | 53 | 47 | 49 | 40.5 | 56 | 53 | 48 | 50 | 37.5 | 53 | 52 | 48 | 44 | 42 | 53 | 52 | 50 | 55.5 | 55 | 42 | 57 | 57 | 55 | 50.5 | 50 | 55.5 | 44.5 | 61 | 53.5 | 44.5 | 49 | 53 | 52 | 50 | 57 | 52.5 | 57 | 51 | 53.5 | 52 | 64.5 | 49
2013-08-07 09:00 | 71 | 70 | 68 | 64.5 | 70 | 79 | 75 | 64 | 75 | 59 | 64 | 76 | 73.5 | 71.5 | 63.5 | 68 | 76 | 61 | 79 | 76 | 69.5 | 66 | 82 | 73.5 | 84 | 88 | 76.5 | 58 | 75 | 75 | 66.5 | 61 | 73.5 | 84 | 62 | 76 | 75.5 | 70 | 67 | 78 | 75 | 68.5 | 73.5 | 82.5 | 64 | 67 | 66 | 75 | 75 | 67 | 66 | 61 | 73.5 | 63 | 66 | 62.5 | 64.5 | 70 | 72 | 66 | 69 | 57 | 80.5 | 62.5 | 75 | 72 | 62 | 66 | 62.5 | 70 | 63.5 | 70 | 74 | 57 | 61 | 71.5 | 70 | 63 | 53.5 | 51 | 55.5 | 46 | 36 | 46 | 52 | 50 | 44 | 46 | 50 | 52 | 61 | 47 | 43 | 61 | 39 | 53.5 | 56.5 | 48.5 | 49 | 42 | 34 | 39 | 46.5 | 45.5 | 55 | 36 | 48 | 39.5 | 55.5 | 53.5 | 48 | 38.5 | 55 | 47.5 | 47 | 42 | 56 | 55 | 48.5 | 50 | 37.5 | 55.5 | 54 | 44.5 | 47 | 44 | 54 | 52 | 52 | 55.5 | 57 | 43 | 57 | 57 | 55 | 48.5 | 48 | 55.5 | 46.5 | 61 | 53.5 | 44.5 | 48 | 53 | 51 | 50 | 57 | 52.5 | 55.5 | 50 | 53.5 | 50 | 64.5 | 49.5
2013-08-07 10:00 | 71 | 71.5 | 70 | 66 | 75 | 81 | 82 | 66 | 80.5 | 60 | 70 | 73 | 75 | 76.5 | 68.5 | 70 | 80 | 66 | 80.5 | 78 | 75 | 68 | 87 | 80.5 | 88 | 89.5 | 81.5 | 58 | 78 | 79 | 70.5 | 62.5 | 80.5 | 86.5 | 64.5 | 76 | 77.5 | 76 | 74 | 82 | 82 | 72.5 | 77 | 86 | 70 | 71 | 70 | 78 | 81 | 69 | 70 | 64.5 | 75 | 69 | 65 | 62.5 | 66 | 71 | 76.5 | 66 | 72 | 59 | 84 | 66 | 75 | 76 | 66 | 68 | 66 | 72 | 66 | 73.5 | 77 | 57 | 66 | 71.5 | 75 | 64 | 55.5 | 50 | 55.5 | 45 | 39 | 39 | 51 | 52 | 42 | 46 | 47 | 52 | 61 | 46 | 43 | 61 | 39 | 52 | 56.5 | 48 | 49 | 41 | 32 | 39 | 48 | 42.5 | 56 | 38 | 48 | 38.5 | 55.5 | 52 | 46 | 37.5 | 55 | 47 | 48 | 38 | 58 | 54 | 48 | 48 | 37.5 | 57 | 55 | 46.5 | 47 | 47 | 55 | 53.5 | 52 | 53.5 | 57 | 45 | 57 | 57 | 55 | 49 | 48 | 55.5 | 44.5 | 55.5 | 55.5 | 34 | 47 | 53 | 53 | 50 | 56 | 52 | 55.5 | 49 | 53.5 | 50 | 64.5 | 49
2013-08-07 11:00 | 78 | 73.5 | 72 | 66 | 77 | 83 | 84 | 67 | 80.5 | 58 | 76 | 71 | 79 | 80 | 73 | 74 | 85 | 70 | 84 | 80 | 77 | 69 | 87 | 79 | 89.5 | 92 | 86 | 61 | 80 | 82.5 | 75 | 66 | 82.5 | 88 | 68.5 | 78 | 80 | 79 | 77.5 | 86 | 87 | 76 | 79 | 89.5 | 69 | 76 | 71.5 | 80 | 88 | 71 | 73.5 | 66 | 79 | 71 | 65 | 68 | 68 | 70 | 80.5 | 70 | 74.5 | 61 | 88 | 68 | 77 | 81 | 70 | 68 | 66 | 75 | 64 | 75 | 79 | 57 | 66 | 77 | 77.5 | 64 | 57 | 52 | 52 | 46 | 41 | 47 | 51.5 | 50 | 46 | 43 | 47 | 52 | 61 | 46 | 42 | 61 | 37.5 | 44.5 | 56 | 49.5 | 48 | 39 | 30 | 39 | 49 | 39 | 55.5 | 39 | 52 | 37 | 56.5 | 48 | 44 | 36 | 54 | 46 | 49 | 39.5 | 58 | 51 | 46 | 48 | 35.5 | 55.5 | 54 | 46.5 | 47 | 43 | 56 | 55.5 | 52 | 53.5 | 55 | 42 | 57 | 57 | 56 | 51 | 50 | 55 | 46.5 | 55.5 | 53.5 | 35.5 | 47 | 53 | 53 | 50 | 55 | 51 | 55.5 | 49 | 53.5 | 50 | 64.5 | 47.5
2013-08-07 12:00 | 82 | 77 | 74 | 68 | 81 | 87 | 85 | 68 | 80.5 | 64 | 79 | 64 | 79 | 81.5 | 74 | 74 | 88 | 68 | 86 | 82 | 79 | 69 | 91 | 93 | 95 | 95 | 87.5 | 62 | 83 | 80.5 | 78.5 | 70 | 86 | 88.5 | 69.5 | 80 | 81 | 84 | 80.5 | 89 | 89 | 79.5 | 80.5 | 93 | 68 | 77 | 75 | 82 | 94 | 75 | 79 | 70 | 82.5 | 73 | 66 | 71.5 | 71.5 | 70 | 84 | 70 | 77 | 64.5 | 91.5 | 71.5 | 79 | 82 | 73 | 70 | 68 | 76 | 59 | 79 | 82 | 59 | 66 | 77 | 79.5 | 67 | 55.5 | 51 | 52 | 44 | 43 | 45 | 52 | 50 | 43 | 44 | 47 | 52 | 59 | 43 | 41 | 60 | 34 | 44.5 | 56 | 49 | 49 | 40 | 30 | 37.5 | 48 | 39.5 | 56 | 37 | 50 | 36.5 | 57 | 48 | 43.5 | 32 | 54 | 46.5 | 50 | 38.5 | 58 | 51 | 46.5 | 46.5 | 32 | 54 | 53 | 44.5 | 46 | 38 | 56 | 55.5 | 51 | 53.5 | 53 | 41 | 57 | 59 | 56 | 52 | 52 | 56.5 | 44.5 | 56.5 | 55.5 | 35 | 43 | 54 | 55 | 52 | 54 | 50 | 55.5 | 46 | 53.5 | 48 | 64.5 | 45.5
2013-08-07 13:00 | 84 | 80.5 | 78 | 71.5 | 83 | 91 | 89 | 70.5 | 84 | 63 | 82 | 69 | 82.5 | 83 | 74.5 | 74 | 93 | 71.5 | 89.5 | 84 | 82.5 | 70 | 91 | 95 | 95 | 97 | 89.5 | 64 | 85.5 | 88 | 81.5 | 73.5 | 88 | 90 | 71.5 | 81 | 82 | 89 | 83 | 93 | 92 | 83.5 | 82 | 95 | 67 | 79 | 75 | 84 | 97 | 78 | 79 | 73.5 | 84 | 73 | 70 | 75 | 77 | 66 | 86 | 71.5 | 79 | 68 | 95 | 71.5 | 80.5 | 84 | 74 | 72 | 71.5 | 78 | 72 | 80.5 | 85 | 61 | 66 | 79 | 82 | 65 | 55.5 | 48 | 53.5 | 43 | 44 | 44 | 52.5 | 52 | 40 | 43 | 44 | 52 | 56.5 | 40.5 | 41 | 59 | 32 | 44.5 | 57 | 48.5 | 50 | 38 | 32 | 37.5 | 48 | 38.5 | 56 | 34.5 | 52 | 36 | 61 | 46.5 | 43.5 | 32 | 54 | 46 | 47 | 37 | 54 | 51 | 45.5 | 47.5 | 28.5 | 52 | 52 | 44.5 | 47 | 37 | 56 | 55.5 | 50 | 52 | 54 | 36 | 57 | 59 | 55 | 52.5 | 48 | 54 | 43 | 59 | 53.5 | 35 | 42 | 53 | 57 | 48 | 55 | 50 | 55.5 | 39 | 53.5 | 50 | 64.5 | 43
2013-08-07 14:00 | 84 | 82.5 | 81 | 73.5 | 84 | 93 | 94 | 71.5 | 88 | 66 | 84 | 69 | 80.5 | 84 | 75 | 76 | 96 | 73.5 | 89.5 | 86 | 84 | 68 | 91 | 96.5 | 95 | 97 | 91 | 65 | 87 | 88 | 85 | 76.5 | 89.5 | 89 | 73.5 | 84 | 83 | 93 | 84.5 | 96 | 93 | 87 | 82.5 | 97 | 66 | 82 | 75 | 86 | 98 | 80 | 79 | 77 | 84 | 73 | 67 | 77 | 82.5 | 67 | 92 | 71.5 | 81 | 70 | 100.5 | 75 | 81.5 | 84 | 74 | 72 | 71.5 | 80 | 67 | 84 | 88 | 62.5 | 66 | 80.5 | 83 | 65 | 55.5 | 48 | 53.5 | 44 | 39 | 40 | 52.5 | 49 | 39 | 34 | 44 | 50 | 57.5 | 39 | 41 | 57 | 35.5 | 43 | 58 | 48.5 | 52 | 40 | 32 | 39.5 | 44.5 | 37 | 56 | 32 | 51.5 | 35 | 61.5 | 43 | 45 | 30 | 54 | 45 | 40 | 38.5 | 55 | 52 | 43 | 48 | 30 | 52 | 51 | 44.5 | 47 | 32 | 54 | 53.5 | 48 | 52 | 53 | 40 | 55.5 | 57 | 54 | 55 | 48 | 54.5 | 43 | 43 | 55.5 | 34.5 | 40 | 53 | 57 | 50 | 56 | 52 | 55.5 | 46 | 53.5 | 48 | 66 | 44
2013-08-07 15:00 | 81 | 84 | 84 | 73.5 | 84 | 94 | 97 | 70.5 | 91.5 | 68 | 81 | 69 | 80.5 | 84 | 73 | 76 | 98 | 73.5 | 89.5 | 85.5 | 84 | 69 | 91 | 97 | 98.5 | 97 | 90 | 65 | 88 | 88 | 86.5 | 79 | 89.5 | 88 | 75 | 87 | 82.5 | 96 | 85 | 98 | 95 | 87 | 83.5 | 97 | 65.5 | 83 | 79 | 86 | 97 | 81 | 80.5 | 79 | 88 | 72 | 64 | 80.5 | 84 | 69 | 94.5 | 71.5 | 81 | 70 | 100.5 | 75 | 82 | 86 | 75 | 70 | 71.5 | 83 | 63 | 84 | 90 | 62.5 | 70 | 80.5 | 83.5 | 63 | 55.5 | 47 | 52 | 43 | 39 | 37 | 52.5 | 46.5 | 38 | 39 | 44 | 50 | 57.5 | 40 | 39 | 58 | 34 | 41 | 57 | 50 | 53 | 40 | 32 | 41.5 | 43 | 37.5 | 56 | 32 | 52 | 35.5 | 62.5 | 43 | 42.5 | 30.5 | 54 | 46 | 38 | 37 | 55 | 53 | 45 | 47 | 34 | 51.5 | 52 | 43 | 46 | 32 | 54 | 53.5 | 46.5 | 53.5 | 52 | 40 | 55.5 | 55.5 | 51 | 54.5 | 48 | 54.5 | 46.5 | 39 | 55.5 | 34.5 | 40 | 55 | 58 | 50 | 54 | 54 | 55.5 | 47 | 55.5 | 50 | 66 | 45
2013-08-07 16:00 | 82 | 82.5 | 84 | 73.5 | 84 | 95 | 97 | 70.5 | 89.5 | 68 | 82 | 68 | 82.5 | 83.5 | 71 | 77 | 101 | 73.5 | 89.5 | 84.5 | 84 | 69 | 90 | 98.5 | 97 | 89.5 | 88.5 | 63 | 88 | 89.5 | 88.5 | 78 | 89.5 | 89 | 75 | 86 | 82.5 | 95 | 85.5 | 99 | 94 | 87 | 84 | 97 | 65 | 84 | 79 | 86 | 97 | 80 | 80.5 | 79 | 88 | 71 | 62 | 80.5 | 88 | 72 | 95 | 73.5 | 82 | 70 | 100.5 | 73.5 | 81.5 | 86 | 73 | 70 | 71.5 | 84 | 64 | 84 | 90 | 64.5 | 68 | 79 | 84 | 61 | 55.5 | 40 | 52 | 41 | 40 | 29 | 52 | 44.5 | 37 | 37 | 43 | 48 | 58.5 | 41.5 | 42 | 59 | 34 | 41 | 57.5 | 47.5 | 53 | 42 | 34 | 44 | 46.5 | 37.5 | 55 | 34 | 52 | 35.5 | 61.5 | 46.5 | 40.5 | 30.5 | 52 | 46.5 | 36 | 35.5 | 52 | 55 | 45.5 | 45.5 | 30 | 51 | 51 | 44.5 | 46 | 33 | 54 | 55.5 | 44.5 | 52 | 52 | 38 | 53.5 | 55.5 | 51 | 53 | 46.5 | 52.5 | 48 | 37.5 | 52 | 34.5 | 40 | 54 | 59 | 50 | 54 | 54 | 53.5 | 47 | 55.5 | 50 | 66 | 45
2013-08-07 17:00 | 79 | 82.5 | 85 | 73.5 | 84 | 95 | 98 | 70 | 90 | 67 | 84 | 69 | 80.5 | 85.5 | 69 | 77 | 101 | 73.5 | 89.5 | 84 | 86 | 66 | 90 | 98.5 | 97 | 86 | 87 | 65 | 86 | 89.5 | 90 | 76.5 | 89.5 | 86.5 | 75 | 86 | 82 | 94 | 84.5 | 98 | 89 | 87 | 84 | 98.5 | 63.5 | 83 | 80.5 | 82 | 96 | 80 | 80.5 | 79 | 86 | 69 | 58 | 80.5 | 86 | 70 | 90.5 | 73.5 | 81.5 | 68 | 98.5 | 75 | 80.5 | 87 | 72 | 69 | 71.5 | 85 | 67 | 84 | 91 | 62.5 | 66 | 79 | 81.5 | 59 | 55.5 | 33 | 52 | 40 | 39 | 31 | 52 | 45 | 39 | 35 | 44 | 48 | 59.5 | 44 | 42 | 58 | 34 | 39 | 58 | 47 | 55 | 41 | 34 | 46 | 44 | 38 | 55 | 36 | 50.5 | 35 | 60 | 46.5 | 38.5 | 31 | 52 | 46 | 35 | 36.5 | 53 | 51 | 45 | 44.5 | 34 | 52 | 49 | 44.5 | 46 | 32 | 52 | 57 | 44.5 | 50 | 51 | 38 | 55.5 | 52 | 50 | 65 | 48 | 50.5 | 46.5 | 34 | 52 | 34 | 39 | 54 | 59 | 48 | 53 | 56 | 53.5 | 46 | 55.5 | 52 | 66 | 48
2013-08-07 18:00 | 75 | 80.5 | 82 | 73.5 | 83 | 94 | 97 | 70 | 89.5 | 67 | 81 | 69 | 80.5 | 79.5 | 64.5 | 76 | 97 | 71.5 | 88 | 81.5 | 82.5 | 64 | 88 | 97 | 95 | 88 | 83.5 | 62 | 85 | 88 | 86.5 | 73.5 | 86 | 84 | 75 | 84 | 77.5 | 92 | 85.5 | 94 | 86 | 84.5 | 84 | 97 | 61.5 | 82 | 79 | 82 | 96 | 78 | 79 | 75 | 84 | 68 | 57 | 80.5 | 84 | 70 | 89.5 | 71.5 | 80 | 64.5 | 97 | 71.5 | 79.5 | 86 | 68 | 65 | 70 | 83 | 64 | 84 | 88 | 62.5 | 66 | 77 | 78.5 | 59 | 55.5 | 35 | 53.5 | 42 | 42 | 34 | 53 | 46.5 | 39 | 36 | 40 | 46.5 | 58.5 | 44 | 43 | 60 | 32 | 39 | 57.5 | 47 | 52 | 40 | 32 | 46.5 | 44.5 | 38.5 | 54 | 40 | 49.5 | 39 | 58.5 | 48 | 40 | 35 | 52 | 48.5 | 35 | 32.5 | 53 | 51 | 45.5 | 46.5 | 34 | 52 | 50 | 43 | 44 | 29 | 52 | 55.5 | 48 | 50 | 52 | 39 | 55.5 | 44.5 | 48 | 60.5 | 52 | 51 | 39 | 34 | 53.5 | 31.5 | 39 | 55 | 59 | 50 | 56 | 51 | 53.5 | 45 | 55.5 | 52 | 66 | 51.5
2013-08-07 19:00 | 67 | 77 | 71 | 70 | 80 | 93 | 88 | 69.5 | 88 | 61 | 76 | 65 | 73.5 | 75 | 59.5 | 72 | 89 | 66 | 82.5 | 78.5 | 79 | 62 | 85 | 93 | 91.5 | 82.5 | 80.5 | 61 | 77 | 84 | 82.5 | 70 | 82.5 | 77 | 70 | 81 | 72.5 | 87 | 80 | 89 | 84 | 82.5 | 82.5 | 93 | 60 | 77 | 79 | 77 | 86 | 75 | 71.5 | 73.5 | 79 | 63 | 55 | 77 | 82.5 | 68 | 88.5 | 70 | 76.5 | 62.5 | 91.5 | 68 | 75 | 82 | 64 | 63 | 66 | 79 | 62 | 80.5 | 83 | 59 | 64.5 | 75 | 76 | 57 | 57 | 49 | 55.5 | 42 | 42 | 46 | 53 | 48 | 41 | 40 | 37 | 48 | 57 | 45.5 | 42 | 63 | 32 | 39 | 58 | 46.5 | 54 | 41 | 32 | 47 | 48 | 39.5 | 54 | 39 | 48 | 43.5 | 57 | 52 | 40.5 | 37 | 52 | 50 | 32 | 31.5 | 54 | 50 | 45 | 48 | 28.5 | 52 | 51 | 44.5 | 49 | 39 | 56 | 57 | 52 | 48 | 53 | 39 | 57 | 44.5 | 49 | 48.5 | 52 | 51 | 37.5 | 35.5 | 53.5 | 30.5 | 40 | 55 | 55 | 52 | 57 | 54 | 53.5 | 48 | 53.5 | 53.5 | 66 | 54
2013-08-07 20:00 | 63 | 73.5 | 67 | 62.5 | 77 | 87 | 83 | 67.5 | 80.5 | 53 | 72 | 60 | 66 | 70.5 | 55 | 65 | 82 | 64.5 | 71.5 | 76 | 77 | 61 | 79 | 86 | 84 | 70 | 77 | 58 | 76 | 75 | 79 | 66 | 73.5 | 71.5 | 62.5 | 79 | 68 | 83 | 73.5 | 83 | 79 | 80 | 79 | 86 | 58.5 | 73 | 73.5 | 71 | 81 | 72 | 66 | 70 | 73.5 | 60 | 54 | 73.5 | 79 | 65 | 83.5 | 66 | 72 | 59 | 84 | 61 | 72.5 | 77 | 61 | 63 | 64.5 | 75 | 60 | 71.5 | 78 | 57 | 62.5 | 73.5 | 70 | 55 | 55.5 | 52 | 57 | 42 | 46 | 46 | 54 | 52 | 39 | 39 | 36 | 46.5 | 56.5 | 47 | 41 | 61 | 32 | 39 | 58 | 46 | 55 | 40 | 41 | 45.5 | 57 | 39 | 53 | 40 | 48 | 47 | 55.5 | 53.5 | 39 | 39 | 53 | 50 | 28 | 28 | 52 | 53 | 43 | 52 | 28.5 | 52.5 | 50 | 44.5 | 47 | 38 | 56 | 53.5 | 52 | 46.5 | 54 | 39 | 55.5 | 46.5 | 49 | 51 | 50 | 52.5 | 35.5 | 35.5 | 53.5 | 30.5 | 40 | 55 | 56 | 52 | 57 | 54 | 52 | 51 | 53 | 52 | 68 | 52.5
2013-08-07 21:00 | 60 | 70 | 64 | 62.5 | 76 | 81 | 74 | 67.5 | 77 | 50 | 64 | 56 | 66 | 68 | 55 | 66 | 75 | 59 | 68 | 72 | 77 | 61 | 75 | 77 | 84 | 66 | 74.5 | 58 | 72 | 71.5 | 72.5 | 63.5 | 71.5 | 69.5 | 57 | 77 | 65 | 79 | 71.5 | 78 | 77 | 76.5 | 71.5 | 79 | 56.5 | 67 | 66 | 69 | 80 | 70 | 62.5 | 66 | 66 | 59 | 52 | 71.5 | 75 | 62 | 79 | 64.5 | 71.5 | 57 | 79 | 61 | 69.5 | 79 | 59 | 61 | 62.5 | 74 | 59.5 | 71.5 | 76 | 56 | 59 | 73.5 | 64 | 54 | 57 | 50 | 57 | 40 | 48 | 52 | 53 | 52 | 39 | 43 | 36 | 48 | 55.5 | 47 | 41 | 64 | 32 | 39 | 56.5 | 45.5 | 54 | 40 | 39 | 44 | 57 | 41 | 53 | 46 | 44.5 | 46 | 55.5 | 52 | 40.5 | 36 | 52 | 50 | 32 | 28.5 | 54 | 53 | 45 | 53.5 | 34 | 52.5 | 50 | 48 | 48 | 39 | 56 | 53.5 | 52 | 46.5 | 53 | 39 | 55.5 | 48 | 50 | 54 | 50 | 54.5 | 35.5 | 41 | 52 | 30 | 40 | 54 | 57 | 52 | 56 | 53.5 | 53.5 | 52 | 53 | 52 | 68 | 49.5
2013-08-07 22:00 | 60 | 66 | 59 | 61 | 73 | 78 | 69 | 66.5 | 70 | 51 | 61 | 53 | 61 | 66 | 55 | 66 | 75 | 59 | 64.5 | 68 | 73.5 | 59 | 75 | 75 | 80.5 | 66 | 72.5 | 56 | 68 | 73.5 | 65.5 | 61 | 66 | 67.5 | 59 | 71 | 62 | 76 | 69.5 | 75 | 74 | 72.5 | 66 | 73.5 | 55 | 63 | 62.5 | 66 | 74 | 67 | 61 | 64.5 | 59 | 56 | 52 | 70 | 71.5 | 59 | 76 | 64.5 | 71 | 57 | 74 | 59 | 66.5 | 73 | 58 | 59 | 61 | 73 | 59 | 70 | 74 | 56 | 59 | 71.5 | 58 | 55 | 55.5 | 50 | 57 | 40 | 47 | 47 | 53 | 52 | 39 | 41 | 34 | 46.5 | 53.5 | 47.5 | 44 | 64 | 34 | 46.5 | 55 | 45 | 55 | 42 | 35.5 | 44 | 55.5 | 42 | 52 | 46 | 43 | 45 | 55.5 | 57 | 41 | 36 | 52 | 49.5 | 42 | 29 | 54 | 53 | 45 | 53.5 | 26.5 | 52 | 49 | 50 | 49 | 42 | 55 | 53.5 | 52 | 44.5 | 54 | 38 | 55.5 | 52 | 50 | 51 | 50 | 55 | 37.5 | 42.5 | 52 | 30 | 39 | 54 | 59 | 50 | 55 | 53 | 52 | 53 | 52.5 | 53.5 | 68 | 46
2013-08-07 23:00 | 57 | 62.5 | 54 | 59 | 73 | 67 | 70 | 66 | 70 | 52 | 57 | 53 | 59 | 66 | 55 | 64 | 69 | 55.5 | 62.5 | 64 | 73.5 | 60 | 73 | 72.5 | 79 | 66 | 70 | 55 | 64 | 70 | 59 | 59 | 64.5 | 65.5 | 53.5 | 71 | 59 | 71 | 67.5 | 76 | 71 | 69 | 64.5 | 73.5 | 54.5 | 60 | 55.5 | 64 | 64 | 65 | 61 | 62.5 | 55.5 | 55 | 51 | 68 | 70 | 56 | 74 | 62.5 | 69.5 | 55.5 | 70 | 61 | 64 | 72 | 57 | 59 | 61 | 72 | 58.5 | 66 | 71 | 55 | 61 | 70 | 59.5 | 53 | 55.5 | 49 | 55.5 | 40 | 42 | 43 | 52.5 | 50 | 39 | 41 | 34 | 48 | 54.5 | 48 | 44 | 63 | 35.5 | 44.5 | 54 | 45 | 55 | 41 | 34.5 | 46.5 | 54 | 42 | 52 | 46 | 43 | 43 | 55.5 | 52 | 42 | 42 | 52 | 48 | 42 | 29.5 | 54 | 52 | 44 | 53.5 | 26.5 | 51.5 | 49 | 50 | 49 | 45 | 55 | 53.5 | 52 | 43 | 53 | 38 | 53.5 | 52 | 49 | 53.5 | 50 | 55.5 | 37.5 | 44.5 | 52 | 29.5 | 38 | 54 | 59 | 50 | 55 | 52.5 | 53.5 | 53 | 52.5 | 52 | 68 | 46.5
2013-08-08 | 59 | 61 | 55 | 61 | 72 | 67 | 69 | 63.5 | 67.5 | 48 | 56 | 49 | 61 | 64.5 | 54.5 | 64 | 68 | 55.5 | 61 | 63 | 70 | 59 | 73 | 70.5 | 77 | 62.5 | 67 | 55 | 59.5 | 66 | 56 | 57 | 61 | 63.5 | 53.5 | 68 | 56.5 | 68 | 65.5 | 74 | 70 | 66 | 62.5 | 68 | 54.5 | 54 | 55.5 | 63 | 67 | 63 | 57 | 61 | 52 | 51 | 48 | 66 | 68 | 54 | 73.5 | 61 | 69 | 55.5 | 73.5 | 59 | 61 | 67 | 57 | 59 | 61 | 71 | 57.5 | 66 | 68 | 54.5 | 57 | 70 | 61.5 | 54 | 53.5 | 48 | 55.5 | 39 | 42 | 42 | 52.5 | 48.5 | 40 | 40 | 34 | 50 | 53.5 | 47.5 | 46 | 61 | 37.5 | 43 | 54 | 44.5 | 54 | 41 | 34 | 44.5 | 55.5 | 43.5 | 52 | 46 | 41 | 42.5 | 53.5 | 55.5 | 43 | 46 | 52 | 48 | 47 | 29.5 | 54 | 53 | 45.5 | 53.5 | 26.5 | 51 | 48 | 50 | 47 | 42 | 53 | 52 | 52 | 43 | 50 | 37 | 55.5 | 53.5 | 49 | 49 | 50 | 54.5 | 39 | 46.5 | 52 | 29.5 | 38 | 53 | 56 | 50 | 55 | 52 | 52 | 53 | 52.5 | 52 | 68 | 46
2013-08-08 01:00 | 56 | 61 | 53 | 57 | 67 | 69 | 68 | 65 | 66 | 45 | 53 | 49 | 53.5 | 65.5 | 54.5 | 63 | 68 | 55.5 | 61 | 62 | 68 | 59 | 64 | 70 | 77 | 62.5 | 64 | 54 | 56.5 | 66 | 53 | 57 | 62.5 | 62.5 | 48 | 67 | 54.5 | 67 | 63.5 | 72 | 70 | 63 | 61 | 70 | 54 | 54 | 55.5 | 62 | 68 | 62 | 55.5 | 57 | 50 | 50 | 43 | 64.5 | 68 | 56 | 68 | 61 | 66.5 | 53.5 | 71.5 | 57 | 58 | 65 | 57 | 59 | 59 | 70 | 57 | 64.5 | 67 | 54.5 | 59 | 71.5 | 63 | 52 | 53.5 | 48 | 55.5 | 40 | 43 | 44 | 52.5 | 48 | 40 | 41 | 33 | 46.5 | 54.5 | 47 | 46 | 62 | 37.5 | 37.5 | 54.5 | 44.5 | 54 | 40 | 32.5 | 44.5 | 53.5 | 43.5 | 51 | 45.5 | 41 | 41 | 53.5 | 57 | 44 | 44 | 51 | 48 | 47 | 30 | 56 | 50 | 45.5 | 53.5 | 28.5 | 50 | 50 | 48 | 46 | 42 | 52 | 52 | 50 | 41 | 48 | 34 | 55.5 | 53.5 | 50 | 52 | 50 | 55.5 | 39 | 52 | 53.5 | 29 | 38 | 52 | 56 | 50 | 54 | 52 | 53.5 | 52 | 52 | 52 | 66 | 45
2013-08-08 02:00 | 56 | 59 | 49 | 55.5 | 65 | 67 | 67 | 63 | 65 | 40 | 50 | 48 | 53.5 | 62 | 54 | 63 | 62 | 53.5 | 55.5 | 61 | 64.5 | 57 | 63 | 70.5 | 73.5 | 62.5 | 61 | 55.5 | 53 | 70 | 50 | 57 | 57 | 61 | 48 | 64 | 52 | 60 | 61.5 | 68 | 68 | 60 | 59 | 64.5 | 54 | 52 | 55.5 | 61 | 63 | 61 | 55.5 | 53.5 | 48 | 48 | 45 | 64.5 | 66 | 57 | 65 | 61 | 64 | 53.5 | 71.5 | 57 | 55 | 63 | 57 | 58 | 55.5 | 68 | 56.5 | 64.5 | 66 | 54 | 61 | 70 | 62 | 53 | 53.5 | 46 | 53.5 | 39 | 37 | 44 | 51 | 48 | 37 | 41 | 33 | 46.5 | 54.5 | 46 | 46 | 58 | 37.5 | 43 | 54 | 44.5 | 53 | 40 | 32 | 46.5 | 53.5 | 42 | 53.5 | 45 | 41 | 39 | 53.5 | 53.5 | 44.5 | 44.5 | 51 | 47 | 41 | 30.5 | 55 | 52 | 44 | 52 | 28.5 | 50 | 49 | 48 | 45 | 43 | 53 | 50 | 48 | 43 | 47 | 37 | 53.5 | 53.5 | 51 | 51.5 | 50 | 56 | 41 | 53.5 | 53.5 | 29 | 39 | 50 | 55 | 48 | 55 | 51.5 | 53.5 | 52 | 52 | 52 | 64.5 | 46
2013-08-08 03:00 | 55 | 57 | 50 | 53.5 | 63 | 62 | 68 | 60.5 | 63.5 | 39 | 49 | 48 | 53.5 | 62 | 52.5 | 62 | 62 | 50 | 55.5 | 59.5 | 63.5 | 54 | 65 | 70 | 73.5 | 62.5 | 59 | 55 | 50 | 70 | 50.5 | 55.5 | 57 | 59 | 46.5 | 65 | 53.5 | 60 | 59.5 | 67 | 67 | 58 | 57 | 64.5 | 54 | 51 | 48 | 60 | 63 | 59 | 52 | 53.5 | 46.5 | 53 | 41 | 61 | 64.5 | 57 | 61.5 | 59 | 60 | 52 | 66 | 55.5 | 52 | 63 | 57 | 57 | 53.5 | 66 | 56 | 62.5 | 65 | 53.5 | 61 | 62.5 | 61.5 | 51 | 53.5 | 47 | 53.5 | 39 | 40 | 45 | 50 | 47.5 | 36 | 41 | 34 | 46.5 | 54 | 44.5 | 45 | 61 | 37.5 | 43 | 54.5 | 45 | 51 | 43 | 31 | 44.5 | 55.5 | 43.5 | 53 | 45 | 39 | 40.5 | 53.5 | 52 | 44.5 | 43 | 51 | 47.5 | 42 | 31 | 55 | 53 | 45 | 50 | 30 | 50 | 48 | 46.5 | 45 | 43 | 53 | 48 | 48 | 39 | 51 | 34 | 53.5 | 53.5 | 52 | 50.5 | 50 | 54.5 | 43 | 55.5 | 52 | 28.5 | 43 | 50 | 54 | 48 | 55 | 51 | 53.5 | 52 | 52 | 50 | 57 | 46.5
2013-08-08 04:00 | 55 | 55.5 | 46 | 53.5 | 64 | 59 | 63 | 59.5 | 63 | 38 | 49 | 44 | 55.5 | 62 | 51.5 | 61 | 62 | 52 | 55.5 | 58.5 | 63 | 55 | 64 | 69.5 | 73.5 | 61 | 57 | 55 | 50 | 68 | 50.5 | 57 | 55.5 | 57 | 41 | 61 | 55.5 | 49 | 57.5 | 68 | 66 | 56 | 53.5 | 61 | 54 | 51 | 46.5 | 58 | 63 | 59 | 50 | 52 | 44.5 | 54 | 40 | 57 | 62.5 | 58 | 59 | 57 | 57 | 52 | 64.5 | 53.5 | 49.5 | 62 | 55 | 56 | 55.5 | 65 | 55.5 | 64.5 | 65 | 53.5 | 59 | 62.5 | 61 | 51 | 52 | 43 | 53.5 | 39 | 41 | 46 | 51 | 47 | 35 | 42 | 32 | 48 | 53 | 43 | 45 | 59 | 37.5 | 44.5 | 54.5 | 46 | 52 | 45 | 30 | 43 | 55.5 | 43.5 | 53 | 43 | 39 | 41.5 | 53.5 | 53.5 | 45 | 41 | 50 | 47 | 39 | 31.5 | 56 | 55 | 44 | 48 | 28.5 | 50 | 48 | 46.5 | 47 | 43 | 53 | 46.5 | 48 | 39 | 53 | 34 | 53.5 | 53.5 | 52 | 50 | 50 | 54 | 43 | 55.5 | 52 | 28 | 44 | 50 | 54 | 48 | 55 | 50.5 | 53.5 | 51 | 52 | 50 | 57 | 46
2013-08-08 05:00 | 54 | 53.5 | 47 | 52 | 60 | 59 | 63 | 60.5 | 62.5 | 38 | 47 | 46 | 55.5 | 62 | 50 | 60 | 62 | 46.5 | 53.5 | 57 | 63 | 53 | 65 | 68.5 | 68 | 57 | 55 | 55 | 50 | 66 | 51 | 55.5 | 55.5 | 55.5 | 37.5 | 62 | 57 | 49 | 55.5 | 66 | 66 | 54 | 53.5 | 59 | 56 | 49 | 46.5 | 59 | 59 | 58 | 46.5 | 52 | 44.5 | 54 | 39 | 57 | 62.5 | 57 | 57 | 59 | 59 | 57 | 64.5 | 53.5 | 46.5 | 62 | 55 | 53 | 55.5 | 64 | 55 | 62.5 | 63 | 53.5 | 53.5 | 62.5 | 63 | 50 | 53.5 | 45 | 52 | 42 | 41 | 47 | 51 | 46.5 | 33 | 42 | 33 | 48 | 53 | 41 | 45 | 59 | 37.5 | 44.5 | 55 | 47 | 50 | 44 | 35.5 | 39 | 53 | 42 | 53 | 37 | 39 | 42 | 52 | 52 | 44.5 | 37.5 | 52 | 46 | 42 | 32 | 61 | 55 | 42 | 48 | 30 | 52 | 47 | 46.5 | 47 | 43 | 53 | 46.5 | 48 | 39 | 52 | 33 | 53.5 | 53.5 | 52 | 45.5 | 52 | 54.5 | 44.5 | 55.5 | 52 | 28 | 45 | 49 | 52 | 48 | 56 | 50 | 55.5 | 51 | 52 | 48 | 57 | 46
2013-08-08 06:00 | 55 | 53.5 | 50 | 52 | 60 | 58 | 64 | 60.5 | 64.5 | 43 | 47 | 45 | 61 | 61.5 | 53.5 | 61 | 62 | 52 | 59 | 59.5 | 64.5 | 53 | 64 | 68 | 71.5 | 57 | 60 | 53.5 | 48 | 64.5 | 55.5 | 57 | 55.5 | 56.5 | 43 | 64 | 60 | 50 | 53 | 65 | 66 | 56.5 | 55.5 | 53.5 | 58 | 52 | 50 | 61 | 59 | 58 | 52 | 52 | 52 | 54 | 43 | 57 | 61 | 58 | 55 | 61 | 62 | 57 | 66 | 53.5 | 50.5 | 64 | 55 | 57 | 53.5 | 65 | 55 | 62.5 | 63 | 53.5 | 55.5 | 62.5 | 65 | 51 | 53.5 | 48 | 52 | 43 | 39 | 46 | 52 | 44.5 | 38 | 41 | 33 | 50 | 53.5 | 41 | 45 | 60 | 39 | 43 | 55.5 | 48 | 50 | 44 | 32 | 43 | 53.5 | 44 | 53.5 | 36 | 37.5 | 41.5 | 52 | 52 | 44 | 43 | 52 | 47 | 43 | 30.5 | 62 | 55 | 43.5 | 50 | 32 | 54 | 49 | 46.5 | 45 | 44 | 53 | 48 | 48 | 41 | 52 | 36 | 53.5 | 53.5 | 52 | 48.5 | 52 | 55.5 | 44.5 | 55.5 | 52 | 33.5 | 47 | 49 | 54 | 50 | 56 | 50 | 57 | 51 | 52 | 50 | 57 | 46
2013-08-08 07:00 | 61 | 57 | 55 | 61 | 61 | 66 | 67 | 67 | 64.5 | 52 | 50 | 47 | 66 | 67 | 56.5 | 65 | 67 | 57 | 64.5 | 62 | 70 | 57 | 67 | 68 | 77 | 61 | 65 | 54 | 50 | 64.5 | 59.5 | 57 | 62.5 | 61.5 | 55.5 | 66 | 63 | 57 | 59 | 66 | 69 | 59.5 | 61 | 62.5 | 60 | 60 | 61 | 61 | 67 | 60 | 61 | 55.5 | 62.5 | 55 | 51 | 61 | 62.5 | 58 | 58 | 62.5 | 64.5 | 61 | 70 | 57 | 51.5 | 69 | 57 | 59 | 61 | 68 | 57 | 64.5 | 66 | 53.5 | 61 | 64.5 | 67 | 57 | 53.5 | 49 | 55.5 | 44 | 39 | 47 | 55.5 | 44.5 | 41 | 42 | 36 | 52 | 55.5 | 42.5 | 45 | 62 | 39 | 48 | 56.5 | 51 | 52 | 45 | 34 | 41 | 55.5 | 46 | 53 | 36 | 39 | 42.5 | 53.5 | 53.5 | 44 | 46.5 | 53 | 49.5 | 44 | 35.5 | 61 | 54 | 45 | 52 | 37.5 | 56 | 54 | 48 | 44 | 46 | 53 | 52 | 50 | 44.5 | 53 | 38 | 55.5 | 53.5 | 52 | 50.5 | 53.5 | 56 | 46.5 | 55.5 | 52 | 32.5 | 47 | 50 | 54 | 52 | 56 | 54 | 57 | 51 | 52 | 52 | 57 | 47
2013-08-08 08:00 | 69 | 64.5 | 63 | 61 | 65 | 73 | 64 | 73 | 66 | 59 | 58 | 54 | 70 | 70 | 60 | 72 | 75 | 62.5 | 71.5 | 65 | 75 | 61 | 69 | 73.5 | 82.5 | 64.5 | 70 | 55 | 52 | 71.5 | 64 | 61 | 64.5 | 66 | 61 | 67 | 66 | 64 | 63.5 | 70 | 70 | 62 | 66 | 71.5 | 62.5 | 67 | 66 | 63 | 73 | 62 | 64.5 | 59 | 70 | 56 | 55 | 64.5 | 64.5 | 60 | 64 | 64.5 | 67.5 | 62.5 | 70 | 61 | 55.5 | 73 | 60 | 62 | 62.5 | 71 | 60 | 68 | 68 | 55.5 | 62.5 | 66 | 70.5 | 64 | 55.5 | 52 | 55.5 | 43 | 40 | 51 | 52.5 | 43 | 42 | 42 | 37 | 52 | 57.5 | 43 | 46 | 64 | 41 | 46.5 | 57 | 53.5 | 51 | 46 | 35.5 | 44.5 | 53.5 | 47 | 53 | 37 | 39 | 42 | 53.5 | 53.5 | 43 | 46.5 | 54 | 50 | 43 | 34.5 | 63 | 53 | 45 | 53.5 | 37.5 | 56.5 | 53 | 50 | 42 | 48 | 53 | 52 | 52 | 48 | 53 | 39 | 55.5 | 53.5 | 52 | 47.5 | 53.5 | 57.5 | 48 | 55.5 | 53.5 | 34 | 48 | 49 | 52 | 53.5 | 55 | 53 | 55.5 | 52 | 53.5 | 52 | 57 | 48.5
2013-08-08 09:00 | 71 | 70 | 69 | 62.5 | 68 | 79 | 78 | 73 | 68 | 64 | 66 | 60 | 73.5 | 75.5 | 62 | 73 | 80 | 66 | 77 | 68.5 | 79.5 | 65 | 72 | 73.5 | 86 | 64.5 | 73 | 56 | 54 | 75 | 67.5 | 64.5 | 71.5 | 70.5 | 64.5 | 73 | 68.5 | 71 | 68 | 75 | 70 | 67 | 71.5 | 79 | 64.5 | 71 | 71.5 | 65 | 74 | 66 | 70 | 64.5 | 73.5 | 60 | 59 | 68 | 68 | 62 | 70 | 66 | 72 | 64.5 | 70 | 62.5 | 60.5 | 77 | 63 | 64 | 62.5 | 73 | 62 | 71.5 | 71 | 57 | 62.5 | 66 | 73.5 | 64 | 55.5 | 50 | 55.5 | 46 | 41 | 48 | 50.5 | 41 | 43 | 44 | 35 | 52 | 57.5 | 42 | 47 | 61 | 41 | 44.5 | 57.5 | 53 | 49 | 47 | 37.5 | 44.5 | 55.5 | 49.5 | 54 | 37 | 39 | 44 | 55.5 | 57 | 44 | 46.5 | 56 | 51.5 | 42 | 32.5 | 62 | 54 | 47 | 53.5 | 34 | 56 | 55 | 50 | 39 | 56 | 54 | 53.5 | 52 | 46.5 | 55 | 37 | 55.5 | 53.5 | 53 | 45 | 55.5 | 57.5 | 48 | 55.5 | 52 | 34 | 49 | 47 | 54 | 53.5 | 56 | 56 | 55.5 | 52 | 53.5 | 52 | 59 | 49
2013-08-08 10:00 | 74 | 71.5 | 74 | 64.5 | 75 | 80 | 82 | 73 | 73.5 | 68 | 72 | 62 | 77 | 80.5 | 64 | 77 | 85 | 71.5 | 80.5 | 71.5 | 84 | 66 | 75 | 80.5 | 88 | 61 | 76 | 57 | 57 | 79 | 70.5 | 64.5 | 77 | 74.5 | 68 | 79 | 70.5 | 79 | 71 | 79 | 73 | 72 | 77 | 82.5 | 67 | 74 | 75 | 69 | 80 | 70 | 73.5 | 66 | 75 | 64 | 60 | 71.5 | 70 | 66 | 74 | 68 | 74.5 | 66 | 70 | 64.5 | 62.5 | 82 | 67 | 67 | 66 | 76 | 69 | 75 | 76 | 59 | 64.5 | 70 | 77 | 66 | 55.5 | 50 | 55.5 | 45 | 45 | 47 | 51.5 | 37.5 | 40 | 43 | 36 | 50 | 59.5 | 40.5 | 47 | 61 | 41 | 43 | 57.5 | 52.5 | 48 | 47 | 39 | 43 | 53.5 | 50 | 54 | 37 | 44.5 | 46 | 55.5 | 52 | 45.5 | 48 | 55 | 52 | 38 | 30.5 | 63 | 52 | 47.5 | 52 | 35.5 | 55 | 55 | 48 | 40 | 48 | 54 | 53.5 | 53.5 | 44.5 | 55 | 37 | 55.5 | 53.5 | 51 | 50.5 | 55.5 | 58 | 50 | 53.5 | 52 | 32.5 | 49 | 50 | 54 | 53.5 | 56 | 54 | 55.5 | 50 | 52 | 55.5 | 61 | 48
2013-08-08 11:00 | 75 | 75 | 77 | 68 | 79 | 84 | 85 | 73.5 | 75 | 72 | 75 | 64 | 82.5 | 84 | 66 | 78 | 88 | 73.5 | 82.5 | 75 | 87 | 67 | 78 | 86 | 91.5 | 59 | 79 | 58 | 60 | 80.5 | 74 | 70 | 80.5 | 77 | 70 | 82 | 73 | 83 | 74.5 | 82 | 75 | 77 | 79 | 88 | 69 | 78 | 79 | 72 | 86 | 74 | 77 | 70 | 80.5 | 68 | 61 | 73.5 | 75 | 68 | 74 | 71.5 | 77.5 | 68 | 70 | 68 | 64.5 | 88 | 70 | 67 | 70 | 79 | 71 | 79 | 80 | 61 | 62.5 | 71.5 | 80.5 | 66 | 55.5 | 50 | 53.5 | 46 | 42 | 46 | 52 | 41 | 39 | 43 | 35 | 50 | 57.5 | 40 | 46 | 61 | 37.5 | 43 | 57 | 48.5 | 49 | 47 | 35.5 | 44.5 | 53 | 50 | 54 | 36 | 46.5 | 47 | 57 | 53.5 | 39.5 | 50 | 54 | 52 | 43 | 29 | 59 | 49 | 47 | 53.5 | 35.5 | 56.5 | 55 | 48 | 40 | 43 | 54 | 53.5 | 53.5 | 46.5 | 54 | 39 | 55.5 | 53.5 | 50 | 48 | 55.5 | 57.5 | 50 | 55.5 | 53.5 | 30 | 46 | 51 | 52 | 53.5 | 56 | 47 | 55.5 | 45 | 52 | 57 | 61 | 47.5
2013-08-08 12:00 | 83 | 79 | 82 | 70 | 85 | 87 | 85 | 76.5 | 77 | 74 | 80 | 66 | 86 | 89 | 67 | 80 | 92 | 77 | 84 | 77 | 86 | 72 | 80 | 89 | 93 | 62.5 | 80.5 | 59 | 62 | 82.5 | 78 | 73 | 82.5 | 79 | 71.5 | 86 | 74.5 | 88 | 75 | 88 | 76 | 80.5 | 82.5 | 89.5 | 71 | 81 | 80.5 | 75 | 88 | 79 | 80.5 | 75 | 82.5 | 68 | 65 | 75 | 79 | 70 | 81 | 73.5 | 80 | 66 | 73.5 | 71.5 | 66.5 | 90 | 72 | 69 | 71.5 | 82 | 71 | 82.5 | 82 | 62.5 | 64.5 | 71.5 | 83.5 | 68 | 55.5 | 50 | 57 | 46 | 44 | 46 | 51 | 48 | 38 | 37 | 35 | 50 | 56 | 39.5 | 45 | 60 | 37.5 | 44.5 | 56.5 | 46 | 48 | 52 | 37 | 43 | 52 | 50.5 | 54 | 32 | 47.5 | 44.5 | 58.5 | 44.5 | 30 | 48 | 56 | 53.5 | 36 | 26.5 | 58 | 50 | 46 | 50 | 32 | 58 | 54 | 48 | 39 | 44 | 55 | 53.5 | 53.5 | 43 | 53 | 37 | 55.5 | 53.5 | 49 | 45 | 53.5 | 57 | 50 | 55.5 | 53.5 | 28.5 | 43 | 53 | 53 | 53.5 | 55 | 53 | 53.5 | 45 | 53.5 | 57 | 61 | 46.5
2013-08-08 13:00 | 86 | 82.5 | 89 | 71.5 | 87 | 91 | 87 | 78 | 86 | 77 | 83 | 68 | 88 | 90.5 | 68 | 82 | 95 | 79 | 86 | 79 | 87 | 67 | 81 | 91.5 | 95 | 64.5 | 82.5 | 59 | 64 | 84 | 82 | 75 | 84 | 79.5 | 73.5 | 90 | 76.5 | 92 | 79.5 | 88 | 77 | 83.5 | 84 | 95 | 73 | 84 | 82.5 | 75 | 90 | 83 | 86 | 79 | 84 | 70 | 69 | 77 | 82.5 | 70 | 93 | 73.5 | 83 | 71.5 | 73.5 | 73.5 | 68 | 91 | 73 | 69 | 73.5 | 84 | 70 | 84 | 84 | 62.5 | 64.5 | 71.5 | 87 | 70 | 57 | 45 | 53.5 | 45 | 43 | 48 | 51 | 46.5 | 36 | 36 | 34 | 48 | 56.5 | 40 | 44 | 59 | 35.5 | 46.5 | 56 | 45.5 | 51 | 47 | 37.5 | 42.5 | 52 | 49.5 | 55 | 31 | 48 | 42 | 60 | 48 | 31.5 | 43 | 56 | 54.5 | 38 | 26 | 57 | 50 | 43.5 | 50 | 30 | 59 | 54 | 48 | 38 | 43 | 56 | 55.5 | 53.5 | 41 | 53 | 38 | 53.5 | 55.5 | 49 | 41 | 53.5 | 54 | 52 | 57 | 53.5 | 26.5 | 43 | 53 | 52 | 52 | 55 | 53 | 53.5 | 45 | 53.5 | 61 | 61 | 45
2013-08-08 14:00 | 87 | 88 | 90 | 71.5 | 89 | 94 | 85 | 79.5 | 86 | 79 | 83 | 69 | 91.5 | 94 | 69 | 82 | 100 | 77 | 88 | 81 | 84 | 64 | 83 | 91.5 | 97 | 64.5 | 84 | 60 | 67 | 88 | 86 | 77 | 88 | 78.5 | 75 | 93 | 78 | 90 | 80.5 | 85 | 80 | 87 | 88 | 98.5 | 72.5 | 87 | 84 | 77 | 88 | 86 | 88 | 79 | 86 | 69 | 67 | 79 | 86 | 71 | 92 | 75 | 85 | 75 | 75 | 75 | 71 | 93 | 74 | 72 | 73.5 | 84 | 69 | 86 | 86 | 64.5 | 62.5 | 71.5 | 86 | 67 | 57 | 46 | 55.5 | 44 | 39 | 48 | 51 | 46.5 | 36 | 39 | 35 | 46.5 | 58.5 | 41 | 42 | 58 | 35.5 | 48 | 56 | 44.5 | 53 | 47 | 41 | 43 | 50 | 48 | 56 | 34 | 48 | 39 | 61 | 43 | 31.5 | 39 | 54 | 55 | 37 | 24.5 | 62 | 46 | 40 | 46.5 | 28.5 | 59 | 52 | 46.5 | 37 | 46 | 58 | 55.5 | 52 | 39 | 52 | 37 | 53.5 | 52 | 50 | 39 | 53.5 | 52 | 53.5 | 57 | 53.5 | 30.5 | 44 | 50 | 54 | 52 | 58 | 46 | 53.5 | 45 | 53.5 | 57 | 59 | 45
2013-08-08 15:00 | 87 | 89.5 | 91 | 70 | 90 | 96 | 84 | 80 | 89.5 | 80 | 83 | 71 | 91.5 | 95.5 | 67.5 | 84 | 101 | 80.5 | 88 | 81.5 | 86.5 | 59 | 85 | 89.5 | 98.5 | 62.5 | 85.5 | 60 | 67 | 89.5 | 87 | 77.5 | 88 | 78.5 | 79 | 94 | 79 | 82.5 | 70.5 | 71 | 82 | 83 | 88 | 100.5 | 72.5 | 88 | 86 | 78 | 90 | 88 | 89.5 | 82.5 | 86 | 66 | 67 | 80.5 | 89.5 | 66 | 91 | 79 | 86.5 | 73.5 | 79 | 75 | 72 | 93 | 74 | 59 | 75 | 85 | 68 | 89.5 | 87 | 64.5 | 62.5 | 61 | 85 | 66 | 57 | 37 | 57 | 43 | 41 | 48 | 51.5 | 44.5 | 35 | 39 | 34 | 44.5 | 56.5 | 39.5 | 42 | 58 | 37.5 | 48 | 55 | 44 | 55 | 47 | 39 | 44.5 | 48 | 46 | 55 | 31 | 48 | 39 | 60.5 | 39 | 34.5 | 35.5 | 54 | 55.5 | 43 | 33 | 62 | 40 | 46 | 48 | 39 | 58.5 | 54 | 46.5 | 38 | 43 | 58 | 57 | 52 | 37.5 | 51 | 37 | 52 | 52 | 59 | 37.5 | 52 | 51.5 | 52 | 55.5 | 52 | 30 | 44 | 50 | 57 | 52 | 58 | 47 | 53.5 | 46 | 53.5 | 57 | 61 | 44
2013-08-08 16:00 | 86 | 91.5 | 91 | 66 | 90 | 97 | 82 | 81 | 86 | 80 | 83 | 73 | 91.5 | 95.5 | 65.5 | 85 | 102 | 80.5 | 89.5 | 82 | 86 | 59 | 88 | 91.5 | 98.5 | 62.5 | 86.5 | 60 | 68 | 89.5 | 88 | 77 | 88 | 77.5 | 77 | 97 | 79.5 | 85 | 81 | 71 | 80 | 79 | 89.5 | 98.5 | 72 | 90 | 84 | 77 | 89 | 87 | 89.5 | 82.5 | 88 | 67 | 68 | 82.5 | 89.5 | 69 | 88 | 79 | 86 | 73.5 | 79 | 75 | 72 | 93 | 73 | 58 | 75 | 86 | 69 | 88 | 89 | 62.5 | 64.5 | 61 | 84 | 64 | 57 | 33 | 57 | 42 | 33 | 48 | 51.5 | 50 | 37 | 36 | 35 | 41 | 53 | 39.5 | 41 | 57 | 37.5 | 48 | 55.5 | 45.5 | 55 | 47 | 35.5 | 43 | 46.5 | 44 | 54 | 34 | 46.5 | 38 | 60 | 41 | 34 | 37.5 | 52 | 55 | 40 | 26.5 | 61 | 42 | 51.5 | 48 | 26.5 | 58 | 53 | 44.5 | 40 | 40 | 59 | 57 | 48 | 37.5 | 51 | 39 | 52 | 50 | 55 | 35 | 52 | 52.5 | 48 | 57 | 52 | 31 | 44 | 52 | 56 | 52 | 56 | 51 | 55.5 | 46 | 53.5 | 57 | 57 | 43
2013-08-08 17:00 | 81 | 89.5 | 89 | 66 | 90 | 96 | 79 | 83.5 | 80.5 | 80 | 83 | 72 | 91.5 | 91.5 | 64 | 84 | 102 | 79 | 88 | 83 | 83 | 60 | 87 | 95 | 98.5 | 61 | 88 | 60 | 68 | 86 | 89 | 76 | 86 | 76.5 | 77 | 94 | 80 | 83 | 77 | 69 | 79 | 75 | 88 | 102 | 68.5 | 90 | 86 | 76 | 91 | 86 | 88 | 82.5 | 86 | 67 | 67 | 82.5 | 89.5 | 68 | 88 | 79 | 85.5 | 71.5 | 75 | 77 | 72 | 92 | 71 | 58 | 75 | 83 | 67 | 88 | 88 | 62.5 | 66 | 61 | 83 | 62 | 57 | 34 | 55.5 | 42 | 32 | 49 | 51.5 | 46.5 | 34 | 36 | 33 | 39 | 60.5 | 40 | 43 | 56 | 37.5 | 48 | 56 | 43 | 57 | 46 | 32 | 43 | 44 | 42 | 54 | 35 | 52 | 37 | 59.5 | 43 | 37.5 | 39 | 53 | 54 | 41 | 35 | 63 | 42 | 55 | 46.5 | 26.5 | 57.5 | 52 | 44.5 | 39 | 40 | 58 | 59 | 46.5 | 37.5 | 49 | 39 | 50 | 52 | 53 | 38 | 50 | 51.5 | 48 | 57 | 53.5 | 25.5 | 43 | 52 | 56 | 50 | 56 | 50 | 53.5 | 45 | 55.5 | 55.5 | 57 | 43
2013-08-08 18:00 | 80 | 88 | 85 | 66 | 90 | 96 | 77 | 82 | 77 | 78 | 83 | 72 | 91.5 | 86 | 61.5 | 82 | 100 | 77 | 88 | 76.5 | 82 | 60 | 86 | 93 | 97 | 61 | 84 | 59 | 67 | 86 | 85.5 | 73.5 | 82.5 | 73 | 75 | 91 | 75.5 | 81 | 76 | 68 | 73 | 73.5 | 88 | 100.5 | 65.5 | 89 | 84 | 75 | 90 | 84 | 84 | 82.5 | 84 | 62 | 65 | 82.5 | 89.5 | 67 | 87 | 79 | 82.5 | 70 | 73.5 | 75 | 70.5 | 91 | 69 | 60 | 73.5 | 81 | 68 | 88 | 88 | 61 | 64.5 | 62.5 | 81.5 | 62 | 57 | 35 | 57 | 40 | 32 | 49 | 51.5 | 50 | 38 | 37 | 32 | 37.5 | 57 | 39 | 42 | 56 | 39 | 48 | 55 | 42.5 | 57 | 44 | 30 | 43 | 43 | 42 | 54 | 36 | 55.5 | 36 | 59 | 46.5 | 37 | 43 | 52 | 56 | 43 | 38 | 65 | 37 | 56.5 | 46.5 | 26.5 | 56.5 | 51 | 43 | 40 | 39 | 58 | 55.5 | 52 | 37.5 | 52 | 39 | 52 | 52 | 53 | 40 | 48 | 47 | 46.5 | 53.5 | 53.5 | 27.5 | 43 | 53 | 57 | 48 | 56 | 52 | 53.5 | 45 | 53.5 | 53.5 | 59 | 43
2013-08-08 19:00 | 77 | 82.5 | 75 | 66 | 87 | 92 | 72 | 79.5 | 80.5 | 73 | 79 | 68 | 80.5 | 80 | 59.5 | 79 | 92 | 70 | 79 | 69.5 | 75.5 | 60 | 85 | 91.5 | 93 | 57 | 80 | 58 | 65 | 82.5 | 81.5 | 70 | 80.5 | 64.5 | 70 | 88 | 71 | 79 | 71 | 68 | 72 | 71.5 | 84 | 98.5 | 62 | 84 | 82.5 | 72 | 85 | 81 | 80.5 | 79 | 79 | 60 | 61 | 79 | 86 | 66 | 83 | 79 | 79 | 66 | 71.5 | 73.5 | 68 | 88 | 64 | 60 | 73.5 | 78 | 65 | 84 | 85 | 59 | 62.5 | 62.5 | 80 | 60 | 57 | 51 | 59 | 41 | 37 | 48 | 49.5 | 46.5 | 40 | 41 | 34 | 43 | 55 | 39.5 | 42 | 59 | 37.5 | 39 | 55 | 42 | 57 | 44 | 34 | 43 | 46.5 | 42 | 54 | 35 | 52 | 35 | 59 | 37.5 | 35.5 | 50 | 52 | 57.5 | 43 | 38.5 | 65 | 37 | 57 | 46.5 | 26.5 | 55 | 51 | 44.5 | 39 | 43 | 57 | 55.5 | 52 | 39 | 53 | 40 | 53.5 | 50 | 52 | 28 | 48 | 49 | 46.5 | 52 | 52 | 27 | 43 | 52 | 58 | 48 | 57 | 47 | 52 | 41 | 53.5 | 53.5 | 59 | 42
2013-08-08 20:00 | 70 | 79 | 68 | 64.5 | 81 | 88 | 68 | 72.5 | 79 | 67 | 77 | 64 | 71.5 | 74.5 | 57 | 72 | 85 | 66 | 73.5 | 63 | 68.5 | 59 | 81 | 84 | 89.5 | 55.5 | 76 | 58 | 62 | 75 | 78 | 64.5 | 73.5 | 59.5 | 64.5 | 85 | 67 | 73 | 65.5 | 67 | 70 | 70 | 77 | 91.5 | 60.5 | 78 | 79 | 66 | 81 | 78 | 73.5 | 75 | 66 | 59 | 57 | 77 | 82.5 | 64 | 77 | 75 | 73.5 | 62.5 | 68 | 70 | 64.5 | 82 | 61 | 60 | 71.5 | 75 | 58 | 82.5 | 82 | 55.5 | 61 | 61 | 75 | 59 | 55.5 | 50 | 57 | 42 | 40 | 47 | 49.5 | 50 | 41 | 40 | 34 | 43 | 52 | 40 | 45 | 59 | 35.5 | 35.5 | 55 | 40 | 57 | 44 | 34 | 44.5 | 46.5 | 41 | 53 | 34 | 48 | 34 | 57 | 44.5 | 33.5 | 48 | 50 | 57 | 49 | 33.5 | 65 | 36 | 56 | 46.5 | 30 | 55.5 | 52 | 48 | 39 | 46 | 56 | 52 | 53.5 | 39 | 54 | 40 | 55.5 | 50 | 53 | 25 | 48 | 50 | 46.5 | 52 | 52 | 27 | 46 | 51 | 58 | 46.5 | 58 | 46 | 55.5 | 39 | 52 | 53.5 | 57 | 45
2013-08-08 21:00 | 67 | 75 | 68 | 64.5 | 79 | 80 | 64 | 70 | 77 | 62 | 73 | 60 | 73.5 | 72.5 | 56.5 | 69 | 80 | 64.5 | 79 | 62 | 65.5 | 58 | 77 | 79 | 86 | 53.5 | 72.5 | 57 | 58 | 77 | 71.5 | 62.5 | 70 | 54.5 | 53.5 | 83 | 65 | 68 | 63 | 66 | 65 | 66.5 | 77 | 80.5 | 58.5 | 73 | 73.5 | 65 | 73 | 76 | 71.5 | 73.5 | 62.5 | 58 | 52 | 73.5 | 75 | 61 | 72 | 73.5 | 75.5 | 61 | 66 | 64.5 | 61 | 74 | 59 | 58 | 71.5 | 75 | 57 | 75 | 81 | 54.5 | 59 | 59 | 70 | 58 | 55.5 | 49 | 57 | 39 | 37 | 47 | 49.5 | 48 | 43 | 40 | 33 | 44.5 | 54 | 39.5 | 46 | 59 | 35.5 | 37.5 | 55.5 | 39.5 | 56 | 45 | 32 | 43 | 46.5 | 41.5 | 54 | 32 | 50 | 36 | 55.5 | 46.5 | 35.5 | 48 | 52 | 56 | 48 | 33 | 64 | 36 | 56 | 46.5 | 37.5 | 55.5 | 56 | 48 | 39 | 49 | 55 | 53.5 | 55.5 | 39 | 54 | 40 | 57 | 52 | 53 | 30 | 50 | 50 | 52 | 52 | 53.5 | 27 | 46 | 50 | 56 | 46.5 | 56 | 46 | 53.5 | 39 | 52 | 55.5 | 57 | 45.5
2013-08-08 22:00 | 63 | 71.5 | 62 | 64.5 | 78 | 75 | 61 | 69 | 73.5 | 64 | 72 | 59 | 66 | 70.5 | 56 | 64 | 75 | 61 | 66 | 61.5 | 62.5 | 57 | 75 | 79 | 84 | 52 | 69.5 | 56 | 56 | 79 | 64.5 | 61.5 | 64.5 | 52.5 | 53.5 | 81 | 63 | 70 | 61 | 66 | 64 | 63.5 | 70 | 77 | 57 | 63 | 61 | 63 | 68 | 74 | 71.5 | 71.5 | 59 | 58 | 51 | 70 | 75 | 56 | 61 | 71.5 | 74 | 58.5 | 66 | 62.5 | 57.5 | 71 | 58 | 57 | 70 | 72 | 56 | 73.5 | 77 | 53.5 | 59 | 57 | 65 | 56 | 55.5 | 48 | 59 | 39 | 35 | 47 | 49.5 | 48 | 45 | 40 | 34 | 46.5 | 56 | 39.5 | 45 | 63 | 35.5 | 41 | 56 | 39 | 55 | 47 | 32 | 41 | 44.5 | 41 | 54 | 28 | 48 | 37.5 | 55.5 | 52 | 41.5 | 46.5 | 51 | 54.5 | 46 | 33 | 63 | 42 | 54 | 50 | 39 | 55 | 54 | 52 | 40 | 48 | 54 | 52 | 52 | 37.5 | 53 | 39 | 55.5 | 52 | 52 | 36 | 50 | 47 | 51 | 52 | 53.5 | 26.5 | 46 | 50 | 55 | 48 | 56 | 46 | 52 | 40 | 52 | 55.5 | 55.5 | 46
2013-08-08 23:00 | 62 | 71.5 | 59 | 62.5 | 74 | 69 | 60 | 66 | 77 | 65 | 64 | 52 | 71.5 | 66.5 | 55 | 69 | 71 | 64.5 | 64.5 | 61 | 61 | 54 | 72 | 74.5 | 79 | 48 | 66 | 56 | 52.5 | 79 | 58 | 61 | 62.5 | 51 | 52 | 80 | 61 | 62 | 58.5 | 64 | 61 | 60 | 64.5 | 71.5 | 56.5 | 63 | 55.5 | 62 | 62 | 71 | 68 | 66 | 55.5 | 58 | 49 | 66 | 71.5 | 58 | 60 | 70 | 68 | 57 | 64.5 | 61 | 54 | 73 | 57 | 58 | 68 | 71 | 54.5 | 73.5 | 75 | 55.5 | 57 | 53.5 | 63 | 55 | 55.5 | 48 | 59 | 47 | 35 | 47 | 49.5 | 48 | 46 | 42 | 35 | 46.5 | 56 | 40 | 43 | 62 | 35.5 | 39 | 57 | 39.5 | 54 | 48 | 32.5 | 46.5 | 44 | 40 | 54 | 29.5 | 48 | 38 | 55.5 | 50 | 38 | 46.5 | 50 | 52 | 48 | 33 | 62 | 43 | 51 | 52 | 37.5 | 55 | 54 | 53.5 | 43 | 47 | 54 | 53.5 | 52 | 37.5 | 54 | 39 | 55.5 | 53.5 | 53 | 33 | 52 | 48.5 | 50 | 52 | 53.5 | 26.5 | 45 | 49 | 56 | 48 | 56 | 46.5 | 52 | 40 | 52 | 55.5 | 53.5 | 47
2013-08-09 | 61 | 70 | 57 | 61 | 71 | 71 | 58 | 66.5 | 73 | 65 | 64 | 51 | 70 | 66.5 | 55.5 | 61 | 70 | 61 | 62.5 | 60.5 | 59 | 55 | 70 | 72 | 79 | 50 | 64.5 | 56 | 49 | 73.5 | 61 | 61 | 61 | 51.5 | 52 | 72 | 59 | 65 | 56 | 65 | 60 | 58.5 | 62.5 | 70 | 56.5 | 61 | 61 | 61 | 61 | 69 | 61 | 66 | 52 | 57 | 46 | 64.5 | 70 | 56 | 61 | 68 | 64 | 55.5 | 64.5 | 64.5 | 50.5 | 72 | 57 | 55 | 66 | 70 | 53.5 | 73.5 | 74 | 55.5 | 59 | 53.5 | 61 | 56 | 53.5 | 47 | 57 | 48 | 31 | 47 | 48 | 48 | 46 | 44 | 35 | 46.5 | 57 | 40 | 46 | 62 | 37.5 | 43 | 57 | 39.5 | 54 | 48 | 33 | 46.5 | 44.5 | 41.5 | 54 | 30 | 52 | 40 | 55.5 | 55.5 | 38.5 | 44.5 | 50 | 52 | 45 | 32.5 | 62 | 42 | 52 | 48 | 37.5 | 54.5 | 55 | 50 | 43 | 52 | 55 | 52 | 52 | 37.5 | 54 | 38 | 57 | 53.5 | 53 | 29 | 52 | 50 | 50 | 52 | 53.5 | 26 | 45 | 49 | 54 | 48 | 57 | 47 | 53.5 | 41 | 52 | 55.5 | 53.5 | 46.5
2013-08-09 01:00 | 60 | 66 | 55 | 61 | 69 | 69 | 57 | 63.5 | 70.5 | 61 | 56 | 46 | 66 | 66.5 | 55.5 | 67 | 68 | 61 | 61 | 60.5 | 57.5 | 55 | 71 | 69 | 79 | 53.5 | 62.5 | 56 | 46.5 | 68 | 64 | 59 | 59 | 48 | 52 | 72 | 57 | 60 | 54 | 65 | 53 | 56.5 | 62.5 | 70 | 56 | 57 | 53.5 | 60 | 60 | 69 | 57 | 62.5 | 52 | 57 | 43 | 62.5 | 68 | 56 | 56 | 66 | 64 | 55.5 | 62.5 | 62.5 | 47.5 | 68 | 57 | 56 | 62.5 | 69 | 52.5 | 71.5 | 72 | 55.5 | 57 | 55.5 | 59 | 55 | 53.5 | 48 | 57 | 49 | 30 | 46 | 48 | 48.5 | 46 | 43 | 34 | 50 | 56 | 40 | 47 | 60 | 37.5 | 41 | 57.5 | 40 | 54 | 47 | 31.5 | 46.5 | 48 | 42 | 54 | 31 | 52 | 41.5 | 53.5 | 53.5 | 39 | 43 | 50 | 51.5 | 45 | 32.5 | 62 | 36 | 51 | 46.5 | 39 | 54 | 53 | 52 | 44 | 50 | 55 | 50 | 52 | 37.5 | 54 | 37 | 55.5 | 53.5 | 52 | 32 | 50 | 48.5 | 50 | 50 | 53.5 | 26 | 45 | 48 | 55 | 48 | 57 | 47 | 53.5 | 41 | 52 | 55.5 | 53.5 | 46
2013-08-09 02:00 | 61 | 64.5 | 52 | 55.5 | 66 | 70 | 55 | 61 | 67.5 | 58 | 53 | 44 | 68 | 65.5 | 56 | 61 | 65 | 55.5 | 61 | 60 | 56.5 | 57 | 70 | 66 | 77 | 52 | 61 | 55 | 44 | 66 | 67 | 59 | 57 | 45 | 43 | 69 | 55 | 58 | 51.5 | 65 | 50 | 55 | 57 | 64.5 | 55 | 56 | 52 | 59 | 57 | 67 | 59 | 57 | 55.5 | 57 | 40 | 62.5 | 66 | 57 | 54 | 64.5 | 62 | 55.5 | 61 | 62.5 | 43.5 | 66 | 56 | 56 | 66 | 68 | 51.5 | 68 | 68 | 55.5 | 59 | 53.5 | 57.5 | 57 | 53.5 | 46 | 55.5 | 49 | 30 | 46 | 46.5 | 49.5 | 47 | 43 | 33 | 50 | 56 | 40 | 46 | 60 | 37.5 | 44.5 | 57 | 40.5 | 55 | 46 | 30 | 46.5 | 48 | 41 | 53 | 31.5 | 50 | 42 | 53.5 | 53.5 | 39.5 | 41 | 49 | 50 | 46 | 32.5 | 63 | 37 | 49 | 44.5 | 39 | 53.5 | 53 | 50 | 43 | 47 | 55 | 52 | 52 | 39 | 54 | 35 | 55.5 | 53.5 | 54 | 33 | 52 | 48 | 46.5 | 50 | 53.5 | 26 | 45 | 47 | 56 | 48 | 57 | 47 | 52 | 41 | 53.5 | 55.5 | 53.5 | 46
2013-08-09 03:00 | 60 | 62.5 | 48 | 55.5 | 63 | 68 | 53 | 60 | 65 | 54 | 51 | 43 | 64.5 | 65.5 | 55.5 | 55 | 63 | 55.5 | 61 | 59.5 | 54.5 | 57 | 64 | 65.5 | 75 | 52 | 59 | 54 | 41 | 66 | 62 | 58 | 55.5 | 45 | 41 | 67 | 54.5 | 56 | 48.5 | 65 | 50 | 52.5 | 59 | 64.5 | 54 | 53 | 52 | 55 | 59 | 63 | 55.5 | 55.5 | 50 | 57 | 40 | 61 | 66 | 56 | 53 | 66 | 60.5 | 55.5 | 61 | 59 | 40.5 | 65 | 56 | 56 | 61 | 63 | 50 | 68 | 66 | 55.5 | 57 | 55.5 | 56.5 | 56 | 53.5 | 45 | 53.5 | 48 | 30 | 46 | 44.5 | 50.5 | 46 | 42 | 32 | 50 | 55.5 | 40.5 | 45 | 61 | 35.5 | 48 | 57 | 40.5 | 55 | 45 | 30.5 | 46.5 | 46.5 | 42.5 | 52 | 32.5 | 52 | 43 | 52.5 | 48 | 40 | 37.5 | 48 | 50 | 46 | 32.5 | 62 | 37 | 49 | 44.5 | 39.5 | 53 | 51 | 50 | 42 | 50 | 55 | 52 | 52 | 39 | 54 | 35 | 55.5 | 53.5 | 53 | 32 | 52 | 50 | 44.5 | 50 | 53.5 | 26 | 46 | 47 | 56 | 48 | 54 | 47.5 | 52 | 42 | 53.5 | 55.5 | 53.5 | 46
2013-08-09 04:00 | 59 | 59 | 46 | 57 | 62 | 70 | 55 | 64 | 62.5 | 53 | 51 | 43 | 62.5 | 64.5 | 55.5 | 55 | 62 | 55.5 | 59 | 58.5 | 53.5 | 57 | 59 | 63 | 71.5 | 50 | 57 | 53.5 | 39 | 61 | 57 | 57 | 53.5 | 41.5 | 39 | 65 | 54 | 58 | 46.5 | 64 | 50 | 50.5 | 57 | 64.5 | 53 | 52 | 50 | 54 | 55 | 63 | 53.5 | 55.5 | 52 | 57 | 39 | 57 | 64.5 | 56 | 53 | 64.5 | 59 | 55.5 | 57 | 57 | 37 | 63 | 56 | 57 | 61 | 66 | 49 | 64.5 | 64 | 55.5 | 57 | 55.5 | 55 | 54 | 53.5 | 44 | 55.5 | 44 | 31 | 45 | 50 | 51 | 46 | 43 | 31 | 52 | 54.5 | 41 | 45 | 60 | 37.5 | 50 | 57 | 41 | 55 | 44 | 29 | 44.5 | 46.5 | 43 | 53.5 | 33 | 53.5 | 43 | 52 | 48 | 40.5 | 35.5 | 47 | 48.5 | 46 | 32.5 | 61 | 37 | 47.5 | 44.5 | 39 | 52 | 50 | 48 | 40 | 50 | 58 | 50 | 52 | 39 | 54 | 34 | 55.5 | 53.5 | 53 | 32 | 52 | 50 | 44.5 | 48 | 53.5 | 25.5 | 46 | 47 | 56 | 48 | 56 | 47.5 | 52 | 44 | 53.5 | 53.5 | 53.5 | 45
2013-08-09 05:00 | 60 | 57 | 45 | 57 | 59 | 69 | 53 | 65 | 61 | 53 | 49 | 41 | 61 | 64.5 | 55 | 54 | 61 | 53.5 | 61 | 58 | 51 | 57 | 62 | 61.5 | 66 | 50 | 55 | 55 | 36 | 64.5 | 52 | 57 | 52 | 42 | 37.5 | 66 | 53 | 57 | 44 | 64 | 48 | 48 | 57 | 64.5 | 53 | 52 | 48 | 52 | 55 | 60 | 52 | 55.5 | 48 | 56 | 38 | 57 | 62.5 | 55 | 49 | 64.5 | 58.5 | 53.5 | 57 | 57 | 33.5 | 62 | 55 | 57 | 59 | 65 | 48 | 62.5 | 61 | 55.5 | 59 | 55.5 | 58 | 55 | 53.5 | 43 | 57 | 46 | 30 | 45 | 50 | 52 | 46 | 43 | 29 | 50 | 55.5 | 41 | 45 | 58 | 35.5 | 48 | 57 | 42.5 | 56 | 44 | 30 | 46.5 | 45 | 42 | 53 | 32 | 52 | 42 | 52 | 50 | 37 | 37.5 | 46 | 47 | 46 | 32 | 60 | 36 | 45 | 44.5 | 39 | 51.5 | 49 | 48 | 41 | 49 | 54 | 48 | 52 | 39 | 54 | 35 | 55.5 | 53.5 | 52 | 34 | 52 | 50 | 44.5 | 48 | 53.5 | 25.5 | 48 | 47 | 57 | 48 | 55 | 48 | 52 | 44 | 53.5 | 53.5 | 52 | 45
2013-08-09 06:00 | 62 | 57 | 52 | 57 | 56 | 66 | 53 | 65.5 | 61 | 52 | 48 | 41 | 64.5 | 64.5 | 56 | 57 | 62 | 57 | 66 | 61.5 | 49.5 | 58 | 59 | 59 | 70 | 50 | 58.5 | 55 | 38 | 62.5 | 57 | 57 | 55.5 | 44.5 | 43 | 68 | 58.5 | 54 | 41 | 63 | 49 | 51.5 | 59 | 68 | 53 | 53 | 53.5 | 54 | 53 | 62 | 55.5 | 55.5 | 57 | 56 | 40 | 57 | 62.5 | 53 | 49 | 64.5 | 62 | 53.5 | 61 | 55.5 | 37 | 67 | 56 | 58 | 61 | 63 | 49 | 66 | 61 | 55.5 | 61 | 55.5 | 61 | 57 | 55.5 | 49 | 57 | 47 | 31 | 45 | 48 | 52 | 46 | 42 | 30 | 53.5 | 54.5 | 41 | 45 | 59 | 37.5 | 46.5 | 57 | 43.5 | 56 | 45 | 28.5 | 50 | 44.5 | 43.5 | 53 | 32.5 | 53.5 | 42.5 | 52 | 52 | 38.5 | 39 | 49 | 49 | 46 | 30 | 61 | 36 | 46.5 | 44.5 | 39 | 51 | 50 | 50 | 41 | 48 | 56 | 52 | 52 | 44.5 | 54 | 35 | 53.5 | 53.5 | 50 | 33 | 53.5 | 52.5 | 44.5 | 50 | 55.5 | 30.5 | 49 | 47 | 56 | 50 | 54 | 49 | 53.5 | 45 | 53.5 | 53.5 | 52 | 45
2013-08-09 07:00 | 69 | 64.5 | 61 | 57 | 56 | 73 | 57 | 66 | 61 | 60 | 51 | 45 | 70 | 64.5 | 57 | 61 | 70 | 64.5 | 73.5 | 64.5 | 56 | 59 | 68 | 59 | 75 | 50 | 61.5 | 56 | 45 | 64.5 | 62 | 57 | 61 | 51.5 | 55.5 | 72 | 63.5 | 59 | 50.5 | 63 | 52 | 55.5 | 64.5 | 68 | 53 | 59 | 64.5 | 58 | 58 | 64 | 66 | 61 | 71.5 | 57 | 48 | 59 | 64.5 | 59 | 58 | 66 | 67 | 55.5 | 62.5 | 55.5 | 37.5 | 71 | 58 | 59 | 62.5 | 67 | 53 | 71.5 | 65 | 55.5 | 62.5 | 55.5 | 64 | 64 | 57 | 50 | 57 | 47 | 31 | 46 | 50 | 52 | 48 | 44 | 32 | 52 | 55.5 | 43 | 46 | 62 | 41 | 46.5 | 57 | 45.5 | 56 | 47 | 28.5 | 50 | 44.5 | 45 | 53 | 35 | 53.5 | 43.5 | 52 | 53.5 | 39.5 | 39 | 52 | 52 | 46 | 31 | 60 | 36 | 48.5 | 46.5 | 41 | 51 | 52 | 52 | 41 | 47 | 57 | 55.5 | 52 | 48 | 54 | 38 | 53.5 | 55.5 | 53 | 34 | 55.5 | 53 | 46.5 | 50 | 55.5 | 30 | 49 | 49 | 56 | 52 | 56 | 53 | 53.5 | 47 | 53.5 | 55.5 | 52 | 46
2013-08-09 08:00 | 76 | 71.5 | 68 | 61 | 57 | 79 | 63 | 66 | 68 | 65 | 60 | 53 | 73.5 | 71.5 | 58 | 67 | 76 | 68 | 75 | 68 | 54.5 | 62 | 77 | 64.5 | 80.5 | 52 | 65 | 56 | 52 | 70 | 67 | 59 | 66 | 58.5 | 61 | 75 | 69 | 64 | 61 | 64 | 54 | 59 | 71.5 | 75 | 55 | 66 | 73.5 | 64 | 64 | 69 | 71.5 | 64.5 | 73.5 | 60 | 55 | 59 | 68 | 65 | 61 | 70 | 70.5 | 62.5 | 66 | 57 | 45.5 | 75 | 61 | 63 | 66 | 71 | 57 | 73.5 | 70 | 55.5 | 64.5 | 55.5 | 68.5 | 68 | 57 | 50 | 57 | 47 | 33 | 46 | 50 | 53.5 | 49 | 46 | 37 | 52 | 57 | 44 | 47 | 62 | 39 | 46.5 | 57 | 43.5 | 57 | 47 | 30 | 50 | 43 | 45 | 54 | 38 | 55.5 | 44 | 52 | 53.5 | 38.5 | 43 | 53 | 54 | 47 | 28.5 | 60 | 37 | 49 | 48 | 37.5 | 52 | 53 | 53.5 | 43 | 51 | 57 | 53.5 | 52 | 48 | 54 | 40 | 53.5 | 53.5 | 54 | 35 | 55.5 | 49.5 | 48 | 50 | 55.5 | 31 | 51 | 51 | 60 | 53.5 | 58 | 57 | 52 | 46 | 53.5 | 55.5 | 53.5 | 49.5
2013-08-09 09:00 | 82 | 75 | 72 | 59 | 59 | 80 | 65 | 65.5 | 75 | 71 | 66 | 62 | 79 | 76.5 | 59.5 | 72 | 82 | 73.5 | 79 | 69.5 | 57.5 | 63 | 80 | 70 | 86 | 53.5 | 70 | 57 | 61 | 77 | 70.5 | 62.5 | 73.5 | 64.5 | 66 | 80 | 73.5 | 70 | 69 | 66 | 56 | 64.5 | 79 | 82.5 | 57 | 70 | 77 | 67 | 71 | 74 | 75 | 68 | 79 | 64 | 61 | 61 | 73.5 | 70 | 67 | 73.5 | 73 | 66 | 68 | 57 | 53 | 80 | 64 | 64 | 70 | 74 | 62 | 75 | 73 | 57 | 62.5 | 55.5 | 72.5 | 69 | 55.5 | 48 | 59 | 47 | 32 | 46 | 52 | 55.5 | 49 | 47 | 37 | 50 | 55 | 44 | 48 | 61 | 41 | 48 | 55.5 | 43 | 57 | 48 | 34 | 48 | 43 | 47.5 | 54 | 37 | 53.5 | 44 | 53.5 | 53.5 | 38 | 43 | 54 | 55 | 47 | 30 | 60 | 33 | 50.5 | 46.5 | 43 | 52.5 | 54 | 53.5 | 43 | 53 | 57 | 55.5 | 53.5 | 50 | 55 | 40 | 53.5 | 55.5 | 54 | 39 | 55.5 | 40.5 | 50 | 46.5 | 55.5 | 31.5 | 52 | 52 | 59 | 55.5 | 57 | 54.5 | 52 | 47 | 53.5 | 55.5 | 53.5 | 51.5
2013-08-09 10:00 | 89 | 80.5 | 78 | 61 | 62 | 83 | 69 | 68.5 | 80.5 | 75 | 72 | 64 | 80.5 | 82 | 61.5 | 78 | 85 | 75 | 80.5 | 71.5 | 60 | 67 | 85 | 71.5 | 88 | 53.5 | 75 | 58 | 67 | 80.5 | 73.5 | 64.5 | 75 | 71 | 70 | 83 | 77.5 | 76 | 80 | 69 | 58 | 70.5 | 82.5 | 88 | 59 | 75 | 82.5 | 71 | 76 | 79 | 82.5 | 71.5 | 79 | 63 | 66 | 62.5 | 79 | 70 | 72 | 75 | 75 | 66 | 71.5 | 59 | 57.5 | 86 | 68 | 67 | 73.5 | 77 | 67 | 79 | 78 | 57 | 64.5 | 55.5 | 77 | 69 | 57 | 51 | 59 | 47 | 38 | 46 | 53.5 | 53.5 | 46 | 48 | 35 | 48 | 53.5 | 44 | 49 | 62 | 39 | 52 | 54 | 45 | 58 | 46 | 35.5 | 46.5 | 41 | 48.5 | 55 | 29 | 57 | 44 | 53.5 | 53.5 | 37 | 41 | 54 | 55.5 | 47 | 34.5 | 60 | 32 | 50 | 46.5 | 46.5 | 52 | 54 | 52 | 44 | 55 | 57 | 55.5 | 53.5 | 48 | 53 | 38 | 55.5 | 55.5 | 53 | 38 | 55.5 | 51.5 | 52 | 48 | 55.5 | 30.5 | 51 | 53 | 61 | 52 | 57 | 52 | 52 | 47 | 53.5 | 55.5 | 53.5 | 52
2013-08-09 11:00 | 93 | 84 | 84 | 61 | 62 | 88 | 70 | 68 | 86 | 78 | 78 | 71 | 84 | 85.5 | 63 | 81 | 93 | 79 | 84 | 73 | 61 | 68 | 86 | 71.5 | 89.5 | 56 | 80 | 59 | 69 | 80.5 | 77 | 68 | 79 | 77 | 71.5 | 87 | 82 | 80 | 79.5 | 75 | 61 | 76 | 88 | 93 | 60.5 | 79 | 84 | 73 | 82 | 83 | 88 | 75 | 82.5 | 62 | 72 | 64.5 | 84 | 74 | 77 | 79 | 76 | 70 | 73.5 | 61 | 62.5 | 91 | 72 | 67 | 75 | 80 | 70 | 82.5 | 83 | 59 | 62.5 | 57 | 80.5 | 69 | 55.5 | 50 | 59 | 46 | 36 | 46 | 55.5 | 53.5 | 43 | 46 | 36 | 48 | 55 | 44 | 50 | 61 | 41 | 55.5 | 52 | 44.5 | 58 | 46 | 46.5 | 44.5 | 40 | 49 | 56 | 29 | 59 | 43 | 55.5 | 52 | 35.5 | 39.5 | 54 | 55 | 48 | 34 | 61 | 35 | 49 | 48 | 44.5 | 52 | 52 | 48 | 42 | 54 | 57 | 55.5 | 53.5 | 48 | 53 | 38 | 55.5 | 55.5 | 52 | 41 | 53.5 | 52.5 | 53.5 | 48 | 55.5 | 28.5 | 46 | 53 | 59 | 52 | 56 | 54 | 53.5 | 46 | 53.5 | 55.5 | 55.5 | 51.5
2013-08-09 12:00 | 95 | 88 | 89 | 61 | 64 | 92 | 72 | 71.5 | 88 | 83 | 82 | 73 | 88 | 90.5 | 61 | 83 | 99 | 82.5 | 86 | 74 | 62.5 | 69 | 89 | 70 | 95 | 55.5 | 84 | 61 | 74 | 88 | 79 | 71.5 | 82.5 | 79 | 75 | 89 | 83 | 83 | 83.5 | 78 | 65 | 78 | 89.5 | 96.5 | 61.5 | 82 | 88 | 77 | 86 | 87 | 91.5 | 80.5 | 84 | 65 | 75 | 70 | 89.5 | 75 | 81 | 80.5 | 77.5 | 70 | 75 | 64.5 | 66 | 93 | 73 | 70 | 79 | 82 | 75 | 84 | 86 | 62.5 | 66 | 61 | 83.5 | 67 | 55.5 | 39 | 61 | 47 | 35 | 46 | 55.5 | 53.5 | 44 | 40 | 36 | 46.5 | 53 | 46 | 50 | 61 | 44.5 | 61 | 51.5 | 44.5 | 56 | 44 | 50 | 44.5 | 39 | 48.5 | 55.5 | 33 | 59 | 42.5 | 55.5 | 46.5 | 35.5 | 37.5 | 54 | 52.5 | 49 | 32.5 | 61 | 35 | 49.5 | 48 | 38.5 | 51.5 | 51 | 48 | 43 | 53 | 57 | 55.5 | 53.5 | 48 | 52 | 35 | 53.5 | 55.5 | 52 | 42 | 53.5 | 52.5 | 52 | 48 | 55.5 | 30 | 43 | 52 | 59 | 52 | 57 | 47 | 53.5 | 49 | 53.5 | 55.5 | 55.5 | 50
2013-08-09 13:00 | 91 | 91.5 | 93 | 62.5 | 66 | 94 | 75 | 72.5 | 91.5 | 85 | 85 | 76 | 89.5 | 92 | 59 | 85 | 105 | 82.5 | 88 | 75 | 63 | 70 | 92 | 66 | 97 | 55.5 | 88 | 61 | 78 | 91.5 | 81 | 71.5 | 84 | 80 | 79 | 92 | 83.5 | 91 | 88 | 80 | 64 | 80 | 91.5 | 98.5 | 63 | 83 | 93 | 79 | 88 | 91 | 93 | 82.5 | 88 | 63 | 76 | 71.5 | 91.5 | 78 | 84 | 82.5 | 81.5 | 73.5 | 77 | 70 | 69.5 | 94 | 74 | 71 | 80.5 | 84 | 78 | 86 | 88 | 62.5 | 66 | 61 | 87 | 69 | 55.5 | 34 | 61 | 47 | 40 | 46 | 55.5 | 50 | 42 | 41 | 34 | 48 | 55 | 48.5 | 51 | 58 | 43 | 64.5 | 51 | 44.5 | 54 | 41 | 50 | 44.5 | 37.5 | 46.5 | 56 | 38 | 57 | 41 | 57 | 46.5 | 36 | 37.5 | 52 | 49.5 | 36 | 27 | 60 | 35 | 48.5 | 48 | 32 | 51 | 48 | 48 | 42 | 45 | 56 | 61 | 53.5 | 46.5 | 51 | 32 | 55.5 | 57 | 51 | 41 | 53.5 | 52.5 | 52 | 48 | 55.5 | 31.5 | 41 | 54 | 57 | 52 | 58 | 47 | 53.5 | 49 | 53.5 | 55.5 | 55.5 | 48
2013-08-09 14:00 | 93 | 93 | 94 | 62.5 | 66 | 96 | 76 | 76 | 93 | 87 | 86 | 77 | 91.5 | 93.5 | 57 | 89 | 108 | 86 | 88 | 76 | 63 | 72 | 93 | 64.5 | 97 | 55.5 | 92 | 61 | 80 | 80 | 83 | 73.5 | 86 | 81 | 80.5 | 96 | 84 | 88 | 90 | 82 | 69 | 82 | 93 | 102 | 62 | 86 | 93 | 81 | 92 | 95 | 95 | 86 | 88 | 63 | 77 | 73.5 | 97 | 79 | 86 | 84 | 83.5 | 73.5 | 80.5 | 71.5 | 71.5 | 95 | 74 | 74 | 82.5 | 85 | 82 | 91.5 | 89 | 61 | 66 | 64.5 | 87.5 | 67 | 53.5 | 32 | 61 | 47 | 41 | 46 | 55.5 | 50 | 38 | 40 | 35 | 48 | 58.5 | 52 | 53 | 52 | 43 | 71.5 | 51 | 45 | 55 | 40 | 53.5 | 44.5 | 37.5 | 44 | 57 | 38 | 58 | 40 | 57 | 44.5 | 38 | 37.5 | 52 | 46 | 38 | 33 | 62 | 38 | 46 | 50 | 32 | 51 | 49 | 48 | 42 | 44 | 53 | 62.5 | 53.5 | 46.5 | 52 | 33 | 53.5 | 59 | 52 | 40 | 52 | 54.5 | 52 | 50 | 57 | 32.5 | 36 | 53 | 58 | 50 | 57 | 53 | 52 | 49 | 53.5 | 55.5 | 57 | 47.5
2013-08-09 15:00 | 95 | 95 | 93 | 64.5 | 67 | 95 | 76 | 79 | 88 | 87 | 87 | 77 | 91.5 | 93.5 | 57 | 89 | 108 | 84 | 89.5 | 74.5 | 62.5 | 74 | 92 | 66 | 98.5 | 57 | 91 | 60 | 82 | 68 | 84 | 73.5 | 86 | 80.5 | 82.5 | 97 | 84.5 | 85 | 91 | 85 | 69 | 81 | 93 | 104 | 61 | 88 | 93 | 82 | 92 | 97 | 97 | 88 | 88 | 62 | 80 | 75 | 98.5 | 80 | 88 | 84 | 82.5 | 73.5 | 80.5 | 73.5 | 73.5 | 95 | 73 | 76 | 84 | 85 | 82 | 91.5 | 90 | 61 | 68 | 62.5 | 87.5 | 67 | 57 | 33 | 59 | 47 | 42 | 47 | 55.5 | 53.5 | 40 | 39 | 35 | 46.5 | 60 | 50.5 | 50 | 50 | 43 | 73.5 | 50.5 | 44.5 | 53 | 39 | 52 | 43 | 37.5 | 42.5 | 56 | 39 | 59 | 38.5 | 58 | 39 | 34 | 35.5 | 55 | 48 | 38 | 29.5 | 60 | 38 | 47.5 | 52 | 30 | 50.5 | 52 | 48 | 42 | 40 | 52 | 64.5 | 55.5 | 44.5 | 52 | 34 | 53.5 | 57 | 49 | 40 | 52 | 55.5 | 52 | 48 | 55.5 | 34 | 37 | 52 | 57 | 50 | 56 | 53 | 52 | 50 | 53.5 | 55.5 | 55.5 | 46.5
2013-08-09 16:00 | 88 | 97 | 91 | 66 | 68 | 99 | 75 | 77 | 79 | 84 | 85 | 78 | 91.5 | 93.5 | 57 | 91 | 107 | 84 | 89.5 | 72.5 | 63.5 | 76 | 88 | 73.5 | 99 | 61 | 90.5 | 60 | 83 | 71.5 | 85 | 73 | 84 | 79.5 | 80.5 | 95 | 85.5 | 86 | 91 | 87 | 69 | 79.5 | 93 | 102 | 60 | 89 | 93 | 82 | 92 | 97 | 97 | 88 | 88 | 61 | 81 | 75 | 98.5 | 81 | 88 | 82.5 | 85 | 73.5 | 80.5 | 73.5 | 73.5 | 94 | 72 | 77 | 82.5 | 84 | 80 | 89.5 | 92 | 61 | 70 | 70 | 88 | 68 | 57 | 32 | 57 | 47 | 40 | 47 | 57 | 48 | 43 | 34 | 36 | 44.5 | 58.5 | 49.5 | 50 | 50 | 41 | 79 | 50.5 | 42.5 | 52 | 40 | 48 | 42.5 | 35.5 | 40.5 | 56 | 37 | 57 | 36.5 | 57.5 | 46.5 | 33.5 | 32 | 54 | 49 | 38 | 34 | 55 | 37 | 48 | 52 | 28.5 | 50 | 54 | 50 | 40 | 36 | 50 | 70 | 53.5 | 43 | 53 | 38 | 55.5 | 57 | 49 | 28 | 52 | 56.5 | 52 | 50 | 55.5 | 33.5 | 41 | 51 | 57 | 48 | 57 | 45 | 52 | 48 | 53.5 | 55.5 | 55.5 | 45
2013-08-09 17:00 | 90 | 97 | 90 | 66 | 67 | 98 | 76 | 76.5 | 76.5 | 86 | 86 | 80 | 91.5 | 93 | 57 | 90 | 105 | 84 | 89.5 | 71 | 64 | 76 | 88 | 75 | 98.5 | 62 | 90 | 59 | 81 | 75.5 | 86 | 72 | 82.5 | 77.5 | 80.5 | 94 | 86 | 83 | 88.5 | 88 | 71 | 78 | 93 | 104 | 57.5 | 88 | 93 | 82 | 91 | 98 | 97 | 88 | 88 | 62 | 80 | 77 | 97 | 81 | 87 | 84 | 83.5 | 71.5 | 80.5 | 73.5 | 73.5 | 93 | 70 | 76 | 82.5 | 83 | 78 | 91.5 | 92 | 61 | 70 | 68 | 85 | 67 | 55.5 | 32 | 57 | 46 | 42 | 46 | 55.5 | 52 | 39 | 36 | 37 | 43 | 56.5 | 50 | 49 | 44 | 41 | 79 | 51 | 41.5 | 51 | 41 | 46.5 | 43 | 34 | 39 | 57 | 38 | 57 | 34 | 57 | 46.5 | 35.5 | 30 | 53 | 49 | 34 | 37.5 | 58 | 36 | 47 | 52 | 28.5 | 50 | 52 | 52 | 40 | 39 | 49 | 73.5 | 55.5 | 39 | 52 | 45 | 55.5 | 59 | 49 | 32 | 53.5 | 56 | 48 | 48 | 55.5 | 32 | 40 | 52 | 55 | 50 | 55 | 46 | 53.5 | 48 | 53.5 | 50 | 53.5 | 47.5
2013-08-09 18:00 | 87 | 93 | 85 | 64.5 | 67 | 95 | 74 | 74.5 | 73.5 | 82 | 84 | 82 | 89.5 | 89.5 | 57 | 89 | 101 | 77 | 88 | 68.5 | 61.5 | 76 | 89 | 75 | 98.5 | 61 | 86 | 60 | 79 | 79 | 82.5 | 69.5 | 80.5 | 73 | 77 | 92 | 77.5 | 67 | 86 | 87 | 71 | 75.5 | 93.5 | 102 | 54.5 | 87 | 93 | 80 | 92 | 96 | 97 | 86 | 86 | 63 | 76 | 75 | 91.5 | 80 | 84 | 82.5 | 82.5 | 70 | 79 | 71.5 | 72.5 | 91 | 68 | 75 | 80.5 | 80 | 75.5 | 89.5 | 91 | 62.5 | 64.5 | 66 | 82 | 64 | 57 | 40 | 57 | 47 | 41 | 46 | 55.5 | 57 | 41 | 37 | 37 | 41 | 61.5 | 49.5 | 50 | 44 | 43 | 75 | 52 | 39.5 | 50 | 40 | 48 | 43 | 34 | 40.5 | 56 | 42 | 57 | 37 | 56.5 | 43 | 39 | 25 | 51 | 52.5 | 52 | 41 | 59 | 37 | 47.5 | 50.5 | 28.5 | 49.5 | 48 | 52 | 40 | 38 | 49 | 73.5 | 55.5 | 37.5 | 53 | 46 | 55.5 | 55.5 | 49 | 27 | 52 | 56.5 | 48 | 48 | 55.5 | 33.5 | 38 | 52 | 56 | 52 | 55 | 46 | 53.5 | 49 | 53.5 | 52 | 55.5 | 50
2013-08-09 19:00 | 83 | 89.5 | 75 | 62.5 | 65 | 92 | 70 | 72 | 71.5 | 78 | 79 | 77 | 80.5 | 84 | 57 | 85 | 93 | 75 | 82.5 | 66.5 | 58.5 | 73 | 86 | 73.5 | 89.5 | 59 | 82 | 59 | 75 | 75 | 78.5 | 66 | 79 | 66 | 71.5 | 88 | 69.5 | 72 | 79.5 | 82 | 68 | 73.5 | 91.5 | 98.5 | 52 | 83 | 91.5 | 77 | 85 | 92 | 89.5 | 82.5 | 80.5 | 59 | 70 | 71.5 | 88 | 78 | 82 | 80.5 | 77.5 | 66 | 73.5 | 68 | 69.5 | 87 | 63 | 74 | 79 | 78 | 72.5 | 86 | 82 | 59 | 64.5 | 64.5 | 79 | 66 | 57 | 41 | 59 | 47 | 43 | 45 | 53.5 | 55.5 | 48 | 39 | 39 | 44.5 | 61.5 | 49.5 | 50 | 45 | 41 | 64.5 | 53.5 | 38.5 | 49 | 41 | 50 | 43 | 34 | 41.5 | 56 | 43.5 | 55.5 | 40.5 | 56 | 44.5 | 39 | 28.5 | 49 | 55 | 47 | 42.5 | 59 | 40 | 47.5 | 50 | 28.5 | 49 | 47 | 50 | 40 | 45 | 55 | 59 | 61 | 37.5 | 52 | 47 | 57 | 59 | 50 | 25 | 50 | 56.5 | 50 | 52 | 55.5 | 36 | 43 | 53 | 53 | 52 | 54 | 45.5 | 52 | 61 | 53.5 | 52 | 53.5 | 52
2013-08-09 20:00 | 82 | 84 | 72 | 62.5 | 62 | 88 | 66 | 66 | 70 | 73 | 75 | 70 | 75 | 76.5 | 57 | 82 | 82 | 68 | 77 | 64 | 55.5 | 69 | 82 | 68 | 84 | 57 | 78 | 59 | 69.5 | 66 | 75 | 62 | 73.5 | 64.5 | 66 | 85 | 61 | 72 | 72.5 | 74 | 65 | 71 | 84 | 89.5 | 51.5 | 72 | 84 | 69 | 81 | 84 | 80.5 | 79 | 66 | 57 | 66 | 70 | 82.5 | 73 | 75 | 79 | 74 | 62.5 | 70 | 64.5 | 67.5 | 82 | 59 | 70 | 75 | 76 | 69 | 82.5 | 76 | 57 | 62.5 | 62.5 | 73.5 | 63 | 57 | 47 | 57 | 47 | 42 | 45 | 53.5 | 57 | 43 | 42 | 39 | 43 | 61.5 | 50 | 52 | 50 | 39 | 57 | 55 | 37.5 | 49 | 40 | 50 | 41 | 35.5 | 42 | 55 | 45.5 | 57 | 43 | 54.5 | 46.5 | 38 | 30 | 48 | 56 | 46 | 37.5 | 58 | 38 | 46 | 52 | 32 | 49 | 48 | 50 | 39 | 46 | 57 | 61 | 62.5 | 41 | 52 | 46 | 57 | 59 | 50 | 22 | 50 | 55 | 48 | 48 | 55.5 | 35.5 | 43 | 54 | 53 | 52 | 54 | 45 | 52 | 52 | 53.5 | 50 | 53.5 | 52
2013-08-09 21:00 | 74 | 79 | 68 | 61 | 60 | 80 | 65 | 64 | 68 | 73 | 71 | 64 | 70 | 74.5 | 57 | 80 | 74 | 68 | 73.5 | 63 | 53.5 | 68 | 75 | 66 | 82.5 | 57 | 76 | 59 | 65 | 64.5 | 69.5 | 61 | 71.5 | 63.5 | 61 | 82 | 59.5 | 69 | 68.5 | 70 | 62 | 68.5 | 80.5 | 80.5 | 50.5 | 69 | 77 | 67 | 81 | 81 | 79 | 75 | 64.5 | 57 | 62 | 64.5 | 79 | 69 | 69 | 77 | 75 | 62.5 | 68 | 61 | 65.5 | 81 | 57 | 68 | 73.5 | 75 | 67 | 75 | 81 | 55.5 | 61 | 62.5 | 67.5 | 63 | 57 | 46 | 55.5 | 47 | 40 | 45 | 53.5 | 57 | 41 | 42 | 39 | 46.5 | 61.5 | 48 | 52 | 50 | 39 | 53.5 | 55 | 38 | 50 | 40 | 48 | 43 | 35.5 | 42.5 | 55 | 46 | 57 | 43.5 | 53.5 | 44.5 | 38 | 34 | 48 | 55 | 48 | 35 | 58 | 40 | 47 | 52 | 35.5 | 48.5 | 49 | 53.5 | 38 | 43 | 58 | 59 | 64.5 | 39 | 52 | 47 | 55.5 | 59 | 54 | 27 | 52 | 54 | 48 | 48 | 55.5 | 35 | 43 | 54 | 53 | 52 | 55 | 45.5 | 53.5 | 46 | 52 | 53.5 | 53.5 | 50
2013-08-09 22:00 | 71 | 75 | 61 | 59 | 60 | 74 | 63 | 60 | 70 | 65 | 70 | 63 | 73.5 | 72.5 | 57 | 78 | 72 | 68 | 70 | 62 | 51.5 | 66 | 75 | 64.5 | 82.5 | 55.5 | 74 | 58 | 62 | 64.5 | 64.5 | 61 | 66 | 63.5 | 53.5 | 80 | 57.5 | 68 | 65 | 68 | 61 | 66.5 | 79 | 79 | 50 | 64 | 75 | 67 | 74 | 79 | 71.5 | 73.5 | 61 | 56 | 57 | 62.5 | 77 | 67 | 69 | 73.5 | 73.5 | 61 | 62.5 | 59 | 63.5 | 79 | 56 | 65 | 73.5 | 74 | 65.5 | 75 | 81 | 55.5 | 57 | 61 | 62 | 64 | 57 | 47 | 55.5 | 46 | 39 | 45 | 52 | 52 | 42 | 41 | 40 | 43 | 61.5 | 47 | 51 | 49 | 39 | 46.5 | 55 | 38.5 | 51 | 40 | 48 | 43 | 37.5 | 41.5 | 55 | 49 | 55.5 | 43.5 | 53.5 | 46.5 | 38 | 34 | 48 | 53.5 | 48 | 32 | 57 | 39 | 47 | 48 | 34 | 48 | 51 | 53.5 | 39 | 48 | 57 | 57 | 61 | 43 | 52 | 47 | 53.5 | 57 | 56 | 34 | 52 | 55 | 50 | 48 | 55.5 | 35 | 47 | 54 | 53 | 48 | 54 | 45.5 | 50 | 46 | 52 | 53.5 | 55.5 | 48
2013-08-09 23:00 | 69 | 71.5 | 58 | 57 | 58 | 78 | 62 | 59.5 | 68 | 63 | 65 | 61 | 70 | 69 | 57 | 76 | 71 | 62.5 | 64.5 | 61 | 49.5 | 64 | 76 | 65 | 79 | 50 | 72 | 57 | 59.5 | 66 | 59 | 61 | 61 | 63 | 50 | 79 | 56 | 62 | 61.5 | 66 | 60 | 64 | 75 | 79 | 50.5 | 59 | 75 | 65 | 71 | 75 | 66 | 70 | 57 | 56 | 54 | 61 | 73.5 | 63 | 64 | 71.5 | 69 | 59 | 64.5 | 59 | 61.5 | 77 | 55 | 63 | 73.5 | 73 | 63.5 | 75 | 72 | 55.5 | 55.5 | 57 | 60 | 62 | 57 | 46 | 55.5 | 46 | 41 | 45 | 50 | 53.5 | 43 | 41 | 38 | 48 | 61 | 46 | 53 | 47 | 39 | 46.5 | 55 | 39 | 51 | 40 | 52.5 | 44.5 | 37 | 40 | 55 | 48 | 53.5 | 43 | 53.5 | 43 | 37.5 | 37.5 | 48 | 51 | 46 | 29 | 56 | 39 | 45 | 46.5 | 30 | 48.5 | 50 | 55.5 | 39 | 49 | 58 | 57 | 61 | 41 | 52 | 46 | 53.5 | 57 | 53 | 35 | 52 | 55.5 | 52 | 48 | 55.5 | 34.5 | 42 | 54 | 54 | 48 | 53 | 46 | 50 | 46 | 53.5 | 53.5 | 53.5 | 48
2013-08-10 | 68 | 68 | 56 | 55.5 | 58 | 75 | 57 | 61 | 65 | 62 | 60 | 55 | 61 | 67 | 56.5 | 75 | 70 | 62.5 | 62.5 | 60.5 | 47.5 | 63 | 67 | 63 | 77 | 48 | 70.5 | 57 | 57 | 64.5 | 57 | 60.5 | 57 | 62.5 | 53.5 | 76 | 55 | 59 | 58 | 64 | 58 | 63 | 77 | 73.5 | 50.5 | 55 | 75 | 64 | 70 | 75 | 64.5 | 68 | 55.5 | 56 | 53 | 61 | 71.5 | 63 | 60 | 68 | 69 | 57 | 62.5 | 57 | 59 | 74 | 54 | 62 | 68 | 71 | 61.5 | 73.5 | 72 | 53.5 | 57 | 55.5 | 58 | 63 | 57 | 46 | 55.5 | 46 | 44 | 45 | 50 | 53 | 45 | 42 | 38 | 44.5 | 61 | 46.5 | 54 | 47 | 37.5 | 50 | 54.5 | 39.5 | 50 | 40 | 52 | 46.5 | 37.5 | 42.5 | 54 | 46.5 | 53.5 | 43.5 | 53.5 | 52 | 37.5 | 35.5 | 48 | 51.5 | 48 | 26 | 56 | 39 | 46 | 43 | 30 | 48 | 50 | 53.5 | 39 | 47 | 60 | 55.5 | 61 | 39 | 52 | 46 | 53.5 | 57 | 53 | 33 | 53.5 | 54.5 | 52 | 46.5 | 53.5 | 34.5 | 40 | 53 | 52 | 48 | 55 | 46 | 52 | 46 | 52 | 53.5 | 53.5 | 47.5
2013-08-10 01:00 | 67 | 66 | 54 | 53.5 | 56 | 69 | 56 | 57 | 63.5 | 61 | 58 | 51 | 61 | 66.5 | 56 | 74 | 69 | 61 | 61 | 59.5 | 45.5 | 60 | 68 | 61.5 | 75 | 44.5 | 69.5 | 56 | 56 | 62.5 | 55 | 61 | 55.5 | 59 | 48 | 74 | 54 | 54 | 54.5 | 63 | 57 | 61.5 | 75 | 71.5 | 51 | 56 | 70 | 61 | 62 | 71 | 61 | 66 | 53.5 | 54 | 52 | 61 | 70 | 57 | 56 | 66 | 66.5 | 55.5 | 62.5 | 57 | 57.5 | 70 | 54 | 58 | 64.5 | 70 | 60 | 71.5 | 71 | 53.5 | 57 | 53.5 | 56 | 61 | 57 | 44 | 53.5 | 45 | 41 | 44 | 50 | 53 | 46 | 42 | 39 | 44.5 | 59 | 47.5 | 51 | 47 | 39 | 46.5 | 54 | 40.5 | 49 | 41 | 51.5 | 46.5 | 35.5 | 43.5 | 54 | 45 | 55.5 | 44 | 53.5 | 48 | 37.5 | 37.5 | 47 | 51.5 | 46 | 23.5 | 56 | 39 | 45.5 | 53.5 | 30 | 48 | 50 | 53.5 | 38 | 50 | 60 | 55.5 | 61 | 41 | 52 | 44 | 53.5 | 57 | 51 | 33 | 55.5 | 54.5 | 50 | 48 | 53.5 | 34 | 41 | 52 | 49 | 50 | 54 | 46.5 | 52 | 46 | 52 | 53.5 | 52 | 46
2013-08-10 02:00 | 65 | 64.5 | 52 | 53.5 | 57 | 71 | 53 | 56.5 | 61.5 | 62 | 55 | 50 | 57 | 65 | 55 | 74 | 68 | 59 | 61 | 59 | 43.5 | 55 | 61 | 60 | 75 | 43 | 68 | 56 | 54.5 | 62.5 | 53 | 61 | 53.5 | 55.5 | 46.5 | 73 | 53 | 54 | 53 | 61 | 57 | 60 | 66 | 70 | 51.5 | 57 | 66 | 59 | 65 | 69 | 57 | 64.5 | 52 | 54 | 51 | 61 | 68 | 54 | 49 | 64.5 | 62 | 57 | 62.5 | 57 | 55 | 68 | 54 | 55 | 64.5 | 71 | 58.5 | 70 | 70 | 53.5 | 59 | 52 | 54.5 | 61 | 57 | 45 | 53.5 | 45 | 43 | 44 | 50 | 53 | 46 | 42 | 38 | 43 | 59 | 48 | 50 | 48 | 41 | 46.5 | 53 | 41 | 49 | 40 | 51.5 | 46.5 | 35.5 | 43 | 54 | 43.5 | 53.5 | 43 | 53.5 | 48 | 37.5 | 37.5 | 47 | 50 | 47 | 27 | 56 | 39 | 44 | 55.5 | 32 | 48 | 51 | 55.5 | 39 | 49 | 62 | 53.5 | 59 | 39 | 52 | 43 | 53.5 | 55.5 | 50 | 32 | 55.5 | 53.5 | 48 | 48 | 53.5 | 33.5 | 46 | 52 | 46 | 52 | 54 | 47 | 52 | 45 | 52 | 53.5 | 52 | 46
2013-08-10 03:00 | 64 | 64.5 | 56 | 52 | 55 | 70 | 54 | 54.5 | 59.5 | 63 | 55 | 48 | 55.5 | 63 | 54.5 | 71 | 63 | 57 | 57 | 58.5 | 43.5 | 55 | 63 | 59 | 68 | 39 | 65 | 56 | 53 | 61 | 51 | 61 | 53.5 | 52 | 48 | 68 | 54 | 51 | 52 | 61 | 56 | 59.5 | 66 | 69 | 51.5 | 52 | 64.5 | 59 | 60 | 67 | 57 | 64.5 | 50 | 55 | 51 | 61 | 66 | 54 | 49 | 62.5 | 65 | 61 | 62.5 | 57 | 53 | 66 | 53 | 55 | 62.5 | 67 | 56.5 | 68 | 64 | 53.5 | 57 | 52 | 53 | 60 | 57 | 45 | 52 | 45 | 45 | 44 | 48 | 53.5 | 45 | 41 | 37 | 46.5 | 59 | 48.5 | 51 | 47 | 41 | 46.5 | 53 | 41.5 | 50 | 41 | 51.5 | 44.5 | 34 | 44 | 54 | 42 | 53.5 | 43 | 53.5 | 48 | 37.5 | 34 | 46 | 49 | 44 | 30.5 | 56 | 38 | 45 | 53.5 | 33 | 48 | 49 | 55.5 | 39 | 49 | 59 | 53.5 | 59 | 39 | 52 | 42 | 53.5 | 55.5 | 51 | 31 | 55.5 | 56 | 46.5 | 48 | 53.5 | 33.5 | 50 | 52 | 50 | 53.5 | 55 | 47 | 52 | 47 | 52 | 53.5 | 52 | 45.5
2013-08-10 04:00 | 63 | 62.5 | 48 | 52 | 55 | 67 | 49 | 54 | 58 | 58 | 50 | 48 | 57 | 61 | 54.5 | 67 | 59 | 59 | 57 | 58.5 | 41.5 | 51 | 65 | 56.5 | 68 | 39 | 62 | 56 | 52 | 57 | 49 | 61 | 50 | 50.5 | 39 | 65 | 54.5 | 50 | 51 | 61 | 56 | 58.5 | 62.5 | 68 | 52 | 54 | 62.5 | 58 | 59 | 68 | 55.5 | 64.5 | 48 | 54 | 52 | 61 | 64.5 | 52 | 47 | 61 | 64.5 | 61 | 57 | 57 | 51 | 65 | 53 | 53 | 61 | 66 | 54.5 | 66 | 66 | 53.5 | 55.5 | 53.5 | 52 | 60 | 57 | 45 | 52 | 45 | 44 | 44 | 46.5 | 53 | 45 | 41 | 36 | 46.5 | 59 | 49 | 51 | 46 | 43 | 46.5 | 53 | 41.5 | 48 | 40 | 50.5 | 44.5 | 34 | 43.5 | 54 | 42 | 53.5 | 42.5 | 53.5 | 46.5 | 37 | 34 | 46 | 47.5 | 43 | 34 | 55 | 38 | 44.5 | 53.5 | 34 | 48 | 50 | 55.5 | 39 | 48 | 59 | 52 | 57 | 39 | 52 | 41 | 53.5 | 57 | 48 | 31 | 55.5 | 54 | 46.5 | 53.5 | 53.5 | 33 | 51 | 51 | 49 | 53.5 | 57 | 47.5 | 50 | 47 | 52 | 53.5 | 52 | 44
2013-08-10 05:00 | 63 | 62.5 | 45 | 52 | 53 | 67 | 50 | 53.5 | 57 | 54 | 48 | 46 | 53.5 | 60.5 | 54 | 69 | 57 | 59 | 55.5 | 58 | 41 | 52 | 63 | 54.5 | 66 | 41 | 59 | 56 | 56 | 55.5 | 47 | 61 | 50 | 49.5 | 37.5 | 65 | 55 | 51 | 50 | 60 | 56 | 58 | 64.5 | 64.5 | 52 | 53 | 61 | 58 | 57 | 65 | 53.5 | 62.5 | 48 | 52 | 49 | 61 | 64.5 | 53 | 45 | 62.5 | 63.5 | 59 | 57 | 57 | 49 | 63 | 53 | 54 | 61 | 65 | 53 | 66 | 64 | 54 | 57 | 53.5 | 55 | 58 | 55.5 | 42 | 52 | 44 | 45 | 43 | 48 | 53.5 | 44 | 40 | 35 | 44.5 | 59 | 49 | 51 | 48 | 43 | 46.5 | 53 | 41 | 48 | 39 | 53 | 39 | 35 | 42 | 54 | 30 | 53.5 | 41 | 53.5 | 48 | 36.5 | 32 | 46 | 45 | 45 | 37.5 | 55 | 38 | 43 | 53.5 | 34 | 48 | 50 | 55.5 | 38 | 47 | 58 | 52 | 57 | 39 | 51 | 40 | 53.5 | 55.5 | 51 | 29 | 55.5 | 54.5 | 48 | 53.5 | 53.5 | 32.5 | 51 | 51 | 50 | 53.5 | 57 | 48 | 50 | 45 | 52 | 53.5 | 52 | 45
2013-08-10 06:00 | 63 | 61 | 51 | 53.5 | 54 | 64 | 48 | 56.5 | 55.5 | 54 | 48 | 48 | 64.5 | 60.5 | 54 | 71 | 61 | 61 | 61 | 59.5 | 41 | 53 | 63 | 55.5 | 68 | 43 | 61.5 | 56 | 51 | 52 | 54 | 59 | 52 | 51.5 | 43 | 69 | 59.5 | 51 | 48 | 61 | 57 | 59.5 | 62.5 | 68 | 52 | 54 | 64.5 | 60 | 56 | 66 | 57 | 62.5 | 55.5 | 53 | 48 | 61 | 62.5 | 53 | 45 | 62.5 | 62.5 | 61 | 57 | 57 | 52.5 | 63 | 52 | 57 | 59 | 65 | 56 | 66 | 65 | 55.5 | 59 | 55.5 | 58 | 59 | 55.5 | 46 | 53.5 | 45 | 43 | 44 | 52 | 52 | 45 | 40 | 36 | 52 | 59 | 48.5 | 51 | 50 | 46.5 | 34 | 53.5 | 41 | 50 | 40 | 39 | 39 | 35.5 | 43.5 | 53 | 32 | 52 | 42 | 53.5 | 46.5 | 38 | 34 | 47 | 48.5 | 44 | 39 | 56 | 39 | 43.5 | 52 | 41 | 48 | 50 | 55.5 | 39 | 49 | 57 | 53.5 | 57 | 43 | 51 | 40 | 53.5 | 55.5 | 50 | 30 | 55.5 | 56 | 48 | 53.5 | 53.5 | 37.5 | 52 | 51 | 52 | 53.5 | 58 | 51 | 52 | 47 | 53.5 | 55.5 | 53.5 | 46
2013-08-10 07:00 | 71 | 62.5 | 60 | 55.5 | 56 | 68 | 54 | 64.5 | 59 | 61 | 53 | 51 | 68 | 64 | 54 | 74 | 71 | 66 | 64.5 | 60.5 | 44 | 62 | 72 | 55.5 | 75 | 48 | 63.5 | 57 | 56 | 57 | 61 | 61 | 57 | 57 | 55.5 | 72 | 64.5 | 57 | 52 | 61 | 60 | 61.5 | 64.5 | 70 | 52 | 62 | 73.5 | 65 | 60 | 68 | 64.5 | 62.5 | 68 | 56 | 52 | 61 | 64.5 | 62 | 47 | 66 | 67.5 | 64.5 | 61 | 57 | 50 | 64 | 52 | 62 | 62.5 | 68 | 57 | 71.5 | 68 | 55.5 | 62.5 | 59 | 61 | 66 | 57 | 46 | 55.5 | 47 | 44 | 45 | 54 | 53.5 | 47 | 42 | 38 | 52 | 59 | 49.5 | 51 | 51 | 48 | 32 | 54.5 | 44 | 54 | 41 | 39 | 48 | 37.5 | 44 | 53 | 32 | 55.5 | 44 | 53.5 | 46.5 | 39 | 39 | 50 | 53.5 | 45 | 37.5 | 56 | 39 | 44 | 53.5 | 41 | 48 | 55 | 55.5 | 41 | 50 | 57 | 57 | 57 | 44.5 | 53 | 40 | 53.5 | 55.5 | 54 | 35 | 57 | 56.5 | 50 | 55.5 | 53.5 | 35.5 | 52 | 50 | 55 | 53.5 | 58 | 50 | 52 | 48 | 53.5 | 53.5 | 55.5 | 48
2013-08-10 08:00 | 76 | 64.5 | 69 | 59 | 62 | 72 | 60 | 68.5 | 64.5 | 69 | 61 | 60 | 73.5 | 67.5 | 54 | 78 | 77 | 68 | 71.5 | 62 | 49.5 | 65 | 75 | 62.5 | 79 | 53.5 | 66 | 58 | 64 | 62.5 | 68 | 61 | 66 | 64 | 64.5 | 75 | 69 | 68 | 58 | 63 | 64 | 63 | 73.5 | 78.5 | 55.5 | 69 | 77 | 69 | 66 | 70 | 70 | 62.5 | 75 | 58 | 53 | 61 | 66 | 66 | 54 | 70 | 70 | 61 | 64.5 | 57 | 53.5 | 67 | 52 | 64 | 66 | 72 | 57 | 73.5 | 71 | 55.5 | 62.5 | 64.5 | 67.5 | 67 | 57 | 46 | 55.5 | 47 | 43 | 46 | 56.5 | 55.5 | 48 | 44 | 41 | 48 | 60.5 | 50 | 50 | 50 | 48 | 32 | 55 | 46 | 55 | 42 | 39 | 48 | 37.5 | 44 | 53 | 48 | 55.5 | 45 | 53.5 | 50 | 38.5 | 39 | 50 | 57 | 46 | 35 | 56 | 43 | 43 | 52 | 39 | 50.5 | 52 | 55.5 | 40 | 49 | 58 | 57 | 55.5 | 44.5 | 51 | 40 | 53.5 | 55.5 | 55 | 31 | 57 | 57.5 | 48 | 57 | 53.5 | 35.5 | 52 | 50 | 56 | 55.5 | 57 | 54 | 50 | 50 | 53.5 | 53.5 | 55.5 | 50.5
2013-08-10 09:00 | 81 | 71.5 | 74 | 61 | 64 | 78 | 64 | 75 | 70 | 72 | 70 | 64 | 75 | 72.5 | 54.5 | 80 | 81 | 73.5 | 75 | 64.5 | 56.5 | 67 | 82 | 66 | 82.5 | 61 | 72.5 | 58 | 73 | 66 | 71.5 | 62.5 | 71.5 | 69 | 70 | 79 | 72.5 | 74 | 64.5 | 65 | 68 | 66.5 | 79 | 86 | 58.5 | 73 | 80.5 | 75 | 75 | 73 | 71.5 | 62.5 | 80.5 | 62 | 56 | 62.5 | 71.5 | 70 | 61 | 73.5 | 72.5 | 62.5 | 66 | 57 | 62.5 | 71 | 52 | 68 | 71.5 | 75 | 57 | 75 | 75 | 55.5 | 62.5 | 70 | 74.5 | 69 | 57 | 49 | 55.5 | 46 | 44 | 46 | 58.5 | 55.5 | 48 | 42 | 42 | 48 | 60.5 | 50.5 | 49 | 51 | 46.5 | 32 | 55 | 46.5 | 55 | 43 | 39 | 48 | 35.5 | 42 | 54 | 52 | 57 | 45 | 52 | 48 | 38.5 | 39 | 51 | 57.5 | 46 | 32 | 56 | 46 | 44 | 46.5 | 35.5 | 52 | 54 | 55.5 | 41 | 50 | 58 | 57 | 55.5 | 43 | 51 | 38 | 53.5 | 55.5 | 55 | 31 | 55.5 | 57.5 | 50 | 57 | 53.5 | 39 | 51 | 50 | 58 | 55.5 | 57 | 55 | 50 | 49 | 53.5 | 53.5 | 55.5 | 52
2013-08-10 10:00 | 86 | 75 | 80 | 62.5 | 68 | 81 | 71 | 79 | 77 | 76 | 76 | 74 | 79 | 74 | 55 | 81 | 85 | 79 | 80.5 | 66.5 | 58 | 69 | 87 | 73.5 | 86 | 64.5 | 79.5 | 60 | 79 | 71.5 | 74.5 | 64.5 | 73.5 | 73 | 71.5 | 83 | 76.5 | 82 | 70 | 67 | 72 | 70.5 | 80.5 | 88 | 62 | 76 | 82.5 | 78 | 80 | 75 | 75 | 64.5 | 84 | 61 | 60 | 62.5 | 75 | 75 | 66 | 77 | 74 | 64.5 | 70 | 59 | 68 | 74 | 55 | 69 | 75 | 77 | 60 | 80.5 | 80 | 55.5 | 64.5 | 73.5 | 81 | 67 | 59 | 52 | 55.5 | 47 | 44 | 46 | 58.5 | 55.5 | 50 | 43 | 43 | 48 | 60.5 | 50.5 | 50 | 53 | 44.5 | 32 | 54.5 | 45.5 | 55 | 40 | 43 | 46.5 | 35.5 | 38.5 | 54 | 53 | 59.5 | 45 | 52 | 46.5 | 37.5 | 39 | 51 | 57.5 | 47 | 32 | 56 | 51 | 43.5 | 44.5 | 37.5 | 53 | 53 | 55.5 | 41 | 51 | 58 | 57 | 55.5 | 43 | 49 | 38 | 53.5 | 57 | 55 | 33 | 53.5 | 56.5 | 52 | 59 | 53.5 | 34 | 51 | 52 | 60 | 52 | 57 | 58 | 48 | 50 | 53.5 | 53.5 | 57 | 52
2013-08-10 11:00 | 80 | 79 | 86 | 62.5 | 72 | 83 | 75 | 80.5 | 82.5 | 79 | 84 | 75 | 82.5 | 79.5 | 56 | 82 | 92 | 80.5 | 88 | 69 | 63.5 | 73 | 89 | 79.5 | 88 | 66 | 86 | 61 | 85 | 77 | 78 | 64.5 | 75 | 77 | 73.5 | 86 | 80 | 89 | 75 | 68 | 75 | 74 | 84 | 91.5 | 64 | 80 | 84 | 82 | 83 | 78 | 79 | 66 | 88 | 64 | 62 | 62.5 | 79 | 78 | 70 | 80.5 | 75.5 | 66 | 73.5 | 59 | 71.5 | 79 | 59 | 73 | 79 | 80 | 61 | 82.5 | 84 | 56.5 | 66 | 79 | 84 | 69 | 61 | 45 | 55.5 | 47 | 45 | 47 | 58.5 | 55.5 | 48 | 40 | 43 | 48 | 60.5 | 51 | 50 | 53 | 46.5 | 43 | 54 | 40.5 | 56 | 36 | 44 | 46.5 | 37 | 34 | 53 | 47 | 61 | 44 | 53.5 | 43 | 37.5 | 37.5 | 51 | 57 | 37 | 35.5 | 56 | 49 | 42 | 46.5 | 35.5 | 53 | 54 | 55.5 | 40 | 51 | 56 | 59 | 55.5 | 39 | 50 | 35 | 53.5 | 57 | 54 | 32 | 53.5 | 57.5 | 50 | 61 | 53.5 | 43 | 49 | 53 | 61 | 53.5 | 56 | 58 | 48 | 53 | 52.5 | 53.5 | 57 | 50.5
2013-08-10 12:00 | 84 | 82.5 | 90 | 62.5 | 74 | 86 | 80 | 84 | 86 | 77 | 87 | 81 | 84 | 83 | 59.5 | 84 | 96 | 82.5 | 89.5 | 67.5 | 65 | 75 | 89 | 84 | 89.5 | 68 | 88 | 61 | 89 | 82.5 | 81.5 | 66 | 79 | 81.5 | 77 | 91 | 81.5 | 92 | 80.5 | 71 | 76 | 76.5 | 89.5 | 91.5 | 66 | 84 | 86 | 86 | 88 | 82 | 82.5 | 70 | 88 | 64 | 62 | 62.5 | 84 | 81 | 74 | 82.5 | 79 | 71.5 | 73.5 | 61 | 75 | 80 | 62 | 77 | 80.5 | 82 | 60 | 84 | 89 | 57 | 64.5 | 80.5 | 87 | 67 | 61 | 30 | 57 | 48 | 45 | 48 | 58.5 | 53.5 | 52 | 33 | 43 | 48 | 60 | 50.5 | 50 | 54 | 44.5 | 43 | 55 | 39.5 | 54 | 36 | 44.5 | 44.5 | 39 | 36.5 | 54 | 45 | 59 | 43.5 | 52 | 43 | 34.5 | 35.5 | 50 | 52 | 46 | 32 | 57 | 50 | 39.5 | 46.5 | 35.5 | 53 | 53 | 57 | 39 | 49 | 56 | 57 | 55.5 | 39 | 49 | 33 | 53.5 | 57 | 54 | 35 | 53.5 | 58 | 48 | 61 | 53.5 | 35.5 | 48 | 53 | 61 | 52 | 55 | 58 | 50 | 49 | 52 | 53.5 | 57 | 48.5
2013-08-10 13:00 | 83 | 84 | 91 | 66 | 78 | 88 | 83 | 84 | 89.5 | 77 | 90 | 85 | 88 | 82.5 | 63.5 | 86 | 101 | 84 | 91.5 | 65.5 | 66.5 | 79 | 90 | 88 | 98.5 | 71.5 | 90 | 62 | 91 | 88 | 84.5 | 70 | 80.5 | 83.5 | 79 | 93 | 83 | 89 | 84 | 75 | 79 | 79.5 | 89.5 | 93 | 68 | 87 | 88 | 87 | 90 | 85 | 84 | 73.5 | 89.5 | 65 | 67 | 64.5 | 88 | 85 | 81 | 84 | 81 | 73.5 | 77 | 62.5 | 77.5 | 82 | 64 | 79 | 82.5 | 83 | 64 | 88 | 93 | 61 | 66 | 82.5 | 90 | 69 | 59 | 30 | 55.5 | 47 | 47 | 39 | 60 | 52 | 49 | 37 | 37 | 48 | 60 | 50.5 | 49 | 53 | 44.5 | 41 | 56 | 38 | 54 | 29 | 43 | 44.5 | 39 | 37.5 | 54 | 46 | 59 | 42.5 | 53.5 | 37.5 | 32.5 | 34 | 51 | 46 | 44 | 32.5 | 57 | 45 | 35.5 | 46.5 | 37.5 | 53 | 54 | 55.5 | 39 | 47 | 58 | 61 | 55.5 | 37.5 | 47 | 32 | 53.5 | 57 | 53 | 30 | 53.5 | 57.5 | 48 | 57 | 52 | 32 | 48 | 52 | 59 | 53.5 | 55 | 60 | 52 | 51 | 53.5 | 53.5 | 53.5 | 46
2013-08-10 14:00 | 83 | 88 | 92 | 70 | 80 | 89 | 85 | 86 | 91.5 | 78 | 90 | 88 | 89.5 | 84 | 67 | 88 | 104 | 84 | 93 | 64 | 66.5 | 81 | 91 | 88 | 93 | 70 | 92 | 62 | 90 | 89.5 | 88 | 71.5 | 82.5 | 85.5 | 79 | 94 | 84 | 82 | 87.5 | 81 | 83 | 82 | 89.5 | 95 | 67.5 | 90 | 89.5 | 88 | 91 | 87 | 88 | 75 | 91.5 | 64 | 68 | 64.5 | 89.5 | 87 | 82 | 88 | 85 | 75 | 77 | 62.5 | 79 | 82 | 65 | 78 | 86 | 83 | 65 | 89.5 | 94 | 61 | 70 | 82.5 | 89.5 | 66 | 57 | 31 | 55.5 | 47 | 45 | 40 | 58.5 | 52 | 47 | 36 | 36 | 44.5 | 58 | 51 | 48 | 52 | 43 | 41 | 58 | 38.5 | 54 | 29 | 41 | 43 | 37.5 | 38 | 54 | 45 | 59 | 41 | 53.5 | 37.5 | 32.5 | 34 | 51 | 40 | 53 | 33.5 | 58 | 45 | 30 | 46.5 | 35.5 | 54.5 | 55 | 57 | 39 | 38 | 59 | 61 | 57 | 37.5 | 47 | 38 | 53.5 | 55.5 | 52 | 44 | 53.5 | 57 | 46.5 | 57 | 53.5 | 28.5 | 46 | 52 | 57 | 53.5 | 55 | 60.5 | 52 | 51 | 52 | 53.5 | 55.5 | 45
2013-08-10 15:00 | 84 | 89.5 | 92 | 71.5 | 81 | 91 | 87 | 86 | 91.5 | 79 | 91 | 84 | 89.5 | 86 | 68 | 88 | 105 | 84 | 93.5 | 64 | 68 | 83 | 93 | 88.5 | 95 | 71.5 | 91.5 | 62 | 89 | 89.5 | 88.5 | 71.5 | 82.5 | 84.5 | 82.5 | 95 | 84.5 | 83 | 89.5 | 84 | 83 | 83 | 93 | 97 | 66.5 | 91 | 91.5 | 90 | 92 | 88 | 89.5 | 79 | 91.5 | 69 | 69 | 64.5 | 89.5 | 88 | 81 | 88 | 86.5 | 75 | 79 | 61 | 80.5 | 83 | 65 | 81 | 88 | 83 | 65 | 91.5 | 95 | 62.5 | 70 | 82.5 | 89.5 | 68 | 59 | 31 | 55.5 | 47 | 41 | 41 | 58.5 | 48 | 45 | 36 | 43 | 43 | 54.5 | 49.5 | 50 | 50 | 43 | 39.5 | 56.5 | 39 | 50 | 31 | 40.5 | 43 | 37.5 | 36 | 53 | 46 | 55.5 | 41 | 55.5 | 41 | 30.5 | 31 | 50 | 40 | 47 | 34 | 56 | 42 | 33.5 | 48 | 35.5 | 55 | 54 | 55.5 | 39 | 39 | 60 | 62.5 | 55.5 | 37.5 | 50 | 38 | 53.5 | 55.5 | 52 | 44 | 53.5 | 55 | 44.5 | 57 | 53.5 | 34 | 42 | 52 | 59 | 52 | 55 | 61 | 52 | 50 | 53.5 | 53.5 | 53.5 | 43
2013-08-10 16:00 | 80 | 89.5 | 91 | 71.5 | 82 | 93 | 88 | 86 | 93 | 81 | 92 | 86 | 89.5 | 87.5 | 69 | 88 | 106 | 84 | 93 | 64 | 68 | 84 | 89 | 89.5 | 95 | 71.5 | 91.5 | 61 | 88 | 89.5 | 88.5 | 71.5 | 82.5 | 84 | 82.5 | 93 | 84.5 | 86 | 89 | 85 | 82 | 84 | 93 | 97 | 66 | 93 | 93 | 90 | 93 | 90 | 89.5 | 79 | 89.5 | 65 | 69 | 66 | 89.5 | 87 | 85 | 88 | 88 | 75 | 79 | 61 | 82 | 83 | 64 | 83 | 88 | 82 | 65.5 | 91.5 | 94 | 62.5 | 66 | 84 | 89 | 64 | 59 | 28 | 55.5 | 46 | 37 | 40 | 58.5 | 48 | 44 | 36 | 38 | 37.5 | 54.5 | 48.5 | 50 | 49 | 43 | 37.5 | 55.5 | 39 | 49 | 27 | 39 | 39 | 39 | 34 | 55 | 48 | 53.5 | 40.5 | 55.5 | 37.5 | 30.5 | 28.5 | 48 | 39.5 | 48 | 36.5 | 52 | 44 | 36 | 50 | 32 | 56 | 53 | 53.5 | 39 | 34 | 61 | 61 | 57 | 35.5 | 52 | 34 | 52 | 55.5 | 55 | 36 | 52 | 53 | 41 | 59 | 53.5 | 32 | 39 | 52 | 60 | 53.5 | 55 | 59 | 52 | 54 | 52 | 53.5 | 52 | 41
2013-08-10 17:00 | 79 | 91.5 | 89 | 71.5 | 82 | 93 | 87 | 86.5 | 91.5 | 79 | 89 | 80 | 89.5 | 84 | 70 | 89 | 104 | 82.5 | 93 | 64 | 67.5 | 83 | 90 | 89.5 | 97 | 71 | 91 | 60 | 88 | 91.5 | 89 | 70.5 | 80.5 | 81 | 80.5 | 93 | 85 | 88 | 86 | 83 | 81 | 85 | 93 | 95 | 63.5 | 93 | 93 | 89 | 92 | 90 | 91.5 | 79 | 89.5 | 64 | 68 | 66 | 86 | 82 | 85 | 89.5 | 89 | 73.5 | 79 | 61 | 83 | 82 | 63 | 83 | 88 | 81 | 64 | 89.5 | 94 | 62.5 | 66 | 80.5 | 85 | 61 | 61 | 29 | 57 | 45 | 38 | 39 | 58.5 | 48 | 43 | 34 | 45 | 35.5 | 58 | 49 | 47 | 50 | 43 | 39 | 55 | 39.5 | 51 | 28 | 41 | 39 | 39 | 32 | 55 | 48 | 50 | 40 | 54.5 | 41 | 30.5 | 37.5 | 48 | 38 | 45 | 39 | 57 | 40 | 37 | 52 | 35.5 | 56 | 54 | 53.5 | 37 | 36 | 61 | 62.5 | 55.5 | 37.5 | 52 | 35 | 52 | 53.5 | 59 | 36 | 48 | 52 | 39 | 61 | 53.5 | 29.5 | 34 | 52 | 54 | 55.5 | 52 | 57 | 52 | 55 | 52 | 53.5 | 55.5 | 46
2013-08-10 18:00 | 78 | 88 | 86 | 70 | 81 | 92 | 86 | 84.5 | 86 | 76 | 91 | 79 | 86 | 80 | 67 | 86 | 101 | 80.5 | 91.5 | 63.5 | 64.5 | 82 | 88 | 82.5 | 89.5 | 71.5 | 86 | 60 | 86 | 91.5 | 84.5 | 68.5 | 79 | 77 | 79 | 90 | 78.5 | 86 | 83.5 | 82 | 78 | 82 | 91.5 | 93 | 60.5 | 90 | 91.5 | 87 | 90 | 88 | 88 | 77 | 88 | 62 | 65 | 66 | 82.5 | 77 | 81 | 88 | 87.5 | 71.5 | 75 | 61 | 80.5 | 81 | 59 | 82 | 84 | 79 | 64 | 89.5 | 93 | 61 | 64.5 | 77 | 81 | 59 | 62.5 | 35 | 57 | 44 | 37 | 39 | 58.5 | 48 | 45 | 35 | 44 | 39 | 56 | 49 | 49 | 49 | 43 | 39 | 55.5 | 39 | 54 | 22 | 43 | 30 | 39 | 33 | 55 | 49 | 50 | 41.5 | 53.5 | 39 | 34 | 37.5 | 48 | 40.5 | 46 | 43 | 58 | 43 | 37 | 50 | 39 | 56 | 51 | 55.5 | 37 | 35 | 60 | 62.5 | 55.5 | 35.5 | 52 | 36 | 52 | 55.5 | 57 | 39 | 48 | 56.5 | 43 | 57 | 53.5 | 30 | 33 | 52 | 55 | 55.5 | 52 | 57 | 52 | 54 | 50 | 53.5 | 61 | 51.5
2013-08-10 19:00 | 74 | 82.5 | 76 | 66 | 78 | 90 | 81 | 80.5 | 82.5 | 73 | 87 | 80 | 75 | 74.5 | 64 | 83 | 92 | 75 | 84 | 63 | 62.5 | 80 | 83 | 80.5 | 84 | 70 | 81 | 59 | 85 | 84 | 80 | 65.5 | 75 | 71.5 | 71.5 | 87 | 72.5 | 81 | 78 | 79 | 72 | 79.5 | 89.5 | 91.5 | 58 | 84 | 84 | 82 | 80 | 83 | 82.5 | 73.5 | 77 | 59 | 62 | 66 | 79 | 71 | 81.5 | 84 | 86 | 70 | 71.5 | 61 | 79 | 77 | 54 | 81 | 80.5 | 77 | 62 | 86 | 91 | 61 | 62.5 | 73.5 | 77 | 58 | 62.5 | 32 | 57 | 47 | 39 | 43 | 56.5 | 48 | 41 | 44 | 43 | 43 | 56 | 50 | 44 | 53 | 43 | 37.5 | 57 | 39 | 56 | 23 | 43 | 32 | 39 | 34 | 55 | 47 | 57 | 44 | 52.5 | 43 | 34 | 39 | 47 | 42 | 48 | 36 | 58 | 41 | 36 | 52 | 39 | 55 | 46 | 52 | 37 | 44 | 62 | 64.5 | 57 | 37.5 | 52 | 38 | 52 | 53.5 | 57 | 38.5 | 48 | 53 | 44.5 | 59 | 53.5 | 35.5 | 35 | 51 | 54 | 55.5 | 51 | 56 | 50 | 53 | 50 | 53.5 | 62.5 | 56
2013-08-10 20:00 | 64 | 75 | 72 | 62.5 | 73 | 84 | 71 | 74.5 | 79 | 71 | 83 | 71 | 71.5 | 69 | 61 | 76 | 86 | 71.5 | 75 | 62 | 59 | 72 | 78 | 77 | 79 | 62.5 | 76 | 60 | 80 | 71.5 | 76 | 62.5 | 71.5 | 68 | 57 | 84 | 66 | 78 | 73 | 74 | 71 | 77 | 86 | 88 | 57 | 73 | 75 | 77 | 72 | 78 | 77 | 71.5 | 66 | 58 | 57 | 66 | 75 | 66 | 68.5 | 79 | 78 | 66 | 70 | 61 | 75.5 | 72 | 52 | 75 | 73.5 | 75 | 59 | 80.5 | 87 | 59 | 62.5 | 70 | 74 | 56 | 62.5 | 46 | 59 | 48 | 41 | 47 | 58.5 | 48 | 42 | 43 | 40 | 39 | 56 | 51 | 45 | 54 | 43 | 37.5 | 58 | 42 | 56 | 25 | 44.5 | 41 | 39 | 34 | 56 | 44 | 57 | 46 | 52 | 43 | 33.5 | 39 | 47 | 42 | 46 | 32.5 | 56 | 41 | 33 | 53.5 | 39 | 55 | 51 | 44.5 | 35 | 43 | 63 | 61 | 57 | 39 | 53 | 37 | 52 | 53.5 | 56 | 45.5 | 52 | 56 | 44.5 | 57 | 52 | 35 | 36 | 50 | 57 | 55.5 | 50 | 56 | 52 | 48 | 50 | 53.5 | 61 | 55
2013-08-10 21:00 | 62 | 70 | 66 | 62.5 | 70 | 77 | 65 | 66.5 | 71.5 | 67 | 77 | 68 | 70 | 67 | 59 | 76 | 78 | 64.5 | 70 | 60.5 | 57 | 71 | 71 | 71.5 | 77 | 58 | 74 | 60 | 76 | 70 | 70 | 62.5 | 66 | 65.5 | 61 | 79 | 62.5 | 75 | 73 | 71 | 70 | 73 | 82.5 | 86 | 56.5 | 66 | 77 | 77 | 70 | 73 | 73.5 | 66 | 62.5 | 53 | 55 | 64.5 | 71.5 | 64 | 68.5 | 77 | 73.5 | 64.5 | 68 | 61 | 72.5 | 69 | 51 | 69 | 70 | 74 | 59 | 75 | 83 | 57 | 61 | 66 | 71 | 56 | 61 | 47 | 57 | 47 | 39 | 43 | 56.5 | 48 | 47 | 44 | 40 | 39 | 56 | 50 | 46 | 56 | 41 | 48 | 56.5 | 44.5 | 54 | 26 | 44.5 | 43 | 40 | 34.5 | 56 | 48 | 52 | 46.5 | 52 | 44.5 | 34 | 39 | 46 | 43.5 | 47 | 32.5 | 56 | 39 | 35 | 52 | 39 | 54.5 | 50 | 44.5 | 36 | 42 | 62 | 61 | 57 | 37.5 | 52 | 37 | 53.5 | 53.5 | 56 | 45.5 | 53.5 | 56 | 43 | 57 | 53.5 | 34 | 37 | 48 | 56 | 57 | 50 | 56 | 52 | 49 | 48 | 53.5 | 62.5 | 52
2013-08-10 22:00 | 61 | 66 | 61 | 61 | 68 | 75 | 60 | 66 | 70 | 62 | 69 | 66 | 66 | 63 | 57 | 73 | 77 | 66 | 68 | 59.5 | 54 | 69 | 70 | 68 | 75 | 55.5 | 72 | 59 | 73 | 70 | 64 | 61 | 64.5 | 63.5 | 57 | 80 | 58.5 | 66 | 73 | 67 | 69 | 69 | 77 | 82 | 56 | 66 | 75 | 71 | 67 | 70 | 70 | 64.5 | 59 | 51 | 51 | 64.5 | 68 | 63 | 62 | 73.5 | 72.5 | 64.5 | 68 | 59 | 69.5 | 69 | 50 | 68 | 64.5 | 73 | 59 | 75 | 82 | 57 | 59 | 64.5 | 68 | 56 | 57 | 47 | 57 | 48 | 41 | 44 | 56.5 | 46.5 | 47 | 44 | 40 | 46.5 | 54 | 49.5 | 44 | 57 | 39 | 44.5 | 56 | 44 | 54 | 28 | 46.5 | 44.5 | 41 | 34.5 | 56 | 47 | 50 | 47 | 52 | 44.5 | 35 | 37.5 | 45 | 44 | 48 | 33 | 54 | 40 | 36 | 50 | 39 | 54 | 50 | 44.5 | 36 | 42 | 61 | 59 | 57 | 37.5 | 50 | 36 | 53.5 | 53.5 | 55 | 46.5 | 53.5 | 52.5 | 43 | 59 | 53.5 | 33.5 | 39 | 48 | 58 | 57 | 51 | 56.5 | 52 | 50 | 48 | 53.5 | 61 | 49
2013-08-10 23:00 | 59 | 64.5 | 58 | 59 | 68 | 68 | 62 | 64 | 71.5 | 62 | 65 | 62 | 66 | 59.5 | 55 | 73 | 76 | 64.5 | 66 | 58 | 52 | 67 | 71 | 69.5 | 73.5 | 54 | 70 | 59 | 71 | 71.5 | 58 | 61 | 57 | 61 | 55.5 | 78 | 55 | 64 | 72.5 | 66 | 67 | 65 | 75 | 79 | 56.5 | 60 | 70 | 69 | 66 | 67 | 66 | 62.5 | 55.5 | 50 | 49 | 62.5 | 66 | 61 | 63.5 | 70 | 65 | 62.5 | 64.5 | 59 | 66 | 67 | 50 | 67 | 61 | 73 | 59 | 73.5 | 80 | 57 | 57 | 62.5 | 66 | 55 | 57 | 46 | 57 | 47 | 37 | 46 | 57 | 46.5 | 50 | 44 | 41 | 48 | 54 | 49 | 45 | 56 | 37.5 | 46.5 | 55 | 43 | 54 | 28 | 48 | 44.5 | 41 | 33 | 56 | 50 | 46.5 | 46 | 52 | 43 | 35.5 | 37.5 | 46 | 44 | 47 | 33.5 | 53 | 45 | 35 | 50 | 39 | 54.5 | 48 | 44.5 | 38 | 40 | 60 | 57 | 57 | 37.5 | 48 | 36 | 53.5 | 53.5 | 55 | 46.5 | 55.5 | 57 | 44.5 | 61 | 53.5 | 32.5 | 38 | 49 | 56 | 55.5 | 52 | 56.5 | 50 | 50 | 50 | 53.5 | 61 | 50
2013-08-11 | 60 | 61.5 | 60 | 59 | 66 | 63 | 61 | 61.5 | 68 | 61 | 60 | 60 | 61 | 57.5 | 54 | 72 | 71 | 66 | 65 | 57 | 52 | 62 | 68 | 68.5 | 73.5 | 48 | 68.5 | 59 | 68 | 70 | 56 | 61 | 55.5 | 57.5 | 52 | 75 | 54.5 | 64 | 72.5 | 65 | 66 | 62 | 75 | 75 | 56.5 | 58 | 70 | 66 | 69 | 66 | 61.5 | 62.5 | 54.5 | 48 | 46 | 61 | 64.5 | 58 | 60.5 | 67 | 61.5 | 61 | 62.5 | 57 | 63 | 64 | 50 | 65 | 59 | 71 | 58.5 | 70 | 76 | 57 | 57 | 61 | 64 | 55 | 56 | 48 | 57 | 46 | 36 | 44 | 55 | 46 | 51 | 43 | 39 | 48 | 53.5 | 48 | 45 | 56 | 39 | 45 | 55 | 43 | 54 | 28 | 44.5 | 41 | 39 | 34 | 56 | 48 | 48 | 46.5 | 52 | 46.5 | 36.5 | 35.5 | 47 | 44 | 48 | 33.5 | 54 | 45 | 36.5 | 53.5 | 35.5 | 55 | 50 | 44.5 | 37 | 36 | 58 | 55.5 | 55.5 | 36.5 | 48 | 35 | 53.5 | 53.5 | 54 | 47.5 | 56.5 | 55 | 46.5 | 61 | 53.5 | 32 | 37 | 48 | 56 | 54.5 | 53 | 57 | 48 | 52 | 50 | 53.5 | 59 | 50
2013-08-11 01:00 | 60 | 59 | 57 | 61 | 64 | 67 | 54 | 59.5 | 65.5 | 62 | 57 | 58 | 59 | 57 | 52.5 | 70 | 70 | 59 | 64.5 | 56.5 | 52.5 | 60 | 67 | 67.5 | 73.5 | 48 | 67.5 | 59 | 66.5 | 71.5 | 54 | 59 | 53.5 | 55 | 48 | 74 | 54.5 | 60 | 72.5 | 63 | 63 | 59.5 | 71.5 | 73.5 | 57 | 58 | 66 | 66 | 63 | 63 | 57 | 61 | 53.5 | 47 | 44 | 61 | 62.5 | 56 | 59.5 | 64.5 | 61 | 61 | 61 | 57 | 60 | 58 | 49 | 61 | 57 | 68 | 58.5 | 68 | 76 | 57 | 55.5 | 64.5 | 62 | 57 | 55.5 | 47 | 57 | 45 | 40 | 44 | 55 | 47 | 52 | 41 | 39 | 46.5 | 53.5 | 47 | 44 | 56 | 39 | 43 | 55.5 | 43.5 | 54 | 28 | 41.5 | 37.5 | 39 | 34 | 56 | 46 | 44.5 | 46 | 52 | 48 | 37 | 35.5 | 49 | 44 | 47 | 34 | 55 | 44 | 36.5 | 55.5 | 39 | 55 | 50 | 41 | 38 | 36 | 58 | 53.5 | 55.5 | 37.5 | 46 | 35 | 53.5 | 53.5 | 53 | 45.5 | 57 | 54.5 | 48 | 57 | 53.5 | 31.5 | 37 | 47 | 55 | 53.5 | 55 | 57 | 48 | 52 | 50 | 53.5 | 55.5 | 50
2013-08-11 02:00 | 60 | 57 | 55 | 59 | 63 | 64 | 55 | 59 | 63 | 59 | 55 | 55 | 61 | 57 | 51 | 69 | 67 | 66 | 61 | 56 | 53 | 57 | 66 | 67.5 | 68 | 46.5 | 66 | 57 | 64.5 | 71.5 | 52 | 59 | 52 | 52 | 46.5 | 73 | 54 | 56 | 72 | 59 | 61 | 57 | 70 | 70 | 56 | 55 | 61 | 67 | 55 | 62 | 55.5 | 61 | 53.5 | 46 | 42 | 61 | 61 | 55 | 58.5 | 62.5 | 60.5 | 59 | 62.5 | 59 | 56.5 | 56 | 49 | 60 | 57 | 67 | 58.5 | 66 | 74 | 57 | 55.5 | 62.5 | 61 | 56 | 55.5 | 45 | 55.5 | 44 | 42 | 43 | 53.5 | 48 | 53 | 39 | 37 | 46.5 | 52 | 46 | 44 | 58 | 37.5 | 44.5 | 55 | 44.5 | 52 | 28 | 39.5 | 34 | 39 | 32 | 55.5 | 44 | 46.5 | 45 | 52 | 48 | 37.5 | 33.5 | 49 | 43 | 48 | 34 | 54 | 43 | 35 | 53.5 | 39 | 54.5 | 51 | 43 | 37 | 45 | 57 | 53.5 | 55.5 | 37.5 | 45 | 34 | 53.5 | 53.5 | 53 | 45 | 57 | 55 | 50 | 59 | 53.5 | 30.5 | 41 | 47 | 54 | 53.5 | 55 | 57 | 48 | 52 | 50 | 52 | 55.5 | 50
2013-08-11 03:00 | 59 | 56.5 | 53 | 59 | 63 | 62 | 54 | 58.5 | 61 | 58 | 54 | 53 | 61 | 55.5 | 51 | 67 | 65 | 66 | 57 | 55 | 53.5 | 57 | 65 | 67 | 64.5 | 44.5 | 63.5 | 57 | 62.5 | 71.5 | 50.5 | 59 | 50 | 49.5 | 44.5 | 68 | 56.5 | 59 | 72 | 59 | 58 | 55.5 | 62.5 | 64.5 | 55 | 55 | 59 | 63 | 55 | 60 | 54.5 | 61 | 52 | 46 | 40 | 61 | 59 | 55 | 53.5 | 60.5 | 57 | 59 | 61 | 57 | 53.5 | 54 | 48 | 59 | 55.5 | 65 | 58.5 | 64.5 | 74 | 57 | 57 | 61 | 60 | 56 | 55.5 | 44 | 57 | 44 | 40 | 41 | 53.5 | 48.5 | 53 | 38 | 36 | 44.5 | 51.5 | 46 | 43 | 56 | 37.5 | 48 | 54.5 | 44.5 | 53 | 28 | 36.5 | 32 | 37.5 | 34.5 | 56 | 42.5 | 46.5 | 45 | 52 | 43 | 37 | 31.5 | 47 | 41 | 47 | 34.5 | 51 | 42 | 36 | 55.5 | 39.5 | 54 | 51 | 44.5 | 38 | 45 | 56 | 53 | 55.5 | 37 | 45 | 32 | 53.5 | 53.5 | 53 | 43 | 56.5 | 52.5 | 50 | 57 | 55.5 | 30 | 44 | 46 | 55 | 53.5 | 56 | 57.5 | 46.5 | 51 | 48 | 53.5 | 55.5 | 50
2013-08-11 04:00 | 59 | 56 | 53 | 57 | 61 | 58 | 49 | 56 | 58.5 | 58 | 50 | 52 | 61 | 53.5 | 51 | 68 | 62 | 62.5 | 56 | 54.5 | 54 | 56 | 65 | 66 | 61 | 43 | 61.5 | 57 | 61 | 64.5 | 49.5 | 59 | 46.5 | 47 | 39 | 69 | 58.5 | 59 | 71.5 | 56 | 56 | 53.5 | 62.5 | 59 | 54 | 55 | 53.5 | 61 | 53 | 59 | 54 | 61 | 50.5 | 45 | 40 | 61 | 58.5 | 54 | 52.5 | 59 | 54.5 | 61 | 61 | 57 | 50.5 | 52 | 48 | 57 | 55.5 | 64 | 58 | 64.5 | 73 | 57 | 55.5 | 59 | 59 | 56 | 55.5 | 43 | 57 | 44 | 37 | 41 | 53.5 | 49 | 54 | 38 | 36 | 48 | 50.5 | 45.5 | 42 | 55 | 39 | 47 | 53.5 | 45.5 | 53 | 28 | 32.5 | 39 | 35.5 | 35.5 | 56 | 40 | 46.5 | 44.5 | 52 | 43 | 36.5 | 31.5 | 48 | 38.5 | 46 | 35 | 51 | 42 | 35.5 | 55.5 | 39 | 53 | 51 | 48 | 37 | 45 | 56 | 52.5 | 53.5 | 38 | 44 | 33 | 53.5 | 53 | 52 | 41.5 | 56 | 52 | 48 | 57 | 55.5 | 29 | 46 | 46 | 53 | 53.5 | 54 | 57.5 | 46.5 | 51 | 48 | 52 | 55.5 | 49
2013-08-11 05:00 | 58 | 55.5 | 50 | 57 | 60 | 56 | 48 | 55.5 | 57 | 56 | 50 | 51 | 59 | 52 | 51 | 68 | 61 | 59 | 55.5 | 54 | 55.5 | 55 | 66 | 64.5 | 61 | 44 | 59 | 58 | 58 | 57 | 48 | 59 | 46.5 | 44.5 | 39 | 69 | 61 | 57 | 71.5 | 56 | 58 | 52 | 61 | 57 | 54.5 | 57 | 55.5 | 61 | 49 | 58 | 53.5 | 59 | 50 | 45 | 40 | 61 | 57 | 54 | 52 | 57 | 56 | 64.5 | 61 | 57 | 47.5 | 51 | 47 | 56 | 55.5 | 65 | 58 | 62.5 | 70 | 57 | 55.5 | 55.5 | 61 | 55 | 55.5 | 42 | 55.5 | 45 | 35 | 41 | 53.5 | 50 | 55 | 37 | 36 | 46.5 | 50 | 45 | 43 | 55 | 39 | 46.5 | 53 | 46.5 | 52 | 27 | 32.5 | 32 | 39 | 35 | 56 | 42 | 50 | 43 | 52 | 44.5 | 35.5 | 31.5 | 48 | 35 | 45 | 35 | 51 | 44 | 34 | 55.5 | 39 | 53.5 | 52 | 46.5 | 37 | 44 | 56 | 52 | 55.5 | 37.5 | 44 | 33 | 53.5 | 52 | 52 | 40.5 | 55.5 | 53 | 41 | 55.5 | 53.5 | 28.5 | 46 | 45 | 54 | 53.5 | 53 | 58 | 46.5 | 50 | 47.5 | 50 | 55.5 | 48.5
2013-08-11 06:00 | 57 | 55.5 | 56 | 59 | 59 | 52 | 49 | 56 | 57 | 57 | 49 | 48 | 62.5 | 53 | 56 | 68 | 61 | 62.5 | 61 | 57.5 | 53 | 55 | 65 | 62.5 | 64.5 | 46.5 | 61.5 | 58 | 57 | 57 | 54 | 61 | 48 | 46 | 44.5 | 70 | 65.5 | 57 | 67.5 | 56 | 58 | 54.5 | 62.5 | 59 | 55 | 56 | 55.5 | 64 | 50 | 59 | 57 | 59 | 57 | 48 | 41 | 61 | 55.5 | 58 | 52 | 57 | 57 | 64.5 | 59 | 57 | 51 | 53 | 47 | 60 | 55.5 | 65 | 57.5 | 64.5 | 68 | 57 | 57 | 59 | 63 | 55 | 55.5 | 43 | 55.5 | 46 | 34 | 41 | 54 | 50 | 54 | 37 | 36 | 46.5 | 50.5 | 46 | 43 | 55 | 39 | 48 | 54.5 | 49 | 52 | 28 | 39 | 41 | 41 | 36 | 56 | 42 | 50 | 43 | 52 | 43 | 38 | 33 | 49 | 37 | 45 | 32 | 52 | 46 | 36.5 | 55.5 | 39 | 54 | 51 | 52 | 38 | 43 | 56 | 53.5 | 55.5 | 39 | 47 | 33 | 53.5 | 52 | 55 | 39 | 55.5 | 52.5 | 43 | 55.5 | 53.5 | 33 | 47 | 46 | 54 | 53.5 | 54 | 57.5 | 48 | 51 | 48 | 48 | 55.5 | 49
2013-08-11 07:00 | 58 | 58.5 | 61 | 61 | 63 | 59 | 58 | 63 | 61 | 57 | 52 | 50 | 64.5 | 58.5 | 60.5 | 73 | 64 | 68 | 66.5 | 61.5 | 56.5 | 61 | 69 | 64.5 | 71.5 | 52 | 64 | 58 | 58 | 68 | 60 | 61 | 55.5 | 51.5 | 55.5 | 72 | 69.5 | 58 | 71.5 | 60 | 58 | 57.5 | 68 | 64.5 | 56 | 58 | 66 | 65 | 57 | 59 | 59 | 59 | 67 | 50 | 49 | 61 | 57.5 | 60 | 56 | 59 | 58.5 | 57 | 59 | 57 | 52 | 58 | 48 | 62 | 56.5 | 66 | 60 | 70 | 73 | 57 | 61 | 64.5 | 65 | 56 | 55.5 | 44 | 55.5 | 46 | 38 | 43 | 58 | 50 | 56 | 37 | 38 | 48 | 54 | 48 | 44 | 56 | 35.5 | 50 | 56.5 | 49 | 55 | 28 | 41 | 43 | 43 | 36.5 | 56 | 41 | 52 | 44 | 52 | 44.5 | 40.5 | 36.5 | 50 | 40.5 | 46 | 35 | 51 | 47 | 39 | 57 | 37.5 | 55 | 52 | 46.5 | 39 | 44 | 56 | 55 | 55.5 | 43.5 | 48 | 35 | 53.5 | 52.5 | 56 | 42 | 55.5 | 52.5 | 52 | 53.5 | 53.5 | 32 | 46 | 46 | 54 | 54 | 54 | 59 | 50 | 51 | 52 | 50 | 57 | 50
2013-08-11 08:00 | 59 | 61 | 66 | 62.5 | 64 | 70 | 66 | 66.5 | 68 | 60 | 60 | 58 | 68 | 65.5 | 65 | 76 | 67 | 70 | 71.5 | 65 | 60 | 64 | 74 | 67.5 | 73.5 | 62.5 | 67 | 59 | 60 | 75 | 66 | 61 | 64.5 | 56.5 | 62.5 | 75 | 74 | 66 | 76.5 | 64 | 58 | 60 | 75 | 71.5 | 58.5 | 61 | 73.5 | 72 | 66 | 60 | 61 | 59 | 75 | 56 | 57 | 62.5 | 61 | 64 | 63 | 61 | 60.5 | 62.5 | 59 | 59 | 58 | 63 | 48 | 65 | 57 | 67 | 61 | 71.5 | 74 | 57 | 62.5 | 66 | 69.5 | 56 | 55.5 | 44 | 55.5 | 49 | 39 | 42 | 57.5 | 53.5 | 55 | 38 | 40 | 46.5 | 56.5 | 50 | 41 | 57 | 43 | 52 | 58 | 48.5 | 55 | 31 | 41 | 44.5 | 44.5 | 36 | 57 | 42 | 53.5 | 44 | 53.5 | 43 | 39.5 | 38 | 48 | 42 | 48 | 35 | 52 | 49 | 40 | 57 | 39 | 56 | 53 | 46.5 | 39 | 48 | 56 | 55.5 | 55.5 | 46.5 | 49 | 37 | 53.5 | 53.5 | 57 | 44 | 55.5 | 53 | 48 | 53.5 | 53.5 | 36 | 45 | 45 | 59 | 53.5 | 54 | 59 | 52 | 53 | 53.5 | 53.5 | 55.5 | 53
2013-08-11 09:00 | 60 | 64.5 | 70 | 62.5 | 66 | 74 | 71 | 70 | 73.5 | 61 | 69 | 61 | 70 | 70.5 | 66.5 | 78 | 71 | 71.5 | 77 | 68 | 65 | 68 | 79 | 71.5 | 77 | 66 | 71 | 60 | 63 | 79 | 70.5 | 62.5 | 70 | 62 | 66 | 76 | 76 | 76 | 80 | 69 | 60 | 65 | 82.5 | 73.5 | 61.5 | 64 | 77 | 78 | 73 | 62 | 61 | 62.5 | 80.5 | 62 | 64 | 62.5 | 64.5 | 65 | 68 | 62.5 | 62.5 | 64.5 | 61 | 61 | 65 | 65 | 50 | 67 | 57 | 71 | 64 | 71.5 | 81 | 61 | 62.5 | 64.5 | 74 | 57 | 57 | 45 | 55.5 | 50 | 39 | 44 | 57.5 | 57 | 55 | 41 | 40 | 46.5 | 56.5 | 50 | 38 | 57 | 35.5 | 46.5 | 58 | 48 | 56 | 31 | 41 | 44.5 | 44.5 | 36.5 | 57 | 43 | 57 | 45.5 | 53.5 | 35.5 | 38.5 | 39 | 48 | 41.5 | 48 | 37 | 52 | 50 | 39.5 | 53.5 | 37.5 | 56.5 | 55 | 52 | 43 | 33 | 57 | 55.5 | 55.5 | 46.5 | 51 | 37 | 52 | 53.5 | 56 | 45 | 55.5 | 53 | 48 | 53.5 | 53.5 | 33.5 | 43 | 47 | 57 | 53.5 | 54 | 60 | 52 | 50 | 52 | 53.5 | 57 | 55
2013-08-11 10:00 | 61 | 70 | 73 | 64.5 | 76 | 77 | 77 | 71 | 82.5 | 63 | 80 | 66 | 75 | 72 | 68.5 | 80 | 75 | 73.5 | 82.5 | 71 | 70 | 72 | 82 | 77 | 80.5 | 71.5 | 75.5 | 62 | 66 | 80.5 | 74.5 | 64.5 | 73.5 | 65.5 | 70 | 81 | 78 | 80 | 83.5 | 72 | 62 | 69.5 | 84 | 79 | 64 | 63 | 80.5 | 80 | 76 | 63 | 64.5 | 64.5 | 84 | 63 | 68 | 64.5 | 70 | 68 | 72 | 64.5 | 65 | 70 | 64.5 | 61 | 68 | 70 | 51 | 71 | 59 | 74 | 67 | 75 | 82 | 64.5 | 66 | 68 | 78 | 57 | 59 | 46 | 55.5 | 51 | 41 | 41 | 57 | 55.5 | 53 | 44 | 41 | 48 | 55 | 49 | 37 | 58 | 28.5 | 48 | 57.5 | 46 | 57 | 32 | 44.5 | 43 | 44.5 | 35 | 57 | 44 | 57 | 46.5 | 52 | 35.5 | 41 | 39.5 | 48 | 41 | 49 | 33.5 | 52 | 48 | 38 | 55.5 | 39 | 56 | 54 | 53.5 | 46 | 34 | 57 | 57 | 55.5 | 44.5 | 49 | 38 | 53.5 | 53.5 | 57 | 45.5 | 55.5 | 53 | 52 | 53.5 | 55.5 | 31 | 42 | 48 | 54 | 53.5 | 53 | 61 | 52 | 53 | 46.5 | 53.5 | 55.5 | 56
2013-08-11 11:00 | 63 | 75 | 75 | 64.5 | 78 | 82 | 80 | 73.5 | 89.5 | 64 | 88 | 67 | 79 | 77 | 70 | 83 | 81 | 73.5 | 84 | 74 | 70 | 73 | 83 | 80.5 | 84 | 74 | 80 | 62 | 69 | 82.5 | 79 | 64.5 | 75 | 70.5 | 70 | 82 | 80 | 88 | 85 | 76 | 66 | 74 | 86 | 80.5 | 66.5 | 65 | 82.5 | 84 | 80 | 67 | 70 | 70 | 84 | 65 | 72 | 64.5 | 75 | 70 | 75 | 70 | 66 | 70 | 66 | 61 | 71 | 71 | 52 | 76 | 62.5 | 78 | 69 | 75 | 86 | 64.5 | 62.5 | 70 | 81.5 | 58 | 61 | 47 | 55.5 | 51 | 37 | 38 | 56.5 | 53.5 | 53 | 41 | 41 | 46.5 | 57 | 49 | 38 | 60 | 28.5 | 50 | 57 | 51 | 56 | 32 | 41 | 43 | 42 | 33 | 58 | 44 | 57 | 47 | 52 | 37.5 | 41.5 | 36 | 47 | 39 | 49 | 37.5 | 53 | 51 | 35 | 55.5 | 37.5 | 55 | 54 | 52 | 46 | 32 | 58 | 57 | 55.5 | 44.5 | 52 | 37 | 53.5 | 53.5 | 57 | 46.5 | 57 | 53.5 | 52 | 52 | 55.5 | 28 | 42 | 49 | 56 | 55.5 | 51 | 58 | 52 | 54 | 46.5 | 53.5 | 55.5 | 55
2013-08-11 12:00 | 66 | 80.5 | 78 | 68 | 83 | 85 | 83 | 73.5 | 89.5 | 65 | 90 | 71 | 80.5 | 78.5 | 71.5 | 84 | 85 | 79 | 89.5 | 76.5 | 69.5 | 77 | 85 | 84 | 86 | 79 | 82 | 63 | 72 | 86 | 82 | 67.5 | 77 | 75.5 | 73.5 | 82 | 81.5 | 92 | 90.5 | 79 | 66 | 78 | 88 | 82.5 | 68.5 | 68 | 84 | 87 | 83 | 72 | 75 | 75 | 89.5 | 67 | 73 | 64.5 | 80.5 | 74 | 81 | 73.5 | 68.5 | 75 | 68 | 62.5 | 73 | 74 | 53 | 78 | 68 | 79 | 68 | 79 | 92 | 66 | 66 | 71.5 | 85.5 | 60 | 59 | 45 | 57 | 49 | 38 | 35 | 57 | 52 | 51 | 43 | 41 | 46.5 | 57.5 | 47.5 | 40 | 60 | 28.5 | 48 | 55 | 54.5 | 56 | 33 | 39 | 43 | 41 | 35.5 | 59 | 41 | 57 | 46.5 | 52 | 34 | 40.5 | 34 | 48 | 40 | 49 | 37.5 | 54 | 52 | 36.5 | 52 | 35.5 | 54 | 54 | 48 | 46 | 32 | 59 | 59 | 57 | 39 | 51 | 33 | 53.5 | 55.5 | 57 | 48.5 | 57 | 54 | 52 | 50 | 53.5 | 29 | 40 | 49 | 55 | 55.5 | 51 | 57 | 52 | 51 | 48 | 55.5 | 53.5 | 53
2013-08-11 13:00 | 66 | 82.5 | 80 | 70 | 84 | 87 | 85 | 78.5 | 91.5 | 68 | 88 | 72 | 82.5 | 82 | 73.5 | 84 | 90 | 77 | 93 | 78.5 | 70 | 80 | 88 | 89.5 | 88 | 80.5 | 84 | 63 | 76 | 89.5 | 85 | 70 | 80.5 | 77.5 | 75 | 85 | 83.5 | 95 | 88.5 | 85 | 69 | 82 | 89.5 | 84 | 71 | 69 | 84 | 89 | 87 | 78 | 80.5 | 77 | 91.5 | 65 | 75 | 66 | 84 | 78 | 84 | 75 | 70 | 77 | 68 | 64.5 | 74.5 | 76 | 54 | 82 | 73.5 | 81 | 67 | 80.5 | 92 | 66 | 64.5 | 70 | 89 | 59 | 57 | 47 | 57 | 48 | 35 | 35 | 58.5 | 48 | 50 | 44 | 39 | 44.5 | 57.5 | 47 | 39 | 60 | 28.5 | 46.5 | 54 | 52 | 55 | 31 | 41 | 41 | 43 | 36.5 | 57 | 40 | 55.5 | 46 | 52 | 30 | 38 | 34 | 47 | 40.5 | 49 | 40.5 | 54 | 53 | 36.5 | 53.5 | 35.5 | 53 | 55 | 48 | 46 | 26 | 58 | 61 | 55.5 | 41 | 52 | 33 | 53.5 | 55.5 | 58 | 49.5 | 57 | 54 | 50 | 50 | 53.5 | 29.5 | 38 | 49 | 50 | 55.5 | 50 | 55 | 50 | 51 | 48 | 55.5 | 52 | 51
2013-08-11 14:00 | 65 | 86 | 84 | 71.5 | 85 | 90 | 86 | 81 | 93 | 70 | 76 | 75 | 84 | 85.5 | 75 | 86 | 94 | 77 | 93 | 81 | 71.5 | 82 | 90 | 80.5 | 89.5 | 80.5 | 86 | 64 | 78 | 93 | 88 | 70 | 82.5 | 81 | 75 | 86 | 85 | 99 | 86.5 | 87 | 70 | 86 | 91.5 | 84 | 69.5 | 71 | 88 | 91 | 89 | 81 | 82.5 | 80.5 | 91.5 | 64 | 76 | 66 | 89.5 | 80 | 77 | 79 | 70.5 | 79 | 68 | 64.5 | 77 | 77 | 55 | 83 | 75 | 82 | 69 | 80.5 | 95 | 70 | 61 | 70 | 88.5 | 58 | 53.5 | 45 | 53.5 | 41 | 36 | 35 | 59 | 46.5 | 48 | 51 | 40 | 43 | 58 | 47 | 41 | 58 | 28.5 | 43 | 53 | 52 | 54 | 25 | 43 | 39 | 41 | 37 | 56 | 39 | 52 | 45 | 52 | 30 | 40.5 | 32 | 48 | 40 | 50 | 43 | 48 | 53 | 35 | 53.5 | 32 | 53 | 55 | 52 | 42 | 23 | 57 | 61 | 55.5 | 41 | 51 | 32 | 53.5 | 55.5 | 58 | 47 | 55.5 | 54.5 | 46.5 | 50 | 52 | 28 | 33 | 49 | 52 | 57 | 50 | 55 | 48 | 50 | 46.5 | 57 | 48 | 54
2013-08-11 15:00 | 65 | 89.5 | 84 | 70 | 83 | 92 | 86 | 82 | 93 | 71 | 69 | 77 | 84 | 87 | 75.5 | 86 | 96 | 80.5 | 95 | 80 | 72 | 84 | 87 | 70 | 89.5 | 81 | 87 | 66 | 80 | 93 | 88.5 | 70 | 82.5 | 84 | 79 | 87 | 84.5 | 93 | 82 | 88 | 68 | 86 | 93 | 86 | 68.5 | 72 | 89.5 | 92 | 88 | 84 | 86 | 82.5 | 93 | 65 | 78 | 70 | 91.5 | 83 | 77 | 80.5 | 71 | 79 | 70 | 68 | 79.5 | 79 | 57 | 84 | 79 | 80 | 67 | 82.5 | 96 | 70 | 62.5 | 64.5 | 88.5 | 58 | 55.5 | 43 | 55.5 | 44 | 37 | 34 | 59 | 48 | 49 | 54 | 39 | 39 | 52.5 | 45.5 | 41 | 59 | 17.5 | 44.5 | 52.5 | 50.5 | 52 | 28 | 50 | 41 | 43 | 37 | 54 | 35 | 53.5 | 46 | 52 | 35.5 | 35.5 | 28.5 | 48 | 42.5 | 46 | 38.5 | 46 | 52 | 35 | 53.5 | 30 | 53.5 | 54 | 48 | 41 | 27 | 60 | 61 | 53.5 | 41 | 51 | 30 | 53.5 | 55.5 | 58 | 46.5 | 55.5 | 54.5 | 46.5 | 50 | 52 | 27 | 32 | 49 | 51 | 55.5 | 49 | 55 | 50 | 50 | 46.5 | 59 | 52 | 56
2013-08-11 16:00 | 64 | 89.5 | 83 | 70 | 85 | 94 | 87 | 81 | 93 | 71 | 75 | 78 | 82.5 | 86.5 | 75.5 | 86 | 94 | 79 | 95 | 79.5 | 71.5 | 85 | 87 | 70 | 89.5 | 80.5 | 88 | 65 | 80 | 93 | 88.5 | 70 | 82.5 | 84 | 79 | 86 | 84.5 | 89.5 | 77.5 | 89 | 67 | 86 | 93 | 88 | 67 | 71 | 88 | 92 | 88 | 85 | 88 | 84 | 91.5 | 67 | 78 | 70 | 91.5 | 83 | 75.5 | 80.5 | 72 | 77 | 70 | 68 | 80.5 | 77 | 57 | 85 | 80.5 | 81 | 71 | 82.5 | 96 | 66 | 62.5 | 66 | 88 | 58 | 55.5 | 46 | 55.5 | 44 | 37 | 38 | 58.5 | 48 | 51 | 52 | 38 | 39 | 55 | 44.5 | 42 | 64 | 17.5 | 43 | 53 | 50 | 52 | 34 | 53.5 | 41 | 44.5 | 36.5 | 54 | 34 | 48 | 46 | 52 | 37.5 | 36 | 21 | 50 | 44 | 46.5 | 36 | 48 | 53 | 34 | 52 | 30 | 53 | 55 | 48 | 42 | 28 | 59 | 61 | 52 | 39 | 51 | 31 | 53.5 | 53.5 | 55 | 46 | 53.5 | 54.5 | 48 | 48 | 52 | 26.5 | 33 | 49 | 52 | 55.5 | 47 | 46 | 48 | 53 | 52 | 59 | 48 | 58
2013-08-11 17:00 | 63 | 89.5 | 81 | 70 | 84 | 94 | 86 | 81.5 | 93 | 70 | 77 | 77 | 82.5 | 86.5 | 76 | 86 | 91 | 80.5 | 95 | 79 | 71.5 | 85 | 88 | 79 | 89.5 | 80 | 89 | 65 | 79 | 91.5 | 89 | 71.5 | 80.5 | 83 | 79 | 85 | 84 | 86 | 70 | 88 | 66 | 86 | 93 | 88 | 65.5 | 71 | 88 | 91 | 88 | 88 | 88 | 84 | 91.5 | 68 | 79 | 70 | 91.5 | 84 | 73.5 | 80.5 | 71 | 75 | 70 | 66 | 83.5 | 79 | 56 | 84 | 79 | 80 | 69 | 82.5 | 94 | 64.5 | 61 | 64.5 | 84.5 | 58 | 55.5 | 48 | 55.5 | 47 | 37 | 37 | 57 | 44.5 | 48 | 50 | 39 | 39 | 57 | 45 | 42 | 63 | 19.5 | 43 | 54 | 50 | 52 | 35 | 46.5 | 37.5 | 45 | 36 | 53 | 38 | 44.5 | 46 | 53.5 | 37.5 | 36.5 | 19.5 | 50 | 45 | 47 | 36 | 47 | 53 | 32 | 53.5 | 30 | 54 | 53 | 52 | 41 | 28 | 56 | 62.5 | 52 | 39 | 50 | 33 | 53.5 | 53.5 | 55 | 47 | 53.5 | 55 | 52 | 48 | 52 | 29.5 | 26 | 49 | 52 | 55.5 | 47 | 54 | 50 | 54 | 48 | 57 | 48 | 57
2013-08-11 18:00 | 62 | 88 | 76 | 70 | 79 | 94 | 83 | 81.5 | 93 | 66 | 79 | 76 | 80.5 | 84 | 73 | 84 | 88 | 79 | 93 | 75.5 | 68 | 83 | 86 | 80.5 | 88 | 77 | 85 | 64 | 79 | 93 | 84.5 | 70 | 79 | 80 | 75 | 83 | 77 | 71 | 63.5 | 86 | 67 | 84.5 | 93 | 86 | 63.5 | 69 | 88 | 90 | 85 | 86 | 84 | 84 | 89.5 | 66 | 77 | 68 | 91.5 | 79 | 70 | 80.5 | 70 | 73.5 | 71.5 | 66 | 82.5 | 77 | 53 | 83 | 79 | 78 | 66 | 80.5 | 91 | 62.5 | 62.5 | 62.5 | 81.5 | 58 | 57 | 49 | 55.5 | 49 | 40 | 39 | 56 | 39 | 50 | 53.5 | 40 | 41 | 57 | 46.5 | 42 | 62 | 19.5 | 43 | 54.5 | 48.5 | 52 | 33 | 52 | 37.5 | 46.5 | 36 | 53 | 37 | 39 | 45 | 52 | 34 | 37 | 16 | 49 | 48.5 | 58 | 31.5 | 51 | 54 | 33.5 | 52 | 28.5 | 54.5 | 53 | 48 | 41 | 29 | 57 | 61 | 52 | 39 | 50 | 33 | 53.5 | 53.5 | 59 | 48 | 52 | 54 | 52 | 44.5 | 52 | 35.5 | 24 | 49 | 49 | 55.5 | 48 | 52 | 52 | 49 | 50 | 57 | 46.5 | 56.5
2013-08-11 19:00 | 61 | 84 | 69 | 66 | 78 | 92 | 78 | 77 | 88 | 65 | 79 | 74 | 71.5 | 79 | 70 | 80 | 81 | 75 | 84 | 72.5 | 64 | 77 | 83 | 80.5 | 86 | 75 | 81 | 63 | 76 | 80.5 | 80 | 66 | 71.5 | 75 | 66 | 80 | 70 | 73.5 | 59 | 82 | 64 | 83.5 | 89.5 | 84 | 62 | 66 | 82.5 | 84 | 81 | 83 | 80.5 | 79 | 79 | 65 | 74 | 70 | 88 | 73 | 64.5 | 79 | 67.5 | 70 | 70 | 64.5 | 79 | 72 | 52 | 79 | 77 | 74 | 65 | 79 | 89 | 61 | 57 | 61 | 78 | 58 | 57 | 47 | 57 | 49 | 37 | 43 | 55.5 | 48 | 52 | 49 | 42 | 43 | 57 | 49 | 43 | 60 | 23 | 43 | 56 | 48.5 | 58 | 34 | 39 | 35.5 | 44.5 | 36.5 | 53 | 37 | 59 | 44 | 53.5 | 41 | 37.5 | 19.5 | 48 | 51.5 | 55.5 | 27.5 | 51 | 53 | 34 | 57 | 28.5 | 55 | 52 | 46.5 | 38 | 32 | 58 | 61 | 52 | 43 | 51 | 35 | 53.5 | 59 | 58 | 47.5 | 53.5 | 52 | 46.5 | 44.5 | 52 | 39 | 28 | 48 | 50 | 55.5 | 49 | 50 | 52 | 46 | 50 | 57 | 48 | 55
2013-08-11 20:00 | 60 | 80.5 | 64 | 61 | 78 | 88 | 72 | 72 | 82.5 | 60 | 73 | 69 | 66 | 74.5 | 67 | 72 | 75 | 70 | 77 | 69 | 60 | 71 | 79 | 77 | 79 | 70 | 77 | 61 | 70 | 71.5 | 76 | 64.5 | 64.5 | 72 | 57 | 77 | 63 | 68 | 55 | 77 | 61 | 82 | 84 | 79 | 62 | 60 | 73.5 | 81 | 73 | 79 | 75 | 75 | 70 | 58 | 69 | 66 | 82.5 | 68 | 62.5 | 73.5 | 65 | 68 | 66 | 64.5 | 76 | 68 | 51 | 74 | 73.5 | 72 | 61 | 75 | 80 | 57 | 59 | 61 | 77 | 58 | 55.5 | 47 | 57 | 47 | 37 | 36 | 55 | 46.5 | 53 | 50 | 42 | 43 | 57 | 52 | 44 | 58 | 26.5 | 43 | 57 | 48 | 57 | 30 | 39 | 44.5 | 43 | 36 | 54 | 38 | 53.5 | 43 | 53.5 | 41 | 39.5 | 21 | 48 | 53 | 58 | 23.5 | 52 | 53 | 33 | 57 | 28.5 | 55 | 51 | 52 | 39 | 31 | 61 | 55.5 | 53.5 | 43 | 51 | 40 | 53.5 | 61 | 57 | 49.5 | 55.5 | 52.5 | 46.5 | 44.5 | 52 | 38.5 | 28 | 48 | 58 | 53.5 | 50 | 49 | 52 | 49 | 48 | 57 | 46.5 | 56
2013-08-11 21:00 | 60 | 77 | 64 | 57 | 77 | 80 | 68 | 66.5 | 77 | 56 | 69 | 65 | 66 | 71.5 | 64 | 69 | 70 | 64.5 | 73.5 | 67 | 59 | 69 | 75 | 71.5 | 75 | 64.5 | 74 | 59 | 66 | 73.5 | 75 | 64.5 | 64.5 | 70 | 59 | 74 | 61 | 66 | 56 | 72 | 59 | 76.5 | 79 | 75 | 62 | 58 | 68 | 75 | 72 | 76 | 71.5 | 73.5 | 66 | 55 | 66 | 66 | 79 | 65 | 60.5 | 71.5 | 61 | 66 | 62.5 | 61 | 73 | 65 | 51 | 69 | 68 | 70 | 60 | 73.5 | 84 | 55.5 | 57 | 57 | 76 | 57 | 55.5 | 46 | 55.5 | 43 | 40 | 39 | 54 | 46.5 | 52 | 51 | 39 | 41 | 57 | 50 | 41 | 58 | 26.5 | 44.5 | 56.5 | 47.5 | 55 | 32 | 41 | 46.5 | 43 | 37 | 55 | 38 | 48 | 44.5 | 53.5 | 39 | 43 | 25 | 49 | 51.5 | 57 | 24.5 | 52 | 52 | 34 | 53.5 | 30 | 54.5 | 52 | 55.5 | 37 | 31 | 61 | 57 | 52 | 43 | 50 | 44 | 53.5 | 61 | 56 | 46.5 | 55.5 | 53.5 | 46.5 | 44.5 | 55.5 | 38 | 30 | 48 | 57 | 53.5 | 50 | 49.5 | 52 | 46 | 46.5 | 55.5 | 46.5 | 55
2013-08-11 22:00 | 60 | 73.5 | 62 | 57 | 73 | 70 | 71 | 66 | 73.5 | 55 | 63 | 64 | 57 | 70.5 | 61.5 | 66 | 65 | 61 | 71.5 | 65 | 58 | 67 | 72 | 66 | 73.5 | 59 | 71 | 57 | 63 | 75 | 74 | 62.5 | 61 | 67 | 55.5 | 72 | 59 | 63 | 56.5 | 69 | 58 | 71.5 | 79 | 70 | 62 | 56 | 62.5 | 73 | 68 | 73 | 66 | 70 | 70 | 52 | 64 | 64.5 | 75 | 63 | 57.5 | 70 | 60.5 | 66 | 64.5 | 59 | 70 | 61 | 51 | 67 | 70 | 69 | 59 | 71.5 | 79 | 53.5 | 57 | 55.5 | 75 | 57 | 57 | 46 | 55.5 | 45 | 33 | 40 | 53.5 | 48 | 51 | 51 | 41 | 41 | 56.5 | 49 | 41 | 57 | 25 | 44.5 | 56 | 46.5 | 55 | 34 | 44.5 | 46.5 | 41 | 37 | 54 | 37 | 44.5 | 46 | 55.5 | 44.5 | 43.5 | 26.5 | 49 | 49.5 | 57 | 25 | 52 | 51 | 34 | 53.5 | 28.5 | 54 | 51 | 55.5 | 38 | 32 | 61 | 57 | 53.5 | 39 | 48 | 44 | 53.5 | 61 | 55 | 44 | 55.5 | 54 | 48 | 44.5 | 55.5 | 37.5 | 30 | 49 | 54 | 53.5 | 50 | 49.5 | 46.5 | 47 | 48 | 53.5 | 46.5 | 54
2013-08-11 23:00 | 59 | 70 | 60 | 57 | 73 | 73 | 66 | 65 | 73.5 | 51 | 58 | 55 | 59 | 70 | 59 | 67 | 63 | 62.5 | 68 | 63 | 57.5 | 64 | 73 | 66.5 | 71.5 | 53 | 68 | 57 | 61 | 79 | 73 | 61 | 62.5 | 63.5 | 48 | 71 | 57 | 61 | 57 | 68 | 56 | 66 | 79 | 68 | 61.5 | 52 | 61 | 73 | 67 | 71 | 62.5 | 66 | 66 | 50 | 61 | 62.5 | 71.5 | 62 | 56 | 68 | 62 | 64.5 | 61 | 57 | 67.5 | 55 | 50 | 65 | 66 | 68 | 58 | 68 | 79 | 53.5 | 57 | 52 | 72.5 | 56 | 57 | 46 | 55.5 | 41 | 35 | 42 | 54.5 | 50 | 49 | 51 | 40 | 44.5 | 55.5 | 48 | 40 | 56 | 25 | 44.5 | 56 | 46 | 54 | 35 | 47.5 | 48 | 39 | 36 | 54 | 37 | 44.5 | 46 | 53.5 | 44.5 | 44 | 28.5 | 49 | 46 | 55 | 26 | 51 | 51 | 32 | 52 | 28.5 | 54.5 | 49 | 57 | 41 | 32 | 62 | 55.5 | 55.5 | 43 | 48 | 44 | 55.5 | 61 | 55 | 44 | 55.5 | 55 | 48 | 46.5 | 53.5 | 36.5 | 30 | 49 | 54 | 55.5 | 50 | 50 | 44.5 | 55 | 50 | 53.5 | 48 | 54.5
2013-08-12 | 59 | 66 | 58 | 57 | 67 | 70 | 62 | 64.5 | 71 | 53 | 56 | 53 | 55.5 | 68 | 57 | 67 | 61 | 57 | 64.5 | 62 | 57 | 63 | 72 | 65.5 | 71.5 | 55.5 | 65.5 | 57 | 59 | 75 | 70.5 | 57 | 53.5 | 61 | 52 | 70 | 55.5 | 60 | 57.5 | 66 | 57 | 62.5 | 73.5 | 61 | 61.5 | 53 | 59 | 71 | 63 | 69 | 61 | 61 | 68 | 48 | 58 | 61 | 70 | 59 | 54 | 66 | 62 | 62.5 | 55.5 | 57 | 64.5 | 58 | 50 | 62 | 64.5 | 63 | 57 | 66 | 77 | 53.5 | 55.5 | 53.5 | 70.5 | 56 | 57 | 45 | 55.5 | 47 | 34 | 43 | 55 | 49.5 | 50 | 50 | 39 | 41 | 55 | 47.5 | 41 | 56 | 25 | 52 | 56 | 44.5 | 53 | 33 | 46 | 48 | 41 | 38 | 54 | 36.5 | 46.5 | 46.5 | 53.5 | 41 | 44.5 | 34 | 49 | 46 | 53 | 26.5 | 54 | 52 | 34 | 55.5 | 30 | 55 | 50 | 55.5 | 43 | 30 | 61 | 55.5 | 55.5 | 41 | 46 | 42 | 55.5 | 59 | 54 | 43 | 55.5 | 54.5 | 50 | 46.5 | 53.5 | 36 | 30 | 49 | 54 | 57 | 51 | 50 | 43 | 56 | 50 | 52 | 46.5 | 54
2013-08-12 01:00 | 59 | 64.5 | 54 | 55.5 | 69 | 65 | 58 | 63 | 70 | 51 | 54 | 51 | 52 | 66 | 55 | 70 | 59 | 53.5 | 62.5 | 61.5 | 57 | 62 | 70 | 63.5 | 70 | 53.5 | 63.5 | 57 | 58 | 84 | 68.5 | 57 | 50 | 60.5 | 48 | 68 | 53.5 | 57 | 57.5 | 66 | 57 | 58.5 | 73.5 | 62.5 | 61 | 51 | 62.5 | 67 | 65 | 68 | 61 | 61 | 70 | 48 | 52 | 61 | 68 | 56 | 53 | 64.5 | 61.5 | 62.5 | 53.5 | 55.5 | 61.5 | 56 | 50 | 61 | 62.5 | 64 | 56 | 64.5 | 74 | 53.5 | 55.5 | 52 | 68 | 56 | 57 | 44 | 53.5 | 46 | 36 | 42 | 55 | 49.5 | 49 | 48 | 36 | 39 | 54.5 | 47 | 36 | 55 | 26.5 | 44.5 | 56.5 | 46.5 | 53 | 32 | 45 | 48 | 39 | 38.5 | 54 | 35.5 | 43 | 46 | 53.5 | 43 | 44.5 | 35.5 | 48 | 45.5 | 53 | 27 | 53 | 52 | 34 | 57 | 28.5 | 55 | 49 | 50 | 40 | 27 | 61 | 55.5 | 55.5 | 41 | 47 | 38 | 55.5 | 57 | 52 | 43 | 55.5 | 54 | 50 | 46.5 | 53.5 | 35.5 | 33 | 48 | 53 | 57 | 51 | 50.5 | 43 | 56 | 50 | 52 | 46.5 | 53
2013-08-12 02:00 | 59 | 64.5 | 53 | 53.5 | 69 | 65 | 52 | 61.5 | 68.5 | 51 | 52 | 47 | 57 | 64 | 53 | 67 | 58 | 60 | 61 | 61 | 57 | 60 | 65 | 62.5 | 68 | 50 | 61 | 57 | 57 | 71.5 | 66 | 55.5 | 46.5 | 59.5 | 50 | 65 | 52 | 55 | 58.5 | 65 | 56 | 55 | 73.5 | 58 | 59.5 | 47 | 57 | 67 | 62 | 65 | 57 | 59 | 68 | 47 | 51 | 59 | 66 | 56 | 52 | 64.5 | 58 | 62.5 | 52 | 55.5 | 59 | 54 | 50 | 59 | 61 | 60 | 54.5 | 62.5 | 76 | 52 | 55.5 | 50 | 65.5 | 56 | 57 | 42 | 53.5 | 45 | 44 | 42 | 53.5 | 49.5 | 47 | 47 | 36 | 46.5 | 54.5 | 46 | 34 | 55 | 27.5 | 48 | 56 | 48 | 53 | 32 | 44.5 | 48 | 39 | 38 | 54 | 34.5 | 46.5 | 45 | 53.5 | 43 | 44.5 | 35.5 | 47 | 44 | 53 | 28 | 54 | 51 | 33 | 53.5 | 31 | 55 | 46 | 52 | 40 | 27 | 60 | 55.5 | 53.5 | 41 | 46 | 36 | 55.5 | 57 | 53 | 41.5 | 55.5 | 53 | 52 | 44.5 | 53.5 | 35 | 34 | 48 | 53 | 57 | 51 | 50.5 | 44.5 | 57 | 48 | 52 | 46.5 | 53
2013-08-12 03:00 | 59 | 64.5 | 51 | 53.5 | 70 | 62 | 54 | 64.5 | 67.5 | 46 | 52 | 47 | 48 | 62 | 52.5 | 69 | 56 | 66 | 61 | 60 | 57 | 58 | 59 | 61.5 | 62.5 | 48 | 59.5 | 57 | 56 | 71.5 | 65 | 55.5 | 46.5 | 58.5 | 48 | 63 | 50.5 | 56 | 59 | 64 | 56 | 53.5 | 71.5 | 53.5 | 57.5 | 48 | 53.5 | 64 | 57 | 64 | 55.5 | 57 | 71.5 | 46 | 50 | 57 | 64.5 | 54 | 52 | 61 | 56.5 | 61 | 52 | 55.5 | 56 | 51 | 50 | 58 | 61 | 59 | 53.5 | 62.5 | 70 | 52 | 55.5 | 50 | 63 | 56 | 59 | 41 | 53.5 | 45 | 41 | 42 | 54.5 | 50 | 45 | 46 | 36 | 39 | 54 | 46 | 34 | 54 | 28.5 | 46.5 | 56 | 48 | 53 | 33 | 43 | 46.5 | 39 | 39 | 54 | 34 | 44.5 | 45.5 | 52 | 43 | 43.5 | 35.5 | 47 | 44 | 53 | 29 | 54 | 51 | 35.5 | 52 | 34 | 54.5 | 46 | 52 | 40 | 29 | 60 | 55.5 | 53.5 | 39 | 44 | 36 | 55.5 | 57 | 50 | 41.5 | 55.5 | 53 | 52 | 44.5 | 53.5 | 34.5 | 33 | 48 | 53 | 57 | 51 | 51 | 44.5 | 56 | 48 | 50 | 46.5 | 52.5
2013-08-12 04:00 | 59 | 64.5 | 51 | 55.5 | 70 | 60 | 48 | 65 | 66.5 | 43 | 51 | 47 | 52 | 61 | 52 | 69 | 55 | 62.5 | 61 | 59 | 57 | 57 | 59 | 59.5 | 59 | 52 | 58.5 | 57 | 55 | 70 | 63.5 | 53.5 | 46.5 | 57.5 | 46.5 | 62 | 48.5 | 57 | 59.5 | 62 | 55 | 51.5 | 70 | 59 | 56 | 46 | 53.5 | 64 | 51 | 63 | 52 | 55.5 | 71.5 | 46 | 47 | 57 | 64.5 | 53 | 51 | 61 | 56 | 62.5 | 53.5 | 55.5 | 53 | 45 | 50 | 57 | 57 | 58 | 52.5 | 61 | 70 | 52 | 53.5 | 48 | 60 | 56 | 61 | 40 | 53.5 | 46 | 42 | 40 | 54 | 49.5 | 42 | 46 | 36 | 41 | 53.5 | 45.5 | 35 | 53 | 30 | 48 | 56 | 48 | 53 | 32 | 41 | 48 | 39 | 38.5 | 54 | 33 | 44.5 | 45.5 | 52 | 43 | 43.5 | 35.5 | 46 | 43.5 | 53 | 29.5 | 52 | 52 | 36.5 | 52 | 34 | 54 | 45 | 52 | 41 | 30 | 60 | 52 | 53.5 | 39 | 45 | 34 | 53.5 | 57 | 50 | 41.5 | 55.5 | 53 | 48 | 44.5 | 53.5 | 33.5 | 32 | 48 | 53 | 55.5 | 50 | 51.5 | 44.5 | 55 | 48 | 50 | 46.5 | 51
2013-08-12 05:00 | 59 | 61 | 48 | 55.5 | 63 | 56 | 51 | 66 | 66 | 41 | 53 | 46 | 46.5 | 59.5 | 51 | 69 | 57 | 55.5 | 62.5 | 58 | 53 | 58 | 55 | 57.5 | 55.5 | 50 | 57 | 57 | 45 | 62.5 | 62 | 55.5 | 44.5 | 51 | 46.5 | 61 | 47 | 56 | 60 | 61 | 55 | 50 | 64.5 | 59 | 56.5 | 46 | 52 | 61 | 53 | 61 | 57 | 55.5 | 71.5 | 47 | 43 | 55.5 | 62.5 | 52 | 50 | 61 | 57.5 | 61 | 53.5 | 55.5 | 50.5 | 50 | 50 | 57 | 56 | 58 | 51.5 | 59 | 69 | 50 | 53.5 | 48 | 61.5 | 56 | 59 | 39 | 53.5 | 44 | 39 | 40 | 55 | 50 | 41 | 46 | 35 | 37.5 | 53 | 45 | 36 | 55 | 28.5 | 46.5 | 56 | 48 | 54 | 32 | 42.5 | 44.5 | 40 | 37 | 54 | 36 | 46.5 | 45 | 52 | 43 | 42.5 | 35.5 | 45 | 42 | 54 | 30 | 52 | 51 | 36 | 52 | 30 | 54 | 45 | 48 | 41 | 33 | 60 | 55.5 | 53.5 | 43 | 47 | 34 | 53.5 | 57 | 50 | 40.5 | 55.5 | 53.5 | 52 | 44.5 | 55.5 | 33 | 38 | 48 | 53 | 55.5 | 52 | 51.5 | 44.5 | 54 | 48 | 50 | 46.5 | 51.5
2013-08-12 06:00 | 59 | 61 | 53 | 55.5 | 65 | 57 | 52 | 66.5 | 66 | 49 | 53 | 47 | 61 | 59 | 55.5 | 72 | 58 | 66 | 66 | 61.5 | 56.5 | 58 | 58 | 56.5 | 59 | 50 | 59.5 | 57 | 48 | 64.5 | 63.5 | 55.5 | 46.5 | 54 | 46.5 | 63 | 53 | 60 | 58.5 | 62 | 55 | 53.5 | 66 | 53.5 | 56.5 | 47 | 57 | 64 | 50 | 60 | 57 | 55.5 | 73.5 | 47 | 50 | 57 | 62.5 | 52 | 49 | 61 | 59 | 62.5 | 55.5 | 55.5 | 54.5 | 56 | 51 | 59 | 55.5 | 57 | 53.5 | 61 | 70 | 50 | 53.5 | 48 | 63.5 | 56 | 59 | 40 | 55.5 | 44 | 38 | 41 | 53.5 | 46.5 | 48 | 47 | 34.5 | 48 | 53.5 | 46 | 37 | 55 | 32 | 48 | 57 | 50 | 54 | 34 | 35 | 46.5 | 39 | 38.5 | 55 | 36 | 46.5 | 45 | 52 | 43 | 44.5 | 35.5 | 45 | 44 | 53 | 28.5 | 51 | 51 | 36.5 | 53.5 | 30 | 54.5 | 46 | 46.5 | 42 | 34 | 59 | 55.5 | 53.5 | 43 | 46 | 36 | 53.5 | 57 | 50 | 39 | 55.5 | 54 | 48 | 46.5 | 53.5 | 38 | 39 | 49 | 54 | 55.5 | 52 | 52.5 | 46.5 | 54 | 48 | 50 | 46.5 | 52.5
2013-08-12 07:00 | 59 | 64.5 | 59 | 57 | 68 | 62 | 60 | 68 | 64.5 | 55 | 58 | 51 | 62.5 | 62.5 | 59.5 | 74 | 59 | 70 | 70 | 65.5 | 58 | 58 | 63 | 59 | 64.5 | 55.5 | 61.5 | 56 | 56 | 66 | 65.5 | 55.5 | 53.5 | 60 | 55.5 | 68 | 59.5 | 63 | 64.5 | 63 | 56 | 56.5 | 72 | 59 | 57 | 53 | 62.5 | 68 | 58 | 61 | 62.5 | 61 | 79 | 53 | 58 | 61 | 64.5 | 59 | 53.5 | 62.5 | 61.5 | 64.5 | 61 | 53.5 | 55.5 | 59 | 52 | 59 | 57 | 64 | 58 | 66 | 71 | 55.5 | 57 | 53.5 | 65 | 56 | 62.5 | 42 | 55.5 | 45 | 40 | 43 | 54.5 | 50 | 50 | 46 | 36 | 46.5 | 53.5 | 48 | 39 | 55 | 34 | 48 | 58.5 | 50 | 54 | 36 | 35.5 | 48 | 39 | 39.5 | 54 | 38 | 48 | 46 | 53.5 | 43 | 45.5 | 39 | 46 | 46.5 | 54 | 35 | 51 | 50 | 38 | 54 | 35.5 | 55 | 53 | 52 | 43 | 33 | 60 | 57 | 55.5 | 43 | 50 | 40 | 55.5 | 59 | 55 | 42 | 57 | 55.5 | 50 | 44.5 | 53.5 | 37 | 39 | 49 | 54 | 57 | 54 | 56 | 46.5 | 55 | 52 | 52 | 48 | 54
2013-08-12 08:00 | 60 | 70 | 64 | 59 | 76 | 72 | 65 | 70 | 70 | 60 | 58 | 58 | 64.5 | 68 | 64 | 79 | 60 | 71.5 | 73.5 | 69 | 61.5 | 62 | 68 | 62.5 | 71.5 | 62.5 | 64 | 57 | 60 | 73.5 | 67 | 57 | 61 | 65 | 59 | 72 | 66 | 68 | 70 | 68 | 58 | 60 | 79 | 68 | 58.5 | 59 | 70 | 75 | 71 | 62 | 66 | 66 | 79 | 60 | 62 | 61 | 70 | 65 | 59.5 | 66 | 64 | 66 | 59 | 53.5 | 60.5 | 63 | 55 | 63 | 57 | 66 | 58 | 68 | 71 | 55.5 | 57 | 61 | 70.5 | 56 | 62.5 | 43 | 57 | 45 | 43 | 44 | 54 | 50 | 51 | 51 | 36 | 44.5 | 55.5 | 50 | 39 | 55 | 34 | 48 | 60 | 50 | 55 | 36 | 37.5 | 48 | 41 | 40 | 55 | 36 | 49.5 | 46 | 53.5 | 41 | 47.5 | 37.5 | 46 | 48 | 54 | 39 | 51 | 48 | 37 | 53.5 | 37.5 | 56 | 56 | 55.5 | 45 | 29 | 60 | 61 | 55.5 | 43 | 51 | 40 | 55.5 | 57 | 57 | 46 | 57 | 55 | 52 | 43 | 53.5 | 43.5 | 39 | 51 | 54 | 57 | 54 | 58 | 48 | 55 | 52 | 53.5 | 48 | 56.5
2013-08-12 09:00 | 61 | 73.5 | 67 | 61 | 74 | 76 | 70 | 72.5 | 75 | 65 | 65 | 63 | 70 | 71 | 68 | 82 | 62 | 73.5 | 73.5 | 72.5 | 65 | 63 | 74 | 66 | 75 | 66 | 69 | 58 | 65 | 79 | 69.5 | 59 | 64.5 | 72.5 | 64.5 | 73 | 71 | 74 | 72 | 70 | 61 | 65 | 84 | 77 | 59.5 | 65 | 75 | 79 | 74 | 64 | 71.5 | 70 | 82.5 | 65 | 70 | 61 | 71.5 | 67 | 63.5 | 70 | 66.5 | 70 | 62.5 | 53.5 | 64.5 | 64 | 58 | 66 | 57 | 71 | 59 | 70 | 75 | 57 | 61 | 64.5 | 75.5 | 56 | 62.5 | 42 | 55.5 | 47 | 44 | 42 | 55 | 50 | 47 | 48 | 38 | 44.5 | 55 | 48.5 | 40 | 56 | 35.5 | 48 | 58.5 | 50 | 54 | 38 | 37.5 | 48 | 43 | 42.5 | 55 | 40 | 50 | 47 | 53.5 | 43 | 47 | 39 | 46 | 48 | 54 | 39 | 52 | 48 | 39 | 52 | 34 | 56.5 | 55 | 53.5 | 48 | 27 | 60 | 61 | 55.5 | 44.5 | 53 | 41 | 55.5 | 59 | 56 | 46 | 57 | 54 | 55.5 | 41 | 53.5 | 37.5 | 38 | 52 | 55 | 57 | 53 | 56.5 | 48 | 53 | 52 | 53.5 | 46.5 | 57.5
2013-08-12 10:00 | 61 | 77 | 70 | 62.5 | 70 | 80 | 74 | 75 | 77 | 68 | 72 | 68 | 73.5 | 72.5 | 72 | 85 | 66 | 77 | 80.5 | 76.5 | 68 | 68 | 79 | 73.5 | 80.5 | 73.5 | 74 | 59 | 70 | 79 | 72.5 | 61 | 70 | 72.5 | 66 | 77 | 76 | 77 | 72 | 74 | 64 | 70 | 88 | 79 | 61 | 69 | 80.5 | 82 | 77 | 69 | 75 | 75 | 88 | 67 | 72 | 62.5 | 75 | 70 | 69.5 | 71.5 | 69.5 | 73.5 | 64.5 | 57 | 69 | 67 | 62 | 70 | 68 | 75 | 60 | 73.5 | 81 | 57 | 62.5 | 64.5 | 81 | 57 | 61 | 43 | 57 | 47 | 42 | 44 | 54.5 | 48 | 49 | 48 | 40 | 43 | 57 | 46.5 | 41 | 57 | 35.5 | 48 | 57 | 50 | 55 | 39 | 39 | 46.5 | 43 | 43 | 55 | 39 | 52 | 47 | 55.5 | 35.5 | 47 | 35.5 | 47 | 47.5 | 53 | 41 | 53 | 46 | 39.5 | 52 | 34 | 56 | 53 | 50 | 49 | 24 | 61 | 61 | 55.5 | 44.5 | 50 | 42 | 55.5 | 59 | 57 | 46 | 57 | 52.5 | 55.5 | 41 | 53.5 | 36 | 38 | 53 | 55 | 57 | 50 | 55 | 46.5 | 55 | 50 | 53.5 | 44.5 | 57
2013-08-12 11:00 | 62 | 82.5 | 73 | 64.5 | 74 | 80 | 78 | 79 | 80.5 | 72 | 77 | 73 | 75 | 75.5 | 76 | 87 | 70 | 79 | 86 | 80 | 71 | 70 | 83 | 80.5 | 82.5 | 77 | 79 | 61 | 75 | 80.5 | 75 | 64.5 | 71.5 | 74.5 | 70 | 79 | 81 | 84 | 80.5 | 76 | 66 | 75 | 89.5 | 84 | 63 | 73 | 84 | 85 | 79 | 75 | 80.5 | 80.5 | 91.5 | 70 | 75 | 66 | 80.5 | 74 | 71.5 | 73.5 | 72.5 | 73.5 | 64.5 | 62.5 | 73.5 | 69 | 65 | 71 | 71.5 | 78 | 70 | 73.5 | 85 | 57 | 61 | 68 | 83.5 | 57 | 61 | 43 | 57 | 49 | 39 | 43 | 55.5 | 48 | 49 | 48 | 42 | 43 | 56.5 | 45 | 43 | 57 | 35.5 | 48 | 55 | 49.5 | 55 | 39 | 41 | 46.5 | 43 | 43 | 55.5 | 39 | 53.5 | 47 | 57 | 37.5 | 48 | 28.5 | 46 | 46 | 51 | 37.5 | 52 | 48 | 39 | 52 | 30 | 56 | 52 | 53.5 | 49 | 25 | 61 | 62.5 | 55.5 | 44.5 | 47 | 42 | 57 | 59 | 57 | 44.5 | 59 | 53.5 | 55.5 | 41 | 53.5 | 34 | 40 | 54 | 56 | 57 | 46 | 53 | 46.5 | 55 | 52 | 53.5 | 44.5 | 56.5
2013-08-12 12:00 | 64 | 88 | 75 | 66 | 77 | 84 | 84 | 84.5 | 82.5 | 66 | 80 | 75 | 77 | 79 | 76.5 | 89 | 75 | 79 | 91.5 | 81 | 73 | 73 | 84 | 88 | 88 | 80.5 | 81 | 62 | 78 | 84 | 77.5 | 70 | 73.5 | 76.5 | 71.5 | 81 | 83 | 89 | 83.5 | 79 | 66 | 80.5 | 93 | 89.5 | 65 | 75 | 88 | 87 | 80 | 81 | 84 | 84 | 93 | 69 | 79 | 70 | 84 | 76 | 78 | 77 | 74.5 | 75 | 66 | 64.5 | 74.5 | 71 | 68 | 76 | 75 | 79 | 72 | 77 | 90 | 61 | 64.5 | 71.5 | 86.5 | 57 | 62.5 | 43 | 57 | 47 | 39 | 40 | 56.5 | 50 | 53 | 47 | 43 | 41 | 56.5 | 43.5 | 44 | 58 | 34 | 48 | 53 | 48 | 56 | 39 | 39 | 46.5 | 44.5 | 44 | 56 | 37 | 53.5 | 47.5 | 57 | 39 | 49 | 26.5 | 45 | 46.5 | 52 | 39 | 51 | 48 | 40.5 | 53.5 | 25 | 56 | 51 | 52 | 49 | 25 | 60 | 62.5 | 53.5 | 44.5 | 50 | 43 | 55.5 | 61 | 58 | 46 | 59 | 52 | 55.5 | 41 | 55.5 | 34 | 41 | 54 | 56 | 57 | 45 | 45 | 44.5 | 56 | 52 | 53.5 | 44.5 | 55
2013-08-12 13:00 | 66 | 91.5 | 79 | 70 | 77 | 88 | 88 | 87 | 86 | 69 | 82 | 78 | 79 | 80 | 77.5 | 90 | 79 | 82.5 | 97 | 82 | 74.5 | 76 | 86 | 89.5 | 89.5 | 82.5 | 83 | 64 | 81 | 88 | 79.5 | 73.5 | 77 | 80 | 75 | 81 | 85 | 90 | 86 | 83 | 67 | 86.5 | 93 | 91.5 | 67 | 77 | 89.5 | 90 | 81 | 85 | 88 | 93 | 97 | 69 | 81 | 71.5 | 89.5 | 81 | 80.5 | 79 | 76 | 79 | 66 | 70 | 75 | 76 | 69 | 77 | 80.5 | 81 | 70.5 | 79 | 94 | 61 | 66 | 71.5 | 89 | 58 | 55.5 | 44 | 55.5 | 51 | 37 | 35 | 56.5 | 48 | 49 | 44 | 43 | 39 | 56 | 42.5 | 45 | 60 | 34 | 48 | 51.5 | 47 | 57 | 40 | 37.5 | 44.5 | 43 | 43.5 | 57 | 35 | 53.5 | 47.5 | 61 | 30 | 49 | 26.5 | 45 | 46 | 47 | 40 | 50 | 47 | 40.5 | 53.5 | 25 | 56 | 50 | 53.5 | 51 | 24 | 60 | 61 | 52 | 43 | 48 | 38 | 55.5 | 57 | 58 | 48.5 | 59 | 53 | 55.5 | 43 | 55.5 | 34 | 42 | 55 | 56 | 55.5 | 48 | 45 | 46.5 | 53 | 52 | 53.5 | 44.5 | 53
2013-08-12 14:00 | 65 | 91.5 | 81 | 70 | 76 | 89 | 89 | 89.5 | 88 | 66 | 82 | 82 | 80.5 | 83.5 | 78 | 91 | 85 | 80.5 | 98.5 | 83 | 75 | 78 | 88 | 89.5 | 91.5 | 82.5 | 85 | 63 | 83 | 89.5 | 82 | 79 | 79 | 83 | 77 | 83 | 87 | 91 | 87 | 84 | 65 | 92 | 93 | 95 | 66 | 79 | 91.5 | 90 | 83 | 88 | 91.5 | 98.5 | 98.5 | 69 | 82 | 73.5 | 93 | 82 | 81 | 80.5 | 77 | 80.5 | 66 | 70 | 76 | 74 | 70 | 79 | 82.5 | 83 | 68 | 80.5 | 96 | 64.5 | 70 | 71.5 | 87.5 | 57 | 57 | 40 | 55.5 | 51 | 36 | 34 | 57.5 | 50 | 55 | 46 | 43 | 39 | 57.5 | 42 | 46 | 60 | 34 | 46.5 | 50 | 46.5 | 57 | 40 | 37.5 | 43 | 43 | 43 | 56 | 33.5 | 52 | 47 | 61 | 30 | 47 | 25 | 45 | 45 | 52 | 38.5 | 50 | 47 | 39 | 53.5 | 21 | 55.5 | 50 | 53.5 | 49 | 23 | 59 | 75 | 43 | 44.5 | 48 | 37 | 57 | 55.5 | 58 | 47 | 53.5 | 52.5 | 55.5 | 39 | 55.5 | 33.5 | 41 | 56 | 57 | 52 | 49 | 45 | 46.5 | 52 | 52 | 53.5 | 46.5 | 54.5
2013-08-12 15:00 | 67 | 93 | 82 | 71.5 | 67 | 91 | 90 | 91 | 89.5 | 74 | 83 | 83 | 80.5 | 83 | 79 | 94 | 86 | 86 | 98.5 | 79.5 | 73.5 | 79 | 88 | 89.5 | 93 | 82.5 | 85.5 | 63 | 84 | 89.5 | 83 | 80.5 | 79 | 83 | 79 | 85 | 83 | 86 | 86 | 85 | 66 | 92.5 | 95 | 95 | 65.5 | 80 | 91.5 | 93 | 85 | 90 | 91.5 | 98.5 | 98.5 | 69 | 83 | 75 | 95 | 83 | 77.5 | 82.5 | 78.5 | 82.5 | 66 | 71.5 | 76.5 | 70 | 70 | 79 | 82.5 | 82 | 70 | 80.5 | 97 | 62.5 | 64.5 | 70 | 86.5 | 57 | 59 | 43 | 55.5 | 55 | 37 | 36 | 57.5 | 44.5 | 42 | 47 | 40 | 39 | 57.5 | 41.5 | 47 | 61 | 35.5 | 48 | 51.5 | 44.5 | 58 | 40 | 37.5 | 43 | 43 | 42 | 56 | 32 | 52 | 46.5 | 59 | 34 | 43 | 21 | 45 | 47 | 51 | 38.5 | 49 | 47 | 40.5 | 53.5 | 21 | 55 | 46 | 55.5 | 46 | 23 | 58 | 62.5 | 41 | 43 | 52 | 38 | 55.5 | 55.5 | 58 | 49 | 55.5 | 53.5 | 55.5 | 39 | 55.5 | 33.5 | 46 | 56 | 57 | 53.5 | 48 | 45.5 | 46.5 | 52 | 53.5 | 52 | 44.5 | 55
2013-08-12 16:00 | 65 | 93 | 83 | 71.5 | 67 | 93 | 91 | 91 | 91.5 | 74 | 83 | 85 | 80.5 | 86 | 79.5 | 93 | 86 | 86 | 100.5 | 76.5 | 73.5 | 80 | 88 | 91.5 | 92.5 | 84 | 85.5 | 63 | 85 | 93 | 83.5 | 80.5 | 80.5 | 81 | 79 | 86 | 79 | 87 | 84.5 | 85 | 67 | 92.5 | 95 | 97 | 65 | 81 | 91.5 | 92 | 86 | 92 | 91.5 | 98.5 | 97 | 67 | 84 | 75 | 89.5 | 84 | 71.5 | 82.5 | 77 | 80.5 | 66 | 73.5 | 76 | 69 | 68 | 80 | 82.5 | 83 | 72 | 82.5 | 96 | 62.5 | 66 | 70 | 85 | 56 | 55.5 | 44 | 52 | 55 | 37 | 35 | 57.5 | 37.5 | 46 | 48 | 41 | 39 | 57.5 | 41.5 | 48 | 61 | 35.5 | 48 | 53.5 | 44.5 | 57 | 40 | 34 | 40 | 43 | 41 | 55 | 34 | 41 | 45.5 | 57 | 34 | 47 | 21 | 45 | 48.5 | 51 | 40 | 47 | 46 | 41 | 53.5 | 19.5 | 54 | 48 | 53.5 | 46 | 25 | 56 | 64.5 | 41 | 43 | 55 | 32 | 55.5 | 61 | 56 | 49 | 52 | 53 | 55.5 | 39 | 55.5 | 34 | 46 | 56 | 57 | 55.5 | 48 | 46 | 46.5 | 52 | 53.5 | 53.5 | 44.5 | 55
2013-08-12 17:00 | 63 | 93 | 81 | 70 | 60 | 92 | 90 | 90.5 | 91.5 | 75 | 85 | 85 | 80.5 | 86 | 80 | 93 | 83 | 86 | 98.5 | 73 | 73.5 | 80 | 86 | 89.5 | 91.5 | 84 | 86 | 60 | 85 | 91.5 | 84 | 80.5 | 79 | 77.5 | 79 | 85 | 75 | 87 | 81 | 85 | 66 | 93 | 93 | 97 | 63.5 | 80 | 91.5 | 92 | 86 | 92 | 89.5 | 97 | 97 | 68 | 83 | 77 | 86 | 84 | 75 | 82.5 | 76.5 | 80.5 | 66 | 73.5 | 75 | 69 | 67 | 80 | 80.5 | 82 | 70 | 80.5 | 91 | 61 | 64.5 | 70 | 82.5 | 56 | 55.5 | 45 | 52 | 53 | 37 | 35 | 57.5 | 43 | 42 | 48 | 41 | 39 | 59 | 43 | 48 | 61 | 35.5 | 48 | 56 | 44.5 | 58 | 40 | 34 | 37.5 | 43 | 40 | 55 | 34 | 44.5 | 44 | 57 | 25 | 46 | 19.5 | 45 | 49 | 50 | 41 | 47 | 46 | 40 | 53.5 | 19.5 | 54.5 | 47 | 52 | 43 | 26 | 53 | 62.5 | 50 | 43 | 57 | 31 | 55.5 | 61 | 56 | 51.5 | 52 | 52.5 | 53.5 | 37.5 | 53.5 | 34 | 46 | 56 | 57 | 55.5 | 47 | 47 | 46.5 | 58 | 53.5 | 53.5 | 44.5 | 56
2013-08-12 18:00 | 62 | 91.5 | 75 | 70 | 60 | 83 | 87 | 88 | 89.5 | 73 | 83 | 80.5 | 80.5 | 80 | 75.5 | 92 | 78 | 86 | 98.5 | 70.5 | 73.5 | 78 | 86 | 80.5 | 89.5 | 84 | 82.5 | 58 | 83.5 | 91.5 | 81 | 75 | 79 | 77.5 | 79 | 83 | 74 | 86 | 67 | 83 | 62 | 90 | 93 | 95 | 62 | 77 | 89.5 | 91 | 83 | 89 | 88 | 93 | 91.5 | 63 | 81 | 75 | 80.5 | 83 | 77.5 | 80.5 | 74 | 77 | 66 | 71.5 | 73 | 69 | 63 | 79 | 79 | 81 | 67 | 80.5 | 88 | 57 | 64.5 | 71.5 | 80.5 | 55 | 59 | 49 | 53.5 | 53 | 44 | 35 | 57.5 | 43 | 43 | 47 | 40.5 | 39 | 58.5 | 42 | 47 | 60 | 37.5 | 48 | 55.5 | 44 | 58 | 42 | 37.5 | 35.5 | 43 | 41.5 | 54 | 35 | 44.5 | 43.5 | 61 | 35.5 | 45 | 17.5 | 45 | 48.5 | 50 | 38 | 47 | 46 | 42.5 | 53.5 | 19.5 | 54.5 | 45 | 53.5 | 42 | 24 | 60 | 59 | 53.5 | 44.5 | 58 | 31 | 55.5 | 57 | 57 | 48.5 | 53.5 | 53 | 52 | 37.5 | 55.5 | 39 | 46 | 55 | 57 | 53.5 | 47 | 48 | 46.5 | 56 | 52 | 53.5 | 44.5 | 57
2013-08-12 19:00 | 61 | 84 | 68 | 66 | 58 | 74 | 85 | 81.5 | 88 | 65 | 81 | 74.5 | 71.5 | 76 | 71 | 88 | 73 | 80.5 | 91.5 | 68.5 | 68 | 74 | 84 | 79 | 77 | 80.5 | 79.5 | 57 | 80 | 86 | 78 | 71.5 | 73.5 | 73.5 | 70 | 79 | 73 | 83 | 62 | 77 | 61 | 87 | 89.5 | 93 | 61 | 74 | 86 | 86 | 79 | 84 | 82.5 | 89.5 | 89.5 | 60 | 78 | 73.5 | 75 | 77 | 77 | 77 | 70.5 | 73.5 | 62.5 | 66 | 71 | 67 | 61 | 76 | 75 | 78 | 65 | 79 | 86 | 57 | 62.5 | 66 | 78 | 55 | 62.5 | 47 | 57 | 54 | 44 | 36 | 55.5 | 44.5 | 48 | 47 | 40.5 | 41 | 58.5 | 42 | 45 | 58 | 37.5 | 50 | 56 | 44 | 58 | 41 | 39 | 48 | 44.5 | 44 | 53 | 38 | 48 | 43.5 | 59 | 37.5 | 43 | 19.5 | 45 | 47.5 | 51 | 40 | 48 | 43 | 44 | 55.5 | 23 | 54 | 47 | 52 | 39 | 28 | 62 | 59 | 55.5 | 44.5 | 58 | 32 | 55.5 | 57 | 58 | 50.5 | 53.5 | 52 | 50 | 37.5 | 55.5 | 39 | 46 | 54 | 58 | 53.5 | 47 | 49 | 44.5 | 53 | 52 | 52 | 46.5 | 57
2013-08-12 20:00 | 60 | 79 | 63 | 61 | 59 | 73 | 77 | 78 | 80.5 | 63 | 77 | 66 | 64.5 | 70 | 67 | 82 | 68 | 73.5 | 82.5 | 66 | 64.5 | 69 | 75 | 77 | 73.5 | 71.5 | 76 | 56 | 75 | 77 | 75 | 66 | 70 | 69.5 | 59 | 76 | 72 | 83 | 56 | 74 | 59 | 84 | 86 | 86 | 60.5 | 69 | 79 | 83 | 71 | 79 | 79 | 86 | 84 | 60 | 72 | 70 | 73.5 | 71 | 72.5 | 75 | 68 | 71.5 | 61 | 66 | 68.5 | 64 | 59 | 70 | 71.5 | 74 | 60 | 75 | 87 | 55.5 | 59 | 57 | 76.5 | 55 | 62.5 | 45 | 57 | 51 | 41 | 41 | 55.5 | 46.5 | 45 | 48 | 38 | 41 | 57.5 | 42 | 44 | 57 | 39 | 48 | 56 | 44 | 56 | 43 | 41 | 50 | 44.5 | 45 | 53 | 37 | 48 | 43 | 57 | 44.5 | 41.5 | 21 | 45 | 45 | 51 | 36 | 49 | 46 | 44 | 55.5 | 23 | 54.5 | 46 | 52 | 39 | 35 | 62 | 59 | 53.5 | 44.5 | 58 | 41 | 55.5 | 55.5 | 57 | 51.5 | 53.5 | 50.5 | 50 | 39 | 55.5 | 39 | 46 | 54 | 57 | 53.5 | 47 | 54 | 44.5 | 53 | 52 | 52 | 46.5 | 55.5
2013-08-12 21:00 | 60 | 73.5 | 61 | 57 | 56 | 70 | 73 | 71.5 | 71.5 | 56 | 72 | 64 | 64.5 | 66 | 63.5 | 76 | 64 | 75 | 79 | 64 | 62.5 | 66 | 71 | 73.5 | 71.5 | 70 | 73.5 | 55 | 71 | 77 | 72.5 | 62.5 | 66 | 66.5 | 53.5 | 74 | 69.5 | 83 | 55 | 70 | 57 | 82.5 | 82.5 | 82.5 | 59.5 | 66 | 79 | 80 | 65 | 75 | 73.5 | 75 | 82.5 | 59 | 68 | 68 | 71.5 | 68 | 70 | 71.5 | 68.5 | 70 | 55.5 | 64.5 | 65.5 | 61 | 58 | 67 | 71.5 | 73 | 58.5 | 70 | 86 | 53.5 | 57 | 55.5 | 74.5 | 54 | 62.5 | 43 | 55.5 | 53 | 43 | 41 | 53.5 | 50 | 46 | 46 | 37 | 39 | 56.5 | 42.5 | 41 | 56 | 37.5 | 48 | 55.5 | 44 | 56 | 41 | 41 | 50 | 44.5 | 46 | 53 | 39 | 46.5 | 43.5 | 57 | 48 | 41.5 | 23 | 44 | 46.5 | 40 | 36 | 49 | 45 | 46 | 57 | 28.5 | 54.5 | 47 | 50 | 40 | 39 | 63 | 57 | 55.5 | 46.5 | 57 | 40 | 55.5 | 55.5 | 56 | 49 | 55.5 | 50.5 | 50 | 39 | 55.5 | 39.5 | 45 | 54 | 56 | 53.5 | 49 | 53 | 46.5 | 52 | 52 | 53.5 | 46.5 | 52
2013-08-12 22:00 | 60 | 71.5 | 54 | 55.5 | 57 | 69 | 63 | 68.5 | 70 | 55 | 67 | 64 | 62.5 | 62 | 60.5 | 78 | 61 | 71.5 | 79 | 62 | 61 | 66 | 69 | 68 | 70 | 66 | 71.5 | 55 | 67.5 | 75 | 70.5 | 61 | 66 | 64 | 50 | 72 | 66.5 | 77 | 54 | 66 | 55 | 80.5 | 80.5 | 71.5 | 59 | 63 | 73.5 | 75 | 61 | 74 | 70 | 70 | 77 | 59 | 66 | 66 | 68 | 67 | 68.5 | 70 | 67.5 | 70 | 53.5 | 61 | 62.5 | 62 | 60 | 65 | 68 | 73 | 56.5 | 66 | 83 | 53.5 | 57 | 52 | 73 | 54 | 61 | 43 | 55.5 | 53 | 39 | 42 | 53.5 | 46.5 | 45 | 49 | 36 | 43 | 56 | 43 | 44 | 55 | 39 | 48 | 55 | 44 | 55 | 40 | 41 | 50 | 43 | 46 | 53 | 39 | 44.5 | 43.5 | 57 | 44.5 | 41.5 | 25 | 44 | 47 | 43 | 36.5 | 49 | 44 | 47 | 55.5 | 30 | 54 | 47 | 53.5 | 40 | 40 | 62 | 57 | 57 | 46.5 | 57 | 40 | 57 | 55.5 | 56 | 48 | 57 | 50.5 | 50 | 43 | 55.5 | 40 | 45 | 53 | 55 | 53.5 | 48 | 52 | 44.5 | 53 | 52 | 53.5 | 46.5 | 48
2013-08-12 23:00 | 60 | 68 | 54 | 55.5 | 58 | 70 | 66 | 65.5 | 64.5 | 55 | 65 | 60 | 55.5 | 60 | 57 | 79 | 60 | 70 | 73.5 | 60 | 59 | 63 | 66 | 68.5 | 68 | 67 | 69 | 55 | 64.5 | 70 | 68 | 61 | 64.5 | 61 | 52 | 69 | 64 | 75 | 53 | 65 | 56 | 79 | 75 | 70 | 58.5 | 61 | 66 | 72 | 55 | 69 | 70 | 66 | 82.5 | 59 | 62 | 64.5 | 64.5 | 65 | 66 | 68 | 66.5 | 70 | 50 | 64.5 | 59.5 | 61 | 59 | 63 | 66 | 70 | 55 | 66 | 84 | 53.5 | 55.5 | 50 | 71.5 | 54 | 59 | 43 | 53.5 | 52 | 38 | 38 | 52.5 | 46.5 | 45 | 51 | 33 | 43 | 55 | 44 | 46 | 54 | 39 | 52 | 55 | 44 | 55 | 39 | 45 | 49.5 | 44 | 45 | 53 | 39.5 | 46.5 | 43 | 57 | 39 | 41.5 | 26.5 | 43 | 47 | 45 | 37 | 51 | 45 | 46 | 57 | 28.5 | 54.5 | 48 | 55.5 | 41 | 40 | 61 | 57 | 57 | 44.5 | 57 | 39 | 57 | 53.5 | 55 | 47 | 57 | 50 | 50 | 43 | 53.5 | 40.5 | 46 | 53 | 55 | 53.5 | 49 | 51 | 44.5 | 54 | 52 | 52 | 46.5 | 48.5
2013-08-13 | 59 | 64.5 | 53 | 55.5 | 58 | 68 | 55 | 63.5 | 64 | 54 | 62 | 58 | 53.5 | 57.5 | 55.5 | 77 | 57 | 70 | 75 | 59.5 | 55.5 | 61 | 62 | 66.5 | 66 | 70 | 66.5 | 53.5 | 62 | 70 | 67.5 | 59 | 57 | 59 | 46.5 | 66 | 61 | 78 | 52.5 | 60 | 55 | 76.5 | 70 | 66 | 58.5 | 58 | 61 | 68 | 52 | 67 | 70 | 62.5 | 80.5 | 58 | 58 | 62.5 | 62.5 | 60 | 65 | 66 | 65 | 68 | 48 | 64.5 | 57 | 59 | 59 | 62 | 62.5 | 68 | 53.5 | 64.5 | 84 | 53.5 | 57 | 50 | 69.5 | 53 | 57 | 43 | 53.5 | 50 | 41 | 42 | 51.5 | 48 | 46 | 51 | 32 | 39 | 54 | 44 | 48 | 54 | 41 | 52 | 54.5 | 45.5 | 55 | 42 | 44.5 | 46.5 | 43 | 47 | 53.5 | 40 | 44.5 | 43.5 | 57 | 39 | 41.5 | 30 | 43 | 46.5 | 45 | 37 | 50 | 46 | 48.5 | 55.5 | 29.5 | 55 | 48 | 55.5 | 41 | 39 | 60 | 55.5 | 55.5 | 46.5 | 56 | 39 | 57 | 53.5 | 54 | 45 | 55.5 | 49 | 48 | 43 | 55.5 | 40.5 | 44 | 59 | 55 | 57 | 50 | 50 | 44.5 | 54 | 50 | 52 | 46.5 | 48.5
2013-08-13 01:00 | 59 | 64.5 | 51 | 55.5 | 59 | 68 | 58 | 62 | 64.5 | 53 | 55 | 56 | 52 | 57 | 53.5 | 74 | 58 | 70 | 73.5 | 58.5 | 55.5 | 59 | 60 | 64.5 | 64.5 | 68 | 63.5 | 54 | 60.5 | 70 | 66.5 | 61 | 61 | 57 | 43 | 66 | 58 | 78 | 51.5 | 62 | 54 | 74 | 68 | 63 | 58 | 55 | 59 | 69 | 53 | 67 | 64.5 | 62.5 | 73.5 | 58 | 55 | 62.5 | 61 | 58 | 65.5 | 64.5 | 63 | 66 | 48 | 66 | 54 | 58 | 58 | 59 | 61 | 67 | 52 | 62.5 | 79 | 53.5 | 59 | 52 | 68 | 54 | 57 | 43 | 53.5 | 47 | 40 | 39 | 50.5 | 50 | 46 | 47 | 30 | 39 | 53.5 | 44.5 | 47 | 53 | 43 | 55.5 | 54 | 45.5 | 54 | 42 | 44 | 47.5 | 43 | 47 | 53 | 40 | 44.5 | 43 | 57 | 41 | 41.5 | 26.5 | 43 | 46 | 44 | 36.5 | 49 | 46 | 49.5 | 53.5 | 31 | 55 | 48 | 55.5 | 41 | 39 | 59 | 55.5 | 55.5 | 44.5 | 56 | 36 | 57 | 53.5 | 54 | 45 | 55.5 | 50 | 50 | 43 | 55.5 | 41 | 41 | 46 | 54 | 55.5 | 50 | 49 | 43 | 55 | 48 | 50 | 48 | 48
2013-08-13 02:00 | 59 | 62.5 | 52 | 55.5 | 58 | 67 | 57 | 60.5 | 63 | 51 | 52 | 54 | 57 | 53.5 | 52 | 76 | 57 | 70 | 71.5 | 58 | 53.5 | 56 | 57 | 63.5 | 62.5 | 70 | 61 | 55 | 58.5 | 71.5 | 66 | 61 | 57 | 54.5 | 41 | 63 | 55 | 77 | 50.5 | 59 | 53 | 71 | 66 | 60 | 58 | 51 | 57 | 68 | 53 | 64 | 64.5 | 61 | 66 | 59 | 54 | 62.5 | 59 | 56 | 63 | 64.5 | 62 | 66 | 48 | 64.5 | 51 | 58 | 57 | 57 | 57 | 66 | 50 | 62.5 | 77 | 53.5 | 57 | 52 | 65.5 | 54 | 57 | 43 | 53.5 | 49 | 40 | 40 | 49.5 | 48.5 | 46 | 47 | 31 | 46.5 | 53.5 | 45 | 49 | 54 | 43 | 59 | 53 | 45.5 | 53 | 42 | 44 | 47 | 43 | 46 | 53 | 40 | 44.5 | 42 | 57 | 39 | 41.5 | 25 | 43 | 44 | 44 | 37 | 49 | 47 | 49 | 53.5 | 32.5 | 55 | 47 | 55.5 | 41 | 41 | 58 | 55.5 | 53.5 | 46.5 | 56 | 36 | 57 | 53.5 | 52 | 45.5 | 57 | 50 | 50 | 43 | 57 | 41.5 | 39 | 44 | 53 | 55.5 | 51 | 48 | 43 | 56 | 50 | 50 | 48 | 48.5
2013-08-13 03:00 | 59 | 61 | 47 | 52 | 58 | 63 | 60 | 59 | 62 | 52 | 51 | 53 | 48 | 53.5 | 51.5 | 72 | 58 | 70 | 73.5 | 58.5 | 50 | 55 | 56 | 62 | 64.5 | 62.5 | 60.5 | 55 | 56.5 | 62.5 | 65.5 | 61 | 55.5 | 52.5 | 39 | 63 | 53.5 | 66 | 50 | 57 | 53 | 68.5 | 64.5 | 57 | 58 | 50 | 55.5 | 67 | 52 | 62 | 61 | 57 | 66 | 58 | 51 | 61 | 57 | 56 | 63.5 | 62.5 | 61.5 | 71.5 | 48 | 59 | 48.5 | 57 | 56 | 59 | 56 | 64 | 48.5 | 62.5 | 75 | 53.5 | 57 | 52 | 63.5 | 54 | 55.5 | 41 | 52 | 49 | 48 | 38 | 48.5 | 46.5 | 46 | 47 | 30 | 37.5 | 53.5 | 45 | 47 | 55 | 43 | 59 | 53.5 | 45 | 52 | 42 | 43.5 | 46 | 43 | 47 | 54 | 40.5 | 44.5 | 43 | 57 | 44.5 | 41 | 26.5 | 43 | 44.5 | 46 | 36.5 | 50 | 46 | 49.5 | 53.5 | 34 | 54.5 | 47 | 53.5 | 41 | 41 | 57 | 55.5 | 52 | 46.5 | 56 | 37 | 57 | 53.5 | 53 | 44.5 | 55.5 | 50 | 52 | 43 | 55.5 | 41.5 | 39 | 42 | 55 | 54.5 | 53 | 47.5 | 43 | 55 | 50 | 48 | 48 | 48.5
2013-08-13 04:00 | 59 | 59 | 51 | 50 | 57 | 58 | 53 | 57.5 | 61 | 50 | 50 | 50 | 46.5 | 53 | 50.5 | 66 | 58 | 62.5 | 73.5 | 58.5 | 53.5 | 56 | 57 | 59.5 | 64.5 | 55.5 | 60.5 | 53.5 | 55 | 64.5 | 65 | 59 | 53.5 | 50.5 | 37.5 | 59 | 51.5 | 66 | 49.5 | 54 | 53 | 66.5 | 62.5 | 59 | 58 | 50 | 55.5 | 64 | 50 | 61 | 57 | 57 | 66 | 58 | 52 | 61 | 57 | 55 | 61 | 61 | 61 | 71.5 | 46.5 | 59 | 45.5 | 58 | 55 | 56 | 55.5 | 63 | 47 | 62.5 | 79 | 53.5 | 55.5 | 50 | 61 | 53 | 55.5 | 40 | 50 | 51 | 51 | 39 | 47.5 | 44.5 | 45 | 45 | 31 | 39 | 53 | 45 | 46 | 54 | 43 | 55.5 | 53.5 | 47 | 53 | 42 | 42.5 | 45.5 | 41 | 47 | 53.5 | 40 | 44.5 | 43 | 55.5 | 43 | 41.5 | 26.5 | 43 | 44 | 45 | 36.5 | 48 | 47 | 49 | 50 | 34 | 54 | 46 | 53.5 | 41 | 41 | 56 | 53.5 | 53.5 | 44.5 | 56 | 38 | 57 | 53.5 | 52 | 42.5 | 55.5 | 50.5 | 52 | 43 | 55.5 | 42.5 | 42 | 41 | 52 | 53.5 | 51 | 46 | 43 | 52 | 50 | 48 | 46.5 | 48
2013-08-13 05:00 | 59 | 57 | 45 | 53.5 | 55 | 57 | 55 | 57.5 | 61 | 46 | 49 | 47 | 44.5 | 51.5 | 50 | 70 | 58 | 62.5 | 71.5 | 59 | 50 | 52 | 56 | 57.5 | 62.5 | 52 | 60 | 54 | 54 | 61 | 64 | 57 | 52 | 48 | 35.5 | 61 | 50 | 59 | 48.5 | 52 | 53 | 64 | 62.5 | 59 | 58 | 49 | 53.5 | 62 | 46 | 60 | 57 | 57 | 66 | 58 | 49 | 59 | 55.5 | 53 | 62.5 | 61 | 60 | 71.5 | 46.5 | 59 | 42.5 | 58 | 54 | 55 | 55.5 | 59 | 45.5 | 62.5 | 75 | 53.5 | 52 | 48 | 62.5 | 53 | 55.5 | 41 | 53.5 | 52 | 52 | 39 | 49.5 | 43 | 43 | 45 | 31 | 37.5 | 51.5 | 44 | 47 | 54 | 43 | 57 | 54 | 45 | 50 | 42 | 45 | 43 | 40 | 45 | 53 | 40 | 44.5 | 42 | 55.5 | 44.5 | 41 | 28.5 | 43 | 43 | 45 | 36.5 | 48 | 48 | 47 | 50 | 34 | 54 | 46 | 52 | 41 | 40 | 56 | 53.5 | 52 | 44.5 | 56 | 36 | 55.5 | 52 | 50 | 43 | 55.5 | 51.5 | 52 | 43 | 57 | 41 | 43 | 40 | 52 | 53.5 | 51 | 45.5 | 43 | 53 | 50 | 48 | 46.5 | 48
2013-08-13 06:00 | 59 | 57 | 47 | 55.5 | 56 | 55 | 58 | 58 | 61 | 54 | 48 | 45 | 52 | 51.5 | 54.5 | 72 | 57 | 66 | 73.5 | 62.5 | 53.5 | 54 | 57 | 55.5 | 64.5 | 52 | 60 | 54 | 51 | 62.5 | 66 | 57 | 50 | 48 | 39 | 60 | 53 | 60 | 47 | 53 | 52 | 66.5 | 66 | 58.5 | 58 | 51 | 57 | 65 | 45 | 60 | 57 | 57 | 66 | 58 | 46 | 59 | 55.5 | 54 | 58 | 59 | 60 | 73.5 | 46.5 | 59 | 47 | 54 | 55 | 57 | 55.5 | 60 | 46.5 | 62.5 | 75 | 53.5 | 53.5 | 52 | 64.5 | 53 | 55.5 | 43 | 53.5 | 52 | 51 | 40 | 49.5 | 43 | 47 | 44 | 30 | 43 | 51.5 | 44.5 | 47 | 54 | 46.5 | 55.5 | 55 | 47 | 51 | 44 | 36 | 43 | 39 | 45 | 53 | 38 | 44.5 | 41.5 | 55.5 | 44.5 | 42.5 | 28.5 | 44 | 43 | 45 | 35 | 48 | 45 | 48.5 | 50 | 34 | 54.5 | 47 | 53.5 | 41 | 39 | 56 | 53.5 | 52 | 46.5 | 56 | 38 | 55.5 | 52 | 51 | 41.5 | 55.5 | 52 | 52 | 43 | 57 | 47 | 49 | 40 | 52 | 53.5 | 47 | 45.5 | 44.5 | 54 | 50 | 48 | 48 | 48.5
2013-08-13 07:00 | 59 | 57 | 62 | 59 | 58 | 54 | 57 | 60.5 | 59 | 53 | 51 | 49 | 61 | 56.5 | 59.5 | 78 | 57 | 73.5 | 75 | 65.5 | 57 | 59 | 60 | 57 | 68 | 61 | 60 | 54 | 52 | 66 | 68 | 57 | 62.5 | 53 | 52 | 63 | 56 | 65 | 53.5 | 57 | 54 | 68.5 | 71.5 | 62.5 | 58 | 63 | 66 | 68 | 51 | 60 | 61 | 66 | 75 | 59 | 59 | 61 | 57.5 | 62 | 62.5 | 61 | 64 | 73.5 | 52 | 61 | 46.5 | 52 | 58 | 62 | 55.5 | 64 | 50.5 | 66 | 80 | 53.5 | 55.5 | 55.5 | 66 | 53 | 55.5 | 44 | 55.5 | 52 | 51 | 41 | 52.5 | 44.5 | 49 | 46 | 32 | 46.5 | 56.5 | 46.5 | 48 | 54 | 44.5 | 55.5 | 56.5 | 46.5 | 55 | 42 | 37.5 | 41 | 43 | 44.5 | 53 | 36 | 46.5 | 42.5 | 55.5 | 44.5 | 44 | 34 | 46 | 44 | 46 | 39 | 49 | 46 | 50 | 52 | 35.5 | 55 | 51 | 53.5 | 41 | 41 | 55 | 53.5 | 57 | 48 | 57 | 36 | 57 | 52.5 | 54 | 47 | 57 | 53.5 | 55.5 | 44.5 | 57 | 35.5 | 51 | 41 | 54 | 53.5 | 53 | 47.5 | 44.5 | 54 | 52 | 52 | 50 | 50
2013-08-13 08:00 | 59 | 61 | 67 | 59 | 60 | 55 | 61 | 65 | 66 | 60 | 59 | 55 | 64.5 | 60 | 64 | 83 | 58 | 77 | 75 | 69 | 61 | 62 | 64 | 62.5 | 70 | 71.5 | 60 | 53.5 | 52 | 75 | 70 | 62.5 | 68 | 58.5 | 61 | 69 | 59 | 72 | 62.5 | 62 | 57 | 71 | 79 | 70 | 60.5 | 67 | 73.5 | 72 | 56 | 63 | 62.5 | 75 | 79 | 59 | 63 | 66 | 61 | 66 | 65 | 61 | 67 | 73.5 | 57 | 64.5 | 47 | 54 | 61 | 64 | 55.5 | 67 | 54 | 70 | 79 | 54.5 | 57 | 62.5 | 71 | 53 | 55.5 | 41 | 53.5 | 53 | 50 | 47 | 54.5 | 46.5 | 49 | 48 | 34 | 46.5 | 60 | 48 | 48 | 55 | 44.5 | 55.5 | 58 | 48.5 | 56 | 42 | 39 | 41 | 44.5 | 43 | 53.5 | 34 | 48 | 42 | 57 | 41 | 44 | 34 | 46 | 44 | 47 | 38.5 | 50 | 45 | 50 | 52 | 34 | 57 | 52 | 52 | 42 | 41 | 56 | 55.5 | 52 | 46.5 | 57 | 37 | 59 | 53.5 | 56 | 48.5 | 55.5 | 54 | 53.5 | 44.5 | 57 | 35.5 | 52 | 41 | 55 | 53.5 | 53 | 48 | 46.5 | 56 | 52 | 52 | 48 | 52
2013-08-13 09:00 | 61 | 64.5 | 70 | 61 | 63 | 54 | 67 | 65.5 | 73.5 | 65 | 67 | 58 | 71.5 | 65.5 | 68 | 87 | 59 | 80.5 | 80.5 | 72.5 | 66 | 65 | 64 | 68 | 73.5 | 75 | 60.5 | 56 | 56 | 80.5 | 72.5 | 66 | 70 | 64 | 66 | 75 | 60 | 81 | 71.5 | 66 | 60 | 74.5 | 84 | 77 | 62.5 | 72 | 80.5 | 80 | 60 | 63 | 66 | 79 | 82.5 | 63 | 66 | 70 | 63.5 | 69 | 69.5 | 61 | 69.5 | 79 | 61 | 71.5 | 53 | 54 | 63 | 68 | 57 | 71 | 57 | 71.5 | 82 | 55.5 | 59 | 64.5 | 76 | 54 | 57 | 43 | 53.5 | 53 | 50 | 40 | 54.5 | 52 | 48 | 46 | 35 | 44.5 | 62 | 48 | 46 | 54 | 43 | 55.5 | 58.5 | 48 | 56 | 42 | 39 | 39 | 48 | 45.5 | 54 | 34 | 44.5 | 42.5 | 57 | 39 | 43.5 | 30 | 47 | 44.5 | 47 | 39.5 | 50 | 45 | 51.5 | 52 | 32 | 58.5 | 52 | 52 | 42 | 40 | 56 | 55.5 | 53.5 | 46.5 | 57 | 36 | 61 | 53.5 | 57 | 48 | 55.5 | 55 | 55.5 | 46.5 | 57 | 37.5 | 52 | 43 | 56 | 53.5 | 53 | 54 | 48 | 57 | 52 | 53.5 | 50 | 52.5
2013-08-13 10:00 | 61 | 70 | 74 | 62.5 | 67 | 56 | 73 | 70 | 80.5 | 66 | 71 | 62 | 75 | 68.5 | 72 | 90 | 61 | 84 | 84 | 75.5 | 70 | 69 | 66 | 73.5 | 75 | 71.5 | 60.5 | 59 | 58 | 82.5 | 75.5 | 73.5 | 73.5 | 70.5 | 70 | 79 | 61 | 83 | 76 | 72 | 61 | 77.5 | 89.5 | 82.5 | 65 | 74 | 84 | 85 | 63 | 66 | 70 | 84 | 75 | 60 | 70 | 73.5 | 66 | 72 | 73 | 62.5 | 73 | 79 | 62.5 | 73.5 | 55.5 | 56 | 67 | 70 | 57 | 76 | 60 | 73.5 | 87 | 57 | 61 | 70 | 81 | 55 | 57 | 45 | 55.5 | 53 | 47 | 40 | 56.5 | 52 | 46 | 49 | 34 | 43 | 63 | 47 | 45 | 55 | 41 | 55.5 | 58.5 | 49.5 | 57 | 41 | 41 | 39 | 48 | 46.5 | 56 | 36 | 50 | 42 | 61 | 39 | 43.5 | 28.5 | 45 | 45 | 46 | 39.5 | 51 | 42 | 51.5 | 53.5 | 28.5 | 59 | 53 | 53.5 | 41 | 41 | 56 | 57 | 53.5 | 55.5 | 58 | 36 | 61 | 53.5 | 57 | 51 | 55.5 | 55.5 | 55.5 | 43 | 57 | 37.5 | 52 | 42 | 57 | 53.5 | 52 | 59 | 48 | 56 | 50 | 53.5 | 46.5 | 52
2013-08-13 11:00 | 62 | 71.5 | 76 | 64.5 | 69 | 57 | 81 | 75 | 84 | 69 | 79 | 66 | 79 | 72 | 76 | 92 | 65 | 86 | 89.5 | 79 | 73 | 72 | 67 | 78.5 | 79 | 79 | 61 | 60 | 62 | 86 | 78 | 79 | 75 | 73.5 | 71.5 | 82 | 62 | 90 | 81 | 75 | 62 | 81 | 91.5 | 86 | 65.5 | 76 | 88 | 88 | 67 | 68 | 71.5 | 88 | 79 | 67 | 75 | 77 | 71.5 | 76 | 73 | 62.5 | 77 | 80.5 | 64.5 | 75 | 58.5 | 58 | 71 | 74 | 61 | 80 | 66 | 75 | 91 | 57 | 64.5 | 73.5 | 83.5 | 55 | 59 | 45 | 55.5 | 52 | 50 | 40 | 56.5 | 44.5 | 42 | 44 | 33 | 39 | 62 | 47 | 46 | 55 | 39 | 52 | 58 | 50 | 57 | 43 | 42.5 | 39 | 48 | 47 | 57 | 35 | 50 | 41 | 61 | 37.5 | 41 | 25 | 42 | 44 | 46 | 40 | 51 | 42 | 50 | 53.5 | 28.5 | 58.5 | 54 | 53.5 | 40 | 41 | 56 | 57 | 57 | 50 | 58 | 35 | 55.5 | 53.5 | 58 | 50.5 | 57 | 56.5 | 57 | 39 | 55.5 | 36.5 | 52 | 43 | 57 | 53.5 | 50 | 54 | 48 | 57 | 50 | 53.5 | 46.5 | 53
2013-08-13 12:00 | 65 | 77 | 81 | 70 | 71 | 57 | 86 | 78.5 | 86 | 70 | 88 | 66 | 80.5 | 75.5 | 77.5 | 94 | 70 | 88 | 91.5 | 81 | 75.5 | 74 | 65 | 82.5 | 82.5 | 84 | 60.5 | 63 | 65 | 89.5 | 79 | 82.5 | 79 | 79 | 75 | 85 | 60.5 | 93 | 83.5 | 78 | 61 | 83.5 | 94 | 88 | 66 | 79 | 91.5 | 90 | 71 | 70 | 73.5 | 95 | 89.5 | 67 | 78 | 80.5 | 75 | 78 | 79 | 66 | 79 | 81.5 | 64.5 | 79 | 60 | 58 | 72 | 77 | 62.5 | 84 | 68 | 79 | 94 | 62.5 | 64.5 | 75 | 85.5 | 56 | 59 | 44 | 55.5 | 50 | 48 | 43 | 56.5 | 44.5 | 42 | 45 | 30 | 37.5 | 61 | 44 | 49 | 57 | 39 | 53.5 | 57 | 50 | 57 | 44 | 43 | 35.5 | 46.5 | 47.5 | 59 | 35 | 52 | 41.5 | 61 | 39 | 41 | 23 | 39 | 47.5 | 46 | 41.5 | 48 | 43 | 51.5 | 54.5 | 28.5 | 57 | 55 | 53.5 | 42 | 42 | 57 | 57 | 57 | 44.5 | 59 | 35 | 55.5 | 55.5 | 59 | 52 | 57 | 56.5 | 57.5 | 39 | 53.5 | 37 | 52 | 42 | 57 | 53.5 | 45 | 53 | 46.5 | 53 | 52 | 53.5 | 43 | 53
2013-08-13 13:00 | 66 | 80.5 | 83 | 71.5 | 75 | 59 | 85 | 80 | 89 | 71 | 91 | 69 | 84 | 77.5 | 79.5 | 95 | 75 | 91.5 | 97 | 83 | 77 | 78 | 63 | 88 | 82.5 | 84 | 60.5 | 70 | 68 | 92 | 79.5 | 86 | 80.5 | 82 | 77 | 89 | 59.5 | 95 | 88 | 83 | 62 | 86.5 | 97 | 89.5 | 67 | 82 | 93 | 91 | 74 | 73 | 79 | 100.5 | 91.5 | 67 | 79 | 82.5 | 79 | 81 | 78.5 | 71.5 | 79.5 | 82.5 | 66 | 79 | 63 | 60 | 75 | 80 | 71.5 | 87 | 72 | 82.5 | 95 | 62.5 | 70 | 79 | 88 | 57 | 59 | 44 | 55.5 | 50 | 47 | 41 | 55.5 | 42.5 | 41 | 45 | 30 | 35.5 | 58.5 | 41.5 | 47 | 58 | 39 | 53.5 | 56 | 50.5 | 57 | 43 | 43 | 35.5 | 44.5 | 46.5 | 60 | 34 | 53 | 42 | 59 | 37.5 | 42.5 | 25 | 38 | 50 | 46 | 38 | 45 | 38 | 51.5 | 55.5 | 23 | 56 | 54 | 53.5 | 45 | 41 | 57 | 61 | 52 | 43 | 59 | 34 | 53.5 | 55.5 | 59 | 53.5 | 57 | 57 | 57 | 39 | 57 | 34.5 | 53 | 43 | 58 | 55.5 | 45 | 52 | 46.5 | 54 | 52 | 53.5 | 46.5 | 53
2013-08-13 14:00 | 66 | 82.5 | 86 | 73.5 | 77 | 61 | 87 | 82.5 | 91.5 | 72 | 86 | 70 | 84 | 79 | 81 | 96 | 81 | 91.5 | 97 | 85 | 78 | 81 | 60 | 90 | 84 | 88 | 60 | 72 | 70 | 93 | 80 | 88 | 82.5 | 83.5 | 79 | 88 | 58 | 99 | 85 | 85 | 68 | 89 | 97 | 89.5 | 66 | 84 | 95 | 94 | 76 | 77 | 80.5 | 102 | 93 | 67 | 81 | 86 | 82.5 | 83 | 79 | 75 | 81 | 86 | 70 | 80.5 | 65 | 60 | 76 | 81 | 73.5 | 88 | 74 | 84 | 95 | 62.5 | 70 | 79 | 88.5 | 57 | 61 | 42 | 57 | 49 | 45 | 41 | 56.5 | 41 | 41 | 46 | 30 | 37.5 | 59 | 40 | 47 | 58 | 35.5 | 53.5 | 56 | 51.5 | 57 | 50 | 42 | 35.5 | 43 | 45 | 61 | 32 | 53.5 | 42 | 59 | 35.5 | 40.5 | 21 | 38 | 52 | 46 | 37 | 43 | 39 | 50 | 53.5 | 25 | 56 | 54 | 53.5 | 45 | 41 | 58 | 61 | 46.5 | 43 | 58 | 34 | 53.5 | 55.5 | 59 | 55.5 | 57 | 57.5 | 57 | 39 | 55.5 | 31.5 | 54 | 39 | 57 | 57 | 48 | 52 | 44.5 | 55 | 52 | 53.5 | 48 | 54
2013-08-13 15:00 | 64 | 84 | 87 | 73.5 | 78 | 61 | 89 | 83.5 | 93 | 72 | 86 | 70 | 84 | 81 | 80.5 | 97 | 84 | 91.5 | 97 | 85.5 | 79 | 81 | 60 | 91.5 | 86 | 86 | 61 | 72 | 71 | 93 | 79 | 89.5 | 82.5 | 85.5 | 79 | 90 | 59.5 | 100 | 88 | 89 | 66 | 89.5 | 98.5 | 89.5 | 65.5 | 86 | 97 | 94 | 76 | 81 | 82.5 | 106 | 93 | 67 | 81 | 86 | 84 | 85 | 84 | 75 | 82.5 | 88 | 70 | 80.5 | 66.5 | 57 | 77 | 81 | 75 | 89 | 75 | 88 | 98 | 62.5 | 70 | 79 | 88.5 | 56 | 61 | 44 | 55.5 | 49 | 44 | 41 | 56 | 46.5 | 42 | 45 | 30 | 37.5 | 60 | 39 | 48 | 60 | 37.5 | 52 | 53 | 52 | 57 | 49 | 41 | 33.5 | 41 | 45.5 | 60 | 31 | 52 | 43 | 52 | 39 | 38.5 | 19.5 | 39 | 52.5 | 44 | 39 | 42 | 38 | 51.5 | 53.5 | 25 | 56.5 | 52 | 53.5 | 42 | 37 | 59 | 61 | 43 | 43 | 56 | 34 | 53.5 | 57 | 57 | 52 | 57 | 57.5 | 57 | 39 | 53.5 | 28 | 55 | 41 | 56 | 57 | 49 | 53 | 44.5 | 53 | 52 | 53.5 | 48 | 54
2013-08-13 16:00 | 64 | 84 | 87 | 73.5 | 76 | 60 | 88 | 83.5 | 93 | 72 | 89 | 69 | 86 | 82.5 | 80.5 | 97 | 86 | 95 | 97 | 85.5 | 79 | 83 | 62 | 86 | 86 | 79 | 62 | 71 | 71 | 93 | 78 | 91.5 | 82.5 | 85 | 80.5 | 90 | 60.5 | 99 | 84 | 89 | 67 | 89.5 | 97 | 88 | 65 | 86 | 98.5 | 94 | 79 | 82 | 84 | 102 | 91.5 | 67 | 82 | 86 | 84 | 86 | 83.5 | 77 | 83 | 88 | 66 | 80.5 | 69 | 58 | 77 | 84 | 77 | 89 | 76 | 88 | 97 | 62.5 | 70 | 80.5 | 89 | 57 | 62.5 | 44 | 53.5 | 50 | 45 | 37 | 56 | 44.5 | 41 | 45 | 33 | 35.5 | 61 | 38.5 | 48 | 61 | 35.5 | 53.5 | 50.5 | 50.5 | 56 | 48 | 37.5 | 35 | 46.5 | 45.5 | 60 | 36 | 52 | 43 | 53.5 | 43 | 41.5 | 19.5 | 40 | 52.5 | 45 | 36.5 | 43 | 37 | 52 | 55.5 | 25 | 56 | 53 | 53.5 | 43 | 33 | 60 | 62.5 | 55.5 | 43 | 54 | 35 | 53.5 | 57 | 59 | 41.5 | 57 | 57 | 57 | 44.5 | 52 | 24.5 | 55 | 42 | 55 | 57 | 44 | 52 | 44.5 | 52 | 52 | 53.5 | 48 | 54
2013-08-13 17:00 | 63 | 84 | 83 | 73.5 | 76 | 62 | 86 | 82.5 | 93 | 70 | 82.5 | 69 | 84 | 79 | 80 | 97 | 86 | 93 | 93 | 86 | 79.5 | 82 | 64 | 77 | 86 | 81 | 63 | 69 | 70 | 93 | 77 | 91.5 | 80.5 | 84.5 | 80.5 | 89 | 62 | 97 | 75 | 88 | 67 | 90 | 97 | 89.5 | 64 | 86 | 98.5 | 93 | 79 | 81 | 82.5 | 100.5 | 91.5 | 64 | 82 | 86 | 82.5 | 85 | 80 | 77 | 81.5 | 84 | 66 | 79 | 69.5 | 59 | 76 | 82 | 75 | 88 | 74 | 88 | 97 | 61 | 66 | 79 | 86.5 | 56 | 61 | 49 | 55.5 | 51 | 43 | 40 | 56 | 46.5 | 39 | 53.5 | 32 | 37.5 | 66 | 39 | 48 | 59 | 34 | 52 | 49 | 49 | 57 | 46 | 41 | 34.5 | 47 | 46 | 58 | 32 | 50 | 43 | 55.5 | 44.5 | 38 | 19.5 | 40 | 51 | 43 | 45.5 | 46 | 34 | 51 | 53.5 | 25 | 56 | 53 | 55.5 | 43 | 36 | 61 | 62.5 | 55.5 | 44.5 | 54 | 34 | 55.5 | 59 | 56 | 42.5 | 57 | 56.5 | 55.5 | 43 | 53.5 | 23 | 54 | 42 | 56 | 57 | 48 | 52.5 | 43 | 54 | 52 | 53.5 | 52 | 53
2013-08-13 18:00 | 61 | 84 | 78 | 70 | 75 | 62 | 83 | 80 | 93 | 61 | 87 | 70 | 82.5 | 75.5 | 78 | 95 | 85 | 89.5 | 86 | 82.5 | 78 | 79 | 65 | 77 | 86 | 79 | 61.5 | 66 | 69 | 91.5 | 75.5 | 89.5 | 79 | 82.5 | 79 | 88 | 59 | 96 | 78.5 | 86 | 65 | 86.5 | 97 | 89.5 | 63.5 | 83 | 97 | 92 | 78 | 80 | 80.5 | 98.5 | 89.5 | 63 | 79 | 84 | 79 | 81 | 81 | 75 | 79.5 | 80.5 | 68 | 77 | 66.5 | 59 | 75 | 82 | 75 | 85 | 71 | 88 | 97 | 61 | 64.5 | 77 | 83.5 | 56 | 62.5 | 48 | 55.5 | 47 | 39 | 45 | 57 | 39 | 45 | 44 | 29 | 39 | 62.5 | 39 | 48 | 59 | 37.5 | 52 | 50.5 | 48.5 | 59 | 43 | 43 | 34.5 | 46.5 | 47 | 57 | 29 | 48 | 42.5 | 52 | 43 | 37.5 | 19.5 | 40 | 52 | 44 | 44.5 | 42 | 34 | 53 | 53.5 | 25 | 56 | 53 | 55.5 | 40 | 35 | 61 | 61 | 55.5 | 44.5 | 56 | 34 | 55.5 | 57 | 59 | 44 | 57 | 56 | 55.5 | 39 | 53.5 | 25 | 54 | 45 | 58 | 57 | 51 | 53 | 44.5 | 53 | 52 | 52 | 53.5 | 52.5
2013-08-13 19:00 | 61 | 79 | 72 | 64.5 | 69 | 59 | 75 | 71.5 | 89.5 | 56 | 83 | 68 | 73.5 | 70.5 | 76 | 87 | 80 | 84 | 82.5 | 78.5 | 71 | 74 | 63 | 77 | 79 | 75 | 60.5 | 61 | 67 | 88 | 73.5 | 86 | 75 | 79 | 70 | 83 | 56 | 91 | 77.5 | 81 | 64 | 83.5 | 91.5 | 88 | 63 | 78 | 91.5 | 87 | 75 | 77 | 77 | 95 | 79 | 61 | 73 | 80.5 | 75 | 74 | 80.5 | 73.5 | 75.5 | 77 | 62.5 | 73.5 | 65 | 59 | 70 | 77 | 73.5 | 81 | 68 | 82.5 | 92 | 59 | 62.5 | 71.5 | 81 | 56 | 62.5 | 45 | 55.5 | 51 | 42 | 45 | 57 | 44.5 | 49 | 46 | 33 | 41 | 61 | 40 | 50 | 63 | 35.5 | 48 | 53.5 | 46.5 | 57 | 43 | 39 | 36 | 46.5 | 48 | 56 | 28 | 48 | 42.5 | 53.5 | 43 | 37.5 | 26.5 | 41 | 52.5 | 46 | 42 | 44 | 34 | 54.5 | 52 | 25 | 55 | 51 | 55.5 | 40 | 35 | 61 | 61 | 53.5 | 48 | 56 | 33 | 55.5 | 57 | 58 | 43 | 55.5 | 54.5 | 55.5 | 43 | 53.5 | 26 | 54 | 48 | 57 | 57 | 51 | 48 | 44.5 | 52 | 52 | 53.5 | 50 | 51
2013-08-13 20:00 | 60 | 75 | 66 | 61 | 64 | 56 | 72 | 67 | 82.5 | 54 | 79 | 65 | 64.5 | 67 | 74 | 89 | 73 | 79 | 80.5 | 75 | 68.5 | 69 | 59 | 71.5 | 73.5 | 70 | 59 | 59 | 64 | 70 | 72 | 73.5 | 68 | 76.5 | 59 | 81 | 53 | 89 | 76.5 | 76 | 59 | 80 | 89.5 | 80.5 | 61 | 73 | 84 | 86 | 69 | 73 | 73.5 | 86 | 70 | 60 | 68 | 75 | 70 | 70 | 79 | 70 | 73 | 75 | 59 | 71.5 | 63 | 58 | 68 | 71 | 68 | 79 | 64 | 77 | 86 | 57 | 57 | 66 | 78.5 | 56 | 61 | 44 | 55.5 | 53 | 44 | 45 | 55 | 48 | 48 | 45 | 35 | 37.5 | 59 | 41 | 42 | 61 | 35.5 | 48 | 56 | 45 | 56 | 44 | 46.5 | 36 | 52 | 48 | 55 | 27 | 59 | 42 | 57 | 46.5 | 36.5 | 28.5 | 42 | 51 | 45 | 33.5 | 45 | 35 | 54 | 50 | 26.5 | 54.5 | 49 | 52 | 41 | 35 | 60 | 57 | 53.5 | 46.5 | 56 | 30 | 57 | 57 | 57 | 41.5 | 55.5 | 54.5 | 53.5 | 39 | 52 | 27 | 55 | 49 | 57 | 57 | 53 | 49 | 44.5 | 50 | 50 | 52 | 50 | 52.5
2013-08-13 21:00 | 60 | 73.5 | 59 | 57 | 62 | 54 | 68 | 63.5 | 73.5 | 53 | 76 | 60 | 62.5 | 63.5 | 69 | 87 | 70 | 79 | 79 | 73.5 | 66 | 67 | 59 | 69.5 | 71.5 | 70 | 58 | 57 | 59 | 70 | 69.5 | 71.5 | 66 | 74.5 | 52 | 78 | 53 | 82 | 74 | 71 | 54 | 76 | 84 | 75 | 59 | 66 | 79 | 81 | 62 | 69 | 66 | 82.5 | 73.5 | 59 | 62 | 73.5 | 66 | 69 | 73.5 | 68 | 74 | 73.5 | 53.5 | 70 | 60.5 | 58 | 67 | 68 | 64.5 | 76 | 61.5 | 71.5 | 83 | 55.5 | 57 | 62.5 | 76.5 | 55 | 61 | 43 | 53.5 | 54 | 45 | 48 | 55 | 50 | 48 | 44 | 35 | 37.5 | 57 | 43 | 41 | 62 | 39 | 48 | 56.5 | 43 | 56 | 46 | 45 | 36 | 52 | 49.5 | 54 | 37 | 53.5 | 45.5 | 59 | 48 | 37 | 26.5 | 41 | 51.5 | 45 | 33.5 | 46 | 36 | 54.5 | 52 | 30 | 54 | 51 | 50 | 41 | 36 | 59 | 57 | 55.5 | 44.5 | 56 | 32 | 57 | 55.5 | 56 | 45.5 | 57 | 55 | 52 | 39 | 53.5 | 28 | 54 | 47 | 56 | 57 | 53 | 48 | 46.5 | 52 | 52 | 52 | 50 | 52
2013-08-13 22:00 | 60 | 70 | 55 | 57 | 62 | 52 | 68 | 61.5 | 70 | 51 | 73 | 55 | 64.5 | 60.5 | 64 | 86 | 67 | 77 | 73.5 | 71.5 | 65 | 66 | 59 | 68 | 68 | 68 | 57 | 55 | 56 | 68 | 66.5 | 71.5 | 68 | 73.5 | 46.5 | 73 | 53 | 78 | 71.5 | 67 | 53 | 72 | 84 | 70 | 57 | 62 | 70 | 76 | 60 | 66 | 64.5 | 80.5 | 66 | 59 | 60 | 70 | 64.5 | 66 | 69 | 68 | 73.5 | 71.5 | 52 | 64.5 | 58 | 58 | 67 | 66 | 62.5 | 75 | 59 | 70 | 84 | 53.5 | 57 | 62.5 | 74 | 56 | 61 | 42 | 55.5 | 54 | 45 | 46 | 54 | 46.5 | 49 | 43 | 36 | 48 | 55.5 | 45.5 | 39 | 60 | 39 | 48 | 57 | 43.5 | 56 | 45 | 43 | 35.5 | 52 | 50.5 | 52 | 35 | 48 | 49 | 61 | 41 | 37.5 | 25 | 39 | 51.5 | 46 | 34 | 47 | 36 | 54 | 59 | 28.5 | 53 | 53 | 55.5 | 40 | 35 | 58 | 55.5 | 55.5 | 44.5 | 56 | 33 | 61 | 55.5 | 55 | 45.5 | 57 | 54.5 | 50 | 39 | 55.5 | 29 | 54 | 44 | 55 | 57 | 52 | 47 | 44.5 | 54 | 50 | 53.5 | 52 | 51
2013-08-13 23:00 | 59 | 66 | 53 | 55.5 | 61 | 52 | 64 | 58 | 68 | 52 | 64 | 50 | 62.5 | 59 | 59 | 86 | 63 | 71.5 | 70 | 70 | 61.5 | 63 | 59 | 68.5 | 66 | 67 | 56 | 55 | 54.5 | 70 | 64 | 66 | 66 | 69 | 48 | 71 | 53 | 70 | 69 | 64 | 52 | 68 | 73.5 | 70 | 56 | 59 | 62.5 | 77 | 62 | 64 | 62.5 | 70 | 62.5 | 59 | 56 | 66 | 62.5 | 65 | 65 | 62.5 | 71.5 | 71.5 | 46.5 | 62.5 | 56 | 57 | 65 | 65 | 59 | 74 | 56.5 | 70 | 81 | 53.5 | 55.5 | 62.5 | 71 | 55 | 61 | 42 | 55.5 | 53 | 45 | 48 | 52.5 | 43 | 49 | 44 | 36 | 46.5 | 53.5 | 48 | 42 | 58 | 39 | 48 | 58 | 42 | 55 | 45 | 46.5 | 35 | 52 | 50 | 54 | 36 | 44.5 | 51 | 59 | 37.5 | 37.5 | 23 | 39 | 50 | 46 | 34 | 46 | 35 | 52 | 55.5 | 28.5 | 53.5 | 52 | 55.5 | 43 | 39 | 58 | 55.5 | 55.5 | 44.5 | 57 | 30 | 57 | 55.5 | 53 | 46 | 55.5 | 53 | 50 | 39 | 55.5 | 29.5 | 54 | 42 | 55 | 55.5 | 52 | 46 | 43 | 57 | 50 | 52 | 53.5 | 52
2013-08-14 | 59 | 62.5 | 51 | 53.5 | 61 | 52 | 57 | 55.5 | 65.5 | 53 | 62 | 46 | 53.5 | 57 | 58.5 | 84 | 61 | 70 | 68 | 68 | 57 | 63 | 58 | 66.5 | 62.5 | 64.5 | 55.5 | 55 | 53.5 | 73.5 | 64 | 62.5 | 64.5 | 65 | 44.5 | 69 | 52.5 | 66 | 66.5 | 62 | 51 | 68 | 73.5 | 62.5 | 55 | 57 | 66 | 72 | 53 | 63 | 62.5 | 70 | 61 | 58 | 55 | 66 | 61 | 60 | 64.5 | 61 | 68.5 | 70 | 46.5 | 62.5 | 53 | 55 | 63 | 64 | 57 | 72 | 54 | 70 | 79 | 53.5 | 53.5 | 62.5 | 68 | 55 | 59 | 40 | 53.5 | 54 | 45 | 47 | 52 | 43.5 | 49 | 44 | 34 | 37.5 | 52 | 46.5 | 42 | 57 | 39 | 48 | 58.5 | 39 | 55 | 44 | 45 | 35 | 53.5 | 50.5 | 53 | 36 | 43 | 50.5 | 57 | 37.5 | 38 | 25 | 39 | 50.5 | 45 | 34.5 | 47 | 37 | 52.5 | 53.5 | 30 | 53 | 51 | 55.5 | 40 | 41 | 57 | 55.5 | 59 | 44.5 | 56 | 30 | 57 | 53.5 | 53 | 43.5 | 55.5 | 54.5 | 52 | 39 | 55.5 | 30.5 | 55 | 38 | 55 | 55.5 | 53 | 45.5 | 43 | 57 | 48 | 52 | 53.5 | 51.5
2013-08-14 01:00 | 58 | 61 | 51 | 53.5 | 58 | 53 | 55 | 53.5 | 64.5 | 50 | 58 | 45 | 52 | 57 | 57.5 | 84 | 61 | 68 | 64.5 | 66 | 57 | 60 | 57 | 64.5 | 61 | 62.5 | 55.5 | 55 | 53.5 | 73.5 | 64 | 62.5 | 61 | 61.5 | 43 | 66 | 52 | 63 | 64 | 61 | 51 | 68 | 71.5 | 61 | 54 | 55 | 59 | 72 | 51 | 60 | 59 | 70 | 59 | 58 | 54 | 64.5 | 59 | 59 | 61 | 61 | 69 | 68 | 46.5 | 62.5 | 51 | 55 | 63 | 62 | 55.5 | 70 | 51 | 70 | 79 | 53.5 | 53.5 | 62.5 | 65 | 55 | 55.5 | 42 | 53.5 | 53 | 45 | 47 | 51 | 44.5 | 48 | 44 | 34 | 37.5 | 52 | 45.5 | 41 | 57 | 39 | 48 | 59 | 38.5 | 55 | 46 | 44 | 33 | 55.5 | 49.5 | 54 | 36.5 | 41 | 49 | 57 | 46.5 | 38.5 | 23 | 38 | 51 | 46 | 34.5 | 47 | 38 | 52 | 55.5 | 28.5 | 53 | 51 | 53.5 | 43 | 39 | 56 | 53.5 | 57 | 44.5 | 56 | 29 | 57 | 53.5 | 54 | 44.5 | 55.5 | 53 | 53.5 | 39 | 55.5 | 31.5 | 54 | 36 | 55 | 53.5 | 54 | 44.5 | 43 | 58 | 48 | 52 | 53.5 | 51
2013-08-14 02:00 | 58 | 61 | 47 | 55.5 | 59 | 52 | 57 | 52.5 | 63 | 51 | 55 | 44 | 55.5 | 56 | 57 | 83 | 58 | 64.5 | 61 | 64 | 52.5 | 61 | 55 | 63 | 62.5 | 61 | 55 | 53 | 53 | 70 | 64 | 61 | 61 | 57.5 | 43 | 64 | 51 | 64 | 61 | 57 | 48 | 68 | 70 | 61 | 54.5 | 54 | 62.5 | 72 | 49 | 59 | 57 | 66 | 57 | 58 | 49 | 62.5 | 59 | 57 | 56.5 | 59 | 63 | 66 | 48 | 62.5 | 48.5 | 55 | 63 | 61 | 55.5 | 67 | 48.5 | 62.5 | 77 | 53.5 | 52 | 68 | 64.5 | 54 | 55.5 | 42 | 53.5 | 53 | 45 | 47 | 50.5 | 46 | 48 | 43 | 33 | 43 | 51.5 | 44 | 44 | 55 | 39 | 52 | 59 | 34 | 55 | 47 | 44 | 33 | 55.5 | 47 | 53 | 36.5 | 43 | 47 | 57 | 43 | 39 | 25 | 38 | 50 | 48 | 35 | 47 | 39 | 50 | 55.5 | 32 | 53 | 51 | 52 | 43 | 38 | 56 | 53.5 | 57 | 44.5 | 57 | 29 | 55.5 | 53.5 | 53 | 43 | 55.5 | 54.5 | 53.5 | 39 | 53.5 | 32.5 | 54 | 37 | 55 | 53.5 | 54 | 43.5 | 41 | 57 | 48 | 50 | 50 | 51.5
2013-08-14 03:00 | 58 | 57 | 48 | 55.5 | 57 | 51 | 53 | 51 | 62 | 51 | 54 | 41 | 53.5 | 55 | 55 | 82 | 56 | 64.5 | 61 | 63.5 | 50 | 60 | 54 | 62 | 62.5 | 62.5 | 54.5 | 52 | 53 | 71.5 | 63.5 | 59 | 57 | 53.5 | 43 | 64 | 49.5 | 61 | 59 | 54 | 48 | 65.5 | 64.5 | 59 | 54.5 | 53 | 61 | 69 | 48 | 59 | 55.5 | 66 | 57 | 57 | 47 | 61 | 59 | 55 | 53.5 | 57 | 61.5 | 66 | 46.5 | 61 | 46.5 | 54 | 62 | 59 | 54.5 | 63 | 46 | 64.5 | 72 | 53.5 | 50 | 66 | 64.5 | 55 | 55.5 | 42 | 53.5 | 53 | 46 | 45 | 49.5 | 47.5 | 49 | 42 | 31 | 37.5 | 50.5 | 44.5 | 46 | 49 | 37.5 | 52 | 59 | 32 | 54 | 48 | 43 | 32.5 | 55.5 | 47.5 | 52 | 37 | 41 | 48.5 | 55.5 | 44.5 | 39 | 26.5 | 39 | 49 | 48 | 35 | 47 | 36 | 51.5 | 53.5 | 31.5 | 53 | 51 | 52 | 43 | 40 | 55 | 52 | 57 | 44.5 | 57 | 29 | 55.5 | 53.5 | 52 | 43.5 | 53.5 | 54.5 | 53.5 | 41 | 55.5 | 33.5 | 54 | 37 | 55 | 53.5 | 52 | 43 | 43 | 57 | 48 | 48 | 53.5 | 52
2013-08-14 04:00 | 58 | 57 | 43 | 52 | 57 | 52 | 50 | 49.5 | 61 | 50 | 52 | 42 | 48 | 54 | 53 | 83 | 55 | 62.5 | 57 | 63 | 52 | 56 | 54 | 59.5 | 57 | 61 | 54.5 | 52 | 53 | 70 | 63.5 | 57 | 52 | 53 | 43 | 60 | 47.5 | 59 | 56.5 | 55 | 48 | 63.5 | 64.5 | 57 | 55 | 53 | 61 | 68 | 46 | 59 | 53.5 | 64.5 | 57 | 57 | 45 | 61 | 59 | 54 | 52.5 | 57 | 59 | 64.5 | 48 | 62.5 | 44 | 54 | 64 | 58 | 53.5 | 61 | 43.5 | 64.5 | 70 | 53.5 | 50 | 64.5 | 64 | 55 | 55.5 | 41 | 52 | 53 | 46 | 45 | 49.5 | 48.5 | 47 | 42 | 32 | 37.5 | 50 | 45 | 45 | 53 | 37.5 | 50 | 58.5 | 34 | 52 | 47 | 41 | 30.5 | 55.5 | 47 | 51 | 37 | 41 | 49.5 | 53.5 | 43 | 41 | 26.5 | 38 | 47.5 | 47 | 35.5 | 47 | 38 | 51.5 | 52 | 30 | 53 | 51 | 52 | 41 | 40 | 54 | 52 | 55.5 | 46.5 | 56 | 28 | 55.5 | 53.5 | 52 | 43 | 53.5 | 54 | 53.5 | 43 | 53.5 | 34.5 | 52 | 36 | 53 | 53.5 | 51 | 42 | 43 | 56 | 48 | 48 | 53.5 | 51
2013-08-14 05:00 | 58 | 55.5 | 42 | 50 | 55 | 51 | 51 | 44 | 61 | 48 | 50 | 42 | 46.5 | 52.5 | 51 | 81 | 54 | 59 | 57 | 62 | 48 | 56 | 54 | 57.5 | 55.5 | 58 | 54 | 52 | 54 | 70 | 63 | 57 | 53.5 | 54 | 41 | 61 | 46 | 54 | 53.5 | 52 | 46 | 61 | 62.5 | 59 | 55 | 52 | 61 | 64 | 45 | 59 | 52 | 62.5 | 59 | 57 | 42 | 59 | 57 | 56 | 48 | 55.5 | 59.5 | 64.5 | 46.5 | 61 | 41.5 | 53 | 64 | 57 | 55.5 | 57 | 41 | 64.5 | 69 | 52 | 52 | 64.5 | 65.5 | 55 | 53.5 | 39 | 50 | 52 | 46 | 44 | 44 | 50 | 45 | 41 | 29 | 35.5 | 49.5 | 45 | 46 | 53 | 39 | 52 | 58 | 32 | 53 | 46 | 43 | 28.5 | 54 | 45 | 52 | 35 | 39 | 50 | 53.5 | 39 | 41 | 25 | 40 | 45 | 47 | 36 | 48 | 37 | 50 | 50 | 32 | 53 | 50 | 52 | 40 | 38 | 54 | 50 | 55.5 | 46.5 | 57 | 28 | 55.5 | 53.5 | 53 | 45 | 53.5 | 54 | 55.5 | 43 | 53.5 | 35 | 52 | 37 | 53 | 53.5 | 51 | 41 | 43 | 55 | 48 | 48 | 53.5 | 50.5
2013-08-14 06:00 | 58 | 55.5 | 50 | 52 | 56 | 49 | 50 | 44 | 61 | 48 | 50 | 39 | 53.5 | 52.5 | 54.5 | 79 | 56 | 62.5 | 61 | 63.5 | 53 | 56 | 53 | 55.5 | 59 | 57 | 55 | 53 | 51 | 66 | 63.5 | 57 | 50 | 55 | 43 | 62 | 48.5 | 58 | 50.5 | 53 | 46 | 64 | 64.5 | 57 | 55 | 54 | 62.5 | 65 | 45 | 58 | 53.5 | 62.5 | 62.5 | 57 | 46 | 59 | 57 | 60 | 47 | 55.5 | 59.5 | 62.5 | 48 | 64.5 | 44.5 | 53 | 66 | 57 | 53.5 | 60 | 42 | 62.5 | 69 | 52.5 | 53.5 | 62.5 | 67.5 | 55 | 53.5 | 43 | 52 | 52 | 45 | 44 | 44 | 43 | 45 | 40 | 29 | 39 | 49.5 | 44.5 | 47 | 54 | 41 | 52 | 57.5 | 36 | 53 | 47 | 39 | 30 | 53.5 | 45.5 | 52 | 39 | 41 | 51 | 53.5 | 43 | 43 | 28.5 | 41 | 46 | 47 | 34.5 | 47 | 40 | 50 | 50 | 32 | 53 | 50 | 52 | 42 | 38 | 55 | 52 | 55.5 | 48 | 57 | 30 | 53.5 | 53.5 | 55 | 45.5 | 53.5 | 54.5 | 55.5 | 43 | 55.5 | 39 | 53 | 38 | 53 | 53.5 | 50 | 42 | 44.5 | 54 | 48.5 | 50 | 55.5 | 50.5
2013-08-14 07:00 | 58 | 59 | 55 | 57 | 58 | 51 | 60 | 53.5 | 62.5 | 49 | 51 | 44 | 62.5 | 57 | 57.5 | 82 | 57 | 70 | 66 | 65.5 | 61 | 59 | 55 | 55.5 | 70 | 62.5 | 56 | 53 | 53 | 70 | 63.5 | 61 | 61 | 59.5 | 55.5 | 67 | 50.5 | 65 | 56 | 58 | 50 | 67 | 71.5 | 61 | 55 | 58 | 75 | 69 | 49 | 58 | 55.5 | 70 | 68 | 58 | 54 | 62.5 | 59 | 62 | 48.5 | 55.5 | 62 | 64.5 | 53.5 | 66 | 44.5 | 53 | 67 | 62 | 53.5 | 65 | 50 | 68 | 70 | 55.5 | 62.5 | 62.5 | 69 | 55 | 55.5 | 44 | 55.5 | 52 | 45 | 45 | 53.5 | 44.5 | 46 | 41 | 32 | 39 | 52 | 45.5 | 47 | 55 | 39 | 52 | 58 | 41 | 55 | 47 | 39 | 35.5 | 53.5 | 46 | 53 | 40 | 46.5 | 53 | 55.5 | 43 | 43 | 34 | 45 | 48 | 47 | 38.5 | 48 | 40 | 50.5 | 53.5 | 34 | 53 | 32 | 50 | 41 | 40 | 55 | 52 | 55.5 | 50 | 57 | 31 | 55.5 | 53.5 | 55 | 47 | 53.5 | 56 | 53.5 | 46.5 | 55.5 | 37.5 | 53 | 43 | 55 | 53.5 | 51 | 50 | 44.5 | 54 | 50 | 55.5 | 57 | 51
2013-08-14 08:00 | 59 | 61 | 65 | 61 | 61 | 55 | 64 | 55 | 64.5 | 52 | 58 | 51 | 70 | 65.5 | 61 | 86 | 59 | 77 | 71.5 | 67 | 68 | 64 | 59 | 59 | 71.5 | 70 | 57 | 53.5 | 63 | 79 | 64 | 66 | 64.5 | 64 | 64.5 | 70 | 53 | 68 | 62.5 | 62 | 56 | 70 | 75 | 68 | 56.5 | 62 | 82.5 | 76 | 53 | 59 | 57 | 73.5 | 75 | 61 | 61 | 66 | 61 | 63 | 55.5 | 57 | 64 | 66 | 61 | 68 | 55 | 54 | 70 | 65 | 53.5 | 67 | 57 | 70 | 71 | 57 | 68 | 62.5 | 72.5 | 55 | 55.5 | 47 | 55.5 | 53 | 45 | 47 | 55 | 34 | 46 | 41 | 35 | 46.5 | 54 | 46 | 48 | 55 | 41 | 52 | 58 | 43 | 55 | 47 | 39 | 34 | 53.5 | 45 | 52 | 34 | 46.5 | 54 | 57 | 46.5 | 43 | 30 | 46 | 49 | 48 | 39 | 48 | 43 | 49 | 55.5 | 34 | 54 | 37 | 50 | 42 | 42 | 55 | 53.5 | 57 | 52 | 56 | 32 | 59 | 53.5 | 55 | 46.5 | 55.5 | 55.5 | 55.5 | 48 | 55.5 | 39.5 | 54 | 47 | 56 | 53.5 | 52 | 50 | 48 | 54 | 52 | 53.5 | 55.5 | 52.5
2013-08-14 09:00 | 59 | 62.5 | 73 | 66 | 67 | 57 | 68 | 57 | 71.5 | 57 | 65 | 61 | 75 | 68.5 | 65 | 88 | 63 | 80.5 | 77 | 71.5 | 73 | 66 | 63 | 64.5 | 75 | 73.5 | 59.5 | 55 | 65 | 84 | 66 | 70 | 70 | 69 | 71.5 | 74 | 56.5 | 75 | 71 | 69 | 65 | 73.5 | 81 | 73.5 | 58.5 | 66 | 89.5 | 81 | 59 | 60 | 61 | 79 | 79 | 63 | 67 | 71.5 | 59 | 66 | 60.5 | 59 | 66 | 68.5 | 66 | 71.5 | 65.5 | 55 | 73 | 68 | 55.5 | 71 | 64 | 73.5 | 75 | 57 | 70 | 66 | 76.5 | 55 | 55.5 | 43 | 53.5 | 53 | 45 | 48 | 55 | 52 | 42 | 41 | 36 | 46.5 | 54 | 47 | 47 | 56 | 44.5 | 53.5 | 58 | 44 | 54 | 47 | 41 | 34 | 53.5 | 46 | 53 | 34 | 44.5 | 54 | 59 | 37.5 | 44.5 | 30 | 47 | 49.5 | 48 | 34 | 50 | 40 | 50.5 | 57 | 32 | 54.5 | 41 | 50 | 42 | 41 | 55 | 53.5 | 59 | 50 | 56 | 33 | 59 | 53.5 | 55 | 46.5 | 55.5 | 54.5 | 56 | 48 | 55.5 | 41.5 | 54 | 47 | 55 | 53.5 | 51 | 54 | 46.5 | 54 | 50 | 53.5 | 55.5 | 53
2013-08-14 10:00 | 60 | 64.5 | 75 | 71.5 | 72 | 60 | 74 | 59 | 79 | 60 | 71 | 64 | 80.5 | 69.5 | 69 | 89 | 67 | 82.5 | 80.5 | 76.5 | 80 | 69 | 66 | 71.5 | 80.5 | 75 | 62 | 60 | 69 | 86 | 68 | 75 | 73.5 | 73.5 | 75 | 80 | 60.5 | 84 | 77 | 71 | 65 | 76.5 | 86 | 77 | 60 | 70 | 91.5 | 85 | 65 | 61 | 62.5 | 82.5 | 84 | 64 | 71 | 75 | 62.5 | 68 | 64.5 | 61 | 70 | 71.5 | 71.5 | 73.5 | 73 | 55 | 76 | 72 | 55.5 | 78 | 70 | 77 | 80 | 61 | 71.5 | 66 | 80 | 55 | 57 | 45 | 55.5 | 53 | 45 | 47 | 55.5 | 47.5 | 43 | 42 | 35 | 43 | 54 | 47.5 | 47 | 56 | 46.5 | 53.5 | 57.5 | 46 | 54 | 43 | 41 | 34 | 52 | 45.5 | 55 | 28 | 50.5 | 54 | 59 | 39 | 44.5 | 30 | 46 | 49 | 43 | 35 | 50 | 40 | 51 | 59 | 30 | 54 | 45.5 | 52 | 40 | 41 | 56 | 55.5 | 55.5 | 50 | 55 | 32 | 57 | 53.5 | 56 | 46 | 55.5 | 55 | 57 | 41 | 53.5 | 41.5 | 55 | 45 | 55 | 53.5 | 52 | 54 | 46.5 | 53 | 48 | 55.5 | 53.5 | 52
2013-08-14 11:00 | 61 | 66 | 79 | 75 | 76 | 62 | 76 | 63.5 | 86 | 61 | 77 | 69 | 84 | 72.5 | 73 | 91 | 74 | 84 | 88 | 81 | 83 | 72 | 69 | 78.5 | 84 | 82 | 65 | 60 | 72 | 88 | 70 | 82.5 | 75 | 78.5 | 80.5 | 84 | 64 | 88 | 83 | 77 | 69 | 80 | 90 | 80.5 | 62 | 74 | 95 | 87 | 72 | 63 | 64.5 | 84 | 88 | 65 | 75 | 80.5 | 64.5 | 71 | 68.5 | 64.5 | 73 | 74 | 73.5 | 75 | 77.5 | 56 | 78 | 75 | 55.5 | 83 | 69 | 80.5 | 83 | 62.5 | 71.5 | 64.5 | 82.5 | 55 | 57 | 46 | 53.5 | 50 | 45 | 46 | 56 | 43 | 40 | 41 | 36 | 41 | 54 | 49 | 47 | 58 | 44.5 | 55.5 | 57 | 42 | 55 | 42 | 41 | 35.5 | 49 | 44 | 56 | 28 | 55.5 | 53 | 61 | 43 | 44.5 | 28.5 | 46 | 48 | 48 | 38.5 | 50 | 37 | 50 | 57 | 30 | 54 | 49 | 52 | 44 | 41 | 56 | 55.5 | 55.5 | 48 | 53 | 34 | 57 | 53.5 | 56 | 47.5 | 55.5 | 55 | 56.5 | 37.5 | 55.5 | 35.5 | 55 | 44 | 55 | 53.5 | 50 | 54 | 46.5 | 55 | 48 | 55.5 | 53.5 | 52
2013-08-14 12:00 | 64 | 70 | 84 | 75 | 81 | 66 | 79 | 64.5 | 89 | 64 | 83 | 73 | 88 | 73.5 | 75.5 | 94 | 78 | 86 | 89.5 | 83.5 | 86 | 75 | 70 | 83.5 | 86 | 84 | 66.5 | 65 | 75 | 90.5 | 71 | 88 | 79 | 83 | 82.5 | 89 | 63.5 | 91 | 88 | 79 | 71 | 82.5 | 93 | 84 | 64 | 77 | 97 | 90 | 76 | 65 | 70 | 88 | 89.5 | 65 | 78 | 82.5 | 70 | 73 | 72 | 68 | 77 | 76.5 | 73.5 | 77 | 80 | 56 | 80 | 78 | 62.5 | 88 | 70 | 84 | 89 | 64.5 | 71.5 | 66 | 84.5 | 56 | 57 | 45 | 57 | 49 | 45 | 44 | 58.5 | 43 | 38 | 43 | 38 | 34 | 54.5 | 47 | 48 | 60 | 43 | 53.5 | 55 | 38 | 56 | 42 | 40.5 | 35.5 | 46.5 | 43.5 | 57 | 28 | 52.5 | 53 | 55.5 | 39 | 43 | 23 | 46 | 48 | 47 | 38.5 | 48 | 32 | 51 | 55.5 | 30 | 53.5 | 53 | 52 | 40 | 42 | 56 | 57 | 53.5 | 48 | 52 | 31 | 55.5 | 55.5 | 57 | 47.5 | 55.5 | 54 | 55 | 37.5 | 55.5 | 30.5 | 55 | 47 | 55 | 55.5 | 49 | 56 | 46.5 | 54 | 48 | 55.5 | 53.5 | 51
2013-08-14 13:00 | 64 | 71.5 | 88 | 75 | 83 | 69 | 81 | 67.5 | 91 | 66 | 87 | 75 | 91.5 | 76.5 | 77.5 | 95 | 81 | 88 | 91.5 | 85.5 | 88 | 77 | 69 | 88 | 89.5 | 84 | 67.5 | 70 | 77 | 93 | 72 | 91.5 | 80.5 | 87.5 | 84 | 94 | 63 | 92 | 86.5 | 81 | 71 | 84.5 | 95.5 | 84 | 66 | 80 | 98.5 | 92 | 80 | 69 | 71.5 | 91.5 | 91.5 | 65 | 82 | 84 | 75 | 73 | 75 | 71.5 | 78.5 | 79 | 75 | 79 | 83 | 57 | 82 | 74 | 68 | 91 | 74 | 89.5 | 90 | 62.5 | 75 | 62.5 | 87 | 56 | 59 | 46 | 59 | 47 | 42 | 46 | 57 | 43 | 34 | 44 | 37 | 34 | 54.5 | 45 | 49 | 61 | 41 | 53.5 | 54 | 40 | 56 | 39 | 39 | 35.5 | 46.5 | 42 | 59 | 23 | 50 | 52.5 | 53.5 | 43 | 43 | 25 | 44 | 47.5 | 47 | 38.5 | 44 | 29 | 50.5 | 55 | 28.5 | 53 | 57 | 53.5 | 40 | 36 | 57 | 57 | 53.5 | 46.5 | 54 | 33 | 61 | 55.5 | 57 | 48 | 57 | 55 | 53.5 | 37.5 | 55.5 | 36 | 55 | 48 | 55 | 55.5 | 49 | 53.5 | 50 | 55 | 50 | 55.5 | 53.5 | 50
2013-08-14 14:00 | 64 | 75 | 92 | 80.5 | 85 | 70 | 85 | 66.5 | 92.5 | 66 | 90 | 80 | 91.5 | 81 | 80 | 94 | 84 | 88 | 93 | 88 | 89 | 78 | 74 | 86 | 91.5 | 82.5 | 69 | 71 | 79 | 94.5 | 73 | 91.5 | 82.5 | 90.5 | 86 | 97 | 62 | 94 | 91.5 | 85 | 73 | 87 | 97 | 89.5 | 66.5 | 82 | 98.5 | 93 | 83 | 72 | 73.5 | 91.5 | 93 | 66 | 86 | 86 | 79 | 77 | 80.5 | 73.5 | 79.5 | 80.5 | 79 | 84 | 84.5 | 57 | 82 | 82 | 70 | 97 | 74.5 | 89.5 | 91 | 62.5 | 75 | 62.5 | 87 | 56 | 61 | 44 | 59 | 46 | 40 | 42 | 56 | 43.5 | 33 | 42 | 35 | 32 | 52.5 | 44 | 48 | 61 | 34 | 52 | 53 | 37 | 56 | 37 | 39 | 38 | 48 | 40 | 60 | 23.5 | 48 | 52 | 52 | 37.5 | 39 | 26.5 | 45 | 46 | 46 | 29 | 46 | 28 | 49 | 55 | 28.5 | 53.5 | 50 | 55.5 | 40 | 32 | 58 | 59 | 52 | 44.5 | 54 | 34 | 53.5 | 55.5 | 57 | 49.5 | 57 | 54.5 | 52 | 39 | 48 | 32 | 56 | 48 | 55 | 53.5 | 47 | 54.5 | 52 | 54 | 50 | 53.5 | 52 | 50
2013-08-14 15:00 | 64 | 79 | 93 | 79 | 85 | 72 | 84 | 67.5 | 93 | 69 | 91 | 80 | 93 | 82 | 81.5 | 96 | 84 | 89.5 | 93 | 87.5 | 90 | 79 | 72 | 89.5 | 91.5 | 86 | 69 | 70 | 80 | 95 | 73.5 | 93 | 84 | 93 | 88 | 98 | 63 | 95 | 90 | 86 | 75 | 86 | 98 | 91.5 | 67.5 | 82 | 98.5 | 93 | 83 | 75 | 79 | 91.5 | 93 | 65 | 85 | 88 | 80.5 | 78 | 90 | 73.5 | 80.5 | 81 | 79 | 84 | 86 | 58 | 79 | 80 | 71.5 | 99 | 75 | 91.5 | 94 | 64.5 | 77 | 62.5 | 87 | 56 | 59 | 41 | 61 | 46 | 37 | 43 | 54.5 | 44.5 | 30 | 41 | 28 | 30 | 54.5 | 41 | 49 | 61 | 30 | 52 | 52.5 | 35 | 53 | 36 | 35.5 | 38.5 | 46.5 | 39.5 | 59 | 24 | 46.5 | 53.5 | 53.5 | 37.5 | 39 | 30 | 45 | 46 | 46 | 30.5 | 51 | 31 | 51.5 | 54.5 | 26.5 | 54 | 45 | 59 | 43 | 28 | 59 | 59 | 53.5 | 43 | 53 | 35 | 53.5 | 57 | 57 | 32 | 55.5 | 53 | 52.5 | 39 | 46.5 | 28 | 55 | 48 | 53 | 55.5 | 47 | 53.5 | 53.5 | 52 | 48 | 50 | 53.5 | 49.5
2013-08-14 16:00 | 63 | 79 | 93 | 79 | 87 | 72 | 82 | 65 | 93 | 69 | 92 | 81 | 93 | 83 | 83 | 96 | 84 | 88 | 97 | 87.5 | 91 | 78 | 74 | 88 | 91.5 | 84 | 69 | 70 | 81 | 95 | 73.5 | 91.5 | 86 | 93 | 88 | 100 | 64 | 95 | 92 | 84 | 77 | 85 | 98.5 | 91.5 | 68 | 81 | 100.5 | 93 | 84 | 78 | 80.5 | 91.5 | 93 | 66 | 87 | 88 | 82.5 | 77 | 79.5 | 75 | 81.5 | 80 | 79 | 84 | 86 | 60 | 81 | 82 | 73.5 | 99 | 72 | 93 | 96 | 62.5 | 79 | 62.5 | 87 | 56 | 61 | 45 | 59 | 45 | 36 | 42 | 57 | 46 | 27 | 42 | 31 | 30 | 53 | 39 | 49 | 61 | 23 | 55.5 | 53 | 36 | 54 | 36 | 34 | 41 | 46.5 | 38.5 | 58 | 25 | 48 | 54.5 | 57 | 37.5 | 41 | 30 | 44 | 45.5 | 45 | 30 | 44 | 29 | 53 | 55 | 26.5 | 54 | 46 | 57 | 42 | 32 | 58 | 61 | 55.5 | 43 | 54 | 35 | 50 | 55.5 | 57 | 46 | 57 | 50.5 | 54 | 39 | 52 | 25 | 57 | 50 | 52 | 55.5 | 48 | 51 | 55.5 | 54 | 50 | 48 | 55.5 | 48
2013-08-14 17:00 | 61 | 79 | 92 | 75 | 87 | 72 | 82 | 66.5 | 92.5 | 68 | 92 | 82 | 91.5 | 80.5 | 84 | 95 | 80 | 86 | 93 | 87 | 91 | 77 | 75 | 86 | 91.5 | 79 | 69 | 65 | 80 | 95 | 74 | 88 | 86 | 90.5 | 88 | 100 | 65 | 94 | 87.5 | 82 | 76 | 84 | 98 | 92 | 67 | 79 | 98.5 | 93 | 83 | 80 | 80.5 | 91.5 | 91.5 | 66 | 85 | 88 | 82.5 | 80 | 80 | 77 | 80 | 78 | 79 | 80.5 | 86 | 59 | 78 | 79 | 75 | 99 | 71 | 97 | 91 | 62.5 | 80.5 | 62.5 | 81.5 | 55 | 61 | 47 | 61 | 43 | 35 | 39 | 56 | 47.5 | 30 | 43 | 31 | 30 | 57 | 38 | 49 | 60 | 19.5 | 52 | 54 | 35 | 54 | 35 | 41 | 39.5 | 51 | 38 | 56 | 29 | 49.5 | 55 | 57 | 35.5 | 42.5 | 35.5 | 44 | 44 | 45 | 32.5 | 40 | 31 | 53 | 55 | 27.5 | 54 | 45 | 57 | 42 | 26 | 60 | 61 | 57 | 41 | 54 | 34 | 50 | 57 | 56 | 41 | 57 | 56 | 55.5 | 39 | 52 | 26.5 | 56 | 50 | 53 | 55.5 | 48 | 50.5 | 57 | 60 | 48 | 39 | 55.5 | 48
2013-08-14 18:00 | 61 | 79 | 89 | 73.5 | 86 | 72 | 78 | 64 | 91.5 | 65 | 89 | 81.5 | 91.5 | 72.5 | 82 | 94 | 76 | 84 | 93 | 83.5 | 90 | 74 | 71 | 82.5 | 89.5 | 84 | 67.5 | 62 | 79 | 93.5 | 72.5 | 84 | 82.5 | 87 | 84 | 99 | 62 | 92 | 88.5 | 80 | 75 | 80 | 97 | 91.5 | 66 | 75 | 97 | 91 | 81 | 77 | 80.5 | 88 | 88 | 65 | 83 | 84 | 80.5 | 78 | 89 | 75.5 | 77.5 | 75 | 77 | 80.5 | 84 | 59 | 75 | 76 | 75 | 95 | 67.5 | 98.5 | 89 | 61 | 80.5 | 62.5 | 75.5 | 55 | 61 | 49 | 61 | 44 | 35 | 46 | 53.5 | 50 | 33 | 41 | 33 | 30 | 53 | 38.5 | 48 | 58 | 21 | 52 | 53 | 34 | 51 | 36 | 39 | 38.5 | 48 | 37.5 | 55 | 29.5 | 51.5 | 55.5 | 57 | 39 | 45 | 39 | 43 | 45 | 44 | 32.5 | 44 | 33 | 53.5 | 55.5 | 28.5 | 54 | 46 | 55.5 | 40 | 26 | 61 | 61 | 55.5 | 41 | 53 | 33 | 55.5 | 57 | 55 | 34.5 | 57 | 56 | 57 | 41 | 50 | 30 | 57 | 49 | 52 | 57 | 48 | 53 | 46.5 | 58 | 48 | 35.5 | 53.5 | 48.5
2013-08-14 19:00 | 60 | 75 | 78 | 69 | 82 | 72 | 78 | 60 | 89.5 | 60 | 86 | 80 | 83 | 67.5 | 80 | 87 | 71 | 80.5 | 82.5 | 80.5 | 84 | 69 | 68 | 81 | 84.5 | 79 | 65.5 | 58 | 75.5 | 89.5 | 70.5 | 79 | 79 | 80.5 | 77 | 95 | 59.5 | 88 | 86 | 75 | 72 | 76 | 89.5 | 88 | 65 | 69 | 88 | 84 | 78 | 74 | 75 | 82.5 | 80.5 | 64 | 79 | 82.5 | 75 | 72 | 84.5 | 73.5 | 75 | 70 | 70 | 73.5 | 81.5 | 58 | 71 | 72 | 73.5 | 89 | 63 | 91 | 87 | 57 | 75 | 61 | 70 | 55 | 61 | 47 | 60.5 | 46 | 32 | 39 | 54 | 46.5 | 33 | 42 | 36 | 32.5 | 53 | 40.5 | 44 | 57 | 23 | 43 | 53 | 37 | 50 | 38 | 39.5 | 37 | 48 | 37 | 54 | 31.5 | 53.5 | 56.5 | 57 | 43 | 46.5 | 39.5 | 39 | 45.5 | 45 | 30.5 | 47 | 35 | 53 | 50 | 32 | 53 | 47 | 57 | 44 | 29 | 62 | 62.5 | 57 | 37.5 | 53 | 32 | 53.5 | 57 | 55 | 35.5 | 57 | 54 | 55.5 | 46.5 | 53.5 | 30 | 56 | 49 | 50 | 57 | 54 | 56 | 45.5 | 54 | 50 | 38.5 | 53.5 | 48
2013-08-14 20:00 | 60 | 73.5 | 70 | 65 | 77 | 68 | 72 | 56 | 84 | 55 | 85 | 74 | 77.5 | 62.5 | 78 | 82 | 66 | 77 | 77 | 77 | 78 | 68 | 64 | 77 | 79.5 | 62.5 | 64 | 57 | 71 | 75 | 69 | 73.5 | 70 | 75 | 70 | 89 | 57 | 81 | 83 | 71 | 68 | 72 | 86 | 79 | 63.5 | 63 | 79 | 79 | 64 | 74 | 71.5 | 77 | 68 | 59 | 71 | 79 | 71.5 | 69 | 74 | 71.5 | 73 | 66 | 64.5 | 68 | 78 | 57 | 68 | 69 | 70 | 84 | 61 | 84 | 83 | 55.5 | 69.5 | 61 | 68.5 | 55 | 61 | 44 | 59.5 | 45 | 33 | 45 | 53 | 50 | 34 | 41 | 37 | 34 | 53.5 | 42 | 42 | 56 | 28.5 | 46.5 | 53 | 34 | 51 | 38 | 39 | 36 | 55.5 | 36 | 53 | 34 | 53.5 | 57 | 57 | 48 | 46 | 39 | 38 | 44 | 46 | 22.5 | 49 | 38 | 51 | 46.5 | 34 | 54 | 48 | 55.5 | 42 | 32 | 62 | 61 | 55.5 | 39 | 56 | 33 | 55.5 | 57 | 54 | 41 | 57 | 48.5 | 55.5 | 43 | 53.5 | 30 | 56 | 48 | 51 | 57 | 50 | 55 | 45 | 52 | 50 | 41 | 53.5 | 48
2013-08-14 21:00 | 60 | 68 | 67 | 61.5 | 77 | 64 | 68 | 53 | 75 | 48 | 78 | 69 | 73.5 | 60.5 | 72 | 81 | 62 | 75 | 73.5 | 75 | 77 | 64 | 60 | 73.5 | 76.5 | 59 | 63 | 55 | 65 | 75 | 66 | 68 | 66 | 72.5 | 66.5 | 87 | 56 | 78 | 81 | 67 | 65 | 69.5 | 82.5 | 73.5 | 61.5 | 60 | 79 | 74 | 65 | 72 | 70 | 71.5 | 66 | 55 | 67 | 77 | 68 | 66 | 71.5 | 68 | 68 | 64.5 | 61 | 64.5 | 74 | 56 | 67 | 67 | 66 | 76 | 60.5 | 79 | 85 | 54.5 | 65 | 57 | 66.5 | 55 | 59 | 44 | 58 | 44 | 34 | 46 | 52 | 50 | 35 | 41 | 38 | 36 | 53.5 | 44 | 38 | 55 | 28.5 | 48 | 54 | 38 | 52 | 38 | 39 | 35 | 55.5 | 37 | 53 | 35 | 48 | 57 | 57 | 52 | 47 | 38 | 36 | 43 | 46 | 23.5 | 49 | 37 | 52 | 50 | 35.5 | 55 | 48 | 52 | 47 | 28 | 61 | 59 | 53.5 | 37.5 | 53 | 39 | 52 | 55.5 | 54 | 42.5 | 57 | 47.5 | 55.5 | 43 | 53.5 | 29.5 | 56 | 47 | 53 | 57 | 51 | 54.5 | 44 | 51 | 50 | 44 | 53.5 | 46
2013-08-14 22:00 | 59 | 64.5 | 66 | 59 | 74 | 59 | 66 | 51.5 | 71.5 | 47 | 80 | 62 | 70 | 58.5 | 65.5 | 78 | 60 | 73.5 | 71.5 | 73 | 74 | 61 | 59 | 70 | 75 | 61 | 62 | 56 | 60.5 | 73.5 | 63 | 66 | 59 | 70.5 | 64.5 | 82 | 54.5 | 76 | 79.5 | 64 | 63 | 67.5 | 79 | 64.5 | 60 | 57 | 74.5 | 73 | 62 | 68 | 64.5 | 70 | 62.5 | 54 | 66 | 71.5 | 64.5 | 65 | 62 | 64.5 | 65 | 62.5 | 55.5 | 66 | 70 | 56 | 67 | 64 | 64.5 | 77 | 59.5 | 75 | 84 | 53.5 | 61 | 57 | 65 | 55 | 57 | 46 | 57 | 48 | 34 | 46 | 51 | 46.5 | 36 | 40 | 37.5 | 37.5 | 53 | 47 | 38 | 54 | 32 | 44.5 | 54.5 | 40 | 52 | 37 | 35.5 | 33.5 | 53.5 | 37.5 | 54 | 35 | 46.5 | 56.5 | 57 | 52 | 47.5 | 37.5 | 36 | 41.5 | 46 | 25 | 49 | 38 | 51 | 52 | 34 | 55 | 48 | 52.5 | 46 | 29 | 59 | 57 | 53.5 | 37.5 | 52 | 39 | 61 | 55.5 | 54 | 45.5 | 55.5 | 47 | 53.5 | 46.5 | 53.5 | 29.5 | 56 | 47 | 52 | 57 | 51 | 54 | 43 | 53 | 50 | 46.5 | 52 | 44
2013-08-14 23:00 | 59 | 62.5 | 65 | 57 | 73 | 59 | 62 | 49.5 | 70 | 45 | 73 | 57 | 70 | 57 | 59 | 77 | 58 | 71.5 | 71.5 | 71 | 70 | 59 | 58 | 71 | 71.5 | 58 | 61 | 56 | 56.5 | 75 | 60 | 62.5 | 61 | 68.5 | 61 | 80 | 53 | 76 | 78 | 63 | 60 | 65 | 75 | 66 | 59.5 | 54 | 71.5 | 71 | 59 | 64 | 62.5 | 66 | 59 | 54 | 66 | 71.5 | 62.5 | 64 | 64.5 | 64.5 | 64.5 | 61 | 53.5 | 66 | 66 | 56 | 65 | 62 | 61 | 74 | 58.5 | 79 | 82 | 55.5 | 59 | 57 | 64.5 | 55 | 57 | 46 | 57 | 46 | 35 | 47 | 49.5 | 46.5 | 36 | 40 | 37 | 35.5 | 53 | 50 | 38 | 54 | 34 | 46.5 | 56 | 41 | 52 | 37 | 40.5 | 34 | 56 | 37 | 54 | 36 | 46.5 | 55 | 57 | 52 | 45.5 | 43 | 36 | 39 | 45 | 26 | 49 | 37 | 49 | 53.5 | 34 | 56 | 47 | 52 | 46 | 28 | 58 | 57 | 53.5 | 37.5 | 52 | 38 | 57 | 55.5 | 54 | 46.5 | 57 | 46.5 | 52 | 43 | 53.5 | 29 | 55 | 48 | 52 | 55.5 | 51 | 53 | 46.5 | 56 | 50 | 46.5 | 52 | 44.5
2013-08-15 | 59 | 61 | 63 | 57 | 69 | 57 | 56 | 50.5 | 69.5 | 43 | 67 | 54 | 64.5 | 56 | 57.5 | 75 | 56 | 66 | 66 | 69 | 68 | 57 | 56 | 70 | 66 | 57 | 60.5 | 55 | 52.5 | 77 | 58.5 | 61 | 61 | 66.5 | 57 | 76 | 52 | 74 | 76 | 60 | 59 | 64 | 73.5 | 64.5 | 59.5 | 56 | 64.5 | 69 | 57 | 63 | 62.5 | 64.5 | 57 | 53 | 66 | 66 | 61 | 62 | 61.5 | 62.5 | 63.5 | 61 | 53.5 | 66 | 62.5 | 56 | 65 | 59 | 57 | 77 | 58 | 71.5 | 80 | 53.5 | 57 | 55.5 | 64.5 | 55 | 57 | 43 | 57 | 47 | 37 | 45 | 50.5 | 45.5 | 36 | 42 | 38 | 35.5 | 52.5 | 50 | 38 | 53 | 34 | 46.5 | 55.5 | 41 | 51 | 37 | 41 | 34 | 55.5 | 39 | 54 | 36 | 46.5 | 55 | 55.5 | 46.5 | 43.5 | 39 | 37 | 39 | 44 | 27.5 | 49 | 35 | 49 | 53.5 | 34 | 56 | 48 | 55.5 | 45 | 28 | 57 | 55.5 | 53.5 | 37.5 | 52 | 37 | 55.5 | 53.5 | 53 | 44.5 | 55.5 | 46 | 52 | 43 | 52 | 29 | 55 | 48 | 52 | 53.5 | 52 | 52.5 | 44.5 | 57 | 50 | 46.5 | 50 | 44
2013-08-15 01:00 | 58 | 61 | 56 | 57 | 68 | 56 | 57 | 51 | 70.5 | 40 | 61 | 53 | 66 | 55 | 55.5 | 71 | 56 | 68 | 64.5 | 67 | 65 | 55 | 57 | 69 | 64.5 | 57 | 59.5 | 55 | 50 | 75 | 56.5 | 61 | 64.5 | 61 | 57 | 73 | 51 | 69 | 74.5 | 57 | 58 | 63 | 75 | 64.5 | 59 | 54 | 64.5 | 67 | 54 | 61 | 61 | 62.5 | 57 | 54 | 61 | 64.5 | 61 | 60 | 59 | 62.5 | 63.5 | 57 | 52 | 64.5 | 58.5 | 54 | 66 | 58 | 55.5 | 74 | 57 | 73.5 | 77 | 53.5 | 57 | 53.5 | 64 | 55 | 55.5 | 49 | 55.5 | 47 | 38 | 45 | 51 | 45 | 35 | 42 | 37 | 35.5 | 52 | 50 | 38 | 52 | 34 | 46.5 | 55 | 43 | 51 | 37 | 41.5 | 34 | 55.5 | 39.5 | 54 | 36.5 | 46.5 | 54.5 | 57 | 43 | 45 | 37.5 | 34 | 38.5 | 45 | 28.5 | 49 | 32 | 47.5 | 53.5 | 32 | 56 | 48 | 53.5 | 48 | 32 | 56 | 55.5 | 53.5 | 37.5 | 52 | 37 | 55.5 | 53.5 | 53 | 43 | 55.5 | 46 | 50 | 43 | 52 | 28.5 | 54 | 48 | 52 | 53.5 | 52 | 52 | 46.5 | 57 | 50 | 44.5 | 50 | 43
2013-08-15 02:00 | 58 | 59 | 56 | 55.5 | 63 | 54 | 54 | 51.5 | 71 | 39 | 59 | 50 | 66 | 54 | 54 | 70 | 54 | 64.5 | 62.5 | 65 | 62 | 54 | 58 | 68.5 | 64.5 | 55.5 | 59 | 53 | 47 | 75 | 55 | 59 | 57 | 58.5 | 55.5 | 75 | 50 | 65 | 72.5 | 55 | 57 | 62 | 71.5 | 57 | 58.5 | 51 | 64.5 | 66 | 47 | 59 | 59 | 61 | 55.5 | 54 | 53 | 62.5 | 57 | 60 | 57 | 61 | 63 | 57 | 52 | 64.5 | 54.5 | 53 | 67 | 58 | 54.5 | 73 | 56.5 | 66 | 75 | 55.5 | 57 | 52 | 61.5 | 55 | 55.5 | 44 | 55.5 | 49 | 38 | 44 | 51.5 | 45 | 35 | 42 | 34 | 37.5 | 51.5 | 50 | 38 | 52 | 35.5 | 46.5 | 54 | 43 | 50 | 38 | 42.5 | 34 | 53.5 | 39 | 52 | 36.5 | 46.5 | 53 | 57 | 44.5 | 45 | 41 | 34 | 37 | 48 | 30 | 48 | 32 | 45 | 57 | 32 | 56 | 47 | 52 | 48 | 33 | 56 | 53.5 | 53.5 | 37.5 | 52 | 35 | 55.5 | 53.5 | 54 | 39.5 | 55.5 | 46.5 | 50 | 43 | 52 | 28 | 53 | 48 | 53 | 53.5 | 53 | 51.5 | 43 | 57 | 50 | 44.5 | 48 | 43
2013-08-15 03:00 | 58 | 57 | 52 | 53.5 | 63 | 57 | 52 | 51.5 | 72 | 38 | 57 | 53 | 66 | 53 | 54 | 69 | 54 | 64.5 | 61 | 64 | 57 | 58 | 59 | 68 | 59 | 55.5 | 57.5 | 54 | 44 | 73.5 | 53.5 | 59 | 55.5 | 51 | 61 | 73 | 49.5 | 62 | 71 | 56 | 57 | 61 | 68 | 57 | 58.5 | 50 | 62.5 | 65 | 48 | 58 | 55.5 | 59 | 55.5 | 54 | 52 | 62.5 | 57 | 60 | 55 | 59 | 56 | 55.5 | 48 | 62.5 | 51 | 52 | 65 | 60 | 53.5 | 72 | 55.5 | 64.5 | 72 | 53.5 | 57 | 53.5 | 59.5 | 55 | 55.5 | 44 | 53.5 | 47 | 39 | 43 | 51.5 | 45 | 34 | 43 | 34 | 34 | 51.5 | 49.5 | 38 | 52 | 35.5 | 46.5 | 54 | 43 | 54 | 40 | 43 | 34 | 52 | 41 | 52 | 37 | 46.5 | 52 | 57 | 44.5 | 44.5 | 35.5 | 35 | 38.5 | 47 | 31 | 49 | 32 | 48.5 | 55.5 | 35.5 | 55.5 | 47 | 50 | 47 | 31 | 56 | 53.5 | 53.5 | 39 | 52 | 35 | 55.5 | 53.5 | 53 | 41 | 55.5 | 50 | 48 | 43 | 53.5 | 28 | 52 | 47 | 54 | 53.5 | 53 | 51 | 43 | 57 | 50 | 44.5 | 50 | 42.5
2013-08-15 04:00 | 58 | 57 | 51 | 52 | 61 | 55 | 53 | 52 | 73 | 37 | 56 | 49 | 68 | 52 | 54 | 68 | 54 | 62.5 | 61 | 63.5 | 55 | 57 | 60 | 66.5 | 61 | 55.5 | 55.5 | 53 | 44 | 71.5 | 51.5 | 59 | 55.5 | 52.5 | 55.5 | 69 | 48.5 | 62 | 69.5 | 53 | 56 | 60 | 68 | 55.5 | 58 | 49 | 55.5 | 62 | 43 | 59 | 55.5 | 55.5 | 55.5 | 54 | 52 | 61 | 57 | 56 | 53 | 57 | 55.5 | 57 | 48 | 59 | 47 | 52 | 67 | 60 | 53.5 | 77 | 54.5 | 70 | 72 | 55.5 | 55.5 | 55.5 | 57 | 55 | 55.5 | 43 | 52 | 46 | 39 | 44 | 52 | 44.5 | 34 | 43 | 34 | 34 | 51 | 49 | 38 | 50 | 35.5 | 48 | 54 | 41 | 53 | 40 | 42.5 | 34 | 52 | 41.5 | 52 | 35 | 46.5 | 50.5 | 55.5 | 44.5 | 44 | 39 | 35 | 39 | 47 | 32.5 | 48 | 31 | 50.5 | 55.5 | 35.5 | 55 | 46 | 52 | 47 | 34 | 56 | 52 | 52 | 39 | 53 | 35 | 55.5 | 53.5 | 52 | 44 | 55.5 | 50 | 50 | 41 | 55.5 | 28 | 52 | 45 | 54 | 53.5 | 53 | 50.5 | 44.5 | 56 | 50 | 46.5 | 50 | 41
2013-08-15 05:00 | 58 | 55.5 | 49 | 53.5 | 63 | 53 | 49 | 52 | 75 | 33 | 56 | 45 | 66 | 51.5 | 54 | 68 | 55 | 62.5 | 57 | 63 | 53 | 55 | 57 | 65.5 | 55.5 | 56 | 54 | 53 | 43.5 | 70 | 50 | 59 | 52 | 65 | 53.5 | 67 | 48 | 59 | 68 | 52 | 56 | 59 | 68 | 55.5 | 58 | 46 | 55.5 | 62 | 45 | 58 | 53.5 | 55.5 | 61 | 55 | 46 | 61 | 57 | 53 | 55.5 | 57 | 55 | 53.5 | 48 | 57 | 43 | 52 | 65 | 60 | 53.5 | 77 | 54 | 66 | 68 | 55.5 | 57 | 53.5 | 57.5 | 55 | 55.5 | 45 | 53.5 | 46 | 39 | 42 | 50.5 | 44.5 | 31 | 43 | 33 | 34 | 50 | 48 | 39 | 53 | 34 | 48 | 54 | 42.5 | 52 | 40 | 46 | 32 | 50 | 41 | 52 | 36 | 46.5 | 48 | 55.5 | 43 | 44 | 43 | 38 | 39 | 46 | 33.5 | 47 | 31 | 51 | 55.5 | 35.5 | 55 | 44 | 52 | 47 | 32 | 56 | 52 | 52 | 43 | 53 | 33 | 55.5 | 53.5 | 51 | 43 | 55.5 | 50.5 | 48 | 43 | 55.5 | 27.5 | 51 | 46 | 55 | 53.5 | 54 | 50 | 44.5 | 55 | 48 | 46.5 | 48 | 41
2013-08-15 06:00 | 58 | 55.5 | 51 | 55.5 | 65 | 54 | 47 | 50.5 | 73.5 | 38 | 53 | 46 | 66 | 51.5 | 55 | 69 | 57 | 68 | 64.5 | 64.5 | 54.5 | 59 | 57 | 61 | 59 | 55.5 | 56.5 | 54 | 44 | 71.5 | 52 | 59 | 53.5 | 64.5 | 52 | 69 | 53 | 58 | 65.5 | 53 | 56 | 60.5 | 66 | 53.5 | 58 | 48 | 57 | 61 | 46 | 59 | 53.5 | 55.5 | 62.5 | 54 | 50 | 61 | 57 | 53 | 52.5 | 57 | 58.5 | 52 | 48 | 55.5 | 46.5 | 53 | 65 | 60 | 52.5 | 78 | 56 | 68 | 70 | 55.5 | 62.5 | 53.5 | 58.5 | 56 | 55.5 | 47 | 55.5 | 45 | 39 | 42 | 50.5 | 46.5 | 34 | 43 | 35 | 34 | 50.5 | 48 | 40 | 53 | 35.5 | 48 | 54.5 | 43.5 | 55 | 40 | 37.5 | 37.5 | 50 | 43 | 53 | 37 | 48 | 49 | 55.5 | 43 | 44 | 39 | 45 | 40 | 48 | 33.5 | 47 | 36 | 50.5 | 55.5 | 35.5 | 55 | 46 | 50 | 47 | 33 | 56 | 52 | 52 | 44.5 | 54 | 34 | 55.5 | 53.5 | 51 | 44 | 55.5 | 50 | 48 | 44.5 | 55.5 | 32.5 | 52 | 46 | 55 | 52.5 | 53 | 52 | 44.5 | 53 | 48 | 50 | 48 | 41.5
2013-08-15 07:00 | 58 | 58.5 | 58 | 62.5 | 63 | 58 | 59 | 53 | 75 | 46 | 57 | 56 | 71.5 | 56 | 56.5 | 76 | 56 | 70 | 66 | 66.5 | 58.5 | 60 | 63 | 62.5 | 66 | 57 | 59.5 | 55 | 55 | 73.5 | 54 | 59 | 57 | 66 | 62.5 | 69 | 58 | 62 | 69 | 57 | 57 | 61.5 | 70 | 58.5 | 58 | 53 | 64.5 | 67 | 53 | 58 | 57 | 59 | 73.5 | 55 | 58 | 62.5 | 57 | 61 | 54.5 | 55.5 | 57.5 | 52 | 57 | 57 | 46.5 | 55 | 68 | 62 | 53.5 | 77 | 58.5 | 73.5 | 73 | 53.5 | 62.5 | 57 | 59 | 55 | 56.5 | 45 | 59 | 47 | 39 | 43 | 53 | 46.5 | 39 | 45 | 37 | 37.5 | 52.5 | 49.5 | 40 | 54 | 37.5 | 52 | 56 | 45 | 55 | 41 | 35.5 | 43 | 50 | 44.5 | 54 | 40 | 50 | 51 | 53.5 | 44.5 | 45.5 | 43 | 47 | 42.5 | 46 | 38.5 | 49 | 38 | 50.5 | 55.5 | 35.5 | 55 | 49 | 48 | 47 | 33 | 56 | 53.5 | 53.5 | 48 | 54 | 37 | 55.5 | 53.5 | 55 | 45 | 55.5 | 50 | 48 | 46.5 | 55.5 | 32 | 53 | 46 | 55 | 53.5 | 55 | 52.5 | 46.5 | 54 | 48 | 50 | 48 | 43
2013-08-15 08:00 | 59 | 61 | 69 | 66 | 69 | 64 | 64 | 53 | 75 | 50 | 62 | 63 | 73.5 | 61 | 58 | 79 | 56 | 73.5 | 71.5 | 68 | 63 | 61 | 66 | 64.5 | 73.5 | 61 | 62 | 55 | 62 | 77 | 56 | 61 | 68 | 69.5 | 68 | 73 | 63 | 67 | 72.5 | 62 | 60 | 63 | 73.5 | 65.5 | 58.5 | 59 | 70 | 69 | 61 | 59 | 61 | 62.5 | 80.5 | 58 | 67 | 66 | 57 | 65 | 63.5 | 57 | 62 | 52 | 61 | 62.5 | 57 | 55 | 69 | 67 | 53.5 | 76 | 61 | 80.5 | 74 | 61 | 64.5 | 61 | 65 | 57 | 57 | 48 | 61 | 46 | 39 | 45 | 53 | 46.5 | 40 | 45 | 40 | 35.5 | 53.5 | 50 | 42 | 54 | 35.5 | 48 | 57 | 46 | 57 | 42 | 37.5 | 43 | 50 | 45 | 53 | 40.5 | 52 | 52 | 53.5 | 46.5 | 45 | 44.5 | 47 | 43 | 47 | 39 | 49 | 41 | 49 | 55.5 | 35 | 56.5 | 50 | 48 | 47 | 34 | 56 | 53.5 | 53.5 | 50 | 55 | 39 | 55.5 | 53.5 | 55 | 45 | 55.5 | 50.5 | 50 | 48 | 55.5 | 37.5 | 53 | 47 | 55 | 53.5 | 56 | 52 | 46.5 | 55 | 52 | 52 | 48 | 45.5
2013-08-15 09:00 | 61 | 63.5 | 74 | 66 | 73 | 68 | 68 | 55.5 | 73.5 | 56 | 68 | 69.5 | 79 | 65.5 | 59.5 | 82 | 58 | 75 | 79 | 72.5 | 67 | 66 | 70 | 71.5 | 79 | 62.5 | 66 | 56 | 69 | 80.5 | 62 | 62.5 | 71.5 | 72.5 | 73.5 | 77 | 64.5 | 76 | 73.5 | 68 | 64 | 66 | 79 | 71.5 | 59.5 | 63 | 73.5 | 71 | 66 | 59 | 64.5 | 66 | 82.5 | 59 | 73 | 70 | 57 | 69 | 68.5 | 59 | 64 | 53.5 | 68 | 70 | 66.5 | 56 | 71 | 70 | 53.5 | 74 | 63.5 | 82.5 | 77 | 62.5 | 61 | 62.5 | 71 | 56 | 57 | 46 | 61 | 45 | 38 | 47 | 53.5 | 50 | 40 | 45 | 40.5 | 37.5 | 54.5 | 51 | 40 | 54 | 35.5 | 50 | 58 | 48.5 | 56 | 42 | 37.5 | 43 | 48 | 45.5 | 54 | 39.5 | 53.5 | 53 | 55.5 | 39 | 43 | 37.5 | 43 | 43.5 | 49 | 37.5 | 50 | 44 | 50.5 | 53.5 | 34 | 57.5 | 51 | 48 | 44 | 36 | 56 | 55.5 | 55.5 | 48 | 56 | 38 | 57 | 53.5 | 54 | 41.5 | 55.5 | 53 | 52 | 50 | 53.5 | 45.5 | 52 | 46 | 54 | 53.5 | 57 | 50.5 | 46.5 | 56 | 48 | 53.5 | 46.5 | 46.5
2013-08-15 10:00 | 61 | 66 | 76 | 71.5 | 80 | 72 | 72 | 58.5 | 79 | 59 | 75 | 75 | 82.5 | 69 | 60.5 | 84 | 59 | 77 | 82.5 | 76.5 | 71 | 69 | 72 | 75 | 84 | 64.5 | 70 | 58 | 75 | 84 | 68 | 64.5 | 75 | 76 | 79 | 82 | 66.5 | 82 | 80.5 | 70 | 69 | 69 | 80.5 | 80.5 | 60 | 67 | 80.5 | 76 | 72 | 62 | 66 | 71.5 | 86 | 62 | 78 | 73.5 | 59 | 71 | 74.5 | 59 | 69 | 57 | 73.5 | 73.5 | 73.5 | 54 | 74 | 68 | 55.5 | 77 | 66 | 84 | 81 | 64.5 | 61 | 62.5 | 77 | 56 | 57 | 47 | 59 | 43 | 39 | 48 | 53.5 | 52 | 39 | 46 | 41 | 39 | 56 | 52 | 40 | 54 | 35.5 | 50 | 58.5 | 51 | 55 | 40 | 37.5 | 41 | 48 | 44.5 | 54 | 38 | 50 | 53 | 55.5 | 34 | 43 | 28.5 | 44 | 43 | 49 | 39 | 51 | 47 | 51 | 52 | 30 | 58 | 51 | 48 | 43 | 39 | 57 | 55.5 | 55.5 | 48 | 56 | 39 | 57 | 53.5 | 54 | 43 | 55.5 | 51 | 52 | 48 | 53.5 | 52 | 53 | 47 | 53 | 53.5 | 57 | 49 | 46.5 | 56 | 48 | 53.5 | 46.5 | 46
2013-08-15 11:00 | 62 | 71.5 | 77 | 71.5 | 87 | 77 | 76 | 60.5 | 82.5 | 62 | 79 | 79.5 | 84 | 73 | 62 | 84 | 62 | 79 | 89.5 | 81 | 74.5 | 71 | 75 | 79 | 88 | 65 | 74 | 59 | 79.5 | 86 | 74 | 66 | 79 | 77.5 | 80.5 | 87 | 68 | 89 | 83 | 73 | 69 | 72 | 80.5 | 84 | 61 | 71 | 84 | 77 | 77 | 64 | 70 | 75 | 89.5 | 64 | 78 | 75 | 62.5 | 73 | 77 | 62.5 | 69.5 | 59 | 77 | 75 | 77 | 55 | 77 | 74 | 55.5 | 79 | 68 | 89.5 | 85 | 66 | 68 | 62.5 | 79 | 56 | 59 | 47 | 61 | 40 | 36 | 47 | 53.5 | 52 | 39 | 48 | 41 | 39 | 57 | 53 | 41 | 55 | 34 | 52 | 59 | 50 | 54 | 40 | 37.5 | 43 | 49 | 43 | 54 | 37 | 52 | 53 | 55.5 | 37.5 | 41 | 28.5 | 49 | 42 | 45 | 39 | 50 | 47 | 50 | 52 | 30.5 | 59 | 50 | 50 | 43 | 31 | 57 | 57 | 53.5 | 46.5 | 55 | 38 | 57 | 55.5 | 51 | 41.5 | 55.5 | 52 | 53.5 | 48 | 55.5 | 45 | 53 | 46 | 55 | 53.5 | 57 | 47 | 46.5 | 55 | 48 | 53.5 | 46.5 | 47.5
2013-08-15 12:00 | 63 | 73.5 | 80 | 75 | 91 | 79 | 81 | 62 | 80.5 | 66 | 84 | 83 | 89.5 | 76.5 | 65 | 87 | 68 | 82.5 | 91.5 | 83.5 | 80 | 73 | 76 | 80.5 | 91.5 | 62.5 | 74.5 | 60 | 83.5 | 80.5 | 71 | 73.5 | 82.5 | 80.5 | 82.5 | 91 | 70 | 93 | 84 | 77 | 70 | 75.5 | 82.5 | 87.5 | 62 | 74 | 86 | 80 | 81 | 68 | 73.5 | 79 | 91.5 | 64 | 81 | 80.5 | 68 | 76 | 83.5 | 64.5 | 73 | 64.5 | 80.5 | 73.5 | 79 | 60 | 79 | 73 | 57 | 81 | 70 | 89.5 | 90 | 66 | 68 | 66 | 81 | 56 | 61 | 54 | 59 | 39 | 35 | 47 | 52 | 53.5 | 36 | 49 | 40 | 37.5 | 58 | 52.5 | 41 | 55 | 35.5 | 50 | 58.5 | 46.5 | 53 | 42 | 35.5 | 39 | 50 | 43 | 55 | 36 | 53.5 | 56 | 59 | 41 | 39 | 26.5 | 47 | 43 | 50 | 39.5 | 47 | 47 | 52.5 | 46.5 | 30.5 | 59.5 | 50 | 52 | 40 | 31 | 57 | 57 | 48 | 44.5 | 56 | 35 | 55.5 | 55.5 | 49 | 44 | 57 | 52 | 53.5 | 44.5 | 53.5 | 39.5 | 54 | 44 | 52 | 53.5 | 56 | 48.5 | 44.5 | 57 | 48 | 53.5 | 48 | 48
2013-08-15 13:00 | 64 | 79 | 86 | 70 | 92 | 81 | 81 | 62 | 89.5 | 69 | 90 | 84 | 91.5 | 79 | 68 | 88 | 73 | 84 | 95 | 86.5 | 77 | 73 | 76 | 84 | 93 | 66 | 74.5 | 61 | 86.5 | 84 | 68.5 | 75 | 84 | 82 | 84 | 94 | 72 | 95 | 85.5 | 80 | 75 | 79.5 | 84 | 89.5 | 63 | 78 | 89.5 | 82 | 83 | 72 | 75 | 82.5 | 93 | 66 | 81 | 82.5 | 75 | 77 | 88 | 66 | 75 | 67.5 | 82.5 | 79 | 80.5 | 65 | 79 | 76 | 66 | 82 | 71.5 | 91.5 | 94 | 68 | 70 | 66 | 83 | 57 | 61 | 42 | 61 | 40 | 36 | 45 | 50 | 48 | 36 | 48 | 43 | 39 | 59 | 52.5 | 41 | 57 | 35.5 | 53.5 | 58 | 47 | 52 | 42 | 34 | 39 | 52 | 41.5 | 56 | 35 | 53.5 | 58 | 61 | 41 | 38.5 | 26.5 | 46 | 43.5 | 51 | 38 | 46 | 44 | 53.5 | 46.5 | 30.5 | 60 | 51 | 52 | 40 | 30 | 58 | 59 | 52 | 39 | 54 | 34 | 55.5 | 57 | 47 | 48 | 57 | 50.5 | 52 | 43 | 55.5 | 34 | 54 | 44 | 52 | 55.5 | 55 | 50.5 | 46.5 | 56 | 46.5 | 53.5 | 46.5 | 48
2013-08-15 14:00 | 66 | 80.5 | 91 | 68 | 94 | 83 | 84 | 63.5 | 90.5 | 71 | 90 | 87 | 93 | 80 | 71 | 89 | 77 | 86 | 97 | 89 | 76.5 | 74 | 78 | 79 | 93 | 66 | 75 | 62 | 88.5 | 85.5 | 66 | 77 | 86 | 82 | 86 | 97 | 74 | 96 | 88 | 83 | 78 | 83 | 85.5 | 91.5 | 63.5 | 80 | 91.5 | 84 | 87 | 75 | 79 | 84 | 95 | 65 | 83 | 84 | 80.5 | 80 | 95 | 71.5 | 78 | 68 | 84 | 79 | 82.5 | 69 | 80 | 79 | 70 | 82 | 72 | 95 | 96 | 70 | 66 | 66 | 81.5 | 57 | 61 | 40 | 55.5 | 39 | 34 | 41 | 51 | 49 | 33 | 48 | 44 | 39 | 59 | 53 | 41 | 58 | 35.5 | 53.5 | 58 | 45 | 51 | 42 | 37.5 | 37.5 | 50 | 40 | 56 | 34 | 52 | 60 | 61 | 41 | 38.5 | 26.5 | 48 | 43 | 52 | 36.5 | 46 | 42 | 53 | 46.5 | 30 | 58.5 | 52 | 53.5 | 38 | 29 | 59 | 61 | 52 | 39 | 52 | 38 | 53.5 | 57 | 47 | 36 | 57 | 51 | 50 | 46.5 | 53.5 | 30 | 49 | 45 | 51 | 55.5 | 55 | 52 | 46.5 | 57 | 46.5 | 55.5 | 46.5 | 48
2013-08-15 15:00 | 64 | 80.5 | 90 | 71.5 | 94 | 85 | 85 | 63.5 | 91.5 | 73 | 92 | 90 | 91.5 | 80 | 72.5 | 89 | 81 | 86 | 97 | 88.5 | 74.5 | 74 | 79 | 80.5 | 95 | 66 | 74 | 62 | 90 | 86.5 | 68.5 | 79 | 88 | 81.5 | 86 | 95 | 74.5 | 97 | 89 | 85 | 79 | 81.5 | 87 | 93 | 63.5 | 82 | 91.5 | 84 | 88 | 76 | 80.5 | 86 | 93 | 63 | 86 | 86 | 82.5 | 79 | 93 | 73.5 | 78.5 | 69 | 84 | 73.5 | 84 | 63 | 80 | 77 | 71.5 | 81 | 60 | 95 | 99 | 68 | 64.5 | 70 | 80 | 56 | 61 | 43 | 53.5 | 38 | 34 | 37 | 52 | 48.5 | 33 | 49 | 44 | 43 | 60 | 51.5 | 42 | 58 | 35.5 | 53.5 | 57 | 45.5 | 51 | 43 | 43 | 37.5 | 50 | 43 | 56 | 33.5 | 51.5 | 58.5 | 62.5 | 41 | 38 | 26.5 | 47 | 44 | 52 | 36 | 37 | 42 | 54 | 46 | 30 | 57 | 52 | 52 | 36 | 29 | 59 | 61 | 50 | 39 | 53 | 39 | 55.5 | 57 | 50 | 36 | 59 | 50.5 | 49.5 | 46.5 | 55.5 | 29 | 50 | 44 | 49 | 55.5 | 55 | 50 | 46.5 | 52 | 46.5 | 55.5 | 46.5 | 48
2013-08-15 16:00 | 63 | 82.5 | 89 | 70 | 94 | 89 | 83 | 62.5 | 91.5 | 73 | 92 | 91 | 88 | 78 | 74 | 90 | 81 | 86 | 97 | 88 | 73 | 78 | 77 | 75 | 95 | 64.5 | 72.5 | 61 | 91 | 86.5 | 71 | 75 | 88 | 81 | 86 | 94 | 74.5 | 96 | 75.5 | 86 | 78 | 79.5 | 86.5 | 93 | 64 | 82 | 93 | 84 | 88 | 78 | 80.5 | 88 | 93 | 64 | 86 | 86 | 82.5 | 80 | 93 | 74.5 | 79 | 68.5 | 84 | 75 | 84 | 60 | 79 | 79 | 73.5 | 80 | 65 | 93 | 99 | 66 | 62.5 | 70 | 79 | 56 | 61 | 46 | 53.5 | 37 | 35 | 42 | 51.5 | 48 | 31 | 50 | 45 | 37.5 | 57.5 | 50 | 43 | 59 | 34 | 53.5 | 57.5 | 44 | 50 | 42 | 44.5 | 37.5 | 52 | 45.5 | 56 | 33 | 51.5 | 56.5 | 61 | 41 | 38 | 25 | 48 | 44 | 52 | 40.5 | 34 | 40 | 54.5 | 46.5 | 30 | 55 | 51 | 50 | 33 | 27 | 59 | 62.5 | 44.5 | 39 | 53 | 39 | 57 | 57 | 50 | 33 | 58 | 50.5 | 50 | 48 | 55.5 | 28.5 | 51 | 47 | 48 | 55.5 | 55 | 47 | 46.5 | 52 | 48 | 53.5 | 46.5 | 47
2013-08-15 17:00 | 62 | 80.5 | 91 | 70 | 94 | 86 | 82 | 62.5 | 92 | 72 | 90 | 90 | 88 | 78.5 | 75 | 89 | 82 | 84 | 97 | 87 | 68 | 75 | 75 | 79 | 93 | 60 | 71 | 60 | 90 | 86 | 74 | 73.5 | 84 | 79 | 84 | 92 | 75 | 95 | 74.5 | 84 | 79 | 78 | 85 | 86 | 63 | 80 | 93 | 83 | 88 | 79 | 80.5 | 88 | 93 | 62 | 85 | 84 | 80.5 | 80 | 90.5 | 75 | 79 | 66.5 | 82.5 | 75 | 86 | 61 | 77 | 78 | 75 | 77 | 64 | 93 | 98 | 62.5 | 62.5 | 70 | 76 | 55 | 62.5 | 49 | 57 | 36 | 32 | 42 | 51.5 | 50 | 29 | 50 | 42 | 37.5 | 57.5 | 50 | 43 | 59 | 32 | 55.5 | 58 | 48 | 50 | 42 | 39 | 37.5 | 56 | 48 | 56 | 33 | 52.5 | 54 | 61 | 43 | 37.5 | 23 | 47 | 43 | 51 | 36 | 39 | 42 | 53 | 44 | 30 | 55.5 | 55 | 53.5 | 31 | 28 | 60 | 62.5 | 48 | 39 | 54 | 39 | 59 | 57 | 50 | 32 | 57 | 50.5 | 50.5 | 48 | 55.5 | 26.5 | 51 | 47 | 49 | 55.5 | 55 | 47 | 46.5 | 53 | 48 | 55.5 | 44.5 | 47
2013-08-15 18:00 | 62 | 80.5 | 88 | 62.5 | 92 | 74 | 81 | 60.5 | 91 | 73 | 86 | 89 | 80.5 | 74.5 | 70.5 | 89 | 81 | 82.5 | 93 | 85 | 62.5 | 75 | 74 | 79 | 93 | 57 | 69.5 | 58 | 88.5 | 84.5 | 71.5 | 71.5 | 82.5 | 75 | 82 | 91 | 70.5 | 94 | 74 | 80 | 75 | 76.5 | 83.5 | 89.5 | 62 | 77 | 93 | 82 | 86 | 79 | 77 | 88 | 89.5 | 61 | 82 | 84 | 73.5 | 79 | 88.5 | 75 | 78 | 64 | 80.5 | 71.5 | 81.5 | 56 | 74 | 77 | 75 | 75 | 65 | 93 | 95 | 61 | 62.5 | 70 | 73 | 56 | 62.5 | 52 | 55.5 | 38 | 39 | 39 | 51.5 | 51.5 | 30 | 48 | 45 | 48 | 55.5 | 47.5 | 43 | 60 | 32 | 52 | 57.5 | 52 | 52 | 42 | 41 | 37.5 | 55.5 | 49.5 | 55 | 36.5 | 53 | 53.5 | 59 | 43 | 37.5 | 23 | 47 | 45.5 | 50 | 35 | 44 | 40 | 54.5 | 46 | 28.5 | 55.5 | 52 | 52 | 30 | 28 | 61 | 62.5 | 50 | 37.5 | 55 | 39 | 57 | 57 | 51 | 30 | 57 | 49.5 | 51 | 53.5 | 55.5 | 32.5 | 51 | 51 | 52 | 57 | 55 | 47.5 | 50 | 53 | 50 | 55.5 | 43 | 47
2013-08-15 19:00 | 61 | 73.5 | 76 | 62.5 | 89 | 67 | 77 | 59 | 88 | 65 | 75 | 76 | 79 | 71.5 | 66.5 | 83 | 76 | 75 | 84 | 83 | 57 | 72 | 62 | 75 | 88 | 57 | 67.5 | 58 | 85 | 82 | 69.5 | 66 | 79 | 71.5 | 80 | 88 | 66.5 | 90 | 69 | 76 | 73 | 75.5 | 79 | 88 | 61 | 73 | 86.5 | 77 | 78 | 75 | 73.5 | 82.5 | 79 | 60 | 78 | 80.5 | 68 | 73 | 84.5 | 73.5 | 75.5 | 59.5 | 75 | 68 | 80.5 | 54 | 68 | 72 | 68 | 72 | 60.5 | 89.5 | 90 | 57 | 61 | 64.5 | 70 | 55 | 59 | 61 | 55.5 | 38 | 39 | 41 | 51.5 | 50 | 35 | 53 | 46 | 43 | 55.5 | 45.5 | 45 | 61 | 35.5 | 43 | 58.5 | 48.5 | 52 | 50 | 41 | 37.5 | 55.5 | 50.5 | 55 | 41 | 54.5 | 53.5 | 57 | 48 | 37.5 | 21 | 46 | 47.5 | 49 | 32 | 44 | 42 | 55 | 43.5 | 28.5 | 55 | 52 | 53.5 | 35 | 33 | 61 | 62.5 | 53 | 37.5 | 56 | 41 | 57 | 55.5 | 55 | 30 | 59 | 50 | 50 | 50 | 55.5 | 35.5 | 52 | 52 | 52 | 57 | 55 | 49.5 | 53.5 | 51 | 50 | 53.5 | 43 | 46
2013-08-15 20:00 | 61 | 68 | 73 | 61 | 84 | 64 | 71 | 53 | 82.5 | 59 | 77 | 70 | 80.5 | 70.5 | 62 | 77 | 70 | 70 | 79 | 81 | 55 | 69 | 63 | 70 | 80.5 | 57 | 66 | 58 | 69.5 | 67.5 | 67 | 62.5 | 71.5 | 69 | 76.5 | 87 | 62 | 86 | 63.5 | 71 | 67 | 74 | 74.5 | 77 | 59.5 | 67 | 79 | 72 | 72 | 69 | 68 | 77 | 70 | 58 | 74 | 79 | 64.5 | 69 | 75.5 | 71.5 | 74 | 56.5 | 70 | 64.5 | 77.5 | 53 | 65 | 68 | 62.5 | 70 | 56 | 82.5 | 88 | 55.5 | 59 | 57 | 68.5 | 56 | 57 | 44 | 55.5 | 37 | 40 | 43 | 50 | 53 | 35 | 51 | 45 | 44.5 | 56 | 44 | 46 | 60 | 34 | 39 | 59 | 47 | 51 | 49 | 44.5 | 35.5 | 53.5 | 51 | 55 | 43.5 | 59 | 53 | 55.5 | 48 | 37.5 | 21 | 46 | 48 | 50 | 23.5 | 43 | 43 | 54 | 41.5 | 30 | 54.5 | 52 | 55.5 | 39 | 33 | 59 | 61 | 55.5 | 39 | 56 | 41 | 57 | 55.5 | 55 | 41 | 57 | 48.5 | 49.5 | 53.5 | 55.5 | 34.5 | 52 | 52 | 52 | 55.5 | 55 | 52 | 53.5 | 50 | 50 | 53.5 | 44.5 | 47
2013-08-15 21:00 | 60 | 64.5 | 72 | 61 | 84 | 59 | 71 | 49 | 75 | 57 | 74 | 69 | 77 | 69.5 | 60 | 80 | 65 | 68 | 71.5 | 78.5 | 52.5 | 67 | 62 | 66 | 77 | 55.5 | 65 | 58 | 55 | 66.5 | 62.5 | 61 | 70 | 67 | 72.5 | 85 | 60.5 | 83 | 62.5 | 68 | 65 | 70 | 71 | 70.5 | 57.5 | 62 | 79 | 71 | 70 | 65 | 64.5 | 73.5 | 70 | 58 | 67 | 73.5 | 62.5 | 66 | 77.5 | 68 | 70.5 | 54 | 66 | 62.5 | 74 | 53 | 63 | 66 | 57 | 70 | 55 | 79 | 85 | 53.5 | 59 | 52 | 66.5 | 55 | 55.5 | 46 | 55.5 | 38 | 43 | 44 | 49 | 54.5 | 32 | 52 | 45 | 46.5 | 58 | 44 | 44 | 58 | 34 | 48 | 58.5 | 46 | 52 | 49 | 41 | 34 | 53.5 | 51.5 | 56 | 44 | 55 | 53 | 55.5 | 48 | 39 | 21 | 48 | 47.5 | 50 | 25 | 42 | 45 | 54.5 | 43.5 | 31.5 | 54 | 51 | 53.5 | 40 | 31 | 57 | 57 | 55.5 | 37.5 | 56 | 40 | 57 | 53.5 | 53 | 42 | 59 | 50 | 50.5 | 53.5 | 55.5 | 34 | 52 | 51 | 52 | 53.5 | 55 | 51.5 | 46.5 | 49 | 48 | 53.5 | 44.5 | 46
2013-08-15 22:00 | 60 | 62.5 | 70 | 59 | 81 | 58 | 65 | 46 | 71 | 52 | 72 | 66 | 75 | 69.5 | 58 | 81 | 63 | 68 | 71.5 | 75.5 | 50.5 | 64 | 63 | 66 | 80.5 | 55.5 | 63.5 | 57 | 65 | 65.5 | 58.5 | 62.5 | 68 | 65.5 | 70.5 | 83 | 59.5 | 79 | 61.5 | 63 | 63 | 66 | 68 | 66 | 56 | 61 | 70 | 68 | 67 | 62 | 61 | 68 | 62.5 | 57 | 63 | 70 | 61 | 64 | 71.5 | 64.5 | 65 | 52 | 64.5 | 62.5 | 70.5 | 53 | 61 | 65 | 55.5 | 69 | 54 | 73.5 | 82 | 55.5 | 59 | 48 | 65 | 56 | 55.5 | 42 | 55.5 | 41 | 54 | 43 | 46 | 54 | 34 | 53 | 45 | 53.5 | 57.5 | 45 | 34 | 57 | 35.5 | 43 | 58 | 45 | 54 | 48 | 39 | 46.5 | 53.5 | 51.5 | 55 | 48 | 53 | 52.5 | 55.5 | 52 | 40.5 | 21 | 47 | 47 | 51 | 25.5 | 43 | 45 | 54 | 43.5 | 32 | 53 | 51 | 55.5 | 40 | 30 | 56 | 55.5 | 53.5 | 37.5 | 57 | 35 | 55.5 | 53.5 | 53 | 43 | 57 | 54 | 49.5 | 52 | 53.5 | 33 | 52 | 51 | 54 | 53.5 | 56 | 51 | 44.5 | 50 | 48 | 53.5 | 44.5 | 45
2013-08-15 23:00 | 60 | 61 | 65 | 59 | 78 | 58 | 64 | 46 | 69 | 49 | 71 | 64 | 75 | 68.5 | 56 | 79 | 57 | 66 | 70 | 73 | 49.5 | 61 | 62 | 68.5 | 79 | 55 | 62 | 57 | 62 | 66 | 54 | 61 | 66 | 64 | 66.5 | 84 | 58 | 76 | 60.5 | 60 | 62 | 62 | 66.5 | 61 | 56 | 59 | 73.5 | 67 | 67 | 61 | 57 | 62.5 | 61 | 59 | 61 | 64.5 | 59 | 63 | 69.5 | 61 | 63.5 | 51 | 62.5 | 61 | 67.5 | 53 | 60 | 62 | 55.5 | 68 | 53 | 71.5 | 82 | 55.5 | 57 | 48 | 63.5 | 56 | 55.5 | 39 | 55.5 | 42 | 52 | 43 | 46 | 54 | 35 | 51 | 46 | 52 | 57.5 | 46 | 36 | 53 | 34 | 43 | 58 | 45.5 | 53 | 50 | 42.5 | 48 | 53 | 50 | 55 | 48 | 52 | 51 | 55.5 | 48 | 41.5 | 21 | 48 | 45 | 51 | 27 | 44 | 45 | 52 | 45 | 32 | 53 | 53 | 50 | 40 | 32 | 56 | 53.5 | 53.5 | 39 | 56 | 35 | 57 | 53.5 | 53 | 41 | 55.5 | 54.5 | 48 | 52 | 55.5 | 32 | 52 | 51 | 54 | 52 | 56 | 50.5 | 48 | 51 | 50 | 53.5 | 44.5 | 45.5
2013-08-16 | 61 | 59 | 65 | 59 | 76 | 57 | 63 | 45.5 | 68 | 49 | 71 | 62 | 75 | 66.5 | 54.5 | 77 | 58 | 68 | 64.5 | 71 | 48 | 58 | 60 | 69.5 | 79 | 54.5 | 60 | 57 | 59.5 | 67.5 | 51.5 | 61 | 62.5 | 62.5 | 66.5 | 83 | 57 | 71 | 59 | 58 | 60 | 61.5 | 63.5 | 62.5 | 56 | 58 | 73.5 | 65 | 58 | 60 | 59 | 61 | 61 | 58 | 59 | 62.5 | 59 | 59 | 63.5 | 57 | 61.5 | 50 | 59 | 59 | 64 | 53 | 60 | 63 | 55.5 | 67 | 52.5 | 70 | 81 | 55.5 | 57 | 46.5 | 62 | 56 | 55.5 | 34 | 55.5 | 44 | 53 | 41 | 45.5 | 52.5 | 35 | 51 | 46 | 46.5 | 56.5 | 44.5 | 36 | 54 | 35.5 | 50 | 56 | 45.5 | 52 | 48 | 40.5 | 44.5 | 53 | 51 | 55 | 47 | 51.5 | 50 | 55.5 | 48 | 43 | 22.5 | 36 | 46 | 53 | 28 | 45 | 47 | 52.5 | 46.5 | 32 | 52.5 | 53 | 52 | 43 | 37 | 55 | 53.5 | 53.5 | 37.5 | 57 | 34 | 55.5 | 53.5 | 53 | 44 | 53.5 | 55 | 48.5 | 52 | 55.5 | 31.5 | 52 | 52 | 54 | 52 | 55 | 50 | 50 | 51 | 50 | 53.5 | 44.5 | 45
2013-08-16 01:00 | 61 | 57 | 62 | 61 | 73 | 55 | 56 | 44.5 | 68 | 41 | 67 | 62 | 71.5 | 67 | 53 | 77 | 55 | 64.5 | 62.5 | 69 | 48 | 56 | 59 | 69.5 | 75 | 53.5 | 58 | 57 | 57.5 | 66.5 | 49.5 | 61 | 57 | 62 | 66 | 79 | 56 | 67 | 58 | 56 | 56 | 61 | 63.5 | 61 | 56 | 57 | 71.5 | 65 | 57 | 59 | 55.5 | 59 | 59 | 58 | 55 | 61 | 59 | 56 | 61 | 57 | 60 | 47 | 57 | 57 | 61 | 53 | 59 | 61 | 55.5 | 67 | 51.5 | 68 | 76 | 54.5 | 57 | 46.5 | 61 | 56 | 55.5 | 36 | 55.5 | 46 | 52 | 41 | 44.5 | 52 | 33 | 53 | 46 | 46.5 | 56.5 | 43.5 | 33 | 52 | 35.5 | 46.5 | 54.5 | 45.5 | 51 | 49 | 38.5 | 46.5 | 53.5 | 50.5 | 55 | 46.5 | 50.5 | 48 | 53.5 | 48 | 43 | 22.5 | 32 | 46.5 | 54 | 29.5 | 44 | 53 | 52 | 45 | 32 | 52 | 54 | 48 | 43 | 38 | 55 | 53.5 | 52 | 39 | 56 | 33 | 55.5 | 53.5 | 51 | 40 | 53.5 | 55 | 47 | 52 | 55.5 | 30.5 | 53 | 51 | 52 | 52 | 55 | 49.5 | 53.5 | 51 | 50 | 53.5 | 43 | 44
2013-08-16 02:00 | 60 | 55.5 | 65 | 59 | 72 | 56 | 53 | 42.5 | 68 | 41 | 64 | 59 | 70 | 59 | 52 | 75 | 58 | 61 | 62.5 | 67 | 48 | 54 | 59 | 70.5 | 71.5 | 53.5 | 56 | 57 | 55.5 | 66.5 | 47 | 61 | 57 | 61 | 68 | 77 | 55 | 68 | 57 | 54 | 56 | 60 | 62 | 61 | 55.5 | 56 | 66 | 61 | 60 | 59 | 55.5 | 57 | 61 | 59 | 53 | 61 | 59 | 54 | 56 | 57 | 58 | 47 | 57 | 59 | 57.5 | 50 | 59 | 58 | 55.5 | 67 | 50.5 | 66 | 76 | 53.5 | 57 | 44.5 | 59.5 | 56 | 53.5 | 34 | 55.5 | 47 | 52 | 41 | 42.5 | 51.5 | 32 | 53 | 45 | 46.5 | 54.5 | 42 | 37 | 52 | 37.5 | 48 | 52 | 46 | 50 | 49 | 37.5 | 44.5 | 53.5 | 49 | 56 | 45.5 | 50 | 45 | 53.5 | 48 | 43 | 24 | 32 | 46 | 54 | 30.5 | 44 | 53 | 50 | 47 | 32 | 52 | 54 | 50 | 40 | 36 | 55 | 53.5 | 52 | 39 | 57 | 33 | 55.5 | 53.5 | 51 | 41 | 53.5 | 55 | 47 | 48 | 53.5 | 29.5 | 45 | 51 | 51 | 52 | 54 | 49.5 | 52 | 50 | 50 | 55.5 | 43 | 44.5
2013-08-16 03:00 | 60 | 55.5 | 60 | 61 | 69 | 55 | 49 | 43.5 | 68 | 38 | 60 | 61 | 64.5 | 61 | 52.5 | 72 | 52 | 61 | 61 | 65.5 | 47.5 | 57 | 55 | 71.5 | 70 | 53.5 | 56 | 58 | 53.5 | 65 | 46.5 | 61 | 53.5 | 59.5 | 64 | 73 | 54.5 | 64 | 56 | 52 | 56 | 58.5 | 60 | 61 | 55.5 | 55 | 64.5 | 60 | 54 | 59 | 55.5 | 55.5 | 68 | 59 | 52 | 61 | 59 | 54 | 53 | 57 | 58 | 46 | 55.5 | 57 | 54 | 49 | 58 | 59 | 55.5 | 66 | 50 | 66 | 71 | 53.5 | 57 | 44.5 | 57.5 | 57 | 53.5 | 37 | 55.5 | 47 | 52 | 41 | 43.5 | 51 | 31 | 51 | 47 | 44.5 | 56.5 | 42.5 | 45 | 50 | 37.5 | 48 | 52 | 46 | 53 | 47 | 36 | 46.5 | 52 | 49 | 56 | 45 | 49.5 | 45.5 | 53.5 | 50 | 43 | 22.5 | 35 | 48 | 55 | 31.5 | 45 | 53 | 51.5 | 47 | 32 | 52 | 53 | 52 | 40 | 39 | 54 | 53.5 | 50 | 39 | 56 | 34 | 55.5 | 53.5 | 51 | 40 | 53.5 | 56 | 45.5 | 48 | 53.5 | 29 | 45 | 51 | 53 | 52 | 54 | 48.5 | 52 | 51 | 50 | 55.5 | 43 | 45
2013-08-16 04:00 | 60 | 55.5 | 51 | 61 | 67 | 55 | 48 | 44 | 68.5 | 43 | 58 | 57 | 61 | 63 | 52.5 | 67 | 51 | 64.5 | 61 | 63.5 | 48.5 | 55 | 55 | 71.5 | 62.5 | 53.5 | 56 | 57 | 52 | 64 | 46.5 | 61 | 52 | 59 | 64 | 70 | 54.5 | 64 | 54.5 | 51 | 55 | 56.5 | 59 | 53.5 | 55 | 55 | 61 | 57 | 57 | 59 | 57 | 55.5 | 71.5 | 59 | 50 | 61 | 57 | 55 | 50 | 57 | 57 | 46 | 55.5 | 57 | 51 | 49 | 56 | 59 | 55.5 | 66 | 49 | 66 | 70 | 52 | 55.5 | 44.5 | 56 | 56 | 53.5 | 41 | 55.5 | 47 | 52 | 41 | 44 | 50.5 | 33 | 50 | 46 | 44.5 | 57 | 42.5 | 41 | 50 | 37.5 | 46.5 | 51.5 | 46 | 52 | 47 | 34 | 41 | 52 | 47.5 | 56 | 44 | 49 | 45.5 | 53.5 | 48 | 43 | 20.5 | 40 | 48.5 | 54 | 32.5 | 44 | 53 | 51.5 | 45 | 28.5 | 52 | 54 | 52 | 37 | 38 | 53 | 53.5 | 52 | 39 | 56 | 32 | 55.5 | 53.5 | 52 | 41 | 53.5 | 55 | 46 | 46.5 | 55.5 | 28 | 46 | 50 | 54 | 52 | 53 | 48 | 50 | 50 | 50 | 53.5 | 43 | 44
2013-08-16 05:00 | 60 | 55.5 | 53 | 59 | 62 | 55 | 46 | 45 | 69.5 | 40 | 56 | 59 | 61 | 63.5 | 53 | 65 | 52 | 59 | 61 | 62 | 50.5 | 54 | 54 | 71.5 | 66 | 54 | 56 | 57 | 61 | 62.5 | 46 | 61 | 52 | 56.5 | 63.5 | 69 | 54 | 58 | 53.5 | 49 | 54 | 55 | 59 | 55.5 | 55.5 | 55 | 57 | 57 | 59 | 59 | 57 | 53.5 | 68 | 59 | 50 | 61 | 57 | 54 | 48.5 | 57 | 59.5 | 45 | 53.5 | 57 | 47.5 | 48 | 55 | 58 | 55.5 | 66 | 48 | 62.5 | 68 | 52 | 53.5 | 48 | 59.5 | 57 | 53.5 | 36 | 55.5 | 46 | 51 | 40 | 45 | 50 | 33 | 49 | 47 | 48 | 57 | 42 | 38 | 51 | 37.5 | 48 | 51 | 47 | 51 | 45 | 35 | 44.5 | 52 | 45 | 56 | 45 | 48 | 45 | 53.5 | 48 | 42.5 | 22 | 45 | 49 | 52 | 34 | 44 | 53 | 50 | 46 | 30 | 52 | 53 | 52 | 37 | 40 | 53 | 53.5 | 50 | 39 | 56 | 33 | 53.5 | 53.5 | 51 | 39 | 53.5 | 56 | 45 | 46.5 | 55.5 | 27 | 46 | 50 | 54 | 52 | 53 | 47 | 52 | 50 | 48 | 53.5 | 44.5 | 44.5
2013-08-16 06:00 | 61 | 57 | 54 | 57 | 62 | 56 | 47 | 45 | 67.5 | 46 | 55 | 60 | 61 | 63.5 | 52.5 | 64 | 53 | 61 | 61 | 65.5 | 53.5 | 53 | 53 | 68 | 71.5 | 53.5 | 57.5 | 58 | 59 | 62.5 | 49 | 61 | 52 | 57.5 | 63.5 | 68 | 54.5 | 61 | 51.5 | 50 | 54 | 58 | 59 | 53.5 | 55.5 | 58 | 64.5 | 58 | 58 | 59 | 57 | 53.5 | 68 | 58 | 50 | 61 | 55.5 | 54 | 47 | 57 | 60 | 44 | 55.5 | 57 | 51.5 | 48 | 55 | 57 | 55.5 | 66 | 50 | 64.5 | 70 | 52 | 57 | 48 | 63.5 | 56 | 53.5 | 41 | 55.5 | 49 | 52 | 41 | 45 | 51 | 34 | 49 | 47 | 48 | 57.5 | 39 | 36 | 52 | 28.5 | 48 | 50 | 48 | 50 | 43 | 34 | 41 | 52 | 45 | 56 | 45 | 49 | 46.5 | 53.5 | 48 | 44 | 25.5 | 49 | 49 | 52 | 32.5 | 44 | 53 | 50.5 | 45.5 | 30 | 52.5 | 56 | 52 | 37 | 42 | 53 | 53.5 | 50 | 44.5 | 56 | 35 | 53.5 | 53.5 | 51 | 41 | 53.5 | 55.5 | 44 | 46.5 | 55.5 | 31.5 | 45 | 51 | 53 | 52 | 53 | 48.5 | 50 | 48 | 48 | 53.5 | 46.5 | 45.5
2013-08-16 07:00 | 60 | 57 | 61 | 57 | 66 | 56 | 56 | 47 | 67.5 | 56 | 59 | 62 | 61 | 66.5 | 52 | 67 | 54 | 61 | 64.5 | 69.5 | 57 | 61 | 55 | 55.5 | 71.5 | 53.5 | 58.5 | 58 | 62 | 63.5 | 52 | 61 | 57 | 62.5 | 65 | 70 | 55 | 67 | 57 | 54 | 55 | 61 | 62.5 | 57 | 56 | 61 | 66 | 60 | 70 | 58 | 57 | 55.5 | 73.5 | 58 | 57 | 61 | 57 | 59 | 49 | 57 | 60 | 44.5 | 61 | 57 | 52 | 48 | 57 | 62 | 55.5 | 68 | 55 | 66 | 71 | 55.5 | 57 | 52 | 67 | 56 | 53.5 | 40 | 55.5 | 48 | 51 | 42 | 47 | 52.5 | 36 | 49 | 48 | 50 | 59.5 | 38 | 35 | 53 | 35.5 | 50 | 49.5 | 50 | 56 | 42 | 34 | 43 | 53.5 | 44.5 | 57 | 46 | 50.5 | 49.5 | 53.5 | 52 | 45.5 | 25.5 | 50 | 50 | 52 | 37.5 | 45 | 54 | 51 | 48 | 30 | 53 | 58 | 53.5 | 38 | 47 | 54 | 55.5 | 52 | 46.5 | 55 | 40 | 53.5 | 53.5 | 53 | 46 | 53.5 | 56.5 | 44.5 | 48 | 55.5 | 30 | 45 | 51 | 55 | 52 | 54 | 51 | 52 | 50 | 52 | 55.5 | 46.5 | 47
2013-08-16 08:00 | 61 | 57.5 | 67 | 59 | 68 | 57 | 62 | 47.5 | 68 | 61 | 66 | 64 | 61 | 69.5 | 51 | 72 | 56 | 62.5 | 70 | 73 | 61 | 64 | 59 | 59 | 77 | 55.5 | 60 | 58 | 67 | 66 | 55 | 62.5 | 64.5 | 66.5 | 70 | 73 | 56 | 76 | 64.5 | 59 | 55 | 64 | 68 | 68 | 58.5 | 64 | 71.5 | 68 | 70 | 58 | 57 | 61 | 79 | 58 | 60 | 61 | 57 | 67 | 55 | 57 | 60 | 46.5 | 64.5 | 57 | 64.5 | 51 | 59 | 67 | 55.5 | 70 | 59.5 | 70 | 74 | 56.5 | 59 | 55.5 | 70.5 | 57 | 54.5 | 36 | 55.5 | 50 | 52 | 43 | 47.5 | 52 | 38 | 51 | 48 | 48 | 58.5 | 36 | 35 | 54 | 28.5 | 52 | 49 | 52 | 56 | 42 | 35.5 | 44.5 | 52 | 43 | 57 | 47 | 52 | 51 | 53.5 | 53.5 | 46 | 25.5 | 50 | 50 | 49 | 39 | 46 | 54 | 50 | 44.5 | 32 | 54 | 58 | 48 | 45 | 49 | 55 | 55.5 | 52 | 46.5 | 55 | 41 | 53.5 | 53.5 | 53 | 50 | 53.5 | 57.5 | 44.5 | 52 | 53.5 | 34 | 47 | 50 | 55 | 53.5 | 53 | 55 | 52 | 52 | 51 | 55.5 | 46.5 | 48
2013-08-16 09:00 | 62 | 59 | 73 | 57 | 72 | 61 | 68 | 48.5 | 71.5 | 67 | 73 | 69 | 66 | 72.5 | 54 | 74 | 59 | 66 | 75 | 74.5 | 64.5 | 66 | 61 | 64.5 | 80.5 | 55.5 | 61 | 58 | 70 | 73.5 | 60.5 | 62.5 | 68 | 70 | 73.5 | 76 | 58 | 79 | 71.5 | 65 | 57 | 68 | 70 | 71.5 | 61.5 | 65 | 75 | 72 | 69 | 59 | 57 | 62.5 | 82.5 | 59 | 64 | 62.5 | 59 | 70 | 62 | 59 | 63 | 48 | 70 | 61 | 72 | 53 | 62 | 70 | 55.5 | 72 | 60.5 | 71.5 | 76 | 57 | 61 | 62.5 | 73.5 | 57 | 55.5 | 39 | 55.5 | 51 | 53 | 43 | 48.5 | 52 | 39 | 52 | 51 | 50 | 59.5 | 35.5 | 37 | 55 | 28.5 | 53.5 | 48 | 52 | 54 | 42 | 37.5 | 48 | 50 | 44 | 57 | 47 | 53.5 | 52.5 | 55.5 | 53.5 | 46.5 | 23.5 | 50 | 48 | 49 | 40.5 | 46 | 54 | 51.5 | 44.5 | 32 | 54 | 56 | 50 | 43 | 52 | 55 | 55.5 | 53.5 | 46.5 | 57 | 42 | 53.5 | 53.5 | 53 | 51.5 | 53.5 | 57.5 | 46.5 | 52 | 53.5 | 36.5 | 45 | 51 | 54 | 52 | 53 | 53.5 | 52 | 54 | 50 | 55.5 | 48 | 48
2013-08-16 10:00 | 63 | 61 | 74 | 61 | 78 | 60 | 74 | 51.5 | 73.5 | 72 | 76 | 71 | 66 | 70.5 | 57 | 77 | 61 | 66 | 82.5 | 76.5 | 68 | 71 | 66 | 73.5 | 84 | 57 | 61.5 | 59 | 75 | 75 | 65.5 | 62.5 | 71.5 | 71.5 | 79 | 78 | 60 | 84 | 77 | 68 | 58 | 72 | 72.5 | 77 | 64 | 68 | 79 | 74 | 68 | 60 | 59 | 66 | 88 | 60 | 67 | 62.5 | 61 | 73 | 67.5 | 59 | 64 | 52 | 73.5 | 61 | 76.5 | 58 | 65 | 71 | 57 | 74 | 63 | 73.5 | 79 | 57.5 | 62.5 | 70 | 77 | 57 | 55.5 | 39 | 55.5 | 40 | 50 | 43 | 51 | 52 | 38 | 51 | 52 | 48 | 61 | 34.5 | 40 | 55 | 30 | 52 | 46.5 | 50 | 54 | 42 | 37.5 | 48 | 50 | 43.5 | 58 | 46 | 52 | 53.5 | 57 | 52 | 44.5 | 20 | 49 | 45.5 | 47 | 41 | 46 | 55 | 51.5 | 45 | 30 | 53 | 55 | 52 | 45 | 54 | 55 | 55.5 | 53.5 | 46.5 | 57 | 42 | 53.5 | 53.5 | 52 | 50 | 53.5 | 57.5 | 47.5 | 55.5 | 53.5 | 37 | 46 | 52 | 54 | 52 | 53 | 55.5 | 53.5 | 51 | 50 | 55.5 | 48 | 47
2013-08-16 11:00 | 63 | 64.5 | 77 | 62.5 | 80 | 58 | 77 | 58.5 | 77 | 75 | 80 | 72 | 70 | 73 | 60 | 78 | 65 | 70 | 89.5 | 78 | 70 | 72 | 65 | 79 | 89.5 | 63 | 62 | 59 | 79 | 77.5 | 71 | 64.5 | 75 | 75.5 | 82 | 80 | 62 | 88 | 83 | 73 | 60 | 76 | 73.5 | 80.5 | 65 | 70 | 80.5 | 77 | 69 | 62 | 61 | 70 | 91.5 | 61 | 70 | 64.5 | 62.5 | 75 | 72.5 | 61 | 66.5 | 55.5 | 79 | 62.5 | 80.5 | 61 | 68 | 73 | 59 | 76 | 64 | 77 | 83 | 58.5 | 62.5 | 71.5 | 78 | 57 | 57 | 40 | 55.5 | 46 | 52 | 42 | 50 | 52 | 36 | 50 | 51 | 48 | 60.5 | 34 | 41 | 56 | 32 | 52 | 45 | 48 | 54 | 40 | 35.5 | 46.5 | 48 | 42 | 58 | 45 | 52 | 54 | 55.5 | 48 | 45 | 20 | 48 | 42 | 47 | 37.5 | 46 | 54 | 50 | 45 | 28.5 | 53.5 | 54 | 55.5 | 42 | 53 | 55 | 55.5 | 53.5 | 44.5 | 56 | 41 | 55.5 | 53.5 | 51 | 50 | 53.5 | 57.5 | 47.5 | 55.5 | 53.5 | 37.5 | 46 | 52 | 54 | 52 | 52 | 59.5 | 53.5 | 51 | 50 | 55.5 | 46.5 | 48
2013-08-16 12:00 | 64 | 64.5 | 81 | 64.5 | 79 | 63 | 83 | 58.5 | 79.5 | 78 | 82 | 75 | 73.5 | 74 | 61 | 80 | 74 | 70 | 93 | 79.5 | 71.5 | 72 | 67 | 83.5 | 91.5 | 66 | 61.5 | 60 | 82 | 80 | 74 | 64.5 | 79 | 79 | 82 | 82 | 63 | 91 | 86.5 | 78 | 66 | 79.5 | 74.5 | 84 | 66 | 70 | 82.5 | 79 | 67 | 64 | 62.5 | 73.5 | 93 | 64 | 74 | 64.5 | 64.5 | 77 | 77 | 62.5 | 66.5 | 59 | 82.5 | 62.5 | 82.5 | 64 | 71 | 74 | 61 | 79 | 65 | 79 | 87 | 59 | 66 | 73.5 | 79 | 58 | 57 | 40 | 55.5 | 46 | 47 | 41 | 51 | 52 | 34 | 49 | 52 | 48 | 57 | 32.5 | 42 | 59 | 32 | 52 | 42 | 48 | 54 | 40 | 36 | 44.5 | 46.5 | 44 | 58 | 44 | 51.5 | 52.5 | 55.5 | 48 | 45 | 20 | 51 | 42 | 48 | 33 | 45 | 55 | 49 | 45 | 30 | 54 | 54 | 61 | 40 | 57 | 55 | 55.5 | 53.5 | 39 | 56 | 41 | 55.5 | 53.5 | 51 | 49 | 53.5 | 57 | 47.5 | 57 | 53.5 | 34 | 45 | 51 | 54 | 52 | 52 | 63.5 | 52 | 52 | 50 | 55.5 | 46.5 | 48
2013-08-16 13:00 | 65 | 66 | 83 | 68 | 80 | 64 | 84 | 59 | 81.5 | 80 | 82 | 72 | 75 | 75 | 61.5 | 83 | 79 | 73.5 | 97 | 81 | 73.5 | 66 | 67 | 87.5 | 95 | 64.5 | 61 | 59 | 85.5 | 81.5 | 77 | 66 | 80.5 | 81 | 85.5 | 83 | 63.5 | 92 | 89 | 82 | 63 | 83.5 | 75 | 88 | 67 | 69 | 84 | 82 | 64 | 66 | 64.5 | 75 | 95 | 63 | 78 | 64.5 | 68 | 78 | 81 | 62.5 | 68.5 | 62.5 | 84 | 62.5 | 84 | 63 | 71 | 66 | 61 | 81 | 64.5 | 80.5 | 90 | 57 | 68 | 73.5 | 80 | 59 | 57 | 39 | 57 | 46 | 44 | 40 | 52 | 51.5 | 34 | 49 | 49 | 46.5 | 57.5 | 31.5 | 45 | 59 | 34 | 55.5 | 39 | 48 | 59 | 39 | 35.5 | 44.5 | 44.5 | 45 | 57 | 43 | 51 | 51 | 57 | 44.5 | 45 | 21.5 | 49 | 41.5 | 49 | 28 | 45 | 51 | 47 | 44.5 | 26.5 | 54 | 54 | 62.5 | 40 | 58 | 55 | 55.5 | 53.5 | 41 | 54 | 41 | 55.5 | 53.5 | 49 | 48.5 | 52 | 55.5 | 46.5 | 57 | 53.5 | 31.5 | 43 | 51 | 59 | 52 | 52 | 56.5 | 52 | 56 | 50 | 55.5 | 48 | 48
2013-08-16 14:00 | 66 | 66 | 83 | 70 | 80 | 66 | 87 | 60.5 | 82.5 | 81 | 84 | 68 | 73.5 | 74 | 62 | 84 | 83 | 75 | 98.5 | 82 | 75.5 | 64 | 69 | 89.5 | 95 | 66 | 60 | 59 | 88 | 82.5 | 80 | 66 | 82.5 | 82 | 85 | 82 | 64 | 92 | 91.5 | 84 | 65 | 87 | 77 | 89.5 | 66 | 69 | 84 | 83 | 63 | 67 | 66 | 80.5 | 97 | 67 | 80 | 66 | 73.5 | 80 | 84.5 | 64.5 | 68.5 | 62.5 | 86 | 64.5 | 85 | 65 | 68 | 65 | 61 | 83 | 61.5 | 82.5 | 97 | 61 | 70 | 55.5 | 80.5 | 59 | 57 | 39 | 57 | 46 | 44 | 30 | 52 | 52 | 34 | 46 | 48 | 44.5 | 58.5 | 31 | 46 | 60 | 34 | 57 | 37 | 46.5 | 59 | 40 | 35.5 | 44.5 | 46.5 | 45 | 58 | 42 | 50 | 49 | 57 | 43 | 44.5 | 21.5 | 50 | 40 | 50 | 23 | 45 | 52 | 43 | 44.5 | 26.5 | 54.5 | 54 | 64.5 | 39 | 58 | 56 | 55.5 | 55.5 | 43 | 56 | 41 | 55.5 | 55.5 | 51 | 48 | 52 | 55 | 44.5 | 55.5 | 53.5 | 29 | 43 | 52 | 61 | 52 | 51 | 51.5 | 50 | 54 | 50 | 55.5 | 52 | 49.5
2013-08-16 15:00 | 69 | 66 | 83 | 70 | 81 | 68 | 88 | 61 | 84 | 82 | 84 | 69 | 73.5 | 75 | 61.5 | 85 | 86 | 75 | 98.5 | 82.5 | 77 | 69 | 67 | 88 | 97 | 68 | 59 | 61 | 89 | 84 | 81.5 | 70 | 82.5 | 82.5 | 85 | 81 | 60 | 93 | 87.5 | 86 | 65 | 87 | 79 | 92 | 65.5 | 67 | 88 | 83 | 61 | 67 | 66 | 82.5 | 95 | 66 | 80 | 66 | 75 | 81 | 86.5 | 66 | 67 | 64.5 | 86 | 64.5 | 86 | 65 | 67 | 72 | 64.5 | 84 | 61 | 82.5 | 97 | 62 | 68 | 59 | 80.5 | 60 | 57 | 38 | 57 | 47 | 42 | 34 | 52 | 50 | 33 | 43 | 49 | 44.5 | 56.5 | 29 | 47 | 60 | 34 | 57 | 34.5 | 44.5 | 62 | 38 | 34 | 44.5 | 44.5 | 43 | 57 | 41 | 50 | 48.5 | 57 | 43 | 44.5 | 19.5 | 50 | 44 | 51 | 22.5 | 47 | 52 | 39.5 | 44.5 | 25.5 | 55 | 53 | 64.5 | 40 | 57 | 56 | 57 | 55.5 | 41 | 54 | 41 | 55.5 | 55.5 | 52 | 46.5 | 53.5 | 57 | 43 | 55.5 | 53.5 | 27.5 | 42 | 53 | 61 | 52 | 51 | 53.5 | 52 | 55 | 50 | 55.5 | 52 | 50
2013-08-16 16:00 | 69 | 68 | 82 | 70 | 80 | 68 | 88 | 61 | 84 | 84 | 83 | 69 | 71.5 | 75 | 61.5 | 85 | 87 | 75 | 98.5 | 82.5 | 75 | 72 | 54 | 86 | 97 | 64.5 | 58 | 61 | 90 | 84 | 83 | 70 | 82.5 | 81.5 | 81 | 80 | 56 | 85 | 89.5 | 88 | 61 | 87 | 77 | 93 | 65 | 66 | 84 | 83 | 60 | 68 | 68 | 84 | 97 | 68 | 81 | 66 | 79 | 80 | 88 | 66 | 66 | 64.5 | 86 | 64.5 | 86 | 69 | 65 | 72 | 62.5 | 84 | 62 | 82.5 | 97 | 62.5 | 66 | 52 | 81 | 60 | 57 | 39 | 57 | 46 | 41 | 36 | 52 | 46.5 | 34 | 49 | 48 | 44.5 | 55.5 | 28 | 47 | 58 | 28.5 | 55.5 | 33 | 44.5 | 58 | 42 | 34 | 44.5 | 44.5 | 41 | 57 | 41 | 48 | 48 | 57 | 43 | 43.5 | 21.5 | 49 | 47.5 | 49 | 23.5 | 44 | 52 | 35.5 | 44.5 | 25 | 55 | 51 | 64.5 | 38 | 57 | 57 | 57 | 53.5 | 43 | 51 | 41 | 55.5 | 55.5 | 55 | 44 | 53.5 | 57.5 | 43 | 55.5 | 55.5 | 27 | 42 | 52 | 59 | 52 | 52 | 52 | 52 | 54 | 50 | 57 | 48 | 50
2013-08-16 17:00 | 67 | 70 | 78 | 70 | 79 | 68 | 85 | 61 | 86 | 83 | 76 | 66 | 71.5 | 73 | 61 | 84 | 88 | 75 | 98.5 | 83 | 75 | 73 | 58 | 86 | 93 | 68 | 57 | 61 | 89 | 84 | 84 | 70 | 80.5 | 77.5 | 81 | 80 | 52 | 87 | 87.5 | 87 | 57 | 87 | 75 | 93 | 63.5 | 64 | 84 | 83 | 61 | 69 | 70 | 84 | 95 | 64 | 79 | 66 | 80.5 | 78 | 88 | 64.5 | 64 | 62.5 | 82.5 | 64.5 | 86 | 67 | 64 | 72 | 64.5 | 83 | 58 | 82.5 | 95 | 61 | 66 | 50 | 78.5 | 58 | 57 | 39 | 57 | 44 | 38 | 35 | 50 | 48 | 33 | 49 | 46 | 44.5 | 53.5 | 28 | 46 | 54 | 26.5 | 57 | 32 | 46.5 | 57 | 43 | 34 | 43 | 44 | 39 | 57 | 40 | 48 | 47 | 57 | 39 | 45.5 | 21 | 51 | 50 | 51 | 28 | 46 | 49 | 30 | 39 | 26.5 | 54.5 | 50 | 57 | 37 | 57 | 57 | 57 | 53.5 | 41 | 54 | 40 | 55.5 | 53.5 | 56 | 43 | 53.5 | 55.5 | 43 | 55.5 | 55.5 | 25 | 40 | 51 | 59 | 52 | 51 | 54 | 52 | 55 | 50 | 57 | 46.5 | 49.5
2013-08-16 18:00 | 65 | 70 | 74 | 68 | 76 | 67 | 86 | 57.5 | 86 | 82 | 73 | 64 | 66 | 71 | 58 | 82 | 81 | 75 | 93 | 78 | 73.5 | 71 | 58 | 84 | 88 | 64.5 | 57 | 61 | 87.5 | 82.5 | 80.5 | 66 | 79 | 75.5 | 79 | 79 | 50 | 83 | 86 | 83 | 54 | 84.5 | 73.5 | 93 | 62 | 63 | 80.5 | 81 | 62 | 70 | 71.5 | 84 | 91.5 | 61 | 77 | 66 | 80.5 | 75 | 86 | 64.5 | 63.5 | 61 | 80.5 | 64.5 | 82 | 66 | 59 | 75 | 64.5 | 81 | 57 | 82.5 | 95 | 59.5 | 64.5 | 50 | 75.5 | 58 | 57 | 37 | 57 | 44 | 36 | 37 | 48.5 | 48 | 34 | 41 | 49 | 46.5 | 54.5 | 29.5 | 43 | 55 | 26.5 | 55.5 | 34 | 48 | 54 | 44 | 41 | 44.5 | 44.5 | 39.5 | 57 | 39 | 48 | 47 | 55.5 | 39 | 46 | 26.5 | 50 | 49.5 | 56 | 33.5 | 46 | 48 | 34 | 43 | 26.5 | 54 | 50 | 53.5 | 40 | 58 | 58 | 57 | 55.5 | 37.5 | 54 | 40 | 55.5 | 48 | 56 | 39 | 53.5 | 53 | 43 | 57 | 55.5 | 29 | 41 | 52 | 55 | 52 | 51 | 55 | 52 | 53 | 49 | 57 | 44.5 | 49.5
2013-08-16 19:00 | 63 | 68 | 67 | 66 | 73 | 66 | 80 | 54.5 | 82.5 | 72 | 70 | 60 | 62.5 | 69 | 55 | 74 | 78 | 73.5 | 82.5 | 73 | 71.5 | 71 | 57 | 79 | 84 | 61 | 57 | 60 | 84 | 80.5 | 77.5 | 64.5 | 73.5 | 68 | 71.5 | 77 | 48 | 72 | 81 | 78 | 53 | 82.5 | 71.5 | 89.5 | 61 | 60 | 73.5 | 77 | 62 | 69 | 66 | 80.5 | 80.5 | 58 | 73 | 66 | 75 | 71 | 82.5 | 62.5 | 62.5 | 57 | 79 | 62.5 | 80.5 | 63 | 54 | 70 | 62.5 | 79 | 56 | 80.5 | 90 | 57 | 64.5 | 52 | 73 | 57 | 57 | 37 | 57 | 46 | 34 | 42 | 48.5 | 48 | 38 | 35 | 49 | 48 | 53 | 32 | 36 | 58 | 26.5 | 44.5 | 36.5 | 48 | 54 | 42 | 41 | 43 | 46.5 | 40.5 | 57 | 40 | 48 | 48 | 55.5 | 46.5 | 44 | 34 | 50 | 48 | 57 | 36.5 | 47 | 47 | 36.5 | 43 | 26.5 | 53 | 49 | 46.5 | 42 | 57 | 58 | 57 | 55.5 | 37.5 | 54 | 40 | 55.5 | 50 | 56 | 35 | 53.5 | 50.5 | 43 | 57 | 55.5 | 30 | 42 | 51 | 55 | 52 | 50 | 56 | 52 | 53 | 48 | 57 | 43 | 48
2013-08-16 20:00 | 60 | 64.5 | 60 | 64.5 | 70 | 62 | 71 | 51.5 | 77 | 63 | 65 | 59 | 61 | 66.5 | 52 | 69 | 74 | 66 | 75 | 68 | 67 | 66 | 55 | 77 | 80.5 | 57 | 57 | 58 | 79 | 66 | 74 | 62.5 | 70 | 65 | 61 | 74 | 46 | 74 | 75 | 74 | 51 | 80 | 66 | 80.5 | 59 | 53 | 66 | 72 | 60 | 67 | 62.5 | 75 | 75 | 56 | 69 | 64.5 | 73.5 | 68 | 77.5 | 62.5 | 62 | 55.5 | 79 | 62.5 | 77 | 59 | 53 | 66 | 59 | 74 | 56 | 75 | 84 | 55.5 | 62.5 | 48 | 70.5 | 56 | 57 | 40 | 57 | 43 | 32 | 42 | 47 | 50 | 36 | 36 | 50 | 48 | 54.5 | 35 | 31 | 54 | 28.5 | 48 | 39 | 47.5 | 54 | 40 | 39 | 43 | 48 | 40 | 56 | 43 | 57 | 48 | 53.5 | 46.5 | 42 | 28.5 | 49 | 45 | 50 | 34 | 47 | 47 | 38 | 43 | 30 | 53.5 | 47 | 48 | 45 | 57 | 58 | 57 | 55.5 | 39 | 54 | 39 | 55.5 | 52 | 55 | 33.5 | 53.5 | 50 | 43 | 57 | 55.5 | 30 | 42 | 50 | 55 | 52 | 53 | 56 | 52 | 60 | 48 | 57 | 43 | 48.5
2013-08-16 21:00 | 59 | 61 | 58 | 64.5 | 68 | 58 | 72 | 51.5 | 71.5 | 56 | 65 | 59 | 61 | 65.5 | 50.5 | 66 | 69 | 64.5 | 77 | 66 | 64.5 | 64 | 52 | 70 | 79 | 55.5 | 56 | 57 | 73 | 65 | 67.5 | 62.5 | 66 | 65 | 53.5 | 72 | 46 | 68 | 68 | 71 | 51 | 76.5 | 62.5 | 71.5 | 57 | 54 | 57 | 71 | 60 | 65 | 59 | 73.5 | 75 | 57 | 64 | 64.5 | 70 | 66 | 74 | 62.5 | 61 | 52 | 73.5 | 62.5 | 73 | 58 | 53 | 64 | 57 | 73 | 53 | 73.5 | 81 | 53.5 | 62.5 | 48 | 67.5 | 55 | 57 | 40 | 59 | 43 | 34 | 38 | 47.5 | 52 | 37 | 33 | 49 | 50 | 54 | 32.5 | 30 | 56 | 28.5 | 43 | 38 | 46.5 | 54 | 38 | 43 | 39 | 48 | 40 | 56 | 48 | 54 | 48 | 53.5 | 48 | 43 | 28.5 | 49 | 45.5 | 56 | 33 | 47 | 47 | 40.5 | 43 | 32 | 53.5 | 49 | 52 | 46 | 56 | 56 | 55.5 | 55.5 | 41 | 54 | 39 | 55.5 | 53.5 | 55 | 33.5 | 53.5 | 49.5 | 44.5 | 57 | 55.5 | 29.5 | 42 | 50 | 54 | 52 | 53 | 53 | 50 | 60 | 48 | 57 | 43 | 47.5
2013-08-16 22:00 | 59 | 61 | 54 | 62.5 | 64 | 55 | 66 | 50 | 68 | 59 | 62 | 58 | 59 | 61.5 | 49.5 | 62 | 65 | 62.5 | 73.5 | 64 | 64.5 | 58 | 50 | 66 | 77 | 53.5 | 55 | 57 | 73 | 64 | 61.5 | 62.5 | 61 | 63 | 52 | 71 | 46 | 65 | 61 | 67 | 50 | 73.5 | 61 | 70 | 55 | 51 | 55.5 | 68 | 59 | 63 | 61 | 68 | 71.5 | 56 | 61 | 62.5 | 64.5 | 66 | 70 | 61 | 59 | 50 | 70 | 61 | 70 | 57 | 53 | 62 | 57 | 71 | 50 | 71.5 | 79 | 54.5 | 61 | 44.5 | 65 | 55 | 57 | 41 | 59 | 42 | 36 | 38 | 46 | 53.5 | 35 | 34 | 48 | 50 | 53 | 30.5 | 28 | 55 | 28.5 | 44.5 | 37.5 | 48 | 53 | 37 | 37.5 | 39 | 48 | 39 | 56 | 47 | 52 | 47.5 | 53.5 | 46.5 | 44 | 26.5 | 49 | 45.5 | 54 | 31.5 | 48 | 46 | 42.5 | 41 | 32 | 53 | 47 | 52 | 47 | 54 | 55 | 57 | 53.5 | 41 | 54 | 39 | 55.5 | 53.5 | 55 | 34.5 | 53.5 | 48 | 44.5 | 62.5 | 55.5 | 29 | 41 | 51 | 54 | 52 | 53 | 50 | 50 | 59 | 48 | 57 | 43 | 46
2013-08-16 23:00 | 60 | 57 | 52 | 61 | 62 | 53 | 63 | 50.5 | 66 | 52 | 59 | 58 | 57 | 61.5 | 48 | 61 | 65 | 59 | 68 | 62 | 61 | 57 | 48 | 68 | 77 | 54 | 54 | 59 | 59 | 64 | 55 | 61 | 57 | 62.5 | 55.5 | 68 | 46 | 62 | 54.5 | 67 | 50 | 70 | 61 | 68 | 54.5 | 50 | 57 | 67 | 58 | 61 | 61 | 66 | 70 | 54 | 59 | 62.5 | 62.5 | 66 | 67 | 61 | 58.5 | 50 | 70 | 61 | 66 | 57 | 53 | 61 | 57 | 69 | 47.5 | 70 | 78 | 55.5 | 59 | 44.5 | 64 | 56 | 55.5 | 41 | 57 | 42 | 37 | 42 | 46 | 53.5 | 35 | 35 | 49 | 50 | 54 | 29 | 27 | 57 | 30 | 44.5 | 37 | 48 | 53 | 37 | 40.5 | 39 | 49 | 37 | 57 | 53 | 50 | 46 | 53.5 | 48 | 44 | 26.5 | 48 | 44 | 54 | 30.5 | 48 | 45 | 42 | 41 | 34 | 52.5 | 47 | 52 | 47 | 54 | 54 | 55.5 | 55.5 | 43 | 54 | 39 | 53.5 | 53.5 | 55 | 36.5 | 53.5 | 50 | 44.5 | 61 | 55.5 | 29 | 43 | 51 | 54 | 52 | 52 | 47.5 | 50 | 58 | 48 | 57 | 41 | 47
2013-08-17 | 60 | 57 | 50 | 61 | 61 | 49 | 67 | 50.5 | 65 | 52 | 53 | 58 | 53.5 | 60 | 49 | 61 | 62 | 57 | 68 | 60.5 | 59 | 59 | 46 | 68 | 75 | 53.5 | 52.5 | 59 | 58.5 | 64 | 53 | 61 | 52 | 61.5 | 53.5 | 67 | 44.5 | 61 | 47.5 | 63 | 49 | 68 | 57 | 64.5 | 54.5 | 52 | 52 | 66 | 56 | 60 | 57 | 62.5 | 66 | 54 | 58 | 62.5 | 61 | 65 | 63.5 | 59 | 57 | 48 | 68 | 61 | 62.5 | 54 | 52 | 58 | 56.5 | 70 | 44.5 | 66 | 76 | 55.5 | 57 | 44.5 | 63.5 | 57 | 55.5 | 41 | 57 | 41 | 38 | 39 | 46 | 51 | 35 | 34 | 49 | 50 | 54 | 28.5 | 28 | 55 | 28.5 | 44.5 | 36.5 | 48 | 54 | 37 | 39 | 39 | 48 | 38 | 57 | 51.5 | 48 | 46 | 53.5 | 46.5 | 45.5 | 28.5 | 49 | 42.5 | 54 | 27 | 48 | 43 | 43 | 44.5 | 30 | 52 | 49 | 50 | 48 | 53 | 53 | 53.5 | 55.5 | 43 | 54 | 37 | 53.5 | 53.5 | 55 | 36.5 | 53.5 | 51 | 46.5 | 59 | 53.5 | 28.5 | 50 | 50 | 52 | 52 | 53 | 44.5 | 48 | 57 | 48 | 55.5 | 41 | 47.5
2013-08-17 01:00 | 61 | 57 | 46 | 61 | 60 | 48 | 62 | 51 | 64.5 | 48 | 50 | 58 | 53.5 | 60 | 50 | 57 | 60 | 55.5 | 66 | 59.5 | 61 | 55 | 44 | 67.5 | 72.5 | 52 | 51.5 | 59 | 59 | 64.5 | 51 | 61 | 55.5 | 61.5 | 55.5 | 66 | 42.5 | 62 | 46.5 | 62 | 47 | 66 | 55.5 | 62.5 | 54 | 53 | 52 | 65 | 57 | 60 | 57 | 62.5 | 62.5 | 54 | 55 | 61 | 59 | 64 | 60.5 | 59 | 57.5 | 46.5 | 66 | 61 | 59 | 53 | 52 | 56 | 55.5 | 70 | 41.5 | 65.5 | 74 | 53.5 | 57 | 43 | 63 | 57 | 55.5 | 40 | 57 | 40 | 39 | 39 | 46.5 | 49.5 | 36 | 34 | 49 | 48 | 54 | 28.5 | 28 | 55 | 30 | 44.5 | 37 | 48 | 52 | 35 | 38 | 38.5 | 46.5 | 37 | 58 | 50.5 | 47 | 45.5 | 53.5 | 48 | 45.5 | 28.5 | 48 | 41 | 50 | 27 | 48 | 43 | 43 | 41 | 34 | 51 | 50 | 48 | 48 | 54 | 53 | 53.5 | 57 | 44.5 | 54 | 36 | 53.5 | 53.5 | 55 | 37.5 | 53.5 | 52 | 46.5 | 57 | 53.5 | 28 | 47 | 49 | 53 | 52 | 55 | 41.5 | 48.5 | 55 | 50 | 55.5 | 39 | 47
2013-08-17 02:00 | 60 | 55.5 | 49 | 61 | 60 | 48 | 56 | 51.5 | 64 | 45 | 46 | 57 | 55.5 | 60 | 51 | 57 | 58 | 55.5 | 66 | 58 | 57 | 53 | 45 | 67.5 | 70 | 48 | 50 | 59 | 59 | 64.5 | 49 | 61 | 52 | 57.5 | 53.5 | 65 | 41 | 57 | 45.5 | 62 | 47 | 64 | 55.5 | 61 | 54 | 50 | 50 | 64 | 58 | 60 | 57 | 61 | 61 | 54 | 51 | 61 | 57 | 61 | 58 | 57 | 56.5 | 46.5 | 66 | 59 | 55 | 51 | 51 | 57 | 55.5 | 69 | 38.5 | 64.5 | 73 | 53.5 | 57 | 41 | 60 | 57 | 53.5 | 41 | 57 | 41 | 38 | 40 | 48.5 | 48 | 33 | 34 | 48 | 50 | 52.5 | 28 | 30 | 55 | 30 | 46.5 | 36 | 48 | 51 | 36 | 37.5 | 37.5 | 46.5 | 35 | 58 | 49 | 45.5 | 44 | 53.5 | 46.5 | 45.5 | 28.5 | 48 | 38 | 45 | 27.5 | 49 | 43 | 41 | 41 | 32 | 51.5 | 48 | 48 | 47 | 54 | 53 | 52 | 55.5 | 44.5 | 54 | 35 | 53.5 | 53.5 | 54 | 38.5 | 53.5 | 51 | 46.5 | 57 | 53.5 | 27.5 | 47 | 49 | 54 | 52 | 55 | 38.5 | 48 | 53 | 48 | 55.5 | 39 | 47
2013-08-17 03:00 | 60 | 55.5 | 46 | 61 | 60 | 47 | 55 | 49.5 | 63.5 | 51 | 47 | 55.5 | 50 | 59.5 | 51 | 54 | 56 | 55.5 | 68 | 56 | 57 | 53 | 44 | 67.5 | 70 | 48 | 49 | 59 | 59 | 64 | 48.5 | 61 | 50 | 56 | 53.5 | 64 | 41 | 57 | 45 | 59 | 46 | 60.5 | 55.5 | 57 | 54 | 50 | 50 | 61 | 58 | 59 | 57 | 59 | 59 | 54 | 48 | 61 | 55.5 | 62 | 55.5 | 57 | 56 | 46.5 | 66 | 57 | 51.5 | 49 | 51 | 54 | 55 | 68 | 36 | 64.5 | 72 | 53.5 | 55.5 | 39 | 57 | 57 | 55.5 | 38 | 57 | 43 | 37 | 39 | 48.5 | 46 | 34 | 34 | 45.5 | 46.5 | 52.5 | 28.5 | 29 | 54 | 30 | 46.5 | 37 | 48 | 50 | 35 | 36.5 | 46.5 | 46.5 | 36 | 58 | 48 | 44.5 | 45 | 53.5 | 44.5 | 44 | 30 | 48 | 38.5 | 44 | 28 | 49 | 43 | 42 | 43 | 30 | 51.5 | 47 | 44.5 | 46 | 54 | 53 | 52 | 55.5 | 44.5 | 53 | 34 | 55.5 | 53.5 | 55 | 38.5 | 53.5 | 50.5 | 44.5 | 57 | 53.5 | 27.5 | 45 | 48 | 52 | 51.5 | 55 | 36 | 48 | 51 | 48 | 53.5 | 37.5 | 46
2013-08-17 04:00 | 60 | 57 | 41 | 61 | 57 | 45 | 58 | 48 | 63.5 | 50 | 47 | 54 | 50 | 57.5 | 51 | 54 | 54 | 52 | 64.5 | 54 | 55.5 | 52 | 45 | 67 | 68 | 48 | 48 | 59 | 57 | 63 | 48.5 | 61 | 48 | 58 | 53.5 | 61 | 41 | 53 | 44 | 57 | 45 | 57.5 | 53.5 | 57 | 54 | 50 | 48 | 60 | 56 | 58 | 57 | 57 | 61 | 53 | 47 | 61 | 55.5 | 60 | 53.5 | 57 | 56 | 44.5 | 62.5 | 57 | 48 | 47 | 50 | 54 | 55.5 | 67 | 32.5 | 64.5 | 72 | 53.5 | 55.5 | 39 | 54 | 57 | 55.5 | 38 | 59 | 46 | 37 | 37 | 47 | 44 | 34 | 35 | 44 | 46.5 | 54 | 29 | 30 | 51 | 30 | 48 | 37 | 48 | 49 | 34 | 35 | 48 | 46.5 | 35 | 58 | 47.5 | 43.5 | 45 | 53.5 | 44.5 | 44 | 30 | 48 | 38 | 47 | 28 | 48 | 41 | 41.5 | 39 | 30 | 51 | 48 | 46.5 | 46 | 54 | 53 | 52 | 55.5 | 44.5 | 53 | 35 | 55.5 | 52 | 55 | 39.5 | 53.5 | 50.5 | 44.5 | 57 | 55.5 | 27 | 45 | 48 | 52 | 52 | 56 | 32.5 | 48 | 50 | 48 | 54.5 | 37.5 | 45
2013-08-17 05:00 | 59 | 57 | 39 | 61 | 56 | 40 | 50 | 48.5 | 64.5 | 46 | 49 | 54 | 50 | 57.5 | 51 | 52 | 54 | 48 | 64.5 | 52 | 55.5 | 54 | 45 | 66 | 68 | 49 | 47 | 59 | 61 | 62.5 | 48 | 59 | 48 | 54 | 52 | 60 | 41 | 55 | 43 | 54 | 45 | 54 | 53.5 | 57 | 54 | 49 | 46.5 | 59 | 56 | 57 | 52 | 55.5 | 57 | 53 | 44 | 59 | 53.5 | 57 | 51.5 | 57 | 55 | 46.5 | 61 | 57 | 44.5 | 45 | 51 | 57 | 55.5 | 61 | 30 | 62.5 | 70 | 52 | 55.5 | 39 | 55 | 56 | 55.5 | 37 | 59 | 45 | 35 | 38 | 47 | 43 | 36 | 36 | 44 | 46.5 | 52.5 | 29 | 28 | 53 | 35.5 | 50 | 38 | 48 | 51 | 33 | 36.5 | 48 | 47 | 33 | 58 | 48 | 41 | 44 | 55.5 | 46.5 | 43 | 30 | 49 | 37 | 45 | 28.5 | 47 | 41 | 40 | 41 | 30 | 51 | 47 | 46.5 | 46 | 53 | 53 | 50 | 53.5 | 44.5 | 53 | 33 | 55.5 | 52 | 54 | 40 | 53.5 | 50.5 | 44.5 | 55.5 | 55.5 | 26.5 | 44 | 48 | 53 | 50 | 53 | 30 | 48 | 50 | 46.5 | 55.5 | 37.5 | 45.5
2013-08-17 06:00 | 59 | 57 | 45 | 59 | 55 | 41 | 51 | 48.5 | 62.5 | 50 | 48 | 54 | 52 | 59.5 | 53.5 | 56 | 53 | 52 | 64.5 | 56.5 | 55.5 | 55 | 47 | 59 | 71.5 | 48 | 49.5 | 59 | 57.5 | 61 | 53 | 57 | 48 | 57 | 50 | 61 | 44.5 | 54 | 42 | 55 | 45 | 57 | 55.5 | 52 | 54 | 53 | 50 | 59 | 55 | 57 | 52 | 55.5 | 62.5 | 53 | 46 | 59 | 53.5 | 53 | 50 | 57 | 55 | 46.5 | 61 | 57 | 48 | 50 | 51 | 57 | 54.5 | 63 | 30 | 64.5 | 71 | 53.5 | 57 | 41 | 56.5 | 56 | 55.5 | 40 | 59 | 47 | 35 | 38 | 47.5 | 43 | 35 | 37 | 39 | 48 | 54.5 | 28.5 | 32 | 52 | 35.5 | 48 | 39 | 48 | 52 | 34 | 32 | 50 | 46.5 | 34 | 58 | 45.5 | 41 | 44.5 | 55.5 | 46.5 | 44 | 32 | 49 | 37.5 | 42 | 27 | 48 | 42 | 41.5 | 39 | 30 | 51 | 50 | 46.5 | 47 | 53 | 53 | 50 | 53.5 | 44.5 | 53 | 34 | 57 | 52 | 51 | 41 | 53.5 | 50.5 | 44.5 | 57 | 55.5 | 31.5 | 48 | 48 | 53 | 50.5 | 53 | 30 | 48 | 50 | 48 | 55.5 | 39 | 46.5
2013-08-17 07:00 | 59 | 59 | 54 | 62.5 | 57 | 44 | 56 | 52.5 | 61 | 59 | 49 | 55 | 55.5 | 60.5 | 55.5 | 61 | 61 | 57 | 66 | 60.5 | 61 | 56 | 47 | 61 | 70 | 52 | 52.5 | 59 | 58 | 60.5 | 58 | 57 | 55.5 | 62 | 57 | 63 | 47.5 | 56 | 49 | 59 | 49 | 60 | 59 | 53.5 | 54 | 54 | 57 | 63 | 56 | 58 | 55.5 | 62.5 | 70 | 54 | 55 | 57 | 55.5 | 63 | 52 | 57 | 56 | 48 | 62.5 | 57 | 48 | 53 | 51 | 62 | 55.5 | 68 | 32.5 | 70 | 72 | 57 | 59 | 44.5 | 58 | 56 | 55.5 | 40 | 59 | 46 | 37 | 42 | 49.5 | 44.5 | 39 | 47 | 38 | 52 | 55.5 | 29.5 | 34 | 57 | 37.5 | 52 | 40.5 | 48 | 53 | 37 | 32 | 52 | 48 | 34.5 | 58 | 45.5 | 42 | 46.5 | 55.5 | 46.5 | 46 | 35.5 | 51 | 39 | 42 | 32 | 49 | 45 | 43 | 44.5 | 35.5 | 51 | 51 | 44.5 | 47 | 53 | 53 | 52 | 53.5 | 46.5 | 53 | 37 | 57 | 52 | 56 | 44 | 53.5 | 50.5 | 44.5 | 57 | 55.5 | 31 | 46 | 49 | 55 | 52 | 55 | 32.5 | 50 | 50 | 50 | 57.5 | 41 | 48
2013-08-17 08:00 | 59 | 61 | 64 | 66 | 59 | 49 | 63 | 55 | 62.5 | 69 | 49 | 57.5 | 62.5 | 66 | 58 | 66 | 66 | 64.5 | 73.5 | 65 | 64.5 | 63 | 48 | 62.5 | 71.5 | 55.5 | 55 | 59 | 60.5 | 62.5 | 63 | 59 | 61 | 67.5 | 66 | 69 | 51 | 57 | 57 | 64 | 53 | 63 | 64.5 | 68 | 57.5 | 56 | 62.5 | 67 | 59 | 59 | 57 | 66 | 71.5 | 55 | 64 | 61 | 61 | 65 | 57 | 59 | 56.5 | 52 | 70 | 57 | 62 | 56 | 52 | 63 | 55.5 | 71 | 39 | 73.5 | 74 | 61 | 61 | 52 | 62.5 | 57 | 55.5 | 41 | 59 | 46 | 39 | 41 | 49.5 | 43 | 42 | 47 | 39 | 52 | 59.5 | 30 | 31 | 58 | 37.5 | 52 | 42 | 48 | 55 | 39 | 32 | 52 | 50 | 34 | 58 | 45 | 43 | 47 | 55.5 | 46.5 | 47 | 34 | 51 | 39 | 42 | 34 | 49 | 46 | 43 | 39 | 34 | 52.5 | 51 | 39 | 48 | 56 | 53 | 52 | 53.5 | 44.5 | 53 | 38 | 57 | 53.5 | 56 | 43.5 | 53.5 | 50.5 | 44.5 | 59 | 55.5 | 32 | 46 | 49 | 56 | 50 | 56 | 39 | 50 | 51 | 48 | 59 | 43 | 50.5
2013-08-17 09:00 | 60 | 62.5 | 69 | 68 | 63 | 52 | 71 | 58.5 | 64.5 | 75 | 49 | 60.5 | 66 | 65 | 60 | 70 | 71 | 68 | 79 | 69 | 68 | 67 | 48 | 68 | 64.5 | 61 | 54.5 | 60 | 62 | 70 | 67.5 | 59 | 66 | 71.5 | 73.5 | 72 | 51 | 59 | 66 | 67 | 55 | 67.5 | 66 | 71.5 | 60.5 | 60 | 70 | 71 | 65 | 61 | 61 | 70 | 75 | 59 | 68 | 61 | 64.5 | 68 | 62.5 | 61 | 58.5 | 53.5 | 71.5 | 57 | 68 | 60 | 54 | 68 | 57 | 75 | 46 | 75 | 78 | 63.5 | 66 | 55.5 | 67.5 | 56 | 55.5 | 44 | 61 | 46 | 39 | 39 | 51.5 | 41 | 44 | 48 | 37.5 | 48 | 59.5 | 30 | 32 | 59 | 35.5 | 52 | 41.5 | 50 | 55 | 40 | 35.5 | 57 | 52 | 37 | 59 | 43.5 | 43 | 48 | 57 | 46.5 | 48 | 34 | 51 | 40.5 | 47 | 33 | 49 | 46 | 45.5 | 39 | 32 | 53.5 | 51 | 41 | 48 | 56 | 53 | 53.5 | 53.5 | 44.5 | 57 | 39 | 57 | 53.5 | 56 | 41 | 52 | 50.5 | 46.5 | 61 | 55.5 | 34 | 46 | 50 | 57 | 52 | 56 | 46 | 50 | 51 | 48 | 57 | 41 | 51.5
2013-08-17 10:00 | 61 | 68 | 74 | 70 | 68 | 57 | 77 | 62.5 | 68 | 81 | 53 | 62 | 70 | 69 | 62 | 74 | 74 | 75 | 82.5 | 73 | 71.5 | 68 | 48 | 75 | 70 | 64.5 | 54.5 | 60 | 66 | 68 | 72.5 | 61 | 71.5 | 73.5 | 75 | 75 | 51 | 62 | 73 | 72 | 59 | 72.5 | 68 | 75 | 64 | 63 | 75 | 73 | 71 | 63 | 62.5 | 73.5 | 79 | 64 | 73 | 61 | 70 | 72 | 68 | 62.5 | 61.5 | 55.5 | 73.5 | 59 | 71.5 | 63 | 56 | 69 | 61 | 77 | 45 | 77 | 83 | 66 | 68 | 59.5 | 72 | 57 | 55.5 | 41 | 57 | 46 | 39 | 40 | 52 | 43 | 39 | 47 | 36 | 48 | 59.5 | 30 | 31 | 59 | 34 | 48 | 40.5 | 52 | 55 | 41 | 35.5 | 61 | 46.5 | 38.5 | 59 | 44 | 44.5 | 48 | 57 | 44.5 | 46.5 | 34 | 50 | 41 | 44 | 32 | 50 | 47 | 46 | 41 | 34 | 54 | 51 | 43 | 48 | 52 | 54 | 53.5 | 52 | 44.5 | 58 | 40 | 57 | 55.5 | 55 | 41 | 53.5 | 50.5 | 46.5 | 61 | 57 | 29.5 | 46 | 52 | 55 | 52 | 56 | 45 | 52 | 50 | 48 | 57 | 39 | 51
2013-08-17 11:00 | 63 | 70 | 78 | 71.5 | 72 | 60 | 81 | 63.5 | 68 | 85 | 57 | 62 | 73.5 | 69.5 | 64 | 79 | 80 | 79 | 84 | 77 | 75 | 71 | 47 | 83 | 71.5 | 67 | 54 | 61 | 68.5 | 71.5 | 77 | 62.5 | 73.5 | 77 | 79 | 79 | 51 | 64 | 80.5 | 75 | 60 | 77 | 70 | 80.5 | 65 | 64 | 82.5 | 75 | 76 | 65 | 66 | 77 | 80.5 | 69 | 76 | 62.5 | 71.5 | 74 | 73.5 | 64.5 | 63 | 59 | 75 | 59 | 75 | 65 | 56 | 72 | 62.5 | 83 | 48 | 79 | 84 | 70 | 66 | 62.5 | 72.5 | 59 | 57 | 40 | 59 | 47 | 39 | 39 | 53 | 43 | 36 | 47 | 36 | 48 | 58.5 | 30 | 35 | 59 | 30 | 48 | 39 | 52 | 54 | 41 | 37 | 55.5 | 47 | 39 | 59 | 44.5 | 46.5 | 48 | 57 | 46.5 | 46.5 | 30 | 50 | 41 | 43 | 32 | 50 | 46 | 46 | 41 | 30 | 53.5 | 49 | 44.5 | 44 | 49 | 54 | 53.5 | 46.5 | 39 | 56 | 41 | 57 | 55.5 | 53 | 43 | 53.5 | 50 | 46.5 | 61 | 57 | 25 | 45 | 52 | 52 | 50 | 54 | 48 | 52 | 53 | 50 | 57 | 37.5 | 52.5
2013-08-17 12:00 | 65 | 73.5 | 80 | 73.5 | 75 | 62 | 87 | 65 | 70 | 88 | 60 | 65 | 75 | 66.5 | 65.5 | 81 | 84 | 80.5 | 89.5 | 79 | 77 | 74 | 47 | 89.5 | 73.5 | 70 | 54.5 | 63 | 70 | 75 | 80 | 64.5 | 77 | 81 | 80.5 | 83 | 50 | 63 | 83.5 | 78 | 62 | 81.5 | 71.5 | 86 | 65.5 | 65 | 86 | 77 | 80 | 67 | 70 | 80.5 | 84 | 67 | 80 | 64.5 | 75 | 75 | 77 | 66 | 64 | 62.5 | 80.5 | 61 | 78.5 | 67 | 57 | 76 | 64.5 | 85 | 53 | 80.5 | 88 | 68 | 66 | 64.5 | 73 | 60 | 57 | 39 | 61 | 47 | 39 | 42 | 52.5 | 44.5 | 34 | 47 | 36 | 48 | 55 | 30 | 34 | 58 | 28.5 | 48 | 38.5 | 50 | 53 | 39 | 37.5 | 57 | 48 | 40 | 59 | 45 | 44.5 | 45.5 | 57 | 46.5 | 43.5 | 30 | 50 | 41.5 | 45 | 30 | 49 | 44 | 45.5 | 39 | 28.5 | 53 | 49 | 46.5 | 44 | 50 | 54 | 55.5 | 44.5 | 37.5 | 55 | 41 | 57 | 55.5 | 52 | 41.5 | 53.5 | 49 | 46.5 | 61 | 57 | 25.5 | 40 | 53 | 53 | 52 | 54 | 53 | 52 | 50 | 50 | 57 | 37.5 | 53
2013-08-17 13:00 | 68 | 77 | 83 | 75 | 79 | 64 | 88 | 65 | 75 | 89 | 61 | 67 | 79 | 70.5 | 66.5 | 85 | 87 | 82.5 | 89.5 | 81 | 82.5 | 76 | 47 | 93 | 75 | 70 | 54.5 | 63 | 72 | 77 | 83 | 66 | 79 | 83 | 82.5 | 85 | 49 | 62 | 86 | 81 | 65 | 86.5 | 73.5 | 91.5 | 66 | 69 | 91.5 | 78 | 82.5 | 71 | 73.5 | 82.5 | 86 | 68 | 83 | 68 | 79 | 78 | 79.5 | 68 | 64 | 62.5 | 82.5 | 64.5 | 81 | 69 | 57 | 78 | 66 | 88 | 59.5 | 82.5 | 90 | 70 | 70 | 64.5 | 74 | 62 | 55.5 | 40 | 59 | 48 | 37 | 35 | 54 | 44.5 | 33 | 46 | 35 | 48 | 55.5 | 30 | 34 | 59 | 26.5 | 48 | 38 | 46.5 | 52 | 40 | 35.5 | 55.5 | 46.5 | 39.5 | 59 | 45 | 46.5 | 43 | 59 | 43 | 42.5 | 34 | 50 | 41 | 47 | 27.5 | 48 | 44 | 43.5 | 39 | 30 | 52 | 49 | 50 | 42 | 46.5 | 54 | 55.5 | 46.5 | 35.5 | 54 | 43 | 57 | 52 | 51 | 40.5 | 53.5 | 50 | 44.5 | 62.5 | 57 | 26 | 37 | 52 | 52 | 52 | 54 | 59.5 | 52 | 50 | 50 | 57 | 37.5 | 53
2013-08-17 14:00 | 68 | 80.5 | 85 | 77 | 83 | 65 | 91 | 65.5 | 79 | 90 | 64 | 68.5 | 80.5 | 74.5 | 68 | 89 | 90 | 80.5 | 91.5 | 83 | 83.5 | 78 | 48 | 95 | 77 | 73.5 | 55 | 64 | 72.5 | 79 | 86 | 64.5 | 80.5 | 85 | 84 | 86 | 48 | 63 | 88 | 85 | 69 | 91 | 75 | 91.5 | 66 | 68 | 91.5 | 80 | 84 | 74 | 75 | 86 | 88 | 70 | 86 | 68 | 80.5 | 80 | 82 | 70 | 69 | 62.5 | 84 | 66 | 82.5 | 70 | 60 | 79 | 70 | 90 | 59 | 84 | 91 | 66 | 71.5 | 66 | 74.5 | 60 | 55.5 | 40 | 57 | 49 | 36 | 36 | 55 | 44.5 | 26 | 41 | 34 | 46.5 | 56 | 31 | 34 | 57 | 23 | 48 | 38 | 45.5 | 51 | 40 | 32 | 55.5 | 46.5 | 39 | 58 | 43.5 | 46.5 | 40 | 62.5 | 43 | 41 | 34 | 49 | 40 | 44 | 25 | 45 | 37 | 40 | 41 | 28.5 | 52 | 46 | 52 | 41 | 47 | 55 | 57 | 44.5 | 32 | 55 | 43 | 55.5 | 52 | 51 | 39.5 | 53.5 | 49.5 | 44.5 | 59 | 55.5 | 26.5 | 38 | 53 | 51 | 52 | 54 | 59 | 52 | 52 | 48 | 57 | 37.5 | 52.5
2013-08-17 15:00 | 68 | 80.5 | 85 | 75 | 86 | 68 | 91 | 66.5 | 80.5 | 90 | 66 | 70 | 82.5 | 75 | 68 | 88 | 92 | 82.5 | 91.5 | 83.5 | 84 | 78 | 48 | 95 | 77 | 73.5 | 53 | 65 | 72 | 80.5 | 85.5 | 66 | 80.5 | 85 | 84 | 87 | 47.5 | 68 | 78.5 | 87 | 69 | 92 | 73.5 | 93 | 66 | 67 | 93 | 81 | 85 | 77 | 77 | 88 | 88 | 70 | 87 | 71.5 | 82.5 | 81 | 83.5 | 70 | 68.5 | 64.5 | 86 | 68 | 84 | 70 | 57 | 79 | 70 | 92 | 60 | 86 | 93 | 66 | 71.5 | 68 | 75 | 59 | 55.5 | 40 | 57 | 50 | 34 | 35 | 54.5 | 44.5 | 27 | 41 | 33 | 46.5 | 55 | 30.5 | 34 | 53 | 19.5 | 48 | 37 | 44.5 | 49 | 40 | 32 | 55.5 | 46.5 | 41 | 58 | 42 | 46.5 | 41.5 | 61 | 43 | 40.5 | 34 | 50 | 42.5 | 43 | 25 | 50 | 38 | 41 | 39 | 25 | 52.5 | 48 | 52 | 40 | 45 | 55 | 57 | 46.5 | 35.5 | 51 | 41 | 55.5 | 50 | 51 | 38.5 | 53.5 | 48 | 44.5 | 59 | 55.5 | 26.5 | 37 | 53 | 50 | 52 | 52 | 59 | 52 | 46 | 50 | 57 | 37.5 | 51.5
2013-08-17 16:00 | 67 | 80.5 | 86 | 77 | 86 | 67 | 92 | 66.5 | 80.5 | 91 | 68 | 71 | 82.5 | 75 | 68 | 86.5 | 92 | 84 | 91.5 | 84 | 84 | 79 | 49 | 95 | 78.5 | 73.5 | 51 | 64 | 70 | 80.5 | 84.5 | 70 | 80.5 | 86.5 | 84 | 88 | 47 | 69 | 85.5 | 87 | 69 | 93 | 75 | 97 | 66 | 67 | 95 | 81 | 84 | 78 | 75 | 84 | 88 | 67 | 88 | 73.5 | 82.5 | 80 | 84 | 71.5 | 68 | 64.5 | 88 | 68 | 84 | 69 | 59 | 79 | 70 | 91 | 63 | 88 | 91 | 66 | 70 | 68 | 76 | 59 | 55.5 | 41 | 55.5 | 49 | 33 | 34 | 56 | 43 | 25 | 41 | 30 | 44.5 | 54 | 30.5 | 34 | 51 | 25 | 46.5 | 37.5 | 44.5 | 48 | 40 | 30 | 55 | 46.5 | 43 | 58 | 45 | 46.5 | 43 | 62.5 | 44.5 | 41 | 34 | 49 | 43.5 | 43 | 23 | 46 | 51 | 41 | 41 | 23 | 52 | 51 | 55.5 | 40 | 45 | 53 | 57 | 44.5 | 37.5 | 54 | 41 | 55.5 | 50 | 50 | 38 | 53.5 | 47.5 | 44.5 | 62.5 | 55.5 | 27 | 36 | 53 | 48 | 52 | 53 | 55 | 52 | 52 | 50 | 55.5 | 37.5 | 50
2013-08-17 17:00 | 63 | 79 | 84 | 75 | 86 | 70 | 91 | 67 | 80.5 | 89 | 70 | 70 | 82.5 | 75 | 68 | 84.5 | 91 | 80.5 | 91.5 | 85 | 84 | 78 | 49 | 93 | 79 | 72 | 49 | 63 | 71 | 80 | 84 | 70 | 79 | 84.5 | 84 | 89 | 46 | 68 | 88 | 86 | 69 | 94 | 75 | 98.5 | 64.5 | 66 | 91.5 | 81 | 65 | 78 | 75 | 80.5 | 84 | 69 | 90 | 71.5 | 82.5 | 81 | 83.5 | 71.5 | 68.5 | 61 | 84 | 70 | 84 | 70 | 58 | 78 | 68 | 91 | 68.5 | 88 | 88 | 64.5 | 70 | 66 | 73.5 | 57 | 55.5 | 44 | 59 | 49 | 34 | 30 | 56.5 | 43 | 25 | 44 | 30 | 44.5 | 53 | 32 | 34 | 54 | 28.5 | 48 | 38 | 44.5 | 48 | 39 | 26.5 | 55.5 | 49 | 45 | 58 | 43 | 45.5 | 44 | 59 | 44.5 | 44 | 35.5 | 49 | 44 | 44 | 14 | 49 | 40 | 40 | 41 | 23 | 53 | 50 | 55.5 | 42 | 55 | 52 | 55.5 | 46.5 | 34 | 52 | 40 | 55.5 | 53.5 | 50 | 39.5 | 53.5 | 47.5 | 44.5 | 62.5 | 53.5 | 26.5 | 37 | 51 | 48 | 52 | 55 | 52.5 | 52 | 51 | 52 | 55.5 | 37.5 | 49.5
2013-08-17 18:00 | 61 | 77 | 78 | 71.5 | 86 | 68 | 87 | 66 | 80.5 | 85 | 69 | 70 | 80.5 | 73 | 65.5 | 81 | 89 | 73.5 | 89.5 | 80 | 82.5 | 77 | 49 | 91.5 | 77 | 73.5 | 49 | 63 | 69 | 79 | 79.5 | 70 | 75 | 80.5 | 82.5 | 87 | 45.5 | 67 | 87.5 | 84 | 67 | 91 | 75 | 95 | 62.5 | 65 | 84 | 79 | 72 | 76 | 75 | 75 | 82.5 | 65 | 85 | 71.5 | 79 | 79 | 82 | 71.5 | 66 | 61 | 84 | 68 | 81 | 69 | 56 | 76 | 70 | 87 | 63.5 | 86 | 84 | 62.5 | 70 | 66 | 71.5 | 56 | 55.5 | 48 | 59 | 49 | 34 | 42 | 57 | 43 | 30 | 45 | 30 | 48 | 53 | 31.5 | 34 | 53 | 34 | 44.5 | 39 | 43 | 48 | 40 | 23 | 52 | 48 | 45 | 57 | 45 | 44.5 | 46 | 61 | 44.5 | 43 | 37.5 | 48 | 45 | 44 | 17.5 | 45 | 39 | 39 | 43 | 23 | 53.5 | 49 | 50 | 38 | 47 | 56 | 53.5 | 48 | 34 | 53 | 40 | 53.5 | 52 | 50 | 41 | 53.5 | 47 | 43 | 61 | 53.5 | 30 | 37 | 51 | 48 | 52 | 55 | 54 | 52 | 50 | 52 | 55.5 | 37.5 | 50
2013-08-17 19:00 | 60 | 74.5 | 69 | 68 | 83 | 66 | 83 | 67.5 | 79 | 76 | 68 | 66 | 73.5 | 69.5 | 63.5 | 76 | 82 | 70 | 84 | 75 | 75 | 75 | 49 | 86.5 | 75 | 70 | 49 | 62 | 65 | 75 | 74.5 | 66 | 71.5 | 73.5 | 75 | 83 | 45 | 64 | 83 | 76 | 65 | 88 | 71.5 | 91.5 | 61 | 63 | 80.5 | 74 | 73 | 73 | 72 | 71.5 | 79 | 60 | 79 | 70 | 73.5 | 74 | 79 | 70 | 63.5 | 57 | 79 | 66 | 80.5 | 65 | 54 | 73 | 67.5 | 83 | 61.5 | 84 | 79 | 61 | 64.5 | 62.5 | 69 | 57 | 56.5 | 47 | 61 | 50 | 33 | 40 | 56 | 46.5 | 38 | 45 | 33 | 44.5 | 53.5 | 31.5 | 34 | 56 | 34 | 41.5 | 41 | 43 | 47 | 41 | 27 | 53.5 | 52 | 45 | 58 | 48 | 44.5 | 49 | 59 | 48 | 44.5 | 46.5 | 46 | 44.5 | 44 | 18.5 | 48 | 41 | 37.5 | 43 | 25 | 54 | 50 | 46.5 | 35 | 45 | 58 | 55 | 48 | 35 | 55 | 41 | 55.5 | 53.5 | 55 | 41 | 53.5 | 49 | 41 | 61 | 55.5 | 30 | 40 | 51 | 60 | 53 | 56 | 57 | 52 | 48 | 52 | 55.5 | 43 | 49
2013-08-17 20:00 | 59 | 71.5 | 64 | 66 | 81 | 63 | 73 | 64.5 | 71.5 | 73 | 65 | 56 | 70 | 64.5 | 61 | 72 | 74 | 66 | 79 | 70 | 68 | 70 | 48 | 79.5 | 68 | 64.5 | 49 | 59 | 60.5 | 70 | 70 | 62.5 | 68 | 70 | 62.5 | 81 | 44 | 62 | 77 | 70 | 61 | 85 | 66 | 84 | 59.5 | 59 | 73.5 | 69 | 70 | 70 | 68 | 66 | 75 | 59 | 75 | 64.5 | 70 | 70 | 75.5 | 68 | 62 | 55.5 | 73.5 | 62.5 | 77 | 62 | 53 | 69 | 64.5 | 81 | 58.5 | 75 | 75 | 57 | 61 | 55.5 | 67.5 | 57 | 57 | 47 | 61 | 48 | 36 | 38 | 53.5 | 46.5 | 36 | 45 | 36 | 48 | 53.5 | 32 | 34 | 53 | 34 | 39 | 43 | 43 | 49 | 39 | 30.5 | 55.5 | 53.5 | 44 | 58 | 48.5 | 46.5 | 51 | 57 | 50 | 43.5 | 46.5 | 47 | 43 | 42 | 14 | 48 | 45 | 34 | 44.5 | 25 | 54.5 | 50 | 44.5 | 30 | 45 | 58 | 55.5 | 50 | 35.5 | 55 | 40 | 55.5 | 53.5 | 54 | 39.5 | 53.5 | 48 | 41 | 61 | 55.5 | 30 | 40 | 50 | 49 | 53.5 | 56 | 55 | 53.5 | 47 | 50 | 53.5 | 44.5 | 47
2013-08-17 21:00 | 59 | 70 | 59 | 64.5 | 79 | 60 | 72 | 61 | 68 | 63 | 59 | 52 | 68 | 62.5 | 59 | 71 | 73 | 66 | 71.5 | 67.5 | 64.5 | 66 | 48 | 73.5 | 68 | 62.5 | 48 | 57 | 57.5 | 67.5 | 66.5 | 61 | 66 | 67.5 | 61 | 75 | 43.5 | 56 | 74 | 69 | 59 | 80 | 61 | 75 | 58.5 | 59 | 71.5 | 69 | 71 | 67 | 64.5 | 62.5 | 66 | 58 | 73 | 64.5 | 66 | 67 | 73.5 | 64.5 | 61 | 52 | 71.5 | 62.5 | 73 | 58 | 53 | 67 | 62.5 | 79 | 56.5 | 73.5 | 71 | 58 | 59 | 52 | 65.5 | 57 | 57 | 45 | 61 | 49 | 36 | 36 | 52 | 46.5 | 34 | 47 | 34 | 50 | 53 | 32 | 36 | 63 | 35.5 | 43 | 41.5 | 43 | 49 | 37 | 34 | 52 | 55.5 | 45 | 57 | 47.5 | 44 | 51 | 57 | 50 | 43.5 | 43 | 47 | 43 | 44 | 14.5 | 50 | 46 | 36 | 41 | 25 | 54.5 | 49 | 46.5 | 35 | 43 | 58 | 55.5 | 52 | 37.5 | 54 | 40 | 55.5 | 53.5 | 54 | 39 | 55.5 | 50 | 44.5 | 62.5 | 55.5 | 29.5 | 40 | 51 | 51 | 53.5 | 56 | 54 | 50 | 48 | 50 | 53.5 | 44.5 | 43
2013-08-17 22:00 | 58 | 66 | 59 | 62.5 | 78 | 58 | 72 | 59 | 64.5 | 62 | 57 | 51 | 64.5 | 56.5 | 57 | 70 | 69 | 64.5 | 64.5 | 65 | 64.5 | 65 | 47 | 70 | 68 | 61 | 47.5 | 58 | 55.5 | 66 | 63.5 | 62.5 | 62.5 | 65.5 | 57 | 74 | 43.5 | 59 | 71 | 66 | 57 | 75 | 61 | 70 | 57 | 56 | 68 | 67 | 70 | 65 | 62.5 | 61 | 66 | 58 | 70 | 62.5 | 64.5 | 65 | 71.5 | 64.5 | 58.5 | 52 | 70 | 62.5 | 69.5 | 57 | 52 | 66 | 61 | 77 | 55 | 73.5 | 68 | 59 | 57 | 50 | 64 | 56 | 55.5 | 45 | 61 | 48 | 36 | 35 | 53 | 44.5 | 32 | 46 | 32 | 48 | 50.5 | 32.5 | 37 | 59 | 35.5 | 43 | 40.5 | 44.5 | 50 | 37 | 32 | 50 | 55.5 | 45 | 57 | 46 | 43 | 50.5 | 57 | 50 | 44 | 37.5 | 44 | 42.5 | 45 | 15 | 50 | 45 | 37 | 39 | 26.5 | 54 | 49 | 50 | 37 | 44 | 57 | 55.5 | 52 | 37.5 | 55 | 42 | 57 | 53.5 | 54 | 39 | 55.5 | 49.5 | 46.5 | 64.5 | 55.5 | 29.5 | 40 | 50 | 52 | 53.5 | 55 | 52.5 | 48 | 48 | 50 | 53.5 | 44.5 | 39
2013-08-17 23:00 | 58 | 64.5 | 55 | 62.5 | 78 | 51 | 68 | 59.5 | 64.5 | 53 | 53 | 50.5 | 57 | 56.5 | 55 | 69 | 65 | 61 | 66 | 62 | 66 | 62 | 45 | 70.5 | 68 | 61 | 47 | 58 | 54.5 | 65.5 | 60 | 61 | 62.5 | 63 | 53.5 | 70 | 43 | 54 | 68 | 65 | 57 | 70 | 59 | 66 | 56 | 54 | 66 | 63 | 69 | 63 | 61 | 57 | 73.5 | 58 | 70 | 61 | 62.5 | 64 | 72 | 64.5 | 57.5 | 50 | 71.5 | 59 | 65.5 | 57 | 52 | 65 | 61 | 76 | 53.5 | 70 | 67 | 57 | 57 | 48 | 62 | 56 | 55.5 | 46 | 61 | 49 | 36 | 36 | 52.5 | 43 | 35 | 46 | 33.5 | 44.5 | 51.5 | 33 | 37 | 56 | 34 | 44.5 | 40 | 44.5 | 50 | 35 | 35 | 52 | 51 | 44 | 57 | 45 | 42 | 49 | 57 | 50 | 44 | 39 | 44 | 41 | 43 | 15.5 | 50 | 44 | 36 | 43 | 27 | 53.5 | 49 | 48 | 36 | 44 | 57 | 53.5 | 52 | 39 | 55 | 40 | 57 | 52 | 54 | 37 | 55.5 | 49.5 | 44.5 | 64.5 | 55.5 | 29 | 40 | 50 | 52 | 53.5 | 56 | 51.5 | 48 | 48 | 50 | 53.5 | 43 | 39.5
2013-08-18 | 58 | 64.5 | 53 | 61 | 74 | 52 | 62 | 58 | 63 | 52 | 51 | 51 | 55.5 | 56.5 | 54 | 66 | 61 | 55.5 | 64.5 | 60.5 | 64.5 | 57 | 45 | 69.5 | 66 | 55.5 | 46.5 | 57 | 53.5 | 65 | 59 | 61 | 62.5 | 61 | 53.5 | 68 | 41.5 | 51 | 64.5 | 62 | 56 | 67 | 55.5 | 63.5 | 55 | 53 | 61 | 61 | 66 | 62 | 59 | 57 | 70 | 58 | 68 | 59 | 62.5 | 59 | 67 | 62.5 | 57 | 48 | 71.5 | 57 | 62 | 54 | 51 | 62 | 59 | 75 | 52 | 70 | 66 | 57 | 57 | 46.5 | 60 | 56 | 55.5 | 43 | 59 | 47 | 38 | 41 | 51.5 | 41.5 | 36 | 45 | 34 | 44.5 | 50.5 | 33.5 | 37 | 54 | 34 | 44.5 | 40.5 | 53.5 | 50 | 35 | 34 | 53.5 | 50 | 45.5 | 56 | 43.5 | 41 | 49.5 | 57 | 48 | 44 | 37.5 | 44 | 40 | 43 | 16 | 49 | 44 | 37.5 | 41 | 27.5 | 53 | 49 | 48 | 37 | 47 | 56 | 53.5 | 52 | 43 | 55 | 40 | 55.5 | 52 | 52 | 35 | 55.5 | 48.5 | 44.5 | 62.5 | 55.5 | 29 | 39 | 49 | 51 | 53.5 | 56 | 50 | 48 | 48 | 50 | 53.5 | 43 | 39.5
2013-08-18 01:00 | 57 | 62.5 | 54 | 61 | 72 | 47 | 63 | 57.5 | 62.5 | 49 | 51 | 49 | 55.5 | 53.5 | 52.5 | 64 | 58 | 53.5 | 71.5 | 58.5 | 62.5 | 55 | 45 | 67.5 | 64.5 | 53.5 | 46.5 | 56 | 53.5 | 64.5 | 58 | 61 | 62.5 | 59 | 66 | 67 | 40.5 | 51 | 61.5 | 61 | 54 | 64 | 57 | 61.5 | 54 | 51 | 66 | 60 | 68 | 62 | 57 | 57 | 66 | 57 | 65 | 57 | 62.5 | 57 | 58 | 62.5 | 57 | 48 | 70 | 57 | 58 | 52 | 51 | 56 | 58 | 72 | 50.5 | 68 | 65 | 57 | 57 | 44.5 | 58 | 55 | 55.5 | 45 | 57 | 48 | 35 | 39 | 52 | 41 | 33 | 46 | 34 | 44.5 | 49 | 33.5 | 37 | 53 | 35.5 | 43 | 41 | 55.5 | 49 | 35 | 32.5 | 53.5 | 50 | 45.5 | 56 | 42 | 40.5 | 50 | 57 | 52 | 44.5 | 35.5 | 43 | 38.5 | 43 | 16 | 50 | 45 | 37.5 | 43 | 28 | 52 | 48 | 44.5 | 38 | 47 | 55 | 53.5 | 52 | 43 | 55 | 41 | 55.5 | 52 | 52 | 43.5 | 53.5 | 48.5 | 44.5 | 64.5 | 55.5 | 28.5 | 40 | 49 | 50 | 53.5 | 57 | 49 | 48 | 47 | 50 | 52 | 43 | 39
2013-08-18 02:00 | 56 | 61 | 51 | 60 | 72 | 48 | 58 | 57 | 62 | 46 | 48 | 48 | 53.5 | 48 | 51 | 60 | 56 | 53.5 | 68 | 57 | 62.5 | 52 | 46 | 66.5 | 64.5 | 52 | 46 | 55.5 | 53 | 64 | 57 | 61 | 59 | 57.5 | 62.5 | 64 | 39 | 48 | 58.5 | 59 | 53 | 61 | 57 | 59 | 52.5 | 50 | 62.5 | 60 | 68 | 61 | 57 | 57 | 62.5 | 57 | 65 | 57 | 62.5 | 56 | 55.5 | 62.5 | 57 | 48 | 70 | 57 | 54.5 | 51 | 51 | 55 | 57 | 68 | 48.5 | 67 | 64 | 59 | 57 | 44.5 | 55 | 54 | 55.5 | 45 | 56.5 | 47 | 36 | 42 | 52 | 40.5 | 31 | 45 | 33 | 44 | 47 | 34 | 36 | 52 | 35.5 | 44.5 | 41 | 50 | 48 | 36 | 31.5 | 53.5 | 50 | 44 | 55.5 | 40.5 | 40 | 49 | 57 | 52 | 44.5 | 36.5 | 43 | 36 | 43 | 16.5 | 50 | 43 | 36 | 41 | 28.5 | 51 | 48 | 44.5 | 38 | 46 | 55 | 52 | 52 | 44.5 | 54 | 40 | 55.5 | 52 | 52 | 37.5 | 53.5 | 48.5 | 44.5 | 62.5 | 55.5 | 28.5 | 40 | 49 | 49 | 53.5 | 51 | 47.5 | 48 | 47 | 52 | 52 | 43 | 39.5
2013-08-18 03:00 | 56 | 61 | 48 | 59 | 71 | 45 | 59 | 56 | 61.5 | 45 | 48 | 49 | 52 | 46 | 52 | 62 | 55 | 52 | 66 | 57 | 61 | 52 | 46 | 65.5 | 62.5 | 48 | 45.5 | 56 | 53 | 62.5 | 56 | 61 | 57 | 55.5 | 59 | 64 | 38 | 48 | 55 | 58 | 53 | 59.5 | 57 | 59 | 50.5 | 49 | 53.5 | 58 | 63 | 60 | 55.5 | 57 | 61 | 56 | 64 | 57 | 62.5 | 53 | 53.5 | 62.5 | 54 | 46.5 | 70 | 57 | 50.5 | 48 | 51 | 54 | 57 | 70 | 47 | 66 | 64 | 57 | 57 | 44.5 | 52 | 54 | 53.5 | 43 | 55.5 | 46 | 35 | 36 | 51.5 | 40.5 | 31 | 45 | 33 | 43 | 46 | 34.5 | 36 | 52 | 34 | 46.5 | 40.5 | 44.5 | 48 | 36 | 30.5 | 53.5 | 46.5 | 45 | 55 | 39 | 39.5 | 47.5 | 57 | 52 | 44.5 | 37.5 | 44 | 36 | 42 | 17 | 50 | 43 | 38 | 41 | 30.5 | 50 | 47 | 46.5 | 37 | 48 | 54 | 52 | 52 | 44.5 | 54 | 41 | 53.5 | 53.5 | 50 | 42.5 | 52 | 49.5 | 44.5 | 61 | 55.5 | 28 | 42 | 48 | 50 | 52 | 57 | 46.5 | 48 | 47 | 53.5 | 52 | 41 | 39.5
2013-08-18 04:00 | 56 | 59 | 47 | 59 | 64 | 44 | 62 | 54.5 | 61.5 | 44 | 46 | 46 | 52 | 46 | 53 | 61 | 55 | 48 | 64.5 | 57 | 57 | 53 | 45 | 64 | 62.5 | 48 | 45 | 55.5 | 52.5 | 61 | 54.5 | 61 | 55.5 | 53.5 | 53.5 | 64 | 36.5 | 47 | 52 | 56 | 51 | 57.5 | 55.5 | 59 | 49 | 48 | 52 | 56 | 59 | 59 | 55.5 | 57 | 59 | 56 | 62 | 55.5 | 62.5 | 52 | 52.5 | 62.5 | 52.5 | 46.5 | 62.5 | 55.5 | 47 | 49 | 50 | 54 | 56.5 | 65 | 45.5 | 64.5 | 63 | 57 | 57 | 46.5 | 49 | 53 | 53.5 | 44 | 57 | 49 | 35 | 36 | 50 | 39.5 | 30 | 44 | 32 | 43 | 46 | 35 | 36 | 52 | 34 | 46.5 | 39.5 | 44.5 | 49 | 36 | 28.5 | 52 | 46.5 | 45 | 55.5 | 39 | 39.5 | 45.5 | 57 | 52 | 46.5 | 37.5 | 48 | 34.5 | 42 | 17 | 50 | 43 | 38.5 | 41 | 32 | 49 | 47 | 46.5 | 36 | 53 | 53 | 52 | 52 | 43 | 54 | 42 | 53.5 | 53.5 | 49 | 34.5 | 52 | 51 | 44.5 | 57 | 55.5 | 28 | 44 | 48 | 49 | 52 | 52 | 45 | 48 | 47 | 53.5 | 52 | 43 | 39
2013-08-18 05:00 | 55 | 59 | 45 | 59 | 62 | 42 | 56 | 54 | 62 | 48 | 46 | 45 | 55.5 | 44.5 | 54 | 61 | 53 | 50 | 62.5 | 57 | 53.5 | 50 | 45 | 62 | 64.5 | 48 | 44 | 56 | 53 | 60 | 53 | 61 | 50 | 50 | 52 | 62 | 35 | 46 | 48.5 | 55 | 50 | 56 | 55.5 | 57 | 50 | 47 | 48 | 54 | 59 | 59 | 57 | 57 | 55.5 | 55 | 62 | 55.5 | 61 | 53 | 52 | 61 | 52.5 | 46.5 | 61 | 55.5 | 43 | 47 | 50 | 52 | 55.5 | 61 | 44 | 64.5 | 62 | 57 | 57 | 46.5 | 50.5 | 53 | 52 | 42 | 57 | 48 | 34 | 36 | 50 | 39 | 28 | 44 | 33 | 46.5 | 43.5 | 35 | 37 | 51 | 35.5 | 48 | 39 | 43 | 47 | 36 | 30 | 52 | 47 | 43 | 55 | 40 | 38 | 43 | 57 | 48 | 42.5 | 37.5 | 49 | 33 | 41 | 17.5 | 49 | 43 | 38 | 48 | 30 | 49.5 | 46 | 46.5 | 35 | 53 | 52 | 50 | 52 | 43 | 54 | 44 | 53.5 | 53.5 | 50 | 38 | 53.5 | 51.5 | 44.5 | 55.5 | 55.5 | 27.5 | 44 | 47 | 47 | 52 | 48 | 44 | 48 | 47 | 53 | 52 | 43 | 40
2013-08-18 06:00 | 55 | 57 | 52 | 59 | 63 | 44 | 56 | 53 | 61 | 50 | 44.5 | 43 | 61 | 45.5 | 54.5 | 63 | 54 | 53.5 | 62.5 | 61.5 | 52 | 50 | 46 | 59 | 64.5 | 48 | 47 | 55 | 50 | 59 | 56 | 61 | 52 | 53.5 | 52 | 64 | 40.5 | 46 | 45 | 54 | 51 | 58.5 | 54.5 | 57 | 51 | 47 | 52 | 56 | 54 | 59 | 55.5 | 57 | 57 | 56 | 63 | 55.5 | 57 | 53 | 52 | 61 | 52.5 | 47.5 | 61 | 55.5 | 46.5 | 49 | 50 | 53 | 55.5 | 65 | 45.5 | 66 | 63 | 57 | 57 | 48 | 51.5 | 53 | 52 | 45 | 55.5 | 47 | 35 | 38 | 50.5 | 39 | 31 | 43 | 32 | 52 | 44.5 | 36.5 | 38 | 52 | 35.5 | 48 | 38.5 | 43 | 47 | 36 | 23.5 | 52 | 46.5 | 44 | 54 | 35 | 37.5 | 45 | 57 | 48 | 44.5 | 37.5 | 50 | 35.5 | 41 | 16.5 | 49 | 43 | 39.5 | 46 | 34 | 50 | 46 | 48 | 37 | 52 | 52 | 52 | 52 | 43 | 54 | 45 | 53.5 | 55.5 | 50 | 37 | 55.5 | 51.5 | 43.5 | 53.5 | 55.5 | 32.5 | 46 | 47 | 48 | 52 | 53 | 45.5 | 50 | 47 | 53.5 | 53.5 | 43 | 41.5
2013-08-18 07:00 | 55 | 61 | 59 | 61 | 70 | 50 | 63 | 54.5 | 59 | 61 | 47 | 46 | 64.5 | 48 | 54.5 | 69 | 56 | 61 | 62.5 | 65.5 | 53.5 | 58 | 50 | 61 | 70 | 53.5 | 50 | 56 | 50 | 57.5 | 59 | 61 | 61 | 55 | 61 | 66 | 46.5 | 49 | 50 | 59 | 55 | 60.5 | 57 | 61 | 52 | 53 | 59 | 60 | 60 | 61 | 61 | 59 | 61 | 55 | 64 | 57 | 57 | 61 | 55.5 | 59 | 54 | 50 | 61 | 55.5 | 46.5 | 52 | 51 | 61 | 55.5 | 68 | 49.5 | 73.5 | 66 | 59 | 62.5 | 52 | 53 | 54 | 52 | 46 | 55.5 | 48 | 37 | 37 | 51.5 | 39 | 36 | 45 | 35 | 52 | 46 | 39 | 39 | 53 | 37.5 | 48 | 38.5 | 41 | 51 | 37 | 25 | 52 | 52 | 44.5 | 55 | 34 | 37.5 | 48.5 | 57 | 52 | 46 | 39 | 52 | 39 | 42 | 13.5 | 50 | 46 | 41 | 46.5 | 34 | 51 | 50 | 50 | 38 | 54 | 52 | 52 | 52 | 41 | 55 | 44 | 55.5 | 55.5 | 54 | 38.5 | 53.5 | 51.5 | 43 | 52 | 55.5 | 32 | 47 | 48 | 51 | 52 | 54 | 48.5 | 52 | 48 | 53.5 | 52 | 43 | 44
2013-08-18 08:00 | 56 | 64.5 | 66 | 64.5 | 70 | 58 | 69 | 55 | 61 | 64 | 52 | 52 | 70 | 52 | 55 | 73 | 60 | 66 | 66 | 70 | 53.5 | 63 | 54 | 62.5 | 73.5 | 61 | 53 | 57 | 52.5 | 59 | 62 | 61 | 64.5 | 62 | 68 | 70 | 52 | 57 | 59.5 | 63 | 57 | 63 | 62.5 | 64.5 | 57 | 57 | 66 | 66 | 59 | 62 | 61 | 61 | 64.5 | 56 | 61 | 61 | 59 | 64 | 56.5 | 59 | 56 | 53.5 | 59 | 57 | 62.5 | 56 | 55 | 64 | 55.5 | 72 | 53 | 77 | 69 | 61 | 66 | 53.5 | 58.5 | 53 | 52 | 48 | 53.5 | 49 | 38 | 35 | 52 | 39 | 40 | 47 | 37 | 52 | 50 | 41 | 40 | 53 | 37.5 | 46.5 | 38 | 39 | 54 | 40 | 25 | 50 | 53.5 | 44 | 55 | 32.5 | 37.5 | 51 | 57 | 52 | 48 | 44.5 | 53 | 41 | 45 | 18.5 | 50 | 45 | 41 | 44.5 | 35.5 | 52.5 | 50 | 48 | 39 | 54 | 52 | 52 | 52 | 41 | 54 | 53 | 57 | 55.5 | 55 | 40.5 | 53.5 | 51.5 | 43 | 52 | 55.5 | 30 | 47 | 49 | 54 | 52 | 58 | 51 | 53.5 | 46 | 53.5 | 55.5 | 44.5 | 45.5
2013-08-18 09:00 | 56 | 66 | 74 | 66 | 76 | 62 | 72 | 55.5 | 61 | 69 | 58 | 54 | 73.5 | 52 | 58.5 | 76 | 63 | 70 | 70 | 73.5 | 55.5 | 66 | 59 | 68 | 77 | 64.5 | 56 | 59 | 54 | 64.5 | 67.5 | 62.5 | 68 | 66 | 73.5 | 74 | 55.5 | 68 | 65.5 | 68 | 62 | 68 | 66 | 75 | 62 | 60 | 71.5 | 73 | 59 | 64 | 64.5 | 62.5 | 66 | 58 | 61 | 62.5 | 61 | 68 | 66.5 | 59 | 58.5 | 52 | 61 | 57 | 66.5 | 61 | 59 | 68 | 57 | 76 | 57.5 | 79 | 72 | 59 | 66 | 57 | 63.5 | 54 | 52 | 46 | 55.5 | 50 | 39 | 38 | 52 | 39 | 43 | 47 | 37 | 52 | 49.5 | 40 | 39 | 55 | 39 | 46.5 | 38.5 | 37.5 | 54 | 41 | 28.5 | 39 | 53.5 | 44.5 | 56 | 30 | 37.5 | 50.5 | 57 | 48 | 48 | 43 | 53 | 41 | 43 | 21.5 | 51 | 46 | 42.5 | 43 | 32 | 53 | 51 | 48 | 43 | 53.5 | 52 | 52 | 52 | 43 | 55 | 54 | 57 | 53.5 | 55 | 41.5 | 52 | 51.5 | 44.5 | 50 | 55.5 | 31 | 47 | 48 | 54 | 52 | 58 | 51.5 | 53.5 | 46 | 53.5 | 55.5 | 43 | 46
2013-08-18 10:00 | 57 | 66 | 78 | 66 | 83 | 65 | 77 | 58.5 | 66 | 72 | 65 | 58 | 79 | 56.5 | 61.5 | 78 | 67 | 71.5 | 71.5 | 77.5 | 57.5 | 71 | 62 | 75 | 77 | 70 | 59 | 60 | 58.5 | 70 | 73.5 | 64.5 | 71.5 | 71 | 79 | 78 | 58.5 | 70 | 72 | 71 | 68 | 73 | 68 | 79 | 67 | 63 | 75 | 76 | 62 | 65 | 64.5 | 64.5 | 70 | 62 | 63 | 66 | 62.5 | 71 | 73 | 62.5 | 62 | 55.5 | 61 | 62.5 | 68 | 67 | 63 | 73 | 61 | 80 | 62 | 82.5 | 74 | 57 | 66.5 | 61 | 69 | 55 | 52 | 48 | 55.5 | 49 | 38 | 37 | 53.5 | 39 | 43 | 48 | 37 | 48 | 53.5 | 38.5 | 38 | 55 | 37.5 | 44.5 | 38.5 | 35.5 | 54 | 41 | 25 | 41 | 52 | 43.5 | 56 | 32.5 | 39 | 49.5 | 57 | 50 | 49.5 | 43 | 52 | 41 | 45 | 20 | 53 | 38 | 42.5 | 43 | 32 | 53 | 50 | 44.5 | 43 | 52 | 51 | 52 | 52 | 39 | 56 | 54 | 57 | 53.5 | 56 | 39.5 | 53.5 | 52 | 46.5 | 48 | 55.5 | 30 | 46 | 49 | 53 | 52 | 58 | 51.5 | 55.5 | 46 | 55.5 | 55 | 43 | 45
2013-08-18 11:00 | 58 | 68 | 81.5 | 68 | 88 | 65 | 83 | 59.5 | 70 | 76 | 69 | 62.5 | 82.5 | 61 | 65 | 79 | 72 | 73.5 | 73.5 | 81 | 59 | 75 | 65 | 82.5 | 79 | 74 | 62 | 63 | 61.5 | 73.5 | 79 | 70 | 73.5 | 73 | 84 | 84 | 62 | 73 | 79 | 75 | 71 | 78 | 71.5 | 86 | 67 | 64 | 79 | 79 | 67 | 67 | 66 | 66 | 71.5 | 65 | 64 | 70 | 68 | 75 | 75 | 64.5 | 65 | 57 | 62.5 | 66 | 75 | 71 | 65 | 75 | 61 | 85 | 66 | 84 | 76 | 59 | 66 | 66 | 71.5 | 55 | 50 | 46.5 | 55.5 | 46 | 37 | 36 | 55.5 | 41 | 43 | 45 | 37.5 | 46.5 | 57 | 38 | 37 | 56 | 35.5 | 44.5 | 38 | 34 | 53 | 42 | 30 | 41 | 51 | 42 | 58 | 34.5 | 41 | 48 | 59 | 50 | 47.5 | 37.5 | 52 | 40 | 44 | 19.5 | 53 | 39 | 41 | 43 | 30 | 52.5 | 50 | 46.5 | 42 | 48 | 50 | 51 | 52 | 39 | 56 | 54 | 57 | 53.5 | 56 | 39 | 53.5 | 51 | 44.5 | 48 | 55.5 | 26.5 | 44 | 49 | 53 | 52 | 57 | 51 | 53.5 | 45 | 55.5 | 55.5 | 44.5 | 45.5
2013-08-18 12:00 | 60 | 70 | 85 | 70 | 91 | 70 | 87 | 64.5 | 73.5 | 79 | 73 | 66 | 84 | 65 | 65.5 | 81 | 78 | 77 | 77 | 82 | 61 | 77 | 68 | 86 | 82.5 | 79 | 64 | 65 | 63.5 | 75.5 | 80 | 73.5 | 75 | 80 | 88 | 88 | 63.5 | 76 | 81 | 81 | 73 | 83 | 73.5 | 86 | 67 | 65 | 80.5 | 80 | 72 | 69 | 70 | 70 | 73.5 | 65 | 66 | 71.5 | 70 | 75 | 80 | 66 | 66 | 62.5 | 66 | 70 | 77.5 | 73 | 69 | 75 | 66 | 89 | 70 | 88 | 78 | 61 | 70 | 70 | 73.5 | 56 | 48 | 45 | 55.5 | 43 | 37 | 39 | 55.5 | 41 | 41 | 46 | 37 | 48 | 57 | 37.5 | 37 | 57 | 35.5 | 43 | 39.5 | 32 | 54 | 43 | 30 | 41 | 48 | 42 | 58 | 36.5 | 42 | 48.5 | 59 | 50 | 47.5 | 35.5 | 54 | 40.5 | 43 | 21.5 | 52 | 39 | 41 | 43 | 32 | 52 | 51 | 46.5 | 43 | 46 | 50 | 50 | 52 | 39 | 55 | 51 | 57 | 52 | 56 | 39.5 | 53.5 | 51 | 44.5 | 46.5 | 55.5 | 27 | 39 | 46 | 53 | 52 | 54 | 51 | 50 | 44 | 55.5 | 57 | 44.5 | 45.5
2013-08-18 13:00 | 60 | 70 | 87 | 71.5 | 93 | 70 | 93 | 66.5 | 77 | 85 | 78 | 70 | 88 | 68 | 66 | 83 | 83 | 79 | 79 | 83.5 | 62 | 77 | 69 | 88 | 82.5 | 79 | 66 | 68 | 65 | 77 | 81.5 | 77 | 79 | 83.5 | 89.5 | 91 | 65 | 78 | 84 | 85 | 76 | 88 | 73.5 | 88 | 67 | 66 | 82.5 | 84 | 73 | 70 | 70 | 73.5 | 73.5 | 64 | 66 | 75 | 70 | 77 | 83 | 70 | 67 | 64.5 | 66 | 71.5 | 79 | 75 | 69 | 81 | 68 | 93 | 72 | 91.5 | 80 | 62.5 | 70 | 70 | 76 | 55 | 50 | 44 | 55.5 | 42 | 37 | 37 | 55.5 | 41 | 35 | 43 | 32 | 46.5 | 54.5 | 37 | 39 | 57 | 34 | 41 | 41.5 | 30 | 51 | 41 | 21 | 41 | 48 | 41 | 59 | 39 | 43 | 48.5 | 61 | 46.5 | 51.5 | 34 | 52 | 40.5 | 42 | 25.5 | 53 | 39 | 39 | 43 | 32 | 51 | 51 | 46.5 | 43 | 46 | 50 | 52 | 53.5 | 37.5 | 55 | 54 | 55.5 | 52 | 56 | 39 | 53.5 | 50.5 | 44.5 | 44.5 | 55.5 | 28 | 38 | 43 | 51 | 52 | 54 | 54 | 52 | 43 | 55.5 | 57 | 39 | 45
2013-08-18 14:00 | 60 | 71.5 | 90 | 75 | 96 | 73 | 92 | 69.5 | 79 | 86 | 78 | 71 | 89.5 | 72 | 67 | 82 | 88 | 79 | 80.5 | 85 | 62.5 | 77 | 70 | 88 | 84 | 80.5 | 68 | 68 | 67 | 80.5 | 83 | 80.5 | 80.5 | 90.5 | 88 | 92 | 66 | 82 | 81 | 87 | 79 | 93 | 75 | 89.5 | 66.5 | 67 | 84 | 86 | 76 | 70 | 70 | 77 | 75 | 64 | 68 | 75 | 73.5 | 78 | 89 | 70 | 69 | 66 | 66 | 73.5 | 79.5 | 76 | 68 | 81 | 71.5 | 93 | 72 | 93 | 80 | 62.5 | 68 | 71.5 | 75 | 55 | 50 | 46 | 53.5 | 38 | 36 | 37 | 52 | 41 | 35 | 43 | 29 | 37.5 | 54.5 | 38 | 38 | 57 | 34 | 39 | 44 | 28.5 | 52 | 41 | 17.5 | 39 | 46.5 | 39 | 59 | 36.5 | 41 | 48 | 57 | 46.5 | 40.5 | 34 | 50 | 40 | 39 | 24.5 | 52 | 40 | 36 | 44.5 | 28.5 | 51.5 | 48 | 48 | 43 | 45 | 50 | 52 | 52 | 35.5 | 56 | 51 | 55.5 | 52 | 54 | 36.5 | 52 | 50 | 43 | 46.5 | 57 | 28.5 | 37 | 44 | 52 | 50 | 54 | 50 | 48 | 45 | 55.5 | 57 | 41 | 45.5
2013-08-18 15:00 | 61 | 71.5 | 91 | 75 | 97 | 74 | 95 | 73.5 | 80.5 | 77 | 79 | 72 | 89.5 | 73.5 | 67.5 | 83 | 83 | 80.5 | 80.5 | 83.5 | 62.5 | 80 | 72 | 88 | 84 | 74.5 | 69 | 70 | 68 | 82.5 | 83.5 | 82.5 | 80.5 | 90.5 | 89.5 | 95 | 65 | 83 | 78.5 | 89 | 79 | 94.5 | 75 | 89.5 | 66.5 | 70 | 84 | 86 | 76 | 70 | 71.5 | 80.5 | 75 | 67 | 69 | 79 | 75 | 80 | 90 | 70 | 69 | 66 | 70 | 73.5 | 80 | 77 | 69 | 77 | 70 | 94 | 76 | 93 | 76 | 62.5 | 66 | 71.5 | 74 | 54 | 50 | 47 | 53.5 | 39 | 36 | 33 | 51.5 | 39 | 43 | 43 | 28 | 41 | 52 | 36.5 | 39 | 60 | 32 | 39 | 44.5 | 26.5 | 53 | 40 | 16 | 35.5 | 48 | 38.5 | 58 | 34 | 50 | 48 | 55.5 | 44.5 | 35 | 34 | 49 | 40 | 41 | 25.5 | 51 | 40 | 37 | 44.5 | 26.5 | 52 | 48 | 46.5 | 41 | 43 | 51 | 52 | 52 | 34 | 56 | 52 | 53.5 | 50 | 54 | 45 | 52 | 49 | 41 | 44.5 | 55.5 | 29 | 36 | 41 | 52 | 52 | 56 | 48 | 48 | 44 | 55.5 | 57 | 44.5 | 45.5
2013-08-18 16:00 | 60 | 71.5 | 90 | 75 | 97 | 75 | 95 | 70.5 | 82.5 | 73 | 80 | 73 | 89.5 | 73.5 | 68.5 | 83 | 83 | 79 | 79 | 81.5 | 64 | 78 | 71 | 88 | 84 | 68 | 70 | 70 | 70 | 82.5 | 83.5 | 82.5 | 80.5 | 90.5 | 89.5 | 95 | 64 | 84 | 75.5 | 90 | 79 | 95.5 | 77 | 91.5 | 66 | 70 | 84 | 87 | 74 | 71 | 70 | 82.5 | 75 | 61 | 73 | 79 | 75 | 79 | 89 | 70 | 70 | 64.5 | 70 | 73.5 | 79.5 | 77 | 69 | 78 | 71.5 | 94 | 73 | 93 | 76 | 62.5 | 70 | 73.5 | 73 | 55 | 52 | 46 | 55.5 | 39 | 35 | 30 | 51.5 | 41 | 45 | 41 | 28 | 41 | 51.5 | 35.5 | 38 | 60 | 30 | 39 | 45.5 | 25 | 53 | 39 | 14 | 30 | 50 | 38 | 59 | 32 | 39 | 47 | 57 | 43 | 38.5 | 32 | 49 | 39 | 42 | 30.5 | 53 | 40 | 37 | 46.5 | 26.5 | 52 | 49 | 50 | 41 | 43 | 50 | 52 | 50 | 34 | 55 | 52 | 53.5 | 48 | 53 | 47 | 52 | 48 | 39 | 43 | 55.5 | 30 | 37 | 40 | 52 | 52 | 58 | 48 | 52 | 44 | 55.5 | 57 | 44.5 | 45
2013-08-18 17:00 | 60 | 71.5 | 89 | 73.5 | 97 | 76 | 94 | 73 | 80.5 | 73 | 80 | 73.5 | 89.5 | 71.5 | 69 | 83 | 80 | 78.5 | 79 | 80 | 64.5 | 78 | 71 | 88 | 84 | 73 | 71 | 67 | 69.5 | 80.5 | 84 | 80.5 | 80.5 | 87 | 89.5 | 94 | 63 | 84 | 74.5 | 89 | 79 | 97 | 77 | 91.5 | 65 | 69 | 79 | 87 | 77 | 71 | 70 | 82.5 | 73.5 | 60 | 70 | 77 | 75 | 78 | 90 | 70 | 69.5 | 64.5 | 68 | 73.5 | 79 | 77 | 67 | 78 | 71.5 | 92 | 72.5 | 93 | 73 | 62.5 | 66 | 71.5 | 71 | 54 | 52 | 52 | 55.5 | 39 | 32 | 34 | 53 | 41 | 44 | 42 | 28 | 39 | 51 | 36 | 39 | 61 | 30 | 41 | 47 | 25 | 52 | 37 | 21 | 30 | 46 | 37 | 58 | 30.5 | 43 | 46 | 55.5 | 44.5 | 43.5 | 34 | 48 | 37 | 42 | 30.5 | 49 | 41 | 36 | 46.5 | 25 | 52 | 50 | 52 | 41 | 44 | 51 | 52 | 52 | 35.5 | 55 | 49 | 53.5 | 48 | 53 | 48.5 | 52 | 47.5 | 39 | 43 | 55.5 | 30 | 37 | 39 | 52 | 52 | 60 | 43 | 50 | 45 | 57 | 53.5 | 46.5 | 45.5
2013-08-18 18:00 | 59 | 71.5 | 82 | 71.5 | 96 | 75 | 90 | 72 | 80.5 | 69 | 80 | 73 | 88 | 70 | 66.5 | 81 | 74 | 77 | 75 | 77 | 64.5 | 76 | 70 | 86 | 82.5 | 70 | 67.5 | 63 | 68 | 79 | 81.5 | 80.5 | 79 | 83.5 | 88 | 92 | 57.5 | 82 | 75 | 87 | 76 | 92.5 | 75 | 89.5 | 64 | 66 | 79 | 84 | 74 | 70 | 68 | 80.5 | 71.5 | 60 | 68 | 75 | 75 | 73 | 90 | 68 | 67.5 | 62.5 | 68 | 71.5 | 73 | 75 | 64 | 77 | 68 | 89 | 70.5 | 91.5 | 71 | 61 | 64.5 | 70 | 69 | 54 | 52 | 55 | 57 | 39 | 28 | 33 | 53 | 44.5 | 44 | 43 | 29 | 43 | 50.5 | 36 | 39 | 60 | 30 | 39 | 48.5 | 25 | 51 | 36 | 19.5 | 34 | 50 | 38 | 57 | 30 | 44.5 | 46 | 53.5 | 48 | 41 | 37.5 | 47 | 39.5 | 43 | 36 | 48 | 44 | 38 | 46.5 | 25 | 52 | 48 | 52 | 38 | 48 | 53 | 52 | 53.5 | 35.5 | 54 | 51 | 52 | 50 | 53 | 44 | 52 | 48 | 43 | 43 | 55.5 | 32 | 36 | 36 | 50 | 48 | 61 | 41.5 | 52 | 44 | 53.5 | 53.5 | 44.5 | 46
2013-08-18 19:00 | 58 | 70 | 72 | 68 | 90 | 75 | 88 | 67 | 79 | 74 | 78 | 70 | 77 | 70 | 63.5 | 76 | 65 | 71.5 | 73.5 | 74 | 59 | 73 | 66 | 86 | 79 | 64.5 | 64.5 | 61 | 64 | 75 | 78.5 | 79 | 73.5 | 78 | 80.5 | 88 | 51.5 | 77 | 72.5 | 82 | 76 | 88.5 | 71.5 | 86 | 63 | 64 | 71.5 | 79 | 70 | 68 | 64.5 | 75 | 68 | 59 | 63 | 73.5 | 71.5 | 70 | 79 | 68 | 64 | 57 | 64.5 | 68 | 70 | 71 | 59 | 73 | 64.5 | 85 | 67 | 88 | 68 | 57 | 62.5 | 64.5 | 67 | 53 | 53.5 | 51 | 59 | 41 | 30 | 28 | 50.5 | 44.5 | 37 | 44 | 35 | 46.5 | 52 | 37 | 37 | 56 | 34 | 37.5 | 51 | 25 | 53 | 38 | 23 | 37.5 | 52 | 39 | 56 | 31 | 44.5 | 47 | 52 | 46.5 | 38.5 | 41 | 45 | 41 | 43 | 39.5 | 51 | 44 | 39.5 | 48 | 26.5 | 51 | 49 | 53.5 | 38 | 45 | 54 | 52 | 53.5 | 37.5 | 54 | 49 | 53.5 | 52 | 53 | 54.5 | 53.5 | 49.5 | 43 | 44.5 | 55.5 | 29 | 40 | 39 | 53 | 48 | 61 | 42 | 52 | 42 | 53.5 | 52 | 46.5 | 46
2013-08-18 20:00 | 58 | 66 | 67 | 64.5 | 86 | 69 | 85 | 62 | 73.5 | 64 | 71 | 64 | 71.5 | 65 | 61 | 71 | 61 | 70 | 71.5 | 71 | 52.5 | 69 | 61 | 77 | 73.5 | 61 | 61 | 58 | 59 | 66 | 76 | 73.5 | 66 | 74 | 66 | 85 | 46 | 71 | 68.5 | 77 | 69 | 84 | 68 | 75 | 62 | 58 | 68 | 73 | 68 | 66 | 62.5 | 71.5 | 62.5 | 59 | 62 | 70 | 68 | 68 | 78 | 64.5 | 61.5 | 55.5 | 62.5 | 64.5 | 66 | 67 | 56 | 68 | 62.5 | 83 | 62 | 80.5 | 66 | 57 | 62.5 | 55.5 | 62.5 | 53 | 52 | 47 | 59 | 37 | 30 | 28 | 50.5 | 44.5 | 43 | 48 | 34 | 41 | 51.5 | 38 | 38 | 55 | 34 | 35.5 | 53 | 26 | 53 | 36 | 23 | 39 | 52 | 39 | 55 | 32.5 | 43 | 47 | 52 | 48 | 38.5 | 44.5 | 44 | 41 | 44 | 37 | 50 | 46 | 39 | 48 | 26.5 | 52.5 | 49 | 53.5 | 39 | 44 | 52 | 52 | 55.5 | 37.5 | 54 | 49 | 55.5 | 52 | 53 | 37 | 52 | 50 | 43 | 44.5 | 55.5 | 28 | 40 | 42 | 53 | 52 | 60 | 40.5 | 52 | 42 | 53.5 | 52 | 46.5 | 47
2013-08-18 21:00 | 58 | 64.5 | 64 | 61 | 86 | 59 | 77 | 60.5 | 70 | 60 | 66 | 59 | 71.5 | 62 | 59 | 71 | 60 | 64.5 | 66 | 68.5 | 47.5 | 66 | 60 | 70 | 70 | 57 | 58.5 | 57 | 55 | 63.5 | 73.5 | 68 | 64.5 | 71 | 64.5 | 77 | 45 | 67 | 67 | 76 | 66 | 80.5 | 70 | 68 | 61 | 58 | 61 | 69 | 67 | 64 | 57 | 70 | 61 | 58 | 61 | 68 | 66 | 66 | 73 | 62.5 | 59 | 55.5 | 64.5 | 62.5 | 62 | 62 | 56 | 67 | 61 | 81 | 59 | 79 | 65 | 55.5 | 61 | 52 | 58.5 | 53 | 53.5 | 47 | 57 | 40 | 25 | 39 | 50.5 | 43 | 46 | 46 | 33 | 50 | 51 | 37.5 | 38 | 54 | 32 | 37.5 | 53 | 25.5 | 52 | 36 | 23 | 39 | 52 | 39.5 | 55 | 32 | 41 | 48 | 53.5 | 46.5 | 39.5 | 39 | 43 | 41 | 44 | 36.5 | 50 | 48 | 40.5 | 48 | 30 | 54 | 48 | 53.5 | 39 | 44 | 52 | 50 | 55.5 | 37.5 | 55 | 49 | 57 | 52 | 54 | 38 | 52 | 50.5 | 43 | 43 | 53.5 | 27.5 | 43 | 40 | 54 | 50 | 60 | 39.5 | 48 | 43 | 53.5 | 52 | 46.5 | 45.5
2013-08-18 22:00 | 58 | 62.5 | 64 | 61 | 84 | 60 | 73 | 59 | 64.5 | 56 | 61 | 51 | 61 | 59.5 | 57 | 65 | 59 | 64.5 | 64.5 | 66.5 | 48 | 64 | 60 | 64.5 | 66 | 55.5 | 56 | 55 | 52 | 62 | 71.5 | 66 | 62.5 | 68.5 | 57 | 75 | 43.5 | 64 | 65 | 71 | 62 | 76.5 | 64.5 | 68 | 60 | 53 | 57 | 71 | 67 | 62 | 53.5 | 64.5 | 57 | 58 | 59 | 64.5 | 62.5 | 65 | 70 | 62.5 | 60.5 | 53.5 | 61 | 61 | 58.5 | 59 | 56 | 65 | 57 | 80 | 56.5 | 75 | 64 | 56.5 | 55.5 | 50 | 54 | 53 | 52 | 46 | 57 | 39 | 29 | 39 | 49 | 46.5 | 44 | 45 | 33 | 46.5 | 50.5 | 37.5 | 39 | 54 | 34 | 39 | 53.5 | 29 | 53 | 36 | 23 | 39 | 52 | 39 | 55 | 31 | 40 | 49 | 57 | 50 | 41 | 39 | 42 | 40.5 | 43 | 35.5 | 51 | 48 | 40.5 | 48 | 28.5 | 55 | 48 | 55.5 | 45 | 44 | 54 | 50 | 55.5 | 39 | 55 | 49 | 57 | 52 | 55 | 36.5 | 52 | 49.5 | 43 | 43 | 55.5 | 27 | 43 | 45 | 54 | 50 | 60 | 38.5 | 46.5 | 44 | 54.5 | 52 | 44.5 | 44
2013-08-18 23:00 | 58 | 61 | 59 | 61 | 80 | 60 | 71 | 57 | 62.5 | 54 | 58 | 48 | 62.5 | 58.5 | 55 | 61 | 59 | 61 | 64.5 | 64 | 45 | 63 | 56 | 65 | 64.5 | 58 | 53 | 55 | 48 | 61 | 69 | 62.5 | 59 | 65.5 | 70 | 75 | 42 | 59 | 63.5 | 68 | 63 | 73 | 61 | 64.5 | 59.5 | 53 | 55.5 | 70 | 59 | 61 | 53.5 | 62.5 | 55.5 | 57 | 58 | 62.5 | 61 | 65 | 70 | 62.5 | 59 | 52 | 57 | 59 | 55 | 58 | 56 | 65 | 57 | 77 | 54 | 75 | 63 | 57 | 53.5 | 46.5 | 52 | 53 | 52 | 47 | 57 | 44 | 29 | 37 | 47.5 | 43 | 43 | 45 | 33 | 46.5 | 50 | 38 | 38 | 54 | 32 | 39 | 54 | 28.5 | 53 | 37 | 27.5 | 37.5 | 51 | 38 | 54 | 32 | 39.5 | 49 | 57 | 52 | 42 | 37.5 | 44 | 39 | 43 | 35 | 51 | 46 | 39 | 50 | 34 | 56 | 47 | 53.5 | 45 | 46 | 53 | 48 | 55.5 | 39 | 55 | 49 | 55.5 | 52 | 55 | 35 | 52 | 49 | 43 | 44.5 | 53.5 | 26 | 40 | 46 | 55 | 50 | 61 | 37 | 46.5 | 44 | 55.5 | 52 | 44.5 | 44
2013-08-19 | 57 | 59 | 55 | 61 | 76 | 60 | 68 | 55.5 | 60 | 56 | 56 | 48 | 61 | 57 | 54.5 | 60 | 59 | 59 | 61 | 62 | 45.5 | 61 | 57 | 63.5 | 66 | 53.5 | 51.5 | 54 | 44.5 | 60 | 67 | 61 | 55.5 | 63 | 66 | 72 | 41.5 | 57 | 61.5 | 67 | 61 | 70.5 | 61 | 61 | 58.5 | 51 | 52 | 68 | 59 | 60 | 52 | 59 | 57 | 57 | 55 | 61 | 61 | 64 | 63 | 62.5 | 58 | 50 | 57 | 59 | 51 | 60 | 56 | 63 | 55.5 | 75 | 51.5 | 75 | 62 | 57 | 53.5 | 48 | 50 | 53 | 52 | 47 | 57 | 46 | 31 | 39 | 46 | 42 | 42 | 45 | 34 | 44.5 | 49.5 | 38 | 36 | 54 | 35.5 | 41 | 51.5 | 31.5 | 53 | 35 | 27 | 43 | 52 | 39.5 | 54 | 32 | 38.5 | 51 | 55.5 | 48 | 43.5 | 37.5 | 43 | 39 | 43 | 34.5 | 52 | 47 | 40.5 | 48 | 30 | 56 | 47 | 52 | 42 | 45 | 54 | 48 | 53.5 | 43 | 56 | 49 | 55.5 | 52 | 56 | 39 | 52 | 49 | 44.5 | 43 | 53.5 | 25.5 | 41 | 45 | 53 | 52 | 62 | 36 | 44.5 | 44 | 55.5 | 52 | 46.5 | 43.5
2013-08-19 01:00 | 57 | 57 | 54 | 61 | 70 | 60 | 59 | 54 | 58.5 | 53 | 55 | 45 | 61 | 56.5 | 54 | 59 | 59 | 59 | 61 | 60 | 48 | 61 | 56 | 61.5 | 61 | 53.5 | 49.5 | 54 | 42 | 59.5 | 65 | 59 | 55.5 | 63 | 70 | 70 | 40.5 | 55 | 59.5 | 64 | 60 | 67.5 | 55.5 | 64.5 | 58 | 50 | 52 | 67 | 53 | 60 | 48 | 57 | 57 | 57 | 54 | 57 | 57 | 63 | 61 | 62.5 | 57.5 | 53.5 | 57 | 59 | 47.5 | 59 | 58 | 62 | 55.5 | 73 | 48.5 | 73.5 | 61 | 57 | 55.5 | 44.5 | 48 | 52 | 52 | 47 | 53.5 | 39 | 32 | 41 | 45.5 | 42 | 41 | 45 | 33 | 46.5 | 49 | 38 | 40 | 53 | 37.5 | 41 | 50 | 35 | 54 | 35 | 27 | 37.5 | 52 | 40 | 53 | 32.5 | 38.5 | 52.5 | 53.5 | 52 | 41.5 | 35.5 | 42 | 38.5 | 43 | 34 | 52 | 45 | 40.5 | 46.5 | 39 | 56 | 47 | 50 | 43 | 46 | 54 | 46.5 | 53.5 | 43 | 56 | 49 | 53.5 | 50 | 56 | 39.5 | 52 | 48.5 | 41 | 39 | 53.5 | 24.5 | 41 | 38 | 54 | 52 | 61 | 35 | 44.5 | 44 | 53.5 | 52 | 43 | 42
2013-08-19 02:00 | 58 | 55.5 | 52 | 57 | 69 | 57 | 61 | 56.5 | 57 | 50 | 53 | 44 | 53.5 | 49.5 | 53 | 60 | 59 | 53.5 | 57 | 58 | 43 | 61 | 55 | 60.5 | 59 | 55.5 | 48 | 53 | 39 | 58.5 | 63 | 55.5 | 53.5 | 57.5 | 57 | 69 | 40 | 54 | 58 | 64 | 58 | 65 | 52 | 62.5 | 58 | 47 | 50 | 67 | 51 | 58 | 46.5 | 55.5 | 55.5 | 57 | 55 | 57 | 55.5 | 59 | 57.5 | 61 | 56.5 | 48 | 55.5 | 59 | 44 | 57 | 58 | 59 | 53.5 | 71 | 46 | 70 | 59 | 57 | 53.5 | 43 | 47 | 52 | 52 | 45 | 55.5 | 39 | 32 | 39 | 47 | 42.5 | 41 | 45 | 32 | 43 | 44 | 38 | 40 | 52 | 39 | 39 | 47 | 34.5 | 54 | 36 | 27.5 | 37.5 | 52 | 39 | 53 | 32.5 | 38.5 | 53 | 52 | 48 | 43.5 | 35.5 | 43 | 37 | 44 | 33.5 | 52 | 46 | 39 | 46.5 | 43 | 56 | 45 | 48 | 43 | 46 | 53 | 46.5 | 52 | 43 | 56 | 49 | 53.5 | 50 | 54 | 43 | 52 | 48 | 44.5 | 37.5 | 53.5 | 24 | 43 | 36 | 53 | 50 | 61 | 34 | 44.5 | 44 | 53.5 | 52 | 43 | 41.5
2013-08-19 03:00 | 58 | 53.5 | 49 | 55.5 | 70 | 58 | 56 | 58.5 | 55.5 | 49 | 50 | 44 | 55.5 | 48 | 52.5 | 57 | 59 | 57 | 55.5 | 56 | 43.5 | 57 | 56 | 59 | 57 | 55.5 | 47.5 | 52 | 36 | 57 | 62 | 53.5 | 52 | 57.5 | 55.5 | 67 | 42.5 | 53 | 56 | 61 | 57 | 63 | 50 | 61 | 58 | 44 | 48 | 64 | 51 | 57 | 46.5 | 57 | 53.5 | 57 | 56 | 55.5 | 55.5 | 58 | 57.5 | 61 | 56 | 53.5 | 55.5 | 59 | 40 | 55 | 57 | 59 | 53.5 | 71 | 43.5 | 70 | 59 | 55.5 | 53.5 | 43 | 45.5 | 53 | 52 | 46 | 53.5 | 40 | 32 | 39 | 46.5 | 42.5 | 41 | 44 | 32 | 44.5 | 43.5 | 37.5 | 39 | 53 | 35.5 | 43 | 47 | 36 | 52 | 36 | 27.5 | 37.5 | 53.5 | 40.5 | 52 | 33 | 38.5 | 54 | 50 | 50 | 43 | 37.5 | 42 | 38 | 43 | 32.5 | 52 | 45 | 40 | 44.5 | 43 | 55.5 | 42 | 48 | 43 | 45 | 53 | 44.5 | 53.5 | 41 | 56 | 49 | 52 | 50 | 54 | 41.5 | 52 | 48.5 | 39 | 43 | 53.5 | 23 | 43 | 39 | 54 | 50 | 60 | 33 | 46.5 | 44 | 53.5 | 52 | 39 | 40.5
2013-08-19 04:00 | 58 | 53.5 | 49 | 57 | 66 | 60 | 52 | 59 | 54 | 43 | 50 | 42 | 52 | 47 | 52 | 55 | 59 | 53.5 | 53.5 | 54 | 44 | 57 | 55 | 57 | 57 | 55.5 | 47 | 52 | 35 | 55 | 61.5 | 53.5 | 50 | 52 | 53.5 | 66 | 45.5 | 51 | 54.5 | 58 | 55 | 61 | 48 | 59 | 58 | 43 | 48 | 63 | 52 | 55 | 44.5 | 57 | 50 | 57 | 53 | 55.5 | 52 | 58 | 53.5 | 61 | 55.5 | 53.5 | 55.5 | 57 | 36.5 | 53 | 56 | 60 | 53.5 | 69 | 40.5 | 71.5 | 56 | 55.5 | 53.5 | 43 | 44 | 53 | 52 | 45 | 55.5 | 42 | 30 | 39 | 46 | 42.5 | 37 | 44 | 31 | 41 | 43 | 37 | 40 | 53 | 37.5 | 41 | 46 | 37 | 53 | 36 | 27 | 37.5 | 52 | 40.5 | 52 | 33 | 38.5 | 54.5 | 50 | 48 | 45 | 37.5 | 45 | 38.5 | 43 | 32 | 51 | 44 | 39.5 | 43 | 43 | 55 | 42 | 48 | 43 | 44 | 52 | 44.5 | 52 | 39 | 56 | 48 | 52 | 48 | 54 | 41 | 52 | 48 | 37.5 | 43 | 55.5 | 22.5 | 43 | 37 | 54 | 50 | 59 | 31.5 | 50 | 44 | 53.5 | 52 | 41 | 39
2013-08-19 05:00 | 58 | 52 | 47 | 57 | 64 | 57 | 53 | 59.5 | 53.5 | 42 | 48 | 41 | 52 | 46 | 51 | 52 | 58 | 53.5 | 53.5 | 52 | 45 | 55 | 55 | 55 | 55.5 | 55 | 46 | 52 | 30.5 | 53.5 | 61 | 55.5 | 48 | 50.5 | 48 | 64 | 48 | 50 | 52.5 | 58 | 52 | 59 | 48 | 57 | 58.5 | 42 | 48 | 62 | 49 | 56 | 46.5 | 55.5 | 48 | 57 | 52 | 53.5 | 52 | 58 | 53.5 | 61 | 54 | 53.5 | 50 | 59 | 32.5 | 50 | 56 | 60 | 53.5 | 71 | 38 | 71.5 | 55 | 57 | 53.5 | 39 | 47.5 | 53 | 52 | 44 | 55.5 | 41 | 31 | 38 | 45.5 | 43 | 37 | 44 | 32 | 43 | 42.5 | 36 | 39 | 53 | 37.5 | 41 | 46 | 40.5 | 51 | 36 | 29.5 | 39 | 52 | 39 | 52 | 30.5 | 37.5 | 54 | 53.5 | 46.5 | 43 | 35.5 | 45 | 38 | 42 | 31.5 | 51 | 45 | 38 | 41 | 43 | 55 | 41 | 48 | 44 | 45 | 53 | 44.5 | 52 | 39 | 56 | 48 | 50 | 48 | 55 | 39 | 52 | 49 | 37.5 | 39 | 53.5 | 21.5 | 43 | 38 | 54 | 50 | 59 | 30.5 | 53.5 | 44 | 53.5 | 52 | 37.5 | 40.5
2013-08-19 06:00 | 58 | 52 | 53 | 59 | 66 | 54 | 53 | 59.5 | 52 | 47 | 46.5 | 42 | 55.5 | 46 | 54.5 | 54 | 58 | 53.5 | 55.5 | 56.5 | 49 | 61 | 57 | 55.5 | 59 | 53.5 | 48 | 52 | 25.5 | 53 | 62 | 57 | 50 | 55.5 | 50 | 63 | 53.5 | 50 | 50 | 58 | 53 | 61.5 | 52 | 57 | 58.5 | 42 | 52 | 64 | 48 | 55 | 44.5 | 55.5 | 50 | 57 | 52 | 53.5 | 52 | 59 | 52 | 61 | 54 | 53.5 | 52 | 57 | 36 | 53 | 57 | 60 | 53.5 | 71 | 38.5 | 71.5 | 55 | 57 | 53.5 | 43 | 50.5 | 53 | 52 | 48 | 55.5 | 41 | 32 | 39 | 46.5 | 42.5 | 40 | 43 | 31 | 44.5 | 42.5 | 35 | 38 | 53 | 37.5 | 43 | 46 | 43.5 | 54 | 36 | 21 | 39 | 52 | 40 | 52 | 25.5 | 37.5 | 53.5 | 53.5 | 48 | 45 | 37.5 | 44 | 38 | 43 | 29 | 52 | 45 | 39.5 | 39 | 43 | 55.5 | 41 | 48 | 45 | 45 | 53 | 44.5 | 52 | 43 | 57 | 48 | 50 | 48 | 55 | 39 | 52 | 50 | 39 | 43 | 53.5 | 26.5 | 43 | 40 | 54 | 52 | 59 | 30.5 | 53.5 | 44 | 53.5 | 52 | 43 | 42.5
2013-08-19 07:00 | 60 | 55.5 | 61 | 61 | 69 | 57 | 58 | 60 | 53.5 | 57 | 48 | 44 | 66 | 55.5 | 57.5 | 60 | 59 | 59 | 55.5 | 61.5 | 56.5 | 61 | 58 | 53.5 | 62.5 | 55.5 | 50 | 53 | 24.5 | 57 | 63 | 59 | 55.5 | 59 | 61 | 68 | 58.5 | 55 | 52 | 62 | 55 | 64 | 57 | 59 | 59 | 50 | 61 | 66 | 55 | 57 | 50 | 57 | 57 | 58 | 56 | 57 | 53.5 | 62 | 54.5 | 59 | 56.5 | 57 | 57 | 61 | 34 | 57 | 62 | 63 | 53.5 | 70 | 45.5 | 77 | 60 | 59 | 53.5 | 48 | 54 | 54 | 53.5 | 45 | 57 | 39 | 33 | 39 | 46 | 43 | 43 | 44 | 32 | 48 | 50 | 35 | 38 | 53 | 39 | 44.5 | 46.5 | 47 | 54 | 36 | 23 | 41 | 52 | 40.5 | 52 | 24.5 | 39 | 54.5 | 53.5 | 46.5 | 46.5 | 44.5 | 48 | 38.5 | 44 | 31.5 | 52 | 44 | 41.5 | 43 | 44.5 | 56 | 47 | 48 | 46 | 48 | 53 | 48 | 52 | 44.5 | 58 | 49 | 50 | 48 | 56 | 41.5 | 52 | 50 | 41 | 43 | 55.5 | 26.5 | 45 | 44 | 54 | 52 | 59 | 36 | 55.5 | 45 | 55.5 | 52 | 44.5 | 45
2013-08-19 08:00 | 61 | 61 | 68 | 61 | 73 | 63 | 62 | 62 | 61 | 63 | 54 | 51 | 73.5 | 59 | 61 | 66 | 61 | 64.5 | 59 | 66 | 64.5 | 63 | 62 | 61 | 70 | 62.5 | 52 | 54 | 25.5 | 66 | 64 | 62.5 | 61 | 66.5 | 68 | 72 | 64 | 68 | 56 | 65 | 58 | 67 | 64.5 | 64.5 | 60 | 56 | 66 | 70 | 60 | 58 | 57 | 59 | 59 | 60 | 60 | 64.5 | 58 | 67 | 58.5 | 61 | 59 | 57 | 62.5 | 64.5 | 50 | 63 | 65 | 66 | 55.5 | 72 | 52.5 | 80.5 | 63 | 61 | 61 | 55.5 | 59.5 | 55 | 53.5 | 50 | 57 | 39 | 37 | 41 | 46 | 44.5 | 46 | 46 | 34 | 48 | 52 | 35 | 40 | 53 | 39 | 44.5 | 47 | 52 | 54 | 37 | 25 | 43 | 52 | 40 | 53 | 25.5 | 37.5 | 54 | 55.5 | 48 | 48.5 | 46.5 | 47 | 38 | 45 | 33.5 | 53 | 45 | 42 | 44.5 | 43 | 56.5 | 49 | 48 | 47 | 48 | 52 | 50 | 52 | 43 | 58 | 50 | 50 | 49 | 56 | 43 | 52 | 48.5 | 43 | 44.5 | 55.5 | 27.5 | 44 | 44 | 54 | 52 | 59 | 38.5 | 55.5 | 45 | 55.5 | 55.5 | 48 | 48
2013-08-19 09:00 | 61 | 62.5 | 76 | 62.5 | 74 | 66 | 67 | 63.5 | 68 | 68 | 63 | 59 | 79 | 66.5 | 62.5 | 72 | 62 | 70 | 62.5 | 68.5 | 75 | 69 | 65 | 66 | 73.5 | 66 | 57.5 | 56 | 26.5 | 69 | 66.5 | 68 | 64.5 | 70 | 75 | 77 | 65.5 | 76 | 62.5 | 71 | 65 | 71 | 70 | 70 | 61 | 60 | 71.5 | 72 | 65 | 62 | 62.5 | 59 | 61 | 62 | 63 | 68 | 62.5 | 69 | 63.5 | 62.5 | 61 | 61 | 66 | 66 | 66 | 68 | 68 | 69 | 57 | 74 | 57.5 | 80.5 | 66 | 62.5 | 64.5 | 66 | 65.5 | 55 | 53.5 | 50 | 57 | 47 | 33 | 42 | 46 | 37.5 | 45 | 46 | 34 | 46.5 | 52 | 35 | 40 | 54 | 39 | 44.5 | 47.5 | 53 | 54 | 36 | 30 | 43 | 52 | 42.5 | 55 | 26.5 | 39 | 54 | 55.5 | 48 | 46.5 | 37.5 | 48 | 39 | 43 | 30 | 54 | 47 | 44 | 44.5 | 43 | 56 | 49 | 48 | 47 | 45 | 51 | 50 | 52 | 43 | 59 | 49 | 48 | 50 | 56 | 42 | 52 | 48 | 44.5 | 43 | 55.5 | 28.5 | 42 | 44 | 53 | 52 | 58 | 39 | 57 | 44 | 55.5 | 53.5 | 52 | 49.5
2013-08-19 10:00 | 62 | 66 | 82 | 66 | 75 | 72 | 74 | 65.5 | 71.5 | 73 | 71.5 | 62 | 84 | 74 | 64.5 | 77 | 63 | 73.5 | 66 | 70.5 | 82.5 | 70 | 65 | 71.5 | 79 | 71.5 | 63.5 | 59 | 29 | 71.5 | 68.5 | 71.5 | 70 | 73.5 | 79 | 81 | 66.5 | 81 | 68.5 | 75 | 66 | 75.5 | 73.5 | 73.5 | 62 | 63 | 75 | 75 | 71 | 64 | 64.5 | 62.5 | 64.5 | 61 | 63 | 71.5 | 66 | 71 | 68 | 64.5 | 62.5 | 61 | 68 | 68 | 70.5 | 73 | 70 | 73 | 61 | 78 | 62 | 82.5 | 68 | 64.5 | 64.5 | 71.5 | 71 | 56 | 52 | 49 | 57 | 47 | 34 | 40 | 46 | 39 | 44 | 46.5 | 36 | 44.5 | 52 | 34 | 40 | 53 | 37.5 | 43 | 47.5 | 54 | 51 | 36 | 28.5 | 41 | 50 | 43.5 | 57 | 29 | 41 | 54 | 59 | 46.5 | 46.5 | 39 | 49 | 40 | 44 | 30 | 55 | 49 | 44.5 | 46.5 | 43 | 55 | 50 | 48 | 45 | 46 | 50 | 52 | 52 | 43 | 59 | 48 | 52 | 50 | 54 | 41 | 52 | 48.5 | 48 | 41 | 55.5 | 31.5 | 42 | 45 | 50 | 52 | 57 | 43 | 57 | 43 | 53.5 | 53.5 | 46.5 | 50
2013-08-19 11:00 | 63 | 70 | 88 | 66 | 79 | 75 | 76 | 67.5 | 73.5 | 77 | 77 | 67 | 88 | 75.5 | 66 | 79 | 63 | 77 | 70 | 73 | 86 | 72 | 67 | 75 | 82.5 | 74 | 69 | 61 | 30 | 73.5 | 71 | 75 | 73.5 | 77.5 | 80.5 | 85 | 68 | 84 | 73 | 79 | 72 | 80 | 79 | 77 | 63.5 | 65 | 80.5 | 77 | 74 | 66 | 68 | 66 | 66 | 62 | 66 | 73.5 | 70 | 71 | 72 | 66 | 64.5 | 66 | 71.5 | 70 | 75 | 76 | 73 | 74 | 62.5 | 77 | 66.5 | 84 | 70 | 64.5 | 64.5 | 77 | 74 | 56 | 52 | 51 | 57 | 47 | 33 | 38 | 46 | 37.5 | 42 | 42 | 35 | 44.5 | 52.5 | 34 | 41 | 54 | 37.5 | 43 | 47 | 55 | 51 | 37 | 30 | 41 | 49 | 44 | 55.5 | 30 | 43 | 53 | 57 | 46.5 | 47.5 | 41 | 49 | 40 | 44 | 29.5 | 55 | 51 | 44 | 46.5 | 41 | 55 | 50 | 48 | 44 | 40 | 50 | 52 | 52 | 41 | 59 | 47 | 52 | 48 | 54 | 40.5 | 52 | 50 | 48 | 41 | 55.5 | 34 | 41 | 45 | 52 | 50 | 58 | 47 | 57 | 43 | 55.5 | 53.5 | 46.5 | 50
2013-08-19 12:00 | 64 | 71.5 | 83 | 70 | 79 | 76 | 80 | 69 | 79 | 81 | 81 | 71.5 | 89.5 | 81.5 | 65.5 | 79 | 64 | 79 | 71.5 | 75.5 | 88 | 72 | 69 | 82.5 | 84 | 75 | 70.5 | 61 | 30 | 75 | 74 | 79 | 75 | 79.5 | 84 | 90 | 67.5 | 87 | 75 | 82 | 78 | 84 | 80.5 | 80.5 | 65 | 67 | 80.5 | 79 | 77 | 69 | 71.5 | 68 | 68 | 62 | 74 | 77 | 73.5 | 79 | 76 | 66 | 66 | 66 | 71.5 | 73.5 | 79 | 77 | 74 | 73 | 66 | 80 | 70 | 86 | 73 | 62.5 | 64.5 | 80.5 | 77 | 56 | 50 | 51 | 55.5 | 46 | 32 | 40 | 46 | 35.5 | 38 | 42 | 34 | 44.5 | 50.5 | 32.5 | 42 | 52 | 37.5 | 43 | 46 | 54.5 | 51 | 36 | 37.5 | 35.5 | 46.5 | 43 | 55 | 30 | 46.5 | 52.5 | 55.5 | 48 | 47.5 | 43 | 48 | 41.5 | 44 | 32 | 54 | 51 | 42.5 | 44.5 | 41 | 55 | 50 | 48 | 43 | 37 | 50 | 52 | 50 | 41 | 59 | 46 | 53.5 | 48 | 52 | 39.5 | 52 | 52 | 48 | 37.5 | 55.5 | 29.5 | 40 | 45 | 51 | 52 | 57 | 51 | 57 | 44 | 53.5 | 53.5 | 46.5 | 49.5
2013-08-19 13:00 | 64 | 73.5 | 83 | 70 | 86 | 78 | 83 | 70 | 82.5 | 82 | 81 | 75.5 | 93 | 81.5 | 65.5 | 81 | 63 | 79 | 73.5 | 78.5 | 88 | 73 | 72 | 84 | 86 | 79 | 72.5 | 63 | 29 | 80.5 | 77 | 82.5 | 80.5 | 82 | 86 | 95 | 66.5 | 90 | 78.5 | 86 | 81 | 88 | 84 | 80.5 | 66 | 68 | 84 | 80 | 82 | 72 | 73.5 | 70 | 70 | 61 | 76 | 79 | 75 | 75 | 79 | 70 | 68 | 70 | 73.5 | 75 | 82.5 | 79 | 77 | 72 | 66 | 79 | 73.5 | 89.5 | 75 | 64.5 | 70 | 80.5 | 80 | 56 | 50 | 57 | 53.5 | 41 | 33 | 39 | 46 | 43 | 36 | 39 | 34 | 43 | 50.5 | 32 | 43 | 52 | 37.5 | 39 | 46 | 54 | 52 | 37 | 37.5 | 34.5 | 44.5 | 40.5 | 55 | 29 | 41 | 51.5 | 57 | 46.5 | 48.5 | 39 | 49 | 42 | 39 | 31.5 | 53 | 53 | 39.5 | 44.5 | 39 | 55 | 51 | 50 | 44 | 37 | 50 | 52 | 50 | 39 | 59 | 44 | 46.5 | 46.5 | 52 | 39 | 48 | 51.5 | 48 | 37.5 | 55.5 | 25 | 39 | 46 | 56 | 50 | 58 | 53 | 57 | 44 | 53.5 | 53.5 | 46.5 | 49
2013-08-19 14:00 | 64 | 75 | 85 | 71.5 | 83 | 80 | 85 | 70.5 | 86 | 85 | 85 | 79 | 91.5 | 85 | 65 | 84 | 65 | 77 | 73.5 | 81 | 90 | 75 | 70 | 84 | 88 | 80.5 | 74 | 60 | 27 | 82.5 | 80 | 84 | 80.5 | 83.5 | 88 | 96 | 66 | 89 | 81.5 | 87 | 81 | 92 | 82.5 | 82.5 | 65.5 | 70 | 84 | 82 | 83 | 74 | 73.5 | 73.5 | 71.5 | 62 | 72 | 80.5 | 79 | 76 | 81.5 | 70 | 67.5 | 71.5 | 75 | 79 | 84.5 | 81 | 77 | 76 | 66 | 85 | 75 | 89.5 | 76 | 66 | 66 | 82.5 | 81.5 | 56 | 52 | 55 | 52 | 46 | 34 | 36 | 46 | 46.5 | 36 | 39 | 34 | 43 | 52.5 | 32 | 42 | 52 | 39 | 43 | 46 | 53 | 52 | 38 | 34 | 34 | 46.5 | 38 | 55 | 27 | 43 | 50 | 55.5 | 44.5 | 48.5 | 39 | 55 | 42 | 44 | 31.5 | 53 | 52 | 35 | 44.5 | 37.5 | 55 | 52 | 52 | 45 | 38 | 47 | 52 | 50 | 39 | 57 | 43 | 52 | 44.5 | 51 | 38.5 | 46.5 | 51 | 46.5 | 35.5 | 55.5 | 26 | 38 | 46 | 68 | 50 | 55 | 53.5 | 55.5 | 45 | 52 | 53.5 | 43 | 49.5
2013-08-19 15:00 | 62 | 79 | 83 | 71.5 | 84 | 82 | 86 | 74.5 | 89.5 | 85 | 87 | 81 | 91.5 | 87 | 65.5 | 85 | 65 | 80.5 | 75 | 81.5 | 88 | 70 | 72 | 84 | 89.5 | 80.5 | 74.5 | 63 | 24 | 84.5 | 80.5 | 86 | 80.5 | 83.5 | 91.5 | 93 | 66.5 | 90 | 83.5 | 87 | 83 | 91 | 84 | 84 | 65.5 | 68 | 88 | 82 | 84 | 75 | 75 | 75 | 71.5 | 61 | 70 | 82.5 | 80.5 | 77 | 83 | 71.5 | 69.5 | 73.5 | 75 | 79 | 87 | 81 | 76 | 74 | 68 | 85 | 75.5 | 89.5 | 78 | 64.5 | 68 | 84 | 83 | 57 | 50 | 54 | 52 | 44 | 34 | 34 | 48 | 46.5 | 35 | 39 | 33 | 44.5 | 53 | 31.5 | 40 | 51 | 37.5 | 39 | 45 | 52.5 | 56 | 38 | 33 | 34 | 43 | 37 | 57 | 24 | 45.5 | 50 | 57 | 43 | 47 | 35.5 | 56 | 43.5 | 44 | 30.5 | 53 | 52 | 37 | 44.5 | 35.5 | 55.5 | 52 | 52 | 45 | 38 | 49 | 52 | 52 | 37.5 | 56 | 42 | 46.5 | 43 | 51 | 36.5 | 48 | 51 | 46.5 | 37.5 | 52 | 28 | 37 | 49 | 54 | 48 | 55 | 55.5 | 48 | 45 | 53.5 | 53.5 | 44.5 | 49.5
2013-08-19 16:00 | 62 | 79 | 87 | 71.5 | 82 | 83 | 86 | 72.5 | 68 | 85 | 86 | 81 | 89.5 | 85.5 | 65.5 | 86 | 65 | 79 | 75 | 82 | 88.5 | 73 | 72 | 84 | 89.5 | 80.5 | 74.5 | 61 | 34.5 | 86 | 80.5 | 84 | 82.5 | 81 | 89.5 | 88 | 67.5 | 90 | 85.5 | 87 | 83 | 90 | 86 | 86 | 65 | 68 | 88 | 82 | 84 | 75 | 75 | 77 | 71.5 | 60 | 70 | 84 | 80.5 | 75 | 83.5 | 71.5 | 67.5 | 71.5 | 77 | 77 | 88 | 81 | 75 | 74 | 70 | 83 | 75.5 | 91.5 | 79 | 62.5 | 68 | 84 | 84 | 56 | 52 | 51 | 52 | 46 | 33 | 34 | 48 | 46.5 | 33 | 38 | 31 | 44.5 | 51.5 | 32 | 39 | 51 | 35.5 | 39 | 45 | 50 | 54 | 36 | 32 | 30 | 44.5 | 35 | 56 | 32 | 48 | 49 | 55.5 | 44.5 | 46 | 35.5 | 57 | 43.5 | 44 | 31.5 | 49 | 52 | 38 | 46.5 | 35.5 | 55 | 51 | 50 | 43 | 38 | 49 | 52 | 52 | 39 | 57 | 42 | 44.5 | 41 | 54 | 35.5 | 46.5 | 51 | 46.5 | 39 | 53.5 | 30 | 38 | 50 | 54 | 46.5 | 54 | 60 | 50 | 45 | 52 | 55.5 | 41 | 49
2013-08-19 17:00 | 62 | 77 | 80 | 71.5 | 85 | 83 | 86 | 72 | 71.5 | 85 | 86 | 82 | 89.5 | 82 | 66 | 83 | 65 | 79 | 75 | 83 | 88.5 | 71 | 70 | 82.5 | 88 | 80 | 75 | 58 | 43.5 | 86 | 81 | 82.5 | 82.5 | 79 | 88 | 91 | 68 | 90 | 85 | 84 | 82 | 89 | 84 | 84 | 63.5 | 68 | 88 | 82 | 84 | 75 | 73.5 | 77 | 71.5 | 60 | 72 | 84 | 80.5 | 75 | 82.5 | 70 | 68 | 70 | 75 | 79 | 84 | 81 | 73 | 73 | 70 | 82 | 75 | 89.5 | 77 | 62.5 | 64.5 | 82.5 | 81.5 | 56 | 52 | 49 | 53.5 | 40 | 34 | 34 | 48 | 44.5 | 33 | 37 | 31 | 44.5 | 49.5 | 33 | 41 | 51 | 35.5 | 37.5 | 45 | 49.5 | 54 | 40 | 25 | 32 | 43 | 34 | 55 | 34 | 53.5 | 48 | 57 | 43 | 46 | 34 | 56 | 43 | 43 | 32 | 50 | 52 | 38 | 44.5 | 35.5 | 55 | 49 | 52 | 37 | 38 | 50 | 52 | 53.5 | 39 | 57 | 41 | 44.5 | 39 | 55 | 36 | 50 | 50 | 46.5 | 37.5 | 53.5 | 30 | 36 | 50 | 54 | 46.5 | 52 | 58 | 52 | 48 | 52 | 53.5 | 46.5 | 47
2013-08-19 18:00 | 62 | 75 | 78 | 70 | 85 | 82 | 80 | 70 | 88 | 84 | 86 | 80 | 86 | 78.5 | 64.5 | 82 | 65 | 75 | 73.5 | 79 | 86.5 | 73 | 61 | 82.5 | 88 | 79 | 71.5 | 57 | 52 | 82.5 | 77.5 | 75 | 80.5 | 76 | 84 | 89 | 64 | 89 | 81 | 82 | 80 | 86.5 | 82.5 | 82.5 | 62 | 66 | 84 | 79 | 82 | 74 | 73.5 | 73.5 | 70 | 60 | 66 | 82.5 | 79 | 72 | 79.5 | 70 | 66 | 68 | 73.5 | 71.5 | 80 | 79 | 70 | 72 | 68 | 81 | 73 | 88 | 75 | 62.5 | 64.5 | 79 | 79.5 | 56 | 52 | 45 | 52 | 40 | 33 | 37 | 48 | 46.5 | 34 | 36 | 37 | 44.5 | 46 | 32.5 | 39 | 51 | 34 | 35.5 | 45 | 48.5 | 55 | 46 | 25 | 28.5 | 43 | 36.5 | 54 | 33.5 | 52 | 49.5 | 57 | 46.5 | 47 | 32 | 46 | 45 | 44 | 34.5 | 51 | 53 | 39.5 | 46.5 | 35.5 | 54.5 | 51 | 53.5 | 37 | 39 | 50 | 52 | 52 | 39 | 57 | 41 | 46.5 | 37.5 | 56 | 41 | 48 | 50 | 44.5 | 37.5 | 52 | 33 | 38 | 50 | 55 | 46.5 | 49 | 57 | 39 | 48 | 52 | 53.5 | 48 | 45
2013-08-19 19:00 | 60 | 71.5 | 74 | 66 | 78 | 80 | 78 | 67 | 80.5 | 74 | 80 | 74 | 80.5 | 71.5 | 62.5 | 80 | 64 | 68 | 66 | 75 | 81 | 69 | 61 | 80.5 | 82.5 | 73.5 | 67.5 | 56 | 58.5 | 80.5 | 73.5 | 71.5 | 73.5 | 71 | 79 | 87 | 60 | 83 | 73 | 78 | 76 | 83.5 | 79 | 80.5 | 61 | 63 | 79 | 75 | 78 | 71 | 70 | 70 | 64.5 | 59 | 61 | 79 | 75 | 70 | 74.5 | 68 | 63.5 | 64.5 | 66 | 66 | 79 | 73 | 65 | 69 | 64.5 | 78 | 68 | 82.5 | 72 | 61 | 59 | 71.5 | 77 | 57 | 52 | 43 | 53.5 | 46 | 34 | 39 | 48 | 46.5 | 39 | 37 | 41 | 43 | 46 | 32.5 | 39 | 51 | 34 | 37.5 | 45.5 | 48 | 55 | 47 | 25 | 32 | 48 | 39.5 | 55 | 34.5 | 46.5 | 51.5 | 55.5 | 52 | 46.5 | 30 | 47 | 46.5 | 41 | 35 | 52 | 54 | 40.5 | 46.5 | 35.5 | 54 | 51 | 48 | 38 | 41 | 53 | 52 | 52 | 39 | 57 | 43 | 48 | 37.5 | 55 | 45 | 48 | 51.5 | 46.5 | 39 | 53.5 | 33 | 40 | 48 | 54 | 48 | 46 | 56 | 48 | 47 | 52 | 52 | 52 | 42
2013-08-19 20:00 | 60 | 66 | 74 | 62.5 | 71 | 75 | 76 | 63.5 | 75 | 66 | 76 | 68 | 71.5 | 66 | 61 | 77 | 62 | 66 | 61 | 71 | 76 | 67 | 58 | 73.5 | 77 | 66 | 64 | 57 | 63 | 70 | 70 | 66 | 70 | 68 | 68 | 86 | 56 | 72 | 67.5 | 73 | 74 | 81 | 71.5 | 75 | 60.5 | 61 | 75 | 70 | 65 | 68 | 62.5 | 64.5 | 55.5 | 58 | 60 | 73.5 | 71.5 | 67 | 69 | 64.5 | 62.5 | 61 | 57 | 64.5 | 76.5 | 67 | 63 | 66 | 62.5 | 76 | 63.5 | 79 | 68 | 59 | 55.5 | 62.5 | 72.5 | 57 | 52 | 40 | 53.5 | 44 | 35 | 41 | 48.5 | 34 | 36 | 39 | 38 | 43 | 50 | 33 | 40 | 51 | 34 | 39 | 46 | 52.5 | 55 | 47 | 26.5 | 34 | 52 | 41 | 55 | 36 | 44.5 | 53 | 55.5 | 46.5 | 44 | 30 | 45 | 46 | 41 | 31.5 | 53 | 54 | 40 | 46.5 | 37.5 | 54.5 | 50 | 48 | 40 | 45 | 52 | 53.5 | 53.5 | 37.5 | 57 | 43 | 52 | 50 | 55 | 47 | 52 | 50.5 | 46.5 | 37.5 | 52 | 33.5 | 40 | 48 | 55 | 48 | 45 | 54.5 | 53.5 | 47 | 53.5 | 52 | 48 | 44
2013-08-19 21:00 | 60 | 64.5 | 71 | 59 | 69 | 71 | 73 | 61 | 73.5 | 63 | 71 | 64 | 70 | 66 | 61 | 73 | 62 | 64.5 | 57 | 69 | 74 | 65 | 58 | 68 | 73.5 | 62.5 | 63 | 57 | 58.5 | 70 | 68 | 62.5 | 66 | 65 | 68 | 82 | 55 | 70 | 66 | 72 | 72 | 78.5 | 68 | 71.5 | 60.5 | 60 | 73.5 | 69 | 64 | 66 | 61 | 64.5 | 52 | 58 | 58 | 71.5 | 70 | 65 | 69.5 | 62.5 | 59 | 59 | 57 | 61 | 74.5 | 66 | 63 | 66 | 61 | 73 | 61.5 | 73.5 | 69 | 59 | 53.5 | 61 | 68.5 | 56 | 53.5 | 37 | 53.5 | 41 | 36 | 40 | 48 | 32 | 33 | 46 | 36 | 35.5 | 51.5 | 33.5 | 42 | 52 | 34 | 41 | 46 | 52 | 55 | 46 | 28.5 | 30 | 50 | 42 | 55 | 36.5 | 37.5 | 54.5 | 55.5 | 43 | 42.5 | 34 | 38 | 47.5 | 41 | 32.5 | 54 | 54 | 41.5 | 44.5 | 37.5 | 54.5 | 51 | 46.5 | 40 | 39 | 53 | 53.5 | 53.5 | 35.5 | 56 | 43 | 52 | 52 | 55 | 39.5 | 48 | 52 | 48 | 39 | 53.5 | 34 | 38 | 48 | 55 | 48 | 49 | 54 | 53.5 | 46 | 53.5 | 50 | 46.5 | 43.5
2013-08-19 22:00 | 59 | 62.5 | 69 | 57 | 67 | 61 | 61 | 60.5 | 68 | 60 | 71 | 58 | 64.5 | 61.5 | 61 | 70 | 61 | 62.5 | 57 | 67 | 72.5 | 61 | 57 | 62.5 | 70 | 64.5 | 61.5 | 57 | 54.5 | 66 | 66 | 61 | 62.5 | 66 | 68 | 80 | 54 | 68 | 65 | 71 | 71 | 76.5 | 64.5 | 64.5 | 60 | 59 | 70 | 68 | 62 | 64 | 59 | 63.5 | 48 | 58 | 55 | 70 | 64.5 | 63 | 69.5 | 62.5 | 58.5 | 57 | 57 | 59 | 72 | 66 | 62 | 63 | 57 | 71 | 59.5 | 71.5 | 67 | 59 | 55.5 | 57 | 64 | 57 | 53.5 | 34 | 53.5 | 42 | 34 | 44 | 49.5 | 39 | 32 | 43 | 39 | 34 | 51.5 | 34.5 | 44 | 52 | 34 | 37.5 | 46 | 53 | 54 | 45 | 26.5 | 28.5 | 48 | 42 | 55 | 36.5 | 34 | 56 | 55.5 | 52 | 40.5 | 41 | 42 | 48 | 40 | 33.5 | 54 | 56 | 41.5 | 44.5 | 37.5 | 54 | 51 | 48 | 41 | 38 | 53 | 52 | 53.5 | 35.5 | 56 | 42 | 53.5 | 50 | 55 | 33 | 50 | 51 | 48 | 43 | 53.5 | 34 | 39 | 48 | 55 | 48 | 48 | 52.5 | 52 | 45 | 53.5 | 50 | 46.5 | 43
2013-08-19 23:00 | 59 | 61 | 64 | 53.5 | 65 | 61 | 69 | 61.5 | 68 | 54 | 67 | 56 | 62.5 | 59.5 | 61 | 68 | 60 | 62.5 | 53.5 | 65 | 70.5 | 57 | 57 | 63 | 66.5 | 62.5 | 60 | 56 | 51.5 | 61 | 64 | 61 | 57 | 65 | 66 | 76 | 53 | 62 | 63.5 | 69 | 70 | 74 | 62.5 | 66 | 59.5 | 58 | 68 | 65 | 64 | 62 | 57 | 62.5 | 46.5 | 57 | 53 | 66 | 62.5 | 59 | 64 | 61 | 58 | 57 | 53.5 | 57 | 70 | 68 | 62 | 63 | 55.5 | 68 | 57.5 | 70 | 65 | 59 | 53.5 | 55 | 63 | 56 | 53.5 | 33 | 52 | 41 | 34 | 41 | 50.5 | 37.5 | 34 | 45 | 40 | 35.5 | 49 | 36 | 45 | 52 | 35.5 | 39 | 46 | 52.5 | 53 | 47 | 28.5 | 29.5 | 50 | 41 | 55 | 37 | 41 | 56 | 55.5 | 48 | 40.5 | 37.5 | 44 | 48 | 40 | 34.5 | 54 | 55 | 40 | 41 | 41 | 54.5 | 52 | 48 | 43 | 37 | 53 | 52 | 53.5 | 34 | 56 | 42 | 55.5 | 50 | 54 | 31.5 | 50 | 52 | 48 | 41 | 53.5 | 34.5 | 37 | 47 | 55 | 50 | 47 | 52 | 48 | 46 | 53.5 | 50 | 47.5 | 44
2013-08-20 | 60 | 57 | 59 | 55.5 | 63 | 63 | 60 | 58 | 65.5 | 49 | 66 | 54 | 62.5 | 59 | 59.5 | 67 | 59 | 57 | 53.5 | 62.5 | 69 | 57 | 55 | 61.5 | 64 | 61 | 57.5 | 56 | 48.5 | 66 | 63.5 | 61 | 57 | 63.5 | 64.5 | 73 | 52 | 63 | 61.5 | 68 | 69 | 71 | 61 | 64.5 | 58.5 | 57 | 66 | 64 | 58 | 61 | 55.5 | 62.5 | 44.5 | 57 | 50 | 64.5 | 59 | 58 | 59.5 | 57 | 58 | 55.5 | 48 | 59 | 67.5 | 60 | 64 | 60 | 55.5 | 66 | 55 | 68 | 63 | 57 | 53.5 | 53.5 | 61.5 | 56 | 52 | 35 | 55.5 | 40 | 35 | 42 | 50.5 | 37 | 32 | 45 | 39 | 41 | 50.5 | 37 | 45 | 53 | 37.5 | 39 | 45.5 | 52 | 53 | 47 | 26 | 30.5 | 50 | 43 | 54 | 37 | 34 | 56.5 | 55.5 | 48 | 40.5 | 37.5 | 47 | 47.5 | 41 | 35.5 | 55 | 55 | 41.5 | 39 | 39 | 54 | 53 | 48 | 43 | 42 | 53 | 50 | 53.5 | 34 | 56 | 41 | 55.5 | 48 | 54 | 33.5 | 50 | 54 | 48 | 41 | 55.5 | 35 | 40 | 47 | 53 | 50 | 47 | 51 | 48 | 46 | 53.5 | 50 | 48 | 44
2013-08-20 01:00 | 60 | 55.5 | 53 | 55.5 | 62 | 62 | 59 | 55 | 64.5 | 53 | 66 | 49 | 66 | 55 | 57.5 | 66 | 60 | 59 | 52 | 60.5 | 65.5 | 58 | 55 | 59 | 63.5 | 61 | 55.5 | 56 | 47 | 71.5 | 63.5 | 59 | 55.5 | 61.5 | 62.5 | 71 | 51 | 60 | 59.5 | 64 | 67 | 68.5 | 57 | 61 | 58 | 56 | 64.5 | 63 | 53 | 60 | 55.5 | 62.5 | 43 | 57 | 45 | 62.5 | 57 | 57 | 54.5 | 57 | 58 | 53.5 | 48 | 55.5 | 65.5 | 59 | 63 | 60 | 55.5 | 64 | 53 | 66 | 62 | 55.5 | 53.5 | 53.5 | 60 | 56 | 52 | 38 | 53.5 | 40 | 35 | 40 | 48.5 | 38 | 34 | 46 | 37 | 39 | 48.5 | 38.5 | 45 | 53 | 39 | 41 | 46 | 49.5 | 54 | 45 | 23.5 | 31.5 | 50 | 43 | 54 | 37.5 | 35.5 | 57 | 55.5 | 46.5 | 43 | 35.5 | 47 | 47 | 40 | 36 | 54 | 55 | 41.5 | 41 | 39 | 54 | 53 | 48 | 42 | 43 | 52 | 50 | 53.5 | 30 | 56 | 39 | 55.5 | 48 | 54 | 36.5 | 50 | 54 | 48 | 41 | 53.5 | 35.5 | 39 | 47 | 55 | 52 | 47 | 50 | 46.5 | 46 | 52 | 50 | 46.5 | 44
2013-08-20 02:00 | 60 | 55.5 | 54 | 53.5 | 62 | 55 | 58 | 53.5 | 63 | 51 | 62 | 48 | 62.5 | 49 | 56 | 64 | 60 | 57 | 50 | 58 | 63.5 | 58 | 52 | 58 | 66.5 | 55.5 | 53 | 57 | 45 | 68 | 63 | 59 | 53.5 | 61.5 | 61 | 68 | 50 | 56 | 58.5 | 63 | 64 | 66 | 57 | 59 | 58.5 | 56 | 62.5 | 63 | 53 | 58 | 55.5 | 62.5 | 41 | 56 | 44 | 61 | 55.5 | 56 | 50.5 | 57 | 57.5 | 53.5 | 46.5 | 55.5 | 63 | 57 | 62 | 58 | 53.5 | 63 | 51 | 64.5 | 60 | 53.5 | 50 | 52 | 60.5 | 56 | 52 | 40 | 53.5 | 39 | 37 | 37 | 49 | 39 | 33 | 50 | 36.5 | 39 | 43 | 40 | 45 | 53 | 41 | 39 | 45 | 45 | 55 | 44 | 21.5 | 36.5 | 50 | 42 | 54 | 37 | 37.5 | 56 | 55.5 | 48 | 43 | 35.5 | 45 | 45 | 41 | 37 | 54 | 55 | 40 | 41 | 39 | 54.5 | 53 | 50 | 42 | 42 | 51 | 48 | 53.5 | 30 | 55 | 39 | 55.5 | 50 | 53 | 39 | 50 | 55 | 48 | 39 | 53.5 | 36 | 39 | 47 | 54 | 48 | 46 | 49 | 46.5 | 46 | 52 | 48 | 46.5 | 45.5
2013-08-20 03:00 | 60 | 53.5 | 50 | 53.5 | 62 | 53 | 57 | 53.5 | 62 | 48 | 60 | 46.5 | 59 | 48.5 | 55 | 65 | 59 | 55.5 | 50 | 57 | 62 | 56 | 53 | 57 | 67.5 | 53.5 | 53.5 | 57 | 43 | 66 | 61.5 | 59 | 52 | 58.5 | 59 | 63 | 49.5 | 64 | 56.5 | 63 | 60 | 62.5 | 61 | 59 | 58.5 | 55 | 62.5 | 59 | 50 | 57 | 52 | 62.5 | 39 | 56 | 42 | 59 | 53.5 | 54 | 50.5 | 55.5 | 57.5 | 53.5 | 44.5 | 55.5 | 61 | 57 | 61 | 56 | 53.5 | 62 | 49 | 62.5 | 59 | 52 | 48 | 52 | 60.5 | 56 | 51 | 38 | 52 | 38 | 35 | 36 | 49 | 39.5 | 37 | 53 | 35.5 | 39 | 44 | 40 | 44 | 53 | 43 | 41 | 46 | 42.5 | 53 | 44 | 19 | 37.5 | 48 | 43.5 | 54 | 37.5 | 37.5 | 56.5 | 55.5 | 46.5 | 43 | 37.5 | 44 | 46 | 42 | 38 | 54 | 54 | 41.5 | 43 | 39 | 55 | 52 | 53.5 | 41 | 43 | 50 | 48 | 53.5 | 30 | 55 | 37 | 53.5 | 48 | 52 | 39 | 48 | 55 | 48 | 39 | 53.5 | 36.5 | 39 | 47 | 53 | 50 | 46 | 48 | 46.5 | 46 | 48 | 46.5 | 46.5 | 46
2013-08-20 04:00 | 60 | 52 | 47 | 52 | 61 | 58 | 51 | 53 | 61 | 47 | 59 | 45 | 55.5 | 48 | 54.5 | 59 | 59 | 53.5 | 48 | 56.5 | 62 | 54 | 52 | 54.5 | 65 | 52 | 53.5 | 57 | 41.5 | 59 | 60.5 | 59 | 52 | 58.5 | 57 | 63 | 48.5 | 68 | 54.5 | 63 | 60 | 58.5 | 61 | 57 | 59 | 55 | 61 | 57 | 50 | 56 | 48 | 62.5 | 39 | 56 | 40 | 61 | 53.5 | 57 | 50.5 | 55.5 | 57 | 52 | 44.5 | 55.5 | 58.5 | 56 | 61 | 54 | 52 | 58 | 47 | 62.5 | 59 | 52 | 48 | 52 | 61 | 56 | 50 | 39 | 52 | 35 | 36 | 37 | 49.5 | 40 | 36 | 52 | 35 | 39 | 44 | 40.5 | 44 | 53 | 44.5 | 39 | 46 | 42 | 52 | 44 | 16 | 37.5 | 48 | 43.5 | 55 | 37 | 39 | 56 | 55.5 | 48 | 43 | 35.5 | 43 | 46.5 | 47 | 38.5 | 55 | 54 | 41 | 43 | 37.5 | 55 | 53 | 52 | 41 | 42 | 50 | 44.5 | 53.5 | 30 | 55 | 35 | 53.5 | 48 | 54 | 39 | 48 | 55 | 48 | 39 | 53.5 | 36.5 | 39 | 47 | 52 | 48 | 44 | 47 | 44.5 | 46 | 48 | 44.5 | 44.5 | 46
2013-08-20 05:00 | 59 | 50 | 45 | 55.5 | 59 | 55 | 50 | 52 | 61 | 48 | 57 | 45 | 55.5 | 46 | 54 | 61 | 58 | 53.5 | 46.5 | 56 | 62 | 53 | 51 | 52.5 | 61 | 48 | 54 | 57 | 40 | 61 | 59 | 59 | 50 | 54.5 | 55.5 | 62 | 48 | 64 | 53 | 63 | 58 | 55 | 61 | 57 | 59.5 | 54 | 59 | 57 | 49 | 56 | 46.5 | 61 | 37.5 | 56 | 38 | 57 | 52 | 58 | 51.5 | 55.5 | 57.5 | 52 | 43 | 53.5 | 56.5 | 54 | 61 | 56 | 50 | 54 | 45 | 61 | 58 | 52 | 46.5 | 48 | 61 | 56 | 48 | 37 | 53.5 | 35 | 36 | 36 | 48.5 | 41 | 38 | 51 | 35 | 41 | 40 | 40 | 44 | 53 | 46.5 | 41 | 47 | 43 | 51 | 43 | 16 | 39.5 | 46 | 42 | 55 | 37 | 39 | 55 | 53.5 | 48 | 43 | 35.5 | 44 | 46 | 50 | 39 | 55 | 53 | 40 | 44.5 | 37.5 | 55 | 52 | 52 | 40 | 43 | 51 | 44.5 | 55.5 | 30 | 55 | 35 | 53.5 | 48 | 54 | 39.5 | 48 | 55 | 48 | 37.5 | 53.5 | 37 | 40 | 46 | 53 | 48 | 41 | 45 | 44.5 | 46 | 50 | 44.5 | 44.5 | 45.5
2013-08-20 06:00 | 59 | 50 | 51 | 55.5 | 58 | 56 | 50 | 51.5 | 57 | 51 | 55 | 46 | 53.5 | 43.5 | 55.5 | 57 | 57 | 55 | 50 | 61 | 62 | 55 | 50 | 50 | 62 | 48 | 55 | 58 | 41 | 61 | 60 | 57 | 48 | 55.5 | 55.5 | 62 | 52.5 | 62 | 52 | 62 | 59 | 58.5 | 62.5 | 55.5 | 59.5 | 55 | 62.5 | 54 | 46 | 55 | 46.5 | 61 | 41 | 56 | 39 | 57 | 52 | 58 | 50.5 | 57 | 57 | 52 | 46.5 | 53.5 | 61 | 55 | 62 | 56 | 52 | 54 | 46 | 62.5 | 58 | 53.5 | 48 | 50 | 61 | 56 | 48 | 38 | 53.5 | 35 | 35 | 36 | 48.5 | 43 | 39 | 51 | 34 | 41 | 39.5 | 39 | 44 | 53 | 46.5 | 43 | 47 | 40.5 | 52 | 43 | 16 | 40.5 | 46.5 | 43.5 | 54 | 37 | 39 | 54.5 | 53.5 | 44.5 | 44 | 35.5 | 44 | 46.5 | 52 | 37.5 | 55 | 53 | 41.5 | 44.5 | 37.5 | 55.5 | 53 | 52 | 39 | 42 | 49 | 44.5 | 53.5 | 32 | 55 | 36 | 53.5 | 48 | 54 | 39.5 | 48 | 55 | 48 | 39 | 53.5 | 43 | 42 | 47 | 53 | 48 | 43 | 46 | 43 | 45 | 51.5 | 46.5 | 46.5 | 45.5
2013-08-20 07:00 | 60 | 53.5 | 60 | 61 | 57 | 54 | 58 | 52.5 | 59 | 56 | 56 | 50 | 61 | 52.5 | 57.5 | 67 | 59 | 59 | 53.5 | 66 | 58.5 | 61 | 54 | 52 | 68.5 | 55.5 | 56 | 58 | 46 | 62.5 | 61 | 57 | 57 | 61.5 | 59 | 66 | 56.5 | 62 | 61 | 62 | 63 | 62.5 | 70 | 55.5 | 60 | 57 | 64.5 | 59 | 52 | 56 | 53.5 | 61 | 57 | 56 | 50 | 57 | 53.5 | 59 | 53 | 59 | 57.5 | 53.5 | 50 | 55.5 | 62.5 | 58 | 64 | 60 | 53.5 | 61 | 51 | 66 | 62 | 57 | 57 | 55.5 | 61 | 57 | 52 | 43 | 55.5 | 35 | 36 | 36 | 48.5 | 46.5 | 38 | 51 | 35 | 43 | 45 | 39.5 | 45 | 53 | 46.5 | 43 | 47.5 | 43.5 | 56 | 44 | 14 | 43.5 | 50 | 44 | 54 | 38.5 | 43 | 55.5 | 53.5 | 44.5 | 45.5 | 39 | 46 | 48 | 55 | 39 | 55 | 53 | 43.5 | 46.5 | 37.5 | 56 | 54 | 52 | 41 | 46 | 50 | 48 | 53.5 | 32 | 55 | 41 | 53.5 | 48 | 54 | 42 | 50 | 55 | 48 | 43 | 53.5 | 43 | 44 | 47 | 55 | 50 | 46 | 51 | 44.5 | 46 | 53.5 | 53.5 | 48 | 46
2013-08-20 08:00 | 61 | 61 | 65 | 62.5 | 59 | 62 | 63 | 55 | 66 | 65 | 60 | 59 | 64.5 | 57 | 59 | 71 | 61 | 62.5 | 57 | 71 | 62 | 62 | 55 | 57 | 71.5 | 62.5 | 57 | 59 | 54 | 68 | 62 | 57 | 62.5 | 64.5 | 66 | 70 | 61 | 70 | 66 | 66 | 66 | 66 | 73.5 | 61 | 61 | 58 | 68 | 65 | 66 | 58 | 57 | 62.5 | 62.5 | 57 | 55 | 59 | 59 | 63 | 57.5 | 61 | 57.5 | 55.5 | 57 | 57 | 64.5 | 63 | 67 | 63 | 55.5 | 64 | 58 | 70 | 61 | 61 | 61 | 66 | 66 | 57 | 52 | 42 | 55.5 | 35 | 37 | 36 | 50 | 48 | 39 | 52 | 41 | 43 | 48 | 40 | 45 | 54 | 46.5 | 43 | 48 | 41 | 55 | 45 | 17.5 | 43 | 52 | 44 | 55 | 40 | 46.5 | 55 | 55.5 | 44.5 | 46.5 | 37.5 | 48 | 48 | 51 | 42 | 56 | 53 | 44 | 46.5 | 39 | 57 | 54 | 53.5 | 43 | 45 | 50 | 48 | 52 | 32 | 55 | 40 | 53.5 | 50 | 55 | 43.5 | 48 | 54.5 | 48 | 46.5 | 55.5 | 44.5 | 45 | 47 | 55 | 52 | 49 | 55 | 43 | 48 | 53.5 | 52 | 50 | 47
2013-08-20 09:00 | 60 | 62.5 | 69.5 | 64.5 | 61 | 69 | 69 | 57 | 71.5 | 70 | 65 | 65 | 64.5 | 62.5 | 61 | 73 | 65 | 64.5 | 66 | 74 | 64 | 63 | 58 | 64.5 | 75 | 71.5 | 60.5 | 60 | 62.5 | 70 | 65.5 | 57 | 66 | 68.5 | 71.5 | 75 | 63.5 | 72 | 71.5 | 73 | 70 | 71 | 79 | 64.5 | 61.5 | 63 | 73.5 | 69 | 71 | 61 | 61 | 64.5 | 68 | 57 | 57 | 62.5 | 62.5 | 67 | 61.5 | 62.5 | 58.5 | 57 | 64.5 | 59 | 70 | 67 | 69 | 66 | 55.5 | 66 | 65 | 73.5 | 67 | 64.5 | 62.5 | 71.5 | 71 | 57 | 50 | 41.5 | 55.5 | 37 | 37 | 34 | 51 | 50 | 40 | 50 | 37 | 44.5 | 48 | 38.5 | 45 | 54 | 46.5 | 46.5 | 46.5 | 42 | 55 | 46 | 21 | 41 | 52 | 46 | 55 | 40 | 48 | 55 | 55.5 | 48 | 48.5 | 37.5 | 47 | 49.5 | 52 | 43.5 | 55 | 53 | 46 | 46.5 | 39 | 57.5 | 55 | 52 | 47 | 45 | 51 | 48 | 52 | 32 | 55 | 40 | 53.5 | 52 | 56 | 44 | 48 | 55 | 48 | 46.5 | 55.5 | 44.5 | 45 | 48 | 55 | 52 | 48 | 56.5 | 43 | 46 | 53.5 | 52 | 50 | 46
2013-08-20 10:00 | 62 | 66 | 73 | 64.5 | 64 | 73 | 74 | 59 | 80.5 | 75 | 68 | 70 | 68 | 68 | 63 | 76 | 67 | 66 | 73.5 | 77 | 69.5 | 66 | 61 | 71.5 | 80.5 | 75 | 63.5 | 62 | 70.5 | 75 | 68.5 | 61 | 71.5 | 71.5 | 77 | 78 | 65.5 | 77 | 75 | 75 | 74 | 76 | 84 | 70 | 62 | 64 | 75 | 73 | 76 | 64 | 64.5 | 66 | 71.5 | 61 | 58 | 64.5 | 66 | 69 | 67 | 62.5 | 61 | 62.5 | 68 | 59 | 75 | 70 | 71 | 68 | 59 | 71 | 72 | 75 | 70 | 66 | 61 | 75 | 76 | 59 | 50 | 41 | 55.5 | 38 | 36 | 31 | 51 | 46.5 | 41 | 49 | 37.5 | 43 | 48 | 37 | 45 | 53 | 44.5 | 44.5 | 44.5 | 43.5 | 55 | 45 | 23 | 39 | 52 | 46.5 | 54 | 39.5 | 53.5 | 55 | 55.5 | 46.5 | 48.5 | 37.5 | 44 | 50 | 52 | 44.5 | 55 | 54 | 46.5 | 46.5 | 39 | 57 | 54 | 50 | 46 | 46 | 50 | 48 | 52 | 32 | 57 | 39 | 53.5 | 52 | 56 | 40.5 | 48 | 54.5 | 52 | 44.5 | 53.5 | 43 | 41 | 47 | 55 | 50 | 47 | 58 | 43 | 47 | 53.5 | 52 | 50 | 44
2013-08-20 11:00 | 64 | 68 | 76 | 66 | 66 | 78 | 78 | 64 | 86 | 79 | 71 | 75 | 71.5 | 71.5 | 65 | 77 | 69 | 70 | 75 | 80 | 73 | 71 | 63 | 77 | 88 | 80 | 67 | 63 | 77 | 88 | 72 | 62.5 | 77 | 74 | 80.5 | 80 | 68 | 79 | 82 | 77 | 78 | 81 | 88 | 71.5 | 63.5 | 64 | 75 | 76 | 81 | 66 | 66 | 70 | 75 | 59 | 60 | 68 | 71.5 | 71 | 72.5 | 66 | 63 | 64.5 | 71.5 | 62.5 | 75 | 72 | 75 | 69 | 62.5 | 77 | 72 | 79 | 72 | 68 | 62.5 | 79 | 77.5 | 58 | 50 | 40 | 55.5 | 38 | 36 | 31 | 51 | 41 | 43 | 47 | 38.5 | 43 | 48 | 36 | 46 | 49 | 43 | 43 | 42 | 42.5 | 53 | 45 | 26.5 | 39 | 49 | 46 | 55 | 38.5 | 39 | 54 | 55.5 | 41 | 49 | 37.5 | 46 | 50 | 51 | 44 | 54 | 54 | 46 | 46.5 | 39 | 57 | 54 | 50 | 46 | 46 | 49 | 48 | 48 | 32 | 56 | 38 | 55.5 | 52 | 56 | 39 | 48 | 53.5 | 50 | 46.5 | 53.5 | 35.5 | 39 | 43 | 52 | 50 | 45 | 58 | 43 | 46 | 53.5 | 52 | 50 | 44.5
2013-08-20 12:00 | 65 | 71.5 | 79 | 70 | 69 | 80 | 80 | 68 | 86 | 82 | 74 | 79 | 75 | 73.5 | 66 | 80 | 74 | 71.5 | 79 | 81 | 77 | 72 | 66 | 80.5 | 90.5 | 82.5 | 69.5 | 65 | 83 | 89.5 | 75 | 68 | 80.5 | 78.5 | 82.5 | 83 | 70 | 82 | 86 | 80 | 82 | 84.5 | 89.5 | 75 | 65 | 65 | 79 | 78 | 85 | 68 | 70 | 71.5 | 75 | 60 | 59 | 70 | 73.5 | 74 | 75.5 | 66 | 66 | 62.5 | 75 | 64.5 | 79 | 72 | 77 | 70 | 64.5 | 82 | 78 | 79 | 74 | 70 | 68 | 80.5 | 78.5 | 58 | 50 | 40 | 55.5 | 39 | 38 | 30 | 51 | 44.5 | 40 | 46 | 39 | 43 | 46.5 | 35 | 47 | 49 | 43 | 39 | 41.5 | 42 | 47 | 47 | 26.5 | 38.5 | 46.5 | 46 | 55 | 38 | 37.5 | 53 | 57 | 43 | 49.5 | 34 | 46 | 50.5 | 50 | 43 | 53 | 54 | 47 | 48 | 37.5 | 56.5 | 53 | 50 | 44 | 42 | 48 | 48 | 48 | 32 | 55 | 36 | 55.5 | 50 | 55 | 41 | 50 | 53.5 | 50 | 44.5 | 55.5 | 35.5 | 38 | 44 | 49 | 48 | 45 | 61 | 43 | 43 | 52 | 50 | 50 | 44.5
2013-08-20 13:00 | 67 | 73.5 | 82 | 70 | 73 | 80 | 83 | 70 | 86 | 87 | 78 | 83 | 79 | 77 | 67 | 78 | 71 | 75 | 79 | 82 | 79 | 72 | 67 | 83 | 92.5 | 84 | 71.5 | 64 | 88 | 88 | 78 | 71.5 | 84 | 81 | 84 | 85 | 72 | 83 | 88 | 81 | 85 | 88.5 | 91.5 | 77 | 66 | 69 | 79 | 80 | 88 | 71 | 71.5 | 71.5 | 77 | 61 | 60 | 75 | 75 | 75 | 78.5 | 71.5 | 66.5 | 64.5 | 79 | 70 | 82.5 | 73 | 79 | 73 | 68 | 85 | 82 | 82.5 | 78 | 70 | 73.5 | 82.5 | 80 | 57 | 48 | 40 | 55.5 | 39 | 38 | 30 | 49 | 48 | 28 | 44 | 38 | 39 | 44.5 | 34.5 | 46 | 49 | 41 | 39 | 41.5 | 42 | 50 | 45 | 27.5 | 38.5 | 44.5 | 45 | 54 | 37 | 41 | 52.5 | 57 | 43 | 49.5 | 28.5 | 45 | 50 | 49 | 40.5 | 53 | 52 | 46 | 48 | 35.5 | 56 | 52 | 48 | 42 | 40 | 48 | 48 | 46.5 | 32 | 55 | 33 | 55.5 | 48 | 51 | 43.5 | 48 | 52.5 | 52 | 44.5 | 55.5 | 35.5 | 35 | 44 | 51 | 50 | 44 | 58 | 43 | 46 | 52 | 48 | 52 | 44
2013-08-20 14:00 | 67 | 73.5 | 85 | 71.5 | 75 | 84 | 85 | 73 | 84 | 88 | 78 | 86 | 80.5 | 79 | 68 | 81 | 75 | 77 | 80.5 | 83 | 80.5 | 72 | 70 | 84 | 95.5 | 84 | 74 | 65 | 89 | 88 | 81 | 77 | 84 | 81.5 | 86 | 87 | 74 | 89 | 90 | 84 | 89 | 92 | 93 | 79 | 64 | 69 | 79 | 81 | 90 | 73 | 73.5 | 75 | 79 | 61 | 62 | 79 | 77 | 77 | 80.5 | 71.5 | 70 | 68 | 80.5 | 71.5 | 84 | 74 | 81 | 74 | 71.5 | 89 | 84.5 | 84 | 80 | 68 | 73.5 | 80.5 | 81.5 | 57 | 48 | 42 | 52 | 40 | 36 | 27 | 50 | 48 | 31 | 41 | 41 | 37.5 | 44.5 | 35 | 47 | 50 | 43 | 39 | 42 | 42.5 | 50 | 45 | 28.5 | 38 | 46.5 | 43 | 54 | 35 | 41 | 51 | 59 | 41 | 50 | 34 | 45 | 49 | 41 | 39.5 | 52 | 50 | 44 | 50 | 35.5 | 56.5 | 53 | 48 | 43 | 38 | 49 | 48 | 48 | 30 | 56 | 32 | 55.5 | 46.5 | 51 | 46.5 | 50 | 52 | 50 | 37.5 | 53.5 | 36.5 | 34 | 46 | 50 | 46.5 | 41 | 55 | 43 | 43 | 53.5 | 48 | 48 | 44.5
2013-08-20 15:00 | 67 | 77 | 86 | 73.5 | 76 | 86 | 85 | 75 | 84 | 90 | 81 | 89 | 82.5 | 80.5 | 67.5 | 80 | 75 | 77 | 80.5 | 82 | 84 | 75 | 71 | 84 | 97 | 84 | 75.5 | 65 | 90 | 88 | 76 | 80.5 | 84 | 82.5 | 88 | 89 | 73.5 | 89 | 89.5 | 86 | 91 | 91 | 91.5 | 80.5 | 62 | 72 | 80.5 | 81 | 90 | 75 | 75 | 73.5 | 79 | 61 | 61 | 80.5 | 79 | 75 | 78.5 | 73.5 | 68 | 70 | 82.5 | 70 | 84 | 75 | 80 | 74 | 71.5 | 90 | 86 | 86 | 79 | 68 | 73.5 | 80.5 | 83 | 57 | 48 | 40 | 52 | 42 | 36 | 24 | 48 | 48 | 28 | 41 | 43 | 34 | 44.5 | 33.5 | 46 | 50 | 41 | 37.5 | 39.5 | 43.5 | 45 | 44 | 23 | 39 | 46.5 | 43.5 | 53 | 36.5 | 39 | 53.5 | 59 | 43 | 44.5 | 34 | 44 | 49 | 42 | 39 | 51 | 49 | 45.5 | 50 | 34 | 57 | 52 | 48 | 43 | 28 | 50 | 50 | 48 | 32 | 56 | 34 | 57 | 46.5 | 52 | 48 | 50 | 52.5 | 52 | 37.5 | 55.5 | 33.5 | 32 | 46 | 47 | 48 | 42 | 52 | 43 | 43 | 53.5 | 48 | 50 | 44.5
2013-08-20 16:00 | 66 | 79 | 86 | 73.5 | 78 | 87 | 87 | 75 | 88 | 90 | 82 | 91 | 82.5 | 79 | 67.5 | 80 | 75 | 77 | 80.5 | 81.5 | 82.5 | 74 | 73 | 84 | 97 | 84 | 77.5 | 65 | 91 | 88 | 71 | 80.5 | 88 | 80 | 88 | 89 | 73.5 | 89 | 89 | 87 | 91 | 90 | 89.5 | 79 | 60 | 70 | 82.5 | 81 | 90 | 75 | 75 | 73.5 | 77 | 58 | 63 | 80.5 | 80.5 | 78 | 75.5 | 73.5 | 66.5 | 70 | 82.5 | 71.5 | 83.5 | 74 | 79 | 76 | 71.5 | 90 | 85 | 88 | 80 | 64.5 | 75 | 79 | 84 | 58 | 50 | 39 | 53.5 | 43 | 34 | 26 | 45 | 43 | 25 | 38 | 42 | 35.5 | 44.5 | 32 | 46 | 50 | 41 | 39 | 38 | 41 | 50 | 45 | 21 | 37.5 | 46.5 | 43.5 | 54 | 39 | 39 | 55.5 | 62.5 | 43 | 44.5 | 35.5 | 43 | 48.5 | 43 | 39.5 | 50 | 51 | 46 | 48 | 32 | 57 | 52 | 50 | 42 | 33 | 49 | 52 | 48 | 32 | 56 | 37 | 55.5 | 46.5 | 52 | 50.5 | 50 | 53.5 | 52 | 37.5 | 55.5 | 30.5 | 33 | 49 | 48 | 48 | 42 | 52 | 44.5 | 44 | 53.5 | 46.5 | 52 | 44
2013-08-20 17:00 | 65 | 75 | 83 | 73.5 | 78 | 87 | 85 | 75 | 88 | 88 | 82 | 89.5 | 82.5 | 79 | 67 | 79 | 73 | 77 | 80.5 | 81 | 79.5 | 73 | 74 | 84 | 96 | 83 | 79 | 65 | 92 | 91.5 | 66 | 79 | 86 | 77 | 88 | 88 | 73 | 88 | 85.5 | 87 | 88 | 89 | 86 | 80.5 | 59.5 | 71 | 80.5 | 80 | 90 | 76 | 73.5 | 71.5 | 75 | 57 | 64 | 82.5 | 75 | 76 | 81 | 71.5 | 68 | 70 | 80.5 | 70 | 83 | 73 | 76 | 73 | 70 | 90 | 81 | 88 | 80 | 61 | 71.5 | 79 | 81 | 57 | 48 | 45 | 52 | 43 | 34 | 32 | 43 | 43 | 28 | 36 | 41.5 | 30 | 44.5 | 32 | 45 | 50 | 39 | 37.5 | 37 | 43 | 51 | 47 | 21 | 35.5 | 47 | 44 | 54 | 44 | 37.5 | 57 | 61 | 39 | 44.5 | 34 | 42 | 47 | 44 | 39.5 | 49 | 50 | 45 | 53.5 | 32 | 57 | 51 | 48 | 43 | 30 | 50 | 52 | 48 | 32 | 56 | 37 | 53.5 | 50 | 53 | 48.5 | 50 | 51 | 52 | 37.5 | 53.5 | 27 | 32 | 52 | 50 | 50 | 43 | 52 | 44.5 | 44 | 53.5 | 50 | 52 | 45.5
2013-08-20 18:00 | 64 | 75 | 78 | 75 | 78 | 87 | 82 | 72 | 79 | 82 | 81 | 87 | 79 | 77 | 63.5 | 78 | 69 | 73.5 | 79 | 77 | 78.5 | 71 | 73 | 82.5 | 93 | 82.5 | 75.5 | 63 | 89.5 | 82.5 | 65 | 75 | 82.5 | 75 | 86 | 85 | 70 | 86 | 80.5 | 84 | 89 | 86.5 | 84 | 79 | 59.5 | 72 | 80.5 | 80 | 89 | 74 | 71.5 | 68 | 73.5 | 57 | 61 | 80.5 | 71.5 | 72 | 79 | 70 | 66 | 64.5 | 79 | 66 | 78.5 | 72 | 72 | 70 | 68 | 89 | 78.5 | 86 | 76 | 61 | 62.5 | 75 | 78 | 57 | 52 | 42 | 52 | 43 | 35 | 35 | 45 | 50 | 31 | 35 | 41 | 37.5 | 44.5 | 32.5 | 45 | 51 | 41 | 37.5 | 36 | 43 | 52 | 47 | 17.5 | 39 | 46.5 | 44.5 | 55 | 43.5 | 48 | 57.5 | 59 | 41 | 44 | 34 | 43 | 47.5 | 44 | 42.5 | 48 | 52 | 45.5 | 48 | 28.5 | 56.5 | 53 | 48 | 38 | 30 | 52 | 52 | 48 | 32 | 56 | 38 | 55.5 | 48 | 51 | 50.5 | 50 | 52 | 52 | 39 | 53.5 | 27 | 33 | 52 | 51 | 50 | 46 | 52 | 44.5 | 46 | 53.5 | 52 | 53.5 | 47.5
2013-08-20 19:00 | 62 | 71.5 | 68 | 68 | 76 | 86 | 76 | 66 | 73.5 | 70 | 77 | 83 | 73.5 | 73.5 | 60.5 | 74 | 67 | 70 | 73.5 | 73 | 77 | 69 | 70 | 80.5 | 89 | 79 | 71.5 | 61 | 85.5 | 80.5 | 63.5 | 70 | 79 | 70 | 75 | 81 | 67 | 77 | 75.5 | 78 | 85 | 83.5 | 84 | 75 | 59 | 68 | 75 | 74 | 83 | 71 | 68 | 64.5 | 70 | 58 | 57 | 73.5 | 70 | 69 | 75 | 68 | 64.5 | 59 | 71.5 | 62.5 | 77 | 67 | 66 | 69 | 66 | 86 | 74 | 79 | 72 | 57 | 61 | 71.5 | 75 | 56 | 50 | 43 | 53.5 | 42 | 34 | 27 | 47 | 53.5 | 31 | 35 | 42 | 35.5 | 46.5 | 34 | 47 | 51 | 39 | 35.5 | 36.5 | 45 | 51 | 47 | 19.5 | 37 | 46.5 | 45.5 | 54 | 44 | 44.5 | 58.5 | 57 | 37.5 | 43 | 39 | 43 | 47.5 | 40 | 44 | 50 | 52 | 45.5 | 46.5 | 25 | 56 | 53 | 52 | 36 | 33 | 50 | 52 | 48 | 32 | 57 | 39 | 53.5 | 48 | 51 | 52 | 52 | 51.5 | 52 | 44.5 | 53.5 | 23.5 | 32 | 52 | 52 | 52 | 43 | 54 | 43 | 45 | 52 | 52 | 53.5 | 48
2013-08-20 20:00 | 61 | 66 | 63 | 64.5 | 71 | 78 | 77 | 56 | 73.5 | 65 | 73 | 74 | 68 | 68 | 57 | 70 | 60 | 66 | 70 | 69 | 74.5 | 65 | 67 | 75 | 83 | 71.5 | 68 | 60 | 79.5 | 73.5 | 62 | 66 | 75 | 67 | 66 | 79 | 64 | 73 | 69.5 | 73 | 82 | 81 | 82.5 | 68 | 58.5 | 62 | 70 | 69 | 70 | 68 | 64.5 | 62.5 | 64.5 | 59 | 52 | 71.5 | 66 | 66 | 73 | 66 | 62.5 | 55.5 | 64.5 | 61 | 74 | 64 | 64 | 65 | 62.5 | 76 | 67.5 | 75 | 68 | 57 | 59 | 70 | 72.5 | 56 | 52 | 40 | 53.5 | 42 | 30 | 32 | 45 | 48 | 30 | 35 | 49 | 35.5 | 50 | 36 | 46 | 51 | 39 | 37.5 | 36 | 47 | 51 | 46 | 23 | 40.5 | 48 | 45 | 54 | 45.5 | 44.5 | 59 | 57 | 35.5 | 42.5 | 37.5 | 44 | 46 | 40 | 39 | 50 | 50 | 44 | 44.5 | 26.5 | 56 | 53 | 52 | 39 | 38 | 51 | 52 | 48 | 32 | 58 | 39 | 53.5 | 48 | 53 | 42.5 | 52 | 51 | 52 | 44.5 | 53.5 | 24 | 32 | 52 | 57 | 52 | 48 | 52.5 | 48 | 45 | 52 | 52 | 53.5 | 41.5
2013-08-20 21:00 | 61 | 64.5 | 60 | 57 | 70 | 67 | 68 | 51 | 70 | 69 | 66 | 70 | 62.5 | 66 | 56 | 68 | 56 | 64.5 | 62.5 | 66.5 | 71 | 63 | 56 | 64.5 | 81 | 71.5 | 64.5 | 58 | 74.5 | 77 | 62 | 62.5 | 70 | 67 | 62.5 | 72 | 61.5 | 72 | 68.5 | 69 | 79 | 78.5 | 80.5 | 61 | 58.5 | 61 | 64.5 | 67 | 69 | 66 | 61 | 61 | 55.5 | 59 | 52 | 70 | 64.5 | 63 | 71.5 | 64.5 | 62.5 | 55.5 | 64.5 | 61 | 70.5 | 60 | 63 | 64 | 61 | 71 | 66 | 71.5 | 66 | 55.5 | 59 | 68 | 70.5 | 56 | 52 | 39 | 53.5 | 41 | 26 | 35 | 44 | 48 | 34 | 36 | 47 | 39 | 50 | 35.5 | 46 | 49 | 41 | 39 | 36 | 47 | 51 | 50 | 23 | 41.5 | 48 | 47 | 55 | 45 | 46.5 | 59 | 55.5 | 41 | 42 | 37.5 | 41 | 47.5 | 39 | 38.5 | 50 | 50 | 47.5 | 46.5 | 26.5 | 56 | 53 | 50 | 42 | 39 | 52 | 52 | 52 | 32 | 58 | 40 | 55.5 | 46.5 | 53 | 34 | 52 | 52 | 52 | 43 | 53.5 | 25 | 34 | 52 | 52 | 52 | 44 | 52.5 | 46.5 | 45 | 52 | 50 | 53.5 | 33.5
2013-08-20 22:00 | 60 | 61 | 56 | 57 | 71 | 69 | 67 | 51 | 71.5 | 69 | 58 | 68 | 61 | 64.5 | 54.5 | 67 | 55 | 61 | 57 | 63.5 | 70 | 60 | 57 | 61 | 78 | 71.5 | 61.5 | 57 | 71 | 64.5 | 62 | 61 | 64.5 | 66 | 61 | 71 | 58.5 | 69 | 67.5 | 66 | 77 | 75.5 | 80.5 | 59 | 58 | 56 | 66 | 66 | 66 | 63 | 57 | 59 | 52 | 59 | 50 | 68 | 62.5 | 63 | 66 | 62.5 | 63 | 53.5 | 59 | 61 | 67 | 59 | 62 | 63 | 57 | 71 | 64 | 70 | 64 | 55.5 | 57 | 66 | 68 | 56 | 53.5 | 40 | 53.5 | 41 | 31 | 35 | 47 | 46.5 | 38 | 36 | 46 | 44.5 | 50 | 35.5 | 46 | 51 | 41 | 41 | 36 | 45 | 50 | 49 | 25 | 30 | 50 | 48 | 55 | 44 | 48 | 58.5 | 55.5 | 50 | 38.5 | 37.5 | 40 | 49 | 40 | 37.5 | 50 | 58 | 49.5 | 46.5 | 28.5 | 55 | 52 | 52 | 42 | 39 | 52 | 52 | 48 | 30 | 59 | 40 | 57 | 46.5 | 54 | 35.5 | 52 | 52 | 50 | 43 | 53.5 | 25.5 | 34 | 51 | 52 | 52 | 42 | 52.5 | 43 | 44 | 52 | 50 | 53.5 | 25
2013-08-20 23:00 | 60 | 57 | 51 | 55.5 | 68 | 67 | 61 | 47 | 64.5 | 67 | 56 | 63.5 | 53.5 | 62.5 | 53 | 66 | 54 | 62.5 | 57 | 61 | 71 | 59 | 56 | 59.5 | 77 | 68 | 58 | 57 | 67.5 | 66 | 62 | 61 | 59 | 63 | 62.5 | 68 | 56 | 67 | 66.5 | 63 | 73 | 73 | 75 | 55.5 | 57 | 52 | 66 | 63 | 64 | 61 | 57 | 57 | 50 | 59 | 45 | 64.5 | 61 | 63 | 64.5 | 61 | 61.5 | 52 | 55.5 | 57 | 63.5 | 58 | 62 | 61 | 57 | 67 | 63 | 66 | 63 | 55.5 | 55.5 | 66 | 65 | 56 | 52 | 41 | 53.5 | 40 | 30 | 35 | 43 | 50 | 39 | 36 | 45.5 | 37.5 | 50 | 36 | 47 | 48 | 44.5 | 37.5 | 36 | 47 | 50 | 48 | 23 | 39 | 51 | 48 | 54 | 45 | 48 | 57 | 55.5 | 50 | 38.5 | 41 | 40 | 49 | 41 | 37 | 50 | 60 | 50 | 48 | 26.5 | 54.5 | 50 | 52 | 41 | 41 | 52 | 52 | 50 | 30 | 58 | 38 | 57 | 48 | 55 | 35.5 | 52 | 52 | 50 | 43 | 53.5 | 25.5 | 34 | 51 | 51 | 52 | 45 | 52.5 | 43 | 44 | 52 | 50 | 53.5 | 26
2013-08-21 | 60 | 56 | 50 | 57 | 65 | 61 | 53 | 49 | 62 | 60 | 53 | 59.5 | 53.5 | 57 | 51.5 | 65 | 51 | 59 | 58 | 59.5 | 69.5 | 58 | 55 | 60.5 | 77 | 66 | 57 | 56 | 63.5 | 70 | 60.5 | 61 | 59 | 62 | 55.5 | 64 | 52.5 | 65 | 65.5 | 62 | 71 | 72 | 79 | 53.5 | 56.5 | 51 | 64.5 | 61 | 61 | 61 | 54 | 59 | 51 | 58 | 42 | 62.5 | 58 | 62 | 60.5 | 60 | 60 | 50 | 53.5 | 55.5 | 60 | 56 | 62 | 60 | 56.5 | 64 | 61 | 66 | 62 | 52 | 55.5 | 64.5 | 62 | 56 | 51.5 | 40 | 53.5 | 39 | 38 | 35 | 47 | 49.5 | 39 | 36 | 43.5 | 35.5 | 48 | 35 | 47 | 48 | 48 | 38.5 | 35.5 | 49 | 50 | 48 | 23 | 40.5 | 52 | 48.5 | 54 | 45.5 | 46.5 | 57.5 | 55.5 | 50 | 38 | 37.5 | 39 | 48 | 41 | 36 | 49 | 60 | 51.5 | 44.5 | 30 | 54 | 49 | 50 | 41 | 43 | 52 | 50 | 50 | 29.5 | 58 | 36 | 55.5 | 47.5 | 55 | 36 | 52 | 52.5 | 50 | 43 | 53.5 | 26.5 | 35 | 50 | 50 | 52 | 43 | 53 | 44.5 | 45 | 50 | 50 | 55.5 | 27
2013-08-21 01:00 | 59 | 54.5 | 50 | 55.5 | 64 | 57 | 54 | 44 | 61 | 60 | 52 | 57 | 52 | 55.5 | 49.5 | 64 | 51 | 59 | 59.5 | 57.5 | 68.5 | 58 | 54 | 57.5 | 76 | 66 | 56 | 57 | 61 | 64.5 | 59.5 | 57 | 53.5 | 60 | 57 | 65 | 49.5 | 64 | 64 | 60 | 71 | 70.5 | 70 | 52 | 56 | 48 | 64.5 | 63 | 56 | 61 | 51.5 | 57 | 52.5 | 58 | 40 | 61 | 55.5 | 60 | 57 | 59.5 | 56.5 | 53.5 | 52 | 55.5 | 56.5 | 54 | 63 | 60 | 56 | 62 | 59.5 | 64.5 | 62 | 52 | 53.5 | 64.5 | 59 | 56 | 52 | 39 | 53.5 | 36 | 47 | 35 | 42 | 50 | 39 | 35 | 42.5 | 35.5 | 46.5 | 34.5 | 47 | 49 | 48 | 38.5 | 35 | 49 | 51 | 47 | 21 | 40.5 | 52 | 47.5 | 54 | 46 | 50 | 58 | 53.5 | 48 | 37.5 | 37.5 | 40 | 47 | 42 | 35.5 | 50 | 63 | 51.5 | 50 | 28.5 | 53 | 47 | 55.5 | 41 | 43 | 52 | 48.5 | 50 | 31 | 57 | 36 | 55.5 | 47 | 54 | 36.5 | 52 | 51.5 | 50 | 41 | 53.5 | 27 | 34 | 50 | 52 | 52 | 46 | 53 | 43 | 45 | 50 | 50 | 55.5 | 27
2013-08-21 02:00 | 59 | 53.5 | 44 | 53.5 | 63 | 52 | 53 | 48 | 59.5 | 59 | 49 | 54 | 50 | 55.5 | 48 | 60 | 49 | 57 | 61 | 56 | 69.5 | 59 | 54 | 58 | 75 | 68 | 55 | 57 | 58.5 | 66 | 58 | 59 | 52 | 58 | 53.5 | 60 | 46 | 62 | 63 | 60 | 70 | 69 | 71.5 | 53.5 | 56 | 47 | 61 | 61 | 54 | 58 | 48 | 59 | 53.5 | 58 | 38 | 61 | 53.5 | 61 | 54 | 59 | 57.5 | 53.5 | 48 | 55.5 | 53 | 51 | 63 | 60 | 55.5 | 59 | 57.5 | 62.5 | 61 | 53.5 | 59 | 64.5 | 57 | 56 | 52 | 38 | 52 | 35 | 43 | 35 | 45 | 50.5 | 39 | 36 | 42 | 35.5 | 48 | 34 | 48 | 47 | 50 | 39 | 34 | 49 | 52 | 46 | 21 | 41.5 | 50 | 45 | 54 | 46 | 48 | 57 | 53.5 | 46.5 | 38 | 30 | 38 | 45 | 42 | 34.5 | 50 | 63 | 50 | 53.5 | 26.5 | 54 | 46 | 55.5 | 42 | 43 | 51 | 46.5 | 50 | 32 | 58 | 34 | 53.5 | 46.5 | 53 | 37.5 | 52 | 52 | 50 | 41 | 52 | 27.5 | 32 | 51 | 52 | 52 | 46 | 53.5 | 43 | 45 | 52 | 50 | 57 | 29.5
2013-08-21 03:00 | 59 | 55.5 | 44 | 52 | 63 | 51 | 52 | 45 | 58.5 | 59 | 48 | 55 | 48 | 53.5 | 47.5 | 59 | 48 | 57 | 61 | 54.5 | 70 | 59 | 53 | 57 | 69 | 66 | 52.5 | 57 | 55.5 | 62.5 | 59 | 59 | 53.5 | 57 | 53.5 | 62 | 45 | 58 | 62 | 56 | 68 | 66 | 68 | 52 | 56 | 47 | 59 | 60 | 57 | 57 | 46.5 | 59 | 50 | 59 | 36 | 59 | 53.5 | 61 | 51 | 57 | 54.5 | 50 | 46.5 | 53.5 | 49.5 | 47 | 65 | 60 | 53.5 | 56 | 56 | 62.5 | 60 | 53.5 | 53.5 | 62.5 | 55 | 56 | 52 | 40 | 52 | 34 | 43 | 33 | 43 | 51 | 39 | 35 | 43 | 34 | 46.5 | 34 | 47 | 47 | 50 | 43 | 34.5 | 49.5 | 53 | 46 | 21 | 37 | 50 | 46 | 54 | 46.5 | 44.5 | 57 | 55.5 | 48 | 36.5 | 28.5 | 41 | 45 | 42 | 34 | 50 | 62 | 50.5 | 55.5 | 30 | 54.5 | 46 | 57 | 43 | 43 | 51 | 46.5 | 50 | 32 | 58 | 33 | 53.5 | 46.5 | 53 | 38 | 52 | 51.5 | 48 | 39 | 52 | 28 | 31 | 50 | 52 | 52 | 42 | 53.5 | 43 | 45 | 52 | 50 | 55.5 | 31
2013-08-21 04:00 | 59 | 55.5 | 44 | 50 | 62 | 52 | 46 | 42 | 57.5 | 58 | 47 | 52 | 46.5 | 53.5 | 47.5 | 56 | 47 | 55 | 57 | 52.5 | 70.5 | 58 | 53 | 54 | 68.5 | 64.5 | 50.5 | 56 | 53 | 53.5 | 60 | 59 | 50 | 56 | 48 | 60 | 43.5 | 55 | 61 | 57 | 67 | 63 | 62.5 | 53.5 | 56 | 45 | 57 | 60 | 52 | 56 | 48 | 57.5 | 44.5 | 58 | 35 | 57 | 52 | 57 | 48.5 | 57 | 53 | 55.5 | 46.5 | 53.5 | 46 | 47 | 64 | 60 | 55.5 | 57 | 54.5 | 61 | 59 | 52 | 52 | 62.5 | 53 | 55 | 52 | 39 | 50 | 35 | 43 | 35 | 42 | 51.5 | 39 | 35 | 41 | 35.5 | 46.5 | 34.5 | 46 | 44 | 51 | 44.5 | 34.5 | 49.5 | 52 | 45 | 21.5 | 39.5 | 48 | 45.5 | 54 | 46.5 | 44.5 | 56.5 | 55.5 | 48 | 37 | 30 | 43 | 43.5 | 41 | 33 | 50 | 62 | 50 | 53.5 | 34 | 55 | 44 | 57 | 44 | 43 | 51 | 46.5 | 49 | 32 | 58 | 32 | 53.5 | 46.5 | 53 | 38.5 | 52 | 51.5 | 50 | 39 | 52 | 29 | 31 | 49 | 52 | 52 | 44 | 53.5 | 43 | 45 | 50 | 48 | 57 | 32
2013-08-21 05:00 | 59 | 55.5 | 41 | 50 | 62 | 49 | 44 | 43 | 57 | 53 | 45 | 51 | 46.5 | 52 | 47 | 52 | 43 | 53.5 | 57 | 51 | 68.5 | 58 | 50 | 54.5 | 67 | 63 | 48 | 57 | 51 | 55.5 | 61 | 59 | 48 | 55 | 46.5 | 58 | 42 | 53 | 60 | 54 | 67 | 60 | 59 | 50 | 56.5 | 45 | 56 | 59 | 50 | 56 | 48 | 57 | 43 | 58 | 35 | 57 | 52 | 54 | 46.5 | 57 | 52 | 48 | 44.5 | 55.5 | 42.5 | 46 | 63 | 59 | 55.5 | 56 | 53 | 61 | 59 | 50 | 52 | 59.5 | 54 | 55 | 52 | 39 | 50 | 35 | 41 | 35 | 42 | 52 | 38 | 35 | 42 | 35.5 | 46.5 | 34 | 47 | 43 | 52 | 43 | 35 | 49.5 | 53 | 43 | 21 | 39.5 | 49 | 44 | 54 | 47 | 46.5 | 55 | 55.5 | 46.5 | 38 | 32 | 43 | 42 | 42 | 32.5 | 49 | 62 | 48 | 52 | 32 | 55 | 45 | 55.5 | 43 | 43 | 51 | 48 | 48.5 | 32 | 58 | 33 | 53.5 | 46.5 | 51 | 39 | 52 | 51 | 48 | 39 | 52 | 29.5 | 32 | 50 | 53 | 52 | 43 | 53 | 43 | 45 | 48 | 48 | 57.5 | 33.5
2013-08-21 06:00 | 60 | 55.5 | 45 | 50 | 62 | 47 | 50 | 45 | 55.5 | 56 | 44 | 52.5 | 53.5 | 53.5 | 51 | 52 | 45 | 55.5 | 59 | 54.5 | 68.5 | 59 | 51 | 55.5 | 70 | 62.5 | 51 | 57 | 51 | 52 | 61.5 | 59 | 48 | 56 | 52 | 60 | 47.5 | 50 | 58.5 | 55 | 67 | 62.5 | 61 | 48 | 56.5 | 47 | 57 | 59 | 48 | 57 | 55.5 | 57 | 46.5 | 58 | 37 | 57 | 52 | 55 | 46 | 57 | 54 | 48 | 48 | 55.5 | 46 | 50 | 62 | 60 | 55.5 | 55 | 53.5 | 62.5 | 58 | 52 | 52 | 58.5 | 55 | 56 | 52 | 41 | 50 | 35 | 40 | 35 | 45 | 52 | 39 | 35 | 42 | 43 | 46.5 | 34.5 | 48 | 44 | 52 | 44.5 | 35.5 | 49 | 54 | 44 | 21 | 40.5 | 50 | 46 | 54 | 47 | 46.5 | 54.5 | 55.5 | 46.5 | 39 | 30 | 44 | 43 | 41 | 30 | 50 | 61 | 49 | 53.5 | 32 | 55 | 46 | 55.5 | 43 | 43 | 50 | 52 | 48 | 32 | 58 | 33 | 53.5 | 46.5 | 52 | 39.5 | 52 | 52 | 48 | 43 | 53.5 | 35.5 | 36 | 50 | 53 | 52 | 43 | 53 | 43 | 45 | 48 | 48 | 58 | 35
2013-08-21 07:00 | 61 | 59 | 55 | 59 | 63 | 50 | 56 | 49 | 57 | 64 | 44 | 57 | 61 | 57 | 55 | 60 | 52 | 55.5 | 61 | 58.5 | 70.5 | 61 | 55 | 53.5 | 75 | 62.5 | 54 | 58 | 56 | 57 | 62 | 61 | 57 | 60 | 55.5 | 63 | 52.5 | 54 | 62.5 | 59 | 68 | 64.5 | 64.5 | 53.5 | 57 | 50 | 59 | 63 | 54 | 59 | 57 | 57 | 57 | 59 | 45 | 61 | 53.5 | 61 | 48.5 | 57 | 56.5 | 48 | 57 | 57 | 46.5 | 55 | 65 | 61 | 55.5 | 59 | 57 | 70 | 62 | 53.5 | 57 | 61 | 56 | 57 | 52 | 44 | 53.5 | 36 | 40 | 36 | 48 | 52 | 40 | 35 | 44 | 44.5 | 48 | 36.5 | 49 | 50 | 52 | 44.5 | 36.5 | 49.5 | 54 | 45 | 21 | 41 | 52 | 47.5 | 55 | 49 | 50 | 55.5 | 53.5 | 48 | 40 | 35.5 | 46 | 44.5 | 42 | 34 | 51 | 63 | 50.5 | 55.5 | 32 | 55 | 50 | 57 | 45 | 45 | 50 | 52 | 48 | 32 | 58 | 36 | 53.5 | 46.5 | 54 | 42.5 | 53.5 | 51.5 | 48 | 46.5 | 53.5 | 35.5 | 37 | 48 | 54 | 53.5 | 44 | 55 | 44.5 | 46 | 53.5 | 52 | 59 | 38
2013-08-21 08:00 | 63 | 61 | 63 | 62.5 | 66 | 60 | 62 | 49 | 62.5 | 68 | 54 | 64 | 66 | 64.5 | 59 | 63 | 55 | 59 | 62.5 | 62 | 71.5 | 64 | 61 | 57 | 81.5 | 66 | 57 | 60 | 65 | 68 | 63 | 61 | 62.5 | 63 | 61 | 66 | 58 | 62 | 65.5 | 63 | 69 | 67 | 70 | 57 | 58.5 | 53 | 63 | 67 | 61 | 61 | 57 | 59 | 62.5 | 59 | 52 | 62.5 | 57 | 64 | 53.5 | 59 | 59.5 | 52 | 64.5 | 61 | 54.5 | 58 | 67 | 65 | 55.5 | 64 | 60 | 75 | 63 | 55.5 | 61 | 62.5 | 61.5 | 58 | 53.5 | 41 | 53.5 | 38 | 35 | 36 | 49 | 53.5 | 36 | 36 | 46.5 | 44.5 | 52 | 38 | 48 | 52 | 50 | 46.5 | 37 | 49.5 | 53 | 46 | 23 | 41 | 52 | 48 | 55 | 53 | 48 | 55 | 53.5 | 50 | 41 | 35.5 | 46 | 45 | 43 | 34.5 | 51 | 62 | 50 | 55.5 | 32 | 56.5 | 52 | 57 | 44 | 46 | 51 | 52 | 50 | 32 | 58 | 38 | 53.5 | 48 | 55 | 44.5 | 53.5 | 51.5 | 52 | 46.5 | 53.5 | 39.5 | 42 | 50 | 53 | 53.5 | 47 | 56 | 44.5 | 47 | 53.5 | 52 | 59 | 39.5
2013-08-21 09:00 | 65 | 62.5 | 70 | 66 | 68 | 65 | 68 | 53 | 70 | 73 | 62 | 71 | 71.5 | 68 | 62.5 | 67 | 60 | 62.5 | 64.5 | 66 | 77.5 | 65 | 66 | 62.5 | 84 | 70 | 61.5 | 61 | 70 | 73.5 | 66.5 | 62.5 | 68 | 65 | 70 | 71 | 62 | 68 | 68.5 | 69 | 74 | 70.5 | 73.5 | 68 | 59.5 | 60 | 66 | 69 | 69 | 63 | 59 | 59 | 66 | 60 | 57 | 64.5 | 62.5 | 69 | 59.5 | 59 | 63 | 52 | 70.5 | 62.5 | 62.5 | 62 | 69 | 66 | 55.5 | 70 | 63 | 77.5 | 65 | 55.5 | 62.5 | 62.5 | 67.5 | 55 | 53.5 | 48 | 55.5 | 42 | 43 | 35 | 50 | 55.5 | 38 | 38 | 46 | 43 | 50 | 36 | 46 | 55 | 50 | 46.5 | 38.5 | 50 | 52 | 46 | 25 | 40.5 | 52 | 48.5 | 55 | 52.5 | 46.5 | 56 | 53.5 | 50 | 41 | 41 | 46 | 47 | 44 | 34.5 | 51 | 63 | 52 | 55.5 | 34 | 57.5 | 54 | 57 | 43 | 46 | 51 | 52 | 48 | 32 | 59 | 38 | 53.5 | 48 | 53 | 43.5 | 55.5 | 52.5 | 52 | 49 | 53.5 | 43 | 42 | 49 | 53 | 55.5 | 46 | 56 | 45.5 | 47 | 53.5 | 52 | 61 | 40
2013-08-21 10:00 | 66 | 64.5 | 70 | 70 | 68 | 68 | 74 | 61 | 79 | 76 | 70 | 77 | 75 | 71.5 | 66.5 | 71 | 65 | 64.5 | 70 | 70 | 78 | 68 | 70 | 68 | 85.5 | 75 | 65.5 | 63 | 74.5 | 73.5 | 70.5 | 62.5 | 73.5 | 68 | 70 | 76 | 66 | 73 | 70 | 74 | 77 | 73.5 | 80.5 | 71.5 | 61 | 66 | 70 | 71 | 77 | 63 | 61 | 61 | 68 | 61 | 64 | 68 | 64.5 | 72 | 64.5 | 59 | 65 | 61 | 77 | 62.5 | 66 | 66 | 71 | 67 | 55.5 | 74 | 66 | 80.5 | 68 | 57 | 66 | 64.5 | 73 | 59 | 53.5 | 48 | 57 | 46 | 47 | 34 | 53 | 53.5 | 39 | 40 | 46 | 43 | 48 | 34 | 46 | 54 | 48 | 46.5 | 39 | 50 | 51 | 45 | 26.5 | 40.5 | 53.5 | 47.5 | 54 | 52 | 52 | 56 | 53.5 | 53.5 | 42 | 39 | 48 | 48.5 | 45 | 34 | 52 | 63 | 52.5 | 52 | 34 | 58 | 53 | 55.5 | 44 | 45 | 52 | 55.5 | 48 | 32 | 60 | 36 | 53.5 | 48 | 52 | 41.5 | 55.5 | 53 | 53.5 | 52 | 53.5 | 43 | 42 | 52 | 51 | 55.5 | 45 | 56 | 46.5 | 47 | 52 | 52 | 59 | 39
2013-08-21 11:00 | 68 | 64.5 | 73 | 70 | 67 | 70 | 79 | 63 | 82.5 | 78 | 73 | 83 | 79 | 75 | 70 | 73 | 70 | 68 | 73.5 | 74 | 75 | 69 | 73 | 77 | 87.5 | 78 | 70 | 64 | 77.5 | 77 | 74 | 64.5 | 75 | 72 | 71.5 | 82 | 70 | 75 | 75 | 76 | 81 | 77 | 84 | 75 | 62.5 | 69 | 70 | 72 | 83 | 65 | 61 | 61 | 71.5 | 61 | 68 | 70 | 70 | 74 | 70 | 61 | 69.5 | 62.5 | 82.5 | 64.5 | 68 | 70 | 73 | 69 | 57 | 78 | 68.5 | 82.5 | 70 | 61 | 68 | 66 | 75.5 | 59 | 53.5 | 44 | 55.5 | 48 | 47 | 37 | 52 | 52 | 40 | 40 | 49 | 39 | 48 | 32 | 47 | 54 | 46.5 | 44.5 | 40 | 50 | 50 | 45 | 39 | 39.5 | 54 | 46 | 55 | 51 | 53.5 | 56 | 55.5 | 50 | 43 | 43 | 46 | 49 | 46 | 34.5 | 52 | 64 | 52 | 52 | 32 | 58 | 51 | 53.5 | 43 | 48 | 53 | 57 | 48 | 32 | 59 | 30 | 55.5 | 48 | 51 | 41 | 57 | 51 | 53.5 | 52 | 53.5 | 37.5 | 39 | 53 | 50 | 55.5 | 48 | 57.5 | 46.5 | 47 | 52 | 52 | 61 | 39
2013-08-21 12:00 | 68 | 70 | 75 | 73.5 | 68 | 74 | 80 | 66 | 86 | 81 | 79 | 87.5 | 84 | 79 | 73 | 76 | 72 | 68 | 73.5 | 76.5 | 79.5 | 71 | 75 | 79 | 90.5 | 82.5 | 73 | 64 | 79.5 | 80.5 | 76.5 | 66 | 80.5 | 75 | 71.5 | 85 | 72.5 | 81 | 77 | 82 | 85 | 81.5 | 84 | 79 | 64.5 | 73 | 71.5 | 75 | 88 | 61 | 62.5 | 62.5 | 73.5 | 62 | 70 | 71.5 | 73.5 | 73 | 74.5 | 62.5 | 73 | 66 | 86 | 66 | 72 | 73 | 76 | 70 | 57 | 84 | 71 | 84 | 72 | 62.5 | 73.5 | 68 | 78.5 | 58 | 53.5 | 45 | 55.5 | 48 | 48 | 38 | 50 | 48 | 40 | 42 | 47.5 | 37.5 | 46.5 | 29 | 47 | 53 | 46.5 | 44.5 | 40.5 | 51 | 49 | 43 | 39 | 40 | 53.5 | 47 | 56 | 50 | 53.5 | 55.5 | 55.5 | 46.5 | 42 | 43 | 46 | 49.5 | 46 | 34 | 53 | 60 | 51 | 52 | 30 | 58 | 50 | 53.5 | 43 | 46 | 59 | 55.5 | 48 | 30 | 60 | 29 | 55.5 | 48 | 51 | 41 | 59 | 50 | 53.5 | 50 | 53.5 | 35.5 | 39 | 53 | 49 | 55.5 | 48 | 58.5 | 46.5 | 46 | 53.5 | 48 | 61 | 38
2013-08-21 13:00 | 68 | 68 | 79 | 73.5 | 64 | 76 | 83 | 70 | 88 | 82 | 82 | 92 | 84 | 82.5 | 76 | 76 | 77 | 71.5 | 75 | 78.5 | 83 | 72 | 77 | 82.5 | 91 | 88 | 76 | 64 | 81 | 84 | 78.5 | 71.5 | 84 | 77 | 62.5 | 88 | 74.5 | 84 | 79 | 84 | 87 | 85.5 | 86 | 82.5 | 66 | 74 | 73.5 | 77 | 90 | 63 | 62.5 | 62.5 | 75 | 59 | 76 | 73.5 | 79 | 73 | 79 | 62.5 | 74 | 64.5 | 88 | 68 | 75 | 77 | 75 | 71 | 61 | 88 | 74 | 88 | 74 | 62.5 | 70 | 70 | 81 | 56 | 57 | 50 | 55.5 | 52 | 45 | 36 | 49 | 41 | 36 | 33 | 47 | 37.5 | 46.5 | 26 | 50 | 53 | 46.5 | 44.5 | 41.5 | 52.5 | 47 | 44 | 34 | 39.5 | 52 | 46 | 56 | 49 | 53.5 | 55 | 57 | 41 | 42 | 52 | 46 | 49.5 | 45 | 33.5 | 51 | 53 | 48 | 53.5 | 30 | 58 | 47 | 53.5 | 42 | 37 | 59 | 59 | 48 | 30 | 58 | 29 | 55.5 | 50 | 51 | 41 | 61 | 50 | 53.5 | 50 | 53.5 | 34 | 38 | 55 | 49 | 57 | 46 | 60 | 46.5 | 47 | 53.5 | 50 | 62.5 | 37
2013-08-21 14:00 | 70 | 71.5 | 81 | 75 | 68 | 79 | 85 | 70 | 89.5 | 83 | 85 | 90 | 88 | 82.5 | 79 | 76 | 80 | 71.5 | 77 | 81 | 84.5 | 72 | 78 | 84 | 92.5 | 88 | 79 | 66 | 82 | 84 | 81 | 75 | 86 | 78 | 61 | 91 | 77 | 86 | 81 | 86 | 86 | 90 | 86 | 84 | 65.5 | 76 | 75 | 77 | 91 | 65 | 62.5 | 64.5 | 75 | 59 | 73 | 73.5 | 79 | 74 | 80.5 | 64.5 | 75 | 68 | 88 | 70 | 76.5 | 76 | 75 | 70 | 61 | 89 | 78 | 89.5 | 78 | 62.5 | 70 | 71.5 | 82 | 54 | 57 | 49 | 52 | 56 | 42 | 34 | 51 | 41 | 35 | 34 | 48 | 37.5 | 44.5 | 24 | 50 | 53 | 46.5 | 44.5 | 43 | 52 | 47 | 45 | 32 | 38.5 | 52 | 45 | 57 | 48 | 52 | 54 | 57 | 41 | 41 | 52 | 45 | 49 | 45 | 33 | 51 | 58 | 44 | 53.5 | 30 | 57 | 42 | 53.5 | 43 | 33 | 57 | 59 | 50 | 30 | 58 | 25 | 55.5 | 52 | 52 | 41 | 59 | 49.5 | 52 | 53.5 | 53.5 | 34 | 36 | 52 | 49 | 57 | 48 | 60 | 48 | 49 | 53.5 | 52 | 62.5 | 38
2013-08-21 15:00 | 70 | 71.5 | 87 | 75 | 69 | 82 | 86 | 73 | 89.5 | 84 | 84 | 92 | 88 | 84 | 79.5 | 77 | 81 | 71.5 | 79 | 81.5 | 87.5 | 71 | 77 | 86 | 93.5 | 89.5 | 79.5 | 65 | 81.5 | 88 | 81.5 | 75 | 84 | 78 | 62.5 | 92 | 76.5 | 87 | 81.5 | 86 | 83 | 86 | 88 | 84 | 65 | 77 | 77 | 77 | 91 | 68 | 66 | 66 | 75 | 58 | 73 | 75 | 79 | 73 | 74.5 | 66 | 76.5 | 70 | 89.5 | 71.5 | 77.5 | 78 | 75 | 70 | 62.5 | 92 | 78.5 | 91.5 | 79 | 62.5 | 70 | 73.5 | 83 | 54 | 57 | 43 | 52 | 56 | 36 | 32 | 50 | 43 | 34 | 35 | 45 | 37.5 | 44.5 | 22.5 | 49 | 51 | 46.5 | 43 | 42.5 | 51 | 51 | 44 | 28.5 | 38.5 | 48 | 45 | 57 | 49.5 | 48 | 53 | 59 | 39 | 40 | 52 | 44 | 50.5 | 42 | 32.5 | 53 | 61 | 46 | 53.5 | 28.5 | 56.5 | 43 | 53.5 | 43 | 35 | 58 | 57 | 50 | 30 | 56 | 26 | 55.5 | 53.5 | 52 | 39 | 59 | 48 | 50 | 55.5 | 53.5 | 34.5 | 34 | 51 | 49 | 59 | 51 | 61.5 | 44.5 | 47 | 53.5 | 52 | 62.5 | 38
2013-08-21 16:00 | 69 | 71.5 | 85 | 75 | 63 | 83 | 87 | 70 | 89.5 | 85 | 84 | 94 | 89.5 | 84 | 79.5 | 78 | 81 | 73.5 | 79 | 82 | 88.5 | 72 | 80 | 86 | 90.5 | 89.5 | 79.5 | 64 | 81 | 86 | 81.5 | 77 | 84 | 78 | 62.5 | 92 | 76.5 | 87 | 82.5 | 86 | 82 | 82 | 86 | 84 | 64 | 77 | 77 | 77 | 91 | 71 | 68 | 68 | 75 | 60 | 71 | 75 | 77 | 72 | 80 | 66 | 74.5 | 71.5 | 88 | 73.5 | 77 | 77 | 74 | 71 | 62.5 | 91 | 78.5 | 91.5 | 80 | 62.5 | 70 | 73.5 | 84 | 53 | 57 | 46 | 52 | 59 | 34 | 32 | 51 | 39 | 33 | 33 | 42 | 37.5 | 44.5 | 21.5 | 49 | 49 | 46.5 | 41 | 42.5 | 48 | 49 | 44 | 25 | 39 | 48 | 44.5 | 58 | 52 | 46.5 | 52 | 57 | 35.5 | 39 | 52 | 45 | 51.5 | 44 | 33.5 | 53 | 60 | 46.5 | 53.5 | 28.5 | 55 | 41 | 53.5 | 41 | 39 | 56 | 57 | 50 | 30 | 57 | 25 | 55.5 | 55.5 | 52 | 37.5 | 61 | 48 | 52 | 52 | 53.5 | 35.5 | 34 | 52 | 49 | 59 | 50 | 62.5 | 44.5 | 49 | 53.5 | 52 | 62.5 | 38
2013-08-21 17:00 | 66 | 71.5 | 82 | 75 | 62 | 84 | 86 | 66 | 89.5 | 83 | 82 | 94 | 88 | 84 | 80 | 76 | 80 | 73.5 | 79 | 83 | 88.5 | 66 | 80 | 84 | 91.5 | 87 | 80 | 65 | 78 | 88 | 82 | 75 | 84 | 73 | 62.5 | 92 | 76 | 86 | 80.5 | 85 | 81 | 78 | 84 | 86 | 63 | 77 | 79 | 76 | 90 | 71 | 68 | 66 | 73.5 | 61 | 74 | 75 | 73.5 | 68 | 84.5 | 64.5 | 74 | 68 | 86 | 70 | 77 | 76 | 71 | 70 | 61 | 90 | 76 | 89.5 | 79 | 62.5 | 70 | 73.5 | 81.5 | 53 | 57 | 46 | 52 | 55 | 34 | 32 | 50 | 41 | 35 | 42 | 44 | 35.5 | 44.5 | 22 | 51 | 51 | 46.5 | 43 | 43 | 45.5 | 55 | 44 | 25 | 40.5 | 48 | 44 | 59 | 50.5 | 44.5 | 50 | 57 | 35.5 | 40 | 52 | 45 | 51 | 46 | 34 | 54 | 56 | 46 | 52 | 30 | 55.5 | 45 | 52 | 40 | 41 | 57 | 59 | 52 | 30 | 58 | 28 | 55.5 | 55.5 | 53 | 37 | 61 | 47.5 | 52 | 50 | 55.5 | 35.5 | 34 | 53 | 51 | 59 | 48 | 64 | 44.5 | 49 | 53.5 | 52 | 62.5 | 39.5
2013-08-21 18:00 | 65 | 70 | 79 | 70 | 60 | 81 | 84 | 64 | 89.5 | 80 | 78 | 89 | 82.5 | 84 | 74 | 74 | 78 | 71.5 | 77 | 78.5 | 83.5 | 65 | 77 | 82.5 | 86.5 | 88 | 77.5 | 62 | 74 | 84 | 76 | 73.5 | 80.5 | 70 | 61 | 89 | 71 | 83 | 78 | 82 | 77 | 75 | 82.5 | 84 | 62 | 74 | 77 | 73 | 89 | 68 | 66 | 66 | 73.5 | 61 | 72 | 75 | 71.5 | 66 | 80 | 62.5 | 72 | 64.5 | 82.5 | 66 | 70 | 74 | 66 | 67 | 61 | 88 | 73 | 88 | 76 | 59 | 66 | 70 | 79.5 | 52 | 57 | 48 | 55.5 | 51 | 37 | 37 | 50 | 39 | 38 | 44 | 47 | 37.5 | 44.5 | 23.5 | 51 | 51 | 46.5 | 39 | 42.5 | 43.5 | 57 | 46 | 37.5 | 40.5 | 46.5 | 44 | 58 | 50 | 44.5 | 53 | 57 | 48 | 39 | 53.5 | 46 | 52.5 | 45 | 37.5 | 54 | 53 | 48.5 | 52 | 30 | 55.5 | 40 | 52 | 40 | 41 | 58 | 61 | 52 | 30 | 54 | 31 | 53.5 | 57 | 55 | 41 | 61 | 47.5 | 52 | 50 | 55.5 | 43 | 34 | 54 | 53 | 59 | 46 | 65 | 44.5 | 51 | 53.5 | 52 | 62.5 | 42
2013-08-21 19:00 | 64 | 68 | 75 | 68 | 60 | 76 | 80 | 63 | 84 | 74 | 75 | 80 | 73.5 | 77 | 67.5 | 70 | 73 | 68 | 75 | 74 | 72.5 | 64 | 73 | 77 | 81.5 | 82.5 | 74.5 | 61 | 68 | 82.5 | 70 | 68 | 77 | 65 | 61 | 86 | 66 | 79 | 72 | 79 | 74 | 72 | 80.5 | 80.5 | 61 | 70 | 73.5 | 67 | 81 | 69 | 64.5 | 64.5 | 68 | 57 | 68 | 71.5 | 70 | 65 | 74 | 62.5 | 66.5 | 62.5 | 79 | 61 | 65.5 | 70 | 61 | 65 | 61 | 84 | 69.5 | 84 | 75 | 57 | 62.5 | 68 | 77 | 52 | 61 | 48 | 52 | 50 | 39 | 33 | 49 | 43 | 38 | 44 | 52 | 37.5 | 52 | 26 | 50 | 51 | 46.5 | 43 | 43 | 51 | 56 | 45 | 37.5 | 39.5 | 39 | 45 | 57 | 50.5 | 43 | 57 | 57 | 46.5 | 38 | 53.5 | 47 | 54 | 45 | 39.5 | 55 | 50 | 50 | 52 | 32 | 55 | 42 | 53.5 | 42 | 50 | 58 | 61 | 52 | 30 | 53 | 29 | 55.5 | 55.5 | 56 | 44 | 61 | 48.5 | 52 | 48 | 55.5 | 48 | 34 | 54 | 53 | 59 | 48 | 66 | 48 | 52 | 52 | 52 | 62.5 | 43
2013-08-21 20:00 | 63 | 66 | 73 | 64.5 | 59 | 75 | 75 | 62 | 77 | 71 | 71 | 76 | 73.5 | 71.5 | 61 | 66 | 65 | 62.5 | 71.5 | 69 | 68.5 | 60 | 69 | 71.5 | 77.5 | 75 | 72 | 61 | 60.5 | 64.5 | 64 | 64.5 | 73.5 | 62 | 57 | 85 | 61 | 76 | 65.5 | 76 | 72 | 69 | 77 | 71.5 | 59.5 | 66 | 71.5 | 66 | 71 | 68 | 62.5 | 64.5 | 64.5 | 54 | 61 | 71.5 | 70 | 61 | 69.5 | 62.5 | 63 | 61 | 73.5 | 61 | 63 | 68 | 57 | 63 | 61 | 84 | 62.5 | 82.5 | 71 | 55.5 | 61 | 64.5 | 73.5 | 52 | 61 | 49 | 55.5 | 49 | 38 | 37 | 50 | 46 | 39 | 44 | 47 | 32 | 53.5 | 29 | 50 | 50 | 46.5 | 44.5 | 43 | 54 | 56 | 43 | 35.5 | 41 | 41 | 44 | 57 | 51.5 | 52 | 60 | 57 | 46.5 | 38 | 53.5 | 45 | 53 | 45 | 35.5 | 55 | 44 | 50 | 52 | 34 | 55.5 | 46 | 55.5 | 42 | 49 | 59 | 61 | 52 | 30 | 52 | 31 | 55.5 | 57 | 56 | 41 | 61 | 48 | 52 | 48 | 55.5 | 46.5 | 33 | 53 | 54 | 59 | 48 | 59 | 52 | 55 | 52 | 52 | 62.5 | 43.5
2013-08-21 21:00 | 62 | 64.5 | 71 | 64.5 | 59 | 71 | 68 | 60 | 71.5 | 69 | 70 | 71 | 70 | 70 | 58.5 | 66 | 61 | 62.5 | 68 | 68 | 68.5 | 60 | 67 | 68 | 76.5 | 73.5 | 70 | 60 | 54 | 61 | 63 | 64.5 | 68 | 61 | 53.5 | 82 | 58.5 | 74 | 64 | 73 | 68 | 67.5 | 70 | 64.5 | 58.5 | 58 | 66 | 66 | 70 | 67 | 62.5 | 64.5 | 62.5 | 54 | 57 | 68 | 66 | 59 | 66 | 62.5 | 60.5 | 59 | 71.5 | 61 | 60.5 | 64 | 56 | 62 | 61 | 83 | 60.5 | 79 | 69 | 55.5 | 57 | 66 | 70.5 | 53 | 61 | 50 | 52 | 49 | 39 | 38 | 48 | 48 | 39 | 46 | 47 | 43 | 53.5 | 28.5 | 50 | 51 | 46.5 | 44.5 | 43 | 57.5 | 56 | 43 | 35.5 | 42 | 43 | 45.5 | 57 | 51 | 46.5 | 60.5 | 57 | 48 | 37 | 50 | 43 | 53.5 | 45 | 35 | 55 | 45 | 50.5 | 52 | 32 | 55.5 | 46 | 57 | 43 | 43 | 59 | 61 | 53.5 | 30 | 52 | 32 | 55.5 | 61 | 56 | 39 | 61 | 47 | 52 | 48 | 55.5 | 44.5 | 33 | 53 | 55 | 57 | 48 | 58 | 50 | 54 | 52 | 52 | 62.5 | 42.5
2013-08-21 22:00 | 55 | 62.5 | 70 | 62.5 | 59 | 65 | 63 | 59 | 66 | 67 | 67 | 65 | 71.5 | 66 | 56.5 | 63 | 58 | 61 | 66 | 67 | 66.5 | 59 | 65 | 64.5 | 76.5 | 70 | 68 | 59 | 63 | 66 | 62 | 62.5 | 66 | 58 | 53.5 | 80 | 56 | 71 | 62 | 69 | 65 | 66.5 | 70 | 62.5 | 57 | 55 | 68 | 64 | 68 | 65 | 62.5 | 62.5 | 61 | 54 | 53 | 66 | 64.5 | 58 | 66 | 61 | 60.5 | 57 | 70 | 57 | 57.5 | 61 | 55 | 61 | 61 | 82 | 58.5 | 79 | 67 | 53.5 | 59 | 66 | 67 | 50 | 62.5 | 49 | 53.5 | 47 | 36 | 39 | 48 | 50 | 42 | 45 | 48 | 43 | 53.5 | 28.5 | 50 | 52 | 46.5 | 43 | 43 | 56.5 | 56 | 43 | 34 | 35.5 | 43 | 46.5 | 57 | 53 | 39 | 60 | 57 | 48 | 37 | 52 | 43 | 53 | 45 | 35 | 58 | 44 | 50 | 52 | 34 | 55 | 46 | 55.5 | 46 | 37 | 61 | 61 | 53.5 | 30 | 52 | 34 | 55.5 | 61 | 54 | 39 | 57 | 48.5 | 52 | 48 | 55.5 | 43 | 35 | 52 | 54 | 59 | 49 | 57 | 46.5 | 55 | 50 | 52 | 62.5 | 41
2013-08-21 23:00 | 53 | 62.5 | 70 | 61 | 58 | 64 | 62 | 57 | 66 | 66 | 59 | 66 | 70 | 66 | 54 | 64 | 58 | 61 | 66 | 66 | 67.5 | 58 | 64 | 65 | 76.5 | 66 | 66 | 58 | 60.5 | 65.5 | 61 | 62.5 | 64.5 | 56 | 50 | 79 | 53 | 70 | 60.5 | 66 | 64 | 65 | 68 | 61 | 56.5 | 53 | 66 | 64 | 62 | 64 | 62.5 | 61 | 55.5 | 53 | 51 | 66 | 64.5 | 60 | 63 | 62.5 | 60.5 | 59 | 68 | 57 | 55 | 57 | 55 | 59 | 61 | 80 | 56.5 | 80.5 | 66 | 53.5 | 61 | 66 | 65.5 | 48 | 62.5 | 48 | 53.5 | 47 | 34 | 38 | 50 | 46.5 | 42 | 42 | 48 | 43 | 53.5 | 29 | 50 | 52 | 52 | 43 | 43 | 52 | 55 | 43 | 37.5 | 42.5 | 43 | 46 | 57 | 53 | 39 | 59 | 57 | 52 | 37 | 46.5 | 45 | 52 | 46 | 35.5 | 60 | 42 | 48 | 52 | 34 | 55.5 | 46 | 53.5 | 43 | 41 | 61 | 61 | 53.5 | 30 | 51 | 35 | 55.5 | 61 | 55 | 39.5 | 61 | 49.5 | 48 | 48 | 55.5 | 41 | 37 | 52 | 54 | 59 | 50 | 56.5 | 44.5 | 55 | 50 | 52 | 62.5 | 42
2013-08-22 | 52 | 62.5 | 68 | 61 | 58 | 65 | 58 | 57 | 63 | 58 | 58 | 74 | 70 | 64.5 | 54.5 | 63 | 56 | 57 | 66 | 65.5 | 66.5 | 56 | 63 | 63 | 73.5 | 59 | 64.5 | 58 | 58.5 | 64.5 | 59.5 | 62.5 | 59 | 53 | 52 | 76 | 52.5 | 67 | 58.5 | 64 | 59 | 62.5 | 66 | 57 | 56.5 | 52 | 62.5 | 61 | 59 | 64 | 62.5 | 61 | 57 | 52 | 49 | 64.5 | 62.5 | 57 | 59.5 | 62.5 | 58 | 61 | 64.5 | 57 | 52 | 57 | 54 | 58 | 61 | 78 | 54.5 | 80.5 | 65 | 53.5 | 57 | 62.5 | 63.5 | 48 | 62.5 | 49 | 53.5 | 47 | 34 | 40 | 51 | 45 | 41 | 43 | 47 | 37.5 | 52 | 29.5 | 50 | 51 | 57 | 43 | 43 | 48 | 54 | 45 | 36 | 42 | 44.5 | 47 | 56 | 52.5 | 39 | 58.5 | 57 | 50 | 37 | 48 | 45 | 51.5 | 46 | 35.5 | 60 | 43 | 50 | 50 | 32 | 55 | 46 | 53.5 | 46 | 43 | 61 | 61 | 53.5 | 26.5 | 51 | 34 | 55.5 | 61 | 53 | 38.5 | 61 | 49 | 46.5 | 48 | 55.5 | 39.5 | 37 | 51 | 54 | 57 | 51 | 54.5 | 43 | 56 | 52 | 52 | 61 | 42.5
2013-08-22 01:00 | 51 | 62.5 | 66 | 57 | 58 | 65 | 55 | 55 | 61 | 54 | 57 | 75 | 70 | 62.5 | 55 | 59 | 54 | 55.5 | 64.5 | 65 | 67.5 | 56 | 61 | 61 | 73.5 | 57 | 62.5 | 58 | 57 | 66 | 58.5 | 62.5 | 57 | 55 | 52 | 76 | 52 | 73 | 56.5 | 63 | 56 | 60.5 | 64.5 | 55.5 | 56 | 51 | 59 | 61 | 55 | 63 | 62.5 | 57 | 55.5 | 51 | 47 | 64.5 | 62.5 | 58 | 56.5 | 62.5 | 58.5 | 61 | 61 | 57 | 49.5 | 52 | 53 | 58 | 61 | 76 | 52.5 | 79 | 63 | 52 | 57 | 61 | 62 | 48 | 61 | 50 | 53.5 | 46 | 41 | 39 | 51 | 44 | 41 | 44 | 49 | 39 | 52 | 29.5 | 50 | 49 | 55.5 | 44.5 | 43.5 | 47 | 54 | 44 | 35 | 43 | 44.5 | 46 | 57 | 52.5 | 39 | 57.5 | 55.5 | 52 | 38 | 48 | 43 | 51 | 46 | 35.5 | 61 | 45 | 50 | 52 | 32 | 55 | 46 | 53.5 | 47 | 43 | 61 | 61 | 52 | 32 | 50 | 35 | 55.5 | 61 | 55 | 38 | 61 | 48.5 | 48 | 48 | 55.5 | 38 | 38 | 51 | 54 | 57 | 53 | 52.5 | 43 | 58 | 48 | 52 | 59 | 42
2013-08-22 02:00 | 50 | 62.5 | 67 | 61 | 57 | 62 | 50 | 54 | 58.5 | 51 | 56 | 68.5 | 64.5 | 61 | 56 | 56 | 53 | 55.5 | 64.5 | 64 | 69.5 | 56 | 58 | 59.5 | 73.5 | 57 | 61 | 58 | 55.5 | 66 | 57 | 61 | 53.5 | 56 | 53.5 | 76 | 51 | 70 | 55 | 64 | 55 | 58 | 62.5 | 53.5 | 56.5 | 49 | 55.5 | 61 | 55 | 63 | 62.5 | 55.5 | 55.5 | 51 | 46 | 62.5 | 62.5 | 58 | 53.5 | 62.5 | 57 | 59 | 61 | 55.5 | 46.5 | 53 | 53 | 57 | 59 | 74 | 50 | 80.5 | 61 | 52 | 57 | 61 | 59 | 47 | 62.5 | 49 | 53.5 | 44 | 45 | 40 | 51 | 43.5 | 40 | 45 | 48.5 | 43 | 52 | 30 | 49 | 50 | 55.5 | 43 | 43 | 46.5 | 53 | 45 | 35 | 44.5 | 44.5 | 44 | 56 | 51.5 | 37.5 | 56 | 57 | 48 | 39 | 48 | 42 | 49 | 47 | 35.5 | 62 | 44 | 49 | 52 | 34 | 55 | 46 | 53.5 | 46 | 42 | 61 | 61 | 52 | 32 | 51 | 34 | 55.5 | 61 | 56 | 37.5 | 61 | 49 | 50 | 48 | 55.5 | 36.5 | 39 | 51 | 54 | 57 | 53 | 50 | 44.5 | 59 | 48 | 50 | 59 | 43
2013-08-22 03:00 | 50 | 62.5 | 66 | 61 | 56 | 61 | 51 | 51 | 56.5 | 45 | 59 | 62 | 66 | 59 | 52.5 | 55 | 50 | 55.5 | 64.5 | 62.5 | 71 | 58 | 57 | 58.5 | 71.5 | 55.5 | 59.5 | 58 | 54 | 64.5 | 57.5 | 61 | 52 | 53 | 53.5 | 74 | 52 | 73 | 53 | 64 | 53 | 56.5 | 59 | 57 | 56.5 | 47 | 59 | 61 | 52 | 63 | 62.5 | 55.5 | 57 | 51 | 43 | 61 | 62.5 | 58 | 51.5 | 62.5 | 54 | 57 | 59 | 55.5 | 44 | 48 | 52 | 58 | 61 | 74 | 48.5 | 79 | 61 | 52 | 57 | 59 | 56 | 46 | 62.5 | 49 | 53.5 | 43 | 46 | 37 | 49 | 42.5 | 36 | 45 | 47 | 43 | 52 | 31.5 | 50 | 48 | 55.5 | 43 | 43 | 45 | 55 | 45 | 34 | 44.5 | 44.5 | 45 | 56 | 51.5 | 37.5 | 57 | 57 | 48 | 40 | 48 | 44 | 50 | 50 | 35.5 | 60 | 45 | 50 | 52 | 35.5 | 54.5 | 44 | 53.5 | 46 | 42 | 61 | 61 | 52 | 32 | 51 | 32 | 55.5 | 61 | 55 | 37 | 61 | 49.5 | 52 | 48 | 55.5 | 35 | 39 | 50 | 54 | 59 | 53 | 48.5 | 46.5 | 59 | 50 | 48 | 57 | 43.5
2013-08-22 04:00 | 49 | 62.5 | 63 | 59 | 53 | 64 | 52 | 52 | 54.5 | 44 | 60 | 61 | 66 | 57 | 49.5 | 58 | 49 | 55.5 | 66 | 60.5 | 72 | 58 | 56 | 56 | 71.5 | 53.5 | 58.5 | 58 | 53 | 61 | 57.5 | 61 | 52 | 54 | 52 | 72 | 53 | 65 | 51.5 | 64 | 55 | 55 | 57 | 52 | 57 | 46 | 59 | 60 | 58 | 63 | 62.5 | 55.5 | 55.5 | 51 | 43 | 61 | 62.5 | 58 | 49.5 | 62.5 | 52.5 | 55.5 | 57 | 55.5 | 41.5 | 50 | 51 | 58 | 61 | 71 | 46 | 75 | 60 | 50 | 57 | 57 | 53 | 46 | 62.5 | 55 | 52 | 44 | 44 | 38 | 50 | 41.5 | 36 | 46 | 46 | 46.5 | 50 | 33 | 50 | 48 | 55.5 | 44.5 | 43 | 45 | 55 | 45 | 32.5 | 44.5 | 44.5 | 45 | 56 | 50.5 | 39 | 57.5 | 55.5 | 46.5 | 41 | 48 | 46 | 50.5 | 48 | 35.5 | 61 | 46 | 49.5 | 52 | 34 | 54 | 43 | 53.5 | 46 | 42 | 61 | 61 | 52 | 32 | 51 | 32 | 55.5 | 61 | 55 | 37 | 61 | 49.5 | 52 | 48 | 55.5 | 33 | 40 | 49 | 54 | 57 | 51 | 46 | 50 | 59 | 48 | 46.5 | 57 | 43
2013-08-22 05:00 | 50 | 62.5 | 62 | 57 | 54 | 68 | 45 | 54 | 53.5 | 46 | 63 | 59 | 64.5 | 55.5 | 46 | 59 | 49 | 55.5 | 62.5 | 59 | 68 | 56 | 56 | 54 | 71.5 | 56 | 57 | 58 | 52 | 61 | 58 | 61 | 52 | 54 | 53.5 | 71 | 54 | 67 | 49.5 | 64 | 55 | 54 | 55.5 | 46.5 | 57 | 46 | 61 | 58 | 53 | 63 | 62.5 | 55.5 | 57 | 51 | 40 | 61 | 62.5 | 57 | 48 | 62.5 | 55.5 | 55.5 | 57 | 57 | 38.5 | 49 | 51 | 57 | 61 | 71 | 44 | 70 | 60 | 50 | 55.5 | 57 | 55.5 | 47 | 62.5 | 54 | 52 | 43 | 40 | 36 | 52 | 41 | 36 | 48 | 46 | 48 | 50 | 34 | 50 | 47 | 55.5 | 46.5 | 43 | 48 | 53 | 45 | 34 | 44.5 | 43 | 43 | 56 | 50 | 39 | 57 | 55.5 | 48 | 41 | 50 | 46 | 50 | 49 | 36 | 61 | 46 | 48 | 52 | 34 | 54 | 43 | 53.5 | 46 | 39 | 61 | 61 | 52 | 32 | 51 | 30 | 55.5 | 59 | 54 | 37.5 | 61 | 51.5 | 52 | 48 | 55.5 | 31.5 | 39 | 49 | 54 | 57 | 51 | 44 | 57 | 59 | 48 | 44.5 | 57 | 43.5
2013-08-22 06:00 | 50 | 62.5 | 63 | 57 | 52 | 67 | 51 | 55 | 53.5 | 52 | 63 | 61 | 66 | 55.5 | 52 | 56 | 50 | 55.5 | 62.5 | 63.5 | 69 | 57 | 53 | 52 | 71.5 | 53.5 | 58.5 | 57 | 51.5 | 59 | 58.5 | 61 | 48 | 56 | 53.5 | 72 | 54.5 | 72 | 48 | 64 | 56 | 54.5 | 55.5 | 46.5 | 57 | 45 | 62.5 | 60 | 54 | 63 | 62.5 | 55.5 | 57 | 52 | 41 | 59 | 62.5 | 58 | 47.5 | 62.5 | 55.5 | 55.5 | 59 | 57 | 43 | 53 | 51 | 58 | 61 | 70 | 45 | 71.5 | 60 | 50 | 57 | 57 | 57.5 | 47 | 61 | 56 | 52 | 44 | 40 | 37 | 52 | 41 | 36 | 49 | 47 | 46.5 | 48 | 32.5 | 50 | 48 | 55.5 | 46.5 | 43 | 48.5 | 54 | 45 | 32 | 44.5 | 44.5 | 44.5 | 55 | 49.5 | 37.5 | 56.5 | 55.5 | 46.5 | 41 | 50 | 48 | 50 | 51 | 34 | 61 | 47 | 49.5 | 52 | 34 | 54.5 | 43 | 55.5 | 45 | 39 | 62 | 61 | 52 | 32 | 51 | 31 | 55.5 | 61 | 55 | 37.5 | 61 | 52.5 | 52 | 52 | 55.5 | 35 | 40 | 49 | 54 | 59 | 50 | 45 | 57 | 60 | 48 | 46.5 | 57 | 45
2013-08-22 07:00 | 54 | 62.5 | 66 | 57 | 54 | 61 | 52 | 57 | 57 | 58 | 62 | 62 | 62.5 | 59 | 58 | 60 | 55 | 55.5 | 66 | 68.5 | 72.5 | 59 | 54 | 52 | 75 | 62.5 | 60.5 | 57 | 56 | 59 | 58.5 | 62.5 | 57 | 57 | 55.5 | 74 | 55 | 73 | 52 | 64 | 59 | 55 | 61 | 52 | 57 | 56 | 62.5 | 63 | 58 | 63 | 62.5 | 57 | 59 | 52 | 49 | 61 | 62.5 | 61 | 50.5 | 62.5 | 58.5 | 59 | 64.5 | 57 | 44.5 | 57 | 51 | 61 | 61 | 69 | 51 | 71.5 | 60 | 55.5 | 61 | 61 | 60 | 51 | 62.5 | 58 | 52 | 44 | 43 | 40 | 53 | 41 | 37 | 51 | 47.5 | 52 | 52 | 32.5 | 51 | 51 | 55.5 | 48 | 43.5 | 45 | 55 | 45 | 32 | 46.5 | 46.5 | 46 | 54 | 51 | 39 | 57.5 | 55.5 | 52 | 41 | 53.5 | 48 | 50.5 | 51 | 37 | 59 | 47 | 51 | 53.5 | 35.5 | 55 | 49 | 53.5 | 45 | 44 | 61 | 61 | 52 | 32 | 52 | 33 | 55.5 | 61 | 55 | 40.5 | 61 | 52 | 52 | 53.5 | 55.5 | 35.5 | 41 | 49 | 54 | 59 | 50 | 51 | 57 | 59 | 52 | 46.5 | 59 | 47
2013-08-22 08:00 | 62 | 64.5 | 68 | 57 | 58 | 59 | 65 | 58 | 62.5 | 63 | 64 | 67 | 61 | 66 | 64 | 64 | 60 | 57 | 66 | 73 | 76 | 62 | 57 | 57 | 75 | 70 | 62 | 58 | 63 | 66 | 59 | 61 | 64.5 | 59 | 57 | 73 | 56 | 73 | 57 | 65 | 64 | 56 | 64.5 | 61 | 59.5 | 61 | 64.5 | 65 | 67 | 64 | 62.5 | 59 | 64.5 | 55 | 58 | 62.5 | 64.5 | 65 | 55.5 | 62.5 | 61.5 | 62.5 | 70 | 61 | 52 | 61 | 52 | 63 | 61 | 68 | 56 | 71.5 | 60 | 59 | 61 | 62.5 | 65.5 | 56 | 62.5 | 58 | 52 | 45 | 41 | 38 | 52 | 44.5 | 40 | 51 | 49 | 55.5 | 52 | 32 | 54 | 52 | 57 | 50 | 44 | 41 | 54 | 47 | 32 | 48 | 46.5 | 46 | 54 | 54 | 44.5 | 57 | 57 | 53.5 | 41 | 53.5 | 51 | 50 | 51 | 37.5 | 57 | 48 | 51 | 53.5 | 37.5 | 55.5 | 50 | 55.5 | 45 | 48 | 62 | 61 | 53.5 | 32 | 53 | 36 | 55.5 | 61 | 56 | 43 | 61 | 52 | 52 | 53.5 | 55.5 | 35.5 | 42 | 50 | 54 | 59 | 50 | 56 | 61 | 60 | 53.5 | 43 | 61 | 49.5
2013-08-22 09:00 | 66 | 64.5 | 69 | 61 | 63 | 56 | 68 | 60 | 68 | 69 | 71 | 74 | 61 | 73.5 | 70.5 | 68 | 66 | 58.5 | 68 | 78 | 80 | 66 | 62 | 62.5 | 82.5 | 73.5 | 65.5 | 58 | 70 | 71.5 | 60.5 | 62.5 | 70 | 59 | 57 | 75 | 60 | 77 | 66.5 | 67 | 66 | 58 | 71.5 | 66 | 62 | 65 | 66 | 67 | 71 | 64 | 62.5 | 61 | 66 | 59 | 63 | 64.5 | 66 | 67 | 61 | 64.5 | 66 | 62.5 | 75 | 64.5 | 59.5 | 65 | 54 | 66 | 62.5 | 67 | 64 | 71.5 | 60 | 61 | 61 | 66 | 70.5 | 57 | 62.5 | 58 | 52 | 44 | 40 | 39 | 52 | 44.5 | 43 | 52 | 50 | 55.5 | 52 | 36 | 52 | 53 | 58.5 | 52 | 46 | 38.5 | 55 | 49 | 34 | 46.5 | 44.5 | 48 | 55 | 56 | 46.5 | 57 | 55.5 | 53.5 | 41 | 53.5 | 52 | 52 | 52 | 38 | 57 | 44 | 54 | 53.5 | 35.5 | 55 | 51 | 55.5 | 44 | 48 | 62 | 62.5 | 53.5 | 32 | 57 | 37 | 55.5 | 59 | 55 | 41.5 | 62.5 | 52 | 53.5 | 55.5 | 53.5 | 40 | 43 | 51 | 54 | 61 | 53 | 56.5 | 61 | 60 | 52 | 39 | 62.5 | 50.5
2013-08-22 10:00 | 67 | 64.5 | 73 | 61 | 68 | 60 | 76 | 62 | 71.5 | 74 | 73 | 80 | 61 | 75 | 76.5 | 72 | 70 | 59 | 70 | 83 | 86 | 68 | 64 | 68 | 84 | 80.5 | 69.5 | 59 | 76 | 75 | 62.5 | 62.5 | 73.5 | 61 | 61 | 75 | 64 | 79 | 77 | 70 | 68 | 60 | 75 | 71.5 | 65 | 69 | 71.5 | 70 | 80 | 65 | 64.5 | 62.5 | 66 | 61 | 67 | 68 | 70 | 69 | 65.5 | 64.5 | 70 | 66 | 80.5 | 66 | 64.5 | 70 | 55 | 69 | 62.5 | 68 | 70 | 77 | 63 | 61 | 62.5 | 70 | 76 | 57 | 62.5 | 51 | 52 | 44 | 38 | 43 | 52 | 44.5 | 42 | 51 | 53 | 57 | 50 | 39 | 53 | 54 | 59 | 52 | 47.5 | 31.5 | 54 | 49 | 35.5 | 46.5 | 44.5 | 48.5 | 54 | 58 | 48 | 57 | 55.5 | 52 | 41 | 55.5 | 53 | 53.5 | 52 | 36 | 53 | 45 | 55.5 | 52 | 35.5 | 54 | 52 | 53.5 | 45 | 43 | 63 | 62.5 | 52 | 30 | 58 | 36 | 55.5 | 57 | 54 | 39.5 | 62.5 | 52.5 | 53.5 | 61 | 52 | 43 | 44 | 51 | 53 | 61 | 53 | 56 | 57 | 60 | 52 | 39 | 62.5 | 50
2013-08-22 11:00 | 69 | 66 | 73 | 61 | 72 | 67 | 80 | 65 | 75 | 77 | 75 | 82.5 | 62.5 | 80.5 | 83 | 75 | 73 | 64.5 | 66 | 88 | 87.5 | 70 | 69 | 74 | 88 | 86 | 73 | 59 | 81 | 77 | 64 | 64.5 | 79 | 63 | 62.5 | 74 | 68 | 84 | 83 | 73 | 68 | 62 | 79 | 75 | 66 | 73 | 75 | 71 | 80 | 65 | 64.5 | 66 | 66 | 62 | 72 | 70 | 68 | 71 | 71 | 64.5 | 72 | 66 | 82.5 | 66 | 70 | 72 | 56 | 69 | 63.5 | 71 | 73 | 79 | 64 | 62.5 | 62.5 | 75 | 78.5 | 59 | 64.5 | 60 | 50 | 41 | 34 | 43 | 50 | 46.5 | 35 | 49 | 54 | 57 | 48 | 43 | 51 | 53 | 57 | 57 | 49 | 30.5 | 53 | 50 | 38 | 44.5 | 43 | 48 | 55 | 56.5 | 48 | 56 | 57 | 46.5 | 41 | 53.5 | 54 | 54 | 52 | 31.5 | 49 | 44 | 56 | 52 | 34 | 54 | 50 | 53.5 | 43 | 42 | 63 | 62.5 | 53.5 | 48 | 57 | 35 | 55.5 | 61 | 54 | 39 | 62.5 | 53.5 | 53.5 | 62.5 | 52 | 35.5 | 44 | 52 | 53 | 61.5 | 53 | 51 | 55.5 | 60 | 53.5 | 43 | 62.5 | 48.5
2013-08-22 12:00 | 72 | 66.5 | 77 | 61 | 76 | 63 | 85 | 65 | 79 | 81 | 76 | 84 | 64.5 | 84 | 85.5 | 77 | 78 | 70 | 70 | 91.5 | 88.5 | 68 | 70 | 79 | 86 | 91.5 | 74 | 64.5 | 84.5 | 80.5 | 66.5 | 68 | 80.5 | 65 | 57 | 77 | 67.5 | 86 | 91 | 75 | 70 | 65.5 | 80.5 | 80.5 | 67 | 75 | 79 | 74 | 80 | 66 | 64.5 | 70 | 68 | 65 | 78 | 73.5 | 67.5 | 74 | 72.5 | 66 | 74 | 66 | 88 | 66 | 72.5 | 77 | 62 | 68 | 64.5 | 73 | 73.5 | 80.5 | 66 | 62.5 | 61 | 79 | 81.5 | 62 | 64.5 | 59 | 46.5 | 40 | 38 | 39 | 52 | 44.5 | 37 | 50 | 54 | 55.5 | 48 | 41 | 52 | 53 | 53.5 | 53.5 | 47 | 29 | 54 | 49 | 39 | 46.5 | 34 | 49.5 | 53.5 | 55 | 50 | 56.5 | 57 | 43 | 41 | 52 | 55 | 54.5 | 52 | 31.5 | 48 | 44 | 57.5 | 52 | 30 | 53.5 | 49 | 55.5 | 44 | 39 | 64 | 62.5 | 53.5 | 48 | 57 | 37 | 53.5 | 61 | 53 | 42 | 62.5 | 52.5 | 55.5 | 62.5 | 55.5 | 34.5 | 45 | 50 | 54 | 62.5 | 53 | 52 | 57 | 61 | 53.5 | 46.5 | 64.5 | 46.5
2013-08-22 13:00 | 70 | 66.5 | 79 | 62.5 | 77 | 58 | 86 | 67 | 82.5 | 84 | 78 | 88 | 70 | 88 | 87.5 | 78 | 81 | 68 | 73.5 | 94.5 | 89 | 69 | 73 | 80.5 | 86 | 91.5 | 74.5 | 67 | 88 | 82.5 | 69.5 | 73.5 | 80.5 | 70 | 61 | 79 | 67.5 | 85 | 92 | 73 | 71 | 69.5 | 82.5 | 86 | 68 | 78 | 80.5 | 76 | 87 | 67 | 64.5 | 71.5 | 71.5 | 66 | 80 | 73.5 | 67.5 | 74 | 70.5 | 66 | 77 | 68 | 88 | 68 | 74 | 79 | 64 | 70 | 64.5 | 74 | 74.5 | 79 | 67 | 64.5 | 62.5 | 80.5 | 84 | 61 | 64.5 | 59 | 44.5 | 36 | 43 | 38 | 49 | 41 | 35 | 52 | 54 | 55.5 | 48 | 39.5 | 51 | 52 | 52 | 53.5 | 46 | 30 | 54 | 50 | 39 | 44.5 | 35.5 | 49.5 | 54 | 54 | 52 | 57 | 59 | 44.5 | 41 | 50 | 56 | 54.5 | 51 | 23 | 51 | 40 | 57.5 | 52 | 30 | 53 | 49 | 53.5 | 43 | 40 | 63 | 62.5 | 53.5 | 48 | 54 | 36 | 55.5 | 61 | 52 | 41.5 | 62.5 | 52 | 53.5 | 62.5 | 53.5 | 33.5 | 43 | 48 | 53 | 62.5 | 53 | 52.5 | 55.5 | 61 | 53.5 | 46.5 | 62.5 | 44
2013-08-22 14:00 | 71 | 66 | 60 | 64.5 | 78 | 64 | 87 | 67 | 86 | 86 | 79 | 90 | 71.5 | 91.5 | 90 | 80 | 84 | 71.5 | 75 | 98 | 88.5 | 69 | 76 | 84 | 88 | 93 | 75 | 66 | 88 | 84 | 72 | 75 | 82.5 | 72 | 62.5 | 82 | 67 | 89 | 91.5 | 73 | 74 | 73 | 84 | 88 | 67 | 80 | 82.5 | 78 | 85 | 67 | 64.5 | 75 | 75 | 67 | 81 | 75 | 66 | 76 | 77 | 66 | 79 | 70 | 89.5 | 71.5 | 75 | 80 | 65 | 69 | 64.5 | 75 | 80.5 | 79 | 67 | 66 | 64.5 | 82.5 | 84 | 61 | 64.5 | 56 | 43 | 37 | 41 | 36 | 50 | 35.5 | 38 | 51 | 56 | 57 | 46.5 | 39 | 51 | 51 | 50 | 53.5 | 45 | 27.5 | 55 | 51 | 39 | 44.5 | 35.5 | 49 | 52 | 53 | 48 | 57 | 59 | 46.5 | 40 | 46.5 | 54 | 54 | 51 | 27.5 | 51 | 41 | 56 | 50 | 28.5 | 53 | 47 | 55.5 | 44 | 40 | 63 | 62.5 | 53.5 | 46.5 | 54 | 36 | 53.5 | 61 | 51 | 42.5 | 64.5 | 51.5 | 53.5 | 62.5 | 53.5 | 32 | 44 | 46 | 54 | 62.5 | 52 | 44.5 | 55.5 | 60 | 53.5 | 46.5 | 61 | 45.5
2013-08-22 15:00 | 72 | 66 | 62 | 64.5 | 80 | 68 | 89 | 66 | 84 | 87 | 81 | 91 | 70 | 91.5 | 89.5 | 80 | 86 | 73.5 | 77 | 98.5 | 87.5 | 69 | 72 | 79 | 89.5 | 93 | 70.5 | 65 | 89 | 86 | 74 | 75 | 79 | 73 | 66 | 79 | 67.5 | 88 | 90.5 | 75 | 76 | 75.5 | 84 | 88 | 66 | 82 | 82.5 | 77 | 74 | 66 | 64.5 | 79 | 75 | 65 | 84 | 75 | 66 | 78 | 71.5 | 66 | 80 | 71.5 | 89.5 | 70 | 76 | 81 | 65 | 68 | 61 | 76 | 78 | 77 | 67 | 70 | 62.5 | 82.5 | 84 | 60 | 64.5 | 59 | 43 | 37 | 42 | 36 | 50 | 35.5 | 38 | 50 | 55 | 53.5 | 46.5 | 38 | 51 | 48 | 50 | 53.5 | 44 | 28.5 | 54 | 50 | 37.5 | 44.5 | 37.5 | 46.5 | 49 | 52 | 46.5 | 55 | 57 | 46.5 | 39 | 44.5 | 54 | 54.5 | 50 | 31.5 | 49 | 41 | 56 | 46.5 | 25 | 53.5 | 46 | 53.5 | 44 | 45 | 63 | 62.5 | 53.5 | 44.5 | 53 | 35 | 53.5 | 61 | 51 | 40 | 62.5 | 52 | 53.5 | 62.5 | 50 | 30.5 | 43 | 47 | 54 | 61 | 53 | 49 | 55.5 | 60 | 53.5 | 44.5 | 61 | 46
2013-08-22 16:00 | 70 | 66 | 65 | 64.5 | 81 | 68 | 90 | 68 | 86 | 87 | 69 | 90 | 70 | 93 | 89.5 | 81 | 86 | 73.5 | 75 | 98.5 | 86.5 | 68 | 58 | 86 | 89.5 | 93 | 65.5 | 65 | 90 | 86 | 76 | 73.5 | 79 | 74 | 64.5 | 75 | 68.5 | 89 | 90.5 | 73 | 65 | 77.5 | 84 | 88 | 65 | 82 | 84 | 77 | 83 | 67 | 64.5 | 80.5 | 77 | 66 | 83 | 75 | 68 | 78 | 69.5 | 61 | 80.5 | 66 | 89.5 | 66 | 75.5 | 80 | 62 | 68 | 59 | 75 | 78 | 77 | 66 | 68 | 62.5 | 84 | 84 | 58 | 64.5 | 57 | 46.5 | 36 | 43 | 37 | 50 | 35.5 | 38 | 55 | 55 | 53.5 | 44.5 | 37.5 | 51 | 45 | 48 | 52 | 44.5 | 29 | 54 | 50 | 35.5 | 44.5 | 37.5 | 43.5 | 50 | 52 | 44.5 | 52 | 57 | 46.5 | 40 | 46.5 | 56 | 54.5 | 47 | 23.5 | 48 | 53 | 54.5 | 46.5 | 25 | 53 | 45 | 55.5 | 43 | 38 | 62 | 62.5 | 53.5 | 44.5 | 53 | 36 | 55.5 | 62.5 | 52 | 41 | 59 | 52 | 53.5 | 61 | 53.5 | 30 | 43 | 45 | 54 | 57 | 51 | 50 | 55.5 | 61 | 53.5 | 46.5 | 59 | 46
2013-08-22 17:00 | 69 | 64.5 | 64 | 66 | 81 | 66 | 89 | 66 | 86 | 87 | 61 | 86 | 66 | 89.5 | 89 | 81 | 86 | 73.5 | 75 | 99 | 85.5 | 68 | 58 | 82.5 | 91.5 | 93 | 61 | 63 | 89 | 84 | 78 | 71.5 | 79 | 72 | 66 | 70 | 69 | 88 | 90.5 | 72 | 69 | 80 | 84 | 91.5 | 63.5 | 82 | 82.5 | 77 | 82 | 66 | 64.5 | 82.5 | 75 | 65 | 82 | 73.5 | 68 | 76 | 69.5 | 61 | 79.5 | 61 | 88 | 64.5 | 75 | 80 | 61 | 68 | 62.5 | 73 | 75.5 | 77 | 66 | 65.5 | 62.5 | 84 | 81.5 | 57 | 62.5 | 57 | 46.5 | 37 | 42 | 35 | 51 | 37.5 | 37 | 59 | 57 | 50 | 53.5 | 38 | 51 | 46 | 48 | 53.5 | 45 | 31 | 53 | 46 | 32 | 44.5 | 38 | 41 | 50 | 52 | 41 | 49 | 53.5 | 46.5 | 39 | 46.5 | 61 | 53 | 46 | 24.5 | 46 | 51 | 52 | 46.5 | 25 | 53 | 44 | 53.5 | 43 | 39 | 62 | 61 | 52 | 44.5 | 53 | 35 | 55.5 | 61 | 52 | 42.5 | 59 | 51.5 | 57 | 61 | 52 | 28.5 | 40 | 44 | 54 | 61 | 51 | 50.5 | 57 | 62 | 54 | 46.5 | 57 | 47
2013-08-22 18:00 | 67 | 64.5 | 63 | 62.5 | 80 | 66 | 89 | 66 | 86 | 87 | 61 | 80 | 64.5 | 84 | 87 | 78 | 84 | 71.5 | 71.5 | 94 | 79.5 | 68 | 59 | 80.5 | 84 | 91.5 | 59.5 | 61 | 87 | 84 | 74 | 66 | 75 | 70 | 64.5 | 68 | 64 | 85 | 90.5 | 69 | 67 | 77 | 82.5 | 89.5 | 62 | 80 | 82.5 | 75 | 80 | 64 | 62.5 | 80.5 | 73.5 | 63 | 79 | 73.5 | 70 | 74 | 71 | 62.5 | 76 | 61 | 84 | 61 | 71 | 77 | 58 | 67 | 61 | 72 | 72.5 | 73.5 | 66 | 62.5 | 61 | 80.5 | 78.5 | 56 | 64.5 | 58 | 48 | 36 | 42 | 38 | 51 | 39 | 37 | 59 | 56 | 53.5 | 55.5 | 37 | 53 | 47 | 48 | 53.5 | 44.5 | 36 | 54 | 47 | 30 | 41 | 39 | 40 | 51 | 52.5 | 41 | 51 | 52 | 46.5 | 40 | 48 | 63 | 53.5 | 46 | 29.5 | 48 | 48 | 49.5 | 46.5 | 35.5 | 52.5 | 42 | 53.5 | 42 | 42 | 62 | 62.5 | 55.5 | 44.5 | 54 | 34 | 55.5 | 61 | 53 | 41.5 | 61 | 50 | 57 | 59 | 48 | 32 | 40 | 47 | 54 | 61 | 51 | 50.5 | 57 | 62 | 53.5 | 48 | 61 | 48.5
2013-08-22 19:00 | 64 | 63.5 | 57 | 61 | 77 | 65 | 87 | 62 | 82.5 | 75 | 59 | 79 | 62.5 | 79 | 85 | 75 | 76 | 68 | 71.5 | 89 | 77.5 | 66 | 59 | 80.5 | 79 | 86 | 58.5 | 59 | 83 | 79 | 69.5 | 64.5 | 71.5 | 61 | 59 | 67 | 59 | 82 | 86.5 | 64 | 66 | 74 | 79 | 84 | 61 | 71 | 75 | 70 | 77 | 65 | 61 | 77 | 71.5 | 60 | 73 | 70 | 66 | 71 | 70.5 | 62.5 | 70.5 | 55.5 | 82.5 | 57 | 70.5 | 71 | 56 | 66 | 61 | 71 | 68 | 71.5 | 65 | 59 | 57 | 73.5 | 76 | 56 | 63.5 | 57 | 48 | 38 | 43 | 37 | 52 | 43 | 42 | 56 | 55 | 53.5 | 55.5 | 37.5 | 53 | 48 | 50 | 53.5 | 45 | 35.5 | 54 | 43 | 35.5 | 39 | 39 | 39.5 | 53 | 55 | 43 | 54 | 50 | 43 | 38 | 46.5 | 63 | 53 | 46 | 32.5 | 48 | 48 | 46 | 52 | 35.5 | 52 | 40 | 55.5 | 41 | 43 | 63 | 61 | 57 | 46.5 | 54 | 34 | 55.5 | 62.5 | 54 | 39.5 | 61 | 50 | 53.5 | 57 | 48 | 32 | 39 | 47 | 55 | 57 | 50 | 50 | 61 | 62 | 53.5 | 46.5 | 62.5 | 49
2013-08-22 20:00 | 63 | 62.5 | 58 | 61 | 74 | 63 | 79 | 57 | 73.5 | 66 | 57 | 82 | 62.5 | 73.5 | 83 | 71 | 70 | 64.5 | 70 | 84 | 70.5 | 65 | 55 | 73.5 | 75 | 73.5 | 57 | 58 | 81 | 62.5 | 65 | 61 | 66 | 58 | 55.5 | 67 | 54 | 81 | 82 | 64 | 63 | 71 | 73.5 | 79 | 61 | 69 | 73.5 | 65 | 73 | 64 | 61 | 71.5 | 66 | 59 | 68 | 66 | 64.5 | 68 | 70.5 | 62.5 | 68.5 | 53.5 | 79 | 55.5 | 68.5 | 69 | 55 | 65 | 57 | 70 | 66 | 68 | 63 | 57 | 55.5 | 71.5 | 73.5 | 56 | 62.5 | 58 | 43 | 39 | 42 | 41 | 52 | 48 | 37 | 55 | 53 | 55.5 | 55.5 | 38 | 53 | 48 | 50 | 48 | 45 | 35 | 54 | 41 | 37.5 | 37.5 | 39 | 38 | 53 | 56 | 52 | 56 | 52 | 43 | 38 | 44.5 | 62 | 51 | 48 | 29.5 | 45 | 45 | 41 | 52 | 35.5 | 51.5 | 42 | 57 | 41 | 43 | 61 | 59 | 55.5 | 48 | 55 | 32 | 48 | 62.5 | 55 | 38.5 | 61 | 49 | 53.5 | 57 | 48 | 32 | 39 | 47 | 54 | 57 | 51 | 46 | 62.5 | 62 | 52 | 46.5 | 62.5 | 49.5
2013-08-22 21:00 | 62 | 61 | 58 | 57 | 72 | 62 | 70 | 50 | 68 | 61 | 57 | 77 | 61.5 | 71.5 | 77.5 | 71 | 67 | 62.5 | 66 | 83 | 67.5 | 62 | 52 | 70 | 73.5 | 66 | 55 | 57 | 77 | 61 | 62 | 59 | 64.5 | 58 | 55.5 | 65 | 52 | 78 | 80 | 62 | 63 | 67.5 | 73.5 | 71.5 | 61 | 60 | 70 | 65 | 69 | 63 | 61 | 71.5 | 61 | 58 | 66 | 64.5 | 62.5 | 66 | 66.5 | 61 | 66.5 | 52 | 77 | 55.5 | 66.5 | 67 | 54 | 63 | 57 | 69 | 64 | 66 | 62 | 57 | 57 | 66 | 71.5 | 57 | 59 | 57 | 46.5 | 37 | 42 | 43 | 47 | 48 | 39 | 55.5 | 54 | 54.5 | 53.5 | 41 | 53 | 53 | 50 | 50 | 45 | 36 | 54 | 42 | 35.5 | 37.5 | 39 | 39 | 53 | 56 | 46.5 | 55 | 52 | 48 | 37.5 | 46.5 | 63 | 48.5 | 50 | 29.5 | 45 | 45 | 43 | 52 | 35.5 | 51 | 43 | 55.5 | 45 | 48 | 60 | 57 | 57 | 48 | 55 | 34 | 48 | 61 | 55 | 36.5 | 57 | 50 | 52 | 57 | 48 | 32 | 41 | 48 | 54 | 55.5 | 51 | 46 | 61 | 60 | 52 | 43 | 61 | 48.5
2013-08-22 22:00 | 61 | 61 | 58 | 57 | 70 | 61 | 70 | 48 | 64.5 | 59 | 57 | 74.5 | 61 | 70 | 72.5 | 69 | 64 | 59 | 64.5 | 81.5 | 64.5 | 59 | 52 | 64.5 | 71.5 | 66 | 53 | 57 | 74 | 61 | 59 | 59 | 59 | 54.5 | 50 | 65 | 50 | 75 | 79 | 61 | 61 | 64.5 | 68 | 68 | 61 | 57 | 62.5 | 65 | 68 | 63 | 61 | 68 | 59 | 55 | 60 | 64.5 | 62.5 | 63 | 68 | 59 | 68 | 52 | 75 | 57 | 64.5 | 63 | 52 | 61 | 57 | 68 | 62 | 62.5 | 61 | 57 | 55.5 | 66 | 69 | 56 | 59 | 58 | 46.5 | 36 | 41 | 40 | 46 | 44.5 | 38 | 56 | 54 | 53.5 | 53.5 | 44 | 54 | 52 | 50 | 52 | 45.5 | 36 | 53 | 40 | 32 | 35.5 | 39 | 39 | 54 | 55 | 43 | 54 | 52 | 52 | 38 | 44.5 | 63 | 46 | 47 | 29 | 47 | 45 | 44 | 50 | 37.5 | 50 | 44 | 59 | 45 | 47 | 59 | 57 | 55.5 | 50 | 53 | 33 | 48 | 59 | 55 | 34 | 57 | 50.5 | 50 | 57 | 48 | 32 | 42 | 49 | 54 | 55.5 | 52 | 46 | 59 | 58 | 52 | 43 | 61 | 47
2013-08-22 23:00 | 58 | 59 | 58 | 55.5 | 69 | 60 | 60 | 46 | 59 | 56 | 57 | 73 | 59 | 66 | 67 | 67 | 63 | 59 | 62.5 | 80 | 61.5 | 59 | 53 | 65 | 71.5 | 65 | 51 | 57 | 72 | 61 | 56 | 57 | 55.5 | 54.5 | 48 | 64 | 48 | 74 | 77.5 | 60 | 61 | 61 | 66 | 66 | 60.5 | 56 | 64.5 | 59 | 66 | 61 | 57 | 64.5 | 59 | 53 | 58 | 62.5 | 62.5 | 62 | 64 | 57 | 66.5 | 50 | 73.5 | 57 | 62.5 | 64 | 52 | 62 | 55.5 | 66 | 60 | 62.5 | 62 | 55.5 | 53.5 | 66 | 66.5 | 54 | 57 | 57 | 46.5 | 36 | 40 | 41 | 42 | 44.5 | 38 | 54 | 54 | 53.5 | 53.5 | 48 | 53 | 55 | 50 | 53.5 | 46 | 35.5 | 53 | 40 | 36.5 | 39 | 40 | 38 | 54 | 56 | 41 | 52 | 52 | 46.5 | 39.5 | 44.5 | 63 | 42 | 46 | 28.5 | 47 | 45 | 43 | 48 | 35.5 | 50.5 | 46 | 59 | 41 | 44 | 57 | 55.5 | 55.5 | 50 | 51 | 32 | 48 | 61 | 55 | 35.5 | 53.5 | 50.5 | 50 | 55.5 | 50 | 31.5 | 42 | 49 | 54 | 53.5 | 50 | 46.5 | 61 | 57 | 52 | 41 | 61 | 47.5
2013-08-23 | 56 | 59 | 58 | 55.5 | 68 | 53 | 62 | 44 | 56.5 | 54 | 56 | 68 | 59 | 64.5 | 67 | 65 | 59 | 59 | 61 | 79.5 | 60.5 | 60 | 52 | 63.5 | 71.5 | 64.5 | 50 | 57 | 69.5 | 61 | 54.5 | 55.5 | 53.5 | 50 | 52 | 64 | 48.5 | 73 | 75.5 | 58 | 58 | 59.5 | 64.5 | 64.5 | 59.5 | 52 | 61 | 61 | 62 | 60 | 57 | 61 | 57 | 55 | 57 | 62.5 | 62.5 | 60 | 59.5 | 57 | 64.5 | 48 | 73.5 | 55.5 | 60.5 | 61 | 52 | 61 | 55.5 | 66 | 58 | 64.5 | 60 | 53.5 | 53.5 | 62.5 | 63.5 | 53 | 57 | 57 | 48 | 36 | 43 | 41 | 43 | 44 | 36 | 55 | 53 | 53.5 | 53.5 | 48 | 53 | 54 | 50 | 53.5 | 46.5 | 35 | 54 | 39 | 36 | 41 | 41 | 39.5 | 54 | 56.5 | 39 | 52 | 50 | 50 | 39 | 46.5 | 64 | 41.5 | 48 | 28 | 47 | 43 | 43.5 | 48 | 37.5 | 50 | 46 | 59 | 43 | 46 | 55 | 53.5 | 55.5 | 50 | 54 | 32 | 46.5 | 59 | 54 | 36.5 | 53.5 | 49 | 48 | 55.5 | 50 | 31.5 | 42 | 49 | 54 | 53.5 | 46 | 47 | 61 | 57 | 50 | 43 | 61 | 47.5
2013-08-23 01:00 | 53 | 59 | 57 | 55.5 | 64 | 51 | 64 | 45 | 55 | 56 | 56 | 68 | 61 | 62.5 | 67 | 62 | 59 | 57 | 59 | 79 | 59.5 | 61 | 52 | 61.5 | 70 | 57 | 49 | 57 | 68.5 | 64.5 | 53 | 53.5 | 52 | 47 | 52 | 63 | 48.5 | 72 | 74 | 59 | 57 | 57.5 | 64.5 | 59 | 59 | 51 | 61 | 59 | 60 | 59 | 55.5 | 61 | 57 | 55 | 53 | 62.5 | 61 | 59 | 55.5 | 55.5 | 58.5 | 48 | 70 | 55.5 | 58.5 | 60 | 51 | 61 | 55.5 | 64 | 56 | 64.5 | 60 | 53.5 | 53.5 | 62.5 | 61 | 51 | 59 | 56 | 46.5 | 36 | 39 | 40 | 45 | 44.5 | 34 | 54 | 53 | 53.5 | 53.5 | 48.5 | 51 | 54 | 52 | 55.5 | 47 | 35 | 55 | 39 | 36 | 41 | 41 | 39.5 | 55 | 57 | 39 | 51.5 | 48 | 48 | 37.5 | 46.5 | 63 | 40.5 | 48 | 28 | 46 | 46 | 43 | 48 | 37.5 | 50 | 45 | 57 | 42 | 46 | 56 | 52 | 55.5 | 50 | 54 | 30 | 44.5 | 59 | 54 | 37.5 | 53.5 | 49 | 48 | 55.5 | 50 | 31.5 | 44 | 48 | 55 | 53.5 | 46 | 47 | 61 | 57 | 50 | 43 | 61 | 47
2013-08-23 02:00 | 58 | 58 | 55 | 53.5 | 62 | 49 | 58 | 45 | 53 | 55 | 56 | 68 | 61 | 62.5 | 67 | 62 | 57 | 55.5 | 59 | 78 | 59.5 | 60 | 52 | 60.5 | 68 | 57 | 48 | 58 | 67 | 62.5 | 52 | 52 | 50 | 45.5 | 46.5 | 63 | 49 | 71 | 72.5 | 56 | 58 | 56 | 62.5 | 59 | 58 | 50 | 62.5 | 55 | 56 | 59 | 52 | 57 | 57 | 55 | 50 | 61 | 61 | 58 | 52 | 55.5 | 63 | 48 | 66 | 53.5 | 56.5 | 60 | 50 | 60 | 55.5 | 62 | 54 | 62.5 | 59 | 52 | 52 | 62.5 | 58 | 54 | 58 | 54 | 46.5 | 36 | 38 | 42 | 44 | 45 | 33 | 53 | 53 | 53.5 | 52 | 49 | 53 | 52 | 52 | 53.5 | 47 | 35.5 | 55 | 39 | 36.5 | 44.5 | 41 | 38 | 55 | 57 | 39 | 50 | 48 | 48 | 37 | 43 | 63 | 38 | 49 | 27.5 | 51 | 44 | 41 | 46.5 | 39 | 51 | 46 | 57 | 41 | 45 | 55 | 52 | 53.5 | 50 | 53 | 30 | 52 | 58 | 54 | 38.5 | 53.5 | 48 | 48 | 57 | 50 | 31.5 | 44 | 45 | 56 | 53.5 | 45 | 47 | 55.5 | 57 | 48 | 43 | 61 | 47
2013-08-23 03:00 | 59 | 57 | 53 | 52 | 58 | 48 | 58 | 45 | 52 | 54 | 54 | 67.5 | 61 | 62.5 | 65 | 60 | 53 | 55.5 | 61 | 76.5 | 59 | 61 | 52 | 59.5 | 68 | 59 | 48.5 | 58 | 65.5 | 64.5 | 51.5 | 48 | 48 | 47.5 | 44.5 | 63 | 47.5 | 70 | 71 | 57 | 56 | 55 | 61 | 57 | 57 | 49 | 61 | 55 | 52 | 59 | 55.5 | 57 | 57 | 55 | 49 | 61 | 61 | 58 | 48 | 55.5 | 61.5 | 48 | 68 | 53.5 | 54.5 | 60 | 47 | 60 | 55.5 | 62 | 52 | 62.5 | 59 | 50 | 50 | 59 | 55 | 57 | 57 | 53 | 48 | 39 | 39 | 39 | 44 | 45.5 | 35 | 52 | 53 | 53.5 | 52 | 49.5 | 52 | 51 | 53.5 | 53.5 | 48 | 35.5 | 56 | 38 | 36.5 | 44.5 | 41 | 39 | 55 | 57.5 | 37.5 | 50.5 | 46.5 | 48 | 39 | 41 | 63 | 38.5 | 47 | 27 | 50 | 43 | 41.5 | 46.5 | 39 | 51.5 | 45 | 57 | 42 | 44 | 57 | 53.5 | 53.5 | 48 | 53 | 30 | 52 | 57 | 54 | 39 | 55.5 | 49.5 | 48 | 57 | 50 | 31 | 44 | 42 | 56 | 53.5 | 45 | 47.5 | 53.5 | 57 | 48 | 43 | 57 | 46
2013-08-23 04:00 | 57 | 57 | 55 | 52 | 54 | 48 | 56 | 48 | 50.5 | 52 | 51 | 67 | 61 | 61 | 63 | 60 | 53 | 55.5 | 59 | 74.5 | 60 | 61 | 53 | 57.5 | 62.5 | 53.5 | 48.5 | 58 | 64.5 | 57 | 51.5 | 50 | 48 | 45 | 43 | 63 | 45.5 | 69 | 69.5 | 56 | 55 | 54 | 62.5 | 57 | 56 | 48 | 57 | 53 | 56 | 58 | 53.5 | 55.5 | 53.5 | 55 | 46 | 59 | 61 | 57 | 48 | 55.5 | 58 | 48 | 66 | 53.5 | 52.5 | 59 | 46 | 60 | 55.5 | 61 | 50 | 61 | 58 | 52 | 46.5 | 57 | 52 | 55 | 55.5 | 54 | 48 | 41 | 39 | 39 | 47 | 46 | 35 | 50 | 53 | 52 | 52 | 50 | 53 | 51 | 52 | 53.5 | 48 | 37.5 | 56 | 38 | 36 | 44.5 | 39 | 39.5 | 55 | 57.5 | 35.5 | 50 | 48 | 48 | 39.5 | 39 | 62 | 38.5 | 46 | 27 | 51 | 44 | 41 | 46.5 | 39 | 52 | 45 | 57 | 41 | 45 | 57 | 53.5 | 52 | 48 | 53 | 29 | 50 | 57 | 53 | 39 | 55.5 | 50 | 48 | 57 | 50 | 31 | 44 | 42 | 57 | 52 | 45 | 47.5 | 52 | 57 | 48 | 41 | 55.5 | 45
2013-08-23 05:00 | 58 | 57 | 50 | 52 | 55 | 49 | 53 | 48 | 50 | 53 | 50 | 65 | 59 | 59 | 61 | 59 | 52 | 53.5 | 57 | 73 | 57.5 | 60 | 53 | 55 | 61 | 50 | 49 | 58 | 64 | 57 | 51 | 52 | 44.5 | 42 | 41 | 63 | 44 | 66 | 68 | 56 | 55 | 53 | 66 | 61 | 56.5 | 47 | 55.5 | 53 | 54 | 59 | 55.5 | 55.5 | 53.5 | 54 | 45 | 57 | 58.5 | 56 | 48 | 57 | 59 | 48 | 66 | 53.5 | 50.5 | 61 | 46 | 61 | 55.5 | 60 | 48 | 61 | 58 | 52 | 48 | 55.5 | 53.5 | 55 | 55.5 | 49 | 48 | 39 | 40 | 39 | 47 | 46.5 | 32 | 48 | 52 | 52 | 52 | 50 | 53 | 49 | 52 | 53.5 | 49 | 38 | 56 | 37 | 39 | 43 | 40 | 38 | 55 | 58 | 35.5 | 49 | 48 | 44.5 | 36 | 39 | 63 | 38 | 48 | 26.5 | 51 | 44 | 39 | 53.5 | 39 | 52 | 45 | 55.5 | 41 | 46 | 56 | 55.5 | 52 | 48 | 52 | 29 | 50 | 56.5 | 53 | 39.5 | 55.5 | 50.5 | 48 | 57 | 50 | 31 | 44 | 42 | 55 | 52 | 44 | 48 | 52 | 56 | 48 | 41 | 55.5 | 44.5
2013-08-23 06:00 | 58 | 55.5 | 50 | 52 | 53 | 50 | 51 | 53 | 48 | 54 | 51 | 64 | 59 | 57 | 60.5 | 61 | 54 | 53.5 | 59 | 74.5 | 60.5 | 61 | 54 | 53.5 | 66 | 52 | 50.5 | 58 | 64 | 64.5 | 54.5 | 53.5 | 48 | 44.5 | 44.5 | 63 | 45.5 | 66 | 58.5 | 56 | 56 | 54 | 66 | 59 | 57 | 47 | 57 | 53 | 48 | 59 | 57 | 55.5 | 57 | 53 | 47 | 57 | 56.5 | 56 | 48 | 57 | 57.5 | 48 | 66 | 53.5 | 55.5 | 60 | 46 | 61 | 55.5 | 60 | 48 | 62.5 | 57 | 52 | 52 | 55.5 | 55.5 | 56 | 55 | 50 | 48 | 42 | 40 | 38 | 52 | 41 | 34 | 48 | 51 | 52 | 52 | 49 | 52 | 51 | 53.5 | 53.5 | 49 | 41.5 | 56 | 37 | 30 | 44.5 | 39 | 39 | 55 | 58 | 30 | 49 | 50 | 46.5 | 39.5 | 41 | 63 | 38 | 45 | 29 | 50 | 44 | 40 | 53.5 | 39 | 52 | 44 | 55.5 | 42 | 43 | 55 | 55.5 | 52 | 50 | 52 | 30 | 50 | 56.5 | 53 | 39.5 | 55.5 | 50.5 | 48 | 59 | 50 | 36 | 46 | 43 | 53 | 52 | 44 | 48 | 52 | 56 | 48 | 43 | 55.5 | 44
2013-08-23 07:00 | 58 | 57 | 53 | 55.5 | 54 | 55 | 60 | 53 | 53.5 | 60 | 51 | 68 | 59 | 61 | 60.5 | 66 | 58 | 59 | 61 | 76.5 | 66.5 | 62 | 56 | 52 | 68 | 59 | 52.5 | 59 | 65.5 | 68 | 57.5 | 53.5 | 53.5 | 53.5 | 52 | 65 | 47 | 68 | 57 | 57 | 56 | 54.5 | 66 | 59 | 58 | 55 | 62.5 | 56 | 58 | 59 | 57 | 57 | 59 | 53 | 54 | 61 | 57 | 59 | 51.5 | 57 | 62 | 48 | 70 | 55.5 | 57 | 63 | 47 | 63 | 57 | 62 | 51 | 62.5 | 58 | 57 | 57 | 62.5 | 57 | 56 | 55.5 | 53 | 50 | 41 | 40 | 41 | 52 | 43 | 41 | 48 | 54 | 48 | 52 | 49 | 52 | 54 | 55.5 | 55.5 | 49.5 | 45.5 | 55 | 38 | 32 | 43 | 43 | 40 | 54 | 58.5 | 26.5 | 50.5 | 50 | 50 | 44 | 46.5 | 63 | 39 | 46 | 37.5 | 50 | 45 | 41.5 | 53.5 | 37.5 | 52 | 49 | 57 | 41 | 47 | 55 | 55.5 | 53.5 | 50 | 52 | 32 | 50 | 57 | 55 | 42.5 | 55.5 | 52 | 48 | 61 | 50 | 35.5 | 47 | 44 | 51 | 52 | 44 | 51 | 53.5 | 56 | 53.5 | 43 | 57 | 45
2013-08-23 08:00 | 58 | 59 | 57 | 57 | 58 | 57 | 68 | 56 | 59 | 66 | 57 | 70 | 61 | 66 | 60 | 69 | 64 | 64.5 | 62.5 | 78 | 73 | 65 | 60 | 59 | 71.5 | 68 | 54 | 60 | 69 | 71.5 | 61 | 57 | 61 | 61 | 61 | 68 | 48 | 72 | 63 | 60 | 61 | 55 | 64.5 | 70 | 58.5 | 63 | 66 | 62 | 64 | 60 | 59 | 62.5 | 62.5 | 54 | 62 | 61 | 61 | 63 | 57 | 59 | 66 | 48 | 71.5 | 57 | 63 | 68 | 48 | 66 | 55.5 | 65 | 55 | 64.5 | 63 | 61 | 59 | 70 | 63.5 | 56 | 55.5 | 55.5 | 48 | 41 | 40 | 42 | 53 | 41 | 36 | 50 | 54 | 48 | 53.5 | 49 | 52 | 55 | 52 | 52 | 50 | 46 | 51 | 39 | 32 | 41 | 43 | 40 | 55 | 59 | 28.5 | 51 | 52 | 52 | 45.5 | 48 | 63 | 39 | 45 | 38 | 49 | 44 | 41 | 55.5 | 37.5 | 53 | 50 | 57 | 43 | 46 | 54 | 55.5 | 53.5 | 50 | 53 | 33 | 50 | 56.5 | 56 | 44.5 | 55.5 | 53 | 48 | 61 | 50 | 36.5 | 47 | 44 | 52 | 53.5 | 43 | 55 | 52 | 54 | 53.5 | 44.5 | 57 | 45.5
2013-08-23 09:00 | 60 | 61 | 61 | 59 | 64 | 58 | 78 | 59 | 68 | 68 | 61 | 77 | 61 | 70 | 62 | 74 | 69 | 68 | 61 | 81 | 76 | 65 | 62 | 61 | 73.5 | 75 | 58.5 | 61 | 78 | 77 | 65.5 | 61 | 66 | 66 | 62.5 | 69 | 54.5 | 75 | 69 | 62 | 67 | 61 | 64.5 | 73.5 | 59.5 | 68 | 71.5 | 67 | 69 | 62 | 61 | 68 | 66 | 56 | 68 | 62.5 | 64.5 | 65 | 63.5 | 59 | 70 | 48 | 79 | 57 | 68.5 | 71 | 52 | 66 | 57 | 69 | 59.5 | 66 | 65 | 62.5 | 61 | 73.5 | 70.5 | 57 | 55.5 | 57 | 52 | 40 | 43 | 39 | 52 | 39 | 38 | 45 | 56 | 50 | 53.5 | 49.5 | 50 | 55 | 52 | 55.5 | 51 | 46 | 51 | 40 | 34 | 39 | 43 | 39.5 | 55 | 59 | 32 | 51 | 53.5 | 53.5 | 48 | 46.5 | 62 | 39 | 45 | 36.5 | 50 | 41 | 42.5 | 57 | 39 | 54 | 52 | 55.5 | 45 | 45 | 54 | 53.5 | 53.5 | 50 | 54 | 33 | 50 | 55.5 | 55 | 43 | 53.5 | 52.5 | 48 | 62.5 | 52 | 36.5 | 47 | 44 | 52 | 53.5 | 45 | 57.5 | 52 | 52 | 53.5 | 48 | 57 | 45
2013-08-23 10:00 | 62 | 62.5 | 65 | 61 | 67 | 65 | 82 | 61 | 73.5 | 79 | 64 | 82 | 64.5 | 75 | 64 | 77 | 73 | 73.5 | 59 | 84 | 82.5 | 67 | 64 | 68 | 75 | 82.5 | 62.5 | 64 | 80.5 | 77 | 70.5 | 64.5 | 70 | 72 | 66 | 71 | 61.5 | 77 | 73.5 | 66 | 70 | 67 | 62.5 | 82.5 | 60 | 72 | 73.5 | 72 | 78 | 65 | 62.5 | 70 | 66 | 58 | 72 | 64.5 | 64.5 | 69 | 69.5 | 62.5 | 72.5 | 52 | 82.5 | 57 | 71.5 | 75 | 54 | 67 | 57 | 72 | 64 | 70 | 66 | 64.5 | 62.5 | 75 | 77 | 58 | 55.5 | 58 | 46.5 | 41 | 43 | 44 | 52 | 32 | 44 | 46 | 55.5 | 48 | 53.5 | 49.5 | 50 | 56 | 52 | 55.5 | 51.5 | 48 | 52 | 40 | 34 | 37.5 | 39 | 38 | 53 | 58.5 | 32 | 50 | 53.5 | 44.5 | 46 | 43 | 61 | 39 | 43 | 35.5 | 48 | 42 | 42.5 | 59 | 39 | 54 | 52 | 57 | 46 | 45 | 54 | 55.5 | 55.5 | 52 | 54 | 33 | 50 | 55.5 | 55 | 41.5 | 55.5 | 53.5 | 52 | 62.5 | 52 | 35.5 | 47 | 44 | 52 | 55.5 | 46 | 60 | 52 | 50 | 53.5 | 48 | 57 | 43
2013-08-23 11:00 | 65 | 64.5 | 70 | 62.5 | 75 | 70 | 82 | 62 | 75 | 87 | 67 | 87 | 66 | 79 | 66 | 79 | 77 | 75 | 59 | 87 | 84 | 69 | 66 | 72.5 | 77 | 87 | 67 | 65 | 82 | 79 | 75 | 66 | 73.5 | 77.5 | 70 | 75 | 68 | 80 | 80.5 | 67 | 72 | 73 | 62.5 | 89.5 | 63 | 75 | 75 | 75 | 79 | 66 | 64.5 | 73.5 | 66 | 61 | 76 | 66 | 70 | 71 | 75 | 62.5 | 76.5 | 55.5 | 86 | 61 | 75.5 | 74 | 57 | 71 | 59 | 74 | 66 | 71.5 | 70 | 62.5 | 62.5 | 79 | 79.5 | 59 | 55.5 | 58 | 48 | 38 | 38 | 43 | 51 | 32 | 43 | 46 | 56 | 46.5 | 53.5 | 50 | 50 | 57 | 48 | 55.5 | 52 | 45.5 | 51 | 40 | 31.5 | 35.5 | 37 | 35 | 53 | 57.5 | 34 | 49 | 48 | 44.5 | 47 | 43 | 58 | 38 | 41 | 35.5 | 51 | 44 | 41 | 59 | 35.5 | 54 | 53 | 55.5 | 47 | 47 | 53 | 55.5 | 57 | 52 | 53 | 34 | 50 | 50 | 54 | 41 | 55.5 | 54.5 | 50 | 62.5 | 52 | 41.5 | 48 | 42 | 51 | 55.5 | 47 | 57.5 | 52 | 50 | 53.5 | 48 | 61 | 44.5
2013-08-23 12:00 | 64 | 65.5 | 72 | 64.5 | 83 | 73 | 89 | 64 | 77 | 88 | 69 | 87 | 70 | 82.5 | 67.5 | 81 | 80 | 79 | 62.5 | 88.5 | 86 | 71 | 70 | 75 | 80.5 | 91.5 | 68.5 | 64 | 83 | 80.5 | 78.5 | 68 | 75 | 83.5 | 71.5 | 77 | 70.5 | 82 | 82 | 66 | 72 | 77.5 | 64.5 | 95 | 65.5 | 79 | 80.5 | 77 | 83 | 67 | 64.5 | 77 | 63.5 | 60 | 80 | 66 | 70 | 74 | 79.5 | 64.5 | 78.5 | 57 | 93 | 64.5 | 74 | 79 | 53 | 74 | 59 | 77 | 68 | 75 | 73 | 66 | 62.5 | 82.5 | 81.5 | 57 | 55.5 | 56 | 46.5 | 43 | 37 | 36 | 51 | 35.5 | 42 | 45 | 57 | 44.5 | 53.5 | 49.5 | 51 | 56 | 50 | 53.5 | 51 | 44 | 50 | 39 | 28.5 | 34 | 39 | 36.5 | 53 | 56.5 | 35.5 | 47.5 | 48 | 46.5 | 46.5 | 43 | 58 | 37.5 | 40 | 36 | 48 | 42 | 41 | 59 | 32 | 53.5 | 54 | 55.5 | 48 | 40 | 54 | 55.5 | 55.5 | 52.5 | 54 | 36 | 50 | 48 | 52 | 40 | 55.5 | 55 | 50 | 53.5 | 50 | 25.5 | 48 | 42 | 48 | 55.5 | 46 | 55.5 | 53.5 | 46 | 53.5 | 50 | 61 | 45.5
2013-08-23 13:00 | 62 | 66 | 76 | 64.5 | 81 | 76 | 91 | 68 | 79 | 88 | 70 | 89 | 71.5 | 86 | 68.5 | 83 | 76 | 79 | 68 | 90 | 85.5 | 73 | 71 | 75 | 80.5 | 93 | 70.5 | 64 | 83 | 82.5 | 81.5 | 71.5 | 80.5 | 86.5 | 73.5 | 78 | 72.5 | 84 | 83 | 69 | 73 | 81.5 | 66 | 97 | 68 | 82 | 84 | 78 | 87 | 66 | 62.5 | 80 | 61 | 60 | 83 | 68 | 73.5 | 76 | 84 | 64.5 | 81 | 61 | 91.5 | 66 | 77 | 81 | 53 | 75 | 61 | 79 | 70 | 75 | 72 | 70 | 64.5 | 84 | 84 | 56 | 55.5 | 55 | 44.5 | 40 | 34 | 33 | 49 | 34 | 42 | 44 | 54 | 43 | 55.5 | 49.5 | 51 | 57 | 48 | 52 | 50 | 43.5 | 49 | 39 | 30 | 34 | 43 | 37 | 56 | 56 | 37.5 | 45.5 | 52 | 46.5 | 47 | 41 | 56 | 36.5 | 40 | 35.5 | 46 | 43 | 40 | 59 | 34 | 53 | 54 | 55.5 | 48 | 38 | 56 | 59 | 55.5 | 53.5 | 54 | 37 | 50 | 48 | 53 | 39 | 55.5 | 56 | 52 | 52 | 48 | 28 | 48 | 42 | 48 | 55.5 | 46 | 53 | 53.5 | 48 | 55.5 | 46.5 | 57 | 46
2013-08-23 14:00 | 62 | 64.5 | 77 | 66 | 81 | 77 | 91 | 71 | 79 | 80 | 72 | 93 | 75 | 88 | 70 | 86 | 72 | 80.5 | 64.5 | 91 | 86 | 75 | 72 | 77.5 | 84 | 93 | 72 | 65 | 82 | 82.5 | 85 | 66 | 80.5 | 88 | 75 | 79 | 75 | 85 | 84 | 70 | 74 | 86 | 68 | 95 | 67.5 | 84 | 84 | 80 | 89 | 64 | 62.5 | 82.5 | 62 | 64 | 86 | 68 | 73.5 | 78 | 84 | 62.5 | 83 | 61 | 95 | 66 | 77 | 82 | 54 | 77 | 59 | 81 | 71 | 77 | 72 | 73.5 | 62.5 | 86 | 84.5 | 56 | 61 | 56 | 44.5 | 42 | 38 | 30 | 47 | 34 | 46 | 41 | 51 | 39 | 57 | 50 | 48 | 55 | 46.5 | 52 | 50 | 43 | 47 | 39 | 25 | 35.5 | 41 | 37 | 56 | 55 | 41 | 43 | 52 | 43 | 44 | 39 | 57 | 35 | 40 | 35 | 45 | 42 | 37 | 57 | 34 | 53 | 53 | 53.5 | 47 | 35 | 58 | 59 | 55.5 | 52 | 55 | 39 | 50 | 48 | 51 | 37.5 | 55.5 | 55 | 50 | 53.5 | 48 | 29 | 49 | 43 | 48 | 55.5 | 45 | 52.5 | 53.5 | 48 | 57 | 46.5 | 61 | 47.5
2013-08-23 15:00 | 60 | 64.5 | 78 | 68 | 81 | 76 | 91 | 72 | 80.5 | 83 | 73 | 93 | 75 | 84 | 69.5 | 86 | 70 | 82.5 | 64.5 | 90.5 | 84.5 | 75 | 70 | 79 | 82.5 | 97 | 73.5 | 64 | 78 | 80.5 | 82 | 71.5 | 82.5 | 90 | 75 | 79 | 72 | 86 | 83.5 | 69 | 74 | 85.5 | 70 | 89.5 | 67.5 | 86 | 88 | 81 | 90 | 66 | 66 | 82.5 | 62.5 | 64 | 85 | 71.5 | 73.5 | 78 | 84 | 62.5 | 84 | 61 | 95 | 68 | 77.5 | 82 | 56 | 74 | 61 | 82 | 71 | 79 | 72 | 71.5 | 62.5 | 82.5 | 85.5 | 56 | 57 | 54 | 39 | 40 | 40 | 29 | 47 | 37.5 | 43 | 40 | 49 | 37.5 | 55.5 | 49 | 48 | 55 | 48 | 50 | 49.5 | 42 | 48 | 38 | 19.5 | 37.5 | 39 | 37 | 56 | 63 | 43 | 46 | 53.5 | 43 | 41.5 | 39 | 55 | 38.5 | 39 | 34.5 | 45 | 40 | 38.5 | 55.5 | 41 | 53.5 | 53 | 55.5 | 48 | 30 | 58 | 57 | 55.5 | 50 | 53 | 38 | 50 | 48 | 53 | 37 | 57 | 55.5 | 52 | 53.5 | 48 | 30 | 48 | 44 | 47 | 57 | 45 | 53 | 52 | 47 | 57 | 44.5 | 68 | 48.5
2013-08-23 16:00 | 60 | 66 | 77 | 66 | 81 | 79 | 89 | 72 | 79 | 79 | 74 | 94 | 73.5 | 82.5 | 69.5 | 86 | 66 | 82.5 | 64.5 | 90.5 | 83.5 | 76 | 73 | 79 | 82.5 | 98.5 | 75.5 | 63 | 75 | 80.5 | 79.5 | 70 | 79 | 87.5 | 77 | 80 | 69 | 84 | 83.5 | 69 | 73 | 84.5 | 73.5 | 88 | 67 | 86 | 88 | 77 | 89 | 67 | 70 | 82.5 | 62.5 | 61 | 84 | 71.5 | 73.5 | 78 | 82.5 | 62.5 | 83.5 | 59 | 93 | 66 | 76.5 | 81 | 55 | 76 | 57 | 83 | 74 | 79 | 67 | 70 | 64.5 | 88 | 86 | 56 | 57 | 54 | 41 | 45 | 35 | 31 | 46 | 39 | 50 | 45 | 47 | 37.5 | 55.5 | 49 | 51 | 54 | 46.5 | 48 | 49.5 | 41 | 49 | 39 | 26.5 | 39 | 39 | 37 | 55 | 60 | 44.5 | 48.5 | 52 | 43 | 38.5 | 37.5 | 54 | 40.5 | 38 | 35 | 47 | 44 | 39 | 55.5 | 43 | 53 | 54 | 55.5 | 46 | 32 | 54 | 53.5 | 55.5 | 48 | 54 | 37 | 48 | 50 | 52 | 37.5 | 55.5 | 56 | 50 | 46.5 | 48 | 32.5 | 46 | 43 | 47 | 53.5 | 44 | 53 | 52 | 53 | 55.5 | 44.5 | 57 | 49
2013-08-23 17:00 | 60 | 68 | 77 | 64.5 | 83 | 81 | 87 | 72 | 79 | 83 | 73 | 92 | 75 | 75 | 69 | 84 | 64 | 82.5 | 66 | 90 | 82 | 74 | 73 | 79 | 79 | 94 | 77 | 62 | 79 | 79 | 77 | 70 | 79 | 83.5 | 77 | 80 | 66 | 85 | 80.5 | 70 | 73 | 84 | 73.5 | 88 | 66 | 84 | 86 | 77 | 87 | 69 | 68 | 84 | 62.5 | 61 | 81 | 70 | 73.5 | 78 | 81 | 62.5 | 82 | 57 | 91.5 | 68 | 71.5 | 81 | 55 | 75 | 57 | 81 | 70 | 79 | 68 | 70 | 62.5 | 84 | 81.5 | 57 | 55.5 | 54 | 43 | 46 | 32 | 31 | 45 | 41 | 42 | 44 | 51 | 35.5 | 53.5 | 50 | 52 | 54 | 46.5 | 48 | 50 | 41 | 49 | 38 | 26.5 | 41 | 37 | 37 | 54 | 56 | 44.5 | 51 | 52 | 39 | 37 | 35.5 | 54 | 42 | 37 | 35.5 | 46 | 45 | 38 | 55.5 | 44.5 | 52.5 | 53 | 57 | 47 | 36 | 54 | 53.5 | 55.5 | 46.5 | 54 | 38 | 46.5 | 52 | 51 | 36.5 | 57 | 56 | 48 | 53.5 | 48 | 35.5 | 48 | 44 | 48 | 55.5 | 41 | 51 | 52 | 49 | 55.5 | 43 | 55.5 | 50
2013-08-23 18:00 | 60 | 68 | 72 | 64.5 | 81 | 78 | 84 | 70 | 77 | 78 | 73 | 82 | 71.5 | 70 | 67 | 81 | 62 | 80.5 | 64.5 | 85 | 80.5 | 74 | 72 | 79 | 77 | 84 | 72.5 | 61 | 78 | 75 | 75 | 68 | 73.5 | 74.5 | 75 | 78 | 62.5 | 83 | 79 | 70 | 70 | 81 | 71.5 | 84 | 65 | 82 | 82.5 | 78 | 85 | 68 | 66 | 82.5 | 62.5 | 61 | 80 | 71.5 | 70 | 76 | 79 | 62.5 | 79 | 55.5 | 88 | 66 | 66 | 79 | 52 | 74 | 61 | 79 | 65 | 77 | 66 | 66 | 59 | 80.5 | 77.5 | 56 | 53.5 | 57 | 43 | 45 | 40 | 30 | 44 | 41 | 47 | 44 | 58 | 37.5 | 53.5 | 49.5 | 53 | 54 | 46.5 | 46.5 | 50 | 40.5 | 48 | 37 | 26.5 | 41 | 48 | 38 | 53 | 55 | 46.5 | 52 | 52 | 43 | 39.5 | 37.5 | 53 | 43.5 | 37 | 40.5 | 45 | 46 | 39 | 53.5 | 50 | 52 | 50 | 61 | 45 | 37 | 54 | 52 | 57 | 46.5 | 54 | 35 | 48 | 52 | 52 | 35.5 | 55.5 | 55.5 | 48 | 55.5 | 48 | 37 | 48 | 44 | 48 | 55.5 | 37 | 49 | 53.5 | 45 | 55.5 | 44.5 | 52 | 51.5
2013-08-23 19:00 | 60 | 64.5 | 67 | 59 | 79 | 74 | 80 | 65 | 75 | 72 | 71 | 84 | 66 | 64.5 | 65 | 77 | 62 | 75 | 62.5 | 80 | 74 | 71 | 66 | 75.5 | 71.5 | 82.5 | 68.5 | 59 | 75 | 73.5 | 73 | 64.5 | 70 | 67 | 66 | 77 | 58.5 | 76 | 73 | 65 | 68 | 78 | 70 | 84 | 64 | 78 | 75 | 73 | 78 | 66 | 64.5 | 77 | 59 | 58 | 76 | 68 | 68 | 74 | 74.5 | 61 | 74.5 | 52 | 75 | 64.5 | 63.5 | 75 | 50 | 69 | 57 | 75 | 62 | 73.5 | 63 | 62.5 | 59 | 75 | 73 | 57 | 53.5 | 57 | 46.5 | 44 | 40 | 31 | 48 | 41 | 46 | 43 | 54 | 39 | 53.5 | 49.5 | 52 | 54 | 44.5 | 46.5 | 50.5 | 38 | 48 | 39 | 29 | 41 | 46.5 | 39.5 | 53 | 56 | 44.5 | 54 | 53.5 | 44.5 | 40.5 | 34 | 54 | 44 | 40 | 44 | 47 | 48 | 39.5 | 55.5 | 48 | 51 | 48 | 59 | 43 | 41 | 56 | 52 | 61 | 46.5 | 54 | 35 | 48 | 52 | 51 | 36 | 55.5 | 55.5 | 48 | 57 | 48 | 35.5 | 49 | 45 | 60 | 55.5 | 39 | 53 | 53.5 | 46 | 53.5 | 43 | 50 | 52
2013-08-23 20:00 | 60 | 62.5 | 65 | 53.5 | 62 | 69 | 72 | 55 | 70 | 67 | 66 | 81 | 61 | 62.5 | 63 | 77 | 60 | 71.5 | 57 | 75 | 64 | 68 | 64 | 70 | 68 | 84 | 64 | 58 | 71 | 70 | 71 | 62.5 | 62.5 | 63.5 | 53.5 | 70 | 55 | 71 | 66.5 | 62 | 64 | 75 | 66 | 79 | 64 | 70 | 68 | 72 | 71 | 64 | 62.5 | 77 | 57 | 56 | 75 | 66 | 66 | 70 | 70.5 | 59 | 72 | 50 | 73.5 | 62.5 | 60.5 | 71 | 49 | 65 | 57 | 73 | 58.5 | 70 | 61 | 62.5 | 57 | 64.5 | 71 | 57 | 55.5 | 56 | 46.5 | 54 | 41 | 31 | 46 | 41 | 46 | 45 | 53 | 43 | 53.5 | 50 | 50 | 53 | 46.5 | 46.5 | 51 | 35 | 48 | 37 | 30 | 41 | 43 | 40 | 53 | 56 | 43 | 55 | 53.5 | 43 | 37.5 | 34 | 57 | 43 | 41 | 41 | 48 | 49 | 38 | 55.5 | 48 | 49.5 | 47 | 62.5 | 43 | 42 | 57 | 53.5 | 57 | 46.5 | 54 | 34 | 48 | 52 | 52 | 34.5 | 55.5 | 56 | 48 | 55.5 | 48 | 34.5 | 49 | 44 | 52 | 53.5 | 41 | 50 | 53.5 | 47 | 53.5 | 43 | 52 | 52.5
2013-08-23 21:00 | 59 | 61 | 62 | 52 | 60 | 61 | 64 | 52 | 62.5 | 69 | 63 | 77 | 55.5 | 62.5 | 61.5 | 74 | 60 | 68 | 57 | 72.5 | 61.5 | 66 | 64 | 62.5 | 66 | 79 | 61 | 56 | 70 | 64.5 | 69.5 | 61 | 61 | 59.5 | 53.5 | 70 | 52.5 | 62 | 66 | 59 | 63 | 71.5 | 62.5 | 73.5 | 64 | 68 | 66 | 68 | 68 | 62 | 57 | 73.5 | 57 | 53 | 71 | 62.5 | 64.5 | 66 | 67.5 | 57 | 71 | 48 | 70 | 61 | 57.5 | 70 | 48 | 65 | 57 | 71 | 56 | 66 | 61 | 59 | 53.5 | 64.5 | 69 | 57 | 53.5 | 56 | 46.5 | 55 | 39 | 32 | 45 | 44.5 | 47 | 46 | 53 | 41 | 53.5 | 49 | 48 | 53 | 44.5 | 46.5 | 50.5 | 35.5 | 48 | 37 | 26.5 | 43 | 43 | 40.5 | 53 | 57 | 43 | 56 | 53.5 | 41 | 36.5 | 35.5 | 56 | 43 | 39 | 40.5 | 48 | 47 | 39.5 | 55.5 | 48 | 47.5 | 48 | 59 | 44 | 38 | 55 | 53.5 | 55.5 | 48 | 52 | 34 | 52 | 52 | 53 | 34 | 55.5 | 55.5 | 48 | 57 | 48 | 33.5 | 48 | 44 | 51 | 53.5 | 42 | 49.5 | 53.5 | 46 | 52 | 44.5 | 50 | 51
2013-08-23 22:00 | 60 | 57 | 59 | 50 | 60 | 57 | 61 | 58 | 64.5 | 68 | 58 | 79 | 61 | 61 | 59.5 | 69 | 60 | 64.5 | 55.5 | 70.5 | 61 | 63 | 62 | 59 | 64.5 | 79 | 58 | 55 | 66.5 | 62.5 | 68.5 | 59 | 55.5 | 50 | 52 | 69 | 49.5 | 63 | 65 | 62 | 60 | 67.5 | 62.5 | 73.5 | 64 | 61 | 64.5 | 64 | 69 | 60 | 55.5 | 71.5 | 57 | 53 | 69 | 61 | 62.5 | 63 | 63.5 | 57 | 70 | 48 | 68 | 59 | 54.5 | 70 | 48 | 63 | 57 | 70 | 54 | 66 | 58 | 61 | 52 | 62.5 | 67 | 57 | 53.5 | 54 | 44.5 | 54 | 36 | 30 | 49 | 43 | 47 | 48 | 52 | 44.5 | 52 | 49 | 47 | 53 | 44.5 | 46.5 | 50 | 35 | 47 | 41 | 28.5 | 43 | 44.5 | 40.5 | 52 | 56 | 43 | 56.5 | 53.5 | 43 | 39.5 | 37.5 | 56 | 42.5 | 40 | 39.5 | 48 | 46 | 40 | 53.5 | 48 | 45 | 49 | 59 | 42 | 39 | 53 | 53.5 | 53.5 | 50 | 52 | 33 | 52 | 52 | 53 | 35 | 55.5 | 56 | 48 | 55.5 | 48 | 33 | 45 | 45 | 49 | 53.5 | 44 | 49 | 53.5 | 46 | 55.5 | 44.5 | 48 | 49
2013-08-23 23:00 | 59 | 57 | 58 | 46.5 | 60 | 63 | 65 | 56 | 62.5 | 62 | 57 | 71 | 55.5 | 61 | 58 | 67 | 60 | 64.5 | 61 | 68 | 59 | 61 | 60 | 60 | 62.5 | 78 | 55 | 53 | 63.5 | 61 | 67 | 55.5 | 53.5 | 55.5 | 46.5 | 68 | 47 | 58 | 64 | 60 | 58 | 64 | 57 | 68 | 63.5 | 57 | 62.5 | 64 | 64 | 61 | 53.5 | 66 | 53.5 | 54 | 66 | 59 | 59 | 60 | 61 | 57 | 68.5 | 48 | 70 | 55.5 | 51.5 | 67 | 47 | 61 | 55.5 | 69 | 51.5 | 66 | 56 | 61 | 55.5 | 61 | 65.5 | 57 | 53.5 | 53 | 44.5 | 54 | 34 | 33 | 50 | 41 | 48 | 48 | 47 | 43 | 52 | 49 | 47 | 52 | 44.5 | 46.5 | 50 | 34 | 48 | 41 | 32 | 43 | 46 | 39 | 51 | 56 | 39 | 56 | 52 | 43 | 35.5 | 37.5 | 55 | 41 | 41 | 39 | 49 | 47 | 39 | 53.5 | 48 | 47.5 | 49 | 61 | 43 | 39 | 54 | 52 | 55.5 | 48 | 52 | 33 | 52 | 52 | 53 | 36.5 | 55.5 | 56 | 48 | 55.5 | 50 | 32 | 45 | 44 | 48 | 53.5 | 43 | 48.5 | 53.5 | 46 | 55.5 | 44.5 | 50 | 49
2013-08-24 | 59 | 55.5 | 57 | 48 | 58 | 60 | 64 | 53 | 60 | 60 | 53 | 69 | 55.5 | 57 | 56 | 64 | 59 | 59 | 55.5 | 66 | 59 | 60 | 60 | 59 | 61 | 73.5 | 54 | 52 | 61 | 59 | 65 | 53.5 | 52 | 54.5 | 44.5 | 68 | 46 | 57 | 63 | 57 | 56 | 63 | 53.5 | 68 | 63 | 54 | 59 | 63 | 62 | 59 | 52 | 64.5 | 53.5 | 53 | 65 | 57 | 57 | 60 | 58 | 57 | 68 | 48 | 66 | 55.5 | 48.5 | 60 | 47 | 58 | 57 | 66 | 49.5 | 64.5 | 56 | 59 | 53.5 | 59 | 63.5 | 56 | 53.5 | 53 | 44.5 | 54 | 33 | 39 | 48 | 40.5 | 50 | 48 | 44 | 44.5 | 50 | 48 | 47 | 51 | 43 | 48 | 50.5 | 35 | 47 | 41 | 31 | 43 | 46.5 | 40.5 | 50 | 55 | 39 | 56.5 | 50 | 44.5 | 35 | 35.5 | 55 | 41 | 41 | 38.5 | 49 | 47 | 41 | 52 | 48 | 49.5 | 49 | 57 | 42 | 38 | 53 | 52 | 55.5 | 46.5 | 51 | 33 | 52 | 52 | 53 | 37 | 53.5 | 55 | 48 | 55.5 | 52 | 30.5 | 47 | 44 | 47 | 53.5 | 42 | 47.5 | 53.5 | 46 | 55.5 | 44.5 | 50 | 48
2013-08-24 01:00 | 59 | 54.5 | 56 | 48 | 59 | 61 | 61 | 50 | 58.5 | 60 | 53 | 66 | 53.5 | 57 | 54 | 63 | 61 | 59 | 55.5 | 64 | 55 | 55 | 58 | 58 | 62.5 | 70 | 52.5 | 51 | 59.5 | 57 | 63 | 52 | 48 | 54 | 43 | 66 | 45.5 | 56 | 62 | 58 | 55 | 61.5 | 53.5 | 68 | 62 | 53 | 55.5 | 62 | 65 | 60 | 48 | 61 | 55.5 | 54 | 60 | 55.5 | 55.5 | 56 | 55.5 | 57 | 65.5 | 48 | 64.5 | 55.5 | 45.5 | 66 | 47 | 53 | 55.5 | 63 | 47 | 64.5 | 56 | 59 | 53.5 | 53.5 | 62 | 56 | 53.5 | 52 | 44.5 | 52 | 33 | 41 | 47 | 40.5 | 49 | 47 | 43 | 43 | 52 | 47.5 | 48 | 52 | 44.5 | 48 | 51.5 | 34 | 47 | 41 | 30 | 41 | 48 | 40.5 | 49 | 54.5 | 37.5 | 57 | 48 | 44.5 | 35 | 35.5 | 56 | 40.5 | 42 | 37.5 | 49 | 47 | 41 | 50 | 50 | 51 | 49 | 55.5 | 43 | 40 | 53 | 48 | 55.5 | 43 | 52 | 32 | 50 | 52 | 51 | 37.5 | 55.5 | 56 | 48 | 55.5 | 52 | 30 | 50 | 44 | 46 | 53.5 | 42 | 47 | 52 | 46 | 55.5 | 44.5 | 50 | 47
2013-08-24 02:00 | 59 | 53.5 | 54 | 46.5 | 57 | 61 | 57 | 47 | 57 | 53 | 50 | 66 | 57 | 55.5 | 52 | 60 | 59 | 62.5 | 53.5 | 62 | 54 | 53 | 55 | 57.5 | 61 | 70 | 51 | 52 | 57.5 | 55.5 | 61 | 52 | 48 | 53 | 44.5 | 66 | 45 | 53 | 61 | 58 | 55 | 60 | 52 | 70 | 60.5 | 52 | 57 | 60 | 64 | 57 | 48 | 59 | 53.5 | 53 | 56 | 53.5 | 53.5 | 53 | 54 | 53.5 | 63.5 | 48 | 62.5 | 55.5 | 42.5 | 61 | 47 | 51 | 55.5 | 58 | 45 | 66 | 54 | 57 | 53.5 | 53.5 | 61.5 | 56 | 53.5 | 51 | 44.5 | 52 | 33 | 41 | 45 | 40.5 | 48 | 46 | 43 | 46.5 | 48 | 47 | 47 | 52 | 46.5 | 46.5 | 51 | 34 | 47 | 42 | 30 | 41 | 48 | 39 | 52 | 53.5 | 39 | 56 | 48 | 43 | 34.5 | 35.5 | 55 | 39 | 41 | 37 | 49 | 47 | 40 | 50 | 50 | 52.5 | 48 | 57 | 43 | 39 | 53 | 48 | 55.5 | 43 | 52 | 32 | 50 | 52 | 50 | 37 | 53.5 | 55 | 48 | 53.5 | 52 | 29 | 50 | 43 | 45 | 53.5 | 44 | 45 | 53.5 | 46 | 55.5 | 44.5 | 52 | 47
2013-08-24 03:00 | 59 | 53.5 | 53 | 44.5 | 58 | 60 | 53 | 46 | 55.5 | 48 | 49 | 64 | 55.5 | 53.5 | 50.5 | 61 | 55 | 53.5 | 53.5 | 61 | 53 | 52 | 56 | 57 | 57 | 68 | 50 | 51 | 56 | 55.5 | 60.5 | 52 | 48 | 52 | 43 | 63 | 43 | 52 | 60.5 | 54 | 52 | 57.5 | 52 | 70 | 59.5 | 51 | 61 | 58 | 63 | 56 | 48 | 57 | 52 | 53 | 54 | 53.5 | 53.5 | 51 | 52 | 55.5 | 63.5 | 48 | 62.5 | 55.5 | 39.5 | 60 | 47 | 50 | 55.5 | 57 | 42.5 | 64.5 | 51 | 55.5 | 50 | 52 | 61.5 | 56 | 52 | 51 | 44.5 | 51 | 33 | 40 | 44 | 41 | 45 | 45 | 41 | 46.5 | 48 | 46.5 | 48 | 51 | 43 | 46.5 | 51.5 | 34 | 47 | 41 | 29 | 39 | 50 | 40 | 51 | 53 | 41 | 56.5 | 48 | 43 | 34 | 35.5 | 55 | 39 | 42 | 36 | 48 | 46 | 42 | 50 | 52 | 54 | 48 | 57 | 43 | 35 | 53 | 48 | 55.5 | 43 | 51 | 31 | 48 | 50 | 50 | 36 | 53.5 | 55 | 48 | 53.5 | 52 | 28 | 50 | 43 | 45 | 53.5 | 42 | 42.5 | 50 | 46 | 53.5 | 43 | 50 | 46
2013-08-24 04:00 | 59 | 52 | 52 | 46.5 | 55 | 57 | 50 | 44 | 54 | 51 | 47 | 61 | 50 | 55.5 | 49.5 | 58 | 56 | 59 | 52 | 60 | 50 | 49 | 54 | 55.5 | 59 | 70 | 49 | 52 | 54 | 55.5 | 60.5 | 52 | 53.5 | 54 | 43 | 62 | 41 | 52 | 59.5 | 53 | 52 | 55.5 | 52 | 70 | 58 | 50 | 64.5 | 58 | 62 | 56 | 46.5 | 57 | 52 | 53 | 54 | 52 | 52 | 49 | 50.5 | 55.5 | 62 | 48 | 61 | 53.5 | 36.5 | 61 | 47 | 49 | 53.5 | 54 | 40.5 | 62.5 | 51 | 55.5 | 48 | 50 | 61 | 56 | 52 | 51 | 44.5 | 51 | 36 | 40 | 42 | 40.5 | 48 | 44 | 41 | 43 | 52 | 46 | 48 | 52 | 44.5 | 44.5 | 51 | 35 | 46 | 39 | 27.5 | 39 | 44.5 | 39.5 | 52 | 53 | 41 | 56.5 | 50 | 43 | 33.5 | 35.5 | 55 | 38 | 41 | 35.5 | 48 | 46 | 42.5 | 48 | 52 | 55 | 47 | 59 | 43 | 27 | 54 | 46.5 | 55.5 | 43 | 52 | 32 | 48 | 50 | 47 | 35 | 53.5 | 55 | 48 | 53.5 | 50 | 27 | 49 | 42 | 46 | 53.5 | 43 | 40.5 | 46.5 | 44 | 53.5 | 43 | 48 | 45
2013-08-24 05:00 | 59 | 50 | 48 | 43 | 55 | 55 | 53 | 43 | 53.5 | 49 | 46 | 58.5 | 46.5 | 57 | 48 | 58 | 58 | 55.5 | 52 | 59 | 53 | 47 | 47 | 54 | 61 | 67 | 48 | 52 | 52.5 | 53.5 | 60 | 52 | 48 | 53 | 43 | 61 | 39 | 51 | 58.5 | 54 | 52 | 53 | 48 | 70 | 58 | 49 | 59 | 56 | 60 | 55 | 44.5 | 59 | 46.5 | 53 | 52 | 52 | 52 | 47 | 50 | 55.5 | 59 | 48 | 61 | 53.5 | 33.5 | 63 | 47 | 49 | 53.5 | 53 | 38 | 61 | 52 | 57 | 48 | 50 | 63 | 56 | 50 | 48 | 43 | 51 | 38 | 39 | 42 | 41 | 46 | 44 | 41.5 | 43 | 52 | 45 | 48 | 51 | 44.5 | 44.5 | 51 | 36 | 44 | 38 | 29.5 | 39 | 43 | 38 | 52 | 52.5 | 41 | 56 | 48 | 41 | 36 | 35.5 | 54 | 36 | 42 | 34.5 | 48 | 46 | 42 | 46.5 | 50 | 54.5 | 48 | 57 | 42 | 24 | 53 | 44.5 | 55.5 | 39 | 51 | 31 | 48 | 50 | 46 | 34.5 | 53.5 | 55.5 | 48 | 53.5 | 50 | 26 | 48 | 42 | 45 | 53.5 | 43 | 38 | 46.5 | 45 | 55.5 | 43 | 48 | 45
2013-08-24 06:00 | 59 | 50 | 51 | 43 | 55 | 52 | 50 | 43 | 48 | 50 | 44 | 56 | 55.5 | 57 | 52 | 61 | 57 | 59 | 52 | 61 | 57.5 | 47 | 50 | 53.5 | 62.5 | 62.5 | 50 | 51 | 52 | 55.5 | 60 | 50 | 50 | 53.5 | 44.5 | 62 | 47.5 | 48 | 57 | 50 | 52 | 54.5 | 50 | 71.5 | 58 | 49 | 61 | 56 | 59 | 55 | 44.5 | 61 | 46.5 | 53 | 53 | 52 | 52 | 51 | 49 | 55.5 | 60 | 48 | 62.5 | 53.5 | 37.5 | 62 | 48 | 49 | 55.5 | 54 | 38.5 | 61 | 52 | 57 | 46.5 | 52 | 65 | 56 | 50 | 51 | 43 | 50 | 34 | 39 | 40 | 39 | 46 | 42 | 41 | 44.5 | 52 | 45 | 48 | 51 | 46.5 | 44.5 | 52 | 37 | 44 | 39 | 26.5 | 41 | 44.5 | 39 | 51 | 52 | 41 | 56 | 48 | 43 | 39 | 37.5 | 56 | 38.5 | 41 | 30.5 | 47 | 46 | 43 | 46.5 | 52 | 54 | 47 | 57 | 43 | 24 | 53 | 44.5 | 55.5 | 43 | 51 | 32 | 48 | 48 | 49 | 33.5 | 53.5 | 56.5 | 48 | 55.5 | 52 | 30.5 | 49 | 42 | 46 | 53.5 | 43 | 38.5 | 48 | 44 | 55.5 | 43 | 50 | 45.5
2013-08-24 07:00 | 60 | 55.5 | 58 | 48 | 57 | 54 | 54 | 51 | 50 | 58 | 48 | 57 | 59 | 59 | 56 | 64 | 61 | 61 | 53.5 | 63 | 64.5 | 51 | 52 | 53.5 | 68 | 70 | 52 | 51 | 56 | 55.5 | 60 | 53.5 | 55.5 | 57.5 | 52 | 63 | 56 | 53 | 62.5 | 53 | 53 | 56.5 | 55.5 | 71.5 | 58 | 60 | 66 | 60 | 59 | 54 | 48 | 61 | 53.5 | 54 | 59 | 53.5 | 53.5 | 58 | 52 | 57 | 63.5 | 48 | 64.5 | 55.5 | 38.5 | 65 | 50 | 54 | 57 | 59 | 43.5 | 66 | 56 | 57 | 55.5 | 57 | 67 | 58 | 34 | 54 | 44.5 | 51 | 34 | 41 | 49 | 37.5 | 50 | 44 | 42 | 46.5 | 52 | 47 | 48 | 52 | 48 | 44.5 | 53 | 38.5 | 48 | 42 | 26.5 | 39 | 44.5 | 40 | 51 | 56 | 43 | 57.5 | 50 | 43 | 40.5 | 43 | 55 | 42 | 42 | 37.5 | 49 | 46 | 43.5 | 48 | 52 | 54 | 55 | 55.5 | 43 | 24 | 54 | 48 | 55.5 | 44.5 | 51 | 34 | 48 | 50 | 51 | 35.5 | 55.5 | 57.5 | 48 | 53.5 | 53.5 | 29.5 | 49 | 42 | 47 | 53.5 | 44 | 43.5 | 48 | 47 | 55.5 | 44.5 | 53.5 | 47
2013-08-24 08:00 | 62 | 59 | 65 | 55.5 | 60 | 63 | 57 | 59 | 57 | 63 | 54 | 62 | 64.5 | 61 | 60 | 69 | 64 | 64.5 | 57 | 65 | 72 | 56 | 58 | 57 | 71.5 | 71.5 | 54 | 53 | 62 | 62.5 | 60 | 57 | 59 | 64 | 62.5 | 67 | 64 | 61 | 66 | 57 | 58 | 58 | 61 | 73.5 | 59 | 65 | 71.5 | 67 | 61 | 58 | 52 | 61 | 57 | 55 | 62 | 61 | 57 | 62 | 56 | 61 | 68.5 | 50 | 66 | 57 | 44 | 67 | 54 | 57 | 57 | 63 | 49 | 70 | 59 | 61 | 61 | 62.5 | 70.5 | 59 | 34 | 55 | 46.5 | 53 | 34 | 42 | 51 | 39 | 51 | 45 | 40 | 46.5 | 52 | 48 | 49 | 53 | 52 | 46.5 | 54 | 40 | 50 | 42 | 28.5 | 39 | 46.5 | 40 | 52 | 58 | 43 | 58 | 52 | 43 | 39.5 | 39 | 57 | 44 | 42 | 40.5 | 48 | 47 | 43 | 52 | 53.5 | 55.5 | 54 | 57 | 43 | 26 | 55 | 52 | 55.5 | 44.5 | 51 | 35 | 50 | 52 | 49 | 38.5 | 55.5 | 57 | 50 | 53.5 | 50 | 29.5 | 49 | 42 | 49 | 53.5 | 45 | 49 | 48 | 46 | 57 | 44.5 | 53.5 | 46
2013-08-24 09:00 | 63 | 62.5 | 69 | 59 | 66 | 72 | 62 | 64 | 62.5 | 67 | 61 | 64 | 70 | 64.5 | 65 | 74 | 68 | 70 | 61 | 68.5 | 76 | 63 | 62 | 61.5 | 75 | 73.5 | 58.5 | 58 | 67.5 | 68 | 61 | 62.5 | 62.5 | 68 | 66 | 71 | 67.5 | 67 | 70 | 63 | 64 | 61.5 | 64.5 | 79 | 60 | 69 | 75 | 71 | 64 | 61 | 53.5 | 64.5 | 59 | 59 | 65 | 64.5 | 61 | 66 | 60.5 | 62.5 | 71.5 | 53.5 | 68 | 61 | 57 | 68 | 58 | 65 | 61 | 68 | 55 | 73.5 | 62 | 62.5 | 61 | 71.5 | 74.5 | 57 | 32 | 53 | 44.5 | 55 | 35 | 43 | 49 | 43 | 51 | 46 | 41 | 44.5 | 52 | 47 | 48 | 52 | 50 | 46.5 | 54.5 | 41 | 49 | 41 | 29.5 | 37.5 | 46.5 | 42 | 54 | 57.5 | 43 | 58 | 53.5 | 43 | 41 | 39 | 57 | 45.5 | 43 | 43 | 47 | 48 | 44 | 53.5 | 52 | 56.5 | 55 | 55.5 | 43 | 28 | 54 | 53.5 | 57 | 43 | 53 | 36 | 53.5 | 52 | 47 | 39.5 | 53.5 | 56.5 | 52 | 52 | 50 | 31.5 | 49 | 41 | 49 | 55.5 | 46 | 55 | 46.5 | 47 | 57 | 46.5 | 55.5 | 44
2013-08-24 10:00 | 64 | 64.5 | 72 | 62.5 | 71 | 74 | 65 | 68 | 66 | 72 | 67 | 67 | 71.5 | 64.5 | 69.5 | 77 | 69 | 70 | 64.5 | 71.5 | 79 | 67 | 68 | 66 | 77 | 77 | 63.5 | 64 | 72 | 70 | 62 | 68 | 66 | 74 | 71.5 | 76 | 70.5 | 72 | 74.5 | 66 | 69 | 64.5 | 68 | 84 | 61 | 74 | 79 | 73 | 68 | 64 | 62.5 | 66 | 62.5 | 61 | 71 | 68 | 64.5 | 68 | 64.5 | 64.5 | 75 | 62.5 | 71.5 | 64.5 | 63.5 | 73 | 61 | 69 | 61 | 72 | 59.5 | 75 | 66 | 64.5 | 64.5 | 77 | 78 | 55 | 30 | 55 | 44.5 | 56 | 36 | 43 | 47 | 43 | 50 | 48 | 42 | 41 | 52 | 45.5 | 48 | 52 | 50 | 44.5 | 55 | 41 | 48 | 44 | 30 | 37.5 | 44.5 | 42.5 | 55 | 56.5 | 44.5 | 58 | 53.5 | 41 | 42.5 | 37.5 | 57 | 46 | 44 | 42 | 47 | 49 | 43.5 | 52 | 50 | 57 | 57 | 53.5 | 42 | 27 | 53 | 53.5 | 57 | 41 | 54 | 36 | 52 | 52 | 49 | 39.5 | 53.5 | 57 | 53.5 | 52 | 50 | 31.5 | 48 | 40 | 49 | 53.5 | 47 | 59 | 44.5 | 47 | 57 | 44.5 | 53.5 | 41
2013-08-24 11:00 | 66 | 70 | 75 | 66 | 76 | 76 | 70 | 71 | 71.5 | 76 | 74 | 70.5 | 75 | 66 | 74 | 81 | 72 | 75 | 64.5 | 75 | 86 | 69 | 70 | 73.5 | 80.5 | 75 | 68 | 68 | 75.5 | 71.5 | 63 | 71.5 | 70 | 80 | 75 | 79 | 74 | 79 | 80 | 69 | 72 | 68 | 71.5 | 86 | 63.5 | 79 | 82.5 | 77 | 70 | 67 | 66 | 71.5 | 66 | 63 | 70 | 70 | 70 | 71 | 68.5 | 66 | 78 | 62.5 | 75 | 64.5 | 69.5 | 75 | 66 | 71 | 64.5 | 77 | 63.5 | 79 | 68 | 65.5 | 64.5 | 80.5 | 79 | 56 | 55.5 | 55 | 44.5 | 56 | 31 | 42 | 44 | 43 | 48 | 41 | 43.5 | 44.5 | 52 | 45 | 47 | 51 | 50 | 43 | 55 | 41 | 47 | 45 | 34 | 35.5 | 46 | 42 | 51 | 55.5 | 46.5 | 57 | 53.5 | 43 | 39.5 | 30 | 52 | 46 | 44 | 42 | 46 | 51 | 42 | 50 | 46.5 | 57.5 | 57 | 55.5 | 40 | 27 | 53 | 52 | 55.5 | 39 | 55 | 37 | 52 | 52 | 50 | 41.5 | 53.5 | 57.5 | 53.5 | 48 | 52 | 30 | 48 | 34 | 48 | 52 | 48 | 55.5 | 46.5 | 44 | 57 | 44.5 | 53.5 | 40.5
2013-08-24 12:00 | 67 | 71.5 | 78 | 70 | 81 | 78 | 72 | 75 | 73.5 | 79 | 77 | 73.5 | 79 | 71.5 | 76 | 84 | 74 | 79 | 70 | 75.5 | 89 | 72 | 74 | 79 | 80.5 | 66 | 72.5 | 71 | 78 | 73.5 | 63.5 | 75 | 71.5 | 84 | 79 | 81 | 76.5 | 83 | 82 | 71 | 74 | 66.5 | 73.5 | 88 | 65.5 | 79 | 84 | 79 | 72 | 69 | 68 | 73.5 | 66 | 63 | 81 | 73.5 | 71.5 | 74 | 71.5 | 68 | 80 | 61 | 77 | 70 | 74 | 77 | 68 | 75 | 66 | 82 | 66 | 79 | 69 | 66 | 70 | 84 | 80 | 54 | 53.5 | 57 | 44.5 | 54 | 30 | 42 | 38 | 41 | 46 | 41 | 44 | 44.5 | 53.5 | 43 | 49 | 51 | 48 | 43 | 54 | 40 | 48 | 44 | 35.5 | 34 | 61 | 43.5 | 54 | 54 | 46.5 | 58.5 | 52 | 43 | 37.5 | 32 | 51 | 47.5 | 42 | 41 | 42 | 52 | 46 | 52 | 43 | 57.5 | 58 | 53.5 | 36 | 28 | 51 | 48 | 55.5 | 37.5 | 53 | 38 | 52 | 52 | 50 | 43 | 52 | 57.5 | 52 | 41 | 52 | 30 | 47 | 33 | 48 | 52 | 46 | 54 | 48 | 43 | 57 | 43 | 52 | 39.5
2013-08-24 13:00 | 68 | 73.5 | 84 | 71.5 | 84 | 79 | 74 | 75 | 77 | 81 | 77 | 76 | 80.5 | 73.5 | 78 | 81 | 74 | 79 | 68 | 76.5 | 91 | 74 | 79 | 80.5 | 82.5 | 70 | 77.5 | 73 | 80 | 75 | 63.5 | 79 | 75 | 88 | 80.5 | 85 | 78.5 | 86 | 84 | 74 | 80 | 65.5 | 75 | 89.5 | 68 | 82 | 88 | 80 | 74 | 71 | 71.5 | 79 | 66 | 63 | 83 | 75 | 73.5 | 76 | 77 | 70 | 84 | 61 | 75 | 70 | 78 | 77 | 70 | 74 | 66 | 86 | 69 | 80.5 | 71 | 66 | 68 | 84 | 81 | 53 | 52 | 53 | 44.5 | 50 | 26 | 41 | 30 | 41 | 43 | 41 | 45 | 39 | 53.5 | 41 | 52 | 51 | 48 | 43 | 53 | 39 | 47 | 44 | 35.5 | 32 | 53.5 | 43.5 | 55 | 53 | 44.5 | 59.5 | 48 | 39 | 36.5 | 34 | 53 | 48.5 | 42 | 39 | 44 | 42 | 49 | 52 | 37.5 | 58 | 58 | 55.5 | 33 | 27 | 50 | 50 | 52 | 37.5 | 54 | 37 | 52 | 48 | 47 | 41 | 52 | 57.5 | 50 | 44.5 | 50 | 30 | 46 | 35 | 46 | 52 | 44 | 54.5 | 50 | 45 | 57 | 43 | 52 | 38
2013-08-24 14:00 | 67 | 73.5 | 83 | 70 | 87 | 80 | 79 | 77 | 80.5 | 85 | 79 | 79 | 80.5 | 77 | 80 | 85 | 74 | 79 | 71.5 | 77 | 93 | 75 | 83 | 82.5 | 82.5 | 62.5 | 82 | 72 | 81 | 79 | 64 | 80.5 | 79 | 91.5 | 82.5 | 86 | 81 | 88 | 84 | 77 | 80 | 64 | 77 | 93 | 68.5 | 87 | 88 | 81 | 77 | 73 | 71.5 | 80.5 | 68 | 62 | 87 | 75 | 77 | 78 | 79.5 | 71.5 | 84.5 | 62.5 | 75 | 70 | 80 | 79 | 71 | 76 | 68 | 89 | 71 | 82.5 | 72 | 64.5 | 66 | 86 | 81.5 | 53 | 48 | 51 | 43 | 48 | 28 | 39 | 37 | 37.5 | 41 | 42 | 47 | 37.5 | 53.5 | 40 | 50 | 49 | 46.5 | 43 | 53 | 36 | 47 | 44 | 30 | 34 | 59 | 43 | 55 | 51 | 44.5 | 60 | 48 | 41 | 35.5 | 30 | 50 | 49 | 41 | 35.5 | 54 | 42 | 50 | 50 | 39 | 57 | 56 | 53.5 | 33 | 27 | 46 | 48 | 55.5 | 37.5 | 54 | 40 | 52 | 43 | 41 | 42 | 50 | 57.5 | 50 | 44.5 | 52 | 32.5 | 46 | 36 | 45 | 50 | 44 | 57 | 48 | 45 | 55.5 | 41 | 52 | 38.5
2013-08-24 15:00 | 66 | 75 | 85 | 71.5 | 88 | 83 | 81 | 77 | 82.5 | 84 | 80 | 82 | 82.5 | 79 | 80.5 | 85 | 76 | 80.5 | 71.5 | 77 | 93 | 76 | 84 | 82.5 | 84 | 66 | 84 | 73 | 81.5 | 80.5 | 66 | 80.5 | 80.5 | 91.5 | 82.5 | 87 | 81.5 | 89 | 84.5 | 78 | 81 | 65 | 79 | 95 | 69.5 | 88 | 89.5 | 81 | 77 | 73 | 73.5 | 84 | 68 | 61 | 90 | 79 | 79 | 79 | 81 | 71.5 | 85.5 | 64.5 | 75 | 73.5 | 82 | 76 | 72 | 75 | 70 | 89 | 70.5 | 84 | 74 | 70 | 68 | 86 | 81.5 | 53 | 50 | 51 | 43 | 47 | 26 | 38 | 37 | 37.5 | 41 | 40 | 48 | 34 | 53.5 | 39 | 46 | 51 | 46.5 | 43 | 52 | 33 | 46 | 41 | 30 | 35.5 | 55.5 | 40 | 55 | 49.5 | 44.5 | 59 | 46.5 | 41 | 37.5 | 30 | 49 | 47 | 41 | 34 | 43 | 42 | 50 | 50 | 39 | 55.5 | 54 | 57 | 31 | 28 | 48 | 46.5 | 55.5 | 37.5 | 53 | 40 | 50 | 41 | 40 | 41.5 | 46.5 | 56.5 | 48 | 41 | 52 | 35.5 | 47 | 40 | 46 | 50 | 42 | 62 | 48 | 45 | 57 | 39 | 52 | 38
2013-08-24 16:00 | 66 | 77 | 84 | 71.5 | 89 | 86 | 83 | 76 | 82.5 | 86 | 80 | 83 | 80.5 | 80.5 | 80.5 | 84 | 74 | 80.5 | 71.5 | 77 | 93 | 76 | 85 | 82.5 | 82.5 | 70 | 86 | 72 | 82 | 80.5 | 68 | 82.5 | 80.5 | 92 | 82.5 | 86 | 81.5 | 88 | 85.5 | 78 | 81 | 66 | 79 | 93 | 70 | 88 | 89.5 | 83 | 77 | 73 | 73.5 | 84 | 70 | 60 | 87 | 77 | 80.5 | 80 | 81.5 | 71.5 | 85.5 | 64.5 | 73.5 | 71.5 | 82 | 76 | 70 | 78 | 70 | 89 | 71 | 84 | 75 | 70 | 70 | 86 | 82 | 54 | 50 | 52 | 37.5 | 43 | 30 | 36 | 35 | 34 | 39 | 38 | 48 | 34 | 53.5 | 39 | 48 | 51 | 46.5 | 41 | 52 | 32 | 47 | 39 | 25 | 34 | 55.5 | 37 | 54 | 48.5 | 44.5 | 57.5 | 46.5 | 44.5 | 38.5 | 28.5 | 50 | 44.5 | 41 | 34 | 44 | 46 | 48.5 | 50 | 39 | 54 | 55 | 61 | 28 | 26 | 47 | 46.5 | 55.5 | 37.5 | 52 | 35 | 52 | 43 | 42 | 41.5 | 48 | 54 | 50 | 37.5 | 52 | 30.5 | 45 | 46 | 46 | 48 | 44 | 63 | 48 | 45 | 57 | 34 | 48 | 37
2013-08-24 17:00 | 65 | 75 | 82 | 71.5 | 88 | 87 | 82 | 76 | 84 | 85 | 80 | 84 | 80.5 | 80.5 | 81 | 85 | 72 | 79 | 71.5 | 77 | 92 | 75 | 85 | 82.5 | 82.5 | 72 | 88 | 73 | 81 | 80.5 | 70 | 80.5 | 82.5 | 91.5 | 82.5 | 86 | 82 | 84 | 83.5 | 75 | 81 | 67 | 79 | 93 | 67.5 | 87 | 88 | 83 | 75 | 74 | 73.5 | 84 | 70 | 60 | 88 | 77 | 80.5 | 80 | 81 | 71.5 | 85.5 | 62.5 | 71.5 | 71.5 | 82 | 63 | 67 | 76 | 71.5 | 88 | 69.5 | 84 | 75 | 68 | 62.5 | 82.5 | 79 | 54 | 50 | 54 | 39 | 40 | 29 | 38 | 38 | 34 | 40 | 37 | 48 | 34 | 52 | 40 | 47 | 51 | 44.5 | 43 | 52 | 32 | 46 | 37 | 25 | 35.5 | 53 | 34 | 51 | 48 | 44.5 | 56 | 44.5 | 44.5 | 39 | 30 | 48 | 41 | 43 | 33.5 | 44 | 44 | 46 | 50 | 41 | 54.5 | 52 | 61 | 23 | 26 | 47 | 48 | 59 | 37.5 | 52 | 39 | 52 | 44.5 | 44 | 43.5 | 46.5 | 54 | 48 | 37.5 | 50 | 25 | 53 | 46 | 46 | 46.5 | 44 | 57 | 48 | 46 | 57 | 48 | 53.5 | 39
2013-08-24 18:00 | 63 | 73.5 | 76 | 70 | 87 | 86 | 82 | 74 | 84 | 81 | 78 | 82 | 73.5 | 77 | 76.5 | 83 | 69 | 79 | 70 | 74 | 87 | 72 | 82 | 80.5 | 80.5 | 68 | 84.5 | 71 | 80.5 | 79 | 67.5 | 79 | 79 | 82.5 | 80.5 | 83 | 75 | 81 | 82 | 73 | 79 | 64.5 | 77 | 93 | 65.5 | 84 | 80.5 | 81 | 74 | 73 | 73.5 | 80.5 | 66 | 57 | 82 | 75 | 79 | 77 | 79 | 71.5 | 83 | 62.5 | 71.5 | 70 | 77 | 60 | 64 | 72 | 70 | 85 | 67 | 84 | 73 | 68 | 62.5 | 79 | 76 | 53 | 50 | 51 | 43 | 37 | 28 | 37 | 35 | 35.5 | 43 | 40 | 44 | 37.5 | 52 | 40 | 45 | 50 | 48 | 43 | 52 | 31 | 47 | 38 | 28.5 | 35.5 | 53.5 | 35.5 | 52 | 48 | 39 | 56.5 | 43 | 46.5 | 46.5 | 34 | 45 | 43 | 40 | 38.5 | 45 | 46 | 47 | 50 | 39 | 54.5 | 50 | 62.5 | 21 | 28 | 46 | 46.5 | 57 | 35.5 | 51 | 41 | 52 | 46.5 | 50 | 44.5 | 44.5 | 56 | 48 | 43 | 52 | 32.5 | 53 | 46 | 57 | 46.5 | 42 | 50.5 | 43 | 47 | 55.5 | 46.5 | 57 | 41
2013-08-24 19:00 | 61 | 70 | 70 | 66 | 82 | 81 | 73 | 68.5 | 79 | 71 | 75 | 78 | 64.5 | 71.5 | 71.5 | 75 | 66 | 70 | 62.5 | 71 | 81 | 70 | 78 | 77 | 73.5 | 66 | 80.5 | 64 | 78 | 75 | 65.5 | 75 | 73.5 | 76 | 73.5 | 80 | 68 | 77 | 76.5 | 69 | 78 | 62.5 | 73.5 | 88 | 63 | 77 | 73.5 | 77 | 70 | 71 | 68 | 79 | 57 | 57 | 77 | 73.5 | 73.5 | 71 | 73.5 | 70 | 76.5 | 59 | 66 | 66 | 74 | 58 | 59 | 69 | 68 | 81 | 64 | 79 | 70 | 62.5 | 62.5 | 70 | 73 | 53 | 52 | 50 | 46.5 | 39 | 31 | 44 | 34.5 | 37.5 | 44 | 43 | 47 | 37.5 | 52 | 41.5 | 47 | 49 | 46.5 | 41 | 53 | 29 | 49 | 42 | 26.5 | 34 | 53.5 | 37 | 53 | 49 | 44.5 | 57.5 | 39 | 48 | 43.5 | 35.5 | 45 | 44.5 | 45 | 41 | 46 | 44 | 47.5 | 50 | 39 | 54 | 51 | 64.5 | 18 | 29 | 49 | 52 | 55.5 | 37.5 | 51 | 38 | 53.5 | 52 | 48 | 41 | 48 | 55.5 | 44.5 | 43 | 52 | 32 | 52 | 46 | 56 | 46.5 | 43 | 44 | 44.5 | 47 | 55.5 | 44.5 | 57 | 42
2013-08-24 20:00 | 61 | 66 | 64 | 64.5 | 78 | 76 | 66 | 61.5 | 70 | 64 | 69 | 75 | 61 | 66.5 | 67 | 75 | 64 | 66 | 57 | 68 | 80 | 66 | 74 | 73.5 | 70 | 62.5 | 77 | 62 | 74 | 57 | 63 | 71.5 | 66 | 71.5 | 61 | 78 | 61 | 75 | 70.5 | 65 | 74 | 60 | 70 | 80.5 | 61.5 | 73 | 71.5 | 68 | 64 | 68 | 61 | 73.5 | 52 | 54 | 74 | 71.5 | 70 | 67 | 73.5 | 66 | 74.5 | 57 | 64.5 | 64.5 | 69.5 | 56 | 58 | 66 | 66 | 78 | 59 | 71.5 | 68 | 61 | 59 | 66 | 68 | 52 | 52 | 50 | 48 | 40 | 32 | 42 | 36.5 | 46.5 | 39 | 45 | 44 | 35.5 | 52 | 43 | 48 | 50 | 48 | 43 | 54 | 42 | 46 | 42 | 25 | 35.5 | 55.5 | 38 | 55 | 51 | 52 | 58 | 39 | 35.5 | 39 | 37.5 | 45 | 44 | 44 | 38 | 46 | 45 | 46 | 48 | 43 | 54 | 51 | 62.5 | 24 | 28 | 52 | 52 | 59 | 35.5 | 51 | 35 | 53.5 | 52 | 49 | 43 | 52 | 57 | 44.5 | 37.5 | 50 | 32 | 53 | 46 | 58 | 46.5 | 44 | 43 | 48 | 47 | 55.5 | 44.5 | 59 | 43
2013-08-24 21:00 | 60 | 64.5 | 60 | 62.5 | 74 | 64 | 66 | 60 | 66 | 61 | 68 | 70 | 61 | 63 | 64 | 76 | 62 | 66 | 55.5 | 65.5 | 76 | 64 | 70 | 68 | 66 | 59 | 74.5 | 60 | 71 | 55.5 | 61 | 62.5 | 62.5 | 68 | 57 | 71 | 61.5 | 72 | 69 | 62 | 73 | 57 | 64.5 | 79 | 60.5 | 69 | 68 | 69 | 63 | 66 | 61 | 70 | 50 | 51 | 71 | 68 | 66 | 64 | 70 | 64.5 | 74.5 | 57 | 62.5 | 62.5 | 65 | 56 | 58 | 64 | 62.5 | 75 | 56.5 | 71.5 | 64 | 61.5 | 57 | 64.5 | 63 | 51 | 52 | 50 | 46.5 | 44 | 28 | 41 | 37 | 46.5 | 40 | 44 | 42.5 | 34 | 52 | 42.5 | 49 | 50 | 48 | 44.5 | 53.5 | 41 | 48 | 43 | 28.5 | 34 | 55.5 | 39 | 54 | 52 | 46.5 | 58 | 44.5 | 41 | 37.5 | 35.5 | 45 | 43 | 44 | 36.5 | 46 | 45 | 45.5 | 48 | 41 | 54 | 51 | 62.5 | 29 | 30 | 51 | 53.5 | 62.5 | 35.5 | 49 | 40 | 55.5 | 52 | 49 | 41.5 | 52 | 57.5 | 43 | 37.5 | 52 | 32 | 53 | 46 | 50 | 48 | 43 | 42.5 | 48 | 48 | 55.5 | 44.5 | 55.5 | 42.5
2013-08-24 22:00 | 59 | 61 | 59 | 62.5 | 72 | 64 | 63 | 60.5 | 62.5 | 59 | 64 | 66 | 61 | 63.5 | 61 | 72 | 60 | 68 | 53.5 | 63 | 73 | 62 | 68 | 62.5 | 64.5 | 61 | 72.5 | 57 | 69 | 55.5 | 59 | 59 | 59 | 66.5 | 53.5 | 69 | 61.5 | 74 | 67.5 | 59 | 69 | 54 | 62.5 | 70 | 59 | 65 | 68 | 67 | 61 | 65 | 57 | 66 | 48 | 50 | 66 | 64.5 | 62.5 | 61 | 66 | 62.5 | 71.5 | 55.5 | 59 | 62.5 | 61 | 56 | 60 | 61 | 61 | 73 | 54 | 71.5 | 63 | 62.5 | 57 | 62.5 | 58 | 52 | 53.5 | 49 | 48 | 43 | 26 | 40 | 38 | 48 | 39 | 45 | 42 | 37.5 | 52 | 42.5 | 49 | 50 | 46.5 | 41 | 53 | 41 | 48 | 42 | 26.5 | 34 | 53.5 | 39 | 52 | 52 | 43 | 57.5 | 46.5 | 44.5 | 36.5 | 35.5 | 45 | 41.5 | 44 | 36 | 46 | 44 | 44 | 48 | 39 | 53 | 51 | 61 | 28 | 30 | 53 | 53.5 | 57 | 35.5 | 48 | 41 | 55.5 | 52 | 50 | 41.5 | 52 | 58.5 | 44.5 | 35.5 | 48 | 31.5 | 52 | 46 | 51 | 48 | 45 | 42 | 46.5 | 48 | 55.5 | 44.5 | 53.5 | 41
2013-08-24 23:00 | 57 | 61 | 55 | 57 | 69 | 64 | 59 | 53.5 | 57 | 58 | 57 | 63 | 55.5 | 62 | 58 | 69 | 59 | 61 | 53.5 | 60 | 71 | 57 | 66 | 63 | 66 | 59 | 70 | 56 | 66 | 57 | 57 | 57 | 61 | 64.5 | 52 | 70 | 62 | 68 | 65.5 | 57 | 62 | 51 | 61 | 71.5 | 58.5 | 59 | 64.5 | 65 | 56 | 62 | 52 | 64.5 | 43 | 50 | 62 | 64.5 | 62.5 | 60 | 63 | 61 | 68.5 | 55.5 | 52 | 61 | 56.5 | 55 | 59 | 60 | 61 | 68 | 52 | 70 | 59 | 62.5 | 59 | 61 | 55 | 52 | 53.5 | 49 | 48 | 43 | 26 | 40 | 37.5 | 44.5 | 39 | 47 | 36 | 39 | 52.5 | 43 | 49 | 51 | 44.5 | 43 | 53 | 42 | 47 | 41 | 30 | 34 | 53 | 38 | 53 | 52.5 | 39 | 56 | 46.5 | 43 | 35.5 | 35.5 | 45 | 39 | 43 | 35 | 46 | 47 | 41 | 48 | 37.5 | 53.5 | 51 | 59 | 26 | 30 | 54 | 52 | 57 | 34 | 48 | 40 | 53.5 | 52 | 51 | 42 | 52 | 57.5 | 44.5 | 39 | 48 | 31.5 | 52 | 45 | 51 | 48 | 45 | 41 | 46.5 | 49 | 55.5 | 44.5 | 53.5 | 40.5
2013-08-25 | 53 | 57 | 60 | 57 | 68 | 61 | 53 | 50 | 54.5 | 53 | 56 | 61 | 55.5 | 62 | 56.5 | 65 | 58 | 62.5 | 50 | 58.5 | 73 | 55 | 59 | 61.5 | 64.5 | 55.5 | 66.5 | 55 | 63.5 | 55.5 | 55 | 53.5 | 61 | 62.5 | 48 | 67 | 59.5 | 65 | 64 | 55 | 67 | 50.5 | 57 | 64.5 | 57.5 | 58 | 64.5 | 65 | 55 | 61 | 52 | 62.5 | 44.5 | 50 | 61 | 61 | 57 | 60 | 59.5 | 59 | 68 | 53.5 | 52 | 61 | 52 | 53 | 57 | 59 | 57 | 67 | 49.5 | 70 | 57 | 62.5 | 55.5 | 59 | 52.5 | 49 | 53.5 | 46 | 52 | 42 | 26 | 40 | 40 | 43.5 | 41 | 46 | 36 | 41 | 52.5 | 43 | 48 | 50 | 48 | 43 | 53.5 | 42 | 47 | 44 | 29 | 34 | 52 | 39.5 | 52 | 52 | 39 | 54.5 | 46.5 | 43 | 35.5 | 35.5 | 46 | 40 | 41 | 34 | 46 | 42 | 43.5 | 48 | 37.5 | 53 | 51 | 57 | 24 | 30 | 55 | 50 | 57 | 34 | 48 | 40 | 53.5 | 52 | 50 | 41.5 | 52 | 55 | 44.5 | 39 | 50 | 31 | 51 | 46 | 50 | 48 | 45 | 40.5 | 44.5 | 48 | 55.5 | 44.5 | 53.5 | 39.5
2013-08-25 01:00 | 51 | 59 | 50 | 55.5 | 66 | 56 | 53 | 46 | 53 | 50 | 53 | 61 | 53.5 | 62.5 | 55 | 63 | 53 | 61 | 48 | 57.5 | 70 | 53 | 60 | 60 | 61 | 53.5 | 62.5 | 54 | 62 | 55.5 | 53 | 52 | 59 | 61 | 48 | 63 | 57.5 | 64 | 62 | 54 | 66 | 50.5 | 55.5 | 62.5 | 57 | 56 | 57 | 60 | 54 | 60 | 52 | 61 | 41 | 49 | 59 | 59 | 57 | 57 | 56.5 | 57 | 68 | 52 | 53.5 | 61 | 47.5 | 53 | 58 | 54 | 57 | 67 | 47 | 70 | 60 | 61 | 53.5 | 57 | 50 | 47 | 53.5 | 47 | 53.5 | 41 | 26 | 40 | 39 | 43 | 41 | 46 | 33 | 37.5 | 52.5 | 43 | 48 | 49 | 48 | 43 | 54 | 41 | 47 | 43 | 28 | 34 | 50 | 40 | 51 | 52 | 37.5 | 53 | 46.5 | 43 | 35.5 | 34 | 45 | 40.5 | 41 | 32.5 | 46 | 44 | 45 | 48 | 39 | 53 | 51 | 57 | 23 | 30 | 55 | 52 | 55.5 | 34 | 48 | 41 | 52 | 52 | 50 | 41 | 50 | 57.5 | 44.5 | 37.5 | 50 | 31 | 50 | 41 | 48 | 50 | 46 | 40 | 44.5 | 48 | 55.5 | 44.5 | 53.5 | 38
2013-08-25 02:00 | 51 | 57 | 50 | 53.5 | 65 | 56 | 50 | 45.5 | 51.5 | 49 | 51 | 60 | 48 | 63 | 54 | 61 | 52 | 61 | 46.5 | 56 | 69 | 51 | 59 | 59 | 61 | 52 | 59 | 51 | 60 | 55.5 | 51 | 53.5 | 52 | 59 | 46.5 | 61 | 55 | 62 | 60.5 | 52 | 64 | 50 | 55.5 | 64.5 | 56.5 | 54 | 59 | 56 | 52 | 58 | 48 | 61 | 43 | 48 | 56 | 57 | 55.5 | 57 | 54 | 57 | 67.5 | 52 | 52 | 57 | 43 | 50 | 56 | 51 | 53.5 | 61 | 44.5 | 66 | 59 | 61 | 53.5 | 57 | 49.5 | 47 | 53.5 | 47 | 52 | 40 | 26 | 40 | 40.5 | 42.5 | 37 | 45 | 33 | 37.5 | 54.5 | 43 | 49 | 47 | 48 | 43 | 54 | 41 | 46 | 43 | 28 | 34 | 48 | 39 | 49 | 51.5 | 37.5 | 50 | 46.5 | 44.5 | 35.5 | 34 | 45 | 40 | 42 | 32 | 46 | 47 | 45 | 46.5 | 39 | 53 | 50 | 57 | 23 | 30 | 54 | 48 | 55.5 | 34 | 46 | 40 | 52 | 50 | 50 | 41 | 52 | 57 | 44.5 | 37.5 | 50 | 31 | 49 | 43 | 47 | 48 | 47 | 39.5 | 44.5 | 48 | 55.5 | 44.5 | 53.5 | 38.5
2013-08-25 03:00 | 49 | 55.5 | 49 | 52 | 65 | 52 | 48 | 46 | 50 | 49 | 50 | 58 | 52 | 56 | 51.5 | 61 | 50 | 52 | 46.5 | 56 | 68 | 50 | 58 | 58 | 57 | 52 | 56.5 | 52 | 58.5 | 53.5 | 50.5 | 50 | 53.5 | 57 | 43 | 59 | 51 | 61 | 59 | 49 | 63 | 50.5 | 53.5 | 59 | 56.5 | 54 | 59 | 56 | 51 | 56 | 48 | 61 | 41 | 48 | 56 | 55.5 | 53.5 | 56 | 51.5 | 55.5 | 65.5 | 52 | 48 | 55.5 | 39 | 53 | 56 | 50 | 53.5 | 61 | 42.5 | 62.5 | 58 | 61 | 53.5 | 57 | 49.5 | 46 | 53.5 | 47 | 52 | 39 | 26 | 40 | 44 | 42 | 36 | 44 | 33 | 39 | 49.5 | 42 | 48 | 48 | 44.5 | 43 | 54 | 41 | 45 | 43 | 27 | 37.5 | 50 | 40 | 49 | 51.5 | 37.5 | 50.5 | 44.5 | 44.5 | 35.5 | 34 | 45 | 39.5 | 42 | 31 | 45 | 49 | 47.5 | 46.5 | 41 | 52.5 | 50 | 57 | 23 | 29 | 52 | 48 | 55.5 | 32 | 47 | 40 | 52 | 48 | 49 | 40 | 52 | 56.5 | 44.5 | 37.5 | 48 | 30.5 | 50 | 38 | 46 | 50 | 47 | 39 | 44.5 | 48 | 55.5 | 44.5 | 53.5 | 38.5
2013-08-25 04:00 | 52 | 53.5 | 48 | 52 | 63 | 57 | 51 | 45 | 48.5 | 46 | 48 | 57 | 48.5 | 56 | 48.5 | 61 | 49 | 57 | 46.5 | 56 | 66 | 49 | 57 | 56 | 53.5 | 48 | 54.5 | 50 | 57 | 48 | 49.5 | 48 | 53.5 | 55.5 | 41 | 58 | 47 | 52 | 57 | 48 | 62 | 50.5 | 52 | 57 | 56 | 52 | 61 | 56 | 48 | 56 | 46.5 | 61 | 41 | 48 | 54 | 55.5 | 53.5 | 53 | 49.5 | 55.5 | 65 | 52 | 48 | 57 | 34.5 | 51 | 54 | 50 | 53.5 | 59 | 39.5 | 62.5 | 57 | 61 | 53.5 | 55.5 | 49 | 48 | 53.5 | 46 | 52 | 40 | 29 | 40 | 42 | 41.5 | 36 | 44 | 33 | 39 | 49.5 | 41.5 | 48 | 47 | 50 | 43 | 54 | 41 | 45 | 43 | 25.5 | 32 | 46.5 | 39.5 | 48 | 51 | 43 | 49.5 | 44.5 | 43 | 35.5 | 34 | 46 | 38.5 | 41 | 30 | 45 | 49 | 49 | 44.5 | 35.5 | 52 | 49 | 57 | 24 | 28 | 53 | 46.5 | 55.5 | 34 | 47 | 40 | 52 | 48 | 48 | 39.5 | 52 | 57.5 | 44.5 | 39 | 50 | 30.5 | 49 | 40 | 46 | 48 | 45 | 38.5 | 43 | 48 | 57 | 46.5 | 53.5 | 38
2013-08-25 05:00 | 50 | 53.5 | 48 | 52 | 61 | 62 | 46 | 45.5 | 48 | 45 | 47 | 55 | 46.5 | 58 | 46 | 59 | 47 | 57 | 44.5 | 56 | 63 | 47 | 57 | 54 | 55.5 | 50 | 52 | 52 | 56 | 48 | 49 | 46.5 | 48 | 48 | 41 | 59 | 43 | 53 | 55.5 | 48 | 61 | 51 | 53.5 | 57 | 56 | 52 | 62.5 | 56 | 48 | 52 | 48 | 61 | 41 | 46 | 51 | 53.5 | 52 | 50 | 48 | 53.5 | 63.5 | 52 | 50 | 61 | 30 | 51 | 56 | 48 | 53.5 | 58 | 37.5 | 61 | 54 | 62.5 | 55.5 | 57 | 51.5 | 47 | 53.5 | 46 | 52 | 41 | 32 | 38 | 42.5 | 41 | 36 | 44 | 33 | 39 | 51.5 | 40 | 49 | 45 | 52 | 43 | 54 | 46 | 43 | 42 | 27.5 | 35.5 | 45 | 38 | 48 | 52 | 39 | 49 | 44.5 | 41 | 35.5 | 32 | 47 | 37 | 44 | 29 | 45 | 48 | 49 | 44.5 | 37.5 | 52 | 50 | 59 | 24 | 28 | 50 | 48 | 53.5 | 34 | 46 | 38 | 50 | 48 | 47 | 39 | 52 | 56.5 | 46.5 | 37.5 | 50 | 30 | 50 | 37 | 45 | 50 | 46 | 37.5 | 43 | 47 | 55.5 | 46.5 | 53.5 | 39
2013-08-25 06:00 | 53 | 53.5 | 48 | 52 | 61 | 59 | 47 | 47 | 46.5 | 48 | 45 | 54 | 53.5 | 58.5 | 50.5 | 60 | 48 | 61 | 48 | 59.5 | 63 | 49 | 57 | 50 | 55.5 | 52 | 54.5 | 52 | 54 | 48 | 50.5 | 46.5 | 48 | 48 | 43 | 59 | 51 | 55 | 54 | 47 | 62 | 52 | 53.5 | 61 | 56 | 56 | 61 | 56 | 48 | 54 | 46.5 | 61 | 46.5 | 47 | 54 | 53.5 | 52 | 50 | 46 | 53.5 | 65 | 53.5 | 52 | 57 | 31.5 | 52 | 56 | 49 | 52 | 58 | 38 | 62.5 | 55 | 62.5 | 53.5 | 61 | 54.5 | 50 | 53.5 | 46 | 50 | 41 | 33 | 39 | 47 | 39 | 37 | 42 | 33 | 44.5 | 51.5 | 41 | 48 | 47 | 53.5 | 43 | 54.5 | 46 | 45 | 42 | 24.5 | 35.5 | 44.5 | 39 | 49 | 50 | 39 | 50 | 43 | 41 | 37.5 | 34 | 48 | 39.5 | 44 | 28.5 | 45 | 47 | 47.5 | 44.5 | 39 | 52 | 54 | 61 | 24 | 26 | 51 | 46.5 | 53.5 | 37.5 | 46 | 38 | 50 | 48 | 47 | 38.5 | 52 | 57 | 44.5 | 39 | 52 | 31.5 | 50 | 39 | 46 | 50 | 47 | 38 | 44.5 | 47 | 57 | 46.5 | 53.5 | 40
2013-08-25 07:00 | 56 | 57 | 56 | 53.5 | 61 | 64 | 54 | 57 | 48 | 59 | 47 | 54 | 61 | 60.5 | 54.5 | 65 | 53 | 66 | 52 | 62.5 | 65 | 52 | 60 | 48 | 66 | 57 | 57.5 | 55 | 60 | 55.5 | 52.5 | 53.5 | 57 | 56 | 55.5 | 63 | 59 | 59 | 58 | 52 | 63 | 53 | 59 | 57 | 56 | 61 | 66 | 60 | 47 | 56 | 52 | 62.5 | 57 | 49 | 65 | 55.5 | 53.5 | 59 | 48 | 57 | 66 | 54.5 | 57 | 61 | 29.5 | 55 | 62 | 54 | 55.5 | 62 | 45.5 | 70 | 57 | 62.5 | 59 | 62.5 | 57 | 53 | 55.5 | 51 | 53.5 | 41 | 34 | 39 | 50 | 43 | 40 | 44 | 35 | 44.5 | 53.5 | 43 | 48 | 51 | 52 | 44.5 | 56 | 47 | 48 | 44 | 25 | 39 | 46.5 | 40 | 49 | 53 | 37.5 | 52 | 48 | 44.5 | 38.5 | 37.5 | 49 | 43 | 45 | 32 | 46 | 48 | 47 | 46.5 | 39 | 52 | 57 | 61 | 24 | 33 | 52 | 52 | 53.5 | 39 | 48 | 43 | 52 | 50 | 51 | 41 | 53.5 | 57.5 | 45.5 | 39 | 52 | 29.5 | 51 | 39 | 48 | 52 | 48 | 43.5 | 48 | 47 | 57 | 48 | 55.5 | 42
2013-08-25 08:00 | 62 | 62.5 | 63 | 61 | 67 | 67 | 59 | 60.5 | 59 | 66 | 54 | 59 | 66 | 62.5 | 59 | 66 | 59 | 70 | 57 | 66 | 70 | 57 | 67 | 53.5 | 70 | 62.5 | 60 | 61 | 65.5 | 64.5 | 54 | 59 | 62.5 | 63 | 64.5 | 66 | 67 | 67 | 63 | 56 | 66 | 54 | 62.5 | 68 | 58.5 | 66 | 75 | 65 | 54 | 59 | 59 | 62.5 | 62.5 | 50 | 70 | 62.5 | 57 | 63 | 54 | 61 | 67.5 | 55.5 | 61 | 66 | 51.5 | 58 | 65 | 58 | 57 | 65 | 52.5 | 75 | 58 | 64.5 | 62.5 | 66 | 61.5 | 56 | 55.5 | 52 | 53.5 | 42 | 35 | 39 | 51 | 43 | 42 | 47 | 36 | 44.5 | 53.5 | 45 | 49 | 51 | 50 | 44.5 | 57 | 47 | 49 | 44 | 25 | 37.5 | 44.5 | 40 | 51 | 54.5 | 39 | 53 | 50 | 44.5 | 38 | 37.5 | 49 | 45 | 46 | 33 | 47 | 47 | 44 | 48 | 43 | 53.5 | 56 | 57 | 24 | 37 | 52 | 53.5 | 53.5 | 39 | 50 | 44 | 53.5 | 52 | 51 | 43 | 53.5 | 58.5 | 46.5 | 41 | 52 | 35 | 51 | 38 | 50 | 52 | 49 | 47.5 | 46.5 | 48 | 57 | 48 | 57 | 42.5
2013-08-25 09:00 | 64 | 64.5 | 70 | 62.5 | 71 | 67 | 64 | 63.5 | 66 | 72 | 62 | 64 | 70 | 64.5 | 65.5 | 71 | 64 | 71.5 | 62.5 | 70 | 72 | 61 | 72 | 59 | 73.5 | 67.5 | 64 | 66 | 70 | 64.5 | 58.5 | 70 | 66 | 68.5 | 71.5 | 73 | 71 | 73 | 68 | 61 | 70 | 56.5 | 66 | 73.5 | 60.5 | 69 | 79 | 72 | 54 | 63 | 64.5 | 62.5 | 66 | 55 | 77 | 68 | 62.5 | 66 | 61 | 62.5 | 69 | 55.5 | 64.5 | 71.5 | 62.5 | 62 | 67 | 61 | 61 | 70 | 60 | 77 | 62 | 64.5 | 64.5 | 64.5 | 65.5 | 53 | 55.5 | 54 | 52 | 38 | 36 | 37 | 51.5 | 46.5 | 44 | 47 | 34 | 43 | 52.5 | 46.5 | 49 | 50 | 50 | 46.5 | 57 | 48 | 50 | 44 | 25 | 37.5 | 45.5 | 42.5 | 53 | 54.5 | 44.5 | 54.5 | 52 | 41 | 38 | 37.5 | 51 | 45.5 | 44 | 32 | 47 | 48 | 44 | 50 | 41 | 54.5 | 57 | 57 | 38 | 38 | 53 | 55.5 | 53.5 | 39 | 54 | 43 | 53.5 | 52 | 50 | 43 | 53.5 | 58 | 48 | 39 | 52 | 37.5 | 52 | 38 | 50 | 52 | 48 | 51 | 46.5 | 48 | 57 | 48 | 57 | 42
2013-08-25 10:00 | 66 | 68 | 75 | 68 | 73 | 69 | 67 | 66 | 71.5 | 78 | 71 | 71 | 75 | 64.5 | 72 | 75 | 65 | 75 | 68 | 74 | 76 | 66 | 76 | 64.5 | 79 | 71.5 | 68 | 71 | 74.5 | 70 | 63.5 | 73.5 | 70 | 74.5 | 75 | 77 | 75 | 76 | 71.5 | 65 | 76 | 58.5 | 73.5 | 77 | 63 | 70 | 82.5 | 76 | 67 | 66 | 70 | 66 | 71.5 | 62 | 82 | 71.5 | 64.5 | 69 | 65.5 | 64.5 | 73.5 | 57 | 68 | 71.5 | 70.5 | 66 | 70 | 67 | 64.5 | 75 | 64 | 80.5 | 66 | 68 | 68 | 62.5 | 70 | 51 | 55.5 | 53 | 50 | 38 | 37 | 37 | 52 | 44.5 | 47 | 44 | 37 | 41 | 51.5 | 47.5 | 50 | 49 | 48 | 46.5 | 56.5 | 47 | 49 | 44 | 26.5 | 37.5 | 46.5 | 43.5 | 53 | 54 | 46.5 | 55.5 | 50 | 39 | 38 | 37.5 | 53 | 45 | 44 | 31 | 47 | 49 | 42.5 | 52 | 41 | 55 | 57 | 57 | 34 | 32 | 54 | 55.5 | 53.5 | 39 | 56 | 45 | 53.5 | 52 | 50 | 42.5 | 53.5 | 57 | 50 | 39 | 52 | 35 | 50 | 39 | 48 | 52 | 46 | 55 | 46.5 | 50 | 57 | 46.5 | 57 | 40
2013-08-25 11:00 | 67 | 73.5 | 80 | 71.5 | 76 | 71 | 71 | 70 | 79 | 84 | 73 | 72 | 80.5 | 66 | 78 | 78 | 69 | 79 | 71.5 | 78 | 79 | 70 | 80 | 71.5 | 82.5 | 74 | 72 | 80 | 77 | 75 | 68 | 79 | 73.5 | 80.5 | 80.5 | 82 | 79 | 81 | 76.5 | 69 | 81 | 61 | 79 | 84 | 65 | 74 | 84 | 78 | 71 | 70 | 71.5 | 66 | 73.5 | 64 | 85 | 75 | 70 | 72 | 70.5 | 66 | 74.5 | 61 | 71.5 | 71.5 | 76 | 69 | 72 | 72 | 66 | 79 | 69 | 84 | 71 | 64.5 | 64.5 | 64.5 | 73.5 | 55 | 55.5 | 53 | 48 | 39 | 38 | 37 | 50.5 | 44.5 | 36 | 37 | 38 | 37.5 | 52.5 | 49 | 51 | 49 | 48 | 44.5 | 56 | 46 | 48 | 43 | 28.5 | 37.5 | 46 | 44 | 48 | 53.5 | 50 | 56 | 53.5 | 39 | 37.5 | 35.5 | 53 | 44 | 43 | 34.5 | 48 | 49 | 40 | 52 | 41 | 55 | 57 | 57 | 35 | 26 | 54 | 55.5 | 53.5 | 35.5 | 55 | 45 | 52 | 52 | 50 | 43.5 | 53.5 | 59.5 | 50 | 39 | 52 | 30.5 | 49 | 38 | 46 | 50 | 48 | 48 | 48 | 50 | 57 | 46.5 | 57 | 40.5
2013-08-25 12:00 | 68 | 75 | 86 | 73.5 | 78 | 74 | 75 | 73.5 | 84 | 85 | 77 | 74 | 82.5 | 70 | 79.5 | 83 | 71 | 80.5 | 75 | 80.5 | 81 | 72 | 85 | 79 | 84 | 77 | 76 | 83 | 79 | 80.5 | 70.5 | 82.5 | 75 | 85.5 | 82.5 | 85 | 81.5 | 85 | 80 | 72 | 86 | 60.5 | 80.5 | 88 | 67 | 79 | 88 | 80 | 73 | 75 | 75 | 68 | 75 | 65 | 85 | 79 | 73.5 | 74 | 74 | 71.5 | 76 | 64.5 | 73.5 | 73.5 | 78.5 | 71 | 75 | 71 | 68 | 85 | 72 | 89.5 | 74 | 64.5 | 66 | 66 | 76.5 | 55 | 55.5 | 50 | 48 | 38 | 39 | 38 | 48 | 41 | 40 | 37 | 40 | 37.5 | 51.5 | 47 | 52 | 47 | 48 | 43 | 53.5 | 44 | 48 | 42 | 26.5 | 37.5 | 46.5 | 42 | 46 | 53 | 52 | 55 | 55.5 | 43 | 38 | 32 | 55 | 43.5 | 36 | 34 | 48 | 49 | 41.5 | 48 | 41 | 54.5 | 56 | 57 | 36 | 27 | 55 | 55.5 | 53.5 | 34 | 53 | 46 | 53.5 | 53.5 | 49 | 43.5 | 53.5 | 59 | 48 | 39 | 52 | 32.5 | 45 | 40 | 46 | 50 | 47 | 45 | 48 | 48 | 57 | 48 | 59 | 40.5
2013-08-25 13:00 | 67 | 79 | 89 | 75 | 77 | 75 | 78 | 75 | 88 | 88 | 79 | 78 | 82.5 | 73.5 | 81 | 84 | 72 | 77 | 79 | 82.5 | 83 | 73 | 86 | 84 | 86 | 79 | 80 | 81 | 82 | 82.5 | 73 | 86 | 80.5 | 89.5 | 86 | 90 | 83.5 | 87 | 83.5 | 77 | 92 | 60.5 | 82.5 | 91.5 | 69 | 78 | 91.5 | 81 | 77 | 78 | 80.5 | 70 | 79 | 61 | 89 | 80.5 | 79 | 77 | 77.5 | 73.5 | 78.5 | 68 | 73.5 | 75 | 80 | 73 | 75 | 75 | 73.5 | 90 | 75 | 91.5 | 77 | 68 | 66 | 68 | 80 | 56 | 55.5 | 48 | 46.5 | 40 | 36 | 40 | 50.5 | 41 | 37 | 35 | 41 | 37.5 | 52 | 45 | 52 | 46 | 46.5 | 37.5 | 51.5 | 43 | 48 | 38 | 28.5 | 35.5 | 44.5 | 39 | 56 | 52 | 48 | 54.5 | 53.5 | 41 | 38.5 | 30 | 54 | 42.5 | 32 | 32.5 | 48 | 42 | 41.5 | 52 | 35.5 | 54 | 56 | 55.5 | 36 | 24 | 54 | 55.5 | 53.5 | 32 | 54 | 45 | 53.5 | 53.5 | 49 | 44 | 53.5 | 57.5 | 46.5 | 37.5 | 50 | 34.5 | 47 | 41 | 45 | 48 | 47 | 46 | 48 | 49 | 55.5 | 48 | 59 | 40
2013-08-25 14:00 | 68 | 80.5 | 91 | 71.5 | 77 | 76 | 80 | 77 | 88 | 89 | 81 | 81 | 84 | 75 | 82 | 86 | 75 | 79 | 79 | 85 | 82 | 73 | 87 | 86 | 88 | 80.5 | 84 | 83 | 84 | 88 | 76 | 89.5 | 80.5 | 93 | 86 | 93 | 86 | 88 | 86.5 | 80 | 94 | 60 | 82.5 | 93 | 68 | 80 | 91.5 | 83 | 79 | 80 | 82.5 | 70 | 79 | 64 | 89 | 82.5 | 82.5 | 80 | 80.5 | 73.5 | 81.5 | 71.5 | 75 | 75 | 80.5 | 75 | 75 | 72 | 73.5 | 91 | 78 | 93 | 78 | 68 | 70 | 75 | 80.5 | 54 | 57 | 44 | 53.5 | 42 | 37 | 41 | 49.5 | 41 | 32 | 35 | 43 | 37.5 | 51 | 44 | 53 | 44 | 46.5 | 37.5 | 50 | 43 | 46 | 37 | 28.5 | 34 | 44.5 | 35 | 52 | 54 | 44.5 | 53 | 50 | 37.5 | 38.5 | 26.5 | 51 | 41 | 33 | 29 | 48 | 42 | 40 | 48 | 30 | 54.5 | 56 | 53.5 | 36 | 26 | 53 | 55.5 | 53.5 | 32 | 54 | 46 | 50 | 52 | 44 | 44.5 | 53.5 | 57 | 44.5 | 37.5 | 52 | 33.5 | 46 | 41 | 47 | 44.5 | 46 | 49 | 50 | 49 | 55.5 | 43 | 57 | 41
2013-08-25 15:00 | 68 | 82.5 | 91 | 70 | 79 | 75 | 83 | 79 | 89.5 | 89 | 82 | 83 | 86 | 75 | 80 | 87 | 75 | 80.5 | 80.5 | 85.5 | 83 | 72 | 88 | 88 | 88 | 80.5 | 83 | 81 | 84.5 | 89.5 | 74.5 | 91.5 | 84 | 95 | 88 | 96 | 85 | 88 | 86.5 | 82 | 96 | 63 | 82.5 | 95 | 67 | 81 | 91.5 | 82 | 81 | 83 | 82.5 | 71.5 | 80.5 | 65 | 91 | 82.5 | 84 | 81 | 82.5 | 73.5 | 79.5 | 70 | 75 | 79 | 81 | 75 | 76 | 72 | 73.5 | 93 | 76 | 95 | 80 | 70 | 73.5 | 79 | 80.5 | 55 | 57 | 44 | 55.5 | 42 | 37 | 39 | 48.5 | 41 | 31 | 34 | 40 | 37.5 | 50 | 43 | 53 | 45 | 46.5 | 37.5 | 49.5 | 43 | 45 | 36 | 26.5 | 34 | 43 | 37.5 | 51 | 50 | 46.5 | 53 | 48 | 35.5 | 39 | 25 | 51 | 42.5 | 35 | 31 | 46 | 38 | 40 | 48 | 28.5 | 55 | 56 | 53.5 | 37 | 28 | 54 | 55.5 | 53.5 | 25 | 54 | 47 | 48 | 50 | 39 | 45 | 53.5 | 58.5 | 39 | 35.5 | 48 | 32 | 44 | 42 | 43 | 48 | 47 | 56 | 50 | 48 | 55.5 | 43 | 53.5 | 41
2013-08-25 16:00 | 67 | 84 | 91 | 70 | 80 | 77 | 84 | 79 | 91.5 | 89 | 82 | 84 | 88 | 77 | 78 | 84 | 74 | 84 | 80.5 | 86.5 | 81.5 | 72 | 87 | 88 | 88 | 80.5 | 81.5 | 81 | 85 | 89.5 | 72.5 | 91.5 | 82.5 | 92 | 86 | 97 | 84 | 89 | 84.5 | 84 | 96 | 65.5 | 84 | 97 | 66 | 83 | 89.5 | 82 | 81 | 83 | 84 | 71.5 | 82.5 | 66 | 91 | 84 | 84 | 82 | 83 | 73.5 | 80 | 70 | 73.5 | 75 | 80.5 | 75 | 73 | 72 | 71.5 | 95 | 73 | 93 | 82 | 66 | 71.5 | 73.5 | 81 | 55 | 57 | 47 | 57 | 43 | 36 | 38 | 47.5 | 41 | 30 | 34 | 41 | 39 | 48.5 | 42.5 | 51 | 44 | 44.5 | 39 | 49.5 | 42.5 | 45 | 35 | 26.5 | 30 | 43 | 39.5 | 51 | 47 | 43 | 52 | 48 | 35.5 | 35.5 | 25 | 50 | 43 | 36 | 31 | 44 | 37 | 39 | 46.5 | 28.5 | 55 | 57 | 55.5 | 35 | 28 | 54 | 55.5 | 55.5 | 26.5 | 56 | 46 | 52 | 50 | 41 | 46 | 53.5 | 57.5 | 37.5 | 35.5 | 50 | 31 | 43 | 41 | 44 | 52 | 48 | 56 | 55.5 | 48 | 55.5 | 39 | 55.5 | 41
2013-08-25 17:00 | 66 | 82.5 | 90 | 68 | 79 | 80 | 85 | 77 | 91.5 | 88 | 83 | 85 | 86 | 75 | 76 | 78 | 75 | 79 | 79 | 87 | 81 | 71 | 83 | 88 | 88 | 81 | 80 | 82 | 73 | 89.5 | 71 | 91.5 | 82.5 | 87 | 84 | 96 | 83 | 88 | 84 | 85 | 96 | 68 | 84 | 95 | 64 | 81 | 89.5 | 82 | 81 | 83 | 84 | 71.5 | 80.5 | 63 | 88 | 82.5 | 86 | 82 | 82.5 | 71.5 | 80 | 66 | 73.5 | 77 | 82.5 | 75 | 73 | 70 | 71.5 | 93 | 72.5 | 91.5 | 82 | 66 | 66 | 71.5 | 76 | 55 | 57 | 44 | 57 | 44 | 36 | 39 | 46 | 43 | 32 | 30 | 40 | 37.5 | 49.5 | 43 | 54 | 46 | 44.5 | 37.5 | 50 | 40.5 | 43 | 35 | 28.5 | 30 | 41 | 42 | 49 | 53 | 34 | 51 | 48 | 39 | 32.5 | 25 | 50 | 43 | 35 | 31 | 43 | 39 | 37 | 46.5 | 25 | 55.5 | 57 | 53.5 | 31 | 28 | 54 | 55.5 | 55.5 | 25 | 54 | 46 | 52 | 53.5 | 46 | 48 | 53.5 | 56.5 | 37.5 | 34 | 50 | 32 | 44 | 41 | 47 | 52 | 50 | 55.5 | 59 | 47 | 55.5 | 48 | 57 | 43.5
2013-08-25 18:00 | 63 | 82.5 | 82 | 66 | 78 | 79 | 83 | 73.5 | 89.5 | 82 | 82 | 83 | 84 | 73.5 | 72.5 | 74 | 73 | 79 | 79 | 83.5 | 78 | 70 | 77 | 86 | 82.5 | 80.5 | 77 | 81 | 72.5 | 88 | 69.5 | 89.5 | 77 | 82 | 80.5 | 94 | 77 | 86 | 80 | 83 | 92 | 65 | 82.5 | 95 | 62 | 78 | 89.5 | 81 | 79 | 81 | 80.5 | 71.5 | 77 | 62 | 86 | 82.5 | 80.5 | 79 | 79 | 70 | 76.5 | 64.5 | 70 | 73.5 | 76 | 74 | 74 | 68 | 70 | 91 | 71 | 88 | 78 | 64.5 | 68 | 71.5 | 71 | 54 | 59 | 47 | 52 | 42 | 35 | 39 | 47 | 41 | 41 | 29 | 45 | 43 | 47 | 44 | 53 | 47 | 44.5 | 37.5 | 50 | 40.5 | 46 | 43 | 25 | 30 | 39 | 41.5 | 49 | 51.5 | 35.5 | 51.5 | 46.5 | 37.5 | 33.5 | 26.5 | 50 | 45.5 | 34 | 37 | 44 | 40 | 37.5 | 48 | 26.5 | 55.5 | 59 | 53.5 | 30 | 30 | 56 | 59 | 55.5 | 25 | 54 | 47 | 50 | 55.5 | 48 | 50.5 | 53.5 | 56 | 39 | 37.5 | 52 | 30.5 | 44 | 43 | 49 | 46.5 | 48 | 55 | 59 | 51 | 55.5 | 46.5 | 55.5 | 47
2013-08-25 19:00 | 61 | 77 | 73 | 64.5 | 73 | 76 | 78 | 68 | 82.5 | 76 | 79 | 78.5 | 73.5 | 71.5 | 69.5 | 70 | 67 | 77 | 71.5 | 80.5 | 70.5 | 68 | 72 | 84 | 77 | 75 | 74 | 65 | 70.5 | 75 | 68.5 | 84 | 70 | 75 | 70 | 89 | 71 | 81 | 72.5 | 77 | 89 | 62 | 79 | 91.5 | 60 | 76 | 82.5 | 75 | 74 | 77 | 75 | 70 | 70 | 58 | 80 | 77 | 75 | 73 | 73.5 | 68 | 74.5 | 61 | 66 | 71.5 | 74 | 69 | 68 | 67 | 66 | 87 | 66.5 | 82.5 | 72 | 59 | 66 | 64.5 | 66 | 55 | 61 | 47 | 52 | 46 | 35 | 39 | 48 | 43 | 32 | 33 | 45.5 | 41 | 45.5 | 46 | 54 | 50 | 44.5 | 32 | 50.5 | 38.5 | 46 | 42 | 26.5 | 28.5 | 41 | 41.5 | 56 | 51.5 | 53.5 | 52 | 46.5 | 37.5 | 33.5 | 25 | 50 | 47.5 | 34 | 41 | 50 | 36 | 37 | 52 | 26.5 | 55 | 59 | 55.5 | 27 | 33 | 57 | 57 | 55.5 | 28.5 | 52 | 48 | 50 | 53.5 | 48 | 52 | 53.5 | 56.5 | 43 | 37.5 | 50 | 30 | 45 | 45 | 50 | 48 | 48 | 53 | 57 | 49 | 55.5 | 52 | 57 | 49
2013-08-25 20:00 | 59 | 71.5 | 65 | 62.5 | 69 | 71 | 71 | 62.5 | 77 | 69 | 72 | 72 | 71.5 | 68 | 66 | 69 | 61 | 70 | 66 | 77 | 69 | 66 | 67 | 73.5 | 73.5 | 61 | 71 | 64 | 67 | 64.5 | 67 | 73.5 | 64.5 | 72.5 | 61 | 83 | 65 | 69 | 63.5 | 69 | 84 | 59 | 73.5 | 82.5 | 58.5 | 71 | 75 | 69 | 63 | 73 | 70 | 70 | 62.5 | 55 | 78 | 73.5 | 71.5 | 68 | 70 | 66 | 72.5 | 61 | 57 | 70 | 71 | 66 | 67 | 65 | 64.5 | 84 | 61.5 | 80.5 | 69 | 57 | 62.5 | 61 | 62 | 55 | 57 | 52 | 53.5 | 46 | 37 | 43 | 48.5 | 50 | 32 | 41 | 44 | 41 | 44.5 | 48 | 53 | 50 | 48 | 34 | 51 | 39 | 46 | 39 | 32 | 30 | 39 | 40 | 56 | 52 | 48 | 52 | 50 | 37.5 | 32.5 | 32 | 49 | 48 | 30 | 39 | 50 | 41 | 35 | 53.5 | 35.5 | 55 | 59 | 59 | 29 | 34 | 57 | 61 | 55.5 | 28.5 | 52 | 49 | 52 | 53.5 | 50 | 48.5 | 52 | 55 | 43 | 35.5 | 52 | 29.5 | 47 | 48 | 48 | 50 | 48 | 52 | 57 | 48 | 53.5 | 55.5 | 55.5 | 48.5
2013-08-25 21:00 | 57 | 68 | 61 | 61 | 67 | 65 | 64 | 59 | 73.5 | 67 | 63 | 69 | 70 | 66 | 62 | 69 | 56 | 70 | 62.5 | 75 | 65.5 | 65 | 63 | 68 | 68 | 61 | 68.5 | 60 | 61.5 | 70 | 66 | 68 | 64.5 | 69.5 | 66 | 79 | 63.5 | 68 | 62 | 65 | 82 | 57 | 70 | 79 | 56.5 | 69 | 73.5 | 69 | 62 | 73 | 66 | 66 | 55.5 | 54 | 73 | 70 | 70 | 65 | 67.5 | 64.5 | 71 | 57 | 53.5 | 68 | 67.5 | 65 | 66 | 64 | 62.5 | 82 | 59 | 79 | 72 | 57 | 61 | 59 | 58 | 53 | 57 | 53 | 53.5 | 45 | 39 | 43 | 49.5 | 48 | 32 | 41 | 46 | 43 | 44.5 | 44.5 | 52 | 48 | 48 | 37.5 | 51 | 37 | 47 | 39 | 30 | 28.5 | 39 | 41.5 | 55 | 52.5 | 34 | 52.5 | 50 | 37.5 | 33.5 | 26.5 | 48 | 45 | 31 | 38.5 | 50 | 35 | 37 | 52 | 35.5 | 54.5 | 59 | 57 | 34 | 31 | 57 | 61 | 55.5 | 28.5 | 53 | 49 | 53.5 | 52 | 50 | 46 | 52 | 56.5 | 44.5 | 35.5 | 48 | 29.5 | 46 | 46 | 47 | 52 | 49 | 50.5 | 55.5 | 46 | 53.5 | 55.5 | 55.5 | 46
2013-08-25 22:00 | 56 | 64.5 | 62 | 62.5 | 64 | 63 | 67 | 55.5 | 75 | 73 | 59 | 62 | 68 | 64.5 | 58 | 67 | 55 | 68 | 57 | 73 | 63 | 62 | 63 | 62.5 | 71.5 | 61 | 66.5 | 60 | 57 | 70 | 65 | 62.5 | 66 | 67.5 | 62.5 | 81 | 61.5 | 63 | 60.5 | 66 | 81 | 55 | 68 | 73.5 | 55 | 66 | 73.5 | 68 | 64 | 71 | 64.5 | 66 | 53.5 | 53 | 68 | 64.5 | 64.5 | 63 | 64.5 | 64.5 | 69.5 | 57 | 53.5 | 64.5 | 64.5 | 63 | 67 | 62 | 62.5 | 77 | 56.5 | 73.5 | 68 | 57 | 59 | 57 | 54 | 52 | 57 | 50 | 53.5 | 45 | 40 | 40 | 48 | 46.5 | 40 | 40 | 42 | 43 | 46.5 | 41.5 | 52 | 49 | 48 | 37.5 | 51.5 | 35.5 | 49 | 40 | 25 | 28.5 | 41 | 42.5 | 55 | 53 | 37.5 | 52 | 52 | 35.5 | 34.5 | 35.5 | 48 | 41.5 | 31 | 37.5 | 51 | 41 | 38 | 52 | 34 | 54 | 59 | 57 | 34 | 31 | 58 | 57 | 55.5 | 28.5 | 53 | 47 | 55.5 | 52 | 50 | 45 | 53.5 | 56 | 44.5 | 35.5 | 50 | 29 | 46 | 38 | 50 | 52 | 50 | 49.5 | 52 | 47 | 53.5 | 53.5 | 55.5 | 43
2013-08-25 23:00 | 53 | 62.5 | 56 | 61 | 63 | 60 | 65 | 55.5 | 71.5 | 65 | 58 | 60 | 66 | 65 | 54 | 66 | 53 | 66 | 55.5 | 71 | 63.5 | 61 | 60 | 63.5 | 70 | 60 | 64 | 58 | 55 | 73.5 | 64 | 61 | 57 | 65 | 61 | 74 | 60 | 59 | 59 | 63 | 80 | 53 | 66 | 70 | 55 | 64 | 70 | 68 | 59 | 69 | 62.5 | 64.5 | 52 | 53 | 67 | 64.5 | 64.5 | 60 | 62.5 | 62.5 | 66.5 | 55.5 | 52 | 64.5 | 61.5 | 62 | 65 | 61 | 61 | 74 | 54 | 73.5 | 66 | 55.5 | 57 | 57 | 53.5 | 49 | 55.5 | 50 | 55.5 | 44 | 41 | 40 | 49 | 48 | 41 | 40 | 44 | 41 | 46 | 39 | 51 | 48 | 50 | 41 | 52 | 36.5 | 50 | 38 | 27 | 30 | 42 | 42 | 54 | 52.5 | 35.5 | 51 | 50 | 37.5 | 35 | 30 | 48 | 37 | 33 | 37 | 50 | 39 | 37 | 52 | 32 | 54 | 59 | 57 | 33 | 31 | 58 | 57 | 55.5 | 28.5 | 53 | 46 | 52 | 50 | 50 | 44.5 | 53.5 | 57.5 | 46.5 | 37.5 | 50 | 28.5 | 47 | 39 | 51 | 50 | 51 | 48 | 52 | 47 | 53.5 | 53.5 | 55.5 | 43.5
2013-08-26 | 51 | 61 | 55 | 62.5 | 62 | 59 | 56 | 53.5 | 70 | 61 | 57 | 55 | 62.5 | 65.5 | 52.5 | 64 | 52 | 59 | 53.5 | 70 | 59.5 | 54 | 59 | 62.5 | 64.5 | 55.5 | 63 | 57 | 53 | 70 | 63 | 61 | 53.5 | 63 | 52 | 72 | 57 | 57 | 57.5 | 60 | 80 | 54 | 62.5 | 68 | 55 | 61 | 70 | 64 | 59 | 68 | 62.5 | 64.5 | 50 | 53 | 63 | 62.5 | 61 | 56 | 57 | 61 | 65 | 55.5 | 50 | 62.5 | 58 | 59 | 64 | 55 | 57 | 74 | 51.5 | 75 | 65 | 57 | 57 | 61 | 53.5 | 49 | 55.5 | 50 | 53.5 | 44 | 42 | 41 | 49.5 | 48 | 44 | 41 | 41 | 48 | 46 | 37 | 52 | 47 | 48 | 43 | 52.5 | 34.5 | 48 | 38 | 24.5 | 30 | 43 | 43 | 53 | 52 | 35.5 | 51.5 | 52 | 37.5 | 36 | 34 | 48 | 38.5 | 34 | 36 | 49 | 39 | 42 | 48 | 32 | 53.5 | 56 | 57 | 37 | 31 | 58 | 57 | 55.5 | 28.5 | 53 | 44 | 52 | 50 | 49 | 44.5 | 53.5 | 56.5 | 44.5 | 37.5 | 50 | 28 | 46 | 37 | 49 | 52 | 53 | 47 | 52 | 47 | 53.5 | 50 | 57 | 43.5
2013-08-26 01:00 | 51 | 59 | 55 | 62.5 | 60 | 56 | 54 | 53.5 | 69.5 | 50 | 55 | 56 | 59 | 66.5 | 51.5 | 66 | 51 | 61 | 50 | 69 | 60 | 54 | 60 | 61.5 | 62.5 | 57 | 61.5 | 56 | 52 | 68 | 62 | 57 | 53.5 | 61 | 48 | 71 | 54 | 53 | 56.5 | 60 | 81 | 54.5 | 64.5 | 64.5 | 55 | 58 | 64.5 | 62 | 65 | 66 | 59 | 64.5 | 50 | 53 | 60 | 61 | 57 | 57 | 55 | 61 | 62 | 53.5 | 44.5 | 59 | 54.5 | 59 | 64 | 55 | 57 | 73 | 49.5 | 73.5 | 62 | 57 | 57 | 61 | 53 | 48 | 55.5 | 48 | 55.5 | 46 | 44 | 40 | 49.5 | 48.5 | 38 | 41 | 41 | 46.5 | 46 | 35 | 53 | 46 | 50 | 39 | 54 | 35 | 50 | 38 | 22 | 32 | 43 | 42 | 53 | 51 | 39 | 51.5 | 52 | 37.5 | 36.5 | 30 | 47 | 39 | 32 | 35.5 | 50 | 37 | 45.5 | 48 | 32 | 53 | 55 | 57 | 41 | 31 | 56 | 55.5 | 55.5 | 28.5 | 53 | 44 | 52 | 48 | 50 | 42.5 | 53.5 | 58 | 46.5 | 35.5 | 52 | 27.5 | 47 | 34 | 49 | 52 | 54 | 45.5 | 52 | 48 | 53.5 | 53.5 | 57 | 43
2013-08-26 02:00 | 49 | 57 | 54 | 61 | 58 | 55 | 55 | 55.5 | 68.5 | 50 | 52 | 55 | 62.5 | 66 | 50 | 65 | 49 | 61 | 52 | 68 | 58.5 | 52 | 61 | 60.5 | 62.5 | 52 | 60 | 56 | 51 | 66 | 61 | 61 | 46.5 | 59 | 48 | 69 | 51 | 51 | 54.5 | 55 | 80 | 55 | 64.5 | 61 | 54.5 | 57 | 66 | 60 | 58 | 64 | 53.5 | 64.5 | 52 | 53 | 58 | 59 | 57 | 55 | 53.5 | 59 | 60.5 | 53.5 | 46.5 | 61 | 51.5 | 57 | 65 | 52 | 55.5 | 72 | 47 | 73.5 | 62 | 57 | 57 | 59 | 51.5 | 47 | 53.5 | 48 | 55.5 | 49 | 44 | 41 | 51.5 | 49.5 | 38 | 41 | 40 | 44.5 | 46 | 33 | 53 | 46 | 52 | 41 | 54 | 36 | 48 | 39 | 20.5 | 32 | 43 | 40 | 53 | 50 | 37.5 | 50 | 53.5 | 37.5 | 37.5 | 30 | 46 | 39 | 33 | 34.5 | 49 | 41 | 48 | 48 | 32 | 53 | 55 | 55.5 | 41 | 32 | 56 | 53.5 | 55.5 | 32 | 52 | 45 | 52 | 48 | 49 | 40.5 | 53.5 | 57 | 43 | 35.5 | 48 | 27.5 | 47 | 33 | 48 | 50 | 54 | 44 | 48 | 48 | 52 | 55.5 | 57 | 43
2013-08-26 03:00 | 48 | 57 | 54 | 61 | 57 | 54 | 53 | 53.5 | 68 | 48 | 51 | 51 | 59 | 66 | 48.5 | 65 | 48 | 55.5 | 50 | 66.5 | 58 | 51 | 60 | 60.5 | 59 | 50 | 57.5 | 55.5 | 50 | 70 | 60.5 | 61 | 46.5 | 53 | 46.5 | 66 | 50 | 50 | 53 | 56 | 76 | 54.5 | 62.5 | 64.5 | 54 | 59 | 64.5 | 58 | 45 | 62 | 53.5 | 64.5 | 48 | 52 | 57 | 57 | 55.5 | 53 | 52 | 57 | 61.5 | 52 | 44.5 | 61 | 48.5 | 55 | 65 | 52 | 55.5 | 70 | 44 | 70 | 61 | 57 | 57 | 59 | 49.5 | 45 | 53.5 | 47 | 55.5 | 49 | 43 | 40 | 50.5 | 50.5 | 38 | 42 | 39 | 41 | 46 | 32.5 | 53 | 46 | 48 | 41 | 54 | 37 | 48 | 40 | 18 | 30 | 43 | 41.5 | 53.5 | 49 | 39 | 50.5 | 53.5 | 37.5 | 38 | 32 | 46 | 39.5 | 34 | 34 | 50 | 45 | 48.5 | 46.5 | 34 | 52.5 | 55 | 57 | 41 | 36 | 55 | 53.5 | 55.5 | 32 | 51 | 45 | 52 | 48 | 48 | 37.5 | 53.5 | 58 | 46.5 | 34 | 50 | 27 | 47 | 32 | 47 | 52 | 55 | 43 | 48 | 47 | 52 | 53.5 | 57 | 42.5
2013-08-26 04:00 | 49 | 55.5 | 53 | 61 | 55 | 51 | 48 | 50.5 | 67.5 | 46 | 49 | 48 | 61 | 64.5 | 46.5 | 65 | 47 | 53.5 | 48 | 64.5 | 55.5 | 50 | 58 | 58.5 | 55.5 | 50 | 55.5 | 56 | 49 | 70 | 59.5 | 57 | 46.5 | 49 | 46.5 | 65 | 49 | 51 | 51.5 | 54 | 73 | 54 | 62.5 | 61 | 53 | 58 | 64.5 | 58 | 49 | 62 | 53.5 | 64.5 | 46.5 | 51 | 57 | 55.5 | 53.5 | 52 | 52 | 57 | 59.5 | 53.5 | 44.5 | 59 | 45 | 56 | 64 | 49 | 55.5 | 68 | 42 | 68 | 59 | 55.5 | 59 | 59 | 48 | 46 | 53.5 | 46 | 55.5 | 49 | 42 | 38 | 49.5 | 51 | 36 | 40 | 36 | 43 | 46 | 32 | 52 | 45 | 50 | 43 | 53 | 37.5 | 47 | 40 | 15.5 | 28.5 | 41 | 42 | 54 | 48 | 39 | 50.5 | 52 | 37.5 | 39 | 34 | 46 | 39.5 | 32 | 33.5 | 49 | 48 | 48 | 46.5 | 34 | 52 | 55 | 55.5 | 42 | 36 | 55 | 53.5 | 55.5 | 30 | 51 | 45 | 52 | 48 | 48 | 37 | 53.5 | 57 | 44.5 | 34 | 52 | 26.5 | 48 | 33 | 46 | 52 | 55 | 41.5 | 48 | 47 | 52 | 55.5 | 57 | 41
2013-08-26 05:00 | 48 | 53.5 | 51 | 59 | 54 | 53 | 50 | 50.5 | 68 | 48 | 48 | 48 | 61 | 62.5 | 45 | 64 | 46 | 53.5 | 48 | 63 | 55.5 | 48 | 58 | 57 | 52 | 49 | 53 | 56 | 47 | 70 | 59 | 53.5 | 44.5 | 44.5 | 44.5 | 65 | 48 | 47 | 50 | 53 | 62 | 53 | 61 | 61 | 53 | 56 | 62.5 | 55 | 46 | 60 | 52 | 64.5 | 44.5 | 51 | 55 | 55.5 | 53.5 | 51 | 48.5 | 55.5 | 58.5 | 53.5 | 43 | 57 | 42 | 55 | 64 | 49 | 55.5 | 68 | 39.5 | 68 | 56 | 55.5 | 57 | 57 | 50.5 | 46 | 53.5 | 45 | 55.5 | 49 | 43 | 38 | 49.5 | 52 | 38 | 40 | 37 | 44.5 | 45.5 | 31 | 52 | 45 | 52 | 41 | 53 | 38.5 | 45 | 40 | 16 | 37.5 | 41 | 41 | 53 | 45 | 37.5 | 50 | 52 | 41 | 39 | 34 | 48 | 39 | 33 | 32.5 | 48 | 45 | 46 | 46.5 | 34 | 51.5 | 54 | 55.5 | 39 | 36 | 55 | 52 | 55.5 | 30 | 50 | 44 | 52 | 48 | 48 | 38 | 52 | 56.5 | 43 | 34 | 52 | 26 | 48 | 33 | 46 | 52 | 55 | 39.5 | 48 | 47 | 52 | 53.5 | 57 | 41.5
2013-08-26 06:00 | 46 | 53.5 | 54 | 61 | 53 | 51 | 51 | 49.5 | 66 | 48 | 45 | 46 | 57 | 61.5 | 46.5 | 65 | 45 | 53.5 | 50 | 62 | 57 | 49 | 56 | 55.5 | 59 | 48 | 54 | 55 | 46 | 68 | 60 | 57 | 43 | 45.5 | 44.5 | 64 | 51.5 | 47 | 48 | 52 | 61 | 52.5 | 61 | 59 | 53 | 56 | 62.5 | 54 | 43 | 59 | 52 | 64.5 | 48 | 51 | 53 | 55.5 | 53.5 | 50 | 48 | 55.5 | 59 | 53.5 | 44.5 | 61 | 46 | 55 | 65 | 49 | 53.5 | 67 | 40 | 70 | 57 | 55.5 | 57 | 57 | 52.5 | 43 | 53.5 | 46 | 57 | 48 | 43 | 38 | 49.5 | 48 | 37 | 39 | 36 | 44.5 | 45.5 | 29 | 51 | 44 | 53.5 | 43 | 50.5 | 39 | 46 | 41 | 19.5 | 39 | 41 | 41.5 | 53 | 44 | 37.5 | 49.5 | 53.5 | 37.5 | 41 | 34 | 47 | 39 | 33 | 30 | 48 | 46 | 47.5 | 48 | 32 | 51 | 54 | 55.5 | 39 | 35 | 55 | 50 | 55.5 | 34 | 50 | 44 | 50 | 48 | 47 | 38.5 | 53.5 | 57 | 43 | 35.5 | 52 | 31 | 49 | 40 | 45 | 52 | 54 | 40 | 50 | 46 | 52 | 53.5 | 55.5 | 43
2013-08-26 07:00 | 50 | 57 | 65 | 61 | 54 | 49 | 55 | 60.5 | 66 | 61 | 48 | 48 | 62.5 | 65.5 | 48.5 | 69 | 51 | 57 | 59 | 61.5 | 63.5 | 55 | 58 | 57 | 66 | 53.5 | 55 | 56 | 53 | 66 | 61 | 59 | 53.5 | 50.5 | 52 | 68 | 54.5 | 53 | 53 | 57 | 65 | 52.5 | 64.5 | 64.5 | 53 | 59 | 66 | 58 | 50 | 61 | 57 | 64.5 | 64.5 | 52 | 60 | 59 | 53.5 | 58 | 50.5 | 59 | 61.5 | 57 | 52 | 62.5 | 46.5 | 58 | 66 | 59 | 55.5 | 69 | 48 | 75 | 60 | 57 | 61 | 61 | 55 | 46 | 55.5 | 49 | 57 | 48 | 41 | 38 | 54 | 46.5 | 44 | 40 | 38 | 48 | 48 | 29 | 52 | 49 | 53.5 | 44.5 | 48.5 | 42 | 49 | 41 | 19.5 | 39 | 44.5 | 42 | 54 | 48 | 39 | 50.5 | 53.5 | 39 | 42.5 | 37.5 | 48 | 39.5 | 34 | 34.5 | 49 | 46 | 49 | 46.5 | 35.5 | 51 | 56 | 55.5 | 41 | 36 | 56 | 55.5 | 55.5 | 35.5 | 51 | 46 | 52 | 50 | 51 | 40 | 53.5 | 58 | 37.5 | 39 | 52 | 30 | 49 | 41 | 48 | 53.5 | 55 | 48 | 52 | 47 | 52.5 | 55.5 | 57 | 45
2013-08-26 08:00 | 56 | 62.5 | 69 | 61 | 56 | 56 | 63 | 70.5 | 66 | 68 | 55 | 56 | 68 | 69.5 | 50 | 72 | 57 | 61 | 62.5 | 61 | 70 | 61 | 61 | 62.5 | 70 | 62.5 | 56 | 54 | 59 | 64.5 | 62 | 61 | 61 | 54.5 | 57 | 70 | 58 | 61 | 59 | 63 | 67 | 52 | 70 | 70 | 56 | 61 | 70 | 63 | 55 | 63 | 61 | 64.5 | 71.5 | 53 | 67 | 64.5 | 57 | 64 | 56.5 | 62.5 | 61.5 | 59 | 59 | 66 | 53.5 | 61 | 68 | 63 | 61 | 71 | 54 | 77 | 62 | 58 | 64.5 | 62.5 | 60.5 | 51 | 57 | 47 | 57 | 49 | 43 | 38 | 54 | 48 | 45 | 40 | 42 | 46.5 | 49 | 28 | 51 | 49 | 52 | 46.5 | 46 | 44.5 | 49 | 39 | 23 | 41 | 44.5 | 41 | 53 | 50 | 43 | 50 | 53.5 | 39 | 42 | 37.5 | 51 | 39 | 35 | 35.5 | 51 | 37 | 49 | 46 | 37.5 | 53 | 57 | 55.5 | 43 | 40 | 56 | 57 | 55.5 | 37.5 | 52 | 47 | 53.5 | 52 | 52 | 40.5 | 55.5 | 57.5 | 43 | 43 | 48 | 34 | 49 | 42 | 48 | 53.5 | 55 | 49 | 53.5 | 48 | 52.5 | 53.5 | 57 | 46.5
2013-08-26 09:00 | 60 | 66 | 74 | 61 | 60 | 60 | 68 | 73.5 | 67.5 | 75 | 64 | 70 | 71.5 | 71 | 52.5 | 74 | 63 | 64.5 | 66 | 63.5 | 77 | 65 | 63 | 66 | 75 | 68 | 59 | 56 | 66.5 | 67.5 | 65.5 | 62.5 | 66 | 59.5 | 62.5 | 76 | 61 | 70 | 66 | 66 | 68 | 52.5 | 75 | 73.5 | 59 | 62 | 73.5 | 68 | 63 | 66 | 64.5 | 66 | 75 | 56 | 76 | 70 | 62.5 | 67 | 62.5 | 66 | 63.5 | 61 | 71.5 | 71.5 | 64 | 65 | 70 | 66 | 62.5 | 73 | 61 | 79 | 66 | 59 | 64.5 | 66 | 66.5 | 56 | 57 | 48 | 55.5 | 49 | 44 | 36 | 54 | 47 | 46 | 41 | 41 | 46.5 | 52.5 | 27 | 51 | 48 | 53.5 | 46.5 | 41.5 | 48 | 50 | 37 | 25 | 37.5 | 46.5 | 42.5 | 54 | 49.5 | 43.5 | 51.5 | 55.5 | 37.5 | 41.5 | 39 | 52 | 41 | 35 | 39 | 51 | 37 | 50.5 | 44.5 | 39 | 54.5 | 57 | 55.5 | 45 | 37 | 56 | 57 | 55.5 | 37.5 | 54 | 45 | 53.5 | 52 | 53 | 39.5 | 55.5 | 57.5 | 48 | 39 | 50 | 34 | 50 | 38 | 50 | 53.5 | 55 | 49.5 | 55.5 | 48 | 52 | 53.5 | 55.5 | 47
2013-08-26 10:00 | 65 | 70 | 76 | 64.5 | 65 | 64 | 73 | 76.5 | 68 | 79 | 71 | 74 | 75 | 74.5 | 55 | 77 | 65 | 70 | 73.5 | 66.5 | 80 | 68 | 63 | 73.5 | 79 | 77 | 62 | 61 | 74 | 70 | 68.5 | 64.5 | 71.5 | 64 | 66 | 82 | 64 | 76 | 73.5 | 71 | 70 | 53 | 75 | 80.5 | 62 | 65 | 75 | 74 | 70 | 69 | 70 | 70 | 80.5 | 63 | 79 | 71.5 | 68 | 70 | 67.5 | 68 | 65 | 64.5 | 75 | 71.5 | 71.5 | 69 | 73 | 71 | 66 | 76 | 67 | 82.5 | 72 | 62.5 | 66 | 70 | 72 | 57 | 57 | 46 | 55.5 | 50 | 44 | 37 | 54 | 44.5 | 45 | 41 | 38 | 46.5 | 49.5 | 25 | 51 | 47 | 53.5 | 46.5 | 36.5 | 48 | 50 | 38 | 26.5 | 35.5 | 46.5 | 43 | 53.5 | 48.5 | 44.5 | 52 | 55.5 | 35.5 | 43 | 41 | 50 | 42.5 | 35 | 36 | 52 | 37 | 51 | 44.5 | 41 | 55 | 57 | 55.5 | 43 | 36 | 56 | 55.5 | 53.5 | 37.5 | 55 | 45 | 53.5 | 52 | 51 | 37.5 | 55.5 | 58 | 48 | 37.5 | 53.5 | 32.5 | 50 | 40 | 50 | 53.5 | 55 | 50 | 53.5 | 51 | 52 | 53.5 | 57 | 46
2013-08-26 11:00 | 68 | 73.5 | 79 | 64.5 | 68 | 65 | 77 | 79.5 | 68 | 82 | 78 | 76 | 80.5 | 76.5 | 58 | 78 | 70 | 73.5 | 80.5 | 69 | 83.5 | 72 | 65 | 82.5 | 84 | 83 | 65 | 60 | 80 | 73.5 | 72 | 70 | 73.5 | 70.5 | 70 | 87 | 67 | 85 | 73.5 | 76 | 72 | 54 | 79 | 86 | 63 | 67 | 77 | 75 | 76 | 72 | 73.5 | 70 | 84 | 70 | 83 | 75 | 73.5 | 74 | 72.5 | 70 | 66.5 | 66 | 79 | 73.5 | 79 | 73 | 74 | 75 | 70 | 78 | 69.5 | 82.5 | 77 | 62.5 | 64.5 | 71.5 | 75.5 | 56 | 59 | 48 | 55.5 | 51 | 45 | 36 | 54 | 48 | 45 | 37 | 36 | 46.5 | 51.5 | 24 | 51 | 47 | 52 | 44.5 | 31 | 47 | 49 | 38 | 28.5 | 37.5 | 44 | 42 | 54 | 47 | 46.5 | 52 | 55.5 | 35.5 | 41.5 | 37.5 | 49 | 43 | 37 | 38 | 52 | 40 | 50 | 43 | 34 | 55 | 58 | 55.5 | 44 | 34 | 58 | 57 | 53.5 | 34 | 58 | 48 | 52 | 52 | 49 | 37.5 | 53.5 | 58.5 | 52 | 37.5 | 50 | 30 | 50 | 41 | 48 | 55.5 | 54 | 48 | 55.5 | 51 | 50 | 53.5 | 57 | 44.5
2013-08-26 12:00 | 65 | 75 | 82 | 64.5 | 71 | 69 | 81 | 84 | 75 | 86 | 83 | 80 | 82.5 | 74.5 | 58.5 | 80 | 73 | 75 | 84 | 70 | 86 | 75 | 69 | 88 | 89.5 | 86 | 67 | 64 | 83 | 77 | 74 | 73.5 | 77 | 73 | 71.5 | 89 | 67.5 | 91 | 81 | 81 | 74 | 55.5 | 80.5 | 88 | 64 | 67 | 80.5 | 77 | 78 | 76 | 77 | 71.5 | 86 | 67 | 86 | 79 | 77 | 76 | 76.5 | 73.5 | 72 | 66 | 80.5 | 75 | 80.5 | 76 | 76 | 78 | 73.5 | 79 | 72 | 84 | 81 | 64.5 | 64.5 | 73.5 | 78.5 | 57 | 61 | 46 | 55.5 | 51 | 45 | 35 | 54 | 46.5 | 40 | 36 | 37 | 46.5 | 51.5 | 23.5 | 50 | 47 | 52 | 44.5 | 30 | 45.5 | 48 | 37 | 26.5 | 37.5 | 43 | 42.5 | 56 | 44 | 46.5 | 52 | 57 | 30 | 39 | 39 | 48 | 43 | 39 | 32.5 | 52 | 39 | 50 | 44.5 | 34 | 55 | 58 | 55.5 | 44 | 32 | 55 | 57 | 53.5 | 35.5 | 54 | 47 | 53.5 | 52 | 49 | 38 | 53.5 | 59 | 48 | 35.5 | 48 | 31 | 48 | 43 | 47 | 53.5 | 54 | 46 | 53.5 | 49 | 50 | 53.5 | 59 | 42.5
2013-08-26 13:00 | 65 | 79 | 84 | 66 | 74 | 70 | 85 | 84.5 | 75 | 89 | 83 | 82 | 88 | 74.5 | 59.5 | 83 | 75 | 77 | 88 | 71 | 87.5 | 76 | 70 | 89.5 | 91.5 | 88 | 69 | 65 | 86 | 75 | 76 | 77 | 79 | 78 | 71.5 | 91 | 68.5 | 91 | 84.5 | 85 | 75 | 57.5 | 80.5 | 86 | 65 | 65 | 82.5 | 78 | 80 | 78 | 80.5 | 73.5 | 89.5 | 66 | 88 | 80.5 | 80.5 | 78 | 80.5 | 75 | 72 | 70 | 82.5 | 77 | 82 | 77 | 77 | 79 | 75 | 79 | 74 | 86 | 85 | 64.5 | 64.5 | 79 | 82 | 58 | 61 | 48 | 53.5 | 51 | 44 | 37 | 56.5 | 44.5 | 40 | 35 | 38 | 43 | 49.5 | 23.5 | 50 | 46 | 50 | 44.5 | 30 | 45 | 47 | 38 | 28.5 | 37.5 | 43 | 41.5 | 57 | 41 | 46.5 | 51.5 | 57 | 34 | 39.5 | 39 | 48 | 42.5 | 40 | 31 | 51 | 39 | 49 | 44.5 | 32 | 55 | 57 | 55.5 | 43 | 25 | 55 | 59 | 53.5 | 37.5 | 55 | 47 | 50 | 53.5 | 47 | 39 | 52 | 57.5 | 44.5 | 35.5 | 44.5 | 32 | 45 | 44 | 45 | 52 | 54 | 48 | 53.5 | 44 | 48 | 53.5 | 57 | 40
2013-08-26 14:00 | 67 | 82.5 | 85 | 70 | 76 | 71 | 86 | 84.5 | 79 | 90 | 85 | 83 | 88 | 78 | 60 | 83 | 76 | 79 | 88 | 72 | 88.5 | 78 | 73 | 93 | 93 | 91.5 | 71 | 64 | 87 | 75 | 78 | 79 | 80.5 | 79 | 70 | 91 | 69 | 92 | 81 | 87 | 77 | 59 | 80.5 | 86 | 65.5 | 68 | 84 | 79 | 83 | 80 | 82.5 | 71.5 | 89.5 | 65 | 89 | 82.5 | 82.5 | 81 | 84 | 77 | 69 | 73.5 | 82.5 | 77 | 82 | 79 | 76 | 79 | 75 | 78 | 69 | 88 | 87 | 66 | 64.5 | 79 | 81 | 57 | 61 | 48 | 53.5 | 50 | 44 | 33 | 54 | 46.5 | 34 | 33 | 35 | 44.5 | 50 | 24 | 49 | 47 | 50 | 46.5 | 30 | 44 | 47 | 37 | 28.5 | 37.5 | 44.5 | 40 | 57 | 38 | 43 | 51 | 57 | 32 | 37 | 43 | 49 | 41 | 41 | 33.5 | 44 | 39 | 46 | 46.5 | 32 | 55 | 58 | 55.5 | 42 | 9 | 56 | 59 | 53.5 | 37.5 | 55 | 47 | 44.5 | 53.5 | 45 | 41 | 50 | 58 | 46.5 | 35.5 | 44.5 | 33 | 45 | 47 | 44 | 52 | 55 | 46 | 55.5 | 46 | 48 | 55.5 | 55.5 | 41.5
2013-08-26 15:00 | 66 | 84 | 83 | 68 | 77 | 72 | 88 | 84.5 | 75 | 91 | 86 | 84 | 88 | 79.5 | 59.5 | 84 | 76 | 80.5 | 89.5 | 71 | 88 | 77 | 72 | 93 | 95 | 93 | 70.5 | 64 | 88 | 79 | 77.5 | 80.5 | 82.5 | 79 | 70 | 91 | 69 | 93 | 85 | 88 | 77 | 58.5 | 82.5 | 89.5 | 65.5 | 68 | 84 | 80 | 84 | 83 | 84 | 73.5 | 91.5 | 67 | 85 | 84 | 84 | 81 | 86.5 | 79 | 68.5 | 73.5 | 82.5 | 75 | 82.5 | 79 | 75 | 80 | 75 | 76 | 68 | 88 | 88 | 66 | 62.5 | 80.5 | 80 | 56 | 61 | 51 | 53.5 | 50 | 43 | 30 | 54.5 | 43 | 34 | 34 | 36 | 44.5 | 50 | 24 | 49 | 48 | 48 | 46.5 | 29 | 43.5 | 48 | 38 | 28.5 | 35.5 | 46.5 | 44.5 | 57 | 32 | 44.5 | 51.5 | 59 | 34 | 39 | 44.5 | 50 | 42.5 | 41 | 33.5 | 47 | 39 | 48 | 46.5 | 34 | 55.5 | 59 | 55.5 | 42 | 16 | 57 | 59 | 53.5 | 35.5 | 55 | 46 | 44.5 | 53.5 | 43 | 41 | 52 | 58 | 46.5 | 34 | 44.5 | 34 | 43 | 46 | 44 | 50 | 55 | 46 | 55.5 | 47 | 50 | 53.5 | 55.5 | 42.5
2013-08-26 16:00 | 66 | 82.5 | 80 | 70 | 78 | 71 | 89 | 84.5 | 77 | 91 | 84 | 83 | 88 | 77.5 | 58.5 | 85 | 76 | 80.5 | 89.5 | 70 | 87.5 | 78 | 72 | 95 | 97 | 93 | 70 | 62.5 | 88 | 80.5 | 77.5 | 79 | 82.5 | 81 | 62.5 | 90 | 69 | 91 | 85 | 88 | 78 | 57.5 | 82.5 | 89.5 | 66 | 68 | 86 | 80 | 85 | 84 | 84 | 73.5 | 91.5 | 69 | 81 | 82.5 | 84 | 82 | 88 | 79 | 70 | 73.5 | 82.5 | 70 | 81.5 | 79 | 73 | 79 | 75 | 75 | 68.5 | 88 | 89 | 66 | 62.5 | 80.5 | 79 | 57 | 61 | 48 | 53.5 | 50 | 40 | 31 | 57.5 | 44.5 | 33 | 35 | 35 | 43 | 48.5 | 24.5 | 49 | 49 | 48 | 46.5 | 28 | 43 | 45 | 39 | 30 | 37.5 | 46.5 | 48.5 | 57 | 35 | 44.5 | 51.5 | 57 | 34 | 40.5 | 52 | 51 | 42.5 | 40 | 28 | 46 | 20 | 48.5 | 44.5 | 32 | 55 | 59 | 57 | 43 | 21 | 59 | 57 | 53.5 | 35.5 | 54 | 44 | 46.5 | 53.5 | 43 | 42.5 | 52 | 58.5 | 48 | 35.5 | 52 | 35 | 42 | 46 | 43 | 48 | 55 | 47.5 | 55.5 | 48 | 50 | 53.5 | 55.5 | 43
2013-08-26 17:00 | 66 | 82.5 | 79 | 66 | 77 | 69 | 88 | 83 | 80.5 | 90 | 84 | 83 | 84 | 77.5 | 58 | 83 | 75 | 80.5 | 89.5 | 69 | 86.5 | 78 | 71 | 93 | 97 | 93 | 69 | 63 | 86.5 | 80.5 | 77 | 75 | 80.5 | 77 | 64.5 | 89 | 69 | 93 | 83.5 | 88 | 77 | 57 | 80.5 | 89.5 | 62.5 | 69 | 84 | 80 | 86 | 84 | 82.5 | 73.5 | 89.5 | 68 | 70 | 82.5 | 84 | 82 | 88 | 79 | 71 | 71.5 | 82.5 | 64.5 | 80.5 | 79 | 71 | 79 | 75 | 76 | 67 | 86 | 89 | 62.5 | 62.5 | 79 | 75.5 | 56 | 61 | 46 | 55.5 | 49 | 41 | 34 | 55.5 | 41 | 32 | 36 | 37 | 41 | 48.5 | 26 | 51 | 49 | 50 | 48 | 28 | 44 | 43 | 38 | 26.5 | 37.5 | 46 | 53 | 58 | 36 | 41 | 51 | 57 | 34 | 41 | 44.5 | 50 | 42 | 41 | 32 | 45 | 38 | 48 | 46.5 | 34 | 54.5 | 59 | 55.5 | 44 | 25 | 58 | 62.5 | 53.5 | 35.5 | 55 | 53 | 46.5 | 53.5 | 41 | 44.5 | 50 | 59 | 48 | 34 | 53.5 | 35.5 | 42 | 46 | 43 | 48 | 52 | 49.5 | 53.5 | 48 | 50 | 55.5 | 57 | 43.5
2013-08-26 18:00 | 64 | 82.5 | 78 | 64.5 | 75 | 70 | 88 | 81 | 77 | 86 | 83 | 79 | 80.5 | 75.5 | 55 | 82 | 72 | 79 | 86 | 67 | 81.5 | 77 | 71 | 93 | 93 | 91.5 | 67.5 | 62 | 83.5 | 80.5 | 74 | 71.5 | 79 | 74 | 66 | 86 | 66 | 88 | 79 | 84 | 75 | 56 | 80.5 | 88 | 58.5 | 68 | 84 | 77 | 84 | 81 | 80.5 | 73.5 | 84 | 67 | 73 | 80.5 | 82.5 | 81 | 84 | 75 | 69.5 | 68 | 79 | 62.5 | 80 | 77 | 68 | 77 | 75 | 74 | 64.5 | 84 | 86 | 61 | 62.5 | 77 | 71.5 | 57 | 62.5 | 48 | 55.5 | 49 | 41 | 29 | 58.5 | 44.5 | 42 | 36 | 42 | 41 | 48.5 | 25.5 | 52 | 49 | 48 | 44.5 | 27 | 43 | 45 | 39 | 28.5 | 37.5 | 44.5 | 49.5 | 57 | 38 | 43 | 52.5 | 55.5 | 35.5 | 40 | 41 | 50 | 43 | 38 | 35 | 53 | 42 | 48.5 | 46.5 | 34 | 54 | 60 | 55.5 | 43 | 29 | 58 | 61 | 53.5 | 35.5 | 55 | 50 | 48 | 55.5 | 40 | 45 | 52 | 59 | 48 | 32 | 55.5 | 39.5 | 43 | 44 | 46 | 53.5 | 52 | 51.5 | 53.5 | 53 | 50 | 55.5 | 61 | 45
2013-08-26 19:00 | 62 | 75 | 78 | 64.5 | 71 | 69 | 79 | 75 | 71.5 | 76 | 78 | 73 | 75 | 74 | 52.5 | 78 | 67 | 79 | 77 | 65 | 75.5 | 74 | 69 | 88 | 89.5 | 82.5 | 66.5 | 62 | 79 | 71.5 | 71 | 68 | 73.5 | 70 | 61 | 85 | 63 | 84 | 71 | 77 | 72 | 55 | 75 | 86 | 55 | 65 | 80.5 | 72 | 77 | 77 | 75 | 71.5 | 79 | 65 | 71 | 75 | 75 | 76 | 79 | 71.5 | 66 | 64.5 | 70 | 59 | 74 | 75 | 64 | 73 | 70 | 72 | 61 | 80.5 | 82 | 57 | 61 | 70 | 68 | 56 | 62.5 | 37 | 55.5 | 49 | 45 | 32 | 62.5 | 48 | 38 | 37 | 41 | 43 | 49 | 25.5 | 53 | 46 | 48 | 39 | 27.5 | 43 | 45 | 42 | 32 | 37.5 | 48 | 46.5 | 56 | 41.5 | 52 | 54.5 | 55.5 | 43 | 38 | 44.5 | 48 | 42.5 | 35 | 36 | 53 | 42 | 48 | 50 | 34 | 53 | 59 | 57 | 37 | 34 | 58 | 61 | 55.5 | 35.5 | 55 | 49 | 48 | 57 | 41 | 44.5 | 50 | 59.5 | 48 | 34 | 55.5 | 36 | 45 | 44 | 43 | 53.5 | 52 | 53 | 55.5 | 48 | 50 | 55.5 | 61 | 45
2013-08-26 20:00 | 59 | 71.5 | 75 | 62.5 | 67 | 66 | 69 | 71 | 66 | 67 | 74 | 73 | 71.5 | 70 | 50 | 77 | 60 | 71.5 | 70 | 63 | 70 | 69 | 63 | 75 | 82.5 | 79 | 65 | 61 | 73 | 61 | 68 | 64.5 | 66 | 66 | 55.5 | 82 | 60 | 77 | 65.5 | 71 | 69 | 54 | 71.5 | 79 | 54.5 | 60 | 80.5 | 66 | 68 | 73 | 71.5 | 68 | 71.5 | 55 | 65 | 71.5 | 73.5 | 73 | 74.5 | 70 | 64.5 | 62.5 | 66 | 57 | 70.5 | 69 | 60 | 70 | 66 | 71 | 58 | 75 | 81 | 55.5 | 61 | 66 | 65.5 | 54 | 59 | 47 | 55.5 | 48 | 44 | 38 | 63.5 | 47 | 36 | 38 | 40 | 43 | 49 | 26 | 51 | 45 | 53.5 | 39 | 27 | 43 | 43 | 43 | 32 | 46.5 | 47.5 | 42 | 56 | 45 | 48 | 56 | 55.5 | 46.5 | 39 | 43 | 49 | 41 | 34 | 33 | 51 | 43 | 46 | 50 | 35.5 | 53 | 56 | 55.5 | 38 | 29 | 58 | 59 | 55.5 | 35.5 | 53 | 50 | 48 | 57 | 42 | 39.5 | 52 | 59 | 48 | 34 | 55.5 | 35.5 | 45 | 46 | 44 | 55.5 | 53 | 54 | 53.5 | 47 | 48 | 55.5 | 61 | 46.5
2013-08-26 21:00 | 58 | 66 | 72 | 61 | 65 | 64 | 66 | 68 | 62.5 | 72 | 73 | 66 | 71.5 | 70 | 49.5 | 75 | 58 | 66 | 66 | 60.5 | 67.5 | 68 | 60 | 71.5 | 79 | 77 | 62 | 61 | 67.5 | 57 | 65.5 | 62.5 | 62.5 | 65 | 52 | 81 | 56.5 | 76 | 64 | 70 | 68 | 53.5 | 70 | 73.5 | 54.5 | 58 | 77 | 64 | 66 | 69 | 66 | 70 | 64.5 | 55 | 62 | 68 | 70 | 61 | 71.5 | 66 | 61.5 | 61 | 61 | 61 | 68 | 66 | 58 | 68 | 64.5 | 70 | 58 | 75 | 75 | 55.5 | 59 | 62.5 | 63 | 54 | 57 | 48 | 55.5 | 47 | 45 | 36 | 63.5 | 44.5 | 35 | 37 | 40 | 43 | 51 | 26 | 50 | 45 | 61 | 43 | 29 | 43 | 44 | 42 | 28.5 | 48 | 46.5 | 46.5 | 57 | 45 | 48 | 55 | 55.5 | 46.5 | 39 | 43 | 48 | 43 | 33 | 34 | 52 | 41 | 46 | 50 | 35.5 | 52.5 | 55 | 57 | 36 | 29 | 56 | 57 | 55.5 | 35.5 | 51 | 51 | 52 | 57 | 43 | 35.5 | 53.5 | 58.5 | 48 | 34 | 55.5 | 35 | 46 | 46 | 45 | 52 | 52 | 54 | 53.5 | 47 | 50 | 53.5 | 59 | 46
2013-08-26 22:00 | 56 | 64.5 | 72 | 61 | 63 | 53 | 63 | 66 | 61 | 68 | 69 | 59 | 70 | 64.5 | 48.5 | 72 | 55 | 66 | 62.5 | 58.5 | 65.5 | 65 | 59 | 68 | 77 | 72 | 59 | 60 | 63 | 59 | 63.5 | 61 | 57 | 64 | 50 | 78 | 52.5 | 66 | 63 | 70 | 67 | 53.5 | 70 | 71.5 | 54 | 59 | 70 | 66 | 65 | 66 | 62.5 | 62.5 | 62.5 | 53 | 59 | 66 | 68 | 59 | 66 | 64.5 | 59 | 61 | 61 | 61 | 64.5 | 66 | 56 | 65 | 62.5 | 69 | 58 | 71.5 | 76 | 57 | 57 | 62.5 | 60 | 52 | 57 | 47 | 55.5 | 46 | 40 | 35 | 63.5 | 43 | 40 | 41 | 41 | 44.5 | 49.5 | 26 | 51 | 45 | 62.5 | 41 | 30.5 | 43 | 45 | 42 | 26.5 | 48 | 53 | 49.5 | 56 | 44 | 43 | 53.5 | 55.5 | 44.5 | 39 | 43 | 48 | 44.5 | 34 | 34.5 | 53 | 41 | 45 | 50 | 34 | 52 | 55 | 57 | 37 | 30 | 53 | 55.5 | 53.5 | 35.5 | 51 | 51 | 55.5 | 53.5 | 44 | 37 | 53.5 | 56.5 | 48 | 32 | 55.5 | 35 | 44 | 46 | 46 | 52 | 53 | 54.5 | 48 | 53 | 50 | 55.5 | 61 | 45
2013-08-26 23:00 | 55 | 62.5 | 71 | 61 | 62 | 52 | 57 | 62 | 57 | 62 | 71 | 54 | 70 | 64.5 | 48 | 74 | 52 | 64.5 | 61 | 56 | 64 | 60 | 62 | 69 | 77.5 | 67 | 56 | 59 | 59.5 | 61 | 61 | 59 | 55.5 | 61 | 44.5 | 77 | 49 | 71 | 62 | 66 | 67 | 53 | 68 | 66 | 54.5 | 60 | 66 | 64 | 64 | 64 | 59 | 61 | 61 | 52 | 58 | 64.5 | 64.5 | 58 | 61 | 64.5 | 58.5 | 62.5 | 53.5 | 59 | 61.5 | 63 | 55 | 60 | 61 | 69 | 58 | 71.5 | 76 | 55.5 | 57 | 61 | 57.5 | 51 | 55.5 | 46 | 55.5 | 45 | 38 | 35 | 61 | 44.5 | 41 | 38 | 40 | 44.5 | 48 | 27 | 51 | 44 | 61 | 44.5 | 33 | 43 | 45 | 37 | 30.5 | 46 | 60 | 52 | 55.5 | 43.5 | 39 | 51 | 55.5 | 46.5 | 39 | 39 | 48 | 45 | 34 | 35.5 | 53 | 40 | 42 | 50 | 32 | 52.5 | 55 | 57 | 35 | 30 | 53 | 53.5 | 53.5 | 37.5 | 49 | 51 | 53.5 | 53.5 | 45 | 39 | 53.5 | 56.5 | 44.5 | 34 | 53.5 | 34.5 | 45 | 46 | 45 | 52 | 52 | 54.5 | 50 | 55 | 50 | 53.5 | 59 | 44.5
2013-08-27 | 53 | 61 | 66 | 61 | 60 | 51 | 55 | 58 | 55 | 56 | 69 | 51 | 66 | 61 | 47 | 72 | 50 | 62.5 | 59 | 54.5 | 61 | 60 | 60 | 67.5 | 69 | 65.5 | 55.5 | 58 | 56 | 64.5 | 58 | 57 | 53.5 | 61 | 44.5 | 75 | 50 | 67 | 61 | 64 | 65 | 52.5 | 62.5 | 62.5 | 54.5 | 59 | 70 | 60 | 59 | 63 | 57 | 59 | 59 | 51 | 56 | 61 | 62.5 | 58 | 58 | 62.5 | 58.5 | 64.5 | 53.5 | 57 | 58.5 | 61 | 54 | 56 | 61 | 68 | 58 | 68 | 74 | 55.5 | 57 | 57 | 55.5 | 49 | 55.5 | 50 | 55.5 | 44 | 39 | 33 | 58 | 44 | 41 | 36 | 37 | 46.5 | 46 | 27.5 | 51 | 44 | 61 | 44.5 | 34 | 43 | 46 | 43 | 29.5 | 44.5 | 60.5 | 53 | 55 | 43 | 39 | 51.5 | 53.5 | 48 | 39 | 37.5 | 48 | 46 | 36 | 36 | 52 | 38 | 44 | 48 | 35.5 | 53 | 55 | 57 | 34 | 33 | 53 | 53.5 | 53.5 | 37.5 | 50 | 50 | 53.5 | 53.5 | 47 | 37.5 | 53.5 | 56 | 44.5 | 34 | 53.5 | 34 | 47 | 46 | 46 | 52 | 52 | 54.5 | 50 | 55 | 50 | 53.5 | 55.5 | 43.5
2013-08-27 01:00 | 51 | 59 | 65 | 59 | 59 | 48 | 53 | 58 | 54.5 | 56 | 68 | 52 | 64.5 | 61 | 46 | 71 | 49 | 61 | 57 | 52.5 | 57.5 | 54 | 59 | 66 | 66.5 | 64.5 | 55.5 | 57 | 53.5 | 53.5 | 55 | 55.5 | 50 | 59 | 43 | 74 | 51 | 73 | 59.5 | 61 | 62 | 52 | 59 | 61 | 55 | 59 | 64.5 | 57 | 53 | 62 | 53.5 | 57 | 57 | 51 | 55 | 59 | 59 | 55 | 55.5 | 61 | 58.5 | 64.5 | 48 | 57 | 55.5 | 64 | 54 | 54 | 57 | 67 | 57.5 | 66 | 73 | 55.5 | 53.5 | 57 | 53 | 49 | 55.5 | 51 | 55.5 | 42 | 36 | 35 | 58 | 44 | 40 | 38 | 38 | 43 | 46.5 | 27.5 | 51 | 45 | 61 | 44.5 | 35 | 43 | 44 | 43 | 29 | 48 | 61 | 53 | 55 | 42 | 43 | 51.5 | 52 | 43 | 39 | 37.5 | 48 | 47 | 36 | 37 | 52 | 39 | 45 | 50 | 39 | 53 | 55 | 57 | 35 | 34 | 52 | 53.5 | 53.5 | 37.5 | 51 | 49 | 52 | 52 | 47 | 36.5 | 52 | 56 | 43 | 37.5 | 53.5 | 34 | 46 | 45 | 47 | 52 | 53 | 55 | 50 | 54 | 50 | 52 | 57 | 42
2013-08-27 02:00 | 50 | 57 | 65 | 59 | 58 | 50 | 55 | 56 | 53 | 60 | 66 | 53 | 64.5 | 60.5 | 45 | 70 | 48 | 61 | 55.5 | 51 | 54.5 | 53 | 55 | 65 | 64 | 64.5 | 55 | 56 | 51 | 52 | 52 | 53.5 | 50 | 54 | 39 | 71 | 52 | 64 | 59 | 62 | 61 | 51 | 57 | 59 | 54.5 | 60 | 62.5 | 55 | 51 | 60 | 53.5 | 57 | 53.5 | 51 | 58 | 57 | 57 | 53 | 53.5 | 61 | 58 | 62.5 | 48 | 57 | 52.5 | 61 | 53 | 52 | 57 | 65 | 57.5 | 64.5 | 71 | 55.5 | 53.5 | 57 | 51.5 | 47 | 55.5 | 49 | 55.5 | 42 | 38 | 34 | 56 | 44 | 39 | 39 | 38 | 44.5 | 44.5 | 28 | 51 | 44 | 61 | 44.5 | 35 | 43.5 | 44 | 45 | 29 | 43 | 61 | 51 | 54 | 41 | 41 | 50 | 52 | 43 | 38 | 35.5 | 48 | 47 | 37 | 38 | 54 | 40 | 44 | 50 | 39 | 52.5 | 55 | 55.5 | 35 | 34 | 52 | 50 | 53.5 | 37.5 | 50 | 52 | 52 | 48 | 47 | 35.5 | 53.5 | 56 | 44.5 | 35.5 | 53.5 | 33.5 | 47 | 45 | 46 | 52 | 53 | 55 | 50 | 53 | 52 | 52 | 57 | 42
2013-08-27 03:00 | 50 | 55.5 | 62 | 59 | 57 | 49 | 48 | 54 | 52.5 | 56 | 66 | 52 | 62.5 | 58.5 | 43.5 | 65 | 45 | 59 | 53.5 | 51.5 | 55.5 | 50 | 56 | 64 | 63 | 66 | 54.5 | 57 | 48.5 | 53.5 | 51.5 | 52 | 48 | 52 | 41 | 70 | 52 | 66 | 57.5 | 57 | 60 | 50.5 | 55.5 | 57 | 54 | 59 | 61 | 55 | 46 | 59 | 53.5 | 55.5 | 55.5 | 50 | 57 | 57 | 55.5 | 52 | 55 | 57 | 58.5 | 61 | 44.5 | 55.5 | 49.5 | 62 | 53 | 50 | 55.5 | 65 | 57.5 | 64.5 | 70 | 55.5 | 53.5 | 55.5 | 49.5 | 47 | 55.5 | 50 | 55.5 | 42 | 37 | 33 | 54 | 44.5 | 38 | 40 | 36 | 43 | 44.5 | 28 | 50 | 44 | 59 | 46.5 | 34 | 43 | 43 | 46 | 28 | 46.5 | 57 | 52.5 | 55 | 40 | 39 | 50 | 50 | 44.5 | 37 | 35.5 | 49 | 48.5 | 38 | 38.5 | 51 | 40 | 46.5 | 48 | 37.5 | 52 | 55 | 57 | 38 | 34 | 52 | 50 | 53.5 | 39 | 50 | 54 | 53.5 | 48 | 47 | 35.5 | 53.5 | 56 | 46.5 | 32 | 53.5 | 33.5 | 47 | 45 | 44 | 52 | 53 | 55 | 50 | 53 | 52 | 50 | 55.5 | 41.5
2013-08-27 04:00 | 48 | 55.5 | 58 | 57 | 54 | 46 | 48 | 54 | 51.5 | 55 | 62 | 52 | 61 | 57.5 | 42.5 | 64 | 44 | 61 | 53.5 | 51.5 | 56.5 | 51 | 57 | 62 | 64.5 | 64.5 | 54.5 | 57 | 46 | 52 | 50.5 | 52 | 46.5 | 49 | 39 | 69 | 52 | 64 | 56.5 | 55 | 58 | 49.5 | 55.5 | 55.5 | 53 | 60 | 61 | 54 | 48 | 59 | 52 | 53.5 | 64.5 | 51 | 55 | 57 | 53.5 | 51 | 57 | 57 | 59 | 62.5 | 43 | 55.5 | 46 | 62 | 53 | 50 | 55.5 | 64 | 57.5 | 62.5 | 69 | 55.5 | 52 | 55.5 | 48 | 46 | 53.5 | 50 | 55.5 | 41 | 36 | 35 | 54 | 44 | 40 | 41 | 34 | 43 | 46 | 27.5 | 51 | 43 | 59 | 46.5 | 32 | 43.5 | 44 | 46 | 27 | 47 | 57 | 53 | 55 | 39 | 39 | 49.5 | 48 | 41 | 37 | 35.5 | 49 | 49.5 | 37 | 39 | 51 | 40 | 47.5 | 48 | 37.5 | 51 | 54 | 55.5 | 37 | 35 | 52 | 48 | 52 | 39 | 50 | 53 | 53.5 | 48 | 47 | 35.5 | 53.5 | 55 | 46.5 | 34 | 53.5 | 33 | 47 | 44 | 45 | 52.5 | 53 | 55.5 | 50 | 53 | 50 | 50 | 55.5 | 40
2013-08-27 05:00 | 47 | 55.5 | 57 | 57 | 55 | 45 | 49 | 53 | 52 | 54 | 63 | 52 | 57 | 55.5 | 41 | 63 | 43 | 59 | 53.5 | 52 | 52.5 | 49 | 58 | 60.5 | 63 | 61 | 54 | 57 | 44 | 53.5 | 50 | 52 | 44.5 | 48 | 39 | 67 | 52 | 65 | 55 | 53 | 58 | 49 | 52 | 55.5 | 52.5 | 59 | 61 | 55 | 47 | 58 | 46.5 | 53.5 | 57 | 51 | 53 | 57 | 53.5 | 50 | 52 | 57 | 58.5 | 61 | 41 | 53.5 | 43 | 59 | 53 | 50 | 55.5 | 64 | 57.5 | 62.5 | 68 | 53.5 | 53.5 | 57 | 51 | 44 | 53.5 | 50 | 55.5 | 42 | 36 | 33 | 53 | 44.5 | 40 | 42 | 32 | 43 | 42.5 | 27 | 51 | 42 | 59 | 44.5 | 31 | 47.5 | 44 | 46 | 29 | 44.5 | 57 | 52 | 55 | 38 | 39 | 48 | 50 | 43 | 36 | 35.5 | 48 | 50 | 38 | 40 | 50 | 40 | 47 | 46.5 | 37.5 | 50.5 | 55 | 55.5 | 37 | 33 | 53 | 46.5 | 52 | 39 | 50 | 50 | 53.5 | 48 | 45 | 39 | 53.5 | 55 | 46.5 | 32 | 52 | 32.5 | 49 | 44 | 44 | 53.5 | 53 | 55.5 | 50 | 53 | 50 | 50 | 55.5 | 41
2013-08-27 06:00 | 48 | 55.5 | 54 | 57 | 55 | 46 | 43 | 54 | 50 | 58 | 58 | 47 | 55.5 | 55 | 45.5 | 63 | 44 | 59 | 55.5 | 54.5 | 55 | 49 | 57 | 62.5 | 62.5 | 62.5 | 55 | 59 | 43 | 53.5 | 52.5 | 53.5 | 44.5 | 50 | 41 | 66 | 51.5 | 68 | 53.5 | 54 | 58 | 50 | 52 | 53.5 | 52.5 | 59 | 55.5 | 54 | 47 | 57 | 48 | 53.5 | 57 | 51 | 52 | 59 | 52 | 51 | 52 | 55.5 | 59 | 61 | 44.5 | 55.5 | 47.5 | 59 | 53 | 50 | 55.5 | 63 | 58.5 | 62.5 | 68 | 55.5 | 55.5 | 57 | 54 | 45 | 53.5 | 50 | 55.5 | 42 | 36 | 32 | 54 | 44.5 | 41 | 48 | 34 | 43 | 42 | 27 | 51 | 43 | 59 | 44.5 | 32 | 47 | 44 | 43 | 21 | 43 | 55.5 | 52.5 | 55 | 38 | 39 | 48.5 | 50 | 43 | 37 | 37.5 | 50 | 50 | 36 | 39 | 51 | 41 | 47 | 46.5 | 39 | 50 | 55 | 55.5 | 37 | 35 | 54 | 48 | 52 | 41 | 51 | 50 | 53.5 | 46.5 | 47 | 41 | 52 | 55.5 | 46.5 | 34 | 53.5 | 38 | 50 | 43 | 45 | 53.5 | 53 | 52.5 | 50 | 53 | 50 | 52 | 57 | 42
2013-08-27 07:00 | 53 | 57 | 62 | 57 | 56 | 50 | 56 | 62 | 50 | 66 | 58 | 50 | 57 | 58.5 | 49.5 | 68 | 50 | 61 | 61 | 56.5 | 59.5 | 57 | 56 | 61 | 71.5 | 64.5 | 56 | 60 | 51 | 55.5 | 54.5 | 55.5 | 52 | 58 | 53.5 | 67 | 51.5 | 70 | 55.5 | 58 | 64 | 51 | 57 | 55.5 | 52 | 59 | 62.5 | 56 | 49 | 58 | 53.5 | 57 | 66 | 52 | 54 | 59 | 53.5 | 58 | 55 | 59 | 60.5 | 64.5 | 48 | 57 | 46.5 | 62 | 57 | 59 | 55.5 | 66 | 59 | 64.5 | 70 | 55.5 | 57 | 61 | 57 | 51 | 55.5 | 50 | 55.5 | 45 | 38 | 35 | 62 | 46.5 | 44 | 50 | 37 | 44.5 | 45.5 | 28 | 53 | 48 | 61 | 46.5 | 33.5 | 47.5 | 47 | 47 | 21 | 43 | 57 | 53 | 55 | 44 | 39 | 50.5 | 52 | 43 | 40 | 43 | 50 | 51.5 | 37 | 43 | 52 | 42 | 47.5 | 48 | 35.5 | 50 | 56 | 57 | 39 | 35 | 55 | 52 | 53.5 | 48 | 52 | 51 | 53.5 | 48 | 49 | 42 | 53.5 | 55 | 48 | 39 | 55.5 | 39 | 47 | 39 | 48 | 53.5 | 52 | 51.5 | 52 | 53 | 52 | 52 | 59 | 44
2013-08-27 08:00 | 58 | 61 | 65 | 57 | 59 | 56 | 63 | 67 | 55.5 | 73 | 56 | 56.5 | 62.5 | 66.5 | 54 | 73 | 56 | 64.5 | 68 | 59 | 65 | 65 | 59 | 62.5 | 75 | 66 | 57 | 61 | 58.5 | 64.5 | 57 | 57 | 57 | 64 | 61 | 70 | 51 | 72 | 64 | 63 | 67 | 52 | 62.5 | 62.5 | 56.5 | 60 | 70 | 63 | 61 | 61 | 57 | 62.5 | 71.5 | 53 | 62 | 61 | 57 | 66 | 60 | 61 | 60.5 | 70 | 55.5 | 57 | 55.5 | 64 | 60 | 65 | 55.5 | 68 | 59.5 | 66 | 73 | 57 | 61 | 64.5 | 60 | 53 | 55.5 | 53 | 55.5 | 45 | 40 | 36 | 63.5 | 46.5 | 48 | 52 | 38.5 | 44.5 | 47.5 | 29 | 53 | 50 | 61 | 48 | 35 | 47.5 | 51 | 46 | 26.5 | 43 | 57 | 52 | 56 | 44 | 43 | 51 | 53.5 | 43 | 40 | 46.5 | 50 | 51 | 41 | 44.5 | 52 | 44 | 46 | 50 | 39 | 51.5 | 56 | 57 | 39 | 36 | 55 | 53.5 | 55.5 | 48 | 52 | 53 | 53.5 | 50 | 51 | 42.5 | 53.5 | 56 | 48 | 43 | 55.5 | 43 | 47 | 40 | 50 | 53.5 | 50 | 52 | 52 | 52 | 52 | 52 | 61 | 45
2013-08-27 09:00 | 63 | 64.5 | 69 | 57 | 64 | 61 | 69 | 70 | 62.5 | 77 | 53.5 | 62 | 64.5 | 70 | 55.5 | 76 | 61 | 66 | 73.5 | 61.5 | 70.5 | 70 | 63 | 68 | 79 | 71.5 | 59 | 62 | 65.5 | 71.5 | 62 | 61 | 64.5 | 67 | 68 | 71 | 52.5 | 70 | 73 | 69 | 72 | 54 | 68 | 68 | 61.5 | 61 | 71.5 | 68 | 68 | 62 | 62 | 66 | 73.5 | 56 | 69 | 62.5 | 62.5 | 70 | 65.5 | 62.5 | 61 | 71.5 | 64.5 | 57 | 62 | 67 | 62 | 73 | 57 | 70 | 60 | 70 | 77 | 59 | 61 | 71.5 | 63 | 57 | 55.5 | 53 | 55.5 | 46 | 41 | 34 | 64.5 | 48 | 47 | 53.5 | 38 | 46.5 | 47 | 29 | 52 | 50 | 59 | 48 | 35 | 49 | 51 | 48 | 28.5 | 43 | 59 | 51.5 | 56 | 42.5 | 44.5 | 52 | 53.5 | 43 | 39 | 46.5 | 50 | 51.5 | 43 | 45 | 52 | 45 | 46 | 50 | 39 | 52.5 | 56 | 57 | 39 | 35 | 55 | 53.5 | 55.5 | 50 | 54 | 53 | 53.5 | 50 | 50 | 40.5 | 53.5 | 56.5 | 50 | 44.5 | 55.5 | 43 | 48 | 41 | 50 | 53.5 | 50 | 53 | 52 | 50 | 50 | 52 | 61 | 44.5
2013-08-27 10:00 | 65 | 66 | 73 | 62.5 | 71 | 64 | 74 | 72 | 70 | 76 | 55 | 67 | 70 | 73 | 57.5 | 79 | 66 | 73.5 | 79 | 63.5 | 75.5 | 74 | 65 | 74.5 | 82.5 | 73.5 | 61 | 63 | 72 | 70 | 67 | 62.5 | 70 | 69 | 71.5 | 73 | 54.5 | 68 | 76.5 | 72 | 74 | 56 | 73.5 | 75 | 66 | 62 | 75 | 74 | 72 | 65 | 66 | 70 | 77 | 58 | 76 | 62.5 | 70 | 74 | 70.5 | 62.5 | 63 | 75 | 71.5 | 59 | 66 | 73 | 66 | 76 | 61 | 73 | 63.5 | 71.5 | 81 | 61 | 62.5 | 73.5 | 66 | 56 | 55.5 | 53 | 55.5 | 46 | 42 | 36 | 64.5 | 48 | 46 | 52 | 37 | 44.5 | 48.5 | 29 | 52 | 49 | 55.5 | 48 | 34.5 | 50.5 | 50 | 44 | 29.5 | 43 | 59 | 49.5 | 56 | 41 | 48 | 52 | 55.5 | 43 | 40 | 44.5 | 50 | 52 | 45 | 39.5 | 54 | 46 | 44.5 | 52 | 41 | 53 | 56 | 59 | 39 | 39 | 55 | 53.5 | 55.5 | 50 | 55 | 49 | 53.5 | 50 | 50 | 38 | 53.5 | 55.5 | 50 | 43 | 53.5 | 41.5 | 48 | 39 | 49 | 53.5 | 49 | 53 | 52 | 48 | 48 | 53.5 | 59 | 43
2013-08-27 11:00 | 66 | 71.5 | 76 | 64.5 | 72 | 69 | 75 | 72 | 75 | 83 | 60 | 69 | 70 | 76.5 | 59 | 82 | 70 | 75 | 82.5 | 66 | 81 | 77 | 67 | 80.5 | 86 | 79 | 63 | 65 | 77 | 75 | 72 | 66 | 75 | 74 | 75 | 76 | 56 | 65 | 80 | 76 | 77 | 58 | 77 | 80.5 | 65.5 | 64 | 75 | 78 | 79 | 69 | 70 | 71.5 | 80.5 | 59 | 79 | 64.5 | 73.5 | 77 | 75 | 64.5 | 63.5 | 79 | 77 | 61 | 70 | 79 | 69 | 79 | 62.5 | 74 | 67 | 73.5 | 83 | 61 | 62.5 | 73.5 | 69 | 55 | 55.5 | 53 | 57 | 45 | 44 | 36 | 63.5 | 48 | 43 | 51 | 38 | 43 | 48.5 | 29 | 52 | 50 | 55.5 | 50 | 34 | 51.5 | 48 | 40 | 30 | 35.5 | 58 | 47 | 57 | 39.5 | 48 | 52 | 55.5 | 37.5 | 42 | 44.5 | 50 | 51 | 50 | 35 | 55 | 48 | 42 | 52 | 37.5 | 53 | 56 | 59 | 39 | 36 | 54 | 53.5 | 55.5 | 50 | 55 | 46 | 53.5 | 48 | 48 | 37.5 | 55.5 | 57 | 48 | 37.5 | 53.5 | 39 | 46 | 37 | 49 | 53.5 | 50 | 53 | 50 | 48 | 48 | 53.5 | 59 | 43.5
2013-08-27 12:00 | 68 | 71.5 | 78 | 66 | 75 | 72 | 80 | 74 | 79 | 85 | 62 | 73 | 73.5 | 79.5 | 60.5 | 86 | 74 | 80.5 | 86 | 66.5 | 84.5 | 80 | 67 | 89.5 | 89.5 | 82.5 | 65.5 | 65 | 81.5 | 79 | 72.5 | 71.5 | 79 | 79 | 77 | 78 | 59 | 65 | 83 | 79 | 81 | 59 | 80.5 | 82.5 | 65 | 65 | 80.5 | 81 | 83 | 72 | 73.5 | 75 | 82.5 | 60 | 81 | 66 | 77 | 81 | 79 | 66 | 63.5 | 80.5 | 79 | 64.5 | 72.5 | 81 | 72 | 82 | 66 | 77 | 70 | 73.5 | 86 | 64.5 | 62.5 | 77 | 72 | 57 | 55.5 | 51 | 55.5 | 47 | 43 | 37 | 65 | 43 | 38 | 51 | 39 | 43 | 48.5 | 30 | 52 | 48 | 52 | 50 | 32 | 51.5 | 49 | 37 | 30 | 34 | 55.5 | 44.5 | 55 | 38.5 | 48 | 52 | 55.5 | 39 | 42 | 43 | 49 | 49.5 | 51 | 32 | 52 | 50 | 42.5 | 50 | 37.5 | 52.5 | 56 | 59 | 39 | 37 | 54 | 55.5 | 55.5 | 48 | 56 | 46 | 53.5 | 48 | 49 | 39 | 55.5 | 56.5 | 48 | 34 | 53.5 | 38 | 42 | 37 | 48 | 55.5 | 50 | 53 | 52 | 45 | 50 | 53.5 | 59 | 43.5
2013-08-27 13:00 | 64 | 77 | 81 | 68 | 78 | 75 | 85 | 76 | 80.5 | 86 | 64 | 77 | 73.5 | 81 | 61.5 | 87 | 77 | 82.5 | 88 | 67.5 | 88 | 84 | 72 | 91.5 | 91.5 | 84 | 67.5 | 65 | 85 | 80.5 | 72.5 | 75 | 82.5 | 82 | 79 | 80 | 62 | 61 | 85.5 | 85 | 84 | 60 | 82.5 | 86 | 64 | 66 | 84 | 83 | 87 | 75 | 75 | 79 | 84 | 60 | 79 | 71.5 | 82.5 | 85 | 83.5 | 68 | 66 | 82.5 | 80.5 | 66 | 74.5 | 82 | 73 | 84 | 68 | 77 | 72.5 | 75 | 87 | 65.5 | 66 | 79 | 75 | 57 | 57 | 49 | 55.5 | 47 | 38 | 33 | 66 | 39 | 39 | 51 | 41 | 41 | 48.5 | 31 | 48 | 44 | 48 | 48 | 31 | 52 | 47 | 35 | 28.5 | 34 | 55.5 | 41 | 56 | 37 | 46.5 | 51.5 | 55.5 | 35.5 | 42 | 39 | 45 | 47.5 | 56 | 29 | 44 | 52 | 41.5 | 48 | 35.5 | 52 | 56 | 62.5 | 39 | 29 | 55 | 55.5 | 55.5 | 48 | 55 | 44 | 53.5 | 48 | 50 | 41.5 | 55.5 | 56 | 48 | 35.5 | 53.5 | 37 | 42 | 39 | 46 | 55.5 | 50 | 52.5 | 52 | 45 | 48 | 53.5 | 57 | 43
2013-08-27 14:00 | 69 | 79 | 84 | 70 | 80 | 76 | 86 | 77 | 84 | 88 | 67 | 80 | 75 | 82.5 | 63 | 90 | 79 | 84 | 88 | 68 | 91 | 86 | 71 | 91.5 | 92 | 84 | 70 | 66 | 87 | 84 | 73 | 79 | 82.5 | 85 | 80.5 | 81 | 65 | 66 | 88 | 86 | 88 | 61 | 82.5 | 87.5 | 65 | 66 | 88 | 85 | 89 | 77 | 79 | 82.5 | 84 | 61 | 83 | 73.5 | 84 | 88 | 87 | 70 | 66.5 | 84 | 82.5 | 70 | 76 | 82 | 74 | 88 | 70 | 81 | 74 | 79 | 88 | 66 | 66 | 79 | 73 | 55 | 55.5 | 44 | 55.5 | 46 | 38 | 34 | 65 | 37.5 | 40 | 50 | 40 | 39 | 48 | 33 | 48 | 43 | 48 | 48 | 30 | 52 | 46 | 33 | 30 | 34 | 57 | 37 | 56 | 34.5 | 41 | 51 | 55.5 | 39 | 39 | 35.5 | 46 | 45 | 52 | 26 | 38 | 52 | 39 | 50 | 33.5 | 52 | 56 | 62.5 | 39 | 25 | 53 | 55.5 | 57 | 48 | 56 | 47 | 53.5 | 44.5 | 49 | 44.5 | 57 | 55.5 | 39 | 35.5 | 53.5 | 35.5 | 42 | 39 | 46 | 55.5 | 49 | 52 | 50 | 45 | 46.5 | 53.5 | 55.5 | 43.5
2013-08-27 15:00 | 68 | 80.5 | 83 | 70 | 82 | 76 | 88 | 80 | 84 | 89 | 71 | 83 | 77 | 83.5 | 61.5 | 91 | 80 | 84 | 89.5 | 68 | 90.5 | 88 | 74 | 93 | 92.5 | 88 | 70 | 67 | 88 | 86 | 73.5 | 80.5 | 84 | 86 | 80.5 | 82 | 63.5 | 73 | 89 | 87 | 89 | 61.5 | 86 | 88 | 66 | 66 | 89.5 | 86 | 89 | 79 | 80.5 | 88 | 84 | 62 | 82 | 75 | 86 | 89 | 90 | 71.5 | 65 | 84 | 84 | 71.5 | 77 | 84 | 73 | 89 | 71.5 | 81 | 74 | 79 | 88 | 66 | 64.5 | 79 | 71 | 53 | 55.5 | 44 | 52 | 46 | 38 | 33 | 64 | 39 | 39 | 45 | 38 | 39 | 49 | 32 | 45 | 42 | 46.5 | 46.5 | 29 | 53.5 | 46 | 32 | 30 | 35 | 57 | 36 | 57 | 32 | 43 | 52.5 | 55.5 | 39 | 36 | 34 | 46 | 47 | 50 | 30.5 | 44 | 52 | 39.5 | 50 | 32 | 52.5 | 56 | 62.5 | 39 | 27 | 54 | 57 | 57 | 48 | 57 | 44 | 53.5 | 37.5 | 50 | 46 | 57 | 56 | 30 | 35.5 | 53.5 | 34.5 | 43 | 39 | 46 | 55.5 | 49 | 52 | 48 | 46 | 46.5 | 53.5 | 55.5 | 43
2013-08-27 16:00 | 68 | 82.5 | 80 | 70 | 82 | 77 | 90 | 80.5 | 84 | 87 | 71 | 85 | 75 | 84 | 60.5 | 91 | 80 | 84 | 89.5 | 68 | 89 | 88 | 73 | 93 | 89 | 88 | 70 | 67 | 88.5 | 86 | 73.5 | 80.5 | 82.5 | 87 | 80.5 | 81 | 62 | 77 | 88.5 | 88 | 87 | 62 | 86 | 89.5 | 67 | 65 | 89.5 | 86 | 89 | 80 | 80.5 | 88 | 84 | 60 | 82 | 77 | 88 | 88 | 91.5 | 73.5 | 65.5 | 84 | 84 | 71.5 | 77 | 83 | 72 | 90 | 71.5 | 81 | 75 | 79 | 88 | 66 | 66 | 79 | 69 | 55 | 55.5 | 45 | 53.5 | 47 | 36 | 32 | 63 | 39 | 38 | 43 | 38 | 39 | 50.5 | 32 | 45 | 40 | 48 | 46.5 | 29 | 55 | 46 | 32 | 30 | 33 | 57 | 35 | 56 | 32 | 43 | 53.5 | 55.5 | 39 | 34 | 30 | 47 | 48.5 | 46 | 28.5 | 45 | 53 | 39.5 | 48 | 30 | 52 | 56 | 62.5 | 37 | 27 | 56 | 55.5 | 57 | 48 | 56 | 43 | 52 | 35.5 | 47 | 48 | 57 | 56 | 30 | 39 | 53.5 | 33.5 | 42 | 39 | 46 | 55.5 | 49 | 50 | 48 | 46 | 46.5 | 53.5 | 55.5 | 42
2013-08-27 17:00 | 67 | 82.5 | 76 | 70 | 81 | 77 | 90 | 80.5 | 86 | 86 | 71 | 85 | 75 | 82.5 | 59 | 91 | 79 | 82.5 | 86 | 68 | 87.5 | 86 | 73 | 93 | 87 | 89 | 70 | 65 | 88 | 84 | 74 | 80.5 | 82.5 | 86 | 80.5 | 80 | 61 | 76 | 88.5 | 86 | 87 | 63 | 86 | 91.5 | 64 | 65 | 88 | 87 | 89 | 81 | 80.5 | 88 | 82.5 | 59 | 79 | 79 | 86 | 81 | 88 | 73.5 | 65.5 | 82.5 | 84 | 73.5 | 77 | 83 | 70 | 86 | 71.5 | 80 | 72.5 | 79 | 87 | 62.5 | 64.5 | 77 | 66.5 | 57 | 52 | 43 | 53.5 | 47 | 29 | 32 | 65 | 35.5 | 39 | 42 | 38 | 35.5 | 52 | 33 | 45 | 40 | 48 | 46.5 | 29 | 57.5 | 46 | 32 | 30 | 34.5 | 58 | 34 | 57 | 32 | 43 | 54 | 55.5 | 37.5 | 36 | 32 | 44 | 49 | 48 | 30 | 49 | 54 | 38 | 48 | 30 | 52.5 | 57 | 62.5 | 34 | 27 | 57 | 57 | 57 | 46.5 | 56 | 42 | 52 | 44.5 | 55 | 48.5 | 55.5 | 56 | 34 | 39 | 52 | 32 | 42 | 43 | 46 | 55.5 | 50 | 50.5 | 46.5 | 46 | 48 | 53.5 | 55.5 | 41
2013-08-27 18:00 | 66 | 80.5 | 72 | 68 | 79 | 76 | 89 | 76.5 | 82.5 | 82 | 69 | 84 | 73.5 | 79 | 57.5 | 90 | 76 | 82.5 | 86 | 65.5 | 83.5 | 84 | 70 | 89.5 | 80.5 | 89.5 | 67.5 | 64 | 85.5 | 82.5 | 70 | 77 | 80.5 | 80 | 79 | 77 | 57.5 | 75 | 86.5 | 83 | 85 | 61.5 | 84 | 88 | 61.5 | 64 | 84 | 85 | 86 | 79 | 77 | 86 | 80.5 | 59 | 74 | 77 | 82.5 | 75 | 83.5 | 71.5 | 65 | 80.5 | 82.5 | 73.5 | 71 | 79 | 67 | 83 | 71.5 | 77 | 70 | 79 | 84 | 62.5 | 62.5 | 73.5 | 63.5 | 57 | 52 | 41 | 53.5 | 46 | 29 | 33 | 58.5 | 46.5 | 43 | 44 | 41 | 37.5 | 51 | 33 | 44 | 38 | 48 | 44.5 | 28.5 | 57 | 45 | 31 | 28.5 | 36.5 | 57 | 35 | 57 | 32.5 | 44.5 | 54 | 55.5 | 37.5 | 39 | 26.5 | 42 | 49.5 | 47 | 34 | 48 | 53 | 39.5 | 52 | 30 | 53 | 57 | 64.5 | 32 | 32 | 58 | 59 | 57 | 43 | 56 | 42 | 53.5 | 50 | 52 | 49 | 57 | 56 | 37.5 | 39 | 53.5 | 38 | 44 | 45 | 46 | 55.5 | 51 | 51 | 46.5 | 48 | 48 | 53.5 | 57 | 40.5
2013-08-27 19:00 | 64 | 75 | 64 | 62.5 | 75 | 74 | 82 | 71.5 | 79 | 75 | 66 | 77 | 64.5 | 74.5 | 55.5 | 83 | 70 | 77 | 79 | 63.5 | 79 | 81 | 67 | 88 | 77 | 80.5 | 65 | 62 | 81 | 77 | 66 | 73.5 | 75 | 71 | 66 | 75 | 54.5 | 70 | 81 | 77 | 82 | 59.5 | 79 | 86 | 59 | 63 | 79 | 75 | 79 | 76 | 73.5 | 82.5 | 75 | 58 | 69 | 73.5 | 79 | 72 | 77 | 71.5 | 64 | 73.5 | 71.5 | 70 | 68.5 | 75 | 61 | 80 | 70 | 74 | 66 | 73.5 | 80 | 57 | 55.5 | 70 | 61 | 55 | 57 | 44 | 55.5 | 46 | 31 | 38 | 56.5 | 46.5 | 47 | 47 | 38 | 37.5 | 49.5 | 34 | 43 | 40 | 46.5 | 44.5 | 29 | 57.5 | 45 | 33 | 30 | 36.5 | 62.5 | 36.5 | 56 | 35 | 46.5 | 55 | 55.5 | 43 | 37 | 30 | 45 | 49 | 47 | 36.5 | 47 | 54 | 40.5 | 53.5 | 32 | 53 | 56 | 64.5 | 38 | 34 | 59 | 61 | 57 | 41 | 56 | 41 | 53.5 | 48 | 52 | 48 | 55.5 | 56 | 46.5 | 41 | 53.5 | 41 | 46 | 47 | 45 | 55.5 | 51 | 51 | 46.5 | 50 | 48 | 53.5 | 57 | 39
2013-08-27 20:00 | 63 | 71.5 | 61 | 62.5 | 71 | 71 | 70 | 64.5 | 70 | 77 | 59 | 67 | 62.5 | 70 | 54 | 78 | 62 | 73.5 | 73.5 | 61 | 74.5 | 74 | 65 | 84 | 74.5 | 71.5 | 62 | 62 | 74 | 61 | 62 | 68 | 68 | 70 | 57 | 72 | 51 | 62 | 74 | 73 | 80 | 58 | 75 | 79 | 57.5 | 63 | 70 | 70 | 69 | 74 | 70 | 79 | 64.5 | 58 | 65 | 71.5 | 75 | 68 | 73 | 68 | 62.5 | 71.5 | 66 | 66 | 65.5 | 71 | 59 | 76 | 66 | 73 | 64 | 68.5 | 78 | 53.5 | 53.5 | 66 | 57 | 57 | 57 | 42 | 55.5 | 45 | 32 | 41 | 55.5 | 53.5 | 44 | 50 | 41 | 37.5 | 49 | 35 | 44 | 42 | 48 | 43 | 29 | 58 | 46 | 33 | 26.5 | 36.5 | 60 | 37 | 56 | 38 | 53.5 | 55 | 57 | 46.5 | 36 | 34 | 47 | 47 | 47 | 32.5 | 47 | 56 | 40 | 50 | 34 | 52.5 | 55 | 64.5 | 40 | 37 | 55 | 61 | 57 | 39 | 55 | 41 | 53.5 | 50 | 56 | 45 | 55.5 | 56 | 46.5 | 37.5 | 53.5 | 40.5 | 46 | 48 | 45 | 57 | 51 | 52 | 47 | 51 | 46.5 | 52 | 57 | 39.5
2013-08-27 21:00 | 62 | 71.5 | 59 | 61 | 67 | 63 | 67 | 60 | 66 | 72 | 62 | 67 | 62.5 | 67.5 | 53.5 | 75 | 59 | 73.5 | 70 | 59 | 71.5 | 72 | 64 | 77 | 73 | 64.5 | 59 | 61 | 71 | 61 | 61 | 64.5 | 68 | 72 | 61 | 70 | 49 | 61 | 71 | 71 | 75 | 55 | 71.5 | 73.5 | 56.5 | 62 | 66 | 69 | 69 | 71 | 70 | 73.5 | 61 | 58 | 61 | 70 | 71.5 | 65 | 70.5 | 66 | 62 | 70 | 64.5 | 66 | 62 | 68 | 57 | 70 | 66 | 68 | 62 | 66 | 76 | 53.5 | 52 | 64.5 | 53 | 56 | 59 | 41 | 55.5 | 45 | 32 | 38 | 55.5 | 48 | 45 | 44 | 42 | 37.5 | 47.5 | 35.5 | 43 | 43 | 46.5 | 39 | 29.5 | 58 | 49 | 33 | 28.5 | 36 | 57 | 39.5 | 56 | 36 | 44.5 | 56 | 57 | 43 | 34 | 34 | 45 | 46 | 46 | 33 | 47 | 51 | 41 | 52 | 34 | 52 | 55 | 62.5 | 39 | 33 | 56 | 61 | 57 | 39 | 54 | 42 | 53.5 | 52 | 56 | 43 | 55.5 | 56 | 48 | 37.5 | 53.5 | 40 | 45 | 49 | 46 | 59 | 52 | 51.5 | 46.5 | 52 | 48 | 50 | 57 | 38.5
2013-08-27 22:00 | 59 | 66 | 57 | 55.5 | 68 | 60 | 66 | 57.5 | 62.5 | 75 | 58 | 62 | 61 | 65 | 53.5 | 75 | 57 | 71.5 | 62.5 | 57 | 69 | 71 | 62 | 70 | 74 | 61 | 56 | 62 | 66 | 61 | 60 | 62.5 | 61 | 69 | 57 | 67 | 47 | 63 | 68.5 | 65 | 71 | 52 | 68 | 68 | 55 | 61 | 66 | 69 | 69 | 70 | 66 | 71.5 | 59 | 58 | 59 | 68 | 70 | 63 | 67.5 | 66 | 61 | 70 | 59 | 64.5 | 58.5 | 67 | 57 | 70 | 64.5 | 68 | 60.5 | 66 | 75 | 52 | 52 | 64.5 | 49 | 54 | 61 | 41 | 53.5 | 43 | 30 | 37 | 55.5 | 44.5 | 44 | 46 | 43 | 39 | 46.5 | 36.5 | 43 | 47 | 48 | 44.5 | 30 | 58.5 | 49 | 35 | 26.5 | 35 | 57 | 40.5 | 56 | 36 | 44.5 | 56.5 | 57 | 46.5 | 33 | 37.5 | 45 | 44.5 | 44 | 33.5 | 48 | 53 | 41 | 46.5 | 32 | 51 | 55 | 61 | 34 | 32 | 57 | 61 | 57 | 39 | 53 | 41 | 53.5 | 52 | 56 | 42.5 | 55.5 | 56.5 | 46.5 | 37.5 | 53.5 | 39 | 45 | 49 | 50 | 59 | 52 | 51 | 44.5 | 52 | 48 | 50 | 57 | 37
2013-08-27 23:00 | 57 | 66 | 54 | 57 | 67 | 57 | 58 | 57 | 59 | 68 | 54 | 56 | 57 | 63 | 53 | 73 | 56 | 71.5 | 61 | 55 | 66.5 | 68 | 56 | 70 | 73.5 | 61 | 53 | 61 | 62 | 61 | 59 | 62.5 | 57 | 66 | 55.5 | 61 | 45 | 62 | 66 | 64 | 69 | 49 | 61 | 66 | 54.5 | 60 | 62.5 | 69 | 66 | 69 | 64.5 | 64.5 | 55.5 | 58 | 57 | 64.5 | 66 | 62 | 65.5 | 66 | 61 | 71.5 | 57 | 64.5 | 55 | 65 | 57 | 68 | 64.5 | 68 | 59 | 64.5 | 74 | 52 | 52 | 62.5 | 46 | 52 | 57 | 41 | 55.5 | 42 | 30 | 36 | 55.5 | 44.5 | 46 | 46 | 40 | 39 | 45.5 | 38 | 44 | 47 | 48 | 44.5 | 31 | 58.5 | 48 | 36 | 26.5 | 35 | 58 | 41 | 57 | 37 | 44.5 | 56 | 57 | 43 | 35 | 34 | 43 | 42 | 43 | 33.5 | 48 | 55 | 39 | 48 | 37.5 | 51.5 | 55 | 57 | 34 | 31 | 56 | 59 | 57 | 37.5 | 54 | 41 | 55.5 | 52 | 58 | 42 | 55.5 | 56 | 43 | 37.5 | 53.5 | 38 | 43 | 49 | 49 | 61 | 52 | 50.5 | 44.5 | 53 | 48 | 50 | 57 | 36.5
2013-08-28 | 55 | 64.5 | 53 | 52 | 64 | 56 | 58 | 54 | 56.5 | 66 | 50 | 56 | 55.5 | 61 | 53 | 69 | 55 | 68 | 59 | 52.5 | 64.5 | 65 | 54 | 68 | 73 | 61 | 51.5 | 61 | 58 | 62.5 | 57 | 59 | 53.5 | 64 | 48 | 64 | 44 | 57 | 63 | 60 | 70 | 46.5 | 59 | 65 | 54.5 | 60 | 66 | 65 | 64 | 67 | 64.5 | 62.5 | 57 | 57 | 50 | 66 | 64.5 | 62 | 63 | 66 | 61 | 71.5 | 53.5 | 64.5 | 51.5 | 64 | 56 | 65 | 62.5 | 66 | 57 | 61 | 73 | 50 | 50 | 57 | 43.5 | 51 | 57 | 41 | 52 | 42 | 30 | 37 | 54 | 44 | 46 | 45 | 40 | 39 | 44 | 37.5 | 44 | 47 | 50 | 43 | 30.5 | 57.5 | 49 | 36 | 26 | 35.5 | 55.5 | 41.5 | 57 | 37 | 43 | 55.5 | 55.5 | 48 | 33 | 34 | 43 | 41.5 | 43 | 34 | 48 | 53 | 40.5 | 44.5 | 35.5 | 51.5 | 55 | 55.5 | 37 | 29 | 56 | 59 | 57 | 39 | 53 | 40 | 52 | 52 | 57 | 40.5 | 57 | 56 | 41 | 37.5 | 52 | 37 | 40 | 49 | 50 | 59 | 52 | 50 | 44.5 | 53 | 48 | 48.5 | 55.5 | 35
2013-08-28 01:00 | 53 | 62.5 | 50 | 52 | 63 | 53 | 58 | 52.5 | 55.5 | 63 | 48 | 52 | 52 | 59 | 53 | 67 | 53 | 68 | 62.5 | 49.5 | 62.5 | 68 | 51 | 66.5 | 70.5 | 61 | 50.5 | 62 | 55 | 62.5 | 55 | 57 | 52 | 61 | 46.5 | 59 | 43.5 | 57 | 60.5 | 57 | 69 | 44.5 | 57 | 64.5 | 54 | 60 | 61 | 64 | 61 | 66 | 64.5 | 62.5 | 53.5 | 57 | 48 | 61 | 62.5 | 61 | 61 | 66 | 61.5 | 73.5 | 53.5 | 62.5 | 48 | 61 | 57 | 67 | 62.5 | 61 | 55 | 61 | 73 | 48 | 49.5 | 57 | 41 | 49 | 57 | 42 | 52 | 42 | 31 | 35 | 50.5 | 44 | 46 | 45 | 38 | 38.5 | 42.5 | 37.5 | 44 | 46 | 50 | 41 | 30.5 | 57 | 50 | 36 | 24 | 36 | 55.5 | 40.5 | 58 | 37 | 41 | 54 | 55.5 | 44.5 | 37 | 34 | 42 | 40.5 | 44 | 34.5 | 47 | 54 | 40.5 | 44.5 | 34 | 51 | 55 | 57 | 39 | 28 | 56 | 57 | 59 | 37.5 | 54 | 38 | 53.5 | 52 | 57 | 39 | 57 | 56 | 39 | 37.5 | 52 | 36.5 | 40 | 49 | 50 | 59 | 48 | 49.5 | 44.5 | 54 | 46.5 | 47.5 | 55.5 | 33
2013-08-28 02:00 | 52 | 62.5 | 49 | 52 | 62 | 52 | 50 | 55 | 54 | 65 | 47 | 52 | 48 | 57.5 | 53 | 66 | 51 | 64.5 | 68 | 47 | 59 | 65 | 50 | 66 | 68.5 | 61 | 49 | 62 | 52 | 64.5 | 53 | 55.5 | 50 | 59 | 48 | 57 | 43 | 54 | 57.5 | 56 | 68 | 42 | 55.5 | 59 | 53.5 | 60 | 62.5 | 65 | 55 | 66 | 62.5 | 62.5 | 52 | 57 | 46 | 61 | 61 | 61 | 58.5 | 64.5 | 61 | 71.5 | 52 | 64.5 | 45 | 63 | 58 | 66 | 61 | 60 | 53.5 | 62.5 | 69 | 48 | 48 | 55.5 | 39.5 | 48 | 57 | 41 | 52 | 41 | 30 | 36 | 55 | 44 | 47 | 43 | 39 | 37.5 | 41.5 | 37 | 45 | 47 | 48 | 43 | 30 | 56 | 53 | 36 | 24 | 39.5 | 53.5 | 38 | 59 | 37 | 39 | 52 | 52 | 48 | 38 | 30 | 42 | 38 | 43 | 34.5 | 48 | 54 | 39 | 43 | 32 | 51 | 56 | 55.5 | 37 | 32 | 57 | 57 | 57 | 37.5 | 54 | 39 | 53.5 | 50 | 57 | 39 | 57 | 56 | 39 | 37.5 | 52 | 35 | 39 | 49 | 50 | 59 | 49 | 49 | 46.5 | 55 | 46.5 | 46.5 | 53.5 | 32.5
2013-08-28 03:00 | 53 | 62.5 | 46 | 48 | 60 | 55 | 55 | 58.5 | 53 | 62 | 46 | 51 | 48 | 56 | 53 | 69 | 50 | 64.5 | 66 | 46 | 58.5 | 64 | 50 | 64.5 | 62.5 | 59 | 47.5 | 61 | 48.5 | 61 | 51.5 | 53.5 | 48 | 59 | 46.5 | 59 | 41.5 | 53 | 54.5 | 54 | 66 | 41.5 | 53.5 | 57 | 53.5 | 60 | 62.5 | 64 | 49 | 65 | 61 | 59 | 50 | 57 | 46 | 59 | 59 | 59 | 56 | 64.5 | 61 | 70 | 50 | 62.5 | 41.5 | 59 | 57 | 64 | 61 | 56 | 52 | 57 | 68 | 46.5 | 50 | 53.5 | 38.5 | 50 | 55.5 | 41 | 48 | 43 | 30 | 36 | 57.5 | 44.5 | 46 | 44 | 35 | 37.5 | 40 | 37.5 | 45 | 46 | 48 | 43 | 30 | 56 | 53 | 34 | 23.5 | 38.5 | 53.5 | 39 | 59 | 37 | 39 | 51.5 | 52 | 46.5 | 41 | 30 | 42 | 38 | 43 | 35 | 47 | 55 | 40 | 41 | 30 | 50.5 | 56 | 55.5 | 37 | 35 | 57 | 57 | 55.5 | 37.5 | 54 | 38 | 53.5 | 52 | 56 | 38 | 57 | 55.5 | 43 | 37.5 | 52 | 34 | 42 | 49 | 55 | 59 | 48 | 48.5 | 44.5 | 54 | 44.5 | 48 | 53.5 | 31.5
2013-08-28 04:00 | 52 | 61 | 42 | 50 | 57 | 54 | 54 | 59 | 52 | 58 | 46 | 48 | 48 | 54.5 | 53 | 70 | 47 | 62.5 | 64.5 | 45 | 58.5 | 63 | 49 | 62.5 | 63.5 | 57 | 46 | 62 | 46 | 66 | 49.5 | 53.5 | 48 | 58 | 44.5 | 55 | 39.5 | 48 | 52.5 | 52 | 66 | 40.5 | 53.5 | 55.5 | 53 | 60 | 61 | 63 | 45 | 64 | 61 | 59 | 46.5 | 56 | 44 | 57 | 57 | 59 | 53.5 | 62.5 | 60.5 | 68 | 46.5 | 62.5 | 38 | 59 | 56 | 61 | 61 | 57 | 50 | 55.5 | 71 | 46.5 | 48 | 53.5 | 37 | 50 | 55.5 | 40 | 50 | 42 | 30 | 35 | 58 | 44 | 45 | 43 | 35 | 37.5 | 38.5 | 38 | 45 | 45 | 46.5 | 44.5 | 29.5 | 55 | 54 | 34 | 23.5 | 38.5 | 52 | 39.5 | 59 | 37 | 39 | 49.5 | 52 | 44.5 | 40 | 30 | 43 | 36.5 | 42 | 35.5 | 46 | 56 | 39.5 | 39 | 26.5 | 50 | 56 | 55.5 | 37 | 32 | 58 | 55.5 | 57 | 35.5 | 53 | 38 | 53.5 | 52 | 55 | 37.5 | 57 | 55.5 | 48 | 35.5 | 53.5 | 33.5 | 44 | 48 | 52 | 57 | 46 | 48 | 43 | 53 | 44.5 | 46.5 | 53.5 | 30
2013-08-28 05:00 | 51 | 57 | 44 | 50 | 55 | 51 | 52 | 61 | 52 | 59 | 44 | 47 | 43 | 53 | 53 | 66 | 47 | 66 | 55.5 | 44 | 62 | 62 | 45 | 61 | 63 | 55 | 45 | 62.5 | 45 | 53.5 | 48 | 53.5 | 46.5 | 55 | 44.5 | 57 | 38 | 46 | 49.5 | 51 | 66 | 40 | 53.5 | 52 | 54 | 57 | 61 | 63 | 45 | 64 | 55.5 | 59 | 48 | 56 | 42 | 57 | 57 | 58 | 51.5 | 62.5 | 58.5 | 66 | 46.5 | 61 | 34 | 59 | 53 | 61 | 61 | 53 | 48.5 | 53.5 | 70 | 46.5 | 48 | 53.5 | 40.5 | 48 | 55.5 | 39 | 48 | 41 | 31 | 36 | 58 | 44.5 | 48 | 42 | 36 | 35.5 | 37 | 38 | 46 | 44 | 46.5 | 44.5 | 29 | 55 | 54 | 33 | 23 | 39 | 52 | 38 | 61 | 36 | 43 | 48 | 50 | 46.5 | 40 | 32 | 43 | 35 | 41 | 36 | 45 | 58 | 38 | 39 | 26.5 | 50 | 55 | 53.5 | 36 | 33 | 58 | 53.5 | 55.5 | 37.5 | 53 | 36 | 53.5 | 50.5 | 55 | 38.5 | 57 | 56 | 44.5 | 35.5 | 53.5 | 32.5 | 44 | 49 | 52 | 57 | 46 | 47.5 | 43 | 53 | 44.5 | 46.5 | 53.5 | 31.5
2013-08-28 06:00 | 49 | 57 | 46 | 50 | 55 | 48 | 48 | 61.5 | 50 | 61 | 42 | 45 | 48 | 52 | 56.5 | 65 | 47 | 62.5 | 61 | 47.5 | 63.5 | 64 | 44 | 59 | 62.5 | 55.5 | 46 | 62 | 46 | 53.5 | 49.5 | 53.5 | 44.5 | 54 | 43 | 57 | 43.5 | 46 | 48 | 51 | 63 | 41.5 | 55.5 | 50 | 54.5 | 53 | 61 | 62 | 44 | 64 | 57 | 57 | 53.5 | 56 | 43 | 59 | 57 | 58 | 49 | 61 | 59 | 64.5 | 48 | 61 | 38 | 59 | 52 | 62 | 60.5 | 53 | 47 | 57 | 68 | 46.5 | 50 | 55.5 | 44.5 | 45 | 55.5 | 41 | 50 | 43 | 29 | 36 | 58 | 44.5 | 48 | 41 | 35 | 39 | 37.5 | 38 | 45 | 43 | 48 | 44.5 | 29.5 | 57.5 | 55 | 33 | 23 | 41 | 52 | 39.5 | 60 | 36.5 | 43 | 48.5 | 52 | 39 | 41 | 32 | 44 | 38 | 40 | 35.5 | 47 | 55 | 39.5 | 39 | 28.5 | 50.5 | 52 | 55.5 | 37 | 33 | 59 | 55.5 | 55.5 | 39 | 52 | 37 | 53.5 | 50 | 55 | 39 | 57 | 56 | 46.5 | 37.5 | 53.5 | 36.5 | 44 | 49 | 54 | 56 | 46 | 47 | 44.5 | 53 | 44.5 | 46.5 | 55.5 | 33.5
2013-08-28 07:00 | 53 | 62.5 | 53 | 55.5 | 58 | 51 | 57 | 62 | 50 | 65 | 45 | 46 | 57 | 57.5 | 60.5 | 74 | 50 | 70 | 64.5 | 51.5 | 65 | 63 | 49 | 59 | 71.5 | 61 | 47.5 | 62.5 | 52 | 57 | 50.5 | 57 | 52 | 63 | 52 | 60 | 49.5 | 52 | 54.5 | 56 | 67 | 43.5 | 61 | 55.5 | 55 | 58 | 66 | 63 | 52 | 66 | 62.5 | 62.5 | 64.5 | 56 | 52 | 61 | 59 | 61 | 50 | 62.5 | 62 | 68 | 55.5 | 62.5 | 45.5 | 63 | 55 | 67 | 62.5 | 59 | 51.5 | 64.5 | 70 | 52 | 57 | 57 | 48 | 50 | 57 | 43 | 53.5 | 43 | 31 | 37 | 58 | 41 | 54 | 42 | 35 | 44.5 | 41 | 40 | 47 | 46 | 48 | 46.5 | 31 | 57.5 | 57 | 36 | 21 | 43 | 52 | 41 | 61 | 38.5 | 46.5 | 50.5 | 53.5 | 44.5 | 42.5 | 35.5 | 46 | 41.5 | 39 | 40.5 | 48 | 58 | 41 | 35.5 | 30 | 51 | 56 | 57 | 37 | 35 | 59 | 57 | 57 | 43 | 53 | 40 | 53.5 | 52 | 57 | 43 | 57 | 57 | 48 | 39 | 53.5 | 39.5 | 44 | 49 | 56 | 55.5 | 50 | 50 | 44.5 | 54 | 48 | 52 | 57 | 36
2013-08-28 08:00 | 60 | 64.5 | 59 | 61 | 60 | 63 | 64 | 65 | 61 | 67 | 48 | 59 | 62.5 | 61.5 | 64 | 79 | 58 | 73.5 | 66 | 55 | 66.5 | 65 | 59 | 62.5 | 75 | 64.5 | 49 | 63 | 60.5 | 66 | 52 | 62.5 | 59 | 69.5 | 59 | 63 | 55 | 62 | 61 | 62 | 68 | 45 | 66 | 61 | 59 | 62 | 71.5 | 70 | 63 | 66 | 66 | 66 | 66 | 56 | 60 | 64.5 | 62.5 | 64 | 55 | 62.5 | 66 | 71.5 | 62.5 | 64.5 | 59 | 69 | 58 | 65 | 64.5 | 62 | 56 | 66 | 72 | 57 | 64.5 | 61 | 53.5 | 55 | 57 | 40 | 55.5 | 44 | 34 | 38 | 58 | 46.5 | 53 | 44 | 39 | 44.5 | 43 | 41 | 48 | 49 | 50 | 48 | 32 | 60 | 57 | 38 | 25 | 46.5 | 52 | 41 | 60 | 40 | 44.5 | 51 | 57 | 44.5 | 41.5 | 35.5 | 46 | 44 | 42 | 45 | 49 | 59 | 41 | 39 | 30 | 52 | 56 | 55.5 | 40 | 35 | 59 | 57 | 59 | 44.5 | 52 | 42 | 55.5 | 52 | 57 | 44 | 57 | 55.5 | 50 | 44.5 | 55.5 | 44.5 | 44 | 48 | 56 | 57 | 49 | 51.5 | 46.5 | 54 | 48 | 53.5 | 57 | 37
2013-08-28 09:00 | 65 | 70 | 65 | 64.5 | 66 | 66 | 69 | 65.5 | 66 | 71 | 54 | 67 | 66 | 67 | 66.5 | 83 | 63 | 77 | 70 | 59.5 | 73.5 | 69 | 64 | 68 | 79 | 68 | 54.5 | 64.5 | 68 | 66 | 58 | 64.5 | 64.5 | 74 | 66 | 68 | 58.5 | 67 | 65 | 68 | 72 | 50.5 | 75 | 66 | 63 | 67 | 75 | 75 | 70 | 69 | 70 | 71.5 | 66 | 58 | 64 | 66 | 66 | 67 | 61 | 66 | 67 | 73.5 | 70 | 64.5 | 64.5 | 73 | 61 | 68 | 64.5 | 64 | 60.5 | 70 | 74 | 61 | 68 | 64.5 | 59.5 | 56 | 57 | 43 | 55.5 | 45 | 36 | 37 | 58 | 46.5 | 50 | 43 | 40 | 43 | 43 | 41 | 48 | 51 | 50 | 48 | 34.5 | 58.5 | 56 | 38 | 26.5 | 44.5 | 50 | 42.5 | 61 | 40 | 50 | 53 | 57 | 44.5 | 39.5 | 35.5 | 47 | 43.5 | 36 | 46 | 51 | 60 | 43 | 41 | 30 | 52.5 | 56 | 55.5 | 42 | 35 | 60 | 57 | 57 | 46.5 | 52 | 42 | 55.5 | 52 | 57 | 43 | 57 | 55.5 | 48 | 46.5 | 57 | 44.5 | 44 | 49 | 56 | 57 | 50 | 52.5 | 48 | 54 | 48 | 52 | 59 | 36.5
2013-08-28 10:00 | 67 | 73.5 | 70 | 68 | 73 | 70 | 73 | 69 | 73.5 | 75 | 59 | 75 | 70 | 70.5 | 68.5 | 86 | 69 | 79 | 71.5 | 64.5 | 73.5 | 69 | 68 | 71.5 | 80.5 | 73.5 | 59.5 | 64 | 74 | 73.5 | 64 | 70 | 71.5 | 76.5 | 71.5 | 72 | 62.5 | 70 | 70 | 71 | 75 | 55.5 | 80.5 | 71.5 | 67 | 68 | 79 | 79 | 76 | 70 | 71.5 | 77 | 66 | 59 | 70 | 70 | 73.5 | 68 | 70 | 68 | 69.5 | 75 | 75 | 66 | 67.5 | 77 | 63 | 69 | 68 | 68 | 65 | 73.5 | 77 | 61 | 68 | 71.5 | 65 | 58 | 59 | 41 | 55.5 | 47 | 36 | 37 | 58.5 | 48 | 50 | 40 | 36 | 41 | 43.5 | 40 | 48 | 50 | 50 | 48 | 37 | 59 | 56 | 35 | 30 | 44.5 | 44.5 | 43 | 61 | 38.5 | 52 | 54.5 | 61 | 44.5 | 43 | 34 | 47 | 42 | 35 | 42.5 | 51 | 60 | 43 | 43 | 32 | 52 | 56 | 57 | 40 | 29 | 60 | 59 | 61 | 46.5 | 52 | 42 | 57 | 53.5 | 55 | 41 | 57 | 55 | 50 | 43 | 57 | 40.5 | 47 | 50 | 55 | 57 | 50 | 53.5 | 48 | 55 | 48 | 50 | 61 | 35
2013-08-28 11:00 | 70 | 75 | 74 | 71.5 | 78 | 71 | 79 | 71.5 | 80.5 | 79 | 63 | 77 | 71.5 | 72.5 | 71 | 88 | 70 | 82.5 | 73.5 | 69 | 76.5 | 69 | 71 | 77 | 86 | 77 | 65 | 66 | 78.5 | 79 | 70 | 75 | 79 | 78.5 | 75 | 76 | 66 | 73 | 75 | 75 | 77 | 61 | 86 | 75 | 68.5 | 69 | 84 | 81 | 82 | 72 | 75 | 80.5 | 64.5 | 60 | 76 | 71.5 | 75 | 72 | 74 | 70 | 71.5 | 79 | 79 | 68 | 70.5 | 80 | 67 | 69 | 70 | 75 | 69 | 77 | 80 | 62.5 | 70 | 71.5 | 66.5 | 56 | 61 | 39 | 55.5 | 46 | 38 | 36 | 57 | 48 | 48 | 39 | 34 | 39 | 43.5 | 40 | 48 | 50 | 50 | 50 | 39 | 60.5 | 55 | 36 | 28.5 | 44.5 | 47 | 42 | 60 | 37 | 55.5 | 55 | 61 | 43 | 42.5 | 28.5 | 47 | 40 | 37 | 39.5 | 50 | 61 | 42 | 44.5 | 30 | 52.5 | 56 | 59 | 40 | 30 | 60 | 61 | 59 | 52 | 52 | 44 | 57 | 52 | 54 | 43 | 57 | 55 | 50 | 39 | 57 | 36 | 46 | 51 | 55 | 55.5 | 50 | 54 | 50 | 53 | 48 | 52 | 59 | 35
2013-08-28 12:00 | 71 | 80.5 | 77 | 71.5 | 82 | 74 | 83 | 73.5 | 88 | 81 | 67 | 79 | 73.5 | 76.5 | 72 | 89 | 74 | 84 | 73.5 | 72 | 79 | 68 | 73 | 86 | 89.5 | 80.5 | 66.5 | 63 | 82.5 | 84 | 72 | 75 | 80.5 | 81 | 79 | 81 | 67.5 | 75 | 79.5 | 80 | 78 | 62.5 | 91.5 | 77 | 70.5 | 73 | 88 | 83 | 84 | 75 | 77 | 86 | 68 | 62 | 78 | 71.5 | 80.5 | 75 | 77.5 | 71.5 | 73 | 82.5 | 82.5 | 68 | 71.5 | 81 | 70 | 69 | 71.5 | 79 | 71 | 79 | 83 | 64.5 | 70 | 71.5 | 68.5 | 58 | 62.5 | 35 | 57 | 47 | 39 | 39 | 57.5 | 43 | 49 | 38 | 35 | 37.5 | 43.5 | 39.5 | 47 | 49 | 50 | 50 | 39 | 61.5 | 56 | 33 | 32 | 44.5 | 46.5 | 42.5 | 61 | 35 | 53.5 | 54.5 | 59 | 41 | 38.5 | 28.5 | 45 | 41 | 37 | 41 | 52 | 59 | 43 | 48 | 26.5 | 53 | 57 | 61 | 41 | 30 | 60 | 61 | 61 | 50 | 52 | 43 | 55.5 | 52 | 54 | 43.5 | 57 | 54 | 48 | 43 | 57 | 32 | 44 | 51 | 55 | 55.5 | 50 | 54 | 50 | 53 | 48 | 52 | 59 | 34
2013-08-28 13:00 | 72 | 80.5 | 77 | 71.5 | 86 | 76 | 85 | 74.5 | 89.5 | 81 | 68 | 83 | 77 | 78.5 | 72.5 | 92 | 79 | 86 | 75 | 75 | 80.5 | 69 | 74 | 88 | 91.5 | 82.5 | 67.5 | 61 | 85.5 | 88 | 74 | 75 | 84 | 82.5 | 79 | 82 | 69.5 | 78 | 82 | 85 | 82 | 64.5 | 93 | 82.5 | 72 | 76 | 91.5 | 84 | 87 | 78 | 79 | 89.5 | 73.5 | 65 | 82 | 75 | 82.5 | 78 | 80.5 | 73.5 | 74.5 | 84 | 84 | 71.5 | 75 | 83 | 70 | 69 | 73.5 | 83 | 73 | 80.5 | 85 | 66 | 71.5 | 75 | 70 | 56 | 61 | 38 | 55.5 | 45 | 41 | 40 | 58 | 43 | 47 | 34 | 32 | 39 | 43.5 | 39 | 47 | 45 | 50 | 50 | 40 | 62.5 | 57 | 34 | 30 | 44.5 | 45.5 | 41.5 | 60 | 33.5 | 50 | 54 | 59 | 43 | 39 | 28.5 | 42 | 41.5 | 38 | 39.5 | 51 | 57 | 43 | 50 | 25 | 53 | 55 | 62.5 | 42 | 25 | 60 | 62.5 | 61 | 48 | 53 | 42 | 55.5 | 53.5 | 53 | 44.5 | 57 | 54.5 | 43 | 43 | 57 | 39 | 40 | 52 | 56 | 55.5 | 50 | 54 | 48 | 52 | 48 | 52 | 59 | 33
2013-08-28 14:00 | 74 | 80.5 | 80 | 73.5 | 88 | 78 | 86 | 75 | 91.5 | 83 | 71 | 85 | 79 | 80.5 | 73 | 91 | 82 | 88 | 79 | 78 | 83 | 67 | 75 | 89.5 | 92 | 84 | 69 | 60 | 88 | 91.5 | 76 | 79 | 84 | 79.5 | 80.5 | 84 | 71 | 80 | 84 | 88 | 83 | 66 | 97 | 84 | 71 | 77 | 93 | 86 | 89 | 80 | 79 | 93 | 77 | 66 | 82 | 79 | 84 | 77 | 84.5 | 73.5 | 73.5 | 84 | 86 | 71.5 | 77 | 84 | 70 | 67 | 73.5 | 85 | 74 | 84 | 86 | 66 | 73.5 | 75 | 70.5 | 56 | 61 | 38 | 55.5 | 41 | 38 | 40 | 58.5 | 44.5 | 46 | 32 | 32 | 39 | 43.5 | 40 | 46 | 48 | 50 | 48 | 41 | 63.5 | 56 | 36 | 32 | 44 | 44.5 | 40 | 57 | 31.5 | 46.5 | 53 | 59 | 39 | 38.5 | 26.5 | 39 | 41 | 39 | 38.5 | 49 | 57 | 41 | 52 | 25 | 53 | 55 | 62.5 | 40 | 25 | 59 | 61 | 57 | 48 | 52 | 41 | 55.5 | 53.5 | 52 | 42.5 | 61 | 54 | 37.5 | 46.5 | 55.5 | 40 | 37 | 53 | 55 | 55.5 | 49 | 54 | 48 | 51 | 50 | 50 | 55.5 | 35
2013-08-28 15:00 | 71 | 84 | 78 | 73.5 | 89 | 81 | 88 | 75.5 | 93 | 85 | 72 | 86 | 79 | 82.5 | 73.5 | 92 | 82 | 88 | 80.5 | 79 | 83.5 | 71 | 77 | 91.5 | 90.5 | 84 | 69.5 | 61 | 89 | 89.5 | 76.5 | 71.5 | 84 | 78 | 80.5 | 86 | 71 | 79 | 84.5 | 90 | 83 | 65 | 97 | 86 | 70 | 78 | 93 | 86 | 90 | 80 | 80.5 | 95 | 79 | 66 | 82 | 79 | 86 | 78 | 88 | 73.5 | 76 | 86 | 88 | 71.5 | 78.5 | 85 | 70 | 72 | 73.5 | 88 | 76 | 88 | 88 | 64.5 | 75 | 79 | 71 | 56 | 61 | 34 | 55.5 | 39 | 37 | 38 | 58.5 | 44.5 | 44 | 33 | 30 | 37.5 | 44 | 39.5 | 46 | 52 | 48 | 48 | 40.5 | 62 | 54 | 33 | 26.5 | 43 | 43 | 39.5 | 57 | 30 | 41 | 53 | 61 | 37.5 | 40.5 | 23 | 38 | 40.5 | 38 | 23 | 42 | 58 | 43.5 | 53.5 | 26.5 | 52.5 | 54 | 61 | 41 | 23 | 59 | 57 | 53.5 | 46.5 | 53 | 40 | 55.5 | 55.5 | 52 | 39 | 61 | 54 | 39 | 46.5 | 53.5 | 41 | 35 | 53 | 55 | 57 | 46 | 51 | 48 | 51 | 52 | 50 | 55.5 | 37
2013-08-28 16:00 | 69 | 82.5 | 80 | 71.5 | 89 | 80 | 87 | 75 | 91.5 | 85 | 71 | 88 | 79 | 83 | 73.5 | 93 | 82 | 88 | 80.5 | 79.5 | 84 | 70 | 76 | 89.5 | 90 | 86 | 69.5 | 61 | 89 | 89.5 | 77.5 | 66 | 84 | 75.5 | 80.5 | 86 | 71 | 80 | 85 | 90 | 83 | 64 | 97 | 88 | 69 | 80 | 93 | 85 | 89 | 80 | 80.5 | 95 | 79 | 68 | 84 | 77 | 86 | 76 | 88.5 | 73.5 | 75.5 | 82.5 | 88 | 73.5 | 79 | 85 | 66 | 70 | 73.5 | 89 | 70 | 88 | 88 | 62.5 | 75 | 77 | 72 | 58 | 61 | 37 | 57 | 40 | 37 | 39 | 59 | 43 | 42 | 31 | 33 | 37.5 | 44 | 40.5 | 45 | 52 | 48 | 48 | 41 | 61 | 54 | 32 | 26.5 | 41.5 | 43 | 39.5 | 58 | 33 | 43 | 52 | 57 | 41 | 42 | 23 | 38 | 38.5 | 37 | 21.5 | 34 | 59 | 45 | 53.5 | 26.5 | 52 | 54 | 62.5 | 41 | 20 | 58 | 57 | 53.5 | 44.5 | 53 | 39 | 55.5 | 55.5 | 53 | 40 | 59 | 54 | 43 | 44.5 | 53.5 | 43 | 34 | 53 | 54 | 57 | 42 | 54 | 46.5 | 51 | 52 | 50 | 55.5 | 38
2013-08-28 17:00 | 67 | 80.5 | 74 | 71.5 | 88 | 81 | 88 | 73.5 | 89.5 | 85 | 71 | 89 | 79 | 81.5 | 74 | 92 | 82 | 86 | 82.5 | 80 | 84.5 | 71 | 75 | 88 | 90 | 83 | 70 | 62 | 86 | 88 | 78 | 64.5 | 82.5 | 72 | 79 | 86 | 71 | 72 | 85.5 | 91 | 82 | 63 | 97 | 86 | 66.5 | 78 | 91.5 | 83 | 89 | 80 | 80.5 | 95 | 79 | 64 | 81 | 75 | 86 | 74 | 86.5 | 73.5 | 75 | 82.5 | 86 | 62.5 | 79.5 | 82 | 62 | 69 | 71.5 | 89 | 67 | 88 | 88 | 61.5 | 68 | 79 | 68.5 | 57 | 62.5 | 40 | 55.5 | 40 | 38 | 40 | 59 | 43 | 44 | 30 | 32 | 37.5 | 42.5 | 42 | 45 | 51 | 46.5 | 46.5 | 42 | 62 | 54 | 33 | 26.5 | 43 | 48 | 39 | 56 | 30 | 48 | 51 | 53.5 | 44.5 | 42.5 | 19.5 | 40 | 36 | 37 | 23.5 | 34 | 58 | 45 | 53.5 | 26.5 | 53.5 | 56 | 62.5 | 41 | 21 | 59 | 59 | 55.5 | 44.5 | 53 | 40 | 55.5 | 55.5 | 55 | 40.5 | 59 | 54 | 43 | 39 | 55.5 | 41.5 | 36 | 52 | 54 | 59 | 42 | 55 | 46.5 | 51 | 51 | 52 | 55.5 | 37
2013-08-28 18:00 | 65 | 79 | 70 | 71.5 | 86 | 80 | 85 | 72.5 | 86 | 81 | 70 | 86 | 77 | 79.5 | 70.5 | 90 | 80 | 84 | 80.5 | 75.5 | 81.5 | 70 | 74 | 88 | 88 | 79 | 67.5 | 62 | 86 | 86 | 74 | 64.5 | 80.5 | 68 | 73.5 | 83 | 65 | 69 | 82 | 89 | 81 | 62 | 95 | 84 | 64.5 | 77 | 88 | 77 | 87 | 78 | 79 | 91.5 | 75 | 63 | 76 | 68 | 80.5 | 72 | 83 | 71.5 | 75 | 75 | 82.5 | 59 | 77 | 81 | 60 | 69 | 71.5 | 86 | 65 | 84 | 87 | 61 | 62.5 | 75 | 65.5 | 58 | 62.5 | 43 | 57 | 42 | 38 | 40 | 59 | 44.5 | 43 | 27 | 35 | 35.5 | 44 | 41.5 | 45 | 50 | 48 | 48 | 41.5 | 62.5 | 53 | 34 | 26.5 | 44.5 | 50 | 41 | 55 | 33 | 48 | 51.5 | 53.5 | 39 | 41.5 | 25 | 39 | 39.5 | 39 | 31 | 35 | 57 | 47 | 52 | 25 | 55 | 56 | 64.5 | 44 | 23 | 59 | 59 | 53.5 | 46.5 | 53 | 42 | 57 | 59 | 54 | 40.5 | 59 | 54 | 50 | 44.5 | 52 | 43.5 | 33 | 52 | 52 | 57 | 46 | 55 | 43 | 51 | 50 | 52 | 57 | 36.5
2013-08-28 19:00 | 61 | 73.5 | 65 | 66 | 81 | 77 | 73 | 69 | 80.5 | 74 | 66 | 81 | 66 | 74.5 | 66.5 | 84 | 74 | 82.5 | 71.5 | 71 | 80 | 67 | 71 | 83.5 | 82 | 73.5 | 65.5 | 61 | 81.5 | 75 | 70 | 62.5 | 71.5 | 64.5 | 66 | 80 | 59 | 65 | 74.5 | 84 | 77 | 61.5 | 84 | 79 | 62 | 73 | 80.5 | 73 | 78 | 75 | 71.5 | 89.5 | 66 | 57 | 70 | 62.5 | 75 | 68 | 78 | 70 | 74.5 | 71.5 | 73.5 | 55.5 | 75.5 | 72 | 60 | 67 | 70 | 79 | 63 | 73.5 | 81 | 59 | 61 | 71.5 | 62 | 56 | 61 | 43 | 57 | 45 | 41 | 46 | 59 | 46.5 | 47 | 34 | 39 | 35.5 | 46 | 41.5 | 44 | 49 | 46.5 | 46.5 | 42 | 61.5 | 52 | 36 | 29 | 45.5 | 53.5 | 43.5 | 55.5 | 35 | 52 | 52.5 | 53.5 | 41 | 43 | 32 | 39 | 42.5 | 39 | 36.5 | 41 | 57 | 48.5 | 44.5 | 26.5 | 56 | 56 | 64.5 | 46 | 27 | 59 | 59 | 52 | 44.5 | 51 | 42 | 55.5 | 59 | 54 | 39.5 | 59 | 54 | 52 | 43 | 53.5 | 45 | 37 | 51 | 52 | 57 | 51 | 55 | 41 | 57 | 49.5 | 52 | 57 | 35
2013-08-28 20:00 | 61 | 71.5 | 63 | 61 | 77 | 72 | 71 | 64 | 73.5 | 68 | 62 | 71 | 68 | 71 | 63 | 76 | 67 | 75 | 66 | 67 | 73.5 | 64 | 70 | 77 | 77.5 | 66 | 63 | 60 | 75.5 | 68 | 66 | 62.5 | 66 | 60.5 | 66 | 76 | 53 | 64 | 66.5 | 76 | 75 | 61 | 82.5 | 68 | 61.5 | 68 | 75 | 71 | 70 | 73 | 68 | 84 | 62.5 | 55 | 66 | 59 | 71.5 | 66 | 72.5 | 68 | 71.5 | 70 | 68 | 55.5 | 73 | 72 | 56 | 64 | 68 | 74 | 62 | 71.5 | 76 | 57 | 61 | 64.5 | 58.5 | 56 | 61 | 43 | 57 | 44 | 42 | 42 | 58 | 52 | 44 | 38 | 42 | 35.5 | 46 | 42 | 50 | 47 | 46.5 | 48 | 42 | 60.5 | 54 | 36 | 30 | 47 | 53.5 | 45 | 57 | 38 | 52 | 53 | 55.5 | 39 | 41 | 23 | 38 | 44 | 39 | 36.5 | 48 | 62 | 48 | 41 | 30 | 56.5 | 56 | 62.5 | 45 | 26 | 61 | 61 | 57 | 43 | 52 | 40 | 55.5 | 59 | 54 | 38.5 | 59 | 53.5 | 50 | 41 | 53.5 | 45 | 35 | 53 | 53 | 57 | 44 | 56 | 39 | 56 | 48 | 52 | 57 | 37
2013-08-28 21:00 | 61 | 70 | 61 | 57 | 75 | 69 | 73 | 59.5 | 71.5 | 63 | 57 | 66 | 64.5 | 69.5 | 59.5 | 75 | 66 | 73.5 | 66 | 66 | 72.5 | 61 | 70 | 70 | 74 | 64.5 | 61 | 60 | 70.5 | 66 | 61.5 | 62.5 | 64.5 | 57.5 | 68 | 69 | 53 | 60 | 65 | 74 | 72 | 59.5 | 75 | 64.5 | 61 | 65 | 71.5 | 69 | 68 | 71 | 66 | 82.5 | 59 | 55 | 61 | 61 | 70 | 64 | 68.5 | 70 | 68.5 | 66 | 66 | 55.5 | 71 | 71 | 53 | 63 | 66 | 72 | 61 | 70 | 76 | 55.5 | 59 | 62.5 | 55.5 | 57 | 61 | 42 | 57 | 43 | 42 | 43 | 57 | 53.5 | 43 | 40 | 42 | 37.5 | 44.5 | 41 | 49 | 46 | 46.5 | 48 | 41 | 61 | 51 | 33 | 28.5 | 48.5 | 55.5 | 45.5 | 58 | 39 | 44.5 | 52.5 | 55.5 | 43 | 41 | 28.5 | 37 | 45 | 41 | 36 | 47 | 60 | 50.5 | 44.5 | 30 | 57 | 58 | 64.5 | 47 | 29 | 62 | 61 | 61 | 43 | 52 | 38 | 55.5 | 57 | 55 | 39 | 61 | 54 | 48 | 43 | 53.5 | 44 | 34 | 50 | 53 | 57 | 43 | 56 | 46.5 | 57 | 48 | 52 | 55.5 | 37
2013-08-28 22:00 | 61 | 70 | 61 | 61 | 73 | 58 | 67 | 61.5 | 68 | 62 | 56 | 68 | 64.5 | 68 | 56.5 | 70 | 61 | 70 | 64.5 | 65.5 | 74.5 | 62 | 66 | 68 | 72.5 | 64.5 | 59 | 60 | 66.5 | 68 | 57.5 | 62.5 | 62.5 | 55.5 | 64.5 | 70 | 53 | 57 | 63.5 | 70 | 63 | 57.5 | 71.5 | 61 | 60 | 65 | 66 | 67 | 66 | 69 | 66 | 79 | 53.5 | 53 | 59 | 59 | 68 | 63 | 64 | 66 | 66.5 | 66 | 59 | 57 | 68.5 | 68 | 51 | 64 | 64.5 | 68 | 60 | 64.5 | 73 | 55.5 | 57 | 61 | 52 | 57 | 61 | 43 | 57 | 42 | 37 | 43 | 59 | 44.5 | 43 | 39 | 36 | 37.5 | 44.5 | 41 | 47 | 47 | 44.5 | 48 | 39.5 | 63.5 | 52 | 36 | 26.5 | 49.5 | 55.5 | 45.5 | 58 | 39.5 | 43 | 52 | 55.5 | 48 | 40.5 | 37.5 | 37 | 45.5 | 40 | 35.5 | 47 | 60 | 51.5 | 44.5 | 30 | 57 | 57 | 62.5 | 45 | 28 | 62 | 61 | 59 | 43 | 51 | 38 | 55.5 | 57 | 55 | 40.5 | 59 | 54.5 | 44.5 | 43 | 53.5 | 44 | 36 | 49 | 52 | 57 | 44 | 55.5 | 43 | 57 | 48 | 52 | 55.5 | 37
2013-08-28 23:00 | 62 | 66 | 58 | 60 | 71 | 57 | 67 | 61.5 | 64.5 | 56 | 53 | 58 | 62 | 65.5 | 53 | 75 | 60 | 68 | 62.5 | 65 | 70 | 62 | 65 | 68.5 | 71.5 | 64 | 57 | 60 | 64 | 70 | 53 | 61 | 59 | 52.5 | 59.5 | 67 | 53 | 57 | 62 | 68 | 64 | 56 | 70 | 61 | 60 | 65 | 66 | 66 | 64 | 68 | 64.5 | 75 | 53.5 | 53 | 56 | 57 | 66 | 61 | 61.5 | 64.5 | 64 | 66 | 57 | 55.5 | 66 | 65 | 49 | 63 | 64.5 | 66 | 59.5 | 63 | 71 | 55.5 | 56.5 | 57 | 50.5 | 57 | 62.5 | 43 | 57 | 41 | 36 | 41 | 59 | 44.5 | 44 | 40 | 37 | 37 | 44.5 | 41 | 46 | 48 | 48 | 48 | 39 | 62.5 | 52 | 38 | 30.5 | 48 | 56 | 44 | 58 | 40.5 | 43 | 50 | 55.5 | 52 | 40 | 37 | 36 | 45 | 41 | 35 | 45 | 61 | 51 | 39 | 28.5 | 56.5 | 57 | 62.5 | 44 | 27 | 61 | 61 | 57 | 43 | 51 | 38 | 55.5 | 57 | 55 | 41 | 59 | 56 | 39 | 41 | 53.5 | 43.5 | 41 | 46 | 52 | 57 | 48 | 55 | 42 | 57 | 52 | 50 | 55.5 | 37.5
2013-08-29 | 62 | 64.5 | 53 | 59.5 | 68 | 55 | 66 | 61 | 61.5 | 54 | 51 | 60 | 60.5 | 62.5 | 51.5 | 76 | 56 | 64.5 | 61 | 62.5 | 69.5 | 62 | 64 | 66.5 | 70 | 62.5 | 56.5 | 59 | 61 | 70 | 51.5 | 61 | 55.5 | 50.5 | 54.5 | 62 | 53 | 55 | 60.5 | 62 | 69 | 56 | 70 | 57 | 60 | 65 | 62.5 | 66 | 59 | 66 | 64.5 | 73.5 | 52 | 53 | 49 | 59 | 64.5 | 57 | 59 | 64.5 | 65 | 66 | 57 | 57 | 63.5 | 61 | 49 | 62 | 62.5 | 66 | 58.5 | 61.5 | 70 | 55.5 | 55.5 | 57 | 49.5 | 56 | 62.5 | 41 | 57 | 40 | 36 | 42 | 59 | 44 | 41 | 41 | 39 | 37 | 44.5 | 40.5 | 46 | 48 | 46.5 | 48 | 39.5 | 62.5 | 52 | 38 | 30 | 52 | 57 | 45 | 57 | 40.5 | 39 | 49.5 | 55.5 | 48 | 40 | 36.5 | 36 | 46 | 41 | 35 | 47 | 53 | 52.5 | 37.5 | 28.5 | 56 | 58 | 61 | 46 | 29 | 61 | 61 | 55.5 | 41 | 52 | 39 | 55.5 | 57 | 54 | 39.5 | 59 | 56 | 37.5 | 41 | 55.5 | 43 | 43 | 46 | 52 | 57 | 48 | 55 | 41.5 | 57 | 52 | 48 | 55.5 | 37
2013-08-29 01:00 | 61 | 64.5 | 48 | 59 | 68 | 56 | 61 | 62 | 59.5 | 53 | 50 | 61 | 59 | 61.5 | 50.5 | 70 | 53 | 62.5 | 57 | 60.5 | 68 | 59 | 60 | 64.5 | 68 | 61 | 56 | 59 | 59 | 70 | 50.5 | 59 | 53.5 | 48.5 | 50 | 62 | 53 | 53 | 58.5 | 62 | 66 | 56 | 70 | 57 | 60 | 65 | 61 | 64 | 56 | 65 | 62.5 | 71.5 | 50 | 53 | 51 | 57 | 62.5 | 55 | 57 | 64.5 | 64 | 64.5 | 55.5 | 57 | 61 | 61 | 49 | 60 | 62.5 | 62 | 57.5 | 61 | 69 | 53.5 | 55.5 | 57 | 48 | 56 | 61 | 42 | 57 | 40 | 35 | 44 | 59 | 44.5 | 42 | 41 | 33 | 37.5 | 44.5 | 39.5 | 45 | 46 | 46.5 | 48 | 41 | 62.5 | 52 | 43 | 30 | 52 | 57 | 44 | 57 | 41 | 37.5 | 48.5 | 53.5 | 46.5 | 39.5 | 35.5 | 36 | 46.5 | 42 | 34.5 | 43 | 55 | 52.5 | 39 | 32 | 55 | 57 | 59 | 48 | 33 | 61 | 61 | 55.5 | 41 | 51 | 38 | 55.5 | 57 | 52 | 39 | 61 | 57.5 | 39 | 43 | 53.5 | 42.5 | 44 | 47 | 52 | 57 | 47 | 54.5 | 41 | 57 | 53.5 | 46.5 | 53.5 | 36
2013-08-29 02:00 | 61 | 62.5 | 50 | 57 | 67 | 55 | 61 | 61.5 | 57.5 | 56 | 47 | 64 | 59 | 62 | 49 | 65 | 54 | 66 | 55.5 | 58 | 64.5 | 57 | 58 | 63.5 | 66 | 57 | 55 | 59 | 57 | 64.5 | 49 | 55.5 | 53.5 | 46.5 | 55.5 | 59 | 53 | 53 | 57 | 58 | 65 | 56 | 70 | 57 | 59.5 | 59 | 62.5 | 63 | 51 | 64 | 62.5 | 68 | 46.5 | 53 | 48 | 57 | 61 | 56 | 54 | 62.5 | 66 | 66 | 53.5 | 55.5 | 58.5 | 60 | 48 | 59 | 61 | 65 | 56.5 | 61 | 68 | 55.5 | 55.5 | 57 | 44.5 | 55 | 61 | 40 | 55.5 | 40 | 35 | 43 | 59 | 45 | 41 | 41 | 28 | 37.5 | 42.5 | 39 | 45 | 43 | 46.5 | 50 | 41 | 63.5 | 52 | 42 | 30.5 | 50 | 55.5 | 42 | 56 | 41.5 | 40 | 47 | 53.5 | 46.5 | 39 | 35.5 | 37 | 46 | 42 | 34 | 48 | 56 | 51 | 39 | 30 | 55 | 55 | 59 | 48 | 35 | 61 | 59 | 55.5 | 39 | 51 | 37 | 55.5 | 55.5 | 53 | 40 | 59 | 57.5 | 35.5 | 39 | 53.5 | 42 | 43 | 44 | 53 | 57 | 49 | 54.5 | 41 | 57 | 53.5 | 46.5 | 53.5 | 35
2013-08-29 03:00 | 61 | 61 | 51 | 55.5 | 65 | 58 | 60 | 62 | 56 | 54 | 45 | 69 | 57 | 59 | 46.5 | 64 | 50 | 62.5 | 53.5 | 56 | 63 | 58 | 57 | 62 | 66 | 57 | 54.5 | 58 | 55 | 59 | 48 | 55.5 | 52 | 45 | 55.5 | 59 | 50.5 | 51 | 55.5 | 58 | 65 | 56.5 | 70 | 50 | 58.5 | 59 | 59 | 61 | 48 | 63 | 57 | 66 | 46.5 | 53 | 47 | 57 | 62.5 | 52 | 51 | 62.5 | 63 | 66 | 52 | 57 | 56 | 57 | 47 | 57 | 59 | 58 | 55.5 | 57 | 67 | 57 | 57 | 56 | 41.5 | 55 | 61 | 40 | 55.5 | 40 | 36 | 43 | 59 | 45.5 | 44 | 40 | 25 | 37.5 | 42.5 | 38 | 44 | 43 | 48 | 48 | 41 | 63 | 53 | 42 | 30 | 48 | 55.5 | 43.5 | 56 | 42 | 43 | 46.5 | 52 | 43 | 39.5 | 35.5 | 38 | 46 | 42 | 33.5 | 46 | 59 | 49.5 | 41 | 30 | 55 | 55 | 57 | 48 | 35 | 60 | 57 | 57 | 39 | 51 | 37 | 55.5 | 57 | 50 | 40.5 | 57 | 56.5 | 34 | 41 | 53.5 | 41.5 | 43 | 44 | 52 | 57 | 48 | 54 | 39 | 56 | 53.5 | 48 | 54 | 34
2013-08-29 04:00 | 60 | 62.5 | 48 | 52 | 62 | 54 | 54 | 62 | 54.5 | 51 | 42 | 61 | 57 | 59 | 44.5 | 64 | 50 | 62.5 | 53.5 | 54 | 60.5 | 57 | 52 | 59.5 | 64.5 | 53.5 | 54 | 58 | 55 | 64.5 | 47 | 57 | 50 | 44 | 53.5 | 56 | 48.5 | 51 | 54 | 57 | 64 | 56.5 | 66 | 52 | 58 | 60 | 57 | 62 | 50 | 63 | 57 | 66 | 46.5 | 53 | 45 | 59 | 62.5 | 53 | 48 | 62.5 | 60 | 64.5 | 52 | 55.5 | 53.5 | 56 | 47 | 57 | 57 | 61 | 55 | 61 | 65 | 57 | 55.5 | 55.5 | 38 | 57 | 61 | 38 | 52 | 41 | 35 | 42 | 59 | 46 | 42 | 39 | 28 | 37.5 | 40.5 | 37.5 | 44 | 44 | 48 | 48 | 40.5 | 60.5 | 53 | 41 | 29 | 46.5 | 52 | 43.5 | 56 | 42 | 37.5 | 45.5 | 53.5 | 43 | 38.5 | 35.5 | 37 | 45 | 41 | 33.5 | 47 | 58 | 46.5 | 43 | 28.5 | 55 | 57 | 57 | 47 | 33 | 60 | 55.5 | 59 | 39 | 51 | 36 | 53.5 | 57 | 51 | 41 | 57 | 56 | 35.5 | 39 | 53.5 | 41 | 43 | 43 | 52 | 55.5 | 49 | 54 | 43 | 56 | 53.5 | 52 | 53.5 | 32
2013-08-29 05:00 | 60 | 62.5 | 44 | 52 | 60 | 50 | 50 | 61.5 | 53.5 | 50 | 41 | 57 | 55.5 | 58 | 42 | 61 | 49 | 61 | 53.5 | 52 | 60 | 56 | 49 | 57.5 | 61 | 51 | 53 | 57 | 50 | 64.5 | 46 | 57 | 46.5 | 44.5 | 52 | 57 | 46 | 50 | 52.5 | 58 | 65 | 57 | 64.5 | 50 | 57.5 | 59 | 57 | 61 | 49 | 63 | 55.5 | 64.5 | 46.5 | 52 | 45 | 57 | 62.5 | 53 | 50 | 62.5 | 59.5 | 64.5 | 50 | 55.5 | 51 | 53 | 46 | 58 | 57 | 60 | 54 | 61 | 63 | 57 | 50 | 55.5 | 41.5 | 57 | 61 | 38 | 52 | 41 | 36 | 41 | 58 | 46.5 | 40 | 38 | 31 | 39 | 40.5 | 36 | 46 | 45 | 48 | 48 | 40 | 60 | 52 | 39 | 31.5 | 46.5 | 48 | 42 | 55.5 | 42 | 35.5 | 44 | 53.5 | 43 | 41 | 35.5 | 41 | 43 | 40 | 33 | 47 | 57 | 42 | 43 | 32 | 54.5 | 56 | 55.5 | 47 | 33 | 61 | 55.5 | 61 | 39 | 52 | 36 | 55.5 | 57 | 51 | 39 | 57 | 55.5 | 34 | 39 | 53.5 | 40.5 | 42 | 42 | 53 | 55.5 | 48 | 53.5 | 43 | 55 | 53.5 | 46.5 | 53.5 | 32.5
2013-08-29 06:00 | 58 | 62.5 | 44 | 52 | 58 | 50 | 49 | 63.5 | 53.5 | 48 | 40 | 60 | 57 | 58 | 47.5 | 63 | 51 | 61 | 55.5 | 56 | 62.5 | 57 | 49 | 55.5 | 62.5 | 51.5 | 55 | 58 | 58 | 62.5 | 49.5 | 57 | 48 | 45 | 53.5 | 59 | 49.5 | 50 | 50 | 56 | 63 | 57.5 | 62.5 | 44.5 | 57.5 | 58 | 57 | 61 | 44 | 63 | 53.5 | 64.5 | 48 | 52 | 45 | 57 | 62.5 | 51 | 48.5 | 59 | 59.5 | 64.5 | 52 | 55.5 | 56 | 55 | 46 | 59 | 57 | 60 | 56 | 57 | 63 | 57 | 52 | 55.5 | 44.5 | 56 | 61 | 40 | 52 | 42 | 36 | 41 | 60.5 | 41 | 41 | 38 | 30 | 39 | 41 | 37 | 45 | 46 | 48 | 50 | 41 | 62.5 | 53 | 40 | 25 | 44.5 | 47.5 | 42.5 | 55 | 40 | 37.5 | 46 | 53.5 | 39 | 41.5 | 35.5 | 42 | 43 | 40 | 31 | 48 | 58 | 43.5 | 43 | 26.5 | 54 | 56 | 55.5 | 47 | 34 | 60 | 53.5 | 59 | 43 | 51 | 36 | 55.5 | 57 | 50 | 39 | 57 | 56 | 35.5 | 41 | 53.5 | 45.5 | 44 | 42 | 53 | 55.5 | 49 | 54 | 43 | 55 | 53.5 | 46.5 | 53.5 | 34
2013-08-29 07:00 | 59 | 64.5 | 56 | 57 | 64 | 56 | 56 | 66 | 52 | 59 | 41 | 60 | 62.5 | 65 | 52.5 | 66 | 56 | 68 | 61 | 60 | 66 | 59 | 53 | 56 | 64.5 | 55.5 | 57 | 60 | 58 | 61 | 52.5 | 57 | 52 | 49.5 | 57 | 61 | 53.5 | 51 | 56 | 59 | 63 | 57.5 | 70 | 53.5 | 57 | 64 | 70 | 63 | 52 | 63 | 57 | 66 | 62.5 | 53 | 52 | 59 | 62.5 | 58 | 51 | 59 | 64.5 | 68 | 59 | 55.5 | 57 | 58 | 46 | 60 | 57 | 63 | 58.5 | 62.5 | 64 | 59 | 53.5 | 61 | 48 | 57 | 61 | 41 | 55.5 | 41 | 38 | 43 | 60.5 | 44.5 | 45 | 39 | 34 | 39 | 45.5 | 39 | 46 | 48 | 52 | 50 | 42.5 | 66 | 54 | 42 | 26.5 | 43 | 48 | 43 | 57 | 41 | 41 | 49 | 53.5 | 41 | 44 | 35.5 | 43 | 44 | 40 | 35 | 48 | 57 | 45 | 43 | 30 | 54 | 57 | 57 | 48 | 35 | 60 | 55.5 | 59 | 46.5 | 52 | 37 | 53.5 | 57 | 53 | 41 | 57 | 57 | 39 | 44.5 | 53.5 | 44.5 | 46 | 43 | 54 | 57 | 50 | 56.5 | 46.5 | 55 | 55.5 | 49.5 | 57 | 36
2013-08-29 08:00 | 60 | 64 | 64 | 61 | 64 | 66 | 60 | 67 | 61 | 66 | 46 | 64.5 | 66 | 68.5 | 58 | 73 | 62 | 73.5 | 64.5 | 64 | 69.5 | 64 | 60 | 60.5 | 68 | 62.5 | 59 | 61 | 63.5 | 64.5 | 56 | 61 | 52 | 57 | 62.5 | 64 | 57 | 54 | 63 | 63 | 64 | 58 | 75 | 61 | 58 | 67 | 75 | 67 | 63 | 63 | 61 | 66 | 66 | 54 | 60 | 59 | 62.5 | 64 | 55.5 | 62.5 | 69 | 70 | 66 | 57 | 64.5 | 63 | 46 | 62 | 62.5 | 66 | 61 | 66 | 68 | 57 | 55.5 | 66 | 53.5 | 57 | 61 | 41 | 55.5 | 44 | 40 | 45 | 60.5 | 41 | 47 | 41 | 39 | 41 | 47.5 | 41 | 47 | 46 | 48 | 52 | 44 | 69.5 | 55 | 42 | 29 | 41 | 48 | 42 | 55.5 | 38 | 44.5 | 51 | 55.5 | 39 | 43 | 34 | 43 | 44 | 41 | 38.5 | 48 | 58 | 45 | 44.5 | 30 | 55 | 57 | 57 | 45 | 36 | 60 | 59 | 57 | 48 | 53 | 36 | 53.5 | 57 | 55 | 43 | 57 | 58.5 | 43 | 46.5 | 53.5 | 43 | 47 | 44 | 55 | 57 | 50 | 58 | 46.5 | 56 | 55.5 | 52 | 57 | 37.5
2013-08-29 09:00 | 62 | 64.5 | 72 | 62.5 | 71 | 70 | 65 | 72.5 | 68.5 | 72 | 49 | 69 | 70 | 72.5 | 64 | 78 | 58 | 75.5 | 71.5 | 69 | 73 | 65 | 60 | 65.5 | 70 | 66 | 61.5 | 61 | 68 | 70 | 61.5 | 61 | 55.5 | 61 | 64.5 | 68 | 60.5 | 55 | 71.5 | 66 | 68 | 57 | 75 | 66 | 59 | 71 | 80.5 | 69 | 73 | 64 | 66 | 68 | 73.5 | 59 | 67 | 61 | 62.5 | 67 | 61 | 64.5 | 73 | 68 | 73.5 | 57 | 70.5 | 71 | 46 | 66 | 64.5 | 71 | 63 | 70 | 72 | 61 | 61 | 71.5 | 58.5 | 59 | 61 | 42 | 55.5 | 44 | 39 | 46 | 61.5 | 43 | 49 | 41 | 41 | 43 | 48.5 | 39.5 | 47 | 55 | 49.5 | 53.5 | 39.5 | 71.5 | 55 | 42 | 31.5 | 35.5 | 46.5 | 44 | 57 | 33 | 44.5 | 51.5 | 55.5 | 39 | 43.5 | 34 | 43 | 43.5 | 41 | 35.5 | 48 | 57 | 47 | 46.5 | 32 | 55.5 | 57 | 55.5 | 43 | 38 | 60 | 59 | 57 | 46.5 | 54 | 37 | 53.5 | 57 | 54 | 43 | 57 | 59 | 39 | 48 | 53.5 | 44 | 47 | 44 | 55 | 57 | 50 | 58.5 | 46.5 | 57 | 57 | 52 | 59 | 38
2013-08-29 10:00 | 63 | 64.5 | 76 | 66 | 75 | 74 | 68 | 73.5 | 75 | 76 | 53 | 70 | 73.5 | 76 | 70 | 82 | 61 | 77 | 79 | 74 | 72.5 | 65 | 65 | 71 | 73.5 | 70 | 63.5 | 63 | 72.5 | 77 | 66.5 | 62.5 | 55.5 | 65.5 | 70 | 73 | 63.5 | 59 | 78.5 | 73 | 71 | 56.5 | 84 | 71.5 | 60 | 74 | 85.5 | 71 | 79 | 64 | 70 | 70 | 79 | 67 | 76 | 64.5 | 64.5 | 70 | 64.5 | 66 | 78 | 70 | 80.5 | 61 | 74 | 73 | 47 | 67 | 66 | 76 | 64 | 71.5 | 76 | 62.5 | 64.5 | 75 | 64 | 59 | 61 | 41 | 55.5 | 47 | 40 | 47 | 60.5 | 44.5 | 50 | 40 | 41 | 43 | 51 | 38 | 48 | 56 | 50 | 53.5 | 34.5 | 70 | 55 | 42 | 34 | 35.5 | 43 | 44.5 | 57 | 32 | 52 | 51 | 55.5 | 39 | 44 | 34 | 45 | 42 | 43 | 35.5 | 48 | 59 | 47.5 | 46.5 | 34 | 55 | 57 | 55.5 | 43 | 37 | 60 | 59 | 57 | 44.5 | 56 | 38 | 53.5 | 57 | 54 | 43 | 59 | 58 | 43 | 50 | 53.5 | 44 | 46 | 44 | 55 | 57 | 52 | 59 | 46.5 | 56 | 55.5 | 53.5 | 59.5 | 37
2013-08-29 11:00 | 63 | 64.5 | 77 | 70 | 79 | 75 | 71 | 75 | 84 | 81 | 58 | 74 | 75 | 79.5 | 76 | 86 | 64 | 77 | 80.5 | 79 | 77.5 | 68 | 67 | 75 | 75 | 73 | 66 | 65 | 75.5 | 82.5 | 72 | 61 | 61 | 71.5 | 73.5 | 79 | 67 | 60 | 84 | 78 | 76 | 56 | 84 | 77 | 61 | 78 | 89.5 | 73 | 81 | 66 | 70 | 73.5 | 80.5 | 69 | 81 | 68 | 68 | 72 | 70 | 70 | 80 | 71.5 | 88 | 62.5 | 77 | 75 | 47 | 73 | 70 | 80 | 65 | 75 | 79 | 64.5 | 64.5 | 77 | 66.5 | 59 | 61 | 39 | 55.5 | 46 | 40 | 45 | 59 | 41 | 46 | 40 | 40 | 43 | 51.5 | 37 | 48 | 56 | 52 | 53.5 | 29 | 68 | 54 | 42 | 35.5 | 37.5 | 41 | 44 | 57 | 31 | 53.5 | 50 | 53.5 | 37.5 | 44.5 | 34 | 46 | 40 | 43 | 34.5 | 49 | 58 | 47 | 48 | 32 | 55 | 58 | 55.5 | 43 | 36 | 59 | 59 | 57 | 44.5 | 56 | 33 | 52 | 57 | 53 | 44.5 | 59 | 59.5 | 44.5 | 48 | 53.5 | 43 | 44 | 42 | 54 | 57 | 50 | 59 | 43 | 57 | 57 | 53.5 | 61 | 38.5
2013-08-29 12:00 | 63 | 68 | 79 | 71.5 | 81 | 78 | 74 | 78 | 89.5 | 85 | 63 | 74 | 79 | 81.5 | 78 | 88 | 66 | 80.5 | 84 | 80.5 | 77 | 71 | 70 | 80.5 | 77 | 75 | 68.5 | 66 | 77.5 | 88 | 74.5 | 61 | 62.5 | 75.5 | 79 | 83 | 68 | 60 | 86.5 | 80 | 77 | 58.5 | 89.5 | 82.5 | 62 | 81 | 91.5 | 74 | 89 | 68 | 75 | 75 | 82.5 | 71 | 83 | 68 | 71.5 | 73 | 74 | 71.5 | 83 | 73.5 | 89.5 | 62.5 | 78.5 | 77 | 48 | 74 | 70 | 85 | 66 | 77 | 83 | 64.5 | 64.5 | 79 | 69.5 | 57 | 61 | 40 | 57 | 46 | 39 | 45 | 59 | 43 | 37 | 40 | 39 | 43 | 52 | 36 | 49 | 56 | 50 | 52 | 33.5 | 68 | 52 | 42 | 34 | 37.5 | 37.5 | 43.5 | 56 | 30 | 52 | 49.5 | 55.5 | 37.5 | 45 | 30 | 46 | 41 | 44 | 33.5 | 48 | 56 | 46 | 48 | 28.5 | 55 | 58 | 57 | 42 | 30 | 59 | 61 | 57 | 44.5 | 57 | 28 | 52 | 57 | 47 | 45 | 57 | 58.5 | 44.5 | 46.5 | 52 | 40.5 | 44 | 45 | 53 | 57 | 47 | 59 | 43 | 55 | 55.5 | 52 | 59 | 39
2013-08-29 13:00 | 63 | 73 | 81 | 73.5 | 87 | 81 | 76 | 80.5 | 93 | 87 | 65 | 76 | 80.5 | 85 | 80 | 90 | 69 | 82.5 | 86 | 82.5 | 82.5 | 73 | 74 | 84 | 77 | 79 | 71 | 66 | 79 | 91.5 | 77.5 | 61 | 64.5 | 73 | 80.5 | 86 | 69 | 59 | 88.5 | 84 | 78 | 61.5 | 91.5 | 86 | 63 | 85 | 95 | 75 | 90 | 73 | 77 | 79 | 84 | 72 | 84 | 70 | 75 | 75 | 77.5 | 73.5 | 84 | 77 | 91.5 | 66 | 79 | 79 | 49 | 70 | 71.5 | 90 | 69.5 | 80.5 | 87 | 62.5 | 62.5 | 82.5 | 72 | 58 | 61.5 | 34 | 57 | 45 | 39 | 44 | 59 | 44.5 | 38 | 40 | 40 | 41 | 54.5 | 35.5 | 51 | 56 | 52 | 48 | 38 | 57 | 51 | 41 | 35.5 | 37.5 | 37.5 | 42 | 55 | 29 | 48 | 48 | 55.5 | 35.5 | 49.5 | 32 | 46 | 41.5 | 44 | 31 | 46 | 53 | 43.5 | 50 | 25 | 55 | 58 | 57 | 42 | 29 | 60 | 61 | 55.5 | 44.5 | 58 | 29 | 52 | 55.5 | 47 | 45.5 | 57 | 60.5 | 46.5 | 44.5 | 52 | 38.5 | 43 | 46 | 52 | 57 | 44 | 57.5 | 43 | 55 | 57 | 52 | 59 | 39
2013-08-29 14:00 | 66 | 77 | 82 | 77 | 88 | 81 | 78 | 80.5 | 97 | 89 | 66 | 79 | 82.5 | 86.5 | 82 | 92 | 69 | 84 | 88 | 84 | 82 | 76 | 75 | 86 | 73.5 | 79 | 74 | 67 | 80 | 93 | 80 | 62.5 | 64.5 | 79 | 82.5 | 87 | 70 | 60 | 90 | 85 | 79 | 64 | 93 | 88 | 64 | 88 | 97 | 77 | 91 | 77 | 80.5 | 80.5 | 84 | 72 | 86 | 62.5 | 80.5 | 76 | 80.5 | 75 | 85.5 | 79 | 91.5 | 68 | 79 | 80 | 51 | 76 | 73.5 | 91 | 72 | 82.5 | 89 | 61 | 64.5 | 84 | 71.5 | 59 | 62.5 | 35 | 55.5 | 44 | 42 | 44 | 58.5 | 48 | 26 | 39 | 40 | 39 | 55 | 36 | 47 | 55 | 52 | 48 | 43 | 48.5 | 50 | 41 | 35.5 | 39 | 37.5 | 40 | 56 | 28 | 48 | 47 | 57 | 34 | 43 | 32 | 44 | 41 | 43 | 31.5 | 48 | 52 | 40 | 52 | 25 | 56.5 | 56 | 59 | 40 | 30 | 60 | 61 | 57 | 43 | 57 | 28 | 55.5 | 52 | 46 | 46.5 | 57 | 59 | 44.5 | 46.5 | 52 | 36 | 43 | 47 | 50 | 57 | 43 | 56 | 39 | 49 | 55.5 | 52 | 59 | 39
2013-08-29 15:00 | 65 | 80.5 | 83 | 79 | 90 | 84 | 80 | 81 | 98.5 | 89 | 67 | 79 | 82.5 | 86 | 82 | 93 | 70 | 86 | 89.5 | 84 | 80.5 | 77 | 75 | 88 | 75 | 79 | 75.5 | 66 | 82 | 95 | 81 | 62.5 | 64.5 | 79.5 | 82.5 | 88 | 69.5 | 62 | 91 | 79 | 82 | 63 | 95 | 91.5 | 65 | 90 | 97 | 77 | 93 | 80 | 80.5 | 80.5 | 86 | 77 | 87 | 68 | 80.5 | 77 | 82.5 | 75 | 87.5 | 80.5 | 91.5 | 68 | 79 | 80 | 49 | 77 | 75 | 91 | 68 | 84 | 89 | 61 | 64.5 | 86 | 71.5 | 57 | 62.5 | 35 | 53.5 | 43 | 41 | 40 | 59 | 52 | 27 | 38 | 40 | 37.5 | 56.5 | 33.5 | 47 | 55 | 50 | 50 | 42.5 | 46.5 | 48 | 40 | 34 | 40.5 | 35.5 | 41 | 56 | 24 | 48 | 47.5 | 57 | 35.5 | 42.5 | 30 | 44 | 42.5 | 43 | 31.5 | 51 | 57 | 41.5 | 52 | 25 | 57 | 54 | 57 | 37 | 32 | 59 | 61 | 57 | 43 | 54 | 30 | 53.5 | 52 | 45 | 43.5 | 57 | 56.5 | 46.5 | 46.5 | 52 | 34 | 43 | 46 | 49 | 57 | 42 | 55 | 41 | 50 | 57 | 53.5 | 57 | 39
2013-08-29 16:00 | 65 | 80.5 | 80 | 75 | 89 | 85 | 82 | 80 | 98.5 | 88 | 68 | 79 | 82.5 | 84.5 | 82 | 92 | 67 | 86 | 88 | 84 | 83 | 77 | 75 | 89.5 | 74.5 | 80.5 | 76.5 | 66 | 81 | 97 | 82 | 62.5 | 62.5 | 79 | 82.5 | 88 | 69.5 | 63 | 91.5 | 69 | 81 | 61.5 | 97 | 91.5 | 66 | 92 | 95 | 78 | 89 | 82 | 82.5 | 79 | 86 | 72 | 83 | 70 | 82.5 | 76 | 83 | 75 | 88.5 | 75 | 91.5 | 64.5 | 77 | 80 | 48 | 77 | 75 | 92 | 72 | 86 | 89 | 61 | 62.5 | 84 | 71 | 58 | 62.5 | 42 | 55.5 | 44 | 40 | 31 | 59 | 53.5 | 31 | 37 | 37 | 35.5 | 57.5 | 31.5 | 47 | 55 | 48 | 50 | 42.5 | 46 | 48 | 39 | 35.5 | 40 | 37.5 | 41.5 | 56 | 21 | 44.5 | 47.5 | 55.5 | 37.5 | 43 | 30 | 43 | 43 | 43 | 32.5 | 51 | 56 | 42 | 52 | 25 | 58 | 54 | 57 | 34 | 33 | 61 | 61 | 55.5 | 43 | 53 | 39 | 50 | 53.5 | 47 | 41.5 | 57 | 55 | 46.5 | 48 | 52 | 35 | 43 | 44 | 49 | 57 | 43 | 57 | 43 | 52 | 57 | 53.5 | 57 | 38
2013-08-29 17:00 | 63 | 82.5 | 77 | 77 | 89 | 85 | 81 | 79.5 | 98.5 | 85 | 68 | 79 | 82.5 | 81.5 | 82 | 90 | 66 | 82.5 | 88 | 84 | 80 | 76 | 75 | 89.5 | 74.5 | 79 | 78 | 65 | 81 | 97 | 83 | 62.5 | 61 | 77.5 | 80.5 | 88 | 69 | 61 | 89.5 | 62 | 81 | 60 | 95 | 89.5 | 64 | 89 | 95 | 77 | 93 | 82 | 82.5 | 79 | 84 | 71 | 78 | 68 | 82.5 | 76 | 82.5 | 73.5 | 87.5 | 75 | 89.5 | 62.5 | 75 | 80 | 50 | 76 | 73.5 | 93 | 71.5 | 84 | 89 | 61 | 62.5 | 84 | 66.5 | 59 | 62.5 | 44 | 53.5 | 45 | 40 | 35 | 59 | 55.5 | 33 | 36 | 38 | 35.5 | 59.5 | 31 | 47 | 54 | 48 | 48 | 43 | 47.5 | 48 | 39 | 35.5 | 39.5 | 35 | 42 | 56 | 24 | 44.5 | 47 | 61 | 35.5 | 42.5 | 30 | 42 | 43 | 42 | 34 | 54 | 55 | 41 | 52 | 26.5 | 57.5 | 59 | 55.5 | 37 | 27 | 61 | 61 | 52 | 43 | 54 | 39 | 53.5 | 55.5 | 48 | 40.5 | 57 | 56 | 44.5 | 44.5 | 52 | 35.5 | 42 | 45 | 48 | 55.5 | 43 | 54.5 | 44.5 | 51 | 59 | 53.5 | 57 | 40.5
2013-08-29 18:00 | 63 | 80.5 | 71 | 73.5 | 85 | 84 | 79 | 76.5 | 95 | 80 | 66 | 76 | 79 | 77 | 78 | 88 | 65 | 79 | 84 | 79.5 | 77 | 74 | 75 | 86 | 72.5 | 77 | 74 | 63 | 78 | 93 | 78 | 61 | 59 | 75 | 77 | 84 | 65.5 | 59 | 83.5 | 59 | 80 | 57.5 | 93 | 84 | 62 | 82 | 93 | 75 | 89 | 80 | 79 | 73.5 | 80.5 | 66 | 73 | 64.5 | 80.5 | 74 | 80.5 | 73.5 | 87.5 | 71.5 | 84 | 62.5 | 70 | 78 | 48 | 74 | 73.5 | 90 | 70 | 82.5 | 85 | 59 | 59 | 82.5 | 62 | 59 | 62.5 | 44 | 53.5 | 45 | 40 | 36 | 59 | 57 | 36 | 36 | 37 | 34 | 61 | 31.5 | 47 | 54 | 50 | 48 | 41.5 | 48.5 | 48 | 40 | 34 | 40 | 35.5 | 43 | 57 | 24.5 | 48 | 47.5 | 57 | 35.5 | 43 | 32 | 41 | 44.5 | 42 | 33.5 | 54 | 57 | 43 | 52 | 30 | 57 | 59 | 53.5 | 37 | 33 | 62 | 61 | 52 | 43 | 52 | 39 | 55.5 | 55.5 | 50 | 39.5 | 57 | 52.5 | 44.5 | 44.5 | 52 | 38 | 44 | 46 | 47 | 55.5 | 45 | 52 | 46.5 | 51 | 55.5 | 53.5 | 57 | 44
2013-08-29 19:00 | 62 | 75 | 63 | 66 | 82 | 81 | 74 | 70 | 86 | 71 | 64 | 69 | 68 | 72.5 | 74 | 82 | 63 | 75 | 75 | 75.5 | 72.5 | 71 | 70 | 83.5 | 68 | 70 | 70 | 61 | 73 | 79 | 73 | 61 | 55.5 | 64.5 | 64.5 | 80 | 62.5 | 56 | 75.5 | 58 | 76 | 55.5 | 88 | 82.5 | 60 | 75 | 88 | 70 | 78 | 75 | 73.5 | 68 | 73.5 | 62 | 66 | 64.5 | 77 | 71 | 77 | 70 | 81 | 70 | 79 | 61 | 68 | 71 | 47 | 70 | 71.5 | 83 | 66 | 79 | 80 | 55.5 | 55.5 | 79 | 58 | 59 | 64.5 | 43 | 57 | 50 | 41 | 40 | 57 | 44.5 | 37 | 36 | 38 | 34 | 60.5 | 33.5 | 52 | 55 | 50 | 46.5 | 41 | 48.5 | 47 | 41 | 32.5 | 41 | 39 | 44.5 | 57 | 30.5 | 59 | 48.5 | 57 | 35.5 | 42 | 30 | 40 | 45.5 | 42 | 30 | 55 | 59 | 44.5 | 52 | 30 | 56 | 53 | 55.5 | 37 | 35 | 62 | 62.5 | 52 | 41 | 53 | 36 | 55.5 | 59 | 49 | 37.5 | 57 | 57.5 | 46.5 | 44.5 | 53.5 | 37.5 | 43 | 45 | 49 | 57 | 45 | 51 | 44.5 | 49 | 53.5 | 52 | 59 | 46
2013-08-29 20:00 | 62 | 73.5 | 60 | 62.5 | 77 | 77 | 66 | 65.5 | 79 | 65 | 61 | 64 | 66 | 68.5 | 70 | 82 | 63 | 73.5 | 70 | 71 | 67.5 | 68 | 68 | 79 | 66.5 | 61 | 66 | 60 | 66.5 | 70 | 68 | 61 | 53.5 | 63.5 | 61 | 78 | 59 | 54 | 69 | 57 | 73 | 53 | 82.5 | 75 | 60 | 70 | 82.5 | 68 | 70 | 73 | 70 | 64.5 | 71.5 | 55 | 63 | 61 | 73.5 | 67 | 70.5 | 70 | 75 | 66 | 75 | 61 | 65.5 | 65 | 47 | 67 | 66 | 76 | 61.5 | 73.5 | 76 | 57 | 54 | 75 | 55 | 59 | 62.5 | 42 | 57 | 50 | 41 | 41 | 57 | 44.5 | 36 | 38 | 36 | 34 | 60.5 | 35 | 48 | 55 | 50 | 44.5 | 40 | 48 | 49 | 41 | 30 | 42.5 | 41 | 45 | 57 | 31.5 | 50 | 49 | 57 | 37.5 | 42 | 30 | 38 | 45 | 42 | 26.5 | 55 | 59 | 44 | 53.5 | 30 | 57 | 53 | 59 | 38 | 32 | 62 | 62.5 | 52 | 41 | 51 | 36 | 55.5 | 59 | 50 | 37 | 59 | 55 | 44.5 | 44.5 | 53.5 | 37 | 42 | 44 | 51 | 57 | 48 | 50 | 43 | 51 | 55.5 | 52 | 59 | 46
2013-08-29 21:00 | 62 | 71.5 | 58 | 61 | 75 | 70 | 65 | 62.5 | 71.5 | 66 | 59 | 60 | 66 | 66.5 | 67.5 | 79 | 61 | 71.5 | 66 | 69 | 66.5 | 66 | 66 | 71.5 | 62.5 | 61 | 64.5 | 61 | 67 | 71.5 | 64.5 | 57 | 52 | 59 | 61 | 76 | 57 | 52 | 66.5 | 58 | 71 | 51.5 | 80.5 | 70 | 60 | 66 | 79 | 65 | 71 | 70 | 66 | 62.5 | 62.5 | 53 | 59 | 61 | 71.5 | 65 | 65 | 68 | 71 | 66 | 75 | 57 | 63 | 65 | 48 | 65 | 64.5 | 72 | 59.5 | 71.5 | 77 | 57 | 53.5 | 73.5 | 52.5 | 59 | 64.5 | 41 | 57 | 52 | 40 | 41 | 56.5 | 48 | 47 | 40 | 36 | 34 | 60 | 35.5 | 49 | 55 | 50 | 46.5 | 40.5 | 47.5 | 51 | 40 | 34 | 42.5 | 41 | 45.5 | 57 | 30 | 44.5 | 49.5 | 57 | 39 | 39.5 | 28.5 | 38 | 45.5 | 42 | 26.5 | 53 | 60 | 47 | 53.5 | 34 | 57.5 | 53 | 61 | 37 | 37 | 62 | 61 | 50 | 39 | 50 | 37 | 55.5 | 59 | 52 | 38.5 | 57 | 56 | 43 | 44.5 | 53.5 | 36.5 | 42 | 45 | 50 | 57 | 47 | 49.5 | 43 | 49 | 55.5 | 52 | 61 | 43.5
2013-08-29 22:00 | 61 | 70 | 52 | 61 | 73 | 64 | 60 | 60.5 | 70 | 65 | 56 | 57 | 61 | 64.5 | 65.5 | 77 | 61 | 68 | 66 | 67 | 67 | 64 | 63 | 66 | 62 | 55.5 | 62.5 | 60 | 56.5 | 73.5 | 60.5 | 57 | 46.5 | 59 | 64.5 | 76 | 55 | 50 | 64.5 | 57 | 70 | 50.5 | 79 | 66 | 60 | 64 | 75 | 61 | 68 | 69 | 64.5 | 61 | 61 | 54 | 55 | 59 | 70 | 63 | 59 | 66 | 68 | 66 | 73.5 | 59 | 60.5 | 61 | 48 | 68 | 64.5 | 69 | 57.5 | 70 | 74 | 56.5 | 53.5 | 70 | 50 | 59 | 62.5 | 41 | 57 | 53 | 38 | 40 | 56 | 44.5 | 49 | 41 | 37 | 34 | 59.5 | 36.5 | 46 | 55 | 50 | 48 | 41 | 47 | 50 | 40 | 32 | 42.5 | 43 | 45.5 | 57 | 32.5 | 39 | 49.5 | 55.5 | 41 | 43.5 | 30 | 39 | 45.5 | 41 | 26.5 | 54 | 58 | 48 | 50 | 32 | 58 | 53 | 59 | 36 | 41 | 62 | 61 | 50 | 39 | 51 | 36 | 55.5 | 59 | 52 | 41 | 57 | 55 | 39 | 46.5 | 52 | 36 | 43 | 46 | 52 | 57 | 46 | 49 | 39 | 56 | 55.5 | 52 | 61 | 41
2013-08-29 23:00 | 61 | 66 | 52 | 59 | 71 | 65 | 61 | 58 | 70 | 62 | 55 | 53 | 62.5 | 63.5 | 63 | 78 | 60 | 68 | 61 | 65 | 66 | 61 | 63 | 66.5 | 60 | 51 | 61 | 59 | 52 | 73.5 | 57 | 57 | 46.5 | 54 | 61 | 71 | 53 | 49 | 62 | 57 | 68 | 49 | 75 | 66 | 59.5 | 63 | 73.5 | 58 | 65 | 67 | 64.5 | 59 | 55.5 | 55 | 54 | 57 | 66 | 61 | 57 | 66 | 66.5 | 64.5 | 71.5 | 57 | 57.5 | 61 | 48 | 61 | 62.5 | 69 | 55.5 | 66 | 74 | 55.5 | 55.5 | 70 | 49.5 | 59 | 62.5 | 41 | 55.5 | 54 | 39 | 41 | 56 | 41 | 49 | 40 | 37 | 35.5 | 59 | 38 | 49 | 56 | 50 | 50 | 42 | 46.5 | 50 | 40 | 35 | 42 | 44 | 44 | 56 | 31.5 | 37.5 | 49 | 55.5 | 37.5 | 39.5 | 28.5 | 39 | 44 | 42 | 26.5 | 54 | 59 | 48 | 53.5 | 32 | 58 | 54 | 57 | 36 | 37 | 61 | 61 | 50 | 37.5 | 53 | 38 | 55.5 | 57 | 52 | 40.5 | 61 | 52 | 43 | 48 | 52 | 36 | 42 | 46 | 50 | 57 | 45 | 48.5 | 39 | 56 | 55.5 | 52 | 61 | 41.5
2013-08-30 | 61 | 64.5 | 48 | 59 | 70 | 63 | 55 | 56.5 | 67 | 60 | 52 | 50 | 59 | 62 | 58.5 | 75 | 60 | 68 | 61 | 64 | 65 | 58 | 62 | 65.5 | 59.5 | 52 | 58.5 | 59 | 54 | 73.5 | 56 | 57 | 46.5 | 55 | 64.5 | 69 | 52.5 | 49 | 59.5 | 57 | 67 | 48.5 | 70 | 68 | 59.5 | 61 | 71.5 | 57 | 62 | 65 | 61 | 57 | 53.5 | 56 | 51 | 57 | 62.5 | 54 | 55 | 64.5 | 64.5 | 64.5 | 71.5 | 57 | 55 | 58 | 48 | 60 | 62.5 | 66 | 54 | 66 | 72 | 55.5 | 55.5 | 70 | 48.5 | 59 | 61 | 42 | 55.5 | 53 | 37 | 42 | 55 | 40 | 49 | 40 | 35.5 | 35.5 | 58.5 | 37 | 50 | 55 | 50 | 48 | 42 | 51.5 | 49 | 40 | 34 | 42.5 | 43 | 45.5 | 56 | 34 | 35.5 | 50 | 57 | 39 | 39.5 | 28.5 | 38 | 43.5 | 42 | 27 | 54 | 57 | 48.5 | 52 | 37.5 | 57.5 | 54 | 57 | 35 | 28 | 60 | 57 | 50 | 37.5 | 54 | 37 | 55.5 | 57 | 50 | 38.5 | 59 | 52.5 | 44.5 | 52 | 53.5 | 35.5 | 43 | 45 | 51 | 57 | 46 | 48 | 37.5 | 56 | 53.5 | 52 | 61 | 41
2013-08-30 01:00 | 61 | 62.5 | 46 | 57 | 69 | 65 | 56 | 55.5 | 65.5 | 54 | 50 | 48 | 57 | 61 | 54.5 | 75 | 59 | 64.5 | 61 | 63.5 | 61.5 | 56 | 60 | 63.5 | 61.5 | 50 | 56 | 58 | 47.5 | 75 | 55 | 57 | 43 | 50.5 | 62.5 | 67 | 52.5 | 49 | 57.5 | 57 | 67 | 48.5 | 71.5 | 66 | 59 | 62 | 70 | 57 | 60 | 64 | 59 | 55.5 | 52 | 55 | 46 | 57 | 62.5 | 52 | 53.5 | 62.5 | 64 | 62.5 | 70 | 57 | 52.5 | 54 | 47 | 60 | 59 | 62 | 52 | 62.5 | 73 | 55.5 | 53.5 | 73.5 | 48 | 59 | 61 | 41 | 55.5 | 52 | 37 | 43 | 55 | 39.5 | 47 | 40 | 35 | 35.5 | 58 | 36.5 | 50 | 56 | 50 | 46.5 | 42.5 | 54.5 | 49 | 40 | 32.5 | 42.5 | 43 | 45.5 | 56 | 33 | 35.5 | 50.5 | 57 | 37.5 | 38.5 | 26.5 | 37 | 42.5 | 42 | 27 | 54 | 54 | 48.5 | 52 | 39 | 57 | 58 | 55.5 | 36 | 31 | 60 | 57 | 48 | 37.5 | 54 | 35 | 55.5 | 57 | 48 | 37.5 | 57 | 52.5 | 46.5 | 53.5 | 53.5 | 35 | 44 | 45 | 50 | 55.5 | 45 | 47 | 37.5 | 56 | 53.5 | 52 | 55.5 | 40
2013-08-30 02:00 | 61 | 61 | 45 | 57 | 67 | 68 | 54 | 54.5 | 64 | 51 | 49 | 51 | 53.5 | 59.5 | 50 | 74 | 59 | 64.5 | 57 | 63 | 60.5 | 53 | 55 | 62.5 | 58.5 | 46.5 | 53 | 59 | 46 | 71.5 | 54 | 55.5 | 43 | 49.5 | 62.5 | 65 | 52 | 47 | 55 | 56 | 67 | 48 | 71.5 | 64.5 | 59 | 60 | 70 | 55 | 58 | 63 | 55.5 | 53.5 | 52 | 55 | 44 | 57 | 61 | 53 | 52 | 62.5 | 63.5 | 62.5 | 66 | 57 | 50 | 57 | 47 | 53 | 61 | 61 | 50 | 61 | 69 | 55.5 | 52 | 71.5 | 49.5 | 59 | 61 | 41 | 55.5 | 55 | 37 | 41 | 54.5 | 39.5 | 46 | 40 | 37 | 35.5 | 57 | 36 | 51 | 56 | 50 | 46.5 | 42 | 56 | 47 | 39 | 32 | 42.5 | 43 | 44 | 57 | 33.5 | 37.5 | 50 | 55.5 | 39 | 37.5 | 28.5 | 38 | 40 | 41 | 27 | 54 | 55 | 48 | 53.5 | 39 | 57 | 57 | 53.5 | 35 | 33 | 59 | 55.5 | 48 | 37.5 | 54 | 35 | 55.5 | 55.5 | 50 | 37.5 | 57 | 52.5 | 46.5 | 53.5 | 53.5 | 34.5 | 44 | 45 | 47 | 57 | 47 | 46.5 | 37.5 | 55 | 53.5 | 50 | 53.5 | 42.5
2013-08-30 03:00 | 61 | 59 | 42 | 53.5 | 67 | 69 | 49 | 53.5 | 62.5 | 50 | 46 | 48 | 52 | 59 | 48.5 | 71 | 59 | 59 | 59 | 62 | 59.5 | 50 | 57 | 61.5 | 59 | 46.5 | 51.5 | 57 | 45 | 70 | 54.5 | 55.5 | 37.5 | 50 | 61 | 64 | 50.5 | 46 | 53 | 56 | 67 | 47.5 | 62.5 | 59 | 59 | 61 | 70 | 55 | 55 | 61 | 55.5 | 53.5 | 50 | 55 | 43 | 57 | 59 | 52 | 49 | 61 | 63.5 | 61 | 66 | 57 | 47.5 | 52 | 47 | 51 | 59 | 60 | 48 | 61 | 71 | 55.5 | 48 | 70 | 51.5 | 59 | 59 | 40 | 53.5 | 54 | 36 | 39 | 53.5 | 39.5 | 45 | 38 | 35 | 35.5 | 56.5 | 36 | 51 | 56 | 48 | 48 | 42.5 | 57.5 | 46 | 40 | 30.5 | 43 | 43 | 45 | 57 | 36 | 37.5 | 51 | 53.5 | 35.5 | 37.5 | 28.5 | 40 | 40.5 | 41 | 27 | 55 | 56 | 47.5 | 52 | 39 | 57 | 56 | 53.5 | 36 | 31 | 58 | 53.5 | 50 | 37.5 | 54 | 35 | 55.5 | 55.5 | 49 | 36 | 57 | 54 | 46.5 | 53.5 | 53.5 | 34 | 44 | 45 | 46 | 57 | 42 | 46 | 37.5 | 56 | 53.5 | 48 | 53.5 | 44.5
2013-08-30 04:00 | 61 | 57 | 43 | 52 | 65 | 67 | 48 | 52.5 | 61 | 47 | 44 | 49 | 55.5 | 58 | 47.5 | 69 | 59 | 59 | 57 | 61.5 | 58.5 | 49 | 52 | 59 | 59 | 46.5 | 49.5 | 56 | 44 | 70 | 54.5 | 55.5 | 37.5 | 51 | 59 | 60 | 49.5 | 41 | 50.5 | 56 | 66 | 47.5 | 61 | 57 | 59 | 62 | 68 | 55 | 54 | 60 | 52 | 53.5 | 48 | 54 | 45 | 57 | 57 | 49 | 47 | 61 | 63 | 62.5 | 66 | 55.5 | 45 | 51 | 47 | 50 | 57 | 57 | 46 | 62.5 | 68 | 55.5 | 50 | 61 | 53 | 59 | 57 | 40 | 52 | 55 | 37 | 41 | 52.5 | 39 | 39 | 38 | 34 | 35.5 | 56 | 36.5 | 51 | 56 | 52 | 46.5 | 42 | 57 | 45 | 39 | 29 | 43 | 43 | 45 | 56 | 36 | 35.5 | 51.5 | 55.5 | 35.5 | 38.5 | 26.5 | 39 | 40 | 39 | 27 | 54 | 57 | 47.5 | 52 | 35.5 | 57 | 55 | 48 | 35 | 32 | 58 | 52 | 48 | 37.5 | 53 | 38 | 55.5 | 55.5 | 48 | 34.5 | 57 | 57 | 46.5 | 55.5 | 53.5 | 33.5 | 43 | 45 | 46 | 57 | 42 | 45.5 | 37.5 | 56 | 53.5 | 48 | 55.5 | 46
2013-08-30 05:00 | 61 | 57 | 41 | 50 | 64 | 68 | 48 | 52 | 61 | 42 | 40 | 43 | 53.5 | 57 | 46 | 69 | 59 | 57 | 55.5 | 61 | 57 | 49 | 51 | 57 | 59 | 48 | 48 | 57 | 40.5 | 71.5 | 55 | 55.5 | 35.5 | 46 | 57 | 57 | 48 | 41 | 48.5 | 56 | 66 | 47 | 57 | 57 | 59.5 | 60 | 66 | 54 | 53 | 61 | 53.5 | 53.5 | 46.5 | 54 | 42 | 57 | 57 | 49 | 43.5 | 61 | 62.5 | 61 | 62.5 | 57 | 42.5 | 52 | 47 | 47 | 57 | 57 | 44 | 62.5 | 64 | 53.5 | 50 | 61 | 54 | 57 | 57 | 39 | 50 | 51 | 37 | 40 | 52 | 39 | 37 | 37 | 33 | 35.5 | 55.5 | 36 | 50 | 56 | 53.5 | 46.5 | 42 | 56.5 | 45 | 40 | 30.5 | 41 | 42 | 43 | 55.5 | 34.5 | 35.5 | 51 | 55.5 | 35.5 | 35.5 | 28.5 | 39 | 39 | 38 | 27.5 | 53 | 56 | 47 | 50 | 35.5 | 57 | 57 | 48 | 35 | 32 | 59 | 53.5 | 50 | 37.5 | 53 | 36 | 55.5 | 53.5 | 47 | 35 | 57 | 58.5 | 46.5 | 53.5 | 53.5 | 33.5 | 44 | 45 | 43 | 57 | 45 | 44 | 37.5 | 55 | 53.5 | 48 | 57 | 46
2013-08-30 06:00 | 61 | 55.5 | 42 | 50 | 62 | 66 | 49 | 52.5 | 62.5 | 44 | 38 | 45 | 55.5 | 57 | 49.5 | 62 | 59 | 57 | 55.5 | 63.5 | 57.5 | 47 | 49 | 55.5 | 57 | 46.5 | 50.5 | 56 | 38 | 62.5 | 58.5 | 57 | 35.5 | 49.5 | 55.5 | 59 | 51.5 | 38 | 45.5 | 56 | 65 | 46.5 | 59 | 61 | 59.5 | 59 | 64.5 | 53 | 50 | 60 | 53.5 | 55.5 | 48 | 54 | 40 | 55.5 | 57 | 47 | 43 | 61 | 63 | 62.5 | 61 | 57 | 47 | 54 | 47 | 48 | 57 | 56 | 45 | 62.5 | 64 | 55.5 | 48 | 61 | 55 | 56 | 55.5 | 40 | 50 | 52 | 36 | 41 | 52.5 | 37.5 | 41 | 36 | 34 | 36.5 | 53.5 | 36 | 49 | 56 | 53.5 | 48 | 42 | 56.5 | 44 | 38 | 23 | 41 | 41 | 43.5 | 56 | 33 | 39 | 50.5 | 55.5 | 34 | 37.5 | 28.5 | 41 | 39 | 37 | 26 | 53 | 57 | 45.5 | 50 | 35.5 | 57 | 58 | 46.5 | 35 | 33 | 59 | 53.5 | 50 | 39 | 53 | 35 | 53.5 | 54.5 | 45 | 34 | 57 | 57.5 | 44.5 | 53.5 | 53.5 | 38 | 46 | 45 | 44 | 57 | 42 | 45 | 37.5 | 56 | 53.5 | 46.5 | 55.5 | 46
2013-08-30 07:00 | 61 | 57 | 52 | 53.5 | 63 | 69 | 55.5 | 55 | 61 | 53 | 40 | 44 | 59 | 62 | 53.5 | 68 | 60 | 61 | 62.5 | 66.5 | 62 | 53 | 54 | 55.5 | 64.5 | 53.5 | 53 | 55.5 | 43 | 66 | 62.5 | 57 | 46.5 | 58.5 | 62.5 | 63 | 55.5 | 41 | 50 | 57 | 67 | 46.5 | 62.5 | 61 | 60 | 62 | 66 | 57 | 50 | 61 | 57 | 57 | 62.5 | 55 | 48 | 57 | 59 | 55 | 46 | 62.5 | 61.5 | 62.5 | 66 | 57 | 48 | 57 | 47 | 56 | 57 | 59 | 51.5 | 68 | 66 | 55.5 | 53.5 | 64.5 | 56 | 57 | 57 | 45 | 53.5 | 52 | 36 | 43 | 55 | 39 | 45 | 37 | 33 | 37.5 | 56 | 38 | 52 | 56 | 52 | 50 | 42 | 57.5 | 48 | 40 | 25 | 41 | 43 | 44 | 55.5 | 35 | 39 | 51.5 | 55.5 | 37.5 | 40.5 | 32 | 45 | 40 | 38 | 30.5 | 54 | 56 | 45 | 50 | 35.5 | 57 | 60 | 46.5 | 37 | 33 | 59 | 57 | 50 | 43 | 54 | 38 | 53.5 | 55.5 | 51 | 35.5 | 57 | 60.5 | 44.5 | 55.5 | 53.5 | 37.5 | 48 | 45 | 48 | 55.5 | 46 | 51.5 | 39 | 56 | 53.5 | 52 | 57 | 47
2013-08-30 08:00 | 61 | 61.5 | 60 | 59 | 65 | 65 | 57 | 57 | 64.5 | 58 | 47 | 51.5 | 64.5 | 67.5 | 57 | 73 | 62 | 64.5 | 66 | 69 | 68 | 61 | 59 | 57 | 68 | 61 | 56 | 56 | 51.5 | 73.5 | 66 | 57 | 52 | 63.5 | 70 | 66 | 59 | 46 | 57 | 58 | 70 | 46 | 71.5 | 66 | 60.5 | 64 | 68 | 60 | 53 | 63 | 62.5 | 59 | 71.5 | 55 | 56 | 61 | 61 | 63 | 53.5 | 62.5 | 63.5 | 64.5 | 70 | 57 | 55.5 | 64 | 47 | 61 | 55.5 | 64 | 52 | 73.5 | 69 | 57 | 57 | 66 | 61 | 56 | 59 | 42 | 57 | 53 | 42 | 44 | 57 | 44.5 | 47 | 40 | 36.5 | 39 | 57 | 39 | 53 | 57 | 52 | 52 | 42 | 57 | 50 | 39 | 26.5 | 43 | 43 | 43 | 56 | 37.5 | 37.5 | 51 | 55.5 | 37.5 | 41.5 | 32 | 46 | 40 | 39 | 39 | 54 | 58 | 42 | 52 | 37.5 | 58 | 61 | 46.5 | 39 | 33 | 59 | 57 | 52 | 44.5 | 54 | 40 | 55.5 | 55.5 | 53 | 39.5 | 59 | 61.5 | 44.5 | 57 | 53.5 | 37.5 | 49 | 45 | 50 | 55.5 | 46 | 52 | 39 | 56 | 55.5 | 52 | 57 | 48
2013-08-30 09:00 | 63 | 66 | 68 | 64.5 | 68 | 70 | 62.5 | 59.5 | 71.5 | 64 | 54 | 59 | 70 | 72 | 62 | 76 | 65 | 68 | 73.5 | 72.5 | 72.5 | 67 | 64 | 62.5 | 71.5 | 64.5 | 60 | 57 | 61 | 77 | 70.5 | 61 | 53.5 | 70 | 73.5 | 71 | 62.5 | 51 | 65 | 59 | 72 | 47 | 79 | 71.5 | 60.5 | 67 | 71.5 | 68 | 57 | 65 | 66 | 61 | 75 | 56 | 58 | 62.5 | 62.5 | 65 | 60 | 62.5 | 66.5 | 66 | 73.5 | 59 | 64 | 67 | 48 | 70 | 57 | 69 | 57 | 75 | 75 | 59 | 61 | 70 | 66 | 58 | 61 | 45 | 57 | 55 | 37 | 45 | 58 | 41 | 45 | 40 | 38 | 37.5 | 57 | 39 | 53 | 57 | 50 | 52 | 43.5 | 55 | 51 | 40 | 28.5 | 39 | 43 | 45 | 56 | 38 | 39 | 52 | 57 | 37.5 | 43.5 | 32 | 46 | 41.5 | 41 | 20.5 | 54 | 60 | 44.5 | 48 | 39 | 58.5 | 62 | 46.5 | 41 | 34 | 60 | 59 | 52 | 46.5 | 55 | 39 | 53.5 | 57 | 52 | 39 | 59 | 61 | 46.5 | 57 | 53.5 | 39.5 | 48 | 45 | 51 | 57 | 47 | 54 | 39 | 56 | 55.5 | 52 | 59 | 47.5
2013-08-30 10:00 | 64 | 70 | 73 | 66 | 72 | 74 | 69 | 62 | 75 | 66 | 59 | 65 | 73.5 | 75.5 | 67 | 78 | 67 | 73.5 | 79 | 76.5 | 74.5 | 69 | 68 | 71.5 | 71.5 | 70 | 64 | 61 | 69.5 | 75 | 75.5 | 64.5 | 57 | 73 | 79 | 76 | 66.5 | 57 | 69.5 | 62 | 74 | 48 | 84 | 75 | 61 | 69 | 75 | 72 | 59 | 68 | 70 | 62.5 | 79 | 57 | 62 | 64.5 | 67 | 68 | 66 | 64.5 | 68 | 68 | 79 | 57 | 69.5 | 72 | 49 | 72 | 57 | 75 | 61.5 | 79 | 77 | 59 | 64.5 | 73.5 | 71 | 57 | 62.5 | 48 | 55.5 | 54 | 37 | 45 | 58.5 | 41 | 45 | 39 | 39 | 39 | 57.5 | 39 | 53 | 56 | 48 | 52 | 44 | 54.5 | 51 | 42 | 28.5 | 37.5 | 43 | 45.5 | 56 | 38 | 43 | 52 | 55.5 | 37.5 | 44 | 34 | 46 | 42.5 | 43 | 25.5 | 54 | 59 | 45.5 | 46.5 | 39 | 58 | 61 | 43 | 43 | 36 | 59 | 59 | 52 | 44.5 | 56 | 39 | 53.5 | 58.5 | 53 | 38.5 | 61 | 59.5 | 48 | 57 | 53.5 | 39.5 | 50 | 46 | 52 | 57 | 47 | 55 | 41 | 59 | 55.5 | 52 | 57 | 46
2013-08-30 11:00 | 65 | 71.5 | 77 | 70 | 79 | 77 | 75 | 64.5 | 77 | 59 | 62 | 71 | 79 | 79 | 72 | 80 | 67 | 75 | 82.5 | 80 | 79 | 73 | 73 | 79 | 75 | 72 | 68 | 64 | 75 | 80.5 | 80 | 66 | 61 | 78.5 | 80.5 | 80 | 70 | 61 | 75 | 65 | 80 | 49 | 88 | 79 | 61.5 | 70 | 79 | 75 | 62 | 71 | 73.5 | 64.5 | 82.5 | 58 | 64 | 64.5 | 71 | 72 | 72 | 68 | 69.5 | 70 | 80.5 | 59 | 75 | 77 | 52 | 75 | 61 | 81 | 66 | 80.5 | 81 | 61 | 66 | 79 | 68 | 57 | 62.5 | 47 | 57 | 52 | 38 | 45 | 59.5 | 43 | 41 | 36 | 37 | 37.5 | 57.5 | 39 | 53 | 56 | 46.5 | 52 | 45 | 54 | 51 | 42 | 34 | 37.5 | 40 | 45 | 56 | 38 | 43 | 52 | 53.5 | 39 | 46 | 34 | 46 | 43 | 44 | 31.5 | 54 | 56 | 45 | 46.5 | 41 | 58 | 59 | 46.5 | 43 | 36 | 59 | 61 | 50 | 43 | 56 | 36 | 52 | 59.5 | 53 | 39 | 61 | 57 | 52 | 57 | 53.5 | 39 | 45 | 48 | 52 | 57 | 46 | 56.5 | 44.5 | 57 | 55.5 | 52 | 55.5 | 49.5
2013-08-30 12:00 | 64 | 77 | 81 | 73.5 | 84 | 78 | 78 | 67 | 79 | 57 | 64 | 73 | 82.5 | 82 | 75.5 | 83 | 70 | 79 | 86 | 80.5 | 83 | 75 | 75 | 84 | 77 | 75 | 71.5 | 64 | 78.5 | 80.5 | 82 | 70 | 64.5 | 86.5 | 82.5 | 84 | 72.5 | 65 | 77.5 | 65 | 83 | 49 | 91.5 | 80.5 | 61.5 | 74 | 80.5 | 79 | 65 | 75 | 75 | 66 | 84 | 58 | 66 | 64.5 | 75 | 74 | 75.5 | 70 | 70 | 73.5 | 80.5 | 61 | 77.5 | 80 | 53 | 78 | 62.5 | 85 | 70 | 82.5 | 85 | 61 | 70 | 80.5 | 65 | 58 | 62.5 | 46 | 57 | 50 | 43 | 44 | 60 | 39 | 37 | 34 | 38 | 37.5 | 58 | 37.5 | 52 | 57 | 46.5 | 48 | 44.5 | 55.5 | 51 | 42 | 34 | 39 | 39 | 44.5 | 56 | 33 | 46.5 | 52 | 53.5 | 37.5 | 47 | 32 | 45 | 43.5 | 44 | 36.5 | 53 | 60 | 47 | 48 | 41 | 58 | 56 | 48 | 42 | 35 | 59 | 61 | 48 | 44.5 | 56 | 37 | 52 | 61 | 54 | 38 | 61 | 59 | 48 | 55.5 | 53.5 | 38.5 | 42 | 46 | 51 | 57 | 45 | 57.5 | 43 | 53 | 53.5 | 53.5 | 57 | 52.5
2013-08-30 13:00 | 65 | 79 | 82 | 75 | 85 | 77 | 82 | 68 | 80.5 | 48 | 66 | 77 | 82.5 | 85.5 | 79.5 | 84 | 70 | 79 | 88 | 80.5 | 75 | 77 | 78 | 86 | 79 | 75 | 74.5 | 64 | 80 | 86 | 84 | 70 | 68 | 89.5 | 84 | 88 | 74.5 | 68 | 79.5 | 66 | 85 | 49 | 91.5 | 84 | 62 | 74 | 82.5 | 82 | 67 | 77 | 77 | 68 | 86 | 58 | 67 | 66 | 80.5 | 78 | 78.5 | 71.5 | 74 | 77 | 84 | 66 | 79.5 | 83 | 55 | 79 | 64.5 | 91 | 73.5 | 86 | 87 | 62.5 | 70 | 82.5 | 62 | 57 | 61 | 45 | 59 | 44 | 41 | 44 | 60.5 | 41 | 37 | 37 | 38 | 34 | 56.5 | 36.5 | 52 | 55 | 48 | 48 | 44.5 | 55 | 50 | 43 | 37.5 | 39 | 39 | 43 | 56 | 32 | 44.5 | 51.5 | 53.5 | 37.5 | 44 | 34 | 45 | 43.5 | 44 | 40.5 | 53 | 62 | 48 | 50 | 39 | 58 | 55 | 50 | 42 | 34 | 57 | 59 | 48 | 44.5 | 56 | 37 | 52 | 59 | 54 | 37 | 61 | 60.5 | 46.5 | 55.5 | 53.5 | 38.5 | 43 | 46 | 51 | 57 | 44 | 55.5 | 43 | 51 | 55.5 | 53.5 | 57 | 55
2013-08-30 14:00 | 66 | 80.5 | 84 | 75 | 86 | 79 | 84 | 70 | 86 | 45 | 69 | 79 | 84 | 87.5 | 83 | 84 | 74 | 80.5 | 89.5 | 81 | 73.5 | 79 | 80 | 88 | 79 | 79 | 78 | 64 | 80.5 | 84 | 86 | 73.5 | 70 | 91 | 84 | 92 | 77 | 69 | 81.5 | 68 | 88 | 49 | 93 | 84 | 63 | 72 | 86 | 82 | 65 | 79 | 80.5 | 68 | 88 | 58 | 70 | 70 | 84 | 80 | 81 | 75 | 75 | 77 | 84 | 64.5 | 80.5 | 84 | 55 | 80 | 70 | 94 | 75.5 | 89.5 | 89 | 64.5 | 64.5 | 84 | 61.5 | 58 | 62.5 | 43 | 55.5 | 40 | 44 | 45 | 61 | 39 | 40 | 36 | 39 | 32 | 55.5 | 36 | 53 | 54 | 46.5 | 48 | 45 | 53 | 50 | 43 | 35.5 | 39 | 39 | 41 | 56 | 31.5 | 48 | 51 | 53.5 | 35.5 | 43 | 32 | 42 | 43 | 45 | 41 | 53 | 58 | 47 | 50 | 37.5 | 58 | 55 | 52 | 43 | 32 | 58 | 59 | 48 | 44.5 | 56 | 36 | 50 | 55.5 | 53 | 36.5 | 61 | 54.5 | 44.5 | 52 | 53.5 | 37.5 | 43 | 44 | 50 | 59 | 42 | 53 | 43 | 53 | 55.5 | 52 | 57 | 55.5
2013-08-30 15:00 | 64 | 82.5 | 84 | 77 | 87 | 82 | 87 | 71.5 | 86 | 47 | 72 | 81 | 86 | 88.5 | 82.5 | 84 | 74 | 81 | 89.5 | 81 | 72.5 | 80 | 79 | 89.5 | 80.5 | 80.5 | 78.5 | 65 | 82.5 | 82.5 | 82.5 | 71.5 | 71.5 | 91 | 84 | 92 | 76.5 | 71 | 83 | 70 | 89 | 48.5 | 93 | 84 | 63.5 | 69 | 88 | 82 | 66 | 81 | 80.5 | 70 | 86 | 58 | 70 | 68 | 84 | 82 | 82 | 73.5 | 75 | 77 | 77 | 64.5 | 80 | 86 | 56 | 80 | 70 | 95 | 74.5 | 89.5 | 89 | 66 | 68 | 84 | 61 | 57 | 61 | 43 | 57 | 43 | 44 | 42 | 58.5 | 41 | 39 | 30 | 37.5 | 26.5 | 56 | 35 | 52 | 54 | 44.5 | 46.5 | 43.5 | 47 | 50 | 42 | 34 | 39 | 37.5 | 41 | 57 | 29.5 | 52 | 52 | 53.5 | 34 | 41 | 30 | 42 | 44 | 45 | 41 | 52 | 59 | 47.5 | 52 | 34 | 58.5 | 55 | 53.5 | 43 | 33 | 55 | 59 | 50 | 43 | 56 | 35 | 52 | 57 | 52 | 35 | 57 | 54 | 46.5 | 55.5 | 52 | 37 | 43 | 44 | 48 | 59 | 41 | 51.5 | 43 | 52 | 55.5 | 52 | 55.5 | 55.5
2013-08-30 16:00 | 64 | 82.5 | 84 | 73.5 | 85 | 85 | 88 | 73 | 82.5 | 50 | 73 | 82 | 86 | 88.5 | 82.5 | 85 | 76 | 80.5 | 89.5 | 81 | 69.5 | 81 | 81 | 89.5 | 80.5 | 79 | 78.5 | 65 | 83 | 82.5 | 78.5 | 71.5 | 73.5 | 91 | 84 | 91 | 76.5 | 72 | 84 | 70 | 88 | 48.5 | 93 | 84 | 64 | 71 | 88 | 83 | 68 | 82 | 82.5 | 71.5 | 84 | 59 | 71 | 70 | 86 | 84 | 82.5 | 75 | 73 | 75 | 71.5 | 64.5 | 77 | 85 | 55 | 80 | 73.5 | 95 | 77 | 89.5 | 89 | 64.5 | 64.5 | 82.5 | 60 | 56 | 59 | 46 | 55.5 | 43 | 42 | 39 | 56 | 46.5 | 35 | 23 | 36 | 28.5 | 58 | 34.5 | 53 | 54 | 43 | 48 | 42.5 | 45 | 49 | 42 | 35.5 | 39 | 37.5 | 40.5 | 57 | 29.5 | 48 | 52 | 53.5 | 35.5 | 43 | 30 | 42 | 44.5 | 45 | 43 | 52 | 56 | 47.5 | 52 | 25 | 58 | 56 | 53.5 | 43 | 31 | 55 | 61 | 52 | 43 | 55 | 33 | 52 | 53.5 | 51 | 33.5 | 55.5 | 54.5 | 44.5 | 46.5 | 52 | 40.5 | 46 | 45 | 48 | 57 | 41 | 51.5 | 43 | 54 | 55.5 | 53.5 | 57 | 55
2013-08-30 17:00 | 64 | 82.5 | 82 | 70 | 83 | 87 | 88 | 73.5 | 80.5 | 50 | 73 | 83 | 75 | 85 | 82 | 84 | 75 | 79 | 88 | 81 | 68.5 | 79 | 81 | 88 | 82.5 | 79 | 79 | 65 | 83 | 80.5 | 75 | 71.5 | 71.5 | 90.5 | 84 | 91 | 76 | 72 | 84.5 | 71 | 88 | 48 | 93 | 84 | 63 | 70 | 88 | 83 | 67 | 82 | 82.5 | 71.5 | 84 | 58 | 67 | 70 | 86 | 85 | 81 | 73.5 | 72 | 75 | 70 | 64.5 | 72 | 84 | 53 | 79 | 73.5 | 94 | 76 | 89.5 | 91 | 62.5 | 61 | 82.5 | 59.5 | 56 | 57 | 41 | 55.5 | 44 | 45 | 35 | 53.5 | 43 | 34 | 24 | 36.5 | 37.5 | 58.5 | 35 | 53 | 53 | 41 | 46.5 | 42 | 42.5 | 49 | 41 | 34 | 41 | 35 | 40 | 58 | 30 | 48 | 52 | 53.5 | 35.5 | 45 | 30 | 41 | 44 | 44 | 42.5 | 52 | 55 | 46 | 52 | 25 | 58.5 | 56 | 53.5 | 43 | 30 | 54 | 61 | 52 | 39 | 55 | 33 | 53.5 | 53.5 | 49 | 43 | 53.5 | 54 | 43 | 46.5 | 52 | 41.5 | 46 | 46 | 46 | 52 | 42 | 50 | 41 | 49 | 55.5 | 53.5 | 53.5 | 54.5
2013-08-30 18:00 | 63 | 82.5 | 76 | 68 | 73 | 81 | 88 | 71.5 | 77 | 48 | 73 | 82 | 77 | 77.5 | 77.5 | 82 | 73 | 73.5 | 84 | 75.5 | 69 | 77 | 77 | 80.5 | 77 | 77 | 74.5 | 64 | 81 | 79 | 72.5 | 70 | 70 | 85.5 | 80.5 | 86 | 72 | 70 | 82 | 70 | 86 | 47.5 | 93 | 82.5 | 62 | 69 | 86 | 80 | 66 | 82 | 79 | 70 | 80.5 | 57 | 64 | 68 | 80.5 | 84 | 79 | 73.5 | 68 | 73.5 | 66 | 62.5 | 67 | 81 | 52 | 77 | 71.5 | 90 | 74 | 86 | 88 | 61 | 62.5 | 75 | 59.5 | 56 | 61 | 50 | 55.5 | 48 | 46 | 34 | 52 | 48 | 28 | 34 | 37 | 37.5 | 57.5 | 36 | 54 | 52 | 41 | 46.5 | 40.5 | 44 | 46 | 41 | 46.5 | 43 | 37.5 | 43.5 | 58 | 32 | 50 | 52 | 55.5 | 35.5 | 47 | 34 | 42 | 45.5 | 44 | 48.5 | 51 | 53 | 47 | 50 | 25 | 58.5 | 56 | 53.5 | 43 | 30 | 56 | 62.5 | 53.5 | 39 | 54 | 34 | 53.5 | 59 | 48 | 44.5 | 55.5 | 54.5 | 41 | 44.5 | 52 | 44 | 47 | 45 | 47 | 52 | 46 | 50 | 39 | 48 | 53.5 | 53.5 | 55.5 | 55
2013-08-30 19:00 | 60 | 75 | 66 | 64.5 | 71 | 78 | 80 | 68.5 | 75 | 44 | 68 | 78 | 70 | 72 | 73.5 | 80 | 66 | 73.5 | 79 | 70.5 | 66 | 73 | 75 | 75 | 71.5 | 70 | 69.5 | 62 | 76 | 75 | 69.5 | 66 | 64.5 | 79.5 | 71.5 | 84 | 68 | 65 | 76 | 66 | 83 | 47.5 | 88 | 77 | 61 | 65 | 80.5 | 73 | 63 | 75 | 73.5 | 64.5 | 75 | 56 | 60 | 66 | 75 | 75 | 80.5 | 71.5 | 65.5 | 70 | 62.5 | 64.5 | 65 | 78 | 51 | 72 | 68 | 82 | 70 | 80.5 | 82 | 57 | 57 | 71.5 | 59 | 55 | 53.5 | 49 | 53.5 | 49 | 48 | 40 | 51.5 | 44.5 | 31 | 36 | 42 | 34 | 56 | 38 | 54 | 53 | 39 | 44.5 | 39 | 43.5 | 47 | 42 | 41 | 44.5 | 44.5 | 47.5 | 58 | 34 | 48 | 53 | 55.5 | 37.5 | 45 | 34 | 38 | 47 | 44 | 53.5 | 52 | 45 | 47.5 | 50 | 28.5 | 58 | 55 | 46.5 | 43 | 31 | 53 | 55.5 | 53.5 | 39 | 54 | 34 | 53.5 | 53.5 | 57 | 41 | 55.5 | 55 | 41 | 44.5 | 52 | 43 | 45 | 46 | 47 | 48 | 49 | 50 | 43 | 51 | 53.5 | 52 | 57 | 54
2013-08-30 20:00 | 58 | 71.5 | 62 | 64.5 | 66 | 72 | 76 | 64.5 | 70 | 40 | 64 | 72 | 68 | 68.5 | 69 | 76 | 61 | 70 | 71.5 | 65 | 65 | 70 | 73 | 75 | 68 | 62.5 | 65 | 61 | 69 | 66 | 67 | 64.5 | 59 | 79 | 61 | 77 | 64 | 60 | 69 | 61 | 80 | 47 | 82.5 | 68 | 61 | 64 | 77 | 69 | 54 | 71 | 70 | 62.5 | 62.5 | 56 | 57 | 66 | 73.5 | 71 | 82.5 | 70 | 64 | 70 | 61 | 64.5 | 62 | 73 | 50 | 70 | 64.5 | 77 | 65 | 73.5 | 80 | 55.5 | 57 | 66 | 56.5 | 54 | 46.5 | 47 | 48 | 53 | 46 | 41 | 51.5 | 52 | 31 | 32 | 41 | 43 | 53 | 40 | 52 | 51 | 39 | 44.5 | 38 | 43 | 47 | 43 | 35.5 | 44.5 | 44.5 | 50 | 58 | 35 | 46.5 | 53 | 55.5 | 37.5 | 45 | 34 | 38 | 46 | 43 | 52 | 53 | 46 | 46 | 48 | 30 | 58 | 55 | 44.5 | 42 | 32 | 48 | 52 | 53.5 | 37.5 | 54 | 35 | 53.5 | 50 | 56 | 35.5 | 52 | 56 | 43 | 44.5 | 52 | 42.5 | 46 | 47 | 47 | 43 | 44 | 48.5 | 41 | 51 | 53.5 | 52 | 57 | 53.5
2013-08-30 21:00 | 56 | 66 | 56 | 62.5 | 65 | 71 | 80 | 61.5 | 68 | 37 | 58 | 64 | 64.5 | 66.5 | 66 | 73 | 58 | 66 | 66 | 64 | 62 | 66 | 72 | 71.5 | 66 | 61 | 64 | 61 | 48 | 68 | 65 | 62.5 | 55.5 | 72 | 59 | 73 | 64 | 57 | 67 | 58 | 75 | 47 | 80.5 | 62.5 | 61 | 59 | 73.5 | 69 | 53 | 69 | 66 | 61 | 59 | 56 | 56 | 64.5 | 70 | 69 | 78.5 | 68 | 63.5 | 66 | 61 | 62.5 | 59 | 68 | 50 | 67 | 62.5 | 74 | 62 | 71.5 | 76 | 53.5 | 59 | 64.5 | 54 | 53 | 46.5 | 46 | 48 | 52 | 46 | 42 | 50.5 | 52 | 30 | 34 | 40 | 41 | 53.5 | 40 | 52 | 52 | 35.5 | 46.5 | 38 | 44.5 | 47 | 43 | 35.5 | 44.5 | 44.5 | 49.5 | 58 | 33 | 43 | 55 | 55.5 | 34 | 44 | 30 | 36 | 48 | 43 | 50.5 | 53 | 55 | 47 | 50 | 34 | 57.5 | 54 | 48 | 43 | 31 | 44 | 46.5 | 53.5 | 35.5 | 54 | 35 | 53.5 | 52 | 55 | 35 | 44.5 | 56.5 | 43 | 44.5 | 53.5 | 41.5 | 46 | 47 | 48 | 44.5 | 48 | 47.5 | 43 | 51 | 52 | 52 | 57 | 51
2013-08-30 22:00 | 54 | 64.5 | 59 | 61 | 63 | 70 | 73 | 59.5 | 66 | 35 | 53 | 60 | 61 | 64.5 | 63 | 73 | 57 | 62.5 | 64.5 | 63 | 62.5 | 62 | 68 | 66 | 66 | 61 | 63 | 61 | 61 | 66 | 63 | 59 | 57 | 73 | 57 | 71 | 64 | 56 | 64.5 | 58 | 73 | 47 | 71.5 | 59 | 61 | 58 | 64.5 | 69 | 54 | 66 | 62.5 | 62.5 | 57 | 56 | 51 | 62.5 | 66 | 64 | 74 | 64.5 | 62.5 | 66 | 59 | 61 | 56 | 66 | 50 | 62 | 62.5 | 68 | 59.5 | 71.5 | 76 | 53.5 | 59 | 62.5 | 51 | 51 | 48 | 46 | 52 | 53 | 45 | 43 | 50.5 | 48 | 29 | 35 | 40 | 39 | 52 | 41 | 51 | 51 | 37.5 | 46.5 | 38.5 | 44 | 47 | 45 | 37.5 | 46.5 | 43 | 48.5 | 58 | 34 | 41 | 57 | 55.5 | 32 | 45 | 28.5 | 36 | 49.5 | 43 | 49 | 52 | 55 | 47 | 48 | 35.5 | 57 | 54 | 53.5 | 44 | 27 | 45 | 46.5 | 52 | 35.5 | 54 | 35 | 55.5 | 46.5 | 53 | 36 | 46.5 | 57 | 44.5 | 43 | 53.5 | 41 | 46 | 47 | 48 | 50 | 45 | 46.5 | 43 | 51 | 52 | 52 | 55.5 | 48
2013-08-30 23:00 | 53 | 62.5 | 51 | 59 | 62 | 70 | 73 | 58 | 64.5 | 34 | 48 | 60 | 57 | 60.5 | 60 | 73 | 54 | 61 | 62.5 | 62 | 61.5 | 59 | 70 | 67 | 64.5 | 58 | 62 | 61 | 58 | 66 | 61 | 57 | 57 | 67.5 | 61 | 71 | 64 | 56 | 62.5 | 56 | 77 | 47 | 66 | 59 | 59.5 | 57 | 70 | 64 | 52 | 65 | 62.5 | 59 | 55.5 | 56 | 48 | 62.5 | 64.5 | 60 | 70.5 | 64.5 | 61.5 | 68 | 57 | 61 | 53 | 63 | 49 | 64 | 61.5 | 67 | 57 | 71.5 | 74 | 53.5 | 53.5 | 59 | 49.5 | 49 | 48 | 47 | 52 | 54 | 44 | 43 | 50.5 | 48 | 29 | 34 | 42 | 35.5 | 52.5 | 42 | 49 | 49 | 34 | 48 | 39 | 42 | 47 | 44 | 41.5 | 46.5 | 42 | 46 | 58 | 35 | 41 | 58 | 53.5 | 32 | 43 | 26.5 | 37 | 50 | 45 | 47.5 | 51 | 55 | 46 | 50 | 35.5 | 56.5 | 54 | 52 | 44 | 27 | 49 | 50 | 52 | 35.5 | 54 | 34 | 55.5 | 46.5 | 53 | 36.5 | 53.5 | 57 | 44.5 | 44.5 | 55.5 | 40 | 46 | 47 | 51 | 50 | 48 | 45.5 | 41 | 51 | 52 | 50 | 55.5 | 47
2013-08-31 | 54 | 61 | 53 | 57 | 61 | 68 | 69 | 56.5 | 62 | 32 | 48 | 53 | 52 | 59 | 58.5 | 70 | 49 | 55.5 | 62.5 | 59.5 | 62 | 58 | 65 | 65.5 | 62.5 | 57 | 59 | 60 | 55 | 70 | 60.5 | 57 | 53.5 | 62.5 | 66 | 68 | 60.5 | 53 | 60.5 | 53 | 75 | 46.5 | 64.5 | 57 | 58.5 | 61 | 66 | 63 | 47 | 65 | 61 | 55.5 | 53.5 | 56 | 44 | 61 | 62.5 | 58 | 66.5 | 64.5 | 61.5 | 71.5 | 55.5 | 61 | 50.5 | 60 | 49 | 58 | 61 | 70 | 54.5 | 70 | 73 | 52 | 55.5 | 55.5 | 47.5 | 51 | 50 | 45 | 53.5 | 52 | 45 | 43 | 50 | 47.5 | 28 | 34 | 40 | 30 | 53 | 41.5 | 49 | 47 | 30 | 44.5 | 39 | 41.5 | 47 | 44 | 41 | 46.5 | 43 | 48 | 58 | 35.5 | 39 | 58.5 | 53.5 | 37.5 | 43 | 26.5 | 36 | 49.5 | 45 | 46 | 51 | 33 | 46.5 | 48 | 35.5 | 56 | 56 | 52 | 43 | 26 | 52 | 52 | 52 | 35.5 | 54 | 32 | 55.5 | 48 | 52 | 36.5 | 57 | 56.5 | 44.5 | 44.5 | 55.5 | 39.5 | 47 | 47 | 48 | 50 | 49 | 44 | 39 | 51 | 50 | 52 | 53.5 | 44.5
2013-08-31 01:00 | 52 | 61 | 49 | 57 | 63 | 67 | 62 | 56 | 61 | 30 | 43 | 52 | 48 | 58.5 | 56.5 | 67 | 49 | 50 | 62.5 | 57.5 | 61 | 56 | 65 | 64 | 62.5 | 57 | 56 | 60 | 53.5 | 68 | 59.5 | 55.5 | 53.5 | 63.5 | 66 | 66 | 56.5 | 47 | 58 | 52 | 74 | 46.5 | 62.5 | 57 | 57 | 60 | 62.5 | 60 | 47 | 64 | 57 | 55.5 | 52 | 55 | 43 | 61 | 59 | 57 | 63 | 64.5 | 59.5 | 71.5 | 55.5 | 59 | 47.5 | 60 | 49 | 56 | 60.5 | 67 | 51.5 | 70 | 72 | 52 | 55.5 | 55.5 | 46 | 50 | 50 | 45 | 55.5 | 51 | 46 | 43 | 50 | 47.5 | 27 | 33 | 38 | 30 | 52 | 40.5 | 49 | 48 | 34 | 46.5 | 39.5 | 44.5 | 47 | 42 | 40.5 | 46.5 | 43 | 48 | 57 | 36 | 41 | 58 | 53.5 | 41 | 43.5 | 26.5 | 35 | 49 | 42 | 44 | 50 | 31 | 46.5 | 46.5 | 37.5 | 55 | 56 | 52 | 43 | 26 | 54 | 52 | 52 | 35.5 | 54 | 33 | 55.5 | 48 | 53 | 37 | 55.5 | 56 | 44.5 | 44.5 | 55.5 | 38.5 | 47 | 47 | 47 | 52.5 | 50 | 43 | 37.5 | 51 | 52 | 53.5 | 53.5 | 42
2013-08-31 02:00 | 51 | 61 | 46 | 57 | 62 | 64 | 56 | 55.5 | 59.5 | 28 | 43 | 50 | 48 | 56.5 | 55 | 68 | 50 | 52 | 64.5 | 55 | 61.5 | 53 | 64 | 63.5 | 61 | 55.5 | 53 | 59 | 51.5 | 68 | 59 | 55.5 | 53.5 | 61 | 64.5 | 62 | 53 | 44 | 56 | 50 | 71 | 46 | 61 | 55.5 | 57.5 | 59 | 64.5 | 60 | 45 | 63 | 59 | 53.5 | 55.5 | 55 | 40 | 57 | 59 | 56 | 59.5 | 64.5 | 61 | 70 | 55.5 | 59 | 44.5 | 60 | 49 | 54 | 61 | 66 | 49 | 70 | 72 | 53.5 | 53.5 | 53.5 | 45.5 | 49 | 52 | 43 | 55.5 | 52 | 46 | 42 | 50 | 48 | 25 | 34 | 37 | 34 | 51.5 | 40 | 50 | 48 | 32 | 44.5 | 39 | 45.5 | 46 | 41 | 41 | 44.5 | 43 | 47 | 56 | 36 | 40 | 57 | 53.5 | 39 | 43 | 26.5 | 35 | 47 | 40 | 44.5 | 49 | 30 | 46 | 44.5 | 32 | 55.5 | 56 | 52 | 43 | 26 | 54 | 52 | 50 | 37.5 | 54 | 32 | 53.5 | 48 | 53 | 37 | 55.5 | 57 | 44.5 | 43 | 55.5 | 38 | 47 | 47 | 48 | 55.5 | 52 | 42 | 37.5 | 52 | 52 | 52 | 52 | 42
2013-08-31 03:00 | 50 | 61 | 45 | 57 | 62 | 60 | 59 | 54.5 | 58.5 | 26 | 40 | 50 | 44.5 | 51.5 | 53 | 68 | 47 | 53.5 | 68 | 54.5 | 61.5 | 53 | 64 | 62.5 | 59 | 53.5 | 53.5 | 59 | 49 | 68 | 59 | 53.5 | 48 | 55 | 62.5 | 61 | 52 | 40 | 53.5 | 49 | 68 | 45.5 | 57 | 54.5 | 58.5 | 58 | 62.5 | 60 | 40.5 | 63 | 61 | 52 | 52 | 55 | 38 | 57 | 57 | 55 | 56.5 | 64.5 | 60.5 | 70 | 55.5 | 57 | 41.5 | 59 | 49 | 52 | 62.5 | 66 | 46 | 66 | 71 | 53.5 | 53.5 | 53.5 | 45.5 | 48 | 53.5 | 43 | 55.5 | 52 | 47 | 43 | 49.5 | 48 | 23 | 33 | 37 | 32 | 50.5 | 39.5 | 50 | 46 | 35.5 | 46.5 | 40.5 | 44.5 | 46 | 42 | 40.5 | 46.5 | 43 | 49.5 | 57 | 36.5 | 39 | 57.5 | 52 | 39 | 43.5 | 26.5 | 36 | 47.5 | 38 | 45 | 48 | 32 | 45.5 | 43 | 34 | 56 | 55 | 53.5 | 41 | 27.5 | 50 | 53.5 | 48 | 37.5 | 54 | 31 | 55.5 | 50 | 51 | 37 | 57 | 56.5 | 44.5 | 44.5 | 55.5 | 37 | 47 | 47 | 47 | 55.5 | 51 | 41 | 37.5 | 52 | 52 | 52 | 52 | 41.5
2013-08-31 04:00 | 52 | 61 | 43 | 57 | 61 | 59 | 58 | 54 | 57.5 | 26 | 40 | 48 | 46.5 | 54 | 51 | 63 | 47 | 52 | 66 | 54.5 | 62 | 52 | 59 | 60.5 | 57 | 52 | 53.5 | 59 | 47.5 | 68 | 59 | 53.5 | 50 | 50.5 | 62.5 | 61 | 51 | 41 | 51 | 48 | 63 | 45 | 57 | 53.5 | 59 | 57 | 63.5 | 58 | 37 | 64 | 61 | 53.5 | 52 | 55 | 37 | 57 | 57.5 | 52 | 54 | 64.5 | 59.5 | 70 | 53.5 | 59 | 39 | 57 | 50 | 51 | 61 | 64 | 43.5 | 64.5 | 70 | 53.5 | 53.5 | 55.5 | 45 | 49 | 55.5 | 42 | 55.5 | 53 | 47 | 43 | 49.5 | 48 | 24 | 32 | 35 | 32 | 51 | 39 | 49 | 46 | 34.5 | 48 | 41.5 | 47.5 | 46 | 42 | 40 | 44.5 | 44.5 | 50.5 | 56 | 36.5 | 39 | 57.5 | 52 | 43 | 43 | 26.5 | 42 | 47 | 38 | 45.5 | 46 | 36 | 45 | 43 | 35.5 | 56 | 54 | 54 | 41 | 29 | 51 | 53.5 | 50 | 37.5 | 53 | 31 | 53.5 | 50.5 | 50 | 37 | 57 | 56 | 44.5 | 46.5 | 55.5 | 36.5 | 48 | 47 | 46 | 57 | 52 | 40 | 37.5 | 52 | 52 | 53.5 | 53.5 | 40
2013-08-31 05:00 | 49 | 62.5 | 42 | 55.5 | 59 | 60 | 59 | 54 | 57 | 25 | 39 | 45 | 44.5 | 52.5 | 49 | 54 | 45 | 50.5 | 66 | 54 | 62.5 | 50 | 62 | 59 | 57 | 49 | 54 | 58 | 46 | 70 | 59 | 55.5 | 46.5 | 49.5 | 62.5 | 58 | 50 | 39 | 48.5 | 48 | 60 | 44 | 57 | 55.5 | 59 | 55.5 | 64.5 | 58 | 35 | 63 | 61 | 55.5 | 53.5 | 55 | 36 | 57 | 57 | 53 | 52 | 62.5 | 59.5 | 70.5 | 55.5 | 57 | 36 | 56 | 49 | 50 | 59 | 64 | 41 | 64.5 | 69 | 55.5 | 52.5 | 56.5 | 46 | 47 | 55.5 | 41 | 55.5 | 53 | 49 | 42 | 49.5 | 48 | 23 | 33 | 34 | 28.5 | 51.5 | 38 | 43 | 43 | 33 | 48 | 43 | 46.5 | 45 | 42 | 42.5 | 46.5 | 44 | 50 | 56 | 37 | 39 | 57 | 53.5 | 39 | 43.5 | 25 | 42 | 46 | 37 | 46.5 | 46 | 37 | 44 | 44.5 | 34 | 56 | 53.5 | 53.5 | 41 | 29 | 54 | 53.5 | 52 | 43 | 53 | 30 | 53.5 | 50 | 50 | 37.5 | 57 | 55.5 | 44.5 | 46.5 | 55.5 | 35.5 | 48 | 47 | 47 | 55.5 | 51 | 39 | 37.5 | 52 | 53.5 | 52.5 | 54.5 | 41
2013-08-31 06:00 | 49 | 61 | 44 | 55.5 | 58 | 59 | 51 | 54.5 | 55.5 | 25 | 37 | 46 | 52 | 53 | 54.5 | 58 | 45 | 52 | 66 | 57.5 | 63 | 50 | 61 | 57 | 53.5 | 48 | 56.5 | 58 | 39 | 57 | 58.5 | 55.5 | 50 | 48 | 55.5 | 59 | 52 | 39 | 46 | 47 | 59 | 45 | 57 | 52 | 59 | 57 | 64.5 | 57 | 37 | 63 | 61 | 57 | 55.5 | 55 | 37 | 59 | 57 | 52 | 50 | 61 | 59 | 71.5 | 55.5 | 57 | 40 | 58 | 50 | 50 | 59 | 62 | 43 | 64.5 | 68 | 55.5 | 53 | 59 | 47.5 | 47 | 55 | 42 | 55.5 | 53 | 50 | 41 | 50.5 | 50 | 24 | 31 | 36 | 33 | 52 | 38.5 | 43 | 45 | 32 | 48 | 43.5 | 47.5 | 46 | 43 | 35.5 | 43 | 44.5 | 49.5 | 56 | 32 | 43 | 56 | 53.5 | 43 | 44 | 26.5 | 42 | 47 | 37 | 43 | 46 | 40 | 45 | 43 | 34 | 56.5 | 54 | 53.5 | 41 | 29 | 55 | 55.5 | 53.5 | 44.5 | 53 | 31 | 53.5 | 50 | 50 | 39 | 55.5 | 55 | 44.5 | 48 | 55.5 | 40 | 49 | 47 | 46 | 55.5 | 52 | 39 | 37.5 | 53 | 53.5 | 53 | 55.5 | 42.5
2013-08-31 07:00 | 55 | 62.5 | 52 | 57 | 60 | 61 | 58 | 57 | 55.5 | 35 | 40 | 46 | 61 | 53.5 | 59.5 | 63 | 47 | 55.5 | 70 | 60.5 | 67 | 55 | 65 | 55.5 | 64.5 | 52 | 59.5 | 56 | 44 | 57 | 58.5 | 57 | 55.5 | 54 | 62.5 | 62 | 54 | 44 | 53.5 | 49 | 60 | 45.5 | 66 | 55.5 | 59 | 59 | 66 | 60 | 41 | 63 | 61 | 57 | 64.5 | 56 | 43 | 61 | 59 | 58 | 52.5 | 62.5 | 57 | 73.5 | 57 | 57 | 41 | 64 | 51 | 58 | 61 | 66 | 52 | 70 | 71 | 55.5 | 55.5 | 61 | 49 | 53 | 55.5 | 46 | 55.5 | 53 | 50 | 42 | 52 | 50 | 30 | 34 | 36 | 37.5 | 52.5 | 40.5 | 41 | 46 | 37.5 | 50 | 45 | 48 | 49 | 43 | 35.5 | 44.5 | 44.5 | 48.5 | 54 | 33 | 44.5 | 56 | 53.5 | 39 | 47.5 | 30 | 44 | 48.5 | 39 | 48 | 48 | 36 | 45.5 | 44.5 | 34 | 57 | 54 | 53.5 | 41 | 31 | 55 | 55.5 | 53.5 | 48 | 53 | 33 | 55.5 | 50 | 53 | 41.5 | 55.5 | 57 | 44.5 | 48 | 55.5 | 39 | 50 | 47 | 49 | 55.5 | 53 | 50 | 39 | 53 | 53.5 | 53.5 | 55.5 | 45
2013-08-31 08:00 | 58 | 64.5 | 60 | 57 | 65 | 64 | 67 | 61 | 62.5 | 40 | 49 | 55 | 64.5 | 63 | 65 | 69 | 58 | 62.5 | 71.5 | 64 | 71 | 63 | 67 | 59 | 68 | 55.5 | 62 | 59 | 54 | 68 | 58 | 59 | 61 | 61.5 | 70 | 66 | 56 | 55 | 59 | 52 | 62 | 46 | 73.5 | 62.5 | 60.5 | 61 | 70 | 65 | 47 | 65 | 64.5 | 61 | 70 | 57 | 52 | 62.5 | 61 | 65 | 57.5 | 64.5 | 58 | 79 | 61 | 61 | 52 | 67 | 53 | 65 | 62.5 | 68 | 50 | 73.5 | 74 | 57 | 55.5 | 64.5 | 54.5 | 55 | 57 | 46 | 56.5 | 54 | 51 | 43 | 52 | 48 | 32 | 34 | 40 | 37.5 | 55 | 42 | 46 | 52 | 46.5 | 52 | 46 | 49 | 53 | 43 | 35.5 | 46.5 | 44.5 | 47 | 55 | 36 | 43 | 55 | 55.5 | 39 | 48 | 35.5 | 44 | 49 | 38 | 45.5 | 50 | 40 | 46 | 46.5 | 34 | 58 | 54 | 53.5 | 43 | 32 | 54 | 53.5 | 53.5 | 50 | 53 | 37 | 55.5 | 52 | 54 | 43.5 | 53.5 | 56.5 | 41 | 46.5 | 55.5 | 35.5 | 50 | 48 | 52 | 55.5 | 53 | 50 | 39 | 53 | 53.5 | 55.5 | 57 | 49.5
2013-08-31 09:00 | 63 | 66 | 67 | 61 | 67 | 68 | 67 | 61.5 | 66 | 45 | 57 | 64 | 70 | 71 | 70 | 72.5 | 62 | 66 | 75 | 69 | 75 | 66 | 70 | 64.5 | 73.5 | 62.5 | 66 | 62 | 63 | 73.5 | 58.5 | 62.5 | 64.5 | 65.5 | 75 | 70 | 61.5 | 61 | 65 | 54 | 67 | 48.5 | 82.5 | 70 | 62.5 | 63 | 73.5 | 71 | 53 | 68 | 66 | 61 | 71.5 | 58 | 56 | 62.5 | 61 | 68 | 62.5 | 64.5 | 60.5 | 80.5 | 62.5 | 62.5 | 62.5 | 71 | 56 | 67 | 64.5 | 72 | 57.5 | 75 | 76 | 57.5 | 55.5 | 70 | 60.5 | 57 | 57 | 48 | 57 | 54 | 56 | 44 | 51.5 | 50 | 31 | 35 | 40 | 39 | 54 | 38.5 | 46.5 | 53 | 46.5 | 52 | 46.5 | 48 | 53 | 44 | 35.5 | 46.5 | 44.5 | 49 | 55 | 38 | 39 | 56.5 | 55.5 | 39 | 49.5 | 35.5 | 45 | 49.5 | 38 | 47.5 | 50 | 37 | 47 | 48 | 41 | 58.5 | 52 | 53.5 | 43 | 34 | 55 | 53.5 | 55.5 | 52 | 53 | 37 | 55.5 | 55.5 | 54 | 43 | 53.5 | 58 | 43 | 43 | 55.5 | 39 | 50 | 48 | 53 | 53.5 | 53 | 53 | 39 | 52 | 54.5 | 53.5 | 59 | 52.5
2013-08-31 10:00 | 65 | 70 | 75 | 62.5 | 70 | 68 | 68 | 66.5 | 73.5 | 48 | 64 | 71 | 73.5 | 77 | 75 | 75 | 66 | 70 | 77 | 74 | 77.5 | 69 | 74 | 71.5 | 73.5 | 70 | 70 | 63 | 70.5 | 77 | 58.5 | 66 | 66 | 67.5 | 79 | 74 | 67.5 | 71 | 71.5 | 61 | 70 | 50.5 | 88 | 71.5 | 64 | 66 | 77 | 75 | 61 | 68 | 68 | 62.5 | 73.5 | 59 | 59 | 68 | 66 | 71 | 68 | 66 | 60.5 | 84 | 64.5 | 64.5 | 69 | 75 | 59 | 73 | 66 | 77 | 64.5 | 80.5 | 77 | 57 | 57 | 62.5 | 66 | 56 | 59 | 46 | 55.5 | 55 | 51 | 44 | 51 | 50 | 31 | 36 | 40 | 37.5 | 53.5 | 34.5 | 46.5 | 53 | 44.5 | 50 | 46.5 | 49 | 52 | 45 | 35.5 | 46.5 | 44.5 | 49.5 | 56 | 35 | 44.5 | 57 | 55.5 | 39 | 51 | 35.5 | 44 | 49 | 38 | 45.5 | 51 | 38 | 46.5 | 46.5 | 41 | 58 | 52 | 53.5 | 44 | 28 | 55 | 55.5 | 55.5 | 52 | 54 | 38 | 57 | 55.5 | 54 | 42 | 53.5 | 57 | 43 | 44.5 | 53.5 | 37 | 52 | 47 | 53 | 53.5 | 53 | 55.5 | 37.5 | 51 | 55.5 | 53.5 | 61 | 54
2013-08-31 11:00 | 64 | 71.5 | 79 | 64.5 | 72 | 71 | 78 | 69.5 | 76.5 | 50 | 71 | 76 | 79 | 82 | 80 | 78 | 69 | 73.5 | 80.5 | 79 | 81.5 | 74 | 76 | 77 | 77 | 77 | 74 | 64 | 77 | 79 | 59 | 70 | 71.5 | 74 | 82.5 | 79 | 73 | 74 | 78.5 | 67 | 75 | 53 | 89.5 | 73.5 | 65.5 | 67 | 80.5 | 78 | 65 | 70 | 71.5 | 66 | 75 | 61 | 65 | 70 | 69.5 | 74 | 73.5 | 70 | 63 | 88 | 70 | 64.5 | 75 | 80 | 60 | 78 | 70 | 83 | 71.5 | 82.5 | 78 | 61 | 62.5 | 70 | 68.5 | 55 | 58.5 | 47 | 57 | 54 | 50 | 43 | 49 | 48.5 | 30 | 35 | 40 | 37.5 | 54.5 | 31 | 47 | 54 | 44.5 | 50 | 46 | 44.5 | 52 | 45 | 37.5 | 44.5 | 45 | 49 | 57 | 32 | 44.5 | 57 | 57 | 34 | 52.5 | 32 | 45 | 48 | 37 | 44.5 | 51 | 33 | 45 | 48 | 43 | 58 | 54 | 55.5 | 44 | 31 | 54 | 55.5 | 55.5 | 52 | 55 | 36 | 57 | 55.5 | 53 | 43 | 52 | 56 | 44.5 | 44.5 | 53.5 | 34 | 51 | 47 | 53 | 52 | 52 | 57.5 | 37.5 | 51 | 53.5 | 53.5 | 62.5 | 52
2013-08-31 12:00 | 65 | 73.5 | 82 | 68 | 74 | 73 | 83 | 72 | 79 | 52 | 74 | 79 | 82.5 | 86 | 81.5 | 81.5 | 74 | 79 | 82.5 | 81.5 | 84 | 75 | 76 | 79 | 79 | 82.5 | 75 | 67 | 82 | 82.5 | 59.5 | 71.5 | 75 | 76.5 | 86 | 86 | 72 | 79 | 83 | 72 | 77 | 56 | 93 | 77 | 67.5 | 68 | 82.5 | 80 | 68 | 73 | 73.5 | 70 | 77 | 62 | 69 | 71.5 | 73.5 | 77 | 77 | 70 | 65 | 86 | 71.5 | 66 | 77 | 86 | 63 | 76 | 71.5 | 85 | 78 | 88 | 80 | 61 | 66 | 71.5 | 71 | 55 | 57 | 48 | 57 | 53 | 48 | 41 | 48.5 | 46.5 | 27 | 34 | 41 | 37.5 | 54.5 | 30 | 47 | 53 | 44.5 | 48 | 45.5 | 45.5 | 51 | 50 | 37.5 | 44.5 | 46.5 | 49 | 57 | 29 | 44.5 | 57.5 | 57 | 34 | 52 | 28.5 | 45 | 50 | 33 | 42.5 | 51 | 33 | 46 | 50 | 43 | 57.5 | 54 | 55.5 | 45 | 30 | 54 | 53.5 | 55.5 | 50 | 51 | 35 | 53.5 | 55.5 | 54 | 44.5 | 52 | 54.5 | 44.5 | 41 | 53.5 | 35 | 48 | 46 | 51 | 52 | 52 | 60 | 35.5 | 50 | 48 | 53.5 | 64.5 | 49.5
2013-08-31 13:00 | 64 | 75 | 84 | 70 | 76 | 77 | 86 | 73 | 82.5 | 55 | 76 | 81 | 86 | 90.5 | 83.5 | 83 | 77 | 79 | 82.5 | 83.5 | 86 | 77 | 79 | 84 | 81 | 82.5 | 76 | 67 | 86 | 88 | 59.5 | 75 | 77.5 | 77.5 | 84 | 87 | 70.5 | 81 | 87 | 76 | 77 | 59 | 97 | 77 | 69 | 68 | 84 | 82 | 70 | 74 | 75 | 75 | 79 | 65 | 70 | 73.5 | 75 | 80 | 79.5 | 71.5 | 66 | 88 | 73.5 | 66 | 78.5 | 89 | 65 | 79 | 70 | 88 | 80.5 | 89.5 | 81 | 61 | 64.5 | 73.5 | 74 | 54 | 55.5 | 45 | 55.5 | 55 | 48 | 41 | 48 | 39 | 25 | 34 | 42 | 37.5 | 52 | 29.5 | 46.5 | 51 | 44.5 | 48 | 45 | 46.5 | 50 | 45 | 37.5 | 44.5 | 44.5 | 47.5 | 57 | 26 | 44.5 | 57.5 | 57 | 34 | 51.5 | 28.5 | 42 | 51.5 | 32 | 39.5 | 50 | 33 | 45 | 53.5 | 44.5 | 57 | 51 | 55.5 | 44 | 29 | 54 | 53.5 | 53.5 | 50 | 51 | 34 | 50 | 55.5 | 54 | 43.5 | 52 | 54 | 48 | 41 | 53.5 | 36.5 | 45 | 46 | 50 | 52 | 52 | 57.5 | 37.5 | 49 | 48 | 53.5 | 62.5 | 47
2013-08-31 14:00 | 65 | 75 | 87 | 71.5 | 75 | 79 | 86 | 74.5 | 88 | 57 | 78 | 83.5 | 88 | 92.5 | 85 | 84 | 80 | 82.5 | 82.5 | 86 | 87 | 79 | 77 | 88 | 83 | 82.5 | 77 | 70 | 87.5 | 89.5 | 60 | 77.5 | 79 | 78.5 | 88 | 90 | 69 | 83 | 90.5 | 80 | 80 | 62 | 97 | 77 | 68.5 | 71 | 88 | 85 | 71 | 75 | 75 | 79 | 79 | 66 | 73 | 74 | 80.5 | 81 | 81 | 73.5 | 67 | 89.5 | 75 | 68 | 78.5 | 89 | 65 | 81 | 70 | 89 | 81.5 | 91.5 | 82 | 61 | 64.5 | 73.5 | 73.5 | 55 | 55.5 | 44 | 53.5 | 55 | 45 | 37 | 51.5 | 39 | 19 | 33 | 42 | 35.5 | 53 | 30 | 48 | 52 | 41 | 48 | 45 | 47 | 50 | 42 | 37.5 | 45 | 43 | 46 | 57 | 25.5 | 46.5 | 57 | 54.5 | 34.5 | 52 | 30 | 41 | 52 | 34 | 37 | 49 | 35 | 43 | 52 | 46.5 | 56.5 | 50 | 57 | 43 | 28 | 52 | 53.5 | 55.5 | 48 | 50 | 34 | 49.5 | 55.5 | 53 | 43 | 53.5 | 51.5 | 46.5 | 40.5 | 52.5 | 38 | 46 | 44 | 51 | 53.5 | 52 | 55 | 37.5 | 48 | 46.5 | 53.5 | 62.5 | 47.5
2013-08-31 15:00 | 65 | 79 | 88 | 70 | 72 | 80 | 88 | 71.5 | 90 | 57 | 80 | 86 | 88 | 92 | 84.5 | 85 | 80 | 82.5 | 82.5 | 86 | 87.5 | 80 | 79 | 88 | 84 | 84 | 77 | 70 | 88 | 89.5 | 61.5 | 79 | 79 | 77 | 88 | 91 | 70.5 | 84 | 91 | 84 | 76 | 62.5 | 98.5 | 79 | 68.5 | 72 | 89.5 | 86 | 74 | 77 | 75 | 79 | 80.5 | 67 | 72 | 74 | 82.5 | 82 | 83 | 71.5 | 70.5 | 91.5 | 75.5 | 69.5 | 79 | 90 | 65 | 79 | 70 | 91 | 82 | 91.5 | 81 | 57 | 64.5 | 70 | 73.5 | 53 | 55.5 | 47 | 53.5 | 57 | 43 | 37 | 51 | 41 | 18 | 31 | 41.5 | 35.5 | 52.5 | 29.5 | 49 | 52 | 46.5 | 48 | 43.5 | 47 | 51 | 43 | 32 | 44.5 | 44.5 | 45.5 | 54 | 25 | 48 | 56 | 52 | 35.5 | 53.5 | 28.5 | 42 | 51 | 33 | 34.5 | 38 | 35 | 41.5 | 53.5 | 44.5 | 56 | 50 | 57 | 41 | 28 | 53 | 53.5 | 55.5 | 46.5 | 51 | 34 | 48.5 | 55.5 | 54 | 41 | 53.5 | 52.5 | 46.5 | 40.5 | 51.5 | 39 | 45 | 46 | 50 | 55.5 | 53 | 53 | 39 | 48 | 52 | 53.5 | 64.5 | 47.5
2013-08-31 16:00 | 62 | 79 | 85 | 71.5 | 63 | 82 | 88 | 71 | 91.5 | 59 | 79 | 87 | 88 | 85.5 | 84.5 | 85 | 81 | 82.5 | 82.5 | 86 | 87.5 | 80 | 80 | 84 | 84 | 82.5 | 77 | 69 | 88 | 91.5 | 63.5 | 77 | 79 | 75.5 | 84 | 92 | 72.5 | 84 | 92 | 85 | 74 | 62.5 | 98 | 64.5 | 68 | 72 | 89.5 | 85 | 74 | 78 | 79 | 80.5 | 80.5 | 64 | 74 | 73.5 | 82.5 | 81 | 83 | 70 | 71 | 91 | 75 | 70 | 75 | 89 | 64 | 79 | 66 | 93 | 82 | 91.5 | 81 | 57 | 66 | 73.5 | 73 | 52 | 55.5 | 47 | 53.5 | 52 | 43 | 36 | 50.5 | 43 | 23 | 30 | 41 | 35.5 | 55.5 | 29.5 | 49 | 50 | 46.5 | 46.5 | 42.5 | 47.5 | 50 | 42 | 39 | 43 | 43 | 45 | 52 | 25.5 | 44.5 | 55 | 52 | 37.5 | 51 | 28.5 | 42 | 49 | 32 | 34.5 | 40 | 36 | 39.5 | 53.5 | 57 | 55 | 50 | 57 | 40 | 25 | 53 | 55.5 | 55.5 | 43 | 52 | 35 | 48 | 53.5 | 55 | 40 | 55.5 | 51.5 | 41.5 | 39 | 50 | 44.5 | 44 | 43 | 51 | 55.5 | 52 | 51 | 35.5 | 47 | 53.5 | 53.5 | 64.5 | 47
2013-08-31 17:00 | 61 | 79 | 81 | 71.5 | 64 | 82 | 80 | 68.5 | 92 | 57 | 80 | 88 | 86 | 80 | 84 | 86 | 81 | 79 | 80.5 | 86 | 88 | 78 | 77 | 77 | 84 | 79 | 77 | 69 | 87 | 90 | 65 | 77 | 77 | 71.5 | 84 | 91 | 74 | 84 | 92.5 | 84 | 73 | 63 | 97 | 68 | 66.5 | 70 | 88 | 85 | 75 | 78 | 77 | 80.5 | 79 | 62 | 73 | 73.5 | 82.5 | 78 | 82.5 | 70 | 70.5 | 89.5 | 75 | 68 | 68 | 88 | 63 | 79 | 66 | 89 | 80 | 91.5 | 77 | 55.5 | 64.5 | 71.5 | 69.5 | 53 | 55.5 | 49 | 53.5 | 51 | 42 | 44 | 50.5 | 42.5 | 20 | 32 | 41 | 37.5 | 56.5 | 31 | 50 | 49 | 46.5 | 46.5 | 42 | 48 | 54 | 40 | 41 | 44.5 | 40 | 44 | 51 | 26 | 45.5 | 53 | 52 | 37.5 | 53.5 | 28.5 | 41 | 46 | 32 | 38.5 | 40 | 34 | 36 | 53.5 | 59 | 54.5 | 51 | 57 | 40 | 23 | 53 | 55.5 | 53.5 | 39 | 51 | 35 | 48 | 52 | 56 | 40 | 55.5 | 50 | 37.5 | 39 | 48 | 46.5 | 45 | 44 | 52 | 55.5 | 54 | 51 | 37.5 | 48 | 52 | 50 | 62.5 | 46
2013-08-31 18:00 | 60 | 77 | 75 | 70 | 59 | 81 | 78 | 66.5 | 91.5 | 56 | 79 | 86 | 80.5 | 76 | 78 | 82 | 77 | 77 | 79 | 83 | 88.5 | 74 | 72 | 79 | 80.5 | 77 | 73 | 66 | 82.5 | 88 | 63 | 75 | 75 | 69 | 80.5 | 88 | 70 | 82 | 86.5 | 82 | 72 | 61.5 | 93 | 70 | 64.5 | 71 | 88 | 83 | 73 | 77 | 73.5 | 80.5 | 75 | 61 | 70 | 73.5 | 80.5 | 71 | 80 | 66 | 68.5 | 84 | 73.5 | 64.5 | 64 | 85 | 60 | 75 | 64.5 | 85 | 78 | 89.5 | 74 | 55.5 | 61 | 73.5 | 65.5 | 57 | 55.5 | 49 | 52 | 53 | 41 | 47 | 45.5 | 43 | 21 | 32 | 46 | 37.5 | 54.5 | 32 | 54 | 50 | 44.5 | 44.5 | 41 | 49 | 53 | 40 | 41 | 44.5 | 39 | 44 | 51 | 30 | 46.5 | 52 | 52 | 37.5 | 54 | 34 | 42 | 45.5 | 30 | 44 | 40 | 33 | 40.5 | 52 | 61 | 54 | 52 | 57 | 40 | 26 | 55 | 57 | 55.5 | 39 | 51 | 34 | 48 | 53.5 | 55 | 39.5 | 55.5 | 51 | 43 | 37.5 | 48 | 48 | 45 | 44 | 54 | 55.5 | 55 | 48 | 37.5 | 48 | 52 | 48 | 62.5 | 45.5
2013-08-31 19:00 | 59 | 73.5 | 66 | 62.5 | 57 | 80 | 71 | 61 | 84 | 51 | 73 | 81 | 71.5 | 70.5 | 72 | 78 | 74 | 71.5 | 73.5 | 80 | 79.5 | 69 | 68 | 75 | 75 | 71.5 | 69 | 62 | 76 | 75 | 61 | 71.5 | 66 | 63.5 | 71.5 | 84 | 66 | 74 | 76.5 | 73 | 72 | 59.5 | 88 | 68 | 63 | 66 | 84 | 76 | 68 | 72 | 70 | 75 | 70 | 59 | 64 | 70 | 73.5 | 66 | 75.5 | 66 | 66.5 | 80.5 | 70 | 62.5 | 63 | 81 | 55 | 70 | 64.5 | 80 | 72 | 82.5 | 70 | 53.5 | 57 | 68 | 62 | 57 | 55.5 | 47 | 53.5 | 54 | 40 | 51 | 43.5 | 46.5 | 20 | 34 | 46 | 37.5 | 55 | 34.5 | 46 | 46 | 44.5 | 44.5 | 41.5 | 48 | 53 | 40 | 41 | 44.5 | 46.5 | 45 | 50 | 36 | 53.5 | 51.5 | 52 | 35.5 | 54 | 35.5 | 43 | 45 | 29 | 47.5 | 48 | 33 | 44.5 | 48 | 57 | 53 | 53 | 55.5 | 37 | 28 | 57 | 57 | 55.5 | 35.5 | 51 | 32 | 50 | 57 | 54 | 38.5 | 55.5 | 49.5 | 39 | 37.5 | 48 | 47 | 44 | 43 | 54 | 55.5 | 56 | 45 | 35.5 | 49 | 52 | 48 | 61 | 44
2013-08-31 20:00 | 60 | 71.5 | 61 | 57 | 57 | 75 | 74 | 57.5 | 77 | 45 | 67 | 75 | 66 | 66 | 66 | 79 | 69 | 68 | 70 | 77 | 75 | 66 | 66 | 70 | 71.5 | 66 | 65 | 60 | 68 | 66 | 59 | 66 | 61 | 61 | 64.5 | 77 | 62 | 63 | 66 | 68 | 68 | 58 | 82.5 | 64.5 | 62.5 | 63 | 80.5 | 73 | 61 | 70 | 66 | 73.5 | 62.5 | 59 | 61 | 66 | 71.5 | 64 | 71.5 | 64.5 | 64.5 | 80.5 | 61 | 59 | 60.5 | 76 | 54 | 66 | 62.5 | 80 | 67 | 75 | 68 | 53.5 | 55.5 | 61 | 59.5 | 57 | 55.5 | 46 | 53.5 | 54 | 40 | 46 | 45.5 | 50 | 20 | 37 | 46 | 39 | 55 | 37 | 43 | 45 | 44.5 | 44.5 | 41 | 49 | 52 | 41 | 41 | 43 | 46.5 | 44 | 49 | 36 | 50 | 50 | 53.5 | 43 | 52 | 34 | 38 | 42 | 25 | 46 | 51 | 35 | 47 | 48 | 55.5 | 54 | 53 | 55.5 | 37 | 33 | 56 | 57 | 55.5 | 35.5 | 51 | 31 | 48 | 55.5 | 52 | 35.5 | 55.5 | 49.5 | 39 | 39 | 48 | 45.5 | 44 | 45 | 52 | 55.5 | 53 | 45 | 41 | 48 | 52 | 48 | 61 | 45.5
2013-08-31 21:00 | 63 | 68 | 60 | 57 | 57 | 68 | 73 | 55.5 | 71.5 | 42 | 58 | 66 | 66 | 62.5 | 63.5 | 79 | 67 | 68 | 66 | 72.5 | 73.5 | 64 | 67 | 64.5 | 66 | 62.5 | 65 | 58 | 60 | 66 | 57 | 64.5 | 64.5 | 58.5 | 61 | 74 | 59.5 | 61 | 64 | 65 | 68 | 56.5 | 79 | 64.5 | 62.5 | 60 | 73.5 | 70 | 57 | 69 | 64.5 | 70 | 57 | 57 | 57 | 64.5 | 70 | 64 | 68.5 | 64.5 | 62 | 77 | 57 | 57 | 58.5 | 72 | 53 | 63 | 62.5 | 76 | 65 | 73.5 | 67 | 53.5 | 53.5 | 61 | 56.5 | 60 | 55.5 | 44 | 53.5 | 55 | 38 | 46 | 46 | 50 | 21 | 37 | 42 | 46.5 | 53.5 | 37 | 42 | 42 | 46.5 | 46.5 | 39.5 | 52 | 51 | 40 | 39 | 44.5 | 46.5 | 45.5 | 49 | 41 | 44.5 | 50 | 57 | 46.5 | 52 | 34 | 38 | 43 | 25 | 45.5 | 53 | 34 | 47.5 | 46.5 | 53.5 | 55 | 53 | 57 | 38 | 32 | 55 | 57 | 55.5 | 34 | 53 | 35 | 52 | 52 | 52 | 38 | 55.5 | 50.5 | 44.5 | 39 | 50 | 44 | 45 | 46 | 51 | 55.5 | 55 | 45 | 39 | 48 | 52 | 48 | 57 | 45
2013-08-31 22:00 | 62 | 66 | 57.5 | 57.5 | 57.5 | 68 | 69.5 | 54 | 69.5 | 41.5 | 58 | 63.5 | 64.5 | 61.5 | 61 | 77.5 | 66 | 64.5 | 64.5 | 69 | 72 | 62 | 66.5 | 63 | 63 | 60.5 | 63.5 | 58.5 | 57.5 | 63.5 | 58 | 62.5 | 62 | 57 | 59.5 | 71 | 59.5 | 57.5 | 62.5 | 64 | 65.5 | 55.5 | 77 | 63.5 | 61 | 59.5 | 68.5 | 67 | 57 | 66 | 62.5 | 66.5 | 55.5 | 57 | 56 | 64.5 | 68.5 | 61 | 65.5 | 62.5 | 61.5 | 72.5 | 57 | 58 | 58.5 | 70 | 51.5 | 61 | 62.5 | 72.5 | 61.5 | 73.5 | 66.5 | 52.5 | 54 | 59 | 58 | 59 | 55 | 43 | 54 | 54 | 38 | 44 | 45 | 50 | 23 | 38.5 | 41.5 | 46 | 53.5 | 35.5 | 41.5 | 43 | 45 | 47 | 38 | 50.5 | 50.5 | 40.5 | 37 | 43.5 | 43.5 | 46 | 50 | 41 | 43 | 50 | 56.5 | 46 | 50 | 33.5 | 38 | 43 | 26 | 45.5 | 52.5 | 33.5 | 47 | 47 | 51.5 | 54 | 53 | 54.5 | 38 | 34.5 | 54 | 56 | 54 | 34.5 | 53.5 | 36 | 52.5 | 52.5 | 50.5 | 38.5 | 54.5 | 51.5 | 43 | 40 | 50.5 | 42.5 | 43.5 | 45.5 | 50 | 56 | 53.5 | 45 | 41 | 48 | 50.5 | 49 | 54.5 | 46
2013-08-31 23:00 | 60.5 | 64 | 55.5 | 57.5 | 58 | 68.5 | 65.5 | 52.5 | 68 | 41.5 | 58.5 | 61.5 | 62.5 | 61 | 58 | 76 | 65 | 61 | 62.5 | 65.5 | 70.5 | 60 | 66 | 62 | 59.5 | 58 | 62.5 | 59 | 55.5 | 60.5 | 58.5 | 60.5 | 59.5 | 55.5 | 58.5 | 68.5 | 60 | 54 | 61 | 63.5 | 63.5 | 54.5 | 74.5 | 62.5 | 60 | 58.5 | 63.5 | 64 | 57 | 63.5 | 61 | 63 | 54 | 57 | 55.5 | 64.5 | 67.5 | 58.5 | 62.5 | 61 | 61.5 | 68 | 57 | 59 | 58 | 68 | 50 | 59 | 62 | 69.5 | 58.5 | 73.5 | 66.5 | 51 | 54 | 56.5 | 59.5 | 58 | 54.5 | 42.5 | 54 | 53 | 38 | 41.5 | 43.5 | 50.5 | 25 | 40 | 41 | 45.5 | 53.5 | 34 | 41 | 43.5 | 44 | 47.5 | 36 | 49.5 | 50.5 | 41 | 35.5 | 42.5 | 41 | 47 | 50.5 | 40.5 | 41.5 | 50 | 55 | 45.5 | 48.5 | 33.5 | 38 | 43 | 27.5 | 46 | 52 | 32.5 | 45.5 | 47.5 | 49 | 53.5 | 53 | 52 | 38 | 37 | 53 | 55 | 52.5 | 35.5 | 54 | 37.5 | 53 | 53 | 49.5 | 39.5 | 53.5 | 51.5 | 41.5 | 41 | 51 | 41.5 | 41.5 | 44.5 | 48.5 | 56.5 | 52 | 44 | 42.5 | 48 | 50 | 50 | 51.5 | 47
2013-09-01 | 59.5 | 62 | 53 | 58 | 58.5 | 68.5 | 61.5 | 51.5 | 66 | 41 | 58.5 | 59 | 61 | 60 | 55.5 | 74.5 | 64 | 57 | 61 | 62 | 69 | 58.5 | 65.5 | 60.5 | 56.5 | 55.5 | 61 | 59 | 53.5 | 57.5 | 59.5 | 58.5 | 57.5 | 54 | 57 | 66 | 60.5 | 50.5 | 59.5 | 62.5 | 61 | 53.5 | 72.5 | 61.5 | 59 | 58 | 59 | 61 | 57 | 60.5 | 59 | 59.5 | 52.5 | 57 | 54.5 | 64.5 | 66 | 55.5 | 59 | 59 | 61.5 | 63.5 | 57 | 59.5 | 58 | 66 | 48.5 | 56.5 | 62 | 66 | 55 | 73.5 | 66 | 50 | 54.5 | 54.5 | 61 | 57 | 54 | 41.5 | 54.5 | 52.5 | 38 | 39.5 | 42.5 | 50.5 | 27 | 41.5 | 40.5 | 45 | 53 | 32.5 | 41 | 44.5 | 42.5 | 48 | 34.5 | 48.5 | 50 | 41 | 33.5 | 41.5 | 38 | 48 | 51.5 | 40.5 | 40 | 49.5 | 54.5 | 45 | 46.5 | 33 | 38 | 43 | 28.5 | 46 | 52 | 32 | 45 | 48 | 46.5 | 52.5 | 53.5 | 49.5 | 37.5 | 39 | 52 | 54 | 50.5 | 36.5 | 54.5 | 38.5 | 53.5 | 53.5 | 48 | 40.5 | 52.5 | 52 | 40 | 41.5 | 51.5 | 40 | 40 | 44 | 47.5 | 57 | 50 | 44 | 44 | 48.5 | 48.5 | 50.5 | 48.5 | 47.5
2013-09-01 01:00 | 58.5 | 59.5 | 51 | 58.5 | 59 | 68.5 | 57.5 | 50 | 64 | 41 | 59 | 57 | 59 | 59 | 52.5 | 72.5 | 63 | 53.5 | 59 | 58.5 | 67.5 | 56.5 | 64.5 | 59 | 53 | 53 | 59.5 | 59.5 | 51 | 55 | 60.5 | 56.5 | 55 | 52.5 | 55.5 | 63 | 61 | 47.5 | 58.5 | 61.5 | 59 | 52.5 | 70.5 | 60.5 | 57.5 | 57 | 54 | 58 | 57 | 57.5 | 57 | 56.5 | 50.5 | 57 | 53.5 | 64.5 | 64.5 | 52.5 | 56 | 57 | 61.5 | 58.5 | 57 | 60.5 | 57.5 | 64 | 47 | 54.5 | 61.5 | 63 | 52 | 73.5 | 66 | 48.5 | 54.5 | 52.5 | 62.5 | 56 | 53.5 | 40.5 | 54.5 | 51.5 | 38 | 37.5 | 41 | 51 | 29.5 | 43 | 40 | 44 | 53 | 30.5 | 40.5 | 45.5 | 41 | 48.5 | 32.5 | 47.5 | 50 | 41.5 | 32 | 41 | 35 | 48.5 | 52.5 | 40 | 38.5 | 49.5 | 53.5 | 44.5 | 44.5 | 32.5 | 38 | 43 | 30 | 46.5 | 51.5 | 31.5 | 44 | 48.5 | 44.5 | 52 | 53.5 | 47 | 37.5 | 41.5 | 51 | 53 | 49.5 | 37 | 54.5 | 39.5 | 54 | 54 | 47 | 41.5 | 51.5 | 52.5 | 38.5 | 42.5 | 52 | 38.5 | 38 | 43 | 46 | 57.5 | 48.5 | 43.5 | 45.5 | 48.5 | 47.5 | 51.5 | 46 | 48.5
2013-09-01 02:00 | 57.5 | 57.5 | 48.5 | 58.5 | 59 | 68.5 | 54 | 48.5 | 62 | 40.5 | 59 | 54.5 | 57 | 58.5 | 50 | 71 | 62 | 50 | 57 | 55 | 66 | 54.5 | 64 | 58 | 50 | 50.5 | 58.5 | 60 | 49 | 52 | 61.5 | 54.5 | 53 | 51.5 | 54.5 | 60.5 | 61.5 | 44 | 57 | 60.5 | 56.5 | 52 | 68.5 | 59 | 56.5 | 56.5 | 49 | 55 | 57 | 54.5 | 55.5 | 53 | 49 | 57 | 52.5 | 64.5 | 63.5 | 50 | 52.5 | 55.5 | 61 | 54 | 57 | 61 | 57.5 | 62 | 45.5 | 52.5 | 61.5 | 60 | 48.5 | 73.5 | 65.5 | 47 | 55 | 50.5 | 64 | 55 | 53 | 39.5 | 55 | 50.5 | 38 | 35 | 40 | 51.5 | 31.5 | 44.5 | 39.5 | 43.5 | 53 | 29 | 40 | 46.5 | 40 | 49 | 30.5 | 46.5 | 49.5 | 42 | 30 | 40 | 32.5 | 49.5 | 53 | 39.5 | 37 | 49.5 | 52.5 | 44 | 43 | 32.5 | 38 | 43 | 31 | 46.5 | 51 | 30.5 | 43 | 49 | 42 | 51.5 | 54 | 44.5 | 37 | 44 | 50 | 52 | 47.5 | 38 | 55 | 40.5 | 54.5 | 54.5 | 45.5 | 42.5 | 50 | 53 | 37 | 43.5 | 52.5 | 37 | 36.5 | 42.5 | 45 | 58 | 47 | 43 | 47 | 48.5 | 46.5 | 52 | 43 | 49.5
2013-09-01 03:00 | 56 | 55.5 | 46 | 59 | 59.5 | 69 | 50 | 47 | 60.5 | 40.5 | 59.5 | 52.5 | 55 | 57.5 | 47 | 69.5 | 61 | 46.5 | 55.5 | 51.5 | 64 | 52.5 | 63.5 | 56.5 | 47 | 48.5 | 57 | 60.5 | 47 | 49.5 | 62 | 52.5 | 50.5 | 49.5 | 53 | 57.5 | 61.5 | 40.5 | 55.5 | 60 | 54.5 | 51 | 66.5 | 58.5 | 55 | 56 | 44 | 52 | 57 | 52 | 53.5 | 50 | 47.5 | 57 | 52 | 64.5 | 62 | 47 | 49.5 | 53.5 | 61 | 49.5 | 57 | 62 | 57.5 | 60 | 44 | 50.5 | 61 | 56.5 | 45.5 | 73.5 | 65.5 | 46 | 55 | 48.5 | 65.5 | 54 | 52.5 | 39 | 55 | 50 | 38 | 33 | 39 | 51.5 | 33 | 46 | 39 | 43 | 53 | 27.5 | 39.5 | 47 | 38.5 | 49.5 | 29 | 45.5 | 49.5 | 42.5 | 28 | 39 | 30 | 50 | 54 | 39.5 | 35.5 | 49 | 51.5 | 43.5 | 41 | 32 | 38 | 43 | 32 | 47 | 50.5 | 30 | 42 | 49.5 | 39.5 | 50.5 | 54 | 41.5 | 37 | 46.5 | 49 | 51 | 46 | 39 | 55.5 | 42 | 55 | 55 | 44 | 43.5 | 49.5 | 53.5 | 35.5 | 44 | 53 | 36 | 34.5 | 41.5 | 44 | 58.5 | 45.5 | 42.5 | 48.5 | 48.5 | 45.5 | 53 | 40.5 | 50
2013-09-01 04:00 | 55 | 53.5 | 44 | 59 | 60 | 69 | 46 | 45.5 | 58.5 | 40 | 59.5 | 50 | 53.5 | 56.5 | 44 | 68 | 60 | 43 | 53.5 | 48 | 63 | 51 | 63 | 55.5 | 43.5 | 46 | 56 | 61 | 44.5 | 46.5 | 63 | 50.5 | 48 | 48 | 52 | 55 | 62 | 37 | 54 | 59 | 52 | 50 | 64.5 | 57 | 54 | 55 | 39 | 49 | 57 | 49 | 52 | 46.5 | 46 | 57 | 51 | 64.5 | 61 | 44 | 46.5 | 52 | 61 | 45 | 57 | 62.5 | 57 | 58 | 43 | 48 | 61 | 53.5 | 42 | 73.5 | 65 | 44.5 | 55.5 | 46.5 | 67 | 53 | 52 | 38 | 55.5 | 49 | 38 | 31 | 37.5 | 52 | 35 | 47.5 | 39 | 42.5 | 52.5 | 25.5 | 39 | 48 | 37.5 | 50 | 27 | 44 | 49 | 43 | 26 | 38 | 27 | 51 | 55 | 39 | 34 | 49 | 50.5 | 43 | 39 | 32 | 38 | 43 | 33 | 47 | 50 | 29 | 41 | 50 | 37.5 | 50 | 54 | 39 | 37 | 49 | 48 | 50 | 44.5 | 40 | 56 | 43 | 55.5 | 55.5 | 43 | 44.5 | 48 | 54 | 34 | 45 | 53.5 | 34.5 | 33 | 41 | 43 | 59 | 43.5 | 42 | 50 | 49 | 44.5 | 53.5 | 37.5 | 51
2013-09-01 05:00 | 56 | 55.5 | 46 | 57 | 58 | 67 | 46 | 46 | 59 | 41.5 | 55 | 48 | 52 | 54.5 | 42 | 67 | 58 | 41 | 53.5 | 47 | 62.5 | 50 | 63 | 53.5 | 46.5 | 45 | 56 | 61 | 44.5 | 44.5 | 63 | 50.5 | 48 | 53.5 | 48 | 54 | 65 | 37 | 52 | 59 | 47 | 50 | 61 | 55.5 | 54 | 54.5 | 39 | 50.5 | 61 | 49 | 50 | 44.5 | 47 | 57 | 50 | 61 | 62.5 | 46.5 | 46.5 | 50 | 60 | 44 | 56 | 62.5 | 55.5 | 56 | 43 | 48 | 61 | 52 | 40.5 | 71.5 | 64 | 44.5 | 57 | 46.5 | 64 | 54 | 52 | 40 | 53.5 | 50 | 38 | 32 | 39.5 | 52 | 31.5 | 51.5 | 38 | 43 | 50 | 25 | 39 | 49 | 37.5 | 50 | 28 | 43.5 | 48 | 43 | 26.5 | 39 | 26 | 50 | 57 | 39 | 30 | 49 | 50.5 | 41 | 43 | 32 | 39 | 40 | 33 | 47.5 | 48 | 29 | 42 | 52 | 37.5 | 49.5 | 52 | 39 | 37 | 49 | 49 | 48 | 43 | 39 | 55 | 42 | 57 | 55.5 | 44 | 43 | 48 | 54 | 35 | 45 | 53.5 | 34 | 34 | 41 | 43 | 57 | 44.5 | 40.5 | 48 | 49 | 44.5 | 55.5 | 39 | 51
2013-09-01 06:00 | 54 | 55.5 | 45 | 57 | 55 | 65 | 43 | 46.5 | 57 | 42.5 | 53.5 | 49 | 52 | 50.5 | 40 | 67 | 58 | 41 | 61 | 48 | 59.5 | 51 | 62 | 53.5 | 46.5 | 48 | 57 | 61 | 44.5 | 44.5 | 63 | 49 | 48 | 52.5 | 48 | 55 | 59 | 38 | 49.5 | 59 | 47 | 52 | 61 | 55.5 | 54 | 54 | 39 | 52.5 | 55 | 49 | 52 | 44.5 | 52.5 | 56 | 50 | 57 | 61 | 48.5 | 44.5 | 48 | 59 | 45 | 56 | 61 | 53.5 | 56 | 43 | 46.5 | 61 | 53.5 | 42.5 | 73.5 | 63 | 44.5 | 57 | 44.5 | 65 | 53 | 52 | 40 | 53.5 | 50 | 39 | 33 | 39 | 52 | 31.5 | 49 | 37 | 43 | 48.5 | 26 | 39 | 48 | 37.5 | 52 | 28 | 44 | 49 | 43 | 28.5 | 41 | 28 | 51 | 57 | 43 | 30 | 49 | 49 | 43 | 41.5 | 32 | 40 | 42 | 33 | 46 | 49 | 31 | 44 | 52 | 37.5 | 49 | 50.5 | 39 | 37.5 | 50 | 49 | 48 | 43 | 41.5 | 55 | 43 | 53.5 | 55.5 | 45 | 43 | 46.5 | 55 | 35 | 47 | 55.5 | 29 | 34 | 41 | 43 | 57 | 44.5 | 42.5 | 48 | 49 | 44.5 | 55.5 | 37.5 | 50
2013-09-01 07:00 | 57 | 61 | 54 | 57 | 57 | 66 | 50 | 49 | 57 | 44 | 53.5 | 50 | 53.5 | 61 | 45 | 72 | 60 | 46.5 | 66 | 52 | 66 | 55 | 64 | 53.5 | 52 | 56 | 57 | 62 | 48 | 48 | 62 | 54 | 46.5 | 57 | 55.5 | 55 | 62 | 40 | 54.5 | 61 | 51 | 51 | 66 | 55.5 | 54 | 53 | 46.5 | 54 | 56 | 51 | 57 | 48 | 62 | 57 | 58 | 57 | 62.5 | 51 | 46.5 | 52 | 59 | 48 | 58.5 | 61 | 50.5 | 62 | 43 | 49 | 57 | 55.5 | 46.5 | 77 | 65 | 52 | 57 | 48 | 67 | 56 | 52 | 42 | 53.5 | 50 | 40 | 32 | 42 | 53.5 | 34 | 50 | 39 | 43 | 55 | 27 | 40 | 50 | 41 | 53.5 | 29 | 45 | 50 | 45 | 28.5 | 43 | 32 | 52 | 56 | 44.5 | 30 | 49 | 54 | 43 | 43 | 34 | 41 | 44 | 35 | 51 | 50 | 32 | 43 | 50 | 35.5 | 50 | 51 | 44.5 | 40 | 50 | 50 | 52 | 46.5 | 45.5 | 56 | 45 | 55.5 | 57 | 48 | 44.5 | 46.5 | 56 | 37 | 50.5 | 53.5 | 30 | 37 | 43 | 42.5 | 55.5 | 44.5 | 45.5 | 46.5 | 50 | 52 | 55.5 | 37.5 | 52
2013-09-01 08:00 | 58 | 62.5 | 66 | 59 | 58 | 73 | 58 | 53 | 62.5 | 49.5 | 55 | 58 | 53.5 | 63 | 56 | 75 | 67 | 50 | 70.5 | 59 | 70.5 | 63 | 68 | 55.5 | 59 | 65 | 58 | 63 | 53.5 | 61 | 66 | 61.5 | 46.5 | 65 | 64.5 | 61 | 69 | 49 | 61.5 | 66 | 62 | 57 | 73.5 | 61 | 54.5 | 56 | 52 | 58.5 | 58 | 56 | 62.5 | 53.5 | 72 | 59 | 64 | 59 | 61 | 56 | 48 | 55.5 | 61 | 50 | 64 | 61 | 54 | 66 | 46.5 | 53.5 | 59 | 62.5 | 50 | 77 | 68 | 55.5 | 61 | 52 | 71 | 57 | 52 | 45 | 55.5 | 50 | 40 | 35 | 44 | 53.5 | 35 | 50 | 44 | 43 | 57.5 | 29 | 40 | 52 | 41 | 53.5 | 31 | 46 | 54 | 46 | 30 | 43 | 33 | 53 | 55 | 46.5 | 34 | 49 | 54.5 | 44.5 | 43.5 | 35.5 | 42 | 42 | 38 | 49.5 | 53 | 37 | 47 | 48 | 39 | 50 | 52.5 | 44.5 | 39.5 | 52 | 52 | 52 | 50 | 49 | 56 | 47 | 57 | 57 | 50 | 46.5 | 48 | 55 | 38 | 54.5 | 55.5 | 35.5 | 40 | 43 | 43 | 57 | 46.5 | 46.5 | 48 | 51 | 52 | 55.5 | 37.5 | 51
2013-09-01 09:00 | 59 | 66 | 71 | 59 | 62 | 79 | 65 | 56 | 64.5 | 55.5 | 56.5 | 65 | 55.5 | 67.5 | 68 | 80 | 74 | 55.5 | 75 | 64 | 75 | 67 | 70 | 60 | 64.5 | 66 | 58 | 64 | 62.5 | 64.5 | 69 | 65 | 46.5 | 69 | 70 | 65 | 70 | 60 | 66.5 | 70 | 68 | 65 | 75 | 62.5 | 55 | 59 | 57 | 62.5 | 63 | 60 | 66 | 55.5 | 73 | 60 | 71 | 61 | 66 | 61 | 53.5 | 57 | 62 | 52 | 70 | 62.5 | 57.5 | 71 | 48 | 57 | 62.5 | 62.5 | 55.5 | 77 | 73 | 57 | 61 | 57 | 74 | 56 | 52 | 46.5 | 53.5 | 51 | 40 | 34 | 45 | 50 | 36.5 | 49.5 | 45 | 43 | 57 | 31 | 41 | 53 | 39 | 53.5 | 33 | 45 | 53 | 46 | 32 | 39.5 | 38 | 53 | 54 | 46.5 | 39 | 48 | 54.5 | 43 | 45.5 | 35.5 | 41 | 42 | 38 | 55.5 | 53 | 38 | 47 | 52 | 39 | 50 | 52.5 | 46.5 | 40.5 | 52 | 52 | 50 | 50 | 46 | 56 | 45 | 57 | 57 | 50.5 | 46.5 | 46.5 | 54 | 36 | 52.5 | 55.5 | 38.5 | 41 | 44.5 | 43 | 57 | 44.5 | 48 | 50 | 51 | 52 | 55.5 | 37.5 | 51
2013-09-01 10:00 | 61 | 70 | 75 | 61 | 67 | 84 | 73 | 60 | 71.5 | 61 | 50.5 | 72 | 59 | 70 | 74 | 82 | 78 | 57 | 80.5 | 71 | 79 | 71 | 74 | 66 | 64.5 | 71 | 62 | 64 | 68 | 66 | 70 | 66.5 | 48 | 72 | 77 | 68 | 71 | 66 | 73.5 | 72 | 73 | 67 | 75 | 70 | 56 | 62 | 62.5 | 67 | 73 | 62 | 70 | 59 | 77 | 63 | 75 | 62.5 | 66 | 66 | 57 | 59 | 63 | 51 | 74 | 62.5 | 64.5 | 75 | 52 | 59 | 64.5 | 68 | 57 | 79 | 72 | 59 | 62.5 | 64.5 | 75 | 57 | 52 | 48 | 52 | 52 | 38 | 32 | 45.5 | 52 | 39 | 49.5 | 38 | 43 | 57 | 30 | 40 | 54 | 39 | 55.5 | 34 | 44 | 52 | 45 | 34 | 39.5 | 44 | 53 | 53 | 46.5 | 34 | 47 | 54 | 44.5 | 45 | 35.5 | 40 | 44 | 35 | 55.5 | 52 | 37 | 46 | 46.5 | 39 | 50 | 52 | 48 | 41 | 47 | 52 | 52 | 50 | 47 | 55 | 44 | 55.5 | 57 | 51 | 46.5 | 48 | 54 | 39 | 53 | 53.5 | 39 | 43 | 44.5 | 43 | 55.5 | 43 | 46.5 | 53.5 | 51 | 52 | 55.5 | 35.5 | 51
2013-09-01 11:00 | 63 | 73.5 | 80 | 64.5 | 73 | 85 | 78 | 65 | 73.5 | 64.5 | 54.5 | 77 | 59 | 74.5 | 76 | 84 | 83 | 61 | 84 | 78 | 82 | 75 | 76 | 73.5 | 68 | 75 | 67 | 67 | 75 | 71.5 | 71 | 70.5 | 48 | 76.5 | 80.5 | 72 | 73 | 69 | 79.5 | 75 | 75 | 73 | 75 | 71.5 | 58 | 63 | 66 | 70 | 75 | 66 | 73.5 | 64.5 | 81 | 63 | 78 | 66 | 66 | 69 | 62.5 | 62.5 | 59 | 53 | 76 | 55.5 | 69.5 | 78 | 53.5 | 61 | 64.5 | 66 | 57 | 77 | 73 | 61 | 64.5 | 66 | 77 | 57 | 52 | 46 | 53.5 | 51 | 37 | 33 | 45.5 | 52 | 34.5 | 48.5 | 41 | 39 | 57.5 | 26 | 42 | 53 | 34 | 53.5 | 32 | 43 | 52 | 44 | 35.5 | 41 | 47 | 53 | 55 | 44.5 | 34 | 47 | 54 | 44.5 | 47 | 35.5 | 40 | 42 | 35 | 54.5 | 51 | 33 | 45 | 50 | 39 | 49.5 | 51.5 | 48 | 40 | 45 | 53 | 52 | 50 | 51 | 54 | 46 | 53.5 | 57 | 51.5 | 46.5 | 46.5 | 57 | 40 | 51 | 55.5 | 39.5 | 42 | 44.5 | 44.5 | 52 | 41 | 52 | 52 | 50 | 50 | 53.5 | 34 | 51
2013-09-01 12:00 | 64 | 79 | 83 | 66 | 77 | 87 | 80 | 68 | 77 | 68.5 | 63 | 81 | 61 | 77.5 | 80 | 87 | 87 | 61 | 89.5 | 80 | 84.5 | 75 | 79 | 77 | 70 | 79 | 78 | 66 | 80.5 | 75 | 73 | 73 | 48 | 82.5 | 82.5 | 75 | 78 | 72 | 84.5 | 77 | 78 | 75 | 75 | 75 | 60 | 64 | 70 | 73 | 73 | 67 | 75 | 70 | 84 | 65 | 82 | 68 | 68 | 72 | 68 | 62.5 | 59 | 58 | 76.5 | 55.5 | 72.5 | 80 | 53.5 | 62.5 | 62.5 | 70 | 66 | 77 | 72 | 62.5 | 64.5 | 64.5 | 80 | 57 | 52 | 44 | 52 | 52 | 38 | 33 | 46 | 53.5 | 32.5 | 49.5 | 41 | 39 | 59 | 26 | 45 | 52 | 28.5 | 53.5 | 31 | 42.5 | 54 | 44 | 37 | 39 | 46 | 48 | 52 | 43 | 35.5 | 47 | 54.5 | 46.5 | 45.5 | 34 | 37 | 41 | 34 | 53 | 51 | 32 | 44 | 43 | 39 | 49.5 | 50.5 | 48 | 39.5 | 43 | 53 | 52 | 50 | 48 | 54 | 46 | 52 | 61 | 51.5 | 46.5 | 46.5 | 58 | 40 | 49.5 | 53.5 | 36.5 | 40 | 44.5 | 46.5 | 48 | 41 | 46.5 | 52 | 50 | 52 | 52 | 32 | 52
2013-09-01 13:00 | 64 | 80.5 | 86 | 68 | 81 | 89 | 83 | 69.5 | 79 | 72 | 67.5 | 86 | 61 | 82 | 81 | 90 | 90 | 64.5 | 89.5 | 82 | 87 | 79 | 80 | 79 | 70 | 81 | 83 | 66 | 82.5 | 80.5 | 71 | 74.5 | 50 | 86.5 | 84 | 74 | 81 | 76 | 84 | 79 | 82 | 76 | 77 | 77 | 62 | 65 | 71.5 | 76 | 77 | 69 | 80.5 | 73.5 | 87 | 64 | 81 | 70 | 70 | 75 | 71.5 | 64.5 | 62 | 60 | 78.5 | 59 | 72.5 | 82 | 55.5 | 64.5 | 64.5 | 71.5 | 68 | 75 | 73 | 64.5 | 64.5 | 66 | 80 | 56 | 52 | 44 | 50 | 50 | 39 | 28 | 46 | 52 | 32 | 47.5 | 43 | 41 | 60.5 | 25 | 48 | 53 | 30 | 55.5 | 30 | 41 | 54 | 42 | 37 | 37.5 | 45 | 43 | 55 | 35.5 | 28.5 | 46 | 55 | 44.5 | 45.5 | 34 | 37 | 41 | 32 | 46.5 | 52 | 34 | 45 | 44.5 | 43 | 50 | 50 | 44.5 | 40 | 41 | 52 | 53.5 | 50 | 46 | 54 | 46 | 48 | 57 | 52 | 48 | 48 | 53 | 40 | 42.5 | 52 | 34.5 | 39 | 43 | 44.5 | 50 | 41 | 44.5 | 50 | 49 | 52 | 52 | 34 | 53
2013-09-01 14:00 | 65 | 84 | 88 | 68 | 84 | 89 | 84 | 76 | 68 | 73.5 | 55 | 89 | 62.5 | 85.5 | 82 | 90 | 93 | 64.5 | 91.5 | 83 | 88 | 80 | 82 | 80.5 | 73.5 | 83 | 82 | 65 | 82.5 | 80.5 | 69 | 74.5 | 52 | 87.5 | 84 | 74 | 82 | 80 | 86.5 | 81 | 82 | 77 | 79 | 79 | 62.5 | 65.5 | 73.5 | 76.5 | 66 | 72 | 84 | 75 | 89 | 65 | 87 | 68 | 71.5 | 74.5 | 75 | 66 | 64 | 62 | 75 | 62.5 | 73 | 84 | 57 | 64.5 | 66 | 73.5 | 70 | 71.5 | 74 | 64.5 | 64.5 | 64.5 | 80 | 56 | 52 | 45 | 48 | 50 | 39 | 30 | 47 | 41 | 30.5 | 48.5 | 39 | 39 | 61 | 24 | 49 | 53 | 32 | 55.5 | 30 | 40.5 | 54 | 42 | 37.5 | 37.5 | 45 | 43 | 53 | 35.5 | 28.5 | 48 | 54.5 | 46.5 | 44.5 | 34 | 37 | 41 | 31 | 44.5 | 53 | 33 | 46 | 37.5 | 43 | 49.5 | 49.5 | 46.5 | 39.5 | 51 | 54 | 53.5 | 48 | 47 | 54 | 48 | 46.5 | 57 | 52.5 | 48 | 46.5 | 52 | 41 | 40.5 | 52 | 32.5 | 36 | 43 | 44.5 | 50 | 39 | 48 | 52 | 49 | 52 | 52 | 34 | 53
2013-09-01 15:00 | 65 | 88 | 89 | 68 | 86 | 89 | 87 | 76.5 | 75 | 75.5 | 55.5 | 91 | 62.5 | 85 | 82 | 91 | 93 | 62.5 | 91.5 | 84 | 87 | 82 | 83 | 79 | 74 | 83 | 79 | 64 | 82.5 | 82.5 | 71 | 73 | 50 | 90 | 86 | 76 | 78 | 81 | 88.5 | 79 | 82 | 74 | 75 | 82.5 | 62.5 | 65.5 | 73.5 | 76.5 | 65 | 71 | 84 | 77 | 89 | 62 | 86 | 66 | 71.5 | 74 | 79 | 66 | 66 | 62 | 74 | 62.5 | 75 | 86 | 55.5 | 62.5 | 62.5 | 68 | 66 | 71.5 | 71 | 64.5 | 64.5 | 64.5 | 79 | 55 | 50 | 46 | 48 | 47 | 39 | 31 | 49.5 | 41 | 31.5 | 50.5 | 37 | 41 | 61 | 24 | 49 | 53 | 32 | 54.5 | 30 | 39.5 | 55 | 41 | 35.5 | 34.5 | 43 | 44 | 50 | 37.5 | 34 | 47 | 54.5 | 46.5 | 36 | 30 | 39 | 42 | 32 | 42 | 52 | 33 | 46 | 34 | 43 | 49 | 49.5 | 44.5 | 40.5 | 41 | 55 | 52 | 48 | 47 | 56 | 48 | 48 | 55.5 | 54 | 48 | 46.5 | 51 | 40 | 39 | 50 | 30 | 36 | 43 | 44.5 | 50 | 41 | 43 | 55.5 | 48 | 52 | 53.5 | 35.5 | 52
2013-09-01 16:00 | 64 | 88 | 89 | 68 | 86 | 89 | 87 | 76 | 75 | 77 | 59 | 92 | 62.5 | 80 | 83 | 92 | 93 | 64.5 | 91.5 | 85 | 86 | 82 | 83 | 80.5 | 74 | 83 | 78 | 64 | 80.5 | 82.5 | 70 | 73 | 52 | 90 | 84 | 75 | 76 | 81 | 88.5 | 79 | 83 | 73 | 75 | 82.5 | 63 | 66 | 73.5 | 77 | 53 | 71 | 82.5 | 79 | 89 | 66 | 84 | 68 | 71.5 | 73 | 82.5 | 66 | 66 | 62 | 74 | 62.5 | 74.5 | 85 | 53.5 | 62.5 | 64.5 | 70 | 64.5 | 71.5 | 70 | 64.5 | 64.5 | 62.5 | 77 | 55 | 50 | 50 | 48 | 46 | 39 | 29 | 50.5 | 39 | 34 | 48 | 36 | 41 | 60.5 | 26 | 51 | 52 | 30 | 53.5 | 30 | 40.5 | 54 | 38 | 41 | 34.5 | 41 | 44 | 51 | 41 | 34 | 49 | 54 | 41 | 43 | 30 | 37 | 41 | 32 | 43 | 51 | 32 | 45 | 32 | 44.5 | 49 | 50 | 46.5 | 42 | 47 | 55 | 52 | 46.5 | 44 | 53 | 49 | 48 | 50 | 56 | 44.5 | 44.5 | 52 | 39 | 41 | 48 | 27.5 | 34 | 43 | 44.5 | 48 | 41 | 44.5 | 52 | 51 | 50 | 52 | 39 | 52
2013-09-01 17:00 | 60 | 84 | 86 | 66 | 86 | 86 | 87 | 74.5 | 61 | 73.5 | 61 | 92 | 62.5 | 75 | 83 | 91 | 92 | 61 | 89.5 | 83 | 83 | 81 | 82 | 80.5 | 71.5 | 81 | 76 | 63 | 80.5 | 80.5 | 74 | 67.5 | 48 | 85 | 84 | 74 | 68 | 81 | 87.5 | 78 | 82 | 72 | 71.5 | 81 | 60.5 | 63.5 | 71.5 | 74.5 | 56 | 71 | 84 | 77 | 88 | 63 | 82 | 66 | 71.5 | 72 | 82.5 | 64.5 | 64 | 60 | 72.5 | 62.5 | 75 | 85 | 55.5 | 61 | 62.5 | 68 | 61 | 73.5 | 69 | 62.5 | 62.5 | 61 | 74 | 55 | 52 | 52 | 50 | 46 | 43 | 29 | 52 | 48 | 35 | 46.5 | 35 | 39 | 59 | 27 | 50 | 54 | 32 | 35.5 | 28 | 41 | 54 | 37 | 35.5 | 30 | 42 | 45 | 51 | 43 | 28.5 | 46 | 54.5 | 44.5 | 40.5 | 30 | 39 | 48 | 31 | 45 | 51 | 33 | 45 | 32 | 42.5 | 46 | 49.5 | 46.5 | 43 | 46 | 57 | 52 | 46.5 | 42 | 51 | 50 | 46.5 | 48 | 55 | 41 | 43 | 50 | 39 | 41 | 46.5 | 25 | 34 | 43 | 46.5 | 46.5 | 39 | 46.5 | 46.5 | 50 | 52 | 52 | 39 | 52
2013-09-01 18:00 | 58 | 80.5 | 80 | 64.5 | 84 | 87 | 85 | 73 | 64.5 | 69.5 | 59 | 89 | 59 | 72 | 81 | 88 | 88 | 61 | 88 | 81 | 79 | 80 | 80 | 77 | 71.5 | 79 | 74 | 63 | 80.5 | 79 | 72 | 65 | 46.5 | 81.5 | 79 | 72 | 59 | 80 | 86.5 | 75 | 81 | 70 | 66 | 79.5 | 58.5 | 61.5 | 66 | 72.5 | 58 | 69 | 80.5 | 73.5 | 82 | 64 | 78 | 62.5 | 70 | 70.5 | 77 | 64.5 | 64 | 57 | 67.5 | 61 | 72 | 83 | 52 | 57 | 62.5 | 68 | 57 | 71.5 | 69 | 62.5 | 62.5 | 58.5 | 72 | 55 | 53.5 | 49 | 50 | 46 | 40 | 29 | 54 | 48 | 37 | 48 | 42 | 41 | 59 | 27 | 49 | 53 | 34 | 35.5 | 30 | 40 | 54 | 37 | 39 | 30 | 42 | 46 | 52 | 37.5 | 35.5 | 46 | 54.5 | 43 | 40.5 | 39 | 38 | 51 | 30 | 53.5 | 49 | 29 | 46 | 35.5 | 42.5 | 43.5 | 49.5 | 48 | 44.5 | 46 | 59 | 52 | 46.5 | 45 | 54 | 50 | 52 | 46.5 | 55 | 44.5 | 46.5 | 50 | 38 | 41 | 48 | 29.5 | 33 | 44.5 | 48 | 46.5 | 39 | 52 | 43 | 46 | 50 | 52 | 41.5 | 51
2013-09-01 19:00 | 58 | 79 | 69 | 61 | 78 | 82 | 78 | 68 | 57 | 66 | 59 | 82 | 56 | 67.5 | 75 | 81 | 83 | 59 | 79 | 78 | 75 | 73 | 74 | 73.5 | 64.5 | 75 | 71 | 61 | 77 | 71.5 | 70 | 61 | 44.5 | 75.5 | 71.5 | 69 | 52 | 72 | 75.5 | 71 | 79 | 69 | 62.5 | 75 | 56 | 59 | 57 | 70 | 56 | 64 | 75 | 70 | 75 | 60 | 73 | 61 | 64.5 | 69 | 73.5 | 62.5 | 62 | 54 | 59 | 61 | 66 | 74 | 50 | 53.5 | 61 | 64.5 | 55.5 | 66 | 66 | 55.5 | 57 | 55.5 | 71 | 55 | 53.5 | 49 | 50 | 52 | 40 | 32 | 53 | 48 | 37 | 48 | 46 | 40.5 | 58.5 | 27 | 42 | 49 | 34 | 37.5 | 30 | 39 | 52 | 37 | 37.5 | 30 | 42 | 47 | 53 | 37.5 | 34 | 41 | 54 | 43 | 40.5 | 41 | 38 | 46 | 32 | 50 | 49 | 30 | 46 | 37.5 | 37.5 | 41 | 50 | 50 | 47 | 47 | 60 | 55.5 | 48 | 46 | 55 | 50 | 52 | 44.5 | 55 | 44.5 | 44.5 | 53 | 40 | 43 | 48 | 37.5 | 32 | 43 | 46.5 | 48 | 43 | 48 | 39 | 40 | 52 | 52 | 44.5 | 50
2013-09-01 20:00 | 58 | 68 | 62 | 59 | 79 | 80 | 66 | 61 | 57 | 62.5 | 52.5 | 74 | 55.5 | 65.5 | 70 | 78 | 77 | 57 | 75 | 76 | 71.5 | 69 | 67 | 70 | 55.5 | 71 | 70 | 61 | 66 | 57 | 65 | 57.5 | 44.5 | 72.5 | 62.5 | 68 | 52 | 64 | 73 | 67 | 77 | 68 | 60 | 70 | 55 | 56.5 | 52 | 67.5 | 54 | 64 | 70 | 66 | 72 | 54 | 69 | 61 | 62.5 | 66.5 | 71.5 | 61 | 61 | 52 | 55.5 | 59 | 63.5 | 72 | 48 | 52 | 58.5 | 62.5 | 53 | 61 | 62 | 55.5 | 57 | 53.5 | 69 | 55 | 55.5 | 48 | 50 | 50 | 38 | 37 | 52 | 48 | 37 | 46.5 | 44 | 41 | 57.5 | 27 | 39 | 50 | 34 | 37.5 | 28 | 39 | 53 | 36 | 39 | 30 | 42 | 46 | 53 | 43 | 37.5 | 40 | 54 | 41 | 41 | 39 | 37 | 48 | 36 | 46 | 49 | 30 | 46 | 38.5 | 36 | 43 | 49 | 48 | 47 | 49 | 61 | 53.5 | 48 | 37 | 52 | 47 | 50.5 | 46.5 | 56.5 | 44.5 | 46.5 | 50 | 40 | 43 | 48 | 36 | 33 | 44.5 | 44.5 | 48.5 | 43 | 48 | 42 | 42 | 50 | 52 | 46.5 | 50
2013-09-01 21:00 | 58 | 71.5 | 63 | 59 | 76 | 73 | 63 | 58 | 57 | 58.5 | 52 | 69 | 55.5 | 64.5 | 68 | 77 | 71 | 50 | 71.5 | 66 | 69.5 | 66 | 64 | 66 | 55.5 | 66 | 69 | 58 | 57 | 57 | 63 | 55 | 44.5 | 67.5 | 59 | 62 | 51 | 64 | 71 | 65 | 73 | 65 | 57 | 63.5 | 54.5 | 54 | 50 | 65.5 | 53 | 64 | 68 | 61 | 59 | 51 | 63 | 61 | 61 | 63.5 | 68 | 61 | 60 | 52 | 53.5 | 57 | 60.5 | 62 | 46.5 | 52 | 57 | 62.5 | 52.5 | 57 | 61 | 55.5 | 55.5 | 52 | 68 | 55 | 53.5 | 46 | 50 | 50 | 49 | 36 | 49 | 48 | 38 | 46 | 46 | 39 | 57 | 27 | 38 | 53 | 32 | 35.5 | 25 | 41 | 53 | 36 | 41 | 30 | 42 | 45 | 55 | 48 | 35.5 | 39 | 52.5 | 39 | 41 | 37.5 | 36 | 48 | 34 | 46 | 48 | 34 | 45 | 39 | 36.5 | 45.5 | 48.5 | 46.5 | 48 | 47 | 60 | 53.5 | 52 | 40 | 50 | 46 | 48 | 48 | 57.5 | 44.5 | 43 | 50 | 38 | 43 | 50 | 35 | 32 | 44.5 | 46.5 | 50 | 43 | 48 | 44.5 | 42 | 50 | 52 | 48 | 50
2013-09-01 22:00 | 58 | 68 | 56 | 55.5 | 74 | 71 | 65 | 56 | 55.5 | 55 | 51 | 60 | 55.5 | 61.5 | 65.5 | 75 | 69 | 53.5 | 71.5 | 63 | 66.5 | 62 | 63 | 64.5 | 57 | 66 | 68 | 56 | 55.5 | 61 | 59 | 54 | 43 | 64 | 53.5 | 60 | 51 | 58 | 69 | 64 | 72 | 62 | 53.5 | 60.5 | 54 | 51 | 52 | 63 | 51 | 63 | 66 | 55.5 | 56 | 49 | 63 | 59 | 57 | 61 | 66 | 59 | 59 | 51 | 53.5 | 57 | 58 | 62 | 44.5 | 53.5 | 57 | 60.5 | 51.5 | 57 | 60 | 53.5 | 53.5 | 52 | 67 | 56 | 53.5 | 46 | 50 | 50 | 48 | 32 | 49 | 48 | 37 | 47.5 | 43 | 43 | 54.5 | 27 | 38 | 50 | 32 | 37.5 | 27 | 40.5 | 53 | 37 | 41 | 33.5 | 42 | 45 | 55 | 48 | 30 | 41 | 52 | 41 | 39.5 | 34 | 36 | 49 | 33 | 46 | 47 | 33 | 45 | 39 | 35 | 48 | 48 | 46.5 | 49 | 47 | 60 | 53.5 | 52 | 39 | 48 | 46 | 48 | 48 | 59 | 46.5 | 46.5 | 51 | 39 | 43 | 48 | 34 | 33 | 44.5 | 46.5 | 50 | 42 | 47.5 | 43 | 42 | 48 | 52 | 48 | 50
2013-09-01 23:00 | 58 | 64.5 | 52 | 55.5 | 71 | 68 | 57 | 55 | 53.5 | 53.5 | 49.5 | 59 | 52 | 61 | 62 | 75 | 66 | 50 | 68 | 60 | 66 | 58 | 63 | 61 | 57 | 62 | 66 | 58 | 57 | 61 | 57 | 51.5 | 44.5 | 63 | 52 | 59 | 50 | 53 | 66.5 | 60 | 69 | 60 | 55.5 | 61 | 53.5 | 49.5 | 48 | 61.5 | 51 | 63 | 64.5 | 53.5 | 53 | 49 | 59 | 59 | 55.5 | 61 | 70 | 57 | 59 | 50 | 51.5 | 57 | 55 | 65 | 44.5 | 50 | 57 | 59 | 50.5 | 55.5 | 61 | 52 | 53.5 | 52 | 61 | 56 | 53.5 | 45 | 52 | 50 | 47 | 35 | 48 | 50 | 38.5 | 48 | 42 | 43 | 54.5 | 27.5 | 39 | 49 | 30 | 37.5 | 24 | 36.5 | 52 | 36 | 46.5 | 34 | 42 | 45 | 56 | 44.5 | 28.5 | 43 | 50.5 | 41 | 39.5 | 34 | 36 | 48 | 35 | 46 | 47 | 31 | 45 | 39 | 35 | 48.5 | 47 | 44.5 | 48.5 | 45 | 60 | 53.5 | 50 | 38.5 | 48 | 46 | 48 | 48 | 59 | 44.5 | 46.5 | 49 | 38 | 43 | 48 | 32.5 | 35 | 44.5 | 44.5 | 50 | 42.5 | 47 | 43 | 42 | 46.5 | 52 | 48 | 50
2013-09-02 | 57 | 62.5 | 50 | 55.5 | 72 | 64 | 56 | 53 | 50.5 | 51.5 | 50.5 | 57 | 53.5 | 60.5 | 59.5 | 73 | 62 | 48 | 64.5 | 62 | 64.5 | 58 | 64 | 59.5 | 55.5 | 60 | 65 | 59 | 55.5 | 57 | 53 | 47.5 | 43 | 61 | 52 | 58 | 50 | 49 | 64.5 | 58 | 66 | 59 | 53.5 | 61.5 | 53.5 | 48.5 | 44.5 | 60.5 | 54 | 62 | 62.5 | 53.5 | 51.5 | 47 | 55 | 59 | 53.5 | 61 | 66 | 55.5 | 58 | 50 | 50.5 | 55.5 | 52.5 | 59 | 44.5 | 46.5 | 57 | 57.5 | 50 | 55.5 | 60 | 52 | 53.5 | 52 | 56 | 56 | 53.5 | 45 | 50 | 49 | 47 | 32 | 47 | 48.5 | 39 | 47 | 41 | 43 | 53 | 27 | 37 | 50 | 32 | 35.5 | 27 | 36 | 52 | 37 | 44.5 | 34 | 40 | 44 | 57 | 46.5 | 28.5 | 44 | 47.5 | 43 | 39 | 34 | 36 | 47 | 35 | 45.5 | 46 | 30 | 44 | 41 | 35.5 | 49 | 45.5 | 44.5 | 49 | 45 | 60 | 52 | 48 | 37 | 45 | 44 | 50 | 48 | 59 | 44.5 | 46.5 | 51 | 38 | 43 | 48 | 31.5 | 34 | 44.5 | 43 | 52 | 42.5 | 47 | 43 | 43 | 48 | 52 | 48 | 48
2013-09-02 01:00 | 57 | 59 | 49 | 53.5 | 71 | 62 | 55 | 54 | 49.5 | 50 | 50.5 | 55.5 | 53.5 | 58 | 57 | 73 | 60 | 46.5 | 62.5 | 62 | 63 | 56 | 60 | 59 | 55.5 | 56 | 64 | 56 | 52 | 59 | 49 | 44 | 41 | 59.5 | 48 | 56 | 52 | 46 | 62 | 57 | 65 | 57 | 53.5 | 60.5 | 53 | 47 | 46.5 | 59 | 50 | 62 | 61 | 50 | 49.5 | 46 | 50 | 57 | 53.5 | 61 | 57 | 53.5 | 57 | 49 | 49.5 | 55.5 | 49.5 | 58 | 44.5 | 48 | 57 | 57 | 49 | 55.5 | 60 | 50 | 53.5 | 52 | 53 | 56 | 53.5 | 44.5 | 50 | 47 | 44 | 32 | 48 | 48.5 | 38 | 46 | 40 | 43 | 50.5 | 27.5 | 37 | 47 | 32 | 35.5 | 30 | 36.5 | 51 | 38 | 43 | 34 | 39 | 43 | 56 | 44.5 | 32 | 42 | 44 | 39 | 39 | 34 | 35 | 47 | 35 | 45.5 | 45 | 27 | 44 | 41 | 36 | 50 | 45 | 43 | 50 | 48 | 60 | 50 | 46.5 | 37 | 45 | 42 | 52 | 48 | 59 | 44.5 | 46.5 | 49 | 38 | 43 | 50 | 30 | 34 | 43 | 44.5 | 52 | 43.5 | 46.5 | 43 | 43 | 46.5 | 52 | 48 | 48
2013-09-02 02:00 | 58 | 57 | 48 | 52 | 71 | 60 | 55 | 51 | 48.5 | 50 | 50 | 54 | 52 | 55 | 54.5 | 72 | 58 | 46.5 | 61 | 58 | 61 | 53 | 56 | 57.5 | 53.5 | 56 | 63 | 56 | 50 | 55.5 | 47 | 42.5 | 41 | 58 | 46.5 | 55 | 51 | 44 | 60.5 | 56 | 58 | 53 | 53.5 | 61 | 54 | 47.5 | 44.5 | 59 | 50 | 59 | 55.5 | 48 | 48 | 46 | 48 | 57 | 52 | 60.5 | 57 | 53.5 | 57 | 50 | 48 | 55.5 | 47 | 58 | 44.5 | 50 | 55.5 | 55.5 | 48 | 53.5 | 57 | 52 | 53.5 | 50 | 54 | 56 | 53.5 | 44 | 50 | 45 | 41 | 32 | 46 | 48 | 40 | 45 | 39 | 43 | 49.5 | 28 | 38 | 46 | 32 | 35.5 | 28 | 36 | 50 | 39 | 40.5 | 37.5 | 39 | 43 | 56 | 44.5 | 30 | 42 | 42.5 | 39 | 39 | 32 | 36 | 48 | 35 | 45.5 | 45 | 25 | 44 | 41 | 36.5 | 50 | 44.5 | 43 | 50 | 47 | 57 | 50 | 44.5 | 37 | 45 | 42 | 53.5 | 48 | 58.5 | 44.5 | 46.5 | 48 | 39 | 43 | 50 | 29 | 32 | 43 | 46.5 | 52 | 43.5 | 46 | 43 | 43 | 48 | 52 | 48 | 46
2013-09-02 03:00 | 58 | 55.5 | 48 | 52 | 67 | 58 | 50 | 57 | 47.5 | 50 | 49.5 | 54 | 52 | 55 | 52 | 71 | 57 | 46.5 | 61 | 57 | 59.5 | 52 | 57 | 56 | 52 | 55 | 61 | 56 | 48 | 52 | 44 | 41 | 39 | 57 | 46.5 | 54 | 48 | 40 | 58 | 54 | 54 | 50 | 55.5 | 59.5 | 55 | 47.5 | 43 | 59 | 48 | 59 | 53.5 | 46.5 | 46 | 48 | 50 | 57 | 52 | 60.5 | 55.5 | 52 | 56 | 51 | 48.5 | 55.5 | 44 | 54 | 43 | 50 | 55.5 | 54.5 | 47.5 | 55.5 | 56 | 52 | 53.5 | 50 | 51 | 55 | 53.5 | 43 | 50 | 46 | 39 | 32 | 50 | 47 | 40 | 46 | 39 | 44.5 | 48 | 27.5 | 39 | 47 | 34 | 37.5 | 28 | 36.5 | 50 | 38 | 38.5 | 34 | 38 | 43 | 55 | 44.5 | 32 | 40 | 41 | 39 | 39.5 | 30 | 36 | 46 | 33 | 45 | 45 | 24 | 43 | 43 | 36.5 | 50 | 44.5 | 41 | 50 | 46 | 57 | 48 | 44.5 | 38 | 47 | 44 | 52 | 48 | 57.5 | 44.5 | 46.5 | 51 | 41 | 42.5 | 48 | 27.5 | 32 | 43 | 46.5 | 53.5 | 44 | 46 | 43 | 43 | 48 | 52 | 48 | 45
2013-09-02 04:00 | 58 | 55.5 | 48 | 50 | 67 | 56 | 52 | 56 | 46 | 50 | 48 | 48 | 52 | 52.5 | 49.5 | 71 | 56 | 44.5 | 61 | 54 | 58 | 52 | 63 | 55.5 | 55 | 48 | 59 | 57 | 48 | 52 | 45 | 42 | 39 | 55.5 | 44.5 | 51 | 47 | 43 | 56 | 53 | 51 | 50 | 55.5 | 60.5 | 56 | 48 | 43 | 59 | 49 | 59 | 53.5 | 46.5 | 47 | 46 | 48 | 55.5 | 48 | 60 | 52 | 52 | 56 | 50 | 48 | 53.5 | 41.5 | 53 | 43 | 46.5 | 55.5 | 53 | 46.5 | 53.5 | 54 | 48 | 55.5 | 50 | 51 | 55 | 52 | 43 | 48 | 44 | 36 | 34 | 50 | 46 | 39 | 46 | 37 | 44.5 | 44.5 | 27.5 | 35 | 47 | 34 | 34 | 28 | 37 | 50 | 40 | 36.5 | 38.5 | 34 | 43 | 53 | 44.5 | 30 | 42 | 42 | 39 | 39 | 30 | 37 | 45 | 34 | 45 | 45 | 24 | 43 | 39 | 37 | 50 | 45 | 41 | 51 | 46 | 55 | 48 | 43 | 37 | 45 | 43 | 52 | 46.5 | 57 | 44.5 | 48 | 51 | 40 | 41 | 50 | 26.5 | 33 | 41 | 44.5 | 52 | 43.5 | 45.5 | 43 | 43 | 46.5 | 52 | 48 | 44
2013-09-02 05:00 | 58 | 55.5 | 47 | 48 | 64 | 53 | 43 | 54 | 46.5 | 50.5 | 48 | 51 | 52 | 54 | 47 | 70 | 55 | 43 | 59 | 52 | 58 | 52 | 58 | 57 | 52 | 45 | 59 | 55 | 46.5 | 50 | 43 | 43.5 | 39 | 54.5 | 46.5 | 51 | 45 | 40 | 53.5 | 49 | 52 | 47 | 55.5 | 61 | 55.5 | 49.5 | 41 | 59.5 | 48 | 58 | 53.5 | 44.5 | 48 | 43 | 48 | 55.5 | 50 | 59.5 | 52 | 52 | 54 | 51 | 49.5 | 53.5 | 38.5 | 52 | 43 | 48 | 55.5 | 52 | 45.5 | 53.5 | 54 | 50 | 55.5 | 50 | 49 | 56 | 52 | 42 | 46.5 | 46 | 36 | 32 | 50 | 46.5 | 37.5 | 45.5 | 39 | 46.5 | 46.5 | 28 | 35 | 47 | 34 | 32 | 30 | 37.5 | 50 | 39 | 34 | 39 | 33 | 44 | 53 | 43 | 28.5 | 40 | 43.5 | 39 | 39 | 32 | 37 | 44 | 34 | 44.5 | 44 | 24 | 42 | 41 | 39 | 49.5 | 45.5 | 39 | 50 | 45 | 53 | 48 | 43 | 38 | 43 | 43 | 52 | 46.5 | 55.5 | 44.5 | 46.5 | 50 | 41 | 42 | 52 | 25.5 | 35 | 39 | 46.5 | 53.5 | 44.5 | 45.5 | 43 | 43 | 48 | 52 | 48 | 45
2013-09-02 06:00 | 58 | 53.5 | 46 | 48 | 65 | 51 | 47 | 51 | 44.5 | 51.5 | 47.5 | 50 | 52 | 56.5 | 43 | 70 | 53 | 44.5 | 64.5 | 52 | 59 | 49 | 58 | 55.5 | 50 | 44 | 55 | 54 | 46.5 | 52 | 42 | 46.5 | 41 | 53.5 | 43 | 51 | 44 | 39 | 50 | 48 | 52 | 47 | 53.5 | 62.5 | 55.5 | 51.5 | 43 | 59.5 | 46 | 56 | 52 | 46.5 | 59 | 43 | 49 | 55.5 | 48 | 59.5 | 48 | 52 | 55 | 51 | 50.5 | 55.5 | 40.5 | 58 | 43 | 48 | 55.5 | 50 | 45.5 | 55.5 | 53 | 50 | 55.5 | 50 | 50 | 56 | 52 | 42 | 46.5 | 45 | 36 | 33 | 48 | 44.5 | 38.5 | 45.5 | 37 | 50 | 48 | 29 | 35 | 47 | 34 | 50 | 31 | 38 | 47 | 40 | 34 | 39 | 33 | 44 | 53 | 41 | 32 | 39 | 46.5 | 39 | 39 | 30 | 37 | 41 | 33 | 44.5 | 44 | 25 | 41 | 43 | 44.5 | 49 | 47 | 39 | 50 | 43 | 51 | 48 | 43 | 42 | 42 | 43 | 52 | 46.5 | 54 | 44.5 | 46.5 | 51 | 42 | 43 | 50 | 29 | 42 | 39 | 46.5 | 52 | 44.5 | 44.5 | 43 | 43 | 48 | 53.5 | 48 | 44
2013-09-02 07:00 | 59 | 57 | 53 | 52 | 62 | 51 | 54 | 56 | 48 | 52 | 47.5 | 51 | 52 | 59 | 49 | 73 | 57 | 46.5 | 64.5 | 58 | 63.5 | 54 | 64 | 55.5 | 56 | 48 | 57 | 55 | 48 | 53.5 | 44 | 47.5 | 41 | 59 | 55.5 | 55 | 47 | 47 | 52.5 | 51 | 56 | 49 | 55.5 | 61 | 55 | 53 | 48 | 60 | 47 | 56 | 55.5 | 50 | 65 | 50 | 58 | 57 | 50 | 59 | 48 | 53.5 | 55 | 49 | 55 | 55.5 | 39.5 | 64 | 44.5 | 50 | 55.5 | 50 | 48.5 | 55.5 | 56 | 55.5 | 57 | 50 | 57 | 57 | 53.5 | 45 | 50 | 48 | 38 | 35 | 51 | 48 | 43 | 46 | 37 | 50 | 50.5 | 28 | 36 | 50 | 35.5 | 53.5 | 35 | 40.5 | 51 | 42 | 35.5 | 40.5 | 34 | 45 | 54 | 43 | 30 | 41 | 47.5 | 41 | 41 | 34 | 39 | 43 | 34 | 46.5 | 45 | 25 | 43 | 43 | 46.5 | 50 | 50 | 44.5 | 51 | 45 | 51 | 52 | 46.5 | 45 | 49 | 45 | 53.5 | 46.5 | 55 | 44.5 | 48 | 51 | 40 | 46 | 52 | 27.5 | 39 | 41 | 46.5 | 53.5 | 44.5 | 47 | 43 | 43 | 52 | 53.5 | 48 | 46
2013-09-02 08:00 | 58 | 61 | 62.5 | 57 | 66 | 53 | 55 | 62 | 52 | 53.5 | 51.5 | 56.5 | 53.5 | 63.5 | 60 | 77 | 60 | 52 | 68 | 63 | 68 | 62 | 71 | 55.5 | 61.5 | 57 | 62 | 59 | 55.5 | 59 | 52 | 50.5 | 44.5 | 61.5 | 66 | 58 | 53 | 57 | 58.5 | 54 | 63 | 54 | 59 | 71.5 | 58.5 | 56.5 | 55.5 | 61.5 | 51 | 59 | 61 | 57 | 72 | 54 | 63 | 59 | 52 | 61.5 | 55.5 | 57 | 57 | 53 | 61 | 57 | 44.5 | 68 | 46.5 | 52 | 55.5 | 55.5 | 53.5 | 57 | 58 | 57 | 55.5 | 50 | 64 | 56 | 52 | 47 | 53.5 | 48 | 37 | 36 | 52 | 48 | 44 | 46 | 41.5 | 46.5 | 51.5 | 31 | 37 | 50 | 37.5 | 53.5 | 37 | 41.5 | 53 | 44 | 37.5 | 40 | 34 | 47 | 56 | 44.5 | 34 | 43 | 49.5 | 39 | 41 | 34 | 39 | 46 | 33 | 49.5 | 46 | 27 | 45 | 41 | 48 | 51.5 | 52.5 | 44.5 | 52 | 46 | 52 | 52 | 48 | 47.5 | 50 | 46 | 53.5 | 48 | 53.5 | 46.5 | 48 | 51 | 42 | 48 | 50 | 30 | 40 | 41 | 48 | 53.5 | 50 | 50 | 44.5 | 43 | 52 | 53.5 | 48 | 49
2013-09-02 09:00 | 59 | 62.5 | 70 | 61 | 73 | 54 | 62 | 67 | 57 | 55.5 | 56 | 63 | 53.5 | 64 | 65 | 81 | 63 | 55.5 | 66 | 70 | 72.5 | 66 | 77 | 57 | 66.5 | 63 | 66 | 61 | 62.5 | 70 | 59 | 56 | 46.5 | 64.5 | 71.5 | 63 | 61 | 65 | 64.5 | 58 | 70 | 60 | 62.5 | 77 | 61.5 | 59.5 | 61 | 63.5 | 55 | 61 | 62.5 | 61 | 77 | 58 | 70 | 61 | 55.5 | 63.5 | 61 | 61 | 60 | 58 | 64.5 | 59 | 54 | 71 | 50 | 55.5 | 57 | 59 | 56.5 | 61 | 62 | 62.5 | 59 | 52 | 68 | 57 | 52 | 48 | 52 | 49 | 37 | 34 | 53 | 50 | 45.5 | 43 | 45 | 48 | 52 | 31 | 38 | 50 | 37.5 | 55.5 | 41 | 42.5 | 53 | 45 | 37.5 | 38.5 | 34 | 47 | 54 | 44.5 | 32 | 46 | 49.5 | 41 | 40.5 | 34 | 40 | 47 | 34 | 49.5 | 46 | 35 | 45 | 39 | 48 | 52 | 53.5 | 46.5 | 53.5 | 49 | 52 | 52 | 48 | 49 | 53 | 47 | 52 | 48 | 51 | 48 | 46.5 | 50 | 44 | 46.5 | 50 | 32 | 39 | 39 | 46.5 | 52 | 48 | 49.5 | 43 | 44 | 52 | 53.5 | 50 | 50
2013-09-02 10:00 | 61 | 64.5 | 76 | 61 | 80 | 58 | 67 | 71 | 59 | 57 | 60 | 70 | 55.5 | 70.5 | 73 | 84 | 69 | 59 | 70 | 75 | 76 | 72 | 82 | 66 | 70 | 65 | 69 | 62 | 66 | 71.5 | 67 | 62 | 44.5 | 66.5 | 79 | 66 | 66 | 72 | 70 | 62 | 78 | 67 | 64.5 | 79 | 65 | 63 | 64.5 | 65 | 59 | 64 | 64.5 | 64.5 | 82 | 61 | 76 | 62.5 | 57 | 66 | 64.5 | 62.5 | 62 | 58 | 66.5 | 62.5 | 59.5 | 75 | 53.5 | 59 | 61 | 62.5 | 59 | 62.5 | 64 | 66 | 55.5 | 52 | 71 | 58 | 52 | 46 | 53.5 | 47 | 36 | 37 | 53 | 48 | 48 | 41.5 | 43 | 44.5 | 52.5 | 30 | 38 | 50 | 35.5 | 55.5 | 45 | 42.5 | 53 | 45 | 41 | 37.5 | 35 | 45 | 55 | 44.5 | 39 | 48 | 52.5 | 39 | 40 | 35.5 | 41 | 43 | 34 | 51.5 | 45 | 43 | 47 | 37.5 | 48 | 53 | 54 | 46.5 | 55 | 49 | 50 | 52 | 50 | 54 | 54 | 46 | 50 | 50 | 48 | 46.5 | 48 | 51 | 44 | 46 | 50 | 39 | 40 | 39 | 46.5 | 52 | 48 | 48 | 44.5 | 44 | 52 | 53.5 | 50 | 50
2013-09-02 11:00 | 63 | 68 | 78 | 62.5 | 82 | 59 | 69 | 75 | 55.5 | 60 | 63 | 70 | 52 | 75 | 77 | 87 | 74 | 62.5 | 73.5 | 80 | 79 | 75 | 86 | 73.5 | 68 | 68 | 73 | 64 | 70 | 79 | 70 | 67 | 48 | 68 | 82.5 | 72 | 68 | 79 | 75 | 66 | 80 | 71 | 66 | 80.5 | 65.5 | 64 | 70 | 66.5 | 61 | 65 | 66 | 68 | 86 | 65 | 80 | 64.5 | 64.5 | 66.5 | 68 | 64.5 | 63 | 59 | 70.5 | 62.5 | 64 | 80 | 54.5 | 61 | 62.5 | 64.5 | 62.5 | 62.5 | 68 | 66 | 55.5 | 53.5 | 74 | 54 | 52 | 48 | 52 | 47 | 34 | 37 | 54 | 52 | 44.5 | 40 | 47 | 46.5 | 52.5 | 30 | 39 | 47 | 35.5 | 55.5 | 47 | 42.5 | 54 | 43 | 43 | 37.5 | 33 | 44 | 53 | 44.5 | 39 | 45 | 53 | 39 | 41.5 | 35.5 | 40 | 41 | 29 | 52 | 44 | 44 | 46 | 35.5 | 48 | 52.5 | 54 | 46.5 | 50.5 | 48 | 48 | 52 | 48 | 53 | 54 | 45 | 50 | 48 | 47 | 46.5 | 48 | 51 | 45 | 44 | 52 | 38 | 40 | 41 | 46.5 | 52 | 46.5 | 46.5 | 43 | 39 | 52 | 53.5 | 52 | 46
2013-09-02 12:00 | 63 | 70 | 85 | 64.5 | 87 | 63 | 73 | 79 | 50 | 63 | 63 | 76 | 52 | 79 | 80 | 89 | 75 | 64.5 | 77 | 82 | 80.5 | 78 | 89 | 79 | 73.5 | 71 | 77 | 64 | 75 | 84 | 73 | 71.5 | 52 | 69.5 | 86 | 75 | 69 | 82 | 79 | 68 | 83 | 73 | 71.5 | 84 | 65.5 | 65 | 73.5 | 68.5 | 63 | 66 | 71.5 | 73.5 | 88 | 68 | 85 | 64.5 | 64.5 | 66.5 | 71.5 | 66 | 66 | 61 | 74.5 | 62.5 | 68.5 | 84 | 55.5 | 59 | 62.5 | 64.5 | 68 | 66 | 71 | 68 | 59 | 53.5 | 78 | 53 | 53.5 | 47 | 52.5 | 47 | 31 | 37 | 55 | 46.5 | 43.5 | 39.5 | 41 | 46.5 | 51.5 | 31 | 40 | 50 | 35.5 | 57 | 46 | 39 | 52 | 41 | 39 | 37.5 | 34 | 37 | 54 | 44.5 | 43 | 42 | 52 | 39 | 42.5 | 34 | 37 | 41 | 28 | 52 | 42 | 43 | 46 | 35.5 | 48 | 52 | 54.5 | 48 | 46 | 47 | 47 | 53.5 | 50 | 58 | 55 | 46 | 50 | 50 | 45.5 | 48 | 48 | 51 | 44 | 43.5 | 52 | 37.5 | 39 | 43 | 48 | 52 | 43 | 44.5 | 41 | 39 | 52 | 53.5 | 50 | 50
2013-09-02 13:00 | 63 | 71.5 | 90 | 66 | 88 | 64 | 77 | 82 | 48 | 66 | 47 | 85 | 52 | 83 | 83 | 90 | 76 | 68 | 77 | 83 | 82.5 | 81 | 91 | 80.5 | 73.5 | 72 | 79 | 65 | 75 | 86 | 72 | 74.5 | 50 | 70 | 88 | 77 | 71 | 85 | 80.5 | 69 | 83 | 77 | 70 | 88 | 66 | 66 | 75 | 70 | 51 | 67 | 71.5 | 77 | 90 | 69 | 87 | 66 | 66 | 67 | 75 | 66 | 66 | 64 | 76.5 | 66 | 72 | 86 | 57 | 59 | 64.5 | 68 | 57 | 68 | 73 | 70 | 61 | 55.5 | 80 | 52 | 52 | 49 | 53.5 | 41 | 29 | 38 | 55 | 48 | 44 | 45 | 43 | 46.5 | 51 | 33 | 42 | 53 | 32 | 57 | 46 | 41 | 53 | 42 | 43 | 34 | 35 | 38 | 53 | 44.5 | 43 | 44 | 47 | 35.5 | 43 | 30 | 34 | 41 | 25 | 52 | 40 | 44 | 46 | 35.5 | 46.5 | 52 | 55 | 48 | 43 | 47 | 47 | 52 | 46.5 | 61 | 52 | 46 | 48 | 48 | 45 | 48 | 48 | 52 | 43 | 43.5 | 52 | 34.5 | 37 | 43 | 48 | 52 | 46.5 | 52 | 39 | 42 | 53.5 | 53.5 | 50 | 50
2013-09-02 14:00 | 63 | 73.5 | 94 | 68 | 84 | 67 | 78 | 85 | 52 | 68.5 | 54.5 | 87 | 52 | 87 | 84 | 92 | 78 | 68 | 77 | 84 | 84 | 82 | 93 | 84 | 73.5 | 76 | 82 | 65 | 79 | 95 | 74 | 78.5 | 52 | 69.5 | 88 | 78 | 74 | 87 | 83 | 70 | 83 | 79 | 68 | 89.5 | 65.5 | 67 | 75 | 69.5 | 53 | 67 | 71.5 | 79 | 92 | 71 | 89 | 66 | 66 | 67.5 | 79 | 70 | 68 | 66 | 80 | 66 | 73 | 88 | 57 | 61 | 66 | 70 | 53.5 | 68 | 73 | 70 | 57 | 55.5 | 83 | 51 | 52 | 40 | 53.5 | 40 | 30 | 38 | 55 | 46.5 | 39.5 | 44 | 46 | 46.5 | 50.5 | 34 | 43 | 58 | 30 | 57 | 44 | 41 | 53 | 39 | 43 | 35.5 | 36 | 41 | 54 | 44.5 | 23 | 43 | 51.5 | 39 | 44 | 30 | 37 | 41 | 25 | 47.5 | 41 | 44 | 44 | 34 | 46.5 | 51.5 | 53 | 46.5 | 40 | 44 | 46 | 52 | 43 | 65 | 53 | 46 | 48 | 52 | 44.5 | 48 | 48 | 52 | 40 | 38 | 52 | 35 | 36 | 44.5 | 53.5 | 52 | 44.5 | 50 | 41 | 45 | 53.5 | 55.5 | 52 | 51
2013-09-02 15:00 | 62 | 73.5 | 93 | 70 | 88 | 66 | 80 | 84 | 53.5 | 71 | 60.5 | 86 | 48 | 88.5 | 86 | 92 | 78 | 68 | 79 | 84 | 84 | 82 | 94 | 82.5 | 78 | 76 | 81 | 65 | 80.5 | 95 | 77 | 79.5 | 55.5 | 72.5 | 88 | 79 | 75 | 87 | 83 | 70 | 83 | 81 | 71.5 | 88 | 65 | 68 | 73.5 | 69.5 | 53 | 68 | 71.5 | 80.5 | 92 | 68 | 89 | 66 | 61 | 68.5 | 80.5 | 70 | 67 | 65 | 80.5 | 70 | 74.5 | 89 | 57 | 62.5 | 66 | 66 | 61 | 70 | 72 | 71.5 | 57 | 53.5 | 84 | 52 | 52 | 41 | 53.5 | 41 | 31 | 37 | 56 | 43 | 37 | 46 | 44 | 46.5 | 50.5 | 34 | 43 | 57 | 30 | 57 | 43 | 41 | 52 | 40 | 43 | 31 | 36 | 42 | 53 | 44.5 | 25 | 44 | 49.5 | 35.5 | 42.5 | 30 | 35 | 40 | 23 | 47 | 41 | 44 | 44 | 34 | 44.5 | 51.5 | 52 | 43 | 38 | 42 | 48 | 53.5 | 43 | 56.5 | 54 | 45 | 48 | 55.5 | 45 | 46.5 | 48 | 51 | 37 | 35.5 | 52 | 34.5 | 35 | 44.5 | 50 | 44.5 | 43 | 52 | 41 | 45 | 52 | 55.5 | 52 | 52
2013-09-02 16:00 | 62 | 75 | 91 | 68 | 89 | 68 | 82 | 85 | 59 | 74 | 46.5 | 87 | 50 | 87.5 | 85 | 92 | 76 | 68 | 79 | 84 | 84 | 83 | 93 | 82.5 | 78 | 77 | 82 | 65 | 80.5 | 93 | 79 | 80 | 55.5 | 74.5 | 88 | 78 | 76 | 83 | 83 | 70 | 83 | 79 | 71.5 | 89.5 | 64 | 69 | 70 | 69 | 49 | 67 | 73.5 | 80.5 | 92 | 68 | 89 | 66 | 57 | 69 | 80.5 | 71.5 | 69 | 64 | 81 | 70 | 73 | 90 | 55.5 | 57 | 64.5 | 64.5 | 59 | 70 | 72 | 70 | 59 | 53.5 | 85 | 51 | 52 | 43 | 53.5 | 42 | 32 | 36 | 55 | 44.5 | 36 | 45.5 | 46 | 46.5 | 51.5 | 33 | 43 | 57 | 32 | 57 | 44 | 41 | 51 | 40 | 43 | 31 | 37 | 43 | 53 | 43 | 17.5 | 44 | 48.5 | 35.5 | 41.5 | 30 | 35 | 40 | 24 | 50.5 | 40 | 45 | 43 | 34 | 41 | 52 | 51 | 44.5 | 37 | 45 | 49 | 53.5 | 43 | 47 | 59 | 44 | 50 | 55.5 | 46 | 48 | 46.5 | 51 | 37 | 35 | 52 | 34 | 35 | 44.5 | 52 | 44.5 | 44.5 | 53.5 | 41 | 45 | 66 | 55.5 | 48 | 51
2013-09-02 17:00 | 62 | 75 | 86 | 68 | 88 | 68 | 83 | 82 | 57 | 70 | 52.5 | 88 | 52 | 85.5 | 84 | 90 | 77 | 68 | 77 | 83 | 84 | 83 | 94 | 82 | 73.5 | 76 | 83 | 63 | 80.5 | 89.5 | 79 | 74 | 53.5 | 74.5 | 88 | 77 | 76 | 83 | 81.5 | 70 | 82 | 81 | 70 | 89.5 | 62 | 67 | 70 | 65.5 | 50 | 67 | 71.5 | 79 | 91 | 67 | 87 | 66 | 57 | 66.5 | 82.5 | 70 | 68 | 62 | 77.5 | 70 | 72 | 89 | 53.5 | 59 | 66 | 64.5 | 59 | 68 | 72 | 68 | 57 | 53.5 | 83 | 51 | 52 | 41 | 52 | 43 | 29 | 36 | 56 | 41 | 37 | 39 | 46 | 46.5 | 44 | 33 | 43 | 55 | 35.5 | 57 | 44 | 39.5 | 51 | 42 | 43.5 | 35.5 | 37 | 44 | 54 | 44.5 | 21 | 45 | 55.5 | 41 | 41 | 30 | 36 | 45 | 26 | 56.5 | 40 | 45 | 44 | 32 | 43 | 51.5 | 50.5 | 46.5 | 36 | 44 | 49 | 53.5 | 44.5 | 62 | 54 | 46 | 50 | 55.5 | 45.5 | 46.5 | 48 | 48 | 34 | 38.5 | 50 | 32.5 | 34 | 44.5 | 46.5 | 44.5 | 44.5 | 53.5 | 43 | 45 | 53.5 | 55.5 | 52 | 52
2013-09-02 18:00 | 61 | 73.5 | 79 | 66 | 85 | 65 | 79 | 79 | 55.5 | 66 | 55.5 | 86 | 50 | 79.5 | 84 | 87 | 71 | 64.5 | 75 | 82 | 82 | 82 | 90 | 81 | 70 | 76 | 82 | 62 | 79 | 91.5 | 77 | 67.5 | 52 | 72.5 | 84 | 75 | 74 | 81 | 79.5 | 65 | 80 | 82 | 66 | 89.5 | 60 | 65 | 70 | 62.5 | 53 | 66 | 71.5 | 75 | 86 | 64 | 81 | 66 | 57 | 64.5 | 80.5 | 68 | 67 | 59 | 76 | 68 | 69 | 87 | 52 | 57 | 66 | 62.5 | 57 | 66 | 72 | 64.5 | 57 | 52 | 83 | 51 | 53.5 | 48 | 53 | 40 | 29 | 37 | 55 | 43 | 38 | 40 | 49 | 46.5 | 54 | 34 | 42 | 52 | 37.5 | 57 | 45 | 36 | 53 | 41 | 44 | 37.5 | 37 | 44 | 53 | 44.5 | 19.5 | 46 | 52.5 | 35.5 | 40.5 | 30 | 38 | 45 | 30 | 61.5 | 44 | 48 | 46 | 37.5 | 41 | 51.5 | 51.5 | 44.5 | 36 | 41 | 48 | 52 | 44.5 | 56 | 54 | 47 | 50 | 55.5 | 46 | 46.5 | 48 | 49 | 36 | 42 | 52 | 29 | 34 | 46.5 | 46.5 | 46.5 | 44.5 | 52 | 41 | 46 | 53.5 | 53.5 | 50 | 53
2013-09-02 19:00 | 59 | 70 | 76 | 63.5 | 76 | 63 | 72 | 73 | 55.5 | 62 | 55.5 | 82 | 48 | 71 | 79 | 77 | 67 | 62.5 | 71.5 | 75 | 71 | 74 | 79 | 77 | 64.5 | 69 | 77 | 60 | 73.5 | 82.5 | 73 | 62 | 48 | 69.5 | 70 | 72 | 68 | 74 | 68.5 | 62 | 76 | 77 | 64.5 | 84 | 58 | 63 | 62.5 | 59 | 51 | 63 | 66 | 73.5 | 78 | 60 | 76 | 64.5 | 59 | 62 | 70 | 66 | 64 | 56 | 69.5 | 66 | 69 | 80 | 50 | 55.5 | 62.5 | 59 | 53.5 | 62.5 | 68 | 62.5 | 55.5 | 52 | 76 | 53 | 53.5 | 43 | 53.5 | 47 | 31 | 36 | 53 | 44.5 | 38 | 41 | 52 | 46.5 | 52.5 | 34 | 42 | 51 | 39 | 57 | 43 | 30.5 | 60 | 39 | 44.5 | 35.5 | 37 | 45 | 54 | 46.5 | 30 | 47 | 52 | 39 | 42 | 37.5 | 37 | 47 | 30 | 57 | 43 | 44 | 47 | 37.5 | 44.5 | 51 | 52 | 52 | 37 | 41 | 50 | 52 | 44.5 | 55 | 54 | 45 | 50 | 57 | 47 | 53.5 | 48 | 50 | 36 | 41.5 | 50 | 29 | 33 | 44.5 | 48 | 50 | 44.5 | 50 | 46.5 | 46 | 53.5 | 52 | 50 | 54
2013-09-02 20:00 | 56 | 66 | 71 | 62.5 | 73 | 61 | 69 | 66 | 52 | 57.5 | 50 | 75 | 48 | 66.5 | 76 | 70 | 62 | 57 | 70 | 70 | 66 | 69 | 80 | 71.5 | 62 | 60 | 75 | 59 | 64.5 | 75 | 64 | 59.5 | 48 | 63 | 66 | 72 | 62 | 73 | 66 | 59 | 70 | 73 | 61 | 77 | 57 | 59 | 55.5 | 57.5 | 48 | 62 | 64.5 | 70 | 76 | 57 | 71 | 62.5 | 55.5 | 60 | 70 | 64.5 | 63 | 55 | 66 | 66 | 67 | 71 | 48 | 53.5 | 62.5 | 59 | 51.5 | 61 | 68 | 61 | 53.5 | 52 | 73.5 | 51 | 52 | 40 | 53.5 | 49 | 32 | 36 | 52 | 46.5 | 37 | 44 | 50 | 44.5 | 51.5 | 34 | 40 | 49 | 39 | 57 | 43 | 32.5 | 59 | 36 | 46.5 | 36 | 36 | 45 | 54 | 48 | 34 | 48 | 52 | 43 | 40 | 30 | 37 | 47 | 29 | 52.5 | 42 | 44 | 46 | 37.5 | 44.5 | 51 | 49.5 | 48 | 36.5 | 41 | 50 | 52 | 44.5 | 54 | 54 | 45 | 52 | 55.5 | 47.5 | 44.5 | 48 | 51 | 30 | 41.5 | 50 | 28.5 | 34 | 44.5 | 48 | 50 | 44.5 | 49.5 | 46.5 | 46 | 52 | 52 | 50 | 53.5
2013-09-02 21:00 | 52 | 62.5 | 64 | 62.5 | 69 | 59 | 68 | 62 | 52 | 53 | 46 | 70 | 48 | 63.5 | 68 | 68 | 57 | 57 | 70 | 68 | 65.5 | 66 | 78 | 67.5 | 60.5 | 59 | 66 | 58 | 68 | 75 | 60 | 57.5 | 46.5 | 62.5 | 62.5 | 71 | 57 | 72 | 63.5 | 59 | 70 | 65 | 61 | 75 | 56 | 55 | 53.5 | 55.5 | 46 | 60 | 61 | 62.5 | 62 | 54 | 68 | 61 | 55.5 | 58 | 62.5 | 62.5 | 62 | 54 | 62.5 | 64.5 | 65 | 66 | 48 | 55.5 | 61 | 59 | 51 | 59 | 64 | 59 | 52 | 52 | 73.5 | 49 | 52 | 44 | 53.5 | 50 | 33 | 37 | 52 | 48 | 36.5 | 43 | 50 | 45 | 50.5 | 34 | 39 | 49 | 39 | 57 | 43 | 34.5 | 58 | 36 | 45 | 36.5 | 35 | 47 | 55 | 48 | 30 | 48 | 52 | 43 | 39.5 | 34 | 37 | 47 | 26 | 51 | 44 | 43 | 46 | 39 | 41 | 51 | 48 | 48 | 36.5 | 40 | 50 | 52 | 46.5 | 44 | 52 | 45 | 53.5 | 55.5 | 47.5 | 46.5 | 48 | 51 | 32 | 41 | 50 | 28 | 38 | 44.5 | 48 | 52 | 44.5 | 49.5 | 44.5 | 48 | 52 | 50 | 48 | 53.5
2013-09-02 22:00 | 50 | 64.5 | 57 | 61 | 73 | 57 | 67 | 62 | 50 | 49 | 45 | 67 | 48 | 60 | 65.5 | 69 | 54 | 57 | 66 | 66 | 64 | 64 | 77 | 64.5 | 59.5 | 59 | 67 | 56 | 61 | 77 | 56 | 56 | 46.5 | 62 | 61 | 71 | 55 | 70 | 61 | 57 | 68 | 61 | 61 | 75 | 55 | 51 | 53.5 | 54 | 46 | 58 | 62.5 | 59 | 60 | 53 | 64 | 59 | 55.5 | 56 | 61 | 61 | 61 | 54 | 62.5 | 64.5 | 63 | 62 | 46.5 | 53.5 | 57 | 57 | 50 | 57 | 64 | 57 | 52 | 52 | 70 | 48 | 52 | 45 | 52 | 48 | 34 | 36 | 52 | 46.5 | 34.5 | 39 | 49 | 44.5 | 49 | 33.5 | 36 | 48 | 39 | 57 | 43 | 34.5 | 58 | 37 | 44.5 | 37 | 35 | 46 | 54 | 46.5 | 32 | 47 | 51 | 43 | 39.5 | 34 | 40 | 46 | 27 | 50 | 44 | 41 | 46 | 39 | 43 | 51 | 46 | 48 | 37 | 39 | 49 | 52 | 46.5 | 41 | 52 | 45 | 53.5 | 55.5 | 48 | 48 | 48 | 50 | 31 | 41.5 | 50 | 27.5 | 34 | 44.5 | 48 | 52 | 43.5 | 49 | 44.5 | 45 | 50 | 46.5 | 50 | 53
2013-09-02 23:00 | 53 | 62.5 | 55 | 61 | 71 | 56 | 63 | 60 | 50 | 46 | 43.5 | 65 | 48 | 56 | 62 | 73 | 54 | 53.5 | 66 | 63 | 62.5 | 62 | 72 | 61.5 | 58.5 | 56 | 64 | 54 | 53.5 | 75 | 52 | 55 | 44.5 | 62 | 57 | 69 | 55 | 65 | 59 | 54 | 67 | 61 | 61 | 71.5 | 54 | 50.5 | 46.5 | 53 | 46 | 56 | 62.5 | 57 | 56 | 49 | 59 | 59 | 53.5 | 54.5 | 55.5 | 61 | 59 | 53 | 61 | 62.5 | 61 | 62 | 46.5 | 53.5 | 55.5 | 55 | 49.5 | 57 | 64 | 55.5 | 50 | 52 | 66 | 51 | 52 | 46 | 52 | 49 | 33 | 36 | 54 | 46.5 | 35 | 37.5 | 49 | 45 | 47.5 | 34 | 36 | 48 | 37.5 | 57 | 43 | 35 | 58 | 39 | 52 | 37.5 | 35 | 45 | 53 | 48 | 32 | 47 | 52 | 43 | 39.5 | 34 | 41 | 45 | 27 | 48.5 | 44 | 41 | 45 | 39 | 41 | 50 | 46 | 46.5 | 36.5 | 37 | 49 | 50 | 48 | 45 | 48 | 43 | 53.5 | 53.5 | 47.5 | 46.5 | 48 | 47 | 32 | 42 | 48 | 27 | 35 | 44.5 | 48 | 52 | 43.5 | 48.5 | 43 | 45 | 52 | 44.5 | 50 | 53
2013-09-03 | 51 | 62.5 | 55 | 59.5 | 75 | 54 | 58 | 57 | 47 | 43 | 39.5 | 63 | 48 | 53 | 59.5 | 65 | 53 | 53.5 | 64.5 | 61 | 61.5 | 60 | 72 | 59.5 | 57.5 | 57 | 60 | 55 | 55.5 | 75 | 50 | 55 | 44.5 | 61.5 | 55.5 | 69 | 53 | 61 | 56.5 | 54 | 64 | 59 | 59 | 69.5 | 52.5 | 49.5 | 44.5 | 52.5 | 46 | 54 | 61 | 55.5 | 54.5 | 48 | 54 | 59 | 53.5 | 52.5 | 53.5 | 55.5 | 58 | 53 | 57.5 | 62.5 | 59 | 61 | 46.5 | 53.5 | 55.5 | 53.5 | 48.5 | 55.5 | 63 | 53.5 | 52 | 52 | 62.5 | 49 | 50 | 45 | 53.5 | 45 | 33 | 36 | 53 | 45 | 34 | 37 | 48 | 44.5 | 46 | 33.5 | 41 | 47 | 37.5 | 57 | 42 | 35 | 58 | 39 | 51 | 38 | 31 | 46 | 54 | 46.5 | 32 | 46 | 52.5 | 43 | 39 | 34 | 40 | 46 | 27 | 47.5 | 44 | 41 | 46 | 37.5 | 42 | 49.5 | 46 | 44.5 | 36.5 | 37 | 49 | 48 | 48 | 43 | 47 | 42 | 53.5 | 53.5 | 47.5 | 46.5 | 48 | 49 | 34 | 42.5 | 46.5 | 27 | 35 | 44.5 | 50 | 52 | 43.5 | 48 | 43 | 46 | 48 | 43 | 50 | 50
2013-09-03 01:00 | 51 | 61 | 53 | 59 | 73 | 51 | 55 | 56 | 45.5 | 40 | 36.5 | 62 | 48 | 50 | 57 | 65 | 53 | 50 | 64.5 | 58 | 61 | 59 | 70 | 59 | 57 | 53 | 60 | 53 | 53.5 | 66 | 45 | 55 | 44.5 | 62.5 | 53.5 | 68 | 55 | 59 | 54 | 52 | 57 | 58 | 61 | 67 | 51 | 49 | 43 | 52 | 44 | 54 | 61 | 53.5 | 53.5 | 52 | 51 | 57 | 53.5 | 51 | 50 | 55.5 | 58 | 54 | 52.5 | 61 | 56.5 | 60 | 44.5 | 52 | 55.5 | 52.5 | 48 | 53.5 | 62 | 53.5 | 52 | 52 | 56.5 | 49 | 48 | 45 | 55.5 | 46 | 35 | 35 | 52 | 44 | 32.5 | 36 | 46 | 44.5 | 44.5 | 33.5 | 38 | 47 | 35.5 | 57 | 40 | 35.5 | 57 | 38 | 51 | 38.5 | 31 | 45 | 52 | 46.5 | 35.5 | 43 | 52.5 | 43 | 39 | 34 | 42 | 44 | 29 | 46 | 44 | 38 | 46 | 39 | 43 | 49 | 47 | 43 | 37 | 38 | 50 | 48 | 48 | 42 | 51 | 41 | 53.5 | 53.5 | 47 | 44.5 | 52 | 51 | 34 | 43 | 44.5 | 26.5 | 35 | 44.5 | 48 | 53.5 | 44 | 47.5 | 44.5 | 47 | 50 | 46.5 | 50 | 47.5
2013-09-03 02:00 | 51 | 61 | 54 | 57 | 67 | 49 | 53 | 54 | 44 | 37.5 | 34.5 | 57 | 46.5 | 48.5 | 54.5 | 62 | 53 | 50 | 62.5 | 56 | 59 | 58 | 61 | 58 | 55.5 | 52 | 57 | 51 | 52 | 70 | 47 | 55.5 | 44.5 | 62 | 52 | 66 | 55 | 55 | 51.5 | 51 | 55 | 55 | 59 | 65 | 49.5 | 49.5 | 43 | 50 | 41 | 50 | 59 | 52 | 52.5 | 52 | 52 | 57 | 52 | 49.5 | 52 | 55.5 | 58 | 53 | 52.5 | 61 | 54.5 | 63 | 44.5 | 48 | 55.5 | 50.5 | 47.5 | 52 | 62 | 52 | 52 | 52 | 53 | 50 | 46.5 | 44 | 55.5 | 51 | 35 | 36 | 51 | 43.5 | 33 | 34.5 | 45 | 44.5 | 44 | 34 | 41 | 47 | 37.5 | 57 | 40 | 36.5 | 57 | 37 | 50 | 39 | 30 | 45 | 51 | 46.5 | 34 | 44 | 52.5 | 43 | 39 | 34 | 41 | 44 | 31 | 45 | 44 | 35 | 45 | 39 | 43.5 | 48 | 47.5 | 43 | 35.5 | 37 | 49 | 46.5 | 48 | 41 | 51 | 42 | 52 | 52 | 46 | 44.5 | 50 | 50 | 33 | 43.5 | 50 | 26 | 33 | 44.5 | 46.5 | 53.5 | 44 | 47 | 44.5 | 47 | 48 | 46.5 | 50 | 44
2013-09-03 03:00 | 52 | 57 | 51 | 57 | 65 | 50 | 53 | 51.5 | 43 | 35.5 | 33 | 59 | 46.5 | 49.5 | 52 | 59 | 51 | 50 | 61 | 55 | 59 | 55 | 60 | 56.5 | 50.5 | 52 | 58 | 52 | 48 | 68 | 45 | 54.5 | 44.5 | 63 | 52 | 61 | 54 | 52 | 49.5 | 48 | 53 | 52 | 55.5 | 63.5 | 48.5 | 49.5 | 43 | 48 | 42 | 50 | 59 | 50 | 51 | 52 | 51 | 57 | 52 | 47.5 | 50 | 52 | 58 | 53 | 50.5 | 59 | 52.5 | 60 | 44.5 | 46.5 | 55.5 | 49.5 | 46.5 | 53.5 | 62 | 52 | 50 | 50 | 51.5 | 50 | 46.5 | 46 | 55.5 | 50 | 35 | 37 | 50 | 42.5 | 32 | 33 | 43 | 44.5 | 45.5 | 33 | 40 | 46 | 35.5 | 57 | 39 | 39 | 55 | 37 | 49.5 | 37 | 30 | 45 | 52 | 44.5 | 32 | 43 | 52.5 | 43 | 39 | 34 | 40 | 44 | 31 | 43.5 | 43 | 37 | 44 | 41 | 44.5 | 47 | 48 | 43 | 34.5 | 38 | 49 | 46.5 | 46.5 | 41 | 51 | 41 | 52 | 52 | 45 | 44.5 | 48 | 50 | 32 | 44 | 52 | 25.5 | 36 | 44.5 | 46.5 | 53.5 | 44 | 46.5 | 44.5 | 47 | 48 | 44.5 | 50 | 42.5
2013-09-03 04:00 | 50 | 57 | 53 | 55.5 | 62 | 48 | 48 | 50.5 | 41 | 33 | 32 | 62 | 46.5 | 49.5 | 49.5 | 58 | 49 | 50 | 59 | 55 | 61 | 58 | 54 | 56.5 | 50.5 | 49 | 55 | 53 | 46.5 | 66 | 46 | 54.5 | 44.5 | 63.5 | 50 | 60 | 55 | 48 | 47 | 49 | 52 | 53 | 57 | 61 | 47 | 50 | 43 | 46 | 41 | 48 | 57 | 48 | 51 | 52 | 45 | 57 | 50 | 46 | 46.5 | 52 | 58 | 53 | 47.5 | 59 | 50.5 | 58 | 44.5 | 44.5 | 53.5 | 48 | 46 | 53.5 | 60 | 52 | 52 | 50 | 50.5 | 48 | 46.5 | 46 | 55.5 | 50 | 35 | 37 | 48.5 | 41 | 30 | 32 | 43 | 44.5 | 44.5 | 33 | 38 | 45 | 35.5 | 57 | 38 | 42 | 58 | 37 | 49 | 37 | 29 | 45 | 52 | 44.5 | 34 | 44 | 52.5 | 43 | 38.5 | 34 | 40 | 44 | 32 | 42.5 | 43 | 36 | 50 | 39 | 45.5 | 46 | 49 | 43 | 34 | 38 | 47 | 46.5 | 46.5 | 41 | 52 | 38 | 51.5 | 50 | 44 | 44.5 | 48 | 49 | 30 | 45 | 52 | 25 | 42 | 44.5 | 43 | 53.5 | 43.5 | 46 | 44.5 | 47 | 48 | 44.5 | 48 | 41
2013-09-03 05:00 | 48 | 57 | 54 | 55.5 | 60 | 48 | 47 | 50 | 41 | 34 | 31 | 63 | 44.5 | 47 | 47 | 58 | 48 | 48 | 62.5 | 53 | 57.5 | 56 | 64 | 58 | 48 | 48 | 54 | 51 | 46.5 | 66 | 48 | 54.5 | 44.5 | 64 | 44.5 | 58 | 52 | 50 | 44.5 | 45 | 50 | 54 | 57 | 59 | 50.5 | 50.5 | 41 | 47 | 42 | 46 | 52 | 48 | 62 | 51 | 44 | 57 | 50 | 47.5 | 46.5 | 52 | 57 | 52 | 47.5 | 57 | 48.5 | 59 | 44.5 | 46.5 | 53.5 | 46.5 | 45 | 53.5 | 59 | 50 | 48 | 52 | 47.5 | 47 | 52 | 48 | 55.5 | 48 | 36 | 35 | 50 | 41 | 27 | 31 | 43 | 41 | 44 | 33 | 38 | 46 | 35.5 | 57 | 38 | 41 | 56 | 38 | 47.5 | 35.5 | 28 | 46 | 50 | 44.5 | 28.5 | 45 | 52 | 43 | 38.5 | 34 | 40 | 44 | 32 | 41 | 42 | 35 | 49 | 39 | 46.5 | 47 | 48 | 41 | 34 | 39 | 46 | 46.5 | 46.5 | 44 | 51 | 38 | 52 | 50 | 44 | 43 | 48 | 51 | 27 | 43.5 | 53.5 | 25 | 44 | 44.5 | 44.5 | 52 | 44.5 | 45 | 44.5 | 47 | 46.5 | 43 | 49 | 39
2013-09-03 06:00 | 47 | 57 | 54 | 55.5 | 58 | 49 | 47 | 49 | 41 | 35 | 30.5 | 62 | 44.5 | 46 | 47 | 61 | 48 | 48 | 61 | 52 | 54 | 57 | 56 | 55.5 | 53.5 | 46 | 53 | 52 | 46.5 | 64.5 | 46 | 55 | 41 | 61.5 | 44.5 | 59 | 52 | 45 | 50 | 46 | 50 | 57 | 57 | 61 | 53.5 | 50.5 | 43 | 48 | 41 | 50 | 52 | 48 | 62 | 51 | 42 | 57 | 52 | 48.5 | 46.5 | 52 | 55 | 52 | 44 | 55.5 | 51 | 62 | 44.5 | 46.5 | 53.5 | 48 | 45 | 55.5 | 58 | 53.5 | 48 | 54 | 48 | 46 | 52 | 49 | 55.5 | 46 | 36 | 35 | 49 | 41 | 27 | 30.5 | 45 | 43 | 43.5 | 34 | 40 | 45 | 37.5 | 57 | 38 | 42 | 57 | 37 | 41 | 39 | 28 | 45 | 52 | 44.5 | 26.5 | 44 | 52 | 41 | 38 | 35.5 | 40 | 44 | 31 | 43 | 43 | 35 | 50 | 43 | 50 | 48 | 47.5 | 41 | 34.5 | 38 | 50 | 46.5 | 46.5 | 44 | 51 | 37 | 53.5 | 52 | 44 | 43 | 48 | 52 | 26 | 44 | 53.5 | 29.5 | 45 | 44.5 | 46.5 | 53.5 | 44.5 | 45 | 46.5 | 47 | 50 | 43 | 49.5 | 37.5
2013-09-03 07:00 | 48 | 57 | 61 | 55.5 | 58 | 49 | 51 | 48.5 | 43 | 36 | 31.5 | 65 | 48 | 50 | 53 | 62 | 52 | 53.5 | 62.5 | 57 | 59.5 | 58 | 64 | 55.5 | 59 | 48 | 62 | 53.5 | 48 | 64.5 | 49 | 55 | 43 | 64 | 57 | 62 | 57 | 52 | 54 | 47 | 56 | 56 | 61 | 59 | 57 | 51 | 48 | 49 | 40 | 50 | 53.5 | 53.5 | 68 | 51 | 55 | 57 | 52 | 50 | 48 | 53.5 | 56 | 55 | 53 | 57 | 50.5 | 63 | 46.5 | 50 | 53.5 | 50 | 48.5 | 57 | 60 | 57 | 50 | 56 | 56 | 47 | 52 | 47 | 55.5 | 45 | 37 | 37 | 48.5 | 41 | 30 | 31.5 | 47 | 44.5 | 47 | 35 | 46 | 47 | 39 | 59 | 39 | 46.5 | 58 | 40 | 41 | 41 | 29 | 45 | 52 | 46.5 | 26.5 | 46 | 53 | 41 | 40 | 37.5 | 41 | 46 | 33 | 45.5 | 44 | 35 | 51 | 41 | 48 | 50 | 49 | 44.5 | 37 | 38 | 50 | 46.5 | 48 | 52 | 50 | 43 | 53.5 | 52 | 46 | 44.5 | 48 | 53 | 30 | 52 | 53.5 | 29 | 45 | 44.5 | 46.5 | 53.5 | 44.5 | 47 | 46.5 | 48 | 53.5 | 50 | 50.5 | 38
2013-09-03 08:00 | 51 | 62.5 | 62 | 57 | 61 | 52 | 54 | 47.5 | 50 | 42.5 | 36.5 | 72 | 52 | 57.5 | 60 | 71 | 56 | 59 | 64.5 | 64 | 66.5 | 58 | 69 | 59 | 64.5 | 53 | 62 | 55.5 | 57 | 71.5 | 53 | 57 | 46.5 | 67.5 | 70 | 65 | 67 | 72 | 61 | 52 | 64 | 60 | 62.5 | 68 | 59.5 | 55 | 55.5 | 53 | 44 | 51 | 57 | 57 | 74 | 53 | 64 | 59 | 52 | 53.5 | 53.5 | 57 | 57 | 59 | 60.5 | 55.5 | 57.5 | 66 | 48 | 55.5 | 53.5 | 52 | 53.5 | 57 | 64 | 61 | 57 | 57.5 | 62 | 49 | 50 | 50 | 55.5 | 43 | 38 | 39 | 47.5 | 44.5 | 30.5 | 33.5 | 50 | 46.5 | 48.5 | 36 | 42 | 48 | 39 | 59 | 40 | 49 | 58 | 41 | 41 | 39 | 31 | 47 | 53.5 | 48 | 28.5 | 48 | 53 | 43 | 41.5 | 39 | 41 | 50 | 33 | 49.5 | 44 | 37 | 50 | 43 | 48 | 51.5 | 52 | 44.5 | 37 | 40 | 50 | 46.5 | 52 | 55 | 51 | 47 | 53.5 | 52 | 48 | 48 | 50 | 53 | 32 | 54 | 53.5 | 30 | 46 | 43 | 48 | 53.5 | 46.5 | 50 | 46.5 | 50 | 53.5 | 46.5 | 51 | 39.5
2013-09-03 09:00 | 60 | 64.5 | 62 | 57 | 61 | 56 | 60 | 49 | 57 | 49.5 | 45.5 | 72 | 55.5 | 60.5 | 71 | 75 | 59 | 62.5 | 63 | 68 | 74 | 60 | 77 | 62.5 | 66 | 60 | 67 | 58 | 66 | 79 | 56 | 58.5 | 46.5 | 70.5 | 75 | 67 | 74 | 77 | 67 | 58 | 70 | 62 | 68 | 73.5 | 61.5 | 59 | 61 | 57.5 | 49 | 54 | 62.5 | 62.5 | 74 | 59 | 67 | 61 | 53.5 | 57.5 | 61 | 62.5 | 59 | 62 | 66 | 55.5 | 65 | 70 | 52 | 59 | 55.5 | 55.5 | 55.5 | 61 | 66 | 61 | 57 | 61.5 | 65.5 | 54 | 48 | 51 | 57 | 45 | 38 | 39 | 48.5 | 44.5 | 31 | 35 | 53 | 44.5 | 50.5 | 39 | 40 | 48 | 37.5 | 59.5 | 42 | 48 | 59 | 42 | 41 | 41 | 33 | 47 | 55 | 48 | 25 | 50 | 53 | 39 | 42.5 | 37.5 | 42 | 50 | 33 | 50.5 | 46 | 41 | 50 | 43 | 48 | 52 | 54 | 46.5 | 37.5 | 41 | 50 | 46.5 | 50 | 51 | 54 | 51 | 53.5 | 52 | 49 | 46.5 | 52 | 53 | 32 | 56.5 | 53.5 | 29 | 46 | 44.5 | 46.5 | 53.5 | 46.5 | 52 | 44.5 | 44 | 52 | 50 | 53.5 | 38.5
2013-09-03 10:00 | 60 | 68 | 66 | 57 | 61 | 60 | 67 | 50.5 | 59 | 56 | 52 | 75 | 57 | 66 | 75 | 81 | 63 | 64.5 | 61 | 76 | 79.5 | 62 | 82 | 68 | 70 | 69 | 72 | 62.5 | 73.5 | 80.5 | 60 | 59.5 | 52 | 73 | 82.5 | 71 | 81 | 83 | 73 | 60 | 73 | 65 | 71.5 | 77 | 64 | 63 | 64.5 | 62 | 57 | 57 | 64.5 | 66 | 78 | 61 | 70 | 62.5 | 55.5 | 61 | 64.5 | 64.5 | 60 | 63 | 71.5 | 57 | 71.5 | 75 | 52 | 61 | 57 | 59 | 55.5 | 62.5 | 68 | 62.5 | 59 | 63.5 | 68 | 52 | 48 | 50 | 55.5 | 44 | 37 | 39 | 49 | 44.5 | 33 | 32 | 53 | 39 | 52 | 41 | 40 | 48 | 37.5 | 59 | 43 | 47.5 | 58 | 43 | 43 | 39.5 | 34 | 47 | 55.5 | 46.5 | 30 | 50 | 53.5 | 37.5 | 43.5 | 35.5 | 42 | 44 | 35 | 53.5 | 45 | 41 | 50 | 41 | 48 | 53 | 55 | 48 | 38 | 42 | 50 | 48 | 48 | 57 | 54 | 51 | 53.5 | 53.5 | 50 | 46.5 | 50 | 53 | 35 | 58.5 | 53.5 | 27 | 46 | 43 | 46.5 | 53.5 | 47.5 | 53.5 | 46.5 | 46 | 53.5 | 48 | 52.5 | 36
2013-09-03 11:00 | 62 | 70 | 66 | 57 | 63 | 65 | 72 | 55.5 | 64.5 | 59.5 | 57.5 | 83 | 61 | 71.5 | 80 | 83 | 67 | 66 | 61 | 81 | 83.5 | 67 | 85 | 75 | 71.5 | 74 | 74 | 62.5 | 75 | 79 | 69 | 64.5 | 52 | 75.5 | 88 | 74 | 81 | 86 | 77.5 | 64 | 76 | 71 | 73.5 | 82.5 | 64.5 | 66.5 | 68 | 65 | 61 | 64 | 70 | 70 | 85 | 66 | 71 | 64.5 | 61 | 64.5 | 68 | 66 | 61 | 65 | 79 | 59 | 75 | 81 | 53.5 | 62.5 | 57 | 62.5 | 53.5 | 64.5 | 72 | 64.5 | 61 | 63.5 | 71 | 53 | 46.5 | 56 | 55.5 | 42 | 34 | 38 | 49.5 | 44.5 | 28 | 31.5 | 54 | 39 | 50 | 42 | 39 | 47 | 37.5 | 57 | 46 | 44.5 | 58 | 42 | 44.5 | 39 | 36 | 49 | 55.5 | 46.5 | 37.5 | 53 | 55.5 | 37.5 | 45 | 35.5 | 43 | 47 | 35 | 55.5 | 45 | 43 | 50 | 39 | 48 | 52.5 | 55 | 48 | 37 | 39 | 52 | 50 | 52 | 62 | 51 | 50 | 53.5 | 53.5 | 49 | 44.5 | 50 | 52 | 33 | 59.5 | 52 | 30 | 46 | 44.5 | 48 | 53.5 | 48 | 46.5 | 46.5 | 48 | 53.5 | 48 | 53 | 32
2013-09-03 12:00 | 68 | 71.5 | 79 | 57 | 64 | 68 | 76 | 61 | 70 | 63.5 | 59 | 86 | 62.5 | 76.5 | 82 | 89 | 69 | 66 | 61 | 82 | 88.5 | 67 | 91 | 80.5 | 75 | 80 | 79 | 64 | 79 | 80.5 | 71 | 68.5 | 53.5 | 82 | 89.5 | 79 | 82 | 86 | 82 | 67 | 81 | 76 | 75 | 86 | 64.5 | 69.5 | 71.5 | 68 | 66 | 68 | 71.5 | 73.5 | 85 | 67 | 70 | 66 | 66 | 68.5 | 71.5 | 68 | 62 | 66 | 82.5 | 61 | 80.5 | 86 | 46.5 | 66 | 61 | 68 | 64.5 | 66 | 75 | 66 | 57 | 65.5 | 73.5 | 55 | 44.5 | 53 | 55.5 | 43 | 33 | 41 | 49.5 | 44.5 | 25.5 | 30.5 | 56 | 39 | 51 | 41 | 40 | 47 | 37.5 | 61 | 46 | 43.5 | 59 | 41 | 44 | 39 | 37 | 52 | 57 | 44.5 | 37.5 | 53 | 56.5 | 35.5 | 46 | 34 | 41 | 44 | 34 | 55 | 43 | 41 | 49 | 37.5 | 48 | 52 | 55 | 48 | 37 | 42 | 52 | 50 | 48 | 62 | 51 | 48 | 53.5 | 50 | 48.5 | 46.5 | 50 | 53 | 32 | 60 | 52 | 28.5 | 45 | 44.5 | 48 | 55.5 | 46.5 | 48 | 44.5 | 50 | 53.5 | 48 | 54 | 30.5
2013-09-03 13:00 | 67 | 71.5 | 81 | 57 | 65 | 69 | 81 | 63 | 71.5 | 67 | 59.5 | 89 | 62.5 | 79.5 | 83 | 92 | 72 | 69.5 | 62.5 | 83 | 90.5 | 73 | 92 | 84 | 77 | 82 | 82 | 64 | 82.5 | 84 | 77 | 74 | 53.5 | 87.5 | 89.5 | 81 | 86 | 91 | 85 | 71 | 81 | 79 | 77 | 89.5 | 65 | 73 | 73.5 | 71 | 69 | 72 | 71.5 | 77 | 79 | 65 | 69 | 68 | 70 | 72 | 77 | 71.5 | 62 | 67 | 87 | 62.5 | 82.5 | 90 | 46.5 | 66 | 64.5 | 70 | 62.5 | 70 | 77 | 66 | 59 | 69.5 | 74.5 | 56 | 44.5 | 54 | 55.5 | 43 | 30 | 39 | 48.5 | 44.5 | 25 | 28 | 54 | 39 | 50.5 | 39 | 41 | 47 | 36.5 | 59 | 45 | 43 | 59 | 40 | 43 | 39 | 38 | 51 | 56 | 44.5 | 37.5 | 48 | 57.5 | 39 | 44.5 | 30 | 39 | 46 | 33 | 53.5 | 43 | 39 | 48 | 35.5 | 48 | 52 | 55 | 48 | 38 | 42 | 50 | 50 | 50 | 61 | 50 | 47 | 52 | 48 | 48 | 46.5 | 46.5 | 53 | 31 | 59 | 52 | 30.5 | 43 | 44.5 | 48 | 55.5 | 44.5 | 48 | 43 | 50 | 53.5 | 48 | 54.5 | 29
2013-09-03 14:00 | 69 | 75 | 81 | 59 | 65 | 71 | 84 | 64.5 | 77 | 68.5 | 59.5 | 88 | 66 | 82 | 84 | 93 | 74 | 71.5 | 64.5 | 85 | 94.5 | 75 | 93 | 86 | 79 | 85 | 85 | 62.5 | 84 | 84 | 79 | 77 | 55.5 | 93 | 89.5 | 81 | 89 | 82.5 | 86 | 74 | 82 | 84 | 79 | 91.5 | 64 | 74 | 75 | 72 | 72 | 74 | 73.5 | 80.5 | 81 | 62 | 67 | 70 | 73.5 | 73 | 79 | 73.5 | 63 | 67 | 91 | 62.5 | 82.5 | 94 | 44.5 | 68 | 68 | 71.5 | 64.5 | 70 | 77 | 66 | 57 | 71 | 76 | 55 | 46.5 | 54 | 54.5 | 42 | 28 | 39 | 47 | 44.5 | 20.5 | 30 | 53 | 35.5 | 48.5 | 38 | 43 | 45 | 35.5 | 61 | 45 | 42 | 58 | 41 | 43 | 37.5 | 36 | 51 | 57 | 43 | 39 | 47 | 56.5 | 37.5 | 44.5 | 34 | 40 | 46 | 34 | 48.5 | 44 | 38 | 49 | 39 | 46.5 | 52 | 55 | 48 | 36.5 | 44 | 50 | 52 | 46.5 | 60 | 50 | 46 | 52 | 46.5 | 45.5 | 44.5 | 48 | 54 | 30 | 56.5 | 52 | 35 | 42 | 44.5 | 46.5 | 53.5 | 41 | 46.5 | 43 | 49 | 53.5 | 52 | 55 | 27
2013-09-03 15:00 | 68 | 73.5 | 81 | 61 | 63 | 72 | 87 | 64.5 | 77 | 69.5 | 63.5 | 87 | 62.5 | 84 | 84 | 93 | 74 | 70 | 64.5 | 86 | 94.5 | 78 | 90 | 88 | 78.5 | 86 | 73 | 64 | 84 | 88 | 80 | 76 | 55.5 | 93 | 90 | 81 | 88 | 82 | 86 | 76 | 83 | 84 | 77 | 93 | 63.5 | 74.5 | 79 | 72.5 | 74 | 75 | 73.5 | 82.5 | 83 | 63 | 67 | 71.5 | 73.5 | 74.5 | 77 | 73.5 | 64 | 68 | 94 | 62.5 | 84 | 94 | 43 | 66 | 70 | 70 | 66 | 71.5 | 79 | 66 | 61 | 73 | 76 | 54 | 46.5 | 56 | 53.5 | 43 | 27 | 34 | 46.5 | 41 | 18 | 29.5 | 53 | 37.5 | 52.5 | 36 | 44 | 45 | 35.5 | 59 | 46 | 39 | 58 | 40 | 43 | 33.5 | 36 | 57 | 54 | 37.5 | 35.5 | 47 | 59 | 37.5 | 39.5 | 32.5 | 41 | 44 | 43 | 52 | 44 | 37 | 50 | 37.5 | 44.5 | 52.5 | 55 | 46.5 | 36.5 | 42 | 44 | 52 | 39 | 61 | 54 | 45 | 52 | 48 | 44 | 55.5 | 46.5 | 53 | 30 | 50.5 | 53.5 | 39 | 42 | 43 | 46.5 | 53.5 | 39 | 43 | 43 | 45 | 55.5 | 52 | 56 | 27
2013-09-03 16:00 | 68 | 73.5 | 82 | 59 | 64 | 72 | 87 | 63 | 73.5 | 71 | 59.5 | 87 | 66 | 81.5 | 85 | 93 | 76 | 70 | 62.5 | 87 | 94.5 | 75 | 94 | 88 | 78.5 | 87 | 82 | 63 | 86 | 88 | 78 | 75.5 | 55.5 | 93.5 | 89.5 | 81 | 88 | 89 | 86 | 78 | 83 | 83 | 75 | 93 | 63 | 75 | 79 | 73 | 76 | 76 | 73.5 | 82.5 | 87 | 64 | 68 | 71.5 | 73.5 | 76 | 84 | 73.5 | 66 | 69 | 94.5 | 64.5 | 82.5 | 95 | 43 | 64.5 | 70 | 70 | 64.5 | 71.5 | 78 | 66 | 61 | 73 | 74 | 54 | 46.5 | 56 | 53.5 | 42 | 30 | 36 | 45 | 44.5 | 17 | 32 | 56 | 37.5 | 53 | 36 | 44 | 45 | 35.5 | 61 | 44 | 40 | 58 | 40 | 43 | 33.5 | 36 | 50 | 56 | 35.5 | 28.5 | 49 | 58 | 35.5 | 41 | 32 | 41 | 40 | 33 | 53 | 44 | 37 | 48 | 37.5 | 43 | 53 | 56 | 46.5 | 37 | 32 | 48 | 52 | 39 | 64 | 51 | 42 | 52 | 48 | 43 | 43 | 43 | 53 | 32 | 50 | 53.5 | 35.5 | 42 | 43 | 44.5 | 53.5 | 43 | 50 | 43 | 46 | 55.5 | 46.5 | 56.5 | 30
2013-09-03 17:00 | 65 | 73.5 | 81 | 61 | 65 | 71 | 86 | 60 | 73.5 | 67.5 | 59.5 | 79 | 64.5 | 77.5 | 84 | 94 | 75 | 71.5 | 64.5 | 85 | 93 | 75 | 86 | 86 | 79 | 86 | 83 | 65 | 86 | 88 | 78 | 72.5 | 53.5 | 91.5 | 88 | 77 | 86 | 88 | 84 | 77 | 84 | 83 | 75 | 93 | 61.5 | 72.5 | 77 | 69.5 | 75 | 76 | 71.5 | 82.5 | 88 | 63 | 66 | 70 | 73.5 | 72 | 88 | 73.5 | 66 | 67 | 93.5 | 62.5 | 82 | 93 | 43.5 | 59 | 68 | 64.5 | 61 | 71.5 | 78 | 66 | 61 | 75 | 72 | 54 | 48 | 56 | 53.5 | 41 | 33 | 32 | 44 | 44.5 | 17.5 | 35.5 | 55 | 37 | 53 | 36 | 44 | 43 | 34 | 61 | 44 | 43 | 59 | 41 | 41 | 34 | 36 | 46 | 53 | 34 | 30 | 48 | 57 | 37.5 | 43 | 34 | 40 | 41 | 30 | 56 | 47 | 38 | 46 | 39 | 37.5 | 52.5 | 54.5 | 48 | 34.5 | 30 | 45 | 48 | 37.5 | 65 | 52 | 41 | 52 | 46.5 | 42.5 | 37.5 | 43 | 53 | 34 | 53 | 53.5 | 34.5 | 41 | 42 | 46.5 | 55.5 | 44.5 | 48 | 41 | 45 | 55.5 | 46.5 | 55.5 | 32
2013-09-03 18:00 | 64 | 71.5 | 79 | 59 | 65 | 70 | 82 | 55.5 | 71.5 | 63.5 | 58 | 72 | 61 | 73 | 82 | 90 | 73 | 70 | 61 | 83 | 89 | 72 | 86 | 83.5 | 77 | 84 | 76 | 63 | 82.5 | 84 | 77 | 67.5 | 53.5 | 86 | 80.5 | 74 | 69 | 85 | 83 | 75 | 81 | 83 | 73.5 | 91.5 | 59.5 | 69.5 | 77 | 65.5 | 73 | 73 | 70 | 80.5 | 78 | 62 | 64 | 70 | 73.5 | 68 | 82.5 | 71.5 | 64 | 64 | 85 | 61 | 77.5 | 90 | 43 | 57 | 66 | 66 | 59 | 70 | 74 | 64.5 | 57 | 76.5 | 68 | 53 | 50 | 58 | 53.5 | 40 | 33 | 31 | 43 | 46.5 | 18.5 | 35 | 57 | 37.5 | 52 | 35 | 47 | 45 | 34 | 61 | 46 | 43.5 | 59 | 40 | 41 | 34 | 37 | 52 | 54 | 43 | 35.5 | 47 | 56.5 | 37.5 | 45 | 37.5 | 40 | 52 | 28 | 55.5 | 48 | 40 | 48 | 41 | 39 | 52 | 53.5 | 44.5 | 33.5 | 30 | 49 | 48 | 39 | 60 | 54 | 40 | 52 | 46.5 | 43.5 | 39 | 43 | 52 | 36 | 61 | 52 | 33.5 | 39 | 41 | 50 | 53.5 | 44.5 | 46.5 | 43 | 43 | 55.5 | 48 | 55.5 | 37
2013-09-03 19:00 | 60 | 66 | 73 | 57 | 63 | 67 | 78 | 52 | 66 | 60 | 55 | 73 | 57 | 66 | 76 | 84 | 67 | 64.5 | 61 | 76 | 87.5 | 68 | 81 | 79 | 70 | 76 | 71 | 61 | 73.5 | 75 | 74 | 62.5 | 52 | 79 | 73.5 | 72 | 69 | 81 | 72.5 | 71 | 77 | 77 | 71.5 | 88 | 58 | 67 | 70 | 62 | 67 | 70 | 66 | 73.5 | 75 | 60 | 60 | 70 | 70 | 64 | 80.5 | 70 | 62 | 61 | 80.5 | 61 | 71.5 | 86 | 41 | 55.5 | 62.5 | 64.5 | 53.5 | 64.5 | 71 | 57 | 55.5 | 76.5 | 63 | 53 | 50 | 57 | 50 | 43 | 35 | 32 | 42.5 | 46.5 | 18 | 36 | 56 | 37.5 | 51 | 35 | 45 | 45 | 34 | 61 | 44 | 41 | 58 | 43 | 41 | 32 | 36 | 55 | 55 | 41 | 35.5 | 48 | 55 | 37.5 | 41.5 | 43 | 40 | 49 | 25 | 51.5 | 48 | 39 | 48 | 43 | 44.5 | 52 | 53 | 48 | 33 | 33 | 51 | 48 | 44.5 | 56 | 56 | 38 | 53.5 | 46.5 | 44 | 39 | 46.5 | 51 | 35 | 53 | 53.5 | 35.5 | 39 | 39 | 52 | 52 | 44.5 | 48 | 44.5 | 44 | 53.5 | 48 | 56 | 35
2013-09-03 20:00 | 59 | 66 | 66 | 55.5 | 59 | 63 | 65 | 50 | 62.5 | 54.5 | 51 | 67 | 59 | 62 | 72 | 78 | 61 | 57 | 61 | 72 | 86 | 65 | 76 | 73.5 | 62.5 | 68 | 68 | 60 | 70 | 62.5 | 70 | 59 | 46.5 | 80 | 70 | 71 | 62 | 75 | 71 | 68 | 73 | 64 | 70 | 84 | 57 | 63 | 62.5 | 59.5 | 65 | 67 | 64.5 | 64.5 | 68 | 58 | 56 | 68 | 66 | 59.5 | 73.5 | 64.5 | 60 | 60 | 74 | 57 | 69.5 | 77 | 43 | 53.5 | 62.5 | 62.5 | 51 | 66 | 69 | 59 | 53.5 | 74.5 | 59 | 51 | 50 | 55 | 48 | 44 | 36 | 38 | 42 | 48 | 18 | 40 | 55 | 39 | 48.5 | 34 | 42 | 44 | 34 | 61 | 44 | 40 | 59 | 43 | 44.5 | 30 | 37 | 53 | 55 | 43 | 37.5 | 48 | 54.5 | 43 | 40.5 | 43 | 39 | 51 | 26 | 47.5 | 48 | 39 | 52 | 43 | 44.5 | 52 | 52 | 46.5 | 32.5 | 31 | 51 | 46.5 | 48 | 55 | 56 | 35 | 53.5 | 48 | 45 | 35.5 | 48 | 51 | 35 | 51 | 52 | 35 | 39 | 39 | 50 | 52 | 43 | 48 | 44.5 | 42 | 52 | 46.5 | 56 | 36
2013-09-03 21:00 | 56 | 64.5 | 64 | 55.5 | 59 | 61 | 69 | 49 | 61 | 49.5 | 48 | 67 | 55.5 | 58.5 | 69 | 78 | 59 | 57 | 61 | 69 | 73 | 62 | 75 | 70 | 61 | 64 | 68 | 60 | 59 | 61 | 71 | 59 | 44.5 | 71.5 | 66 | 69 | 62 | 77 | 69.5 | 63 | 71 | 63 | 64.5 | 75 | 56 | 59 | 62.5 | 56.5 | 61 | 62 | 61 | 61 | 69 | 56 | 53 | 66 | 62.5 | 55.5 | 70 | 64.5 | 59 | 58 | 78.5 | 55.5 | 67.5 | 73 | 41 | 53.5 | 61 | 61 | 50 | 66 | 69 | 59 | 52 | 75.5 | 60 | 52 | 48 | 52 | 46.5 | 43 | 37 | 35 | 42 | 48 | 18 | 41 | 55 | 41 | 47.5 | 33 | 40 | 44 | 34 | 61 | 45 | 44.5 | 59 | 43 | 41 | 32 | 33 | 52 | 55 | 43 | 39 | 46 | 53.5 | 43 | 39.5 | 43 | 38 | 53 | 27 | 47.5 | 48 | 40 | 52 | 43 | 43 | 52 | 51.5 | 44.5 | 32.5 | 36 | 53 | 48 | 48 | 55 | 54 | 35 | 52 | 50 | 46 | 35.5 | 48 | 50 | 36 | 52 | 48 | 35 | 39 | 39 | 50 | 53.5 | 44.5 | 47 | 43 | 41 | 52 | 46.5 | 56 | 38
2013-09-03 22:00 | 53 | 62.5 | 67 | 55.5 | 58 | 58 | 58 | 48 | 57 | 44 | 48.5 | 68 | 53.5 | 56.5 | 66 | 71 | 58 | 52 | 61 | 67 | 70 | 60 | 74 | 66 | 59 | 61 | 63 | 59 | 61 | 62.5 | 64 | 59 | 44.5 | 67.5 | 64.5 | 67 | 63 | 78 | 67.5 | 64 | 63 | 59 | 64.5 | 75 | 55 | 55 | 53.5 | 54 | 58 | 63 | 59 | 57 | 69 | 54 | 45 | 64.5 | 62.5 | 51 | 61 | 62.5 | 58 | 59 | 70 | 55.5 | 65 | 76 | 41 | 53.5 | 59 | 58.5 | 49 | 64.5 | 66 | 57 | 52 | 74 | 56 | 51 | 48 | 51 | 46.5 | 45 | 37 | 37 | 41.5 | 48 | 17 | 42 | 55 | 46.5 | 47.5 | 33 | 40 | 44 | 34 | 59 | 45 | 43.5 | 59 | 44 | 41 | 34 | 36 | 54 | 56 | 43 | 34 | 53 | 53.5 | 43 | 40.5 | 43 | 41 | 52 | 26 | 47.5 | 48 | 36 | 54 | 41 | 43 | 52 | 51 | 48 | 33 | 39 | 53 | 48 | 48 | 55 | 54 | 33 | 52 | 52 | 47 | 39 | 48 | 50 | 36 | 53 | 48 | 34.5 | 34 | 39 | 50 | 52 | 43 | 46.5 | 44.5 | 42 | 52 | 46.5 | 56 | 39
2013-09-03 23:00 | 51 | 62.5 | 75 | 52 | 56 | 57 | 54 | 47 | 57 | 42.5 | 48 | 67 | 52 | 54.5 | 63 | 69 | 56 | 52 | 61 | 63 | 70 | 60 | 69 | 63.5 | 59 | 63 | 64 | 59 | 55.5 | 62.5 | 60 | 58.5 | 44.5 | 61.5 | 64.5 | 66 | 62 | 77 | 66 | 62 | 63 | 59 | 62.5 | 71.5 | 56 | 54 | 53.5 | 53 | 57 | 61 | 57 | 55.5 | 65 | 52 | 45 | 62.5 | 61 | 49 | 61 | 61 | 57 | 57 | 71 | 55.5 | 63 | 76 | 39 | 52 | 57 | 56.5 | 47.5 | 61 | 66 | 55.5 | 50 | 73.5 | 54 | 49 | 48 | 51 | 48 | 44 | 37 | 36 | 41 | 50 | 18 | 43 | 56 | 45.5 | 47.5 | 33.5 | 39 | 44 | 34 | 59 | 43 | 44.5 | 58 | 42 | 48 | 33 | 36 | 51 | 56 | 41 | 34 | 55 | 54 | 39 | 39 | 44.5 | 42 | 52 | 22 | 47.5 | 48 | 36 | 53 | 43 | 39 | 52 | 50 | 46.5 | 32.5 | 44 | 54 | 48 | 48 | 54 | 51 | 33 | 53.5 | 53.5 | 46 | 44.5 | 50 | 50 | 36 | 57.5 | 50 | 34 | 35 | 39 | 50 | 53.5 | 43 | 46 | 44.5 | 43 | 52 | 46.5 | 56.5 | 38
2013-09-04 | 50 | 61 | 72 | 50 | 55 | 55 | 52 | 46.5 | 54 | 41.5 | 44.5 | 65 | 50 | 52 | 60 | 72 | 54 | 50 | 61 | 61 | 71 | 60 | 72 | 62 | 54 | 62 | 59 | 57 | 52 | 66 | 59 | 58.5 | 43 | 58 | 61 | 64 | 63 | 65 | 64 | 59 | 57 | 58 | 59 | 69.5 | 56.5 | 52.5 | 53.5 | 52 | 56 | 59 | 57 | 53.5 | 66 | 54 | 41 | 61 | 57 | 47 | 55.5 | 57 | 57 | 56 | 66 | 55.5 | 60.5 | 70 | 39 | 52 | 57 | 54.5 | 46.5 | 61 | 65 | 55.5 | 50 | 73 | 53 | 48 | 48 | 52 | 48 | 44 | 37 | 36 | 40.5 | 48.5 | 18 | 44.5 | 53 | 44.5 | 46 | 33.5 | 44 | 47 | 34 | 59 | 43 | 47 | 57 | 44 | 47.5 | 32 | 36 | 52 | 55 | 43 | 30 | 55 | 54 | 39 | 39 | 44.5 | 43 | 50 | 30 | 47.5 | 48 | 33 | 53 | 41 | 40.5 | 52.5 | 49.5 | 48 | 33 | 45 | 54 | 48 | 48 | 53 | 53 | 32 | 53.5 | 53.5 | 45.5 | 43 | 52 | 50 | 36 | 61 | 50 | 33.5 | 36 | 39 | 48 | 52 | 42.5 | 45.5 | 46.5 | 43 | 52 | 46.5 | 56.5 | 37
2013-09-04 01:00 | 49 | 61 | 69 | 48 | 56 | 54 | 50 | 46.5 | 52.5 | 40 | 45 | 65 | 50 | 52 | 57 | 70 | 52 | 50 | 61 | 64 | 71.5 | 60 | 69 | 61.5 | 52.5 | 55 | 62 | 56 | 52 | 66 | 57 | 58.5 | 43 | 59 | 55.5 | 61 | 65 | 60 | 62 | 58 | 56 | 54 | 61 | 68 | 57 | 51 | 53.5 | 51 | 55 | 58 | 57 | 53.5 | 66.5 | 55 | 39 | 57 | 55.5 | 45 | 57 | 57 | 57 | 57 | 67.5 | 55.5 | 58.5 | 64 | 41 | 50 | 57 | 53 | 45.5 | 59 | 64 | 53.5 | 48 | 73 | 45 | 48 | 48 | 53 | 48 | 44 | 37 | 35 | 40.5 | 48 | 17 | 44 | 54 | 44.5 | 46 | 33.5 | 43 | 46 | 35.5 | 59 | 46 | 48 | 57 | 44 | 47.5 | 33 | 33 | 50 | 55 | 43 | 28.5 | 55 | 54 | 39 | 39 | 43 | 42 | 48 | 31 | 47 | 47 | 32 | 50 | 41 | 41 | 53 | 49 | 46.5 | 34 | 43 | 53 | 48 | 46.5 | 54 | 54 | 32 | 52 | 52 | 45 | 44.5 | 52 | 49 | 36 | 61 | 50 | 33.5 | 37 | 41 | 46.5 | 53.5 | 42.5 | 45 | 48 | 45 | 52 | 44.5 | 56.5 | 35
2013-09-04 02:00 | 48 | 59 | 70 | 48 | 56 | 51 | 50 | 46 | 51.5 | 39 | 45.5 | 64 | 48 | 50.5 | 54.5 | 74 | 51 | 50 | 61 | 63 | 70 | 59 | 70 | 60.5 | 54.5 | 51 | 64 | 56 | 52 | 64.5 | 56 | 56.5 | 43 | 53.5 | 52 | 62 | 62 | 67 | 60.5 | 55 | 53 | 54 | 57 | 66 | 56.5 | 50.5 | 46.5 | 49.5 | 54 | 56 | 53.5 | 52 | 67.5 | 54 | 38 | 57 | 53.5 | 44.5 | 53.5 | 53.5 | 57 | 58 | 68 | 55.5 | 56.5 | 64 | 40.5 | 48 | 57 | 51.5 | 44.5 | 59 | 63 | 53.5 | 48 | 72.5 | 39 | 47 | 48 | 53 | 48 | 42 | 37 | 34 | 40.5 | 47 | 18.5 | 45 | 52 | 44.5 | 46 | 34 | 43 | 46 | 35.5 | 59 | 44 | 48.5 | 58 | 43 | 46.5 | 34 | 32 | 50 | 55 | 43 | 25 | 54 | 54 | 39 | 36.5 | 43 | 41 | 49 | 34 | 47 | 47 | 33 | 51 | 43 | 42 | 52 | 48 | 44.5 | 34 | 43 | 53 | 48 | 46.5 | 54.5 | 53 | 32 | 53.5 | 52 | 44.5 | 39 | 50 | 48 | 35 | 60.5 | 52 | 32.5 | 37 | 40.5 | 46.5 | 53.5 | 42 | 44 | 48 | 45 | 50 | 44.5 | 57 | 33
2013-09-04 03:00 | 49 | 59 | 70 | 48 | 55 | 51 | 51 | 46 | 50 | 38.5 | 45.5 | 63 | 50 | 49.5 | 51.5 | 71 | 55 | 48 | 59 | 62 | 69.5 | 58 | 70 | 59.5 | 53 | 47 | 63 | 57 | 48 | 64.5 | 55 | 57 | 44.5 | 52.5 | 50 | 61 | 57 | 59 | 59 | 52 | 53 | 54 | 55.5 | 64.5 | 56 | 49.5 | 46.5 | 48.5 | 53 | 55 | 52 | 50 | 68 | 54 | 39 | 55.5 | 53.5 | 44.5 | 53.5 | 53.5 | 56 | 58 | 69.5 | 55.5 | 54 | 60 | 39 | 46.5 | 57 | 50 | 43 | 57 | 62 | 52 | 48 | 70.5 | 40 | 47 | 48 | 53 | 48 | 41 | 38 | 33 | 40 | 46 | 18.5 | 44.5 | 52 | 44.5 | 46 | 33.5 | 46 | 48 | 37.5 | 59 | 42 | 49.5 | 58 | 43 | 46 | 34.5 | 33 | 52 | 56 | 44.5 | 26.5 | 54 | 54 | 39 | 35.5 | 41 | 41 | 49 | 34 | 47 | 45 | 33 | 50 | 41 | 43 | 51.5 | 47.5 | 43 | 34 | 43 | 52 | 46.5 | 46.5 | 56 | 53 | 32 | 52 | 52 | 43.5 | 41 | 50 | 48 | 35 | 61.5 | 50 | 32.5 | 37 | 39 | 44.5 | 53.5 | 41.5 | 43 | 48 | 45 | 50 | 44.5 | 57 | 33
2013-09-04 04:00 | 49 | 57 | 64 | 48 | 54 | 50 | 47 | 46 | 48.5 | 38 | 45 | 63 | 46.5 | 49.5 | 49 | 63 | 53 | 46.5 | 57.5 | 60 | 68.5 | 58 | 70 | 59.5 | 50.5 | 50 | 61 | 57 | 46.5 | 62.5 | 55 | 57 | 44.5 | 52 | 48 | 60 | 55 | 55 | 57 | 53 | 53 | 51 | 53.5 | 62.5 | 55 | 49 | 43 | 47 | 50 | 55 | 50 | 50 | 63 | 54 | 34 | 55.5 | 52 | 44 | 50 | 53.5 | 56 | 57 | 70 | 53.5 | 52 | 59 | 39 | 43 | 57 | 48.5 | 42 | 57 | 62 | 52 | 48 | 70 | 39 | 48 | 48 | 53 | 48 | 42 | 38 | 33 | 39.5 | 45 | 17 | 44 | 52 | 44.5 | 45.5 | 33.5 | 41 | 47 | 35.5 | 57.5 | 39 | 50 | 58 | 42 | 45.5 | 34.5 | 32 | 52 | 56 | 43 | 26.5 | 54 | 54.5 | 43 | 36.5 | 41 | 41 | 50 | 33 | 47 | 46 | 32 | 48 | 39 | 43.5 | 51 | 47 | 43 | 35 | 42 | 53 | 46.5 | 46.5 | 54 | 53 | 30 | 52 | 50 | 43 | 43 | 50 | 48 | 34 | 61 | 48 | 32 | 39 | 39 | 41 | 53.5 | 40.5 | 42 | 48 | 45 | 52 | 43 | 57 | 34
2013-09-04 05:00 | 50 | 57 | 62 | 48 | 53 | 49 | 50 | 46 | 48 | 41.5 | 42.5 | 64 | 46.5 | 49 | 46 | 65 | 48 | 46.5 | 56.5 | 58 | 67 | 59 | 66 | 61.5 | 50 | 46 | 59 | 59 | 46.5 | 61 | 53 | 57 | 43 | 48 | 48 | 59 | 53 | 52 | 55.5 | 52 | 52 | 50 | 48 | 61 | 55 | 50.5 | 43 | 49 | 44 | 53 | 48 | 52 | 64 | 54 | 34 | 55.5 | 52 | 46.5 | 50 | 53.5 | 55 | 56 | 73 | 55.5 | 49.5 | 67 | 39 | 44.5 | 57 | 46.5 | 41 | 55.5 | 62 | 52 | 46.5 | 70 | 37 | 50 | 48 | 53 | 48 | 42 | 38 | 33 | 39.5 | 44.5 | 15.5 | 42.5 | 52 | 43 | 44.5 | 34 | 41 | 46 | 35.5 | 56.5 | 38 | 50.5 | 57 | 42 | 44 | 36.5 | 31 | 51 | 57 | 43 | 26.5 | 52 | 53.5 | 41 | 34 | 39 | 40 | 50 | 33 | 46.5 | 47 | 34 | 48 | 41 | 44.5 | 50.5 | 48 | 43 | 35.5 | 42 | 53 | 46.5 | 46.5 | 51 | 53 | 31 | 52 | 50 | 44.5 | 39 | 48 | 49 | 33 | 60 | 48 | 31.5 | 39 | 39 | 41 | 53.5 | 41 | 41 | 46.5 | 44 | 50 | 43 | 55.5 | 32
2013-09-04 06:00 | 52 | 55.5 | 61 | 48 | 50 | 46 | 46 | 46.5 | 46.5 | 45.5 | 41 | 63 | 46.5 | 48 | 48 | 65 | 48 | 46.5 | 56 | 54 | 66.5 | 58 | 68 | 59 | 50 | 48 | 58 | 58 | 46.5 | 57 | 53 | 57 | 43 | 50 | 48 | 59 | 50 | 47 | 54.5 | 50 | 53 | 50 | 48 | 61 | 55 | 52.5 | 44.5 | 51 | 46 | 54 | 50 | 52 | 59 | 54 | 36 | 55.5 | 52 | 48.5 | 50 | 55.5 | 55 | 56 | 67.5 | 55.5 | 52 | 65 | 39 | 44.5 | 55.5 | 48 | 40.5 | 57 | 61 | 52 | 44.5 | 71 | 38 | 51 | 48 | 52 | 48 | 45 | 38 | 33 | 39.5 | 43 | 16.5 | 41 | 51 | 44.5 | 44.5 | 34 | 43 | 47 | 35.5 | 56 | 37 | 51.5 | 57 | 42 | 37.5 | 39 | 32 | 50 | 56 | 43 | 32 | 52 | 53.5 | 41 | 36 | 39 | 40 | 48 | 33 | 46 | 46 | 34 | 48 | 39 | 43 | 50 | 49.5 | 44.5 | 36.5 | 42 | 53 | 46.5 | 46.5 | 51 | 54 | 32 | 52 | 50 | 46 | 39 | 48 | 50 | 33 | 59.5 | 50 | 36.5 | 39 | 39 | 41 | 53.5 | 43 | 40.5 | 48 | 45 | 52 | 43 | 55.5 | 33
2013-09-04 07:00 | 53 | 55.5 | 72 | 50 | 51 | 48 | 52 | 49 | 46.5 | 49 | 43.5 | 64 | 48 | 50.5 | 47 | 73 | 52 | 53.5 | 59 | 59 | 68 | 59 | 66 | 57 | 55.5 | 52 | 61 | 57 | 48 | 59 | 54 | 58.5 | 43 | 57.5 | 57 | 61 | 54 | 50 | 57.5 | 52 | 54 | 52 | 53.5 | 62.5 | 55 | 54 | 50 | 53 | 49 | 54 | 52 | 53.5 | 62 | 55 | 43 | 57 | 52 | 51 | 48 | 55.5 | 57 | 60 | 72.5 | 55.5 | 52 | 67 | 39 | 48 | 57 | 52 | 43.5 | 61 | 61 | 53.5 | 50 | 71 | 48 | 52 | 50 | 55 | 48 | 45 | 39 | 34 | 41.5 | 43 | 21 | 43 | 52 | 46.5 | 45.5 | 34 | 42 | 48 | 39 | 57 | 38 | 53 | 57 | 44 | 37.5 | 41 | 33 | 50 | 55.5 | 43 | 34 | 53 | 54 | 43 | 40 | 43 | 41 | 50 | 35 | 47.5 | 47 | 35 | 49 | 41 | 43 | 51 | 53 | 46.5 | 39 | 44 | 53 | 48 | 48 | 52 | 55 | 34 | 52 | 50 | 50 | 41 | 48 | 49 | 34 | 62 | 52 | 35.5 | 41 | 39 | 43 | 53.5 | 46.5 | 43.5 | 48 | 46 | 52 | 43 | 56 | 35
2013-09-04 08:00 | 54 | 57 | 76 | 52 | 51 | 51 | 57 | 53.5 | 53.5 | 55 | 50.5 | 66 | 52 | 53.5 | 58 | 74 | 59 | 57 | 62.5 | 64 | 74.5 | 59 | 78 | 59 | 59 | 65 | 64 | 59 | 55.5 | 64.5 | 56 | 61 | 44.5 | 65.5 | 68 | 62 | 62 | 57 | 63.5 | 55 | 62 | 56 | 57 | 64.5 | 57.5 | 57.5 | 62.5 | 58.5 | 55 | 57 | 53.5 | 57 | 66 | 57 | 50 | 59 | 55.5 | 56 | 55.5 | 57 | 60 | 64 | 74 | 57 | 61 | 72 | 43 | 53.5 | 57 | 59 | 48 | 62.5 | 62 | 55.5 | 53.5 | 72.5 | 55 | 53 | 48 | 55 | 50 | 45 | 39 | 38 | 43 | 44.5 | 23 | 45 | 53 | 44.5 | 46 | 36 | 44 | 51 | 35.5 | 58 | 40 | 52.5 | 58 | 44 | 39 | 43 | 36 | 51 | 56 | 44.5 | 37.5 | 55 | 55 | 39 | 42 | 44.5 | 40 | 53 | 34 | 48.5 | 47 | 39 | 49 | 44.5 | 44.5 | 52.5 | 55 | 48 | 39 | 45 | 54 | 48 | 50 | 53 | 55 | 35 | 53.5 | 52 | 51.5 | 44.5 | 48 | 49 | 36 | 61.5 | 50 | 37.5 | 43 | 39 | 46.5 | 55.5 | 48 | 46.5 | 48 | 45 | 53.5 | 44.5 | 57.5 | 38
2013-09-04 09:00 | 55 | 62.5 | 81 | 55.5 | 50 | 55 | 63 | 55.5 | 55.5 | 61.5 | 53.5 | 69 | 52 | 56.5 | 61 | 75 | 65 | 62.5 | 66 | 67 | 77.5 | 61 | 80 | 66 | 63.5 | 76 | 66 | 61 | 64.5 | 70 | 59 | 64 | 46.5 | 72 | 73.5 | 61 | 66 | 62 | 70 | 60 | 69 | 60 | 66 | 73.5 | 60.5 | 61.5 | 66 | 64.5 | 57 | 60 | 59 | 62.5 | 73 | 59 | 55 | 61 | 61 | 61 | 62.5 | 61 | 62 | 64 | 77.5 | 61 | 68 | 78 | 43 | 57 | 59 | 62.5 | 52 | 64.5 | 65 | 55.5 | 57 | 74 | 59 | 55 | 50 | 55 | 50 | 47 | 39 | 37 | 43 | 44.5 | 25 | 43.5 | 54 | 46.5 | 47 | 37 | 44 | 49 | 37.5 | 59 | 41 | 50.5 | 58 | 45 | 39 | 41.5 | 36 | 52 | 55.5 | 46.5 | 39 | 56 | 55 | 39 | 43.5 | 44.5 | 40 | 53 | 36 | 46.5 | 48 | 38 | 50 | 43 | 44.5 | 53 | 55 | 46.5 | 39.5 | 46 | 54 | 50 | 52 | 59 | 56 | 35 | 53.5 | 53.5 | 52 | 44.5 | 48 | 49 | 36 | 66 | 48 | 34 | 43 | 41 | 46.5 | 55.5 | 46.5 | 48 | 46.5 | 46 | 53.5 | 46.5 | 56 | 38
2013-09-04 10:00 | 60 | 64.5 | 83 | 57 | 51 | 60 | 70 | 58.5 | 59 | 68 | 58.5 | 73 | 57 | 59 | 69 | 83 | 69 | 64.5 | 68 | 72 | 81 | 64 | 82 | 71.5 | 63.5 | 81 | 69 | 62 | 73.5 | 71.5 | 62 | 69 | 46.5 | 77 | 79 | 62 | 69 | 72 | 75.5 | 65 | 73 | 64 | 71.5 | 82.5 | 63 | 65 | 70 | 70 | 61 | 64 | 62.5 | 66 | 72 | 64 | 60 | 62.5 | 64.5 | 66 | 67.5 | 62.5 | 62 | 69 | 82.5 | 61 | 74.5 | 82 | 43 | 61 | 61 | 68 | 57 | 67 | 68 | 61 | 58 | 75.5 | 63 | 56 | 48 | 51 | 52 | 47 | 39 | 35 | 43 | 46.5 | 28 | 43 | 56 | 48 | 48 | 39 | 43 | 49 | 37.5 | 59 | 42 | 50 | 58 | 44 | 41 | 41.5 | 34 | 51 | 57 | 46.5 | 37.5 | 56 | 56.5 | 41 | 44.5 | 43 | 40 | 53 | 35 | 48 | 49 | 38 | 51 | 44.5 | 44.5 | 54 | 55 | 48 | 40 | 47 | 54 | 46.5 | 52 | 56 | 55 | 35 | 53.5 | 53.5 | 52 | 45.5 | 50 | 51 | 36 | 61.5 | 52 | 35 | 44 | 43 | 48 | 55.5 | 46.5 | 50 | 46.5 | 44 | 53.5 | 47.5 | 56 | 36
2013-09-04 11:00 | 64 | 68 | 87 | 59 | 52 | 63 | 74 | 58 | 62.5 | 72.5 | 61 | 79 | 57 | 63 | 73 | 87 | 72 | 68 | 70 | 76 | 84 | 68 | 85 | 77 | 68 | 83 | 71 | 63 | 79 | 73.5 | 66 | 70 | 43 | 81 | 80.5 | 62 | 72 | 77 | 80.5 | 69 | 76 | 68 | 73.5 | 86 | 65 | 67.5 | 71.5 | 73.5 | 64 | 68 | 66 | 66 | 73 | 61 | 60 | 64.5 | 68 | 69.5 | 71.5 | 64.5 | 61 | 70 | 82 | 61 | 79 | 85 | 46.5 | 64.5 | 64.5 | 70 | 62.5 | 70 | 71 | 61 | 59 | 75 | 67 | 56 | 48 | 39 | 50 | 47 | 38 | 34 | 43 | 46.5 | 28 | 45.5 | 59 | 46.5 | 48 | 38 | 43 | 48 | 35.5 | 59 | 43 | 49.5 | 57 | 43 | 41 | 41 | 36 | 52 | 55 | 46.5 | 41 | 54 | 56 | 43 | 45 | 41 | 41 | 54 | 33 | 48 | 48 | 38 | 51 | 44.5 | 44.5 | 53 | 56 | 48 | 38.5 | 47 | 54 | 44.5 | 50 | 56 | 58 | 36 | 53.5 | 52 | 50.5 | 46.5 | 52 | 50 | 39 | 57.5 | 53.5 | 35.5 | 45 | 43 | 48 | 55.5 | 45 | 52 | 46.5 | 47 | 53.5 | 48 | 56.5 | 34
2013-09-04 12:00 | 66 | 70 | 88 | 61 | 51 | 67 | 79 | 58.5 | 66 | 76.5 | 63.5 | 82 | 59 | 66.5 | 79 | 89 | 75 | 70 | 73.5 | 79 | 88.5 | 68 | 90 | 84 | 75 | 88 | 75 | 65 | 84 | 77 | 68 | 71 | 44.5 | 84.5 | 82.5 | 64 | 77 | 81 | 84 | 74 | 80 | 73 | 77 | 89.5 | 67 | 69.5 | 75 | 76.5 | 69 | 71 | 70 | 71.5 | 78 | 61 | 64 | 65 | 71.5 | 73.5 | 79 | 64.5 | 63 | 71 | 83.5 | 57 | 81 | 88 | 46.5 | 66 | 65.5 | 71.5 | 62.5 | 71.5 | 75 | 59 | 61 | 75 | 69 | 56 | 43 | 39 | 48 | 48 | 38 | 35 | 42 | 48 | 30.5 | 45.5 | 58 | 44.5 | 47.5 | 38 | 48 | 47 | 35.5 | 57 | 44 | 49 | 55 | 41 | 41 | 41 | 36 | 53 | 53 | 44.5 | 39 | 54 | 54.5 | 43 | 45 | 39 | 39 | 53 | 35 | 44.5 | 45 | 47 | 50 | 44.5 | 43 | 53 | 56.5 | 43 | 37 | 48 | 54 | 43 | 50 | 60 | 58 | 35 | 54.5 | 52 | 49.5 | 41 | 52 | 49 | 40 | 55 | 53.5 | 35 | 44 | 37.5 | 48 | 55.5 | 43 | 53.5 | 46.5 | 38 | 53.5 | 48 | 58.5 | 30
2013-09-04 13:00 | 69 | 71.5 | 89 | 59 | 51 | 71 | 83 | 60.5 | 71.5 | 81 | 66 | 86 | 61 | 69.5 | 81 | 92 | 79 | 70 | 77 | 82 | 92 | 70 | 88 | 86 | 80.5 | 90 | 78 | 65 | 84 | 80.5 | 69 | 70.5 | 44.5 | 83 | 84 | 66 | 80 | 79 | 88 | 77 | 81 | 76 | 79 | 91.5 | 69 | 72 | 79 | 80 | 73 | 76 | 71.5 | 75 | 78 | 62 | 69 | 65 | 75 | 77 | 84 | 66 | 63 | 73 | 85 | 57 | 82.5 | 89 | 46.5 | 68 | 66.5 | 73.5 | 70 | 75 | 77 | 62.5 | 62.5 | 80 | 70 | 57 | 43 | 38 | 48 | 49 | 37 | 35 | 43 | 48 | 35 | 45 | 57 | 44.5 | 48.5 | 38 | 46 | 44 | 34 | 57 | 45 | 47 | 56 | 42 | 39 | 35.5 | 36 | 53 | 53 | 41 | 41 | 53 | 52 | 43 | 43.5 | 41 | 40 | 54 | 35 | 42 | 43 | 46 | 50 | 44.5 | 43 | 53 | 58 | 44.5 | 37 | 48 | 52 | 43 | 50 | 62 | 57 | 36 | 55 | 50 | 49 | 30 | 50 | 48 | 38 | 54 | 53.5 | 32 | 45 | 37.5 | 46.5 | 55.5 | 39 | 48 | 46.5 | 38 | 53.5 | 46.5 | 56.5 | 30
2013-09-04 14:00 | 68 | 73.5 | 90 | 60 | 51 | 72 | 86 | 60 | 75 | 81.5 | 66.5 | 85 | 62.5 | 75 | 84 | 95 | 81 | 71.5 | 75 | 84 | 91 | 71 | 86 | 86 | 82 | 92 | 81 | 66 | 86 | 79 | 71 | 72 | 48 | 86.5 | 84 | 69 | 82 | 79 | 90.5 | 82 | 84 | 80 | 79 | 93 | 68.5 | 71.5 | 80.5 | 81 | 76 | 78 | 70 | 79 | 79 | 65 | 70 | 64.5 | 77.5 | 79 | 88 | 70 | 63 | 73 | 84.5 | 59 | 80.5 | 90 | 47.5 | 70 | 66.5 | 75 | 64.5 | 75.5 | 80 | 61 | 61 | 76 | 72 | 56 | 43 | 31 | 45.5 | 50 | 37 | 34 | 42 | 50 | 33 | 44 | 54 | 44.5 | 44 | 35 | 45 | 44 | 34 | 57 | 46 | 46.5 | 54 | 44 | 34 | 34 | 35 | 53 | 53 | 39 | 39 | 53 | 48 | 44.5 | 43.5 | 39 | 39 | 54 | 36 | 40.5 | 47 | 46 | 52 | 44.5 | 44.5 | 53 | 57.5 | 43 | 35 | 46 | 52 | 44.5 | 50 | 61 | 55 | 35 | 55.5 | 50.5 | 45.5 | 28.5 | 48 | 50 | 39 | 55 | 52 | 39 | 43 | 36.5 | 44.5 | 55.5 | 39 | 52 | 46.5 | 39 | 53.5 | 48 | 57 | 28
2013-09-04 15:00 | 69 | 71.5 | 88 | 61 | 51 | 74 | 87 | 63 | 77 | 81.5 | 67.5 | 83 | 64.5 | 76 | 87 | 96 | 82 | 71.5 | 77 | 84 | 91 | 69 | 90 | 84 | 82.5 | 94 | 81 | 66 | 88 | 80.5 | 74 | 73 | 48 | 88.5 | 80.5 | 68 | 83 | 80 | 91.5 | 84 | 86 | 83 | 79 | 93 | 67.5 | 71.5 | 80.5 | 82 | 80 | 80 | 68 | 80.5 | 82 | 64 | 70 | 66 | 79 | 81 | 84 | 71.5 | 63 | 73 | 83 | 60.5 | 82.5 | 90 | 48 | 68 | 66 | 73.5 | 71.5 | 75 | 79 | 62.5 | 61 | 77.5 | 72 | 56 | 43 | 26 | 43 | 50 | 38 | 33 | 41 | 50 | 33.5 | 47.5 | 55 | 43 | 45.5 | 37 | 47 | 41 | 32 | 55.5 | 45 | 45.5 | 55 | 45 | 37.5 | 35.5 | 35 | 50 | 54 | 37.5 | 39 | 53 | 48 | 43 | 45.5 | 41 | 41 | 54 | 36 | 37 | 46 | 44 | 50 | 44.5 | 41 | 53.5 | 57.5 | 41 | 34 | 43 | 48 | 48 | 46.5 | 63 | 55 | 35 | 53.5 | 52 | 43 | 28.5 | 50 | 50 | 32 | 56 | 50 | 35.5 | 43 | 35.5 | 44.5 | 55.5 | 43 | 46.5 | 46.5 | 39 | 53.5 | 46.5 | 57 | 30
2013-09-04 16:00 | 67 | 71.5 | 89 | 59 | 51 | 75 | 89 | 63.5 | 80.5 | 82 | 66.5 | 82 | 64.5 | 76 | 88 | 95 | 83 | 70 | 77 | 84 | 91 | 72 | 91 | 84 | 82 | 95 | 85 | 65 | 88 | 80.5 | 72 | 70.5 | 48 | 87.5 | 77 | 68 | 81 | 79 | 94.5 | 84 | 83 | 82 | 79 | 91.5 | 67 | 71 | 82.5 | 83 | 84 | 82 | 68 | 80.5 | 81 | 66 | 71 | 64.5 | 79 | 83 | 82.5 | 71.5 | 64 | 74 | 86 | 61 | 83.5 | 90 | 44.5 | 70 | 66 | 70 | 69.5 | 75 | 81 | 62.5 | 61 | 75.5 | 72 | 55 | 44.5 | 32 | 46.5 | 48 | 38 | 33 | 42 | 48 | 35 | 48.5 | 54 | 41 | 47 | 37 | 47 | 44 | 34 | 55.5 | 41 | 45 | 55 | 43 | 39 | 35.5 | 36 | 47 | 55 | 39 | 39 | 54 | 49.5 | 39 | 44.5 | 46.5 | 40 | 55 | 36 | 38.5 | 49 | 46 | 52 | 43 | 41 | 54 | 58 | 43 | 34 | 33 | 47 | 48 | 44.5 | 62 | 55 | 35 | 55.5 | 52 | 41 | 37.5 | 50 | 51 | 35 | 55.5 | 48 | 25.5 | 43 | 39 | 46.5 | 55.5 | 44.5 | 48 | 46.5 | 40 | 53.5 | 46.5 | 59 | 30
2013-09-04 17:00 | 65 | 70 | 86 | 59 | 51 | 74 | 88 | 61.5 | 80.5 | 77.5 | 62 | 84 | 62.5 | 72 | 88 | 93 | 83 | 70 | 77 | 83 | 89 | 71 | 91 | 84 | 81 | 93 | 84 | 65 | 88 | 80.5 | 69 | 68 | 46.5 | 85 | 71.5 | 69 | 81 | 69 | 92 | 84 | 83 | 78 | 75 | 91.5 | 64.5 | 68.5 | 82.5 | 78.5 | 82 | 81 | 66 | 80.5 | 78 | 65 | 69 | 66 | 75 | 79.5 | 82.5 | 73.5 | 63 | 72 | 84 | 59 | 85.5 | 90 | 44 | 70 | 66 | 70 | 66 | 75 | 77 | 62.5 | 64.5 | 75 | 73 | 55 | 46.5 | 32 | 48 | 50 | 38 | 34 | 43 | 46.5 | 35.5 | 44 | 53 | 39 | 49 | 36 | 50 | 43 | 32 | 55.5 | 44 | 46 | 55 | 44 | 46.5 | 38 | 37 | 46 | 53 | 39 | 34 | 58 | 49 | 39 | 44 | 44.5 | 40 | 51 | 40 | 40.5 | 49 | 44 | 53 | 35.5 | 43 | 54 | 56.5 | 43 | 32.5 | 30 | 49 | 46.5 | 46.5 | 62 | 54 | 34 | 53.5 | 52 | 43.5 | 30 | 48 | 50 | 36 | 57 | 48 | 27.5 | 42 | 39 | 44.5 | 52 | 43 | 50 | 46.5 | 38 | 53.5 | 43 | 61 | 29
2013-09-04 18:00 | 65 | 66 | 77 | 55.5 | 51 | 74 | 82 | 59 | 75 | 72.5 | 59.5 | 81 | 57 | 65.5 | 84 | 90 | 81 | 68 | 75 | 81 | 85 | 67 | 89 | 82.5 | 75 | 84 | 78 | 63 | 86 | 77 | 68 | 66 | 46.5 | 79.5 | 70 | 66 | 76 | 66 | 92 | 79 | 81 | 74 | 73.5 | 89.5 | 62.5 | 66.5 | 79.5 | 74 | 80 | 78 | 66 | 77 | 75 | 65 | 67 | 64.5 | 73.5 | 75.5 | 79 | 70.5 | 62 | 69 | 80.5 | 57 | 84.5 | 86 | 43 | 66 | 64.5 | 68 | 64.5 | 73.5 | 73 | 64.5 | 59 | 70 | 69 | 55 | 48 | 37 | 50 | 48 | 37 | 36 | 42 | 53.5 | 36.5 | 45 | 55 | 43 | 47.5 | 35 | 50 | 43 | 33 | 57 | 43 | 45 | 56 | 44 | 44.5 | 39.5 | 35 | 54 | 55 | 39 | 37.5 | 58 | 52.5 | 43 | 40.5 | 50 | 40 | 54 | 43 | 47 | 49 | 44 | 53 | 37.5 | 39 | 54 | 56.5 | 43.5 | 31.5 | 32 | 50 | 48 | 50 | 60 | 55 | 36 | 52 | 52 | 46.5 | 37.5 | 49 | 50 | 35 | 57 | 46.5 | 29 | 42 | 38 | 46.5 | 52 | 44.5 | 48 | 48 | 40 | 53.5 | 46.5 | 59.5 | 35
2013-09-04 19:00 | 60 | 66 | 70 | 55.5 | 51 | 72 | 75 | 52.5 | 64.5 | 68 | 53.5 | 78 | 52 | 58.5 | 77 | 85 | 74 | 66 | 68 | 75 | 81 | 61 | 85 | 77 | 69 | 78 | 76 | 62.5 | 77 | 66 | 66 | 63.5 | 44.5 | 76.5 | 66 | 63 | 72 | 59 | 82 | 74 | 77 | 72 | 68 | 86 | 60 | 64 | 75 | 69 | 71 | 72 | 64.5 | 71.5 | 71 | 61 | 61 | 64.5 | 70 | 72 | 77 | 68 | 61 | 65 | 73.5 | 55.5 | 81 | 82 | 41.5 | 64.5 | 64.5 | 64.5 | 60 | 70 | 71 | 61 | 52 | 64.5 | 58 | 53 | 48 | 42 | 52 | 50 | 37 | 40 | 41 | 52 | 36 | 48 | 49 | 43 | 47 | 35 | 50 | 42 | 34 | 55.5 | 42 | 44.5 | 59 | 43 | 43 | 38 | 35 | 54 | 57 | 44.5 | 39 | 60 | 52 | 43 | 39 | 46.5 | 39 | 54 | 42 | 43.5 | 49 | 43 | 54 | 35.5 | 39 | 54 | 56 | 44.5 | 32 | 32 | 54 | 48 | 52 | 60 | 55 | 38 | 52 | 52 | 50 | 37.5 | 50 | 49 | 38 | 55.5 | 46.5 | 34 | 42 | 37.5 | 48 | 52 | 46.5 | 48 | 48 | 39 | 53.5 | 48 | 59 | 40
2013-09-04 20:00 | 56 | 66 | 66 | 55.5 | 50 | 70 | 74 | 51.5 | 62.5 | 63 | 53.5 | 74 | 52 | 54 | 74 | 77 | 67 | 64.5 | 66 | 72 | 78 | 60 | 74 | 71.5 | 67 | 79 | 73 | 61 | 71.5 | 68 | 64 | 61.5 | 46.5 | 74.5 | 61 | 61 | 70 | 55 | 81.5 | 71 | 74 | 66 | 66 | 80.5 | 60.5 | 63.5 | 70 | 66.5 | 74 | 72 | 61 | 66 | 72 | 54 | 58 | 64.5 | 68 | 66 | 73.5 | 64.5 | 58 | 65 | 70 | 55.5 | 77 | 74 | 42 | 61 | 62.5 | 62.5 | 57 | 66 | 67 | 59 | 53.5 | 62 | 60 | 52 | 46.5 | 42 | 52 | 50 | 39 | 36 | 42 | 48 | 35.5 | 48 | 49 | 43 | 45.5 | 34 | 48 | 43 | 35.5 | 57 | 39 | 46 | 59 | 45 | 48 | 38 | 35 | 55 | 58 | 44.5 | 35.5 | 58 | 52 | 43 | 37.5 | 46.5 | 38 | 52 | 41 | 39.5 | 49 | 43 | 56 | 37.5 | 41 | 54 | 56 | 48 | 32 | 29 | 53 | 48 | 53.5 | 56 | 53 | 37 | 53.5 | 52 | 49.5 | 39 | 50 | 48 | 37 | 55.5 | 46.5 | 34.5 | 42 | 38 | 50 | 52 | 48 | 48 | 48 | 43 | 52 | 44.5 | 58.5 | 41
2013-09-04 21:00 | 53 | 64.5 | 61 | 55.5 | 50 | 65 | 63 | 50 | 61 | 58 | 52 | 70 | 44.5 | 52 | 72 | 81 | 65 | 62.5 | 61 | 68 | 75 | 58 | 73 | 68 | 64.5 | 75 | 69 | 61 | 68 | 64.5 | 61 | 55.5 | 44.5 | 71 | 66 | 59 | 65 | 49 | 78 | 68 | 71 | 64 | 64.5 | 77 | 60.5 | 63 | 61 | 63.5 | 74 | 70 | 55.5 | 61 | 67 | 52 | 55 | 62.5 | 66 | 60 | 73.5 | 64.5 | 58 | 63 | 70 | 55.5 | 74 | 77 | 40 | 59 | 61 | 61 | 56 | 64.5 | 65 | 57 | 53.5 | 61 | 60 | 51 | 48 | 43 | 52 | 48 | 37 | 37 | 41 | 48 | 35 | 46.5 | 46 | 39 | 45.5 | 34 | 46 | 47 | 34 | 55.5 | 32 | 46.5 | 57 | 48 | 41 | 42 | 35 | 56 | 59 | 46.5 | 35.5 | 56 | 52 | 43 | 37.5 | 44.5 | 43 | 51 | 41 | 40 | 48 | 42 | 55 | 37.5 | 41 | 54 | 56.5 | 48 | 33 | 26 | 55 | 48 | 53.5 | 52 | 51 | 37 | 53.5 | 52 | 49.5 | 41 | 52 | 45 | 39 | 57 | 46.5 | 35 | 41 | 38 | 46.5 | 52 | 46.5 | 47.5 | 48 | 44 | 52 | 44.5 | 58 | 40
2013-09-04 22:00 | 53 | 61 | 58 | 55.5 | 50 | 61 | 68 | 48 | 61 | 53 | 50 | 69 | 44.5 | 50.5 | 68.5 | 80 | 62 | 62.5 | 59 | 66 | 73 | 57 | 75 | 66 | 63.5 | 69 | 66 | 60 | 62.5 | 64.5 | 61 | 53.5 | 44.5 | 71 | 66 | 60 | 62 | 50 | 74.5 | 64 | 66 | 62 | 62.5 | 75 | 61 | 62 | 59 | 61 | 74 | 66 | 53.5 | 59 | 65 | 52 | 51 | 62.5 | 64.5 | 54 | 68 | 62.5 | 56 | 63 | 66 | 55.5 | 70.5 | 75 | 39 | 52 | 59 | 59.5 | 54.5 | 62.5 | 64 | 57 | 57 | 61 | 58 | 51 | 50 | 43 | 50 | 48 | 36 | 34 | 40.5 | 46.5 | 33.5 | 46.5 | 45 | 39 | 44 | 33.5 | 43 | 44 | 34 | 55.5 | 30 | 46 | 57 | 46 | 39 | 41.5 | 36 | 55 | 59 | 48 | 34 | 51 | 52 | 43 | 39.5 | 48 | 44 | 52 | 42 | 40.5 | 48 | 40 | 52 | 37.5 | 41 | 54 | 57 | 46.5 | 34 | 27 | 55 | 48 | 52 | 52 | 51 | 36 | 52 | 53.5 | 49 | 44.5 | 52 | 45 | 39 | 57 | 48 | 35 | 41 | 37.5 | 44.5 | 53.5 | 46 | 47.5 | 48 | 43 | 52 | 48 | 57.5 | 41
2013-09-04 23:00 | 51 | 59 | 58 | 55.5 | 50 | 61 | 63 | 46.5 | 59 | 50.5 | 48 | 67 | 43 | 49.5 | 65 | 81 | 59 | 61 | 57 | 62 | 70.5 | 55 | 69 | 63.5 | 60 | 63 | 65 | 61 | 66 | 61 | 59 | 53.5 | 44.5 | 71.5 | 64.5 | 58 | 58 | 50 | 71 | 63 | 66 | 58 | 62.5 | 71.5 | 60.5 | 62 | 53.5 | 59.5 | 64 | 64 | 52 | 57 | 65 | 49 | 47 | 62.5 | 62.5 | 52.5 | 68 | 61 | 56 | 62 | 68 | 55.5 | 67 | 69 | 37.5 | 50 | 57 | 58.5 | 53 | 62.5 | 63 | 55.5 | 55.5 | 60.5 | 60 | 49 | 48 | 43 | 48 | 48 | 37 | 33 | 39 | 46.5 | 34 | 44.5 | 46 | 39 | 44 | 34 | 40 | 45 | 34 | 55.5 | 30 | 45.5 | 55 | 47 | 47 | 44 | 36 | 55 | 59 | 44.5 | 34 | 50 | 50 | 43 | 39.5 | 50 | 44 | 52 | 42 | 41.5 | 51 | 37 | 52 | 37.5 | 41 | 54 | 57 | 50 | 33.5 | 34 | 55 | 46.5 | 52 | 52 | 48 | 35 | 52 | 53.5 | 48 | 44.5 | 50 | 45 | 40 | 57 | 46.5 | 35.5 | 42 | 37.5 | 44.5 | 53.5 | 46.5 | 47 | 48 | 42 | 52 | 46.5 | 57 | 41
2013-09-05 | 49 | 57 | 56 | 55.5 | 50 | 59 | 57 | 46.5 | 55.5 | 48.5 | 47.5 | 64 | 44.5 | 48.5 | 61.5 | 81 | 57 | 57 | 55.5 | 60 | 68.5 | 54 | 71 | 61.5 | 59.5 | 66 | 63 | 60 | 70 | 61 | 62 | 53.5 | 43 | 69.5 | 62.5 | 57 | 55 | 54 | 67 | 60 | 65 | 60 | 57 | 70.5 | 59.5 | 62 | 52 | 58.5 | 57 | 60 | 52 | 55.5 | 64 | 51 | 43 | 59 | 61 | 51.5 | 68 | 61 | 55 | 62 | 64.5 | 55.5 | 63.5 | 69 | 37.5 | 48 | 55.5 | 58 | 51.5 | 61 | 60 | 55.5 | 55.5 | 61 | 59 | 47 | 48 | 43 | 50 | 48 | 38 | 35 | 39 | 45.5 | 34 | 44.5 | 46 | 41 | 44 | 33 | 39 | 45 | 34 | 55.5 | 29 | 45 | 54 | 47 | 47 | 42 | 34 | 54 | 59 | 46.5 | 34 | 46 | 50 | 43 | 40 | 48 | 44 | 52 | 41 | 42 | 48 | 37 | 51 | 37.5 | 41 | 53.5 | 57 | 48 | 33.5 | 47 | 54 | 48 | 52 | 50.5 | 50 | 33 | 53.5 | 53.5 | 47.5 | 44.5 | 52 | 47 | 39 | 57 | 46.5 | 35.5 | 41 | 37.5 | 43 | 53.5 | 47 | 46.5 | 48 | 41 | 52 | 44.5 | 57 | 40
2013-09-05 01:00 | 48 | 55.5 | 54 | 53.5 | 50 | 56 | 53 | 48.5 | 54 | 46 | 45 | 61 | 45.5 | 48 | 58.5 | 81 | 55 | 57 | 55.5 | 59 | 67.5 | 54 | 67 | 61.5 | 59.5 | 66 | 62 | 58 | 70 | 61 | 62 | 52 | 43 | 68 | 61 | 57 | 53 | 52 | 63.5 | 59 | 63 | 59 | 61 | 69.5 | 59 | 62 | 50 | 57 | 55 | 62 | 48 | 55.5 | 63 | 53 | 47 | 59 | 61 | 50 | 68 | 59 | 55 | 61 | 66 | 55.5 | 60 | 64 | 37.5 | 46.5 | 57 | 57.5 | 50 | 59 | 59 | 53.5 | 52 | 59.5 | 57 | 47 | 48 | 43 | 50 | 47 | 37 | 34 | 39.5 | 45.5 | 32.5 | 43 | 46 | 41.5 | 43 | 33 | 39 | 47 | 34 | 53.5 | 28 | 45 | 54 | 48 | 47.5 | 42.5 | 34 | 54 | 58 | 44.5 | 34 | 45 | 50 | 41 | 40 | 50 | 45 | 51 | 40 | 42.5 | 48 | 38 | 50 | 37.5 | 41 | 54 | 58 | 46.5 | 34 | 44 | 54 | 46.5 | 52 | 50.5 | 52 | 35 | 53.5 | 53.5 | 47 | 44.5 | 53.5 | 44 | 38 | 57 | 46.5 | 36 | 41 | 37.5 | 41 | 53.5 | 48 | 46 | 48 | 39 | 52 | 44.5 | 57.5 | 40
2013-09-05 02:00 | 48 | 55.5 | 51 | 52 | 50 | 55 | 57 | 48.5 | 52 | 45 | 42.5 | 59 | 46.5 | 47.5 | 55.5 | 73 | 54 | 53.5 | 53.5 | 58 | 68.5 | 55 | 67 | 60.5 | 59 | 62 | 62 | 57 | 68 | 61 | 62 | 50 | 43 | 68 | 55.5 | 59 | 54 | 48 | 60.5 | 56 | 61 | 55 | 53.5 | 68.5 | 59 | 61.5 | 52 | 56.5 | 54 | 60 | 46.5 | 53.5 | 62 | 52 | 45 | 61 | 59 | 49 | 68 | 59 | 55 | 64 | 70 | 53.5 | 56.5 | 66 | 37.5 | 44.5 | 57 | 57 | 48.5 | 57 | 57 | 53.5 | 52 | 58 | 58 | 45 | 48 | 43 | 50 | 48 | 38 | 34 | 39.5 | 45.5 | 33.5 | 42.5 | 45 | 43 | 42.5 | 33 | 43 | 47 | 39 | 53.5 | 28 | 44.5 | 55 | 48 | 47 | 40.5 | 34 | 54 | 55.5 | 44.5 | 34 | 43 | 48 | 41 | 42 | 48 | 42 | 52 | 40 | 43 | 49 | 37 | 49 | 41 | 41 | 54 | 57.5 | 48 | 33.5 | 42 | 55 | 44.5 | 50 | 50.5 | 52 | 33 | 53.5 | 52 | 47 | 44.5 | 52 | 44 | 28 | 57 | 46.5 | 36.5 | 43 | 37.5 | 43 | 53.5 | 48 | 46 | 48 | 39 | 52 | 44.5 | 56.5 | 40
2013-09-05 03:00 | 48 | 53.5 | 52 | 52 | 50 | 54 | 56 | 49.5 | 50.5 | 44 | 45 | 58 | 46.5 | 47 | 52.5 | 70 | 53 | 52 | 53.5 | 55 | 62.5 | 55 | 65 | 59 | 57 | 62 | 61 | 57 | 68 | 57 | 59 | 48 | 43 | 63 | 53.5 | 57 | 54 | 47 | 56.5 | 53 | 55 | 54 | 55.5 | 68 | 59 | 61.5 | 46.5 | 56.5 | 52 | 56 | 44.5 | 53.5 | 61 | 52 | 42 | 57 | 57 | 48 | 66 | 61 | 53 | 61 | 66 | 53.5 | 53 | 65 | 37.5 | 43 | 55.5 | 56.5 | 47.5 | 55.5 | 57 | 52 | 48 | 57 | 56 | 47 | 48 | 43 | 50 | 46 | 41 | 37 | 40 | 45 | 32.5 | 44 | 45 | 43 | 43 | 32 | 37 | 48 | 35.5 | 53.5 | 27 | 44 | 55 | 47 | 47.5 | 39.5 | 33 | 54 | 55 | 44.5 | 34 | 44 | 46.5 | 41 | 40.5 | 48 | 42 | 52 | 41 | 43.5 | 48 | 40 | 48 | 43 | 41 | 54 | 57.5 | 46.5 | 33.5 | 41 | 53 | 44.5 | 48 | 51 | 52 | 32 | 53.5 | 52 | 46.5 | 44.5 | 52 | 47 | 37 | 59 | 46.5 | 36.5 | 41 | 37.5 | 41 | 53.5 | 48.5 | 45.5 | 48 | 39 | 52 | 43 | 57 | 39
2013-09-05 04:00 | 47 | 53.5 | 50 | 52 | 50 | 53 | 56 | 50.5 | 48.5 | 43 | 46 | 54 | 43 | 46 | 49.5 | 73 | 51 | 52 | 52 | 55 | 62 | 55 | 65 | 59 | 57 | 60 | 60 | 57 | 68 | 59 | 57 | 48 | 43 | 61 | 48 | 56 | 52 | 46 | 53 | 52 | 51 | 53 | 50 | 67 | 59 | 61 | 46.5 | 56 | 50 | 56 | 44.5 | 52 | 59 | 52 | 48 | 57 | 53.5 | 47 | 66 | 61 | 53 | 60 | 68 | 53.5 | 49.5 | 65 | 37.5 | 43 | 55.5 | 56 | 46 | 55.5 | 56 | 52 | 44.5 | 55.5 | 55 | 46 | 48 | 43 | 50 | 46 | 42 | 37 | 40.5 | 44.5 | 31 | 44.5 | 42 | 39 | 42.5 | 32 | 34 | 47 | 35.5 | 52 | 27 | 43.5 | 55 | 47 | 47.5 | 39.5 | 33 | 54 | 52 | 44.5 | 34 | 45 | 46.5 | 41 | 40.5 | 46.5 | 42 | 51 | 41 | 44 | 47 | 39 | 47 | 39 | 41 | 54 | 58 | 46.5 | 34 | 42 | 53 | 43 | 48 | 49 | 52 | 32 | 53.5 | 50 | 46 | 44.5 | 52 | 47 | 38 | 57 | 46.5 | 37 | 41 | 37 | 39 | 53.5 | 48.5 | 45.5 | 46.5 | 40 | 52 | 43 | 55.5 | 39
2013-09-05 05:00 | 48 | 52 | 45 | 52 | 50 | 52 | 58 | 51.5 | 48 | 47 | 47.5 | 55 | 44.5 | 45.5 | 46 | 69 | 51 | 52 | 52 | 53 | 63 | 54 | 65 | 61 | 52 | 63 | 59 | 55 | 66 | 57 | 57 | 48 | 43 | 61.5 | 48 | 55 | 53 | 45 | 49.5 | 53 | 50 | 52 | 53.5 | 66 | 59.5 | 61.5 | 44.5 | 56.5 | 49 | 55 | 44.5 | 52 | 58 | 50 | 42 | 57 | 52 | 49 | 62.5 | 61 | 51 | 59 | 64.5 | 53.5 | 46 | 62 | 37.5 | 46.5 | 55.5 | 55.5 | 44.5 | 55.5 | 55 | 52 | 43 | 55 | 55 | 46 | 48 | 41 | 50 | 45 | 41 | 34 | 40 | 44.5 | 28 | 45.5 | 40 | 41 | 42.5 | 32 | 36 | 48 | 35.5 | 52 | 27 | 43 | 54 | 42 | 46.5 | 37 | 33 | 53 | 50 | 46.5 | 34 | 46 | 46.5 | 41 | 41 | 44.5 | 42 | 52 | 40 | 44.5 | 48 | 38 | 48 | 43 | 41 | 54 | 57.5 | 44.5 | 33.5 | 42 | 54 | 43 | 48 | 49 | 50 | 31 | 53.5 | 50 | 47 | 43 | 52 | 46 | 38 | 55.5 | 48 | 37 | 41 | 37.5 | 44.5 | 53.5 | 50 | 44.5 | 46.5 | 40 | 52 | 41 | 55 | 38
2013-09-05 06:00 | 46 | 48 | 47 | 53.5 | 48 | 51 | 51 | 52.5 | 50 | 51 | 48 | 53 | 44.5 | 45.5 | 47 | 71 | 50 | 52 | 53.5 | 54 | 61 | 54 | 66 | 58.5 | 53.5 | 61 | 58 | 55 | 64.5 | 52 | 56 | 46.5 | 43 | 57.5 | 48 | 55 | 53 | 42 | 47 | 51 | 55 | 52 | 52 | 66 | 60.5 | 61.5 | 48 | 57 | 49 | 52 | 43 | 52 | 59 | 48 | 40 | 57 | 52 | 51 | 57 | 59 | 52 | 61 | 66 | 53.5 | 47.5 | 61 | 37 | 48 | 55.5 | 55.5 | 44 | 55.5 | 55 | 52 | 46.5 | 52 | 48 | 45 | 46.5 | 41 | 48 | 45 | 41 | 39 | 40 | 44.5 | 28.5 | 45.5 | 40 | 41 | 42.5 | 34 | 36 | 48 | 37.5 | 52 | 27 | 42 | 54 | 49 | 40.5 | 39 | 32 | 53 | 50 | 52 | 35.5 | 46 | 46.5 | 41 | 41 | 44.5 | 41 | 51 | 38 | 45 | 47 | 30 | 47 | 43 | 44.5 | 54 | 57 | 46.5 | 34 | 42 | 50 | 43 | 48 | 49 | 48 | 31 | 53.5 | 48 | 48 | 44.5 | 52 | 47 | 37 | 53.5 | 48.5 | 42.5 | 42 | 37 | 46.5 | 53.5 | 48 | 44 | 46.5 | 41 | 52 | 43 | 52 | 38
2013-09-05 07:00 | 50 | 53.5 | 55 | 53.5 | 48 | 52 | 56 | 53.5 | 50 | 55 | 48.5 | 51 | 46.5 | 48 | 53 | 67 | 54 | 61 | 57 | 58 | 65.5 | 55 | 66 | 57 | 59 | 62 | 58 | 56 | 59 | 55.5 | 56 | 48 | 43 | 65 | 55.5 | 56 | 53 | 45 | 53 | 54 | 57 | 51 | 57 | 64.5 | 61 | 62 | 55.5 | 58 | 49 | 57 | 52 | 55.5 | 59 | 50 | 47 | 57 | 53.5 | 53 | 55.5 | 61 | 51 | 64 | 70 | 53.5 | 52 | 65 | 37.5 | 48 | 55.5 | 59 | 46.5 | 57 | 57 | 53.5 | 52 | 54.5 | 53 | 49 | 48 | 45 | 50 | 45 | 41 | 37 | 41.5 | 43 | 32 | 45.5 | 40 | 43 | 44.5 | 37 | 43 | 50 | 37.5 | 53.5 | 28 | 43 | 55 | 47 | 41 | 43 | 33 | 53 | 52 | 55.5 | 34 | 47 | 48 | 39 | 43 | 48 | 42 | 52 | 40 | 45.5 | 48 | 32 | 47 | 44.5 | 41 | 55 | 59 | 52 | 36 | 42 | 54 | 48 | 52 | 48 | 50 | 32 | 53.5 | 50 | 51 | 44.5 | 52 | 47 | 41 | 52 | 48 | 44.5 | 42 | 37.5 | 46.5 | 53.5 | 50 | 46.5 | 46.5 | 41 | 53.5 | 43 | 54.5 | 39
2013-09-05 08:00 | 60 | 57 | 60 | 53.5 | 50 | 55 | 62 | 55.5 | 53.5 | 60.5 | 50 | 60 | 48 | 50 | 58 | 73 | 62 | 61 | 62.5 | 64 | 65 | 58 | 67 | 59 | 66 | 65 | 61 | 59 | 61 | 61 | 57 | 52 | 48 | 70.5 | 64.5 | 58 | 53 | 52 | 62 | 58 | 63 | 57 | 62.5 | 70 | 62.5 | 61.5 | 64.5 | 64 | 51 | 58 | 55.5 | 61 | 60 | 54 | 54 | 61 | 59 | 58.5 | 59.5 | 61 | 54 | 64 | 66 | 55.5 | 52 | 68 | 39 | 50 | 57 | 61 | 50 | 62.5 | 60 | 55.5 | 57 | 58.5 | 56 | 57 | 50 | 45 | 50 | 46 | 42 | 35 | 41.5 | 44.5 | 32.5 | 45.5 | 41 | 43 | 46.5 | 38 | 45 | 52 | 39 | 53.5 | 30 | 42.5 | 57 | 45 | 41 | 44.5 | 34 | 53 | 52 | 55.5 | 35.5 | 48 | 48 | 43 | 45 | 48 | 40 | 53 | 42 | 47.5 | 49 | 30 | 49 | 44.5 | 43 | 55.5 | 59 | 52 | 37 | 42 | 50 | 52 | 50 | 48 | 53 | 33 | 53.5 | 50 | 53 | 47.5 | 53.5 | 47 | 42 | 53.5 | 48 | 48 | 43 | 39 | 48 | 53.5 | 50 | 48 | 46.5 | 42 | 53.5 | 44 | 58.5 | 40
2013-09-05 09:00 | 67 | 61 | 63 | 57 | 54 | 57 | 67 | 58.5 | 55.5 | 66.5 | 54 | 65 | 48 | 53 | 66 | 79 | 68 | 68 | 66 | 68 | 70 | 64 | 63 | 64.5 | 72 | 71 | 64 | 62 | 61 | 62.5 | 57 | 53.5 | 50 | 76 | 70 | 61 | 55 | 62 | 68 | 61 | 68 | 63 | 66 | 73.5 | 64.5 | 61.5 | 73.5 | 70 | 54 | 61 | 61 | 66 | 64 | 59 | 59 | 62.5 | 61 | 64.5 | 65 | 61 | 55 | 67 | 79 | 55.5 | 52.5 | 75 | 39 | 52 | 57 | 64.5 | 53.5 | 64.5 | 63 | 57 | 61 | 70 | 61 | 58 | 52 | 45 | 50 | 48 | 42 | 39 | 43 | 44.5 | 33 | 46 | 41 | 44.5 | 46.5 | 40 | 43 | 51 | 37.5 | 53.5 | 30 | 43.5 | 58 | 47 | 41 | 44.5 | 35 | 52.5 | 54 | 57 | 35.5 | 47 | 52 | 41 | 45 | 48 | 38 | 54 | 43 | 50 | 50 | 35 | 49 | 43 | 46.5 | 56 | 57.5 | 48 | 38.5 | 43 | 56 | 52 | 50 | 51 | 54 | 27 | 53.5 | 52 | 53.5 | 48.5 | 55.5 | 48 | 44 | 52 | 50 | 48.5 | 42 | 39 | 48 | 55.5 | 48 | 50 | 46.5 | 41 | 53.5 | 44.5 | 65 | 37
2013-09-05 10:00 | 74 | 64.5 | 66 | 57 | 58 | 61 | 72 | 59.5 | 57 | 72 | 57.5 | 67 | 52 | 53 | 70 | 84 | 71 | 71.5 | 70 | 73 | 78 | 65 | 63 | 68 | 72 | 79 | 67 | 64 | 62.5 | 66 | 59 | 57 | 52 | 78 | 75 | 63 | 58 | 66 | 74 | 65 | 74 | 67 | 71.5 | 79 | 66 | 61 | 77 | 76 | 57 | 65 | 62.5 | 70 | 66 | 63 | 61 | 64.5 | 64.5 | 70 | 70 | 61 | 56 | 67 | 84 | 57 | 52 | 79 | 41 | 55.5 | 59 | 66 | 59 | 66 | 66 | 55.5 | 61 | 76 | 64 | 55 | 50 | 44 | 52 | 49 | 44 | 35 | 43.5 | 43 | 35 | 46.5 | 42 | 44.5 | 46.5 | 38 | 42 | 51 | 39 | 53.5 | 31 | 47.5 | 57 | 47 | 43 | 44.5 | 35 | 52 | 51 | 55.5 | 39 | 48 | 52 | 39 | 45.5 | 44.5 | 37 | 54 | 41 | 54 | 50 | 35 | 47 | 41 | 46.5 | 56 | 56 | 50 | 40 | 43 | 56 | 52 | 52 | 51 | 53 | 30 | 52 | 52 | 54 | 48 | 55.5 | 48 | 43 | 46.5 | 48 | 48 | 42 | 41 | 48 | 55.5 | 48 | 48 | 46.5 | 40 | 52 | 46.5 | 64.5 | 38
2013-09-05 11:00 | 77 | 70 | 69 | 55.5 | 62 | 65 | 76 | 64.5 | 59 | 77 | 62.5 | 71 | 53.5 | 56 | 78 | 88 | 77 | 71.5 | 77 | 79 | 82.5 | 66 | 70 | 71.5 | 79 | 81 | 70 | 65 | 64.5 | 70 | 60 | 62.5 | 53.5 | 82 | 77 | 65 | 62 | 71 | 81 | 70 | 78 | 70 | 73.5 | 79 | 66.5 | 61.5 | 82.5 | 79.5 | 58 | 69 | 66 | 71.5 | 66 | 69 | 62 | 66 | 70 | 74 | 70 | 62.5 | 56 | 69 | 88 | 57 | 50 | 85 | 41 | 57 | 62.5 | 68 | 61 | 68 | 68 | 57 | 62.5 | 75 | 68 | 58 | 48 | 44 | 53.5 | 48 | 42 | 39 | 44.5 | 43 | 30.5 | 48 | 41 | 43 | 47.5 | 37 | 43 | 51 | 39 | 55.5 | 30 | 45.5 | 56 | 47 | 44.5 | 44.5 | 36 | 52 | 51 | 55.5 | 39 | 48 | 53.5 | 39 | 43.5 | 46.5 | 36 | 55 | 42 | 54 | 50 | 36 | 48 | 41 | 46.5 | 55.5 | 55 | 48 | 40 | 43 | 57 | 50 | 46.5 | 53 | 54 | 29 | 52 | 52 | 53.5 | 52 | 55.5 | 46 | 35 | 43 | 48 | 44.5 | 37 | 41 | 48 | 53.5 | 44.5 | 48 | 44.5 | 41 | 52 | 48 | 64.5 | 38
2013-09-05 12:00 | 79 | 71.5 | 72.5 | 57 | 65 | 67 | 81 | 65 | 62.5 | 82 | 68 | 74 | 55.5 | 59 | 82 | 91 | 81 | 75 | 79 | 81 | 88.5 | 64 | 72 | 73.5 | 84 | 85 | 70 | 67 | 64.5 | 71.5 | 63 | 66 | 53.5 | 85.5 | 80.5 | 66 | 66 | 76 | 87.5 | 74 | 81 | 73 | 75 | 82.5 | 67.5 | 61.5 | 86 | 82.5 | 61 | 74 | 70 | 71.5 | 68.5 | 68 | 65 | 66 | 73.5 | 78 | 73.5 | 66 | 58 | 71 | 88 | 59 | 55.5 | 87 | 41 | 59 | 64.5 | 70 | 62.5 | 70 | 70 | 62.5 | 62 | 75.5 | 69 | 56 | 46.5 | 45 | 53.5 | 47 | 42 | 37 | 45 | 43 | 27.5 | 48.5 | 42 | 44.5 | 48 | 34 | 43 | 50 | 37.5 | 55.5 | 29 | 44 | 56 | 47 | 43 | 46.5 | 37 | 52 | 50 | 57 | 39 | 46 | 52 | 39 | 44 | 44.5 | 36 | 54 | 31 | 52.5 | 48 | 35 | 49 | 37.5 | 44.5 | 55.5 | 54 | 48 | 40.5 | 43 | 57 | 48 | 48 | 55 | 54 | 31 | 52 | 50 | 53 | 44.5 | 53.5 | 46 | 42 | 43 | 48 | 41 | 38 | 41 | 50 | 53.5 | 44.5 | 48 | 44.5 | 41 | 53.5 | 48 | 62 | 37
2013-09-05 13:00 | 79 | 73.5 | 75 | 61 | 67 | 70 | 82 | 65 | 66 | 87 | 73 | 78 | 59 | 60.5 | 85 | 92 | 85 | 75 | 80.5 | 82 | 89.5 | 65 | 74 | 79 | 88 | 91 | 70 | 68 | 66 | 73.5 | 65 | 70 | 57 | 87.5 | 82.5 | 64 | 67 | 79 | 90.5 | 78 | 84 | 75 | 75 | 84 | 68 | 62 | 89.5 | 86 | 64 | 77 | 70 | 73.5 | 71 | 70 | 68 | 68 | 75 | 82 | 76.5 | 70 | 61 | 73 | 86 | 61 | 58 | 89 | 43 | 61 | 66 | 71.5 | 64.5 | 71.5 | 72 | 61 | 61.5 | 74.5 | 71 | 58 | 44.5 | 46 | 53.5 | 44 | 41 | 36 | 44.5 | 41 | 27.5 | 45.5 | 40 | 46.5 | 48 | 36 | 47 | 49 | 39 | 55.5 | 29 | 44 | 54 | 48 | 44.5 | 46.5 | 39 | 52 | 51 | 55.5 | 39 | 46 | 48 | 39 | 44 | 39 | 35 | 55 | 31 | 51.5 | 48 | 34 | 49 | 39 | 44.5 | 56 | 53 | 50 | 42 | 42 | 56 | 48 | 50 | 57 | 53 | 31 | 53.5 | 48 | 53 | 44 | 55.5 | 46 | 44 | 37.5 | 46.5 | 37 | 37 | 43 | 50 | 53.5 | 43 | 52 | 43 | 41 | 53.5 | 47 | 62 | 36
2013-09-05 14:00 | 80 | 75 | 75 | 61 | 69 | 72 | 83 | 64 | 66 | 87 | 73 | 79 | 61 | 63.5 | 86 | 93 | 90 | 77 | 80.5 | 84 | 90.5 | 69 | 76 | 79 | 90.5 | 92 | 70 | 67 | 66 | 75 | 65 | 71.5 | 57 | 89.5 | 82.5 | 66 | 67 | 75 | 92 | 81 | 86 | 76 | 77 | 88 | 66 | 60 | 89.5 | 87 | 66 | 81 | 71.5 | 75 | 71 | 71 | 68 | 70 | 77 | 83.5 | 78.5 | 64.5 | 62 | 74 | 84 | 62.5 | 58.5 | 90 | 43 | 64.5 | 66 | 73 | 66 | 73.5 | 72 | 62.5 | 61 | 73 | 72 | 58 | 39 | 44 | 53.5 | 44 | 40 | 39 | 45 | 39 | 27 | 34.5 | 38 | 44.5 | 48 | 36 | 47 | 45 | 41 | 55.5 | 36 | 42.5 | 55 | 49 | 44.5 | 46 | 40 | 52 | 50 | 53.5 | 39 | 47 | 50 | 35.5 | 44 | 39 | 34 | 55 | 31 | 52 | 33 | 35 | 48 | 37.5 | 44.5 | 55.5 | 52.5 | 50 | 40.5 | 41 | 56 | 48 | 52 | 57 | 51 | 31 | 52 | 48 | 52.5 | 43 | 59 | 45 | 43 | 37.5 | 48 | 35.5 | 35 | 43 | 50 | 52 | 42.5 | 52 | 37.5 | 42 | 53.5 | 46.5 | 61.5 | 37
2013-09-05 15:00 | 78 | 75 | 75.5 | 61 | 70 | 72 | 83 | 63 | 66 | 87 | 63.5 | 80 | 61 | 66.5 | 89 | 93 | 91 | 75 | 84 | 85 | 89.5 | 70 | 76 | 80.5 | 88.5 | 92 | 69 | 66 | 70 | 77 | 69 | 73.5 | 59 | 89.5 | 82.5 | 66 | 64 | 78 | 93.5 | 84 | 84 | 77 | 77 | 88 | 64 | 58 | 88 | 88 | 67 | 84 | 71.5 | 75 | 71 | 70 | 68 | 70 | 79 | 85.5 | 80.5 | 68 | 62 | 76 | 82.5 | 62.5 | 61 | 91 | 43 | 64.5 | 68 | 73.5 | 67 | 73.5 | 71 | 62.5 | 57 | 74 | 72 | 56 | 37.5 | 43 | 53.5 | 43 | 37 | 40 | 45 | 39 | 25.5 | 45 | 37 | 44.5 | 49 | 33 | 48 | 42 | 43 | 57 | 36 | 42.5 | 56 | 48 | 43 | 44.5 | 40 | 54 | 52 | 53.5 | 39 | 48 | 52 | 35.5 | 44.5 | 39 | 34 | 55 | 33 | 52 | 35 | 31 | 49 | 35.5 | 43 | 55.5 | 52 | 53.5 | 39.5 | 41 | 55 | 46.5 | 53.5 | 57 | 51 | 32 | 48 | 46.5 | 53 | 43 | 55.5 | 45 | 45 | 39 | 46.5 | 34 | 35 | 43 | 48 | 52 | 43 | 50.5 | 39 | 42 | 53.5 | 46.5 | 59.5 | 36
2013-09-05 16:00 | 76 | 75 | 75 | 61 | 70 | 74 | 84 | 61 | 66 | 87 | 63.5 | 80 | 61 | 67.5 | 89 | 93 | 91 | 71.5 | 82.5 | 84 | 88.5 | 72 | 72 | 68 | 89.5 | 91 | 72 | 65 | 70 | 79 | 69 | 73.5 | 61 | 91.5 | 80.5 | 63 | 66 | 75 | 94.5 | 86 | 85 | 71 | 75 | 89.5 | 62 | 56 | 84 | 89 | 69 | 85 | 75 | 79 | 71 | 71 | 68 | 71.5 | 79 | 87 | 79.5 | 66 | 63 | 71 | 80.5 | 64.5 | 59.5 | 90 | 43 | 64.5 | 68 | 71.5 | 66 | 73.5 | 70 | 62.5 | 57 | 71 | 70 | 55 | 37.5 | 43 | 57 | 44 | 30 | 39 | 44.5 | 39 | 27.5 | 45 | 37 | 43 | 50 | 34 | 48 | 42 | 43 | 55.5 | 37 | 42.5 | 55 | 48 | 52 | 44 | 38 | 54 | 50 | 52 | 39 | 49 | 46.5 | 37.5 | 44.5 | 37.5 | 40 | 56 | 34 | 49.5 | 34 | 33 | 54 | 35.5 | 43 | 56 | 52 | 53.5 | 40 | 39 | 54 | 43 | 53.5 | 57 | 51 | 33 | 48 | 48 | 54 | 41 | 53.5 | 46 | 48 | 39 | 46.5 | 34 | 37 | 43 | 48 | 50 | 44.5 | 50 | 39 | 42 | 53.5 | 50 | 57.5 | 38
2013-09-05 17:00 | 74 | 75 | 70 | 59 | 70 | 73 | 83 | 58.5 | 64.5 | 81 | 64.5 | 79 | 61 | 68 | 88 | 92 | 91 | 70 | 80.5 | 83 | 86 | 68 | 68 | 61 | 89 | 93 | 71 | 65 | 68 | 77 | 62 | 73.5 | 61 | 89 | 79 | 64 | 66 | 77 | 94 | 86 | 85 | 72 | 75 | 89.5 | 60.5 | 55.5 | 84 | 85 | 69 | 86 | 73.5 | 77 | 71 | 70 | 66 | 71.5 | 77 | 81.5 | 78 | 64.5 | 63 | 68 | 80.5 | 62.5 | 59.5 | 89 | 43 | 64.5 | 68 | 68 | 64.5 | 73.5 | 67 | 66 | 57 | 68 | 71 | 56 | 39 | 46 | 53.5 | 45 | 33 | 38 | 44.5 | 37.5 | 29 | 44.5 | 38 | 43 | 49.5 | 34 | 49 | 42 | 43 | 53.5 | 35 | 43 | 52 | 48 | 53.5 | 40.5 | 36 | 55 | 49 | 53.5 | 39 | 47 | 46.5 | 37.5 | 41 | 35.5 | 41 | 56 | 34 | 49.5 | 38 | 32 | 50 | 35.5 | 44.5 | 54.5 | 51 | 48 | 37.5 | 35 | 55 | 43 | 55.5 | 55 | 52 | 34 | 48 | 48 | 52.5 | 39 | 52 | 47 | 49 | 34 | 44.5 | 33.5 | 36 | 43 | 48 | 48 | 44.5 | 50 | 39 | 40 | 46.5 | 52 | 59 | 39
2013-09-05 18:00 | 71 | 73.5 | 66 | 59 | 69 | 72 | 83 | 56 | 64.5 | 74.5 | 58.5 | 77 | 59 | 66 | 86 | 90 | 89 | 68 | 77 | 80 | 81.5 | 67 | 63 | 61 | 86.5 | 88 | 67 | 63 | 66 | 75 | 58 | 71.5 | 57 | 84 | 73.5 | 60 | 64 | 70 | 92.5 | 84 | 84 | 69 | 73.5 | 86.5 | 59.5 | 55.5 | 79 | 81 | 66 | 79 | 71.5 | 70 | 68 | 67 | 63 | 70 | 75 | 75.5 | 73.5 | 64.5 | 61 | 63 | 75 | 62.5 | 55 | 85 | 42 | 62.5 | 68 | 66 | 62.5 | 71.5 | 65 | 64.5 | 57 | 63.5 | 62 | 55 | 43 | 47 | 52 | 46 | 33 | 38 | 43.5 | 39 | 28 | 44 | 42 | 43 | 49.5 | 33 | 50 | 43 | 43 | 53.5 | 35 | 42 | 55 | 51 | 52 | 40.5 | 35 | 53 | 48 | 55.5 | 37.5 | 48 | 48 | 35.5 | 37.5 | 46.5 | 45 | 55 | 35.5 | 57.5 | 47 | 32 | 49 | 35.5 | 42.5 | 54 | 51 | 48 | 36 | 32 | 59 | 41 | 55.5 | 55 | 50 | 34 | 48 | 48 | 51.5 | 39 | 52 | 47 | 50 | 35.5 | 46.5 | 44.5 | 36 | 42 | 48 | 48 | 43 | 52 | 41 | 41 | 44.5 | 53.5 | 59.5 | 44
2013-09-05 19:00 | 65 | 70 | 58 | 57 | 66 | 70 | 77 | 52 | 61 | 68 | 54.5 | 71 | 57 | 59 | 78 | 81 | 80 | 59 | 73.5 | 74 | 77 | 65 | 61 | 61 | 78.5 | 82 | 62 | 60 | 64.5 | 64.5 | 59 | 66 | 53.5 | 79 | 71.5 | 59 | 62 | 65 | 81.5 | 77 | 75 | 67 | 70 | 82.5 | 58 | 55 | 75 | 77 | 60 | 73 | 64.5 | 68 | 66 | 61 | 59 | 64.5 | 73.5 | 70 | 73.5 | 62.5 | 59 | 57 | 71.5 | 59 | 48.5 | 76 | 42 | 61 | 62.5 | 62.5 | 61 | 66 | 62 | 61 | 53.5 | 59.5 | 61 | 54 | 44.5 | 46 | 52 | 46 | 32 | 42 | 42.5 | 39 | 27.5 | 45.5 | 44 | 43 | 48.5 | 33 | 51 | 50 | 41 | 53.5 | 35 | 42 | 55 | 52 | 52 | 44 | 35 | 51 | 50 | 55.5 | 44.5 | 48 | 55.5 | 41 | 36 | 46.5 | 44 | 57 | 34 | 56 | 47 | 31 | 49 | 43 | 46.5 | 53 | 51 | 48 | 35 | 37 | 58 | 41 | 52 | 55 | 50 | 34 | 52 | 48 | 51 | 35.5 | 52 | 48 | 49 | 37.5 | 46.5 | 45.5 | 38 | 42 | 50 | 48 | 46.5 | 52 | 43 | 40 | 44.5 | 50 | 57.5 | 43
2013-09-05 20:00 | 60 | 64.5 | 57 | 57 | 63 | 65 | 74 | 48.5 | 59 | 63.5 | 52 | 67 | 55.5 | 55.5 | 75 | 81 | 73 | 62.5 | 70 | 69 | 73 | 61 | 60 | 61 | 76 | 70 | 60 | 57 | 64.5 | 55.5 | 56 | 64.5 | 50 | 75 | 70 | 61 | 61 | 61 | 79.5 | 72 | 74 | 62 | 64.5 | 72.5 | 57.5 | 54.5 | 71.5 | 74 | 57 | 71 | 61 | 66 | 61 | 58 | 55 | 64.5 | 70 | 65.5 | 70 | 61 | 58 | 53 | 66 | 57 | 46 | 72 | 43 | 61 | 61 | 64.5 | 59 | 62.5 | 61 | 55.5 | 52 | 53.5 | 60 | 54 | 44.5 | 44 | 48 | 48 | 32 | 43 | 41.5 | 37.5 | 27.5 | 44.5 | 41 | 44.5 | 46.5 | 33 | 52 | 53 | 43 | 55.5 | 32 | 42.5 | 58 | 52 | 50 | 44 | 33 | 50 | 51 | 55.5 | 43 | 48 | 55.5 | 41 | 35.5 | 43 | 42 | 59 | 35 | 54 | 48 | 31 | 48 | 41 | 49 | 52.5 | 50 | 48 | 35 | 36 | 57 | 43 | 50 | 53 | 50 | 35 | 53.5 | 48 | 51.5 | 32 | 52 | 48 | 49 | 35.5 | 50 | 43 | 36 | 43 | 52 | 52 | 44.5 | 52 | 44.5 | 41 | 48 | 48 | 53.5 | 38
2013-09-05 21:00 | 58 | 62.5 | 54 | 57 | 62 | 64 | 69 | 47.5 | 53.5 | 59.5 | 51.5 | 64 | 55.5 | 52.5 | 73 | 74 | 68 | 57 | 67 | 67 | 71 | 58 | 58 | 61 | 74 | 71 | 57 | 56 | 64.5 | 55.5 | 54 | 61 | 50 | 68 | 66 | 57 | 60 | 61 | 76.5 | 68 | 72 | 61 | 61 | 70.5 | 57.5 | 54 | 70 | 71 | 54 | 69 | 55.5 | 64.5 | 50 | 57 | 53 | 62.5 | 68 | 61.5 | 64.5 | 61 | 58 | 51 | 62.5 | 55.5 | 43.5 | 68 | 42 | 59 | 61 | 64.5 | 58.5 | 61 | 60 | 54.5 | 52 | 45.5 | 60 | 53 | 44.5 | 44 | 48 | 47 | 33 | 44 | 41.5 | 39 | 28 | 41.5 | 41 | 46.5 | 45.5 | 33 | 51 | 52 | 41 | 53.5 | 28 | 42.5 | 56 | 51 | 50 | 40 | 35 | 50 | 50 | 53.5 | 43 | 50 | 53.5 | 41 | 36 | 44.5 | 44 | 58 | 33 | 53 | 48 | 32 | 47 | 43 | 48.5 | 51.5 | 48.5 | 48 | 36 | 37 | 56 | 44.5 | 52 | 42 | 51 | 35 | 50 | 48 | 51.5 | 34 | 52 | 48 | 49 | 30 | 48 | 40.5 | 35 | 42 | 53.5 | 50 | 41 | 52 | 44.5 | 41 | 49 | 48 | 45.5 | 37
2013-09-05 22:00 | 55 | 61 | 53 | 55.5 | 60 | 59 | 71 | 47 | 53.5 | 55 | 50 | 58 | 53.5 | 51.5 | 71 | 72 | 67 | 53.5 | 64.5 | 65 | 68.5 | 56 | 58 | 61 | 71 | 66 | 59 | 54 | 57 | 57 | 54 | 57 | 48 | 68 | 64.5 | 58 | 60 | 59 | 73.5 | 66 | 69 | 61 | 57 | 68.5 | 57 | 53 | 66 | 68 | 54 | 64 | 55.5 | 64.5 | 49 | 56 | 47 | 62.5 | 68 | 57 | 59 | 57 | 56 | 50 | 61.5 | 55.5 | 41 | 67 | 41.5 | 55.5 | 61 | 63 | 57.5 | 61 | 59 | 53.5 | 52 | 45 | 59 | 52 | 44.5 | 44 | 48 | 47 | 34 | 42 | 41 | 39 | 28 | 43 | 41 | 46.5 | 45.5 | 32.5 | 50 | 52 | 39 | 52 | 25 | 42.5 | 55 | 51 | 48 | 42 | 36 | 50 | 50 | 53.5 | 37.5 | 51 | 52 | 43 | 36 | 44.5 | 40 | 58 | 33 | 51.5 | 48 | 30 | 47 | 43 | 50.5 | 51 | 48 | 48 | 37 | 36 | 56 | 46.5 | 52 | 41 | 51 | 34 | 50 | 52 | 52 | 35.5 | 52 | 48 | 49 | 34.5 | 48 | 38 | 35 | 41.5 | 53.5 | 48 | 41.5 | 52.5 | 43 | 41 | 50 | 48 | 45 | 37
2013-09-05 23:00 | 54 | 61 | 51 | 53.5 | 58 | 60 | 69 | 44.5 | 52 | 52.5 | 49 | 55 | 52 | 50.5 | 68.5 | 74 | 63 | 53.5 | 62.5 | 63 | 66.5 | 54 | 58 | 57.5 | 70.5 | 72 | 57 | 52 | 55.5 | 61 | 53 | 55.5 | 44.5 | 66 | 61 | 55 | 55 | 57 | 70.5 | 65 | 68 | 59 | 55.5 | 69.5 | 56 | 52.5 | 62.5 | 66.5 | 51 | 61 | 55.5 | 62.5 | 48 | 53 | 42 | 61 | 62.5 | 56 | 53.5 | 57 | 54 | 49 | 58.5 | 53.5 | 38.5 | 66 | 41 | 55.5 | 57 | 62 | 57 | 57 | 58 | 53.5 | 52 | 42.5 | 58 | 51 | 46.5 | 43 | 48 | 48 | 35 | 44 | 40 | 39 | 28.5 | 44.5 | 40 | 48 | 45.5 | 33.5 | 49 | 52 | 39 | 50 | 24 | 42.5 | 54 | 52 | 55 | 43.5 | 37 | 49 | 50 | 53.5 | 35.5 | 52 | 50 | 39 | 34.5 | 44.5 | 39 | 55 | 34 | 50.5 | 47 | 30 | 47 | 43 | 47.5 | 50 | 47.5 | 48 | 36.5 | 36 | 56 | 48 | 52 | 40 | 52 | 31 | 50 | 46.5 | 51.5 | 37.5 | 52 | 49 | 48 | 37.5 | 48 | 36 | 36 | 41 | 53.5 | 48 | 43 | 52.5 | 43 | 40 | 52 | 48 | 42.5 | 37
2013-09-06 | 53 | 59 | 51 | 53.5 | 58 | 58 | 68 | 44.5 | 50 | 49.5 | 48 | 51 | 52 | 49.5 | 66.5 | 71 | 60 | 52 | 60.5 | 61 | 65 | 54 | 59 | 56 | 68 | 66 | 58 | 51 | 55.5 | 55.5 | 52 | 53.5 | 43 | 61 | 53.5 | 56 | 55 | 54 | 67.5 | 62 | 67 | 59 | 53.5 | 67.5 | 54.5 | 52 | 61 | 65.5 | 50 | 63 | 55.5 | 61 | 47 | 51 | 40 | 61 | 57 | 55 | 53.5 | 57 | 53 | 48 | 53.5 | 53.5 | 36 | 66 | 41 | 55.5 | 57 | 61.5 | 56.5 | 57 | 57 | 53.5 | 52 | 38.5 | 54 | 50 | 48 | 43 | 48 | 44 | 35 | 43 | 40 | 39 | 29 | 43.5 | 38 | 48 | 45 | 33 | 45 | 51 | 39 | 48 | 24 | 42.5 | 54 | 52 | 54.5 | 43.5 | 36 | 49 | 49 | 53.5 | 34 | 52 | 48 | 37.5 | 35 | 43 | 39 | 55 | 33 | 49.5 | 48 | 29 | 46 | 43 | 45.5 | 49.5 | 47 | 48 | 37 | 37 | 55 | 48 | 52 | 38.5 | 49 | 32 | 50 | 46.5 | 51.5 | 37.5 | 52 | 49 | 48 | 38.5 | 50 | 33.5 | 38 | 41 | 53.5 | 48 | 44 | 52.5 | 41 | 40 | 52 | 46.5 | 38.5 | 37
2013-09-06 01:00 | 52 | 57 | 50 | 55.5 | 55 | 55 | 68 | 43 | 49.5 | 47 | 47.5 | 51 | 52 | 49 | 65 | 69 | 57 | 48 | 58.5 | 59 | 63.5 | 53 | 57 | 55.5 | 65.5 | 62 | 57 | 50 | 57 | 59 | 52 | 52 | 43 | 61 | 52 | 53 | 55 | 53 | 64.5 | 61 | 65 | 54 | 48 | 66.5 | 53 | 51 | 61 | 64 | 48 | 61 | 53.5 | 61 | 46 | 49 | 42 | 59 | 55.5 | 54 | 48 | 57 | 51 | 48 | 50.5 | 53.5 | 33.5 | 64 | 41 | 55.5 | 57 | 61.5 | 56 | 52 | 57 | 53.5 | 52 | 36 | 52 | 50 | 46.5 | 43 | 48 | 45 | 36 | 43 | 40 | 40 | 29 | 41 | 38 | 48 | 45 | 33.5 | 47 | 51 | 39 | 46.5 | 25 | 43 | 53 | 52 | 54 | 44 | 36 | 49 | 49 | 53.5 | 34 | 52 | 46.5 | 39 | 35 | 41 | 39 | 55 | 32 | 48 | 48 | 29 | 50 | 41 | 47 | 49 | 47 | 46.5 | 38 | 38 | 55 | 48 | 52 | 39 | 48 | 33 | 52 | 46.5 | 51 | 39 | 52 | 48 | 46 | 39.5 | 50 | 30.5 | 38 | 41 | 53.5 | 50 | 46 | 52.5 | 39 | 40 | 52 | 46.5 | 36 | 37
2013-09-06 02:00 | 55 | 53.5 | 47 | 57 | 57 | 53 | 64 | 42.5 | 49.5 | 47.5 | 47 | 51 | 52 | 48 | 63 | 69 | 55 | 48 | 57 | 56 | 61.5 | 52 | 58 | 54.5 | 61.5 | 63 | 57 | 49 | 53.5 | 57 | 52 | 52 | 39 | 57 | 46.5 | 50 | 55 | 52 | 61.5 | 58 | 62 | 53 | 48 | 65.5 | 52.5 | 50.5 | 59 | 63.5 | 48 | 60 | 52 | 61 | 45 | 48 | 41 | 57 | 53.5 | 53 | 50 | 57 | 51 | 46 | 49 | 53.5 | 31 | 64 | 40.5 | 55.5 | 55.5 | 60.5 | 55.5 | 55.5 | 56 | 48 | 50.5 | 33.5 | 45 | 53 | 46.5 | 43 | 53.5 | 42 | 36 | 44 | 39.5 | 41 | 29.5 | 40.5 | 39 | 46.5 | 45 | 33.5 | 43 | 50 | 39 | 44.5 | 26 | 42.5 | 52 | 52 | 52.5 | 45 | 37 | 49 | 48 | 52 | 34 | 51 | 48 | 37.5 | 33.5 | 39 | 40 | 55 | 32 | 47 | 48 | 30 | 50 | 39 | 44 | 48 | 46.5 | 46.5 | 37.5 | 40 | 55 | 46.5 | 52 | 39 | 46 | 32 | 50 | 48 | 50.5 | 41 | 52 | 48 | 45 | 40.5 | 48 | 28 | 39 | 40.5 | 53.5 | 50 | 47.5 | 52.5 | 41 | 41 | 48 | 45.5 | 33.5 | 36
2013-09-06 03:00 | 54 | 52 | 45.5 | 55.5 | 54 | 51 | 64 | 43.5 | 49.5 | 47.5 | 46 | 53 | 50 | 48 | 61 | 62 | 54 | 50 | 55.5 | 56 | 61 | 50 | 59 | 53 | 63 | 59 | 57 | 48 | 55.5 | 55.5 | 50 | 50 | 39 | 57 | 44.5 | 48 | 54 | 50 | 58.5 | 57 | 60 | 52 | 44.5 | 68.5 | 52 | 50.5 | 57 | 63 | 49 | 57 | 53.5 | 61 | 44 | 48 | 37 | 57 | 53.5 | 52 | 52 | 57 | 51 | 46 | 48 | 53.5 | 29 | 59 | 39.5 | 55.5 | 55.5 | 60.5 | 54.5 | 53.5 | 56 | 52 | 50 | 33 | 42 | 53 | 46.5 | 42 | 52 | 44 | 35 | 47 | 39.5 | 41 | 29.5 | 39.5 | 39 | 46.5 | 45 | 33 | 48 | 50 | 37.5 | 43 | 27 | 43 | 50 | 52 | 52 | 43 | 36 | 49 | 47 | 53.5 | 34 | 50 | 48 | 37.5 | 34 | 39 | 42 | 54 | 31 | 45.5 | 47 | 30 | 49 | 39 | 47.5 | 47.5 | 46.5 | 46.5 | 37.5 | 40 | 54 | 48 | 52 | 40 | 47 | 31 | 50 | 48 | 50 | 43 | 52 | 48 | 45 | 41.5 | 48 | 26 | 38 | 39.5 | 53.5 | 50 | 48.5 | 53 | 39 | 41 | 52 | 44.5 | 33 | 34
2013-09-06 04:00 | 54 | 52 | 45 | 53.5 | 54 | 50 | 64 | 43 | 49 | 48 | 45 | 49 | 48 | 47 | 59 | 60 | 53 | 48 | 55.5 | 54 | 52.5 | 51 | 59 | 52.5 | 60.5 | 57 | 56 | 48 | 55.5 | 52 | 49 | 48 | 35.5 | 53.5 | 43 | 49 | 54 | 49 | 55 | 55 | 59 | 53 | 44.5 | 68 | 51 | 50 | 55.5 | 62 | 49 | 56 | 48 | 59 | 43 | 48 | 33 | 55.5 | 52 | 51 | 52 | 57 | 50 | 45 | 48.5 | 53.5 | 26 | 62 | 39 | 57 | 53.5 | 59.5 | 54 | 52 | 54 | 50 | 50 | 30.5 | 41 | 53 | 46.5 | 41 | 52 | 43 | 33 | 46 | 39.5 | 41.5 | 27 | 39 | 38 | 44.5 | 44 | 33 | 46 | 50 | 37.5 | 44.5 | 27 | 42.5 | 50 | 53 | 51.5 | 41 | 36 | 48 | 47 | 52 | 34 | 49 | 46.5 | 35.5 | 34 | 39 | 43 | 54 | 32 | 44 | 47 | 28 | 50 | 37.5 | 48.5 | 47 | 47 | 46.5 | 38 | 40 | 53 | 46.5 | 52 | 39 | 47 | 30 | 50 | 48 | 49 | 44.5 | 50 | 47 | 44 | 42.5 | 48 | 23.5 | 40 | 39 | 53.5 | 50 | 49.5 | 53 | 39 | 41 | 50 | 44.5 | 30.5 | 35
2013-09-06 05:00 | 54 | 52 | 41 | 55.5 | 52 | 50 | 61 | 41.5 | 50 | 50.5 | 42.5 | 47 | 46.5 | 44.5 | 57 | 61 | 52 | 48 | 55.5 | 53 | 52 | 52 | 59 | 54.5 | 58 | 57 | 56 | 47 | 55.5 | 52 | 48 | 46.5 | 35.5 | 50 | 43 | 47 | 54 | 47 | 52.5 | 54 | 57 | 51 | 41 | 68.5 | 50 | 50.5 | 55.5 | 63 | 49 | 55 | 46.5 | 61 | 42 | 45 | 33 | 55.5 | 52 | 51.5 | 52 | 55.5 | 49 | 44 | 49 | 53.5 | 23.5 | 60 | 39 | 57 | 53.5 | 59 | 53.5 | 52 | 54 | 48 | 50 | 30 | 42 | 52 | 46.5 | 38 | 52 | 44 | 33 | 47 | 39.5 | 43 | 25.5 | 38 | 37 | 44.5 | 44 | 33 | 43 | 50 | 37.5 | 43 | 27 | 42 | 51 | 52 | 49.5 | 43 | 36 | 48 | 46 | 53.5 | 34 | 48 | 44.5 | 35.5 | 30.5 | 37.5 | 42 | 54 | 32 | 43 | 47 | 29 | 50 | 37.5 | 49 | 46.5 | 46.5 | 46.5 | 37.5 | 39 | 53 | 44.5 | 50 | 38 | 44 | 30 | 52 | 46.5 | 48.5 | 46.5 | 48 | 47 | 44 | 45 | 48 | 21 | 40 | 39 | 55.5 | 50 | 52 | 53 | 39 | 40 | 48 | 43 | 30 | 36
2013-09-06 06:00 | 55 | 48 | 41 | 53.5 | 52 | 50 | 61 | 39.5 | 50 | 53 | 39.5 | 46 | 48 | 42.5 | 55 | 62 | 51 | 46.5 | 55.5 | 54 | 51 | 52 | 59 | 52 | 55.5 | 60 | 56 | 46 | 55.5 | 53.5 | 48 | 46.5 | 34 | 50 | 39 | 48 | 54 | 46 | 50 | 54 | 59 | 51 | 43 | 66 | 49 | 51.5 | 55.5 | 63.5 | 49 | 55 | 46.5 | 61 | 43.5 | 50 | 35 | 52 | 50 | 51.5 | 52 | 55.5 | 51 | 44 | 49.5 | 53.5 | 26.5 | 59 | 39 | 57 | 52 | 57 | 54 | 52 | 55 | 52 | 48 | 29 | 42 | 53 | 44.5 | 39 | 52 | 44 | 34 | 47 | 38.5 | 41 | 27.5 | 37 | 37 | 46.5 | 41.5 | 33 | 41 | 50 | 39 | 44.5 | 28 | 41.5 | 51 | 53 | 43 | 43 | 38 | 48 | 45 | 53.5 | 34 | 48 | 44.5 | 34 | 32.5 | 35.5 | 43 | 54 | 32 | 41 | 47 | 31 | 50 | 37.5 | 50 | 46 | 46 | 46.5 | 38 | 40 | 53 | 43 | 50 | 36.5 | 49 | 30 | 48 | 46.5 | 48 | 44.5 | 48 | 48 | 44 | 48 | 48 | 23.5 | 46 | 39 | 55.5 | 50 | 50 | 52.5 | 41 | 39 | 52 | 43 | 29 | 35
2013-09-06 07:00 | 55 | 53.5 | 48 | 53.5 | 53 | 50 | 62 | 40.5 | 50 | 56 | 38 | 48 | 52 | 46.5 | 57 | 63 | 54 | 50 | 55.5 | 58 | 53.5 | 54 | 58 | 51.5 | 59 | 57 | 56 | 49 | 57 | 52 | 49 | 52 | 44.5 | 59 | 52 | 50 | 54 | 49 | 50 | 55 | 60 | 52 | 48 | 62.5 | 48 | 52 | 61 | 64 | 47 | 56 | 52 | 61 | 49 | 53 | 41 | 53.5 | 52 | 52 | 55.5 | 55.5 | 52 | 45 | 54 | 53.5 | 26.5 | 63 | 41 | 57 | 55.5 | 59 | 57 | 59 | 57 | 53.5 | 50 | 30 | 50 | 53 | 46.5 | 43 | 52 | 45 | 34 | 46 | 39.5 | 39 | 32 | 36.5 | 37 | 46.5 | 44.5 | 34 | 48 | 51 | 39 | 44.5 | 28 | 43 | 54 | 52 | 42.5 | 41 | 37 | 48 | 48 | 53.5 | 35.5 | 49 | 48 | 39 | 36.5 | 43 | 43 | 54 | 33 | 43.5 | 48 | 31 | 51 | 37.5 | 52 | 47 | 48 | 48 | 40 | 43 | 54 | 48 | 50 | 37 | 52 | 33 | 48 | 48 | 50 | 44.5 | 50 | 48 | 44 | 49 | 48 | 21 | 45 | 41 | 55.5 | 50 | 50 | 55.5 | 41 | 39 | 53.5 | 44.5 | 30 | 38
2013-09-06 08:00 | 56 | 59 | 56 | 57 | 56 | 56 | 65 | 43 | 52 | 61 | 44.5 | 54 | 52 | 55.5 | 74 | 69 | 57 | 55.5 | 58 | 63 | 60 | 56 | 59 | 53.5 | 66 | 63 | 56 | 53 | 61 | 62.5 | 52 | 57 | 46.5 | 64.5 | 61 | 54 | 54 | 53 | 54 | 58 | 64 | 52 | 55.5 | 64.5 | 53 | 54.5 | 64.5 | 67.5 | 48 | 59 | 57 | 62.5 | 62 | 60 | 49 | 57 | 57 | 58 | 55.5 | 55.5 | 53 | 47 | 58 | 55.5 | 35.5 | 69 | 41 | 57 | 57 | 64.5 | 61 | 64.5 | 61 | 61 | 53.5 | 37 | 56 | 53 | 48 | 44.5 | 52 | 48 | 35 | 49 | 41.5 | 41 | 35 | 37.5 | 40 | 46.5 | 48.5 | 34 | 48 | 52 | 39 | 44.5 | 30 | 42.5 | 54 | 53 | 43 | 43 | 38 | 48 | 50 | 53.5 | 34 | 51 | 48 | 41 | 38.5 | 43 | 43 | 54 | 33 | 44 | 48 | 32 | 50 | 41 | 52 | 47 | 49.5 | 48 | 40.5 | 43 | 55 | 48 | 48 | 46 | 53 | 35 | 52 | 50 | 51.5 | 46.5 | 48 | 48 | 45 | 53.5 | 50 | 25.5 | 45 | 39 | 55.5 | 50 | 52 | 55.5 | 41 | 40 | 55.5 | 44.5 | 37 | 38
2013-09-06 09:00 | 57 | 62.5 | 62 | 59 | 61 | 61 | 72 | 42.5 | 55.5 | 66 | 48 | 58 | 55.5 | 61 | 81 | 72 | 61 | 59 | 61 | 68 | 64.5 | 58 | 61 | 59 | 69.5 | 69 | 56 | 56 | 59 | 66 | 52 | 62.5 | 52 | 71.5 | 68 | 59 | 56 | 57 | 61.5 | 64 | 68 | 53 | 62.5 | 68.5 | 58 | 57.5 | 68 | 71.5 | 50 | 63 | 62.5 | 64.5 | 66 | 67 | 53 | 61 | 61 | 64 | 57 | 57 | 54 | 49 | 62 | 53.5 | 45.5 | 74 | 44.5 | 57 | 61 | 68 | 62.5 | 66 | 62 | 61 | 55.5 | 39.5 | 60 | 53 | 48 | 45 | 50 | 50 | 35 | 47 | 41 | 39 | 38 | 35.5 | 42 | 46.5 | 48.5 | 34 | 46 | 52 | 39 | 44.5 | 34 | 42 | 54 | 54 | 44.5 | 39 | 39 | 49 | 52 | 53.5 | 32 | 51 | 50 | 39 | 39 | 44.5 | 42 | 54 | 31 | 42.5 | 48 | 34 | 51 | 39 | 51.5 | 47 | 49 | 46.5 | 42 | 43 | 55 | 48 | 48 | 51 | 54 | 36 | 52 | 50 | 51.5 | 46.5 | 48 | 48 | 45 | 54.5 | 52 | 27.5 | 45 | 41 | 55.5 | 52 | 52 | 53.5 | 39 | 40 | 52 | 50 | 39.5 | 40
2013-09-06 10:00 | 59 | 66 | 65 | 59 | 67 | 65 | 73 | 48.5 | 57 | 71 | 52 | 65 | 57 | 66 | 82 | 75 | 64 | 59 | 62.5 | 75 | 69 | 60 | 64 | 64.5 | 69.5 | 75 | 55 | 59 | 62.5 | 68 | 55 | 64 | 55.5 | 75 | 73.5 | 62 | 56 | 61 | 68.5 | 68 | 74 | 54 | 66 | 70.5 | 63 | 60 | 70 | 75 | 55 | 64 | 64.5 | 64.5 | 70 | 70 | 56 | 62.5 | 64.5 | 70 | 61 | 61 | 56 | 53 | 66 | 53.5 | 53.5 | 79 | 46.5 | 57 | 62.5 | 70 | 64.5 | 70 | 67 | 61 | 59 | 41 | 64 | 54 | 48 | 46 | 51 | 48 | 35 | 46 | 42.5 | 37.5 | 42 | 35.5 | 39 | 46.5 | 48.5 | 34 | 48 | 52 | 37.5 | 44.5 | 37 | 43.5 | 54 | 56 | 44.5 | 39 | 39 | 51 | 54 | 53.5 | 37.5 | 51 | 52 | 39 | 39 | 34 | 41 | 55 | 32 | 42.5 | 48 | 37 | 51 | 39 | 50.5 | 47 | 48 | 46.5 | 43 | 41 | 55 | 50 | 48 | 54 | 52 | 35 | 52 | 50 | 51 | 46.5 | 48 | 47 | 46 | 55.5 | 52 | 28.5 | 46 | 43 | 53.5 | 52 | 50 | 51.5 | 41 | 42 | 52 | 50 | 41 | 39
2013-09-06 11:00 | 60 | 71.5 | 70 | 59 | 69 | 68 | 73 | 52 | 59 | 75.5 | 53.5 | 67 | 61 | 70 | 81 | 81 | 68 | 64.5 | 66 | 80 | 75 | 62 | 66 | 70 | 71.5 | 81 | 54 | 62 | 70 | 71.5 | 56 | 69.5 | 61 | 82 | 77 | 67 | 55 | 63 | 75 | 73 | 79 | 55 | 71.5 | 76 | 63.5 | 61.5 | 71.5 | 78.5 | 55 | 70 | 70 | 66 | 74 | 76 | 60 | 66 | 70 | 72.5 | 64.5 | 62.5 | 58 | 56 | 73 | 55.5 | 57 | 85 | 48 | 59 | 62.5 | 71.5 | 66 | 71.5 | 70 | 62.5 | 59 | 43.5 | 68 | 54 | 50 | 46 | 52 | 49 | 37 | 47 | 43 | 37.5 | 40.5 | 37.5 | 41 | 46.5 | 48.5 | 35 | 45 | 53 | 34 | 43 | 36 | 43 | 55 | 57 | 44.5 | 37.5 | 39 | 52 | 55 | 52 | 39 | 52 | 53.5 | 39 | 41.5 | 34 | 40 | 55 | 33 | 41.5 | 49 | 36 | 52 | 39 | 50 | 46.5 | 47.5 | 44.5 | 42.5 | 38 | 56 | 50 | 48 | 57 | 54 | 34 | 52 | 52 | 52.5 | 46.5 | 48 | 48 | 46 | 54.5 | 50 | 28.5 | 45 | 41 | 55.5 | 50 | 50 | 50 | 43 | 42 | 52 | 50 | 43.5 | 38
2013-09-06 12:00 | 61 | 73.5 | 74.5 | 59 | 73 | 70 | 74 | 57 | 61 | 79.5 | 54.5 | 73 | 62.5 | 71.5 | 80 | 85 | 73 | 64.5 | 70 | 85 | 78 | 62 | 71 | 77 | 73.5 | 85 | 56 | 65 | 73.5 | 73.5 | 60 | 70.5 | 62.5 | 85.5 | 80.5 | 72 | 56 | 66 | 79 | 78 | 85 | 57 | 73.5 | 74.5 | 64 | 63.5 | 73.5 | 82.5 | 58 | 73 | 71.5 | 66 | 74 | 75 | 64 | 66 | 71.5 | 74.5 | 64.5 | 64.5 | 57 | 59 | 79 | 57 | 61.5 | 88 | 50 | 62.5 | 64.5 | 75 | 64.5 | 75 | 72 | 62.5 | 61 | 43 | 70 | 55 | 48 | 45 | 52 | 42 | 36 | 45 | 44 | 37.5 | 38.5 | 37 | 42 | 46.5 | 49 | 34 | 47 | 54 | 34 | 44.5 | 36 | 42 | 56 | 58 | 46.5 | 37.5 | 36 | 52 | 54 | 52 | 39 | 53 | 53.5 | 39 | 37 | 30 | 39 | 56 | 34 | 41.5 | 48 | 39 | 53 | 35.5 | 51.5 | 46.5 | 47 | 44.5 | 42.5 | 37 | 54 | 50 | 46.5 | 57 | 56 | 33 | 52 | 52 | 54 | 46.5 | 48 | 48 | 46 | 53.5 | 50 | 31.5 | 45 | 41.5 | 57 | 48 | 48 | 52 | 43 | 42 | 52 | 48 | 43 | 35
2013-09-06 13:00 | 62 | 75 | 78 | 57 | 76 | 73 | 76 | 61.5 | 64.5 | 84 | 53.5 | 77 | 62.5 | 77 | 80 | 89 | 79 | 66 | 71.5 | 90 | 79.5 | 63 | 75 | 80.5 | 73.5 | 86 | 57 | 66 | 75 | 77 | 61 | 74 | 64.5 | 87 | 80.5 | 74 | 54 | 69 | 82 | 83 | 89 | 58 | 75 | 82 | 65 | 65 | 75 | 86 | 62 | 76 | 75 | 70 | 73 | 78 | 64 | 70 | 77 | 77 | 64.5 | 62.5 | 58 | 63 | 82.5 | 59 | 65.5 | 91 | 51.5 | 64.5 | 66 | 75 | 70 | 77 | 76 | 61 | 61 | 44 | 72 | 55 | 48 | 44 | 53.5 | 46 | 32 | 49 | 45 | 35.5 | 39.5 | 37.5 | 42 | 44.5 | 49 | 31 | 48 | 55 | 30 | 41 | 36 | 41 | 56 | 58 | 43 | 37.5 | 36 | 52 | 51 | 48 | 37.5 | 49 | 53.5 | 39 | 32.5 | 28.5 | 38 | 54 | 35 | 41 | 45 | 38 | 53 | 37.5 | 52.5 | 47 | 47 | 43 | 43 | 35 | 55 | 52 | 44.5 | 61 | 57 | 32 | 52 | 52 | 56 | 46.5 | 48 | 48 | 42 | 55.5 | 50 | 30 | 42 | 42 | 53.5 | 46.5 | 44.5 | 48 | 39 | 41 | 53.5 | 48 | 44 | 34
2013-09-06 14:00 | 62 | 77 | 81 | 57 | 74 | 76 | 73 | 62 | 64.5 | 83.5 | 56 | 79 | 62.5 | 79 | 81 | 93 | 82 | 64.5 | 71.5 | 93 | 80.5 | 63 | 78 | 68 | 73.5 | 87 | 59 | 67 | 77 | 80.5 | 63 | 77.5 | 66 | 87.5 | 82.5 | 73 | 55 | 72 | 83.5 | 86 | 92 | 62 | 75 | 83 | 64 | 65 | 79 | 84.5 | 63 | 78 | 79 | 71.5 | 80 | 83 | 67 | 70 | 80.5 | 77 | 66 | 64.5 | 59 | 65 | 82.5 | 61 | 66.5 | 91 | 52 | 66 | 66 | 77 | 70 | 80.5 | 75 | 62.5 | 59 | 45 | 72 | 55 | 48 | 41 | 53.5 | 44 | 33 | 48 | 45 | 35.5 | 38 | 37.5 | 42 | 44.5 | 47.5 | 20 | 48 | 56 | 30 | 41 | 36 | 40 | 56 | 60 | 44.5 | 38.5 | 35 | 51 | 55 | 48 | 37.5 | 48 | 52 | 43 | 32.5 | 28.5 | 37 | 55 | 34 | 41.5 | 40 | 40 | 53 | 37.5 | 52 | 47.5 | 46 | 43 | 43 | 34 | 56 | 50 | 44.5 | 55 | 56 | 33 | 52 | 50 | 55 | 44.5 | 48 | 49 | 42 | 55.5 | 50 | 31.5 | 41 | 43 | 53.5 | 46.5 | 44.5 | 50 | 39 | 41 | 53.5 | 48 | 45 | 35
2013-09-06 15:00 | 61 | 79 | 80 | 57 | 72 | 79 | 70 | 63 | 66 | 83 | 58 | 81 | 64.5 | 80.5 | 84 | 93 | 85 | 64.5 | 73.5 | 94 | 81 | 63 | 79 | 66 | 75 | 90 | 61 | 66 | 79 | 80.5 | 65 | 77 | 66 | 86 | 82.5 | 73 | 55 | 73 | 85 | 89 | 93 | 63 | 77 | 83.5 | 63.5 | 65 | 79 | 83.5 | 65 | 80 | 79 | 71.5 | 81 | 84 | 64 | 70 | 82.5 | 77 | 70 | 66 | 61 | 64 | 84 | 57 | 68.5 | 92 | 52 | 66 | 66 | 79 | 73.5 | 80.5 | 73 | 61 | 57 | 46 | 74 | 55 | 46.5 | 41 | 55.5 | 45 | 30 | 53 | 43.5 | 37.5 | 37 | 38 | 40 | 44.5 | 45.5 | 20 | 50 | 56 | 30 | 41 | 35 | 39 | 56 | 60 | 50 | 38 | 35 | 51 | 54 | 48 | 37.5 | 46 | 52 | 41 | 33 | 26.5 | 37 | 55 | 33 | 42 | 38 | 39 | 53 | 39 | 52 | 48 | 46 | 39 | 44 | 34 | 56 | 50 | 41 | 62 | 61 | 30 | 52 | 43 | 55 | 46.5 | 44.5 | 49 | 40 | 48 | 48 | 31 | 41 | 43 | 52 | 48 | 46.5 | 48 | 39 | 41 | 53.5 | 48 | 46 | 35
2013-09-06 16:00 | 61 | 80.5 | 82 | 57 | 70 | 80 | 69 | 62.5 | 66 | 82 | 58.5 | 83 | 64.5 | 79 | 83 | 93 | 84 | 64.5 | 73.5 | 94 | 81 | 61 | 80 | 64.5 | 77 | 89 | 60 | 65 | 77 | 82.5 | 65 | 77 | 68 | 84.5 | 82.5 | 75 | 55 | 74 | 78 | 90 | 93 | 64 | 75 | 83 | 63 | 65 | 75 | 82 | 64 | 78 | 80.5 | 71.5 | 81 | 76 | 64 | 70 | 84 | 77 | 70 | 66 | 60 | 63 | 84 | 59 | 67.5 | 92 | 50 | 68 | 68 | 77 | 71.5 | 80.5 | 74 | 61 | 55.5 | 45.5 | 72 | 55 | 48 | 38 | 55.5 | 45 | 23 | 55 | 44.5 | 35.5 | 36 | 37 | 41 | 46.5 | 47.5 | 17 | 48 | 58 | 28.5 | 41 | 35 | 38.5 | 58 | 59 | 50 | 35 | 35 | 53 | 55 | 48 | 35.5 | 46 | 52 | 43 | 32.5 | 25 | 37 | 54 | 34 | 46.5 | 39 | 35 | 52 | 39 | 52.5 | 49 | 46 | 37.5 | 46 | 31 | 56 | 46.5 | 43 | 62 | 56 | 32 | 52 | 39 | 56 | 46.5 | 44.5 | 49 | 40 | 50 | 48 | 30 | 42 | 44.5 | 50 | 46.5 | 44.5 | 48 | 39 | 40 | 53.5 | 52 | 45.5 | 36
2013-09-06 17:00 | 59 | 80.5 | 79 | 59 | 67 | 79 | 71 | 62 | 66 | 74.5 | 57 | 83 | 62.5 | 77 | 81 | 91 | 79 | 62.5 | 73.5 | 91 | 79 | 62 | 80 | 64.5 | 73.5 | 88 | 61 | 64 | 62.5 | 82.5 | 65 | 75 | 68 | 80.5 | 79 | 74 | 55 | 73 | 70 | 90 | 91 | 63 | 75 | 76 | 62 | 62 | 73.5 | 79.5 | 64 | 76 | 80.5 | 70 | 80 | 73 | 61 | 68 | 84 | 74 | 66 | 64.5 | 60 | 61 | 84 | 59 | 67.5 | 91 | 48 | 68 | 68 | 75 | 70 | 80.5 | 70 | 59 | 55.5 | 43 | 68 | 54 | 46.5 | 38 | 53.5 | 44 | 20 | 52 | 45.5 | 34 | 37.5 | 36.5 | 44 | 46.5 | 47.5 | 16 | 50 | 58 | 35.5 | 41 | 34 | 39 | 58 | 58 | 52 | 34.5 | 35 | 52 | 53 | 52 | 37.5 | 48 | 50 | 43 | 39 | 28.5 | 37 | 54 | 34 | 52.5 | 47 | 36 | 54 | 39 | 52 | 48.5 | 45 | 44.5 | 43 | 32 | 57 | 48 | 44.5 | 61 | 57 | 34 | 50 | 39 | 55 | 48 | 46.5 | 49 | 41 | 52 | 52 | 28 | 40 | 46.5 | 50 | 50 | 46.5 | 48 | 39 | 41 | 53.5 | 52 | 43 | 38
2013-09-06 18:00 | 59 | 79 | 69 | 57 | 64 | 79 | 69 | 61.5 | 66 | 67.5 | 57 | 78 | 61 | 70 | 78 | 86 | 73 | 62.5 | 70 | 86 | 75 | 62 | 78 | 64.5 | 66 | 85 | 60 | 61 | 62.5 | 79 | 63 | 72.5 | 64.5 | 75.5 | 73.5 | 72 | 55 | 71 | 68.5 | 86 | 88 | 60 | 73.5 | 76.5 | 61 | 59 | 68 | 77.5 | 63 | 74 | 75 | 68 | 76.5 | 71 | 59 | 66 | 80.5 | 71 | 62.5 | 64.5 | 59 | 57 | 80.5 | 57 | 64.5 | 88 | 46.5 | 68 | 64.5 | 71.5 | 66 | 77 | 67 | 57 | 55.5 | 38.5 | 63 | 54 | 48 | 46 | 53.5 | 43 | 28 | 50 | 45.5 | 34 | 39.5 | 35 | 42 | 46.5 | 48 | 19 | 50 | 57 | 32 | 43 | 36 | 39 | 57 | 59 | 50 | 34 | 37 | 51 | 51 | 50 | 37.5 | 50 | 50 | 43 | 40.5 | 28.5 | 37 | 54 | 35 | 58 | 35 | 38 | 56 | 37.5 | 53 | 48 | 44.5 | 44.5 | 41 | 31 | 57 | 50 | 44.5 | 59.5 | 56 | 34 | 50 | 35.5 | 55.5 | 50 | 46.5 | 50 | 40 | 55.5 | 50 | 26.5 | 39 | 46.5 | 48 | 48 | 50 | 50 | 39 | 42 | 55.5 | 50 | 38.5 | 40
2013-09-06 19:00 | 58 | 73.5 | 67 | 57 | 60 | 75 | 67 | 58.5 | 64.5 | 60 | 52.5 | 75 | 55.5 | 65 | 74 | 78 | 67 | 59 | 61 | 81 | 71 | 59 | 74 | 64.5 | 61 | 73 | 60 | 59 | 59 | 70 | 61 | 69 | 57 | 72.5 | 61 | 68 | 55 | 66 | 58 | 79 | 84 | 59 | 71.5 | 75 | 60 | 56 | 62.5 | 75 | 57 | 71 | 71.5 | 64.5 | 72 | 65 | 55 | 64.5 | 77 | 68 | 59 | 61 | 58 | 53 | 75 | 57 | 59 | 79 | 45.5 | 62.5 | 62.5 | 68 | 63 | 70 | 62 | 56.5 | 53.5 | 33.5 | 60 | 54 | 48 | 47 | 55.5 | 43 | 33 | 50 | 45 | 35.5 | 43.5 | 36.5 | 44 | 46.5 | 48 | 21 | 50 | 55 | 30 | 43 | 38 | 39 | 58 | 58 | 50 | 38.5 | 39 | 51 | 53 | 53.5 | 39 | 49 | 48 | 44.5 | 40 | 28.5 | 38 | 55 | 35 | 53 | 36 | 35 | 56 | 39 | 54 | 48 | 44 | 44.5 | 40 | 33 | 57 | 52 | 46.5 | 58 | 57 | 36 | 50 | 35.5 | 56 | 52 | 46.5 | 50 | 39 | 53.5 | 48 | 34 | 39 | 45.5 | 50 | 50 | 50 | 51 | 37.5 | 43 | 55 | 46.5 | 33.5 | 41
2013-09-06 20:00 | 57 | 73.5 | 63 | 55.5 | 57 | 67 | 65 | 52 | 59 | 57.5 | 47.5 | 67 | 53.5 | 62.5 | 72 | 74 | 62 | 53.5 | 55.5 | 79 | 68 | 57 | 71 | 61 | 61 | 68 | 57 | 58 | 61 | 57 | 60 | 63 | 53.5 | 65 | 64.5 | 66 | 55 | 59 | 56.5 | 75 | 80 | 55 | 68 | 70 | 57.5 | 52.5 | 62.5 | 73 | 53 | 70 | 66 | 62.5 | 70 | 61 | 51 | 62.5 | 71.5 | 66.5 | 57 | 59 | 57 | 52 | 68 | 55.5 | 56.5 | 81 | 46 | 61 | 62.5 | 66 | 61.5 | 64.5 | 60 | 57 | 53.5 | 30 | 58 | 54 | 48 | 47 | 54.5 | 43 | 36 | 51 | 43.5 | 39 | 44 | 37 | 42 | 46.5 | 48 | 24 | 48 | 54 | 30 | 43 | 37 | 39.5 | 57 | 57 | 50 | 38 | 35 | 52 | 53 | 53.5 | 44.5 | 49 | 52 | 48 | 39.5 | 17.5 | 35 | 55 | 35 | 47.5 | 37 | 33 | 50 | 43 | 59 | 47 | 43 | 43 | 40.5 | 33 | 58 | 52 | 46.5 | 56 | 58 | 38 | 48 | 37.5 | 56.5 | 52 | 46.5 | 50 | 38 | 53.5 | 50 | 32.5 | 39 | 45.5 | 48 | 48 | 50 | 52 | 44.5 | 43 | 55.5 | 46.5 | 30 | 40
2013-09-06 21:00 | 57 | 69.5 | 59 | 54.5 | 53 | 65 | 63 | 50.5 | 53.5 | 55.5 | 43 | 62 | 53.5 | 61 | 70 | 71 | 59 | 52 | 53.5 | 79 | 67 | 57 | 68 | 57 | 59 | 70 | 58 | 57 | 61 | 57 | 58 | 57.5 | 52 | 68.5 | 61 | 63 | 55 | 59 | 55 | 69 | 74 | 54 | 66 | 68.5 | 55.5 | 49.5 | 61 | 71 | 49 | 68 | 64 | 61 | 67 | 58 | 50 | 61 | 68 | 64.5 | 57 | 57 | 58 | 50 | 66 | 55.5 | 54 | 81 | 46.5 | 53.5 | 61 | 64.5 | 61 | 64.5 | 60 | 57 | 52 | 29 | 56 | 54 | 49 | 49 | 54 | 47 | 33 | 52 | 44.5 | 39 | 44 | 36.5 | 41 | 48 | 48 | 31 | 52 | 53 | 32 | 41 | 35 | 40 | 57 | 58 | 48 | 39 | 35 | 53 | 53 | 53.5 | 39 | 51 | 52 | 44.5 | 40 | 21 | 35 | 55 | 35 | 46 | 37 | 39 | 50 | 43 | 58.5 | 46 | 42.5 | 43 | 42.5 | 36 | 60 | 51 | 46.5 | 56 | 55 | 38 | 50 | 39 | 57 | 48 | 46.5 | 49 | 38 | 53.5 | 52 | 31.5 | 46 | 44.5 | 48 | 46.5 | 50 | 52.5 | 44.5 | 43 | 57 | 46.5 | 29 | 40
2013-09-06 22:00 | 57 | 66 | 57 | 53.5 | 53 | 63 | 61 | 49 | 50 | 53 | 40 | 61 | 52 | 61 | 68 | 77 | 58 | 50 | 53.5 | 77 | 65.5 | 58 | 67 | 55.5 | 59 | 71 | 58 | 56 | 57 | 57 | 53 | 57 | 53.5 | 62 | 61 | 62 | 55 | 58 | 53 | 67 | 74 | 54 | 61 | 70.5 | 53 | 46 | 53.5 | 69 | 46 | 67 | 62.5 | 57 | 64 | 58 | 40 | 62.5 | 64.5 | 63 | 53.5 | 57 | 57 | 50 | 64 | 55.5 | 51.5 | 76 | 46.5 | 53.5 | 61 | 62 | 60.5 | 61 | 59 | 57 | 50 | 27.5 | 51 | 54 | 50 | 48.5 | 53.5 | 47 | 31 | 51 | 43.5 | 39 | 44.5 | 35.5 | 42 | 46.5 | 48 | 32 | 50 | 53 | 32 | 43 | 34 | 40 | 57 | 57 | 48 | 38 | 37 | 51 | 53 | 53.5 | 38 | 52 | 52 | 44.5 | 39.5 | 21 | 35 | 55 | 35 | 44.5 | 39 | 36 | 50 | 41 | 56 | 45 | 42 | 43 | 44 | 35 | 61 | 50 | 46.5 | 52 | 53 | 32 | 53.5 | 43 | 58 | 52 | 44.5 | 49 | 38 | 53 | 52 | 30.5 | 46 | 43 | 48 | 48 | 48.5 | 53.5 | 43 | 43 | 57 | 46.5 | 27.5 | 40
2013-09-06 23:00 | 58 | 64.5 | 55 | 53.5 | 52 | 60 | 58 | 49.5 | 46.5 | 54.5 | 38 | 60 | 52 | 54 | 65 | 77 | 57 | 46.5 | 50 | 74 | 62 | 58 | 66 | 52.5 | 57 | 69 | 57 | 54 | 57 | 57 | 52 | 55.5 | 52 | 60 | 61 | 60 | 54 | 57 | 51.5 | 64 | 77 | 54 | 57 | 67 | 52 | 46 | 52 | 68 | 44 | 65 | 62.5 | 57 | 54 | 57 | 42 | 61 | 61 | 62.5 | 53.5 | 57 | 57 | 50 | 61.5 | 55.5 | 48.5 | 72 | 46.5 | 50 | 59 | 60 | 60.5 | 59 | 60 | 57 | 52 | 27 | 57 | 54 | 50 | 48 | 53.5 | 48 | 31 | 50 | 43 | 37.5 | 44.5 | 34.5 | 43 | 48 | 42.5 | 34 | 49 | 53 | 32 | 43 | 32 | 40 | 57 | 58 | 52.5 | 39 | 39 | 51 | 53 | 53.5 | 35.5 | 51 | 51.5 | 43 | 39 | 26.5 | 36 | 54 | 35 | 43 | 43 | 40 | 49 | 41 | 59 | 45 | 42.5 | 43 | 44.5 | 34 | 60 | 48 | 46.5 | 54 | 52 | 34 | 53.5 | 43 | 58.5 | 52 | 44.5 | 49 | 38 | 53 | 52 | 29.5 | 45 | 43 | 46.5 | 48 | 48 | 54.5 | 43 | 42 | 57 | 46.5 | 27 | 41
2013-09-07 | 57 | 62.5 | 54 | 53.5 | 51 | 59 | 58 | 53 | 43.5 | 56 | 35.5 | 58 | 52 | 52.5 | 63 | 71 | 56 | 43 | 50 | 70 | 59 | 56 | 64 | 51.5 | 57 | 69 | 57 | 53 | 55.5 | 59 | 52 | 52 | 50 | 57.5 | 55.5 | 61 | 54 | 54 | 50 | 61 | 75 | 52 | 55.5 | 67.5 | 51 | 46 | 55.5 | 67 | 43 | 66 | 61 | 53.5 | 54 | 55 | 39 | 55.5 | 59 | 62.5 | 53.5 | 57 | 57 | 49 | 60.5 | 55.5 | 46 | 68 | 46.5 | 48 | 55.5 | 58 | 60 | 57 | 59 | 57 | 52 | 26 | 51 | 55 | 48 | 48 | 53.5 | 49 | 29 | 50 | 46 | 36 | 45 | 33.5 | 42 | 46.5 | 40.5 | 34.5 | 50 | 53 | 30 | 44.5 | 32 | 39.5 | 56 | 57 | 51.5 | 39 | 38 | 51 | 52 | 53.5 | 34 | 51 | 51 | 43 | 38.5 | 30 | 36 | 54 | 35 | 41.5 | 41 | 30 | 51 | 43 | 58.5 | 44.5 | 43 | 43 | 45.5 | 34 | 60 | 48 | 46.5 | 52.5 | 51 | 32 | 53.5 | 44.5 | 58.5 | 52 | 43 | 50 | 38 | 53 | 52 | 28 | 43 | 44.5 | 44.5 | 48 | 48 | 55 | 43 | 41 | 57 | 44.5 | 26 | 41
2013-09-07 01:00 | 57 | 61 | 53.5 | 54 | 51 | 58 | 58 | 53 | 43 | 57 | 33.5 | 60 | 46.5 | 51 | 60.5 | 66 | 56 | 41 | 48 | 69 | 56.5 | 58 | 63 | 51.5 | 57 | 68 | 57 | 52 | 57 | 55.5 | 52 | 50 | 44.5 | 51 | 55.5 | 60 | 54 | 50 | 48 | 56 | 73 | 53 | 52 | 67.5 | 50 | 46 | 48 | 66 | 38 | 65 | 57 | 53.5 | 54 | 55 | 38 | 55.5 | 57 | 62 | 53.5 | 55.5 | 57 | 47 | 59.5 | 55.5 | 43.5 | 69 | 44.5 | 48 | 55.5 | 57 | 59.5 | 55.5 | 59 | 57 | 50 | 26 | 42 | 55 | 48 | 47.5 | 54 | 48 | 29 | 50 | 45.5 | 36 | 45 | 32.5 | 40 | 43 | 40.5 | 36 | 52 | 53 | 32 | 44.5 | 32 | 40 | 58 | 55 | 51.5 | 38.5 | 38 | 51 | 52 | 53.5 | 34 | 51 | 48.5 | 43 | 38.5 | 32 | 37 | 54 | 35 | 39.5 | 39 | 30 | 50 | 39 | 56 | 45 | 44 | 39 | 47 | 33 | 60 | 46.5 | 46.5 | 52 | 51 | 34 | 52 | 46.5 | 59 | 50 | 44.5 | 49 | 38 | 53 | 52 | 27 | 45 | 44.5 | 44.5 | 48 | 48 | 56 | 43 | 40 | 57 | 44.5 | 26 | 38
2013-09-07 02:00 | 56 | 61 | 52.5 | 53.5 | 51 | 58 | 60 | 53.5 | 42.5 | 55.5 | 32.5 | 58 | 44.5 | 53 | 58.5 | 65 | 57 | 39 | 48 | 68 | 47.5 | 56 | 61 | 50.5 | 55.5 | 85 | 55 | 52 | 52 | 55.5 | 52 | 48 | 43 | 49.5 | 52 | 60 | 54 | 47 | 46.5 | 53 | 69 | 53 | 53.5 | 66 | 47.5 | 44.5 | 48 | 64.5 | 39 | 65 | 52 | 52 | 54 | 56 | 37 | 55.5 | 55.5 | 61.5 | 52 | 55.5 | 57 | 51 | 58 | 55.5 | 41 | 67 | 44.5 | 44.5 | 55.5 | 55 | 59.5 | 57 | 58 | 57 | 48 | 25.5 | 43 | 54 | 48 | 47.5 | 53.5 | 47 | 29 | 51 | 46.5 | 35.5 | 45 | 32 | 39.5 | 43 | 44 | 37.5 | 53 | 53 | 32 | 44.5 | 29 | 37 | 56 | 54 | 50.5 | 37.5 | 39 | 51 | 52 | 52 | 32 | 51 | 46.5 | 41 | 38 | 32 | 36 | 54 | 34 | 38 | 38 | 32 | 50 | 39 | 57 | 43 | 42 | 41 | 47 | 33 | 60 | 46.5 | 46.5 | 52 | 53 | 33 | 52 | 46.5 | 58 | 50 | 44.5 | 50 | 34 | 53 | 52 | 26 | 48 | 44.5 | 41 | 50 | 47.5 | 56.5 | 41 | 40 | 57 | 44.5 | 25.5 | 38
2013-09-07 03:00 | 56 | 55.5 | 52.5 | 59 | 52 | 58 | 56 | 55 | 41.5 | 53.5 | 31 | 56 | 43.5 | 55.5 | 56.5 | 70 | 57 | 39 | 46.5 | 67 | 42 | 55 | 60 | 50 | 52.5 | 75 | 55 | 51 | 52 | 55.5 | 52 | 48 | 43 | 46 | 55.5 | 59 | 54 | 44 | 45 | 54 | 65 | 52 | 53.5 | 66.5 | 45.5 | 42.5 | 44.5 | 62.5 | 36 | 64 | 53.5 | 46.5 | 54 | 56 | 36 | 55.5 | 53.5 | 61.5 | 52 | 53.5 | 55 | 55 | 57 | 55.5 | 38.5 | 66 | 44.5 | 46.5 | 55.5 | 53.5 | 59 | 57 | 58 | 57 | 48 | 25.5 | 40 | 55 | 48 | 47.5 | 50 | 48 | 29 | 49 | 46 | 34.5 | 45.5 | 31 | 40 | 41 | 45.5 | 38.5 | 52 | 53 | 32 | 43 | 26 | 36.5 | 55 | 54 | 50 | 35 | 39 | 47 | 50 | 52 | 30 | 52 | 46 | 41 | 38.5 | 35.5 | 38 | 54 | 35 | 36.5 | 39 | 30 | 51 | 39 | 56.5 | 41 | 40.5 | 39 | 47 | 32 | 61 | 46.5 | 43 | 52.5 | 51 | 32 | 52 | 46.5 | 57 | 48 | 44.5 | 52 | 21 | 53.5 | 52 | 25 | 49 | 44.5 | 44.5 | 50 | 47 | 57.5 | 41 | 41 | 57 | 44.5 | 25.5 | 36
2013-09-07 04:00 | 56 | 53.5 | 52 | 59 | 52 | 56 | 52 | 55 | 40.5 | 52 | 31 | 55.5 | 43 | 54 | 54.5 | 71 | 57 | 39 | 46.5 | 65 | 36.5 | 56 | 59 | 50 | 50 | 71 | 53 | 48 | 48 | 53.5 | 52 | 46.5 | 39 | 46.5 | 53.5 | 59 | 54 | 43 | 43 | 52 | 63 | 52 | 53.5 | 65 | 43 | 41 | 44.5 | 61 | 36 | 62 | 52 | 46.5 | 54 | 53 | 33 | 53.5 | 52 | 61 | 52 | 53.5 | 54 | 54 | 56.5 | 53.5 | 36 | 63 | 44.5 | 48 | 53.5 | 52 | 59 | 53.5 | 57 | 57 | 48 | 25 | 39 | 54 | 48 | 47.5 | 50 | 48 | 29 | 47 | 46 | 34 | 33.5 | 30.5 | 40 | 39 | 43.5 | 39.5 | 49 | 53 | 32 | 44.5 | 28 | 36.5 | 56 | 53 | 50 | 33 | 39 | 48 | 48 | 48 | 28.5 | 51 | 44 | 39 | 39 | 34 | 38 | 53 | 35 | 35 | 40 | 29 | 50 | 39 | 54 | 39 | 39 | 43 | 48 | 31 | 60 | 44.5 | 44.5 | 52.5 | 50 | 31 | 52 | 44.5 | 56 | 48 | 46.5 | 52 | 25 | 52.5 | 52 | 23.5 | 49 | 44.5 | 48 | 52 | 46 | 58 | 41 | 41 | 57 | 43 | 25 | 36
2013-09-07 05:00 | 56 | 55.5 | 52 | 59 | 52 | 54 | 53 | 55 | 41 | 53 | 29.5 | 55 | 43 | 54 | 52 | 69 | 57 | 37.5 | 44.5 | 66 | 34.5 | 56 | 60 | 52 | 48 | 64 | 54 | 50 | 46.5 | 55.5 | 52 | 46.5 | 41 | 40.5 | 50 | 58 | 54 | 42 | 41.5 | 50 | 64 | 50 | 53.5 | 65.5 | 44.5 | 42.5 | 41 | 60.5 | 36 | 58 | 52 | 44.5 | 54 | 54 | 39 | 53.5 | 53.5 | 59.5 | 50 | 52 | 54 | 52 | 56.5 | 55.5 | 33.5 | 62 | 44.5 | 50 | 52 | 50 | 58.5 | 53.5 | 55 | 57 | 48 | 25.5 | 37 | 54 | 48 | 47 | 50 | 49 | 28 | 48 | 46 | 34 | 33.5 | 29.5 | 39.5 | 39 | 43.5 | 41 | 49 | 53 | 30 | 43 | 31 | 34.5 | 56 | 53 | 48 | 32 | 38 | 48 | 50 | 46.5 | 28.5 | 51 | 43.5 | 41 | 35.5 | 34 | 40 | 53 | 35 | 33.5 | 39 | 30 | 50 | 39 | 53.5 | 40 | 39.5 | 39 | 47 | 32 | 56 | 44.5 | 43 | 52.5 | 50 | 33 | 50 | 46.5 | 54 | 48 | 46.5 | 52 | 29 | 52 | 52 | 22.5 | 50 | 44.5 | 50 | 52 | 46.5 | 58.5 | 41 | 41 | 57 | 43 | 25.5 | 34
2013-09-07 06:00 | 56 | 53.5 | 50 | 59 | 52 | 53 | 49 | 55 | 39 | 54 | 29 | 55 | 46.5 | 56 | 51 | 66 | 57 | 37.5 | 44.5 | 65 | 32 | 57 | 59 | 50 | 48 | 65 | 54 | 50 | 46.5 | 53.5 | 51 | 48 | 39 | 42 | 48 | 56 | 54 | 37 | 40.5 | 51 | 62 | 50 | 53.5 | 65.5 | 46.5 | 43.5 | 39 | 60.5 | 32 | 57 | 48 | 44.5 | 52 | 52 | 34 | 52 | 52 | 58.5 | 50 | 52 | 54 | 51 | 56.5 | 55.5 | 35.5 | 62 | 45 | 50 | 52 | 50 | 59 | 53.5 | 52 | 59 | 46.5 | 23.5 | 38 | 54 | 48 | 46 | 52 | 48 | 33 | 46 | 46 | 34 | 34 | 29 | 40 | 46.5 | 45 | 40 | 49 | 53 | 32 | 44.5 | 33 | 32 | 57 | 53 | 41 | 34 | 39 | 47 | 50 | 46.5 | 28.5 | 50 | 45 | 39 | 37 | 34 | 38 | 53 | 32 | 31.5 | 41 | 29 | 50 | 39 | 53 | 41.5 | 40.5 | 39 | 47 | 30 | 53 | 44.5 | 41 | 52 | 50 | 30 | 50 | 46.5 | 52 | 48 | 48 | 52 | 32 | 51.5 | 52 | 26.5 | 50 | 45 | 50 | 50 | 46.5 | 59 | 43 | 42 | 57 | 43 | 23.5 | 35
2013-09-07 07:00 | 56 | 59 | 54 | 59 | 51 | 54 | 52 | 54.5 | 41 | 55 | 29 | 55 | 52 | 54.5 | 50 | 68 | 56 | 44.5 | 53.5 | 65 | 41.5 | 57 | 59 | 50 | 55.5 | 64 | 54 | 51 | 48 | 55.5 | 51 | 50 | 46.5 | 47.5 | 53.5 | 58 | 52 | 42 | 46.5 | 53 | 63 | 50 | 55.5 | 66 | 48 | 45 | 50 | 60 | 36 | 56 | 55.5 | 48 | 54 | 58 | 41 | 53.5 | 53.5 | 57 | 50 | 53.5 | 55 | 55 | 60 | 55.5 | 35.5 | 63 | 46.5 | 50 | 55.5 | 53.5 | 62.5 | 64.5 | 58 | 59 | 50 | 27 | 45 | 54 | 48 | 48 | 53.5 | 48 | 33 | 47 | 45.5 | 39 | 39 | 29 | 41 | 46.5 | 43 | 40 | 49 | 53 | 34 | 46.5 | 40 | 41.5 | 56 | 53 | 41 | 35.5 | 39 | 49 | 51 | 46.5 | 30 | 50 | 44.5 | 44.5 | 41.5 | 35.5 | 41 | 50 | 35 | 34 | 40 | 27 | 50 | 39 | 50.5 | 44 | 43 | 44.5 | 48 | 33 | 51 | 48 | 46.5 | 53 | 53 | 33 | 52 | 46.5 | 52 | 48 | 48 | 52 | 39 | 52.5 | 52 | 26.5 | 50 | 46.5 | 50 | 52 | 48 | 62.5 | 44.5 | 41 | 57 | 43 | 27 | 39
2013-09-07 08:00 | 57 | 62.5 | 58 | 59 | 53 | 59 | 61 | 54.5 | 48 | 59.5 | 37 | 59 | 55.5 | 62 | 59 | 70 | 57 | 50 | 61 | 63 | 45.5 | 58 | 59 | 53.5 | 62.5 | 68 | 55 | 52 | 55.5 | 64.5 | 52 | 55.5 | 52 | 52 | 61 | 61 | 52 | 49 | 54.5 | 58 | 67 | 52 | 61 | 66 | 52.5 | 49 | 55.5 | 63.5 | 42 | 58 | 62.5 | 53.5 | 54 | 67 | 48 | 57 | 57 | 58.5 | 52 | 55.5 | 57 | 57 | 64.5 | 53.5 | 46 | 64 | 48 | 52 | 57 | 59 | 53.5 | 70 | 61 | 59 | 53.5 | 32 | 54 | 55 | 50 | 48 | 53.5 | 49 | 31 | 48 | 45.5 | 41 | 38.5 | 35 | 41 | 48 | 46.5 | 31 | 50 | 53 | 34 | 48 | 47 | 45.5 | 57 | 53 | 41 | 35.5 | 43 | 49 | 52 | 52 | 32 | 51 | 46 | 44.5 | 44 | 37.5 | 43 | 51 | 36 | 34 | 39 | 25 | 51 | 39 | 48 | 45.5 | 46 | 46.5 | 48 | 34 | 49 | 46.5 | 48 | 53 | 55 | 36 | 52 | 46.5 | 53.5 | 48 | 46.5 | 51 | 39 | 53.5 | 52 | 28 | 50 | 48 | 50 | 53.5 | 48 | 52 | 44.5 | 42 | 57 | 44.5 | 32 | 42
2013-09-07 09:00 | 58 | 66 | 59 | 61 | 57 | 65 | 65 | 54.5 | 53.5 | 64.5 | 47 | 60 | 57 | 68 | 64 | 73 | 57 | 55.5 | 62.5 | 64 | 46 | 60 | 60 | 55.5 | 66 | 75 | 56 | 53 | 61 | 70 | 54 | 61 | 55.5 | 57.5 | 64.5 | 63 | 54 | 61 | 61.5 | 63 | 71 | 54 | 64.5 | 70 | 57.5 | 53 | 61 | 67.5 | 50 | 61 | 66 | 59 | 54 | 74 | 54 | 62.5 | 62.5 | 60.5 | 52 | 57 | 58 | 63 | 70 | 55.5 | 57 | 69 | 48 | 52 | 59 | 64.5 | 55 | 71.5 | 64 | 59 | 57 | 36 | 60 | 55 | 48 | 48 | 55.5 | 49 | 28 | 49 | 45.5 | 39 | 38 | 36.5 | 41 | 46.5 | 48 | 29 | 48 | 53 | 34 | 48 | 45 | 46 | 57 | 54 | 43 | 35 | 41 | 48 | 53 | 52 | 34 | 50 | 47.5 | 44.5 | 46.5 | 32 | 43 | 50 | 38 | 38.5 | 41 | 32 | 50 | 39 | 48 | 46 | 48 | 44.5 | 48.5 | 37 | 50 | 48 | 48 | 53 | 57 | 36 | 50 | 48 | 54 | 48 | 46.5 | 51 | 40 | 53.5 | 52 | 26.5 | 50 | 48 | 52 | 53.5 | 50 | 52.5 | 39 | 42 | 57 | 44.5 | 36 | 41
2013-09-07 10:00 | 58 | 71.5 | 60 | 61 | 59 | 70 | 71 | 57.5 | 62.5 | 69 | 56.5 | 64 | 64.5 | 72 | 65 | 74 | 58 | 59 | 66 | 66 | 48 | 61 | 62 | 62.5 | 66 | 81 | 57 | 58 | 64.5 | 70 | 54 | 62.5 | 61 | 64 | 66 | 67 | 57 | 67 | 67.5 | 68 | 76 | 58 | 70 | 75 | 62 | 57 | 64.5 | 71 | 57 | 63 | 71.5 | 62.5 | 54.5 | 81 | 57 | 64.5 | 66 | 62 | 53.5 | 61 | 58 | 65 | 76.5 | 61 | 63.5 | 71 | 50 | 55.5 | 62.5 | 68 | 55.5 | 73.5 | 67 | 61 | 55.5 | 39 | 62 | 54 | 50 | 47 | 55.5 | 47 | 27 | 50 | 45 | 41 | 39 | 37 | 41 | 44.5 | 46.5 | 29 | 43 | 53 | 34 | 48 | 45 | 48 | 58 | 59 | 43 | 35 | 44 | 50 | 55 | 50 | 37.5 | 50 | 47 | 41 | 50 | 34 | 43 | 51 | 35 | 39.5 | 41 | 37 | 46 | 37.5 | 48 | 47 | 49 | 43 | 49 | 37 | 50 | 48 | 48 | 52.5 | 59 | 36 | 53.5 | 48 | 54 | 46.5 | 48 | 51 | 42 | 51 | 52 | 28.5 | 50 | 50 | 52 | 53.5 | 50 | 52 | 37.5 | 40 | 57 | 48 | 39 | 39
2013-09-07 11:00 | 60 | 75 | 59.5 | 61 | 61 | 73 | 73 | 63 | 70 | 72 | 62.5 | 69 | 68 | 75.5 | 67 | 75 | 60 | 62.5 | 70 | 70 | 52 | 63 | 64 | 70 | 70 | 84 | 59 | 59 | 70 | 73.5 | 57 | 70 | 62.5 | 70 | 68 | 70 | 62 | 72 | 74.5 | 74 | 77 | 58 | 75 | 77 | 63 | 59.5 | 68 | 73 | 65 | 66 | 79 | 66 | 54.5 | 87 | 60 | 66 | 71.5 | 65 | 55.5 | 62.5 | 63 | 68 | 81 | 61 | 68 | 67 | 50 | 57 | 64.5 | 73.5 | 59 | 75 | 69 | 62.5 | 57 | 43 | 66 | 55 | 50 | 47 | 55.5 | 45 | 29 | 48 | 45 | 41 | 37 | 34 | 41 | 44.5 | 46 | 28 | 47 | 54 | 34 | 48 | 41 | 50 | 56 | 61 | 44.5 | 35.5 | 47 | 47 | 56 | 52 | 37.5 | 51 | 45 | 43 | 53.5 | 30 | 41 | 48 | 35 | 37 | 41 | 37 | 45 | 37.5 | 46.5 | 46 | 48.5 | 44.5 | 47.5 | 34 | 50 | 43 | 48 | 52 | 56 | 35 | 52 | 50 | 53 | 46.5 | 48 | 51 | 39 | 48.5 | 52 | 30 | 52 | 50 | 53.5 | 52 | 50 | 53.5 | 35.5 | 36 | 57 | 46.5 | 43 | 39
2013-09-07 12:00 | 60 | 79 | 58 | 61 | 62 | 76 | 77 | 64.5 | 75 | 74.5 | 66 | 72 | 70 | 76 | 67 | 79 | 64 | 62.5 | 75 | 70 | 53.5 | 67 | 66 | 75 | 70 | 87 | 61 | 62 | 73.5 | 79 | 59 | 71.5 | 68 | 74 | 68 | 74 | 63 | 77 | 77.5 | 79 | 78 | 61 | 77 | 77 | 64 | 62 | 70 | 75 | 70 | 67 | 80.5 | 73.5 | 54 | 85 | 61 | 70 | 75 | 68 | 57 | 64.5 | 64 | 71 | 84 | 62.5 | 70 | 68 | 52 | 62.5 | 66 | 77 | 62.5 | 79 | 70 | 61 | 57 | 43.5 | 67 | 55 | 48 | 47 | 55.5 | 45 | 30 | 48 | 43 | 41 | 38 | 32 | 39 | 44.5 | 44 | 28 | 42 | 54 | 32 | 48 | 42 | 50 | 55 | 61 | 43 | 35.5 | 48 | 45 | 56 | 52 | 37.5 | 49 | 44.5 | 34 | 56 | 34 | 40 | 47 | 37 | 38 | 38 | 39 | 41 | 39 | 43 | 46 | 48.5 | 43 | 47 | 32 | 49 | 43 | 48 | 52 | 57 | 35 | 52 | 48 | 52 | 46.5 | 46.5 | 50 | 38 | 48 | 52 | 30 | 49 | 50 | 52 | 52 | 48 | 53.5 | 35.5 | 37 | 57 | 46.5 | 43.5 | 37
2013-09-07 13:00 | 60 | 82.5 | 62 | 64.5 | 64 | 77 | 80 | 66 | 79 | 77 | 69.5 | 72 | 71.5 | 80 | 68 | 78 | 69 | 66 | 77 | 73 | 55 | 68 | 66 | 77 | 70 | 87 | 61 | 65 | 79 | 82.5 | 56 | 75 | 70 | 77.5 | 68 | 77 | 62 | 81 | 79.5 | 82 | 78 | 62 | 80.5 | 80.5 | 65 | 65 | 71.5 | 77 | 72 | 68 | 82.5 | 77 | 54 | 83 | 61 | 71.5 | 79 | 71 | 57 | 66 | 64 | 74 | 87 | 64.5 | 73.5 | 70 | 55.5 | 66 | 70 | 79 | 68 | 79 | 72 | 61 | 61 | 43.5 | 68 | 54 | 44.5 | 48 | 55.5 | 43 | 30 | 47 | 43 | 35.5 | 38 | 31.5 | 40 | 43 | 44 | 27 | 45 | 54 | 32 | 46.5 | 40 | 48 | 55 | 63 | 44.5 | 34 | 48 | 45 | 54 | 46.5 | 37.5 | 48 | 42.5 | 39 | 55.5 | 34 | 41 | 50 | 35 | 36 | 38 | 36 | 39 | 39 | 30 | 46 | 49 | 43 | 47 | 31 | 49 | 41 | 46.5 | 52 | 58 | 34 | 48 | 48 | 51 | 46.5 | 46.5 | 52 | 39 | 51 | 52 | 33.5 | 48 | 52 | 55.5 | 52 | 48 | 53.5 | 43 | 36 | 57 | 46.5 | 43.5 | 38
2013-09-07 14:00 | 61 | 84 | 57 | 64.5 | 67 | 79 | 80 | 64.5 | 80.5 | 75.5 | 72 | 74 | 73.5 | 73 | 68 | 77 | 73 | 68 | 77 | 69 | 55.5 | 70 | 70 | 77 | 73.5 | 89 | 59 | 66 | 80.5 | 84 | 62 | 77 | 71.5 | 80 | 70 | 78 | 63 | 86 | 80 | 85 | 80 | 65 | 80.5 | 82.5 | 65 | 65.5 | 73.5 | 77.5 | 73 | 69 | 82.5 | 79 | 54 | 86 | 65 | 73.5 | 80.5 | 72 | 61 | 66 | 66 | 76 | 90 | 64.5 | 75 | 72 | 55.5 | 66 | 71.5 | 79 | 70 | 80.5 | 74 | 61 | 59 | 43 | 68 | 54 | 41 | 48 | 57 | 44 | 30 | 42 | 43 | 37.5 | 38.5 | 30.5 | 37 | 43 | 51 | 27 | 46 | 55 | 34 | 44.5 | 44 | 46.5 | 55 | 63 | 41 | 34 | 45 | 50 | 54 | 44.5 | 37.5 | 48 | 42 | 37.5 | 55.5 | 35.5 | 42 | 47 | 32 | 37 | 40 | 36 | 41 | 39 | 30 | 45.5 | 46.5 | 44.5 | 45.5 | 32 | 50 | 37.5 | 46.5 | 52 | 56 | 33 | 50 | 46.5 | 48 | 44.5 | 46.5 | 49 | 38 | 46.5 | 52 | 39 | 47 | 50 | 50 | 50 | 44.5 | 52 | 43 | 35 | 57 | 46.5 | 43 | 37
2013-09-07 15:00 | 60 | 84 | 58 | 66 | 67 | 82 | 82 | 66 | 80.5 | 73.5 | 73.5 | 74 | 71.5 | 82 | 67 | 77 | 76 | 68 | 79 | 71 | 55.5 | 69 | 76 | 80.5 | 75 | 91 | 58 | 68 | 80.5 | 86 | 61 | 77 | 71.5 | 81 | 66 | 80 | 63 | 86 | 81 | 88 | 80 | 63 | 80.5 | 84 | 65 | 65.5 | 73.5 | 77.5 | 74 | 69 | 84 | 80.5 | 54 | 83 | 63 | 73.5 | 84 | 73 | 61 | 68 | 66 | 76 | 87.5 | 64.5 | 80.5 | 70 | 55.5 | 64.5 | 71.5 | 80.5 | 71.5 | 80.5 | 75 | 61 | 59 | 44 | 69 | 54 | 39 | 47 | 57 | 43 | 32 | 38 | 42.5 | 34 | 36.5 | 27 | 37 | 43 | 47.5 | 28 | 46 | 56 | 30 | 50 | 42 | 44.5 | 54 | 65 | 37.5 | 34.5 | 47 | 49 | 52 | 43 | 37.5 | 47 | 39.5 | 37.5 | 56 | 37.5 | 43 | 49 | 25 | 37 | 40 | 34 | 39 | 39 | 25 | 45 | 44.5 | 44.5 | 44.5 | 32 | 51 | 39 | 46.5 | 52 | 51 | 31 | 50 | 46.5 | 45.5 | 41 | 46.5 | 48 | 34 | 46 | 50 | 39 | 47 | 50 | 48 | 50 | 43 | 48 | 39 | 34 | 57 | 46.5 | 44 | 35
2013-09-07 16:00 | 60 | 84 | 60 | 64.5 | 67 | 84 | 83 | 66 | 82.5 | 72 | 74.5 | 75 | 71.5 | 82.5 | 66 | 76 | 77 | 66 | 79 | 72 | 56 | 71 | 80 | 80.5 | 75 | 91 | 58 | 66 | 79 | 86 | 52 | 77 | 73.5 | 81.5 | 64.5 | 79 | 61 | 85 | 81 | 88 | 80 | 62 | 82.5 | 84 | 65 | 66 | 75 | 78 | 77 | 69 | 84 | 79 | 55 | 82 | 62 | 73.5 | 82.5 | 74 | 64.5 | 70 | 67 | 75 | 79.5 | 64.5 | 77.5 | 70 | 55.5 | 64.5 | 71.5 | 75 | 66 | 80.5 | 74 | 55.5 | 59 | 43.5 | 68 | 55 | 39 | 48 | 59 | 42 | 31 | 39 | 42.5 | 35.5 | 35.5 | 22.5 | 37 | 43 | 45.5 | 28 | 48 | 56 | 30 | 55.5 | 39 | 43 | 55 | 63 | 32 | 34.5 | 45 | 46 | 52 | 41 | 34 | 46 | 39.5 | 37.5 | 58.5 | 39 | 42 | 45 | 25 | 38 | 42 | 34 | 40 | 39 | 25 | 45 | 43 | 46.5 | 45 | 30 | 50 | 35.5 | 44.5 | 53 | 51 | 31 | 48 | 48 | 44 | 43 | 46.5 | 48 | 40 | 47 | 52 | 35 | 47 | 50 | 52 | 52 | 44.5 | 46.5 | 39 | 33 | 55.5 | 48 | 43.5 | 37
2013-09-07 17:00 | 59 | 82.5 | 59 | 62.5 | 66 | 83 | 83 | 65.5 | 82.5 | 68.5 | 74 | 74 | 71.5 | 79 | 63 | 73 | 75 | 68 | 76.5 | 71 | 54.5 | 70 | 78 | 79 | 75 | 89 | 60 | 65 | 79 | 84 | 55 | 75 | 73.5 | 79.5 | 62.5 | 78 | 60 | 81 | 80 | 88 | 79 | 59 | 80.5 | 82.5 | 62.5 | 64 | 73.5 | 74.5 | 76 | 67 | 80.5 | 79 | 55 | 80 | 61 | 73.5 | 82.5 | 70.5 | 64.5 | 66 | 66 | 72 | 75 | 64.5 | 75 | 69 | 53.5 | 61 | 71.5 | 73.5 | 64.5 | 80.5 | 74 | 57 | 57 | 43 | 68 | 54 | 39 | 49 | 61 | 42 | 30 | 41 | 40.5 | 37.5 | 33.5 | 19.5 | 37 | 43 | 43.5 | 28 | 53 | 58 | 32 | 52.5 | 37 | 43 | 56 | 62 | 28.5 | 34 | 46 | 42 | 50 | 37.5 | 35.5 | 49 | 39 | 43 | 64 | 37.5 | 42 | 50 | 26 | 40.5 | 41 | 28 | 44 | 39 | 25 | 45 | 41.5 | 48 | 39.5 | 30 | 50 | 46.5 | 44.5 | 53 | 50 | 33 | 46.5 | 46.5 | 45.5 | 43 | 46.5 | 50 | 42 | 46 | 52 | 30 | 48 | 50 | 52 | 50 | 46.5 | 48 | 43 | 34 | 57 | 46.5 | 43 | 38
2013-09-07 18:00 | 58 | 80.5 | 55 | 61 | 65 | 83 | 76 | 62 | 79 | 65.5 | 71.5 | 69 | 66 | 79.5 | 53 | 65 | 73 | 64.5 | 70 | 67 | 51 | 68 | 76 | 77 | 71.5 | 85 | 58 | 63 | 80.5 | 84 | 54 | 73.5 | 70 | 73 | 62.5 | 75 | 59 | 80 | 77 | 84 | 75 | 57 | 79 | 79.5 | 60.5 | 62 | 70 | 70.5 | 75 | 67 | 79 | 75 | 55 | 69 | 60 | 73.5 | 80.5 | 67.5 | 57 | 64.5 | 63 | 68 | 72.5 | 62.5 | 70.5 | 69 | 53.5 | 57 | 71.5 | 73.5 | 62.5 | 79 | 73 | 55.5 | 55.5 | 42.5 | 63 | 54 | 39 | 49 | 61 | 38 | 30 | 39 | 42 | 37.5 | 37 | 24 | 39 | 39 | 43.5 | 36 | 53 | 59 | 30 | 50 | 41 | 41 | 57 | 62 | 28.5 | 35.5 | 45 | 48 | 54 | 39 | 34 | 49 | 37 | 43 | 63 | 37.5 | 43 | 47 | 30 | 47 | 43 | 27 | 40 | 39 | 24 | 45 | 41.5 | 48 | 34.5 | 32 | 50 | 48 | 41 | 53 | 59 | 32 | 46.5 | 44.5 | 47.5 | 43 | 46.5 | 50 | 42 | 43.5 | 52 | 29.5 | 47 | 48 | 53.5 | 43 | 46.5 | 46.5 | 41 | 36 | 53.5 | 52 | 42.5 | 36
2013-09-07 19:00 | 57 | 75 | 51 | 59 | 64 | 79 | 74 | 56.5 | 71.5 | 62 | 67 | 63 | 61 | 74.5 | 49 | 64 | 68 | 62.5 | 64.5 | 53 | 47.5 | 67 | 75 | 71.5 | 62.5 | 81 | 56 | 61 | 73.5 | 68 | 53 | 66 | 64.5 | 66 | 55.5 | 72 | 58 | 71 | 65 | 79 | 70 | 54 | 70 | 73.5 | 58 | 60 | 57 | 67 | 68 | 64 | 73.5 | 70 | 55 | 62 | 56 | 68 | 77 | 64 | 50 | 62.5 | 60 | 68 | 70 | 59 | 63 | 63 | 52 | 57 | 71.5 | 70 | 61 | 68 | 62 | 55.5 | 55.5 | 41.5 | 59 | 54 | 46.5 | 47 | 59 | 40 | 29 | 45 | 40 | 41 | 36 | 26 | 38 | 39 | 43 | 37 | 53 | 58 | 32 | 48 | 47 | 39.5 | 58 | 56 | 32 | 32 | 44 | 49 | 55 | 44.5 | 39 | 48 | 49 | 43 | 62.5 | 41 | 43 | 48 | 29 | 43.5 | 44 | 27 | 44 | 41 | 27 | 45 | 41 | 50 | 31 | 36 | 51 | 46.5 | 41 | 53 | 59 | 33 | 50 | 44.5 | 50 | 44.5 | 48 | 50 | 41 | 38 | 50 | 32.5 | 52 | 50 | 53.5 | 37.5 | 48 | 48 | 44.5 | 44 | 53.5 | 52 | 41.5 | 37
2013-09-07 20:00 | 57 | 73.5 | 51 | 59 | 61 | 75 | 70 | 56 | 66 | 60 | 60 | 60.5 | 62.5 | 69.5 | 46 | 67 | 63 | 59 | 61 | 50 | 45.5 | 64 | 67 | 66.5 | 62.5 | 73 | 53 | 59 | 70 | 61 | 50 | 62.5 | 57 | 65.5 | 53.5 | 68 | 57 | 64 | 61 | 75 | 63 | 53 | 73.5 | 67.5 | 56 | 55 | 52 | 65.5 | 63 | 63 | 68 | 62.5 | 54 | 60 | 51 | 66 | 71.5 | 61 | 48 | 62.5 | 60 | 67 | 64 | 57 | 60.5 | 60 | 51 | 57 | 66 | 68 | 59 | 64.5 | 64 | 55.5 | 53.5 | 43 | 54 | 54 | 44.5 | 47 | 59 | 43 | 33 | 44 | 41.5 | 43 | 36 | 28.5 | 37 | 39 | 45 | 38 | 45 | 57 | 30 | 43 | 44 | 39 | 58 | 57 | 34.5 | 34 | 43 | 50 | 55 | 43 | 43 | 46 | 48.5 | 43 | 63 | 43 | 42 | 46 | 30 | 39.5 | 44 | 27 | 42 | 41 | 29.5 | 45 | 40.5 | 48 | 31.5 | 31 | 52 | 53.5 | 39 | 52 | 58 | 33 | 50 | 46.5 | 49.5 | 44.5 | 46.5 | 49 | 41 | 35 | 50 | 31.5 | 51 | 50 | 53.5 | 43 | 50 | 52 | 46.5 | 33 | 55.5 | 50 | 43 | 37
2013-09-07 21:00 | 57 | 68 | 51 | 59 | 60 | 68 | 69 | 56 | 62.5 | 58 | 52 | 59 | 61 | 67.5 | 41 | 63 | 60 | 57 | 57 | 49 | 43.5 | 62 | 68 | 62.5 | 55.5 | 71 | 54 | 59 | 66 | 59 | 47 | 61 | 55.5 | 65 | 48 | 66 | 55 | 62 | 59 | 72 | 65 | 53 | 66 | 63 | 54 | 50 | 53.5 | 63.5 | 66 | 61 | 66 | 66 | 52 | 59 | 42 | 62.5 | 70 | 58 | 46.5 | 61 | 60 | 71 | 61.5 | 55.5 | 57.5 | 57 | 50.5 | 57 | 64.5 | 68 | 58.5 | 64.5 | 61 | 53.5 | 53.5 | 42.5 | 55 | 55 | 53.5 | 46 | 59 | 46 | 33 | 43 | 41.5 | 43 | 36 | 30.5 | 37 | 43 | 45 | 35 | 51 | 56 | 32 | 43 | 44 | 38 | 57 | 54 | 37.5 | 32.5 | 43 | 50 | 54 | 43 | 39 | 46 | 46.5 | 43 | 63 | 44.5 | 41 | 48 | 31 | 39.5 | 45 | 26 | 43 | 43 | 30.5 | 45 | 41 | 46.5 | 32.5 | 31 | 53 | 53.5 | 41 | 51 | 58 | 29 | 52 | 48 | 48.5 | 44.5 | 44.5 | 50 | 36 | 34.5 | 50 | 31 | 31 | 50 | 53.5 | 50 | 50 | 51.5 | 46.5 | 34 | 53.5 | 50 | 42.5 | 37
2013-09-07 22:00 | 57 | 66 | 48 | 59 | 58 | 68 | 68 | 54 | 59 | 56 | 53.5 | 57 | 59.5 | 66 | 40 | 59 | 58 | 52 | 55.5 | 46 | 41.5 | 60 | 68 | 61 | 55.5 | 66 | 53 | 58 | 55.5 | 64.5 | 47 | 56.5 | 53.5 | 64.5 | 48 | 63 | 54 | 58 | 57.5 | 67 | 58 | 49 | 62.5 | 62 | 52 | 45 | 52 | 62 | 66 | 59 | 64.5 | 68 | 51 | 59 | 39 | 61 | 64.5 | 55 | 46.5 | 59 | 59 | 71 | 57 | 55.5 | 54.5 | 56 | 50 | 57 | 61 | 66 | 57.5 | 62.5 | 57 | 55.5 | 52 | 42.5 | 48 | 55 | 53.5 | 44 | 59 | 47 | 35 | 43 | 41.5 | 43 | 35.5 | 30.5 | 37 | 43.5 | 44.5 | 34 | 54 | 55 | 30 | 46.5 | 44 | 37 | 57 | 54 | 34 | 32.5 | 42 | 41 | 55 | 44.5 | 34 | 45 | 47 | 44.5 | 62.5 | 46.5 | 40 | 49 | 31 | 39 | 47 | 42 | 44 | 43 | 35 | 45 | 41 | 44.5 | 34 | 30 | 52 | 52 | 37.5 | 50 | 57 | 28 | 52 | 46.5 | 48 | 43 | 46.5 | 50 | 36 | 34 | 50 | 30.5 | 31 | 50 | 53.5 | 50 | 49 | 51.5 | 44.5 | 34 | 53.5 | 48 | 42.5 | 37
2013-09-07 23:00 | 57 | 62.5 | 46 | 59 | 56 | 63 | 69 | 52 | 55.5 | 54.5 | 46.5 | 55 | 59 | 59 | 38.5 | 58 | 57 | 53.5 | 53.5 | 45 | 39 | 59 | 70 | 58 | 53.5 | 67 | 54 | 55 | 61 | 64.5 | 44 | 56 | 52 | 58 | 48 | 62 | 54 | 54 | 55.5 | 61 | 53 | 51 | 59 | 61.5 | 51.5 | 44 | 52 | 59.5 | 63 | 57 | 62.5 | 66 | 48 | 59 | 37 | 57 | 62.5 | 54 | 44.5 | 59 | 58 | 69 | 53 | 53.5 | 51.5 | 54 | 50 | 57 | 59 | 65 | 57 | 62.5 | 59 | 53.5 | 50 | 43 | 44 | 55 | 52 | 43 | 59 | 46 | 34 | 42 | 41.5 | 39 | 35.5 | 31.5 | 37 | 44.5 | 46 | 34 | 55 | 55 | 30 | 46.5 | 41 | 36 | 57 | 53 | 42.5 | 32 | 41 | 40 | 53 | 46.5 | 28.5 | 44 | 45.5 | 43 | 58 | 44.5 | 41 | 49 | 33 | 38.5 | 47 | 40 | 45 | 44.5 | 34.5 | 45 | 40.5 | 44.5 | 32.5 | 29 | 51 | 52 | 39 | 46 | 57 | 28 | 52 | 46.5 | 48 | 43 | 46.5 | 48 | 37 | 36 | 52 | 29.5 | 31 | 50 | 53.5 | 50 | 49.5 | 51.5 | 44.5 | 37 | 52 | 46.5 | 43 | 36
2013-09-08 | 57 | 62.5 | 48 | 59 | 55 | 61 | 70 | 48.5 | 52.5 | 53 | 44 | 53 | 61 | 55.5 | 37.5 | 58 | 54 | 53.5 | 52 | 44 | 38 | 54 | 65 | 57 | 53.5 | 65 | 50 | 55 | 57 | 61 | 43 | 55.5 | 46.5 | 54.5 | 46.5 | 60 | 52 | 52 | 53.5 | 61 | 50 | 50 | 55.5 | 60.5 | 50.5 | 43.5 | 46.5 | 56.5 | 55 | 56 | 62.5 | 68 | 47 | 59 | 40 | 57 | 61 | 52.5 | 43 | 57 | 56 | 67 | 50.5 | 53.5 | 48.5 | 53 | 50 | 57 | 59 | 64 | 56 | 61 | 59 | 53.5 | 48 | 42.5 | 43 | 55 | 52 | 44 | 59 | 45 | 32 | 39 | 39.5 | 37.5 | 35.5 | 31 | 37 | 39 | 46 | 33 | 56 | 53 | 34 | 46.5 | 40 | 35 | 53 | 56 | 43 | 34 | 41 | 42 | 54 | 46.5 | 30 | 43 | 46 | 43 | 54.5 | 41 | 40 | 49 | 33 | 38 | 45 | 39 | 45 | 43 | 33.5 | 45.5 | 40 | 43 | 32 | 33 | 52 | 50 | 39 | 44 | 57 | 30 | 52 | 48 | 48 | 43 | 46.5 | 48 | 39 | 35 | 52 | 29 | 30 | 50 | 52 | 53.5 | 50 | 51 | 43 | 42 | 52 | 46.5 | 42.5 | 37
2013-09-08 01:00 | 57 | 57 | 48 | 59 | 53 | 62 | 64 | 48 | 51.5 | 52 | 41 | 52 | 59 | 56 | 36.5 | 56 | 54 | 48 | 51 | 42 | 37 | 53 | 60 | 57 | 55 | 68 | 50 | 54 | 66 | 62.5 | 43 | 51.5 | 46.5 | 55.5 | 43 | 58 | 52 | 49 | 51.5 | 59 | 48 | 49 | 55.5 | 61.5 | 50 | 43 | 46.5 | 54 | 51 | 54 | 61 | 66 | 46 | 58 | 35 | 55.5 | 57 | 51 | 41 | 57 | 56 | 66 | 48.5 | 55.5 | 45.5 | 53 | 48.5 | 57 | 57 | 63 | 55 | 61 | 56 | 53.5 | 46.5 | 43 | 41 | 54 | 50 | 46 | 59 | 44 | 32 | 40 | 41 | 37 | 35 | 31 | 37 | 37.5 | 46 | 32.5 | 54 | 53 | 34 | 45.5 | 39 | 34.5 | 53 | 57 | 44 | 35.5 | 41 | 42 | 54 | 44.5 | 26.5 | 43 | 45 | 43 | 55.5 | 37.5 | 40 | 49 | 32 | 38 | 44 | 38 | 44 | 44.5 | 36 | 46 | 40 | 43 | 32 | 32 | 51 | 48 | 39 | 43.5 | 57 | 28 | 52 | 48 | 48 | 39 | 48 | 47 | 39 | 38 | 48 | 28.5 | 53 | 48.5 | 52 | 52 | 50.5 | 51 | 44.5 | 43 | 53.5 | 44.5 | 43 | 36
2013-09-08 02:00 | 57 | 57 | 49 | 59 | 54 | 63 | 62 | 51.5 | 50.5 | 50 | 45 | 50 | 57 | 54 | 36 | 55 | 55 | 44.5 | 50 | 41 | 35 | 53 | 59 | 56 | 55.5 | 62 | 50 | 57 | 68 | 57 | 43 | 49 | 46.5 | 53 | 39 | 56 | 50 | 46 | 49.5 | 58 | 47 | 49 | 52 | 64 | 48 | 41.5 | 46.5 | 52.5 | 52 | 53 | 53.5 | 66 | 45 | 59 | 35 | 55.5 | 57 | 50.5 | 41 | 55.5 | 55 | 65 | 45 | 53.5 | 42.5 | 52 | 48.5 | 57 | 55.5 | 62 | 54.5 | 62.5 | 54 | 53.5 | 48 | 43 | 38 | 54 | 50 | 46 | 59 | 44 | 33 | 41 | 42.5 | 36.5 | 35 | 29.5 | 36 | 37.5 | 44 | 32 | 54 | 54 | 35.5 | 44.5 | 38 | 33.5 | 53 | 56 | 44.5 | 37.5 | 40 | 42 | 56 | 44.5 | 26.5 | 43 | 45.5 | 44.5 | 53 | 35.5 | 39 | 48 | 33 | 37.5 | 45 | 37 | 44 | 43 | 37 | 44 | 38.5 | 43 | 32 | 30 | 50 | 46.5 | 39 | 43.5 | 57 | 29 | 52 | 48 | 47.5 | 39 | 46.5 | 48 | 38 | 34.5 | 48 | 27.5 | 50.5 | 48.5 | 53.5 | 52 | 50.5 | 50.5 | 43 | 43 | 53.5 | 44.5 | 43 | 34
2013-09-08 03:00 | 57 | 55.5 | 48 | 59 | 53 | 60 | 58 | 51.5 | 49.5 | 48 | 43.5 | 51 | 57 | 50.5 | 35 | 55 | 55 | 44.5 | 50 | 42 | 34.5 | 54 | 60 | 55 | 51.5 | 59 | 49 | 58 | 61 | 61 | 44 | 48.5 | 43 | 47.5 | 39 | 56 | 49 | 45 | 47.5 | 56 | 46 | 46 | 48 | 58 | 46 | 40.5 | 44.5 | 51.5 | 46 | 52 | 53.5 | 66 | 44 | 59 | 34 | 55.5 | 55.5 | 50.5 | 39 | 55.5 | 53 | 64 | 40.5 | 53.5 | 39.5 | 50 | 48 | 57 | 55.5 | 61 | 53.5 | 59 | 53 | 53.5 | 46.5 | 45 | 37 | 54 | 48 | 45 | 59 | 44 | 33 | 42 | 42.5 | 35 | 35 | 32 | 37 | 34 | 44 | 31 | 54 | 53 | 35.5 | 44.5 | 38 | 32.5 | 54 | 57 | 45.5 | 38 | 40 | 41 | 57 | 52 | 26.5 | 44 | 46 | 41 | 47.5 | 34 | 43 | 47 | 33 | 37 | 45 | 36 | 45 | 39 | 36.5 | 42.5 | 37.5 | 43 | 32 | 32 | 50 | 46.5 | 39 | 44 | 57 | 29 | 52 | 48 | 47.5 | 37.5 | 48 | 49 | 37 | 36.5 | 50 | 27 | 50 | 48 | 52 | 52 | 51 | 50 | 43 | 43 | 53.5 | 43 | 45 | 34
2013-09-08 04:00 | 57 | 50 | 46 | 59 | 50 | 57 | 59 | 49.5 | 48 | 46 | 44 | 49 | 55.5 | 48.5 | 34 | 56 | 55 | 48 | 50 | 43 | 34 | 55 | 60 | 55.5 | 51.5 | 58 | 48 | 57 | 55.5 | 57 | 45 | 48 | 44.5 | 44.5 | 35.5 | 56 | 48 | 42 | 45.5 | 55 | 44 | 45 | 50 | 59 | 44 | 39 | 46.5 | 50 | 45 | 51 | 52 | 64.5 | 45 | 59 | 34 | 53.5 | 55.5 | 50 | 39 | 55.5 | 52 | 65 | 40 | 52 | 37 | 50 | 48 | 53.5 | 53.5 | 60.5 | 53 | 61 | 53 | 53.5 | 44.5 | 46.5 | 37 | 54 | 46.5 | 45 | 59 | 46 | 34 | 41 | 40.5 | 34 | 32 | 32 | 36 | 35.5 | 44 | 30.5 | 54 | 53 | 37.5 | 46.5 | 38 | 32.5 | 54 | 58 | 46.5 | 38 | 39 | 41 | 56 | 53.5 | 26.5 | 44 | 43 | 41 | 44.5 | 32 | 43 | 47 | 32 | 36.5 | 47 | 39 | 44 | 39 | 41 | 41 | 37 | 39 | 33 | 32 | 50 | 46.5 | 39 | 45 | 57 | 29 | 52 | 48 | 47 | 37.5 | 48 | 49 | 40 | 33.5 | 50 | 26.5 | 50 | 48 | 50 | 52 | 50.5 | 49.5 | 44.5 | 44 | 52 | 43 | 46.5 | 33
2013-09-08 05:00 | 57 | 52 | 45 | 59 | 50 | 57 | 62 | 49.5 | 48 | 48.5 | 43.5 | 47 | 55.5 | 45.5 | 33 | 55 | 54 | 44.5 | 50 | 44 | 27 | 53 | 58 | 57.5 | 53.5 | 56 | 47 | 56 | 53.5 | 57 | 46 | 48.5 | 44.5 | 45 | 34 | 54 | 49 | 43 | 43.5 | 55 | 44 | 44 | 46.5 | 57 | 46 | 40 | 46.5 | 50.5 | 40 | 50 | 50 | 64.5 | 46 | 58 | 35 | 53.5 | 53.5 | 50.5 | 37.5 | 53.5 | 50 | 64 | 37 | 52 | 34 | 52 | 47.5 | 53.5 | 53.5 | 59 | 52 | 55.5 | 52 | 53.5 | 46.5 | 49 | 37 | 54 | 48 | 43 | 59 | 45 | 34 | 40 | 40.5 | 34 | 30 | 33.5 | 36 | 37.5 | 42 | 30 | 55 | 53 | 37.5 | 46.5 | 37 | 27 | 52 | 51 | 46.5 | 39 | 40 | 40 | 55 | 53.5 | 26.5 | 45 | 43 | 43 | 45 | 30 | 43 | 47 | 33 | 36.5 | 45 | 36 | 43 | 37.5 | 43 | 41.5 | 37 | 41 | 32.5 | 32 | 49 | 46.5 | 39 | 46 | 57 | 28 | 52 | 48 | 46.5 | 37.5 | 50 | 49 | 36 | 36 | 50 | 25.5 | 50.5 | 47.5 | 52 | 52 | 51.5 | 48.5 | 46.5 | 44 | 52 | 43 | 49 | 34
2013-09-08 06:00 | 57 | 50 | 46 | 59 | 50 | 56 | 69 | 49.5 | 50 | 51.5 | 45 | 46.5 | 55.5 | 45.5 | 34 | 56 | 54 | 44.5 | 50 | 42 | 24 | 54 | 58 | 55.5 | 53.5 | 59 | 45 | 57 | 53.5 | 57 | 43 | 47 | 44.5 | 39.5 | 32 | 55 | 50 | 41 | 42.5 | 53 | 44 | 44 | 48 | 53.5 | 48 | 41 | 43 | 51.5 | 41 | 50 | 50 | 64.5 | 46 | 58 | 32 | 53.5 | 52 | 51.5 | 39 | 55.5 | 52 | 65 | 38.5 | 52 | 35.5 | 51.5 | 47.5 | 53.5 | 53.5 | 59 | 52 | 57 | 49 | 53.5 | 46.5 | 49 | 40 | 53 | 46.5 | 45 | 59 | 45 | 34 | 39 | 40.5 | 32 | 31 | 32.5 | 36 | 39 | 42 | 27 | 54 | 53 | 35.5 | 46.5 | 37 | 24 | 52 | 43 | 41 | 37.5 | 41 | 39 | 56 | 52 | 30 | 42 | 43.5 | 43 | 39.5 | 28.5 | 44 | 47 | 32 | 35.5 | 45 | 36 | 42 | 37.5 | 41 | 43 | 37 | 39 | 33 | 33 | 48 | 44.5 | 39 | 46 | 57 | 27 | 52 | 48 | 46 | 39 | 50 | 50 | 34 | 37 | 52 | 30 | 48.5 | 47.5 | 50 | 52 | 53.5 | 48.5 | 46.5 | 43 | 52 | 44.5 | 49 | 36
2013-09-08 07:00 | 57 | 53.5 | 51 | 59 | 53 | 55 | 67 | 51 | 46.5 | 54 | 44 | 47 | 57 | 51 | 33 | 56 | 54 | 52 | 57 | 44 | 33.5 | 58 | 56 | 53.5 | 59 | 63 | 48 | 58 | 55.5 | 62.5 | 43 | 51 | 48 | 50.5 | 39 | 57 | 50 | 45 | 43.5 | 55 | 47 | 45 | 53.5 | 53.5 | 50 | 42 | 48 | 52 | 43 | 52 | 57 | 66 | 49 | 58 | 42 | 55.5 | 53.5 | 52 | 43 | 55.5 | 55 | 67 | 42.5 | 53.5 | 36 | 50 | 48 | 53.5 | 54.5 | 62.5 | 55.5 | 66 | 55 | 53.5 | 50 | 52.5 | 44 | 52 | 48 | 47 | 59 | 45 | 34 | 43 | 40 | 39 | 35 | 32 | 37 | 43 | 47.5 | 27 | 53 | 53 | 39 | 48 | 37 | 33.5 | 57 | 41 | 41 | 39 | 42 | 41 | 56 | 52 | 28.5 | 42 | 44 | 44.5 | 50.5 | 37.5 | 44 | 47 | 33 | 39 | 46 | 36 | 42 | 39 | 41 | 45 | 39 | 43 | 35 | 36 | 50 | 50 | 41 | 48 | 56 | 31 | 52 | 48 | 48 | 41 | 50 | 51 | 34 | 41 | 50 | 28.5 | 49.5 | 48 | 50 | 53 | 50 | 52 | 46.5 | 44 | 52 | 46.5 | 48.5 | 38
2013-09-08 08:00 | 58 | 62.5 | 56 | 60 | 56 | 63 | 60 | 50.5 | 53.5 | 58.5 | 56 | 50 | 57 | 62 | 38 | 56 | 56 | 55.5 | 62.5 | 48 | 37.5 | 59 | 58 | 53.5 | 64.5 | 68 | 52 | 59 | 55.5 | 66 | 48 | 55 | 55.5 | 55 | 44.5 | 61 | 52 | 54 | 52 | 59 | 51 | 46 | 59 | 57 | 56.5 | 48.5 | 53.5 | 56.5 | 54 | 57 | 62.5 | 70 | 52 | 59 | 50 | 59 | 57 | 57.5 | 44.5 | 59 | 57 | 69 | 48 | 57 | 44 | 51.5 | 50 | 55.5 | 55.5 | 63 | 57 | 71.5 | 57 | 52 | 53.5 | 58 | 50 | 53 | 50 | 49 | 60 | 47 | 36 | 48 | 41.5 | 41 | 37.5 | 31.5 | 38 | 44.5 | 47 | 30 | 54 | 53 | 39 | 48 | 36 | 37 | 55 | 41 | 41 | 37.5 | 43 | 41 | 57 | 52 | 30 | 45 | 46 | 43 | 55 | 39 | 45 | 46 | 34 | 43.5 | 46 | 38 | 43 | 43 | 39 | 46 | 43.5 | 43 | 35.5 | 35 | 51 | 46.5 | 41 | 50 | 57 | 33 | 52 | 50 | 50.5 | 43 | 52 | 51 | 37 | 41 | 52 | 29.5 | 49.5 | 50 | 52 | 53.5 | 51.5 | 52.5 | 44.5 | 44 | 52 | 46.5 | 49.5 | 39
2013-09-08 09:00 | 58 | 68 | 57 | 60.5 | 61 | 69 | 58 | 52.5 | 61 | 63.5 | 66 | 57 | 57 | 69 | 46 | 56 | 57 | 59 | 67.5 | 53 | 43.5 | 61 | 60 | 57 | 69.5 | 73 | 56 | 60 | 55.5 | 70 | 55 | 59 | 57 | 61 | 46.5 | 65 | 54 | 69 | 61 | 63 | 57 | 50 | 64.5 | 61 | 63 | 55.5 | 61 | 60.5 | 61 | 61 | 70 | 71.5 | 55 | 60 | 55 | 62.5 | 62.5 | 63.5 | 46.5 | 62.5 | 61 | 71 | 54.5 | 59 | 55.5 | 51.5 | 50 | 57 | 61 | 62.5 | 59 | 73.5 | 60 | 53.5 | 50 | 65.5 | 54 | 53 | 50 | 49 | 60.5 | 48 | 34 | 53 | 41.5 | 44.5 | 39.5 | 26 | 40 | 44.5 | 47 | 27 | 54 | 53 | 39 | 49.5 | 37 | 39 | 55 | 38 | 34 | 38.5 | 43 | 39 | 58 | 52 | 30 | 45 | 48.5 | 43 | 57 | 35.5 | 45 | 44 | 32 | 44.5 | 47 | 38 | 43 | 44.5 | 32 | 47 | 46.5 | 43 | 37 | 34 | 51 | 48 | 43 | 53 | 56 | 34 | 52 | 52 | 52 | 44.5 | 50 | 52 | 39 | 43 | 52 | 26.5 | 50 | 50 | 50 | 55.5 | 52 | 52 | 46.5 | 44 | 53.5 | 46.5 | 49 | 39
2013-09-08 10:00 | 59 | 71.5 | 61 | 61 | 67 | 72 | 66 | 56 | 75 | 68 | 70 | 62 | 57 | 74.5 | 55 | 58 | 59 | 64.5 | 71.5 | 60 | 50 | 61 | 61 | 59 | 69.5 | 67 | 58 | 62 | 53.5 | 75 | 58 | 65 | 62.5 | 66.5 | 48 | 72 | 57 | 76 | 62.5 | 69 | 60 | 53 | 66 | 62.5 | 69 | 62 | 64.5 | 65 | 71 | 67 | 75 | 75 | 55 | 61 | 59 | 64.5 | 70 | 69 | 48 | 64.5 | 63 | 74 | 62 | 61 | 62 | 51 | 50 | 57 | 62.5 | 66 | 60 | 75 | 64 | 59 | 50 | 71.5 | 58 | 53 | 48 | 49 | 61 | 47 | 37 | 48 | 39.5 | 35.5 | 43 | 26.5 | 40 | 44.5 | 47 | 22 | 54 | 53 | 39 | 50 | 31 | 40.5 | 55 | 37 | 32 | 38.5 | 50 | 40 | 58 | 48 | 34 | 40 | 50.5 | 43 | 58.5 | 35.5 | 46 | 44 | 30 | 44.5 | 46 | 30 | 45 | 46.5 | 32 | 48 | 49 | 44.5 | 38 | 35 | 53 | 48 | 43 | 53 | 57 | 35 | 53.5 | 52 | 53 | 43 | 50 | 52 | 39 | 46.5 | 52 | 29 | 51 | 50 | 50 | 55.5 | 52 | 52.5 | 44.5 | 46 | 53.5 | 48 | 46.5 | 41
2013-09-08 11:00 | 60 | 75 | 63 | 61 | 69 | 75 | 70 | 54 | 79 | 70.5 | 72 | 66 | 61 | 78.5 | 63 | 59 | 64 | 68 | 77 | 65 | 50.5 | 62 | 63 | 61 | 73.5 | 73 | 61 | 63 | 53.5 | 79 | 61 | 69 | 62.5 | 70 | 52 | 77 | 61 | 78 | 65 | 75 | 63 | 56 | 73.5 | 64.5 | 70 | 65 | 70 | 68.5 | 77 | 73 | 79 | 79 | 55 | 62 | 63 | 68 | 73.5 | 74 | 53.5 | 68 | 64 | 75 | 66.5 | 62.5 | 67 | 52 | 52 | 61 | 66 | 61 | 61 | 79 | 69 | 62 | 52 | 76.5 | 62 | 53 | 48 | 49 | 61 | 46 | 37 | 47 | 41 | 28.5 | 40 | 25.5 | 42 | 44.5 | 47 | 11 | 53 | 54 | 37.5 | 50 | 29 | 41 | 55 | 36 | 26.5 | 37.5 | 49 | 38 | 59 | 46.5 | 44.5 | 37 | 53 | 37.5 | 60 | 34 | 47 | 36 | 33 | 44.5 | 47 | 26 | 44 | 46.5 | 32 | 47.5 | 48.5 | 46.5 | 39 | 29 | 54 | 48 | 43 | 53 | 58 | 28 | 53.5 | 52 | 51.5 | 43 | 48 | 53 | 41 | 45.5 | 52 | 31 | 52 | 52 | 50 | 55.5 | 53.5 | 53.5 | 46.5 | 41 | 52 | 48 | 42.5 | 40
2013-09-08 12:00 | 62 | 79 | 66 | 62.5 | 71 | 77 | 71 | 55.5 | 80.5 | 72.5 | 72.5 | 67 | 59 | 84 | 66 | 60 | 69 | 71.5 | 80.5 | 64 | 55 | 64 | 65 | 62.5 | 77 | 75 | 63 | 62.5 | 53.5 | 86 | 60 | 75 | 66 | 75 | 53.5 | 78 | 62 | 84 | 66 | 80 | 68 | 58 | 75 | 66 | 71 | 68 | 73.5 | 72.5 | 80 | 82 | 82.5 | 82.5 | 61 | 62 | 65 | 70 | 75 | 78.5 | 55.5 | 71.5 | 66 | 78 | 72.5 | 66 | 70.5 | 53 | 53.5 | 61 | 66 | 64.5 | 66 | 79 | 72 | 64.5 | 55.5 | 80.5 | 67 | 54 | 50 | 47 | 59 | 47 | 38 | 44 | 44.5 | 26.5 | 40 | 24.5 | 41 | 44.5 | 45 | 8 | 52 | 55 | 37.5 | 50 | 28 | 43.5 | 55 | 37 | 19.5 | 39 | 49 | 38 | 59 | 44.5 | 43 | 37 | 55 | 35.5 | 63 | 34 | 46 | 35 | 29 | 44 | 46 | 27 | 41 | 44.5 | 32 | 47 | 48.5 | 50 | 41 | 23 | 50 | 50 | 44.5 | 55 | 57 | 24 | 52 | 52 | 50 | 43 | 48 | 53 | 43 | 45 | 52 | 28.5 | 52 | 53.5 | 48 | 55.5 | 52 | 55.5 | 48 | 40 | 50 | 52 | 38 | 41
2013-09-08 13:00 | 62 | 82.5 | 69 | 62.5 | 73 | 82 | 75 | 55.5 | 64.5 | 75 | 73 | 70 | 57 | 87.5 | 69 | 59 | 72 | 73.5 | 80.5 | 66 | 58.5 | 65 | 65 | 62.5 | 77 | 73 | 63 | 62.5 | 57 | 91.5 | 63 | 75 | 68 | 82.5 | 55.5 | 80 | 63 | 88 | 66 | 86 | 70 | 58 | 79 | 64.5 | 72 | 71 | 79 | 76 | 82 | 84 | 84 | 84 | 61 | 62 | 66 | 71.5 | 80.5 | 83 | 57 | 73.5 | 68 | 80 | 75 | 68 | 74 | 52 | 53.5 | 57 | 70 | 61 | 61 | 82.5 | 77 | 66 | 55.5 | 83.5 | 69 | 54 | 50 | 45 | 61 | 46 | 37 | 35 | 44.5 | 28.5 | 41 | 21 | 40 | 43 | 46.5 | 10 | 49 | 55 | 34 | 50 | 26 | 42 | 55 | 36 | 25 | 39 | 49 | 33 | 61 | 46.5 | 30 | 37 | 53.5 | 37.5 | 57 | 30 | 46 | 37 | 22 | 43 | 43 | 27 | 40 | 46.5 | 30 | 47 | 49 | 50 | 44 | 25 | 46 | 48 | 44.5 | 53 | 57 | 26 | 53.5 | 52 | 49 | 44.5 | 46.5 | 53 | 45 | 41 | 53.5 | 26.5 | 51 | 52 | 50 | 53.5 | 48 | 53.5 | 48 | 39 | 48 | 52 | 33 | 39
2013-09-08 14:00 | 63 | 84 | 69 | 62.5 | 75 | 84 | 63 | 53.5 | 82.5 | 76.5 | 74.5 | 71 | 59.5 | 91 | 71 | 59 | 75 | 75 | 83 | 68 | 60.5 | 68 | 67 | 63 | 80.5 | 72 | 64 | 62.5 | 62.5 | 91.5 | 63 | 75 | 70 | 79.5 | 57 | 81 | 63 | 88 | 68 | 88 | 72 | 63 | 82.5 | 68 | 71.5 | 72 | 80.5 | 77.5 | 82 | 85 | 84 | 84 | 65 | 62 | 68 | 71.5 | 80.5 | 84.5 | 61 | 77 | 70 | 80 | 74.5 | 70 | 75 | 51 | 57 | 61 | 68 | 61 | 64.5 | 82.5 | 79 | 66 | 57 | 86 | 68 | 54 | 50 | 44 | 57 | 43 | 37 | 42 | 42.5 | 26.5 | 40 | 22.5 | 38 | 41.5 | 46.5 | 13 | 53 | 55 | 34 | 52.5 | 25 | 41 | 56 | 36 | 25 | 39 | 51 | 32 | 61 | 43 | 26.5 | 40 | 53 | 35.5 | 58 | 32 | 44 | 36 | 20 | 37.5 | 40 | 29 | 38 | 46.5 | 28.5 | 47 | 47 | 53.5 | 43 | 22 | 46 | 48 | 44.5 | 55 | 57 | 30 | 53.5 | 52 | 47 | 39 | 46.5 | 51 | 42 | 40 | 53.5 | 28.5 | 50 | 52 | 50 | 55.5 | 48 | 53.5 | 46.5 | 37 | 48 | 52 | 28.5 | 38
2013-09-08 15:00 | 63 | 84 | 71 | 62.5 | 76 | 85 | 63 | 53 | 80.5 | 77.5 | 74 | 72 | 61 | 93 | 70 | 60 | 78 | 77 | 84 | 70 | 62.5 | 69 | 67 | 62.5 | 82.5 | 72 | 65 | 62.5 | 64.5 | 91.5 | 64 | 75 | 70 | 75 | 59 | 82 | 64 | 89 | 67 | 88 | 73 | 65 | 82.5 | 68 | 71.5 | 72.5 | 82.5 | 78.5 | 83 | 86 | 82.5 | 84 | 65 | 63 | 68 | 62.5 | 82.5 | 86.5 | 62.5 | 79 | 73 | 80 | 73.5 | 71.5 | 75 | 51 | 55.5 | 62.5 | 62.5 | 66 | 64.5 | 82.5 | 80 | 68 | 59 | 88 | 69 | 54 | 48 | 44 | 61 | 40 | 34 | 40 | 44 | 26.5 | 41 | 22.5 | 38 | 41 | 46.5 | 17 | 51 | 55 | 34 | 55.5 | 23 | 39.5 | 56 | 35 | 25 | 39 | 50 | 34 | 61 | 28.5 | 28.5 | 35 | 52.5 | 41 | 59 | 32 | 43 | 34 | 19 | 28 | 41 | 28 | 35 | 44.5 | 30 | 47.5 | 45 | 52 | 42.5 | 22 | 46 | 48 | 44.5 | 59 | 59 | 28 | 57 | 53.5 | 45.5 | 35.5 | 44.5 | 46 | 43 | 39 | 52 | 35.5 | 49 | 52 | 48 | 61 | 48 | 48 | 46.5 | 39 | 50 | 50 | 30 | 38
2013-09-08 16:00 | 64 | 82.5 | 71 | 62.5 | 77 | 86 | 62 | 53 | 79 | 79 | 73.5 | 73 | 60 | 93 | 69 | 60 | 79 | 77 | 84 | 70 | 62.5 | 70 | 68 | 62.5 | 82 | 69 | 66 | 62.5 | 62.5 | 91.5 | 66 | 75.5 | 66 | 74.5 | 61 | 83 | 64 | 89 | 65 | 88 | 75 | 66 | 82.5 | 68 | 71 | 73 | 82.5 | 80 | 82 | 86 | 80.5 | 84 | 66 | 62 | 70 | 64.5 | 82.5 | 88 | 64.5 | 79 | 73 | 80 | 72.5 | 70 | 75.5 | 51 | 53.5 | 64.5 | 62.5 | 64.5 | 62.5 | 84 | 81 | 64.5 | 57 | 88 | 69 | 54 | 50 | 42 | 57 | 39 | 34 | 40 | 44 | 32 | 43.5 | 24.5 | 38 | 39.5 | 48 | 20 | 51 | 56 | 30 | 59 | 22 | 38 | 56 | 36 | 21 | 39 | 51 | 33 | 61 | 21 | 28.5 | 35 | 53 | 43 | 58.5 | 30 | 42 | 33 | 21 | 27.5 | 43 | 28 | 32 | 44.5 | 30 | 48 | 44 | 52 | 43 | 22 | 47 | 52 | 44.5 | 45 | 59 | 27 | 61 | 53.5 | 45 | 35.5 | 44.5 | 46 | 44 | 38.5 | 50 | 37 | 50 | 52 | 44.5 | 61 | 46.5 | 48 | 46.5 | 39 | 50 | 52 | 26.5 | 40
2013-09-08 17:00 | 61 | 80.5 | 70 | 63 | 74 | 86 | 61 | 53 | 80.5 | 76.5 | 73 | 73 | 57 | 90 | 69 | 62 | 78 | 77 | 84 | 70 | 58 | 70 | 67 | 61 | 80.5 | 68 | 66 | 62 | 62.5 | 89.5 | 64 | 74.5 | 62.5 | 72 | 57 | 82 | 63 | 88 | 61.5 | 87 | 76 | 65 | 80.5 | 66 | 67 | 69.5 | 80.5 | 75.5 | 79 | 83 | 75 | 82.5 | 66 | 61 | 69 | 64.5 | 80.5 | 84 | 62.5 | 77 | 74 | 78 | 69.5 | 70 | 77 | 50 | 53.5 | 62.5 | 62.5 | 66 | 61 | 82.5 | 80 | 61 | 57 | 86 | 70 | 53 | 52 | 46 | 56.5 | 41 | 33 | 37 | 44 | 30 | 44 | 21.5 | 37 | 39 | 53.5 | 25 | 49 | 57 | 30 | 59 | 24 | 36 | 56 | 35 | 16 | 39 | 52 | 33 | 60 | 19.5 | 26.5 | 34 | 53.5 | 43 | 58.5 | 28.5 | 41 | 32 | 24 | 28.5 | 44 | 24 | 32 | 44.5 | 30 | 47.5 | 43.5 | 52 | 40 | 23 | 46 | 53.5 | 44.5 | 45 | 57 | 28 | 61 | 55.5 | 44.5 | 37.5 | 48 | 46 | 44 | 39 | 52 | 38.5 | 49 | 52 | 44.5 | 61 | 44.5 | 44.5 | 43 | 41 | 52 | 50 | 30 | 38
2013-09-08 18:00 | 58 | 75 | 65 | 62 | 70 | 86 | 57 | 52.5 | 77 | 74.5 | 71 | 71 | 55.5 | 82.5 | 68 | 60 | 76 | 73.5 | 75 | 67 | 57 | 68 | 65 | 59 | 77 | 64 | 64 | 62 | 61 | 88 | 63 | 71 | 57 | 67.5 | 57 | 78 | 60 | 85 | 59 | 82 | 74 | 65 | 77 | 64.5 | 63 | 65.5 | 75 | 71 | 74 | 80 | 71.5 | 79 | 61.5 | 61 | 65 | 62.5 | 79 | 80 | 61 | 71.5 | 68 | 75 | 64.5 | 70 | 75 | 50 | 51 | 61 | 62.5 | 62.5 | 59 | 77 | 77 | 59 | 57 | 79 | 68 | 53 | 53.5 | 47.5 | 56.5 | 40 | 33 | 38 | 43.5 | 23 | 45 | 19 | 38 | 37.5 | 55 | 27 | 50 | 57 | 34 | 57 | 22 | 34.5 | 55 | 36 | 21 | 37.5 | 53 | 31 | 60 | 21 | 28.5 | 34 | 53 | 43 | 58.5 | 28.5 | 40 | 35 | 23 | 35.5 | 49 | 23 | 32 | 48 | 28.5 | 47 | 43.5 | 52 | 38 | 24 | 47 | 53.5 | 43 | 48.5 | 57 | 28 | 61 | 53.5 | 45.5 | 39 | 50 | 50 | 39 | 38.5 | 52 | 39 | 47 | 51 | 46.5 | 62.5 | 46.5 | 46.5 | 44.5 | 40 | 50 | 52 | 34 | 41
2013-09-08 19:00 | 57 | 70 | 61 | 61 | 66 | 82 | 53 | 52.5 | 73.5 | 72 | 64 | 64 | 52 | 77.5 | 66 | 57 | 70 | 68 | 68 | 59 | 52 | 65 | 61 | 55.5 | 71.5 | 63 | 60 | 62 | 55.5 | 79 | 59 | 66.5 | 53.5 | 63.5 | 53.5 | 76 | 57 | 78 | 47 | 77 | 66 | 58 | 73.5 | 61 | 59 | 62 | 66 | 67 | 68 | 78 | 64.5 | 75 | 57 | 60 | 63 | 62.5 | 73.5 | 76 | 55.5 | 70 | 63 | 71 | 59.5 | 64.5 | 68.5 | 50 | 49.5 | 57 | 61 | 61 | 53.5 | 73.5 | 69 | 55.5 | 55.5 | 66 | 57 | 53 | 50 | 49 | 55.5 | 40 | 34 | 41 | 43.5 | 26.5 | 44.5 | 31 | 35 | 37.5 | 51.5 | 29 | 49 | 56 | 34 | 53.5 | 33 | 34.5 | 56 | 37 | 21 | 37.5 | 53 | 32 | 60 | 19.5 | 28.5 | 34 | 53 | 41 | 57.5 | 30 | 41 | 35 | 24 | 32.5 | 49 | 21 | 34 | 43 | 28.5 | 47 | 44 | 52 | 37 | 27 | 46 | 50 | 43 | 52 | 56 | 33 | 61 | 53.5 | 46 | 39 | 50 | 52 | 34 | 38.5 | 52 | 41.5 | 48 | 49.5 | 46.5 | 61 | 46.5 | 46.5 | 46.5 | 43 | 52 | 52 | 35.5 | 45
2013-09-08 20:00 | 57 | 66 | 59 | 59 | 64 | 77 | 49 | 52.5 | 66 | 68.5 | 58 | 59 | 50 | 72 | 59 | 54 | 66 | 66 | 66 | 59 | 48 | 60 | 57 | 53 | 66 | 61 | 59 | 61 | 52 | 68 | 55 | 63.5 | 52 | 61 | 52 | 70 | 49 | 77 | 43.5 | 75 | 61 | 54 | 71.5 | 57 | 56.5 | 59.5 | 62.5 | 65.5 | 62 | 71 | 62.5 | 73.5 | 56 | 60 | 59 | 62.5 | 71.5 | 69.5 | 53.5 | 66 | 62 | 70 | 56 | 62.5 | 66 | 50 | 48.5 | 57 | 61 | 61 | 53.5 | 73.5 | 69 | 53.5 | 53.5 | 59 | 58 | 53 | 46.5 | 48 | 55.5 | 40 | 34 | 43 | 43.5 | 32 | 44 | 34.5 | 37 | 38 | 49.5 | 30 | 49 | 56 | 35.5 | 48 | 33 | 34.5 | 55 | 37 | 21 | 35.5 | 52 | 31 | 61 | 25 | 28.5 | 34 | 53 | 41 | 57 | 32 | 40 | 40 | 27 | 29 | 49 | 19 | 35 | 44.5 | 28.5 | 46.5 | 44 | 48 | 36.5 | 27 | 53 | 48 | 43 | 52 | 56 | 33 | 61 | 55.5 | 47 | 39 | 50 | 50 | 33 | 38.5 | 52 | 40.5 | 48 | 48.5 | 46.5 | 57 | 44.5 | 46.5 | 46.5 | 38 | 53.5 | 50 | 35.5 | 45
2013-09-08 21:00 | 57 | 62.5 | 55.5 | 59 | 61 | 72 | 50 | 52.5 | 73.5 | 65.5 | 55.5 | 59 | 48 | 68.5 | 52 | 53 | 62 | 64.5 | 62.5 | 59 | 45.5 | 58 | 56 | 52 | 63.5 | 60 | 52 | 60 | 50 | 71.5 | 50 | 61 | 46.5 | 60.5 | 50 | 69 | 47 | 76 | 42.5 | 71 | 63 | 48 | 68 | 55.5 | 54.5 | 57.5 | 57 | 63.5 | 64 | 68 | 61 | 73.5 | 53 | 60 | 56 | 62.5 | 66 | 63.5 | 52 | 66 | 62 | 68 | 53.5 | 61 | 64 | 49 | 48.5 | 55.5 | 61 | 61 | 53 | 70 | 69 | 55.5 | 52 | 61 | 58 | 53 | 48 | 47.5 | 55.5 | 42 | 31 | 43 | 43.5 | 21 | 43.5 | 34 | 37 | 37.5 | 49.5 | 30 | 48 | 56 | 35.5 | 47 | 20 | 34.5 | 55 | 38 | 21 | 34.5 | 52 | 36 | 60 | 25 | 25 | 36 | 52.5 | 39 | 57 | 35.5 | 39 | 39 | 28 | 29.5 | 48 | 20 | 36 | 44.5 | 28.5 | 46 | 44.5 | 48 | 36.5 | 25 | 56 | 48 | 43 | 51 | 55 | 33 | 59 | 55.5 | 48 | 37.5 | 50 | 50 | 32 | 37.5 | 52 | 39 | 48 | 48.5 | 46.5 | 57 | 43 | 46 | 46.5 | 44 | 53.5 | 50 | 34 | 44
2013-09-08 22:00 | 56 | 61 | 53 | 57 | 59 | 70 | 48 | 52 | 70 | 62 | 50 | 57 | 46.5 | 65 | 50.5 | 52 | 61 | 62.5 | 59 | 53 | 39.5 | 56 | 55 | 46.5 | 64.5 | 58 | 51 | 60 | 48 | 70 | 45 | 58.5 | 48 | 60.5 | 52 | 65 | 46 | 77 | 41 | 67 | 62 | 48 | 66 | 50 | 52 | 55 | 55.5 | 62 | 68 | 63 | 57 | 71.5 | 51 | 60 | 48 | 62.5 | 64.5 | 57 | 46.5 | 64.5 | 61 | 67 | 50.5 | 61 | 61.5 | 49 | 48 | 53.5 | 59 | 59.5 | 52.5 | 70 | 68 | 55.5 | 52 | 62.5 | 56 | 53 | 48 | 47 | 53.5 | 42 | 32 | 43 | 43 | 25 | 42.5 | 35.5 | 37 | 39 | 49.5 | 29.5 | 41 | 56 | 37.5 | 46.5 | 20 | 32.5 | 54 | 38 | 23 | 34 | 52 | 35 | 60 | 28.5 | 26.5 | 38 | 52 | 39 | 57 | 34 | 39 | 38 | 28 | 30 | 49 | 22 | 36 | 44.5 | 28.5 | 46 | 45 | 48 | 37 | 19 | 56 | 46.5 | 43 | 49 | 56 | 31 | 57 | 57 | 49 | 39 | 50 | 49 | 32 | 37 | 52 | 38 | 49 | 48 | 46.5 | 57 | 42 | 45.5 | 48 | 44 | 53.5 | 50 | 30 | 46
2013-09-08 23:00 | 56 | 57 | 51 | 57 | 58 | 68 | 46 | 52 | 68 | 60 | 47 | 55 | 44.5 | 59.5 | 48.5 | 56 | 58 | 61 | 56.5 | 50 | 41 | 53 | 55 | 43.5 | 62.5 | 57 | 48 | 61 | 44.5 | 70 | 41 | 53.5 | 44.5 | 61 | 44.5 | 65 | 43 | 68 | 40.5 | 65 | 55 | 46 | 64.5 | 46.5 | 51.5 | 52 | 55.5 | 61 | 66 | 59 | 57 | 64.5 | 48 | 60 | 46 | 62.5 | 62.5 | 56 | 44.5 | 62.5 | 59 | 68 | 48 | 59 | 59 | 49 | 48 | 52 | 59 | 59 | 52 | 66 | 69 | 55.5 | 52 | 70 | 51 | 53 | 46.5 | 47 | 53.5 | 43 | 33 | 44 | 43 | 30 | 43 | 37.5 | 38 | 35.5 | 49.5 | 29.5 | 39 | 54 | 39 | 46.5 | 22 | 33 | 52 | 38 | 29.5 | 34 | 50 | 36 | 59 | 30 | 30 | 37 | 50 | 37.5 | 57.5 | 34 | 40 | 37 | 29 | 30.5 | 52 | 21 | 35 | 46.5 | 28.5 | 46 | 44 | 50 | 36.5 | 22 | 54 | 46.5 | 46.5 | 46 | 56 | 30 | 57 | 53.5 | 48.5 | 39 | 50 | 50 | 31 | 37.5 | 52 | 36.5 | 49 | 48 | 46.5 | 57 | 42.5 | 45.5 | 48 | 43 | 53.5 | 51 | 30 | 43
2013-09-09 | 56 | 57 | 49 | 55.5 | 55 | 67 | 46 | 50 | 63 | 58 | 40.5 | 53 | 43 | 60 | 47.5 | 56 | 56 | 61 | 54 | 48 | 42 | 53 | 55 | 42.5 | 64.5 | 55 | 48 | 61 | 41 | 70 | 39 | 54.5 | 43 | 61 | 43 | 62 | 41 | 75 | 39 | 63 | 55 | 46 | 62.5 | 46.5 | 51.5 | 49 | 48 | 60 | 65 | 59 | 55.5 | 59 | 47 | 60 | 44 | 61 | 62.5 | 55 | 43 | 61 | 59 | 65 | 47 | 55.5 | 56.5 | 50 | 48 | 48 | 57 | 58.5 | 51 | 66 | 67 | 53.5 | 52 | 61 | 50 | 54 | 46.5 | 45 | 52 | 42 | 34 | 43 | 43 | 30.5 | 42.5 | 38 | 37 | 35.5 | 49 | 28.5 | 39 | 53 | 37.5 | 46 | 24 | 34 | 52 | 38 | 29.5 | 34 | 45 | 34 | 59 | 30 | 30 | 37 | 50.5 | 37.5 | 57 | 34 | 39 | 37 | 29 | 31.5 | 49 | 22 | 35 | 48 | 29 | 46 | 43 | 46.5 | 37 | 27 | 54 | 46.5 | 48 | 43.5 | 56 | 29 | 55.5 | 55.5 | 48 | 37.5 | 52 | 51 | 30 | 37.5 | 50 | 35 | 48 | 48 | 44.5 | 57 | 42.5 | 45 | 48 | 43 | 53.5 | 52 | 34 | 43
2013-09-09 01:00 | 55 | 53.5 | 49 | 55.5 | 54 | 67 | 44 | 50 | 60 | 56 | 39 | 54 | 43 | 58 | 46 | 52 | 55 | 57 | 52 | 47 | 43 | 55 | 53 | 42.5 | 64 | 56 | 44 | 60 | 39 | 66 | 38 | 51.5 | 39 | 60.5 | 43 | 59 | 41 | 63 | 38.5 | 63 | 53 | 43 | 62.5 | 47 | 51 | 46 | 48 | 59 | 61 | 58 | 57 | 55.5 | 46 | 60 | 43 | 61 | 59 | 54 | 41 | 59 | 58 | 64 | 46 | 53.5 | 54 | 50 | 47.5 | 52 | 57 | 58.5 | 50.5 | 64.5 | 67 | 55.5 | 52 | 66 | 48 | 54 | 46.5 | 45 | 52 | 43 | 33 | 42 | 43 | 31.5 | 41 | 39 | 38 | 35.5 | 49 | 28.5 | 40 | 52 | 37.5 | 46.5 | 25 | 34.5 | 53 | 38 | 30 | 34 | 45 | 35 | 60 | 30 | 30 | 36 | 47.5 | 35.5 | 57 | 34 | 38 | 36 | 31 | 32 | 49 | 22 | 36 | 48 | 29 | 47 | 43 | 46.5 | 38 | 30 | 53 | 46.5 | 48 | 43 | 56 | 30 | 57 | 55.5 | 48 | 39 | 50 | 51 | 30 | 37.5 | 50 | 34 | 48 | 47.5 | 46.5 | 57 | 43.5 | 45 | 52 | 43 | 53.5 | 50 | 37.5 | 43
2013-09-09 02:00 | 56 | 55.5 | 46 | 55.5 | 52 | 65 | 43 | 50 | 56.5 | 55 | 40 | 53 | 39 | 58.5 | 45 | 47 | 54 | 57 | 52 | 47 | 38.5 | 53 | 53 | 41.5 | 62.5 | 56 | 46 | 59 | 41 | 68 | 38 | 52 | 41 | 59.5 | 41 | 57 | 40 | 59 | 37 | 60 | 52 | 41 | 62.5 | 47 | 51.5 | 44.5 | 46.5 | 58 | 58 | 59 | 57 | 55.5 | 45 | 60 | 41 | 60.5 | 57 | 54.5 | 39 | 55.5 | 56 | 64 | 44.5 | 55.5 | 52 | 49 | 47.5 | 52 | 57 | 58 | 50 | 64.5 | 65 | 55.5 | 52 | 62.5 | 46 | 54 | 46.5 | 43 | 52 | 43 | 34 | 38 | 43 | 32.5 | 42 | 38.5 | 39 | 34 | 49 | 28.5 | 41 | 53 | 37.5 | 48 | 24 | 34 | 52 | 38 | 30 | 34 | 43 | 35 | 58 | 30 | 30 | 36 | 46.5 | 37.5 | 56.5 | 34 | 39 | 35 | 31 | 32.5 | 50 | 21 | 35 | 48 | 29.5 | 47 | 41.5 | 44.5 | 37 | 33 | 53 | 46.5 | 46.5 | 42 | 56 | 28 | 56 | 53.5 | 48 | 35.5 | 50 | 50 | 31 | 37.5 | 52 | 32.5 | 48 | 47 | 46.5 | 57 | 43.5 | 44.5 | 52 | 42 | 52 | 50 | 37.5 | 41
2013-09-09 03:00 | 56 | 55.5 | 44 | 53.5 | 51 | 65 | 39 | 50 | 53.5 | 54.5 | 40.5 | 51 | 39 | 58.5 | 43.5 | 45 | 51 | 57 | 52 | 46 | 41.5 | 52 | 55 | 40.5 | 54 | 55 | 44 | 60 | 37.5 | 71.5 | 38 | 52 | 39 | 59 | 43 | 58 | 39 | 65 | 36 | 55 | 47 | 41 | 61 | 47.5 | 51.5 | 42.5 | 44.5 | 57 | 54 | 56 | 55.5 | 53.5 | 44 | 59 | 40 | 61 | 57 | 54.5 | 39 | 55.5 | 55 | 64 | 41 | 53.5 | 49.5 | 48 | 46.5 | 52 | 57 | 58 | 49.5 | 62.5 | 63 | 55.5 | 52 | 61 | 45 | 54 | 48 | 42 | 52 | 42 | 33 | 34 | 43 | 33.5 | 41.5 | 38 | 39 | 34 | 48.5 | 27.5 | 42 | 51 | 39 | 50 | 24 | 36 | 52 | 37 | 30.5 | 33.5 | 43 | 34 | 59 | 30 | 32 | 35 | 46.5 | 35.5 | 56.5 | 37.5 | 42 | 35 | 32 | 33 | 47 | 20 | 35 | 46.5 | 29.5 | 47 | 40 | 44.5 | 36.5 | 34 | 52 | 46.5 | 48 | 42 | 56 | 28 | 55.5 | 53.5 | 48 | 37.5 | 50 | 51 | 32 | 37.5 | 48 | 31.5 | 46 | 46.5 | 46.5 | 57 | 44 | 44 | 52 | 42 | 52 | 52 | 37.5 | 41
2013-09-09 04:00 | 55 | 55.5 | 43 | 52 | 51 | 62 | 37 | 50 | 50 | 54 | 41 | 50 | 37.5 | 58.5 | 42.5 | 44 | 51 | 55.5 | 50 | 43 | 41 | 53 | 55 | 40.5 | 54 | 55 | 44 | 61 | 41 | 71.5 | 39 | 52 | 37.5 | 58.5 | 46.5 | 57 | 40 | 68 | 35 | 55 | 45 | 40 | 61 | 48 | 52 | 41 | 44.5 | 56 | 51 | 56 | 55.5 | 53.5 | 44 | 59 | 39 | 61 | 59 | 55 | 37.5 | 57 | 55 | 63 | 41 | 53.5 | 47 | 47 | 46.5 | 53.5 | 57 | 57.5 | 48.5 | 61 | 61 | 54.5 | 52 | 57 | 44 | 54 | 48 | 41 | 52 | 41 | 33 | 34 | 43 | 34 | 40 | 35 | 39 | 34 | 48.5 | 27 | 42 | 50 | 39 | 48 | 26 | 35.5 | 52 | 36 | 30.5 | 33.5 | 42 | 33 | 59 | 32 | 30 | 38 | 47 | 35.5 | 54.5 | 37.5 | 43 | 34 | 33 | 34 | 48 | 17 | 35 | 46.5 | 30 | 47 | 39 | 44.5 | 37 | 34 | 52 | 44.5 | 48 | 42 | 55 | 28 | 55.5 | 53.5 | 48 | 35.5 | 50 | 51 | 33 | 35.5 | 50 | 30 | 45 | 46.5 | 46.5 | 57 | 43.5 | 43.5 | 52 | 42 | 50 | 52 | 39 | 41
2013-09-09 05:00 | 55 | 53.5 | 40 | 52 | 50 | 57 | 35 | 50 | 48 | 55 | 39 | 45 | 37.5 | 51.5 | 41 | 43 | 49 | 50 | 50 | 46 | 40.5 | 54 | 55 | 43 | 55.5 | 51 | 42 | 59 | 37.5 | 66 | 41 | 54 | 35.5 | 52.5 | 42 | 56 | 39 | 54 | 34 | 53 | 44 | 39 | 59 | 48 | 52 | 41.5 | 43 | 56.5 | 49 | 54 | 53.5 | 55.5 | 41 | 58 | 37 | 61 | 59 | 56 | 37.5 | 55.5 | 54 | 62 | 39 | 52 | 44.5 | 45 | 45.5 | 53.5 | 57 | 57 | 48 | 61 | 58 | 53.5 | 52 | 57 | 45 | 55 | 48 | 39 | 50 | 41 | 37 | 33 | 39 | 35.5 | 38 | 34 | 36 | 34 | 45 | 27 | 42 | 49 | 39 | 48 | 27 | 35 | 54 | 36 | 31.5 | 35.5 | 44 | 34 | 57 | 30 | 28.5 | 39 | 47 | 35.5 | 52.5 | 37.5 | 43 | 35 | 32 | 34 | 47 | 18 | 36 | 44.5 | 30 | 46.5 | 38 | 41 | 36.5 | 32 | 51 | 44.5 | 46.5 | 41 | 55 | 27 | 55.5 | 55.5 | 47.5 | 35.5 | 50 | 50 | 32 | 35.5 | 48 | 29 | 45 | 45.5 | 48 | 55.5 | 44.5 | 43.5 | 50 | 41 | 48 | 50 | 34 | 41
2013-09-09 06:00 | 55 | 55.5 | 40 | 52 | 50 | 55 | 35 | 48 | 48 | 56.5 | 39 | 43 | 37.5 | 53 | 42 | 43 | 48 | 50 | 52 | 47 | 40 | 56 | 51 | 40.5 | 52 | 50 | 39 | 59 | 35.5 | 64.5 | 41 | 54 | 35.5 | 50 | 38 | 54 | 38 | 60 | 33.5 | 54 | 42 | 36 | 57 | 48 | 52 | 41.5 | 41 | 56.5 | 47 | 54 | 52 | 52 | 44 | 58 | 39 | 61 | 59 | 57 | 35.5 | 55.5 | 53 | 61 | 44.5 | 53.5 | 47 | 45 | 44.5 | 53.5 | 57 | 57 | 49 | 61 | 57 | 54.5 | 48 | 55.5 | 44 | 55 | 46.5 | 39 | 52 | 40 | 34 | 32 | 39 | 34 | 39 | 33 | 34 | 35.5 | 47 | 27 | 42 | 47 | 39 | 48 | 28 | 38 | 55 | 35 | 25.5 | 39 | 40 | 36 | 59 | 29.5 | 28.5 | 38 | 45 | 34 | 50 | 37.5 | 42 | 34 | 33 | 33.5 | 47 | 19 | 33 | 46.5 | 30 | 46 | 37.5 | 39 | 37 | 29 | 50 | 44.5 | 48 | 42 | 55 | 27 | 55.5 | 55.5 | 47 | 35.5 | 52 | 51 | 32 | 37.5 | 50 | 32.5 | 44 | 44.5 | 48 | 57 | 48 | 44.5 | 50 | 42 | 48 | 48 | 34 | 41
2013-09-09 07:00 | 56 | 55.5 | 48 | 53 | 51 | 55 | 37 | 52 | 46.5 | 58 | 38 | 43 | 43 | 55 | 41 | 47 | 52 | 55.5 | 59 | 49 | 49.5 | 56 | 57 | 39.5 | 57 | 51 | 43 | 59 | 36.5 | 66 | 39 | 54.5 | 39 | 58.5 | 40.5 | 58 | 41 | 60 | 35 | 55 | 49 | 38 | 59 | 48.5 | 52 | 42 | 50 | 57 | 47 | 56 | 53.5 | 55.5 | 47 | 60 | 47 | 61 | 61 | 58 | 37.5 | 57 | 56 | 59 | 48 | 57 | 46.5 | 48 | 44.5 | 53.5 | 59 | 57 | 50.5 | 64.5 | 59 | 57 | 52 | 53.5 | 51 | 55 | 46.5 | 44 | 52.5 | 40 | 34 | 34 | 43 | 34 | 43 | 32 | 35 | 37.5 | 48.5 | 28 | 44 | 52 | 41 | 50 | 29 | 41 | 56 | 35 | 26 | 41 | 39 | 37 | 59 | 30.5 | 30 | 38 | 45.5 | 35.5 | 55.5 | 40.5 | 44 | 36 | 33 | 35 | 47 | 22 | 34 | 46.5 | 30 | 47 | 39 | 43 | 39 | 31 | 53 | 48 | 50 | 46 | 55 | 28 | 55.5 | 55.5 | 49 | 37.5 | 52 | 49 | 42 | 41 | 48 | 31.5 | 45 | 44.5 | 48 | 57 | 46.5 | 47 | 52 | 43 | 50 | 50 | 35.5 | 44
2013-09-09 08:00 | 56 | 57 | 57 | 55.5 | 54 | 61 | 45 | 53.5 | 50 | 63.5 | 42.5 | 50 | 46.5 | 62 | 49 | 50 | 55 | 59 | 66 | 56 | 55.5 | 57 | 62 | 41.5 | 62.5 | 54 | 45 | 60 | 41.5 | 71.5 | 44 | 56.5 | 46.5 | 58 | 44.5 | 61 | 51 | 72 | 48.5 | 58 | 55 | 42 | 62.5 | 53.5 | 59.5 | 49.5 | 57 | 61.5 | 48 | 63 | 57 | 57 | 57 | 59 | 54 | 62.5 | 61 | 64 | 43 | 57 | 60 | 62 | 53.5 | 57 | 52 | 51 | 44.5 | 55.5 | 59 | 59 | 53.5 | 66 | 61 | 61 | 55.5 | 59 | 59 | 55 | 48 | 47 | 53.5 | 43 | 36 | 36 | 44.5 | 34 | 44 | 32 | 39 | 39 | 50 | 28 | 45 | 55 | 41 | 50 | 30 | 43 | 56 | 35 | 27 | 41 | 40 | 37 | 59 | 32 | 30 | 41 | 47.5 | 37.5 | 57 | 43 | 44 | 36 | 35 | 42 | 47 | 23 | 37 | 48 | 30.5 | 48.5 | 43.5 | 48 | 40 | 33 | 53 | 46.5 | 50 | 52 | 56 | 30 | 55.5 | 55.5 | 50.5 | 37.5 | 52 | 48 | 38 | 43 | 52 | 34 | 46 | 44.5 | 48 | 57 | 48 | 50 | 52 | 44 | 52 | 52 | 37.5 | 47
2013-09-09 09:00 | 56 | 61 | 61 | 57 | 60 | 64 | 52 | 59 | 53.5 | 68.5 | 46 | 59 | 52 | 68 | 56 | 52 | 56 | 62.5 | 70 | 59 | 62 | 57 | 67 | 46.5 | 72 | 58 | 52 | 61 | 46.5 | 77 | 49 | 60 | 52 | 62.5 | 43 | 66 | 58 | 75 | 53.5 | 63 | 58 | 48 | 66 | 59 | 66.5 | 56.5 | 64.5 | 65.5 | 51 | 69 | 57 | 61 | 65 | 59 | 61 | 62.5 | 61 | 70.5 | 46.5 | 61 | 62 | 60 | 61 | 59 | 62.5 | 55 | 48 | 59 | 62.5 | 61 | 59 | 68 | 66 | 62.5 | 59 | 55.5 | 64 | 55 | 48 | 48 | 53.5 | 45 | 41 | 31 | 44.5 | 32 | 45.5 | 31 | 42 | 39 | 50 | 29 | 47 | 56 | 43 | 50 | 32 | 44 | 56 | 35 | 25 | 38 | 42 | 36 | 61 | 32 | 26.5 | 41 | 47.5 | 37.5 | 53.5 | 41 | 44 | 34 | 35 | 35.5 | 47 | 24 | 36 | 46.5 | 30 | 50 | 46.5 | 48 | 41.5 | 31 | 54 | 48 | 50 | 54 | 57 | 31 | 55.5 | 55.5 | 51 | 39 | 52 | 46 | 40 | 46.5 | 50 | 30 | 46 | 46.5 | 46.5 | 59 | 48 | 46.5 | 50 | 43 | 52 | 52 | 39 | 46
2013-09-09 10:00 | 58 | 61 | 63 | 57 | 66 | 67 | 55 | 61 | 55.5 | 74 | 48 | 62 | 52 | 71.5 | 65 | 57 | 64 | 68 | 75 | 64 | 64 | 58 | 72 | 50 | 72 | 60 | 57 | 62 | 53.5 | 80.5 | 54 | 62 | 53.5 | 64 | 44.5 | 69 | 61 | 83 | 61 | 68 | 63 | 52 | 70 | 59 | 74 | 64 | 70 | 70 | 53 | 74 | 59 | 62.5 | 72 | 59 | 65 | 64.5 | 62.5 | 77 | 52 | 62.5 | 63 | 63 | 68 | 61 | 69 | 58 | 50 | 61 | 64.5 | 66 | 61 | 70 | 69 | 66 | 57 | 57 | 67 | 56 | 46.5 | 49 | 53.5 | 46 | 44 | 32 | 44.5 | 34 | 48 | 29 | 43 | 39 | 50 | 27 | 48 | 57 | 41 | 52 | 32 | 44 | 56 | 34 | 23 | 38 | 40 | 35 | 61 | 28.5 | 21 | 43 | 47.5 | 37.5 | 53 | 43 | 46 | 28 | 38 | 34 | 47 | 26 | 38 | 44.5 | 30 | 51 | 49 | 48 | 43 | 31 | 54 | 46.5 | 52 | 60 | 57 | 31 | 55.5 | 55.5 | 51 | 37.5 | 50 | 48 | 41 | 48 | 52 | 35 | 45 | 43 | 46.5 | 57 | 43 | 50 | 50 | 44 | 50 | 52 | 39 | 48
2013-09-09 11:00 | 60 | 61 | 67 | 61 | 71 | 73 | 58 | 64.5 | 57 | 75.5 | 50 | 66 | 57 | 73 | 68 | 59 | 70 | 71.5 | 80.5 | 67 | 65.5 | 59 | 74 | 53.5 | 77 | 63 | 63 | 64 | 55.5 | 79 | 61 | 64 | 57 | 63.5 | 44.5 | 73 | 63 | 86 | 65.5 | 73 | 70 | 56 | 70 | 61 | 74.5 | 67.5 | 73.5 | 73.5 | 56 | 78 | 61 | 66 | 68 | 60 | 71 | 66 | 62.5 | 81.5 | 55.5 | 64.5 | 66 | 64 | 73.5 | 62.5 | 73.5 | 59 | 53.5 | 62.5 | 66 | 64.5 | 66 | 71.5 | 73 | 66 | 61 | 61 | 71 | 57 | 44.5 | 49 | 55.5 | 44 | 42 | 31 | 44.5 | 34 | 45 | 28 | 42 | 39 | 50.5 | 29 | 48 | 58 | 39 | 52 | 30 | 43.5 | 55 | 34 | 23 | 39 | 38 | 35 | 60 | 30 | 25 | 42 | 49.5 | 39 | 53 | 43 | 45 | 30 | 36 | 34.5 | 49 | 27 | 39 | 44.5 | 30 | 49.5 | 48.5 | 48 | 43.5 | 31 | 56 | 46.5 | 52 | 52 | 58 | 31 | 55.5 | 55.5 | 51.5 | 37.5 | 50 | 50 | 42 | 43 | 53.5 | 39 | 44 | 44.5 | 46.5 | 57 | 46.5 | 48 | 48 | 43 | 50 | 52 | 39 | 48
2013-09-09 12:00 | 61 | 62.5 | 70 | 64.5 | 76 | 75 | 62 | 66.5 | 59 | 77.5 | 52.5 | 69 | 55.5 | 77 | 70 | 61 | 73 | 75 | 82.5 | 69 | 68 | 61 | 77 | 57 | 80.5 | 64 | 67 | 66 | 55.5 | 80.5 | 65 | 66 | 61 | 65.5 | 47 | 76 | 65 | 87 | 68.5 | 75 | 75 | 63 | 71.5 | 61 | 74.5 | 71.5 | 79 | 76.5 | 60 | 83 | 62.5 | 70 | 71 | 60 | 76 | 70 | 66 | 86.5 | 61 | 66 | 68 | 66 | 75 | 64.5 | 77.5 | 61 | 55.5 | 62.5 | 66 | 66 | 66 | 71.5 | 77 | 65.5 | 62.5 | 61 | 74 | 57 | 48 | 47 | 55.5 | 43 | 40 | 29 | 45 | 35.5 | 45 | 28 | 42 | 37.5 | 50.5 | 29 | 48 | 59 | 39 | 53.5 | 29 | 43.5 | 56 | 36 | 23.5 | 39 | 36 | 33 | 58 | 34 | 26.5 | 38 | 51.5 | 39 | 52.5 | 43.5 | 45 | 29 | 32 | 35 | 50 | 26 | 39 | 44.5 | 30 | 48.5 | 48 | 48 | 44 | 29 | 57 | 44.5 | 50 | 53 | 58 | 31 | 52 | 55.5 | 51.5 | 39 | 50 | 49 | 41 | 41 | 52 | 36 | 44 | 46.5 | 44.5 | 55.5 | 44.5 | 48 | 48 | 43 | 50 | 50 | 37.5 | 48
2013-09-09 13:00 | 65 | 64.5 | 73 | 65 | 80 | 77 | 63 | 68.5 | 62.5 | 79 | 54.5 | 72 | 57 | 80 | 72 | 62 | 78 | 79 | 86 | 72 | 69 | 66 | 79 | 59.5 | 82.5 | 63 | 70 | 66 | 59.5 | 82.5 | 66 | 69.5 | 62.5 | 62.5 | 48 | 80 | 66 | 88 | 71 | 79 | 78 | 66 | 71.5 | 62.5 | 75 | 75 | 80.5 | 80 | 60 | 86 | 66 | 73.5 | 71 | 60 | 79 | 71.5 | 70 | 91 | 62.5 | 70 | 69 | 69 | 77 | 64.5 | 80.5 | 61 | 55.5 | 61 | 68 | 68 | 64.5 | 70 | 80 | 64.5 | 66 | 64.5 | 77 | 57 | 50 | 49 | 55.5 | 36 | 35 | 26 | 46.5 | 32 | 46 | 26.5 | 42 | 37.5 | 50.5 | 30 | 45 | 59 | 35.5 | 55.5 | 28 | 44.5 | 56 | 35 | 23.5 | 39 | 36 | 35 | 59 | 31 | 26.5 | 39 | 53.5 | 35.5 | 52 | 44.5 | 45 | 31 | 32 | 34.5 | 48 | 26 | 35 | 43 | 32 | 48 | 48 | 48 | 46 | 25 | 58 | 44.5 | 48 | 52 | 59 | 32 | 53.5 | 57 | 52 | 35.5 | 50 | 50 | 41 | 37.5 | 52 | 30 | 44 | 46.5 | 48 | 53.5 | 43 | 50 | 48 | 44 | 50 | 50 | 35.5 | 48
2013-09-09 14:00 | 67 | 62.5 | 74 | 64.5 | 76 | 79 | 67 | 71 | 64.5 | 80 | 57 | 74 | 57 | 85.5 | 72 | 63 | 81 | 79 | 86 | 72 | 69.5 | 72 | 82 | 61 | 86 | 63 | 72 | 65 | 62.5 | 82.5 | 67 | 70 | 64.5 | 65 | 48 | 82 | 68 | 87 | 71.5 | 84 | 80 | 70 | 73.5 | 62.5 | 75.5 | 76.5 | 82.5 | 80.5 | 62 | 90 | 64.5 | 75 | 74 | 60 | 81 | 71.5 | 73.5 | 92 | 66 | 70 | 70 | 71 | 77 | 66 | 80.5 | 62 | 55.5 | 62.5 | 70 | 70 | 64 | 71.5 | 81 | 64.5 | 68 | 53.5 | 78 | 58 | 48 | 48 | 55.5 | 39 | 37 | 21 | 47 | 34 | 43 | 22 | 41 | 35.5 | 45.5 | 31 | 43 | 57 | 32 | 61 | 28 | 44.5 | 57 | 38 | 23 | 39 | 44 | 36 | 58 | 28.5 | 32 | 41 | 53.5 | 30 | 51.5 | 46.5 | 45 | 33 | 35 | 35.5 | 43 | 27 | 37 | 43 | 34 | 47.5 | 46.5 | 46.5 | 45 | 26 | 56 | 46.5 | 48 | 59 | 60 | 33 | 52 | 55.5 | 51.5 | 34 | 50 | 52 | 40 | 35.5 | 52 | 30 | 42 | 46.5 | 48 | 55.5 | 43 | 48.5 | 48 | 43 | 50 | 50 | 44.5 | 48
2013-09-09 15:00 | 66 | 64.5 | 76 | 66 | 78 | 80 | 68 | 71 | 66 | 81 | 59.5 | 75 | 59 | 86 | 72 | 63 | 83 | 82.5 | 88 | 73 | 70.5 | 74 | 81 | 61 | 86 | 65 | 72 | 66 | 66 | 80.5 | 68 | 70 | 68 | 69 | 57 | 84 | 69 | 87 | 70 | 86 | 81 | 70 | 75 | 62.5 | 75.5 | 78.5 | 86 | 80.5 | 64 | 91 | 66 | 75 | 73 | 60 | 83 | 71.5 | 75 | 92.5 | 70 | 71.5 | 71 | 71 | 79 | 66 | 80.5 | 63 | 55.5 | 62.5 | 70 | 70 | 62.5 | 71.5 | 82 | 66 | 68 | 62.5 | 79 | 57 | 44.5 | 45 | 55.5 | 36 | 38 | 24 | 45 | 32 | 41.5 | 22.5 | 39 | 35.5 | 46 | 31 | 43 | 55 | 30 | 61 | 25 | 45.5 | 57 | 35 | 23 | 40.5 | 44 | 35 | 57 | 26.5 | 35.5 | 41 | 53.5 | 34 | 49 | 48 | 45 | 35 | 33 | 39.5 | 36 | 27 | 37 | 41 | 35.5 | 47 | 45.5 | 48 | 45 | 25 | 56 | 44.5 | 50 | 59 | 59 | 33 | 52 | 55.5 | 51 | 34 | 50 | 50 | 38 | 35.5 | 53.5 | 44.5 | 42 | 48 | 46.5 | 55.5 | 44.5 | 46.5 | 46.5 | 43 | 48 | 50 | 35.5 | 45
2013-09-09 16:00 | 65 | 64.5 | 75 | 66 | 78 | 80 | 67 | 73 | 64.5 | 82 | 60 | 75 | 59 | 85.5 | 75 | 64 | 84 | 79 | 86 | 72 | 69 | 76 | 82 | 57 | 86 | 65 | 72 | 66 | 66 | 79 | 69 | 68 | 70 | 67.5 | 55.5 | 84 | 69 | 87 | 70.5 | 86 | 81 | 71 | 75 | 61 | 76 | 80 | 84 | 81 | 66 | 92 | 64.5 | 75 | 74 | 61 | 84 | 71.5 | 77 | 93 | 70 | 70 | 70 | 68 | 79 | 68 | 81 | 62 | 55.5 | 62.5 | 68 | 70 | 62.5 | 71.5 | 81 | 68 | 66 | 61 | 79 | 56 | 46.5 | 45 | 53.5 | 34 | 37 | 21 | 43.5 | 34 | 42 | 23 | 39 | 35.5 | 47.5 | 32 | 43 | 51 | 30 | 57 | 28 | 44.5 | 56 | 35 | 26.5 | 40.5 | 41 | 36 | 54 | 26.5 | 34 | 40 | 52 | 34 | 47 | 43 | 46 | 37 | 32 | 37.5 | 34 | 28 | 37 | 43 | 35.5 | 47 | 45 | 48 | 46 | 25 | 52 | 44.5 | 52 | 61 | 60 | 34 | 52 | 53.5 | 52 | 34 | 50 | 51 | 35 | 39 | 53.5 | 37.5 | 42 | 48 | 46.5 | 55.5 | 44.5 | 50 | 46.5 | 47 | 48 | 50 | 37.5 | 45
2013-09-09 17:00 | 63 | 62.5 | 69 | 64.5 | 76 | 80 | 66 | 73.5 | 66 | 78 | 60.5 | 76 | 57 | 85.5 | 74 | 64 | 83 | 79 | 84 | 71 | 68.5 | 76 | 81 | 54.5 | 84 | 64 | 72 | 65 | 64.5 | 75 | 68 | 66 | 70 | 64.5 | 55.5 | 82 | 69 | 83 | 69.5 | 80.5 | 81 | 73 | 73.5 | 57 | 70.5 | 75.5 | 84 | 78.5 | 66 | 89 | 64.5 | 73.5 | 73 | 61 | 82 | 71.5 | 75 | 88.5 | 70 | 70 | 69 | 66 | 73.5 | 66 | 82.5 | 60 | 53.5 | 61 | 68 | 68 | 62.5 | 71.5 | 80 | 70 | 66 | 61 | 79 | 56 | 46.5 | 51 | 53.5 | 36 | 36 | 19 | 41.5 | 34 | 43 | 19.5 | 39 | 35.5 | 47.5 | 32 | 44 | 47 | 34 | 57 | 29 | 44.5 | 57 | 35 | 32 | 43 | 41 | 37 | 55 | 30 | 35.5 | 42 | 50 | 37.5 | 48 | 43 | 47 | 37 | 34 | 37 | 52 | 27 | 38 | 43 | 39 | 47 | 44 | 46.5 | 44 | 27 | 56 | 44.5 | 52 | 59 | 59 | 34 | 52 | 53.5 | 52 | 34 | 46.5 | 50 | 33 | 44.5 | 52 | 30 | 44 | 48 | 48 | 50 | 44.5 | 50 | 46.5 | 46 | 48 | 53.5 | 39 | 45
2013-09-09 18:00 | 59 | 62.5 | 66 | 62.5 | 73 | 80 | 64 | 74 | 64.5 | 74 | 59 | 75 | 52 | 78 | 73 | 62 | 79 | 71.5 | 77 | 68 | 64.5 | 74 | 80 | 50 | 77 | 63 | 71 | 63 | 64.5 | 70 | 68 | 62.5 | 66 | 63 | 53.5 | 78 | 66 | 80 | 66 | 77 | 77 | 71 | 71.5 | 55.5 | 65.5 | 70.5 | 80.5 | 76.5 | 62 | 84 | 62.5 | 70 | 74 | 61 | 78 | 70 | 71.5 | 83.5 | 70 | 66 | 67 | 62 | 70 | 63.5 | 78 | 58 | 52 | 61 | 66 | 66 | 61 | 68 | 74 | 66 | 62.5 | 59 | 74 | 54 | 46.5 | 50 | 52 | 37 | 33 | 21 | 41.5 | 30 | 44 | 22.5 | 41 | 43 | 55 | 32 | 45 | 51 | 35.5 | 57 | 28 | 44.5 | 56 | 41 | 37.5 | 44.5 | 42 | 37 | 56 | 28.5 | 37.5 | 41 | 48 | 35.5 | 47.5 | 41 | 47 | 38 | 33 | 45 | 50 | 27 | 38 | 44.5 | 39 | 47.5 | 44 | 52 | 43 | 27 | 57 | 44.5 | 52 | 55 | 59 | 34 | 52 | 55.5 | 53 | 39 | 48 | 51 | 36 | 43 | 52 | 33 | 45 | 46.5 | 48 | 52 | 44.5 | 48 | 46.5 | 48 | 50 | 53.5 | 41 | 49
2013-09-09 19:00 | 55 | 59 | 60 | 59 | 70 | 76 | 60 | 63.5 | 61 | 70 | 56.5 | 69 | 52 | 74.5 | 63 | 56 | 71 | 64.5 | 68 | 65 | 61 | 70 | 76 | 48 | 73.5 | 58 | 68 | 61 | 61 | 62.5 | 63 | 59 | 57 | 59.5 | 48 | 76 | 58 | 72 | 52.5 | 73 | 75 | 65 | 68 | 55.5 | 60 | 66 | 70 | 74 | 57 | 79 | 61 | 66 | 66 | 59 | 73 | 66 | 70 | 79 | 64.5 | 64.5 | 63 | 58 | 62.5 | 61 | 71.5 | 57 | 48 | 61 | 64.5 | 66 | 61 | 66 | 70 | 61 | 57 | 55.5 | 62 | 53 | 48 | 48 | 53.5 | 40 | 31 | 27 | 43.5 | 30 | 44 | 23 | 44 | 43 | 55 | 33 | 46 | 56 | 35.5 | 53.5 | 28 | 44 | 56 | 36 | 37.5 | 44.5 | 43 | 37 | 55 | 30 | 30 | 44 | 46.5 | 37.5 | 47.5 | 43 | 46 | 41 | 37 | 42.5 | 43 | 27 | 41 | 46.5 | 37.5 | 48 | 44 | 53.5 | 43 | 32 | 56 | 44.5 | 50 | 54 | 58 | 33 | 52 | 53.5 | 54 | 35.5 | 50 | 49 | 40 | 41 | 52 | 39 | 47 | 46.5 | 48 | 52 | 44.5 | 50 | 48 | 48 | 52 | 52 | 35.5 | 50
2013-09-09 20:00 | 55 | 57 | 56 | 57 | 68 | 74 | 59 | 64 | 55.5 | 67.5 | 50 | 65 | 48 | 69 | 58 | 52 | 68 | 62.5 | 66 | 63 | 59 | 65 | 71 | 46.5 | 70 | 53 | 63 | 59 | 55.5 | 53.5 | 55 | 57 | 52 | 60 | 46.5 | 72 | 54 | 70 | 48 | 70 | 73 | 56 | 66 | 55.5 | 58.5 | 61.5 | 71.5 | 71.5 | 55 | 74 | 59 | 64.5 | 61 | 58 | 68 | 64.5 | 66 | 73.5 | 57 | 61 | 62 | 56 | 55.5 | 61 | 70.5 | 57 | 48 | 61 | 62.5 | 66 | 59 | 61 | 68 | 61 | 55.5 | 46.5 | 58 | 53 | 48 | 50 | 52 | 42 | 33 | 25 | 44 | 35.5 | 44 | 28 | 41 | 44.5 | 53 | 32 | 46 | 61 | 35.5 | 55.5 | 28 | 43.5 | 57 | 39 | 37.5 | 43.5 | 43 | 39 | 56 | 35.5 | 37.5 | 46 | 46.5 | 39 | 49.5 | 41 | 45 | 41 | 36 | 40.5 | 42 | 27 | 42 | 44.5 | 37.5 | 48 | 45 | 50 | 42.5 | 30 | 56 | 46.5 | 48 | 53 | 57 | 32 | 52 | 53.5 | 54 | 37.5 | 48 | 50 | 42 | 39 | 48 | 38 | 45 | 46.5 | 48 | 53.5 | 44.5 | 52 | 48 | 46 | 52 | 52 | 35.5 | 48
2013-09-09 21:00 | 54 | 57 | 56 | 55.5 | 66 | 70 | 59 | 62.5 | 52 | 65.5 | 54.5 | 61 | 48 | 67 | 59 | 50 | 66 | 64.5 | 64.5 | 61 | 56 | 61 | 68 | 46.5 | 68 | 51 | 56 | 59 | 50 | 48 | 53 | 55.5 | 48 | 56.5 | 44.5 | 69 | 50 | 65 | 45 | 68 | 71 | 54 | 61 | 55.5 | 57.5 | 57.5 | 70 | 69.5 | 54 | 72 | 57 | 61 | 56 | 56 | 65 | 61 | 62.5 | 68.5 | 52 | 61 | 61 | 54 | 53.5 | 59 | 69 | 56 | 48 | 59 | 61 | 64.5 | 58 | 61 | 68 | 57 | 52 | 41 | 60 | 53 | 50 | 48 | 52 | 43 | 38 | 27 | 44 | 37.5 | 44 | 28.5 | 41 | 44.5 | 51.5 | 30 | 45 | 61 | 44.5 | 55.5 | 27 | 42.5 | 57 | 40 | 39 | 43 | 41 | 42 | 56 | 43 | 37.5 | 44 | 46.5 | 39 | 49 | 39 | 45 | 41 | 37 | 40 | 44 | 26 | 41 | 43 | 39 | 48 | 46.5 | 50 | 42.5 | 30 | 56 | 46.5 | 48 | 41 | 55 | 34 | 53.5 | 53.5 | 54 | 43 | 48 | 51 | 42 | 39 | 48 | 37 | 47 | 46.5 | 48 | 53.5 | 46.5 | 52 | 48 | 46 | 53.5 | 50 | 34 | 47
2013-09-09 22:00 | 54 | 57 | 52 | 53.5 | 64 | 66 | 58 | 61 | 50 | 63 | 54.5 | 55 | 46.5 | 65 | 57 | 51 | 63 | 59 | 61 | 62 | 53 | 59 | 67 | 46.5 | 66 | 46 | 55 | 57 | 46.5 | 46.5 | 47 | 52 | 50 | 57 | 43 | 66 | 48 | 60 | 42.5 | 66 | 70 | 54 | 61 | 55.5 | 56 | 53 | 64.5 | 67 | 54 | 67 | 55.5 | 59 | 54 | 55 | 63 | 59 | 61 | 63 | 50 | 61 | 59 | 53 | 50 | 55.5 | 68 | 54 | 52 | 57 | 57 | 63.5 | 57 | 61 | 67 | 57 | 52 | 44.5 | 54 | 53 | 50 | 47 | 52 | 43 | 40 | 26 | 42.5 | 37.5 | 43.5 | 27.5 | 38 | 44.5 | 50 | 30 | 45 | 57 | 37.5 | 48 | 27 | 42.5 | 56 | 39 | 39 | 42 | 38 | 40 | 55 | 44.5 | 39 | 44 | 44.5 | 37.5 | 50.5 | 39 | 44 | 41 | 42 | 40 | 46 | 27 | 41 | 43 | 39 | 48 | 48 | 48 | 43 | 28 | 56 | 46.5 | 46.5 | 40 | 55 | 34 | 53.5 | 53.5 | 54 | 39 | 48 | 51 | 41 | 39 | 50 | 36 | 48 | 46.5 | 50 | 52 | 46 | 51.5 | 48 | 44 | 53.5 | 48 | 35.5 | 46
2013-09-09 23:00 | 55 | 57 | 51 | 52 | 58 | 64 | 58 | 59.5 | 48 | 61.5 | 54 | 54 | 46.5 | 61.5 | 54.5 | 50 | 63 | 53.5 | 57 | 61 | 53 | 57 | 62 | 43.5 | 64.5 | 44 | 54 | 56 | 46.5 | 46.5 | 45 | 52 | 44.5 | 57 | 39 | 64 | 47 | 57 | 39.5 | 65 | 70 | 52 | 55.5 | 52 | 54.5 | 51.5 | 62.5 | 65.5 | 54 | 67 | 53.5 | 55.5 | 54 | 55 | 61 | 57 | 57 | 61.5 | 46.5 | 57 | 58 | 52 | 48 | 55.5 | 66.5 | 54 | 52 | 57 | 57 | 62.5 | 56 | 62.5 | 67 | 55.5 | 52 | 44.5 | 51 | 54 | 50 | 46 | 50 | 49 | 39 | 32 | 42.5 | 37.5 | 44.5 | 27 | 40 | 44.5 | 50 | 31.5 | 47 | 57 | 37.5 | 48 | 27 | 41 | 55 | 40 | 43.5 | 41.5 | 38 | 40 | 55 | 44.5 | 37.5 | 42 | 43 | 39 | 50.5 | 37.5 | 44 | 40 | 41 | 39.5 | 46 | 28 | 41 | 43 | 41 | 48 | 47 | 48 | 42.5 | 26 | 55 | 46.5 | 46.5 | 49 | 55 | 35 | 53.5 | 52 | 53.5 | 39 | 48 | 51 | 41 | 37.5 | 50 | 34.5 | 47 | 46.5 | 52 | 53.5 | 46.5 | 51.5 | 48 | 44 | 53.5 | 48 | 35.5 | 46
2013-09-10 | 55 | 55.5 | 49 | 52 | 58 | 62 | 55 | 56 | 45.5 | 60.5 | 52 | 50 | 46.5 | 59.5 | 52.5 | 48 | 60 | 52 | 57 | 59 | 48 | 56 | 67 | 41.5 | 63 | 44 | 54 | 55 | 46.5 | 48 | 44 | 52 | 43 | 56 | 39 | 64 | 46 | 56 | 36.5 | 63 | 68 | 48 | 57 | 50.5 | 53 | 49.5 | 57 | 64 | 52 | 63 | 48 | 55.5 | 53 | 56 | 49 | 57 | 57 | 59.5 | 44.5 | 55.5 | 57 | 51 | 52 | 57 | 65.5 | 53 | 48 | 55.5 | 57 | 62 | 55 | 61 | 67 | 57 | 50 | 43 | 51 | 54 | 50 | 46 | 50 | 49 | 38 | 32 | 42.5 | 36.5 | 45 | 27.5 | 37 | 44.5 | 50 | 31.5 | 45 | 55 | 35.5 | 48 | 27 | 41 | 54 | 39 | 41.5 | 40.5 | 39 | 39 | 55 | 44.5 | 35.5 | 42 | 44.5 | 39 | 48.5 | 37.5 | 44 | 39 | 42 | 36.5 | 47 | 30 | 41 | 43 | 41.5 | 47.5 | 45.5 | 46.5 | 42.5 | 25 | 55 | 44.5 | 46.5 | 46.5 | 55 | 31 | 53.5 | 53.5 | 53 | 39 | 48 | 52 | 41 | 37.5 | 50 | 33.5 | 48 | 46.5 | 53.5 | 53.5 | 47 | 51 | 46.5 | 43 | 53.5 | 48 | 32 | 45
2013-09-10 01:00 | 52 | 53.5 | 48 | 50 | 56 | 61 | 53 | 53 | 44 | 59 | 50 | 49 | 48 | 56 | 50.5 | 47 | 61 | 50 | 55.5 | 59 | 46.5 | 56 | 68 | 41 | 61.5 | 42 | 51 | 50 | 46.5 | 48 | 42 | 50 | 43 | 54.5 | 37.5 | 63 | 44 | 53 | 33.5 | 58 | 68 | 46 | 53.5 | 49 | 52 | 48 | 53.5 | 63 | 50 | 61 | 46.5 | 53.5 | 51.5 | 55 | 49 | 57 | 55.5 | 58 | 43 | 55.5 | 57 | 50 | 46.5 | 55.5 | 64 | 53 | 48 | 55.5 | 55.5 | 62 | 54 | 59 | 65 | 57 | 50 | 44.5 | 50 | 52 | 50 | 45 | 48 | 50 | 37 | 34 | 41 | 36.5 | 44 | 26 | 39 | 46.5 | 48.5 | 32 | 44 | 58 | 35.5 | 50 | 26 | 41 | 54 | 40 | 41 | 39.5 | 37 | 39 | 50 | 44.5 | 34 | 41 | 43 | 39 | 50.5 | 35.5 | 45 | 39 | 42 | 33.5 | 47 | 33 | 40 | 43 | 41.5 | 48 | 45 | 48 | 43 | 27 | 54 | 43 | 46.5 | 45.5 | 55 | 31 | 53.5 | 52 | 53 | 39 | 48 | 49 | 41 | 35.5 | 48 | 32.5 | 47 | 44.5 | 52 | 53.5 | 48 | 51 | 46.5 | 42 | 53.5 | 48 | 34 | 44
2013-09-10 02:00 | 53 | 52 | 45 | 50 | 56 | 62 | 52 | 53 | 43 | 59 | 48.5 | 48 | 48 | 57.5 | 48.5 | 46 | 57 | 50 | 57 | 59 | 45 | 55 | 68 | 40 | 59 | 41 | 49 | 54 | 46.5 | 46.5 | 41 | 46.5 | 41 | 54.5 | 35.5 | 61 | 43 | 53 | 31 | 57 | 65 | 47 | 52 | 48 | 51.5 | 46 | 50 | 63 | 43 | 62 | 48 | 53.5 | 50.5 | 55 | 48 | 55.5 | 55.5 | 57 | 43 | 53.5 | 55 | 49 | 46.5 | 53.5 | 63 | 52 | 50 | 55.5 | 55.5 | 61.5 | 53 | 59 | 65 | 57 | 48 | 43 | 48 | 52 | 48 | 44 | 48 | 48 | 38 | 35 | 41 | 36.5 | 45.5 | 25.5 | 37 | 46.5 | 47 | 32.5 | 44 | 53 | 37.5 | 50 | 26 | 40.5 | 54 | 40 | 40 | 39 | 37 | 39 | 54 | 44.5 | 37.5 | 40 | 43 | 39 | 50 | 35.5 | 40 | 38 | 43 | 31 | 47 | 29 | 40 | 43 | 42 | 47 | 43 | 46.5 | 42.5 | 30 | 54 | 46.5 | 46.5 | 44.5 | 55 | 32 | 52 | 52 | 52.5 | 39 | 48 | 49 | 43 | 37.5 | 48 | 31.5 | 47 | 44.5 | 52 | 53.5 | 48 | 50.5 | 46.5 | 41 | 55.5 | 46.5 | 34 | 43
2013-09-10 03:00 | 52 | 50 | 45 | 50 | 55 | 59 | 52 | 53.5 | 42.5 | 59 | 40.5 | 49 | 48 | 57.5 | 47 | 46 | 55 | 48 | 55.5 | 59 | 45 | 53 | 68 | 38.5 | 57 | 38 | 46 | 54 | 44.5 | 48 | 42 | 46.5 | 41 | 55 | 34 | 59 | 43 | 52 | 28 | 55 | 64 | 43 | 48 | 47 | 50.5 | 44 | 46.5 | 63 | 46 | 61 | 44.5 | 50 | 49 | 54 | 42 | 55.5 | 53.5 | 56 | 41 | 53.5 | 53 | 47 | 44.5 | 53.5 | 61.5 | 52 | 50 | 55.5 | 53.5 | 61.5 | 52.5 | 55.5 | 59 | 57 | 48 | 46.5 | 47 | 51 | 48 | 43 | 50 | 48 | 38 | 35 | 41 | 36 | 45.5 | 27.5 | 37 | 46.5 | 47 | 32.5 | 44 | 52 | 37.5 | 50 | 26 | 40 | 52 | 40 | 38.5 | 38 | 35 | 39 | 54 | 44.5 | 35.5 | 40 | 41 | 39 | 50 | 34 | 43 | 38 | 44 | 28 | 47 | 31 | 39 | 43 | 42.5 | 46.5 | 41 | 46.5 | 42.5 | 29 | 54 | 43 | 46.5 | 44 | 53 | 29 | 52 | 52 | 52 | 37.5 | 48 | 50 | 44 | 35.5 | 50 | 30 | 47 | 44.5 | 52 | 53.5 | 48.5 | 50.5 | 46.5 | 42 | 55.5 | 46.5 | 34 | 42
2013-09-10 04:00 | 51 | 52 | 46 | 46.5 | 53 | 57 | 51 | 49.5 | 41 | 59 | 42 | 45 | 48 | 54 | 45 | 45 | 55 | 46.5 | 55.5 | 59 | 43.5 | 52 | 65 | 38.5 | 55 | 40 | 48 | 54 | 44.5 | 48 | 39 | 44.5 | 39 | 55 | 34 | 57 | 42 | 52 | 25 | 52 | 61 | 45 | 48 | 46 | 50 | 42 | 44.5 | 63 | 40 | 61 | 44.5 | 48 | 48 | 53 | 37 | 53.5 | 53.5 | 55 | 39 | 52 | 52 | 48 | 44.5 | 52 | 60.5 | 52 | 48 | 55.5 | 53.5 | 61.5 | 51.5 | 57 | 59 | 57 | 48 | 44.5 | 46 | 51 | 50 | 44 | 46.5 | 50 | 40 | 35 | 37.5 | 35.5 | 44 | 26.5 | 34 | 46.5 | 43.5 | 33.5 | 43 | 52 | 35.5 | 50 | 25 | 39.5 | 51 | 40 | 38.5 | 37 | 36 | 39 | 54 | 44.5 | 35.5 | 38 | 39 | 39 | 50 | 34 | 41 | 38 | 44 | 25 | 46 | 30 | 40 | 43 | 42.5 | 46 | 40 | 44.5 | 43 | 28 | 56 | 43 | 44.5 | 44 | 53 | 25 | 52 | 52 | 51 | 35.5 | 48 | 50 | 44 | 35.5 | 50 | 29 | 47 | 44.5 | 52 | 53.5 | 48.5 | 50.5 | 48 | 41 | 55.5 | 46.5 | 34 | 41
2013-09-10 05:00 | 52 | 52 | 45 | 46.5 | 54 | 56 | 51 | 49 | 41 | 58.5 | 45 | 45 | 48 | 50 | 43 | 45 | 55 | 44.5 | 57 | 60 | 43 | 51 | 60 | 40 | 53 | 41 | 47 | 53.5 | 46.5 | 46.5 | 40 | 44.5 | 39 | 55 | 34 | 56 | 41 | 51 | 22.5 | 55 | 61 | 43 | 44.5 | 44.5 | 51.5 | 43.5 | 43 | 62 | 40 | 60 | 43 | 50 | 50 | 50 | 37 | 53.5 | 52 | 56.5 | 39 | 53.5 | 53 | 48 | 46.5 | 52 | 59 | 51 | 50 | 55.5 | 53.5 | 61 | 50.5 | 55.5 | 59 | 57 | 48 | 43 | 45 | 51 | 50 | 43 | 46.5 | 49 | 38 | 35 | 37.5 | 35.5 | 42.5 | 27 | 36 | 46.5 | 45.5 | 34 | 43 | 52 | 37.5 | 52 | 25 | 39 | 50 | 40 | 39 | 36 | 37 | 38 | 53.5 | 44.5 | 34 | 39 | 39 | 35.5 | 49.5 | 32 | 42 | 38 | 44 | 22.5 | 46 | 31 | 38 | 39 | 43 | 47 | 40 | 43 | 42 | 28 | 54 | 39 | 46.5 | 46 | 49 | 27 | 52 | 50 | 51.5 | 35.5 | 48 | 50 | 44 | 35.5 | 50 | 28 | 47 | 43 | 53.5 | 53.5 | 50 | 50 | 48 | 41 | 57 | 46.5 | 32 | 41
2013-09-10 06:00 | 52 | 52 | 43 | 45.5 | 54 | 54 | 48 | 46.5 | 41 | 58.5 | 49 | 43 | 48 | 50 | 42 | 44 | 56 | 44.5 | 59 | 58 | 42.5 | 53 | 64 | 37.5 | 52 | 39 | 44 | 53 | 46.5 | 46.5 | 39 | 44.5 | 37.5 | 55.5 | 32 | 57 | 41 | 50 | 20.5 | 53 | 61 | 41 | 41 | 44.5 | 52.5 | 45 | 44.5 | 61.5 | 39 | 59 | 46.5 | 50 | 52 | 53 | 42 | 52 | 52 | 58.5 | 37.5 | 52 | 51 | 46 | 46.5 | 52 | 62.5 | 50 | 48 | 55.5 | 52 | 61 | 50 | 53.5 | 56 | 59 | 48 | 43 | 45 | 51 | 48 | 42 | 45.5 | 48 | 36 | 36 | 37.5 | 34 | 44 | 27.5 | 33 | 46.5 | 45.5 | 34 | 43 | 52 | 35.5 | 52 | 25 | 39 | 51 | 42 | 32 | 35.5 | 36 | 39 | 53 | 44.5 | 34 | 38 | 39 | 37.5 | 51.5 | 30 | 42 | 38 | 44 | 20.5 | 47 | 31 | 38 | 37.5 | 43 | 48 | 40.5 | 44.5 | 41.5 | 30 | 54 | 44.5 | 46.5 | 49 | 53 | 30 | 50 | 52 | 51.5 | 35.5 | 48 | 50 | 45 | 39 | 50 | 32 | 47 | 43 | 53.5 | 52 | 50 | 49.5 | 46.5 | 42 | 57 | 48 | 32 | 42
2013-09-10 07:00 | 53 | 53.5 | 51 | 46.5 | 57 | 55 | 49 | 53.5 | 43.5 | 58 | 52 | 45 | 48 | 55 | 42 | 50 | 57 | 48 | 61 | 59 | 47 | 54 | 64 | 37.5 | 57 | 43 | 47 | 53 | 44.5 | 46.5 | 40 | 45.5 | 44.5 | 57.5 | 38.5 | 60 | 47 | 50 | 23 | 53 | 60 | 42 | 46.5 | 46.5 | 54 | 46 | 52 | 61 | 45 | 61 | 46.5 | 52 | 57 | 54 | 50 | 53.5 | 55.5 | 60 | 37.5 | 53.5 | 54 | 45 | 55.5 | 55.5 | 66 | 51 | 53.5 | 57 | 53.5 | 61 | 55.5 | 59 | 57 | 61 | 55.5 | 46.5 | 53 | 51 | 52 | 45 | 46.5 | 47 | 37 | 37 | 43 | 36 | 49 | 28.5 | 36 | 48 | 47.5 | 35 | 46 | 52 | 35.5 | 52 | 25 | 43.5 | 54 | 43 | 32 | 35.5 | 38 | 41 | 53 | 44.5 | 34 | 39 | 41 | 39 | 53 | 36 | 46 | 40 | 44 | 23 | 47 | 37 | 39 | 39 | 43 | 50 | 43 | 48 | 43 | 32 | 56 | 44.5 | 46.5 | 50.5 | 54 | 32 | 52 | 52 | 54 | 35.5 | 48 | 51 | 45 | 43 | 52 | 34.5 | 48 | 44.5 | 53.5 | 53.5 | 52 | 53.5 | 48 | 43 | 55.5 | 50 | 35.5 | 44
2013-09-10 08:00 | 54 | 55.5 | 61 | 52 | 59 | 59 | 53 | 60 | 50 | 59.5 | 52.5 | 54 | 50 | 60.5 | 43 | 52 | 57 | 53.5 | 62.5 | 59 | 52 | 57 | 66 | 41 | 64.5 | 51 | 50 | 55.5 | 44.5 | 48 | 50 | 48 | 50 | 58 | 46.5 | 64 | 54 | 56 | 32 | 58 | 60 | 48 | 53.5 | 52 | 56.5 | 52.5 | 61 | 63 | 52 | 67 | 50 | 53.5 | 63 | 55 | 61 | 57 | 57 | 66.5 | 44.5 | 55.5 | 58 | 51 | 61 | 57 | 71.5 | 55 | 57 | 57 | 53.5 | 62.5 | 53.5 | 64.5 | 61 | 61 | 59 | 57 | 61 | 52 | 52 | 47 | 52 | 47 | 32 | 35 | 44.5 | 39 | 50 | 30.5 | 40 | 48 | 44 | 35 | 48 | 52 | 35.5 | 52 | 25 | 48.5 | 57 | 44 | 34 | 35.5 | 39 | 41 | 55.5 | 44.5 | 35.5 | 45 | 43 | 39 | 51 | 41 | 46 | 42 | 44 | 32 | 47 | 31 | 41 | 43 | 44.5 | 52.5 | 47.5 | 53.5 | 44 | 31 | 55 | 46.5 | 48 | 51 | 55 | 32 | 52 | 53.5 | 55 | 39 | 48 | 53 | 44 | 43 | 50 | 38 | 48 | 44.5 | 53.5 | 53.5 | 52 | 53.5 | 48 | 43 | 55.5 | 52 | 35.5 | 47
2013-09-10 09:00 | 56 | 57 | 65 | 57 | 60 | 65 | 54 | 63 | 57 | 61.5 | 53 | 57 | 50 | 64 | 44 | 56 | 58 | 57 | 64.5 | 61 | 57.5 | 66 | 69 | 46.5 | 70 | 56 | 54 | 57 | 48 | 50 | 55 | 53.5 | 57 | 61.5 | 48 | 66 | 63 | 60 | 38.5 | 63 | 60 | 52 | 61 | 57 | 58.5 | 58.5 | 64.5 | 65 | 57 | 70 | 53.5 | 55.5 | 69 | 57 | 68 | 62.5 | 62.5 | 72.5 | 50 | 57 | 61 | 51 | 68 | 59 | 77.5 | 58 | 61 | 57 | 59 | 62.5 | 55.5 | 66 | 64 | 61 | 62.5 | 64.5 | 66 | 53 | 52 | 48 | 55.5 | 45 | 36 | 34 | 44.5 | 41 | 51.5 | 33 | 41 | 48 | 48 | 34 | 49 | 52 | 35.5 | 52 | 26 | 53 | 58 | 45 | 35.5 | 39 | 39 | 41 | 55 | 46.5 | 35.5 | 45 | 46.5 | 32 | 51 | 41 | 46 | 40 | 39 | 38.5 | 47 | 32 | 42 | 43 | 43 | 55 | 50.5 | 53.5 | 46 | 32 | 54 | 48 | 48 | 53 | 57 | 29 | 53.5 | 53.5 | 54.5 | 37.5 | 48 | 53 | 44 | 44.5 | 50 | 39 | 47 | 46.5 | 53.5 | 55.5 | 53.5 | 53.5 | 48 | 44 | 57 | 53.5 | 37.5 | 47
2013-09-10 10:00 | 57 | 62.5 | 68 | 63 | 64 | 68 | 54 | 66 | 64.5 | 63 | 52 | 64 | 52 | 67.5 | 45 | 59 | 59 | 61 | 68 | 62 | 65.5 | 70 | 70 | 50 | 71 | 61 | 59 | 61 | 50 | 52 | 57 | 57 | 62.5 | 65.5 | 52 | 72 | 67 | 55 | 45.5 | 68 | 61 | 57 | 64.5 | 61 | 61 | 65 | 70 | 67 | 62 | 74 | 55.5 | 55.5 | 71 | 60 | 74 | 66 | 70 | 79 | 55.5 | 59 | 63 | 56 | 73.5 | 62.5 | 83.5 | 59 | 62.5 | 57 | 62.5 | 64.5 | 57 | 71.5 | 68 | 62.5 | 64.5 | 66 | 71 | 53 | 52 | 50 | 55.5 | 45 | 37 | 35 | 46.5 | 41 | 54 | 36 | 43 | 50 | 48 | 33 | 49 | 52 | 34 | 53.5 | 27 | 53 | 59 | 45 | 39 | 36.5 | 38 | 40 | 56 | 46.5 | 34 | 45 | 46.5 | 30 | 49 | 41 | 48 | 40 | 46 | 41.5 | 48 | 29 | 42 | 39 | 41 | 57 | 53 | 48 | 48 | 33 | 55 | 48 | 48 | 57 | 58 | 30 | 53.5 | 53.5 | 54 | 39 | 48 | 52 | 43 | 46.5 | 48 | 36.5 | 48 | 46.5 | 53.5 | 55.5 | 53.5 | 55.5 | 48 | 45 | 57 | 53.5 | 35.5 | 48
2013-09-10 11:00 | 58 | 62.5 | 73 | 68 | 64 | 72 | 57 | 68 | 70 | 64 | 51 | 68 | 52 | 73 | 46 | 64 | 60 | 68 | 68 | 62 | 68 | 74 | 72 | 55.5 | 75 | 66 | 64 | 63 | 50 | 55.5 | 62 | 64.5 | 64.5 | 66 | 55.5 | 76 | 70 | 57 | 52 | 74 | 60 | 61 | 70 | 62.5 | 62 | 69 | 71.5 | 67.5 | 67 | 77 | 57 | 61 | 73 | 65 | 80 | 71.5 | 71.5 | 82 | 59 | 61 | 66 | 57 | 80.5 | 64.5 | 88 | 62 | 64.5 | 57 | 64.5 | 70 | 59 | 73.5 | 73 | 62.5 | 66 | 71.5 | 77 | 53 | 48 | 49 | 55.5 | 44 | 38 | 36 | 46.5 | 41 | 51 | 32.5 | 44 | 50 | 48 | 32 | 49 | 53 | 35.5 | 52 | 26 | 50.5 | 58 | 45 | 37.5 | 34 | 39 | 42 | 57 | 46.5 | 34 | 44 | 48 | 32 | 43.5 | 39 | 47 | 43 | 39 | 41 | 48 | 30 | 42 | 39 | 41 | 56.5 | 53 | 46.5 | 47.5 | 36 | 55 | 48 | 48 | 56 | 57 | 31 | 52 | 53.5 | 54 | 39 | 48 | 51 | 43 | 46.5 | 48 | 33.5 | 47 | 46.5 | 55.5 | 55.5 | 55.5 | 55.5 | 48 | 44 | 57 | 53.5 | 35.5 | 46
2013-09-10 12:00 | 59 | 62.5 | 75 | 71.5 | 65 | 75 | 61 | 72 | 75 | 65.5 | 50 | 73 | 53.5 | 78.5 | 48 | 65 | 61 | 68 | 73.5 | 61 | 72 | 77 | 70 | 61 | 75 | 69 | 68 | 65 | 48 | 55.5 | 67 | 64.5 | 70 | 68 | 57 | 80 | 74 | 60 | 55 | 78 | 64 | 67 | 71.5 | 64.5 | 63 | 73 | 75 | 68.5 | 74 | 81 | 59 | 64.5 | 75 | 67 | 84 | 71.5 | 79 | 85 | 62.5 | 64.5 | 67 | 62 | 82.5 | 66 | 86.5 | 63 | 66 | 59 | 64.5 | 70 | 59 | 73.5 | 78 | 61 | 70 | 71.5 | 80 | 53 | 48 | 47 | 55.5 | 44 | 38 | 34 | 46.5 | 39 | 50.5 | 42 | 43 | 48 | 48 | 29 | 47 | 53 | 34 | 52 | 25 | 51 | 59 | 45 | 37.5 | 35.5 | 38 | 44 | 58 | 46.5 | 35.5 | 46 | 48 | 32 | 43.5 | 37.5 | 43 | 35 | 39 | 44 | 48 | 31 | 43 | 37.5 | 39 | 56 | 53.5 | 43 | 47.5 | 31 | 54 | 52 | 48 | 61 | 58 | 35 | 50 | 48 | 54 | 37.5 | 48 | 48 | 41 | 41 | 50 | 35.5 | 47 | 44.5 | 57 | 55.5 | 55.5 | 55.5 | 46.5 | 45 | 59 | 53.5 | 35.5 | 43
2013-09-10 13:00 | 59 | 62.5 | 77 | 70 | 68 | 79 | 62 | 74 | 79 | 67 | 50 | 77 | 53.5 | 78 | 48 | 68 | 61 | 71.5 | 74.5 | 63 | 74.5 | 80 | 65 | 59 | 79 | 70 | 72 | 67 | 48 | 53.5 | 69 | 70 | 71.5 | 70 | 61 | 84 | 75 | 64 | 56.5 | 82 | 65 | 72 | 73.5 | 66 | 64 | 77 | 77 | 69 | 80 | 84 | 64.5 | 68 | 76 | 68 | 87 | 73.5 | 82.5 | 88 | 66 | 66 | 69 | 64 | 82.5 | 68 | 84 | 64 | 66 | 61 | 70 | 70 | 62.5 | 77 | 80 | 61 | 70 | 73.5 | 82 | 53 | 48 | 49 | 57.5 | 43 | 36 | 32 | 48.5 | 34 | 52 | 42 | 42 | 52 | 46.5 | 30 | 47 | 53 | 34 | 52.5 | 26 | 50.5 | 57 | 50 | 35.5 | 35.5 | 34 | 43 | 56 | 44.5 | 34 | 46 | 46.5 | 32 | 45 | 37.5 | 45 | 36 | 37 | 47 | 46 | 32 | 43 | 39 | 39 | 56 | 54 | 44.5 | 48 | 32 | 56 | 50 | 48 | 63 | 57 | 36 | 50 | 48 | 54 | 37.5 | 46.5 | 49 | 39 | 39 | 50 | 35.5 | 46 | 43 | 55.5 | 55.5 | 55.5 | 57 | 44.5 | 43 | 59 | 53.5 | 35.5 | 44
2013-09-10 14:00 | 59 | 57 | 79 | 68 | 70 | 83 | 62 | 77.5 | 80.5 | 66.5 | 52.5 | 79 | 53.5 | 80.5 | 49 | 70 | 62 | 73.5 | 75 | 64 | 75.5 | 80 | 63 | 62.5 | 79 | 70 | 75 | 63 | 50 | 48 | 73 | 71.5 | 73.5 | 67 | 62.5 | 87 | 76 | 62 | 59 | 86 | 67 | 75 | 73.5 | 68 | 63 | 78.5 | 79 | 70 | 81 | 85 | 64.5 | 71.5 | 73 | 71 | 88 | 75 | 84 | 87.5 | 70 | 66 | 72 | 66 | 84 | 70 | 80.5 | 64 | 70 | 59 | 70 | 70 | 62.5 | 79 | 83 | 61 | 70 | 71.5 | 83 | 53 | 50 | 46 | 59 | 43 | 29 | 33 | 48.5 | 34 | 49 | 41 | 43 | 52 | 45 | 32 | 46 | 53 | 28.5 | 53.5 | 28 | 50 | 58 | 54 | 32 | 35.5 | 34 | 40 | 55 | 46.5 | 39 | 45 | 46.5 | 30 | 50 | 37.5 | 45 | 37 | 35 | 47 | 41 | 34 | 39 | 41 | 37.5 | 55 | 53.5 | 46.5 | 48.5 | 29 | 57 | 50 | 48 | 64 | 59 | 39 | 52 | 48 | 53 | 37.5 | 46.5 | 49 | 39 | 43 | 50 | 37.5 | 46 | 44.5 | 55.5 | 57 | 55.5 | 57 | 43 | 46 | 61 | 55.5 | 35.5 | 40
2013-09-10 15:00 | 60 | 57 | 80 | 68 | 71 | 84 | 60 | 76 | 80.5 | 66.5 | 53 | 81 | 55.5 | 81.5 | 48 | 72 | 62 | 73.5 | 77 | 62 | 76 | 82 | 61 | 66 | 80.5 | 73 | 77 | 64 | 52 | 53.5 | 76 | 71.5 | 75 | 70.5 | 64.5 | 88 | 76 | 60 | 63.5 | 87 | 66 | 79 | 75 | 68.5 | 61.5 | 79.5 | 79 | 70.5 | 81 | 87 | 62.5 | 73.5 | 79 | 68 | 89 | 73.5 | 86 | 86.5 | 73.5 | 68 | 73 | 65 | 82.5 | 70 | 79 | 65 | 70 | 62.5 | 70 | 71.5 | 62.5 | 79 | 85 | 61 | 71.5 | 70 | 85 | 53 | 52 | 44 | 57 | 41 | 29 | 33 | 47 | 34 | 48 | 41 | 41 | 50 | 43.5 | 34 | 46 | 54 | 28.5 | 52 | 27 | 49 | 58 | 54 | 32 | 34 | 34 | 40 | 55 | 44.5 | 35.5 | 42 | 46.5 | 28.5 | 44.5 | 35.5 | 44 | 37 | 35 | 45 | 45 | 33 | 39 | 41 | 37 | 54.5 | 53.5 | 46.5 | 49.5 | 31 | 56 | 46.5 | 48 | 63 | 53 | 40 | 53.5 | 52 | 52.5 | 35.5 | 44.5 | 47 | 38 | 43 | 50 | 39 | 46 | 43 | 55.5 | 57 | 55.5 | 57 | 41 | 45 | 61 | 55.5 | 37.5 | 42
2013-09-10 16:00 | 59 | 57 | 80 | 68.5 | 71 | 84 | 61 | 76 | 80.5 | 66 | 52 | 82 | 55.5 | 81.5 | 45 | 69 | 61 | 73.5 | 80.5 | 62 | 76.5 | 79 | 62 | 62.5 | 81 | 71 | 78 | 60 | 52 | 55.5 | 76 | 71.5 | 75 | 67.5 | 64.5 | 88 | 76 | 58 | 65.5 | 88 | 64 | 80 | 75 | 68 | 60 | 81 | 79 | 71 | 81 | 87 | 62.5 | 73.5 | 79 | 68 | 89 | 73.5 | 86 | 86 | 75 | 66 | 72 | 64 | 80.5 | 70 | 76.5 | 65 | 70 | 62.5 | 68 | 70 | 61 | 79 | 84 | 61 | 70 | 66 | 85 | 54 | 53.5 | 47 | 56 | 38 | 30 | 33 | 45 | 34 | 49 | 43 | 40 | 52 | 45 | 39 | 48 | 54 | 28.5 | 52 | 29 | 49.5 | 59 | 54 | 32 | 33.5 | 33 | 41 | 59 | 48 | 35.5 | 42 | 46.5 | 28.5 | 46.5 | 39 | 45 | 39 | 33 | 42.5 | 45 | 32 | 38 | 39 | 37.5 | 54 | 54 | 43 | 52 | 30 | 56 | 48 | 48 | 63 | 50 | 39 | 55.5 | 53.5 | 53 | 37.5 | 46.5 | 48 | 37 | 46.5 | 52 | 38.5 | 47 | 43 | 55.5 | 55.5 | 55.5 | 57 | 43 | 47 | 61 | 57 | 39 | 42
2013-09-10 17:00 | 58 | 57 | 77 | 68 | 70 | 84 | 59 | 74.5 | 77 | 65 | 48.5 | 81 | 53.5 | 81.5 | 47 | 67 | 60 | 73.5 | 79 | 57 | 76.5 | 74 | 59 | 66 | 79 | 72 | 78 | 62.5 | 52 | 55.5 | 76 | 70 | 71.5 | 66 | 64.5 | 87 | 76 | 54 | 66.5 | 88 | 59 | 81 | 73.5 | 66 | 59.5 | 75.5 | 79 | 70.5 | 78 | 84 | 61 | 73.5 | 78 | 63 | 86 | 73.5 | 82.5 | 81 | 75 | 66 | 72 | 62 | 79 | 70 | 75 | 63 | 70 | 62.5 | 66 | 70 | 61 | 79 | 83 | 61 | 66 | 66 | 84 | 54 | 53.5 | 46 | 55.5 | 38 | 29 | 34 | 43.5 | 37.5 | 48 | 46 | 39 | 52 | 47 | 35 | 52 | 53 | 30 | 53.5 | 32 | 48.5 | 56 | 54 | 32 | 34 | 33 | 39 | 61 | 46.5 | 34 | 43 | 44.5 | 28.5 | 47.5 | 37.5 | 45 | 41 | 33 | 42.5 | 49 | 40 | 39 | 39 | 37.5 | 53.5 | 54.5 | 43 | 51 | 31 | 52 | 50 | 48 | 65 | 52 | 37 | 53.5 | 55.5 | 49.5 | 41 | 43 | 47 | 35 | 44.5 | 53.5 | 37.5 | 46 | 43 | 55.5 | 55.5 | 55.5 | 59 | 43 | 46 | 61 | 57 | 39 | 43
2013-09-10 18:00 | 57 | 57 | 72 | 66 | 67 | 85 | 58 | 71 | 75 | 64 | 51 | 79 | 53.5 | 76.5 | 45 | 66 | 59 | 68 | 75 | 53 | 73 | 67 | 57 | 66 | 75 | 70 | 76 | 62 | 53.5 | 55.5 | 74 | 68 | 68 | 63 | 64.5 | 85 | 73 | 52 | 59.5 | 86 | 56 | 79 | 71.5 | 64.5 | 58.5 | 70.5 | 75 | 70 | 74 | 79 | 57 | 71.5 | 74 | 61 | 81 | 71.5 | 79 | 76 | 73.5 | 64.5 | 69 | 60 | 73.5 | 66 | 73.5 | 62 | 66 | 61 | 70 | 68 | 61 | 75 | 82 | 61 | 66 | 64.5 | 76 | 54 | 52 | 43 | 55.5 | 39 | 27 | 33 | 41.5 | 35.5 | 47.5 | 43.5 | 41 | 52 | 50 | 35 | 51 | 51 | 30 | 52 | 36 | 50 | 57 | 53 | 34 | 35.5 | 33 | 37 | 61 | 44.5 | 34 | 44 | 46.5 | 28.5 | 49 | 39 | 44 | 45 | 34 | 42.5 | 49 | 41 | 40 | 41 | 37.5 | 53 | 55.5 | 41 | 51 | 33 | 49 | 50 | 48 | 62 | 52 | 34 | 53.5 | 53.5 | 47.5 | 48 | 44.5 | 48 | 33 | 44.5 | 53.5 | 39 | 46 | 41 | 55.5 | 53.5 | 57 | 59 | 43 | 48 | 59 | 57 | 39 | 53
2013-09-10 19:00 | 56 | 55.5 | 63 | 62.5 | 63 | 82 | 58 | 66 | 71.5 | 63 | 51 | 72 | 52 | 70.5 | 40 | 65 | 58 | 61 | 71.5 | 49 | 70 | 65 | 56 | 61 | 68 | 62 | 73 | 62.5 | 53.5 | 48 | 68 | 62.5 | 64.5 | 61 | 55.5 | 80 | 64 | 49 | 50 | 83 | 56 | 71 | 71.5 | 62.5 | 58 | 65 | 64.5 | 69 | 72 | 74 | 55.5 | 66 | 66 | 57 | 74 | 70 | 77 | 71 | 66 | 62.5 | 67 | 56 | 66 | 62.5 | 71.5 | 61 | 64.5 | 59 | 66 | 66 | 61 | 70 | 78 | 61 | 62.5 | 62.5 | 68 | 54 | 52 | 43 | 55.5 | 41 | 32 | 35 | 40 | 39 | 45 | 42 | 44 | 52 | 53 | 37 | 51 | 53 | 30 | 52 | 40 | 49.5 | 56 | 53 | 35.5 | 35.5 | 32 | 36 | 62.5 | 43 | 37.5 | 46 | 48 | 26.5 | 48 | 46.5 | 38 | 45 | 35 | 40 | 49 | 39 | 43 | 44.5 | 37.5 | 53 | 57 | 48 | 52 | 33 | 50 | 52 | 48 | 58 | 53 | 32 | 53.5 | 55.5 | 45 | 44.5 | 44.5 | 48 | 34 | 43 | 52 | 39 | 46 | 41 | 55.5 | 55.5 | 57 | 59 | 48 | 48 | 57 | 57 | 37.5 | 51
2013-09-10 20:00 | 56 | 53.5 | 59 | 59 | 59 | 74 | 57 | 64 | 68 | 61.5 | 50.5 | 66 | 48 | 66.5 | 38 | 63 | 57 | 62.5 | 71.5 | 48 | 64.5 | 63 | 55 | 59 | 68 | 63 | 67 | 63 | 53.5 | 39 | 57 | 59 | 59 | 59 | 52 | 78 | 58 | 47 | 48.5 | 79 | 55 | 64 | 66 | 59 | 58 | 60.5 | 61 | 68.5 | 71 | 70 | 55.5 | 64.5 | 59 | 56 | 71 | 70 | 73.5 | 66.5 | 62.5 | 61 | 65 | 54 | 63 | 62.5 | 70 | 61 | 64.5 | 57 | 68 | 64.5 | 59 | 70 | 74 | 61 | 59 | 61 | 63 | 55 | 52 | 44 | 55.5 | 42 | 32 | 35 | 42 | 41 | 46.5 | 42.5 | 42 | 48 | 53 | 37 | 51 | 52 | 32 | 53.5 | 41 | 48.5 | 55 | 53 | 30 | 34 | 34 | 41 | 63 | 44.5 | 35.5 | 47 | 48 | 26.5 | 48 | 43 | 37 | 45 | 34 | 37 | 52 | 37 | 43 | 46.5 | 37.5 | 52.5 | 54 | 46.5 | 50.5 | 37 | 49 | 50 | 50 | 50 | 52 | 35 | 55.5 | 57 | 46 | 37.5 | 44.5 | 50 | 35 | 43.5 | 52 | 39.5 | 45 | 41 | 55.5 | 55.5 | 59 | 59 | 48 | 49 | 57 | 57 | 35.5 | 50
2013-09-10 21:00 | 56 | 52 | 57 | 57 | 59 | 71 | 56 | 57 | 66 | 59.5 | 49.5 | 63 | 52 | 63 | 37 | 61 | 58 | 61 | 66 | 48 | 60 | 60 | 54 | 55.5 | 66 | 55 | 62 | 64 | 52 | 39 | 52 | 57 | 57 | 57.5 | 48 | 73 | 54 | 45 | 47.5 | 77 | 55 | 61 | 66 | 55.5 | 58 | 56.5 | 53.5 | 68.5 | 68 | 65 | 52 | 59 | 54 | 55 | 69 | 70 | 71.5 | 61.5 | 53.5 | 59 | 63 | 53 | 59.5 | 57 | 68.5 | 58 | 62.5 | 55.5 | 66 | 66 | 58 | 66 | 74 | 59 | 61 | 59 | 62 | 54 | 52 | 45 | 55.5 | 40 | 29 | 35 | 42 | 41 | 48.5 | 43.5 | 40 | 50 | 53 | 36 | 51 | 52 | 30 | 53.5 | 42 | 47 | 55 | 52 | 30 | 39.5 | 33 | 40 | 63 | 43 | 35.5 | 46 | 48 | 34 | 47 | 43 | 40 | 45 | 34 | 38 | 52 | 37 | 44 | 44.5 | 37.5 | 51.5 | 50.5 | 50 | 50 | 38 | 52 | 48 | 50 | 49 | 51 | 35 | 57 | 57 | 47 | 43 | 44.5 | 50 | 36 | 43.5 | 50 | 39.5 | 50 | 41 | 53.5 | 61 | 57 | 58 | 48 | 49 | 57 | 57 | 35.5 | 47
2013-09-10 22:00 | 56 | 50 | 52 | 57 | 60 | 70 | 52 | 55.5 | 64.5 | 58 | 48.5 | 60 | 50 | 63 | 36.5 | 60 | 57 | 59 | 62.5 | 48 | 56 | 58 | 53 | 53.5 | 66 | 57 | 60 | 64 | 52 | 41 | 51 | 55.5 | 53.5 | 56 | 46.5 | 70 | 51 | 45 | 46.5 | 75 | 54 | 60 | 68 | 52 | 58 | 52 | 52 | 68 | 66 | 61 | 48 | 57 | 53 | 53 | 67 | 64.5 | 71.5 | 57 | 53.5 | 59 | 63 | 53 | 57 | 57 | 66.5 | 57 | 62.5 | 53.5 | 62.5 | 65 | 57 | 70 | 70 | 59 | 57 | 57 | 58 | 55 | 48 | 44 | 55.5 | 40 | 25 | 34 | 42 | 41 | 49 | 44.5 | 41 | 48 | 51.5 | 35 | 52 | 52 | 30 | 52 | 42 | 47.5 | 54 | 52 | 32 | 39.5 | 32 | 41 | 63 | 43 | 35.5 | 46 | 46.5 | 48 | 46 | 43 | 40 | 44 | 35 | 38.5 | 52 | 31 | 43 | 44.5 | 37.5 | 51 | 48 | 48 | 50 | 38 | 53 | 46.5 | 50 | 47 | 51 | 38 | 62.5 | 57 | 48 | 41 | 48 | 50 | 36 | 43 | 53.5 | 39.5 | 51 | 41 | 52 | 62.5 | 56 | 57 | 48 | 49 | 57 | 55.5 | 35.5 | 46
2013-09-10 23:00 | 56 | 48 | 52 | 55.5 | 58 | 67 | 51 | 56 | 62.5 | 56.5 | 48 | 57 | 52 | 63 | 36 | 58 | 57 | 59 | 61 | 48 | 53.5 | 56 | 53 | 50 | 64.5 | 52 | 58 | 62 | 52 | 41 | 48 | 57 | 55.5 | 55 | 44.5 | 70 | 52 | 47 | 45.5 | 72 | 53 | 56 | 71.5 | 52 | 58 | 53 | 48 | 68 | 65 | 57 | 46.5 | 53.5 | 52 | 51 | 62 | 64.5 | 68 | 55 | 48 | 57 | 61 | 55 | 56 | 55.5 | 65 | 57 | 61 | 52 | 62.5 | 64.5 | 56 | 70 | 67 | 59 | 55.5 | 55.5 | 55 | 54 | 48 | 44 | 53.5 | 41 | 27 | 34 | 44 | 43 | 48 | 45 | 40 | 50 | 53.5 | 35.5 | 52 | 52 | 26.5 | 52 | 42 | 47 | 54 | 51 | 39.5 | 38.5 | 32 | 41 | 62 | 41 | 35.5 | 44 | 44.5 | 48 | 45.5 | 41 | 40 | 41 | 33 | 39 | 52 | 32 | 43 | 39 | 39 | 51 | 48.5 | 46.5 | 47.5 | 38 | 52 | 44.5 | 48 | 48 | 50 | 39 | 62.5 | 57 | 48 | 43 | 46.5 | 49 | 38 | 43 | 52 | 40 | 51 | 41 | 50 | 62.5 | 56.5 | 56 | 48 | 50 | 57 | 55.5 | 35.5 | 46
2013-09-11 | 56 | 48 | 47 | 57 | 56 | 66 | 47 | 56 | 59.5 | 54.5 | 48.5 | 55 | 52 | 63 | 35.5 | 58 | 57 | 57 | 59 | 49 | 53 | 55 | 53 | 48.5 | 62.5 | 53 | 57 | 61 | 50 | 43 | 48 | 53.5 | 52 | 53.5 | 44.5 | 68 | 51 | 46 | 44 | 68 | 51 | 55 | 68 | 50.5 | 58 | 54.5 | 46.5 | 68 | 63 | 59 | 46.5 | 52 | 51 | 52 | 58 | 64.5 | 64.5 | 53 | 46.5 | 57 | 58 | 55 | 53.5 | 55.5 | 63 | 57 | 57 | 50 | 64.5 | 64 | 54.5 | 70 | 67 | 61 | 53.5 | 52 | 58 | 54 | 46.5 | 42 | 55.5 | 42 | 27 | 33 | 45.5 | 42.5 | 46 | 44.5 | 41 | 50 | 51.5 | 34.5 | 52 | 52 | 28.5 | 53.5 | 42 | 46 | 53 | 51 | 39 | 38 | 34 | 39 | 61 | 39 | 34 | 44 | 44.5 | 48 | 44.5 | 39 | 39 | 39 | 33 | 39.5 | 52 | 35 | 43 | 43 | 38.5 | 51.5 | 49.5 | 44.5 | 45.5 | 39 | 53 | 44.5 | 48 | 45.5 | 51 | 40 | 62.5 | 57 | 48.5 | 39 | 46.5 | 50 | 38 | 41 | 52 | 40 | 51 | 41 | 48 | 62.5 | 56.5 | 54.5 | 48 | 49 | 57 | 53.5 | 35.5 | 46
2013-09-11 01:00 | 56 | 48 | 47 | 55.5 | 56 | 67 | 46 | 58 | 58.5 | 53 | 46 | 53 | 50 | 59 | 35 | 57 | 57 | 55.5 | 59 | 48 | 50 | 53 | 53 | 47.5 | 61.5 | 49 | 55 | 61 | 48 | 44.5 | 45 | 52 | 48 | 55 | 43 | 66 | 50 | 47 | 43 | 65 | 49 | 53 | 68 | 50 | 58 | 56 | 48 | 68 | 60 | 57 | 44.5 | 50 | 50 | 53 | 54 | 66 | 64.5 | 51 | 46.5 | 55.5 | 57 | 56 | 53 | 53.5 | 61.5 | 57 | 59 | 48 | 62.5 | 64 | 54 | 71.5 | 64 | 55.5 | 53.5 | 50 | 53 | 54 | 46.5 | 42 | 53.5 | 41 | 29 | 33 | 47.5 | 43 | 43 | 45 | 39 | 48 | 52 | 34.5 | 52 | 51 | 28.5 | 53.5 | 42 | 44.5 | 51 | 51 | 39 | 37 | 33 | 41 | 61 | 39 | 34 | 43 | 43 | 48 | 46 | 39 | 39 | 39 | 35 | 40.5 | 52 | 35 | 42 | 46.5 | 38 | 52 | 51 | 46.5 | 44 | 41 | 52 | 44.5 | 46.5 | 45 | 52 | 37 | 64.5 | 57 | 49 | 39 | 48 | 50 | 38 | 41.5 | 52 | 40 | 51 | 41 | 46.5 | 61 | 57 | 54 | 46.5 | 48 | 55.5 | 53.5 | 35.5 | 45
2013-09-11 02:00 | 56 | 50 | 45 | 53.5 | 50 | 67 | 47 | 58 | 57.5 | 52.5 | 45 | 49 | 50 | 56 | 35 | 57 | 57 | 52 | 59 | 46 | 49 | 51 | 52 | 46 | 59.5 | 50 | 53 | 61 | 48 | 43 | 45 | 52 | 48 | 49 | 41 | 64 | 50 | 44 | 42 | 63 | 49 | 52 | 71.5 | 48.5 | 57.5 | 53.5 | 48 | 66.5 | 57 | 57 | 46.5 | 48 | 49 | 52 | 51 | 62.5 | 64.5 | 50 | 44.5 | 53.5 | 57 | 58 | 52 | 53.5 | 59.5 | 57 | 55.5 | 50 | 61 | 63.5 | 52.5 | 71.5 | 62 | 57 | 53.5 | 46.5 | 50 | 54 | 48 | 42 | 53.5 | 43 | 29 | 33 | 47.5 | 43.5 | 44.5 | 44 | 37 | 48 | 50.5 | 34.5 | 52 | 51 | 30 | 53.5 | 42 | 43.5 | 50 | 51 | 38.5 | 36.5 | 34 | 40 | 59 | 39 | 34 | 43 | 43 | 48 | 41 | 37.5 | 41 | 39 | 34 | 41 | 52 | 37 | 42 | 53.5 | 37.5 | 52 | 49 | 44.5 | 43 | 41 | 53 | 44.5 | 46.5 | 44 | 51 | 36 | 59 | 57 | 48 | 37.5 | 48 | 50 | 38 | 42.5 | 53.5 | 40.5 | 51 | 43 | 50 | 57 | 57 | 52.5 | 46.5 | 49 | 57 | 53.5 | 37.5 | 44
2013-09-11 03:00 | 56 | 48 | 44 | 53.5 | 48 | 66 | 48 | 56.5 | 56.5 | 52.5 | 44.5 | 48 | 48 | 51 | 34.5 | 58 | 57 | 53.5 | 59 | 46 | 49 | 51 | 52 | 45 | 57 | 52 | 51 | 61 | 48 | 44.5 | 43 | 50 | 46.5 | 48.5 | 43 | 63 | 48 | 43 | 41 | 62 | 48 | 47 | 70 | 48 | 57.5 | 51.5 | 46.5 | 64.5 | 56 | 56 | 48 | 46.5 | 48 | 49 | 45 | 62.5 | 62.5 | 49 | 43 | 53.5 | 56 | 59 | 49.5 | 53.5 | 57.5 | 56 | 55.5 | 52 | 61 | 63.5 | 51.5 | 70 | 59 | 57 | 50 | 44.5 | 54 | 54 | 46.5 | 42 | 52 | 44 | 29 | 34 | 46 | 43.5 | 45 | 44.5 | 36 | 48 | 51 | 33.5 | 51 | 51 | 30 | 53.5 | 41 | 43 | 50 | 50 | 38 | 35.5 | 33 | 40 | 59 | 39 | 32 | 41 | 43 | 46.5 | 40.5 | 39 | 44 | 40 | 33 | 41 | 50 | 38 | 41 | 50 | 37 | 52 | 47.5 | 44.5 | 42 | 41 | 52 | 46.5 | 44.5 | 44 | 49 | 33 | 57 | 57 | 47 | 37.5 | 46.5 | 50 | 38 | 42.5 | 52 | 40.5 | 51 | 41 | 50 | 57 | 57 | 51.5 | 46.5 | 49 | 57 | 50 | 35.5 | 46
2013-09-11 04:00 | 56 | 46.5 | 43 | 52 | 47 | 65 | 49 | 58.5 | 55 | 52 | 45 | 47 | 48 | 51.5 | 34.5 | 57 | 57 | 52 | 62.5 | 46 | 48.5 | 50 | 52 | 44 | 55.5 | 54 | 48 | 61 | 44.5 | 44.5 | 42 | 48 | 44.5 | 43.5 | 43 | 60 | 46 | 43 | 40 | 61 | 47 | 44 | 68 | 47.5 | 57 | 49 | 46.5 | 63 | 55 | 55 | 46.5 | 46.5 | 49 | 47 | 41 | 62.5 | 62.5 | 48 | 43 | 53.5 | 56 | 59 | 48 | 53.5 | 56 | 55 | 55.5 | 52 | 61 | 63 | 50.5 | 71.5 | 61 | 57 | 52 | 43 | 50 | 54 | 46.5 | 40 | 50 | 44 | 29 | 34 | 48 | 44 | 44 | 44.5 | 36 | 48 | 49.5 | 33.5 | 51 | 51 | 30 | 52 | 42 | 42.5 | 50 | 49 | 38 | 34.5 | 34 | 40 | 58 | 39 | 35.5 | 41 | 41 | 44.5 | 38 | 39 | 43 | 41 | 34 | 40 | 50 | 40 | 40 | 52 | 36 | 52 | 46 | 44.5 | 42 | 41 | 52 | 44.5 | 44.5 | 45 | 46 | 31 | 57 | 57 | 46 | 37.5 | 48 | 50 | 39 | 41 | 52 | 40.5 | 51 | 41 | 52 | 57 | 56.5 | 50.5 | 46.5 | 47 | 55.5 | 52 | 35.5 | 45
2013-09-11 05:00 | 55 | 48 | 41 | 52 | 45 | 65 | 50 | 58.5 | 55.5 | 50.5 | 45 | 48 | 48 | 48 | 34 | 58 | 57 | 50 | 62.5 | 46 | 48 | 51 | 52 | 45.5 | 53.5 | 54 | 49 | 60 | 44.5 | 43 | 43 | 48 | 44.5 | 43 | 39 | 60 | 47 | 45 | 39 | 59 | 47 | 47 | 64.5 | 46.5 | 57.5 | 50 | 44.5 | 63.5 | 54 | 56 | 46.5 | 46.5 | 54 | 46 | 43 | 62.5 | 62.5 | 50 | 39 | 53.5 | 54 | 57 | 47 | 53.5 | 54.5 | 55 | 55.5 | 52 | 61 | 62.5 | 49.5 | 68 | 59 | 57 | 48 | 39 | 48 | 54 | 46.5 | 39 | 50 | 42 | 29 | 35 | 46 | 44.5 | 39.5 | 45 | 39 | 48 | 48 | 33 | 51 | 51 | 30 | 55.5 | 44 | 41.5 | 50 | 49 | 36.5 | 34 | 35 | 40 | 58 | 39 | 35.5 | 41 | 41 | 44.5 | 38 | 37.5 | 46 | 39 | 35 | 39 | 50 | 40 | 41 | 61 | 35.5 | 50.5 | 46 | 43 | 41 | 41 | 53 | 46.5 | 44.5 | 49 | 46 | 32 | 57 | 57 | 47 | 39 | 48 | 49 | 39 | 41.5 | 52 | 41 | 51 | 41 | 52 | 57 | 57 | 49.5 | 46.5 | 45 | 55.5 | 48 | 35.5 | 44
2013-09-11 06:00 | 55 | 46.5 | 41 | 52 | 48 | 63 | 53 | 57 | 55.5 | 48.5 | 44 | 44 | 48 | 48.5 | 34 | 61 | 57 | 44.5 | 62.5 | 47 | 48 | 53 | 51 | 43 | 55.5 | 54 | 47 | 60 | 41 | 43 | 40 | 48 | 43 | 43.5 | 39 | 60 | 46 | 46 | 38.5 | 58 | 47 | 45 | 61 | 44.5 | 57.5 | 51 | 43 | 64 | 54 | 55 | 48 | 44.5 | 55 | 49 | 45 | 62.5 | 64.5 | 52 | 39 | 53.5 | 53 | 58 | 47.5 | 52 | 57 | 55 | 57 | 53.5 | 59 | 62.5 | 49 | 70 | 59 | 57 | 50 | 37.5 | 50 | 54 | 46.5 | 39 | 50 | 43 | 29 | 34 | 46 | 44.5 | 38.5 | 44 | 35 | 48 | 48.5 | 33 | 50 | 51 | 28.5 | 55.5 | 44 | 41 | 51 | 49 | 30 | 32 | 37 | 41 | 58 | 37.5 | 32 | 39 | 43 | 43 | 38.5 | 37.5 | 46 | 39 | 34 | 38.5 | 50 | 40 | 40 | 57 | 35.5 | 50 | 46.5 | 43 | 41 | 42 | 53 | 46.5 | 43 | 49 | 49 | 34 | 57 | 57 | 48 | 35.5 | 48 | 49 | 39 | 42.5 | 52 | 46 | 51 | 39 | 52 | 57 | 57 | 49 | 46.5 | 45 | 55.5 | 50 | 34 | 45
2013-09-11 07:00 | 56 | 48 | 50 | 53.5 | 49 | 62 | 52 | 59 | 57 | 47 | 44 | 45 | 50 | 52.5 | 35 | 60 | 57 | 52 | 62.5 | 47 | 50.5 | 55 | 50 | 41 | 62.5 | 56 | 49 | 60 | 44.5 | 44.5 | 44 | 48 | 48 | 47.5 | 46.5 | 62 | 51 | 47 | 42 | 60 | 47 | 45 | 61 | 44.5 | 58 | 52 | 50 | 65 | 55 | 56 | 48 | 52 | 59 | 51 | 53 | 62.5 | 64.5 | 54 | 39 | 53.5 | 57 | 60 | 48.5 | 53.5 | 55.5 | 55 | 62.5 | 53.5 | 59 | 64.5 | 52 | 71.5 | 60 | 55.5 | 55.5 | 44.5 | 57 | 54 | 46.5 | 44 | 52 | 45 | 29 | 37 | 48 | 44.5 | 40 | 44 | 36 | 48 | 52.5 | 34 | 50 | 51 | 30 | 57 | 43 | 42.5 | 54 | 47 | 30 | 32 | 38 | 41 | 58 | 39 | 35.5 | 42 | 43 | 46.5 | 42.5 | 43 | 47 | 42 | 34 | 41 | 50 | 41 | 41 | 57 | 35.5 | 50 | 49 | 44.5 | 42 | 43 | 53 | 46.5 | 48 | 52 | 50 | 35 | 55.5 | 59 | 51 | 37.5 | 48 | 51 | 41 | 44.5 | 52 | 44.5 | 52 | 41 | 52 | 57 | 57 | 50 | 48 | 46 | 55.5 | 53.5 | 35.5 | 47
2013-09-11 08:00 | 57 | 50 | 60 | 59 | 53 | 62 | 57 | 62.5 | 59 | 53.5 | 46.5 | 52 | 52 | 64 | 36 | 64 | 58 | 55.5 | 62.5 | 48 | 53.5 | 57 | 50 | 62.5 | 66 | 62 | 52 | 61 | 46.5 | 52 | 54 | 57 | 55.5 | 56 | 52 | 64 | 60 | 50 | 48 | 63 | 46 | 51 | 64.5 | 52 | 59.5 | 55 | 57 | 68 | 59 | 61 | 52 | 55.5 | 62 | 53 | 62 | 62.5 | 64.5 | 58 | 46.5 | 55.5 | 59 | 64 | 55 | 57 | 59 | 56 | 62.5 | 53.5 | 61 | 70 | 55.5 | 64.5 | 63 | 57 | 64.5 | 48 | 64 | 54 | 48 | 46 | 55.5 | 45 | 36 | 35 | 48 | 46.5 | 39.5 | 45.5 | 40 | 48 | 55 | 35 | 49 | 51 | 30 | 57 | 43 | 42.5 | 54 | 47 | 30 | 30 | 40 | 41 | 58 | 41 | 35.5 | 45 | 44.5 | 52 | 47 | 44.5 | 47 | 45 | 34 | 47 | 51 | 41 | 43 | 59 | 37.5 | 50 | 51 | 44.5 | 42 | 44 | 55 | 48 | 50 | 52 | 53 | 38 | 57 | 62.5 | 52 | 39 | 50 | 52 | 41 | 49.5 | 52 | 48.5 | 52 | 43 | 52 | 57 | 57 | 50 | 57 | 47 | 55.5 | 55.5 | 37.5 | 49
2013-09-11 09:00 | 58 | 53.5 | 68 | 62.5 | 55 | 67 | 64.5 | 68 | 64.5 | 60.5 | 49 | 60 | 55.5 | 70 | 37 | 70 | 60 | 61 | 62.5 | 48 | 57 | 59 | 50 | 50 | 68 | 64 | 56 | 62 | 50 | 55.5 | 58 | 61 | 61 | 58 | 57 | 70 | 66 | 51 | 55 | 69 | 46 | 55 | 66 | 59 | 60.5 | 58 | 64.5 | 71 | 62 | 63 | 53.5 | 64.5 | 71 | 55 | 69 | 64.5 | 66 | 62 | 52 | 59 | 62 | 66 | 62 | 59 | 60.5 | 57 | 62.5 | 55.5 | 62.5 | 71.5 | 61 | 66 | 66 | 57 | 66 | 53.5 | 70 | 55 | 48 | 46 | 55.5 | 44 | 36 | 39 | 50 | 48 | 39 | 47 | 43 | 50 | 53.5 | 36 | 48 | 51 | 32 | 57 | 42 | 43 | 54 | 47 | 32 | 32 | 41 | 42 | 58 | 41 | 35.5 | 46 | 44.5 | 52 | 47.5 | 45 | 47 | 47 | 33 | 50 | 52 | 41 | 43 | 59 | 39 | 50 | 51.5 | 44.5 | 42.5 | 45 | 54 | 50 | 48 | 59 | 55 | 39 | 55.5 | 62.5 | 52 | 41 | 50 | 51 | 41 | 49 | 52 | 49 | 52 | 43 | 52 | 57 | 57 | 52 | 59 | 47 | 57 | 55.5 | 39 | 51
2013-09-11 10:00 | 59 | 57 | 71 | 68 | 57 | 75 | 57 | 71 | 66 | 67 | 54 | 69 | 57 | 73.5 | 38 | 69 | 60 | 62.5 | 61 | 49 | 61 | 60 | 50 | 53 | 70.5 | 69 | 61 | 63 | 53.5 | 57 | 63 | 64.5 | 64.5 | 64.5 | 61 | 73 | 72 | 54 | 57.5 | 73 | 47 | 60 | 68 | 64.5 | 62 | 61 | 68 | 74 | 65 | 65 | 57 | 71.5 | 73 | 61 | 75 | 64.5 | 66 | 66 | 55.5 | 62.5 | 66 | 69 | 66.5 | 62.5 | 62.5 | 60 | 64.5 | 57 | 64.5 | 73.5 | 62.5 | 66 | 71 | 59 | 64.5 | 57 | 75 | 55 | 48 | 49 | 55.5 | 44 | 32 | 39 | 51.5 | 48 | 40 | 48.5 | 43 | 48 | 52 | 37 | 48 | 51 | 34 | 57 | 43 | 43 | 54 | 48 | 33.5 | 31.5 | 41 | 43 | 59 | 43 | 34 | 47 | 44.5 | 52 | 48 | 44.5 | 49 | 38 | 32 | 51.5 | 53 | 42 | 43 | 55.5 | 40 | 50 | 51 | 43 | 43 | 45 | 53 | 48 | 46.5 | 61 | 56 | 38 | 53.5 | 62.5 | 52 | 37.5 | 52 | 52 | 41 | 51 | 52 | 49.5 | 52 | 43 | 52 | 55.5 | 57 | 55.5 | 62.5 | 47 | 57 | 55.5 | 35.5 | 50
2013-09-11 11:00 | 60 | 61 | 75 | 71.5 | 60 | 80 | 63 | 73 | 70 | 69 | 58.5 | 71 | 61 | 80.5 | 40 | 67 | 61 | 66 | 62.5 | 50 | 64 | 62 | 49 | 55.5 | 71.5 | 71 | 65 | 64 | 57 | 55.5 | 67 | 68 | 70 | 71 | 64.5 | 80 | 75 | 55 | 59.5 | 76 | 46 | 64 | 71.5 | 69.5 | 62.5 | 61 | 71.5 | 76.5 | 68 | 68 | 62.5 | 79 | 76 | 68 | 79 | 66 | 70 | 69.5 | 62.5 | 66 | 68 | 73 | 68 | 64.5 | 62.5 | 63 | 68 | 61 | 66 | 76.5 | 68 | 66 | 75 | 59 | 66 | 62.5 | 79 | 55 | 48 | 47 | 59 | 45 | 32 | 36 | 53 | 48 | 37.5 | 48 | 43 | 48 | 52.5 | 38 | 50 | 50 | 32 | 59 | 41 | 43.5 | 55 | 48 | 34 | 32 | 40 | 43 | 58 | 44.5 | 35.5 | 46 | 46.5 | 52 | 44.5 | 44.5 | 47 | 40 | 32 | 52 | 54 | 43 | 43 | 52 | 40.5 | 50.5 | 51 | 43 | 43 | 46 | 53 | 48 | 41 | 54 | 55 | 37 | 53.5 | 62.5 | 52 | 37.5 | 50 | 52 | 39 | 53.5 | 52 | 50 | 49 | 44.5 | 53.5 | 55.5 | 56.5 | 52 | 62.5 | 44 | 57 | 55.5 | 34 | 50
2013-09-11 12:00 | 61 | 62.5 | 79 | 68 | 62 | 83 | 63 | 74.5 | 71.5 | 71 | 61.5 | 74 | 64.5 | 81 | 44 | 69 | 61 | 68 | 66 | 51 | 67 | 62 | 49 | 64.5 | 73.5 | 73 | 71 | 63 | 61 | 61 | 71 | 71.5 | 73.5 | 73 | 66 | 85 | 76 | 57 | 65.5 | 78 | 47 | 69 | 75 | 73.5 | 62.5 | 61 | 73.5 | 78.5 | 71 | 70 | 64.5 | 80.5 | 78 | 69 | 84 | 70 | 71.5 | 72.5 | 66 | 66 | 70 | 75 | 71.5 | 66 | 66 | 64 | 70 | 62.5 | 66 | 79 | 70 | 71.5 | 77 | 59 | 66 | 64.5 | 82 | 55 | 50 | 53 | 57 | 44 | 34 | 37 | 54.5 | 48 | 37.5 | 46.5 | 43 | 48 | 52.5 | 39 | 51 | 51 | 32 | 59 | 41 | 43.5 | 55 | 49 | 35.5 | 32 | 40 | 42 | 57 | 43 | 34 | 45 | 48 | 52 | 42.5 | 43 | 46 | 43 | 31 | 48.5 | 56 | 43 | 44 | 43 | 41 | 51 | 51 | 44.5 | 43.5 | 46 | 52 | 46.5 | 37.5 | 63 | 55 | 36 | 52 | 62.5 | 52.5 | 35.5 | 50 | 52 | 40 | 53.5 | 53.5 | 50 | 51 | 43 | 53.5 | 55.5 | 55.5 | 52 | 62.5 | 45 | 57 | 55.5 | 34 | 46
2013-09-11 13:00 | 62 | 66 | 80 | 68 | 66 | 85 | 66 | 76 | 73.5 | 73 | 62 | 79 | 64.5 | 83 | 48 | 72 | 61 | 68 | 66 | 52 | 68.5 | 66 | 49 | 66 | 75 | 74 | 76 | 63 | 62.5 | 61 | 74 | 75 | 75 | 74.5 | 70 | 89 | 77 | 59 | 70 | 82 | 47 | 74 | 77 | 71.5 | 63 | 61 | 75 | 81 | 73 | 71 | 66 | 82.5 | 79 | 69 | 86 | 70 | 71.5 | 76 | 71.5 | 70 | 71 | 77 | 74 | 70 | 66 | 67 | 73.5 | 68 | 66 | 80.5 | 73.5 | 73.5 | 80 | 57 | 68 | 64.5 | 85 | 54 | 48 | 43 | 59 | 46 | 39 | 37 | 54.5 | 50 | 39 | 47.5 | 43 | 48 | 51.5 | 37 | 52 | 51 | 28.5 | 59 | 40 | 43 | 56 | 49 | 35.5 | 32 | 40 | 42 | 55 | 41 | 30 | 45 | 48 | 48 | 43.5 | 44.5 | 45 | 43 | 29 | 52.5 | 56 | 43 | 43 | 41 | 39 | 52 | 51 | 44.5 | 45 | 46 | 52 | 48 | 35.5 | 64 | 54 | 38 | 52 | 64.5 | 53 | 37.5 | 50 | 52 | 39 | 53.5 | 53.5 | 48 | 49 | 44.5 | 53.5 | 53.5 | 57 | 46.5 | 61 | 45 | 57 | 55.5 | 34 | 46
2013-09-11 14:00 | 61 | 68 | 82 | 71.5 | 66 | 85 | 72 | 77.5 | 75 | 74 | 61.5 | 82 | 64.5 | 84 | 50 | 72 | 61 | 70 | 70.5 | 53 | 70 | 65 | 49 | 68.5 | 78.5 | 73 | 80 | 62 | 66 | 62.5 | 78 | 77 | 79 | 75 | 71.5 | 92 | 77 | 63 | 61.5 | 84 | 47 | 80 | 73.5 | 73.5 | 63 | 60.5 | 75 | 81.5 | 76 | 73 | 66 | 82.5 | 80 | 68 | 89 | 70 | 70 | 77 | 73.5 | 70 | 73 | 79 | 75.5 | 70 | 64 | 69 | 73.5 | 70 | 66 | 84 | 75 | 75 | 81 | 55.5 | 70 | 66 | 87 | 54 | 48 | 41 | 59 | 42 | 41 | 34 | 52.5 | 50 | 35 | 46 | 42 | 48 | 50 | 34 | 54 | 51 | 26.5 | 57 | 40 | 43 | 55 | 49 | 36.5 | 30 | 40 | 43 | 57 | 41 | 28.5 | 46 | 48.5 | 48 | 44 | 43 | 46 | 43 | 30 | 47.5 | 57 | 43 | 42 | 43 | 39 | 51.5 | 51.5 | 44.5 | 43 | 46 | 53 | 46.5 | 35.5 | 66 | 53 | 40 | 52 | 66 | 52.5 | 35.5 | 48 | 52 | 37 | 53 | 55.5 | 48 | 50 | 43 | 52 | 52 | 55.5 | 46.5 | 59 | 45 | 55.5 | 55.5 | 30 | 44
2013-09-11 15:00 | 60 | 70 | 82 | 71.5 | 67 | 87 | 69 | 77.5 | 77 | 74.5 | 63 | 83 | 66 | 84 | 52 | 74 | 61 | 71.5 | 73.5 | 53 | 71 | 67 | 49 | 70 | 80 | 71 | 82 | 62 | 66 | 62.5 | 81 | 79 | 79 | 74 | 73.5 | 95 | 78 | 64 | 62 | 84 | 47 | 84 | 75 | 79 | 63 | 60.5 | 77 | 81.5 | 75 | 74 | 70 | 82.5 | 81 | 67 | 89 | 70 | 68 | 78 | 77 | 71.5 | 74 | 79 | 76.5 | 71.5 | 64.5 | 68 | 71.5 | 70 | 66 | 84 | 75 | 75 | 84 | 55.5 | 71.5 | 68 | 87 | 54 | 46.5 | 41 | 57 | 39 | 41 | 34 | 53 | 48 | 32.5 | 45 | 40 | 48 | 49 | 31 | 53 | 52 | 28.5 | 55.5 | 40 | 36 | 55 | 48 | 37.5 | 30.5 | 40 | 38 | 56 | 39 | 26.5 | 41 | 48 | 50 | 45 | 44.5 | 46 | 45 | 26 | 44 | 57 | 44 | 37 | 43 | 43 | 51 | 52 | 44.5 | 42 | 45 | 54 | 44.5 | 35.5 | 67 | 54 | 40 | 52 | 66 | 53 | 43 | 46.5 | 52 | 35 | 54 | 53.5 | 48 | 51 | 43 | 50 | 52 | 52 | 57 | 57 | 47 | 55.5 | 53.5 | 30 | 44
2013-09-11 16:00 | 60 | 70 | 82 | 66 | 67 | 87 | 68 | 77 | 77 | 75 | 64 | 82 | 64.5 | 86.5 | 52 | 74 | 60 | 71.5 | 71.5 | 53 | 71 | 68 | 50 | 71.5 | 80 | 71 | 82 | 63 | 66 | 61 | 81 | 78.5 | 80.5 | 74 | 75 | 96 | 78 | 63 | 61 | 82 | 48 | 85 | 73.5 | 79 | 63 | 60 | 75 | 82 | 75 | 75 | 66 | 82.5 | 81 | 66 | 91 | 66 | 66 | 79 | 79 | 71.5 | 74 | 79 | 76.5 | 71.5 | 63.5 | 68 | 71.5 | 70 | 64.5 | 84 | 73.5 | 73.5 | 83 | 59 | 71.5 | 66 | 88 | 55 | 46.5 | 43 | 57 | 40 | 40 | 35 | 54 | 48 | 32.5 | 44 | 40 | 48 | 51.5 | 31 | 54 | 52 | 30 | 52 | 39 | 30.5 | 55 | 49 | 35.5 | 30.5 | 42 | 37 | 55 | 41 | 26.5 | 47 | 47 | 46.5 | 44 | 44.5 | 46 | 43 | 25 | 40 | 57 | 43 | 37 | 37.5 | 41 | 51 | 53 | 48 | 42 | 45 | 54 | 52 | 35.5 | 67 | 53 | 42 | 50 | 64.5 | 54 | 41 | 46.5 | 53 | 33 | 54 | 55.5 | 48.5 | 50 | 39 | 48 | 53.5 | 53.5 | 43 | 55.5 | 47 | 59 | 53.5 | 32 | 43
2013-09-11 17:00 | 59 | 70 | 80 | 66 | 66 | 87 | 67 | 75 | 75 | 70.5 | 65.5 | 82 | 66 | 85.5 | 50 | 75 | 60 | 70 | 71.5 | 53 | 70.5 | 67 | 50 | 70 | 80.5 | 70 | 82 | 62 | 66 | 62.5 | 79 | 77.5 | 79 | 72 | 73.5 | 94 | 76 | 62 | 58.5 | 79 | 47 | 84 | 71.5 | 79 | 62 | 58.5 | 73.5 | 78.5 | 75 | 75 | 70 | 82.5 | 80 | 64 | 89 | 66 | 66 | 75.5 | 79 | 70 | 72 | 76 | 75 | 70 | 64.5 | 67 | 64.5 | 70 | 62.5 | 82.5 | 73.5 | 73.5 | 82 | 57.5 | 73.5 | 66 | 86 | 55 | 44.5 | 46 | 57 | 39 | 40 | 36 | 53.5 | 48 | 33.5 | 38.5 | 39 | 48 | 53 | 33 | 50 | 53 | 26.5 | 46.5 | 39 | 32.5 | 56 | 49 | 32 | 28.5 | 40 | 37 | 55 | 43 | 26.5 | 45 | 45.5 | 52 | 44 | 44.5 | 46 | 48 | 24 | 37.5 | 60 | 43 | 41 | 35.5 | 43 | 51 | 52 | 50 | 42 | 44 | 55 | 46.5 | 34 | 67 | 52 | 40 | 52 | 62.5 | 52.5 | 44.5 | 46.5 | 52 | 41 | 55.5 | 55.5 | 47.5 | 50 | 53.5 | 44.5 | 53.5 | 57 | 43 | 53.5 | 51 | 55.5 | 53.5 | 32 | 46
2013-09-11 18:00 | 58 | 68 | 72 | 64.5 | 64 | 85 | 66 | 71 | 75 | 65.5 | 62 | 81 | 61 | 79.5 | 52 | 69 | 60 | 68 | 64.5 | 53 | 65 | 65 | 49 | 68 | 76.5 | 66 | 81 | 61 | 66 | 61 | 77 | 75 | 73.5 | 65.5 | 70 | 91 | 71 | 60 | 57 | 77 | 46 | 80 | 68 | 75 | 61.5 | 57.5 | 70 | 74.5 | 72 | 72 | 66 | 79 | 75 | 60 | 83 | 66 | 64.5 | 71.5 | 79 | 70 | 70 | 72 | 71.5 | 66 | 62 | 66 | 62.5 | 68 | 62.5 | 80.5 | 71.5 | 70 | 81 | 55.5 | 71.5 | 62.5 | 81 | 56 | 46.5 | 51 | 59 | 38 | 41 | 37 | 51 | 50 | 35.5 | 39 | 40 | 50 | 53.5 | 32 | 52 | 53 | 25 | 55.5 | 39 | 29 | 56 | 49 | 32 | 31 | 44 | 39 | 56 | 41 | 28.5 | 47 | 44 | 55.5 | 44.5 | 46.5 | 43 | 47 | 24 | 41 | 59 | 43 | 42 | 39 | 43 | 51 | 52 | 48 | 43 | 43 | 55 | 50 | 35.5 | 56 | 53 | 38 | 52 | 61 | 52 | 50 | 46.5 | 53 | 42 | 55.5 | 53.5 | 46 | 50 | 53.5 | 48 | 53.5 | 55.5 | 44.5 | 57 | 48 | 52 | 53.5 | 39 | 46
2013-09-11 19:00 | 57 | 62.5 | 64.5 | 62.5 | 60 | 81 | 65 | 66.5 | 70 | 61 | 60 | 73 | 56 | 78 | 46 | 67 | 58 | 64.5 | 62.5 | 51 | 61 | 61 | 48 | 64.5 | 70 | 67 | 72 | 60 | 62.5 | 55.5 | 68 | 71.5 | 64.5 | 66 | 62.5 | 87 | 67 | 54 | 54 | 76 | 46 | 76 | 66 | 71.5 | 61 | 56 | 61 | 71 | 66 | 69 | 62.5 | 68 | 65.5 | 57 | 77 | 64.5 | 64.5 | 68 | 71.5 | 66 | 65 | 67 | 67.5 | 64.5 | 57.5 | 65 | 61 | 64.5 | 61 | 77 | 61 | 66 | 71 | 55.5 | 66 | 53.5 | 69 | 56 | 48 | 49.5 | 55.5 | 40 | 42 | 36 | 51.5 | 50 | 35.5 | 40.5 | 41 | 48.5 | 54 | 35 | 50 | 54 | 26.5 | 55.5 | 38 | 29.5 | 55 | 48 | 34 | 30 | 40 | 43 | 56 | 43 | 28.5 | 48 | 43 | 53.5 | 44.5 | 46.5 | 43 | 46 | 24 | 47 | 58 | 43 | 40 | 39 | 43 | 51 | 52 | 46.5 | 45 | 44 | 55 | 52 | 43 | 53.5 | 52 | 36 | 53.5 | 59 | 52 | 52 | 46.5 | 53 | 43 | 55.5 | 53.5 | 48 | 50 | 50 | 46.5 | 53.5 | 57 | 46.5 | 57 | 50 | 52 | 53.5 | 39 | 51
2013-09-11 20:00 | 57 | 57 | 59 | 62.5 | 61 | 76 | 64 | 66 | 68 | 58 | 54.5 | 66 | 53.5 | 75 | 43 | 66 | 58 | 62.5 | 61 | 51 | 62.5 | 59 | 48 | 62.5 | 69 | 64 | 69 | 59 | 61 | 52 | 58 | 68 | 64.5 | 64 | 61 | 82 | 58 | 47 | 53 | 74 | 46 | 73 | 66 | 66 | 60.5 | 55 | 55.5 | 69 | 63 | 66 | 55.5 | 64.5 | 59 | 56 | 72 | 62.5 | 64.5 | 66.5 | 64.5 | 64.5 | 65 | 68 | 65.5 | 62.5 | 57.5 | 63 | 57 | 57 | 61 | 75 | 61 | 66 | 69 | 55.5 | 61 | 48 | 62 | 55 | 48 | 47.5 | 55 | 37 | 40 | 37 | 47 | 50 | 36 | 42.5 | 41 | 48 | 54 | 33 | 49 | 54 | 26.5 | 55.5 | 40 | 29.5 | 55 | 48 | 34 | 29 | 40 | 40 | 57 | 43 | 26.5 | 49 | 43 | 52 | 45 | 44.5 | 40 | 48 | 24 | 42.5 | 58 | 43 | 41 | 41 | 41 | 51 | 51.5 | 48 | 44.5 | 44 | 54 | 48 | 43 | 51 | 51 | 39 | 53.5 | 59 | 52 | 46.5 | 46.5 | 53 | 42 | 56 | 53.5 | 47.5 | 49 | 52 | 48 | 53.5 | 57 | 48 | 55.5 | 49 | 52 | 53.5 | 32 | 50
2013-09-11 21:00 | 57 | 55.5 | 54 | 62.5 | 59 | 76 | 63 | 65 | 62.5 | 55 | 50.5 | 60 | 52 | 71 | 39 | 68 | 58 | 59 | 59 | 49 | 53 | 57 | 48 | 62.5 | 66.5 | 61 | 68 | 58 | 61 | 53.5 | 53 | 66 | 57 | 62 | 57 | 79 | 56 | 46 | 52.5 | 73 | 46 | 65 | 62.5 | 64.5 | 59.5 | 54 | 53.5 | 67 | 63 | 64 | 55.5 | 64.5 | 53 | 50 | 72 | 62.5 | 62.5 | 65.5 | 63 | 62.5 | 64 | 71 | 64 | 59 | 57.5 | 60 | 55.5 | 53.5 | 59 | 71.5 | 58.5 | 64.5 | 70 | 55.5 | 57 | 46.5 | 59 | 56 | 48 | 46 | 55.5 | 39 | 39 | 36 | 48 | 50 | 36.5 | 42 | 41 | 46.5 | 53.5 | 34 | 47 | 55 | 26.5 | 55.5 | 39 | 30 | 54 | 48 | 34 | 33.5 | 40 | 40 | 55 | 39 | 25 | 48 | 43 | 52 | 44.5 | 44.5 | 40 | 47 | 24 | 42 | 58 | 42 | 41 | 41 | 43 | 51 | 51 | 46.5 | 45.5 | 45 | 54 | 50 | 39 | 48 | 48 | 40 | 53.5 | 59 | 52 | 43.5 | 46.5 | 53 | 34 | 55 | 53 | 47 | 48 | 53.5 | 46.5 | 53.5 | 59 | 47.5 | 53.5 | 46 | 50 | 53.5 | 34 | 46
2013-09-11 22:00 | 57 | 55.5 | 55 | 62.5 | 57 | 72 | 62 | 62.5 | 61 | 52 | 46 | 56 | 48 | 70 | 38 | 65 | 57 | 57 | 57 | 46 | 49.5 | 55 | 48 | 57 | 65 | 59 | 66 | 59 | 59 | 46.5 | 53 | 59 | 57 | 60.5 | 55.5 | 78 | 54 | 48 | 52 | 71 | 45 | 57 | 64.5 | 62.5 | 59 | 53 | 52 | 65 | 63 | 64 | 52 | 66 | 53 | 47 | 64 | 62.5 | 62.5 | 64 | 62.5 | 62.5 | 63 | 70 | 63 | 58 | 57.5 | 58 | 55.5 | 53.5 | 59 | 69 | 56 | 64.5 | 66 | 53.5 | 55.5 | 44.5 | 58 | 55 | 50 | 48 | 55.5 | 39 | 42 | 37 | 47 | 49.5 | 36 | 40.5 | 39 | 46.5 | 54 | 32.5 | 41 | 54 | 26.5 | 55.5 | 38 | 32 | 54 | 48 | 37.5 | 34.5 | 40 | 40 | 55 | 41 | 30 | 46 | 44.5 | 52 | 44.5 | 46.5 | 40 | 46 | 25 | 41.5 | 58 | 42 | 39 | 41 | 41 | 51 | 51 | 46.5 | 46 | 46 | 54 | 48 | 37.5 | 48 | 46 | 38 | 52 | 61 | 52 | 39 | 46.5 | 54 | 34 | 54.5 | 53 | 46.5 | 47 | 53.5 | 48 | 53.5 | 57.5 | 46 | 53.5 | 47 | 52 | 50 | 32 | 49
2013-09-11 23:00 | 57 | 55.5 | 52 | 61 | 57 | 69 | 61 | 60 | 61 | 50 | 45 | 54 | 48 | 70.5 | 36.5 | 64 | 57 | 59 | 59 | 44 | 47.5 | 52 | 46 | 54 | 64.5 | 56 | 60 | 57 | 57 | 48 | 49 | 57.5 | 53.5 | 59.5 | 53.5 | 77 | 51 | 41 | 51.5 | 70 | 45 | 55 | 61 | 62.5 | 59 | 54.5 | 48 | 63.5 | 61 | 62 | 52 | 70 | 51 | 47 | 66 | 61 | 62.5 | 63.5 | 53.5 | 62.5 | 60 | 68 | 61.5 | 57 | 57.5 | 57 | 54.5 | 50 | 57 | 67 | 54 | 62.5 | 64 | 53.5 | 53.5 | 43.5 | 56 | 55 | 48 | 46 | 55.5 | 39 | 42 | 37 | 48 | 48 | 36.5 | 40.5 | 39 | 46.5 | 54.5 | 32.5 | 30 | 54 | 35.5 | 50 | 38 | 32 | 51 | 46 | 45 | 30.5 | 42 | 42 | 54 | 41 | 26.5 | 45 | 43 | 50 | 44.5 | 44.5 | 41 | 45 | 25 | 41 | 60 | 42 | 40 | 46.5 | 41 | 51 | 52 | 44.5 | 44.5 | 45 | 53 | 50 | 35.5 | 45 | 46 | 37 | 53.5 | 55.5 | 52.5 | 43 | 44.5 | 54 | 32 | 54.5 | 53.5 | 46 | 43 | 52.5 | 46.5 | 53.5 | 57 | 45.5 | 52 | 46 | 52 | 50 | 32 | 48
2013-09-12 | 57 | 53.5 | 48 | 60 | 53 | 68 | 58 | 59 | 57.5 | 48 | 42 | 53 | 44.5 | 69.5 | 35.5 | 64 | 57 | 50 | 59 | 42 | 45 | 52 | 44 | 52 | 63.5 | 52 | 58 | 58 | 53.5 | 52 | 50 | 53.5 | 53.5 | 58 | 52 | 72 | 54 | 38 | 51 | 69 | 46 | 55 | 62.5 | 61.5 | 59 | 56 | 46.5 | 61.5 | 60 | 62 | 52 | 70 | 50 | 48 | 59 | 55.5 | 61 | 63 | 52 | 61 | 58 | 68 | 61.5 | 57 | 57.5 | 52 | 54 | 52 | 57 | 65.5 | 52 | 62.5 | 63 | 53.5 | 53.5 | 43 | 54 | 55 | 48 | 44 | 54.5 | 39 | 41 | 37 | 47.5 | 47.5 | 36.5 | 40 | 39 | 44.5 | 55 | 31 | 32 | 55 | 25 | 46.5 | 37 | 34 | 51 | 44 | 45 | 32 | 43 | 41 | 56 | 43 | 25 | 44 | 42.5 | 48 | 44 | 44.5 | 39 | 45 | 24 | 40.5 | 58 | 42 | 39 | 43 | 41.5 | 51.5 | 53 | 43 | 43.5 | 44 | 53 | 48 | 35.5 | 43 | 47 | 36 | 53.5 | 55.5 | 52.5 | 41 | 44.5 | 54 | 29 | 54.5 | 52 | 45 | 41 | 52 | 46.5 | 53.5 | 57 | 44.5 | 52 | 47 | 52 | 48 | 32.5 | 47
2013-09-12 01:00 | 57 | 52 | 48 | 59.5 | 52 | 65 | 59 | 58.5 | 56.5 | 46 | 40.5 | 50 | 43 | 67.5 | 34.5 | 61 | 57 | 50 | 55.5 | 41 | 45 | 50 | 42 | 51.5 | 60 | 50 | 56 | 58 | 53.5 | 50 | 47 | 50.5 | 53.5 | 57.5 | 50 | 69 | 49 | 38 | 50 | 68 | 46 | 53 | 59 | 60.5 | 59 | 57 | 44.5 | 60 | 59 | 61 | 52 | 68 | 49.5 | 51 | 54 | 55.5 | 61 | 62 | 50 | 59 | 58 | 66 | 61 | 57 | 57.5 | 51 | 53 | 48 | 57 | 64 | 49.5 | 62.5 | 63 | 53.5 | 52 | 43.5 | 53 | 55 | 48 | 44 | 54 | 39 | 50 | 38 | 48 | 47 | 35 | 39.5 | 38 | 43 | 54.5 | 30.5 | 36 | 54 | 25 | 44.5 | 37 | 32.5 | 50 | 42 | 45 | 30 | 43 | 40 | 56 | 43 | 25 | 44 | 40.5 | 48 | 44 | 44.5 | 39 | 44 | 24 | 40 | 57 | 41 | 40 | 44.5 | 42.5 | 52 | 55 | 43 | 43 | 44 | 53 | 48 | 35.5 | 42.5 | 50 | 35 | 53.5 | 55.5 | 53 | 39 | 48 | 52 | 29 | 54.5 | 52 | 44 | 38 | 51.5 | 44.5 | 53.5 | 57 | 43.5 | 52 | 46 | 52 | 48 | 33 | 48
2013-09-12 02:00 | 56 | 52 | 46 | 58.5 | 51 | 63 | 59 | 57.5 | 55 | 45 | 38.5 | 49 | 44.5 | 68 | 33.5 | 60 | 57 | 50 | 55.5 | 38 | 50 | 49 | 42 | 50 | 58 | 50 | 57 | 56 | 53.5 | 48 | 46 | 48.5 | 52 | 56 | 46.5 | 69 | 50 | 34 | 49.5 | 66 | 46 | 49 | 59 | 59.5 | 58.5 | 57 | 44.5 | 59 | 58 | 60 | 50 | 68 | 48.5 | 49 | 53 | 55.5 | 61 | 61.5 | 48 | 59 | 59 | 65 | 60.5 | 55.5 | 57.5 | 53 | 52.5 | 48 | 55.5 | 62 | 47 | 61 | 60 | 53.5 | 50 | 42.5 | 50 | 55 | 48 | 43 | 53 | 40 | 52 | 38 | 47 | 47 | 36.5 | 38 | 38 | 43 | 55 | 30 | 39 | 54 | 28.5 | 44.5 | 34 | 32.5 | 48 | 42 | 44.5 | 28 | 43 | 41 | 54 | 43 | 25 | 43 | 39.5 | 50 | 43.5 | 43 | 40 | 44 | 24 | 39.5 | 57 | 41 | 39 | 44.5 | 43 | 52 | 54.5 | 39 | 41.5 | 43 | 54 | 48 | 35.5 | 41.5 | 47 | 36 | 53.5 | 52 | 54 | 39 | 48 | 53 | 25 | 54.5 | 52 | 43.5 | 36 | 50.5 | 44.5 | 53.5 | 56.5 | 42.5 | 52 | 46 | 52 | 48 | 32.5 | 44
2013-09-12 03:00 | 57 | 52 | 46 | 58 | 50 | 61 | 60 | 55 | 53.5 | 44 | 38.5 | 48 | 43 | 65 | 32.5 | 56 | 57 | 46.5 | 53.5 | 38 | 48 | 49 | 41 | 48.5 | 61.5 | 48 | 52 | 53 | 53.5 | 48 | 44 | 46 | 53.5 | 55.5 | 46.5 | 67 | 51 | 36 | 49 | 66 | 46 | 49 | 57 | 59 | 58.5 | 57 | 43 | 58 | 51 | 61 | 48 | 66 | 48 | 44 | 50 | 55.5 | 61 | 61 | 46.5 | 57 | 55 | 65 | 61 | 55.5 | 57 | 55 | 52 | 46.5 | 53.5 | 60.5 | 45 | 59 | 60 | 52 | 50 | 42.5 | 50 | 55 | 48 | 44 | 52.5 | 40 | 51 | 38 | 46 | 46.5 | 36.5 | 38 | 36 | 41 | 53 | 28.5 | 39 | 54 | 28.5 | 44.5 | 35 | 38 | 49 | 41 | 45 | 30.5 | 46 | 41 | 53 | 43 | 25 | 42 | 39 | 50 | 43.5 | 43 | 40 | 45 | 24 | 38.5 | 57 | 42 | 39 | 44.5 | 43.5 | 52 | 54.5 | 41 | 41 | 42 | 53 | 46.5 | 35.5 | 42 | 43 | 34 | 53.5 | 52 | 54.5 | 43 | 46.5 | 53 | 26 | 55.5 | 50 | 43 | 35 | 50 | 43 | 53.5 | 56 | 41.5 | 52 | 46 | 52 | 46.5 | 33 | 44
2013-09-12 04:00 | 57 | 50 | 44 | 57 | 45 | 61 | 59 | 54.5 | 52 | 43 | 36.5 | 45 | 46.5 | 62 | 32 | 56 | 56 | 48 | 53.5 | 37 | 46 | 50 | 41 | 48 | 56.5 | 48 | 51 | 52 | 53.5 | 48 | 47 | 44 | 48 | 54.5 | 41 | 67 | 49 | 38 | 48.5 | 65 | 46 | 48 | 57 | 58 | 58 | 57 | 39 | 57 | 49 | 61 | 48 | 66 | 48 | 42 | 44 | 55.5 | 57 | 60 | 44.5 | 55.5 | 54 | 65 | 59.5 | 55.5 | 57 | 50 | 52 | 46.5 | 53.5 | 59 | 42.5 | 59 | 60 | 53.5 | 53.5 | 42 | 48 | 55 | 48 | 42 | 52 | 42 | 52 | 35 | 47 | 46 | 35 | 36.5 | 35 | 46.5 | 52 | 27.5 | 39 | 54 | 32 | 46.5 | 34 | 40.5 | 50 | 41 | 44.5 | 29 | 47 | 40 | 52 | 43 | 25 | 43 | 37.5 | 46.5 | 43 | 37.5 | 40 | 44 | 25 | 38 | 56 | 42 | 39 | 44.5 | 44 | 52 | 55 | 37.5 | 41 | 41 | 53 | 44.5 | 35.5 | 42 | 42 | 31 | 53.5 | 53.5 | 55 | 41 | 50 | 52 | 25 | 56 | 52 | 42.5 | 37 | 50.5 | 43 | 52 | 55 | 40.5 | 50 | 46 | 52 | 48 | 32.5 | 43
2013-09-12 05:00 | 57 | 50 | 42 | 57 | 44 | 61 | 60 | 55.5 | 52 | 45 | 35 | 44 | 46.5 | 61 | 31 | 52 | 56 | 46.5 | 53.5 | 36 | 42 | 49 | 40 | 49.5 | 57 | 48 | 51 | 53 | 53.5 | 48 | 43 | 43.5 | 48 | 54 | 39 | 67 | 48 | 37 | 48 | 63 | 46 | 45 | 55.5 | 57 | 58 | 57.5 | 44.5 | 57 | 45 | 60 | 46.5 | 66 | 50.5 | 40 | 47 | 55.5 | 55.5 | 59.5 | 43 | 55.5 | 54 | 65 | 57.5 | 55.5 | 57 | 47 | 52 | 46.5 | 53.5 | 57 | 40.5 | 57 | 58 | 53.5 | 53.5 | 42.5 | 56 | 55 | 46.5 | 40.5 | 52 | 40 | 52 | 34 | 47.5 | 46.5 | 32.5 | 35 | 35 | 44.5 | 51 | 27 | 38 | 54 | 32 | 46.5 | 35 | 40.5 | 49 | 40 | 43.5 | 34 | 47 | 41 | 53 | 43 | 25 | 41 | 37 | 48 | 43 | 37.5 | 41 | 43 | 25 | 38 | 54 | 42 | 39 | 44.5 | 44.5 | 52 | 54 | 39 | 40 | 39 | 55 | 44.5 | 35.5 | 45 | 39 | 34 | 53.5 | 53.5 | 54.5 | 37.5 | 50 | 51 | 24 | 56 | 50 | 41.5 | 37 | 52 | 43 | 52 | 55.5 | 39.5 | 48 | 45 | 52 | 48 | 33 | 43
2013-09-12 06:00 | 57 | 50 | 41 | 57 | 46 | 61 | 59 | 53 | 50 | 47 | 36 | 43 | 48 | 60.5 | 31 | 54 | 56 | 44.5 | 53.5 | 36 | 38 | 50 | 42 | 46.5 | 57 | 48 | 48 | 52 | 52 | 48 | 43 | 43 | 46.5 | 53.5 | 39 | 66 | 45 | 37 | 48 | 62 | 46 | 47 | 57 | 57 | 58 | 57.5 | 41 | 57 | 47 | 59 | 44.5 | 66 | 53.5 | 40 | 45 | 55.5 | 55.5 | 58.5 | 43 | 55.5 | 53 | 65 | 56 | 53.5 | 54.5 | 48 | 50 | 44.5 | 53.5 | 57 | 38.5 | 57 | 56 | 52 | 52 | 42.5 | 54 | 55 | 46.5 | 40 | 52 | 40 | 54 | 32 | 46.5 | 46.5 | 33.5 | 36 | 33 | 48 | 51.5 | 28 | 38 | 54 | 32 | 46.5 | 35 | 38 | 50 | 42 | 37.5 | 34 | 48 | 40 | 52 | 43 | 25 | 41 | 37.5 | 46.5 | 43 | 37.5 | 42 | 42 | 26 | 36.5 | 52 | 42 | 39 | 44.5 | 43 | 52 | 53.5 | 37.5 | 39.5 | 40 | 56 | 44.5 | 35.5 | 48 | 38 | 32 | 53.5 | 52 | 53.5 | 39 | 50 | 51 | 23 | 56 | 52 | 40 | 37 | 50 | 41 | 52 | 53.5 | 38.5 | 46.5 | 46 | 52 | 48 | 33 | 44
2013-09-12 07:00 | 57 | 52 | 49 | 57 | 47 | 65 | 52 | 54 | 52 | 49 | 36 | 44 | 48 | 66 | 31 | 56 | 57 | 52 | 53.5 | 38 | 47 | 51 | 41 | 44.5 | 61 | 49 | 50 | 52 | 53.5 | 48 | 44 | 48.5 | 52 | 54 | 46.5 | 69 | 50 | 40 | 50 | 61 | 47 | 44 | 57 | 59 | 58 | 58 | 48 | 57 | 49 | 59 | 48 | 66 | 61 | 43 | 58 | 55.5 | 57 | 58 | 43 | 57 | 57 | 66 | 56.5 | 57 | 53.5 | 53 | 50 | 48 | 55.5 | 61 | 46.5 | 59 | 57 | 53.5 | 55.5 | 46 | 55 | 55 | 48 | 44 | 53.5 | 40 | 51 | 42 | 45.5 | 46.5 | 37 | 36 | 35 | 48 | 55 | 28 | 40 | 54 | 34 | 46.5 | 36 | 44.5 | 51 | 41 | 35.5 | 34 | 47 | 42 | 52 | 43 | 25 | 41 | 41.5 | 48 | 44 | 43 | 43 | 43 | 26 | 40 | 52 | 43 | 39 | 44.5 | 39 | 53 | 55 | 43 | 41 | 42 | 57 | 46.5 | 35.5 | 53 | 41 | 36 | 53.5 | 53.5 | 55 | 39 | 50 | 53 | 27 | 56.5 | 53.5 | 46.5 | 36 | 50 | 44.5 | 53.5 | 55.5 | 44.5 | 46.5 | 46 | 52 | 52 | 36.5 | 46
2013-09-12 08:00 | 57 | 55.5 | 61 | 59 | 50 | 65 | 48 | 57 | 59 | 54.5 | 44 | 51 | 52 | 69 | 39 | 60 | 57 | 55.5 | 55.5 | 45 | 52 | 54 | 40 | 53.5 | 66 | 49 | 54 | 55 | 55.5 | 53.5 | 55 | 55.5 | 59 | 57.5 | 55.5 | 72 | 57 | 40 | 55.5 | 62 | 48 | 51 | 61 | 61 | 60 | 59.5 | 55.5 | 61.5 | 53 | 59 | 53.5 | 70 | 67 | 49 | 65 | 55.5 | 59 | 59.5 | 46.5 | 61 | 61 | 70 | 60 | 61 | 57 | 56 | 48 | 55.5 | 55.5 | 66.5 | 52 | 59 | 61 | 57 | 61 | 51.5 | 66 | 56 | 48 | 45 | 55 | 41 | 49 | 43 | 45 | 48 | 38.5 | 40.5 | 38 | 52 | 58 | 34 | 37 | 54 | 35.5 | 46.5 | 38 | 39 | 54 | 40 | 26.5 | 34 | 46 | 42 | 54 | 44.5 | 25 | 45 | 46.5 | 52 | 46.5 | 46.5 | 45 | 47 | 28 | 45 | 50 | 44 | 41 | 44.5 | 39 | 52.5 | 56 | 44.5 | 42.5 | 42 | 57 | 50 | 35.5 | 54 | 46 | 37 | 53.5 | 53.5 | 56.5 | 43 | 50 | 54 | 29 | 60 | 53.5 | 50 | 35 | 48 | 50 | 53.5 | 57 | 50 | 46.5 | 47 | 53.5 | 52 | 39 | 48
2013-09-12 09:00 | 58 | 59 | 67 | 61 | 54 | 59 | 44 | 58 | 66 | 60.5 | 54.5 | 58 | 57 | 71 | 45 | 65 | 58 | 59 | 57 | 51 | 56.5 | 55 | 41 | 59 | 70 | 51 | 59 | 58 | 61 | 57 | 60 | 62.5 | 64.5 | 59.5 | 57 | 77 | 69 | 44 | 61 | 63 | 50 | 56 | 62.5 | 61 | 62 | 60.5 | 62.5 | 65.5 | 61 | 61 | 57 | 73.5 | 70 | 56 | 73 | 57 | 59 | 60.5 | 55.5 | 64.5 | 65 | 74 | 59.5 | 62.5 | 61.5 | 58 | 48 | 59 | 55.5 | 71.5 | 61 | 61 | 66 | 59 | 64.5 | 59 | 71 | 56 | 50 | 47 | 55.5 | 44 | 50 | 37 | 45.5 | 50 | 40 | 42.5 | 41 | 50 | 59 | 35 | 35 | 55 | 35.5 | 46.5 | 38 | 38.5 | 55 | 41 | 25 | 34 | 44 | 43 | 57 | 44.5 | 23 | 46 | 46.5 | 53.5 | 47.5 | 37.5 | 46 | 48 | 28 | 48 | 50 | 43 | 41 | 43 | 35.5 | 52 | 55 | 43 | 44 | 43 | 58 | 52 | 37.5 | 54 | 47 | 39 | 53.5 | 53.5 | 57 | 43 | 48 | 54 | 30 | 59.5 | 53.5 | 49.5 | 33 | 48 | 50 | 53.5 | 57 | 52 | 46.5 | 48 | 52 | 53.5 | 43 | 50
2013-09-12 10:00 | 58 | 64.5 | 71 | 61 | 61 | 59 | 49 | 62.5 | 73.5 | 66 | 65 | 67 | 64.5 | 74.5 | 49 | 68 | 60 | 64.5 | 61 | 56 | 61 | 59 | 40 | 62 | 72 | 52 | 63 | 60 | 62.5 | 62.5 | 65 | 68 | 68 | 62 | 61 | 80 | 74 | 49 | 66 | 65 | 52 | 62 | 64.5 | 62.5 | 64 | 62 | 66 | 70 | 69 | 65 | 61 | 77 | 76 | 62 | 79 | 59 | 62.5 | 62 | 61 | 70 | 69 | 76 | 70 | 66 | 64.5 | 60 | 48 | 64.5 | 59 | 71.5 | 66 | 62.5 | 69 | 59 | 62.5 | 66 | 76 | 56 | 50 | 48 | 55.5 | 45 | 51 | 34 | 46.5 | 50 | 43 | 42.5 | 44 | 52 | 58.5 | 38 | 33 | 55 | 35.5 | 46.5 | 38 | 37.5 | 56 | 40 | 23.5 | 34 | 45 | 42 | 57 | 43 | 23 | 45 | 45 | 50 | 47 | 35.5 | 47 | 46 | 29 | 46 | 49 | 41 | 42 | 41 | 35.5 | 51 | 54 | 41 | 46 | 45 | 58 | 52 | 37.5 | 59 | 46 | 38 | 52 | 52 | 57 | 41 | 48 | 54 | 30 | 68.5 | 53.5 | 48 | 31 | 48 | 52 | 55.5 | 55.5 | 53.5 | 46.5 | 48 | 52 | 55.5 | 43 | 50
2013-09-12 11:00 | 59 | 66 | 76 | 62 | 67 | 61 | 58 | 64.5 | 77 | 63.5 | 71 | 73 | 70 | 79.5 | 53 | 68 | 62 | 68 | 64.5 | 60 | 63.5 | 64 | 39 | 64.5 | 77 | 56 | 68 | 62 | 66 | 62.5 | 68 | 73.5 | 71.5 | 64 | 63 | 84 | 76 | 54 | 70.5 | 68 | 53 | 65 | 66 | 62.5 | 64 | 62.5 | 71.5 | 69.5 | 72 | 67 | 64.5 | 80.5 | 78 | 63 | 84 | 61 | 64.5 | 64 | 64.5 | 70 | 71 | 80 | 73 | 68 | 66 | 62 | 48 | 68 | 61 | 77 | 70 | 62.5 | 75 | 61 | 64.5 | 70.5 | 82 | 56 | 50 | 49 | 55 | 44 | 52 | 27 | 46.5 | 50 | 41.5 | 35.5 | 43 | 50 | 58.5 | 36 | 32 | 54 | 34 | 44.5 | 37 | 37 | 57 | 39 | 21 | 35.5 | 42 | 44 | 56 | 39 | 25 | 44 | 43 | 52 | 46 | 33.5 | 46 | 43 | 26 | 43 | 49 | 41 | 42 | 41 | 34 | 51 | 54 | 44.5 | 46 | 44 | 57 | 52 | 39 | 64 | 52 | 37 | 52 | 52 | 56 | 43 | 46.5 | 52 | 31 | 64.5 | 53.5 | 47 | 32 | 48 | 52 | 52 | 57 | 53.5 | 46.5 | 50 | 48 | 53.5 | 42 | 50
2013-09-12 12:00 | 62 | 66 | 81 | 62.5 | 73 | 60 | 50 | 67.5 | 79 | 61.5 | 74.5 | 77 | 71.5 | 81 | 59 | 69 | 64 | 70 | 66 | 62 | 64.5 | 66 | 41 | 68 | 79 | 60 | 74 | 62 | 65.5 | 64.5 | 72 | 79 | 75 | 68 | 64 | 86 | 76 | 56 | 74 | 69 | 55 | 71 | 70 | 64.5 | 64 | 62.5 | 75 | 69.5 | 77 | 70 | 66 | 84 | 81 | 67 | 88 | 64.5 | 66 | 66 | 70 | 71.5 | 72 | 83 | 71.5 | 70 | 67 | 63 | 48 | 70 | 62.5 | 84 | 73.5 | 64.5 | 79 | 62 | 70 | 74 | 85 | 56 | 48 | 49 | 55.5 | 41 | 54 | 34 | 46.5 | 50 | 42.5 | 37 | 42 | 48 | 57.5 | 35 | 33 | 52 | 32 | 44.5 | 35 | 36.5 | 57 | 41 | 23 | 37.5 | 38 | 45 | 55 | 37 | 25 | 46 | 40.5 | 52 | 46 | 30.5 | 44 | 40 | 27 | 43 | 47 | 39 | 41 | 39 | 34 | 51.5 | 54 | 48 | 46.5 | 44 | 56 | 50 | 39 | 67 | 50 | 39 | 50 | 50 | 55.5 | 41 | 46.5 | 53 | 32 | 59 | 55.5 | 47 | 30 | 48 | 52 | 52 | 57 | 53.5 | 43 | 50 | 48 | 55.5 | 40.5 | 49
2013-09-12 13:00 | 62 | 70 | 84 | 64.5 | 76 | 60 | 43 | 70.5 | 82.5 | 59 | 77 | 79 | 73.5 | 86 | 62 | 71 | 64 | 71.5 | 70 | 64 | 65.5 | 68 | 41 | 70 | 80.5 | 60 | 78 | 62 | 64.5 | 66 | 77 | 83.5 | 79 | 70.5 | 64.5 | 86 | 77 | 56 | 76.5 | 71 | 56 | 76 | 68 | 66 | 64 | 63 | 79 | 69 | 81 | 72 | 70 | 88 | 84 | 68 | 91 | 64.5 | 70 | 68 | 73.5 | 73.5 | 73 | 84 | 71.5 | 71.5 | 67.5 | 64 | 48 | 71.5 | 64.5 | 86 | 75 | 66 | 82 | 63 | 68 | 77 | 88 | 55 | 46.5 | 49 | 55.5 | 40 | 54 | 36 | 48 | 48 | 45 | 37 | 43 | 50 | 53 | 33 | 32 | 52 | 26.5 | 43 | 36 | 37.5 | 57 | 41 | 19.5 | 35.5 | 40 | 47 | 54 | 34.5 | 23 | 46 | 38.5 | 39 | 45.5 | 28.5 | 46 | 42 | 28 | 42 | 43 | 40 | 43 | 41 | 34 | 52 | 54 | 52 | 48 | 44 | 55 | 48 | 37.5 | 67 | 53 | 41 | 48 | 48 | 55 | 43 | 46.5 | 52 | 33 | 57 | 55.5 | 44.5 | 30 | 48 | 44.5 | 52 | 55.5 | 46.5 | 43 | 49 | 48 | 57 | 39 | 53
2013-09-12 14:00 | 62 | 73.5 | 88 | 64.5 | 78 | 60 | 53 | 75.5 | 84 | 58 | 78.5 | 82 | 77 | 86.5 | 67 | 72 | 64 | 73.5 | 66 | 65 | 66.5 | 71 | 41 | 68 | 82 | 59 | 82 | 64 | 62.5 | 66 | 79 | 86.5 | 80.5 | 72 | 64.5 | 87 | 79 | 57 | 77.5 | 71 | 58 | 80 | 70 | 66 | 63 | 63.5 | 80.5 | 67 | 82 | 71 | 73.5 | 88 | 84 | 68 | 92 | 64.5 | 70 | 68.5 | 77 | 75 | 76 | 84 | 71 | 71.5 | 65 | 65 | 48 | 75 | 62.5 | 88 | 80.5 | 68 | 85 | 63.5 | 70 | 79 | 89 | 55 | 44.5 | 47 | 55.5 | 41 | 54 | 29 | 46 | 46.5 | 44 | 39 | 43 | 52 | 53 | 25 | 33 | 52 | 28.5 | 41 | 35 | 35.5 | 55 | 41 | 12 | 34.5 | 37 | 40 | 54 | 32 | 25 | 44 | 36.5 | 37.5 | 45 | 28.5 | 47 | 41 | 25 | 42.5 | 44 | 39 | 42 | 39 | 34 | 51.5 | 53 | 52 | 48 | 44 | 55 | 48 | 34 | 67 | 52 | 41 | 50 | 48 | 54 | 43 | 48 | 53 | 31 | 57 | 57 | 45 | 30 | 48 | 41 | 52 | 55.5 | 44.5 | 43 | 46 | 47.5 | 57 | 37.5 | 49
2013-09-12 15:00 | 62 | 73.5 | 89 | 64.5 | 79 | 62 | 52 | 75.5 | 86 | 57 | 79.5 | 84 | 79 | 86.5 | 68 | 72 | 64 | 75 | 70 | 67 | 68 | 72 | 42 | 68 | 81.5 | 49 | 83 | 63 | 61 | 66 | 81 | 90.5 | 82.5 | 73 | 64.5 | 88 | 80 | 61 | 79.5 | 73 | 59 | 84 | 71.5 | 68 | 62 | 64 | 82.5 | 65 | 84 | 71 | 71.5 | 88 | 84 | 70 | 93 | 64.5 | 70 | 68.5 | 79 | 77 | 76 | 84 | 70 | 71.5 | 65 | 64 | 48 | 75 | 64.5 | 88 | 79 | 66 | 86 | 64 | 71.5 | 79 | 90 | 56 | 44.5 | 40 | 55.5 | 39 | 55 | 32 | 45 | 46.5 | 46 | 39 | 42 | 52 | 54.5 | 27 | 31 | 52 | 26.5 | 41 | 36 | 35 | 56 | 42 | 10.5 | 33 | 42 | 37 | 54 | 25 | 25 | 43 | 35 | 39 | 45 | 25 | 47 | 42 | 22 | 39.5 | 44 | 40 | 41 | 37.5 | 34 | 51.5 | 52 | 48 | 49 | 43 | 56 | 48 | 32 | 67 | 50 | 42 | 52 | 46.5 | 53.5 | 39 | 46.5 | 54 | 30 | 57 | 57 | 45 | 29 | 48 | 37.5 | 50 | 55.5 | 44.5 | 43 | 46 | 47 | 52 | 35.5 | 52
2013-09-12 16:00 | 62 | 73.5 | 87 | 62.5 | 79 | 63 | 50 | 75.5 | 86 | 56 | 80.5 | 86 | 79 | 86 | 69 | 72 | 63 | 75 | 70 | 66 | 67 | 74 | 41 | 66 | 83 | 49 | 84 | 64 | 57 | 66 | 81 | 89 | 82.5 | 72.5 | 64.5 | 89 | 79 | 61 | 80 | 73 | 58 | 87 | 71.5 | 66 | 61 | 65 | 82.5 | 63 | 84 | 71 | 75 | 88 | 84 | 68 | 92 | 68 | 70 | 69 | 82.5 | 79 | 76 | 84 | 71.5 | 73.5 | 59.5 | 66 | 48 | 75 | 64.5 | 87.5 | 79 | 68 | 87 | 63.5 | 70 | 80.5 | 90 | 56 | 39 | 50 | 55.5 | 39 | 53 | 37 | 45.5 | 46.5 | 49 | 40.5 | 38 | 52 | 56.5 | 31 | 29 | 53 | 28.5 | 41 | 38 | 34.5 | 55 | 41 | 14 | 30 | 46 | 37 | 55 | 19.5 | 25 | 44 | 37 | 43 | 45 | 21 | 46 | 41 | 20 | 36 | 44 | 40 | 39 | 35.5 | 28.5 | 52 | 52 | 50 | 51 | 42 | 56 | 48 | 34 | 69 | 49 | 42 | 44.5 | 48 | 54 | 46.5 | 46.5 | 55 | 30 | 55.5 | 55.5 | 43 | 30 | 48 | 41 | 52 | 54 | 44.5 | 43 | 47 | 47 | 55.5 | 37 | 49
2013-09-12 17:00 | 60 | 75 | 83 | 62.5 | 78 | 63 | 51 | 74.5 | 86 | 55 | 79 | 86 | 75 | 82.5 | 69 | 71 | 64 | 73.5 | 69.5 | 66 | 66 | 74 | 41 | 66 | 80.5 | 52 | 83 | 64 | 57 | 66 | 81 | 87.5 | 80.5 | 72.5 | 62.5 | 87 | 77 | 61 | 77.5 | 72 | 58 | 86 | 71.5 | 66 | 59.5 | 63.5 | 79 | 61.5 | 83 | 67 | 71.5 | 84 | 84 | 65 | 90 | 66 | 68 | 65 | 82.5 | 75 | 74 | 82 | 68.5 | 71.5 | 58.5 | 64 | 48 | 73.5 | 64.5 | 86 | 77 | 66 | 87 | 62.5 | 66 | 78.5 | 89 | 55 | 43 | 50 | 55.5 | 38 | 52 | 34 | 45.5 | 46.5 | 49 | 41.5 | 39 | 52 | 55.5 | 35 | 30 | 52 | 28.5 | 41 | 38 | 35.5 | 55 | 41 | 12 | 29 | 45 | 38 | 52 | 17.5 | 25 | 42 | 39 | 44.5 | 46.5 | 19.5 | 47 | 43 | 23 | 38.5 | 44 | 41 | 38 | 37.5 | 30 | 51.5 | 51.5 | 50 | 49.5 | 42 | 55 | 52 | 32 | 69 | 50 | 41 | 44.5 | 48 | 51.5 | 37.5 | 46.5 | 54 | 29 | 57 | 55.5 | 39.5 | 30 | 48 | 35.5 | 50 | 53.5 | 43 | 43 | 49 | 46.5 | 55.5 | 38.5 | 53
2013-09-12 18:00 | 59 | 71.5 | 74 | 62.5 | 77 | 65 | 50 | 70.5 | 86 | 54 | 76.5 | 85 | 70 | 78.5 | 66 | 68 | 63 | 71.5 | 64.5 | 64 | 63 | 71 | 41 | 62.5 | 74.5 | 51 | 81 | 61 | 55.5 | 64.5 | 78 | 83.5 | 79 | 68 | 59 | 81 | 72 | 58 | 75 | 70 | 56 | 83 | 66 | 64.5 | 57.5 | 61.5 | 70 | 59.5 | 80 | 65 | 68 | 80.5 | 80 | 62 | 85 | 64.5 | 66 | 61 | 73.5 | 73.5 | 71 | 82 | 63.5 | 70 | 54 | 61 | 48 | 71.5 | 62.5 | 82.5 | 75 | 66 | 81 | 59 | 62.5 | 73 | 80 | 55 | 43 | 51 | 53.5 | 36 | 52 | 33 | 44.5 | 48 | 50 | 43.5 | 39 | 53.5 | 55.5 | 35 | 33 | 53 | 28.5 | 41 | 38 | 35 | 52 | 41 | 14 | 27.5 | 44 | 40 | 52 | 23 | 28.5 | 45 | 41 | 48 | 47 | 19.5 | 47 | 48 | 28 | 39.5 | 45 | 41 | 36 | 39 | 26.5 | 51.5 | 51.5 | 52 | 48.5 | 43 | 53 | 52 | 34 | 67 | 50 | 39 | 48 | 50 | 49.5 | 43 | 46.5 | 54 | 26 | 57.5 | 55.5 | 36.5 | 32 | 48 | 39 | 50 | 53.5 | 46.5 | 43 | 51 | 52 | 57 | 36.5 | 57
2013-09-12 19:00 | 59 | 66 | 65 | 62 | 73 | 62 | 49 | 61.5 | 79 | 53 | 70 | 80 | 64.5 | 72 | 60 | 60 | 62 | 66 | 61 | 58 | 60 | 68 | 41 | 57 | 67 | 50 | 76 | 60 | 52 | 57 | 69 | 79.5 | 66 | 63.5 | 52 | 78 | 64 | 54 | 64 | 66 | 50 | 74 | 62.5 | 61 | 56 | 60 | 61 | 58 | 70 | 61 | 64.5 | 79 | 64 | 58 | 79 | 64.5 | 64.5 | 57 | 70 | 70 | 68 | 80 | 60.5 | 66 | 47 | 56 | 48 | 66 | 62.5 | 80.5 | 66 | 64.5 | 81 | 53.5 | 61 | 66.5 | 73 | 53 | 48 | 46 | 54 | 37 | 51 | 34 | 44 | 50 | 49 | 45 | 41 | 53.5 | 54.5 | 36 | 36 | 53 | 28.5 | 41 | 37 | 35 | 53 | 41 | 10.5 | 28 | 44 | 42 | 54 | 28.5 | 30 | 46 | 43 | 50 | 46 | 25 | 50 | 46 | 29 | 35 | 45 | 41 | 37 | 43 | 25 | 51 | 52 | 48 | 49 | 44 | 49 | 52 | 35.5 | 54 | 48 | 38 | 50 | 52 | 48 | 37.5 | 48 | 53 | 25 | 56 | 53.5 | 36.5 | 32 | 48 | 39 | 52 | 53.5 | 52 | 44.5 | 48 | 52 | 55.5 | 35 | 55
2013-09-12 20:00 | 57 | 64.5 | 61 | 62.5 | 70 | 60 | 47 | 57.5 | 71.5 | 51 | 64 | 70 | 59 | 68 | 58 | 55 | 62 | 66 | 55.5 | 56 | 57.5 | 63 | 40 | 55.5 | 63 | 50 | 70 | 59 | 43 | 46.5 | 61 | 72.5 | 68 | 61 | 46.5 | 76 | 61 | 52 | 61.5 | 63 | 50 | 68 | 59 | 57 | 55 | 58.5 | 57 | 57.5 | 68 | 58 | 62.5 | 77 | 60 | 55 | 75 | 61 | 61 | 55.5 | 70 | 66 | 67 | 76 | 57 | 62.5 | 44 | 57 | 46.5 | 62.5 | 61 | 77 | 63 | 62.5 | 76 | 53.5 | 59 | 62.5 | 73 | 53 | 52 | 45 | 53.5 | 36 | 50 | 35 | 43 | 52 | 48 | 45.5 | 43 | 53.5 | 54 | 36 | 38 | 53 | 30 | 41 | 37 | 36 | 54 | 40 | 14 | 24.5 | 44 | 40 | 55 | 25 | 32 | 45 | 47 | 39 | 45.5 | 26.5 | 51 | 47 | 31 | 30.5 | 44 | 40 | 38 | 43 | 26.5 | 50.5 | 51.5 | 48 | 48 | 41 | 49 | 52 | 34 | 52 | 47 | 42 | 53.5 | 52 | 47 | 34 | 48 | 53 | 33 | 52 | 55.5 | 33.5 | 31 | 46.5 | 44.5 | 52 | 55.5 | 51.5 | 44.5 | 48 | 46.5 | 55.5 | 33.5 | 50
2013-09-12 21:00 | 56 | 62.5 | 58 | 59 | 68 | 58 | 45 | 57 | 68 | 49 | 59 | 64 | 57 | 65.5 | 55 | 58 | 61 | 64.5 | 52 | 53 | 57 | 57 | 40 | 53.5 | 58.5 | 50 | 64 | 58 | 43 | 46.5 | 54 | 66.5 | 62.5 | 58.5 | 46.5 | 73 | 55 | 52 | 59.5 | 63 | 48 | 64 | 57 | 55.5 | 54.5 | 56.5 | 59 | 57.5 | 66 | 57 | 59 | 75 | 53 | 54 | 73 | 61 | 59 | 53.5 | 62.5 | 64.5 | 67 | 75 | 56 | 61 | 41 | 54 | 46.5 | 59 | 57 | 77 | 61.5 | 61 | 73 | 48 | 59 | 60 | 73 | 54 | 52 | 44 | 55.5 | 36 | 51 | 34 | 42.5 | 48 | 47.5 | 45 | 46 | 53.5 | 52.5 | 37 | 36 | 54 | 30 | 43 | 37 | 36 | 51 | 40 | 12 | 21.5 | 42 | 42 | 55 | 25 | 30 | 45 | 50.5 | 39 | 45 | 26.5 | 52 | 45 | 32 | 30.5 | 46 | 41 | 37 | 43 | 28.5 | 50.5 | 52 | 44.5 | 48.5 | 39 | 49 | 52 | 35.5 | 46 | 47 | 44 | 53.5 | 52 | 45.5 | 37.5 | 48 | 53 | 35 | 52.5 | 53.5 | 30 | 32 | 46.5 | 44.5 | 52 | 53.5 | 51 | 43 | 49 | 44.5 | 55.5 | 32.5 | 50
2013-09-12 22:00 | 56 | 62.5 | 57 | 59 | 66 | 56 | 48 | 56 | 66 | 47 | 56 | 61 | 57 | 62.5 | 53 | 58 | 60 | 55.5 | 50 | 52 | 56 | 55 | 40 | 52 | 58.5 | 49 | 63 | 57 | 41 | 46.5 | 49 | 62 | 57 | 56.5 | 48 | 70 | 53 | 47 | 57.5 | 60 | 47 | 61 | 55.5 | 53.5 | 54 | 55 | 55.5 | 57 | 67 | 57 | 55.5 | 75 | 49 | 51 | 63 | 57 | 57 | 52 | 57 | 62.5 | 65 | 74 | 56.5 | 59 | 38.5 | 51 | 46.5 | 55.5 | 59 | 74 | 59.5 | 61 | 75 | 48 | 61 | 58 | 71 | 53 | 53.5 | 44 | 55.5 | 37 | 51 | 31 | 42.5 | 48 | 46 | 44 | 42 | 53.5 | 52 | 36.5 | 36 | 54 | 28.5 | 43 | 37 | 36 | 51 | 40 | 14 | 20.5 | 42 | 39 | 54 | 26.5 | 34 | 45 | 51.5 | 43 | 44.5 | 25 | 52 | 42 | 32 | 30 | 46 | 40 | 38 | 39 | 28.5 | 50 | 52 | 44.5 | 49 | 39 | 47 | 50 | 37.5 | 45 | 44 | 41 | 53.5 | 52 | 44 | 39 | 48 | 53 | 36 | 52.5 | 53.5 | 27 | 32 | 46.5 | 46.5 | 52 | 53 | 50.5 | 43 | 53 | 44.5 | 55.5 | 31.5 | 49
2013-09-12 23:00 | 56 | 59 | 56 | 59 | 65 | 55 | 49 | 55 | 64.5 | 47 | 50.5 | 56 | 53.5 | 61 | 50.5 | 57 | 60 | 56.5 | 50 | 51 | 55 | 54 | 39 | 47.5 | 59.5 | 47 | 63 | 57 | 39 | 46.5 | 48 | 60.5 | 53.5 | 55 | 46.5 | 69 | 52 | 48 | 55.5 | 59 | 44 | 56 | 50 | 50 | 53 | 52.5 | 52 | 56.5 | 68 | 56 | 55.5 | 74 | 46 | 48 | 68 | 55.5 | 57 | 50.5 | 50 | 62.5 | 63 | 74 | 55 | 61 | 36.5 | 46 | 46.5 | 53.5 | 57 | 72 | 57.5 | 61 | 71 | 46.5 | 59 | 56 | 68 | 53 | 52 | 46 | 55.5 | 37 | 50 | 31 | 41.5 | 48 | 46.5 | 43.5 | 42 | 50 | 52 | 37 | 37 | 55 | 29 | 43 | 37 | 36.5 | 51 | 36 | 21.5 | 19 | 43 | 38 | 55 | 25 | 30 | 43 | 52 | 43 | 44 | 26.5 | 50 | 37 | 33 | 29.5 | 46 | 38 | 38 | 39 | 28 | 49 | 50 | 43.5 | 47 | 39 | 47 | 50 | 37.5 | 44 | 45 | 42 | 52 | 52 | 44 | 39 | 47.5 | 54 | 34 | 52.5 | 53.5 | 26 | 34 | 46.5 | 44.5 | 52 | 53 | 50 | 44.5 | 52 | 44.5 | 53.5 | 30 | 48
2013-09-13 | 57 | 55.5 | 50 | 59 | 60 | 53 | 47 | 54 | 61 | 47 | 49 | 53 | 52 | 59.5 | 48.5 | 52 | 59 | 57 | 50 | 50 | 55 | 52 | 40 | 45 | 59 | 47 | 58 | 56 | 37.5 | 46.5 | 45 | 59 | 52 | 53 | 46.5 | 68 | 51 | 45 | 53.5 | 57 | 43 | 56 | 53.5 | 47.5 | 52 | 50.5 | 48 | 56 | 70 | 56 | 52 | 73.5 | 45.5 | 46 | 62 | 55.5 | 57 | 49.5 | 48 | 62.5 | 64 | 75 | 52 | 61 | 35 | 42 | 46.5 | 53.5 | 55.5 | 70 | 56 | 59 | 71 | 48 | 57 | 54.5 | 67 | 53 | 52 | 43 | 55.5 | 38 | 50 | 31 | 41.5 | 47.5 | 46 | 43 | 41 | 50 | 51.5 | 36 | 36 | 54 | 30 | 43 | 38 | 36.5 | 51 | 40 | 22 | 28.5 | 42 | 38 | 54 | 26.5 | 30 | 43 | 52.5 | 44.5 | 43.5 | 26.5 | 52 | 37 | 32 | 29.5 | 46 | 39 | 38 | 43 | 28 | 48.5 | 48 | 43 | 45.5 | 39 | 47 | 48 | 37.5 | 41.5 | 45 | 41 | 52 | 55.5 | 44.5 | 39 | 46.5 | 56 | 30 | 52 | 53.5 | 25.5 | 34 | 46.5 | 46.5 | 52 | 53.5 | 49.5 | 44.5 | 53 | 46.5 | 53.5 | 29 | 47
2013-09-13 01:00 | 56 | 55.5 | 50 | 59 | 60 | 51 | 47 | 55 | 60 | 47 | 50.5 | 55 | 52 | 59 | 47 | 53 | 58 | 55.5 | 48 | 49 | 55.5 | 51 | 39 | 43 | 62.5 | 47 | 57 | 55 | 32 | 44.5 | 44 | 57.5 | 52 | 52 | 41 | 66 | 51 | 42 | 51.5 | 55 | 42 | 53 | 50 | 45.5 | 51 | 48 | 46.5 | 55 | 69 | 56 | 50 | 73.5 | 45 | 43 | 56 | 55.5 | 57 | 48 | 46.5 | 61 | 59 | 74 | 50.5 | 59 | 33.5 | 40 | 46.5 | 52 | 57 | 68 | 54 | 55.5 | 65 | 46.5 | 59 | 53.5 | 57 | 53 | 52 | 43 | 55.5 | 38 | 49 | 30 | 43 | 48 | 44 | 43.5 | 42 | 48 | 52 | 36 | 37 | 53 | 30 | 43 | 38 | 37 | 49 | 39 | 22.5 | 30 | 42 | 40 | 55 | 26.5 | 28.5 | 41 | 53 | 43 | 43 | 26.5 | 51 | 38 | 31 | 29 | 45 | 38 | 38 | 39 | 27.5 | 48 | 47 | 43 | 45 | 40 | 47 | 48 | 37.5 | 41 | 42 | 40 | 52 | 55.5 | 45 | 39 | 46.5 | 53 | 30 | 50.5 | 53.5 | 24.5 | 33 | 46.5 | 44.5 | 52 | 54 | 49 | 43 | 53 | 45 | 53.5 | 28.5 | 50
2013-09-13 02:00 | 56 | 55.5 | 46 | 59 | 59 | 49 | 47 | 55 | 58.5 | 46.5 | 48.5 | 52 | 50 | 58 | 45 | 52 | 57 | 55.5 | 48 | 47 | 55 | 51 | 40 | 41 | 62.5 | 46 | 56 | 55.5 | 34 | 48 | 44 | 56.5 | 50 | 50 | 39 | 65 | 51 | 45 | 49.5 | 56 | 41 | 50 | 46.5 | 43.5 | 51.5 | 48.5 | 49.5 | 53.5 | 54 | 56 | 48 | 72.5 | 44.5 | 42 | 54 | 55.5 | 55.5 | 48.5 | 44.5 | 59 | 61 | 73 | 51 | 59 | 31.5 | 42 | 46.5 | 50 | 57 | 66 | 52.5 | 55.5 | 65 | 44.5 | 52 | 52 | 52 | 53 | 52 | 41 | 55.5 | 38 | 47 | 30 | 42 | 48 | 45 | 43.5 | 40 | 48 | 51.5 | 36 | 36 | 53 | 32 | 44.5 | 37 | 37 | 49 | 40 | 22 | 30.5 | 43 | 40 | 55.5 | 26.5 | 28.5 | 41 | 53 | 44.5 | 40.5 | 28.5 | 51 | 39 | 32 | 29 | 45 | 37 | 39 | 41 | 27.5 | 48 | 47.5 | 43 | 43.5 | 43 | 46 | 46.5 | 36.5 | 40 | 41 | 40 | 50 | 55.5 | 45.5 | 39 | 47.5 | 52 | 32 | 51 | 53.5 | 23.5 | 34 | 46.5 | 44.5 | 52 | 54 | 48.5 | 43 | 52 | 43 | 52 | 27 | 41
2013-09-13 03:00 | 56 | 52 | 44 | 58 | 58 | 50 | 46 | 57 | 57 | 46.5 | 46.5 | 51 | 50 | 57 | 43 | 49 | 57 | 55.5 | 46.5 | 47 | 55.5 | 48 | 41 | 38.5 | 62.5 | 46 | 54 | 57 | 34 | 48 | 42 | 55.5 | 48 | 49.5 | 41 | 62 | 50 | 41 | 47.5 | 55 | 41 | 50 | 46.5 | 41.5 | 51.5 | 49.5 | 52 | 51.5 | 52 | 55 | 46.5 | 71.5 | 44 | 42 | 52 | 57 | 55.5 | 48.5 | 43 | 57 | 55 | 73 | 48 | 57 | 30 | 43 | 46.5 | 48 | 55.5 | 64 | 50.5 | 55.5 | 63 | 44.5 | 52 | 50.5 | 49 | 55 | 48 | 41 | 54.5 | 36 | 46 | 29 | 43 | 48 | 44 | 43 | 39 | 48 | 52 | 35 | 37 | 52 | 34 | 44.5 | 38 | 37.5 | 47 | 40 | 22.5 | 30 | 43 | 40 | 55 | 26.5 | 26.5 | 40 | 53.5 | 43 | 40.5 | 28.5 | 49 | 39 | 32 | 28.5 | 45 | 37 | 40 | 41 | 27 | 48 | 48 | 43 | 42.5 | 44 | 46 | 44.5 | 35.5 | 40 | 40 | 39 | 50 | 55.5 | 46 | 37.5 | 48 | 53 | 30 | 48 | 53.5 | 23 | 33 | 46.5 | 44.5 | 53.5 | 54.5 | 48 | 43 | 52 | 44.5 | 52 | 25.5 | 39
2013-09-13 04:00 | 56 | 52 | 42 | 57 | 53 | 51 | 45 | 56.5 | 55.5 | 46 | 46 | 48 | 50 | 55 | 41 | 48 | 57 | 54 | 43 | 43 | 55.5 | 49 | 41 | 37 | 61.5 | 46 | 52 | 57 | 32 | 44.5 | 41 | 55.5 | 55.5 | 48.5 | 43 | 60 | 50 | 39 | 45.5 | 55 | 40 | 48 | 44.5 | 39.5 | 52 | 50 | 51.5 | 50 | 54 | 55 | 44.5 | 70 | 44 | 42 | 48 | 55.5 | 55.5 | 49 | 41 | 57.5 | 55 | 73 | 48.5 | 55.5 | 28.5 | 41 | 46.5 | 46.5 | 53.5 | 62 | 48.5 | 53.5 | 62 | 44.5 | 52 | 49.5 | 47 | 55 | 48 | 39 | 53.5 | 39 | 46 | 28 | 43.5 | 47.5 | 42 | 43 | 38 | 48 | 50.5 | 35 | 35 | 51 | 34 | 43 | 36 | 39 | 48 | 41 | 22.5 | 31.5 | 43 | 40 | 57 | 25 | 26.5 | 39 | 55.5 | 44.5 | 40.5 | 28.5 | 48 | 39 | 32 | 28 | 48 | 36 | 40 | 39 | 27 | 48 | 49 | 43 | 42 | 44 | 45 | 43 | 35 | 40 | 42 | 37 | 52 | 55.5 | 46 | 35.5 | 48.5 | 52 | 26 | 48.5 | 53.5 | 22 | 33 | 44.5 | 43 | 53.5 | 54 | 47.5 | 44.5 | 49 | 44.5 | 50 | 24.5 | 37
2013-09-13 05:00 | 56 | 50 | 44 | 55.5 | 49 | 51 | 43 | 52.5 | 55.5 | 45.5 | 44.5 | 48 | 48 | 53.5 | 39 | 47 | 57 | 53 | 43 | 45 | 55.5 | 48 | 42 | 37.5 | 60 | 47 | 50 | 61 | 32 | 44.5 | 39 | 53 | 50 | 46 | 41 | 59 | 47 | 37 | 43.5 | 56 | 39 | 48 | 44.5 | 37.5 | 52.5 | 50.5 | 50 | 50 | 54 | 54 | 44.5 | 68.5 | 41 | 40 | 49 | 53.5 | 55.5 | 49.5 | 41 | 57.5 | 55 | 72 | 47 | 55.5 | 27 | 40 | 45.5 | 46.5 | 53.5 | 60 | 47 | 52 | 61 | 44.5 | 48 | 48.5 | 47 | 55 | 48 | 40 | 53.5 | 40 | 45 | 31 | 39.5 | 48 | 39.5 | 43 | 37 | 46.5 | 49.5 | 35 | 36 | 52 | 34.5 | 43 | 38 | 39 | 47 | 41 | 21.5 | 32 | 43 | 40 | 57 | 26.5 | 28.5 | 38 | 53 | 39 | 38.5 | 28.5 | 48 | 39 | 31 | 27.5 | 47 | 36 | 39 | 39 | 26.5 | 47.5 | 48 | 43 | 41 | 43 | 47 | 43 | 34.5 | 38 | 39 | 37 | 52 | 55.5 | 45.5 | 35.5 | 49.5 | 51 | 24 | 47 | 53.5 | 21 | 33 | 44.5 | 43 | 53.5 | 55 | 47 | 44.5 | 51 | 44.5 | 48 | 23 | 37
2013-09-13 06:00 | 56 | 48 | 43 | 57 | 49 | 50 | 43 | 50 | 53.5 | 45.5 | 42.5 | 47 | 49 | 52.5 | 37 | 47 | 57 | 52.5 | 41 | 43 | 54.5 | 47 | 42 | 34 | 59.5 | 45 | 49 | 60 | 30 | 46.5 | 38 | 52.5 | 48 | 47.5 | 43 | 56 | 49 | 36 | 42 | 56 | 38 | 43 | 44.5 | 35.5 | 52.5 | 50.5 | 49 | 50 | 52 | 53 | 43 | 68.5 | 44 | 41 | 47 | 55.5 | 55.5 | 50.5 | 39 | 58 | 55 | 72 | 48.5 | 55.5 | 29 | 37 | 44.5 | 46.5 | 55.5 | 59 | 46 | 52 | 61 | 43 | 52 | 50.5 | 50 | 54 | 46.5 | 40 | 52 | 38 | 47 | 31 | 37.5 | 48 | 39.5 | 40.5 | 37 | 47.5 | 48.5 | 35 | 36 | 52 | 35 | 41 | 38 | 40.5 | 46 | 42 | 16 | 33.5 | 43 | 39 | 57 | 26.5 | 28.5 | 37 | 52.5 | 43 | 38.5 | 28.5 | 46 | 40 | 30 | 27 | 48 | 36 | 38 | 39 | 26.5 | 47 | 47.5 | 43 | 41 | 43 | 47 | 43 | 34.5 | 40 | 39 | 36 | 52 | 55.5 | 44.5 | 35.5 | 50 | 52 | 23 | 48.5 | 53.5 | 24 | 32 | 44.5 | 43 | 53.5 | 53.5 | 46 | 44.5 | 50 | 43 | 50 | 26 | 39
2013-09-13 07:00 | 57 | 52 | 50 | 59 | 54 | 50 | 44 | 61.5 | 52 | 45 | 43 | 46 | 53.5 | 57.5 | 42 | 51 | 57 | 55 | 48 | 46 | 53.5 | 52 | 42 | 34 | 65 | 45 | 51 | 59 | 34 | 46.5 | 39 | 53.5 | 53.5 | 51.5 | 46.5 | 61 | 53 | 38 | 44.5 | 56 | 42 | 45 | 48 | 35.5 | 53 | 51 | 53 | 50 | 55 | 53 | 48 | 69.5 | 56 | 45 | 56 | 55.5 | 57 | 51 | 41 | 59.5 | 58 | 73 | 53.5 | 57 | 28 | 45 | 44.5 | 50 | 55.5 | 61 | 48 | 61 | 61 | 46.5 | 53.5 | 56.5 | 58 | 55 | 48 | 43 | 55.5 | 38 | 46 | 31 | 47 | 46.5 | 43 | 41.5 | 36 | 50 | 53.5 | 38 | 38 | 52 | 36.5 | 44.5 | 40 | 41 | 50 | 42 | 16 | 36 | 43 | 39 | 57 | 30 | 30 | 39 | 52.5 | 44.5 | 41.5 | 28.5 | 46 | 42 | 32 | 28.5 | 50 | 38 | 37 | 41 | 25 | 48 | 49 | 45 | 42 | 43 | 47 | 46.5 | 35 | 49 | 43 | 38 | 53.5 | 55.5 | 46 | 35.5 | 50.5 | 54 | 26 | 53.5 | 55.5 | 22 | 33 | 44.5 | 46.5 | 55.5 | 52 | 48 | 44.5 | 51 | 46.5 | 52 | 31 | 38
2013-09-13 08:00 | 58 | 53.5 | 61 | 61 | 55 | 53 | 47 | 65.5 | 59 | 46 | 52 | 53 | 57 | 61.5 | 47 | 58 | 59 | 59 | 53.5 | 52 | 52.5 | 60 | 44 | 37.5 | 70 | 50 | 54 | 59 | 39 | 53.5 | 50 | 59.5 | 61 | 58 | 52 | 63 | 59 | 47 | 50 | 58 | 45 | 50 | 48 | 44.5 | 57 | 53.5 | 59 | 50.5 | 57 | 54 | 53.5 | 71.5 | 68 | 49 | 65 | 57 | 57 | 52.5 | 46.5 | 62.5 | 61 | 75 | 61 | 57 | 34.5 | 51 | 46.5 | 59 | 57 | 64.5 | 59 | 57 | 64 | 52 | 61 | 64.5 | 65 | 56 | 52 | 45 | 55.5 | 40 | 46 | 29 | 48 | 50 | 42.5 | 44.5 | 40 | 52 | 55 | 40 | 38 | 52 | 37.5 | 46.5 | 41 | 42.5 | 54 | 43 | 16 | 37.5 | 43 | 41 | 55.5 | 32 | 28.5 | 45 | 56.5 | 43 | 44.5 | 28.5 | 46 | 47 | 33 | 31.5 | 48 | 41 | 40 | 46.5 | 28.5 | 49.5 | 51.5 | 46.5 | 42 | 47 | 47 | 50 | 35.5 | 52 | 47 | 39 | 53.5 | 57 | 48 | 39 | 52 | 55 | 29 | 60.5 | 55.5 | 30 | 35 | 44.5 | 52 | 55.5 | 55.5 | 50 | 48 | 51 | 52 | 55.5 | 35 | 42
2013-09-13 09:00 | 60 | 57 | 69 | 64.5 | 61 | 56 | 48 | 69.5 | 66 | 47 | 62.5 | 62 | 62.5 | 67.5 | 56 | 64 | 61 | 64.5 | 59 | 60 | 51.5 | 64 | 46 | 43 | 74 | 52 | 57 | 62 | 46.5 | 57 | 58 | 65 | 64.5 | 62 | 55.5 | 66 | 68 | 54 | 57 | 57 | 54 | 57 | 52 | 48 | 61 | 55.5 | 64.5 | 51.5 | 65 | 54 | 57 | 75 | 71 | 58 | 72 | 59 | 61 | 54 | 52 | 66 | 65 | 75 | 67 | 57 | 42 | 56 | 46.5 | 62.5 | 61 | 70 | 62.5 | 55.5 | 69 | 57 | 66 | 69.5 | 71 | 55 | 52 | 43 | 53.5 | 40 | 47 | 28 | 50 | 50 | 41.5 | 48 | 41 | 53.5 | 59.5 | 41 | 37 | 52 | 39 | 46.5 | 42 | 43.5 | 55 | 44 | 17.5 | 39 | 41 | 42 | 58 | 30 | 30 | 46 | 58 | 44.5 | 46.5 | 28.5 | 46 | 38 | 32 | 35 | 52 | 42 | 40 | 50 | 30 | 50 | 52.5 | 46.5 | 42.5 | 45 | 47 | 52 | 37.5 | 61 | 49 | 40 | 55.5 | 57 | 48.5 | 39 | 52 | 56 | 28 | 61 | 57 | 36 | 36 | 46.5 | 53.5 | 57 | 53.5 | 50 | 52 | 49 | 50 | 55.5 | 34 | 46
2013-09-13 10:00 | 63 | 62.5 | 75 | 64.5 | 66 | 60 | 52 | 70.5 | 71.5 | 48 | 71.5 | 69 | 70 | 71 | 62 | 65 | 63 | 68 | 64.5 | 66 | 50.5 | 70 | 48 | 50 | 74 | 53 | 62 | 59 | 52 | 55.5 | 64 | 66 | 71.5 | 66.5 | 59 | 69 | 73 | 58 | 60.5 | 64 | 59 | 62 | 53.5 | 53.5 | 65 | 58 | 68 | 52 | 71 | 55 | 62.5 | 80.5 | 77 | 65 | 80 | 62.5 | 61 | 55 | 59 | 71.5 | 65 | 76 | 72.5 | 64.5 | 43.5 | 61 | 48 | 66 | 61 | 75 | 66 | 57 | 74 | 57 | 66 | 74.5 | 76 | 56 | 52 | 45 | 53.5 | 42 | 45 | 27 | 49.5 | 50 | 42 | 46.5 | 43 | 53.5 | 59 | 40 | 37 | 52 | 37.5 | 46.5 | 42 | 44.5 | 57 | 45 | 17.5 | 39 | 42 | 41 | 55 | 28.5 | 35.5 | 45 | 58 | 48 | 47.5 | 26.5 | 46 | 39 | 32 | 29.5 | 51 | 43 | 41 | 52 | 30 | 51 | 53 | 46.5 | 43 | 45 | 48 | 52 | 37.5 | 66 | 49 | 41 | 55.5 | 55.5 | 49 | 37.5 | 48 | 56 | 34 | 61 | 57 | 31.5 | 34 | 46.5 | 52 | 55.5 | 53.5 | 53.5 | 52 | 52 | 50 | 55.5 | 35 | 46
2013-09-13 11:00 | 62 | 66 | 77 | 62.5 | 72 | 61 | 56 | 74.5 | 79 | 50 | 73.5 | 75 | 73.5 | 78 | 65 | 68 | 65 | 71.5 | 70 | 70 | 51 | 72 | 51 | 55.5 | 79 | 56 | 69 | 63 | 55.5 | 61 | 69 | 72.5 | 75 | 73 | 62.5 | 70 | 76 | 61 | 65.5 | 66 | 63 | 68 | 53.5 | 59 | 66.5 | 62 | 71.5 | 53.5 | 77 | 57 | 66 | 82.5 | 79 | 67 | 85 | 64.5 | 64.5 | 56.5 | 63.5 | 73.5 | 67 | 79 | 78.5 | 68 | 43 | 62 | 50 | 71.5 | 62.5 | 80.5 | 70 | 57 | 78 | 59 | 68 | 77.5 | 80 | 55 | 52 | 44 | 55.5 | 43 | 40 | 27 | 52.5 | 52 | 39.5 | 44.5 | 41 | 53.5 | 57 | 37 | 36 | 52 | 35.5 | 48 | 43 | 45.5 | 57 | 45 | 21 | 39 | 40 | 42 | 58 | 25 | 32 | 46 | 59.5 | 44.5 | 48 | 21 | 46 | 38 | 29 | 29 | 47 | 43 | 42 | 52 | 30 | 49.5 | 52.5 | 48 | 43 | 45 | 48 | 52 | 39 | 67 | 53 | 40 | 53.5 | 55.5 | 48.5 | 36 | 48 | 58 | 38 | 59 | 57 | 27 | 32 | 46.5 | 52 | 55.5 | 53.5 | 53.5 | 50 | 51 | 50 | 53.5 | 36 | 45
2013-09-13 12:00 | 62 | 71.5 | 81 | 62.5 | 78 | 60 | 53 | 78.5 | 82.5 | 52 | 75.5 | 78 | 75 | 81 | 68 | 71 | 66 | 75 | 73.5 | 72 | 50 | 73 | 54 | 59 | 80.5 | 58 | 77 | 62 | 55.5 | 61 | 76 | 76.5 | 79 | 75 | 66 | 72 | 78 | 63 | 70.5 | 69 | 65 | 72 | 55.5 | 61 | 68.5 | 66.5 | 77 | 55.5 | 81 | 58 | 70 | 86 | 81 | 68 | 89 | 64.5 | 64.5 | 58.5 | 68 | 75 | 68 | 80 | 81 | 70 | 47.5 | 65 | 52 | 71.5 | 62.5 | 86 | 73.5 | 60.5 | 83 | 57 | 70 | 82.5 | 84 | 55 | 50 | 45 | 55.5 | 43 | 46 | 27 | 52 | 52 | 39.5 | 39.5 | 42 | 53.5 | 56 | 39 | 39 | 51 | 30 | 48 | 42 | 46.5 | 57 | 44 | 19.5 | 39 | 37 | 40 | 56 | 25 | 30 | 45 | 59.5 | 44.5 | 48 | 23 | 45 | 38 | 29 | 28 | 46 | 43 | 41 | 52 | 28.5 | 48.5 | 52 | 48 | 43.5 | 45 | 48 | 52 | 39 | 68 | 53 | 40 | 52 | 53.5 | 48 | 35.5 | 46.5 | 58 | 37 | 59 | 57 | 30 | 31 | 48 | 52 | 53.5 | 53.5 | 53.5 | 52 | 47 | 50 | 53.5 | 38.5 | 44
2013-09-13 13:00 | 64 | 73.5 | 84 | 62.5 | 81 | 62 | 57 | 78.5 | 89.5 | 54 | 78.5 | 81 | 77 | 83 | 70 | 72 | 68 | 77 | 73.5 | 73 | 54.5 | 77 | 60 | 61 | 82.5 | 60 | 81 | 65 | 57 | 64.5 | 79 | 79 | 80.5 | 78.5 | 68 | 75 | 76 | 64 | 74 | 68 | 67 | 78 | 57 | 64.5 | 70 | 71 | 80.5 | 57 | 83 | 59 | 71.5 | 89.5 | 83 | 69 | 94 | 66 | 64.5 | 60 | 73.5 | 79 | 70 | 81 | 86.5 | 70 | 50.5 | 67 | 48 | 75 | 62.5 | 88 | 79 | 62.5 | 86 | 57 | 71.5 | 82.5 | 86 | 54 | 50 | 36 | 55.5 | 41 | 43 | 24 | 52 | 50 | 41 | 40.5 | 42 | 52 | 54.5 | 39 | 38 | 51 | 26.5 | 46.5 | 41 | 47.5 | 57 | 47 | 17.5 | 39 | 36 | 34 | 56 | 25 | 30 | 42 | 60 | 44.5 | 47.5 | 23 | 44 | 38 | 30 | 26 | 46 | 41 | 40 | 52 | 28.5 | 48 | 52 | 48 | 45 | 43 | 47 | 48 | 41 | 47 | 52 | 42 | 52 | 53.5 | 48 | 37.5 | 46.5 | 58 | 39 | 52 | 57 | 30.5 | 31 | 48 | 53.5 | 53.5 | 52 | 53.5 | 53.5 | 47 | 52 | 53.5 | 41 | 42
2013-09-13 14:00 | 64 | 75 | 85 | 61 | 83 | 62 | 57 | 80.5 | 91.5 | 54.5 | 80 | 83 | 79 | 84.5 | 72 | 72 | 68 | 77 | 73.5 | 76 | 57.5 | 78 | 62 | 64.5 | 84 | 62 | 82 | 63 | 57 | 66 | 81 | 80.5 | 79 | 81 | 70 | 76 | 76 | 63 | 76 | 70 | 69 | 81 | 61 | 66 | 69 | 72.5 | 82.5 | 57.5 | 87 | 59 | 73.5 | 89.5 | 84 | 70 | 93 | 66 | 68 | 59 | 77 | 80.5 | 73 | 82 | 91 | 73.5 | 52 | 67 | 50 | 77 | 64.5 | 91.5 | 80.5 | 62.5 | 88 | 61 | 73.5 | 79 | 86 | 55 | 46.5 | 42 | 57 | 38 | 43 | 23 | 52 | 46.5 | 40 | 41 | 42 | 46.5 | 54.5 | 39 | 36 | 51 | 26.5 | 46.5 | 38 | 44.5 | 56 | 47 | 19.5 | 39 | 33 | 35 | 56 | 19.5 | 32 | 42 | 61 | 48 | 47 | 21 | 43 | 40 | 31 | 25.5 | 46 | 40 | 40 | 52 | 28.5 | 48.5 | 52 | 52 | 44 | 40 | 47 | 48 | 41 | 50 | 53 | 42 | 52 | 53.5 | 47.5 | 39 | 46.5 | 58 | 41 | 50.5 | 57 | 34 | 31 | 48 | 53.5 | 53.5 | 50 | 53.5 | 50 | 47 | 52 | 53.5 | 44.5 | 42
2013-09-13 15:00 | 65 | 77 | 86 | 61 | 84 | 63 | 59 | 80 | 91.5 | 54.5 | 81 | 85 | 80.5 | 84.5 | 71 | 73 | 72 | 80.5 | 71.5 | 75 | 59 | 79 | 62 | 66 | 86.5 | 62 | 84 | 62 | 59 | 68 | 83 | 81 | 80.5 | 82.5 | 71.5 | 77 | 73 | 63 | 78.5 | 69 | 70 | 84 | 64.5 | 68 | 68 | 74 | 84 | 58.5 | 87 | 59 | 75 | 89.5 | 84 | 66 | 95 | 66 | 71.5 | 58 | 80.5 | 82.5 | 74 | 84 | 89.5 | 73.5 | 53 | 67 | 48 | 77 | 64.5 | 93 | 82.5 | 62.5 | 90 | 59 | 73.5 | 75 | 87 | 56 | 46.5 | 40 | 57 | 38 | 43 | 22 | 50 | 41 | 41.5 | 39.5 | 42 | 46.5 | 55 | 38 | 32 | 51 | 28.5 | 48 | 40 | 45.5 | 56 | 45 | 19.5 | 40 | 35 | 28 | 58 | 21 | 32 | 40 | 60.5 | 48 | 46.5 | 21 | 43 | 45 | 31 | 25 | 47 | 40 | 38 | 52 | 26.5 | 50 | 52 | 53.5 | 44 | 35 | 47 | 48 | 43 | 50 | 51 | 43 | 52 | 52 | 47 | 37.5 | 44.5 | 56 | 38 | 48.5 | 57 | 27 | 29 | 48 | 52 | 55.5 | 50 | 53.5 | 50 | 47 | 52 | 53.5 | 46.5 | 41
2013-09-13 16:00 | 65 | 77 | 85 | 61 | 83 | 63 | 61 | 79 | 91.5 | 55 | 80.5 | 86 | 79 | 84 | 72 | 73 | 72 | 80.5 | 64.5 | 74 | 60 | 79 | 65 | 66 | 86.5 | 62 | 84 | 62.5 | 61 | 70 | 83 | 83 | 84 | 82.5 | 71.5 | 74 | 71 | 62 | 74.5 | 70 | 72 | 86 | 64.5 | 70 | 67 | 75 | 84 | 59 | 88 | 58 | 77 | 89.5 | 84 | 66 | 94 | 66 | 70 | 57 | 82.5 | 82.5 | 75 | 82 | 88 | 73.5 | 53 | 68 | 47.5 | 77 | 62.5 | 93 | 81.5 | 61 | 90 | 61 | 73.5 | 75 | 87 | 54 | 44.5 | 43 | 57 | 40 | 44 | 22 | 51.5 | 43 | 44 | 39 | 40 | 47.5 | 55.5 | 39 | 36 | 50 | 30 | 53.5 | 39 | 46 | 55 | 45 | 19.5 | 40 | 36 | 30 | 57 | 21 | 30 | 43 | 61 | 44.5 | 44 | 21 | 40 | 45 | 30 | 30 | 46 | 41 | 34 | 50 | 23 | 51 | 53 | 53.5 | 45 | 34 | 49 | 48 | 41 | 62 | 52 | 43 | 53.5 | 48 | 48 | 34 | 46.5 | 55 | 34 | 50.5 | 57 | 23.5 | 31 | 47 | 53.5 | 53.5 | 52 | 59 | 48 | 47 | 50 | 53.5 | 46.5 | 44
2013-09-13 17:00 | 62 | 77 | 82 | 61 | 81 | 56 | 60 | 79 | 91.5 | 54 | 80 | 87 | 75 | 82 | 70 | 72 | 71 | 79 | 64.5 | 74 | 55.5 | 77 | 61 | 66 | 84 | 62 | 82 | 62.5 | 61 | 66 | 82 | 81 | 79 | 82.5 | 70 | 74 | 69 | 63 | 67 | 69 | 69 | 84 | 64.5 | 71.5 | 65.5 | 70.5 | 82.5 | 57.5 | 87 | 59 | 75 | 88 | 83 | 65 | 92 | 64.5 | 66 | 56 | 82.5 | 82.5 | 75 | 80 | 81.5 | 73.5 | 55 | 68 | 46.5 | 75 | 61 | 91.5 | 79 | 61 | 90 | 61 | 73.5 | 73.5 | 86 | 55 | 43 | 46 | 57 | 44 | 53 | 21 | 51.5 | 46.5 | 44 | 39.5 | 41 | 50 | 55.5 | 39 | 36 | 49 | 32 | 52 | 39 | 48.5 | 56 | 42 | 21 | 41 | 36 | 35 | 57 | 23 | 30 | 44 | 60 | 46.5 | 45.5 | 19.5 | 41 | 46 | 29 | 31.5 | 45 | 42 | 35 | 46.5 | 21 | 49 | 52.5 | 50 | 44 | 33 | 50 | 44.5 | 41 | 63 | 51 | 42 | 52 | 48 | 47.5 | 32 | 48 | 54 | 33 | 54.5 | 57 | 20 | 31 | 46.5 | 53.5 | 53.5 | 52 | 64.5 | 50 | 47 | 48 | 52 | 43 | 47
2013-09-13 18:00 | 60 | 75 | 73 | 61 | 77 | 57 | 59 | 75.5 | 84 | 52.5 | 77.5 | 86 | 70 | 77.5 | 68 | 68 | 69 | 77 | 64.5 | 70 | 55.5 | 74 | 60 | 64.5 | 79 | 60 | 76 | 59 | 61 | 64.5 | 81 | 77.5 | 73.5 | 75.5 | 62.5 | 71 | 65 | 62 | 68.5 | 67 | 66 | 81 | 62.5 | 70 | 63.5 | 66.5 | 79 | 56.5 | 84 | 58 | 71.5 | 82.5 | 78 | 61 | 86 | 62.5 | 64.5 | 55 | 79 | 77 | 73 | 77 | 76.5 | 71.5 | 51 | 64 | 46.5 | 73.5 | 61 | 88 | 75.5 | 61 | 82 | 59 | 64.5 | 70 | 78 | 55 | 48 | 47 | 57 | 37 | 53 | 21 | 51.5 | 52 | 45 | 40 | 41 | 53.5 | 55.5 | 39 | 36 | 50 | 35.5 | 50 | 39 | 51 | 57 | 45 | 19.5 | 41 | 36 | 46 | 56 | 25 | 30 | 43 | 59.5 | 53.5 | 47 | 19.5 | 41 | 46 | 29 | 32 | 44 | 41 | 36 | 43 | 21 | 47.5 | 52.5 | 52 | 44 | 36 | 49 | 44.5 | 41 | 44 | 52 | 38 | 53.5 | 50 | 47.5 | 44.5 | 50 | 54 | 32 | 51 | 57 | 21.5 | 33 | 46.5 | 52 | 53.5 | 50 | 64 | 46.5 | 56 | 48 | 53.5 | 39 | 51
2013-09-13 19:00 | 57 | 70 | 63 | 61 | 73 | 56 | 50 | 64 | 79 | 51 | 70.5 | 79 | 62.5 | 71.5 | 63 | 60 | 64 | 71.5 | 61 | 65 | 54 | 71 | 55 | 57 | 75 | 52 | 69 | 59 | 55.5 | 52 | 73 | 69.5 | 70 | 71.5 | 57 | 69 | 60 | 54 | 61 | 64 | 62 | 74 | 61 | 61 | 62 | 62 | 73.5 | 55 | 79 | 58 | 64.5 | 77 | 70 | 55 | 80 | 62.5 | 64.5 | 54 | 66 | 73.5 | 69 | 74 | 71.5 | 66 | 45 | 57 | 44.5 | 68 | 59 | 82.5 | 71 | 59 | 82 | 55.5 | 59 | 61 | 63 | 54 | 48 | 46 | 55.5 | 39 | 46 | 20 | 50 | 52 | 44 | 41 | 43 | 52 | 55.5 | 40 | 36 | 49 | 37.5 | 52 | 37 | 51.5 | 57 | 48 | 23 | 39 | 37 | 46 | 56 | 26.5 | 34 | 36 | 60 | 48 | 43 | 17.5 | 40 | 45 | 29 | 22.5 | 43 | 40 | 34 | 43 | 21 | 46 | 53 | 50 | 45 | 39 | 49 | 46.5 | 41 | 56 | 52 | 37 | 53.5 | 50 | 48 | 37.5 | 50 | 55 | 31 | 51 | 57 | 27 | 33 | 44.5 | 53.5 | 53.5 | 52 | 63.5 | 46.5 | 45 | 50 | 52 | 37.5 | 50
2013-09-13 20:00 | 55 | 64.5 | 59 | 61 | 73 | 54 | 44 | 62 | 73.5 | 48 | 62 | 71 | 61 | 66 | 57 | 60 | 59 | 66 | 59 | 64 | 54 | 69 | 52 | 53.5 | 71.5 | 47 | 67 | 60 | 53.5 | 52 | 67 | 68.5 | 71.5 | 64.5 | 55.5 | 70 | 59 | 52 | 58.5 | 62 | 60 | 66 | 59 | 55.5 | 61.5 | 61.5 | 62.5 | 55 | 72 | 57 | 64.5 | 71.5 | 68 | 52 | 77 | 61 | 62.5 | 53.5 | 61 | 71.5 | 66 | 73 | 68.5 | 66 | 43 | 54 | 44.5 | 66 | 57 | 80.5 | 68.5 | 59 | 79 | 53.5 | 59 | 55.5 | 60 | 51 | 48 | 45 | 53.5 | 38 | 46 | 23 | 49 | 52 | 43 | 42 | 43 | 52 | 55.5 | 42 | 38 | 50 | 34 | 52 | 37 | 52 | 57 | 47 | 23 | 37.5 | 38 | 45 | 57 | 28.5 | 35.5 | 37 | 59.5 | 46.5 | 41 | 17.5 | 41 | 45 | 30 | 18.5 | 45 | 40 | 35 | 43 | 21 | 47.5 | 53 | 53.5 | 44.5 | 39 | 53 | 52 | 46.5 | 53 | 50 | 37 | 53.5 | 50 | 48.5 | 32 | 48 | 56 | 34 | 49.5 | 57 | 27 | 33 | 44.5 | 52 | 53.5 | 52 | 62.5 | 46.5 | 44 | 52 | 52 | 37.5 | 49
2013-09-13 21:00 | 53 | 62.5 | 53 | 59 | 71 | 52 | 46 | 62 | 68 | 45 | 57.5 | 63 | 61 | 64 | 53 | 59 | 58 | 62.5 | 59 | 62 | 54 | 63 | 48 | 50 | 65 | 45 | 63 | 59 | 46.5 | 52 | 58 | 65 | 62.5 | 66.5 | 57 | 68 | 52 | 52 | 56 | 60 | 60 | 62 | 57 | 52.5 | 61 | 61 | 57 | 55 | 69 | 57 | 61 | 66 | 56 | 51 | 74 | 61 | 61 | 53.5 | 59 | 70 | 65 | 72 | 67 | 64.5 | 41 | 54 | 44.5 | 66 | 57 | 80.5 | 67.5 | 57 | 74 | 52 | 53.5 | 55.5 | 58 | 51 | 48 | 44 | 53.5 | 39 | 46 | 24 | 48 | 52 | 42.5 | 41.5 | 43 | 52 | 54.5 | 42 | 36 | 50 | 34 | 52 | 37 | 50 | 57 | 46 | 21 | 34 | 37 | 45 | 56 | 30 | 34 | 44 | 60 | 46.5 | 41 | 16 | 42 | 45 | 31 | 18.5 | 46 | 43 | 34 | 44.5 | 21.5 | 49.5 | 53.5 | 52 | 45.5 | 38 | 52 | 52 | 44.5 | 47 | 49 | 36 | 53.5 | 52 | 49.5 | 34 | 48 | 55 | 37 | 46 | 55.5 | 26.5 | 33 | 44.5 | 53.5 | 53.5 | 52 | 61.5 | 46.5 | 45 | 50 | 48 | 35.5 | 47
2013-09-13 22:00 | 51 | 62.5 | 52 | 61 | 66 | 50 | 38 | 64 | 68 | 42 | 58 | 57 | 61 | 62.5 | 52 | 56 | 56 | 61 | 55.5 | 56 | 52 | 59 | 45 | 46.5 | 65 | 43 | 62 | 61 | 43 | 50 | 53 | 62.5 | 57 | 60.5 | 55.5 | 66 | 50 | 49 | 54 | 59 | 58 | 58 | 57 | 49.5 | 60 | 60 | 55.5 | 55 | 64 | 57 | 61 | 68 | 54 | 49 | 70 | 61 | 57 | 53 | 59 | 66 | 65 | 70 | 65.5 | 62.5 | 39 | 51 | 44.5 | 64.5 | 57 | 77.5 | 66 | 57 | 72 | 50 | 53.5 | 50 | 55 | 50 | 52 | 43 | 53.5 | 40 | 46 | 22 | 47.5 | 48 | 40.5 | 42 | 41 | 52 | 53.5 | 41.5 | 35 | 51 | 34 | 52 | 36 | 48.5 | 55 | 44 | 23 | 34 | 37 | 44 | 55.5 | 28.5 | 32 | 43 | 59 | 52 | 39.5 | 17.5 | 42 | 45 | 30 | 18.5 | 46 | 44 | 34 | 44.5 | 22 | 51 | 54 | 53.5 | 46 | 39 | 52 | 52 | 46.5 | 45 | 47 | 36 | 53.5 | 52 | 50 | 28.5 | 50 | 54 | 40 | 47.5 | 55.5 | 26.5 | 33 | 44 | 53.5 | 53.5 | 51.5 | 61 | 46.5 | 47 | 48 | 48 | 34 | 46
2013-09-13 23:00 | 50 | 61 | 50 | 59 | 66 | 50 | 39 | 60 | 62.5 | 41 | 51.5 | 53 | 57 | 61 | 50 | 53 | 54 | 57 | 53.5 | 55 | 52 | 58 | 46 | 43 | 68 | 43 | 60 | 58 | 37.5 | 48 | 50 | 60.5 | 55.5 | 58.5 | 55.5 | 66 | 50 | 51 | 51.5 | 56 | 56 | 58 | 55.5 | 47 | 59.5 | 59.5 | 53.5 | 56.5 | 61 | 56 | 59 | 62.5 | 51 | 48 | 62 | 61 | 55.5 | 53 | 52 | 64.5 | 64 | 69 | 61 | 62.5 | 38 | 51 | 44.5 | 64.5 | 57 | 75 | 65 | 57 | 69 | 52 | 52 | 46.5 | 52 | 49 | 52 | 41 | 53.5 | 39 | 45 | 24 | 46.5 | 48 | 41 | 41 | 41 | 52 | 53 | 41.5 | 39 | 51 | 32 | 51 | 33 | 47.5 | 55 | 45 | 29 | 34 | 36 | 44 | 56 | 28.5 | 32 | 42 | 57.5 | 46.5 | 38.5 | 16 | 45 | 45 | 30 | 18.5 | 45 | 43 | 34 | 44.5 | 22.5 | 52 | 54.5 | 52 | 45 | 38 | 52 | 52 | 52 | 43 | 46 | 34 | 53.5 | 52 | 50 | 35.5 | 50 | 54 | 40 | 46 | 55.5 | 27 | 32 | 43.5 | 53.5 | 53.5 | 52 | 60 | 46.5 | 50 | 48 | 48 | 34 | 44
2013-09-14 | 49 | 55.5 | 51 | 59 | 61 | 48 | 41 | 67 | 59 | 40 | 49.5 | 52 | 57 | 59.5 | 48.5 | 51 | 53 | 57 | 52 | 53 | 50 | 57 | 44 | 41 | 66 | 43 | 58 | 60 | 35.5 | 46.5 | 48 | 59.5 | 55.5 | 57 | 48 | 63 | 47 | 50 | 49 | 53 | 55 | 54 | 55.5 | 45.5 | 58.5 | 58.5 | 52 | 57.5 | 53 | 56 | 52 | 57 | 49.5 | 47 | 57 | 61 | 57 | 53 | 46.5 | 62.5 | 64 | 70 | 59.5 | 61 | 36 | 49 | 44.5 | 64.5 | 57 | 73 | 63.5 | 57 | 69 | 52 | 52 | 44.5 | 50 | 47 | 50 | 42 | 53.5 | 42 | 45 | 24 | 48.5 | 47 | 40 | 41 | 41 | 52 | 52.5 | 40.5 | 39 | 49 | 32 | 50 | 32 | 48 | 55 | 43 | 27.5 | 34 | 37 | 44 | 56 | 28.5 | 32 | 39 | 58 | 50 | 38.5 | 21 | 49 | 44 | 30 | 18 | 44 | 43 | 34 | 44.5 | 23 | 53.5 | 55 | 52 | 44.5 | 41 | 52 | 46.5 | 48 | 41.5 | 45 | 33 | 53.5 | 52 | 50 | 34 | 52 | 54 | 35 | 46 | 55.5 | 28 | 33 | 43 | 53.5 | 53.5 | 52.5 | 59 | 46.5 | 50 | 46.5 | 48 | 34 | 43
2013-09-14 01:00 | 50 | 53.5 | 46 | 59 | 57 | 49 | 38 | 66 | 57.5 | 39 | 48 | 52 | 59 | 59 | 47.5 | 49 | 54 | 57 | 53.5 | 50 | 48 | 55 | 46 | 40 | 61 | 39 | 56 | 60 | 34 | 48 | 45 | 58 | 53.5 | 59 | 43 | 62 | 48 | 49 | 47 | 52 | 55 | 53 | 53.5 | 44 | 58 | 58 | 50 | 59 | 58 | 55 | 50 | 53.5 | 48.5 | 46 | 55 | 59 | 57 | 53 | 46.5 | 61 | 62 | 70 | 58 | 59 | 34.5 | 47 | 44.5 | 62.5 | 57 | 71 | 62.5 | 57 | 68 | 53.5 | 53.5 | 44.5 | 52 | 48 | 48 | 40 | 53.5 | 41 | 45 | 24 | 49 | 46.5 | 38.5 | 40.5 | 40 | 50 | 52.5 | 40.5 | 38 | 50 | 37.5 | 50 | 32 | 46.5 | 54 | 43 | 26.5 | 34 | 35 | 43 | 56 | 28.5 | 30 | 39 | 57.5 | 48 | 39 | 25 | 49 | 43 | 29 | 18 | 45 | 43 | 34 | 44.5 | 23 | 55 | 56 | 48 | 45 | 39 | 52 | 48 | 48 | 41.5 | 44 | 33 | 53.5 | 52 | 50 | 34 | 52 | 55 | 29 | 46 | 57 | 28.5 | 33 | 44.5 | 53.5 | 53.5 | 53 | 58.5 | 46.5 | 50 | 46.5 | 48 | 37.5 | 42
2013-09-14 02:00 | 47 | 53.5 | 45.5 | 59 | 56 | 48 | 31 | 57 | 56 | 38 | 48 | 51 | 57 | 58 | 46.5 | 49 | 54 | 57 | 53.5 | 50 | 48.5 | 54 | 47 | 38.5 | 57 | 38 | 55 | 58 | 39 | 46.5 | 44 | 57.5 | 48 | 56 | 43 | 59 | 48 | 47 | 44.5 | 51 | 54 | 50 | 55.5 | 42.5 | 58 | 58 | 46.5 | 56.5 | 49 | 55 | 50 | 55.5 | 47.5 | 45 | 55 | 57 | 55.5 | 52.5 | 44.5 | 57 | 59 | 73 | 58.5 | 61 | 33 | 48 | 45 | 61 | 55.5 | 69 | 61.5 | 55.5 | 66 | 52 | 53.5 | 43 | 50 | 46 | 48 | 40.5 | 53.5 | 42 | 45 | 22 | 46 | 46 | 38 | 40.5 | 38 | 48 | 52 | 40.5 | 38 | 50 | 37.5 | 50 | 32 | 47 | 52 | 44 | 24.5 | 34 | 34 | 43 | 53 | 28.5 | 30 | 40 | 57 | 46.5 | 37 | 25 | 52 | 42 | 29 | 18 | 44 | 42 | 35 | 44.5 | 23.5 | 55 | 55.5 | 46.5 | 44.5 | 41 | 52 | 46.5 | 48 | 41.5 | 43 | 34 | 52 | 52 | 50 | 35.5 | 52 | 55 | 18 | 46 | 57 | 29.5 | 34 | 44 | 53.5 | 52 | 53.5 | 57.5 | 48 | 51 | 48 | 48 | 34 | 42
2013-09-14 03:00 | 49 | 52 | 45 | 59 | 55 | 47 | 32 | 55.5 | 54 | 37 | 45.5 | 47 | 57 | 57 | 45.5 | 48 | 52 | 53.5 | 55.5 | 50 | 46.5 | 52 | 44 | 36.5 | 54.5 | 34 | 53 | 56 | 39 | 44.5 | 43 | 57 | 46.5 | 55 | 43 | 57 | 48 | 46 | 42 | 49 | 53 | 47 | 53.5 | 41.5 | 58 | 58 | 48 | 54.5 | 49 | 55 | 46.5 | 53.5 | 46 | 45 | 55 | 57 | 55.5 | 52.5 | 43 | 57 | 57 | 72 | 57 | 57 | 31.5 | 48 | 44.5 | 61 | 55.5 | 67 | 60 | 53.5 | 66 | 52 | 52 | 39 | 49 | 48 | 46.5 | 41 | 55.5 | 41 | 44 | 23 | 45.5 | 45.5 | 37 | 40.5 | 37 | 48 | 52 | 39.5 | 41 | 49 | 39 | 50 | 33 | 46.5 | 52 | 43 | 23.5 | 36 | 32 | 43 | 54 | 25 | 30 | 38 | 55.5 | 46.5 | 37 | 23 | 51 | 41 | 29 | 18 | 43 | 42 | 35 | 44.5 | 24 | 55 | 55.5 | 48 | 44.5 | 40 | 52 | 44.5 | 46.5 | 42 | 43 | 34 | 52 | 52 | 50 | 34 | 52 | 56 | 18 | 44.5 | 57 | 30 | 35 | 43 | 53.5 | 52 | 54 | 56.5 | 48 | 52 | 46.5 | 48 | 34 | 41
2013-09-14 04:00 | 52 | 50 | 43 | 59 | 57 | 48 | 32 | 55.5 | 52.5 | 36 | 45 | 46 | 57 | 56 | 44 | 49 | 52 | 55.5 | 53.5 | 50 | 46.5 | 52 | 44 | 36 | 55.5 | 33 | 50 | 56 | 39 | 43 | 42 | 56.5 | 48 | 56 | 41 | 56 | 47 | 47 | 39.5 | 47 | 52 | 46 | 53.5 | 40.5 | 58 | 58 | 44.5 | 52 | 50 | 54 | 46.5 | 52 | 46 | 44 | 49 | 57 | 55.5 | 52 | 43 | 57 | 57 | 70 | 54.5 | 57 | 30 | 49 | 44.5 | 61 | 55.5 | 65 | 59 | 53.5 | 62 | 53.5 | 52 | 39 | 48 | 50 | 46.5 | 39 | 53.5 | 40 | 46 | 23 | 46.5 | 45 | 36 | 40 | 37 | 48 | 51.5 | 39 | 41 | 49 | 41 | 50 | 32 | 46.5 | 52 | 42 | 21.5 | 35.5 | 31 | 42 | 54 | 25 | 30 | 38 | 55 | 46.5 | 37 | 23 | 51 | 41 | 29 | 18 | 43 | 42 | 35 | 43 | 24.5 | 55 | 56 | 44.5 | 45 | 40 | 52 | 44.5 | 46.5 | 42 | 42 | 32 | 52 | 53.5 | 50 | 30 | 52 | 54 | 20 | 44 | 57 | 30 | 35 | 43 | 53.5 | 52 | 54 | 56 | 48 | 51 | 48 | 48 | 34 | 40
2013-09-14 05:00 | 57 | 50 | 40 | 59 | 53 | 47 | 29 | 55 | 52 | 38 | 43 | 46 | 57 | 55.5 | 43 | 47 | 49 | 54 | 55.5 | 48 | 46.5 | 51 | 44 | 37.5 | 52 | 35 | 47 | 56 | 32 | 44.5 | 44 | 56 | 48 | 66 | 37.5 | 56 | 45 | 45 | 37.5 | 48 | 52 | 43 | 52 | 39 | 57.5 | 57.5 | 44.5 | 52.5 | 49 | 54 | 44.5 | 50 | 47 | 43 | 44 | 57 | 55.5 | 52.5 | 39 | 53.5 | 55 | 72 | 52 | 57 | 28.5 | 46 | 46.5 | 55.5 | 53.5 | 62.5 | 57.5 | 55.5 | 63 | 53.5 | 52 | 37.5 | 47 | 51 | 46.5 | 37 | 53.5 | 40 | 44 | 22 | 46 | 44.5 | 34.5 | 39.5 | 35 | 46.5 | 52 | 39 | 39 | 48 | 41 | 50 | 32 | 46.5 | 50 | 42 | 19.5 | 39 | 32 | 41 | 53 | 26.5 | 30 | 39 | 55 | 44.5 | 39 | 23 | 51 | 40 | 29 | 18 | 44 | 44 | 34 | 41 | 25 | 53.5 | 55 | 44.5 | 44 | 38 | 52 | 43 | 46.5 | 41 | 42 | 29 | 52 | 52 | 49.5 | 32 | 50 | 54 | 18 | 44.5 | 55.5 | 28.5 | 35 | 43 | 52 | 50 | 55.5 | 55 | 48 | 50 | 50 | 48 | 32 | 40
2013-09-14 06:00 | 57 | 48 | 38 | 57 | 53 | 47 | 30 | 54 | 53.5 | 40 | 43.5 | 46 | 57 | 54.5 | 38 | 47 | 50 | 53.5 | 53.5 | 47 | 44.5 | 51 | 45 | 39 | 50 | 33 | 48 | 56 | 30 | 43 | 42 | 55.5 | 48 | 64 | 35.5 | 57 | 45 | 47 | 36 | 48 | 52 | 44 | 52 | 35.5 | 57.5 | 57.5 | 44.5 | 52.5 | 46 | 54 | 44.5 | 48 | 54 | 42 | 47 | 57 | 55.5 | 52.5 | 39 | 53.5 | 53 | 73 | 50 | 55.5 | 31.5 | 47 | 46.5 | 57 | 53.5 | 61 | 57 | 55.5 | 63 | 55.5 | 53.5 | 37.5 | 47 | 52 | 46.5 | 36 | 53.5 | 40 | 45 | 23 | 46 | 43 | 36.5 | 39.5 | 36 | 46.5 | 51.5 | 35 | 38 | 49 | 41 | 50 | 32 | 44.5 | 50 | 42 | 19.5 | 39 | 31 | 41 | 54 | 25 | 30 | 39 | 55.5 | 44.5 | 38.5 | 25 | 51 | 39 | 29 | 17.5 | 44 | 44 | 34 | 43 | 25 | 52 | 54.5 | 44.5 | 44.5 | 40 | 52 | 43 | 44.5 | 45 | 41 | 32 | 52 | 52 | 49 | 32 | 50 | 52 | 18 | 44.5 | 55.5 | 31.5 | 36 | 43 | 52 | 48 | 53.5 | 53.5 | 48 | 48 | 52 | 50 | 32 | 41
2013-09-14 07:00 | 59 | 52 | 48 | 56.5 | 53 | 48 | 35 | 53.5 | 59 | 42 | 42 | 47 | 59 | 56.5 | 39 | 52 | 53 | 57 | 57 | 48 | 46 | 54 | 48 | 37.5 | 59 | 37 | 48 | 56 | 34 | 44.5 | 44 | 55 | 64.5 | 74 | 43 | 56 | 49 | 47 | 38 | 49 | 53 | 42 | 57 | 37.5 | 57 | 57 | 50 | 53 | 47 | 54 | 48 | 53.5 | 60 | 46 | 58 | 57 | 55.5 | 53 | 37.5 | 55.5 | 57 | 74 | 52 | 59 | 31.5 | 51 | 44.5 | 57 | 55.5 | 66 | 55.5 | 55.5 | 62 | 55.5 | 55.5 | 43 | 56 | 52 | 48 | 41 | 53.5 | 42 | 46 | 24 | 46 | 44.5 | 41 | 39 | 35 | 48 | 53 | 37 | 39 | 51 | 41 | 50 | 32 | 46 | 52 | 44 | 19.5 | 43 | 34 | 41 | 55 | 28.5 | 30 | 39 | 55 | 44.5 | 38.5 | 26.5 | 51 | 41 | 29 | 19 | 44 | 45 | 34 | 41 | 26.5 | 52 | 56 | 46.5 | 46 | 41 | 52 | 46.5 | 48 | 50 | 44 | 33 | 48 | 53.5 | 51 | 30 | 52 | 55 | 25 | 46.5 | 55.5 | 30.5 | 37 | 44.5 | 52 | 48 | 53.5 | 53.5 | 46.5 | 51 | 52 | 52 | 34 | 39
2013-09-14 08:00 | 58 | 55.5 | 59 | 57 | 54 | 50 | 43 | 55 | 62.5 | 47 | 51.5 | 57 | 61 | 62 | 48 | 53 | 58 | 61 | 59 | 55 | 47.5 | 62 | 54 | 39 | 66 | 44 | 51 | 59 | 41 | 53.5 | 51 | 56 | 66 | 76 | 53.5 | 55 | 54 | 51 | 43 | 51 | 57 | 51 | 61 | 44.5 | 58.5 | 58 | 57 | 55.5 | 56 | 57 | 55.5 | 61 | 65 | 55 | 68 | 57 | 57 | 54.5 | 46.5 | 61 | 60 | 75 | 57 | 62.5 | 39.5 | 57 | 44.5 | 66 | 57 | 71.5 | 66 | 55.5 | 65 | 57 | 62.5 | 52 | 65 | 55 | 48 | 42 | 53.5 | 42 | 45 | 25 | 47 | 46.5 | 37 | 41.5 | 40 | 48 | 55 | 42 | 37 | 51 | 43 | 50 | 34 | 47.5 | 56 | 45 | 19.5 | 43 | 37 | 42 | 55 | 30 | 30 | 44 | 56 | 46.5 | 38.5 | 28.5 | 51 | 42 | 30 | 21.5 | 45 | 46 | 35 | 43 | 26.5 | 53 | 57 | 48 | 46.5 | 43 | 53 | 48 | 53.5 | 50 | 47 | 36 | 50 | 53.5 | 52 | 32 | 52 | 56 | 35 | 47 | 55.5 | 36.5 | 36 | 44.5 | 52 | 48 | 53.5 | 55.5 | 46.5 | 51 | 52 | 50 | 35.5 | 42
2013-09-14 09:00 | 58 | 61 | 66 | 59 | 60 | 52 | 47 | 55.5 | 68 | 52 | 59.5 | 66 | 68.5 | 66 | 54 | 58 | 64 | 66 | 66 | 60 | 50 | 68 | 56 | 44.5 | 73 | 58 | 56 | 61 | 48 | 61 | 61 | 57 | 70 | 78 | 61 | 56 | 59 | 53 | 48.5 | 57 | 58 | 54 | 64.5 | 53.5 | 60.5 | 59 | 64.5 | 57.5 | 65 | 58 | 61 | 62.5 | 72 | 63 | 72 | 59 | 61 | 56.5 | 52 | 64.5 | 63 | 76 | 61.5 | 64.5 | 48 | 58 | 46.5 | 66 | 59 | 75 | 70 | 57 | 69 | 55.5 | 62.5 | 57 | 70 | 55 | 52 | 44 | 53.5 | 43 | 45 | 26 | 47.5 | 46.5 | 33.5 | 42.5 | 42 | 47.5 | 55.5 | 40 | 36 | 50 | 43 | 50 | 39 | 47.5 | 58 | 46 | 19.5 | 43.5 | 36 | 43 | 54 | 26.5 | 30 | 43 | 55.5 | 48 | 40.5 | 25 | 51 | 43 | 29 | 21.5 | 45 | 45 | 35 | 41 | 26.5 | 53.5 | 56 | 48 | 48 | 42 | 54 | 52 | 53.5 | 60 | 51 | 35 | 48 | 53.5 | 52 | 34 | 52 | 58 | 36 | 50.5 | 55.5 | 39.5 | 37 | 46.5 | 52 | 48 | 52 | 55.5 | 46.5 | 53 | 52 | 52 | 37.5 | 42
2013-09-14 10:00 | 58 | 64.5 | 71 | 59 | 66 | 54 | 55 | 56 | 73.5 | 57 | 68 | 74 | 71 | 72 | 59 | 63 | 65 | 71.5 | 68 | 67 | 53 | 73 | 62 | 52 | 73 | 62 | 59 | 60 | 57 | 64.5 | 64 | 58.5 | 73.5 | 82 | 66 | 57 | 63 | 57 | 55.5 | 62 | 63 | 58 | 68 | 61 | 62 | 60 | 71.5 | 60 | 73 | 60 | 62.5 | 66 | 83 | 70 | 78 | 61 | 62.5 | 58 | 57 | 70 | 65 | 77 | 68.5 | 66 | 55.5 | 63 | 46.5 | 71.5 | 61 | 82.5 | 73.5 | 61 | 74 | 55.5 | 64.5 | 64.5 | 76 | 55 | 50 | 44 | 53.5 | 45 | 44 | 25 | 47.5 | 48 | 31 | 43.5 | 39 | 48 | 56.5 | 42 | 37 | 50 | 43 | 52 | 41 | 48.5 | 58 | 45 | 19.5 | 43.5 | 36 | 44 | 54 | 25 | 30 | 44 | 55.5 | 48 | 42 | 23 | 52 | 44 | 28 | 25 | 46 | 43 | 37 | 37.5 | 26.5 | 54 | 55 | 50 | 49 | 42 | 55 | 50 | 52 | 66 | 51 | 38 | 48 | 52 | 52 | 32 | 52 | 57 | 40 | 52.5 | 57 | 42.5 | 37 | 44.5 | 50 | 50 | 52 | 57 | 46.5 | 51 | 55.5 | 53.5 | 37.5 | 42
2013-09-14 11:00 | 57 | 66 | 77 | 61 | 73 | 57 | 63 | 57 | 82.5 | 58.5 | 75 | 76 | 74 | 76.5 | 65 | 66 | 60 | 75 | 68 | 72 | 56.5 | 75 | 63 | 60 | 79 | 67 | 65 | 59 | 61 | 66 | 68 | 62 | 75 | 82 | 70 | 60 | 68 | 62 | 61 | 66 | 66 | 64 | 70 | 64.5 | 63 | 60.5 | 75 | 63 | 80 | 65 | 66 | 73.5 | 79 | 76 | 81 | 62.5 | 68 | 61.5 | 62.5 | 70 | 68 | 78 | 73 | 68 | 61 | 67 | 48 | 77 | 62.5 | 88 | 80.5 | 62.5 | 78 | 54.5 | 62.5 | 71.5 | 81 | 54 | 48 | 44 | 53.5 | 42 | 42 | 24 | 48 | 50 | 29 | 43 | 39 | 47.5 | 58 | 42 | 37 | 56 | 43 | 50 | 41 | 46 | 58 | 43 | 16 | 41 | 37 | 45 | 54 | 19.5 | 30 | 43 | 56.5 | 48 | 41 | 16 | 53 | 45 | 28 | 25.5 | 44 | 42 | 35 | 37.5 | 26.5 | 52.5 | 54 | 48 | 48 | 40 | 55 | 50 | 52 | 50 | 51 | 38 | 48 | 50 | 52 | 30 | 53.5 | 59 | 44 | 50.5 | 57 | 44.5 | 34 | 44.5 | 52 | 48 | 50 | 55.5 | 46.5 | 53 | 54.5 | 53.5 | 37.5 | 42
2013-09-14 12:00 | 58 | 70 | 81 | 61 | 77 | 59 | 68 | 57 | 89.5 | 60.5 | 81 | 79 | 76.5 | 81.5 | 68 | 70 | 62 | 79 | 70 | 74 | 56 | 78 | 64 | 66 | 82.5 | 69 | 70 | 62 | 64.5 | 70 | 73 | 64.5 | 77 | 86 | 71.5 | 61 | 71 | 61 | 65.5 | 69 | 69 | 70 | 71.5 | 70 | 64 | 60.5 | 79 | 65.5 | 86 | 69 | 70 | 77 | 81 | 79 | 86 | 64.5 | 70 | 65.5 | 68 | 73.5 | 70 | 80 | 76 | 71.5 | 61 | 71 | 48 | 79 | 66 | 89.5 | 84 | 64.5 | 84 | 53.5 | 66 | 75 | 83 | 54 | 50 | 41 | 53.5 | 44 | 42 | 20 | 46 | 46.5 | 29.5 | 43 | 41 | 48.5 | 57.5 | 43 | 37 | 57 | 41 | 50 | 41 | 45.5 | 57 | 42 | 12 | 43 | 37 | 47 | 55 | 21 | 30 | 45 | 58 | 52 | 42 | 17.5 | 51 | 46 | 28 | 26 | 42 | 42 | 36 | 37.5 | 26.5 | 51 | 52.5 | 52 | 48 | 42 | 57 | 50 | 48 | 51 | 49 | 35 | 46.5 | 46.5 | 52 | 32 | 52 | 59 | 42 | 48.5 | 57 | 46.5 | 31 | 44.5 | 52 | 48 | 50 | 59 | 43 | 54 | 53.5 | 53.5 | 37.5 | 40
2013-09-14 13:00 | 60 | 73.5 | 83 | 59 | 78 | 60 | 70 | 58 | 95 | 62 | 84 | 83 | 79 | 85 | 72 | 72 | 62 | 80.5 | 71.5 | 77 | 52 | 80 | 66 | 70 | 84 | 70 | 74 | 61 | 66 | 70 | 76 | 69 | 75 | 91 | 73.5 | 65 | 74 | 66 | 69 | 71 | 72 | 75 | 71.5 | 71.5 | 65 | 61 | 82.5 | 68 | 90 | 69 | 71.5 | 80.5 | 83 | 81 | 89 | 66 | 71.5 | 69 | 71.5 | 75 | 73 | 80 | 77 | 73.5 | 59 | 72 | 46.5 | 82.5 | 64.5 | 91.5 | 91.5 | 68 | 86 | 55.5 | 70 | 75 | 84 | 56 | 48 | 41 | 55.5 | 44 | 40 | 18 | 46.5 | 46.5 | 32 | 40.5 | 42 | 48 | 57.5 | 40 | 40 | 56 | 41 | 52 | 40 | 48 | 57 | 41 | 16 | 41 | 36 | 47 | 54 | 19.5 | 28.5 | 41 | 57 | 53.5 | 41.5 | 19.5 | 50 | 45 | 30 | 25.5 | 39 | 41 | 37 | 37.5 | 25 | 50 | 52 | 53.5 | 49 | 39 | 57 | 52 | 50 | 51 | 47 | 37 | 44.5 | 46.5 | 52 | 32 | 50 | 59 | 40 | 48.5 | 57 | 46.5 | 31 | 46.5 | 52 | 48 | 50 | 57 | 41 | 51 | 55.5 | 53.5 | 37.5 | 43
2013-09-14 14:00 | 62 | 73.5 | 84 | 62.5 | 81 | 62 | 75 | 57.5 | 98.5 | 62.5 | 86 | 86 | 79.5 | 85.5 | 75 | 74 | 62 | 82.5 | 70 | 77 | 54 | 82 | 71 | 71.5 | 88 | 72 | 79 | 61 | 70 | 70 | 80 | 69.5 | 75 | 93 | 73.5 | 67 | 76 | 67 | 71 | 73 | 74 | 78 | 71.5 | 75 | 64.5 | 60.5 | 82.5 | 68.5 | 91 | 74 | 71.5 | 82.5 | 84 | 82 | 88 | 64.5 | 71.5 | 71 | 77 | 77 | 75 | 80 | 78.5 | 75 | 60.5 | 73 | 48 | 88 | 61 | 95 | 91.5 | 70 | 89 | 59 | 64.5 | 77 | 84 | 57 | 48 | 41.5 | 53.5 | 45 | 39 | 20 | 46.5 | 39 | 29.5 | 38.5 | 43 | 47.5 | 58 | 37 | 41 | 56 | 37.5 | 52 | 39 | 46 | 57 | 46 | 19.5 | 43 | 34 | 40 | 54 | 17.5 | 28.5 | 39 | 55.5 | 53.5 | 41.5 | 21 | 50 | 44 | 30 | 26.5 | 38 | 39 | 34 | 37.5 | 17.5 | 50.5 | 53 | 55.5 | 47.5 | 35 | 55 | 52 | 48 | 59 | 50 | 37 | 46.5 | 43 | 50 | 34 | 48 | 56 | 35 | 47 | 57 | 45.5 | 27 | 46.5 | 52 | 48 | 50 | 57 | 39 | 48 | 55.5 | 53.5 | 37.5 | 44
2013-09-14 15:00 | 61 | 75 | 84 | 62.5 | 81 | 61 | 75 | 57 | 98.5 | 62.5 | 88 | 86 | 79.5 | 86.5 | 76 | 75 | 64 | 82.5 | 73.5 | 76 | 56.5 | 81 | 71 | 71.5 | 89.5 | 74 | 82 | 60 | 71.5 | 71.5 | 81 | 72 | 77 | 91 | 75 | 67 | 77 | 68 | 73 | 73 | 72 | 81 | 70 | 77 | 64.5 | 59.5 | 86 | 69.5 | 93 | 76 | 71.5 | 84 | 84 | 78 | 90 | 62.5 | 73.5 | 73 | 79 | 79 | 75 | 81 | 79 | 75 | 64 | 74 | 48 | 86 | 57 | 95 | 91.5 | 70 | 89 | 61 | 62.5 | 79 | 84 | 56 | 48 | 42 | 53.5 | 47 | 37 | 20 | 46.5 | 39 | 29 | 37 | 40 | 43 | 57.5 | 37 | 41 | 53 | 35.5 | 52 | 40 | 47 | 56 | 45 | 14 | 41 | 33 | 37 | 55 | 17.5 | 28.5 | 36 | 59.5 | 53.5 | 41.5 | 21 | 47 | 43 | 30 | 27 | 37 | 39 | 35 | 37.5 | 17.5 | 51 | 54 | 53.5 | 46.5 | 37 | 53 | 53.5 | 50 | 67 | 48 | 38 | 48 | 43 | 48.5 | 34 | 48 | 55 | 35 | 47 | 55.5 | 45 | 29 | 46.5 | 53.5 | 50 | 48 | 57 | 37.5 | 49 | 53.5 | 53.5 | 37.5 | 45
2013-09-14 16:00 | 59 | 75 | 85 | 62.5 | 82 | 64 | 77 | 54.5 | 98.5 | 63 | 88 | 87 | 79 | 83 | 75 | 75 | 63 | 82.5 | 68 | 77 | 57.5 | 83 | 72 | 73.5 | 88 | 76 | 83 | 56 | 70 | 71.5 | 82 | 73.5 | 75 | 88 | 75 | 68 | 77 | 69 | 73.5 | 75 | 72 | 83 | 70 | 80.5 | 64 | 59 | 86 | 70 | 93 | 76 | 70 | 86 | 81 | 76 | 86 | 57 | 73.5 | 75 | 79 | 79 | 76 | 82 | 79 | 73.5 | 63.5 | 74 | 47.5 | 82.5 | 53.5 | 91.5 | 84 | 68 | 88 | 57 | 62.5 | 79 | 83 | 55 | 48 | 43 | 55.5 | 47 | 36 | 22 | 46.5 | 39 | 30 | 37 | 43 | 45 | 58.5 | 36 | 42 | 52 | 35.5 | 48 | 40 | 48.5 | 55 | 46 | 17.5 | 41 | 33 | 37 | 54 | 17.5 | 28.5 | 35 | 61 | 53.5 | 43.5 | 21 | 46 | 41 | 30 | 26.5 | 38 | 39 | 36 | 37.5 | 17.5 | 52 | 56 | 53.5 | 47 | 38 | 54 | 53.5 | 48 | 65 | 47 | 36 | 48 | 43 | 48 | 44.5 | 46.5 | 55 | 35 | 47 | 55.5 | 43.5 | 31 | 46 | 59 | 50 | 55.5 | 59 | 37.5 | 48 | 53.5 | 53.5 | 37.5 | 42
2013-09-14 17:00 | 59 | 71.5 | 83 | 61 | 82 | 64 | 76 | 53.5 | 97 | 60.5 | 87.5 | 87 | 78 | 79 | 75 | 73 | 64 | 80.5 | 64.5 | 76 | 56 | 81 | 70 | 71.5 | 86 | 74 | 82 | 57 | 70 | 71.5 | 80 | 72.5 | 73.5 | 83 | 75 | 67 | 77 | 68 | 71.5 | 75 | 71 | 84 | 66 | 79 | 61.5 | 58.5 | 86 | 67.5 | 90 | 75 | 68 | 84 | 82 | 74 | 83 | 55.5 | 73.5 | 70 | 80.5 | 77 | 77 | 79 | 76.5 | 73.5 | 65 | 72 | 46.5 | 77 | 55.5 | 86 | 77 | 66 | 88 | 57 | 61 | 75 | 82 | 53 | 52 | 47 | 55.5 | 47 | 34 | 23 | 47 | 44.5 | 33 | 37.5 | 38 | 47.5 | 59 | 36 | 44 | 50 | 35.5 | 50 | 41 | 50 | 55 | 44 | 12 | 39 | 34 | 39 | 55 | 17.5 | 28.5 | 34 | 61 | 53.5 | 40.5 | 23 | 47 | 42 | 29 | 26.5 | 39 | 39 | 38 | 30 | 16 | 52 | 54.5 | 53.5 | 46.5 | 39 | 51 | 53.5 | 46.5 | 66 | 46 | 38 | 52 | 43 | 47.5 | 39 | 48 | 53 | 34 | 46.5 | 55.5 | 41.5 | 33 | 46.5 | 57 | 52 | 57 | 53.5 | 37.5 | 49 | 52 | 53.5 | 39 | 41
2013-09-14 18:00 | 55 | 70 | 72 | 59 | 80 | 64 | 71 | 53.5 | 89.5 | 58.5 | 86 | 84 | 67.5 | 76.5 | 71 | 72 | 61 | 79 | 62.5 | 73 | 51.5 | 78 | 67 | 67.5 | 80.5 | 68 | 79 | 56 | 68 | 70 | 79 | 69.5 | 70 | 79.5 | 66 | 65 | 73 | 65 | 71.5 | 74 | 70 | 79 | 64.5 | 79 | 59.5 | 57.5 | 77 | 65 | 86 | 72 | 66 | 80.5 | 74 | 69 | 79 | 55.5 | 71.5 | 65 | 75 | 73.5 | 71 | 75 | 72.5 | 70 | 62.5 | 68 | 44.5 | 73.5 | 53.5 | 80.5 | 71.5 | 62.5 | 79 | 57 | 57 | 73.5 | 75 | 51 | 53.5 | 45.5 | 55.5 | 40 | 32 | 25 | 46 | 48 | 36 | 37.5 | 45 | 49.5 | 59 | 34 | 42 | 50 | 35.5 | 52 | 40 | 51.5 | 53 | 42 | 15 | 41 | 35 | 41 | 55 | 23 | 30 | 35 | 61 | 53.5 | 42.5 | 25 | 48 | 45 | 30 | 30.5 | 41 | 39 | 41 | 34 | 17.5 | 52 | 54.5 | 59 | 47 | 44 | 54 | 52 | 52 | 61.5 | 48 | 42 | 52 | 43 | 47.5 | 48 | 48 | 56 | 34 | 46.5 | 57 | 39 | 35 | 44.5 | 57 | 52 | 57 | 55.5 | 39 | 51 | 52 | 53.5 | 35.5 | 49
2013-09-14 19:00 | 52 | 64.5 | 63 | 57 | 78 | 61 | 67 | 53 | 84 | 56 | 78.5 | 74 | 61 | 73.5 | 64 | 70 | 58 | 73.5 | 57 | 65 | 48.5 | 73 | 61 | 61 | 71.5 | 58 | 70 | 56 | 62.5 | 55.5 | 66 | 66 | 66 | 76.5 | 57 | 63 | 64 | 59 | 62.5 | 70 | 67 | 73 | 62.5 | 71.5 | 57 | 57 | 68 | 62 | 72 | 68 | 64.5 | 70 | 65 | 63 | 72 | 55.5 | 66 | 60 | 66 | 71.5 | 69 | 71 | 63 | 64.5 | 55.5 | 65 | 46.5 | 71.5 | 53.5 | 79 | 67 | 62.5 | 76 | 52 | 57 | 66 | 69 | 49 | 53.5 | 44 | 55.5 | 44 | 35 | 21 | 46 | 43 | 38 | 38 | 42 | 53 | 59 | 35 | 41 | 53 | 39 | 53.5 | 39 | 48.5 | 54 | 43 | 17.5 | 39 | 36 | 45 | 55 | 25 | 34 | 44 | 61 | 53.5 | 42 | 25 | 47 | 46 | 29 | 24 | 40 | 37 | 41 | 35.5 | 16 | 52 | 54 | 55.5 | 48 | 44 | 56 | 52 | 53.5 | 56.5 | 48 | 42 | 52 | 52 | 48 | 46.5 | 48 | 54 | 39 | 48.5 | 57 | 44.5 | 36 | 44.5 | 57 | 52 | 55.5 | 55 | 39 | 51 | 52 | 53.5 | 34 | 50
2013-09-14 20:00 | 52 | 64.5 | 60 | 55.5 | 73 | 59 | 59 | 52 | 75 | 52.5 | 68.5 | 71 | 58 | 71.5 | 60 | 68 | 56 | 68 | 57 | 61 | 47 | 65 | 53 | 55.5 | 70 | 58 | 67 | 56 | 57 | 52 | 57 | 63 | 62.5 | 73.5 | 55.5 | 62 | 59 | 52 | 60 | 63 | 65 | 65 | 61 | 64.5 | 56.5 | 56.5 | 61 | 60.5 | 74 | 64 | 62.5 | 70 | 58.5 | 59 | 69 | 53.5 | 66 | 56.5 | 68 | 68 | 66 | 69 | 58.5 | 61 | 53.5 | 63 | 46.5 | 70 | 53.5 | 75 | 64 | 61 | 79 | 50 | 55.5 | 57 | 67 | 50 | 53.5 | 42 | 55.5 | 44 | 36 | 23 | 46 | 46.5 | 38 | 39 | 43 | 51.5 | 59.5 | 35 | 37 | 51 | 37.5 | 55.5 | 38 | 47 | 54 | 44 | 21 | 39 | 37 | 40 | 55 | 30 | 32 | 45 | 59 | 53.5 | 43 | 26.5 | 47 | 46 | 29 | 20.5 | 41 | 37 | 40 | 35.5 | 21 | 51.5 | 53.5 | 55.5 | 46.5 | 34 | 55 | 52 | 52 | 52 | 48 | 40 | 52 | 52 | 48 | 30 | 48 | 54 | 41 | 46.5 | 55.5 | 43.5 | 39 | 43 | 52 | 52 | 55.5 | 55 | 41 | 47 | 50 | 53.5 | 34 | 51
2013-09-14 21:00 | 53 | 62.5 | 57 | 55.5 | 71 | 55 | 55 | 51 | 73.5 | 48.5 | 62 | 60 | 53.5 | 70.5 | 56 | 65 | 56 | 66 | 57 | 59 | 46.5 | 61 | 54 | 52 | 64.5 | 58 | 64 | 57 | 55.5 | 52 | 55 | 61 | 59 | 73.5 | 52 | 59 | 56 | 50 | 58 | 63 | 64 | 66 | 59 | 61 | 56.5 | 56 | 57 | 58.5 | 74 | 63 | 61 | 64.5 | 53 | 58 | 69 | 53.5 | 64.5 | 53.5 | 61 | 64.5 | 65 | 68 | 58 | 57 | 51.5 | 63 | 45.5 | 66 | 53.5 | 75 | 62.5 | 61 | 79 | 48 | 55 | 55.5 | 65 | 50 | 53.5 | 43 | 53.5 | 44 | 36 | 22 | 46 | 37.5 | 38 | 39.5 | 43 | 51.5 | 61 | 38 | 38 | 52 | 37.5 | 53.5 | 37 | 46.5 | 54 | 44 | 17.5 | 37.5 | 38 | 40 | 56 | 25 | 32 | 38 | 57 | 52 | 43 | 28.5 | 48 | 46 | 29 | 21 | 42 | 38 | 42 | 37.5 | 17.5 | 50.5 | 54 | 55.5 | 45.5 | 37 | 56 | 52 | 52 | 47 | 49 | 41 | 50 | 52 | 48 | 35 | 50 | 55 | 42 | 45 | 55.5 | 42.5 | 40 | 43.5 | 53.5 | 53.5 | 55.5 | 54.5 | 43 | 45 | 48 | 53.5 | 34 | 51
2013-09-14 22:00 | 54 | 62.5 | 56 | 55.5 | 69 | 53 | 54 | 51 | 70 | 45 | 61.5 | 60 | 51.5 | 70 | 54 | 63 | 54 | 62.5 | 53.5 | 58 | 44.5 | 60 | 52 | 48 | 64.5 | 58 | 64 | 58 | 44.5 | 52 | 53 | 59.5 | 57 | 68 | 46.5 | 59 | 55 | 46 | 56 | 61 | 63 | 62 | 57 | 59 | 56 | 55 | 55.5 | 57 | 71 | 60 | 59 | 64.5 | 52 | 55 | 65 | 55.5 | 64.5 | 50 | 55.5 | 62.5 | 63 | 67 | 59 | 59 | 49.5 | 61 | 44.5 | 66 | 53.5 | 74 | 61 | 61 | 71 | 48 | 55.5 | 53.5 | 61 | 50 | 53.5 | 44 | 53.5 | 44 | 37 | 21 | 46 | 39 | 37 | 38.5 | 42 | 49 | 61.5 | 37.5 | 39 | 51 | 35.5 | 52 | 37 | 44.5 | 54 | 43 | 16 | 38 | 37 | 38 | 57 | 30 | 32 | 43 | 56.5 | 53.5 | 43.5 | 30 | 48 | 44 | 29 | 21.5 | 43 | 39 | 41 | 39 | 17.5 | 50 | 54 | 55.5 | 45 | 36 | 54 | 52 | 53.5 | 45 | 48 | 41 | 48 | 52 | 48 | 39 | 52 | 55 | 45 | 45 | 52 | 41.5 | 39 | 44.5 | 53.5 | 52 | 54.5 | 54 | 39 | 48 | 46.5 | 53.5 | 34 | 50
2013-09-14 23:00 | 52 | 62.5 | 51 | 55.5 | 68 | 54 | 46 | 51 | 73.5 | 45 | 57.5 | 59 | 53 | 69 | 52 | 60 | 53 | 59 | 55.5 | 56 | 44 | 58 | 54 | 45.5 | 62.5 | 59 | 59 | 60 | 44.5 | 52 | 49 | 58.5 | 55.5 | 62.5 | 44.5 | 57 | 54 | 41 | 53.5 | 60 | 60 | 61 | 57 | 50 | 55 | 54 | 55.5 | 56 | 60 | 59 | 57 | 59 | 50 | 53 | 61 | 55.5 | 62.5 | 49 | 52 | 61 | 62 | 68 | 56.5 | 55.5 | 48 | 59 | 44.5 | 66 | 53.5 | 73.5 | 59.5 | 59 | 76 | 46.5 | 55.5 | 55.5 | 58 | 47 | 52 | 43 | 53.5 | 45 | 38 | 21 | 46.5 | 35.5 | 38 | 39 | 44 | 50.5 | 61.5 | 38 | 41 | 50 | 35.5 | 53.5 | 36 | 44 | 53 | 43 | 22.5 | 39 | 36 | 38 | 60 | 28.5 | 30 | 40 | 56 | 52 | 44.5 | 32 | 48 | 40 | 29 | 21.5 | 43 | 39 | 41 | 39 | 17.5 | 49 | 52.5 | 52 | 43.5 | 39 | 54 | 52 | 53.5 | 45 | 48 | 40 | 48 | 52 | 47 | 37.5 | 50 | 55 | 44 | 44.5 | 53.5 | 41 | 41 | 44.5 | 55.5 | 52 | 54.5 | 53.5 | 39 | 50 | 46.5 | 53.5 | 35.5 | 51
2013-09-15 | 53 | 61 | 50 | 53.5 | 65 | 54 | 47 | 50.5 | 68.5 | 45 | 53.5 | 57 | 45.5 | 68.5 | 50 | 60 | 51 | 59 | 55.5 | 53 | 42.5 | 56 | 53 | 44.5 | 62.5 | 55 | 59 | 61 | 41 | 52 | 48 | 57 | 57 | 58.5 | 44.5 | 59 | 53 | 43 | 51.5 | 60 | 59 | 56 | 55.5 | 46.5 | 54 | 52.5 | 52 | 54.5 | 57 | 56 | 55.5 | 57 | 48.5 | 51 | 62 | 55.5 | 62.5 | 48 | 48 | 59 | 61 | 68 | 56 | 55.5 | 46 | 58 | 44.5 | 66 | 53.5 | 73 | 58 | 57 | 74 | 44.5 | 57 | 55.5 | 59 | 49 | 52 | 43 | 53.5 | 46 | 39 | 23 | 46.5 | 36.5 | 38 | 38 | 41 | 45.5 | 62 | 37.5 | 41 | 49 | 35.5 | 52 | 37 | 42.5 | 52 | 43 | 22 | 39 | 45 | 38 | 60 | 28.5 | 28.5 | 40 | 55.5 | 53.5 | 46.5 | 32 | 47 | 38 | 30 | 21.5 | 41 | 39 | 39 | 44.5 | 16 | 48.5 | 51 | 52 | 42.5 | 39 | 54 | 52 | 53.5 | 42.5 | 47 | 40 | 48 | 50 | 46 | 37.5 | 52 | 56 | 39 | 43 | 53.5 | 40 | 41 | 44.5 | 57 | 52 | 54.5 | 53 | 41 | 51 | 44.5 | 53.5 | 34 | 49
2013-09-15 01:00 | 52 | 61 | 49 | 53.5 | 60 | 55 | 49 | 50.5 | 65.5 | 45 | 50 | 55 | 45.5 | 68 | 48.5 | 60 | 47 | 61 | 53.5 | 53 | 42.5 | 54 | 55 | 44 | 59 | 53 | 59 | 60 | 39 | 53.5 | 47 | 54.5 | 55.5 | 56.5 | 37.5 | 58 | 50 | 41 | 49.5 | 60 | 58 | 54 | 55.5 | 46.5 | 53 | 51 | 50 | 53 | 54 | 53 | 57 | 57 | 47.5 | 55 | 55 | 55.5 | 62.5 | 47 | 44.5 | 57 | 59 | 67 | 52 | 53.5 | 44 | 56 | 44.5 | 64.5 | 55.5 | 73 | 56.5 | 59 | 69 | 44.5 | 55.5 | 55.5 | 58 | 50 | 52 | 43 | 53.5 | 47 | 38 | 23 | 46.5 | 38 | 37 | 38 | 41 | 45.5 | 62.5 | 37.5 | 42 | 46 | 35.5 | 52 | 40 | 42.5 | 51 | 43 | 21.5 | 41 | 46 | 38 | 60 | 28.5 | 28.5 | 40 | 54.5 | 53.5 | 46.5 | 30 | 47 | 38 | 30 | 22 | 43 | 40 | 39 | 43 | 17.5 | 48 | 50 | 50 | 42 | 39 | 52 | 52 | 53.5 | 41 | 50 | 39 | 50 | 48 | 45 | 37.5 | 52 | 55 | 42 | 44.5 | 53.5 | 39 | 41 | 44.5 | 57 | 53.5 | 55 | 52.5 | 41 | 51 | 44.5 | 52 | 34 | 50
2013-09-15 02:00 | 54 | 59 | 47 | 53.5 | 64 | 55 | 41 | 50.5 | 62 | 43.5 | 51.5 | 53 | 46 | 67 | 47 | 58 | 50 | 59 | 55.5 | 54 | 41.5 | 53 | 55 | 43.5 | 59 | 51 | 57 | 61 | 35.5 | 52 | 46 | 53.5 | 55.5 | 52.5 | 37.5 | 56 | 54 | 41 | 47 | 61 | 56 | 54 | 53.5 | 46.5 | 52.5 | 52 | 50 | 51.5 | 53 | 53 | 57 | 57 | 46.5 | 51 | 55 | 55.5 | 61 | 45 | 46.5 | 55.5 | 58 | 68 | 53.5 | 53.5 | 42 | 54 | 44.5 | 61 | 55.5 | 72.5 | 55 | 57 | 66 | 44.5 | 53.5 | 52 | 57 | 50 | 52 | 42 | 53.5 | 45 | 38 | 23 | 46.5 | 40 | 38.5 | 37 | 40 | 46 | 62.5 | 38 | 43 | 48 | 35.5 | 53.5 | 42 | 41.5 | 51 | 42 | 20.5 | 44.5 | 45 | 39 | 60 | 28.5 | 28.5 | 41 | 53.5 | 53.5 | 48 | 32 | 50 | 36 | 30 | 22.5 | 42 | 40 | 39 | 44.5 | 17.5 | 47 | 50.5 | 48 | 41 | 39 | 52 | 48 | 53.5 | 39.5 | 47 | 39 | 50 | 48 | 43.5 | 39 | 52 | 54 | 39 | 47 | 53.5 | 38 | 40 | 44.5 | 55.5 | 53.5 | 55 | 52 | 43 | 50 | 44.5 | 52 | 34 | 48
2013-09-15 03:00 | 53 | 59 | 45 | 53.5 | 59 | 54 | 47 | 50.5 | 59 | 42.5 | 48 | 52 | 44.5 | 66 | 45.5 | 56 | 49 | 57 | 55.5 | 55 | 42 | 51 | 54 | 42.5 | 51.5 | 51 | 55 | 61 | 37.5 | 53.5 | 45 | 50.5 | 53.5 | 50.5 | 37.5 | 56 | 57 | 44 | 45 | 60 | 56 | 50 | 53.5 | 46.5 | 52 | 52.5 | 46.5 | 50.5 | 49 | 51 | 55.5 | 57 | 45 | 49 | 55 | 57 | 61 | 43 | 48 | 55.5 | 55 | 61 | 55.5 | 53.5 | 40.5 | 49 | 43 | 61 | 55.5 | 72.5 | 53 | 55.5 | 64 | 44.5 | 52 | 50 | 56 | 49 | 48 | 41 | 53.5 | 44 | 38 | 22 | 46.5 | 41 | 38.5 | 37 | 40 | 44.5 | 62.5 | 37 | 43 | 47 | 37.5 | 53.5 | 42 | 42 | 50 | 41 | 20 | 41.5 | 45 | 39 | 60 | 26.5 | 28.5 | 41 | 50.5 | 52 | 46.5 | 32 | 50 | 35 | 31 | 22.5 | 43 | 40 | 40 | 43 | 17.5 | 46 | 51 | 46.5 | 40 | 41 | 50 | 48 | 53.5 | 39 | 46 | 39 | 52 | 50 | 41.5 | 39 | 50 | 54 | 46 | 50 | 53.5 | 37 | 40 | 43 | 55.5 | 55.5 | 55 | 51.5 | 48 | 50 | 44.5 | 52 | 34 | 46
2013-09-15 04:00 | 53 | 59 | 45 | 53.5 | 54 | 52 | 43 | 49.5 | 55.5 | 41 | 46.5 | 50 | 41 | 65.5 | 44 | 53 | 46 | 53.5 | 53.5 | 51 | 42.5 | 53 | 55 | 43 | 51.5 | 50 | 52 | 61 | 35.5 | 53.5 | 46 | 50.5 | 52 | 54 | 39 | 56 | 53 | 43 | 42.5 | 61 | 55 | 53 | 53.5 | 46.5 | 51 | 53 | 46.5 | 49 | 48 | 51 | 55.5 | 57 | 46 | 47 | 50 | 57 | 59 | 41 | 46.5 | 53.5 | 53 | 59 | 51.5 | 52.5 | 38.5 | 45 | 41.5 | 59 | 55.5 | 72 | 51.5 | 57 | 62 | 44.5 | 52 | 48 | 53 | 48 | 48 | 41 | 53.5 | 45 | 38 | 24 | 47.5 | 42.5 | 37 | 36.5 | 38 | 41 | 61.5 | 37 | 41 | 45 | 39 | 53.5 | 39 | 42.5 | 51 | 41 | 19 | 41.5 | 44 | 39 | 59 | 26.5 | 28.5 | 41 | 50.5 | 52 | 46.5 | 34 | 51 | 36 | 32 | 23 | 42 | 40 | 40 | 44.5 | 19.5 | 45 | 52 | 46.5 | 40 | 39 | 50 | 48 | 53.5 | 39.5 | 45 | 36 | 53.5 | 53.5 | 40 | 39 | 52 | 52 | 46 | 50.5 | 52.5 | 36 | 39 | 41.5 | 55.5 | 55.5 | 54.5 | 51 | 48 | 50 | 44.5 | 52 | 34 | 47
2013-09-15 05:00 | 52 | 57 | 43 | 53.5 | 56 | 53 | 46 | 49.5 | 53.5 | 41.5 | 47.5 | 50 | 42 | 65 | 42 | 52 | 47 | 53.5 | 53.5 | 49 | 42.5 | 51 | 55 | 45 | 53.5 | 49 | 54 | 60 | 35.5 | 53.5 | 46 | 50.5 | 52 | 54 | 39 | 57 | 56 | 44 | 40.5 | 61 | 54 | 48 | 53.5 | 48 | 52 | 52 | 44.5 | 50 | 51 | 50 | 55.5 | 57 | 47 | 46 | 47 | 57 | 61 | 43.5 | 48 | 53.5 | 53 | 58 | 48 | 52 | 36.5 | 45 | 40.5 | 59 | 55.5 | 71.5 | 50 | 57 | 62 | 45 | 52 | 48 | 53 | 49 | 46.5 | 39 | 53.5 | 43 | 37 | 24 | 47 | 44.5 | 34.5 | 37 | 37 | 42 | 61 | 37 | 40 | 47 | 41 | 53.5 | 38 | 42.5 | 48 | 42 | 17 | 39 | 44 | 38 | 58 | 26.5 | 26.5 | 42 | 50.5 | 52 | 46.5 | 35.5 | 51 | 34 | 32 | 23 | 43 | 42 | 38 | 48 | 21 | 45 | 50 | 44.5 | 39 | 38 | 50 | 48 | 53.5 | 40 | 44 | 35 | 53.5 | 55.5 | 41.5 | 34 | 53.5 | 52 | 47 | 48 | 52 | 35 | 39 | 40.5 | 55.5 | 55.5 | 55.5 | 50 | 46.5 | 50 | 45 | 50 | 34 | 47
2013-09-15 06:00 | 50 | 57 | 43 | 53.5 | 57 | 53 | 47 | 49 | 53.5 | 42.5 | 43 | 47 | 41.5 | 64.5 | 42 | 52 | 45 | 52 | 53.5 | 48 | 42 | 49 | 55 | 43 | 50 | 48 | 51 | 59 | 34 | 46.5 | 43 | 49 | 48 | 57 | 43 | 57 | 55 | 42 | 39 | 61 | 54 | 48 | 53.5 | 44.5 | 52.5 | 51 | 44.5 | 51 | 48 | 49 | 53.5 | 57 | 48 | 46 | 49 | 59 | 57 | 45.5 | 44.5 | 53.5 | 52 | 60 | 46 | 52 | 39 | 45 | 39 | 62.5 | 55.5 | 71.5 | 49.5 | 57 | 62 | 45.5 | 50 | 46.5 | 54 | 48 | 46.5 | 39 | 53 | 41 | 37 | 24 | 47 | 39 | 34.5 | 36.5 | 36 | 41.5 | 61 | 37 | 38 | 45 | 41 | 52 | 38 | 42 | 48 | 42 | 10.5 | 41 | 44 | 38 | 55 | 26.5 | 28.5 | 40 | 49 | 48 | 46.5 | 35.5 | 51 | 35 | 32 | 23 | 44 | 44 | 38 | 48 | 19.5 | 45 | 48 | 44.5 | 39.5 | 38 | 48 | 46.5 | 53.5 | 40 | 44 | 36 | 55.5 | 57 | 43 | 35.5 | 53.5 | 52 | 47 | 46 | 52 | 39 | 40 | 39 | 57 | 55.5 | 55.5 | 49.5 | 50 | 49 | 45.5 | 50 | 34 | 45
2013-09-15 07:00 | 52 | 57 | 51 | 53.5 | 58 | 54 | 49 | 50 | 57 | 43 | 43.5 | 48 | 50.5 | 69.5 | 44 | 55 | 48 | 59 | 53.5 | 52 | 44.5 | 52 | 57 | 43 | 57 | 48 | 51 | 60 | 37.5 | 52 | 44 | 48 | 52 | 58.5 | 44.5 | 56 | 63 | 45 | 41.5 | 60 | 55 | 47 | 55.5 | 44.5 | 53 | 50 | 52 | 52 | 48 | 52 | 53.5 | 57 | 61 | 48 | 54 | 59 | 57 | 48 | 44.5 | 53.5 | 56 | 62 | 51.5 | 53.5 | 39.5 | 50 | 39 | 59 | 57 | 71.5 | 52 | 61 | 63 | 48 | 53.5 | 52 | 59 | 49 | 46.5 | 44 | 53.5 | 40 | 37 | 25 | 48 | 43 | 38 | 36.5 | 37 | 50.5 | 66 | 37 | 38 | 47 | 44.5 | 50 | 41 | 44.5 | 50 | 43 | 10.5 | 46.5 | 44 | 39 | 57 | 28.5 | 28.5 | 41 | 48 | 52 | 48 | 37.5 | 52 | 37 | 32 | 25 | 45 | 44 | 38 | 48 | 19.5 | 46 | 48 | 48 | 41 | 40 | 50 | 46.5 | 53.5 | 49 | 45 | 37 | 55.5 | 57 | 47 | 37.5 | 53.5 | 53 | 45 | 51.5 | 52 | 38 | 41 | 39 | 55.5 | 55.5 | 55.5 | 52 | 50 | 49 | 48 | 52 | 34 | 46
2013-09-15 08:00 | 56 | 59 | 60 | 53.5 | 58 | 56 | 55 | 52 | 61 | 49 | 54 | 56 | 54 | 74.5 | 51 | 61 | 51 | 62.5 | 53.5 | 58 | 48.5 | 60 | 60 | 44.5 | 64.5 | 51 | 55 | 59 | 39 | 61 | 53 | 56.5 | 57 | 65.5 | 53.5 | 56 | 66 | 49 | 46.5 | 61 | 56 | 52 | 55.5 | 52 | 56 | 52.5 | 61 | 57.5 | 55 | 56 | 57 | 59 | 67 | 59 | 59 | 61 | 59 | 54 | 48 | 55.5 | 57 | 66 | 53 | 55.5 | 46 | 55 | 39 | 64.5 | 57 | 73.5 | 57 | 64.5 | 68 | 52 | 57 | 59 | 67 | 50 | 46.5 | 43 | 52 | 42 | 37 | 23 | 48 | 44.5 | 38.5 | 38.5 | 41 | 53.5 | 68.5 | 40 | 38 | 50 | 44.5 | 50 | 43 | 48.5 | 55 | 44 | 12 | 46.5 | 45 | 40 | 56 | 30 | 28.5 | 44 | 56.5 | 53.5 | 48 | 37.5 | 53 | 39 | 32 | 28 | 52 | 44 | 40 | 52 | 21 | 47.5 | 50.5 | 52 | 42 | 44 | 53 | 48 | 53.5 | 48 | 51 | 37 | 55.5 | 57 | 50 | 39 | 53.5 | 54 | 45 | 53 | 53.5 | 41 | 41 | 39 | 57 | 55.5 | 55.5 | 51.5 | 52 | 50 | 52 | 55.5 | 35.5 | 47
2013-09-15 09:00 | 57 | 62.5 | 68 | 53.5 | 65 | 59 | 60 | 54 | 73.5 | 55 | 65 | 67 | 60 | 75 | 58 | 62 | 57 | 66 | 55.5 | 62 | 54 | 64 | 61 | 48 | 73 | 52 | 59 | 59 | 50 | 62.5 | 58 | 60.5 | 62.5 | 70.5 | 61 | 57 | 75 | 54 | 54 | 60 | 58 | 61 | 59 | 57 | 59 | 54.5 | 66 | 62.5 | 68 | 59 | 62.5 | 59 | 72 | 68 | 64 | 62.5 | 62.5 | 60 | 55.5 | 53.5 | 60 | 64 | 58.5 | 61 | 53 | 59 | 39 | 66 | 57 | 75 | 62 | 62.5 | 70 | 53.5 | 61 | 62.5 | 70 | 50 | 46.5 | 44.5 | 50 | 41 | 37 | 21 | 47.5 | 48 | 38.5 | 38.5 | 42 | 54.5 | 67.5 | 42 | 37 | 51 | 44.5 | 50 | 45 | 54 | 56 | 40 | 16 | 45 | 45 | 40 | 59 | 32 | 30 | 47 | 59.5 | 52 | 50 | 34 | 54 | 41 | 31 | 26.5 | 52 | 45 | 40 | 48 | 26.5 | 49 | 51.5 | 52 | 43.5 | 38 | 52 | 46.5 | 53.5 | 60 | 52 | 36 | 55.5 | 61 | 51.5 | 41 | 53.5 | 55 | 46 | 58.5 | 55.5 | 41.5 | 42 | 37.5 | 57 | 55.5 | 55.5 | 49.5 | 53.5 | 50 | 53.5 | 55.5 | 37.5 | 46
2013-09-15 10:00 | 59 | 64.5 | 74 | 55.5 | 68 | 64 | 62 | 56.5 | 84 | 61 | 73.5 | 72 | 65.5 | 79 | 68 | 66 | 58 | 68 | 59 | 66 | 58.5 | 71 | 62 | 53.5 | 73 | 52 | 64 | 60 | 61 | 66 | 63 | 62.5 | 66 | 75.5 | 64.5 | 59 | 82 | 66 | 61.5 | 61 | 61 | 64 | 61 | 61 | 62 | 57 | 73.5 | 68 | 79 | 62 | 64.5 | 61 | 77 | 75 | 69 | 62.5 | 61 | 66 | 61 | 55.5 | 66 | 67 | 63.5 | 62.5 | 59 | 60 | 39 | 66 | 61 | 77 | 66 | 66 | 74 | 53.5 | 61 | 71.5 | 73 | 48 | 43 | 46 | 52 | 47 | 32 | 18 | 47.5 | 43 | 40 | 38 | 42 | 55 | 68 | 41 | 36 | 48 | 44.5 | 48 | 46 | 58.5 | 58 | 40 | 19.5 | 45 | 42 | 41 | 60 | 26.5 | 37.5 | 46 | 56 | 48 | 46.5 | 32 | 52 | 32 | 28 | 26.5 | 53 | 46 | 41 | 48 | 26.5 | 50 | 52 | 52 | 45 | 43 | 51 | 46.5 | 53.5 | 54 | 53 | 38 | 53.5 | 61 | 53 | 35.5 | 53.5 | 56 | 43 | 63.5 | 55.5 | 41 | 41 | 37.5 | 55.5 | 57 | 55.5 | 46.5 | 52 | 51 | 52 | 53.5 | 37.5 | 49
2013-09-15 11:00 | 55 | 64.5 | 79.5 | 61 | 74 | 66 | 65 | 58 | 89.5 | 64.5 | 82 | 77 | 67 | 86 | 78 | 66 | 55 | 75 | 59 | 69 | 62.5 | 73 | 64 | 57 | 79 | 56 | 69 | 57 | 64.5 | 71.5 | 68 | 65.5 | 68 | 83 | 66 | 59 | 86 | 71 | 69 | 64 | 66 | 72 | 62.5 | 68 | 63 | 58.5 | 79 | 69.5 | 87 | 68 | 64.5 | 61 | 79 | 81 | 72 | 64.5 | 64.5 | 71 | 68 | 55.5 | 65 | 67 | 68.5 | 64.5 | 62 | 63 | 39 | 68 | 61 | 79 | 70 | 70 | 76 | 55.5 | 64.5 | 77 | 77 | 50 | 43 | 46.5 | 52 | 47 | 33 | 17 | 47 | 34 | 34 | 39 | 41 | 54.5 | 67 | 29 | 34 | 47 | 44.5 | 48 | 44 | 62.5 | 57 | 42 | 19.5 | 44.5 | 40 | 42 | 55 | 21 | 35.5 | 46 | 55.5 | 48 | 50 | 35.5 | 53 | 33 | 27 | 30 | 53 | 44 | 39 | 48 | 25 | 50.5 | 52 | 50 | 44.5 | 36 | 53 | 46.5 | 53.5 | 65 | 53 | 37 | 53.5 | 62.5 | 52 | 37.5 | 53.5 | 55 | 46 | 68.5 | 55.5 | 37 | 40 | 39 | 53.5 | 55.5 | 55.5 | 53.5 | 52 | 49 | 52 | 53.5 | 39 | 49
2013-09-15 12:00 | 58 | 66 | 84 | 61 | 81 | 67 | 69 | 60 | 91.5 | 67.5 | 88.5 | 82 | 72.5 | 89 | 80 | 67 | 58 | 82.5 | 61 | 73 | 67 | 78 | 66 | 66 | 82.5 | 57 | 74 | 59 | 70 | 75 | 71 | 69.5 | 71.5 | 88 | 71.5 | 60 | 87 | 73 | 75 | 65 | 69 | 76 | 64.5 | 73.5 | 63.5 | 59.5 | 80.5 | 71.5 | 85 | 72 | 64.5 | 62.5 | 83 | 87 | 79 | 62.5 | 66 | 76 | 71.5 | 57 | 70 | 68 | 70.5 | 66 | 64.5 | 63 | 39 | 71.5 | 62.5 | 79 | 70 | 70 | 81 | 61 | 64.5 | 82.5 | 80 | 49 | 43 | 47 | 50 | 41 | 36 | 23 | 45 | 41 | 30 | 37 | 40 | 54 | 63.5 | 29 | 35 | 47 | 39 | 48 | 43 | 65 | 57 | 43 | 19.5 | 44.5 | 40 | 39 | 55 | 23 | 34 | 45 | 56 | 48 | 50 | 35.5 | 53 | 33 | 27 | 30 | 54 | 43 | 40 | 48 | 19.5 | 51 | 52.5 | 52 | 45 | 48 | 54 | 46.5 | 53.5 | 68 | 52 | 38 | 55.5 | 61 | 51.5 | 37.5 | 53.5 | 56 | 49 | 70.5 | 55.5 | 34 | 38 | 39 | 50 | 57 | 53.5 | 55.5 | 52 | 52 | 52 | 53.5 | 43 | 43
2013-09-15 13:00 | 62 | 70 | 88 | 59 | 83 | 67 | 68 | 61 | 93 | 71 | 92 | 84 | 74.5 | 90.5 | 81 | 67 | 62 | 82.5 | 62.5 | 75 | 74 | 79.5 | 66 | 70 | 84 | 58 | 80 | 59 | 73.5 | 79 | 76 | 70.5 | 71.5 | 90 | 73.5 | 61 | 89 | 74 | 79.5 | 67 | 72 | 81 | 66 | 75 | 64 | 61 | 86 | 73 | 91 | 75 | 64.5 | 64.5 | 84.5 | 87 | 83 | 64.5 | 70 | 81 | 75 | 57 | 71 | 71 | 72 | 70 | 70 | 64 | 41 | 71.5 | 62.5 | 79 | 75 | 68 | 85 | 59 | 61 | 88 | 81 | 48 | 43 | 47.5 | 50 | 41 | 39 | 29 | 43 | 39 | 28 | 30.5 | 39 | 54.5 | 61.5 | 25 | 34 | 45 | 35.5 | 48 | 39 | 63 | 56.5 | 44 | 23 | 44.5 | 40 | 41 | 55 | 25 | 23 | 45 | 56.5 | 48 | 50 | 32 | 52 | 36 | 27 | 35 | 55 | 43 | 42 | 46.5 | 19.5 | 52 | 53 | 53.5 | 46 | 37 | 56 | 44.5 | 53.5 | 65 | 53 | 38 | 53.5 | 55.5 | 51 | 37.5 | 53.5 | 57 | 49 | 72 | 55.5 | 44.5 | 39 | 39 | 52 | 55.5 | 55.5 | 55.5 | 53.5 | 54 | 52 | 53.5 | 44.5 | 52
2013-09-15 14:00 | 61 | 70 | 91 | 61 | 82 | 65 | 69 | 61 | 95 | 72 | 90 | 87 | 74 | 91.5 | 82 | 68 | 63 | 84 | 64.5 | 76 | 75.5 | 81 | 68 | 71.5 | 88 | 58 | 83 | 61 | 77 | 79 | 79 | 71 | 73.5 | 91.5 | 75 | 65 | 88 | 74 | 82.5 | 66 | 75 | 86 | 68 | 73.5 | 62.5 | 62 | 88 | 74 | 92 | 79 | 66 | 68 | 86 | 87 | 82 | 64.5 | 70 | 81.5 | 80.5 | 57 | 71 | 71 | 74 | 70 | 70 | 65 | 43 | 70 | 62.5 | 80.5 | 73 | 70 | 88 | 57 | 61 | 89.5 | 85 | 46 | 44.5 | 49 | 50 | 41 | 43 | 27 | 43.5 | 34 | 27 | 28 | 40 | 53.5 | 60 | 25 | 33 | 44 | 34 | 48 | 41 | 64 | 56 | 39 | 23 | 44.5 | 40 | 41 | 56 | 26.5 | 23 | 45 | 57 | 44.5 | 50 | 32 | 51 | 36 | 27 | 41 | 56 | 41 | 37 | 46.5 | 19.5 | 51.5 | 53 | 52 | 44.5 | 38 | 56 | 44.5 | 53.5 | 62 | 52 | 39 | 55.5 | 55.5 | 47.5 | 39 | 53.5 | 56 | 46 | 74 | 57 | 32 | 36 | 39 | 53.5 | 55.5 | 53.5 | 54.5 | 52 | 52 | 52 | 53.5 | 44.5 | 41
2013-09-15 15:00 | 61 | 70 | 87 | 59 | 81 | 67 | 70 | 60.5 | 95 | 72.5 | 89 | 89 | 74 | 90.5 | 82 | 67 | 61 | 84 | 62.5 | 76 | 74 | 82 | 66 | 70 | 88.5 | 59 | 88 | 61 | 79 | 80.5 | 82 | 69 | 75 | 90.5 | 75 | 63 | 90 | 76 | 84 | 70 | 74 | 86 | 68 | 71.5 | 60.5 | 63 | 89.5 | 74.5 | 95 | 81 | 66 | 71.5 | 87 | 85 | 81 | 62.5 | 73.5 | 82 | 84 | 57 | 73 | 70 | 81 | 71.5 | 71.5 | 65 | 41 | 71.5 | 61 | 79 | 70 | 70 | 90 | 55.5 | 59 | 91.5 | 86 | 49 | 44.5 | 50 | 50 | 44 | 45 | 25 | 43.5 | 35.5 | 28 | 25 | 39 | 55 | 58 | 28 | 32 | 49 | 34 | 44.5 | 41 | 62 | 56 | 38 | 23 | 42.5 | 39 | 41 | 54 | 28.5 | 23 | 48 | 56.5 | 37.5 | 48.5 | 30 | 41 | 36 | 28 | 36 | 55 | 43 | 38 | 46.5 | 28.5 | 51.5 | 53 | 52 | 43.5 | 40 | 49 | 44.5 | 53.5 | 59 | 52 | 35 | 53.5 | 50 | 45 | 43 | 52 | 56 | 45 | 58.5 | 57 | 35.5 | 38 | 37.5 | 53.5 | 53.5 | 53.5 | 53.5 | 50 | 51 | 52 | 53.5 | 43 | 38
2013-09-15 16:00 | 61 | 70 | 84 | 61 | 80 | 68 | 70 | 59.5 | 95 | 73 | 90 | 88 | 73.5 | 90 | 81 | 67 | 62 | 82.5 | 62.5 | 77 | 72 | 82 | 65 | 68 | 88.5 | 60 | 90 | 61 | 73.5 | 79 | 81 | 68 | 73.5 | 88.5 | 75 | 64 | 90 | 75 | 83.5 | 72 | 75 | 85 | 68 | 70 | 59 | 64 | 89.5 | 75 | 94 | 82 | 64.5 | 71.5 | 87 | 83 | 75 | 62.5 | 73.5 | 83 | 86 | 57 | 75 | 68 | 75.5 | 71.5 | 66 | 65 | 43 | 71.5 | 61 | 77 | 70.5 | 68 | 89 | 57 | 61 | 91.5 | 83 | 49 | 43 | 50.5 | 52 | 49 | 46 | 22 | 44 | 35.5 | 31 | 27.5 | 40 | 55.5 | 56.5 | 31 | 33 | 49 | 32 | 44.5 | 41 | 59.5 | 54 | 38 | 26.5 | 42.5 | 39 | 28 | 51 | 21 | 26.5 | 45 | 57 | 37.5 | 47.5 | 30 | 41 | 37 | 27 | 30 | 55 | 42 | 41 | 46.5 | 30 | 52 | 54 | 52 | 44 | 42 | 43 | 46.5 | 53.5 | 59 | 52 | 40 | 53.5 | 48 | 43 | 43 | 53.5 | 57 | 44 | 57 | 57 | 34 | 37 | 37.5 | 55.5 | 53.5 | 53.5 | 55.5 | 53.5 | 53 | 52 | 53.5 | 44.5 | 36
2013-09-15 17:00 | 60 | 66 | 79 | 59 | 77 | 68 | 69 | 57.5 | 95 | 68 | 87.5 | 89 | 73.5 | 88 | 79 | 66 | 60 | 80.5 | 63 | 76 | 71.5 | 82 | 62 | 66 | 88 | 59 | 89 | 60 | 71.5 | 79 | 78 | 67 | 70 | 84 | 71.5 | 63 | 88 | 72 | 81.5 | 71 | 75 | 85 | 68 | 73.5 | 58 | 62 | 88 | 72.5 | 92 | 80 | 64.5 | 73.5 | 86 | 83 | 72 | 62.5 | 71.5 | 78.5 | 82.5 | 57 | 73 | 66 | 70 | 71.5 | 61.5 | 63 | 41 | 70 | 61 | 75 | 70 | 68 | 87 | 57 | 61 | 93 | 83 | 50 | 43 | 52 | 50 | 45 | 46 | 28 | 44.5 | 39 | 33 | 29 | 39 | 55.5 | 54.5 | 30 | 34 | 48 | 32 | 43.5 | 40 | 58.5 | 53 | 38 | 28.5 | 43 | 38 | 28 | 52 | 25 | 26.5 | 45 | 56.5 | 43 | 46.5 | 34 | 38 | 35 | 27 | 25.5 | 54 | 42 | 39 | 46.5 | 26.5 | 52 | 53 | 48 | 42 | 42 | 51 | 46.5 | 55.5 | 59 | 52 | 39 | 52 | 48 | 41.5 | 34 | 52 | 56 | 43 | 59 | 57 | 32 | 36 | 37.5 | 55.5 | 52 | 52 | 57 | 50 | 51 | 48 | 53.5 | 44.5 | 35
2013-09-15 18:00 | 58 | 64.5 | 75 | 59 | 73 | 67 | 66 | 53.5 | 91.5 | 63 | 83.5 | 88 | 70 | 84 | 76 | 65 | 58 | 77 | 59 | 73 | 61.5 | 79 | 59 | 66 | 82.5 | 56 | 87 | 59 | 68 | 75 | 73 | 64 | 66 | 81 | 68 | 62 | 78 | 70 | 80 | 70 | 71 | 82 | 66 | 73.5 | 57 | 60 | 82.5 | 69.5 | 86 | 78 | 62.5 | 70 | 72 | 80 | 69 | 62.5 | 70 | 74 | 82.5 | 57 | 71 | 63 | 68 | 70 | 74.5 | 60 | 39 | 68 | 59 | 73.5 | 64.5 | 66 | 80 | 57 | 61 | 82.5 | 73 | 50 | 44.5 | 51 | 48 | 46 | 46 | 30 | 44.5 | 41 | 35 | 33 | 39 | 55.5 | 55 | 31 | 36 | 49 | 34 | 43 | 39 | 59.5 | 52 | 38 | 26.5 | 41 | 39 | 26 | 52 | 26.5 | 32 | 49 | 56 | 48 | 47.5 | 34 | 40 | 36 | 28 | 33.5 | 53 | 42 | 39 | 48 | 28.5 | 52 | 53 | 53.5 | 41 | 39 | 55 | 46.5 | 53.5 | 65 | 50 | 43 | 52 | 50 | 41 | 30 | 52 | 55 | 43 | 61 | 55.5 | 34 | 35 | 37.5 | 55.5 | 52 | 52 | 55.5 | 48 | 55 | 46.5 | 53.5 | 52 | 42
2013-09-15 19:00 | 55 | 61 | 66 | 57 | 70 | 59 | 60 | 51.5 | 82.5 | 58 | 80 | 80 | 61 | 76 | 67 | 58 | 53 | 71.5 | 57 | 65 | 59 | 75 | 54 | 64.5 | 77 | 53 | 83 | 59 | 64.5 | 62.5 | 69 | 61 | 61 | 78 | 61 | 59 | 72 | 68 | 69.5 | 67 | 68 | 78 | 64.5 | 66 | 56 | 58 | 68 | 67 | 79 | 73 | 59 | 64.5 | 67 | 69 | 67 | 61 | 66 | 69 | 79 | 57 | 70 | 60 | 66 | 64.5 | 67.5 | 56 | 38.5 | 64.5 | 57 | 70 | 61 | 62.5 | 81 | 55.5 | 58 | 71.5 | 68 | 50 | 44.5 | 51 | 46.5 | 44 | 54 | 27 | 44 | 46.5 | 36 | 27.5 | 40 | 55.5 | 53 | 33 | 36 | 49 | 34 | 44 | 37 | 58.5 | 50 | 34 | 28.5 | 44.5 | 38 | 28 | 52 | 28.5 | 32 | 49 | 55.5 | 53.5 | 48 | 34 | 39 | 37 | 28 | 30.5 | 54 | 41 | 39 | 48 | 28.5 | 52 | 53 | 57 | 41 | 32 | 55 | 46.5 | 53.5 | 59 | 54 | 40 | 52 | 53.5 | 41 | 28.5 | 52 | 54 | 44 | 62.5 | 57 | 36 | 35 | 38.5 | 55.5 | 52 | 52 | 53.5 | 48 | 52 | 46.5 | 54 | 44.5 | 41
2013-09-15 20:00 | 52 | 57 | 61 | 57 | 70 | 59 | 60 | 51 | 75 | 55 | 73.5 | 74 | 61 | 69.5 | 67 | 58 | 50 | 64.5 | 57 | 62 | 59.5 | 68 | 49 | 57 | 75 | 51 | 80 | 58 | 64.5 | 55.5 | 65 | 59 | 55.5 | 76.5 | 55.5 | 56 | 68 | 66 | 67.5 | 63 | 64 | 70 | 62.5 | 61 | 55.5 | 55.5 | 64.5 | 64 | 79 | 64 | 53.5 | 61 | 65 | 65 | 65 | 61 | 64.5 | 63.5 | 73.5 | 57 | 65 | 58 | 63.5 | 61 | 64 | 54 | 39 | 62.5 | 57 | 70 | 59 | 62.5 | 79 | 55.5 | 57 | 64.5 | 67 | 49 | 44.5 | 48 | 48 | 46 | 53 | 28 | 44 | 48 | 35.5 | 32 | 43 | 55.5 | 52.5 | 33 | 38 | 48 | 34 | 46.5 | 37 | 59.5 | 51 | 38 | 28.5 | 43 | 37 | 30 | 52 | 30 | 34 | 50 | 55 | 52 | 49 | 34 | 36 | 36 | 27 | 28 | 54 | 40 | 40 | 50 | 28.5 | 52 | 51.5 | 57 | 40.5 | 23 | 56 | 46.5 | 53.5 | 60 | 51 | 40 | 50 | 53.5 | 43 | 32 | 52 | 57 | 48 | 61 | 55.5 | 35.5 | 35 | 39 | 55.5 | 48 | 52 | 54 | 48 | 50 | 48 | 53.5 | 46.5 | 43
2013-09-15 21:00 | 52 | 57 | 61 | 55.5 | 62 | 57 | 60 | 49 | 71.5 | 52 | 69 | 63 | 57 | 65.5 | 64 | 53 | 49 | 64.5 | 55.5 | 60 | 58.5 | 68 | 47 | 55.5 | 73.5 | 50 | 82 | 58 | 66 | 52 | 62 | 57.5 | 53.5 | 77 | 57 | 56 | 64 | 64 | 65.5 | 63 | 63 | 66 | 59 | 61 | 55.5 | 53.5 | 57 | 61 | 76 | 63 | 53.5 | 59 | 60 | 63 | 63 | 61 | 64.5 | 58.5 | 70 | 57 | 61 | 56 | 61.5 | 57 | 60.5 | 53 | 39 | 61 | 57 | 68 | 58.5 | 61 | 79 | 53.5 | 57 | 64.5 | 64 | 49 | 46.5 | 46 | 46.5 | 51 | 53 | 31 | 40 | 48 | 35 | 32.5 | 43 | 53.5 | 53.5 | 33 | 38 | 47 | 35.5 | 46.5 | 39 | 58.5 | 55 | 37 | 28.5 | 44.5 | 37 | 30 | 52 | 30 | 34 | 50 | 54 | 52 | 48.5 | 30 | 37 | 36 | 27 | 29 | 54 | 40 | 38 | 48 | 28.5 | 52.5 | 50 | 53.5 | 41 | 25 | 56 | 46.5 | 52 | 52 | 53 | 40 | 48 | 55.5 | 45 | 26.5 | 52 | 56 | 49 | 58.5 | 53.5 | 35 | 37 | 39 | 55.5 | 52 | 52 | 53.5 | 48 | 53 | 50 | 53.5 | 46.5 | 48
2013-09-15 22:00 | 51 | 53.5 | 60 | 55.5 | 62 | 57 | 50 | 48.5 | 68 | 49 | 71 | 61 | 55.5 | 62.5 | 62 | 57 | 47 | 61 | 53.5 | 57 | 58 | 64 | 44 | 53.5 | 71 | 49 | 73 | 57 | 64.5 | 62.5 | 57 | 56.5 | 53.5 | 74 | 53.5 | 52 | 64 | 65 | 63.5 | 60 | 62 | 63 | 57 | 57 | 55 | 51 | 55.5 | 58 | 71 | 63 | 50 | 57 | 51 | 59 | 60 | 59 | 64.5 | 53 | 59 | 57 | 58 | 55 | 59.5 | 57 | 57 | 52 | 39 | 57 | 55.5 | 67 | 58 | 61 | 74 | 52 | 57 | 59 | 61 | 49 | 46.5 | 46 | 48 | 50 | 52 | 31 | 41.5 | 46.5 | 33.5 | 45 | 44 | 53.5 | 53 | 34.5 | 35 | 46 | 34 | 48 | 39 | 58 | 59 | 37 | 28.5 | 43 | 37 | 33 | 53 | 34 | 26.5 | 50 | 53 | 50 | 48.5 | 34 | 39 | 36 | 27 | 29.5 | 53 | 39 | 37 | 46.5 | 28.5 | 53 | 49 | 53.5 | 41.5 | 25 | 58 | 46.5 | 50 | 50 | 51 | 42 | 50 | 57 | 47 | 37.5 | 52 | 55 | 48 | 56 | 53.5 | 34 | 34 | 39 | 53.5 | 50 | 51 | 53.5 | 48 | 55 | 52 | 53.5 | 46.5 | 47
2013-09-15 23:00 | 50 | 55.5 | 56 | 55.5 | 58 | 55 | 47 | 48 | 64.5 | 46 | 64.5 | 57 | 57 | 61.5 | 60 | 57 | 45 | 61 | 52.5 | 56 | 53 | 61 | 46 | 50 | 70 | 48 | 69 | 57 | 62.5 | 53.5 | 55 | 56 | 52 | 72.5 | 52 | 52 | 74 | 66 | 61.5 | 59 | 61 | 63 | 53.5 | 61 | 55 | 51.5 | 57 | 57 | 63 | 60 | 52 | 55.5 | 54 | 58 | 56 | 57 | 62.5 | 51.5 | 57 | 57 | 57 | 54 | 58 | 53.5 | 53.5 | 50 | 39 | 57 | 57 | 66 | 57.5 | 61 | 74 | 52 | 55.5 | 57 | 61 | 48 | 46.5 | 47 | 48 | 52 | 51 | 31 | 41.5 | 43 | 34 | 41 | 42 | 55.5 | 52 | 37 | 34 | 45 | 34 | 47.5 | 39 | 53 | 58 | 30 | 34.5 | 41 | 37 | 34 | 53 | 32 | 26.5 | 50 | 52.5 | 50 | 44.5 | 34 | 38 | 32 | 27 | 30.5 | 53 | 39 | 41 | 44.5 | 26.5 | 52.5 | 49.5 | 52 | 41 | 28 | 55 | 46.5 | 50 | 49 | 54 | 42 | 50 | 53.5 | 46.5 | 37.5 | 52 | 54 | 48 | 54 | 53.5 | 33.5 | 33 | 39 | 53.5 | 50 | 51.5 | 53.5 | 50 | 57 | 52 | 53.5 | 43 | 47
2013-09-16 | 50 | 53.5 | 50 | 55.5 | 56 | 54 | 49 | 48 | 61 | 43.5 | 60.5 | 56 | 53.5 | 59 | 58.5 | 55 | 44 | 59 | 52 | 54 | 50.5 | 58 | 42 | 48 | 68 | 45 | 68 | 55 | 55.5 | 55.5 | 51 | 55.5 | 52 | 73 | 52 | 50 | 66 | 58 | 59.5 | 57 | 58 | 59 | 53.5 | 59 | 55 | 51.5 | 55.5 | 56.5 | 58 | 59 | 48 | 55.5 | 52.5 | 57 | 56 | 57 | 62.5 | 49.5 | 57 | 57 | 56 | 53 | 57 | 53.5 | 50 | 44 | 38 | 57 | 57 | 66 | 57 | 59 | 74 | 52 | 55.5 | 53.5 | 58 | 47 | 46.5 | 44 | 48 | 45 | 53 | 36 | 39 | 42 | 33.5 | 43.5 | 42 | 52 | 52.5 | 38 | 34 | 43 | 35.5 | 46.5 | 41 | 49 | 57 | 35 | 33.5 | 41 | 42 | 33 | 51 | 35.5 | 25 | 47 | 52 | 50 | 46 | 35.5 | 37 | 34 | 29 | 31 | 52 | 39 | 39 | 46.5 | 27 | 52 | 50 | 53.5 | 41 | 34 | 53 | 46.5 | 48 | 45.5 | 56 | 43 | 50 | 53.5 | 46 | 35.5 | 52 | 54 | 48 | 52 | 53.5 | 32.5 | 32 | 38 | 55.5 | 52 | 51.5 | 53.5 | 48 | 57 | 52 | 55.5 | 41 | 46
2013-09-16 01:00 | 47 | 52 | 52 | 53.5 | 55 | 52 | 47 | 47.5 | 59.5 | 41 | 57.5 | 56 | 53.5 | 57 | 56.5 | 56 | 43 | 57 | 52 | 53 | 48.5 | 58 | 39 | 47.5 | 64 | 43 | 65 | 56 | 48 | 55.5 | 49 | 55.5 | 44.5 | 71.5 | 46.5 | 47 | 66 | 65 | 57.5 | 57 | 56 | 55 | 52 | 57.5 | 55 | 52 | 50 | 56 | 58 | 58 | 50 | 55.5 | 51 | 56 | 49 | 57 | 61 | 48 | 53.5 | 55.5 | 54 | 53 | 55 | 53.5 | 47 | 45 | 37.5 | 59 | 55.5 | 66 | 57 | 57 | 72 | 52 | 55.5 | 52 | 58 | 46 | 46.5 | 44 | 48 | 40 | 49 | 37 | 41 | 41.5 | 32 | 43 | 42 | 52 | 52 | 40 | 33 | 41 | 35.5 | 44.5 | 41 | 47 | 57 | 36 | 32.5 | 39 | 41 | 34 | 54 | 37.5 | 25 | 43 | 53.5 | 44.5 | 47.5 | 35.5 | 38 | 34 | 27 | 32 | 52 | 40 | 38 | 44.5 | 26.5 | 52 | 51 | 50 | 41.5 | 32 | 53 | 46.5 | 48 | 43 | 56 | 41 | 48 | 53.5 | 46 | 34 | 52 | 53 | 48 | 48 | 53.5 | 32 | 33 | 37.5 | 55.5 | 50 | 52.5 | 53.5 | 48 | 56 | 52 | 55.5 | 43 | 48
2013-09-16 02:00 | 46 | 53.5 | 50 | 53.5 | 53 | 51 | 43 | 47.5 | 57.5 | 38.5 | 54.5 | 54 | 52 | 58.5 | 55 | 53 | 41 | 57 | 52 | 52 | 48 | 57 | 42 | 46 | 59 | 43 | 60 | 55.5 | 46.5 | 57 | 48 | 55 | 44.5 | 68.5 | 48 | 49 | 64 | 54 | 55.5 | 56 | 54 | 56 | 50 | 56 | 54.5 | 51.5 | 48 | 55 | 52 | 57 | 48 | 55.5 | 49.5 | 56 | 47 | 57 | 61 | 47.5 | 50 | 55.5 | 54 | 53 | 54.5 | 53.5 | 43.5 | 45 | 37.5 | 59 | 55.5 | 65.5 | 56.5 | 57 | 71 | 52 | 55.5 | 48 | 53 | 45 | 46.5 | 43 | 48 | 37 | 48 | 37 | 38.5 | 41.5 | 32.5 | 42.5 | 40 | 50 | 53.5 | 42 | 34 | 40 | 35.5 | 46.5 | 42 | 47 | 57 | 31 | 31 | 37.5 | 42 | 35 | 53.5 | 37.5 | 23 | 45 | 53 | 44.5 | 48.5 | 37.5 | 38 | 34 | 29 | 32.5 | 51 | 41 | 37 | 44.5 | 26.5 | 52 | 50 | 48 | 41 | 34 | 51 | 46.5 | 48 | 41 | 55 | 40 | 48 | 53.5 | 45.5 | 34 | 50 | 54 | 48 | 47.5 | 53.5 | 31.5 | 33 | 37.5 | 55.5 | 52 | 52.5 | 53.5 | 48 | 56 | 50 | 55.5 | 41 | 45
2013-09-16 03:00 | 45 | 53.5 | 47.5 | 53.5 | 53 | 50 | 43 | 47 | 56 | 36.5 | 52.5 | 52 | 52 | 56 | 53.5 | 49 | 41 | 53.5 | 51 | 50 | 47.5 | 57 | 45 | 44 | 55 | 43 | 60 | 55 | 50 | 55.5 | 48 | 54.5 | 43 | 69 | 46.5 | 47 | 64 | 60 | 53 | 54 | 53 | 53 | 52 | 55 | 54.5 | 50.5 | 48 | 54 | 52 | 55 | 46.5 | 55.5 | 47.5 | 55 | 48 | 55.5 | 59 | 47 | 50 | 55.5 | 53 | 53 | 50 | 52 | 39.5 | 47 | 37.5 | 59 | 55.5 | 65 | 56 | 57 | 71 | 52 | 55.5 | 48 | 53 | 44 | 46.5 | 42.5 | 48 | 39 | 47 | 37 | 40 | 41 | 32 | 42.5 | 41 | 52 | 53 | 43 | 34 | 41 | 35.5 | 46.5 | 41 | 47 | 57 | 27 | 30 | 36 | 41 | 36 | 53 | 37.5 | 25 | 44 | 52.5 | 43 | 50 | 37.5 | 40 | 33 | 27 | 33.5 | 50 | 42 | 39 | 43 | 26.5 | 52 | 49.5 | 48 | 40.5 | 35 | 51 | 44.5 | 48 | 39.5 | 55 | 41 | 50 | 53.5 | 45 | 32 | 52 | 53 | 48 | 45.5 | 52 | 30.5 | 37 | 37.5 | 55.5 | 52 | 53 | 53.5 | 48 | 55 | 50 | 55.5 | 46.5 | 44
2013-09-16 04:00 | 45 | 50 | 46 | 53.5 | 52 | 49 | 46 | 48.5 | 54 | 34 | 50.5 | 52 | 48 | 55.5 | 52 | 52 | 38 | 53.5 | 50 | 50 | 47 | 56 | 44 | 43.5 | 55 | 42 | 58 | 54 | 57 | 53.5 | 46 | 53 | 43 | 69.5 | 52 | 48 | 64 | 56 | 51.5 | 53 | 51 | 52 | 46.5 | 53 | 54 | 50 | 46.5 | 53 | 52 | 55 | 48 | 55.5 | 46 | 56 | 46 | 55.5 | 59 | 46 | 50 | 55.5 | 52 | 52 | 53.5 | 52 | 36.5 | 44 | 37.5 | 59 | 55.5 | 65 | 55.5 | 57 | 69 | 50 | 55.5 | 52 | 54 | 44 | 46.5 | 42 | 48 | 38 | 47 | 39 | 40 | 41 | 30 | 42 | 40 | 48 | 53 | 45 | 34 | 37 | 35.5 | 46.5 | 41 | 45.5 | 56 | 25 | 28.5 | 36 | 41 | 35 | 53 | 30 | 25 | 43 | 51.5 | 43 | 50 | 34 | 41 | 34 | 27 | 34.5 | 50 | 41 | 37 | 43 | 26.5 | 52 | 49 | 46.5 | 41 | 34 | 50 | 44.5 | 48 | 38 | 55 | 40 | 50 | 53.5 | 44 | 34 | 52 | 52 | 49 | 43.5 | 52 | 30 | 37 | 37.5 | 55.5 | 52 | 52.5 | 53.5 | 48 | 54 | 50 | 55.5 | 44.5 | 44
2013-09-16 05:00 | 44 | 50 | 47 | 53.5 | 50 | 49 | 44 | 48 | 53.5 | 36.5 | 50.5 | 52 | 48 | 55 | 50 | 51 | 38 | 53.5 | 50 | 48 | 46 | 57 | 44 | 45 | 57 | 42 | 59 | 54 | 53.5 | 59 | 45 | 53 | 43 | 68 | 48 | 46 | 59 | 56 | 49.5 | 53 | 47 | 50 | 46.5 | 52 | 54.5 | 49.5 | 46.5 | 54.5 | 48 | 53 | 50 | 55.5 | 49 | 56 | 41 | 55.5 | 57 | 47.5 | 46.5 | 55.5 | 52 | 51 | 51 | 52 | 32.5 | 43 | 37.5 | 61 | 55.5 | 64.5 | 55 | 57 | 69 | 52 | 57 | 52 | 50 | 43 | 46.5 | 43 | 50 | 38 | 46 | 39 | 41.5 | 41 | 29 | 42.5 | 41 | 46.5 | 52.5 | 47 | 34 | 38 | 35.5 | 46.5 | 41 | 46 | 57 | 24 | 26 | 41 | 40 | 35 | 53 | 30 | 23 | 43 | 51 | 43 | 49.5 | 26.5 | 39 | 35 | 27 | 35 | 50 | 39 | 37 | 43 | 26.5 | 51.5 | 47.5 | 46.5 | 40.5 | 34 | 49 | 46.5 | 48 | 37 | 55 | 37 | 50 | 53.5 | 44.5 | 34 | 52 | 52 | 49 | 41.5 | 52 | 29 | 37 | 37.5 | 55.5 | 52 | 53.5 | 53.5 | 48 | 53 | 50 | 55.5 | 44.5 | 44
2013-09-16 06:00 | 43 | 52 | 46 | 52 | 49 | 49 | 46 | 47.5 | 52 | 38.5 | 53.5 | 52 | 49 | 53 | 49 | 50 | 38 | 52 | 50 | 48 | 45.5 | 57 | 44 | 43 | 56 | 42 | 56 | 54 | 57 | 53.5 | 45 | 53 | 43 | 66.5 | 46.5 | 47 | 58 | 55 | 48 | 54 | 48 | 51 | 46.5 | 55.5 | 54.5 | 49.5 | 46.5 | 56 | 47 | 52 | 52 | 53.5 | 49 | 56 | 42 | 55.5 | 57 | 48.5 | 44.5 | 55.5 | 51 | 51 | 50.5 | 52 | 34 | 43 | 37.5 | 61 | 55.5 | 64.5 | 55.5 | 57 | 68 | 52 | 57 | 55.5 | 52 | 42 | 46.5 | 42 | 50 | 40 | 46 | 41 | 41 | 43 | 30.5 | 43.5 | 41 | 48.5 | 50.5 | 46 | 36 | 38 | 35.5 | 46.5 | 41 | 45.5 | 57 | 23 | 26 | 42 | 41 | 36 | 53 | 28.5 | 25 | 43 | 51 | 43 | 51 | 25 | 41 | 36 | 27 | 35.5 | 50 | 39 | 38 | 43 | 26.5 | 51 | 47 | 46.5 | 40.5 | 36 | 50 | 46.5 | 48 | 41 | 55 | 38 | 48 | 53.5 | 45 | 35.5 | 52 | 51 | 48 | 41 | 52 | 33.5 | 38 | 37.5 | 55.5 | 52 | 53.5 | 53 | 46.5 | 51 | 50 | 55.5 | 44.5 | 46
2013-09-16 07:00 | 43 | 53.5 | 51 | 52 | 50 | 50 | 46 | 47.5 | 53.5 | 41 | 54 | 54 | 53.5 | 54 | 50 | 53 | 39 | 55.5 | 50 | 50 | 48.5 | 57 | 44 | 46.5 | 61 | 41 | 57 | 55 | 57 | 53.5 | 45 | 55 | 44.5 | 65.5 | 48 | 49 | 60 | 59 | 48 | 54 | 50 | 47 | 50 | 55.5 | 55 | 49 | 53.5 | 57 | 50 | 55 | 52 | 55.5 | 55 | 57 | 49 | 57 | 57 | 50 | 43 | 55.5 | 51 | 53 | 53.5 | 52 | 34 | 45 | 38 | 59 | 55.5 | 64.5 | 59 | 57 | 67 | 52 | 57 | 61 | 56 | 42 | 48 | 45 | 50.5 | 41 | 46 | 40 | 41 | 43 | 35 | 44.5 | 40 | 52 | 52 | 47 | 37 | 39 | 37.5 | 46.5 | 42 | 47.5 | 57 | 24 | 28.5 | 44.5 | 41 | 36 | 53 | 30 | 26.5 | 42 | 52.5 | 44.5 | 50.5 | 26.5 | 43 | 38 | 27 | 35.5 | 50 | 40 | 38 | 44.5 | 28.5 | 52 | 48 | 52 | 42 | 35 | 51 | 48 | 48 | 46 | 56 | 41 | 48 | 53.5 | 48 | 35.5 | 52 | 51 | 48 | 39 | 52 | 31.5 | 38 | 38 | 55.5 | 52 | 53.5 | 55.5 | 46.5 | 52 | 50 | 57 | 46.5 | 47
2013-09-16 08:00 | 49 | 53.5 | 59 | 53.5 | 50 | 51 | 46 | 47 | 61 | 48.5 | 61 | 62 | 59 | 57 | 51 | 55 | 44 | 62.5 | 52 | 57 | 50 | 57 | 48 | 41 | 64.5 | 41 | 57 | 56 | 57 | 62.5 | 53 | 55 | 48 | 69.5 | 52 | 50 | 63 | 56 | 52 | 57 | 55 | 52 | 53.5 | 57 | 55.5 | 52 | 64.5 | 62 | 60 | 60 | 55.5 | 55.5 | 70 | 58 | 57 | 61 | 59 | 56 | 48 | 55.5 | 52 | 59 | 55 | 53.5 | 42 | 50 | 39 | 61 | 55.5 | 68 | 59 | 59 | 68 | 52 | 61 | 64.5 | 58 | 48 | 48 | 46 | 52 | 38 | 47 | 41 | 40.5 | 41 | 36 | 43.5 | 45 | 55.5 | 52 | 47 | 37 | 43 | 37.5 | 46.5 | 44 | 48 | 57 | 23 | 30 | 44.5 | 41 | 38 | 53 | 30 | 25 | 45 | 52.5 | 48 | 54 | 26.5 | 44 | 42 | 30 | 39.5 | 50 | 41 | 40 | 44.5 | 28.5 | 53 | 51.5 | 53.5 | 41.5 | 36 | 53 | 48 | 48 | 54 | 56 | 44 | 48 | 53.5 | 50 | 41 | 52 | 52 | 45 | 41 | 52 | 34.5 | 37 | 39 | 55.5 | 52 | 53.5 | 55.5 | 46.5 | 53 | 52 | 57 | 46.5 | 51
2013-09-16 09:00 | 57 | 55.5 | 73 | 55.5 | 51 | 56 | 48 | 48.5 | 68 | 55.5 | 66 | 66 | 64.5 | 61 | 53 | 58 | 50 | 66 | 57 | 60 | 55.5 | 58 | 51 | 50 | 70 | 42 | 64 | 55.5 | 57 | 70 | 60 | 56.5 | 57 | 68 | 52 | 53 | 73 | 63 | 57.5 | 60 | 61 | 58 | 61 | 66 | 55.5 | 55 | 70 | 67 | 68 | 64 | 55.5 | 57 | 76 | 59 | 61 | 61 | 62.5 | 62 | 52 | 57 | 52 | 60 | 60.5 | 53.5 | 51 | 53 | 40.5 | 62.5 | 59 | 70 | 62.5 | 61 | 74 | 53.5 | 62.5 | 68 | 60 | 51 | 48 | 47 | 52 | 39 | 49 | 42 | 40.5 | 48 | 36.5 | 44 | 47 | 55.5 | 52 | 48 | 36 | 46 | 39 | 46.5 | 43 | 50 | 57 | 24 | 32 | 44.5 | 41 | 36 | 55.5 | 30 | 25 | 46 | 52.5 | 52 | 53.5 | 26.5 | 45 | 41 | 30 | 38 | 51 | 42 | 39 | 43 | 32 | 53.5 | 53.5 | 53.5 | 42 | 41 | 50 | 48 | 48 | 48 | 56 | 45 | 48 | 53.5 | 51 | 41 | 52 | 51 | 45 | 43 | 53.5 | 34.5 | 37 | 39 | 53.5 | 52 | 53.5 | 57 | 46.5 | 49 | 50 | 57 | 48 | 51
2013-09-16 10:00 | 60 | 57 | 77 | 57 | 51 | 60 | 47 | 50 | 75 | 63 | 67.5 | 72 | 70 | 65 | 54 | 61 | 56 | 70 | 59 | 62 | 57.5 | 59 | 53 | 59 | 74.5 | 42 | 67 | 57 | 61 | 70 | 64 | 58.5 | 62.5 | 68.5 | 55.5 | 55 | 81 | 68 | 63 | 64 | 71 | 60 | 64.5 | 62.5 | 56 | 58 | 73.5 | 72 | 76 | 68 | 57 | 59 | 79 | 61 | 63 | 62.5 | 64.5 | 68 | 61 | 57 | 53 | 61 | 66 | 53.5 | 56 | 54 | 41.5 | 66 | 61 | 73.5 | 66 | 64.5 | 77 | 55.5 | 57 | 77 | 64 | 48 | 52 | 46 | 50 | 41 | 49 | 44 | 41.5 | 50 | 39 | 46 | 48 | 57 | 51.5 | 49 | 33 | 47 | 39 | 44.5 | 44 | 52 | 57 | 22 | 30 | 42.5 | 41 | 37 | 55 | 32 | 23 | 45 | 52 | 50 | 53 | 34 | 45 | 36 | 29 | 38.5 | 51 | 40 | 39 | 39 | 28.5 | 54 | 55 | 53.5 | 42 | 39 | 52 | 48 | 48 | 49.5 | 57 | 44 | 48 | 53.5 | 52 | 37.5 | 52 | 51 | 47 | 43.5 | 53.5 | 37.5 | 36 | 39.5 | 55.5 | 52 | 52 | 57 | 46.5 | 51 | 50 | 57 | 46.5 | 48
2013-09-16 11:00 | 62 | 57 | 81 | 57 | 51 | 62 | 50 | 47.5 | 79 | 67.5 | 74 | 80 | 73.5 | 66.5 | 58 | 62 | 61 | 73.5 | 62.5 | 71 | 65 | 21 | 55 | 62.5 | 77 | 41 | 72 | 57 | 62.5 | 71.5 | 68 | 60 | 64.5 | 72.5 | 55.5 | 58 | 86 | 73 | 67.5 | 68 | 75 | 67 | 66 | 66 | 56.5 | 61 | 79 | 75.5 | 83 | 71 | 59 | 59 | 81.5 | 64 | 65 | 62.5 | 66 | 72 | 61 | 59 | 53 | 62 | 65.5 | 53.5 | 59 | 54 | 42.5 | 68 | 59 | 75 | 70 | 66 | 78 | 57 | 59 | 80.5 | 67 | 44 | 52 | 45 | 52 | 39 | 45 | 43 | 39.5 | 50 | 34 | 39.5 | 43 | 55.5 | 51.5 | 49 | 31 | 47 | 39 | 44.5 | 41 | 50.5 | 12 | 24 | 26.5 | 43 | 40 | 37 | 57 | 34 | 28.5 | 47 | 54 | 48 | 53 | 30 | 44 | 33 | 27 | 38.5 | 50 | 41 | 39 | 37.5 | 26.5 | 53 | 55.5 | 53.5 | 40.5 | 39 | 53 | 48 | 48 | 51 | 58 | 44 | 48 | 50 | 52.5 | 37.5 | 52 | 51 | 45 | 43.5 | 53.5 | 40.5 | 35 | 39.5 | 53.5 | 53.5 | 52 | 55.5 | 44.5 | 52 | 50 | 57 | 46.5 | 49
2013-09-16 12:00 | 62 | 57 | 81 | 61 | 51 | 64 | 61 | 47.5 | 84 | 71.5 | 78 | 82 | 79 | 67 | 61 | 62 | 65 | 77 | 59 | 77 | 65 | 62 | 55 | 62.5 | 79 | 42 | 78 | 60 | 70 | 73.5 | 72 | 61.5 | 68 | 78.5 | 57 | 60 | 87 | 75 | 71.5 | 70 | 81 | 75 | 66 | 66 | 56.5 | 64 | 79 | 78.5 | 85 | 74 | 59 | 61 | 84 | 64 | 67 | 64.5 | 70 | 76 | 66 | 61 | 54 | 64 | 67.5 | 53.5 | 61.5 | 53 | 43.5 | 68 | 61 | 79 | 71.5 | 70 | 82 | 57 | 55.5 | 82.5 | 70 | 45 | 52 | 46 | 52 | 40 | 45 | 41 | 39.5 | 50 | 31.5 | 40 | 42 | 55.5 | 49.5 | 48 | 31 | 44 | 41 | 46.5 | 38 | 48.5 | 58 | 23 | 25 | 43 | 41 | 38 | 57 | 34 | 34 | 43 | 54 | 48 | 52.5 | 30 | 40 | 33 | 28 | 37 | 48 | 38 | 41 | 37.5 | 26.5 | 52.5 | 56 | 50 | 40 | 39 | 55 | 48 | 48 | 53 | 57 | 44 | 50 | 48 | 53 | 35.5 | 52 | 51 | 49 | 47 | 53.5 | 40.5 | 40 | 39 | 55.5 | 53.5 | 53.5 | 55.5 | 43 | 53 | 50 | 55.5 | 44.5 | 50
2013-09-16 13:00 | 64 | 57 | 87 | 61 | 54 | 67 | 60 | 47 | 89.5 | 76 | 79.5 | 85 | 80.5 | 67 | 56 | 63 | 66 | 79 | 64.5 | 79 | 65 | 64 | 53 | 64.5 | 82.5 | 41 | 83 | 59 | 68 | 73.5 | 72 | 65.5 | 70 | 79 | 59 | 60 | 88 | 74 | 74.5 | 72 | 84 | 78 | 66 | 68 | 57 | 67 | 82.5 | 82 | 88 | 78 | 61 | 62.5 | 86 | 62 | 67 | 64.5 | 71.5 | 80 | 71.5 | 62.5 | 55 | 66 | 69 | 55.5 | 63 | 58 | 43.5 | 68 | 59 | 79 | 71.5 | 70 | 86 | 57 | 61 | 88 | 72 | 46 | 52 | 43 | 51 | 39 | 44 | 43 | 39 | 50 | 31 | 37.5 | 44 | 53.5 | 51.5 | 47 | 33 | 43 | 41 | 44.5 | 40 | 47 | 58 | 22 | 19.5 | 41 | 40 | 40 | 57 | 30 | 34 | 40 | 55.5 | 48 | 52.5 | 26.5 | 39 | 35 | 24 | 36 | 48 | 37 | 36 | 37.5 | 28.5 | 52 | 57 | 53.5 | 40 | 36 | 53 | 48 | 48 | 51 | 57 | 44 | 50 | 48 | 54 | 37.5 | 50 | 51 | 44 | 47.5 | 53.5 | 38.5 | 35 | 39 | 55.5 | 53.5 | 53.5 | 52 | 43 | 50 | 48 | 57 | 39 | 50
2013-09-16 14:00 | 64 | 59 | 88 | 61 | 56 | 70 | 65 | 46.5 | 93 | 77.5 | 78.5 | 88 | 82.5 | 71 | 57 | 64 | 67 | 77 | 64.5 | 81 | 67 | 69 | 57 | 64.5 | 82.5 | 40 | 82 | 61 | 71.5 | 75 | 70 | 65.5 | 71.5 | 83 | 57 | 60 | 87 | 74 | 75.5 | 76 | 83 | 76 | 66 | 68 | 57 | 68.5 | 82.5 | 82.5 | 92 | 80 | 61 | 66 | 87.5 | 64 | 67 | 61 | 71.5 | 81.5 | 71.5 | 62.5 | 56 | 67 | 70.5 | 57 | 62 | 50 | 43 | 70 | 57 | 80.5 | 73.5 | 70 | 87 | 59 | 57 | 88 | 71 | 49 | 52 | 42 | 50 | 41 | 42 | 33 | 39 | 39 | 27.5 | 34.5 | 44 | 55.5 | 51.5 | 45 | 34 | 40 | 39 | 44.5 | 42 | 49 | 59 | 24 | 16 | 43 | 39 | 36 | 58 | 32 | 30 | 36 | 57 | 46.5 | 50 | 28.5 | 39 | 35 | 26 | 32.5 | 48 | 33 | 35 | 41 | 26.5 | 51.5 | 56.5 | 52 | 38.5 | 32 | 55 | 48 | 48 | 62 | 57 | 44 | 55.5 | 46.5 | 50.5 | 41 | 50 | 51 | 41 | 44 | 53.5 | 35 | 44 | 39 | 53.5 | 53.5 | 55.5 | 57 | 43 | 48 | 48 | 53.5 | 44.5 | 48
2013-09-16 15:00 | 63 | 61 | 85 | 61 | 58 | 72 | 64 | 46 | 95 | 78.5 | 79 | 88 | 82.5 | 71 | 52 | 64 | 69 | 77 | 64.5 | 80 | 67.5 | 72 | 57 | 61 | 84 | 40 | 79 | 61 | 68 | 77 | 71 | 67 | 66 | 83.5 | 57 | 60 | 89 | 73 | 73.5 | 77 | 84 | 76 | 66 | 68 | 57 | 70.5 | 84 | 82.5 | 93 | 82 | 57 | 70 | 88 | 65 | 68 | 59 | 71.5 | 83.5 | 75 | 64.5 | 57 | 66 | 68.5 | 57 | 63 | 54 | 43.5 | 70 | 61 | 79 | 71.5 | 70 | 89 | 57 | 57 | 88 | 71 | 48 | 52 | 42 | 48 | 39 | 42 | 36 | 40.5 | 41 | 26.5 | 36 | 43 | 55.5 | 51.5 | 44 | 33 | 38 | 37.5 | 44.5 | 42 | 47.5 | 59 | 23 | 16 | 41 | 40 | 35 | 57 | 28.5 | 30 | 35 | 57 | 48 | 51.5 | 28.5 | 38 | 32 | 29 | 34 | 44 | 34 | 37 | 39 | 26.5 | 51.5 | 56.5 | 52 | 38.5 | 32 | 53 | 53.5 | 48 | 73 | 57 | 44 | 55.5 | 50 | 47 | 39 | 50 | 52 | 38 | 44 | 52 | 36 | 39 | 39.5 | 53.5 | 55.5 | 55.5 | 55.5 | 44.5 | 49 | 48 | 53.5 | 43 | 47
2013-09-16 16:00 | 62 | 61 | 87 | 61 | 58 | 74 | 60 | 47.5 | 95 | 80 | 82.5 | 89 | 82.5 | 71 | 51 | 67 | 69 | 79 | 60.5 | 77 | 65.5 | 73 | 58 | 59 | 85.5 | 40 | 79 | 59 | 66 | 71.5 | 67 | 67 | 62.5 | 80.5 | 57 | 61 | 87 | 70 | 72 | 77 | 84 | 73 | 66 | 64.5 | 57 | 72 | 84 | 83 | 92 | 84 | 57 | 71.5 | 86 | 62 | 65 | 59 | 73.5 | 85 | 79 | 66 | 57 | 64 | 65 | 57 | 61.5 | 55 | 43.5 | 70 | 61 | 79 | 73.5 | 68 | 87 | 55.5 | 57 | 88 | 70 | 48 | 52 | 47 | 50 | 33 | 41 | 36 | 40 | 37.5 | 27 | 36 | 42 | 53.5 | 51 | 42 | 29 | 38 | 37.5 | 46.5 | 40 | 45.5 | 59 | 23 | 7 | 41 | 40 | 37 | 54 | 26.5 | 28.5 | 35 | 57 | 50 | 51.5 | 28.5 | 40 | 33 | 29 | 30.5 | 45 | 36 | 35 | 39 | 26.5 | 52 | 57 | 52 | 39 | 32 | 52 | 53.5 | 50 | 71 | 57 | 44 | 55.5 | 50 | 45 | 37.5 | 50 | 51 | 36 | 48 | 52 | 36 | 37 | 40.5 | 52 | 53.5 | 55.5 | 52 | 43 | 50 | 48 | 52 | 41 | 46
2013-09-16 17:00 | 60 | 61 | 79 | 61 | 59 | 75 | 55 | 47.5 | 93 | 72.5 | 83.5 | 83 | 80.5 | 71.5 | 47 | 60 | 67 | 75 | 55.5 | 76 | 65.5 | 70 | 55 | 59 | 84 | 40 | 78 | 59 | 62.5 | 75 | 66 | 65 | 64.5 | 81 | 55.5 | 60 | 84 | 70 | 71 | 77 | 82 | 71 | 64.5 | 64.5 | 56.5 | 69.5 | 82.5 | 80 | 90 | 84 | 59 | 71.5 | 86 | 60 | 64 | 59 | 70 | 80.5 | 75 | 64.5 | 58 | 62 | 63 | 55.5 | 61 | 52 | 43 | 70 | 57 | 75 | 70.5 | 70 | 84 | 55.5 | 55.5 | 88 | 68 | 46 | 52 | 48 | 50 | 34 | 41 | 35 | 39.5 | 41 | 29.5 | 37 | 50 | 52 | 51 | 40 | 39 | 38 | 37.5 | 48 | 42 | 47.5 | 60 | 20 | 10.5 | 41 | 40 | 38 | 56 | 25 | 30 | 35 | 53 | 52 | 52.5 | 30 | 40 | 33 | 29 | 32 | 46 | 35 | 36 | 39 | 26.5 | 52 | 57 | 52 | 36.5 | 31 | 51 | 53.5 | 52 | 70 | 57 | 44 | 55.5 | 52 | 46.5 | 46.5 | 50 | 52 | 34 | 42.5 | 53.5 | 36 | 39 | 41 | 53.5 | 53.5 | 55.5 | 54.5 | 43 | 51 | 48 | 52 | 43 | 46
2013-09-16 18:00 | 58 | 57 | 73 | 57 | 54 | 73 | 46 | 47 | 89.5 | 65.5 | 79 | 81 | 71.5 | 64.5 | 45 | 60 | 64 | 70 | 53.5 | 72 | 58.5 | 67 | 53 | 55.5 | 79 | 38 | 77 | 58 | 59 | 70 | 65 | 63 | 62.5 | 77.5 | 52 | 57 | 75 | 66 | 68.5 | 75 | 76 | 69 | 61.5 | 62.5 | 56 | 66.5 | 79 | 77 | 80 | 82 | 57 | 70 | 82 | 60 | 62 | 58 | 67.5 | 76.5 | 71.5 | 64.5 | 55 | 59 | 55.5 | 55.5 | 57 | 50 | 42.5 | 68 | 56.5 | 73.5 | 66 | 66.5 | 82 | 53.5 | 55.5 | 80.5 | 66 | 48 | 53.5 | 46 | 50 | 35 | 42 | 35 | 39.5 | 35.5 | 32 | 36 | 45 | 53.5 | 49 | 39 | 36 | 40 | 35.5 | 50 | 44 | 49.5 | 59 | 21 | 10.5 | 43 | 37 | 36 | 55 | 16 | 34 | 36 | 53 | 52 | 52.5 | 34 | 39 | 35 | 32 | 35 | 46 | 36 | 37 | 43.5 | 26.5 | 52 | 58 | 52 | 35.5 | 32 | 53 | 53.5 | 53.5 | 68 | 57 | 45 | 54.5 | 52.5 | 49.5 | 43 | 50 | 52 | 33 | 42.5 | 52 | 35 | 42 | 42 | 52 | 53.5 | 55.5 | 57 | 45 | 48 | 48 | 52 | 41 | 42
2013-09-16 19:00 | 56 | 55.5 | 73 | 55.5 | 54 | 68 | 44 | 47 | 80.5 | 58 | 76.5 | 78 | 66 | 63 | 43 | 58 | 58 | 68 | 52 | 66 | 54 | 64 | 47 | 52 | 71.5 | 37 | 73 | 58 | 55.5 | 71.5 | 63 | 61.5 | 59 | 76.5 | 48 | 55 | 74 | 61 | 56 | 71 | 75 | 66 | 57 | 61 | 55 | 64 | 73.5 | 74 | 76 | 74 | 55.5 | 64.5 | 70 | 60 | 61 | 57 | 66 | 72 | 70 | 61 | 54 | 57 | 50 | 53.5 | 49.5 | 49 | 43 | 68 | 55.5 | 71.5 | 62.5 | 62.5 | 78 | 53.5 | 53.5 | 73.5 | 64 | 49 | 53.5 | 47 | 49.5 | 35 | 44 | 34 | 41 | 50 | 33 | 38 | 47 | 52 | 49 | 38 | 34 | 40 | 37.5 | 50.5 | 48 | 50.5 | 59 | 23 | 12 | 44.5 | 35 | 35 | 56 | 17.5 | 26.5 | 38 | 52.5 | 52 | 52 | 34 | 40 | 37 | 32 | 32 | 47 | 34 | 35 | 48 | 26.5 | 52 | 59 | 52 | 35 | 31 | 57 | 53.5 | 53.5 | 62 | 56 | 46 | 53.5 | 53.5 | 52 | 39 | 52 | 52 | 36 | 39 | 52 | 38 | 43 | 43 | 52 | 53.5 | 53.5 | 57 | 46.5 | 52 | 46.5 | 52 | 43 | 42
2013-09-16 20:00 | 56 | 55.5 | 71 | 55.5 | 53 | 65 | 44 | 46.5 | 79 | 56.5 | 73 | 71 | 64.5 | 59.5 | 42 | 52 | 56 | 64.5 | 52 | 63 | 50 | 62 | 40 | 50 | 70 | 36 | 72 | 56 | 53.5 | 57 | 61 | 61 | 57 | 77 | 46.5 | 54 | 70 | 62 | 53 | 68 | 73 | 64 | 57 | 57 | 55 | 61.5 | 62.5 | 71 | 70 | 73 | 52 | 62.5 | 61 | 60 | 57 | 57 | 64.5 | 67.5 | 64.5 | 61 | 54 | 56 | 50.5 | 53.5 | 46 | 47 | 41.5 | 64.5 | 55.5 | 70 | 60.5 | 61 | 76 | 53.5 | 53.5 | 70 | 62 | 47 | 53.5 | 46 | 48 | 37 | 44 | 35 | 40.5 | 50 | 32.5 | 38 | 46 | 53.5 | 49 | 37 | 35 | 39 | 37.5 | 52 | 49 | 50 | 58 | 21 | 8.5 | 41 | 35 | 34 | 56 | 19.5 | 39 | 39 | 51 | 52 | 52 | 34 | 40 | 37 | 34 | 28.5 | 48 | 31 | 35 | 48 | 26.5 | 52 | 56.5 | 55.5 | 35 | 32 | 55 | 50 | 52 | 56 | 56 | 48 | 55.5 | 53.5 | 51.5 | 44.5 | 52 | 53 | 40 | 39.5 | 52 | 37 | 43 | 41.5 | 53.5 | 53.5 | 53.5 | 57 | 46.5 | 52 | 44.5 | 52 | 43 | 43
2013-09-16 21:00 | 53 | 53.5 | 67 | 55.5 | 49 | 61 | 44 | 46 | 73.5 | 55 | 70.5 | 65 | 61 | 57.5 | 41 | 51 | 52 | 57 | 53.5 | 60 | 48.5 | 61 | 43 | 48 | 68 | 36 | 67 | 56 | 50 | 55.5 | 56 | 61 | 55.5 | 75.5 | 44.5 | 54 | 66 | 59 | 49.5 | 67 | 72 | 62 | 55.5 | 57 | 55 | 59.5 | 57 | 68.5 | 75 | 67 | 48 | 61 | 57 | 60 | 56 | 57 | 64.5 | 63.5 | 62.5 | 59 | 55 | 55 | 47.5 | 55.5 | 43 | 45 | 40.5 | 62.5 | 55.5 | 70 | 59.5 | 59 | 75 | 52 | 53.5 | 66 | 63 | 47 | 52 | 46 | 48 | 37 | 43 | 36 | 40.5 | 50 | 32.5 | 39.5 | 45 | 53.5 | 49 | 37 | 36 | 40 | 37.5 | 50 | 48 | 48.5 | 58 | 25 | 12 | 35.5 | 35 | 38 | 56 | 19.5 | 39 | 40 | 52.5 | 52 | 51.5 | 30 | 42 | 36 | 39 | 29 | 49 | 31 | 35 | 48 | 28.5 | 52 | 54 | 55.5 | 36 | 32 | 55 | 48 | 52 | 52 | 56 | 49 | 53.5 | 53.5 | 50.5 | 46.5 | 50 | 53 | 39 | 41 | 52 | 36 | 43 | 40.5 | 55.5 | 53.5 | 53.5 | 56.5 | 46.5 | 53 | 46.5 | 52 | 43 | 40
2013-09-16 22:00 | 51 | 53.5 | 62 | 52 | 46 | 59 | 43 | 45.5 | 73.5 | 54 | 66 | 73 | 61 | 56 | 41 | 51 | 51 | 57 | 53.5 | 59 | 50 | 61 | 40 | 46.5 | 63.5 | 36 | 66 | 56 | 44.5 | 53.5 | 53 | 61 | 52 | 74 | 39 | 52 | 62 | 57 | 46 | 65 | 72 | 60 | 55.5 | 53.5 | 55 | 57 | 53.5 | 66 | 80 | 64 | 52 | 57 | 56 | 60 | 53 | 55.5 | 62.5 | 59 | 61 | 57 | 55 | 54 | 46 | 55.5 | 39 | 45 | 40 | 61 | 53.5 | 68.5 | 59 | 57 | 73 | 52 | 53.5 | 66 | 61 | 46 | 52 | 46 | 48 | 38 | 43 | 35 | 40 | 46.5 | 31 | 42.5 | 43 | 55.5 | 48.5 | 36.5 | 36 | 40 | 35.5 | 52 | 49 | 50 | 58 | 25 | 12 | 35 | 35 | 34 | 55 | 19.5 | 43 | 41 | 52.5 | 52 | 49.5 | 28.5 | 42 | 37 | 40 | 29 | 50 | 37 | 35 | 48 | 34 | 52 | 52 | 53.5 | 37 | 35 | 55 | 52 | 50 | 49 | 56 | 51 | 53.5 | 53.5 | 50 | 48 | 52 | 53 | 39 | 41 | 52 | 35 | 42 | 40 | 55.5 | 53.5 | 51.5 | 56.5 | 44.5 | 53 | 48 | 50 | 44.5 | 41
2013-09-16 23:00 | 47 | 53.5 | 56 | 50 | 45 | 57 | 40 | 45 | 71.5 | 51.5 | 58 | 76 | 59 | 56.5 | 40 | 50 | 49 | 55.5 | 54.5 | 55 | 50.5 | 61 | 40 | 42.5 | 66 | 35 | 64 | 55.5 | 39 | 53.5 | 55 | 59 | 46.5 | 71 | 37.5 | 52 | 60 | 55 | 43 | 63 | 66 | 57 | 57 | 50 | 55 | 57.5 | 53.5 | 65.5 | 77 | 60 | 52 | 55.5 | 54 | 59 | 53 | 55.5 | 62.5 | 56.5 | 62.5 | 55.5 | 55 | 53 | 43 | 55.5 | 36 | 44 | 39 | 59 | 55.5 | 67.5 | 58.5 | 61 | 71 | 52 | 52 | 62.5 | 59.5 | 44 | 53.5 | 46 | 48 | 37 | 44 | 33 | 39.5 | 52 | 32 | 42 | 44 | 54 | 47 | 37.5 | 33 | 41 | 35.5 | 51 | 52 | 50.5 | 57 | 25 | 19 | 39 | 34 | 35 | 53.5 | 21 | 43 | 43 | 52 | 46.5 | 54.5 | 28.5 | 42 | 37 | 40 | 29 | 49 | 40 | 36 | 46.5 | 35.5 | 52 | 51.5 | 52 | 36 | 35 | 55 | 50 | 50 | 49 | 56 | 51 | 53.5 | 53.5 | 49 | 44.5 | 52 | 53 | 40 | 40 | 52 | 34 | 42 | 39 | 55.5 | 53.5 | 50.5 | 56 | 46.5 | 53 | 48 | 48 | 44.5 | 41.5
2013-09-17 | 45 | 53.5 | 53 | 53.5 | 45 | 57 | 37 | 45 | 69 | 48.5 | 59 | 68 | 57 | 53 | 39.5 | 50 | 47 | 53.5 | 55.5 | 55 | 47 | 61 | 36 | 40 | 64.5 | 36 | 62 | 56 | 44.5 | 52 | 54 | 57.5 | 48 | 69.5 | 35.5 | 50 | 57 | 53 | 39.5 | 60 | 61 | 59 | 57 | 48.5 | 55 | 58.5 | 50 | 65.5 | 74 | 62 | 52 | 53.5 | 52.5 | 59 | 52 | 55.5 | 61 | 54.5 | 57 | 55.5 | 55 | 51 | 44 | 55.5 | 32.5 | 46 | 39 | 57 | 55.5 | 66.5 | 57.5 | 61 | 70 | 52 | 50 | 62.5 | 58 | 43 | 52 | 45 | 50 | 37 | 43 | 32 | 39.5 | 51 | 31.5 | 45 | 44 | 52 | 47 | 37 | 33 | 41 | 35.5 | 50 | 53 | 47 | 57 | 25 | 18 | 43 | 34 | 36 | 54 | 25 | 43 | 48 | 52 | 48 | 52 | 28.5 | 42 | 37 | 41 | 29 | 48 | 45 | 36 | 46.5 | 36 | 51.5 | 51.5 | 50 | 35.5 | 37 | 55 | 52 | 48 | 46.5 | 56 | 50 | 53.5 | 53.5 | 48 | 48 | 52 | 53 | 42 | 40.5 | 53.5 | 32.5 | 42 | 39 | 53.5 | 53.5 | 49.5 | 55.5 | 44.5 | 53 | 48 | 48 | 44.5 | 42.5
2013-09-17 01:00 | 44 | 53.5 | 54 | 50 | 44 | 58 | 33 | 46.5 | 68.5 | 46 | 53 | 66 | 57 | 51.5 | 39.5 | 53 | 46 | 55.5 | 55.5 | 53 | 47 | 60 | 36 | 38.5 | 62.5 | 35 | 64 | 56 | 35.5 | 52 | 53 | 57 | 46.5 | 70 | 35.5 | 50 | 56 | 49 | 36.5 | 58 | 60 | 57 | 55.5 | 48 | 55 | 59 | 48 | 65 | 65 | 61 | 46.5 | 50 | 51.5 | 59 | 52 | 55.5 | 59 | 52 | 55.5 | 53.5 | 55 | 50 | 42.5 | 55.5 | 29 | 45 | 39 | 55.5 | 55.5 | 66.5 | 57 | 57 | 69 | 52 | 48 | 61 | 56.5 | 42 | 52 | 45 | 48 | 36 | 41 | 30 | 39 | 50.5 | 30 | 43 | 44 | 52 | 47 | 37 | 33 | 41 | 37.5 | 50 | 50 | 47 | 57 | 25 | 17 | 42.5 | 34 | 36 | 54 | 25 | 43 | 49 | 52 | 46.5 | 53.5 | 28.5 | 43 | 37 | 41 | 29 | 47 | 43 | 37 | 46.5 | 35.5 | 52 | 52 | 48 | 36 | 42 | 55 | 46.5 | 48 | 45 | 55 | 50 | 53.5 | 53.5 | 47 | 48 | 52 | 54 | 42 | 38.5 | 52 | 29 | 43 | 39 | 52 | 53.5 | 48.5 | 55 | 46.5 | 52 | 48 | 46.5 | 43 | 43.5
2013-09-17 02:00 | 44 | 53.5 | 53 | 50 | 43 | 58 | 29 | 46.5 | 67.5 | 43 | 50.5 | 66 | 57 | 51.5 | 39.5 | 49 | 44 | 55.5 | 55.5 | 51 | 45.5 | 61 | 34 | 36.5 | 59.5 | 34 | 63 | 55 | 34 | 50 | 51 | 53.5 | 46.5 | 70.5 | 32 | 51 | 51 | 49 | 33.5 | 56 | 57 | 57 | 53.5 | 47 | 55 | 58.5 | 48 | 64 | 66 | 58 | 46.5 | 48 | 50 | 59 | 53 | 55.5 | 57 | 50.5 | 57 | 53.5 | 54 | 57 | 44 | 55.5 | 25.5 | 43 | 38.5 | 53.5 | 55.5 | 65.5 | 56 | 57 | 67 | 52 | 48 | 57 | 55 | 42 | 52 | 47 | 48 | 37 | 41 | 27 | 40 | 50.5 | 31 | 42.5 | 43 | 52 | 46.5 | 37.5 | 32 | 39 | 39 | 50 | 49 | 45.5 | 57 | 26 | 16 | 42.5 | 34 | 37 | 53 | 26.5 | 44.5 | 49 | 52 | 46.5 | 53.5 | 26.5 | 42 | 37 | 42 | 29 | 47 | 43 | 38 | 44.5 | 35.5 | 52 | 51.5 | 48 | 34 | 47 | 55 | 46.5 | 46.5 | 44 | 55 | 50 | 53.5 | 55.5 | 46.5 | 48 | 52 | 53 | 35 | 40 | 53.5 | 25.5 | 41 | 38.5 | 52 | 53.5 | 47.5 | 55 | 46.5 | 51 | 46.5 | 46.5 | 43 | 44.5
2013-09-17 03:00 | 42 | 53.5 | 51 | 48 | 41 | 55 | 33 | 47 | 66.5 | 40 | 48.5 | 66 | 55.5 | 51.5 | 39.5 | 49 | 44 | 55.5 | 53.5 | 49 | 43.5 | 60 | 32 | 34 | 56.5 | 34 | 56 | 56 | 37.5 | 50 | 52 | 54 | 44.5 | 71 | 32 | 50 | 51 | 49 | 30 | 52 | 56 | 56 | 55.5 | 46.5 | 55 | 58.5 | 46.5 | 63 | 65 | 56 | 46.5 | 46.5 | 48.5 | 59 | 52 | 55.5 | 57 | 48.5 | 55.5 | 53.5 | 54 | 56 | 44 | 54.5 | 22 | 42 | 37.5 | 55.5 | 53.5 | 65 | 55.5 | 55.5 | 66 | 50 | 48 | 57 | 54 | 40 | 52 | 44 | 48 | 36 | 41 | 31 | 41 | 50 | 30.5 | 41.5 | 43 | 52 | 46.5 | 37 | 33 | 40 | 39 | 52 | 48 | 43.5 | 57 | 25 | 15 | 41.5 | 34 | 45 | 51 | 26.5 | 39 | 50 | 50.5 | 44.5 | 53 | 26.5 | 43 | 39 | 42 | 29.5 | 46 | 43 | 39 | 44.5 | 35.5 | 52 | 51 | 46.5 | 32.5 | 48 | 55 | 46.5 | 44.5 | 43.5 | 55 | 51 | 52 | 57 | 45.5 | 50 | 52 | 53 | 36 | 39 | 53.5 | 22 | 40 | 37.5 | 52 | 52 | 46 | 54.5 | 46.5 | 50 | 46.5 | 46.5 | 41 | 45.5
2013-09-17 04:00 | 40 | 53.5 | 49 | 46.5 | 40 | 52 | 35 | 47.5 | 66 | 37 | 50 | 67 | 55.5 | 50 | 39.5 | 47 | 43 | 53.5 | 53.5 | 48 | 44 | 61 | 34 | 33 | 54 | 34 | 54 | 54 | 43 | 48 | 51 | 54 | 44.5 | 71.5 | 26.5 | 50 | 53 | 50 | 27 | 54 | 52 | 56 | 52 | 45.5 | 55 | 58 | 46.5 | 62 | 65 | 56 | 46.5 | 46.5 | 47 | 59 | 52 | 55.5 | 57 | 47 | 53.5 | 55.5 | 53 | 53 | 42.5 | 53.5 | 19 | 41 | 37.5 | 55.5 | 53.5 | 64.5 | 54.5 | 53.5 | 65 | 50 | 44.5 | 55.5 | 52.5 | 38 | 52 | 45 | 46.5 | 33 | 42 | 32 | 42 | 50 | 29 | 42 | 42 | 52 | 46.5 | 37 | 32 | 39 | 39 | 52 | 47 | 44 | 57 | 27 | 14 | 41.5 | 33 | 47 | 52 | 25 | 37.5 | 50 | 52.5 | 44.5 | 51 | 23 | 45 | 38 | 43 | 27 | 48 | 41 | 42 | 46.5 | 35.5 | 52 | 51 | 46.5 | 32 | 48 | 53 | 46.5 | 46.5 | 43 | 55 | 48 | 52 | 55.5 | 45 | 50 | 52 | 53 | 41 | 39 | 53.5 | 19 | 39 | 37.5 | 52 | 52 | 44.5 | 54.5 | 46.5 | 49 | 48 | 44.5 | 41 | 46
2013-09-17 05:00 | 40 | 52 | 49 | 46.5 | 42 | 54 | 34 | 48 | 66 | 38.5 | 48.5 | 64 | 55.5 | 48 | 39 | 48 | 43 | 50 | 53.5 | 48 | 44 | 60 | 33 | 34 | 52 | 34 | 54 | 54 | 39 | 48 | 50 | 54 | 43 | 70 | 26.5 | 49 | 54 | 50 | 23.5 | 53 | 49 | 52 | 52 | 44.5 | 55.5 | 57 | 44.5 | 61.5 | 66 | 56 | 44.5 | 48 | 47 | 58 | 52 | 55.5 | 57 | 47.5 | 53.5 | 55.5 | 53 | 52 | 41.5 | 53.5 | 15.5 | 40 | 37.5 | 55.5 | 53.5 | 59 | 54 | 59 | 64 | 50 | 46.5 | 53.5 | 52 | 39 | 52 | 43.5 | 44.5 | 31 | 41 | 32 | 43 | 50 | 27 | 42.5 | 43 | 52 | 46 | 37 | 32 | 40 | 39 | 52 | 48 | 44 | 57 | 26 | 12 | 34 | 33 | 46 | 52 | 26.5 | 37.5 | 50 | 51 | 43 | 52.5 | 23 | 45 | 39 | 43 | 23.5 | 47 | 41 | 47 | 46.5 | 35.5 | 52 | 50 | 44.5 | 32 | 48 | 51 | 44.5 | 46.5 | 43 | 54 | 48 | 52 | 55.5 | 45 | 50 | 52 | 52 | 42 | 37.5 | 52 | 15.5 | 38 | 37.5 | 53.5 | 52 | 50 | 54 | 44.5 | 48 | 50 | 44.5 | 41 | 48
2013-09-17 06:00 | 41 | 52 | 50 | 44.5 | 39 | 54 | 33 | 48 | 64.5 | 39.5 | 50 | 62 | 54.5 | 46.5 | 39 | 47 | 41 | 48 | 51.5 | 50 | 42.5 | 61 | 33 | 32 | 50 | 34 | 55 | 53 | 44.5 | 48 | 50 | 56 | 39 | 72.5 | 25 | 48 | 56 | 48 | 21 | 53 | 48 | 51 | 52 | 43 | 55.5 | 56 | 44.5 | 61 | 64 | 53 | 44.5 | 52 | 48 | 58 | 52 | 55.5 | 57 | 48 | 53.5 | 55.5 | 52 | 53 | 43.5 | 53.5 | 16.5 | 39 | 37.5 | 57 | 53.5 | 59 | 54 | 57 | 62 | 48 | 48 | 52 | 52 | 40 | 50 | 43 | 44.5 | 32 | 41 | 30 | 41 | 50 | 28 | 42 | 44 | 52 | 46 | 36 | 32 | 40 | 37.5 | 51.5 | 48 | 42.5 | 57 | 26 | 19.5 | 34 | 34 | 46 | 52 | 26.5 | 39 | 50 | 53 | 39 | 52 | 21 | 45 | 38 | 45 | 21 | 47 | 41 | 48 | 48 | 35.5 | 52 | 49 | 44.5 | 32.5 | 48 | 51 | 44.5 | 50 | 42 | 54 | 48 | 52 | 53.5 | 45 | 48 | 52 | 52 | 42 | 38.5 | 52 | 16.5 | 38 | 37.5 | 53.5 | 52 | 52 | 53 | 44.5 | 48 | 48 | 46.5 | 41 | 45
2013-09-17 07:00 | 44 | 52 | 51 | 47.5 | 40 | 53 | 33 | 47.5 | 64.5 | 41 | 49 | 62 | 57 | 47.5 | 39 | 51 | 45 | 52 | 53.5 | 51 | 48 | 61 | 36 | 39 | 59 | 34 | 54 | 53 | 43 | 46.5 | 51 | 56 | 44.5 | 73 | 34 | 48 | 54 | 48 | 24 | 54 | 51 | 50 | 53.5 | 43 | 56 | 55 | 50 | 60 | 60 | 55 | 46.5 | 53.5 | 57 | 58 | 52 | 55.5 | 59 | 49 | 53.5 | 57 | 52 | 56 | 47 | 53.5 | 17.5 | 42 | 39 | 57 | 53.5 | 61 | 57 | 62.5 | 62 | 50 | 50 | 55.5 | 52 | 43 | 50 | 46 | 47 | 32 | 41 | 32 | 40.5 | 50 | 32 | 42.5 | 46 | 53.5 | 47.5 | 36 | 33 | 42 | 37.5 | 52 | 48 | 48 | 58 | 27 | 25 | 43 | 34 | 45 | 52 | 30 | 39 | 50 | 53 | 44.5 | 51.5 | 28.5 | 44 | 43 | 45 | 24 | 48 | 44 | 48 | 48 | 35.5 | 53 | 50 | 48 | 35 | 48 | 52 | 46.5 | 50 | 46 | 54 | 48 | 52 | 53.5 | 47 | 48 | 53.5 | 52 | 43 | 42 | 52 | 17.5 | 39 | 39 | 53.5 | 52 | 52 | 55.5 | 44.5 | 48 | 50 | 46.5 | 43 | 48
2013-09-17 08:00 | 53 | 52 | 56 | 52 | 42 | 57 | 37 | 49.5 | 66 | 50 | 52.5 | 64 | 62 | 51.5 | 39 | 55 | 50 | 59 | 55.5 | 52 | 53.5 | 62 | 41 | 39 | 64.5 | 35 | 51 | 54 | 41 | 48 | 51 | 56.5 | 52 | 73.5 | 43 | 50 | 55 | 48 | 32 | 56 | 54 | 51 | 55.5 | 46.5 | 57.5 | 56.5 | 61 | 65.5 | 64 | 57 | 46.5 | 55.5 | 62.5 | 59 | 54 | 57 | 61 | 55 | 53.5 | 57 | 52 | 58 | 56.5 | 53.5 | 24.5 | 45 | 39 | 59 | 55.5 | 68 | 57 | 61 | 66 | 53.5 | 53.5 | 62.5 | 56 | 49 | 50 | 47 | 50 | 34 | 42 | 29 | 40.5 | 50 | 33.5 | 43.5 | 48 | 54 | 51 | 36 | 33 | 44 | 39 | 52 | 47 | 53.5 | 58 | 27 | 25 | 46.5 | 34 | 48 | 52 | 30 | 44.5 | 50 | 53.5 | 52 | 51.5 | 30 | 45 | 44 | 46 | 32 | 48 | 46 | 49 | 48 | 35.5 | 53.5 | 52 | 53.5 | 35 | 46 | 53 | 46.5 | 52 | 52 | 55 | 48 | 52 | 53.5 | 48.5 | 48 | 53.5 | 52 | 43 | 44 | 53.5 | 24.5 | 40 | 39 | 55.5 | 52 | 53.5 | 53.5 | 46.5 | 47 | 52 | 48 | 46.5 | 47
2013-09-17 09:00 | 59 | 55.5 | 60 | 57 | 46 | 61 | 39 | 49 | 68 | 59 | 53.5 | 65 | 66 | 55 | 41 | 57 | 55 | 64.5 | 53.5 | 53 | 59 | 64 | 46 | 44.5 | 70 | 36 | 51 | 56 | 43 | 52 | 52 | 58.5 | 61 | 75.5 | 44.5 | 54 | 59 | 49 | 37 | 60 | 55 | 53 | 57 | 50 | 58.5 | 57.5 | 66 | 71.5 | 70 | 59 | 52 | 57 | 66.5 | 60 | 54 | 61 | 59 | 61.5 | 53.5 | 61 | 53 | 61 | 64.5 | 53.5 | 31.5 | 49 | 41 | 61 | 55.5 | 70 | 59 | 62.5 | 69 | 55.5 | 55.5 | 70 | 59 | 50 | 52 | 49 | 50 | 35 | 41 | 28 | 40 | 50 | 34.5 | 44 | 47 | 53.5 | 52 | 36 | 36 | 45 | 39 | 53.5 | 47 | 53.5 | 57 | 27 | 17.5 | 46.5 | 35 | 49 | 51 | 30 | 44.5 | 51 | 54 | 52 | 51 | 28.5 | 46 | 38 | 46 | 34 | 49 | 44 | 50 | 50 | 35.5 | 54 | 53 | 52 | 35.5 | 48 | 53 | 50 | 50 | 58 | 56 | 49 | 50 | 55.5 | 49.5 | 44.5 | 53.5 | 52 | 44 | 44.5 | 52 | 31.5 | 41 | 41 | 53.5 | 52 | 53.5 | 53.5 | 44.5 | 47 | 52 | 48 | 46.5 | 44
2013-09-17 10:00 | 63 | 57 | 69 | 57 | 52 | 64 | 40 | 47 | 71.5 | 68 | 61.5 | 68 | 70 | 57 | 42 | 59 | 59 | 68 | 53.5 | 55 | 61 | 64 | 49 | 48 | 73 | 37 | 51 | 58 | 39 | 53.5 | 52 | 60.5 | 64.5 | 79.5 | 48 | 58 | 59 | 49 | 42 | 63 | 56 | 54 | 61 | 53.5 | 60 | 59 | 71.5 | 77 | 75 | 63 | 55.5 | 61 | 70 | 62 | 54 | 59 | 59 | 68 | 53.5 | 62.5 | 53 | 63 | 72 | 53.5 | 37.5 | 51 | 43 | 61 | 57 | 73.5 | 61 | 61 | 72 | 57 | 59 | 75 | 64 | 48 | 52 | 48.5 | 50 | 33 | 41 | 28 | 39.5 | 50 | 37 | 43.5 | 46 | 53.5 | 52 | 36 | 35 | 46 | 39 | 53.5 | 47 | 54 | 57 | 24 | 16 | 46 | 36 | 49 | 52 | 30 | 41 | 50 | 54 | 52 | 52.5 | 28.5 | 45 | 40 | 47 | 34.5 | 50 | 45 | 49 | 48 | 35.5 | 54 | 53 | 52 | 36 | 46 | 53 | 50 | 50 | 63 | 56 | 50 | 50 | 53.5 | 50 | 46.5 | 52 | 52 | 45 | 46.5 | 52 | 37.5 | 40 | 43 | 53.5 | 52 | 53.5 | 55.5 | 48 | 48 | 50 | 48 | 48 | 43
2013-09-17 11:00 | 65 | 61 | 78 | 59 | 55 | 68 | 41 | 47 | 73.5 | 72.5 | 71 | 71 | 71.5 | 59.5 | 42 | 62 | 64 | 73.5 | 55.5 | 57 | 68.5 | 65 | 50 | 52 | 77 | 39 | 52 | 60 | 43 | 57 | 53 | 60.5 | 68 | 80 | 50 | 60 | 58 | 49 | 46.5 | 65 | 56 | 55 | 62.5 | 55.5 | 60 | 59.5 | 75 | 79.5 | 76 | 66 | 57 | 62.5 | 74 | 62 | 53 | 61 | 64.5 | 71.5 | 53.5 | 62.5 | 53 | 64 | 77 | 55.5 | 39 | 52 | 44.5 | 64.5 | 61 | 75 | 62.5 | 59 | 74 | 55.5 | 59 | 80.5 | 66 | 47 | 52 | 48 | 50.5 | 35 | 40 | 27 | 41 | 50 | 32.5 | 41.5 | 46 | 52 | 50.5 | 36 | 33 | 45 | 41 | 52 | 46 | 56 | 57 | 23 | 12 | 46.5 | 37 | 50 | 51 | 30 | 41 | 50 | 54.5 | 52 | 54 | 28.5 | 43 | 40 | 47 | 34 | 50 | 45 | 49 | 46.5 | 35.5 | 53 | 52.5 | 52 | 35 | 47 | 53 | 48 | 50 | 65 | 57 | 50 | 48 | 52 | 49.5 | 46.5 | 50 | 52 | 46 | 46 | 53.5 | 37.5 | 38 | 43 | 53.5 | 52 | 53.5 | 57 | 50 | 49 | 48 | 44.5 | 50 | 42
2013-09-17 12:00 | 69 | 61 | 77 | 61 | 58 | 71 | 43 | 48 | 75 | 77.5 | 76 | 74 | 73.5 | 66 | 42 | 63 | 68 | 77 | 53.5 | 60 | 72 | 67 | 51 | 53.5 | 80.5 | 40 | 53 | 60 | 44.5 | 59 | 55 | 64 | 73.5 | 79 | 53.5 | 63 | 59 | 50 | 48.5 | 65 | 58 | 56 | 64.5 | 57 | 60 | 60.5 | 79 | 81.5 | 77 | 70 | 61 | 66 | 78 | 62 | 56 | 61 | 66 | 75.5 | 53.5 | 64.5 | 55 | 69 | 82 | 55.5 | 43 | 53 | 46.5 | 70 | 61 | 79 | 68 | 57 | 79 | 61 | 61 | 88 | 69 | 50 | 48 | 48 | 52 | 33 | 39 | 27 | 41 | 50 | 30.5 | 42 | 47 | 53.5 | 50 | 36 | 34 | 45 | 41 | 50 | 46 | 56 | 56 | 23 | 14 | 46.5 | 37 | 50 | 50 | 30 | 39 | 49 | 56.5 | 50 | 52 | 28.5 | 42 | 40 | 47 | 35 | 48 | 44 | 47 | 46.5 | 34 | 53 | 52 | 53.5 | 34.5 | 48 | 53 | 50 | 52 | 67.5 | 57 | 52 | 48 | 48 | 49 | 48 | 52 | 52 | 47 | 43 | 52 | 37.5 | 37 | 41 | 55.5 | 50 | 53.5 | 61 | 53.5 | 42 | 48 | 46.5 | 46.5 | 43
2013-09-17 13:00 | 69 | 62.5 | 84 | 62.5 | 57 | 78 | 44 | 48 | 75 | 82 | 77 | 78 | 75 | 68.5 | 39 | 65 | 72 | 79 | 54.5 | 60 | 76 | 67 | 52 | 55.5 | 82.5 | 42 | 53 | 58 | 48 | 61 | 51 | 68 | 77 | 84.5 | 55.5 | 63 | 56 | 52 | 49 | 66 | 59 | 58 | 66 | 59 | 60 | 61 | 79 | 84 | 79 | 72 | 62.5 | 70 | 79 | 63 | 59 | 62.5 | 66 | 79 | 55.5 | 66 | 55 | 69 | 84.5 | 55.5 | 45.5 | 56 | 48 | 71.5 | 61 | 79 | 73.5 | 57 | 80 | 61 | 61 | 91.5 | 72 | 53 | 48 | 48 | 52 | 32 | 39 | 27 | 41 | 52 | 30 | 41.5 | 46 | 52 | 50.5 | 37 | 33 | 43 | 39 | 50 | 44 | 54.5 | 56 | 23 | 14 | 46.5 | 38 | 49 | 53 | 30 | 39 | 49 | 57 | 48 | 49 | 28.5 | 40 | 44 | 48 | 35.5 | 45 | 44 | 46 | 46.5 | 32 | 53 | 52 | 53.5 | 35 | 47 | 53 | 46.5 | 52 | 69 | 57 | 52 | 48 | 48 | 49 | 48 | 52 | 51 | 47 | 41.5 | 52 | 35 | 37 | 41 | 55.5 | 48 | 53.5 | 55.5 | 52 | 45 | 48 | 46.5 | 48 | 37
2013-09-17 14:00 | 71 | 66 | 85 | 62.5 | 57 | 77 | 46 | 46 | 75 | 83 | 79 | 78 | 79 | 71 | 39 | 66 | 76 | 80.5 | 55.5 | 62 | 76 | 64 | 54 | 55.5 | 86 | 44 | 53 | 59 | 50 | 62.5 | 54 | 71.5 | 79 | 89.5 | 55.5 | 64 | 56 | 52 | 48 | 70 | 62 | 57 | 66 | 61 | 61 | 61.5 | 80.5 | 84.5 | 80 | 74 | 64.5 | 73.5 | 80 | 64 | 60 | 64.5 | 64.5 | 80 | 57 | 64.5 | 55 | 68 | 86 | 57 | 46.5 | 58 | 48 | 73.5 | 61 | 82.5 | 75 | 57 | 81 | 61 | 59 | 95 | 70 | 49 | 46.5 | 49 | 50.5 | 31 | 40 | 26 | 40.5 | 52 | 26.5 | 42 | 45 | 52 | 49.5 | 37 | 34 | 40 | 39 | 50 | 44 | 52.5 | 57 | 22 | 14 | 46.5 | 38 | 49 | 50 | 30 | 39 | 50 | 59 | 46.5 | 46.5 | 25 | 38 | 45 | 47 | 37.5 | 41 | 44 | 46 | 46.5 | 28.5 | 52 | 51.5 | 53.5 | 33 | 47 | 54 | 46.5 | 52 | 69 | 57 | 48 | 44.5 | 48 | 48 | 46.5 | 52 | 51 | 47 | 40.5 | 52 | 35.5 | 32 | 39 | 53.5 | 48 | 55.5 | 57 | 53.5 | 50 | 48 | 48 | 39 | 41
2013-09-17 15:00 | 67 | 66 | 85 | 62.5 | 60 | 79 | 48 | 45.5 | 77 | 83.5 | 80.5 | 80 | 79 | 75.5 | 37 | 65 | 77 | 79 | 57 | 62 | 78 | 66 | 54 | 53.5 | 86.5 | 43 | 54 | 58 | 50 | 62.5 | 56 | 73.5 | 80.5 | 87.5 | 59 | 67 | 56 | 51 | 51 | 69 | 63 | 57 | 64.5 | 62.5 | 61.5 | 62 | 82.5 | 84.5 | 81 | 76 | 66 | 75 | 80 | 65 | 61 | 62.5 | 64.5 | 81 | 57 | 66 | 56 | 70 | 87 | 57 | 43 | 59 | 48 | 73.5 | 57 | 80.5 | 75 | 59 | 82 | 61 | 61 | 95 | 72 | 54 | 44.5 | 49 | 50 | 34 | 41 | 27 | 40.5 | 52 | 25 | 43 | 47 | 50 | 48.5 | 35 | 32 | 39 | 35.5 | 50 | 44 | 52.5 | 57 | 21 | 10.5 | 45 | 34 | 51 | 53 | 30 | 37.5 | 49 | 59 | 43 | 45 | 21 | 38 | 46 | 46 | 35.5 | 40 | 42 | 47 | 46.5 | 28.5 | 51.5 | 51 | 57 | 32 | 46 | 53 | 46.5 | 53.5 | 69 | 56 | 49 | 44.5 | 48 | 48 | 48 | 52 | 51 | 47 | 40.5 | 52 | 39 | 30 | 41 | 53.5 | 50 | 55.5 | 57 | 52 | 50 | 48 | 48 | 43 | 38
2013-09-17 16:00 | 65 | 70 | 77 | 62.5 | 58 | 79 | 47 | 45.5 | 77 | 84 | 79.5 | 81 | 79 | 78 | 33 | 66 | 78 | 80.5 | 59 | 60 | 78 | 67 | 54 | 59 | 86.5 | 43 | 56 | 56 | 52 | 61 | 56 | 73.5 | 80.5 | 84 | 61 | 66 | 54 | 51 | 52 | 67 | 64 | 58 | 61 | 62.5 | 62 | 63 | 82.5 | 85 | 83 | 77 | 66 | 79 | 79 | 66 | 62 | 59 | 62.5 | 82 | 57 | 66 | 56 | 68 | 86.5 | 57 | 45 | 59 | 48 | 73.5 | 55.5 | 80.5 | 75 | 61 | 84 | 61 | 61 | 91.5 | 71 | 52 | 43 | 50 | 48 | 33 | 40 | 26 | 40 | 52 | 25 | 42.5 | 45 | 48 | 45.5 | 32 | 31 | 38 | 37.5 | 48 | 43 | 51 | 56 | 21 | 10.5 | 45 | 33 | 49 | 53 | 30 | 37.5 | 48 | 61 | 44.5 | 44 | 17.5 | 37 | 47 | 45 | 33 | 44 | 42 | 48 | 44.5 | 28.5 | 51 | 51 | 55.5 | 32 | 46 | 53 | 46.5 | 53.5 | 69 | 56 | 49 | 50 | 46.5 | 49 | 46.5 | 52 | 50 | 46 | 42 | 52 | 38.5 | 28 | 39 | 55.5 | 52 | 55.5 | 57 | 50 | 47 | 46.5 | 44.5 | 46.5 | 37
2013-09-17 17:00 | 63 | 70 | 78 | 61 | 59 | 77 | 48 | 45 | 77 | 77.5 | 79 | 80 | 75 | 79 | 35 | 64 | 78 | 79 | 59 | 60 | 76.5 | 67 | 54 | 59 | 86 | 42 | 57 | 55 | 52 | 59 | 57 | 71.5 | 77 | 79 | 57 | 64 | 52 | 52 | 52 | 63 | 64 | 56 | 62.5 | 62.5 | 60.5 | 61 | 80.5 | 81.5 | 79 | 75 | 64.5 | 79 | 80 | 62 | 64 | 57 | 59 | 78 | 57 | 64.5 | 56 | 66 | 84.5 | 57 | 48.5 | 58 | 46.5 | 71.5 | 53.5 | 79 | 72.5 | 57 | 82 | 59 | 59.5 | 91.5 | 69 | 50 | 39 | 52 | 48 | 33 | 40 | 26 | 38 | 52 | 27 | 42 | 44 | 48 | 46.5 | 34 | 33 | 37 | 37.5 | 46.5 | 43 | 47.5 | 55 | 21 | 12 | 44.5 | 32 | 46 | 49 | 30 | 34 | 47 | 61 | 46.5 | 43 | 16 | 36 | 49 | 42 | 32 | 45 | 42 | 49 | 48 | 25 | 51 | 50.5 | 61 | 31 | 46 | 56 | 46.5 | 55.5 | 71 | 57 | 48 | 52 | 50 | 49 | 43 | 52 | 50 | 45 | 43.5 | 52 | 37 | 30 | 39 | 55.5 | 52 | 57 | 59 | 53.5 | 43 | 48 | 43.5 | 41 | 37
2013-09-17 18:00 | 61 | 64.5 | 74 | 57 | 56 | 73 | 46 | 45 | 77 | 71 | 76.5 | 79 | 72 | 74 | 35 | 61 | 74 | 77 | 57 | 58 | 71 | 67 | 52 | 57 | 79 | 39 | 57 | 55 | 48 | 59 | 55 | 70 | 73.5 | 71.5 | 53.5 | 61 | 52 | 51 | 51 | 61 | 63 | 55 | 61 | 61 | 58.5 | 59 | 79 | 77.5 | 74 | 71 | 62.5 | 73.5 | 73 | 60 | 59 | 53.5 | 57 | 74 | 57 | 62.5 | 56 | 62 | 77 | 57 | 48.5 | 54 | 44.5 | 68 | 53.5 | 77 | 68 | 57 | 76 | 57 | 57 | 82.5 | 64 | 48 | 44.5 | 47 | 50 | 32 | 35 | 25 | 37.5 | 52 | 30 | 42 | 44 | 48.5 | 48 | 34 | 35 | 38 | 35.5 | 44.5 | 44 | 48 | 54 | 24 | 12 | 43 | 31 | 49 | 50 | 28.5 | 32 | 50 | 61 | 48 | 43 | 21 | 36 | 50 | 44 | 38.5 | 43 | 41 | 48 | 48 | 26.5 | 51.5 | 51.5 | 57 | 31 | 44 | 57 | 50 | 55.5 | 66 | 56 | 50 | 52 | 44.5 | 50 | 45.5 | 52 | 50 | 45 | 42.5 | 52 | 35 | 31 | 43 | 55.5 | 52 | 57 | 61 | 53.5 | 39 | 48 | 43 | 46.5 | 36
2013-09-17 19:00 | 57 | 59 | 71 | 53.5 | 53 | 68 | 43 | 45 | 73.5 | 65 | 70.5 | 76 | 68 | 68.5 | 35 | 54 | 64 | 68 | 55.5 | 57 | 66 | 65 | 47 | 52 | 71.5 | 38 | 54 | 54 | 46.5 | 52 | 53 | 66 | 64.5 | 67.5 | 46.5 | 60 | 51 | 45 | 40.5 | 59 | 62 | 56 | 57 | 55.5 | 57 | 57 | 73.5 | 74 | 68 | 69 | 61 | 66 | 75 | 59 | 56 | 53.5 | 55.5 | 70 | 55.5 | 61 | 56 | 59 | 71 | 55.5 | 46.5 | 51 | 43 | 66 | 52 | 73.5 | 64.5 | 55.5 | 72 | 55.5 | 53.5 | 71.5 | 62 | 48 | 46.5 | 47 | 50 | 32 | 36 | 28 | 39 | 53.5 | 31 | 44 | 45 | 48 | 48.5 | 34 | 36 | 39 | 35.5 | 44.5 | 44 | 49.5 | 55 | 23 | 14 | 41 | 31 | 52 | 51 | 30 | 34 | 50 | 59 | 48 | 42 | 16 | 36 | 49 | 41 | 34.5 | 43 | 41 | 46 | 48 | 26.5 | 52 | 52 | 55.5 | 32 | 44 | 56 | 50 | 53.5 | 62 | 56 | 48 | 52 | 46.5 | 51 | 44.5 | 52 | 50 | 44 | 42.5 | 52 | 37.5 | 32 | 41 | 57 | 52 | 57 | 55.5 | 53.5 | 38 | 52 | 44.5 | 46.5 | 34
2013-09-17 20:00 | 58 | 57 | 64 | 52 | 53 | 67 | 42 | 44.5 | 70 | 63.5 | 65 | 69 | 66 | 65 | 34 | 53 | 59 | 64.5 | 55.5 | 53 | 61.5 | 64 | 45 | 48 | 68 | 37 | 51 | 52 | 43 | 50 | 53 | 64.5 | 62.5 | 65 | 44.5 | 57 | 51 | 46 | 39 | 59 | 59 | 53 | 53.5 | 50 | 57 | 54.5 | 61 | 71 | 70 | 65 | 57 | 64.5 | 60 | 56 | 53 | 53.5 | 53.5 | 66.5 | 52 | 61 | 57 | 61 | 66.5 | 55.5 | 45 | 50 | 41 | 64.5 | 52 | 73.5 | 62.5 | 55.5 | 70 | 53.5 | 52 | 68 | 60 | 47 | 46.5 | 49 | 48 | 32 | 34 | 28 | 39 | 52 | 32 | 43 | 46 | 50 | 49.5 | 32 | 38 | 39 | 34 | 44.5 | 47 | 51 | 55 | 25 | 23 | 41 | 30 | 50 | 51 | 30 | 35.5 | 50 | 61 | 50 | 41.5 | 12 | 38 | 50 | 43 | 31 | 42 | 41 | 50 | 48 | 25 | 52 | 50 | 55.5 | 32 | 46 | 55 | 52 | 53.5 | 53 | 54 | 48 | 52 | 48 | 50.5 | 46.5 | 53.5 | 50 | 43 | 41 | 52 | 36.5 | 32 | 41 | 57 | 52 | 57 | 56 | 53.5 | 38 | 52 | 46.5 | 46.5 | 34
2013-09-17 21:00 | 52 | 52 | 62 | 50 | 50 | 65 | 40 | 44 | 66 | 61.5 | 61 | 63 | 62.5 | 62 | 33 | 52 | 60 | 59 | 55.5 | 51 | 59 | 64 | 45 | 44.5 | 66 | 37 | 52 | 52 | 43 | 52 | 51 | 64.5 | 62.5 | 63 | 41 | 56 | 51 | 46 | 37.5 | 57 | 58 | 52 | 53.5 | 50 | 57 | 52.5 | 57 | 68.5 | 66 | 63 | 53.5 | 59 | 55 | 53 | 49 | 53.5 | 52.5 | 63.5 | 50 | 61 | 56 | 63 | 68.5 | 53 | 43 | 49 | 41 | 64.5 | 52 | 71.5 | 62 | 55.5 | 68 | 55.5 | 52 | 61 | 56 | 48 | 46.5 | 48 | 46.5 | 32 | 37 | 28 | 38.5 | 50 | 33.5 | 43.5 | 45 | 50 | 50.5 | 32 | 38 | 40 | 34 | 43 | 47 | 52 | 55 | 24 | 23 | 41 | 30 | 50 | 50 | 34 | 35.5 | 51 | 61 | 50 | 41 | 17.5 | 39 | 50 | 42 | 30.5 | 43 | 41 | 50 | 50 | 25 | 52 | 48.5 | 55.5 | 33 | 48 | 55 | 50 | 53.5 | 52 | 52 | 45 | 52 | 48 | 49.5 | 46.5 | 53.5 | 51 | 45 | 40 | 51.5 | 36 | 32 | 41 | 57 | 50 | 57 | 56 | 53.5 | 39 | 50 | 46.5 | 48 | 34
2013-09-17 22:00 | 49 | 52 | 60 | 50 | 49 | 64 | 39 | 44 | 68 | 60 | 58 | 59 | 62.5 | 60 | 33.5 | 52 | 54 | 55.5 | 53.5 | 51 | 59 | 63 | 44 | 43 | 64.5 | 34 | 51 | 52 | 37.5 | 50 | 50 | 62.5 | 57 | 61 | 39 | 57 | 50 | 44 | 36 | 56 | 56 | 51 | 53 | 43 | 57 | 50 | 57 | 66 | 66 | 61 | 53.5 | 57 | 52 | 58 | 45 | 52.5 | 52 | 60 | 52 | 61 | 55 | 67 | 67 | 53 | 41.5 | 47 | 41 | 64.5 | 52 | 70.5 | 61.5 | 53.5 | 67 | 55.5 | 52 | 59 | 57 | 46 | 46.5 | 48 | 48 | 33 | 40 | 29 | 38.5 | 48 | 34 | 44.5 | 43 | 48 | 51.5 | 32 | 38 | 40 | 32 | 43 | 46 | 48.5 | 55 | 27 | 21 | 41 | 30 | 46 | 50 | 34 | 35.5 | 50 | 61 | 44.5 | 40.5 | 19.5 | 39 | 49 | 42 | 30 | 40 | 44 | 48 | 48 | 23 | 52 | 47 | 55.5 | 34 | 48 | 55 | 48 | 53.5 | 49 | 54 | 43 | 50.5 | 47.5 | 49 | 44.5 | 53.5 | 52 | 42 | 41.5 | 52.5 | 35 | 32 | 41 | 57 | 50 | 56 | 56.5 | 53.5 | 36 | 50 | 46.5 | 46.5 | 33
2013-09-17 23:00 | 49 | 53.5 | 54 | 50 | 48 | 63 | 41 | 43.5 | 66 | 57 | 59 | 59 | 59 | 57 | 33 | 45 | 51 | 57 | 53.5 | 51 | 57.5 | 63 | 43 | 39.5 | 64.5 | 32 | 52 | 51 | 35.5 | 46.5 | 49 | 62.5 | 59 | 59.5 | 37.5 | 57 | 49 | 42 | 34.5 | 56 | 53 | 50 | 53 | 43 | 56.5 | 50.5 | 53.5 | 65 | 65 | 60 | 52 | 55.5 | 51 | 58 | 42 | 52 | 52 | 58.5 | 52 | 57 | 55 | 66 | 67 | 53.5 | 40 | 44 | 39 | 64.5 | 52 | 69.5 | 61.5 | 53.5 | 66 | 55.5 | 52 | 64.5 | 56 | 46 | 46.5 | 46 | 48 | 32 | 40 | 28 | 38 | 48 | 36.5 | 45.5 | 44 | 48 | 52 | 32.5 | 36 | 42 | 32 | 43 | 46 | 50.5 | 54 | 30 | 28 | 41 | 30 | 47 | 50 | 32 | 37.5 | 49 | 61 | 43 | 40 | 19.5 | 40 | 48 | 39 | 30 | 40 | 45 | 48 | 46.5 | 25 | 52 | 47.5 | 53.5 | 34 | 47 | 55 | 48 | 53.5 | 45 | 54 | 41 | 50 | 46.5 | 50 | 46.5 | 53.5 | 52 | 43 | 40.5 | 53.5 | 34 | 32 | 39 | 57 | 48 | 56.5 | 56.5 | 52 | 34 | 50 | 46.5 | 43 | 32
2013-09-18 | 47 | 50 | 51 | 50 | 46 | 63 | 38 | 45.5 | 64 | 54 | 52 | 56 | 62.5 | 55 | 33 | 45 | 50 | 57 | 53.5 | 50 | 57 | 62 | 44 | 37.5 | 64.5 | 30 | 51 | 52 | 34 | 44.5 | 50 | 62.5 | 55.5 | 57 | 37.5 | 56 | 49 | 43 | 33.5 | 55 | 51 | 50 | 53.5 | 41 | 56.5 | 50.5 | 52 | 63.5 | 66 | 60 | 48 | 53.5 | 50.5 | 60 | 39 | 51.5 | 51 | 56.5 | 52 | 57 | 55 | 66 | 68.5 | 55.5 | 38.5 | 42 | 39 | 64.5 | 52 | 68.5 | 61 | 53.5 | 64 | 53.5 | 53.5 | 61 | 49 | 44 | 46.5 | 46 | 48 | 32 | 41 | 30 | 38 | 47.5 | 38 | 42.5 | 42 | 48 | 50.5 | 32 | 36 | 42 | 32 | 44.5 | 45 | 52.5 | 55 | 31 | 27.5 | 41 | 29 | 49 | 50 | 30 | 35.5 | 49 | 59 | 43 | 39 | 19.5 | 40 | 48 | 42 | 29.5 | 39 | 46 | 49 | 44.5 | 25 | 51.5 | 48 | 52 | 34 | 46 | 55 | 46.5 | 52 | 44 | 53 | 38 | 49.5 | 47 | 51 | 43 | 53.5 | 52 | 44 | 41 | 53.5 | 33 | 32 | 39 | 57 | 50 | 56.5 | 57 | 52 | 36 | 50 | 44.5 | 44.5 | 33
2013-09-18 01:00 | 45 | 46.5 | 50 | 50 | 43 | 65 | 39 | 45 | 63.5 | 51 | 47.5 | 54 | 62.5 | 53.5 | 33.5 | 46 | 48 | 61 | 52 | 50 | 56.5 | 61 | 41 | 37 | 65 | 30 | 51 | 52 | 30 | 44.5 | 46 | 62.5 | 57 | 56.5 | 35.5 | 56 | 49 | 45 | 32 | 53 | 50 | 50 | 53 | 39.5 | 56 | 51 | 50 | 62 | 65 | 60 | 46.5 | 53.5 | 50 | 62 | 38 | 51 | 50.5 | 55 | 53.5 | 55.5 | 55 | 64 | 66.5 | 54.5 | 37 | 43 | 39 | 62.5 | 50 | 68.5 | 60.5 | 52 | 63 | 53.5 | 53.5 | 55.5 | 47 | 43 | 44.5 | 45 | 48 | 31 | 42 | 29 | 37.5 | 48 | 38 | 41.5 | 42 | 48 | 49.5 | 32.5 | 37 | 42 | 32 | 44.5 | 44 | 55 | 55 | 32 | 27 | 41.5 | 28 | 48 | 49 | 30 | 35.5 | 46 | 61 | 41 | 39.5 | 19.5 | 40 | 47 | 41 | 29 | 38 | 45 | 47 | 43 | 25 | 52 | 49 | 50 | 35 | 45 | 55 | 46.5 | 52 | 45 | 54 | 37 | 49 | 47.5 | 52 | 41 | 53.5 | 51 | 45 | 40 | 53.5 | 32.5 | 36 | 39 | 59 | 48 | 57 | 57 | 48 | 38 | 50 | 44.5 | 44.5 | 31
2013-09-18 02:00 | 44 | 46.5 | 47 | 48 | 43 | 64 | 35 | 45 | 63 | 50.5 | 47 | 52 | 62.5 | 52 | 33.5 | 48 | 46 | 53.5 | 52 | 49 | 58 | 61 | 40 | 35.5 | 64.5 | 30 | 52 | 51 | 30 | 43 | 47 | 62.5 | 59 | 54.5 | 35.5 | 55 | 49 | 44 | 30.5 | 52 | 50 | 49 | 52.5 | 38 | 55.5 | 49.5 | 46.5 | 62.5 | 64 | 59 | 44.5 | 52 | 49.5 | 62 | 37 | 50.5 | 50 | 55 | 50 | 55.5 | 55 | 61 | 63.5 | 54 | 35 | 43 | 39 | 62.5 | 50 | 68 | 60 | 52 | 62 | 55.5 | 50 | 57 | 40 | 43 | 44.5 | 43 | 46.5 | 31 | 42 | 28 | 37.5 | 48 | 41 | 41.5 | 41 | 48 | 48 | 33 | 37 | 40 | 32 | 46.5 | 44 | 53.5 | 54 | 30 | 25.5 | 41.5 | 28 | 49 | 49 | 28.5 | 34 | 47 | 61 | 46.5 | 40.5 | 19.5 | 40 | 48 | 41 | 29 | 40 | 45 | 47 | 41.5 | 25 | 51.5 | 47 | 46.5 | 36.5 | 45 | 54 | 43 | 52 | 45.5 | 54 | 36 | 48.5 | 48 | 52 | 39 | 53.5 | 51 | 45 | 41 | 53.5 | 31.5 | 37 | 39 | 59 | 48 | 57 | 57.5 | 48 | 39 | 50 | 44.5 | 44.5 | 30
2013-09-18 03:00 | 43 | 46.5 | 47 | 48 | 42 | 60 | 29 | 44 | 62.5 | 50.5 | 46 | 52 | 61 | 55.5 | 33.5 | 48 | 44 | 53.5 | 52 | 49 | 56 | 60 | 39 | 34 | 64 | 29 | 52 | 51 | 30 | 43 | 48 | 62.5 | 55.5 | 53.5 | 34 | 55 | 48 | 45 | 29 | 50 | 50 | 49 | 52 | 37 | 55.5 | 47.5 | 48 | 62.5 | 62 | 60 | 43 | 50 | 49 | 63 | 38 | 50 | 52 | 55 | 52 | 55.5 | 55 | 62 | 66 | 53.5 | 33.5 | 43 | 39 | 62.5 | 50 | 67.5 | 59.5 | 52 | 61 | 53.5 | 52 | 53.5 | 37 | 42 | 44.5 | 44 | 46.5 | 32 | 47 | 25 | 36.5 | 48 | 42 | 41.5 | 41 | 50 | 50 | 32.5 | 37 | 39 | 32 | 46.5 | 44 | 52 | 55 | 29 | 25 | 41 | 28 | 48 | 49 | 28.5 | 34 | 48 | 61 | 48 | 41 | 21 | 39 | 47 | 43 | 28.5 | 41 | 45 | 48 | 39 | 25 | 51.5 | 45.5 | 48 | 38.5 | 46 | 55 | 43 | 48 | 47 | 53 | 37 | 48 | 48 | 52 | 37.5 | 52 | 52 | 45 | 40.5 | 53.5 | 30.5 | 38 | 39 | 59 | 48 | 57 | 57.5 | 46.5 | 40 | 50 | 44.5 | 44.5 | 29
2013-09-18 04:00 | 43 | 46.5 | 43 | 44.5 | 38 | 60 | 29 | 43 | 62 | 50 | 45.5 | 50 | 57 | 52 | 34 | 47 | 43 | 55.5 | 52 | 47 | 54 | 59 | 39 | 33.5 | 64 | 27 | 52 | 51 | 28.5 | 44.5 | 47 | 62.5 | 52 | 50 | 34 | 55 | 47 | 45 | 27.5 | 49 | 50 | 48 | 52 | 35 | 55 | 46 | 46.5 | 63 | 62 | 60 | 43 | 48 | 49 | 63 | 38 | 50 | 50 | 55 | 48 | 53.5 | 56 | 63 | 61.5 | 53.5 | 32 | 43 | 39 | 62.5 | 50 | 67 | 59 | 51 | 59 | 55.5 | 52 | 53.5 | 41 | 42 | 44.5 | 40 | 43 | 32 | 48 | 25 | 35.5 | 47.5 | 42 | 41 | 41 | 50 | 48 | 32.5 | 36 | 39 | 32 | 46.5 | 44 | 50.5 | 55 | 30 | 24.5 | 41 | 26 | 43 | 49 | 26.5 | 34 | 47 | 61 | 46.5 | 40 | 19.5 | 39 | 47 | 43 | 27.5 | 41 | 46 | 47 | 39 | 24.5 | 51 | 44 | 46.5 | 41 | 46 | 55 | 41 | 46.5 | 47 | 54 | 38 | 48 | 46.5 | 52 | 41 | 52 | 52 | 45 | 41 | 52 | 29.5 | 38 | 39 | 59 | 48 | 56.5 | 58 | 45.5 | 41 | 48 | 44.5 | 43 | 28
2013-09-18 05:00 | 44 | 44.5 | 44 | 44.5 | 42 | 58 | 28 | 42.5 | 62.5 | 51 | 47.5 | 49 | 61 | 50.5 | 34 | 47 | 42 | 59 | 50 | 47 | 52 | 59 | 39 | 35 | 64 | 28 | 51 | 50 | 28.5 | 44.5 | 47 | 62.5 | 52 | 46.5 | 30 | 54 | 47 | 46 | 26 | 49 | 49 | 48 | 48 | 34 | 54.5 | 47 | 46.5 | 63 | 61 | 58 | 43 | 48 | 46 | 64 | 32 | 50 | 50 | 55.5 | 46.5 | 53.5 | 54 | 64 | 64.5 | 53.5 | 30.5 | 42 | 37.5 | 62.5 | 50 | 66 | 58.5 | 50 | 57 | 53.5 | 53.5 | 53.5 | 38 | 42 | 43 | 42 | 43 | 29 | 49 | 25 | 35.5 | 48 | 40.5 | 42 | 40 | 52 | 44.5 | 33 | 35 | 39 | 34 | 46.5 | 45 | 49.5 | 55 | 29 | 22.5 | 41 | 27 | 42 | 49 | 26.5 | 34 | 47 | 61 | 46.5 | 39 | 21 | 38 | 47 | 43 | 26 | 44 | 45 | 47 | 39 | 25 | 50 | 44 | 46.5 | 41 | 46 | 54 | 43 | 48 | 44 | 54 | 32 | 48 | 47.5 | 51.5 | 43 | 52 | 52 | 44 | 41 | 52 | 29 | 38 | 37.5 | 59 | 47.5 | 57 | 58 | 44.5 | 40 | 48 | 43 | 44.5 | 28
2013-09-18 06:00 | 44 | 46.5 | 41 | 46.5 | 37 | 54 | 29 | 42.5 | 61 | 52 | 45.5 | 49 | 61 | 50.5 | 35 | 46 | 42 | 55.5 | 50 | 46 | 51 | 59 | 38 | 32 | 59 | 28 | 51 | 50 | 26.5 | 43 | 47 | 61 | 48 | 48 | 30 | 54 | 47 | 45 | 25.5 | 49 | 50 | 49 | 48 | 35.5 | 54.5 | 48 | 44.5 | 63 | 61 | 57 | 46.5 | 46.5 | 46 | 65 | 31 | 50 | 50 | 55.5 | 48 | 53.5 | 54 | 64 | 63 | 53.5 | 33.5 | 42 | 37.5 | 62.5 | 50 | 66 | 59 | 48 | 59 | 57 | 53.5 | 53.5 | 40 | 43 | 44.5 | 39 | 44.5 | 31 | 50 | 25 | 36 | 48 | 42.5 | 41 | 39 | 52 | 46 | 33 | 35 | 39 | 34 | 46.5 | 44 | 49 | 56 | 29 | 16 | 43 | 26 | 42 | 49 | 25 | 34 | 46 | 61 | 46.5 | 39.5 | 21 | 38 | 47 | 42 | 25.5 | 44 | 46 | 46 | 37.5 | 25 | 49.5 | 44.5 | 44.5 | 41.5 | 45 | 55 | 46.5 | 44.5 | 44 | 53 | 31 | 48 | 48 | 50.5 | 43 | 52 | 53 | 42 | 40 | 52 | 33 | 38 | 37.5 | 59 | 46.5 | 57 | 58 | 44.5 | 41 | 46.5 | 43 | 43 | 27
2013-09-18 07:00 | 45 | 46.5 | 47 | 50 | 37 | 55 | 29 | 44 | 61 | 53 | 46 | 47 | 61 | 54.5 | 35 | 47 | 42 | 59 | 50 | 46 | 53.5 | 60 | 37 | 32 | 68 | 30 | 51 | 50 | 28.5 | 43 | 47 | 62.5 | 55.5 | 56.5 | 37.5 | 55 | 47 | 45 | 28.5 | 49 | 51 | 50 | 48 | 37.5 | 54 | 49 | 52 | 63 | 61 | 57 | 46.5 | 50 | 55 | 59 | 42 | 50 | 48 | 56 | 48 | 55.5 | 55 | 65 | 65 | 53.5 | 34 | 45 | 37.5 | 62.5 | 50 | 66 | 62.5 | 50 | 60 | 57 | 53.5 | 57 | 45 | 44 | 44.5 | 44 | 48 | 32 | 48 | 25 | 38 | 48 | 47 | 41.5 | 39 | 52 | 48 | 33 | 35 | 39 | 34 | 48 | 44 | 50 | 55 | 33 | 16 | 44.5 | 29 | 41 | 50 | 26.5 | 34 | 47 | 61 | 50 | 44.5 | 25 | 38 | 47 | 42 | 28.5 | 45 | 46 | 45 | 37.5 | 26.5 | 50 | 47 | 48 | 44 | 46 | 55 | 46.5 | 48 | 50 | 58 | 41 | 48 | 48 | 52 | 43 | 53.5 | 53 | 43 | 41 | 52 | 32 | 37 | 37.5 | 57 | 46.5 | 57 | 61 | 44.5 | 43 | 48 | 44.5 | 44.5 | 29
2013-09-18 08:00 | 48 | 50 | 59 | 53.5 | 38 | 54 | 35 | 48 | 66 | 56 | 52 | 55 | 64.5 | 54.5 | 35 | 50 | 52 | 64.5 | 50 | 44 | 56 | 61 | 38 | 34 | 73.5 | 34 | 52 | 53 | 35.5 | 48 | 50 | 64.5 | 61 | 61 | 46.5 | 55 | 47 | 48 | 32 | 50 | 50 | 50 | 53.5 | 44.5 | 57.5 | 52.5 | 57 | 62 | 63 | 57 | 48 | 55.5 | 60 | 59 | 48 | 52 | 50 | 56.5 | 50 | 57 | 55 | 69 | 67.5 | 55.5 | 36 | 50 | 39 | 62.5 | 50 | 71.5 | 63.5 | 53.5 | 64 | 59 | 57 | 61 | 51 | 46 | 46.5 | 45 | 52 | 32 | 43 | 28 | 39 | 48 | 46.5 | 43 | 42 | 52 | 48 | 33 | 36 | 45 | 37.5 | 48 | 43 | 49 | 55 | 34 | 16 | 44.5 | 31 | 42 | 51 | 32 | 35.5 | 48 | 61 | 50 | 41.5 | 25 | 38 | 47 | 43 | 32 | 43 | 46 | 46 | 39 | 26.5 | 51.5 | 50 | 52 | 45 | 46 | 55 | 46.5 | 52 | 46 | 58 | 43 | 48 | 48 | 53.5 | 41 | 53.5 | 53 | 43 | 41.5 | 52 | 36 | 37 | 37.5 | 57 | 46.5 | 57 | 61.5 | 44.5 | 45 | 46.5 | 44.5 | 44.5 | 34
2013-09-18 09:00 | 57 | 55.5 | 69 | 53.5 | 44 | 54 | 42 | 52.5 | 70 | 58.5 | 63.5 | 59 | 66 | 58 | 36 | 53 | 59 | 70 | 50 | 44 | 59.5 | 63 | 39 | 39 | 80 | 40 | 53 | 54 | 43 | 53.5 | 52 | 66 | 66 | 63.5 | 55.5 | 57 | 47 | 53 | 39 | 52 | 49 | 53 | 55.5 | 48 | 60.5 | 55.5 | 64.5 | 61 | 65 | 57 | 52 | 61 | 62 | 59 | 53 | 53.5 | 52 | 57 | 52 | 62.5 | 56 | 73 | 65.5 | 57 | 39 | 54 | 43 | 68 | 52 | 73.5 | 64.5 | 59 | 66 | 59 | 61 | 66 | 60 | 50 | 46.5 | 44 | 50 | 33 | 40 | 29 | 41.5 | 46.5 | 46 | 44.5 | 45 | 52 | 53 | 33 | 36 | 46 | 37.5 | 48 | 42 | 46 | 56 | 36 | 17.5 | 42 | 34 | 41 | 51 | 34 | 35.5 | 48 | 62.5 | 50 | 41.5 | 25 | 39 | 47 | 42 | 30.5 | 43 | 44 | 46 | 37.5 | 28.5 | 53 | 51 | 52 | 46.5 | 45 | 54 | 50 | 53.5 | 50 | 58 | 44 | 48 | 48 | 54 | 39 | 53.5 | 53 | 43 | 45.5 | 52 | 37.5 | 37 | 37.5 | 55.5 | 50 | 57 | 61 | 43 | 45 | 48 | 46.5 | 46.5 | 38
2013-09-18 10:00 | 61 | 59 | 71 | 53.5 | 49 | 55 | 46 | 56.5 | 73.5 | 61 | 66 | 69 | 68 | 63.5 | 38 | 56 | 65 | 71.5 | 50 | 44 | 59.5 | 65 | 39 | 46.5 | 80 | 50 | 55 | 53 | 46.5 | 57 | 56 | 66 | 71.5 | 68 | 59 | 57 | 50 | 55 | 46 | 55 | 49 | 57 | 61 | 55.5 | 64 | 59 | 71.5 | 60 | 66 | 58 | 55.5 | 70 | 67 | 60 | 60 | 53.5 | 53.5 | 58 | 52 | 64.5 | 55 | 76 | 63 | 57 | 41 | 59 | 44.5 | 71.5 | 52 | 79 | 69 | 61 | 69 | 61 | 61 | 70 | 65 | 51 | 48 | 43 | 50 | 33 | 39 | 29 | 42.5 | 46.5 | 47 | 45.5 | 46 | 52 | 55 | 34 | 37 | 47 | 37.5 | 50 | 42 | 48.5 | 56 | 36 | 21 | 42 | 37 | 40 | 50 | 30 | 37.5 | 47 | 62.5 | 46.5 | 41.5 | 19.5 | 39 | 47 | 41 | 31 | 41 | 45 | 42 | 37.5 | 28.5 | 54 | 52 | 53.5 | 48 | 45 | 55 | 50 | 53.5 | 52 | 58 | 40 | 50 | 48 | 54 | 39 | 53.5 | 53 | 43 | 48.5 | 52 | 36.5 | 37 | 37.5 | 55.5 | 50 | 55.5 | 60.5 | 39 | 46 | 48 | 50 | 46.5 | 34
2013-09-18 11:00 | 63 | 64.5 | 75 | 55.5 | 53 | 56 | 51 | 62.5 | 75 | 61.5 | 69.5 | 74 | 71.5 | 69 | 40 | 61 | 69 | 75 | 53.5 | 44 | 59 | 68 | 40 | 52 | 82.5 | 52 | 56 | 52 | 52 | 59 | 58 | 70 | 75 | 69.5 | 62.5 | 60 | 52 | 58 | 52 | 57 | 50 | 59 | 62.5 | 61 | 63.5 | 61.5 | 75 | 63 | 69 | 59 | 61 | 75 | 68 | 61 | 64 | 55.5 | 57 | 59 | 53.5 | 68 | 56 | 77 | 60 | 57 | 41 | 62 | 46.5 | 73.5 | 53.5 | 82.5 | 73.5 | 62.5 | 73 | 62.5 | 61 | 71.5 | 69 | 50 | 50 | 42 | 53.5 | 32 | 36 | 26 | 45 | 46.5 | 45 | 45.5 | 43 | 52 | 55 | 33 | 38 | 47 | 39 | 50 | 41 | 51 | 56 | 34 | 23 | 43 | 38 | 40 | 49 | 30 | 37.5 | 46 | 61 | 46.5 | 42.5 | 19.5 | 41 | 45 | 40 | 30.5 | 41 | 45 | 40 | 37.5 | 28.5 | 52.5 | 52 | 53.5 | 46 | 45 | 55 | 52 | 55.5 | 57 | 60 | 32 | 50 | 48 | 54 | 39 | 55.5 | 53 | 43 | 51 | 52 | 35.5 | 34 | 39 | 55.5 | 50 | 53.5 | 61 | 37.5 | 47 | 48 | 52 | 48 | 32
2013-09-18 12:00 | 67 | 66 | 78 | 57.5 | 58 | 55 | 54 | 66.5 | 77 | 61.5 | 67.5 | 78 | 73.5 | 74.5 | 42 | 66 | 72 | 77 | 55.5 | 43 | 56.5 | 68 | 41 | 55.5 | 84 | 54 | 59 | 53 | 55.5 | 61 | 60 | 71.5 | 79 | 70.5 | 64.5 | 64 | 54 | 60 | 57 | 57 | 50 | 59 | 62.5 | 61 | 63.5 | 64 | 79 | 65.5 | 72 | 58 | 66 | 80.5 | 69 | 61 | 67 | 55.5 | 61 | 60 | 57 | 70 | 60 | 80 | 61 | 59 | 43.5 | 65 | 48 | 77 | 53.5 | 82.5 | 73.5 | 61 | 75 | 62.5 | 62.5 | 79 | 71 | 50 | 48 | 39 | 52.5 | 31 | 35 | 25 | 45.5 | 46.5 | 45 | 45.5 | 42 | 52 | 49.5 | 33 | 39 | 47 | 37.5 | 50 | 41 | 52 | 54 | 33 | 21 | 43 | 38 | 40 | 49 | 26.5 | 37.5 | 40 | 62.5 | 46.5 | 41.5 | 19.5 | 41 | 44 | 39 | 29 | 43 | 44 | 40 | 35.5 | 26.5 | 51.5 | 52.5 | 55.5 | 45 | 46 | 56 | 48 | 55.5 | 57 | 60 | 27 | 48 | 46.5 | 54 | 35.5 | 55.5 | 52 | 44 | 50.5 | 52 | 38.5 | 34 | 39 | 59 | 50 | 55.5 | 61 | 39 | 47 | 50 | 52 | 48 | 34
2013-09-18 13:00 | 66 | 70 | 79 | 59 | 63 | 56 | 59 | 67.5 | 79 | 62 | 68 | 81 | 73.5 | 76.5 | 47 | 67 | 73 | 79 | 57 | 43 | 53 | 71 | 42 | 57 | 88 | 57 | 58 | 51 | 55.5 | 62.5 | 61 | 71.5 | 82.5 | 71 | 66 | 64 | 55 | 59 | 60.5 | 59 | 49 | 63 | 62.5 | 64.5 | 63 | 67 | 82.5 | 68 | 76 | 59 | 70 | 88 | 72 | 61 | 71 | 55.5 | 59 | 61 | 59 | 71.5 | 60 | 79 | 60.5 | 61 | 44.5 | 66 | 46.5 | 77 | 53.5 | 86 | 75 | 62.5 | 79 | 64.5 | 62.5 | 77 | 75 | 49 | 46.5 | 40 | 52 | 31 | 34 | 25 | 46 | 46.5 | 47 | 44.5 | 40 | 52 | 51 | 34 | 40 | 47 | 39 | 50 | 40 | 52 | 53 | 32 | 19.5 | 43 | 37 | 38 | 49 | 26.5 | 37.5 | 38 | 62.5 | 46.5 | 39 | 19.5 | 38 | 44 | 39 | 27 | 42 | 44 | 38 | 35.5 | 26.5 | 51 | 53 | 52 | 45 | 45 | 56 | 46.5 | 53.5 | 62 | 59 | 24 | 48 | 44.5 | 54 | 39 | 55.5 | 51 | 42 | 50 | 52 | 39 | 33 | 39 | 59 | 48 | 55.5 | 59 | 39 | 46 | 50 | 53.5 | 48 | 35
2013-09-18 14:00 | 66 | 71.5 | 81 | 58.5 | 63 | 56 | 60 | 68 | 80.5 | 61 | 70 | 83 | 73.5 | 78.5 | 49 | 68 | 78 | 79 | 58.5 | 43 | 49.5 | 73 | 42 | 59 | 89 | 59 | 61 | 52 | 59 | 62.5 | 61 | 75 | 82.5 | 69.5 | 68 | 65 | 54 | 62 | 62.5 | 60 | 49 | 63 | 64.5 | 66 | 62 | 67.5 | 84 | 64.5 | 78 | 59 | 71.5 | 91.5 | 74 | 60 | 73 | 55.5 | 62.5 | 60.5 | 61 | 73.5 | 60 | 80 | 59.5 | 61 | 45.5 | 66 | 46.5 | 79 | 53.5 | 86 | 75 | 64.5 | 80 | 64.5 | 61 | 75 | 78 | 50 | 44.5 | 40 | 51.5 | 28 | 34 | 23 | 45 | 46.5 | 43.5 | 44.5 | 37 | 52 | 47.5 | 33 | 40 | 44 | 37.5 | 49 | 40 | 49.5 | 52 | 32 | 16 | 43.5 | 35 | 33 | 50 | 23 | 35.5 | 38 | 62.5 | 46.5 | 40.5 | 19.5 | 35 | 43 | 38 | 26.5 | 40 | 44 | 37 | 35.5 | 21 | 50 | 53 | 52 | 43 | 43 | 57 | 44.5 | 48 | 62 | 59 | 23 | 48 | 44.5 | 53 | 35.5 | 55.5 | 52 | 45 | 49.5 | 52 | 39.5 | 32 | 39 | 59 | 48 | 57 | 61 | 37.5 | 46 | 52 | 53.5 | 48 | 35
2013-09-18 15:00 | 65 | 73.5 | 80.5 | 58.5 | 67 | 57 | 60 | 70.5 | 80.5 | 60 | 68 | 85 | 74 | 80.5 | 49 | 69 | 79 | 80.5 | 59 | 44 | 51.5 | 74 | 40 | 61 | 90 | 61 | 63 | 51 | 59 | 64.5 | 64 | 75 | 82.5 | 67.5 | 70 | 65 | 56 | 64 | 63.5 | 63 | 45 | 64 | 66 | 68 | 61.5 | 67.5 | 88 | 61.5 | 79 | 60 | 71.5 | 93 | 73 | 60 | 74 | 57 | 64.5 | 59.5 | 61 | 73.5 | 61 | 80 | 56.5 | 61 | 48 | 67 | 44.5 | 73.5 | 53.5 | 84 | 75 | 64.5 | 79 | 64.5 | 62.5 | 70 | 80 | 46 | 43 | 40 | 52 | 28 | 34 | 18 | 47.5 | 44.5 | 42.5 | 44.5 | 35 | 51.5 | 42 | 33 | 38 | 38 | 35.5 | 48 | 40 | 50.5 | 51 | 34 | 16 | 43.5 | 33 | 33 | 48 | 23 | 35.5 | 38 | 62.5 | 46.5 | 40 | 23 | 36 | 45 | 38 | 23 | 39 | 39 | 36 | 35.5 | 19.5 | 49.5 | 53 | 53.5 | 42 | 40 | 57 | 44.5 | 44.5 | 63 | 59 | 29 | 50 | 41 | 53 | 34 | 53.5 | 51 | 45 | 49 | 52 | 39.5 | 33 | 39 | 57 | 48 | 57 | 61 | 39 | 47 | 53.5 | 53.5 | 52 | 44
2013-09-18 16:00 | 64 | 73.5 | 79 | 57 | 66 | 56 | 62 | 71 | 80.5 | 59 | 68 | 84 | 73.5 | 80.5 | 51 | 69 | 78 | 80.5 | 59 | 44 | 52.5 | 73 | 41 | 61 | 89 | 61 | 63 | 55 | 59 | 64.5 | 61 | 73.5 | 82.5 | 62.5 | 70 | 65 | 56 | 63 | 63.5 | 63 | 44 | 64 | 64.5 | 68 | 61 | 68 | 88 | 58 | 79 | 60 | 71.5 | 91.5 | 73 | 59 | 74 | 57 | 62.5 | 59 | 62.5 | 73.5 | 61 | 80 | 57 | 61 | 47 | 66 | 44.5 | 71.5 | 55.5 | 80.5 | 75 | 64.5 | 77 | 64.5 | 61 | 66 | 79 | 48 | 41 | 41 | 52 | 32 | 34 | 15 | 46.5 | 46.5 | 43 | 44.5 | 33 | 52 | 43.5 | 31 | 38 | 39 | 37.5 | 50 | 40 | 49.5 | 51 | 34 | 16 | 43 | 34 | 33 | 50 | 21 | 34 | 39 | 64.5 | 48 | 41 | 23 | 37 | 41 | 36 | 20.5 | 38 | 39 | 37 | 34 | 19.5 | 49 | 54 | 52 | 42 | 43 | 57 | 44.5 | 44.5 | 61 | 58 | 32 | 46.5 | 39 | 54 | 34 | 55.5 | 51 | 36 | 47 | 52 | 39.5 | 31 | 39 | 57 | 50 | 59 | 60.5 | 37.5 | 47 | 53.5 | 52 | 52 | 45
2013-09-18 17:00 | 64 | 73.5 | 74 | 59 | 64 | 57 | 61 | 70 | 80.5 | 56 | 66.5 | 84 | 71.5 | 81 | 49 | 69 | 78 | 79 | 58.5 | 43 | 52 | 72 | 40 | 62.5 | 88.5 | 60 | 62 | 53 | 59 | 64.5 | 59 | 70 | 80.5 | 59 | 68 | 63 | 57 | 60 | 61.5 | 62 | 44 | 62 | 61 | 68 | 59 | 66 | 88 | 57 | 79 | 60 | 71.5 | 89.5 | 73 | 59 | 73 | 55.5 | 62.5 | 59 | 61 | 73.5 | 61 | 79 | 55.5 | 59 | 47.5 | 66 | 44.5 | 70 | 53.5 | 82.5 | 73.5 | 64.5 | 73 | 62.5 | 59 | 61 | 76 | 49 | 43 | 41 | 52 | 30 | 36 | 16 | 47.5 | 46.5 | 43.5 | 45 | 34 | 53.5 | 45.5 | 29 | 39 | 44 | 39 | 50 | 38 | 49 | 53 | 36 | 16 | 41.5 | 32 | 33 | 50 | 14 | 34 | 41 | 62.5 | 46.5 | 43.5 | 25 | 38 | 42 | 36 | 20.5 | 38 | 38 | 36 | 35.5 | 19.5 | 49 | 53.5 | 52 | 41.5 | 44 | 56 | 48 | 48 | 61 | 58 | 35 | 48 | 41 | 53 | 34 | 53.5 | 51 | 34 | 46.5 | 52 | 38.5 | 32 | 41 | 57 | 48 | 61 | 61 | 39 | 46 | 53.5 | 52 | 57 | 46
2013-09-18 18:00 | 60 | 70 | 69 | 57 | 61 | 58 | 58 | 66.5 | 77 | 53 | 64 | 80 | 70 | 77 | 47 | 66 | 74 | 75 | 53.5 | 43 | 50 | 69 | 40 | 57 | 83.5 | 57 | 59 | 53 | 55.5 | 62.5 | 60 | 66 | 75 | 53.5 | 62.5 | 62 | 56 | 58 | 59.5 | 60 | 43 | 60 | 59 | 68 | 57 | 64 | 82.5 | 56.5 | 76 | 59 | 66 | 82.5 | 68 | 58 | 70 | 57 | 59 | 59 | 61 | 71.5 | 60 | 76 | 54 | 57 | 44.5 | 64 | 43 | 70 | 53.5 | 79 | 71 | 59 | 68 | 62.5 | 59 | 57 | 72 | 52 | 43 | 41 | 53.5 | 32 | 31 | 21 | 46 | 44.5 | 44.5 | 45 | 36 | 48 | 47 | 30 | 39 | 40 | 39 | 50 | 38 | 46.5 | 52 | 36 | 17.5 | 41.5 | 35 | 34 | 51 | 17.5 | 35.5 | 42 | 62.5 | 48 | 46.5 | 30 | 39 | 43 | 38 | 29 | 37 | 38 | 36 | 37.5 | 17.5 | 49.5 | 53.5 | 53.5 | 41.5 | 44 | 56 | 48 | 46.5 | 60 | 57 | 35 | 46.5 | 41 | 53 | 35.5 | 52 | 52 | 37 | 46.5 | 53.5 | 37.5 | 32 | 43 | 55.5 | 46.5 | 61 | 61 | 39 | 44 | 55.5 | 52 | 55.5 | 46
2013-09-18 19:00 | 57 | 64.5 | 66 | 55.5 | 61 | 57 | 51 | 62 | 75 | 50 | 62 | 77 | 64.5 | 68.5 | 42 | 63 | 66 | 68 | 50 | 43 | 47.5 | 67 | 39 | 53.5 | 77.5 | 48 | 56 | 53 | 53.5 | 52 | 57 | 66 | 71.5 | 52 | 50 | 60 | 52 | 53 | 48 | 57 | 42 | 59 | 57 | 62.5 | 55 | 62 | 70 | 56 | 73 | 59 | 61 | 75 | 58 | 58 | 60 | 55.5 | 57 | 59 | 55.5 | 66 | 61 | 71 | 52 | 57 | 43 | 60 | 43 | 68 | 53.5 | 77 | 68 | 55.5 | 65 | 62.5 | 55.5 | 57 | 67 | 52 | 44.5 | 39 | 52 | 29 | 33 | 21 | 45 | 46.5 | 44 | 46 | 37 | 50 | 49 | 31 | 39 | 42 | 39 | 50 | 38 | 44.5 | 51 | 34 | 17.5 | 43.5 | 36 | 34 | 51 | 21 | 34 | 39 | 62.5 | 52 | 46 | 28.5 | 41 | 44 | 38 | 27.5 | 38 | 37 | 37 | 39 | 19.5 | 50 | 54 | 55.5 | 43 | 43 | 55 | 46.5 | 50 | 49 | 57 | 37 | 46.5 | 41 | 53 | 37.5 | 53.5 | 51 | 45 | 46.5 | 50 | 35.5 | 33 | 43 | 53.5 | 48 | 59 | 62.5 | 43 | 44 | 53.5 | 52 | 53.5 | 46
2013-09-18 20:00 | 55 | 61 | 61 | 53.5 | 59 | 54 | 46 | 61 | 71.5 | 48 | 59.5 | 69 | 62.5 | 66 | 39 | 60 | 62 | 70 | 48 | 43 | 46.5 | 62 | 37 | 48 | 72 | 45 | 55 | 52 | 43 | 46.5 | 55 | 66 | 68 | 52 | 46.5 | 58 | 53 | 49 | 45.5 | 53 | 42 | 57 | 53.5 | 59 | 54 | 60.5 | 64.5 | 56.5 | 72 | 58 | 57 | 68 | 55 | 58 | 53 | 53.5 | 55.5 | 59 | 53.5 | 64.5 | 60 | 69 | 50 | 57 | 41.5 | 59 | 43 | 68 | 52 | 75 | 66.5 | 55.5 | 64 | 61 | 53.5 | 55.5 | 68 | 52 | 46.5 | 40 | 52 | 31 | 34 | 22 | 46 | 46.5 | 43 | 48.5 | 37 | 50 | 49.5 | 31 | 40 | 47 | 39 | 48 | 38 | 44.5 | 51 | 36 | 16 | 41.5 | 37 | 34 | 51 | 30 | 35.5 | 40 | 61 | 53.5 | 46.5 | 32 | 42 | 41 | 37 | 25.5 | 38 | 36 | 38 | 37.5 | 25 | 50 | 53.5 | 53.5 | 42.5 | 42 | 55 | 46.5 | 52 | 52 | 57 | 37 | 50 | 46.5 | 53 | 37.5 | 53.5 | 53 | 47 | 44.5 | 50 | 35 | 33 | 43 | 53.5 | 48 | 61 | 64 | 41 | 43 | 55.5 | 52 | 53.5 | 46
2013-09-18 21:00 | 54 | 55.5 | 60 | 53.5 | 56 | 54 | 46 | 61.5 | 71.5 | 46 | 57 | 65 | 62.5 | 64.5 | 37 | 60 | 60 | 70 | 48 | 42 | 46.5 | 60 | 37 | 44.5 | 72 | 44 | 55 | 52 | 44.5 | 44.5 | 53 | 64.5 | 70 | 52 | 44.5 | 58 | 49 | 47 | 42.5 | 51 | 41 | 56 | 52 | 57 | 53 | 59.5 | 61 | 56.5 | 70 | 58 | 57 | 64.5 | 52 | 57 | 54 | 53.5 | 53.5 | 59 | 50 | 64.5 | 56 | 68 | 48.5 | 55.5 | 40.5 | 58 | 44.5 | 66 | 52 | 75 | 65.5 | 50 | 62 | 53.5 | 53.5 | 55.5 | 63 | 52 | 46.5 | 40 | 52 | 32 | 36 | 24 | 45 | 46.5 | 42 | 50.5 | 38 | 48 | 50 | 31 | 38 | 47 | 39 | 48 | 39 | 44 | 52 | 36 | 19.5 | 41.5 | 36 | 35 | 52 | 26.5 | 34 | 43 | 62.5 | 52 | 46.5 | 30 | 42 | 39 | 37 | 23.5 | 38 | 36 | 39 | 39 | 23 | 50 | 54 | 55.5 | 42.5 | 43 | 55 | 48 | 53.5 | 51 | 56 | 37 | 52 | 46.5 | 53 | 37.5 | 53.5 | 55 | 45 | 42 | 50 | 34.5 | 33 | 44.5 | 53.5 | 48 | 61 | 63 | 39 | 43 | 53.5 | 51.5 | 50 | 45
2013-09-18 22:00 | 52 | 54.5 | 56 | 52 | 54 | 54 | 41 | 56.5 | 71.5 | 44 | 56.5 | 61 | 62.5 | 63.5 | 37 | 59 | 54 | 66 | 48 | 40 | 46.5 | 57 | 37 | 43 | 69 | 45 | 56 | 52 | 35.5 | 46.5 | 51 | 64.5 | 70 | 52.5 | 41 | 56 | 47 | 48 | 39.5 | 51 | 41 | 56 | 46.5 | 52 | 52 | 58 | 57 | 57 | 68 | 58 | 53.5 | 61 | 52 | 56 | 49 | 53.5 | 53.5 | 59 | 48 | 64.5 | 56 | 67 | 46 | 55.5 | 39.5 | 57 | 44.5 | 64.5 | 53.5 | 74 | 64.5 | 50 | 61 | 53.5 | 53.5 | 53.5 | 64 | 50 | 45.5 | 42 | 52 | 32 | 38 | 25 | 45.5 | 46.5 | 40 | 48.5 | 37 | 48 | 50.5 | 30.5 | 35 | 45 | 39 | 48 | 39 | 43.5 | 52 | 35 | 17.5 | 41 | 36 | 34 | 51 | 30 | 35.5 | 42 | 62.5 | 52 | 46.5 | 28.5 | 40 | 37 | 37 | 22 | 40 | 36 | 40 | 39 | 25 | 50 | 54 | 53.5 | 43 | 44 | 56 | 46.5 | 52 | 51 | 55 | 36 | 52 | 50 | 53 | 37.5 | 55.5 | 55 | 45 | 39.5 | 50 | 33.5 | 34 | 44.5 | 53.5 | 46.5 | 59.5 | 62.5 | 39 | 43 | 53.5 | 52 | 50 | 45
2013-09-18 23:00 | 50 | 53.5 | 50 | 52 | 55 | 53 | 36 | 53.5 | 68 | 42 | 54 | 63 | 57 | 63.5 | 36.5 | 55 | 54 | 66 | 44.5 | 40 | 46.5 | 56 | 37 | 40 | 67.5 | 44 | 54 | 51 | 35.5 | 44.5 | 46 | 64.5 | 66 | 53.5 | 39 | 55 | 45 | 45 | 37 | 49 | 41 | 53 | 46.5 | 44.5 | 51 | 57 | 61 | 57.5 | 65 | 58 | 50 | 59 | 51 | 55 | 47 | 53.5 | 52 | 58.5 | 50 | 64.5 | 55 | 67 | 44.5 | 55.5 | 38.5 | 57 | 43 | 64.5 | 52 | 73 | 63.5 | 50 | 60 | 53.5 | 52 | 52 | 58 | 49 | 44.5 | 40 | 52 | 32 | 38 | 24 | 44 | 46.5 | 40 | 47.5 | 37 | 48 | 50.5 | 31 | 36 | 45 | 39 | 44.5 | 37 | 43 | 52 | 34 | 25 | 40.5 | 36 | 35 | 50 | 28.5 | 34 | 41 | 61 | 52 | 47 | 28.5 | 39 | 36 | 37 | 20.5 | 41 | 35 | 40 | 37.5 | 21 | 48.5 | 53.5 | 53.5 | 42 | 44 | 56 | 46.5 | 52 | 45 | 55 | 37 | 50 | 52 | 53.5 | 35.5 | 55.5 | 54 | 44 | 37.5 | 48 | 33 | 35 | 43 | 53.5 | 46.5 | 59.5 | 62 | 39 | 43 | 52 | 50 | 48 | 45
2013-09-19 | 49 | 52 | 47 | 52 | 52 | 52 | 35 | 54 | 65.5 | 40 | 54.5 | 64 | 61 | 62 | 36.5 | 56 | 51 | 64.5 | 44.5 | 38 | 43 | 54 | 37 | 39 | 68.5 | 49 | 54 | 51 | 34 | 44.5 | 44 | 64.5 | 61 | 53.5 | 37.5 | 52 | 44 | 43 | 34 | 45 | 40 | 54 | 43 | 44 | 50 | 56.5 | 53.5 | 58.5 | 64 | 58 | 48 | 55.5 | 49.5 | 54 | 46 | 53.5 | 52 | 58.5 | 46.5 | 62.5 | 53 | 68 | 43 | 53.5 | 37 | 56 | 44.5 | 64.5 | 52 | 72.5 | 62.5 | 44.5 | 59 | 53.5 | 50 | 48 | 56 | 48 | 46.5 | 40 | 52 | 31 | 41 | 22 | 45 | 46 | 39 | 46.5 | 36 | 48 | 50.5 | 30.5 | 36 | 43 | 37.5 | 44.5 | 37 | 39 | 51 | 35 | 24.5 | 39 | 36 | 35 | 51 | 28.5 | 32 | 41 | 61 | 52 | 46.5 | 28.5 | 41 | 36 | 37 | 18.5 | 39 | 36 | 41 | 35.5 | 21.5 | 47.5 | 53 | 52 | 41.5 | 44 | 56 | 44.5 | 50 | 43 | 53 | 37 | 52 | 50 | 54.5 | 35.5 | 53.5 | 52 | 41 | 37 | 48 | 32.5 | 35 | 44.5 | 55.5 | 48 | 59.5 | 61.5 | 39 | 42 | 53.5 | 48 | 48 | 44
2013-09-19 01:00 | 49 | 52 | 46 | 53.5 | 49 | 53 | 36 | 53 | 65 | 38 | 55.5 | 62 | 55.5 | 62 | 36.5 | 53 | 51 | 62.5 | 44.5 | 38 | 40.5 | 52 | 36 | 39 | 61.5 | 48 | 54 | 50 | 32 | 44.5 | 43 | 64.5 | 59 | 54 | 37.5 | 54 | 43 | 41 | 31.5 | 45 | 41 | 54 | 39 | 43.5 | 49 | 56 | 52 | 59 | 62 | 58 | 44.5 | 53.5 | 48 | 53 | 44 | 53.5 | 50 | 58 | 46.5 | 61 | 54 | 68 | 41 | 53.5 | 36 | 56 | 44.5 | 62.5 | 52 | 72 | 61.5 | 44.5 | 59 | 53.5 | 52 | 48 | 49 | 48 | 46.5 | 40 | 52 | 34 | 40 | 24 | 44 | 46.5 | 37 | 48 | 35 | 52 | 48.5 | 30.5 | 38 | 44 | 37.5 | 44.5 | 36 | 38 | 50 | 34 | 24.5 | 39 | 37 | 35 | 50 | 26.5 | 30 | 40 | 62.5 | 53.5 | 46.5 | 28.5 | 40 | 36 | 36 | 17 | 39 | 35 | 40 | 35.5 | 21.5 | 47 | 53 | 52 | 42 | 44 | 56 | 43 | 48 | 43 | 52 | 36 | 50 | 48 | 55 | 35.5 | 53.5 | 51 | 42 | 36.5 | 48 | 31.5 | 36 | 44.5 | 57 | 46.5 | 59.5 | 60.5 | 39 | 42 | 53.5 | 50 | 46.5 | 45
2013-09-19 02:00 | 46 | 48 | 45 | 53 | 48 | 53 | 36 | 53.5 | 64 | 37 | 55 | 61 | 53.5 | 60.5 | 36.5 | 51 | 49 | 61 | 44.5 | 35 | 37.5 | 50 | 36 | 38 | 61 | 50 | 54 | 50 | 28.5 | 44.5 | 41 | 64.5 | 59 | 53.5 | 37.5 | 53 | 43 | 44 | 28 | 46 | 41 | 54 | 39 | 43.5 | 49.5 | 56.5 | 52 | 57.5 | 58 | 58 | 44.5 | 53.5 | 46.5 | 51 | 42 | 52 | 50 | 58.5 | 43 | 61 | 54 | 68 | 39 | 53.5 | 35 | 56 | 44.5 | 62.5 | 52 | 71.5 | 61 | 44.5 | 59 | 53.5 | 52 | 46.5 | 46 | 45 | 44.5 | 38 | 51.5 | 33 | 39 | 25 | 46.5 | 47 | 37 | 46 | 35 | 48 | 48.5 | 30.5 | 37 | 45 | 37.5 | 44.5 | 34 | 35.5 | 49 | 34 | 24 | 39 | 37 | 36 | 50 | 25 | 30 | 39 | 62.5 | 52 | 46 | 30 | 43 | 35 | 36 | 15.5 | 39 | 36 | 40 | 35.5 | 22 | 47 | 53 | 50 | 41.5 | 44 | 56 | 41 | 48 | 42.5 | 51 | 35 | 50 | 48 | 55 | 37.5 | 55.5 | 50 | 42 | 35.5 | 48 | 31 | 35 | 44.5 | 61 | 48 | 59.5 | 60 | 39 | 43 | 53.5 | 50 | 46.5 | 42
2013-09-19 03:00 | 48 | 46.5 | 41 | 52.5 | 46 | 52 | 33 | 53.5 | 63 | 36 | 56 | 58 | 53.5 | 58.5 | 37 | 51 | 46 | 53.5 | 44.5 | 34 | 38 | 52 | 36 | 37 | 61 | 46 | 53 | 50 | 28.5 | 43 | 40 | 62.5 | 53.5 | 53.5 | 39 | 52 | 43 | 53 | 25.5 | 46 | 40 | 54 | 41 | 43.5 | 49.5 | 56.5 | 50 | 56.5 | 59 | 58 | 43 | 53.5 | 45 | 50 | 43 | 52 | 48 | 58.5 | 44.5 | 59 | 54 | 68 | 39.5 | 53.5 | 34 | 55 | 44.5 | 61 | 52 | 71 | 60 | 43 | 57 | 55.5 | 52 | 46.5 | 46 | 47 | 44.5 | 38 | 52 | 32 | 39 | 24 | 46.5 | 47 | 36 | 46 | 35 | 48 | 46.5 | 30 | 39 | 44 | 35.5 | 44.5 | 34 | 36 | 50 | 33 | 23.5 | 39 | 37 | 36 | 49 | 25 | 30 | 38 | 62.5 | 50 | 46.5 | 28.5 | 43 | 37 | 34 | 13.5 | 39 | 36 | 38 | 35.5 | 22.5 | 47.5 | 53 | 50 | 41.5 | 44 | 56 | 41 | 48 | 43 | 50 | 35 | 50 | 48 | 55 | 35.5 | 28.5 | 49 | 42 | 36 | 48 | 30.5 | 35 | 44.5 | 61 | 48 | 59 | 59 | 39 | 43 | 55.5 | 50 | 44.5 | 41
2013-09-19 04:00 | 48 | 46.5 | 40 | 52 | 46 | 53.5 | 31 | 53 | 62 | 35 | 55.5 | 55 | 48 | 57 | 37 | 52 | 45 | 57 | 46.5 | 34 | 37.5 | 49 | 36 | 37.5 | 63.5 | 50 | 54 | 50 | 30 | 43 | 39 | 62.5 | 50 | 52 | 35.5 | 50 | 45 | 50 | 23 | 46 | 39 | 45 | 39 | 43 | 50 | 57 | 50 | 55 | 60 | 58 | 43 | 52 | 45 | 52 | 40 | 52 | 48 | 59 | 41 | 57 | 54 | 67 | 39 | 53.5 | 33 | 56 | 43 | 62.5 | 50 | 70.5 | 59 | 43 | 58 | 57 | 52 | 44.5 | 43 | 46 | 44.5 | 36 | 52 | 32 | 37.5 | 23 | 46.5 | 47.5 | 34 | 46.5 | 35 | 46.5 | 46.5 | 30 | 41 | 40 | 34 | 46.5 | 33 | 35.5 | 49 | 34 | 23.5 | 48.5 | 36 | 36 | 49 | 25 | 32 | 37 | 62.5 | 46.5 | 48.5 | 28.5 | 43 | 37 | 34 | 12 | 40 | 34 | 38 | 34 | 22.5 | 48 | 54 | 48 | 42 | 45 | 56 | 41 | 48 | 41 | 52 | 34 | 50 | 48 | 55 | 35.5 | 26.5 | 50 | 44 | 35.5 | 48 | 29.5 | 34 | 43 | 61 | 48 | 58.5 | 58.5 | 37.5 | 42 | 55.5 | 52 | 44.5 | 40
2013-09-19 05:00 | 50 | 46.5 | 42 | 52 | 42 | 52 | 33 | 53.5 | 62.5 | 34.5 | 54 | 56 | 46.5 | 59 | 37 | 54 | 44 | 55.5 | 46.5 | 33 | 37.5 | 49 | 36 | 39.5 | 57 | 50 | 54 | 50 | 28.5 | 41 | 37 | 62.5 | 52 | 52 | 34 | 51 | 45 | 52 | 20 | 46 | 36 | 44 | 37.5 | 43 | 50 | 56.5 | 52 | 56 | 60 | 58 | 41 | 50 | 46 | 52 | 39 | 53.5 | 46.5 | 59 | 39 | 55.5 | 54 | 66 | 39 | 52 | 31.5 | 54 | 43 | 62.5 | 50 | 70 | 58 | 43 | 56 | 57 | 52 | 44.5 | 43 | 48 | 43 | 38 | 52 | 33 | 39 | 25 | 46.5 | 48 | 30.5 | 45.5 | 35 | 44.5 | 46.5 | 30 | 43 | 40 | 32 | 46.5 | 32 | 35.5 | 48 | 34 | 22.5 | 41 | 36 | 35 | 49 | 25 | 32 | 36 | 62.5 | 48 | 48.5 | 28.5 | 44 | 36 | 33 | 10 | 40 | 31 | 38 | 34 | 23 | 47 | 52.5 | 48 | 41.5 | 45 | 56 | 39 | 46.5 | 41.5 | 51 | 35 | 50 | 46.5 | 54.5 | 35.5 | 53.5 | 50 | 43 | 35.5 | 48 | 29 | 34 | 43 | 59 | 48 | 59 | 57.5 | 37.5 | 42 | 53.5 | 50 | 43 | 40
2013-09-19 06:00 | 51 | 44.5 | 42 | 52 | 44 | 52 | 31 | 52 | 61 | 34 | 55.5 | 49 | 46.5 | 55.5 | 38 | 53 | 43 | 55.5 | 46.5 | 32 | 37.5 | 47 | 36 | 37.5 | 57.5 | 51 | 55 | 49 | 28.5 | 35.5 | 35 | 62.5 | 48 | 52 | 34 | 51 | 44 | 49 | 18 | 45 | 36 | 42 | 37.5 | 39 | 50 | 56 | 53.5 | 56.5 | 59 | 58 | 41 | 52 | 48 | 50 | 41 | 52 | 46.5 | 59 | 37.5 | 57 | 54 | 68 | 37.5 | 52 | 35 | 54 | 41 | 64.5 | 50 | 68 | 57.5 | 43 | 56 | 55.5 | 50 | 44.5 | 43 | 49 | 43 | 38 | 52 | 31 | 38 | 24 | 44.5 | 48 | 30.5 | 45 | 34 | 43 | 44.5 | 31 | 43 | 41 | 30 | 46.5 | 31 | 36 | 47 | 35 | 16 | 39 | 36 | 34 | 49 | 25 | 30 | 35 | 62.5 | 48 | 48.5 | 28.5 | 45 | 36 | 33 | 8 | 40 | 32 | 37 | 34 | 25 | 46.5 | 52 | 46.5 | 41.5 | 45 | 56 | 37.5 | 46.5 | 42 | 49 | 36 | 50 | 46.5 | 53.5 | 35.5 | 55.5 | 51 | 41 | 36 | 48 | 33.5 | 35 | 41 | 61 | 48 | 58.5 | 56.5 | 39 | 41 | 53.5 | 48 | 43 | 39
2013-09-19 07:00 | 52 | 48 | 49 | 53.5 | 44 | 52 | 36 | 52 | 62.5 | 33 | 54 | 46 | 53.5 | 58 | 38 | 56 | 45 | 55.5 | 48 | 35 | 41 | 51 | 36 | 37.5 | 64.5 | 53 | 55 | 49 | 30 | 39 | 35 | 62.5 | 52 | 52 | 39 | 50 | 48 | 51 | 20.5 | 45 | 38 | 41 | 39 | 43 | 50 | 55 | 59 | 57 | 60 | 59 | 46.5 | 53.5 | 52 | 48 | 49 | 52 | 48 | 59 | 37.5 | 61 | 54 | 67 | 39 | 53.5 | 36 | 55 | 41 | 62.5 | 50 | 70 | 61 | 46.5 | 58 | 55.5 | 53.5 | 46.5 | 50 | 51 | 44.5 | 40 | 52 | 31 | 39 | 25 | 45.5 | 50 | 33 | 45 | 35 | 48 | 46 | 31 | 44 | 42 | 30 | 48 | 33 | 38.5 | 50 | 35 | 16 | 43 | 37 | 35 | 49 | 26.5 | 32 | 34 | 62.5 | 50 | 50.5 | 30 | 47 | 37 | 33 | 8 | 40 | 35 | 37 | 35.5 | 25 | 47 | 53 | 50 | 43 | 45 | 56 | 43 | 48 | 45 | 48 | 38 | 50 | 48 | 55 | 35.5 | 57 | 51 | 42 | 38.5 | 48 | 32.5 | 37 | 41 | 55.5 | 48 | 59 | 59 | 41 | 41 | 53.5 | 52 | 44.5 | 42
2013-09-19 08:00 | 55 | 53.5 | 57 | 53.5 | 46 | 52 | 40 | 52.5 | 64.5 | 40.5 | 56.5 | 53 | 57 | 67.5 | 39 | 60 | 53 | 62.5 | 48 | 39 | 44.5 | 58 | 39 | 39 | 70 | 57 | 58 | 52 | 37.5 | 53.5 | 41 | 62.5 | 61 | 52 | 52 | 50 | 54 | 55 | 26.5 | 46 | 42 | 45 | 44 | 44.5 | 53.5 | 58.5 | 64.5 | 59 | 62 | 60 | 52 | 62.5 | 58 | 53 | 58 | 53.5 | 48 | 59.5 | 43 | 62.5 | 54 | 69 | 42 | 53.5 | 43 | 60 | 41 | 64.5 | 52 | 71.5 | 62.5 | 52 | 62 | 57 | 59 | 52 | 58 | 53 | 46.5 | 44 | 52 | 32 | 39 | 25 | 46 | 52 | 36 | 45 | 38 | 48 | 51 | 31 | 45 | 46 | 28.5 | 46.5 | 36 | 39 | 52 | 34 | 16 | 39 | 37 | 36 | 50 | 30 | 34 | 39 | 62.5 | 52 | 51 | 30 | 47 | 39 | 32 | 9.5 | 41 | 38 | 39 | 37 | 26.5 | 50.5 | 55 | 48 | 43 | 46 | 56 | 44.5 | 55.5 | 50 | 53 | 40 | 48 | 48 | 55 | 35.5 | 59 | 49 | 45 | 40.5 | 48 | 35.5 | 42 | 41 | 53.5 | 48 | 59 | 61 | 41 | 40 | 53.5 | 53.5 | 46.5 | 45
2013-09-19 09:00 | 58 | 59 | 66 | 55.5 | 51 | 53 | 48 | 59 | 66 | 48.5 | 57.5 | 61 | 64.5 | 72 | 41 | 68 | 60 | 64.5 | 52 | 43 | 47.5 | 62 | 41 | 46.5 | 73.5 | 61 | 60 | 53 | 44.5 | 53.5 | 49 | 64.5 | 66 | 52 | 57 | 51 | 60 | 59 | 38.5 | 48 | 44 | 51 | 48 | 53.5 | 56.5 | 61.5 | 68 | 61 | 65 | 60 | 57 | 71.5 | 63 | 56 | 65 | 55.5 | 50 | 59.5 | 48 | 66 | 56 | 73 | 45.5 | 55.5 | 46 | 61 | 41 | 64.5 | 52 | 75 | 64.5 | 52 | 64 | 61 | 61 | 55.5 | 65 | 52 | 48 | 41 | 52 | 35 | 38 | 25 | 53 | 52 | 38.5 | 44 | 38 | 46.5 | 52.5 | 30 | 49 | 46 | 30 | 48 | 38 | 39.5 | 53 | 34 | 17.5 | 37.5 | 37 | 36 | 51 | 32 | 39 | 42 | 61 | 53.5 | 51.5 | 30 | 49 | 38 | 32 | 13.5 | 41 | 37 | 39 | 37.5 | 26.5 | 54 | 56 | 48 | 44 | 47 | 57 | 46.5 | 53.5 | 55 | 55 | 42 | 48 | 48 | 54 | 37.5 | 61 | 49 | 47 | 42 | 48 | 35.5 | 43 | 41 | 55.5 | 48 | 59 | 61 | 43 | 40 | 53.5 | 53.5 | 46.5 | 46
2013-09-19 10:00 | 63 | 62.5 | 70 | 55.5 | 58 | 54 | 54 | 59.5 | 68 | 56 | 60 | 68 | 68 | 78 | 42 | 72 | 66 | 68 | 53.5 | 47 | 50 | 65 | 42 | 50 | 75.5 | 61 | 63 | 55 | 52 | 57 | 59 | 64.5 | 73.5 | 55.5 | 62.5 | 51 | 63 | 65 | 47.5 | 50 | 46 | 55 | 55.5 | 61 | 60 | 65 | 73.5 | 63 | 68 | 60 | 62.5 | 75 | 62 | 58 | 69 | 55.5 | 53.5 | 60 | 53.5 | 70 | 59 | 72 | 48 | 57 | 48 | 66 | 43 | 64.5 | 53.5 | 77 | 66 | 53.5 | 66 | 61 | 64.5 | 61 | 69 | 53 | 48 | 44 | 50 | 36 | 38 | 29 | 54 | 53.5 | 43 | 42.5 | 38 | 44.5 | 52 | 32 | 48 | 43 | 30 | 50 | 36 | 39.5 | 53 | 31 | 17.5 | 38 | 38 | 37 | 52 | 28.5 | 37.5 | 45 | 61 | 52 | 48 | 30 | 49 | 39 | 30 | 20.5 | 43 | 37 | 38 | 39 | 26.5 | 57 | 56 | 52 | 45 | 48 | 56 | 44.5 | 53.5 | 48 | 55 | 43 | 50 | 50 | 53 | 37.5 | 62.5 | 48 | 46 | 43 | 48 | 35 | 46 | 43 | 53.5 | 48 | 57 | 60.5 | 41 | 40 | 53.5 | 53.5 | 44.5 | 47
2013-09-19 11:00 | 65 | 66 | 73 | 55.5 | 62 | 57 | 62 | 62 | 71.5 | 58.5 | 62.5 | 72 | 70 | 82 | 42 | 74 | 71 | 71.5 | 59 | 49 | 52 | 69 | 47 | 57 | 79 | 65 | 66 | 55 | 55.5 | 64.5 | 64 | 66 | 75 | 59 | 66 | 51 | 66 | 69 | 56 | 56 | 49 | 61 | 57 | 66 | 60.5 | 68 | 77 | 64.5 | 71 | 63 | 64.5 | 84 | 64 | 60 | 75 | 57 | 55.5 | 61.5 | 57 | 71.5 | 59 | 74 | 50 | 57 | 48 | 68 | 43 | 64.5 | 57 | 80.5 | 68 | 57 | 68 | 59 | 64.5 | 64.5 | 72 | 54 | 46.5 | 45 | 50 | 37 | 38 | 27 | 56.5 | 53.5 | 39.5 | 41 | 39 | 40.5 | 51.5 | 29 | 47 | 45 | 28.5 | 50 | 38 | 39 | 55 | 32 | 16 | 39 | 39 | 38 | 50 | 26.5 | 39 | 44 | 61 | 48 | 48 | 30 | 49 | 40 | 31 | 26 | 42 | 37 | 39 | 39 | 26.5 | 54.5 | 57 | 53.5 | 43.5 | 48 | 56 | 44.5 | 48 | 49 | 54 | 40 | 48 | 48 | 52.5 | 37.5 | 66 | 50 | 49 | 43 | 48 | 34 | 47 | 43 | 52 | 48 | 57 | 61 | 41 | 40 | 53.5 | 53.5 | 43 | 47
2013-09-19 12:00 | 67 | 70 | 75 | 57 | 68 | 57 | 64 | 65.5 | 71.5 | 61.5 | 68.5 | 74 | 71.5 | 84.5 | 42 | 76 | 75 | 75 | 61 | 50 | 53.5 | 71 | 45 | 62.5 | 80.5 | 67 | 69 | 55.5 | 57 | 70 | 67 | 71.5 | 79 | 61 | 70 | 52 | 70 | 71 | 61 | 57 | 52 | 64 | 62.5 | 71.5 | 60.5 | 71 | 80.5 | 66.5 | 75 | 63 | 68 | 89.5 | 65 | 63 | 80 | 57 | 55.5 | 63.5 | 61 | 75 | 61 | 76 | 52.5 | 61 | 48.5 | 70 | 43 | 66 | 57 | 82.5 | 70 | 59 | 70 | 61 | 66 | 62.5 | 74 | 55 | 44.5 | 45 | 46.5 | 37 | 37 | 25 | 57 | 53.5 | 38.5 | 32 | 40 | 35.5 | 51.5 | 27 | 47 | 43 | 28.5 | 50 | 38 | 39 | 52 | 32 | 19.5 | 36 | 39 | 39 | 52 | 26.5 | 37.5 | 44 | 61 | 46.5 | 44.5 | 34 | 50 | 41 | 27 | 24 | 41 | 39 | 39 | 37.5 | 26.5 | 52.5 | 57.5 | 53.5 | 43 | 49 | 56 | 44.5 | 46.5 | 60 | 52 | 35 | 48 | 46.5 | 52 | 37.5 | 57 | 49 | 49 | 42.5 | 46.5 | 27.5 | 47 | 43 | 52 | 46.5 | 57 | 59 | 39 | 39 | 53.5 | 53.5 | 41 | 46
2013-09-19 13:00 | 64 | 71.5 | 75 | 59 | 70 | 59 | 66 | 66.5 | 75 | 64 | 69.5 | 77 | 71.5 | 87.5 | 43 | 77 | 77 | 75 | 64.5 | 53 | 54 | 73 | 46 | 66.5 | 82 | 68 | 71 | 59 | 62.5 | 73.5 | 67 | 73.5 | 80.5 | 62 | 71.5 | 53 | 72 | 73 | 65 | 58 | 53 | 69 | 62.5 | 75 | 61 | 74 | 82.5 | 68 | 77 | 64 | 71.5 | 89.5 | 65 | 63 | 82 | 59 | 57 | 65 | 62.5 | 79 | 62 | 73 | 54 | 62.5 | 48.5 | 70 | 43 | 70 | 59 | 86 | 71.5 | 59 | 71 | 61 | 61 | 62.5 | 78 | 55 | 44.5 | 44 | 46.5 | 28 | 38 | 26 | 55 | 52 | 39 | 33.5 | 39 | 35.5 | 50.5 | 27 | 44 | 45 | 26.5 | 50 | 40 | 38 | 54 | 34 | 21.5 | 35 | 38 | 38 | 52 | 26.5 | 35.5 | 45 | 61 | 44.5 | 43.5 | 34 | 50 | 40 | 25 | 25 | 42 | 37 | 41 | 37.5 | 26.5 | 51 | 59 | 55.5 | 43 | 48 | 53 | 46.5 | 44.5 | 48 | 50 | 38 | 48 | 46.5 | 52 | 37.5 | 53.5 | 48 | 49 | 42 | 48 | 29 | 47 | 43 | 53.5 | 48 | 55.5 | 57 | 39 | 39 | 52 | 53.5 | 37.5 | 46
2013-09-19 14:00 | 65 | 73.5 | 77 | 59 | 71 | 62 | 69 | 67.5 | 75 | 65 | 65 | 79 | 71.5 | 90 | 44 | 78 | 79 | 77 | 66 | 54 | 53.5 | 75 | 48 | 70 | 80 | 69 | 74 | 59 | 64.5 | 73.5 | 71 | 73.5 | 82.5 | 63.5 | 71.5 | 54 | 75 | 75 | 65.5 | 60 | 55 | 72 | 64.5 | 77 | 60 | 75.5 | 82.5 | 67 | 77 | 64 | 71.5 | 93 | 63 | 64 | 84 | 59 | 59 | 64 | 66 | 80.5 | 63 | 78 | 54.5 | 62.5 | 44 | 72 | 43 | 73.5 | 55.5 | 86 | 73.5 | 61 | 72 | 62.5 | 57 | 64.5 | 79 | 55 | 43 | 45 | 48 | 30 | 37 | 26 | 53.5 | 52 | 36.5 | 34 | 39 | 34 | 50.5 | 31 | 42 | 45 | 23 | 48 | 40 | 37.5 | 54 | 36 | 23 | 32 | 38 | 36 | 51 | 25 | 34 | 45 | 59 | 46.5 | 43 | 32 | 51 | 40 | 25 | 19 | 39 | 37 | 42 | 37.5 | 26.5 | 50.5 | 58.5 | 53.5 | 42.5 | 48 | 53 | 46.5 | 44.5 | 50.5 | 48 | 36 | 48 | 48 | 51.5 | 37.5 | 53.5 | 47 | 50 | 41.5 | 46.5 | 32 | 45 | 43 | 52 | 50 | 55.5 | 57 | 39 | 39 | 52 | 57 | 37.5 | 47
2013-09-19 15:00 | 65 | 75 | 78 | 59 | 72 | 63 | 73 | 67.5 | 75 | 66 | 60.5 | 79 | 71.5 | 90.5 | 44 | 76 | 81 | 79 | 68 | 54 | 55.5 | 76 | 48 | 71.5 | 82 | 69 | 76 | 59 | 66 | 77 | 74 | 73.5 | 82.5 | 66.5 | 71.5 | 55 | 77 | 75 | 64.5 | 61 | 57 | 76 | 66 | 79 | 59 | 76.5 | 82.5 | 66 | 77 | 64 | 75 | 93 | 60 | 63 | 86 | 61 | 61 | 63 | 68 | 82.5 | 65 | 77 | 55 | 64.5 | 47 | 72 | 43 | 71.5 | 57 | 86 | 73.5 | 61 | 73 | 61 | 55.5 | 64.5 | 84 | 53 | 44.5 | 43 | 46.5 | 30 | 34 | 25 | 51.5 | 52 | 36 | 29.5 | 39 | 34 | 46.5 | 24 | 43 | 44 | 19.5 | 48 | 39 | 37.5 | 55 | 31 | 17.5 | 30.5 | 38 | 37 | 50 | 21 | 30 | 40 | 57 | 46.5 | 42 | 32 | 52 | 37 | 25 | 19 | 41 | 35 | 37 | 37.5 | 26.5 | 50 | 57.5 | 53.5 | 43.5 | 48 | 52 | 48 | 44.5 | 53 | 48 | 36 | 46.5 | 48 | 51 | 39 | 53.5 | 46 | 52 | 42 | 46.5 | 34.5 | 40 | 43 | 50 | 52 | 55.5 | 55.5 | 37.5 | 42 | 52 | 55.5 | 37.5 | 41
2013-09-19 16:00 | 65 | 75 | 73 | 59 | 71 | 64 | 71 | 67 | 75 | 67 | 50.5 | 80 | 71.5 | 89.5 | 45 | 75 | 83 | 79 | 66 | 55 | 56.5 | 75 | 50 | 71.5 | 81.5 | 69 | 77 | 59 | 68 | 77 | 73 | 75 | 80.5 | 64.5 | 73.5 | 57 | 76 | 75 | 62 | 61 | 59 | 77 | 64.5 | 79 | 58 | 78 | 82.5 | 65 | 75 | 63 | 73.5 | 91.5 | 61.5 | 62 | 84 | 61 | 57 | 62 | 70 | 80.5 | 63 | 74 | 54 | 62.5 | 46 | 70 | 43 | 70 | 57 | 84 | 71.5 | 62.5 | 72 | 62.5 | 61 | 61 | 80 | 51 | 46.5 | 41 | 44.5 | 30 | 35 | 25 | 49.5 | 50 | 37 | 36.5 | 40 | 30 | 46 | 24 | 41 | 43 | 23 | 48 | 39 | 37 | 55 | 32 | 19.5 | 29.5 | 38 | 38 | 50 | 25 | 28.5 | 40 | 57 | 44.5 | 39 | 30 | 52 | 36 | 25 | 18 | 40 | 35 | 35 | 37.5 | 25 | 50 | 58 | 50 | 45 | 48 | 53 | 52 | 46.5 | 51 | 47 | 36 | 44.5 | 50 | 52 | 39 | 52 | 48 | 49 | 41.5 | 46.5 | 36 | 40 | 43 | 48 | 53.5 | 57 | 53.5 | 39 | 45 | 48 | 55.5 | 37.5 | 44
2013-09-19 17:00 | 60 | 73.5 | 71 | 57 | 71 | 61 | 71 | 66 | 73.5 | 62.5 | 45.5 | 79 | 70 | 84.5 | 45 | 72 | 81 | 77 | 64.5 | 53 | 55.5 | 74 | 52 | 71.5 | 79.5 | 65 | 77 | 59 | 66 | 77 | 71 | 73.5 | 82.5 | 66 | 71.5 | 55 | 75 | 74 | 61 | 58 | 57 | 75 | 62.5 | 80.5 | 56.5 | 75 | 79 | 62.5 | 74 | 61 | 71.5 | 89.5 | 61.5 | 61 | 81 | 61 | 55.5 | 61.5 | 71.5 | 79 | 63 | 70 | 52 | 61 | 47.5 | 69 | 43 | 70 | 57 | 80.5 | 74.5 | 61 | 71 | 59 | 55.5 | 57 | 77 | 54 | 46.5 | 43 | 44.5 | 30 | 35 | 24 | 53 | 50 | 37.5 | 35.5 | 41 | 30 | 53 | 27 | 38 | 44 | 19.5 | 44.5 | 40 | 37.5 | 55 | 31 | 19.5 | 28.5 | 41 | 34 | 50 | 25 | 30 | 39 | 55.5 | 46.5 | 40 | 34 | 51 | 35 | 25 | 20 | 45 | 34 | 33 | 37.5 | 28.5 | 49.5 | 56 | 52 | 44 | 48 | 54 | 52 | 46.5 | 49.5 | 47 | 35 | 48 | 52 | 51 | 41 | 53.5 | 48 | 47 | 43 | 48 | 35 | 38 | 43 | 50 | 50 | 59 | 53 | 39 | 45 | 50 | 50 | 39 | 48
2013-09-19 18:00 | 58 | 71.5 | 65 | 57 | 66 | 59 | 65 | 63 | 71.5 | 58.5 | 46 | 71 | 62.5 | 76.5 | 45 | 68 | 76 | 71.5 | 57 | 51 | 50 | 69 | 46 | 68 | 76 | 61 | 75 | 57 | 64.5 | 75 | 69 | 71.5 | 77 | 60 | 64.5 | 55 | 70 | 70 | 61 | 56 | 56 | 73 | 61 | 77.5 | 55 | 72 | 70 | 60.5 | 71 | 60 | 68 | 82.5 | 58 | 59 | 75 | 57 | 55.5 | 61.5 | 71.5 | 75 | 60 | 68 | 51.5 | 57 | 45.5 | 65 | 43 | 68 | 55.5 | 77 | 65 | 59 | 69 | 57 | 55.5 | 53.5 | 72 | 54 | 52 | 42 | 44.5 | 35 | 28 | 28 | 56 | 52 | 38.5 | 33.5 | 42 | 34 | 50.5 | 28 | 39 | 46 | 19.5 | 48 | 40 | 37.5 | 55 | 33 | 17.5 | 25.5 | 44 | 34 | 50 | 28.5 | 30 | 40 | 53.5 | 50 | 41 | 37.5 | 52 | 35 | 27 | 27.5 | 45 | 37 | 36 | 35.5 | 29 | 49 | 55 | 52 | 44 | 48 | 55 | 46.5 | 46.5 | 48 | 48 | 38 | 46.5 | 53.5 | 51 | 44.5 | 53.5 | 46 | 44 | 43 | 48 | 33.5 | 38 | 43 | 50 | 50 | 59 | 52.5 | 41 | 43 | 48 | 48 | 43 | 49
2013-09-19 19:00 | 57 | 64.5 | 60 | 53.5 | 62 | 56 | 61 | 58.5 | 70 | 54 | 43.5 | 70 | 59 | 68 | 45 | 65 | 70 | 70 | 52 | 49 | 47 | 67 | 42 | 66 | 70.5 | 61 | 71 | 54 | 62.5 | 57 | 66 | 68 | 71.5 | 56 | 55.5 | 54 | 66 | 68 | 51.5 | 53 | 53 | 69 | 57 | 72 | 54 | 69 | 61 | 58 | 68 | 57 | 64.5 | 75 | 51 | 53 | 70 | 55.5 | 53.5 | 61 | 59 | 73.5 | 58 | 67 | 50.5 | 55.5 | 41 | 61 | 43 | 66 | 55.5 | 75 | 61 | 57 | 64 | 53.5 | 55.5 | 52 | 70 | 54 | 50 | 43 | 44.5 | 34 | 31 | 26 | 55 | 50 | 38 | 32.5 | 41 | 34 | 50 | 29 | 38 | 45 | 19.5 | 44.5 | 40 | 37 | 56 | 32 | 16 | 24.5 | 42 | 30 | 51 | 28.5 | 35.5 | 39 | 53.5 | 53.5 | 42 | 34 | 51 | 33 | 25 | 25 | 47 | 36 | 37 | 37.5 | 30 | 49 | 54 | 52 | 45 | 35 | 55 | 46.5 | 53.5 | 47 | 50 | 42 | 46.5 | 52 | 51 | 44.5 | 53.5 | 47 | 45 | 42.5 | 46.5 | 36 | 38 | 43 | 46.5 | 48 | 59 | 53.5 | 43 | 43 | 50 | 46.5 | 43 | 50
2013-09-19 20:00 | 56 | 64.5 | 57 | 51.5 | 61 | 53 | 64 | 56 | 68 | 52.5 | 44 | 69 | 55.5 | 65 | 44 | 63 | 63 | 62.5 | 52 | 47 | 44.5 | 65 | 42 | 62.5 | 68.5 | 64 | 70 | 52 | 50 | 55.5 | 64 | 64.5 | 70 | 55.5 | 50 | 54 | 65 | 67 | 50.5 | 54 | 50 | 64 | 55.5 | 66.5 | 57.5 | 65.5 | 66 | 57.5 | 66 | 58 | 62.5 | 66 | 47 | 49 | 63 | 53.5 | 53.5 | 59.5 | 57 | 71.5 | 56 | 66 | 52 | 53.5 | 41 | 58 | 43 | 64.5 | 53.5 | 73.5 | 56.5 | 53.5 | 63 | 53.5 | 50 | 50 | 67 | 54 | 48 | 42 | 45.5 | 34 | 34 | 25 | 54 | 50 | 38 | 33 | 40 | 39 | 48 | 29 | 38 | 45 | 19.5 | 46.5 | 39 | 37.5 | 55 | 32 | 19.5 | 25 | 42 | 28 | 50 | 37.5 | 32 | 40 | 52 | 46.5 | 41 | 35.5 | 50 | 35 | 25 | 22.5 | 44 | 39 | 38 | 37.5 | 31 | 49 | 53.5 | 44.5 | 45 | 31 | 56 | 48 | 52 | 43 | 47 | 45 | 48 | 52 | 52 | 39 | 55.5 | 47 | 48 | 43 | 48 | 35.5 | 37 | 43 | 46.5 | 48 | 59 | 53 | 41 | 43 | 52 | 46.5 | 43 | 50
2013-09-19 21:00 | 54 | 61 | 57 | 50 | 61 | 53 | 51 | 53.5 | 66 | 51.5 | 42 | 64 | 53.5 | 62 | 44 | 62 | 63 | 59 | 48 | 46 | 44 | 64 | 41 | 55.5 | 65 | 59 | 71 | 51 | 55.5 | 53.5 | 63 | 61 | 66 | 55 | 46.5 | 53 | 65 | 66 | 48.5 | 52 | 47 | 61 | 55.5 | 63.5 | 61.5 | 62.5 | 55.5 | 57.5 | 60 | 57 | 62.5 | 66 | 45 | 48 | 57 | 53.5 | 52 | 58.5 | 53.5 | 68 | 55 | 64 | 47.5 | 53.5 | 41 | 52 | 39 | 62.5 | 52 | 71.5 | 54.5 | 53.5 | 61 | 53.5 | 48 | 48 | 67 | 52 | 46.5 | 41 | 46.5 | 31 | 35 | 27 | 52 | 48 | 38 | 35.5 | 38 | 41 | 47.5 | 29 | 39 | 50 | 21 | 44.5 | 38 | 37 | 55 | 32 | 17.5 | 23.5 | 44 | 26 | 50 | 30 | 30 | 40 | 52 | 46.5 | 40 | 35.5 | 49 | 34 | 24 | 22 | 46 | 39 | 36 | 37.5 | 31.5 | 49.5 | 53 | 44.5 | 46 | 34 | 55 | 52 | 52 | 43 | 46 | 44 | 48 | 52 | 52.5 | 39 | 53.5 | 47 | 48 | 40 | 48 | 35.5 | 38 | 39 | 46.5 | 48 | 59 | 51 | 41 | 43 | 52 | 46.5 | 43 | 50
2013-09-19 22:00 | 54 | 61 | 53 | 52 | 61 | 50 | 50 | 51.5 | 62.5 | 50 | 41.5 | 61 | 46.5 | 57.5 | 43.5 | 61 | 59 | 57 | 46.5 | 46 | 43.5 | 61 | 40 | 53.5 | 63 | 55 | 67 | 50 | 50 | 55.5 | 61 | 57 | 64.5 | 56.5 | 44.5 | 51 | 65 | 64 | 46 | 52 | 47 | 63 | 53.5 | 61 | 65 | 59 | 52 | 57 | 55 | 57 | 61 | 62.5 | 41 | 48 | 51 | 52 | 53.5 | 57 | 48 | 66 | 54 | 64 | 43.5 | 52 | 41 | 49 | 39 | 61 | 52 | 68.5 | 53 | 53.5 | 60 | 52.5 | 50 | 48 | 62 | 52 | 50 | 41 | 48 | 31 | 35 | 25 | 50 | 48 | 37 | 36.5 | 38 | 37.5 | 47 | 29.5 | 37 | 48 | 21 | 44.5 | 38 | 36 | 54 | 32 | 17.5 | 22.5 | 47 | 28 | 50 | 30 | 30 | 40 | 52 | 48 | 43 | 34 | 48 | 32 | 25 | 21.5 | 46 | 40 | 37 | 43 | 31.5 | 50 | 53 | 46.5 | 47 | 35 | 55 | 52 | 53.5 | 39 | 47 | 42 | 48 | 50 | 53 | 41 | 53.5 | 47 | 46 | 38 | 48 | 35 | 37 | 39 | 44.5 | 46.5 | 54.5 | 49.5 | 41 | 43 | 50 | 48 | 43 | 49
2013-09-19 23:00 | 53 | 59 | 51 | 53.5 | 59 | 49 | 54 | 49.5 | 61 | 50 | 38 | 63 | 44.5 | 53.5 | 42 | 60 | 55 | 62.5 | 46.5 | 45 | 43 | 61 | 40 | 50 | 61 | 56 | 61 | 49 | 48 | 53.5 | 62 | 59 | 66 | 52.5 | 46.5 | 50 | 63 | 63 | 44 | 52 | 48 | 56 | 52 | 58.5 | 62 | 57.5 | 52 | 56.5 | 51 | 57 | 57 | 59 | 42 | 49 | 51 | 52 | 48 | 56.5 | 44.5 | 64.5 | 54 | 64 | 39 | 52 | 41 | 50 | 39 | 61 | 48 | 66 | 51.5 | 53.5 | 58 | 52 | 48 | 50 | 59 | 52 | 52 | 41.5 | 48 | 30 | 36 | 25 | 48.5 | 48 | 38.5 | 35 | 39 | 35.5 | 46 | 31.5 | 38 | 46 | 23 | 44.5 | 38 | 35.5 | 54 | 32 | 25 | 23 | 46 | 31 | 49 | 30 | 30 | 41 | 52 | 46.5 | 40 | 34 | 49 | 27 | 26 | 21 | 44 | 39 | 38 | 39 | 32 | 50.5 | 52 | 46.5 | 45.5 | 35 | 55 | 52 | 50 | 40 | 48 | 42 | 48 | 48 | 53 | 37.5 | 53.5 | 47 | 45 | 35.5 | 48 | 35 | 37 | 39 | 44.5 | 46.5 | 51 | 47.5 | 41 | 44 | 48 | 46.5 | 43 | 47
2013-09-20 | 53 | 57 | 49 | 52 | 55 | 47 | 54 | 48 | 57 | 50 | 37.5 | 61 | 43 | 50 | 41 | 59 | 53 | 57 | 44.5 | 45 | 41.5 | 58 | 39 | 47.5 | 61 | 52 | 59 | 47 | 44.5 | 53.5 | 59 | 57 | 64.5 | 52 | 44.5 | 50 | 60 | 60 | 42 | 50 | 46 | 58 | 50 | 56.5 | 59 | 55.5 | 48 | 56.5 | 49 | 55 | 55.5 | 59 | 41 | 49 | 47 | 50 | 50 | 56.5 | 44.5 | 64.5 | 53 | 62 | 38.5 | 50 | 41 | 49 | 37.5 | 57 | 48 | 64 | 49.5 | 52 | 57 | 52 | 46.5 | 50 | 60 | 53 | 52 | 42 | 46.5 | 30 | 37 | 24 | 47.5 | 45 | 38.5 | 34.5 | 38 | 35.5 | 44.5 | 32 | 37 | 47 | 23 | 44.5 | 38 | 35.5 | 54 | 32 | 25 | 21 | 48 | 32 | 47 | 30 | 28.5 | 42 | 52 | 44.5 | 41 | 34 | 49 | 28 | 27 | 21 | 44 | 39 | 37 | 39 | 32.5 | 51 | 50.5 | 46.5 | 45 | 35 | 53 | 50 | 52 | 38 | 48 | 40 | 48 | 50 | 53 | 39 | 53.5 | 47 | 46 | 34.5 | 46.5 | 35 | 38 | 37.5 | 47.5 | 48 | 47.5 | 45.5 | 43 | 44 | 50 | 44.5 | 43 | 48
2013-09-20 01:00 | 54 | 55.5 | 50 | 53.5 | 49 | 45 | 48 | 47 | 55 | 50 | 33.5 | 59 | 39 | 50 | 40.5 | 57 | 53 | 52 | 44.5 | 45 | 41 | 55 | 38 | 46 | 57 | 51 | 59 | 46 | 46.5 | 55.5 | 59 | 57.5 | 61 | 47 | 41 | 50 | 62 | 60 | 40 | 50 | 45 | 63 | 48 | 55.5 | 56 | 54 | 46.5 | 56 | 49 | 55 | 55.5 | 57 | 40 | 49 | 48 | 50 | 48 | 56 | 43 | 62.5 | 52 | 63 | 37.5 | 48 | 41 | 45 | 37.5 | 53.5 | 50 | 62 | 47.5 | 52 | 55 | 48 | 43 | 46.5 | 60 | 53 | 50 | 42 | 48 | 35 | 36 | 26 | 47 | 42.5 | 38 | 32.5 | 37 | 34 | 45 | 33 | 37 | 46 | 25 | 43 | 39 | 36 | 53 | 32 | 25.5 | 21 | 49 | 33 | 46 | 26.5 | 28.5 | 45 | 51 | 44.5 | 39 | 32 | 48 | 28 | 27 | 20.5 | 45 | 38 | 38 | 37.5 | 32.5 | 52 | 50 | 44.5 | 45 | 33 | 53 | 50 | 50 | 37 | 48 | 43 | 48 | 48 | 53 | 37.5 | 53.5 | 47 | 44 | 34 | 46.5 | 34.5 | 37 | 37.5 | 50 | 48 | 44 | 44 | 43 | 43 | 48 | 43 | 44.5 | 46
2013-09-20 02:00 | 52 | 55.5 | 51 | 53.5 | 48 | 45 | 49 | 45.5 | 53 | 50 | 30.5 | 58 | 41 | 50.5 | 40 | 55 | 50 | 59 | 44.5 | 44 | 39 | 53 | 39 | 44.5 | 53.5 | 51 | 59 | 46 | 46.5 | 50 | 58 | 56 | 55.5 | 39.5 | 37.5 | 50 | 52 | 59 | 37.5 | 49 | 45 | 64 | 46.5 | 54 | 56 | 53 | 43 | 55.5 | 48 | 55 | 55.5 | 55.5 | 39 | 48 | 45 | 52 | 46.5 | 55 | 41 | 61 | 51 | 64 | 35.5 | 50 | 41 | 43 | 37.5 | 53.5 | 48 | 60 | 46 | 52 | 55 | 52 | 43 | 46.5 | 57 | 52 | 48 | 42 | 46.5 | 33 | 36 | 27 | 45.5 | 40 | 39 | 30.5 | 37 | 34 | 45.5 | 34.5 | 37 | 46 | 30 | 44.5 | 38 | 35.5 | 51 | 32 | 25 | 21 | 50 | 34 | 46 | 26.5 | 30 | 33 | 50 | 43 | 36 | 30 | 47 | 35 | 27 | 20 | 44 | 39 | 42 | 37.5 | 33.5 | 52 | 49.5 | 41 | 43.5 | 30 | 54 | 48 | 48 | 36 | 47 | 41 | 48 | 46.5 | 52.5 | 37.5 | 53.5 | 47 | 43 | 35.5 | 48 | 34.5 | 37 | 37.5 | 50 | 48 | 40.5 | 42.5 | 43 | 43 | 50 | 43 | 44.5 | 43
2013-09-20 03:00 | 53 | 53.5 | 50 | 53.5 | 45 | 45 | 47 | 44.5 | 51.5 | 50 | 28.5 | 55 | 39 | 50.5 | 39.5 | 52 | 50 | 53.5 | 43 | 44 | 39 | 51 | 39 | 42.5 | 53.5 | 50 | 59 | 47 | 44.5 | 48 | 57 | 52.5 | 55.5 | 40.5 | 39 | 48 | 45 | 58 | 35.5 | 48 | 44 | 64 | 44.5 | 53 | 56 | 52.5 | 43 | 55.5 | 43 | 54 | 55.5 | 53.5 | 38 | 49 | 47 | 50 | 46.5 | 54.5 | 37.5 | 61 | 50 | 65 | 35 | 50 | 41 | 43 | 37.5 | 50 | 50 | 58 | 44 | 50 | 53 | 52 | 43 | 46.5 | 56 | 53 | 48 | 44 | 48 | 32 | 37 | 27 | 44.5 | 37 | 39 | 28.5 | 37 | 34 | 48 | 34.5 | 36 | 46 | 32 | 43 | 38 | 36 | 50 | 32 | 25 | 21 | 49 | 34 | 47 | 26.5 | 30 | 32 | 49.5 | 43 | 38.5 | 34 | 46 | 34 | 27 | 19.5 | 46.5 | 37 | 41 | 37.5 | 33.5 | 52 | 49 | 39 | 43 | 30 | 52 | 48 | 48 | 36 | 47 | 41 | 48 | 46.5 | 52.5 | 34 | 53.5 | 48 | 40 | 34.5 | 48 | 34.5 | 37 | 37.5 | 48 | 50 | 37 | 40.5 | 43 | 42 | 50 | 43 | 43 | 41
2013-09-20 04:00 | 53 | 52 | 49 | 53.5 | 45 | 45 | 41 | 43 | 49 | 50 | 27 | 52 | 37.5 | 49 | 39 | 53 | 47 | 50 | 43 | 44 | 37.5 | 56 | 38 | 41.5 | 49.5 | 49 | 63 | 47 | 46.5 | 48 | 53 | 53 | 50 | 38.5 | 37.5 | 47 | 41 | 50 | 33.5 | 48 | 43 | 62 | 44.5 | 52 | 56 | 52 | 39 | 55 | 42 | 54 | 50 | 53.5 | 35 | 48 | 44 | 49 | 46 | 54 | 39 | 59 | 50 | 66 | 34 | 50 | 41 | 42 | 37.5 | 52 | 50 | 56 | 42.5 | 50 | 53 | 50 | 41 | 46.5 | 54 | 53 | 48 | 43 | 48 | 32 | 37 | 28 | 43 | 34 | 38 | 27 | 36 | 34 | 36 | 36 | 36 | 44 | 32 | 43 | 39 | 36 | 54 | 32 | 25 | 21.5 | 48 | 34 | 47 | 26.5 | 30 | 34 | 45 | 41 | 38 | 32 | 45 | 31 | 29 | 19 | 46 | 36 | 41 | 37.5 | 34 | 52 | 49 | 39 | 43 | 30 | 52 | 46.5 | 48 | 35 | 47 | 40 | 47 | 46 | 52 | 35.5 | 52 | 48 | 41 | 32 | 48 | 34 | 37 | 37.5 | 50 | 50 | 33 | 38.5 | 43 | 41 | 50 | 41 | 43 | 39
2013-09-20 05:00 | 53 | 53.5 | 47 | 53.5 | 43 | 45 | 40 | 42.5 | 48 | 50.5 | 26 | 51 | 39 | 45.5 | 38 | 52 | 45 | 46.5 | 41 | 43 | 36.5 | 56 | 38 | 42.5 | 44.5 | 50 | 63 | 47 | 39 | 50 | 51 | 53 | 52 | 39 | 37.5 | 47 | 40 | 55 | 31 | 47 | 42 | 61 | 44 | 50.5 | 56.5 | 52 | 37.5 | 54.5 | 42 | 54 | 48 | 53.5 | 36 | 47 | 41 | 48.5 | 46.5 | 54 | 39 | 57 | 49 | 64 | 34 | 50 | 41 | 40 | 37.5 | 52 | 50 | 53.5 | 40.5 | 48 | 50 | 48 | 43 | 44.5 | 51 | 52 | 48 | 42 | 48 | 33 | 37 | 28 | 42.5 | 32 | 35 | 26 | 36 | 34 | 34.5 | 37 | 36 | 42 | 32 | 41 | 39 | 36 | 54 | 32 | 24 | 21 | 47 | 37 | 47 | 28.5 | 28.5 | 33 | 46 | 43 | 39 | 30 | 45 | 31 | 28 | 18.5 | 46 | 35 | 41 | 37.5 | 34.5 | 51.5 | 48.5 | 37.5 | 40.5 | 29 | 52 | 44.5 | 48 | 34 | 47 | 39 | 46.5 | 46.5 | 51 | 35.5 | 52 | 47 | 42 | 30 | 48 | 34 | 37 | 37.5 | 50 | 50 | 30 | 37 | 44.5 | 41 | 48 | 43 | 41 | 39
2013-09-20 06:00 | 53 | 53.5 | 47 | 53.5 | 42 | 44 | 37 | 42 | 46.5 | 50.5 | 24.5 | 51 | 39 | 44 | 37 | 53 | 44 | 46.5 | 41 | 44 | 36 | 56 | 38 | 39 | 48 | 49 | 46 | 47 | 35.5 | 46.5 | 44 | 55 | 50 | 37 | 34 | 46 | 40 | 55 | 29.5 | 47 | 40 | 53 | 44.5 | 50 | 56.5 | 52 | 39 | 54 | 38 | 54 | 46.5 | 53.5 | 40 | 48 | 41 | 48 | 46.5 | 54 | 41 | 57 | 49 | 63 | 33 | 50 | 45.5 | 40 | 37.5 | 52 | 48 | 52 | 48.5 | 48 | 49 | 48 | 43 | 46.5 | 46 | 53 | 48 | 42 | 48 | 32 | 37 | 27 | 42 | 34 | 35 | 24.5 | 37 | 35.5 | 35 | 35 | 36 | 42 | 32 | 41 | 38 | 36 | 55 | 31 | 17.5 | 32 | 47 | 33 | 47 | 26.5 | 28.5 | 32 | 47 | 43 | 37 | 30 | 45 | 31 | 28 | 18 | 46 | 35 | 45 | 37.5 | 35 | 51 | 48 | 37.5 | 38.5 | 28 | 52 | 43 | 48 | 33 | 47 | 39 | 46.5 | 46.5 | 50 | 37.5 | 53.5 | 48 | 43 | 31 | 48 | 39 | 37 | 37.5 | 48 | 48 | 30 | 45 | 44.5 | 40 | 48 | 43 | 41 | 38
2013-09-20 07:00 | 54 | 53.5 | 52 | 53.5 | 44 | 44 | 44 | 43.5 | 46.5 | 51 | 26 | 51 | 46.5 | 46 | 38 | 55 | 45 | 55.5 | 44.5 | 44 | 39.5 | 58 | 40 | 39 | 57 | 48 | 44 | 48 | 35.5 | 46.5 | 39 | 55.5 | 53.5 | 39 | 43 | 49 | 40 | 61 | 32.5 | 46 | 43 | 53 | 48 | 50 | 57 | 52 | 44.5 | 53 | 40 | 55 | 46.5 | 55.5 | 40 | 49 | 46 | 48 | 48 | 54 | 43 | 59 | 51 | 66 | 35.5 | 52 | 47.5 | 45 | 37.5 | 55.5 | 48 | 55.5 | 48 | 48 | 49 | 50 | 44.5 | 46.5 | 49 | 53 | 48 | 45 | 48 | 32 | 36 | 30 | 43.5 | 34 | 38 | 26 | 37 | 43 | 37 | 36 | 37 | 43 | 35.5 | 44.5 | 39 | 38.5 | 56 | 32 | 17.5 | 34 | 48 | 33 | 48 | 26.5 | 30 | 33 | 46 | 43 | 39 | 35.5 | 48 | 33 | 27 | 18.5 | 45 | 36 | 45 | 37.5 | 36 | 52 | 50 | 41 | 38 | 29 | 53 | 44.5 | 50 | 38 | 47 | 42 | 46.5 | 48 | 51 | 39 | 53.5 | 49 | 45 | 34 | 50 | 38.5 | 40 | 37.5 | 50 | 48 | 28.5 | 46.5 | 46.5 | 41 | 50 | 43 | 41 | 40
2013-09-20 08:00 | 55 | 57 | 56 | 53.5 | 48 | 47 | 52 | 46.5 | 50 | 52.5 | 32 | 56 | 48 | 49.5 | 39 | 60 | 52 | 59 | 52 | 45 | 43 | 60 | 44 | 41 | 62.5 | 49 | 46 | 49 | 43 | 62.5 | 50 | 57.5 | 61 | 46 | 53.5 | 50 | 38 | 63 | 38.5 | 48 | 46 | 53 | 53.5 | 55.5 | 58.5 | 57.5 | 53.5 | 54.5 | 45 | 57 | 53.5 | 62.5 | 53 | 50 | 54 | 48 | 50 | 57 | 44.5 | 62.5 | 52 | 68 | 43 | 52 | 54 | 50 | 37.5 | 57 | 48 | 62.5 | 53.5 | 50 | 54 | 53.5 | 52 | 48 | 56 | 54 | 48 | 46 | 50 | 33 | 37 | 34 | 45.5 | 34 | 38 | 32 | 38 | 39 | 39.5 | 36 | 38 | 47 | 34 | 48 | 39 | 39 | 56 | 32 | 19.5 | 30 | 47 | 33 | 49 | 28.5 | 28.5 | 35 | 48.5 | 41 | 44 | 37.5 | 49 | 36 | 28 | 20.5 | 45 | 36 | 46 | 35.5 | 37.5 | 52.5 | 53.5 | 43 | 38 | 30 | 54 | 46.5 | 52 | 44 | 48 | 45 | 48 | 48 | 52 | 39 | 53.5 | 49 | 48 | 39 | 50 | 40 | 41 | 37.5 | 50 | 48 | 26.5 | 50 | 46.5 | 41 | 52 | 44.5 | 41 | 41
2013-09-20 09:00 | 57 | 61 | 60.5 | 53.5 | 53 | 51 | 55 | 48 | 53.5 | 54 | 41.5 | 62 | 52 | 53.5 | 40 | 63 | 59 | 64.5 | 55.5 | 47 | 48.5 | 65 | 48 | 46.5 | 66 | 50 | 50 | 50 | 48 | 68 | 54 | 61.5 | 62.5 | 50.5 | 62.5 | 54 | 40 | 69 | 55.5 | 51 | 47 | 57 | 61 | 59 | 59.5 | 62.5 | 61 | 56.5 | 50 | 57 | 61 | 68 | 59 | 54 | 57 | 50 | 52 | 60 | 46.5 | 66 | 56 | 71 | 47.5 | 57 | 61 | 54 | 37.5 | 61 | 48 | 66 | 57 | 53.5 | 56 | 53.5 | 57 | 52 | 60 | 55 | 46.5 | 44.5 | 50 | 34 | 38 | 36 | 46 | 34 | 38 | 32.5 | 41 | 43 | 40 | 35 | 38 | 48 | 35.5 | 46.5 | 40 | 40.5 | 56 | 32 | 21 | 32 | 47 | 35 | 50 | 28.5 | 30 | 29 | 48 | 39 | 45.5 | 35.5 | 49 | 36 | 27 | 26.5 | 46 | 37 | 40 | 32 | 39 | 53 | 55.5 | 44.5 | 38.5 | 31 | 54 | 48 | 48 | 45 | 50 | 45 | 48 | 48 | 51.5 | 41 | 53.5 | 49 | 47 | 41.5 | 50 | 39 | 41 | 37.5 | 50 | 48 | 53.5 | 52 | 48 | 42 | 52 | 43 | 39 | 39
2013-09-20 10:00 | 62 | 62.5 | 63 | 55.5 | 57 | 56 | 56 | 49.5 | 57 | 55 | 47.5 | 65 | 55.5 | 55.5 | 40 | 66 | 65 | 68 | 57 | 50 | 53.5 | 69 | 52 | 55.5 | 70 | 55 | 59 | 55 | 55.5 | 70 | 56 | 63.5 | 66 | 54.5 | 68 | 56 | 44 | 73 | 62 | 54 | 54 | 61 | 64.5 | 64.5 | 61 | 68 | 66 | 58 | 56 | 60 | 62.5 | 71.5 | 63 | 56 | 62 | 52 | 57 | 63 | 53.5 | 68 | 60 | 72 | 52 | 59 | 66.5 | 59 | 37.5 | 62.5 | 52 | 73.5 | 61 | 55.5 | 61 | 55.5 | 57 | 52 | 64 | 56 | 46.5 | 43 | 50 | 37 | 36 | 36 | 46 | 35.5 | 39 | 31.5 | 39 | 43 | 40.5 | 34 | 38 | 49 | 35.5 | 46.5 | 40 | 41 | 55 | 34 | 21 | 33 | 47 | 36 | 54 | 28.5 | 37.5 | 26 | 49 | 39 | 46 | 25 | 47 | 35 | 28 | 30.5 | 46 | 35 | 36 | 28.5 | 37.5 | 53 | 57 | 46.5 | 39 | 28 | 54 | 48 | 55.5 | 45 | 51 | 40 | 48 | 50 | 51 | 43 | 53.5 | 49 | 49 | 43 | 48 | 37.5 | 41 | 37.5 | 50 | 50 | 55.5 | 52.5 | 46.5 | 41 | 50 | 43 | 39 | 38
2013-09-20 11:00 | 65 | 64.5 | 66 | 55.5 | 62 | 56 | 60 | 51.5 | 64.5 | 56 | 49 | 66 | 55.5 | 59.5 | 40 | 68 | 71 | 71.5 | 64.5 | 52 | 57 | 70 | 54 | 63.5 | 75 | 57 | 63 | 58 | 61 | 75 | 57 | 65.5 | 70 | 57 | 71.5 | 60 | 48 | 77 | 68 | 57 | 55 | 63 | 66 | 68 | 62 | 72 | 73.5 | 61 | 62 | 59 | 66 | 75 | 64 | 55 | 64 | 53.5 | 59 | 62 | 64.5 | 70 | 60 | 73 | 57 | 61 | 69.5 | 62 | 39 | 64.5 | 55.5 | 77 | 64.5 | 59 | 64 | 55.5 | 57 | 53.5 | 65 | 57 | 48 | 40 | 50 | 36 | 39 | 33 | 45.5 | 35.5 | 36 | 31.5 | 39 | 43 | 42.5 | 34 | 37 | 49 | 35.5 | 48 | 41 | 43 | 53 | 33 | 21.5 | 34 | 47 | 33 | 55 | 26.5 | 37.5 | 25 | 50 | 39 | 46.5 | 23 | 48 | 37 | 25 | 34 | 42 | 36 | 33 | 26.5 | 37.5 | 52.5 | 57 | 44.5 | 37.5 | 26 | 54 | 48 | 55.5 | 45 | 50 | 38 | 48 | 48 | 52 | 35.5 | 55.5 | 52 | 50 | 43 | 48 | 39 | 40 | 39 | 52 | 52 | 55.5 | 53.5 | 41 | 41 | 52 | 43 | 41 | 35
2013-09-20 12:00 | 66 | 66 | 68 | 55.5 | 67 | 60 | 62 | 53.5 | 70 | 56.5 | 52 | 70 | 55.5 | 63 | 40 | 71 | 75 | 77 | 66 | 53 | 62 | 72 | 56 | 70 | 79 | 61 | 65 | 61 | 64.5 | 79 | 60 | 67.5 | 71.5 | 59.5 | 75 | 61 | 51 | 80 | 73 | 59 | 58 | 65 | 66 | 70 | 63 | 76 | 79 | 64 | 63 | 63 | 70 | 79 | 65 | 55 | 67 | 57 | 62.5 | 61.5 | 66 | 73.5 | 62 | 72 | 61 | 61 | 71 | 65 | 43 | 61 | 61 | 82.5 | 64.5 | 61 | 68 | 57 | 59 | 55.5 | 68 | 57 | 46.5 | 38 | 50 | 34 | 37 | 32 | 44.5 | 35.5 | 35 | 31.5 | 38 | 43 | 43 | 34 | 37 | 50 | 34 | 48 | 41 | 40.5 | 51 | 32 | 21 | 35.5 | 46 | 27 | 50 | 26.5 | 37.5 | 25 | 47.5 | 35.5 | 46 | 23 | 44 | 36 | 25 | 35.5 | 40 | 35 | 26 | 26.5 | 37.5 | 52.5 | 57 | 52 | 37 | 25 | 54 | 44.5 | 52 | 45 | 49 | 39 | 48 | 48 | 53.5 | 35.5 | 55.5 | 51 | 49 | 41 | 48 | 38.5 | 39 | 39 | 53.5 | 52 | 57 | 53.5 | 39 | 42 | 52 | 43 | 37.5 | 37
2013-09-20 13:00 | 73 | 70 | 69 | 55.5 | 72 | 63 | 64 | 55 | 73.5 | 57 | 53 | 72 | 53.5 | 65 | 41 | 72 | 77 | 79 | 70 | 57 | 65.5 | 75 | 58 | 70 | 84 | 64 | 66 | 62 | 66 | 80.5 | 61 | 70 | 73.5 | 61 | 77 | 62 | 55 | 82 | 76 | 61 | 58 | 68 | 68 | 73.5 | 64 | 80 | 80.5 | 67 | 67 | 59 | 70 | 82.5 | 66 | 54 | 68 | 62.5 | 64.5 | 61 | 66 | 73.5 | 63 | 76 | 64 | 59 | 71.5 | 66 | 43 | 61 | 61 | 84 | 68 | 61 | 71 | 57 | 61 | 55.5 | 68 | 60 | 43 | 34 | 52 | 32 | 36 | 32 | 42 | 34 | 36 | 30.5 | 34 | 48 | 41.5 | 34 | 36 | 50 | 28.5 | 48 | 41 | 38 | 52 | 32 | 23 | 35.5 | 44 | 25 | 50 | 26.5 | 30 | 26 | 48 | 35.5 | 44.5 | 21 | 43 | 28 | 25 | 36.5 | 38 | 37 | 23 | 30 | 34 | 53 | 57 | 53.5 | 37 | 27 | 55 | 41 | 53.5 | 49 | 51 | 35 | 48 | 44.5 | 55 | 30 | 55.5 | 51 | 48 | 39 | 50 | 40.5 | 37 | 37.5 | 53.5 | 50 | 55.5 | 55.5 | 39 | 44 | 52 | 43 | 39 | 36
2013-09-20 14:00 | 71 | 71.5 | 69.5 | 55.5 | 74 | 63 | 65 | 55.5 | 75 | 56.5 | 54.5 | 73 | 52 | 67 | 44 | 71 | 80 | 80.5 | 73.5 | 58 | 68 | 76 | 59 | 72 | 86 | 65 | 67 | 62 | 66 | 82.5 | 63 | 71.5 | 75 | 65 | 79 | 62 | 54 | 83 | 77 | 61 | 60 | 68 | 68 | 75 | 63.5 | 81 | 82.5 | 66 | 67 | 61 | 70 | 88 | 67.5 | 55 | 69 | 62.5 | 64.5 | 62 | 70 | 75 | 64 | 78 | 66 | 62.5 | 71.5 | 68 | 39 | 62.5 | 62.5 | 82.5 | 66 | 62.5 | 72 | 58.5 | 61 | 57 | 70 | 58 | 39 | 33 | 50 | 31 | 35 | 28 | 43.5 | 34 | 32.5 | 31 | 35 | 46.5 | 42.5 | 34 | 38 | 50 | 25 | 48 | 39 | 35.5 | 51 | 30 | 21 | 37.5 | 45 | 20 | 50 | 25 | 32 | 25 | 49 | 30 | 47 | 19.5 | 43 | 32 | 23 | 37 | 37 | 37 | 19 | 30 | 28.5 | 52.5 | 55.5 | 48 | 36 | 28 | 56 | 41 | 55.5 | 51.5 | 53 | 32 | 46.5 | 44.5 | 52.5 | 34 | 53.5 | 50 | 48 | 37.5 | 50 | 44 | 37 | 37.5 | 53.5 | 46.5 | 57 | 57 | 37.5 | 44 | 52 | 43 | 37.5 | 36
2013-09-20 15:00 | 63 | 71.5 | 69 | 55.5 | 75 | 64 | 66 | 55.5 | 75 | 56.5 | 56 | 75 | 52 | 71 | 45 | 73 | 80 | 80.5 | 75 | 56 | 68.5 | 79 | 60 | 73.5 | 87.5 | 65 | 67 | 62 | 68.5 | 80.5 | 64 | 73 | 79 | 64 | 79 | 62 | 56 | 82 | 78.5 | 64 | 61 | 68 | 70 | 75 | 63 | 81.5 | 84 | 65 | 68 | 63 | 71.5 | 89.5 | 68 | 55 | 70 | 64.5 | 66 | 63.5 | 70 | 75 | 65 | 78 | 67.5 | 62.5 | 74 | 67 | 41 | 64.5 | 64.5 | 79 | 62.5 | 62.5 | 73 | 59 | 61 | 57 | 72 | 57 | 35.5 | 32 | 46.5 | 32 | 32 | 26 | 42.5 | 34 | 31.5 | 30 | 33 | 48 | 37 | 33 | 37 | 50 | 25 | 50 | 41 | 34.5 | 49 | 31 | 19.5 | 37 | 42 | 18 | 49 | 25 | 30 | 23 | 49.5 | 28.5 | 46 | 19.5 | 41 | 32 | 24 | 37 | 38 | 37 | 19 | 30 | 25 | 52.5 | 54.5 | 48 | 36 | 26 | 52 | 43 | 53.5 | 54 | 54 | 34 | 44.5 | 43 | 51 | 28.5 | 53.5 | 50 | 48 | 39 | 50 | 47.5 | 35 | 37.5 | 50 | 44.5 | 57 | 59 | 37.5 | 45 | 52 | 44.5 | 35.5 | 37
2013-09-20 16:00 | 59 | 71.5 | 68 | 55.5 | 74 | 63 | 66 | 55 | 75 | 56 | 58.5 | 75 | 52.5 | 71 | 48 | 72 | 82 | 80.5 | 75 | 56 | 68 | 77 | 60 | 73.5 | 87.5 | 65 | 67 | 61 | 70 | 79 | 64 | 73.5 | 80.5 | 61.5 | 79 | 62 | 56 | 82 | 76.5 | 65 | 60 | 68 | 68 | 75 | 62 | 82 | 84 | 64 | 70 | 63 | 70 | 91.5 | 65.5 | 55 | 71 | 64.5 | 66 | 65 | 68 | 77 | 66 | 76 | 67.5 | 61 | 73 | 67 | 39 | 62.5 | 64.5 | 77 | 61 | 64.5 | 73 | 57 | 62.5 | 57 | 71 | 56 | 39 | 33 | 46.5 | 36 | 32 | 25 | 40 | 34 | 32 | 26 | 27 | 47 | 38 | 34 | 37 | 49 | 25 | 48 | 40 | 33.5 | 47 | 31 | 23 | 37 | 40 | 16 | 50 | 25 | 28.5 | 23 | 50 | 25 | 46 | 19.5 | 40 | 28 | 24 | 36 | 38 | 36 | 20 | 34 | 26.5 | 53 | 54 | 48 | 37 | 28 | 53 | 43 | 48 | 52.5 | 54 | 30 | 43 | 43 | 50 | 30 | 52 | 44 | 44 | 40.5 | 52 | 50 | 35 | 37.5 | 50 | 44.5 | 57 | 59 | 39 | 48 | 52 | 44.5 | 35.5 | 38
2013-09-20 17:00 | 59 | 70 | 64 | 55.5 | 73 | 63 | 65 | 54 | 75 | 52.5 | 57.5 | 73 | 52 | 69.5 | 47 | 72 | 80 | 80.5 | 71.5 | 55 | 66 | 75 | 59 | 73.5 | 86 | 61 | 66 | 60 | 68 | 75 | 64 | 71 | 77 | 61.5 | 77 | 60 | 54 | 80 | 76 | 64 | 59 | 66 | 66 | 75 | 61.5 | 77.5 | 82.5 | 60.5 | 69 | 62 | 70 | 89.5 | 62 | 56 | 69 | 64.5 | 66 | 62.5 | 66 | 75 | 64 | 73 | 66 | 61 | 72 | 66 | 37.5 | 62.5 | 62.5 | 75 | 62.5 | 62.5 | 72 | 55.5 | 57 | 55.5 | 70 | 57 | 39 | 30 | 46.5 | 37 | 27 | 24 | 39.5 | 35.5 | 32 | 28.5 | 28 | 46.5 | 36.5 | 34 | 37 | 50 | 25 | 48 | 42 | 34 | 46 | 31 | 25 | 37.5 | 42 | 14 | 50 | 25 | 35.5 | 23 | 50.5 | 30 | 46.5 | 17.5 | 37 | 27 | 21 | 38 | 37 | 36 | 21 | 28.5 | 19.5 | 54 | 55 | 48 | 36 | 29 | 54 | 43 | 50 | 52 | 54 | 27 | 44.5 | 43 | 48 | 23 | 53.5 | 48 | 37 | 42.5 | 48 | 46 | 35 | 37.5 | 50 | 39 | 55.5 | 59 | 39 | 48 | 52 | 44.5 | 37.5 | 38
2013-09-20 18:00 | 59 | 66 | 58 | 54.5 | 67 | 62 | 61 | 50 | 73.5 | 48.5 | 57 | 68 | 48 | 66 | 45 | 66 | 78 | 77 | 62.5 | 53 | 60.5 | 72 | 56 | 68 | 77 | 56 | 63 | 59 | 66 | 71.5 | 61 | 67 | 68 | 60 | 66 | 58 | 50 | 76 | 76 | 63 | 57 | 63 | 62.5 | 72.5 | 61 | 73.5 | 73.5 | 57.5 | 68 | 61 | 64.5 | 80.5 | 55 | 55 | 65 | 61 | 62.5 | 60.5 | 62.5 | 73.5 | 59 | 70 | 61 | 59 | 67.5 | 60 | 37.5 | 64.5 | 61 | 73.5 | 62.5 | 59 | 68 | 53.5 | 55.5 | 52 | 64 | 57 | 39 | 30 | 47 | 38 | 29 | 28 | 35 | 34 | 32 | 27 | 24 | 46.5 | 38.5 | 35 | 35 | 48 | 26.5 | 50 | 42 | 33.5 | 45 | 31 | 23 | 34 | 45 | 16 | 51 | 25 | 35.5 | 25 | 51 | 35.5 | 45.5 | 35.5 | 36 | 29 | 22 | 46.5 | 37 | 37 | 19 | 30 | 20 | 55.5 | 57 | 52 | 35.5 | 29 | 51 | 43 | 53.5 | 48 | 51 | 30 | 48 | 44.5 | 47.5 | 28.5 | 53.5 | 50 | 37 | 39.5 | 52 | 42.5 | 34 | 37.5 | 55.5 | 39 | 55.5 | 57 | 41 | 47 | 52 | 44.5 | 39 | 41
2013-09-20 19:00 | 58 | 62.5 | 53 | 53.5 | 63 | 58 | 53 | 45.5 | 68 | 45 | 55 | 64 | 46.5 | 59 | 41 | 59 | 68 | 73.5 | 57 | 52 | 55 | 70 | 51 | 61 | 70 | 51 | 59 | 58 | 62.5 | 70 | 55 | 62.5 | 70 | 57 | 55.5 | 58 | 48 | 74 | 66 | 60 | 55 | 58 | 57 | 67 | 60 | 69 | 62.5 | 54 | 61 | 59 | 62.5 | 75 | 51 | 53 | 58 | 59 | 57 | 58 | 57 | 70 | 60 | 68 | 56 | 57 | 61 | 53 | 37.5 | 61 | 57 | 70 | 61 | 57 | 63 | 52 | 48 | 50 | 54 | 56 | 41 | 30 | 46.5 | 38 | 30 | 25 | 34.5 | 39 | 31 | 28.5 | 25 | 44.5 | 37.5 | 36 | 37 | 52 | 26.5 | 50 | 42 | 33.5 | 45 | 31 | 26.5 | 30 | 44 | 18 | 51 | 25 | 37.5 | 26 | 51.5 | 39 | 46 | 21 | 35 | 30 | 23 | 45 | 38 | 38 | 19 | 30 | 21 | 57 | 59 | 52 | 36 | 33 | 50 | 43 | 55.5 | 43 | 49 | 30 | 50 | 46.5 | 47 | 25 | 55.5 | 49 | 37 | 36 | 52 | 42.5 | 34 | 37.5 | 53.5 | 41 | 55.5 | 57 | 39 | 47 | 52 | 43 | 39 | 42
2013-09-20 20:00 | 57 | 60 | 46 | 53.5 | 62 | 54 | 50 | 44.5 | 61 | 42 | 52.5 | 60 | 44.5 | 55.5 | 40 | 57 | 64 | 68 | 55.5 | 51 | 50 | 68 | 48 | 56.5 | 66 | 52 | 56 | 57 | 61 | 68 | 53 | 59 | 64.5 | 55.5 | 53.5 | 58 | 45 | 72 | 65.5 | 55 | 54 | 56 | 57 | 62 | 59.5 | 65.5 | 55.5 | 53 | 54 | 58 | 59.5 | 70 | 48 | 49 | 57 | 59 | 53.5 | 57 | 55.5 | 68 | 61 | 69 | 48.5 | 55.5 | 59.5 | 52 | 37.5 | 55.5 | 55.5 | 70 | 61 | 57 | 65 | 50 | 46.5 | 46.5 | 57 | 56 | 42 | 29 | 48 | 37 | 32 | 29 | 32 | 39 | 31 | 28.5 | 26 | 43 | 38 | 36 | 40 | 55 | 26.5 | 48 | 42 | 34 | 45 | 32 | 25.5 | 28.5 | 44 | 18 | 51 | 26.5 | 37.5 | 27 | 52 | 46.5 | 44 | 21 | 35 | 29 | 24 | 43.5 | 40 | 39 | 19 | 32 | 22 | 55.5 | 57.5 | 50 | 35 | 27 | 48 | 43.5 | 55.5 | 42 | 48 | 32 | 48 | 44.5 | 47.5 | 25 | 55.5 | 48 | 38 | 36 | 52 | 41.5 | 36 | 35.5 | 52 | 43 | 55.5 | 57 | 39 | 46 | 50 | 44.5 | 39 | 32
2013-09-20 21:00 | 57 | 57.5 | 47 | 53.5 | 60 | 52 | 50 | 43.5 | 59 | 39 | 48.5 | 59 | 44.5 | 56 | 41 | 57 | 62 | 62.5 | 52.5 | 50 | 48.5 | 66 | 45 | 53.5 | 63 | 51 | 54 | 55 | 54.5 | 66.5 | 48 | 57 | 62.5 | 53.5 | 52 | 56 | 39 | 70 | 62.5 | 53 | 53 | 51 | 53.5 | 59 | 58.5 | 62.5 | 53.5 | 52.5 | 54 | 57 | 57.5 | 62.5 | 45 | 51 | 48 | 55.5 | 52 | 56 | 55.5 | 66 | 56 | 67 | 45.5 | 55.5 | 57.5 | 51 | 37.5 | 59 | 53.5 | 68 | 60 | 55.5 | 61 | 48 | 46.5 | 46.5 | 59 | 56 | 42.5 | 26 | 48 | 36 | 34 | 29 | 31.5 | 37.5 | 31.5 | 33.5 | 24 | 44.5 | 38.5 | 37 | 40 | 54 | 32 | 48 | 43 | 34 | 39 | 31 | 25 | 27.5 | 45 | 17 | 52 | 28 | 38.5 | 30 | 51 | 48 | 43 | 21 | 37 | 30 | 24 | 44 | 40 | 39 | 23 | 34 | 22.5 | 54.5 | 56 | 50 | 35.5 | 24 | 48 | 44 | 53.5 | 41 | 46 | 29 | 46.5 | 46.5 | 47.5 | 25 | 55.5 | 50 | 41 | 34.5 | 52 | 41 | 35 | 35.5 | 53.5 | 44.5 | 55.5 | 56.5 | 44.5 | 47 | 48 | 44.5 | 37.5 | 24
2013-09-20 22:00 | 56 | 55.5 | 44 | 53.5 | 57 | 51 | 41 | 43.5 | 53.5 | 36 | 44 | 56 | 43 | 56 | 41 | 53 | 59 | 64.5 | 50 | 50 | 47 | 58 | 43 | 51 | 63 | 49 | 53 | 52 | 48 | 65.5 | 45 | 55 | 62.5 | 53 | 50 | 54 | 38 | 70 | 60 | 52 | 51 | 48 | 52 | 56.5 | 58 | 59 | 53.5 | 52 | 59 | 57 | 55.5 | 61 | 45 | 50 | 45 | 53.5 | 50 | 55 | 53.5 | 64.5 | 55 | 67 | 42.5 | 57 | 56 | 48 | 37.5 | 57 | 52 | 66 | 59.5 | 53.5 | 64 | 48 | 46.5 | 46.5 | 43 | 55 | 43.5 | 25 | 48 | 34 | 34 | 28 | 30.5 | 37.5 | 30.5 | 38.5 | 24 | 41 | 39 | 36 | 39 | 52 | 28.5 | 48 | 42 | 34 | 42 | 32 | 22.5 | 27.5 | 44 | 17 | 50 | 28.5 | 41.5 | 29 | 50.5 | 48 | 43 | 21 | 39 | 32 | 24 | 45 | 40 | 40 | 22 | 35.5 | 22.5 | 53 | 55 | 48 | 36 | 25 | 49 | 44.5 | 53.5 | 37 | 47 | 28 | 46.5 | 44.5 | 48 | 19.5 | 55.5 | 50 | 36 | 33.5 | 52 | 40 | 34 | 37.5 | 53.5 | 44.5 | 53.5 | 56 | 46.5 | 42 | 48 | 43 | 37.5 | 30
2013-09-20 23:00 | 56 | 53.5 | 40 | 52 | 60 | 49 | 43 | 43 | 55.5 | 35 | 43 | 56 | 43 | 49 | 41 | 56 | 56 | 59 | 50 | 49 | 45 | 57 | 45 | 47.5 | 61 | 49 | 51 | 51 | 45.5 | 64.5 | 40 | 54 | 57 | 52 | 55.5 | 55 | 38 | 64 | 57 | 48 | 50 | 48 | 52 | 54.5 | 58 | 59.5 | 48 | 51.5 | 61 | 55 | 53.5 | 59 | 43 | 52 | 42 | 52 | 48 | 54.5 | 52 | 62.5 | 55 | 67 | 40 | 59 | 54.5 | 49 | 37.5 | 57 | 52 | 64 | 58.5 | 53.5 | 61 | 48 | 44.5 | 46.5 | 44 | 55 | 44 | 25 | 48 | 32 | 34 | 27 | 30 | 35.5 | 32 | 40.5 | 29 | 43 | 43 | 36 | 37 | 50 | 26.5 | 48 | 42 | 34 | 42 | 32 | 28.5 | 26.5 | 44 | 20 | 50 | 29 | 43 | 30 | 49.5 | 48 | 43.5 | 21 | 38 | 31 | 29 | 45.5 | 40 | 40 | 23 | 37.5 | 23 | 53 | 54.5 | 46.5 | 35 | 25 | 51 | 44.5 | 50 | 35 | 49 | 27 | 46.5 | 44.5 | 48 | 19.5 | 55.5 | 51 | 36 | 32.5 | 52 | 39.5 | 35 | 37.5 | 53.5 | 48 | 53 | 56 | 44.5 | 41 | 48 | 43 | 37.5 | 25
2013-09-21 | 56 | 52 | 42 | 52 | 57 | 45 | 39 | 39 | 52.5 | 34.5 | 41 | 55 | 43 | 45.5 | 41 | 58 | 54 | 55.5 | 50 | 48 | 44 | 54 | 44 | 46 | 61 | 48 | 52 | 47 | 43 | 63.5 | 38 | 52.5 | 53.5 | 51.5 | 59 | 53 | 39 | 62 | 54.5 | 47 | 48 | 44 | 50 | 53 | 58 | 59.5 | 46.5 | 50.5 | 61 | 55 | 52 | 55.5 | 42.5 | 51 | 34 | 52 | 48 | 54 | 48 | 61 | 56 | 65 | 38.5 | 59 | 53 | 47 | 37.5 | 55.5 | 53.5 | 62.5 | 58 | 52 | 57 | 48 | 41 | 46.5 | 39 | 55 | 44.5 | 27 | 48 | 32 | 34 | 28 | 29.5 | 34.5 | 32 | 39.5 | 28 | 43 | 39.5 | 35 | 36 | 50 | 28.5 | 48 | 42 | 34 | 42 | 32 | 26.5 | 26.5 | 45 | 18 | 47 | 28.5 | 44.5 | 31 | 49 | 46.5 | 43.5 | 16 | 38 | 32 | 29 | 44.5 | 38 | 38 | 25 | 37.5 | 23.5 | 52.5 | 54.5 | 46.5 | 34.5 | 25 | 51 | 44.5 | 50 | 33.5 | 49 | 24 | 44.5 | 46.5 | 48.5 | 19.5 | 55.5 | 51 | 39 | 32.5 | 52 | 38.5 | 34 | 37.5 | 52 | 48 | 52.5 | 55 | 43 | 40 | 48 | 39 | 39 | 28
2013-09-21 01:00 | 56 | 50 | 34 | 52 | 53 | 45 | 33 | 40 | 51.5 | 34 | 40.5 | 54 | 43 | 44 | 41 | 57 | 52 | 55.5 | 48 | 47 | 43 | 50 | 43 | 45 | 57 | 51 | 49 | 46 | 44.5 | 62.5 | 36 | 52 | 50 | 50 | 54 | 50 | 40 | 57 | 52.5 | 45 | 45 | 43 | 48 | 52 | 58 | 60 | 48 | 50 | 53 | 54 | 53.5 | 53.5 | 42 | 52 | 38 | 52 | 46.5 | 53 | 43 | 61 | 56 | 65 | 37 | 55.5 | 51.5 | 46 | 37.5 | 57 | 50 | 61.5 | 57 | 52 | 62 | 47.5 | 43 | 46.5 | 40 | 55 | 44.5 | 26 | 48 | 35 | 34 | 24 | 31.5 | 34.5 | 31.5 | 39 | 24 | 43 | 42 | 34.5 | 34 | 49 | 28.5 | 48 | 42 | 34.5 | 38 | 31 | 25 | 26.5 | 45 | 19 | 46 | 28.5 | 46.5 | 29 | 48 | 46.5 | 44 | 18 | 38 | 32 | 32 | 44 | 40 | 37 | 24 | 35.5 | 23.5 | 53 | 55 | 46.5 | 35 | 27 | 49 | 43 | 48 | 33.5 | 50 | 25 | 44.5 | 44.5 | 49 | 19.5 | 55.5 | 49 | 39 | 32 | 52 | 38 | 35 | 37.5 | 53.5 | 48 | 52.5 | 54.5 | 43 | 36 | 47.5 | 39 | 39 | 28
2013-09-21 02:00 | 56 | 48 | 35 | 52 | 52 | 44 | 34 | 39 | 50.5 | 34.5 | 40.5 | 52 | 44.5 | 42.5 | 41.5 | 58 | 51 | 57 | 46.5 | 45 | 41.5 | 50 | 44 | 43.5 | 53.5 | 48 | 49 | 46.5 | 43 | 61 | 34 | 51.5 | 50 | 49 | 48 | 49 | 41 | 54 | 50 | 43 | 43 | 37 | 46.5 | 51 | 58.5 | 59.5 | 46.5 | 49.5 | 51 | 52 | 52 | 53.5 | 41.5 | 53 | 35 | 50 | 44.5 | 52 | 39 | 59 | 56 | 64 | 35 | 53.5 | 50 | 43 | 37.5 | 57 | 50 | 59.5 | 56.5 | 52 | 62 | 46.5 | 44.5 | 46.5 | 39 | 55 | 43 | 25 | 48 | 37 | 35 | 25 | 32 | 34.5 | 33 | 38 | 21 | 43 | 42.5 | 34 | 34 | 50 | 30 | 46.5 | 41 | 34.5 | 41 | 31 | 22.5 | 25 | 45 | 20 | 46.5 | 28.5 | 48 | 27 | 47.5 | 46.5 | 44 | 19.5 | 34 | 33 | 32 | 43.5 | 37 | 37 | 25 | 35.5 | 24.5 | 53 | 55.5 | 44.5 | 34.5 | 34 | 50 | 39 | 48 | 33.5 | 50 | 24 | 44.5 | 44.5 | 48.5 | 21 | 53.5 | 46 | 39 | 31.5 | 52 | 37 | 34 | 37.5 | 53.5 | 48 | 51.5 | 54 | 43 | 36 | 46.5 | 39 | 39 | 27
2013-09-21 03:00 | 54 | 46.5 | 31 | 52 | 48 | 44 | 35 | 33.5 | 49.5 | 34.5 | 39.5 | 50 | 44.5 | 40.5 | 41.5 | 57 | 49 | 52 | 46.5 | 44 | 42.5 | 50 | 43 | 42 | 50 | 46 | 45 | 44 | 41 | 57 | 33 | 50.5 | 46.5 | 44 | 48 | 49 | 43 | 54 | 48 | 42 | 43 | 37 | 46.5 | 50 | 58.5 | 59.5 | 46.5 | 49.5 | 52 | 52 | 50 | 50 | 41 | 54 | 35 | 52 | 43 | 51 | 37.5 | 57 | 56 | 66 | 34.5 | 55.5 | 48.5 | 43 | 37.5 | 57 | 50 | 58.5 | 56 | 52 | 61 | 44.5 | 46.5 | 46.5 | 40 | 54 | 43 | 25 | 48 | 37 | 35 | 27 | 33.5 | 34 | 33 | 38.5 | 18 | 43 | 40.5 | 33 | 35 | 47 | 28.5 | 46.5 | 41 | 35 | 40 | 30 | 20.5 | 23 | 44 | 30 | 44 | 28.5 | 52 | 28 | 47.5 | 44.5 | 42.5 | 19.5 | 33 | 32 | 33 | 43 | 38 | 38 | 25 | 35.5 | 24.5 | 53.5 | 56 | 43 | 34.5 | 32 | 50 | 41 | 46.5 | 34 | 49 | 24 | 46.5 | 43 | 48.5 | 25 | 53.5 | 47 | 37 | 31 | 52 | 36.5 | 34 | 37.5 | 55.5 | 48 | 51 | 53.5 | 43 | 36 | 44.5 | 39 | 37.5 | 25
2013-09-21 04:00 | 55 | 46.5 | 32 | 52 | 46 | 41 | 33 | 32.5 | 48 | 35 | 39.5 | 50 | 44.5 | 39 | 42 | 56 | 47 | 52 | 46.5 | 42 | 42 | 48 | 43 | 41.5 | 49.5 | 49 | 44 | 45 | 46.5 | 54.5 | 32 | 50.5 | 43 | 43.5 | 46.5 | 49 | 38 | 52 | 45.5 | 42 | 44 | 37 | 46.5 | 49 | 59 | 59 | 43 | 49 | 58 | 51 | 46.5 | 48 | 41 | 53 | 33 | 52 | 43 | 50 | 35.5 | 57 | 56 | 66 | 32.5 | 55.5 | 47 | 43 | 37.5 | 57 | 50 | 57 | 55 | 50 | 62 | 44.5 | 43 | 46.5 | 38 | 54 | 43 | 24 | 48 | 35 | 33 | 24 | 32.5 | 33.5 | 32 | 38 | 18 | 44.5 | 39 | 32.5 | 35 | 46 | 30 | 46.5 | 40 | 34.5 | 40 | 30 | 18.5 | 24 | 44 | 31 | 45 | 23 | 52 | 27 | 47 | 43 | 42 | 21 | 34 | 36 | 33 | 42 | 37 | 37 | 24 | 37.5 | 25 | 54 | 57 | 41 | 35 | 27 | 50 | 39 | 46.5 | 34 | 47 | 24 | 46.5 | 43 | 48 | 21 | 53.5 | 47 | 36 | 29.5 | 52 | 36 | 34 | 37.5 | 55.5 | 48 | 50 | 53 | 41 | 36 | 44.5 | 39 | 35.5 | 25
2013-09-21 05:00 | 55 | 44.5 | 30 | 52 | 47 | 39 | 29 | 37.5 | 48 | 34.5 | 41 | 48 | 46.5 | 34 | 42 | 57 | 48 | 50 | 44.5 | 41 | 42 | 47 | 44 | 43 | 48 | 47 | 42 | 44.5 | 37.5 | 52.5 | 32 | 50 | 44.5 | 38.5 | 50 | 47 | 35 | 51 | 43.5 | 39 | 43 | 36 | 44.5 | 48 | 58.5 | 58.5 | 43 | 49.5 | 54 | 52 | 44.5 | 48 | 39 | 52 | 30 | 50 | 43 | 50 | 35.5 | 57 | 54 | 64 | 32 | 55.5 | 45 | 39 | 37.5 | 57 | 48 | 55.5 | 54.5 | 50 | 61 | 44.5 | 43 | 44.5 | 42 | 54 | 39 | 24 | 48 | 35 | 33 | 22 | 37 | 34 | 29 | 34 | 18 | 44.5 | 34 | 32 | 34 | 47 | 37.5 | 44.5 | 40 | 35 | 39 | 30 | 16 | 25 | 44 | 32 | 44.5 | 25 | 50.5 | 27 | 46.5 | 44.5 | 38.5 | 19.5 | 34 | 35 | 34 | 41.5 | 36 | 37 | 25 | 37.5 | 25.5 | 53.5 | 56 | 39 | 34.5 | 27 | 50 | 37.5 | 44.5 | 35 | 48 | 22 | 46.5 | 43 | 47 | 16 | 53.5 | 50 | 38 | 28.5 | 50 | 35 | 33 | 37.5 | 55.5 | 46.5 | 50 | 52.5 | 41 | 38 | 44.5 | 39 | 32 | 25
2013-09-21 06:00 | 56 | 44.5 | 27 | 51 | 43 | 39 | 32 | 38.5 | 46.5 | 34 | 39 | 46 | 44.5 | 38 | 42 | 55 | 47 | 52 | 46.5 | 41 | 42.5 | 47 | 43 | 41.5 | 46.5 | 48 | 42 | 43 | 34 | 51 | 28 | 50 | 44.5 | 40 | 53.5 | 43 | 33 | 51 | 42 | 40 | 42 | 31 | 39 | 47.5 | 57.5 | 58.5 | 43 | 49.5 | 54 | 52 | 43 | 48 | 38 | 53 | 29 | 48 | 41 | 50 | 32 | 57 | 54 | 63 | 34 | 55.5 | 48 | 37 | 35.5 | 57 | 50 | 55.5 | 55 | 48 | 60 | 43 | 41 | 44.5 | 40 | 55 | 39 | 23 | 47.5 | 36 | 32 | 25 | 35.5 | 35.5 | 29 | 34 | 18 | 43 | 38 | 31 | 34 | 46 | 37.5 | 46.5 | 39 | 35.5 | 41 | 30 | 12.5 | 25 | 44 | 32 | 43 | 26.5 | 50.5 | 26 | 46.5 | 44.5 | 40 | 19.5 | 34 | 33 | 33 | 40.5 | 37 | 36 | 23 | 35.5 | 26 | 53 | 55 | 39 | 34.5 | 27 | 50 | 37.5 | 44.5 | 31 | 47 | 22 | 46.5 | 41 | 45.5 | 17.5 | 53.5 | 49 | 39 | 30 | 48 | 39 | 32 | 35.5 | 55.5 | 48 | 52 | 53.5 | 41 | 37 | 43 | 39 | 34 | 26
2013-09-21 07:00 | 55 | 46.5 | 33 | 52 | 46 | 37 | 35 | 40.5 | 50 | 33 | 39 | 46 | 44.5 | 39.5 | 44 | 58 | 48 | 53.5 | 50 | 42 | 46 | 49 | 47 | 43 | 57 | 48 | 43 | 46.5 | 37.5 | 50.5 | 27 | 50.5 | 43 | 43 | 57 | 48 | 35 | 53 | 43.5 | 41 | 44 | 32 | 43 | 48 | 57 | 58 | 46.5 | 50 | 50 | 53 | 48 | 52 | 44 | 53 | 40 | 52 | 43 | 50 | 30 | 59 | 54 | 65 | 39 | 55.5 | 45.5 | 47 | 37.5 | 57 | 50 | 57 | 57 | 52 | 60 | 43 | 44.5 | 44.5 | 45 | 54 | 43 | 27 | 48 | 35 | 31 | 25 | 38 | 34 | 32 | 32 | 18 | 41 | 39.5 | 32 | 35 | 47 | 39 | 48 | 41 | 38 | 42 | 31 | 16 | 34 | 44 | 33 | 46.5 | 28.5 | 50.5 | 24 | 47 | 43 | 43 | 23 | 35 | 35 | 32 | 41 | 37 | 37 | 24 | 35.5 | 27 | 54 | 56 | 43 | 36 | 29 | 51 | 39 | 46.5 | 36.5 | 50 | 24 | 46.5 | 43 | 47 | 19.5 | 55.5 | 48 | 42 | 32 | 48 | 37.5 | 38 | 37.5 | 53.5 | 50 | 53.5 | 55.5 | 41 | 39 | 43 | 43 | 34 | 28
2013-09-21 08:00 | 56 | 53.5 | 45 | 53.5 | 50 | 40 | 42 | 44 | 55.5 | 37.5 | 39 | 48 | 43 | 50.5 | 48 | 63 | 53 | 61 | 55.5 | 48 | 49.5 | 61 | 51 | 44.5 | 64.5 | 48 | 46 | 49 | 48 | 55.5 | 37 | 53 | 53.5 | 50.5 | 62.5 | 52 | 37 | 56 | 48 | 45 | 48 | 39 | 50 | 53.5 | 57.5 | 59.5 | 55.5 | 53 | 54 | 54 | 53.5 | 61 | 51 | 53 | 49 | 52 | 44.5 | 54 | 35.5 | 64.5 | 55 | 69 | 45 | 55.5 | 49.5 | 53 | 35.5 | 59 | 50 | 61 | 59 | 55.5 | 59 | 52 | 55.5 | 44.5 | 53 | 56 | 43 | 30 | 48 | 36 | 34 | 27 | 40 | 32 | 32 | 30 | 21 | 39 | 50.5 | 32 | 34 | 51 | 39 | 50 | 43 | 39 | 41 | 31 | 16 | 37.5 | 42 | 33 | 49 | 25 | 53.5 | 30 | 48 | 48 | 46 | 25 | 41 | 37 | 29 | 42.5 | 38 | 40 | 27 | 37.5 | 28.5 | 53.5 | 57 | 44.5 | 36 | 31 | 51 | 43 | 50 | 41 | 48 | 26 | 46.5 | 44.5 | 48 | 23 | 55.5 | 48 | 41 | 33.5 | 48 | 39.5 | 38 | 35.5 | 53.5 | 48 | 53.5 | 55.5 | 43 | 43 | 52 | 50 | 35.5 | 31
2013-09-21 09:00 | 58 | 57 | 51.5 | 53.5 | 54 | 45 | 50 | 48 | 59 | 41.5 | 38 | 51 | 43 | 58 | 52 | 67 | 59 | 66 | 61 | 53 | 57.5 | 65 | 56 | 52 | 74 | 50 | 47 | 54 | 52 | 59 | 47 | 55.5 | 57 | 52.5 | 68 | 56 | 40 | 58 | 53.5 | 48 | 51 | 43 | 55 | 62.5 | 58.5 | 60.5 | 61 | 56 | 58 | 57 | 57 | 66 | 55 | 57 | 54 | 54.5 | 49 | 58 | 43 | 66 | 55 | 72 | 52 | 55.5 | 53.5 | 59 | 37.5 | 59 | 52.5 | 61 | 62.5 | 58 | 65 | 53.5 | 55.5 | 44.5 | 59 | 57 | 41 | 28.5 | 50 | 37 | 36 | 27 | 42.5 | 37.5 | 32 | 28 | 20 | 37.5 | 47.5 | 32 | 33 | 52 | 39 | 50 | 44 | 41 | 40 | 32 | 17.5 | 38.5 | 42 | 34 | 51 | 25 | 52 | 33 | 48.5 | 50 | 46.5 | 25 | 41 | 37 | 28 | 43 | 39 | 40 | 26 | 37 | 32 | 53 | 57 | 44.5 | 36.5 | 32 | 51 | 41 | 46.5 | 44.5 | 50 | 27 | 47.5 | 45.5 | 47.5 | 23 | 55.5 | 48 | 44 | 34.5 | 48 | 39 | 36 | 35.5 | 53.5 | 49.5 | 53.5 | 53.5 | 41 | 42 | 53.5 | 50 | 35.5 | 32
2013-09-21 10:00 | 59 | 61 | 56 | 53.5 | 62 | 50 | 53 | 50 | 61 | 46 | 38.5 | 55 | 43 | 63.5 | 55 | 70 | 66 | 70 | 66 | 59 | 64.5 | 70 | 60 | 57 | 74 | 51 | 49 | 58 | 57 | 62.5 | 52 | 58 | 62.5 | 57 | 71.5 | 59 | 42 | 59 | 60 | 54 | 55 | 48 | 59.5 | 68 | 59 | 62 | 66 | 59 | 59 | 59 | 61 | 71.5 | 58.5 | 51 | 58 | 57 | 53.5 | 62 | 48.5 | 66 | 57 | 73 | 58 | 55.5 | 57 | 62 | 37.5 | 64.5 | 55.5 | 61 | 64.5 | 61 | 67 | 55.5 | 57 | 44 | 64 | 57 | 41 | 26.5 | 50 | 38 | 36 | 29 | 43 | 37.5 | 33 | 24.5 | 22 | 37.5 | 46 | 30 | 30 | 52 | 37.5 | 52 | 45 | 43 | 42 | 32 | 21 | 38.5 | 40 | 33 | 55 | 28.5 | 50 | 32 | 49.5 | 48 | 48 | 26.5 | 40 | 35 | 33 | 39 | 40 | 40 | 26 | 36.5 | 32 | 52 | 56 | 46.5 | 37 | 31 | 51 | 39 | 44.5 | 47 | 49 | 30 | 48 | 46.5 | 47 | 22 | 53.5 | 49 | 44 | 35 | 50 | 37.5 | 36 | 37.5 | 53.5 | 50 | 55.5 | 53.5 | 39 | 44 | 52 | 48 | 36 | 26
2013-09-21 11:00 | 63 | 64.5 | 60.5 | 53.5 | 67 | 56 | 57 | 56 | 61 | 48.5 | 36 | 58 | 43 | 67.5 | 58 | 71 | 72 | 75 | 71.5 | 62 | 67.5 | 76 | 62 | 64.5 | 79 | 52 | 50 | 60 | 62.5 | 61 | 55 | 60.5 | 64.5 | 61 | 75 | 61 | 43 | 62 | 63.5 | 59 | 58 | 52 | 62.5 | 73.5 | 58.5 | 62.5 | 71.5 | 60 | 58 | 60 | 66 | 75 | 61.5 | 52 | 64 | 61 | 57 | 64 | 53.5 | 70 | 58 | 76 | 63.5 | 59 | 59 | 63 | 39 | 66 | 59 | 62.5 | 64.5 | 62.5 | 67 | 55.5 | 57 | 43 | 66 | 58 | 39 | 24.5 | 48 | 36 | 36 | 30 | 41.5 | 41 | 30 | 23.5 | 22 | 35.5 | 47 | 31 | 30 | 53 | 37.5 | 53.5 | 44 | 41 | 36 | 32 | 21 | 37.5 | 39 | 32 | 53 | 28.5 | 53.5 | 32 | 50.5 | 44.5 | 48 | 28.5 | 38 | 35 | 29 | 39.5 | 39 | 41 | 25 | 35.5 | 28.5 | 51.5 | 56 | 46.5 | 35.5 | 31 | 49 | 39 | 48 | 50 | 50 | 30 | 46.5 | 44.5 | 46 | 21 | 55.5 | 49 | 45 | 34.5 | 48 | 39 | 34 | 39 | 57 | 50 | 53.5 | 53.5 | 39 | 46 | 52 | 48 | 35.5 | 26
2013-09-21 12:00 | 62 | 68 | 64 | 53.5 | 71 | 58 | 59 | 57.5 | 59 | 51.5 | 35 | 59 | 39 | 73 | 59 | 72 | 75 | 79 | 71.5 | 64 | 69.5 | 78 | 66 | 70 | 82.5 | 55 | 53 | 61 | 64.5 | 66 | 56 | 62.5 | 66 | 65.5 | 77 | 63 | 47 | 62 | 66 | 62 | 63 | 57 | 64.5 | 75 | 58.5 | 62.5 | 76.5 | 61 | 59 | 62 | 69 | 80.5 | 64 | 50 | 68 | 62.5 | 62.5 | 66 | 55.5 | 71.5 | 60 | 77 | 68 | 62.5 | 61 | 65 | 41 | 66 | 61 | 64 | 66 | 64.5 | 69 | 57 | 59 | 41 | 68 | 57 | 39 | 22 | 46.5 | 38 | 35 | 31 | 42 | 43 | 29.5 | 24 | 21 | 34 | 47.5 | 31 | 30 | 54 | 34 | 53.5 | 39 | 39.5 | 36 | 32 | 25 | 37.5 | 38 | 31 | 52 | 28.5 | 48 | 31 | 49.5 | 44.5 | 47.5 | 26.5 | 37 | 34 | 30 | 39.5 | 38 | 39 | 23 | 34 | 28.5 | 51.5 | 56 | 46.5 | 35 | 31 | 48 | 39.5 | 48 | 52.5 | 49 | 29 | 46.5 | 44.5 | 45 | 19.5 | 55.5 | 49 | 45 | 34 | 50 | 41 | 33 | 39 | 57 | 50 | 52.5 | 50 | 39 | 48 | 52 | 50 | 37.5 | 26
2013-09-21 13:00 | 61 | 70.5 | 65.5 | 55.5 | 75 | 61 | 64 | 58.5 | 59 | 54 | 35.5 | 62 | 39.5 | 77 | 61 | 73 | 79 | 82.5 | 75 | 66 | 71 | 81 | 67 | 73.5 | 86 | 54 | 53 | 63 | 66 | 68 | 59 | 65 | 70 | 68.5 | 79 | 64 | 48 | 63 | 70 | 68 | 65 | 60 | 66 | 77 | 58 | 63 | 80.5 | 62 | 62 | 64 | 71 | 82.5 | 66 | 52 | 70 | 62.5 | 66 | 68 | 57 | 73.5 | 60 | 80 | 71.5 | 62.5 | 63 | 67 | 39 | 70 | 61 | 64.5 | 68 | 66 | 71 | 59 | 61 | 41 | 69 | 57 | 38.5 | 21 | 46.5 | 39 | 32 | 28 | 40.5 | 43 | 31 | 25.5 | 19 | 34.5 | 47.5 | 29 | 30 | 55 | 32 | 53.5 | 37 | 42.5 | 34 | 31 | 25 | 37.5 | 38 | 30 | 54 | 26.5 | 44.5 | 31 | 48.5 | 43 | 40.5 | 28.5 | 35 | 33 | 30 | 35 | 38 | 39 | 21 | 35.5 | 26.5 | 52 | 56 | 46.5 | 35 | 33 | 50 | 39 | 46.5 | 55 | 51 | 30 | 48 | 44.5 | 44 | 21 | 55.5 | 50 | 46 | 34 | 50 | 39.5 | 30 | 37.5 | 57 | 48 | 52 | 46.5 | 39 | 48 | 52 | 48 | 37.5 | 27
2013-09-21 14:00 | 65 | 72.5 | 66 | 55.5 | 78 | 62 | 62 | 59.5 | 62.5 | 55 | 37 | 62 | 39 | 79 | 61 | 75 | 82 | 84 | 77 | 68 | 72.5 | 83 | 70 | 75 | 86 | 55 | 54 | 62 | 70 | 71.5 | 61 | 67.5 | 70 | 71 | 80.5 | 66 | 46 | 64 | 72.5 | 72 | 67 | 62 | 66 | 79 | 56.5 | 63 | 84 | 63 | 62 | 63 | 72.5 | 86 | 67 | 53 | 71 | 64.5 | 70 | 68 | 59 | 75 | 63 | 80 | 75 | 62.5 | 63 | 69 | 37.5 | 66 | 62.5 | 62.5 | 70 | 66 | 73 | 61 | 61 | 43 | 69 | 57 | 38 | 21 | 46.5 | 36 | 30 | 28 | 41 | 43 | 29 | 24.5 | 18 | 35.5 | 48 | 29 | 30 | 53 | 28.5 | 53.5 | 38 | 43 | 35 | 32 | 25 | 37.5 | 38 | 30 | 53 | 26.5 | 44.5 | 26 | 49 | 41 | 41 | 25 | 34 | 32 | 30 | 31.5 | 36 | 40 | 19 | 35.5 | 26.5 | 51.5 | 55.5 | 46.5 | 34 | 36 | 48 | 39 | 37.5 | 56 | 51 | 30 | 48 | 44.5 | 43.5 | 19.5 | 53.5 | 51 | 45 | 33.5 | 52 | 41 | 31 | 37.5 | 43 | 48 | 52 | 46.5 | 37.5 | 50 | 52 | 48 | 39 | 27
2013-09-21 15:00 | 59 | 74.5 | 68 | 55.5 | 80 | 62 | 64 | 59 | 66 | 56.5 | 35 | 63 | 39 | 80 | 60 | 75 | 84 | 86 | 79 | 67 | 72.5 | 82 | 67 | 77 | 88 | 56 | 57 | 62 | 71.5 | 70 | 60 | 66.5 | 70 | 72 | 80.5 | 63 | 49 | 64 | 79 | 74 | 68 | 63 | 68 | 79 | 55 | 63 | 84 | 63.5 | 61 | 64 | 73.5 | 88 | 66 | 54 | 73 | 66 | 71.5 | 68 | 61 | 79 | 63 | 79 | 75 | 64.5 | 64.5 | 70 | 37.5 | 66 | 64.5 | 62.5 | 68 | 68 | 74 | 60.5 | 61 | 43 | 71 | 55 | 37.5 | 20 | 46.5 | 35 | 31 | 29 | 38 | 43 | 29 | 23.5 | 18 | 34 | 48 | 30 | 33 | 52 | 28.5 | 53.5 | 34 | 44 | 35 | 32 | 26.5 | 39 | 36 | 31 | 56 | 26.5 | 44.5 | 26 | 46.5 | 37.5 | 40.5 | 25 | 38 | 32 | 31 | 38 | 35 | 40 | 17 | 35.5 | 23 | 51 | 55.5 | 48 | 33.5 | 38 | 48 | 39 | 41 | 55 | 53 | 27 | 46.5 | 43 | 43 | 21 | 55.5 | 51 | 44 | 34.5 | 52 | 42 | 28 | 35.5 | 43 | 46.5 | 48 | 46.5 | 37.5 | 50 | 52 | 48 | 39 | 28
2013-09-21 16:00 | 60 | 75 | 67 | 55.5 | 79 | 62.5 | 63 | 58 | 64.5 | 58 | 33.5 | 64 | 41 | 80.5 | 59 | 74 | 85 | 84 | 80.5 | 66 | 72 | 82 | 65 | 77.5 | 88 | 56 | 57 | 62 | 71.5 | 68 | 60 | 65 | 70 | 73.5 | 79 | 61 | 50 | 64 | 80.5 | 75 | 70 | 64 | 66 | 79.5 | 54 | 63 | 84 | 64 | 55 | 64 | 73.5 | 88 | 71 | 52 | 72 | 66 | 71.5 | 68 | 62.5 | 77 | 64 | 79 | 74 | 62.5 | 63 | 70 | 37.5 | 66 | 64.5 | 62.5 | 64.5 | 66 | 75 | 59 | 62.5 | 41 | 70 | 56 | 37.5 | 17 | 44.5 | 33 | 28.5 | 28 | 42 | 43 | 31 | 21.5 | 18 | 34 | 48 | 30 | 33 | 51 | 28.5 | 53.5 | 38 | 45 | 35 | 32 | 23 | 39 | 36 | 30 | 55 | 25 | 46.5 | 30 | 47 | 35.5 | 41.5 | 23 | 36 | 30 | 32 | 34 | 35 | 40 | 18 | 35.5 | 23.5 | 51 | 56 | 52 | 34 | 42 | 47 | 39 | 39 | 59 | 52 | 25 | 46.5 | 44.5 | 44 | 21 | 55.5 | 52 | 45 | 34.5 | 52 | 43 | 27 | 37.5 | 43 | 48 | 44.5 | 48 | 35.5 | 51 | 52 | 46.5 | 37.5 | 27
2013-09-21 17:00 | 61 | 73.5 | 65 | 53.5 | 78 | 63 | 62 | 55 | 64.5 | 53 | 31.5 | 63 | 43 | 79 | 57 | 73 | 85 | 82.5 | 79 | 65 | 70 | 80 | 63 | 77 | 86 | 56 | 57 | 60 | 70.5 | 68 | 60 | 66 | 66 | 72 | 75 | 62 | 49 | 61 | 76.5 | 76 | 69 | 63 | 66 | 79 | 55 | 62 | 86 | 60.5 | 53 | 64 | 71.5 | 88 | 66 | 53 | 70 | 64.5 | 71.5 | 64.5 | 62.5 | 77 | 63 | 77 | 71 | 64.5 | 62.5 | 68 | 37.5 | 66 | 64.5 | 59 | 64.5 | 66 | 73 | 57 | 62.5 | 41 | 68 | 56 | 37.5 | 19 | 48 | 33 | 29 | 28 | 40.5 | 44.5 | 31 | 21 | 17 | 32 | 46.5 | 29 | 34 | 50 | 30 | 52 | 33 | 45.5 | 35 | 35 | 19.5 | 39 | 37 | 30 | 54 | 26 | 46.5 | 30 | 49.5 | 39 | 42 | 23 | 35 | 29 | 32 | 36 | 32 | 41 | 18 | 34 | 23 | 50.5 | 55.5 | 48 | 32 | 42 | 47 | 39 | 46.5 | 57 | 52 | 26 | 46.5 | 41 | 43.5 | 23 | 55.5 | 54 | 45 | 36 | 53.5 | 43 | 26 | 37.5 | 43 | 48 | 48 | 46.5 | 35.5 | 51 | 52 | 44.5 | 37.5 | 30
2013-09-21 18:00 | 58 | 68 | 53 | 53.5 | 73 | 61 | 61 | 52 | 59 | 48.5 | 30 | 61 | 43 | 78 | 54 | 67 | 79 | 75 | 66 | 62 | 66 | 76 | 61 | 71.5 | 80.5 | 53 | 55 | 59 | 68 | 66 | 57 | 64.5 | 59 | 61 | 70 | 60 | 47 | 58 | 73.5 | 73 | 66 | 61 | 62.5 | 77 | 56 | 61.5 | 75 | 56.5 | 50 | 62 | 66 | 80.5 | 58 | 52 | 65 | 62.5 | 70 | 61.5 | 57 | 73.5 | 61 | 72 | 63.5 | 62.5 | 62.5 | 64 | 35.5 | 64.5 | 62.5 | 59 | 61 | 64.5 | 71 | 57 | 59 | 39 | 62 | 55 | 39 | 25 | 46.5 | 39 | 30 | 28 | 39 | 44.5 | 32 | 20.5 | 21 | 30 | 46.5 | 30 | 34 | 51 | 32 | 52 | 35 | 46.5 | 36 | 36 | 23 | 35.5 | 38 | 30 | 53 | 28.5 | 48 | 31 | 52.5 | 37.5 | 43.5 | 23 | 34 | 31 | 32 | 44.5 | 30 | 42 | 25 | 37.5 | 25.5 | 50 | 55.5 | 53.5 | 31 | 45 | 48 | 43 | 52 | 48 | 51 | 27 | 46.5 | 46.5 | 44 | 28.5 | 55.5 | 55 | 46 | 35 | 55.5 | 39 | 26 | 35.5 | 43 | 48 | 45 | 48 | 35.5 | 53 | 52 | 46.5 | 37.5 | 34
2013-09-21 19:00 | 57 | 66 | 45.5 | 53.5 | 70 | 57 | 55 | 48 | 55.5 | 44 | 29.5 | 56 | 39 | 73 | 49 | 60 | 70 | 71.5 | 62.5 | 56 | 63.5 | 69 | 61 | 64.5 | 71.5 | 46 | 52 | 58 | 62.5 | 57 | 51 | 63.5 | 53.5 | 59 | 66 | 57 | 39 | 56 | 61 | 66 | 60 | 56 | 57 | 69.5 | 57 | 61 | 66 | 53 | 47 | 59 | 62.5 | 70 | 52 | 51 | 61 | 59 | 64.5 | 58 | 52 | 71.5 | 62 | 71 | 55.5 | 62.5 | 57 | 57 | 35.5 | 61 | 61 | 59 | 59 | 55.5 | 67 | 53.5 | 53.5 | 37.5 | 53 | 55 | 41 | 26.5 | 44.5 | 39 | 30 | 29 | 38.5 | 44.5 | 31 | 20 | 23 | 28.5 | 45 | 31 | 34 | 51 | 32 | 52 | 35 | 47 | 39 | 36 | 21 | 35.5 | 39 | 31 | 54 | 30 | 48 | 32 | 53 | 37.5 | 42.5 | 21 | 34 | 31 | 33 | 43 | 39 | 39 | 26 | 37.5 | 24.5 | 50 | 56 | 50 | 31 | 38 | 49 | 44.5 | 52 | 46 | 51 | 27 | 46.5 | 46.5 | 45 | 21 | 57 | 55 | 46 | 34 | 55.5 | 42 | 27 | 35.5 | 44.5 | 48 | 41 | 48 | 39 | 53 | 50 | 48 | 35.5 | 39
2013-09-21 20:00 | 56 | 62.5 | 40 | 52 | 69 | 55 | 51 | 45.5 | 52 | 41.5 | 29 | 50 | 37.5 | 71.5 | 46 | 58 | 64 | 70 | 59 | 56 | 61 | 65 | 58 | 61 | 68 | 43 | 49 | 56 | 61 | 53.5 | 43 | 62 | 55.5 | 53.5 | 55.5 | 55 | 35 | 53 | 58 | 63 | 56 | 52 | 55.5 | 65.5 | 55.5 | 60.5 | 57 | 51.5 | 46 | 55 | 57 | 64.5 | 44 | 51 | 58 | 55.5 | 61 | 54.5 | 48 | 70 | 62 | 70 | 49.5 | 62.5 | 56 | 54 | 34 | 59 | 59 | 57 | 57 | 55.5 | 67 | 53.5 | 48 | 37.5 | 46 | 55 | 44.5 | 28 | 44.5 | 37 | 33 | 28 | 37.5 | 39.5 | 30.5 | 21 | 26 | 26.5 | 43 | 31 | 35 | 56 | 32 | 52 | 35 | 47.5 | 38 | 37 | 17.5 | 34 | 38 | 31 | 54 | 28.5 | 44.5 | 33 | 54 | 35.5 | 42 | 25 | 33 | 31 | 33 | 39 | 42 | 38 | 26 | 37.5 | 25.5 | 50 | 55.5 | 52 | 31 | 32 | 49 | 44.5 | 52 | 40 | 51 | 27 | 48 | 46.5 | 44.5 | 21 | 55.5 | 55 | 45 | 33.5 | 53.5 | 41 | 27 | 34 | 44.5 | 48 | 39 | 44.5 | 41 | 52 | 48 | 46.5 | 35.5 | 35
2013-09-21 21:00 | 56 | 59 | 40 | 52 | 66 | 54 | 48 | 44 | 50 | 39.5 | 28.5 | 46 | 35.5 | 63 | 46 | 55 | 61 | 61 | 56 | 52 | 61 | 62 | 54 | 55.5 | 66.5 | 42 | 43 | 54 | 55.5 | 52 | 39 | 59 | 53.5 | 51.5 | 55.5 | 52 | 36 | 52 | 55.5 | 61 | 54 | 49 | 53.5 | 62 | 53.5 | 59.5 | 55.5 | 49.5 | 42 | 54 | 53.5 | 61 | 40 | 51 | 55 | 55.5 | 59 | 51.5 | 44.5 | 66 | 61 | 70 | 47 | 62.5 | 54.5 | 54 | 34 | 61 | 55.5 | 55.5 | 56 | 53.5 | 64 | 52 | 46.5 | 35.5 | 46 | 55 | 44.5 | 27 | 44.5 | 35 | 32 | 31 | 36.5 | 34 | 30 | 20 | 25 | 25 | 45 | 31 | 34 | 53 | 32 | 51.5 | 34 | 48 | 38 | 35 | 23 | 34.5 | 38 | 34 | 53 | 26.5 | 43 | 33 | 54.5 | 37.5 | 42.5 | 25 | 40 | 31 | 33 | 39 | 43 | 37 | 26 | 37.5 | 25 | 50 | 56 | 52 | 32 | 31 | 49 | 43 | 52 | 35 | 51 | 27 | 48 | 48 | 44.5 | 28.5 | 55.5 | 56 | 43 | 33 | 57 | 40.5 | 28 | 34 | 37.5 | 50 | 39 | 42.5 | 39 | 52 | 48 | 44.5 | 34 | 34
2013-09-21 22:00 | 55 | 57 | 40 | 52 | 67 | 51 | 39 | 42.5 | 48 | 37 | 28 | 43 | 35.5 | 56 | 44 | 55 | 60 | 61 | 53.5 | 49 | 58 | 55 | 49 | 52 | 66.5 | 40 | 45 | 53 | 57 | 53.5 | 39 | 58 | 50 | 53 | 53.5 | 49 | 33 | 49 | 52.5 | 56 | 49 | 42 | 52 | 60 | 52 | 59 | 55.5 | 48 | 40 | 55 | 53.5 | 62.5 | 38 | 51 | 52 | 53.5 | 55.5 | 48 | 39 | 66 | 61 | 69.5 | 44 | 61.5 | 53 | 55 | 34 | 59 | 55.5 | 53.5 | 55 | 52 | 64 | 50 | 46.5 | 35.5 | 42 | 55 | 41 | 29 | 43 | 34 | 35 | 26 | 36 | 32 | 29 | 20 | 25 | 23 | 47 | 30 | 33 | 52 | 30 | 52 | 34 | 47.5 | 38 | 34 | 19.5 | 34.5 | 37 | 30 | 52 | 25 | 44.5 | 33 | 53.5 | 39 | 43.5 | 25 | 40 | 30 | 33 | 38.5 | 42 | 37 | 27 | 37.5 | 25 | 50 | 56 | 52 | 33 | 30 | 49 | 43 | 52 | 36 | 50 | 26 | 48 | 48 | 44 | 28.5 | 55.5 | 56 | 41 | 33.5 | 56.5 | 39.5 | 27 | 34 | 35.5 | 50 | 36.5 | 40.5 | 39 | 51 | 48 | 43 | 34 | 32
2013-09-21 23:00 | 56 | 55.5 | 36 | 52 | 61 | 51 | 37 | 41 | 44.5 | 36 | 28 | 42 | 34 | 53 | 41.5 | 56 | 58 | 61 | 53.5 | 48 | 55 | 56 | 47 | 48 | 64.5 | 40 | 43 | 52 | 53.5 | 53.5 | 34 | 57 | 50 | 48 | 55.5 | 47 | 32 | 47 | 50 | 54 | 49 | 41 | 50 | 54.5 | 52 | 59.5 | 53.5 | 47 | 39 | 51 | 50 | 61 | 35 | 49 | 50 | 53.5 | 53.5 | 47 | 37.5 | 64.5 | 59 | 70.5 | 41.5 | 61 | 52 | 49 | 35.5 | 59 | 55.5 | 52 | 54 | 52 | 63 | 48 | 52 | 35.5 | 42 | 55 | 39 | 26 | 43 | 36 | 31 | 25 | 34.5 | 32 | 29.5 | 18 | 24 | 23 | 49 | 30 | 35 | 51 | 30 | 50 | 35 | 46.5 | 39 | 33 | 25.5 | 34 | 37 | 32 | 52 | 25 | 43 | 32 | 52.5 | 37.5 | 43 | 23 | 39 | 29 | 33 | 38.5 | 41 | 37 | 27 | 37.5 | 25.5 | 50 | 55.5 | 48 | 32 | 30 | 48 | 41 | 52 | 30 | 48 | 26 | 48 | 48 | 43.5 | 25 | 55.5 | 55 | 40.5 | 34 | 55.5 | 39 | 28 | 35.5 | 35.5 | 52 | 34.5 | 38.5 | 39 | 52 | 48 | 41 | 34 | 33
2013-09-22 | 56 | 53.5 | 37 | 52 | 60 | 47 | 40 | 40 | 42.5 | 34.5 | 27.5 | 40 | 34 | 53.5 | 40 | 50 | 55 | 57 | 53.5 | 47 | 52.5 | 52 | 50 | 46 | 62.5 | 38 | 43 | 50 | 48 | 53.5 | 33 | 55.5 | 48 | 50.5 | 61 | 47 | 31 | 46 | 47.5 | 53 | 47 | 41 | 48 | 53 | 52 | 59.5 | 52 | 46 | 38 | 50 | 52 | 57 | 36.5 | 49 | 48 | 52 | 52 | 46 | 35.5 | 62.5 | 58 | 70 | 40.5 | 61 | 50.5 | 48 | 34 | 59 | 53.5 | 51.5 | 53 | 53.5 | 60 | 48 | 48 | 35.5 | 40 | 55 | 39 | 25 | 44.5 | 37 | 30 | 31 | 34 | 30.5 | 29.5 | 18 | 24 | 21 | 49 | 29 | 34 | 51 | 37.5 | 52 | 34 | 45.5 | 39 | 31 | 23.5 | 32 | 36 | 32 | 50 | 28.5 | 43 | 31 | 51.5 | 35.5 | 41.5 | 21 | 38 | 28 | 33 | 37 | 41 | 37 | 26 | 37.5 | 26 | 49.5 | 55.5 | 48 | 31.5 | 30 | 48 | 39 | 52 | 30 | 48 | 26 | 48 | 48 | 43.5 | 28.5 | 55.5 | 55 | 41.5 | 34 | 55.5 | 38 | 27 | 34 | 34 | 52 | 33 | 36.5 | 37.5 | 51 | 46.5 | 41 | 30 | 31
2013-09-22 01:00 | 56 | 52 | 30 | 50 | 55 | 46 | 34 | 39.5 | 42 | 33 | 27.5 | 37 | 34 | 54 | 38 | 49 | 53 | 59 | 52 | 44 | 50 | 50 | 51 | 45.5 | 57 | 38 | 40 | 51 | 44.5 | 53.5 | 33 | 52.5 | 46.5 | 49 | 59 | 48 | 33 | 43 | 45.5 | 49 | 45 | 40 | 44.5 | 52 | 52 | 60 | 48 | 45 | 36 | 49 | 50 | 55.5 | 38.5 | 50 | 40 | 53.5 | 50 | 45 | 35.5 | 61 | 57 | 71.5 | 39 | 59 | 49.5 | 49 | 34 | 57 | 53.5 | 50.5 | 52 | 53.5 | 61 | 46.5 | 52 | 35.5 | 37 | 56 | 39 | 23 | 44.5 | 38 | 31 | 27 | 33.5 | 30 | 28 | 14 | 21 | 21 | 47.5 | 29 | 34 | 49 | 30 | 51 | 35 | 45 | 39 | 31 | 22 | 32 | 35 | 30 | 50 | 28.5 | 43 | 31 | 52.5 | 35.5 | 42.5 | 21 | 36 | 27 | 32 | 35.5 | 39 | 36 | 26 | 35.5 | 26 | 50 | 56 | 44.5 | 32 | 28 | 47 | 37.5 | 52 | 31.5 | 50 | 23 | 48 | 48 | 43 | 25 | 55.5 | 54 | 37.5 | 34 | 55.5 | 37 | 28 | 34 | 32 | 52 | 31.5 | 35 | 37.5 | 51 | 46.5 | 37.5 | 30 | 33
2013-09-22 02:00 | 56 | 52 | 27 | 50 | 51 | 46 | 33 | 38.5 | 41.5 | 32 | 26 | 33 | 34 | 49 | 36.5 | 49 | 52 | 59 | 50 | 45 | 47 | 45 | 51 | 44 | 55.5 | 34 | 40 | 51 | 43 | 52 | 31 | 51.5 | 46.5 | 49 | 55.5 | 46 | 32 | 38 | 43 | 49 | 44 | 36 | 44.5 | 51 | 52 | 60 | 50 | 43.5 | 38 | 47 | 48 | 55.5 | 40.5 | 49 | 39 | 53.5 | 50 | 45.5 | 34 | 61 | 55 | 71 | 38.5 | 59 | 48 | 47 | 34 | 55.5 | 52 | 49.5 | 51 | 53.5 | 58 | 48 | 48 | 35.5 | 37 | 55 | 37.5 | 22 | 44.5 | 38 | 33 | 27 | 32.5 | 29 | 29 | 19 | 19 | 19.5 | 47.5 | 29 | 35 | 47 | 34 | 50 | 34 | 43.5 | 38 | 30 | 20 | 32 | 33 | 31 | 51 | 28.5 | 43 | 29 | 51.5 | 35.5 | 43 | 23 | 35 | 26 | 30 | 34 | 40 | 36 | 27 | 35.5 | 26 | 50 | 55.5 | 44.5 | 31 | 27 | 46 | 37.5 | 50 | 32.5 | 49 | 23 | 48 | 48 | 43 | 28.5 | 55.5 | 54 | 38 | 34 | 53.5 | 36.5 | 31 | 34 | 32 | 52 | 30 | 32.5 | 37.5 | 50 | 46.5 | 39 | 28.5 | 31
2013-09-22 03:00 | 56 | 50 | 30 | 48 | 49 | 47 | 35 | 38.5 | 41 | 31 | 23.5 | 34 | 34 | 49.5 | 34.5 | 48 | 51 | 55.5 | 50 | 42 | 45 | 43 | 50 | 42 | 55 | 36 | 39 | 51 | 41 | 48 | 30 | 50.5 | 45.5 | 47.5 | 53.5 | 46 | 38 | 37 | 40.5 | 47 | 43 | 37 | 46.5 | 50.5 | 52 | 60 | 46.5 | 42.5 | 37 | 46 | 43 | 55.5 | 42 | 47 | 35 | 53.5 | 48 | 45.5 | 30 | 59 | 55 | 70.5 | 38.5 | 57 | 47 | 46 | 34 | 55.5 | 52 | 48.5 | 50 | 52 | 57 | 48 | 46.5 | 34 | 39 | 55 | 37.5 | 23 | 46.5 | 38 | 32 | 28 | 32 | 28 | 28.5 | 21 | 22 | 19.5 | 47.5 | 27.5 | 36 | 48 | 32 | 50 | 34 | 42.5 | 38 | 31 | 18.5 | 31.5 | 35 | 31 | 50 | 28.5 | 43 | 29 | 50.5 | 35.5 | 42 | 23 | 34 | 26 | 31 | 33 | 39 | 35 | 27 | 35.5 | 26 | 50 | 55.5 | 44.5 | 30.5 | 25 | 46 | 35.5 | 50 | 35 | 46 | 22 | 50 | 48 | 43 | 25 | 55.5 | 54 | 41 | 34.5 | 53.5 | 35.5 | 32 | 34 | 30 | 52 | 28 | 30.5 | 37.5 | 50 | 48 | 39 | 28.5 | 31
2013-09-22 04:00 | 55 | 48 | 30 | 48 | 53 | 44 | 36 | 37.5 | 40.5 | 30 | 23 | 33 | 34 | 49.5 | 33 | 48 | 50 | 57 | 50 | 41 | 42 | 40 | 50 | 41.5 | 55 | 36 | 37 | 51 | 37.5 | 48 | 31 | 51 | 44.5 | 46 | 50 | 47 | 38 | 36 | 38.5 | 45 | 43 | 34 | 44.5 | 49.5 | 52 | 60 | 44.5 | 41 | 37 | 46 | 43 | 53.5 | 42 | 45 | 36 | 53.5 | 48 | 46 | 30 | 57 | 54 | 70.5 | 37.5 | 57 | 45.5 | 45 | 34 | 53.5 | 52 | 47.5 | 49 | 50 | 57 | 48 | 48 | 34 | 36 | 54 | 37.5 | 23 | 46.5 | 35 | 32 | 27 | 31 | 27 | 27 | 20.5 | 22 | 19.5 | 47.5 | 27.5 | 36 | 48 | 30 | 50 | 34 | 41.5 | 36 | 31 | 16.5 | 31.5 | 35 | 31 | 51 | 28.5 | 43 | 29 | 51 | 35.5 | 40.5 | 25 | 35 | 27 | 30 | 30.5 | 39 | 35 | 26 | 35.5 | 26 | 50 | 56 | 43 | 31 | 23 | 45 | 35.5 | 50 | 38 | 44 | 22 | 50 | 46.5 | 43 | 21 | 53.5 | 54 | 41.5 | 34 | 53.5 | 35 | 32 | 34 | 25 | 52 | 25.5 | 29 | 37.5 | 50 | 48 | 39 | 30 | 30
2013-09-22 05:00 | 55 | 44.5 | 26 | 48 | 52 | 44 | 32 | 37.5 | 41 | 30.5 | 22.5 | 30 | 32 | 46.5 | 31 | 47 | 50 | 53.5 | 48 | 39 | 39 | 40 | 50 | 43 | 50 | 34 | 37 | 52 | 34 | 43 | 30 | 50 | 44.5 | 46.5 | 46.5 | 46 | 42 | 36 | 36 | 45 | 43 | 31 | 43 | 48 | 52.5 | 59.5 | 46.5 | 42.5 | 37 | 45 | 43 | 53.5 | 41 | 45 | 31 | 53.5 | 46.5 | 45.5 | 30 | 57 | 55 | 67.5 | 36 | 55.5 | 44 | 45 | 32 | 53.5 | 52 | 46.5 | 48 | 48 | 55 | 48 | 50 | 34 | 35 | 54 | 39 | 22 | 46.5 | 35 | 32 | 26 | 30 | 26.5 | 24.5 | 20 | 20 | 17.5 | 46.5 | 27 | 38 | 49 | 35.5 | 48 | 34 | 39 | 37 | 30 | 14 | 37.5 | 33 | 29 | 51 | 30 | 39 | 28 | 50 | 35.5 | 39.5 | 25 | 36 | 27 | 31 | 27 | 39 | 35 | 24 | 35.5 | 26.5 | 49.5 | 54.5 | 43 | 31 | 21 | 44 | 37.5 | 48 | 37 | 45 | 19 | 48 | 46.5 | 42 | 23 | 53.5 | 54 | 45 | 33.5 | 53.5 | 34 | 33 | 32 | 25 | 52 | 25 | 27 | 37.5 | 49 | 48 | 39 | 30 | 30
2013-09-22 06:00 | 55 | 43 | 26 | 48 | 51 | 45 | 33 | 38 | 41 | 31.5 | 22.5 | 31 | 30 | 45 | 32 | 44 | 49 | 52 | 48 | 38 | 37.5 | 38 | 47 | 44.5 | 50 | 33 | 36 | 52 | 34 | 43 | 29 | 47 | 43 | 45 | 44 | 47 | 42 | 34 | 36.5 | 46 | 42 | 31 | 46.5 | 44.5 | 52.5 | 58.5 | 44.5 | 43.5 | 37 | 46 | 35.5 | 52 | 42 | 44 | 29 | 53.5 | 46.5 | 45.5 | 28.5 | 53.5 | 54 | 69 | 36 | 53.5 | 47.5 | 45 | 31.5 | 52 | 52 | 44.5 | 47.5 | 52 | 56 | 50 | 46.5 | 34 | 35 | 54 | 39 | 26 | 44.5 | 35 | 32 | 27 | 31.5 | 23 | 25.5 | 18.5 | 19 | 17.5 | 45 | 27 | 36 | 48 | 35.5 | 48 | 35 | 37.5 | 36 | 32 | 16 | 39 | 32 | 30 | 52 | 28.5 | 39 | 28 | 47 | 34 | 40 | 24.5 | 35 | 26 | 31 | 25.5 | 40 | 34 | 26 | 35.5 | 25 | 49 | 54 | 43 | 31.5 | 21 | 46 | 34 | 48 | 38 | 44 | 19 | 48 | 46.5 | 41 | 21 | 53.5 | 53 | 45.5 | 35 | 53.5 | 38.5 | 35 | 31.5 | 26.5 | 52 | 25 | 24.5 | 37.5 | 49 | 50 | 39 | 30 | 30
2013-09-22 07:00 | 55 | 44.5 | 32 | 48 | 51 | 44 | 33 | 40.5 | 41 | 32 | 22.5 | 31 | 35.5 | 49 | 33 | 51 | 50 | 57 | 53.5 | 42 | 39.5 | 45 | 49 | 44.5 | 57 | 34 | 37 | 53 | 37 | 46.5 | 28 | 51 | 41 | 45.5 | 48 | 47 | 44 | 37 | 40 | 44 | 43 | 31 | 48 | 44.5 | 53 | 58 | 50 | 45 | 35 | 49 | 43 | 55.5 | 48 | 44 | 39 | 53.5 | 46.5 | 45 | 28.5 | 55.5 | 54 | 68 | 39.5 | 55.5 | 48 | 49 | 31 | 53.5 | 52 | 44.5 | 50.5 | 55.5 | 56 | 50 | 52 | 35.5 | 40 | 54 | 41 | 25 | 46.5 | 35 | 33 | 27 | 34 | 25 | 29 | 19.5 | 20 | 17.5 | 49 | 28 | 36 | 49 | 37.5 | 52 | 36 | 39.5 | 39 | 31 | 15.5 | 41 | 34 | 30 | 52 | 30.5 | 41 | 27 | 51 | 34 | 41 | 26.5 | 38 | 26 | 32 | 27.5 | 39 | 34 | 25 | 37.5 | 25 | 50 | 55 | 44.5 | 34 | 21 | 47 | 37.5 | 52 | 33 | 44 | 22 | 48 | 46.5 | 42 | 23 | 55.5 | 54 | 49 | 38 | 53.5 | 37.5 | 36 | 31 | 26.5 | 52 | 30 | 25 | 39 | 50 | 50 | 39 | 30 | 32
2013-09-22 08:00 | 56 | 50 | 44 | 50 | 53 | 47 | 43 | 45.5 | 43 | 38.5 | 25 | 36 | 37.5 | 60.5 | 40 | 55 | 57 | 64.5 | 59 | 45 | 45.5 | 52 | 53 | 47.5 | 64.5 | 39 | 40 | 53 | 44.5 | 57 | 37 | 57 | 44.5 | 47.5 | 55.5 | 51 | 50 | 42 | 47 | 50 | 48 | 36 | 50 | 52 | 54 | 58.5 | 59 | 50.5 | 40 | 49 | 50 | 62.5 | 54 | 50 | 49 | 55.5 | 50 | 49.5 | 34 | 61 | 55 | 71 | 44.5 | 55.5 | 48 | 56 | 32 | 57 | 53.5 | 52 | 55.5 | 62.5 | 58 | 55.5 | 61 | 35.5 | 50 | 55 | 41 | 25 | 48 | 36 | 34 | 30 | 36.5 | 23 | 30 | 19.5 | 21 | 17.5 | 55 | 33 | 35 | 53 | 37.5 | 52 | 37 | 42 | 43 | 32 | 16.5 | 43 | 37 | 32 | 53 | 34 | 44.5 | 32 | 56 | 32 | 39.5 | 37.5 | 36 | 26 | 33 | 29 | 41 | 36 | 27 | 37.5 | 26.5 | 50.5 | 57 | 46.5 | 34.5 | 21 | 48 | 41 | 52 | 33 | 50 | 25 | 50 | 46.5 | 44 | 26.5 | 55.5 | 55 | 49 | 41 | 53.5 | 37.5 | 37 | 32 | 26.5 | 52 | 26.5 | 26.5 | 39 | 50 | 53.5 | 44.5 | 30 | 31
2013-09-22 09:00 | 57 | 55.5 | 51 | 52 | 57 | 53 | 51 | 48.5 | 46.5 | 45.5 | 24.5 | 46 | 43 | 70 | 46 | 60 | 63 | 70 | 62.5 | 50 | 50.5 | 63 | 56 | 52 | 74 | 45 | 41 | 54 | 52 | 62.5 | 44 | 63 | 43 | 49.5 | 64.5 | 52 | 54 | 49 | 55 | 54 | 51 | 41 | 53.5 | 59 | 54.5 | 58.5 | 66 | 55.5 | 41 | 51 | 55.5 | 66 | 57 | 50 | 56 | 55.5 | 53.5 | 53.5 | 39 | 64.5 | 57 | 75 | 51 | 57 | 51.5 | 63 | 32 | 59 | 53.5 | 53.5 | 59 | 64.5 | 61 | 59 | 64.5 | 37.5 | 56 | 56 | 39 | 28 | 46.5 | 39 | 33 | 30 | 38 | 23 | 30.5 | 18.5 | 23 | 19.5 | 52 | 34 | 36 | 54 | 35.5 | 53.5 | 37 | 44 | 45 | 32 | 17.5 | 42.5 | 41 | 33 | 53 | 30 | 44.5 | 35 | 51.5 | 30 | 40.5 | 34 | 35 | 26 | 33 | 29.5 | 42 | 35 | 28 | 39 | 26.5 | 51 | 57 | 48 | 36 | 19 | 49 | 41 | 55.5 | 35 | 49 | 26 | 50 | 48 | 45 | 26.5 | 55.5 | 57 | 51 | 43 | 55.5 | 37 | 37 | 32 | 25 | 52 | 21 | 28.5 | 39 | 50 | 53.5 | 46.5 | 28.5 | 33
2013-09-22 10:00 | 59 | 59 | 57 | 52 | 65 | 56 | 57 | 52 | 48 | 52 | 26 | 52 | 44.5 | 75.5 | 53 | 65 | 70 | 73.5 | 68 | 55 | 55 | 69 | 59 | 57 | 74 | 60 | 50 | 55 | 61 | 64.5 | 48 | 65.5 | 46.5 | 50 | 71.5 | 56 | 59 | 55 | 63 | 60 | 53 | 47 | 59 | 64.5 | 55 | 59 | 73.5 | 61 | 43 | 52 | 57 | 71.5 | 60 | 51 | 61 | 57 | 59 | 58 | 46.5 | 70 | 62 | 77 | 57.5 | 64.5 | 53.5 | 67 | 34 | 62.5 | 53.5 | 55.5 | 61 | 68 | 65 | 59 | 68 | 37.5 | 62 | 56 | 41 | 29 | 46.5 | 41 | 34 | 30 | 39 | 25 | 33 | 18.5 | 24 | 19.5 | 52 | 32 | 38 | 55 | 35.5 | 53.5 | 34 | 46 | 41 | 32 | 19.5 | 42.5 | 41 | 33 | 55 | 28.5 | 44.5 | 35 | 48.5 | 30 | 41 | 28.5 | 35 | 24 | 33 | 32 | 43 | 35 | 27 | 39 | 28.5 | 51 | 57 | 46.5 | 37 | 20 | 49 | 43 | 55.5 | 43 | 49 | 27 | 52 | 50 | 46 | 21 | 53.5 | 57 | 49 | 44 | 55.5 | 36 | 36 | 34 | 25 | 53.5 | 21 | 28.5 | 39 | 50 | 53.5 | 44.5 | 28.5 | 33
2013-09-22 11:00 | 61 | 61 | 62 | 53.5 | 72 | 60 | 63 | 54 | 50 | 56 | 27.5 | 55 | 46.5 | 81.5 | 55 | 69 | 74 | 79 | 73.5 | 59 | 59 | 75 | 63 | 64.5 | 79 | 64 | 57 | 56 | 64.5 | 70 | 56 | 69.5 | 48 | 52 | 75 | 58 | 61 | 61 | 70 | 67 | 58 | 51 | 61 | 68 | 56 | 60.5 | 79 | 63 | 45 | 59 | 62.5 | 75 | 63.5 | 52 | 66 | 57 | 62.5 | 62 | 52 | 71.5 | 65 | 76 | 63.5 | 66 | 54 | 70 | 35.5 | 64.5 | 55.5 | 59 | 62.5 | 70 | 69 | 61 | 66 | 39 | 67 | 57 | 41 | 30 | 46.5 | 38 | 36 | 30 | 38.5 | 26.5 | 30 | 20 | 23 | 19.5 | 48.5 | 26 | 39 | 54 | 34 | 53.5 | 31 | 47 | 35 | 34 | 21 | 43 | 39 | 28 | 55 | 25 | 46.5 | 35 | 47.5 | 30 | 41.5 | 25 | 32 | 27 | 36 | 33 | 42 | 30 | 29 | 39 | 28.5 | 50.5 | 56.5 | 48 | 36.5 | 20 | 50 | 43 | 57 | 43 | 49 | 26 | 53.5 | 50 | 44 | 23 | 53.5 | 57 | 50 | 45 | 55.5 | 34.5 | 37 | 35.5 | 25 | 53.5 | 19.5 | 28.5 | 39 | 52 | 53.5 | 44.5 | 26.5 | 32
2013-09-22 12:00 | 60 | 62.5 | 69 | 53.5 | 78 | 65 | 69 | 55.5 | 52 | 60 | 28 | 62 | 48 | 87.5 | 57 | 75 | 78 | 82.5 | 75 | 61 | 61.5 | 78 | 66 | 69.5 | 84 | 66 | 63 | 57 | 70 | 73.5 | 61 | 74 | 52 | 54.5 | 80.5 | 59 | 62 | 72 | 75 | 71 | 61 | 58 | 64.5 | 71.5 | 57 | 61.5 | 82.5 | 65 | 45 | 62 | 62.5 | 79 | 66.5 | 56 | 70 | 57 | 68 | 66.5 | 55.5 | 77 | 68 | 77 | 68.5 | 70 | 53.5 | 72 | 35.5 | 64.5 | 55.5 | 61 | 64.5 | 73.5 | 73 | 64.5 | 70 | 41 | 70 | 57 | 43 | 27 | 46.5 | 39 | 34 | 27 | 37.5 | 26.5 | 29.5 | 20 | 23 | 19.5 | 50.5 | 27 | 42 | 53 | 32 | 53.5 | 30 | 46 | 35 | 32 | 24.5 | 43 | 40 | 26 | 55.5 | 25 | 48 | 32 | 50.5 | 30 | 42.5 | 23 | 31 | 29 | 34 | 32 | 42 | 24 | 27 | 41 | 28.5 | 50.5 | 55.5 | 46.5 | 37 | 19 | 50 | 41 | 57 | 43 | 50 | 29 | 53.5 | 50 | 42.5 | 21 | 50 | 58 | 49 | 41.5 | 57 | 34 | 37 | 35.5 | 26.5 | 53.5 | 19.5 | 28.5 | 37.5 | 53 | 53.5 | 46.5 | 25 | 31
2013-09-22 13:00 | 64 | 66 | 71 | 55.5 | 82 | 66 | 74 | 56.5 | 52 | 64 | 31 | 63 | 48 | 89.5 | 58 | 78 | 83 | 82.5 | 79 | 62 | 63 | 79 | 70 | 73.5 | 88 | 69 | 67 | 57 | 71.5 | 75 | 63 | 74.5 | 53.5 | 54.5 | 82.5 | 58 | 64 | 75 | 79 | 75 | 62 | 62 | 64.5 | 75 | 58 | 63 | 86 | 67 | 47 | 65 | 64.5 | 82.5 | 68.5 | 58 | 73 | 57 | 71.5 | 71 | 59 | 80.5 | 70 | 82 | 72.5 | 71.5 | 55.5 | 73 | 39 | 66 | 55.5 | 61 | 64.5 | 75 | 76 | 62.5 | 71.5 | 39 | 72 | 57 | 39 | 20 | 43 | 36 | 34 | 24 | 36.5 | 26.5 | 31 | 19 | 23 | 19.5 | 52 | 24 | 46 | 52 | 34 | 55.5 | 28 | 44 | 36 | 33 | 26.5 | 43 | 41 | 26 | 56 | 25 | 46.5 | 30 | 49.5 | 30 | 43 | 23 | 32 | 32 | 32 | 28.5 | 41 | 25 | 24 | 39 | 28.5 | 51 | 55 | 50 | 38 | 21 | 48 | 39 | 55.5 | 43 | 51 | 28 | 53.5 | 48 | 41 | 21 | 52 | 57 | 54 | 38 | 55.5 | 26.5 | 39 | 35.5 | 32 | 53.5 | 17.5 | 28.5 | 39 | 52 | 55.5 | 44.5 | 26.5 | 24
2013-09-22 14:00 | 68 | 68 | 74 | 59 | 84 | 68 | 76 | 57 | 55.5 | 65.5 | 29 | 66 | 50 | 93.5 | 60 | 81 | 87 | 84 | 80.5 | 63 | 63.5 | 81 | 70 | 77 | 89.5 | 75 | 71 | 57 | 73.5 | 77 | 65 | 78.5 | 55.5 | 55 | 82.5 | 61 | 64 | 76 | 82.5 | 81 | 63 | 67 | 66 | 77 | 58 | 62.5 | 88 | 67 | 47 | 68 | 66 | 86 | 71 | 60 | 76 | 57 | 75 | 72 | 64.5 | 79 | 73 | 82 | 76 | 73.5 | 57 | 75 | 39 | 64.5 | 55.5 | 62.5 | 56.5 | 75 | 80 | 62.5 | 70 | 39 | 73 | 58 | 39 | 19 | 46.5 | 36 | 34 | 27 | 35.5 | 26.5 | 28 | 17 | 22 | 19.5 | 52.5 | 23 | 45 | 51 | 32 | 53.5 | 26 | 43 | 32 | 33 | 26.5 | 44.5 | 42 | 31 | 55 | 25 | 41 | 30 | 48 | 28.5 | 43.5 | 23 | 31 | 33 | 31 | 35.5 | 41 | 23 | 23 | 39 | 26.5 | 50.5 | 55 | 52 | 36 | 25 | 45 | 37.5 | 55.5 | 43 | 48 | 31 | 53.5 | 52 | 42.5 | 21 | 50 | 57 | 47 | 34.5 | 55.5 | 23 | 40 | 35.5 | 32 | 55.5 | 19.5 | 28.5 | 39 | 48 | 55.5 | 44.5 | 26.5 | 27
2013-09-22 15:00 | 70 | 68 | 73 | 57 | 86 | 72 | 78 | 57.5 | 53.5 | 66.5 | 30 | 67 | 50 | 95.5 | 61 | 82 | 89 | 84 | 81 | 61 | 61.5 | 82 | 71 | 75 | 90 | 79 | 71 | 59 | 73.5 | 77 | 67 | 79.5 | 55.5 | 55 | 82.5 | 61 | 63 | 76 | 83 | 84 | 62 | 69 | 66 | 80.5 | 58 | 62.5 | 89.5 | 67 | 45 | 71 | 66 | 88 | 72 | 61 | 76 | 57 | 77 | 72.5 | 70 | 80.5 | 74 | 84 | 75 | 75 | 58.5 | 76 | 39 | 66 | 55.5 | 62.5 | 48 | 77 | 79 | 61 | 70 | 41 | 75 | 59 | 37.5 | 18 | 41 | 35 | 34 | 29 | 36 | 26.5 | 28 | 17 | 22 | 19.5 | 50.5 | 23 | 45 | 51 | 34 | 54.5 | 27 | 42.5 | 31 | 33 | 25 | 43 | 38 | 30 | 52 | 26.5 | 39 | 33 | 51 | 26.5 | 44 | 23 | 29 | 33 | 30 | 37 | 41 | 23 | 28 | 39 | 26.5 | 50.5 | 55 | 50 | 35 | 24 | 51 | 37.5 | 55.5 | 39 | 46 | 31 | 53.5 | 52 | 44 | 21 | 46.5 | 57 | 48 | 35.5 | 57 | 25.5 | 40 | 34 | 32 | 55.5 | 19.5 | 28.5 | 39 | 48 | 55.5 | 44.5 | 26.5 | 28
2013-09-22 16:00 | 71 | 66 | 72 | 57 | 86 | 72 | 80 | 57 | 52 | 68 | 30 | 68 | 50 | 96 | 60 | 82 | 90 | 84 | 80 | 63 | 59.5 | 78 | 65 | 77.5 | 90 | 76 | 72 | 60 | 75 | 79 | 68 | 80 | 57 | 55.5 | 82.5 | 60 | 56 | 73 | 81 | 84 | 63 | 71 | 66 | 82.5 | 58 | 62 | 89.5 | 67 | 45 | 70 | 64.5 | 88 | 71 | 60 | 76 | 57 | 79 | 73 | 70 | 79 | 77 | 81 | 72 | 75 | 57 | 76 | 43 | 64.5 | 55.5 | 62.5 | 66 | 75 | 81 | 66 | 70 | 41 | 75 | 59 | 37.5 | 20 | 41.5 | 33 | 34 | 26 | 36 | 26.5 | 29 | 18 | 22 | 19.5 | 50.5 | 24 | 47 | 49 | 34 | 54.5 | 27 | 42 | 32 | 33 | 25.5 | 43 | 39 | 31 | 55 | 25 | 37.5 | 34 | 50 | 26.5 | 45 | 25 | 30 | 36 | 30 | 38 | 42 | 23 | 30 | 39 | 25 | 51 | 56 | 50 | 35 | 22 | 53 | 37.5 | 53.5 | 40 | 45 | 29 | 55.5 | 53.5 | 47 | 25 | 48 | 56 | 47.5 | 36 | 57 | 27.5 | 39 | 34 | 30 | 55.5 | 17.5 | 30 | 41 | 48 | 53.5 | 46.5 | 26.5 | 28
2013-09-22 17:00 | 70 | 64.5 | 68 | 56 | 85 | 72 | 79 | 57.5 | 52 | 63.5 | 29 | 68 | 48 | 95 | 59 | 82 | 89 | 80.5 | 79 | 60 | 55.5 | 76 | 66 | 79 | 89.5 | 72 | 64 | 60 | 73.5 | 77 | 67 | 79 | 55.5 | 56 | 80.5 | 58 | 51 | 70 | 75.5 | 83 | 62 | 71 | 66 | 80.5 | 57 | 61 | 88 | 65.5 | 44 | 69 | 64.5 | 88 | 67 | 57 | 75 | 57 | 75 | 70.5 | 73.5 | 77 | 74 | 77 | 67.5 | 70 | 56 | 73 | 43 | 64.5 | 55.5 | 62.5 | 64.5 | 73.5 | 79 | 62.5 | 68 | 39 | 73 | 59 | 39 | 25 | 42 | 35 | 35 | 24 | 38 | 28.5 | 29 | 20 | 20 | 19.5 | 51 | 26 | 45 | 49 | 35.5 | 55.5 | 29 | 43 | 34 | 34 | 26.5 | 43 | 39 | 37 | 56 | 26.5 | 37.5 | 35 | 49 | 28.5 | 45.5 | 25 | 28 | 34 | 32 | 42 | 43 | 23 | 31 | 39 | 30 | 51 | 55.5 | 53.5 | 35 | 22 | 53 | 41 | 55.5 | 39 | 44 | 29 | 55.5 | 53.5 | 46.5 | 25 | 52 | 57 | 47.5 | 38 | 57 | 29 | 41 | 35.5 | 30 | 55.5 | 17.5 | 26.5 | 43 | 50 | 53.5 | 44.5 | 26.5 | 34
2013-09-22 18:00 | 64 | 62.5 | 60 | 53.5 | 79 | 72 | 71 | 55.5 | 50 | 58.5 | 28 | 65 | 43 | 88 | 56 | 76 | 83 | 75 | 68 | 59 | 52 | 74 | 64 | 75 | 80.5 | 68 | 58 | 59 | 71.5 | 73.5 | 64 | 75.5 | 50 | 56.5 | 69.5 | 55 | 49 | 68 | 74.5 | 80 | 58 | 70 | 62.5 | 79 | 56 | 60 | 79 | 64 | 43 | 68 | 61 | 80.5 | 62 | 54 | 70 | 57 | 73.5 | 67.5 | 68 | 73.5 | 69 | 72 | 61 | 64.5 | 52.5 | 68 | 37.5 | 61 | 55.5 | 59 | 62.5 | 70 | 70 | 57 | 66 | 39 | 65 | 56 | 39 | 23 | 43 | 37 | 36 | 30 | 39 | 28.5 | 30 | 18.5 | 24 | 21 | 52.5 | 27 | 44 | 50 | 35.5 | 53.5 | 30 | 41.5 | 37 | 34 | 26.5 | 43 | 40 | 37 | 56 | 28.5 | 39 | 37 | 48 | 30 | 46 | 29.5 | 29 | 34 | 33 | 48.5 | 45 | 26 | 33 | 43 | 34 | 51 | 55.5 | 55.5 | 36 | 24 | 54 | 43 | 57 | 37 | 46 | 30 | 55.5 | 52 | 47.5 | 34 | 53.5 | 57 | 47 | 39 | 57 | 26 | 40 | 35.5 | 28.5 | 55.5 | 17.5 | 28.5 | 43 | 52 | 53.5 | 44.5 | 25 | 36
2013-09-22 19:00 | 59 | 62.5 | 54 | 48 | 75 | 68 | 62 | 52.5 | 46.5 | 54 | 27.5 | 59 | 37.5 | 76 | 53 | 72 | 77 | 70 | 64.5 | 57 | 48.5 | 72 | 58 | 70 | 77 | 61 | 54 | 58 | 64.5 | 66 | 55 | 71 | 46.5 | 53 | 57 | 51 | 47 | 66 | 63.5 | 73 | 53 | 63 | 61 | 70 | 55 | 59 | 71.5 | 63 | 41 | 67 | 59 | 73.5 | 53 | 50 | 66 | 57 | 70 | 65 | 57 | 68 | 67 | 68 | 56.5 | 64.5 | 47 | 62 | 37.5 | 59 | 55.5 | 54.5 | 55.5 | 64.5 | 70 | 55.5 | 57 | 37.5 | 55 | 54 | 41 | 34 | 43 | 39 | 37 | 29 | 39.5 | 28.5 | 29 | 18 | 25 | 21 | 56.5 | 28 | 37 | 51 | 35.5 | 53.5 | 29 | 41 | 37 | 34 | 25 | 44.5 | 41 | 36 | 57 | 30 | 43 | 37 | 50.5 | 28.5 | 45 | 34 | 29 | 31 | 33 | 45 | 47 | 27 | 33 | 44.5 | 30 | 51 | 56 | 55.5 | 38 | 26 | 54 | 44.5 | 57 | 34 | 47 | 29 | 55.5 | 48 | 48 | 28.5 | 53.5 | 56 | 47 | 39 | 55.5 | 21 | 40 | 34 | 26.5 | 55.5 | 18.5 | 32 | 46.5 | 48 | 53.5 | 48 | 26.5 | 39
2013-09-22 20:00 | 57 | 61 | 50 | 46.5 | 75 | 63 | 60 | 55 | 46.5 | 51 | 26.5 | 55 | 37.5 | 72.5 | 48 | 70 | 70 | 68 | 59 | 56 | 46 | 65 | 56 | 62.5 | 70 | 55 | 52 | 57 | 64.5 | 61 | 52 | 66 | 44.5 | 49.5 | 52 | 46 | 45 | 66 | 61 | 69 | 54 | 55 | 61 | 66 | 54.5 | 59 | 64.5 | 62 | 39 | 65 | 55.5 | 68 | 51 | 49 | 61 | 57 | 66 | 61 | 55.5 | 66 | 63 | 67 | 53.5 | 61 | 45.5 | 62 | 37.5 | 57 | 55.5 | 52 | 48 | 66 | 69 | 55.5 | 55.5 | 37.5 | 49 | 53 | 43 | 33 | 43 | 39 | 36 | 29 | 41 | 30 | 29 | 18 | 25 | 21 | 56.5 | 30 | 37 | 54 | 35.5 | 53.5 | 31 | 40.5 | 38 | 34 | 25 | 43 | 40 | 35 | 55 | 28.5 | 39 | 38 | 53 | 26.5 | 45.5 | 34 | 29 | 33 | 35 | 41 | 46 | 27 | 34 | 46.5 | 30 | 51.5 | 55.5 | 55.5 | 37.5 | 27 | 54 | 44.5 | 50 | 34 | 47 | 26 | 55.5 | 46.5 | 47.5 | 26.5 | 52 | 56 | 49 | 39 | 55.5 | 20 | 40 | 35.5 | 28.5 | 53.5 | 19.5 | 34 | 44.5 | 47 | 52 | 48 | 26.5 | 39
2013-09-22 21:00 | 56 | 57 | 46 | 44.5 | 73 | 58 | 56 | 55.5 | 44.5 | 48 | 26 | 53 | 35.5 | 73 | 48 | 68 | 68 | 64.5 | 61 | 53 | 45.5 | 57 | 55 | 59 | 67.5 | 57 | 50 | 57 | 61 | 55.5 | 54 | 61.5 | 41 | 53.5 | 50 | 46 | 44 | 65 | 59 | 68 | 47 | 53 | 61 | 62.5 | 54.5 | 59 | 61 | 61 | 38 | 64 | 55.5 | 68 | 49 | 47 | 60 | 55.5 | 62.5 | 57 | 50 | 64.5 | 60 | 66 | 52 | 61 | 44 | 59 | 37.5 | 53.5 | 55.5 | 48 | 46 | 62.5 | 65 | 53.5 | 52 | 37.5 | 47 | 52 | 44.5 | 32 | 41 | 39 | 34 | 29 | 41 | 30 | 29.5 | 18 | 25 | 23 | 56.5 | 30 | 38 | 54 | 35.5 | 52 | 33 | 40 | 38 | 35 | 25 | 42 | 38 | 34 | 56 | 28.5 | 41 | 37 | 55.5 | 25 | 44.5 | 30 | 29 | 34 | 35 | 41 | 47 | 28 | 34 | 48 | 28.5 | 51.5 | 56 | 53.5 | 38.5 | 27 | 55 | 44.5 | 46.5 | 43 | 46 | 25 | 55.5 | 52 | 47.5 | 28.5 | 53.5 | 56 | 47 | 38.5 | 55.5 | 19 | 39 | 34 | 32 | 55.5 | 25 | 33.5 | 44.5 | 49 | 52 | 46.5 | 25 | 38
2013-09-22 22:00 | 53 | 55.5 | 44 | 43 | 68 | 57 | 51 | 55 | 44.5 | 45 | 26 | 46 | 35.5 | 72 | 48 | 71 | 66 | 64.5 | 57 | 52 | 44 | 56 | 51 | 53.5 | 67.5 | 56 | 47 | 57 | 61 | 62.5 | 52 | 60.5 | 43 | 51.5 | 46.5 | 45 | 43 | 62 | 57 | 64 | 49 | 53 | 55.5 | 61 | 54 | 59 | 55.5 | 60 | 37 | 64 | 53.5 | 68 | 47 | 45 | 51 | 55.5 | 61 | 53 | 43 | 62.5 | 62 | 65 | 50.5 | 61 | 42.5 | 62 | 35.5 | 50 | 55.5 | 46 | 43.5 | 62.5 | 64 | 53.5 | 52 | 37.5 | 43 | 51 | 44.5 | 32 | 41 | 40 | 35 | 29 | 40 | 23 | 29 | 18.5 | 25 | 21 | 55 | 30 | 33 | 52 | 35.5 | 52 | 32 | 39 | 39 | 35 | 23 | 42 | 38 | 34 | 56 | 26.5 | 46.5 | 37 | 56.5 | 21 | 44 | 30 | 29 | 33 | 28 | 40.5 | 48 | 27 | 34 | 48 | 26.5 | 52 | 56 | 53.5 | 39 | 25 | 55 | 44.5 | 48 | 41 | 44 | 23 | 53.5 | 52 | 47 | 26.5 | 53.5 | 56 | 47 | 38 | 53.5 | 18.5 | 41 | 34 | 32 | 55.5 | 23.5 | 32.5 | 46.5 | 47 | 52 | 46.5 | 28.5 | 33
2013-09-22 23:00 | 52 | 55.5 | 39 | 41 | 61 | 61 | 49 | 55.5 | 43 | 43.5 | 25.5 | 45 | 34 | 68.5 | 47 | 70 | 65 | 61 | 55.5 | 52 | 43 | 52 | 51 | 49.5 | 68 | 55 | 46 | 57 | 61 | 55.5 | 51 | 61 | 43 | 50.5 | 44.5 | 42 | 43 | 54 | 55 | 62 | 47 | 49 | 55.5 | 52 | 53.5 | 58.5 | 55.5 | 59.5 | 37 | 62 | 52 | 61 | 47 | 44 | 43 | 55.5 | 57 | 52.5 | 43 | 61 | 60 | 66 | 48.5 | 61 | 41 | 59 | 35.5 | 43 | 55.5 | 44 | 41 | 62.5 | 63 | 53.5 | 52 | 37.5 | 42 | 50 | 44.5 | 32 | 39 | 41 | 38 | 31 | 41.5 | 23 | 30.5 | 22.5 | 27 | 21 | 53 | 30.5 | 36 | 54 | 34 | 52 | 31 | 38.5 | 38 | 35 | 28.5 | 46.5 | 39 | 33 | 57 | 26.5 | 44.5 | 36 | 57 | 19.5 | 43.5 | 30 | 29 | 34 | 37 | 40.5 | 48 | 28 | 34 | 48 | 26.5 | 51.5 | 55.5 | 52 | 40 | 19 | 55 | 44.5 | 52 | 34 | 44 | 21 | 55.5 | 52 | 47.5 | 30 | 53.5 | 56 | 45 | 38 | 53.5 | 17.5 | 41 | 34 | 32 | 55.5 | 24 | 32 | 46.5 | 47 | 52 | 46.5 | 26.5 | 32
2013-09-23 | 52 | 53.5 | 38 | 41 | 60 | 58 | 41 | 56 | 40.5 | 42.5 | 25.5 | 44 | 30 | 63.5 | 47 | 69 | 63 | 59 | 52 | 46 | 43 | 48 | 53 | 47 | 64.5 | 52 | 44 | 57 | 52 | 55.5 | 50 | 61 | 35.5 | 48 | 43 | 41 | 42 | 51 | 53 | 59 | 45 | 46 | 55.5 | 50.5 | 53.5 | 58.5 | 55.5 | 59.5 | 36 | 61 | 52 | 57 | 47.5 | 45 | 45 | 55.5 | 53.5 | 52 | 41 | 57 | 59 | 67 | 48 | 61 | 39.5 | 57 | 34 | 41 | 55.5 | 42.5 | 39 | 61 | 60 | 53.5 | 53.5 | 37.5 | 42 | 49 | 44.5 | 31 | 39 | 40 | 40 | 28 | 40.5 | 22 | 30.5 | 18.5 | 27 | 21 | 55 | 30.5 | 37 | 56 | 37.5 | 52 | 35 | 37.5 | 38 | 35 | 26.5 | 46.5 | 40 | 33 | 57 | 28.5 | 43 | 35 | 57 | 21 | 43 | 30 | 29 | 34 | 42 | 40 | 48 | 28 | 32 | 48 | 26 | 51 | 55 | 50 | 41.5 | 19 | 56 | 44.5 | 52 | 35.5 | 43 | 22 | 53.5 | 52 | 47.5 | 30 | 52 | 56 | 43 | 38 | 53.5 | 17 | 40 | 32 | 32 | 55.5 | 24 | 31 | 46.5 | 47 | 52 | 46.5 | 25 | 34
2013-09-23 01:00 | 52 | 52 | 37 | 41 | 56 | 58 | 44 | 56.5 | 40 | 41 | 25.5 | 43 | 28.5 | 60.5 | 47 | 68 | 60 | 57 | 50 | 45 | 43 | 48 | 48 | 45.5 | 61 | 53 | 43 | 57 | 48 | 57 | 50 | 58 | 34 | 48.5 | 44.5 | 40 | 42 | 50 | 51 | 57 | 45 | 45 | 53.5 | 49 | 53 | 58 | 52 | 59 | 36 | 61 | 50 | 55.5 | 47.5 | 45 | 45 | 55.5 | 52 | 51 | 37.5 | 55.5 | 58 | 69 | 47.5 | 59 | 38 | 56 | 34 | 39 | 55.5 | 41.5 | 36.5 | 57 | 62 | 53.5 | 52 | 35.5 | 40 | 51 | 44.5 | 29 | 41 | 40 | 40 | 28 | 43 | 22 | 30 | 12.5 | 27 | 19.5 | 53.5 | 31 | 39 | 54 | 37.5 | 50 | 35 | 37.5 | 38 | 35 | 25 | 43 | 39 | 33 | 57 | 26.5 | 41 | 35 | 56 | 19.5 | 43 | 28.5 | 28 | 35 | 40 | 40 | 47 | 28 | 33 | 46.5 | 25 | 51 | 55 | 48 | 44 | 18 | 56 | 43 | 52 | 38.5 | 44 | 22 | 55.5 | 50 | 48 | 30 | 50 | 56 | 34 | 37.5 | 53.5 | 16 | 38 | 30 | 32 | 55.5 | 24.5 | 30.5 | 46.5 | 46 | 53.5 | 46.5 | 23 | 33
2013-09-23 02:00 | 54 | 52 | 36 | 41 | 55 | 59 | 43 | 52 | 39.5 | 40 | 25 | 40 | 26.5 | 61 | 46.5 | 67 | 56 | 53.5 | 52 | 47 | 41.5 | 48 | 51 | 43.5 | 57 | 55 | 43 | 58 | 46.5 | 55.5 | 49 | 57 | 34 | 48 | 46.5 | 40 | 41 | 50 | 48.5 | 56 | 46 | 44 | 53.5 | 48 | 52.5 | 58 | 48 | 58 | 35 | 59 | 46.5 | 53.5 | 48 | 45 | 37 | 55.5 | 52 | 51 | 37.5 | 57 | 59 | 69 | 46.5 | 57 | 36.5 | 53 | 34 | 39 | 55.5 | 40 | 34 | 57 | 61 | 52 | 52 | 35.5 | 39 | 53 | 43 | 28 | 41 | 37 | 40 | 29 | 43 | 22 | 32 | 16 | 27 | 19.5 | 53.5 | 31.5 | 39 | 53 | 35.5 | 50 | 33 | 37 | 39 | 35 | 22.5 | 28.5 | 38 | 32 | 58 | 26.5 | 39 | 35 | 57 | 17.5 | 43 | 28.5 | 32 | 35 | 42 | 39.5 | 47 | 27 | 33 | 48 | 24 | 51 | 55 | 46.5 | 43 | 17 | 56 | 41 | 50 | 41.5 | 44 | 20 | 55.5 | 50 | 47.5 | 26.5 | 43 | 56 | 34 | 37.5 | 53.5 | 15.5 | 37 | 30 | 28.5 | 55.5 | 24.5 | 29.5 | 46.5 | 46 | 52 | 46.5 | 23 | 33
2013-09-23 03:00 | 54 | 50 | 31 | 41 | 55 | 58 | 39 | 52.5 | 39 | 39 | 25.5 | 38 | 25 | 58 | 46.5 | 62 | 55 | 55.5 | 50 | 42 | 41 | 42 | 51 | 41.5 | 57 | 53 | 42 | 58 | 50 | 53.5 | 48 | 54.5 | 30 | 48 | 43 | 39 | 40 | 46 | 46.5 | 51 | 45 | 49 | 50 | 47 | 52.5 | 58 | 46.5 | 57 | 35 | 60 | 48 | 53.5 | 48 | 44 | 39 | 55.5 | 52 | 51 | 35.5 | 52 | 57 | 65 | 46.5 | 55.5 | 35 | 54 | 34 | 35.5 | 55.5 | 38.5 | 31.5 | 53.5 | 59 | 53.5 | 52 | 35.5 | 40 | 53 | 43 | 27 | 39 | 36 | 41 | 27 | 43.5 | 21.5 | 32 | 15.5 | 26 | 19.5 | 53 | 31.5 | 40 | 52 | 35.5 | 50 | 34 | 37.5 | 37 | 35 | 20.5 | 39.5 | 39 | 32 | 58 | 25 | 39 | 35 | 54.5 | 23 | 43 | 26.5 | 32 | 36 | 41 | 39.5 | 46 | 28 | 34 | 46.5 | 23 | 51 | 55 | 46.5 | 43 | 17 | 56 | 39 | 48 | 45 | 44 | 21 | 55.5 | 50 | 47.5 | 32 | 43 | 55 | 41 | 38 | 53.5 | 14.5 | 37 | 30 | 30 | 55.5 | 24.5 | 29 | 44.5 | 46 | 52 | 46.5 | 25 | 33
2013-09-23 04:00 | 52 | 46.5 | 32 | 40 | 56 | 59 | 39 | 52.5 | 38.5 | 38 | 24.5 | 37 | 28.5 | 55 | 46.5 | 58 | 53 | 53.5 | 50 | 40 | 40.5 | 43 | 50 | 40.5 | 57 | 55 | 41 | 57 | 44.5 | 53.5 | 46 | 53.5 | 30 | 48 | 35.5 | 37 | 39 | 46 | 44.5 | 52 | 43 | 49 | 48 | 46 | 52 | 58 | 48 | 56 | 36 | 60 | 43 | 52 | 50 | 44 | 38 | 56 | 50 | 51 | 35.5 | 53.5 | 56 | 65 | 45.5 | 55.5 | 33.5 | 54 | 34 | 34 | 55.5 | 37 | 29.5 | 55.5 | 56 | 52 | 50 | 35.5 | 39 | 51 | 41 | 28 | 38.5 | 36 | 41 | 26 | 46 | 21 | 31 | 19 | 26 | 21 | 50.5 | 31.5 | 40 | 51 | 35.5 | 50 | 34 | 37 | 39 | 35 | 18.5 | 39.5 | 38 | 31 | 57 | 26.5 | 37.5 | 35 | 53.5 | 26.5 | 43 | 26.5 | 32 | 35 | 39 | 39 | 46 | 28 | 34 | 46.5 | 22 | 51 | 56 | 46.5 | 43 | 17 | 56 | 37.5 | 46.5 | 30 | 42 | 22 | 55 | 48 | 47 | 26.5 | 43 | 54 | 42 | 37.5 | 53.5 | 13.5 | 37 | 30 | 26.5 | 55.5 | 24 | 28 | 44.5 | 46 | 52 | 46.5 | 25 | 32
2013-09-23 05:00 | 49 | 44.5 | 28 | 39 | 54 | 55 | 42 | 53 | 39 | 39 | 24.5 | 36 | 28.5 | 56 | 46 | 68 | 54 | 52 | 49 | 41 | 40.5 | 42 | 52 | 41 | 52 | 54 | 38 | 57 | 43 | 53.5 | 45 | 50.5 | 32 | 46.5 | 35.5 | 37 | 37 | 44 | 42.5 | 51 | 42 | 43 | 46.5 | 44.5 | 51.5 | 57.5 | 46.5 | 55.5 | 35 | 60 | 41 | 53.5 | 50 | 45 | 35 | 57 | 48 | 52 | 34 | 53.5 | 55 | 60 | 45 | 55.5 | 32 | 51 | 35.5 | 32 | 55.5 | 35.5 | 27 | 55.5 | 56 | 52 | 46.5 | 34 | 41 | 49 | 41 | 25 | 37.5 | 36 | 41 | 27 | 47 | 21 | 29 | 18.5 | 26 | 21 | 54 | 32 | 45 | 52 | 35.5 | 49 | 36 | 37 | 37 | 36 | 16 | 39 | 39 | 31 | 56 | 26.5 | 39 | 35 | 50.5 | 21 | 42.5 | 26.5 | 32 | 35 | 37 | 39 | 45 | 28 | 32 | 44.5 | 21 | 49.5 | 54.5 | 44.5 | 42.5 | 18 | 56 | 37.5 | 46.5 | 36 | 45 | 21 | 55.5 | 48 | 47 | 25 | 44.5 | 54 | 46 | 37.5 | 53.5 | 12.5 | 37 | 30 | 28.5 | 55.5 | 25 | 27 | 44.5 | 46 | 52 | 44.5 | 25 | 33
2013-09-23 06:00 | 47 | 44.5 | 29 | 39 | 53 | 56 | 40 | 53 | 39 | 40 | 25 | 37 | 28.5 | 51.5 | 48 | 56 | 54 | 52 | 48 | 40 | 41 | 42 | 52 | 44.5 | 50 | 55 | 36 | 55.5 | 39 | 52 | 43 | 49.5 | 30 | 45.5 | 35.5 | 36 | 36 | 45 | 41 | 49 | 42 | 36 | 44.5 | 46.5 | 51.5 | 57.5 | 48 | 55.5 | 35 | 60 | 39 | 53.5 | 48 | 45 | 37 | 55.5 | 48 | 53 | 34 | 53.5 | 56 | 64 | 45 | 57 | 35 | 48 | 35 | 30 | 55.5 | 32 | 25.5 | 55.5 | 56 | 53.5 | 53.5 | 26.5 | 36 | 46 | 41 | 23 | 37.5 | 35 | 41 | 26 | 47.5 | 19.5 | 30 | 19 | 24 | 23 | 49.5 | 31 | 43 | 52 | 34 | 48 | 38 | 37 | 38 | 36 | 16 | 41 | 39 | 31 | 53.5 | 26.5 | 37.5 | 35 | 49.5 | 21 | 42.5 | 28.5 | 32 | 34 | 40 | 38.5 | 45 | 29 | 31 | 43 | 21 | 48 | 53 | 46.5 | 42.5 | 21 | 56 | 37.5 | 44.5 | 35 | 44 | 21 | 55.5 | 48 | 47.5 | 25 | 44.5 | 56 | 45 | 37.5 | 53.5 | 16.5 | 38 | 30 | 26.5 | 55.5 | 23 | 25.5 | 46.5 | 46 | 53.5 | 46.5 | 23 | 31
2013-09-23 07:00 | 47 | 43 | 36 | 43 | 51 | 52 | 40 | 53.5 | 39 | 41 | 25 | 34 | 34 | 54 | 48 | 59 | 57 | 59 | 53.5 | 44 | 41.5 | 43 | 55 | 43 | 64.5 | 48 | 36 | 55 | 39 | 52 | 43 | 50.5 | 32 | 50 | 44.5 | 39 | 36 | 45 | 43.5 | 52 | 44 | 35 | 48 | 46.5 | 51 | 57 | 52 | 55 | 35 | 60 | 44.5 | 52 | 51 | 45 | 47 | 57 | 48 | 54 | 34 | 53.5 | 54 | 60 | 48 | 57 | 34 | 51 | 35.5 | 35.5 | 55.5 | 35.5 | 26.5 | 61 | 57 | 55.5 | 55.5 | 26.5 | 43 | 46 | 39 | 30 | 39 | 36 | 43 | 26 | 46.5 | 21 | 34 | 18.5 | 25 | 25 | 52.5 | 30 | 44 | 53 | 35.5 | 52 | 39 | 39 | 40 | 36 | 19.5 | 46.5 | 42 | 31 | 54 | 28.5 | 35.5 | 35 | 50.5 | 23 | 45 | 30 | 32 | 34 | 43 | 39.5 | 47 | 30 | 30 | 44.5 | 23 | 48 | 54 | 48 | 44 | 21 | 56 | 41 | 46.5 | 39 | 44 | 24 | 55.5 | 48 | 50 | 26.5 | 46.5 | 54 | 48 | 39 | 53.5 | 15.5 | 38 | 30 | 30 | 55.5 | 23 | 26.5 | 44.5 | 47 | 55.5 | 50 | 25 | 34
2013-09-23 08:00 | 54 | 52 | 47 | 48 | 55 | 55 | 48 | 54 | 39.5 | 48.5 | 25.5 | 42 | 37.5 | 62 | 49 | 62 | 58 | 66 | 59 | 49 | 46 | 54 | 58 | 44.5 | 71.5 | 47 | 40 | 57 | 48 | 52 | 47 | 55 | 37.5 | 54.5 | 55.5 | 42 | 39 | 45 | 48.5 | 55 | 48 | 46 | 53.5 | 52 | 52.5 | 58.5 | 62.5 | 58.5 | 34 | 61 | 53.5 | 61 | 55 | 48 | 50 | 57 | 52 | 58 | 39 | 55.5 | 57 | 61 | 57 | 61 | 36.5 | 54 | 37.5 | 43 | 57 | 43 | 41 | 64.5 | 59 | 55.5 | 62.5 | 37.5 | 55 | 53 | 44.5 | 30 | 43 | 36 | 41 | 28 | 49.5 | 21.5 | 36 | 18 | 29 | 23 | 56 | 28 | 45 | 54 | 37.5 | 53.5 | 39 | 41 | 43 | 37 | 16 | 46.5 | 40 | 32 | 54 | 30 | 32 | 36 | 55 | 23 | 45.5 | 32 | 32 | 34 | 42 | 42.5 | 47 | 32 | 34 | 46.5 | 26.5 | 49.5 | 55.5 | 48 | 44 | 24 | 56 | 43 | 46.5 | 42 | 47 | 24 | 55.5 | 52 | 52 | 30 | 48 | 56 | 48 | 42 | 55.5 | 19 | 39 | 30 | 32 | 55.5 | 25 | 28.5 | 44.5 | 48 | 55.5 | 52 | 23 | 34
2013-09-23 09:00 | 56 | 55.5 | 56 | 53.5 | 61 | 60 | 59 | 56 | 41 | 56.5 | 27 | 51 | 43 | 70 | 54 | 71 | 60 | 70 | 64.5 | 53 | 47.5 | 59 | 62 | 52 | 73.5 | 47 | 44 | 58 | 57 | 57 | 50 | 59.5 | 41 | 58.5 | 64.5 | 47 | 43 | 45 | 57 | 59 | 53 | 49 | 61 | 61 | 54 | 59.5 | 73.5 | 61.5 | 35 | 62 | 55.5 | 62.5 | 62 | 50 | 59 | 61 | 55.5 | 62 | 44.5 | 53.5 | 61 | 66 | 64 | 62.5 | 41 | 62 | 39 | 52 | 57 | 50 | 48 | 66 | 63 | 57 | 62.5 | 39 | 61 | 54 | 44.5 | 28 | 43 | 38 | 42 | 31 | 50 | 21 | 38 | 16 | 27 | 26.5 | 55 | 27 | 47 | 54 | 39 | 53.5 | 36 | 40 | 44 | 38 | 19.5 | 44.5 | 40 | 32 | 52 | 28.5 | 26.5 | 37 | 59.5 | 23 | 46 | 34 | 32 | 34 | 42 | 32 | 47 | 33 | 34 | 46.5 | 28.5 | 50 | 55.5 | 52 | 44.5 | 24 | 57 | 41 | 44.5 | 42 | 48 | 27 | 55.5 | 53.5 | 53 | 30 | 50 | 57 | 48 | 44 | 55.5 | 24.5 | 40 | 30 | 30 | 55.5 | 25 | 35.5 | 44.5 | 47 | 57 | 53.5 | 21 | 34
2013-09-23 10:00 | 60 | 57 | 61 | 55.5 | 69 | 64 | 67 | 58 | 43 | 64 | 28.5 | 57 | 46.5 | 76.5 | 59 | 75 | 62 | 73.5 | 68 | 55 | 50 | 65 | 65 | 59 | 79.5 | 47 | 48 | 60 | 62.5 | 62.5 | 54 | 67.5 | 44.5 | 62.5 | 70 | 50 | 48 | 46.5 | 64.5 | 65 | 58 | 53 | 64.5 | 66 | 55 | 61 | 79 | 65 | 37 | 64 | 61 | 68 | 66 | 57 | 64 | 61.5 | 60 | 66 | 52 | 52 | 66 | 70 | 71.5 | 66 | 43 | 65 | 43 | 57 | 59 | 55.5 | 55.5 | 69 | 67 | 59 | 64.5 | 43 | 66 | 56 | 44.5 | 30 | 43 | 40 | 41 | 26 | 50.5 | 25 | 41 | 17 | 27 | 21 | 54.5 | 28 | 47 | 54 | 41 | 53.5 | 36 | 36.5 | 46 | 39 | 21 | 45.5 | 39 | 34 | 51 | 28.5 | 26.5 | 37 | 62.5 | 23 | 46.5 | 30 | 32 | 35 | 44.5 | 31 | 48 | 35 | 35 | 48 | 30 | 51 | 55 | 52 | 45 | 24 | 57 | 43 | 43 | 43 | 48 | 25 | 55.5 | 53.5 | 54 | 28.5 | 52 | 58 | 49 | 45.5 | 57 | 25 | 39 | 32 | 26.5 | 55.5 | 23 | 32 | 45.5 | 49 | 55.5 | 53.5 | 19.5 | 36
2013-09-23 11:00 | 62 | 61 | 67 | 59 | 75 | 66 | 72 | 60 | 46.5 | 65.5 | 31.5 | 62 | 50 | 82.5 | 62 | 78 | 65 | 77 | 73.5 | 58 | 51 | 68 | 65 | 68 | 86 | 47 | 53 | 62 | 66 | 64.5 | 56 | 72 | 48 | 67.5 | 75 | 55 | 52 | 47 | 71.5 | 69 | 62 | 59 | 66 | 70 | 59 | 61.5 | 84 | 65.5 | 41 | 68 | 66 | 68 | 70 | 60 | 70 | 62.5 | 64.5 | 69 | 55.5 | 53.5 | 66 | 72 | 79.5 | 68 | 49.5 | 69 | 44.5 | 62.5 | 61 | 61 | 61 | 71.5 | 71 | 55.5 | 64.5 | 44.5 | 71 | 56 | 43 | 28 | 43 | 40 | 41 | 25 | 51.5 | 23 | 37 | 18 | 26 | 17.5 | 52.5 | 27 | 47 | 55 | 39 | 55.5 | 34 | 37 | 45 | 38 | 23 | 41 | 36 | 36 | 53 | 26.5 | 26.5 | 39 | 59.5 | 19.5 | 45.5 | 34 | 31 | 36 | 41 | 31.5 | 49 | 33 | 35 | 52 | 30 | 51.5 | 54.5 | 52 | 44 | 22 | 56 | 39 | 43 | 50 | 49 | 27 | 55.5 | 53.5 | 53 | 28.5 | 52 | 57 | 48 | 43.5 | 57 | 21.5 | 40 | 30 | 28.5 | 55.5 | 23 | 35.5 | 46.5 | 49 | 55.5 | 53.5 | 19.5 | 37
2013-09-23 12:00 | 64 | 64.5 | 70 | 61 | 80 | 69 | 78 | 60.5 | 48 | 67.5 | 33.5 | 65 | 53.5 | 83.5 | 62 | 78 | 68 | 79 | 77 | 62 | 52 | 72 | 70 | 75 | 88 | 47 | 58 | 63 | 73.5 | 66 | 60 | 74.5 | 52 | 73 | 80.5 | 58 | 57 | 47 | 77 | 74 | 65 | 62 | 70 | 75 | 63 | 62 | 88 | 66 | 43 | 69 | 66 | 66 | 74 | 59 | 74 | 62.5 | 68 | 72 | 61 | 55.5 | 68 | 70 | 82 | 70 | 55.5 | 70 | 46.5 | 66 | 61 | 64.5 | 66 | 73.5 | 76 | 57 | 66 | 46.5 | 74 | 56 | 41 | 29 | 43 | 41 | 41 | 19 | 52 | 23 | 35.5 | 18.5 | 27 | 19.5 | 52 | 24 | 47 | 55 | 37.5 | 55.5 | 34 | 37 | 44 | 40 | 22.5 | 37.5 | 36 | 37 | 53 | 26.5 | 26.5 | 39 | 60.5 | 21 | 45.5 | 28.5 | 31 | 37 | 41 | 31.5 | 50 | 29 | 35 | 50 | 28.5 | 52 | 53.5 | 46.5 | 44 | 20 | 56 | 35.5 | 44.5 | 59 | 47 | 28 | 53.5 | 53.5 | 52.5 | 32 | 53.5 | 58 | 48 | 43.5 | 57 | 19.5 | 40 | 28.5 | 25 | 55.5 | 19.5 | 21 | 46.5 | 50 | 55.5 | 53.5 | 21 | 35
2013-09-23 13:00 | 64 | 68 | 74 | 59 | 84 | 72 | 80 | 60.5 | 53.5 | 69 | 36.5 | 70 | 55.5 | 86 | 63 | 80 | 72 | 79 | 80.5 | 67 | 52.5 | 76 | 72 | 80.5 | 86 | 48 | 64 | 64 | 75 | 66 | 65 | 75.5 | 55.5 | 76.5 | 82.5 | 62 | 59 | 44.5 | 80.5 | 77 | 69 | 65 | 73.5 | 82.5 | 67 | 63 | 89.5 | 67 | 44 | 71 | 70 | 64.5 | 76 | 59 | 77 | 62.5 | 73.5 | 75 | 64.5 | 55.5 | 72 | 72 | 83 | 71.5 | 59 | 72 | 48 | 68 | 62.5 | 66 | 71.5 | 73.5 | 79 | 59 | 66 | 46.5 | 78 | 56 | 37.5 | 26 | 43 | 37 | 41 | 19 | 53 | 25 | 36 | 21 | 27 | 21 | 51.5 | 25 | 47 | 56 | 35.5 | 53.5 | 32 | 37.5 | 45 | 40 | 21 | 39 | 36 | 38 | 53 | 26.5 | 28.5 | 40 | 61 | 17.5 | 49 | 28.5 | 31 | 37 | 41 | 32 | 49 | 32 | 36 | 48 | 26.5 | 53 | 53 | 39 | 45 | 20 | 55 | 32 | 46.5 | 45 | 48 | 30 | 55.5 | 50 | 52 | 28.5 | 53.5 | 58 | 40 | 41.5 | 57 | 16 | 41 | 25 | 23 | 55.5 | 17.5 | 28.5 | 46.5 | 51 | 53.5 | 53.5 | 21 | 30
2013-09-23 14:00 | 63 | 70 | 75 | 62.5 | 86 | 73 | 80 | 62.5 | 48 | 70 | 38.5 | 71 | 57 | 88.5 | 63 | 80 | 75 | 77 | 82.5 | 68 | 53.5 | 77 | 73 | 82.5 | 80.5 | 48 | 66 | 64 | 79 | 68 | 67 | 79.5 | 57 | 81.5 | 82.5 | 62 | 62 | 45 | 83 | 80 | 69 | 70 | 75 | 84 | 65.5 | 63.5 | 89.5 | 68.5 | 45 | 71 | 70 | 57 | 77 | 59 | 80 | 62.5 | 75 | 75.5 | 70 | 55.5 | 74 | 73 | 85 | 73.5 | 61 | 74 | 48 | 70 | 66 | 68 | 73.5 | 75 | 82 | 59 | 66 | 48 | 79 | 56 | 34 | 27 | 46.5 | 33 | 39 | 20 | 55.5 | 25 | 32.5 | 22 | 26 | 25 | 50.5 | 30 | 47 | 57 | 34 | 53.5 | 32 | 36 | 43 | 40 | 21 | 39 | 38 | 38 | 54 | 28.5 | 28.5 | 38 | 62 | 21 | 49 | 26.5 | 30 | 37 | 42 | 33.5 | 46 | 28 | 37 | 46.5 | 26.5 | 52.5 | 53 | 35.5 | 44 | 23 | 55 | 32 | 55.5 | 44 | 49 | 31 | 57 | 48 | 51 | 30 | 55.5 | 59 | 37 | 38 | 57 | 16.5 | 39 | 26.5 | 23 | 53.5 | 17.5 | 17.5 | 46.5 | 49 | 53.5 | 53.5 | 21 | 31
2013-09-23 15:00 | 63 | 70 | 75 | 62 | 88 | 76 | 80 | 62.5 | 52 | 71 | 42.5 | 74 | 57 | 89.5 | 62 | 80 | 74 | 79 | 84 | 70 | 54 | 76 | 73 | 83 | 77 | 48 | 69 | 64 | 80.5 | 70 | 67 | 79 | 61 | 81.5 | 84 | 63 | 65 | 46 | 80 | 82 | 71 | 73 | 75 | 86 | 63.5 | 64 | 82.5 | 70.5 | 48 | 72 | 70 | 59 | 78 | 58 | 81 | 62.5 | 79 | 75.5 | 71.5 | 57 | 74 | 71 | 85 | 73.5 | 63.5 | 75 | 48 | 70 | 64.5 | 68 | 75 | 75 | 83 | 59 | 66 | 48 | 79 | 56 | 28.5 | 26 | 48.5 | 34 | 39 | 22 | 53.5 | 23 | 31 | 23.5 | 23 | 23 | 50 | 31 | 47 | 57 | 35.5 | 55.5 | 28 | 34.5 | 42 | 40 | 20 | 44.5 | 36 | 39 | 53 | 21 | 28.5 | 39 | 62.5 | 23 | 47.5 | 26.5 | 30 | 37 | 43 | 34.5 | 47 | 29 | 37 | 44.5 | 28.5 | 52.5 | 54 | 48 | 44 | 20 | 56 | 32 | 57 | 46 | 48 | 33 | 55.5 | 50 | 50.5 | 30 | 55.5 | 57 | 36 | 38 | 57 | 16.5 | 37 | 26.5 | 23 | 53.5 | 17.5 | 19.5 | 46.5 | 50 | 53.5 | 53.5 | 23 | 28
2013-09-23 16:00 | 60 | 70 | 75 | 61 | 88 | 76 | 80 | 61 | 53.5 | 72 | 43 | 74 | 57 | 90 | 61 | 81 | 73 | 75 | 84 | 67 | 53.5 | 76 | 71 | 82.5 | 73 | 47 | 70 | 63 | 80.5 | 70 | 68 | 77.5 | 61 | 81.5 | 84 | 63 | 64 | 46 | 77 | 84 | 71 | 73 | 75 | 88 | 62 | 65 | 79 | 72 | 49 | 72 | 70 | 57 | 77 | 58 | 80 | 64.5 | 79 | 76 | 73.5 | 59 | 74 | 67 | 84.5 | 73.5 | 62.5 | 73 | 48 | 70 | 62.5 | 68 | 71.5 | 75 | 84 | 61 | 66 | 48 | 80 | 55 | 26.5 | 28 | 50 | 34 | 39 | 23 | 52 | 23 | 31 | 21.5 | 22 | 25 | 48 | 31 | 46 | 56 | 37.5 | 53.5 | 29 | 34 | 37 | 39 | 17.5 | 48.5 | 35 | 38 | 53 | 23 | 30 | 40 | 61.5 | 21 | 45.5 | 25 | 30 | 37 | 42 | 28 | 43 | 30 | 38 | 41 | 30 | 53 | 55 | 52 | 45 | 20 | 55 | 28.5 | 55.5 | 44 | 50 | 32 | 55.5 | 53.5 | 51 | 32 | 55.5 | 56 | 33 | 39.5 | 57 | 16.5 | 37 | 26.5 | 26.5 | 55.5 | 17.5 | 28.5 | 46.5 | 51 | 53.5 | 53.5 | 23 | 31
2013-09-23 17:00 | 59 | 68 | 71 | 61 | 86 | 76 | 75 | 57 | 53.5 | 66.5 | 44 | 74 | 55.5 | 87.5 | 61 | 80 | 68 | 73.5 | 82.5 | 68 | 51.5 | 75 | 71 | 82.5 | 70 | 47 | 68 | 62 | 79 | 68 | 69 | 76 | 61 | 81.5 | 80.5 | 62 | 63 | 44 | 72.5 | 84 | 70 | 73 | 73.5 | 86 | 60.5 | 63.5 | 73.5 | 68.5 | 49 | 70 | 66 | 57 | 73 | 57 | 79 | 62.5 | 77 | 73 | 73.5 | 55.5 | 72 | 65 | 80.5 | 73.5 | 62.5 | 72 | 46.5 | 68 | 61 | 65.5 | 68 | 75 | 82 | 55.5 | 64.5 | 46.5 | 78 | 55 | 30 | 36 | 48 | 36 | 40 | 31 | 50 | 25 | 32 | 20 | 21 | 25 | 47.5 | 32 | 46 | 55 | 35.5 | 53.5 | 31 | 34 | 39 | 38 | 10.5 | 50 | 35 | 39 | 54 | 25 | 30 | 41 | 61 | 25 | 47.5 | 26.5 | 28 | 38 | 43 | 23 | 41 | 33 | 38 | 43 | 30 | 53 | 54.5 | 53.5 | 42.5 | 20 | 55 | 32 | 55.5 | 47 | 49 | 33 | 55.5 | 53.5 | 50 | 35.5 | 52 | 56 | 34 | 42 | 59 | 16 | 37 | 26.5 | 28.5 | 55.5 | 18 | 30 | 46.5 | 52 | 53.5 | 53.5 | 25 | 33
2013-09-23 18:00 | 59 | 62.5 | 58 | 57 | 84 | 74 | 68 | 55.5 | 52 | 60.5 | 42.5 | 70 | 46.5 | 79 | 56 | 73 | 63 | 70 | 73.5 | 62 | 47.5 | 74 | 65 | 79 | 66 | 47 | 68 | 60 | 75 | 64.5 | 66 | 72.5 | 53.5 | 72 | 71.5 | 61 | 56 | 42 | 72.5 | 80 | 67 | 71 | 70 | 82.5 | 59.5 | 62 | 70 | 65.5 | 47 | 66 | 62.5 | 57 | 66 | 54 | 72 | 59 | 73.5 | 70 | 70 | 55.5 | 69 | 62 | 68.5 | 68 | 58.5 | 68 | 44.5 | 64.5 | 57 | 61.5 | 62.5 | 73.5 | 77 | 55.5 | 62.5 | 43 | 66 | 55 | 34 | 37 | 46.5 | 32 | 40 | 34 | 48 | 25 | 34 | 21.5 | 33 | 28.5 | 52 | 35 | 45 | 54 | 41 | 52 | 32 | 32.5 | 38 | 40 | 14 | 48 | 35 | 38 | 53 | 26.5 | 34 | 42 | 60 | 30 | 45.5 | 39 | 27 | 39 | 41 | 31 | 48 | 32 | 39 | 44.5 | 26.5 | 53 | 55 | 59 | 40.5 | 20 | 54 | 34 | 53.5 | 47 | 48 | 29 | 53.5 | 53.5 | 50 | 37.5 | 52 | 58 | 28 | 37.5 | 59 | 15.5 | 38 | 26.5 | 25 | 53.5 | 19 | 34 | 48 | 55 | 53.5 | 52 | 25 | 40
2013-09-23 19:00 | 59 | 61 | 52.5 | 53.5 | 77 | 69 | 62 | 53.5 | 48 | 55 | 37.5 | 64 | 44.5 | 71 | 52 | 68 | 60 | 66 | 66 | 61 | 43.5 | 65 | 60 | 73.5 | 66 | 46 | 65 | 57 | 70 | 55.5 | 57 | 68 | 46.5 | 66.5 | 61 | 56 | 55 | 40 | 63.5 | 71 | 63 | 66 | 64.5 | 73.5 | 58 | 61 | 66 | 62 | 41 | 63 | 53.5 | 57 | 59 | 51 | 66 | 57 | 71.5 | 67 | 62.5 | 55.5 | 67 | 60 | 65 | 66 | 52 | 65 | 43 | 55.5 | 55.5 | 57 | 57 | 64.5 | 74 | 53.5 | 57 | 41 | 58 | 55 | 34 | 35.5 | 46.5 | 36 | 41 | 35 | 46.5 | 26.5 | 34 | 22.5 | 28 | 26.5 | 53.5 | 37 | 45 | 55 | 41 | 53.5 | 31 | 31.5 | 41 | 39 | 16 | 41 | 36 | 38 | 53 | 26.5 | 35.5 | 43 | 59 | 30 | 44 | 34 | 28 | 37 | 39 | 28.5 | 49 | 31 | 40 | 44.5 | 25 | 53 | 56 | 53.5 | 40 | 20 | 54 | 35.5 | 52 | 42 | 48 | 28 | 53.5 | 55.5 | 50 | 30 | 50 | 57 | 35 | 38.5 | 57 | 19 | 39 | 26.5 | 34 | 52 | 19.5 | 35.5 | 50 | 49 | 53.5 | 53.5 | 26.5 | 45
2013-09-23 20:00 | 59 | 55.5 | 49 | 50 | 70 | 67 | 58 | 53.5 | 44.5 | 51.5 | 32 | 55 | 43 | 66.5 | 49 | 67 | 58 | 62.5 | 61 | 55 | 40.5 | 67 | 59 | 62.5 | 61 | 46 | 62 | 56 | 64.5 | 52 | 49 | 65 | 43 | 63 | 53.5 | 52 | 50 | 37 | 62.5 | 68 | 63 | 59 | 61 | 62.5 | 56.5 | 59.5 | 64.5 | 59.5 | 37 | 61 | 55.5 | 55.5 | 55 | 49 | 57 | 57 | 66 | 64.5 | 61 | 55.5 | 67 | 57 | 60 | 66 | 49.5 | 60 | 41 | 52 | 55.5 | 50 | 48 | 62.5 | 73 | 52 | 53.5 | 39 | 54 | 55 | 35.5 | 34 | 46.5 | 37 | 42 | 34 | 46.5 | 28.5 | 33.5 | 24.5 | 30 | 32 | 53 | 37 | 46 | 55 | 37.5 | 52 | 34 | 31 | 52 | 40 | 17.5 | 37.5 | 36 | 39 | 53 | 26.5 | 34 | 42 | 58.5 | 34 | 44 | 30 | 30 | 39 | 36 | 25.5 | 49 | 31 | 39 | 46.5 | 23 | 52.5 | 54.5 | 52 | 39 | 18 | 54 | 39 | 48 | 37 | 47 | 25 | 53.5 | 55.5 | 50.5 | 28.5 | 48 | 56 | 44 | 37 | 57 | 18.5 | 38 | 25 | 32 | 48 | 23 | 37.5 | 52 | 48 | 52 | 52 | 26.5 | 42
2013-09-23 21:00 | 59 | 57 | 47 | 48 | 68 | 62 | 56 | 53.5 | 39 | 48.5 | 29.5 | 52 | 39 | 62 | 50 | 67 | 58 | 59 | 61 | 51 | 39 | 59 | 57 | 59 | 61 | 46 | 59 | 54 | 62.5 | 48 | 46 | 62.5 | 39 | 61 | 52 | 52 | 47 | 35 | 61.5 | 67 | 59 | 58 | 59 | 61 | 54.5 | 57.5 | 62.5 | 56.5 | 38 | 59 | 52 | 53.5 | 54 | 48 | 51 | 57 | 64.5 | 62.5 | 53.5 | 53.5 | 64 | 55 | 54 | 62.5 | 47 | 58 | 41 | 48 | 55.5 | 50 | 46 | 62.5 | 69 | 50 | 52 | 30 | 50 | 55 | 35.5 | 34 | 44.5 | 36 | 42 | 36 | 48 | 28.5 | 33.5 | 24.5 | 31 | 30 | 52.5 | 39 | 43 | 54 | 30 | 52 | 35 | 30.5 | 46 | 40 | 17.5 | 38 | 35 | 40 | 53 | 26.5 | 34 | 41 | 57 | 26.5 | 44 | 28.5 | 30 | 39 | 35 | 27 | 48 | 33 | 39 | 48 | 25 | 52.5 | 54 | 43 | 39.5 | 20 | 53 | 39 | 48 | 38 | 47 | 25 | 53.5 | 55.5 | 50.5 | 32 | 48 | 56 | 48 | 38 | 57 | 18.5 | 37 | 26.5 | 30 | 48 | 25 | 36 | 50 | 49 | 50 | 50 | 25 | 41
2013-09-23 22:00 | 58 | 55.5 | 45 | 48 | 68 | 60 | 52 | 53.5 | 37.5 | 45 | 28 | 48 | 34 | 59 | 48 | 64 | 58 | 57 | 57 | 52 | 37.5 | 54 | 55 | 53.5 | 61 | 45 | 58 | 55 | 53.5 | 48 | 45 | 58 | 39 | 54 | 46.5 | 49 | 49 | 35 | 60 | 64 | 57 | 53 | 57 | 59 | 53 | 56 | 61 | 54 | 38 | 58 | 53.5 | 53.5 | 55 | 48 | 54 | 55.5 | 61 | 60 | 48 | 55.5 | 62 | 54 | 51.5 | 57 | 45 | 58 | 39 | 46.5 | 55.5 | 47.5 | 43.5 | 61 | 69 | 50 | 50 | 28.5 | 49 | 54 | 37.5 | 33 | 44.5 | 36 | 40 | 36 | 46.5 | 26.5 | 32 | 25 | 29 | 26.5 | 52 | 38 | 38 | 54 | 32 | 52 | 35 | 29.5 | 45 | 39 | 14 | 38 | 35 | 42 | 53 | 30 | 34 | 40 | 58 | 28.5 | 44 | 28.5 | 30 | 40 | 35 | 28 | 50 | 34 | 38 | 46.5 | 26.5 | 52 | 53 | 43 | 40 | 21 | 52 | 39 | 48 | 37 | 47 | 24 | 53.5 | 55.5 | 51 | 32 | 46.5 | 57 | 51 | 38 | 55.5 | 18 | 34 | 26.5 | 32 | 48 | 23.5 | 35 | 48 | 47 | 50 | 50 | 25 | 41
2013-09-23 23:00 | 58 | 50 | 45 | 46.5 | 67 | 60 | 48 | 53.5 | 37.5 | 43 | 27 | 47 | 32 | 56 | 46 | 59 | 57 | 53.5 | 55.5 | 50 | 35.5 | 51 | 54 | 50 | 61 | 44 | 59 | 54 | 53.5 | 48 | 42 | 55.5 | 37.5 | 48 | 44.5 | 49 | 46 | 36 | 59 | 60 | 56 | 52 | 53.5 | 53.5 | 52.5 | 54.5 | 61 | 52.5 | 34 | 57 | 50 | 52 | 54 | 48 | 50 | 55.5 | 59 | 57.5 | 43 | 55.5 | 59 | 53 | 52.5 | 57 | 42.5 | 55 | 41 | 43 | 53.5 | 45 | 41 | 61 | 66 | 50 | 50 | 30 | 48 | 54 | 37.5 | 32 | 44.5 | 36 | 40 | 36 | 46.5 | 26.5 | 32.5 | 23.5 | 26 | 26.5 | 51 | 38 | 38 | 53 | 34 | 52 | 37 | 28.5 | 46 | 39 | 19.5 | 39 | 36 | 39 | 52 | 30 | 34 | 39 | 55.5 | 32 | 45.5 | 28.5 | 30 | 39 | 35 | 29.5 | 48 | 34 | 38 | 44.5 | 25 | 50.5 | 52 | 41 | 38.5 | 21 | 52 | 39 | 48 | 36 | 47 | 25 | 53.5 | 55.5 | 50.5 | 35.5 | 46.5 | 56 | 52 | 36 | 55.5 | 18 | 34 | 26.5 | 30 | 48 | 23 | 34 | 48 | 48 | 50 | 50 | 28.5 | 38
2013-09-24 | 58 | 48 | 42 | 46.5 | 63 | 57 | 47 | 52 | 34.5 | 41 | 25 | 47 | 30 | 55 | 44 | 58 | 55 | 53.5 | 55.5 | 50 | 35.5 | 52 | 53 | 47.5 | 60.5 | 46 | 53 | 53 | 50 | 48 | 40 | 51 | 35.5 | 46.5 | 44.5 | 45 | 44 | 36 | 57.5 | 58 | 54 | 47 | 48 | 51 | 52 | 53 | 61 | 51.5 | 32 | 56 | 48 | 46.5 | 53 | 48 | 47 | 52 | 57 | 55.5 | 43 | 55.5 | 61 | 52 | 49.5 | 57 | 40 | 54 | 39 | 41 | 53.5 | 43 | 38.5 | 57 | 65 | 48 | 50 | 32 | 47 | 54 | 37.5 | 32 | 44.5 | 36 | 40 | 36 | 46.5 | 26 | 32.5 | 22.5 | 26 | 25 | 51 | 37 | 38 | 53 | 35.5 | 52 | 37 | 28 | 47 | 39 | 17.5 | 37 | 34 | 41 | 51 | 30 | 35.5 | 38 | 51 | 32 | 45.5 | 28.5 | 30 | 38 | 35 | 30 | 47 | 33 | 36 | 41 | 24.5 | 49.5 | 51.5 | 43 | 38 | 24 | 51 | 39 | 44.5 | 34 | 48 | 24 | 52 | 53.5 | 49.5 | 30 | 44.5 | 58 | 51 | 34.5 | 55.5 | 18 | 33 | 26.5 | 30 | 48 | 22.5 | 33 | 48 | 47 | 48 | 48 | 28.5 | 37
2013-09-24 01:00 | 58 | 46.5 | 42 | 46.5 | 59 | 57 | 42 | 50 | 34 | 39 | 23 | 49 | 28.5 | 55.5 | 42.5 | 54 | 57 | 52 | 53.5 | 50 | 35.5 | 49 | 52 | 46.5 | 61 | 43 | 54 | 53 | 50 | 46.5 | 39 | 50 | 35.5 | 46 | 44.5 | 45 | 43 | 36 | 56.5 | 56 | 51 | 46 | 48 | 48.5 | 51 | 52 | 53.5 | 50 | 31 | 56 | 43 | 48 | 52.5 | 47 | 46 | 52 | 55.5 | 53 | 41 | 55.5 | 56 | 51 | 48 | 57 | 38 | 48 | 39 | 39 | 50 | 41.5 | 36 | 55.5 | 63 | 48 | 46.5 | 30 | 46 | 53 | 37.5 | 33 | 44.5 | 39 | 41 | 36 | 44.5 | 27 | 31 | 19.5 | 24 | 25 | 50.5 | 36.5 | 38 | 53 | 32 | 52 | 37 | 28.5 | 46 | 39 | 16 | 35.5 | 33 | 40 | 51 | 30 | 37.5 | 37 | 50 | 30 | 46 | 25 | 31 | 38 | 35 | 31.5 | 47 | 35 | 36 | 41 | 23.5 | 49 | 51 | 43 | 38 | 22 | 51 | 35.5 | 46.5 | 33.5 | 46 | 22 | 50 | 53.5 | 49 | 32 | 44.5 | 55 | 51 | 34.5 | 55.5 | 17.5 | 33 | 26.5 | 32 | 48 | 22.5 | 32 | 48 | 48 | 48 | 46.5 | 26.5 | 38
2013-09-24 02:00 | 58 | 41 | 40 | 44.5 | 59 | 57 | 43 | 48 | 33.5 | 38.5 | 23 | 52 | 26.5 | 55.5 | 41 | 56 | 57 | 50 | 52 | 44 | 35 | 47 | 46 | 44.5 | 57 | 42 | 54 | 52 | 52 | 44.5 | 39 | 49.5 | 34 | 44 | 44.5 | 44 | 40 | 36 | 55 | 55 | 50 | 45 | 46.5 | 46 | 50.5 | 53.5 | 53.5 | 49.5 | 33 | 54 | 37.5 | 46.5 | 52 | 45 | 40 | 52 | 53.5 | 52.5 | 37.5 | 53.5 | 55 | 50 | 47 | 55.5 | 35.5 | 51 | 41 | 39 | 52 | 39.5 | 34 | 57 | 62 | 48 | 48 | 28.5 | 46 | 53 | 35.5 | 32 | 44.5 | 34 | 41 | 36 | 43 | 27.5 | 32 | 18 | 25 | 23 | 50.5 | 36 | 36 | 53 | 30 | 52 | 37 | 29 | 45 | 38 | 13.5 | 34 | 33 | 38 | 50 | 30 | 37.5 | 38 | 49.5 | 28.5 | 44 | 25 | 31 | 36 | 35 | 32.5 | 46 | 35 | 36 | 39 | 23 | 48.5 | 52.5 | 43 | 37 | 22 | 50 | 35.5 | 44.5 | 33.5 | 45 | 21 | 50 | 53.5 | 48.5 | 30 | 44.5 | 54 | 50 | 34.5 | 55.5 | 17.5 | 35 | 26.5 | 32 | 48 | 22 | 30.5 | 48 | 47 | 48 | 48 | 26.5 | 35
2013-09-24 03:00 | 59 | 43 | 38 | 46.5 | 57 | 55 | 41 | 46.5 | 32.5 | 38 | 21 | 58 | 28.5 | 55 | 39.5 | 55 | 57 | 46.5 | 53.5 | 45 | 36 | 46 | 45 | 42.5 | 56 | 39 | 48 | 50 | 48 | 44.5 | 38 | 47 | 34 | 39 | 43 | 43 | 41 | 36 | 53.5 | 55 | 51 | 40 | 46.5 | 44 | 50.5 | 55.5 | 52 | 48.5 | 30 | 54 | 37.5 | 46.5 | 51 | 45 | 44 | 52 | 52 | 52.5 | 37.5 | 53.5 | 54 | 48 | 45 | 57 | 33 | 52 | 39 | 37.5 | 52 | 38 | 31.5 | 57 | 63 | 48 | 48 | 26.5 | 42 | 52 | 35.5 | 32 | 44.5 | 35 | 40 | 35 | 44.5 | 27.5 | 31.5 | 19 | 24 | 25 | 50.5 | 35 | 35 | 53 | 28.5 | 52 | 37 | 29.5 | 44 | 38 | 11.5 | 34.5 | 32 | 41 | 49 | 30 | 35.5 | 37 | 47 | 28.5 | 39 | 23 | 33 | 36 | 35 | 33.5 | 47 | 35 | 34 | 39 | 22.5 | 48.5 | 54 | 43 | 36.5 | 24 | 50 | 35.5 | 44.5 | 34 | 45 | 21 | 50 | 52 | 48.5 | 28.5 | 44.5 | 54 | 48 | 33.5 | 55.5 | 17 | 35 | 26.5 | 30 | 48 | 21.5 | 29.5 | 48 | 46 | 48 | 46.5 | 25 | 34
2013-09-24 04:00 | 58 | 39 | 38 | 46.5 | 57 | 53 | 38 | 44.5 | 31.5 | 37 | 20.5 | 57 | 28.5 | 53 | 38 | 55 | 57 | 46.5 | 50 | 47 | 35.5 | 44 | 43 | 41.5 | 56 | 36 | 50 | 50 | 43 | 44.5 | 48 | 44 | 35.5 | 38.5 | 37.5 | 42 | 38 | 37 | 52.5 | 53 | 51 | 42 | 46.5 | 41.5 | 50 | 57 | 53.5 | 48 | 30 | 54 | 35.5 | 43 | 50 | 44 | 38 | 52 | 52 | 52 | 34 | 52 | 55 | 47 | 43.5 | 57 | 30.5 | 51 | 41 | 35.5 | 52 | 36 | 29 | 53.5 | 61 | 44.5 | 48 | 26.5 | 47 | 53 | 35.5 | 29 | 44.5 | 33 | 40 | 34 | 43 | 27.5 | 30 | 18.5 | 24 | 25 | 49.5 | 34.5 | 35 | 53 | 28.5 | 50 | 34 | 30 | 42 | 39 | 9.5 | 34.5 | 31 | 41 | 50 | 32 | 35.5 | 41 | 44 | 28.5 | 38.5 | 25 | 34 | 36 | 36 | 35 | 46 | 35 | 35 | 41 | 21.5 | 49 | 56 | 41 | 37 | 25 | 50 | 34 | 43 | 34 | 44 | 20 | 52 | 52 | 48 | 28.5 | 46.5 | 55 | 47 | 33 | 55.5 | 17 | 35 | 26.5 | 30 | 48 | 21 | 28.5 | 46.5 | 46 | 44.5 | 48 | 25 | 35
2013-09-24 05:00 | 57 | 39 | 43 | 46.5 | 55 | 52 | 38 | 46.5 | 32 | 37 | 19 | 55 | 34 | 55.5 | 36 | 53 | 57 | 44.5 | 50 | 43 | 32.5 | 44 | 45 | 43 | 55.5 | 32 | 48 | 50 | 35.5 | 44.5 | 51 | 41.5 | 30 | 40.5 | 35.5 | 42 | 43 | 37 | 51 | 52 | 47 | 39 | 46.5 | 39 | 49.5 | 56.5 | 52 | 48.5 | 27 | 52 | 35.5 | 44.5 | 48 | 44 | 38 | 53.5 | 52 | 51.5 | 35.5 | 52 | 54 | 47 | 41.5 | 57 | 28.5 | 47 | 39 | 35.5 | 52 | 34 | 27 | 52 | 59 | 44.5 | 48 | 23 | 47 | 53 | 35.5 | 29 | 44.5 | 33 | 41 | 34 | 43 | 28.5 | 28 | 17.5 | 23 | 28.5 | 50.5 | 34 | 34 | 53 | 26.5 | 50 | 35 | 28 | 42 | 40 | 7 | 32 | 29 | 41 | 50 | 30 | 34 | 41 | 41.5 | 28.5 | 40.5 | 25 | 34 | 37 | 36 | 36 | 45 | 34 | 34 | 41 | 21 | 48 | 54 | 39 | 37 | 23 | 51 | 34 | 43 | 33 | 44 | 21 | 52 | 52 | 47.5 | 26.5 | 46.5 | 54 | 47 | 32 | 55.5 | 16.5 | 34 | 26.5 | 30 | 50 | 21 | 27 | 46.5 | 46 | 44.5 | 48 | 23 | 35
2013-09-24 06:00 | 56 | 37.5 | 33 | 45.5 | 51 | 52 | 32 | 48 | 32 | 37 | 19.5 | 47 | 34 | 54.5 | 34 | 54 | 57 | 43 | 46.5 | 43 | 35.5 | 44 | 46 | 44.5 | 53.5 | 30 | 48 | 49 | 35.5 | 44.5 | 51 | 40.5 | 34 | 36.5 | 37.5 | 40 | 43 | 37 | 48 | 51 | 45 | 38 | 46.5 | 39 | 48.5 | 56 | 44.5 | 49.5 | 22 | 51 | 35.5 | 44.5 | 51 | 45 | 36 | 53.5 | 52 | 51.5 | 34 | 50 | 55 | 46 | 40.5 | 55.5 | 30.5 | 49 | 41 | 34 | 52 | 34 | 27.5 | 53.5 | 58 | 44.5 | 52 | 25 | 44 | 54 | 35.5 | 28 | 43 | 33 | 41 | 30 | 44.5 | 26.5 | 29 | 18 | 24 | 28.5 | 49.5 | 33 | 34 | 53 | 26.5 | 46.5 | 35 | 29.5 | 43 | 40 | 10.5 | 34 | 27 | 42 | 48 | 30 | 34 | 41 | 40.5 | 26.5 | 36.5 | 25 | 33 | 39 | 36 | 35 | 46 | 35 | 33 | 43 | 21 | 47.5 | 52.5 | 39 | 37.5 | 18 | 51 | 34 | 43 | 34 | 44 | 20 | 52 | 50 | 46.5 | 28.5 | 46.5 | 55 | 45 | 31 | 53.5 | 21.5 | 35 | 26.5 | 30 | 50 | 21 | 27.5 | 46.5 | 46 | 44.5 | 48 | 25 | 34
2013-09-24 07:00 | 57 | 39 | 43 | 46.5 | 53 | 55 | 34 | 48 | 30 | 37 | 19 | 43 | 37.5 | 59 | 35 | 56 | 58 | 46.5 | 53.5 | 44 | 39.5 | 44 | 46 | 44.5 | 55.5 | 33 | 48 | 48 | 35.5 | 43 | 51 | 41.5 | 37.5 | 38.5 | 44.5 | 42 | 43 | 38 | 47.5 | 52 | 45 | 42 | 48 | 39 | 48 | 55 | 52 | 50 | 26 | 52 | 37.5 | 46.5 | 55 | 46 | 44 | 52 | 52 | 51 | 34 | 52 | 55 | 46 | 44 | 57 | 30 | 51 | 41 | 37.5 | 52 | 39 | 28.5 | 57 | 59 | 48 | 57 | 28.5 | 50 | 55 | 37.5 | 33 | 43 | 36 | 41 | 32 | 44.5 | 25 | 33 | 17 | 25 | 30 | 49.5 | 33 | 35 | 53 | 26.5 | 50.5 | 37 | 26 | 42 | 40 | 8.5 | 34 | 30 | 42 | 48 | 30 | 34 | 40 | 41.5 | 30 | 38.5 | 26.5 | 35 | 41 | 36 | 33.5 | 46 | 36 | 35 | 44.5 | 21 | 48 | 53 | 41 | 40 | 21 | 51 | 35.5 | 44.5 | 34 | 45 | 22 | 50 | 52 | 48 | 30.5 | 46.5 | 55 | 46 | 34.5 | 55.5 | 21 | 36 | 26.5 | 32 | 52 | 23 | 28.5 | 48 | 46 | 48 | 53.5 | 26.5 | 35
2013-09-24 08:00 | 57 | 46.5 | 60 | 48 | 59 | 57 | 42 | 53.5 | 37.5 | 44.5 | 26 | 52 | 43 | 59 | 40 | 63 | 58 | 50 | 61 | 47 | 49.5 | 54 | 53 | 46.5 | 57 | 40 | 48 | 51 | 46.5 | 44.5 | 54 | 46 | 44.5 | 47.5 | 55.5 | 44 | 43 | 38 | 56 | 55 | 53 | 45 | 55.5 | 52 | 54.5 | 57.5 | 57 | 54.5 | 35 | 53 | 44.5 | 50 | 60 | 50 | 53 | 52 | 53.5 | 54.5 | 37.5 | 53.5 | 56 | 51 | 55 | 57 | 39.5 | 53 | 41 | 48 | 52 | 44.5 | 39 | 62.5 | 61 | 53.5 | 61 | 35.5 | 60 | 55 | 37.5 | 28 | 43 | 37 | 41 | 35 | 46.5 | 28.5 | 34.5 | 23.5 | 28 | 34 | 51.5 | 37 | 36 | 51 | 28.5 | 53.5 | 38 | 29 | 45 | 43 | 10.5 | 34 | 31 | 42 | 51 | 34 | 34 | 41 | 46 | 28.5 | 47 | 30 | 35 | 42 | 37 | 35.5 | 47 | 37 | 37 | 44.5 | 25 | 50 | 55 | 39 | 39.5 | 26 | 51 | 39 | 48 | 33 | 47 | 28 | 52 | 53.5 | 49.5 | 34 | 46.5 | 56 | 49 | 38.5 | 57 | 26 | 36 | 28.5 | 37.5 | 52 | 28.5 | 37.5 | 48 | 47 | 53.5 | 53.5 | 32 | 37
2013-09-24 09:00 | 58 | 52 | 65 | 55.5 | 63 | 63 | 46 | 57 | 44.5 | 51.5 | 31 | 58 | 46.5 | 63 | 46 | 68 | 59 | 53.5 | 66 | 54 | 50 | 58 | 59 | 52 | 61.5 | 44 | 49 | 53 | 53.5 | 46.5 | 56 | 52.5 | 52 | 56 | 62.5 | 46 | 43 | 39 | 63 | 61 | 59 | 48 | 61 | 61 | 60.5 | 59.5 | 61 | 59.5 | 41 | 56 | 52 | 55.5 | 63 | 52 | 63 | 53.5 | 55.5 | 58.5 | 43 | 55.5 | 56 | 56 | 62 | 57 | 47.5 | 58 | 46.5 | 53.5 | 53.5 | 50 | 52 | 62.5 | 65 | 55.5 | 64.5 | 43 | 68 | 54 | 39 | 27 | 44.5 | 38 | 42 | 36 | 50 | 30 | 35.5 | 24.5 | 27 | 34 | 51 | 37 | 36 | 50 | 28.5 | 53.5 | 40 | 29 | 49 | 44 | 10.5 | 33.5 | 28 | 42 | 52 | 34 | 34 | 42 | 52.5 | 32 | 47.5 | 35.5 | 35 | 42 | 38 | 39.5 | 48 | 41 | 36 | 44.5 | 28.5 | 52 | 55 | 39 | 40.5 | 30 | 51 | 39 | 48 | 38 | 49 | 29 | 52 | 53.5 | 50 | 35.5 | 46.5 | 56 | 49 | 41.5 | 55.5 | 31 | 37 | 28.5 | 43 | 52 | 28.5 | 35.5 | 48 | 49 | 53.5 | 53.5 | 32 | 41
2013-09-24 10:00 | 60 | 55.5 | 68 | 59 | 66 | 68 | 49 | 59 | 52 | 59 | 37.5 | 63 | 52 | 66 | 45 | 71 | 60 | 57 | 68 | 58 | 49.5 | 62 | 65 | 59 | 61.5 | 48 | 51 | 58 | 62.5 | 48 | 60 | 58.5 | 55.5 | 61.5 | 70 | 48 | 42 | 39 | 70.5 | 65 | 65 | 54 | 66.5 | 64.5 | 67 | 62 | 62.5 | 64 | 47 | 58 | 55.5 | 59 | 67 | 56 | 71 | 53.5 | 57 | 62 | 50 | 57 | 56 | 58 | 67.5 | 57 | 54.5 | 62 | 48 | 59 | 53.5 | 53.5 | 61 | 66 | 70 | 57 | 64.5 | 48 | 73 | 54 | 39 | 26 | 43 | 36 | 43 | 37 | 52 | 30 | 38 | 24.5 | 26 | 32 | 51 | 36 | 35 | 50 | 28.5 | 53.5 | 41 | 28.5 | 51 | 45 | 14 | 33.5 | 28 | 41 | 54 | 32 | 35.5 | 41 | 58.5 | 28.5 | 46 | 28.5 | 36 | 42 | 38 | 42.5 | 48 | 38 | 37 | 45.5 | 30 | 54 | 55 | 41 | 41 | 25 | 52 | 39 | 48 | 39 | 49 | 29 | 52 | 55.5 | 50 | 32 | 46.5 | 56 | 48 | 43 | 55.5 | 35.5 | 38 | 30 | 41 | 52 | 26.5 | 35.5 | 48 | 50 | 52 | 53.5 | 34 | 41
2013-09-24 11:00 | 62 | 61 | 71 | 61 | 68 | 72 | 53 | 61 | 59 | 62.5 | 43 | 66 | 57 | 69.5 | 47 | 73 | 61 | 59.5 | 75 | 61 | 52 | 62 | 69 | 70 | 66 | 50 | 51 | 61 | 66 | 50 | 63 | 65 | 59 | 66.5 | 75 | 50 | 42 | 40 | 72.5 | 70 | 68 | 59 | 71.5 | 70 | 67.5 | 64.5 | 64.5 | 66.5 | 50 | 62 | 59 | 62.5 | 71 | 57 | 75 | 55.5 | 64.5 | 65.5 | 55.5 | 57 | 56 | 62 | 75.5 | 57 | 57 | 66 | 48 | 62.5 | 55.5 | 61 | 68.5 | 70 | 73 | 57 | 66 | 53.5 | 76 | 53 | 39 | 25 | 43 | 36 | 41 | 37 | 52 | 26.5 | 32.5 | 25 | 27 | 30 | 50 | 35 | 35 | 50 | 28.5 | 55.5 | 41 | 25 | 53 | 46 | 19.5 | 34 | 28 | 41 | 56 | 28.5 | 35.5 | 41 | 65 | 25 | 48 | 28.5 | 35 | 41 | 38 | 30.5 | 48 | 32 | 38 | 46.5 | 30 | 53.5 | 55.5 | 39 | 40 | 23 | 53 | 39 | 46.5 | 40 | 50 | 28 | 52 | 55.5 | 51 | 32 | 46.5 | 56 | 48 | 39 | 57 | 35.5 | 39 | 26.5 | 41 | 53.5 | 28.5 | 32 | 48 | 51 | 52 | 53.5 | 30 | 42
2013-09-24 12:00 | 61 | 62.5 | 72 | 62 | 70 | 75 | 56 | 62.5 | 61 | 65.5 | 49.5 | 69 | 61 | 76.5 | 50 | 75 | 62 | 61 | 79 | 62 | 54 | 64 | 73 | 73.5 | 70 | 53 | 53.5 | 64 | 71.5 | 52 | 65 | 69.5 | 62.5 | 72 | 80.5 | 52 | 41 | 40 | 79 | 76 | 70 | 65 | 75 | 75 | 67.5 | 66.5 | 66 | 69.5 | 53 | 65 | 62.5 | 64.5 | 75 | 57 | 78 | 57 | 70 | 69.5 | 61 | 57 | 59 | 67 | 77.5 | 57 | 59 | 70 | 52 | 68 | 57 | 64.5 | 75 | 73.5 | 78 | 61 | 66 | 57 | 79 | 53 | 39 | 25 | 44 | 37 | 40 | 37 | 52 | 26.5 | 30 | 22 | 28 | 28.5 | 51 | 35 | 36 | 51 | 28.5 | 55.5 | 39 | 22.5 | 52 | 46 | 16 | 32 | 28 | 39 | 56 | 26.5 | 34 | 41 | 61.5 | 25 | 49.5 | 28.5 | 36 | 41 | 39 | 30 | 48 | 31 | 38 | 46.5 | 28.5 | 53.5 | 56 | 39 | 39.5 | 24 | 55 | 39 | 43 | 41 | 50 | 29 | 53.5 | 57 | 52 | 30 | 46.5 | 56 | 44 | 39 | 57 | 36.5 | 40 | 28.5 | 41 | 53.5 | 25 | 28.5 | 48 | 49 | 53.5 | 53.5 | 30 | 41
2013-09-24 13:00 | 60 | 64.5 | 74 | 62.5 | 72 | 76 | 61 | 64.5 | 62.5 | 69 | 53.5 | 74 | 62.5 | 77 | 53 | 78 | 62 | 61 | 80.5 | 63 | 55 | 68 | 76 | 77 | 70 | 54 | 57 | 66 | 73.5 | 50 | 67 | 72.5 | 66 | 77.5 | 84 | 55 | 42 | 41 | 80.5 | 80 | 70 | 68 | 77 | 79 | 68 | 69 | 70 | 72 | 56 | 70 | 64.5 | 66 | 77.5 | 58 | 80 | 62.5 | 73.5 | 73 | 64.5 | 59 | 58 | 62 | 78 | 61 | 60.5 | 73 | 53.5 | 71.5 | 61 | 70 | 79 | 75 | 80 | 62.5 | 66 | 61 | 79 | 53 | 39 | 25 | 45 | 37 | 40 | 37 | 53.5 | 25 | 29 | 24 | 28 | 21 | 51 | 35 | 37 | 50 | 28.5 | 55.5 | 37 | 20 | 51 | 45 | 16 | 30 | 24 | 40 | 58 | 23 | 35.5 | 41 | 61.5 | 26.5 | 44 | 28.5 | 35 | 38 | 38 | 21 | 49 | 31 | 36 | 46.5 | 26.5 | 54 | 57 | 39 | 40 | 21 | 53 | 39 | 44.5 | 46 | 51 | 31 | 53.5 | 55.5 | 53 | 30 | 46.5 | 56 | 39 | 39 | 57 | 35 | 41 | 28.5 | 35.5 | 53.5 | 25 | 25 | 48 | 49 | 53.5 | 53.5 | 26.5 | 40
2013-09-24 14:00 | 60 | 68 | 76 | 62.5 | 74 | 79 | 64 | 66 | 62.5 | 70 | 58 | 76 | 64.5 | 79 | 53 | 81 | 62 | 61 | 84 | 63 | 55.5 | 73 | 76 | 80.5 | 70 | 56 | 57 | 67 | 77 | 53.5 | 67 | 75 | 68 | 79 | 84 | 59 | 44 | 42 | 81 | 84 | 70 | 70 | 77 | 82.5 | 66.5 | 70 | 70 | 72 | 57 | 71 | 66 | 66 | 80 | 58 | 82 | 64.5 | 79 | 74.5 | 70 | 61 | 59 | 65 | 76 | 61 | 62.5 | 75 | 55.5 | 73.5 | 62.5 | 71.5 | 77 | 79 | 82 | 61 | 70 | 61 | 80 | 53 | 37.5 | 25 | 45.5 | 36 | 41 | 37 | 53.5 | 25 | 26 | 16 | 26 | 21 | 49 | 35 | 38 | 50 | 26.5 | 55.5 | 36 | 17.5 | 49 | 44 | 19.5 | 28.5 | 20 | 39 | 57 | 21 | 35.5 | 40 | 60.5 | 26.5 | 44 | 26.5 | 34 | 37 | 39 | 19.5 | 48 | 33 | 34 | 41 | 26.5 | 53 | 55.5 | 35.5 | 38.5 | 19 | 54 | 39 | 43 | 51 | 48 | 32 | 53.5 | 57 | 51.5 | 32 | 44.5 | 56 | 22 | 40.5 | 57 | 36.5 | 41 | 30 | 34 | 53.5 | 23 | 21 | 48 | 52 | 52 | 53.5 | 25 | 41
2013-09-24 15:00 | 61 | 70 | 76 | 62.5 | 75 | 80 | 68 | 68 | 66 | 71 | 61.5 | 77 | 64.5 | 79.5 | 54 | 81 | 63 | 61 | 86 | 63 | 55.5 | 73 | 77 | 82.5 | 72 | 58 | 57 | 66 | 77 | 53.5 | 67 | 74.5 | 70 | 77 | 84 | 60 | 44 | 44 | 75.5 | 87 | 70 | 73 | 79 | 84 | 64.5 | 70.5 | 70 | 72 | 58 | 73 | 70 | 70 | 81 | 55 | 81 | 66 | 80.5 | 76.5 | 71.5 | 61 | 61 | 68 | 77.5 | 61 | 64.5 | 79 | 55.5 | 75 | 62.5 | 73.5 | 77 | 79 | 82 | 59 | 71.5 | 62.5 | 80 | 54 | 37.5 | 26 | 46.5 | 36 | 40 | 35 | 53.5 | 25 | 25.5 | 10.5 | 27 | 19.5 | 52 | 34 | 39 | 50 | 26.5 | 55.5 | 36 | 17.5 | 48 | 43 | 19.5 | 27 | 24 | 39 | 57 | 19.5 | 34 | 40 | 60.5 | 19.5 | 44 | 26.5 | 33 | 41 | 39 | 19.5 | 45 | 32 | 37 | 43 | 25 | 52.5 | 54.5 | 34 | 38.5 | 18 | 55 | 39 | 41 | 50 | 47 | 32 | 53.5 | 53.5 | 50 | 30 | 44.5 | 57 | 32 | 41.5 | 55.5 | 39 | 40 | 32 | 32 | 53.5 | 30 | 30 | 46.5 | 52 | 52 | 52 | 25 | 41
2013-09-24 16:00 | 59 | 70 | 75 | 62.5 | 74 | 80 | 70 | 66 | 68 | 72 | 62 | 77 | 64.5 | 72.5 | 55 | 80 | 63 | 61 | 86 | 62 | 55.5 | 73 | 76 | 84 | 72 | 58 | 55 | 67 | 77 | 52 | 65 | 75 | 68 | 73.5 | 84 | 60 | 43 | 43 | 76.5 | 89 | 71 | 72 | 79 | 86 | 63 | 71 | 71.5 | 72 | 60 | 73 | 71.5 | 66 | 81 | 54 | 80 | 68 | 80.5 | 78 | 73.5 | 61 | 62 | 67 | 72.5 | 59 | 64 | 77 | 53.5 | 73.5 | 64.5 | 71.5 | 80.5 | 80.5 | 83 | 59 | 71.5 | 62.5 | 80 | 55 | 37.5 | 27 | 44.5 | 34 | 41 | 32 | 53.5 | 23 | 26 | 12.5 | 27 | 17.5 | 55 | 35 | 38 | 50 | 26.5 | 55.5 | 34 | 17.5 | 56 | 42 | 16 | 27 | 24 | 38 | 57 | 17.5 | 34 | 41 | 57 | 25 | 44 | 26.5 | 33 | 39 | 38 | 17 | 42 | 30 | 38 | 37.5 | 30 | 52 | 54 | 30 | 39 | 20 | 55 | 37.5 | 43 | 50 | 51 | 33 | 53.5 | 55.5 | 50 | 28.5 | 44.5 | 57 | 34 | 38.5 | 55.5 | 34 | 39 | 32 | 34 | 53.5 | 19.5 | 26.5 | 46.5 | 52 | 52 | 52 | 26.5 | 39
2013-09-24 17:00 | 58 | 68 | 66 | 61 | 73 | 80 | 70 | 64.5 | 68 | 65.5 | 61 | 77 | 62.5 | 70.5 | 53 | 79 | 63 | 61 | 82.5 | 60 | 53.5 | 68 | 76 | 84 | 71.5 | 58 | 52 | 65 | 75 | 52 | 63 | 72 | 70 | 71 | 82.5 | 60 | 43 | 43 | 77 | 88 | 69 | 70 | 77 | 86 | 60.5 | 68.5 | 71.5 | 67.5 | 60 | 70 | 70 | 66 | 76 | 54 | 78 | 66 | 80.5 | 74.5 | 71.5 | 61 | 62 | 67 | 69.5 | 57 | 64.5 | 76 | 50 | 71.5 | 64.5 | 71.5 | 73.5 | 79 | 82 | 57 | 70 | 61 | 77 | 55 | 37.5 | 28 | 44.5 | 38 | 35 | 25 | 52 | 23 | 27.5 | 16 | 25 | 21 | 56 | 35 | 40 | 51 | 28.5 | 55.5 | 35 | 20 | 55 | 43 | 19.5 | 28.5 | 25 | 39 | 55 | 21 | 34 | 41 | 55 | 25 | 44 | 25 | 33 | 39 | 38 | 17 | 43 | 31 | 38 | 39 | 30 | 52 | 53 | 28.5 | 36.5 | 18 | 55 | 37.5 | 39 | 52 | 51 | 32 | 52 | 57 | 50 | 34 | 44.5 | 57 | 35 | 41 | 55.5 | 28.5 | 39 | 32 | 35.5 | 53.5 | 19.5 | 30 | 44.5 | 51 | 52 | 52 | 26.5 | 44
2013-09-24 18:00 | 57 | 66 | 61 | 57 | 69 | 78 | 65 | 61 | 62.5 | 59.5 | 57 | 70.5 | 53.5 | 68 | 49 | 74 | 62 | 59 | 73.5 | 54 | 49.5 | 65 | 72 | 77 | 68 | 54 | 50 | 62 | 72.5 | 48 | 59 | 70.5 | 61 | 66 | 70 | 56 | 43 | 43 | 76.5 | 84 | 64 | 66 | 71.5 | 82.5 | 58.5 | 65.5 | 68 | 62.5 | 55 | 68 | 62.5 | 66 | 66 | 53 | 71 | 62.5 | 79 | 71.5 | 66 | 59 | 58 | 64 | 66.5 | 57 | 61 | 71 | 46.5 | 68 | 61 | 68 | 68 | 71.5 | 81 | 55.5 | 66 | 55.5 | 67 | 56 | 39 | 27 | 46 | 35 | 38 | 26 | 48 | 26.5 | 29.5 | 22.5 | 28.5 | 30 | 56 | 34 | 42 | 50 | 28.5 | 53.5 | 36 | 20.5 | 55 | 44 | 12 | 28.5 | 27 | 38 | 55 | 23 | 35.5 | 40 | 51.5 | 30 | 44 | 30 | 36 | 40 | 38 | 23.5 | 44 | 27 | 39 | 37.5 | 28.5 | 52.5 | 53 | 25 | 34.5 | 18 | 55 | 37.5 | 39 | 47 | 49 | 32 | 53.5 | 57 | 51 | 34 | 46.5 | 56 | 36 | 43 | 55.5 | 28 | 37 | 32 | 37.5 | 53.5 | 19.5 | 35.5 | 48 | 48 | 52 | 52 | 28.5 | 48
2013-09-24 19:00 | 57 | 59 | 58 | 50 | 64 | 73 | 60 | 57 | 55.5 | 53 | 48 | 61 | 46.5 | 67 | 45 | 70 | 61 | 57 | 68 | 50 | 45.5 | 64 | 68 | 69.5 | 66 | 49 | 49 | 60 | 68 | 46.5 | 55 | 67 | 53.5 | 62 | 62.5 | 55 | 43 | 42 | 66.5 | 79 | 60 | 65 | 66 | 71.5 | 56 | 63 | 66 | 58 | 50 | 65 | 59 | 66 | 63 | 50 | 67 | 61 | 71.5 | 68 | 64.5 | 55.5 | 56 | 62 | 63 | 57 | 55 | 68 | 44.5 | 57 | 57 | 59 | 59 | 64.5 | 75 | 57 | 57 | 44.5 | 60 | 56 | 39 | 26 | 46.5 | 36 | 41 | 33 | 48 | 30 | 30 | 19 | 31 | 30 | 56.5 | 34 | 41 | 53 | 28.5 | 53.5 | 36 | 22 | 55 | 43 | 21.5 | 26.5 | 28 | 37 | 55 | 25 | 35.5 | 39 | 52.5 | 44.5 | 46 | 28.5 | 33 | 39 | 38 | 20.5 | 45 | 31 | 40 | 37.5 | 28.5 | 53 | 53 | 30 | 34 | 21 | 55 | 39 | 41 | 43 | 48 | 33 | 53.5 | 61 | 52 | 32 | 48 | 56 | 40 | 43 | 57 | 31 | 36 | 32 | 37.5 | 53.5 | 23 | 39 | 50 | 50 | 52 | 52 | 30 | 47
2013-09-24 20:00 | 56 | 55.5 | 58 | 48 | 61 | 67 | 52 | 55.5 | 52 | 50.5 | 41 | 57 | 43 | 66 | 44 | 70 | 58 | 55.5 | 64.5 | 48 | 42.5 | 63 | 66 | 62.5 | 64.5 | 47 | 48 | 59 | 61 | 43 | 53 | 58.5 | 46.5 | 60.5 | 64.5 | 49 | 43 | 42 | 65.5 | 73 | 57 | 59 | 62.5 | 70 | 55.5 | 60 | 66 | 56.5 | 47 | 62 | 50 | 64.5 | 59 | 47 | 57 | 61 | 70 | 65 | 64.5 | 55.5 | 56 | 61 | 59 | 57 | 53 | 67 | 44.5 | 53.5 | 57 | 59 | 48 | 64.5 | 72 | 55.5 | 57 | 44.5 | 55 | 55 | 41 | 25 | 46.5 | 38 | 42 | 34 | 48 | 28.5 | 30 | 26 | 32 | 28.5 | 56.5 | 35 | 42 | 53 | 28.5 | 55.5 | 36 | 24 | 55 | 43 | 30 | 23 | 28 | 36 | 55 | 25 | 34 | 38 | 54 | 37.5 | 46 | 25 | 32 | 38 | 39 | 16.5 | 47 | 35 | 38 | 37.5 | 30 | 53 | 52 | 28.5 | 33.5 | 21 | 54 | 39 | 37.5 | 49 | 46 | 30 | 53.5 | 61 | 51.5 | 30 | 48 | 56 | 44 | 39.5 | 57 | 30.5 | 38 | 30 | 39 | 53.5 | 25 | 39 | 52 | 49 | 52 | 52 | 30 | 47
2013-09-24 21:00 | 55 | 53.5 | 54 | 48 | 58 | 64 | 49 | 53.5 | 52 | 48.5 | 36 | 53 | 43 | 65.5 | 42 | 70 | 58 | 55.5 | 61 | 49 | 41 | 60 | 64 | 58.5 | 61.5 | 46 | 47 | 56 | 55.5 | 39 | 52 | 58.5 | 44.5 | 56.5 | 57 | 47 | 43 | 41 | 65 | 71 | 56 | 60 | 59 | 61 | 55.5 | 57 | 66 | 54.5 | 44 | 61 | 48 | 64.5 | 51 | 45 | 60 | 59 | 68 | 62 | 61 | 53.5 | 55 | 60 | 56 | 57 | 51.5 | 67 | 43 | 50 | 57 | 52 | 47 | 62.5 | 71 | 57 | 53.5 | 37.5 | 53 | 54 | 39 | 28 | 46.5 | 39 | 40 | 31 | 46.5 | 25 | 30 | 27 | 31 | 34 | 57.5 | 35 | 43 | 53 | 28.5 | 55.5 | 37 | 25.5 | 55 | 42 | 22.5 | 35 | 30 | 37 | 55 | 26.5 | 34 | 38 | 54 | 35.5 | 48 | 23 | 31 | 37 | 39 | 17 | 47 | 32 | 39 | 39 | 26.5 | 53 | 51.5 | 28.5 | 33.5 | 22 | 52 | 39 | 34 | 48 | 44 | 33 | 53.5 | 61 | 50.5 | 28.5 | 50 | 55 | 45 | 38.5 | 55.5 | 30.5 | 38 | 32 | 37.5 | 52 | 26.5 | 38.5 | 52 | 49 | 46.5 | 50 | 28.5 | 44
2013-09-24 22:00 | 56 | 52 | 52 | 46.5 | 56 | 60 | 45 | 53.5 | 49.5 | 46 | 32.5 | 50 | 37.5 | 66 | 41.5 | 63 | 58 | 55.5 | 59 | 48 | 39 | 60 | 60 | 55.5 | 61.5 | 43 | 45 | 54 | 53.5 | 39 | 51 | 59 | 43 | 51.5 | 52 | 44 | 42 | 41 | 64 | 67 | 54 | 58 | 55.5 | 61 | 55 | 54 | 64.5 | 53 | 42 | 60 | 53.5 | 62.5 | 57 | 45 | 57 | 57 | 64.5 | 59 | 61 | 53.5 | 56 | 58 | 53.5 | 57 | 50 | 67 | 43 | 46.5 | 53.5 | 49.5 | 45.5 | 61 | 70 | 55.5 | 52 | 35.5 | 51 | 55 | 39 | 31 | 44.5 | 38 | 39 | 30 | 48 | 25 | 29 | 26 | 27 | 26.5 | 57.5 | 34.5 | 42 | 53 | 26.5 | 53.5 | 36 | 26.5 | 55 | 42 | 16 | 35 | 31 | 34 | 54 | 26.5 | 34 | 37 | 55.5 | 35.5 | 50 | 26.5 | 30 | 35 | 39 | 16.5 | 48 | 32 | 38 | 39 | 26.5 | 53 | 51 | 35.5 | 34 | 24 | 52 | 41 | 35.5 | 40 | 44 | 33 | 53.5 | 61 | 50 | 28.5 | 50 | 56 | 46 | 37.5 | 55.5 | 30 | 39 | 32 | 37.5 | 52 | 25.5 | 37.5 | 48 | 49 | 48 | 48 | 28.5 | 42
2013-09-24 23:00 | 56 | 48 | 47 | 46.5 | 55 | 61 | 44 | 53.5 | 48 | 44 | 31.5 | 54 | 35.5 | 66 | 40.5 | 70 | 57 | 53.5 | 59 | 47 | 39.5 | 59 | 61 | 52 | 61.5 | 40 | 46 | 54 | 55.5 | 39 | 50 | 56 | 39 | 54.5 | 48 | 44 | 41 | 40 | 63 | 64 | 51 | 55 | 53.5 | 59 | 53.5 | 52.5 | 62.5 | 51.5 | 37 | 57 | 52 | 62.5 | 57 | 44 | 50 | 57 | 62.5 | 57 | 53.5 | 55.5 | 56 | 56 | 53 | 57 | 48 | 65 | 43 | 46.5 | 53.5 | 47.5 | 43.5 | 59 | 67 | 55.5 | 52 | 34 | 56 | 55 | 39 | 35 | 44.5 | 38 | 39 | 29 | 45.5 | 25 | 30 | 25 | 26 | 26.5 | 57.5 | 35 | 40 | 53 | 25 | 55.5 | 37 | 27 | 55 | 40 | 23 | 35.5 | 33 | 34 | 54 | 26.5 | 32 | 37 | 53 | 35.5 | 48 | 26.5 | 30 | 35 | 39 | 17 | 47 | 33 | 38 | 39 | 26.5 | 51.5 | 50 | 37.5 | 33.5 | 24 | 52 | 43 | 39 | 40 | 44 | 32 | 55.5 | 59 | 49.5 | 28.5 | 52 | 56 | 43 | 37.5 | 55.5 | 30 | 39 | 32 | 37.5 | 52 | 26 | 37 | 46.5 | 49 | 48 | 48 | 26.5 | 41
2013-09-25 | 56 | 47 | 49 | 46.5 | 53 | 59 | 39 | 53 | 44 | 42 | 30.5 | 54 | 32 | 65 | 39.5 | 66 | 56 | 53.5 | 59 | 47 | 40 | 58 | 61 | 50 | 61 | 43 | 46 | 52 | 46.5 | 39 | 49 | 56 | 35.5 | 52.5 | 46.5 | 42 | 40 | 40 | 62 | 63 | 50 | 51 | 53.5 | 57 | 51.5 | 51.5 | 62.5 | 50.5 | 36 | 57 | 47.5 | 61 | 56.5 | 44 | 44 | 57 | 61 | 55 | 53.5 | 55.5 | 56 | 54 | 52 | 57 | 46.5 | 63 | 43 | 43 | 53.5 | 46 | 42.5 | 57 | 68 | 55.5 | 48 | 34 | 57 | 55 | 39 | 36 | 43 | 38 | 39 | 27 | 44.5 | 24.5 | 30 | 25 | 27 | 26.5 | 56.5 | 34.5 | 42 | 53 | 26.5 | 55.5 | 37 | 27.5 | 55 | 40 | 23 | 36 | 34 | 33 | 52 | 32 | 32 | 37 | 53 | 32 | 48 | 26.5 | 31 | 36 | 39 | 17 | 47 | 32 | 38 | 39 | 26.5 | 50 | 49.5 | 43 | 33.5 | 25 | 51 | 40.5 | 46.5 | 38.5 | 44 | 29 | 55.5 | 57 | 48.5 | 28.5 | 52 | 56 | 41 | 38 | 55.5 | 29.5 | 39 | 32 | 35.5 | 52 | 26.5 | 36 | 44.5 | 47 | 48 | 48 | 28.5 | 38
2013-09-25 01:00 | 56 | 45.5 | 49 | 41 | 51 | 59 | 41 | 53 | 42 | 40 | 27.5 | 56 | 32 | 65.5 | 39 | 74 | 56 | 52 | 55.5 | 48 | 40.5 | 57 | 57 | 48.5 | 61.5 | 44 | 46 | 51 | 48 | 39 | 48 | 54.5 | 37.5 | 51 | 46.5 | 41 | 39 | 40 | 61 | 59 | 49 | 52 | 52 | 55.5 | 50 | 50 | 62.5 | 49 | 35 | 53 | 43.5 | 61 | 56.5 | 43 | 45 | 53.5 | 59 | 53 | 52 | 57 | 55 | 52 | 50 | 56.5 | 44.5 | 63 | 43 | 41 | 53.5 | 45 | 41 | 57 | 65 | 55.5 | 50 | 30 | 51 | 54 | 39 | 38 | 39 | 38 | 40 | 26 | 45.5 | 25 | 29 | 21.5 | 25 | 25 | 56.5 | 34.5 | 36 | 53 | 32 | 53.5 | 37 | 27.5 | 55 | 41 | 23 | 36.5 | 34 | 33 | 51 | 26.5 | 31.5 | 36 | 52.5 | 34 | 48 | 25 | 30 | 37 | 39 | 17 | 47 | 32 | 37 | 39 | 26 | 49 | 49 | 43 | 34 | 25 | 50 | 38 | 46.5 | 39 | 42 | 29 | 52 | 57 | 48 | 28.5 | 50 | 55 | 40 | 36.5 | 55.5 | 29 | 40 | 30 | 35.5 | 52 | 27 | 35 | 46.5 | 47 | 52 | 46.5 | 26.5 | 41
2013-09-25 02:00 | 56 | 44.5 | 50 | 41 | 50 | 59 | 44 | 49.5 | 39.5 | 39.5 | 28 | 56 | 34 | 63.5 | 38.5 | 72 | 56 | 50 | 55.5 | 48 | 40.5 | 57 | 60 | 47 | 60.5 | 45 | 46 | 51 | 44.5 | 38 | 48 | 51.5 | 35.5 | 49 | 43 | 42 | 39 | 40 | 60.5 | 57 | 47 | 51 | 50 | 54 | 50 | 49.5 | 62.5 | 47.5 | 30 | 52 | 39 | 61 | 56.5 | 42 | 43 | 52 | 57 | 52 | 46.5 | 55.5 | 56 | 50 | 49 | 56 | 43 | 60 | 43 | 41 | 52 | 43.5 | 39.5 | 55.5 | 61 | 53.5 | 50 | 30 | 48 | 54 | 39 | 35 | 39 | 38 | 40 | 29 | 40.5 | 25.5 | 30.5 | 23 | 23 | 28.5 | 54.5 | 34.5 | 36 | 53 | 32 | 52 | 38 | 27 | 55 | 42 | 22 | 37 | 35 | 33 | 51 | 25 | 30.5 | 36 | 48.5 | 32 | 46 | 26.5 | 31 | 37 | 39 | 17 | 47 | 32 | 36 | 43 | 26 | 48.5 | 48 | 46.5 | 32.5 | 26 | 49 | 35.5 | 48 | 39 | 42 | 29 | 52 | 55.5 | 47 | 30 | 48 | 56 | 44 | 36 | 55.5 | 29 | 39 | 30 | 35.5 | 52 | 27.5 | 34.5 | 44.5 | 47 | 52 | 46.5 | 26.5 | 39
2013-09-25 03:00 | 56 | 44.5 | 50 | 41 | 47 | 59 | 46 | 47.5 | 37.5 | 39.5 | 26.5 | 55 | 39 | 63.5 | 38 | 70 | 56 | 52 | 55.5 | 47 | 41.5 | 56 | 56 | 45.5 | 60 | 43 | 46 | 49 | 46.5 | 37.5 | 47 | 49.5 | 34 | 47 | 39 | 40 | 39 | 40 | 59 | 56 | 47 | 49 | 46.5 | 52.5 | 50 | 48.5 | 61 | 46 | 30 | 49 | 41 | 59 | 56 | 42 | 41 | 52 | 55.5 | 51 | 43 | 55.5 | 56 | 49 | 46 | 55.5 | 41.5 | 60 | 43 | 39 | 50 | 42.5 | 38 | 55.5 | 60 | 53.5 | 52 | 30 | 47 | 54 | 37.5 | 35 | 39 | 37 | 40 | 30 | 39.5 | 25.5 | 30.5 | 23 | 23 | 34 | 54 | 34 | 36 | 54 | 37.5 | 53.5 | 38 | 27 | 55 | 43 | 22 | 36.5 | 35 | 33 | 49 | 26.5 | 30 | 36 | 48.5 | 32 | 47 | 28.5 | 30 | 36 | 39 | 16.5 | 48 | 33 | 35 | 41 | 25.5 | 48 | 47.5 | 46.5 | 32 | 25 | 48 | 37.5 | 50 | 40 | 42 | 29 | 50 | 55.5 | 46 | 32 | 48 | 56 | 44 | 36 | 55.5 | 28.5 | 40 | 28.5 | 34 | 50 | 27.5 | 33.5 | 46.5 | 47 | 53.5 | 46.5 | 26.5 | 39
2013-09-25 04:00 | 55 | 41 | 50 | 43 | 47 | 57 | 43 | 45.5 | 35 | 39 | 25.5 | 55 | 37.5 | 64 | 38 | 73 | 56 | 52 | 53.5 | 46 | 42 | 56 | 55 | 44.5 | 59.5 | 46 | 46 | 49 | 44.5 | 35.5 | 45 | 48 | 34 | 47 | 37.5 | 40 | 40 | 39 | 58.5 | 56 | 48 | 48 | 46.5 | 51 | 50 | 48 | 62.5 | 45 | 32 | 52 | 39 | 59 | 56 | 39 | 40 | 52 | 55.5 | 50 | 39 | 55.5 | 56 | 50 | 44 | 56 | 39.5 | 61 | 43 | 39 | 50 | 41 | 36.5 | 53.5 | 60 | 53.5 | 52 | 26.5 | 44 | 54 | 37.5 | 38 | 41 | 37 | 40 | 30 | 37 | 26 | 29 | 22.5 | 22 | 30 | 53 | 34 | 37 | 54 | 39 | 53.5 | 39 | 29.5 | 56 | 43 | 21.5 | 37 | 35 | 32 | 49 | 28.5 | 30 | 35 | 46.5 | 28.5 | 46 | 25 | 31 | 37 | 38 | 17 | 47 | 33 | 35 | 43 | 25 | 48 | 47 | 46.5 | 32 | 26 | 48 | 37.5 | 52 | 40 | 39 | 29 | 50 | 55.5 | 45 | 28.5 | 46.5 | 56 | 45 | 35 | 55.5 | 28 | 41 | 28.5 | 34 | 50 | 27.5 | 32.5 | 46.5 | 46 | 53.5 | 46.5 | 23 | 38
2013-09-25 05:00 | 55 | 39 | 49 | 43 | 47 | 57 | 39 | 43.5 | 34 | 40.5 | 25 | 53 | 37.5 | 63 | 37 | 74 | 55 | 50 | 53.5 | 44 | 42.5 | 57 | 56 | 46 | 59 | 49 | 45 | 48 | 37.5 | 35.5 | 41 | 48 | 34 | 39.5 | 34 | 39 | 37 | 40 | 57.5 | 52 | 48 | 46 | 46.5 | 49.5 | 49.5 | 49.5 | 61 | 45.5 | 32 | 48 | 37.5 | 57 | 56 | 36 | 39 | 52 | 57 | 50 | 37.5 | 53.5 | 56 | 49 | 44.5 | 57 | 38 | 59 | 43 | 37.5 | 52 | 39 | 35 | 55.5 | 62 | 53.5 | 52 | 26.5 | 41 | 54 | 37.5 | 39 | 41 | 37 | 39 | 28 | 36 | 26.5 | 27 | 21.5 | 23 | 34 | 53 | 34 | 43 | 55 | 39 | 53.5 | 40 | 28 | 57 | 43 | 20.5 | 37.5 | 36 | 32 | 48 | 28.5 | 28.5 | 35 | 46.5 | 26.5 | 39.5 | 25 | 30 | 37 | 39 | 17 | 46 | 34 | 35 | 43 | 25 | 47.5 | 47.5 | 44.5 | 32 | 26 | 47 | 34 | 52 | 40 | 35 | 28 | 52 | 55.5 | 44 | 30 | 44.5 | 56 | 46 | 34 | 55.5 | 28 | 41 | 26.5 | 32 | 52 | 28.5 | 32 | 46.5 | 47 | 53.5 | 46.5 | 23 | 36
2013-09-25 06:00 | 55 | 39 | 46.5 | 43 | 46 | 57 | 41 | 41.5 | 34 | 41.5 | 25 | 52 | 35.5 | 62 | 37 | 74 | 55 | 50 | 53.5 | 44 | 43 | 57 | 58 | 43 | 57 | 49 | 45 | 47 | 39 | 34 | 40 | 48 | 32 | 38 | 35.5 | 38 | 35 | 41 | 54 | 53 | 51 | 45 | 44.5 | 48 | 49.5 | 51.5 | 61 | 46 | 27 | 49 | 37.5 | 57 | 54 | 36 | 38 | 53.5 | 57 | 50 | 39 | 53.5 | 56 | 49 | 43.5 | 57 | 41 | 57 | 44.5 | 35.5 | 52 | 37.5 | 33 | 53.5 | 59 | 53.5 | 52 | 26.5 | 40 | 53 | 37.5 | 37.5 | 40.5 | 36 | 40 | 29 | 31.5 | 28.5 | 28 | 22 | 23 | 30 | 53 | 34 | 45 | 55 | 34 | 53.5 | 39 | 28.5 | 57 | 43 | 14 | 37.5 | 37 | 32 | 47 | 26.5 | 28.5 | 35 | 44.5 | 26.5 | 38 | 25 | 30 | 35 | 38 | 15.5 | 47 | 32 | 34 | 43 | 25 | 47 | 49 | 44.5 | 32.5 | 24 | 48 | 35.5 | 52 | 41 | 35 | 28 | 52 | 57 | 43.5 | 30 | 44.5 | 56 | 47 | 34.5 | 55.5 | 32.5 | 41 | 25 | 32 | 52 | 25 | 32.5 | 46.5 | 45 | 53.5 | 46.5 | 23 | 36
2013-09-25 07:00 | 55 | 43 | 50 | 45 | 46 | 54 | 45 | 43.5 | 35.5 | 43 | 24 | 51 | 41 | 64.5 | 38 | 73 | 56 | 52 | 57 | 44 | 43.5 | 57 | 60 | 43 | 59 | 53 | 45 | 49 | 35.5 | 37.5 | 41 | 48 | 37.5 | 41 | 43 | 42 | 37 | 41 | 68.5 | 53 | 52 | 44 | 50 | 44.5 | 49 | 53 | 61 | 47 | 26 | 54 | 41 | 55.5 | 58 | 37 | 44 | 53.5 | 57 | 50 | 37.5 | 53.5 | 56 | 48 | 44.5 | 57 | 41 | 61 | 44.5 | 39 | 52 | 39 | 32 | 57 | 60 | 53.5 | 53.5 | 30 | 45 | 54 | 39 | 39 | 41.5 | 37 | 41 | 31 | 34 | 28.5 | 32 | 21.5 | 26 | 34 | 55 | 35 | 45 | 55 | 34 | 53.5 | 39 | 29 | 57 | 43 | 14 | 37.5 | 38 | 32 | 49 | 28.5 | 28.5 | 35 | 46.5 | 30 | 41 | 28.5 | 35 | 36 | 37 | 17 | 47 | 32 | 34 | 43 | 21 | 48 | 52 | 43 | 35 | 23 | 51 | 37.5 | 52 | 41 | 35 | 31 | 53.5 | 57 | 45 | 30 | 44.5 | 56 | 48 | 35.5 | 55.5 | 32 | 42 | 23 | 34 | 52 | 25 | 32 | 48 | 46 | 53.5 | 46.5 | 26.5 | 39
2013-09-25 08:00 | 56 | 48 | 56 | 48 | 50 | 56 | 51 | 50 | 41 | 51 | 29.5 | 54 | 46.5 | 66 | 40 | 76 | 57 | 53.5 | 61 | 48 | 49 | 57 | 61 | 46.5 | 62.5 | 57 | 46 | 51 | 48 | 43 | 44 | 57 | 46.5 | 46.5 | 55.5 | 45 | 40 | 45 | 72 | 58 | 55 | 46 | 55.5 | 57 | 49.5 | 54 | 62.5 | 52.5 | 35 | 58 | 48 | 57 | 63 | 43 | 54 | 53.5 | 57 | 57.5 | 43 | 55.5 | 57 | 48 | 46.5 | 57 | 43 | 66 | 46.5 | 48 | 52 | 44.5 | 43 | 64.5 | 61 | 55 | 61 | 39 | 54 | 54 | 41 | 39 | 43 | 38 | 42 | 34 | 37 | 30 | 32.5 | 24.5 | 27 | 34 | 54 | 36 | 44 | 55 | 32 | 55.5 | 40 | 29.5 | 56 | 44 | 12 | 35.5 | 39 | 32 | 51 | 30 | 30 | 36 | 52 | 34 | 46.5 | 26.5 | 36 | 38 | 39 | 21.5 | 48 | 33 | 36 | 46.5 | 26.5 | 48 | 53.5 | 41 | 36 | 28 | 53 | 41 | 52 | 43 | 42 | 34 | 53.5 | 57 | 46 | 34 | 44.5 | 57 | 46 | 36 | 55.5 | 32 | 41 | 25 | 39 | 52 | 30 | 41 | 46.5 | 47 | 55 | 48 | 34 | 38
2013-09-25 09:00 | 58 | 53.5 | 65 | 52 | 53 | 61 | 62 | 56 | 46.5 | 59 | 39.5 | 58 | 52 | 71 | 44 | 78 | 59 | 55.5 | 66 | 51 | 51.5 | 57 | 67 | 55.5 | 64.5 | 63 | 48 | 55 | 59 | 48 | 47 | 62.5 | 53.5 | 53.5 | 62.5 | 48 | 43 | 47 | 76 | 63 | 57 | 49 | 61 | 64.5 | 50.5 | 54.5 | 66 | 57.5 | 44 | 64 | 53.5 | 61 | 60 | 50 | 59 | 53.5 | 57 | 65.5 | 50 | 57 | 57 | 47 | 49.5 | 59 | 47 | 71 | 48 | 55.5 | 52 | 53.5 | 53.5 | 66 | 63 | 55.5 | 68 | 48 | 62 | 56 | 43 | 28 | 44.5 | 39 | 42 | 30 | 39.5 | 32 | 32.5 | 25.5 | 28 | 37.5 | 54.5 | 36 | 45 | 55 | 32 | 55.5 | 40 | 28 | 54 | 46 | 14 | 35.5 | 39 | 32 | 54 | 25 | 30 | 37 | 53.5 | 30 | 50 | 30 | 36 | 38 | 39 | 21.5 | 48 | 33 | 36 | 46.5 | 28.5 | 48 | 53.5 | 43 | 37.5 | 30 | 53 | 43 | 48 | 48 | 46 | 34 | 53.5 | 57 | 45.5 | 35.5 | 44.5 | 57 | 44 | 34 | 55.5 | 31.5 | 40 | 26.5 | 39 | 52 | 30 | 44.5 | 48 | 47 | 55.5 | 48 | 35.5 | 42
2013-09-25 10:00 | 59 | 57 | 68 | 55.5 | 58 | 67 | 69 | 57.5 | 55.5 | 67 | 47 | 63 | 55.5 | 73 | 49 | 81 | 60 | 59 | 71.5 | 53 | 53.5 | 56 | 71 | 62.5 | 67 | 67 | 51 | 59 | 62.5 | 52 | 51 | 66 | 59 | 61.5 | 68 | 52 | 44 | 50 | 80 | 68 | 61 | 55 | 66 | 71.5 | 51 | 55 | 68 | 63 | 53 | 71 | 57 | 62.5 | 66 | 53 | 62 | 55.5 | 59 | 73 | 55.5 | 61 | 58 | 50 | 55 | 57 | 49.5 | 73 | 52 | 62.5 | 53.5 | 57 | 62.5 | 68 | 67 | 59 | 70 | 55.5 | 68 | 55 | 39 | 21 | 46.5 | 41 | 41 | 26 | 40 | 30 | 34 | 25 | 25 | 35.5 | 54.5 | 37 | 45 | 56 | 30 | 55.5 | 40 | 28.5 | 54 | 46 | 19.5 | 31 | 40 | 34 | 55 | 28.5 | 28.5 | 38 | 53.5 | 28.5 | 52 | 30 | 35 | 37 | 37 | 24 | 48 | 34 | 36 | 46.5 | 30 | 48 | 53 | 37.5 | 39 | 31 | 51 | 44.5 | 48 | 45 | 48 | 35 | 53.5 | 57 | 45 | 39 | 43 | 57 | 43 | 33 | 57 | 30 | 41 | 32 | 39 | 53.5 | 28.5 | 37.5 | 46.5 | 48 | 55.5 | 46.5 | 37.5 | 36
2013-09-25 11:00 | 60 | 62.5 | 68 | 61 | 65 | 73 | 73 | 61 | 61 | 69.5 | 55.5 | 63 | 61 | 74.5 | 51 | 82 | 62 | 59.5 | 79 | 56 | 54.5 | 57 | 76 | 71.5 | 68 | 70 | 53 | 62 | 68 | 55.5 | 54 | 71.5 | 62.5 | 66 | 73.5 | 56 | 47 | 53 | 81.5 | 73 | 67 | 57 | 70 | 80.5 | 52 | 57.5 | 70 | 66.5 | 57 | 77 | 62.5 | 61 | 70 | 55 | 67 | 55.5 | 61 | 77 | 59 | 62.5 | 57 | 53 | 58 | 61 | 50 | 75 | 53.5 | 66 | 57 | 62.5 | 66 | 71.5 | 72 | 57 | 70 | 61 | 70 | 55 | 41 | 23 | 48 | 41 | 42 | 25 | 39 | 26.5 | 31 | 23.5 | 24 | 34 | 54 | 38 | 44 | 54 | 30.5 | 57 | 40 | 27.5 | 53 | 46 | 17.5 | 30 | 40 | 34 | 57 | 28.5 | 28.5 | 38 | 53.5 | 32 | 46.5 | 30 | 36 | 38 | 36 | 24.5 | 48 | 34 | 35 | 46.5 | 30 | 47.5 | 54.5 | 35.5 | 39 | 29 | 48 | 43 | 44.5 | 44 | 47 | 36 | 53.5 | 57 | 45 | 37.5 | 43 | 56 | 41 | 34.5 | 55.5 | 28.5 | 41 | 32 | 39 | 55.5 | 26.5 | 44.5 | 48 | 47 | 53.5 | 46.5 | 35.5 | 36
2013-09-25 12:00 | 61 | 66 | 71 | 61 | 70 | 78 | 77 | 62.5 | 64.5 | 72.5 | 61 | 65 | 64.5 | 76.5 | 61 | 84 | 64 | 59 | 82.5 | 61 | 55.5 | 58 | 79 | 75 | 68 | 73 | 54 | 59 | 73.5 | 55.5 | 57 | 75 | 64.5 | 65 | 79 | 61 | 48 | 55 | 79 | 78 | 69 | 59 | 73.5 | 82.5 | 52.5 | 59.5 | 70 | 69.5 | 59 | 80 | 68 | 66 | 70 | 59 | 71 | 57 | 61 | 81 | 62.5 | 64.5 | 59 | 53 | 56 | 59 | 53 | 78 | 53.5 | 70 | 57 | 66 | 73.5 | 75 | 74 | 59 | 70 | 64.5 | 73 | 55 | 41 | 25 | 48 | 43 | 39 | 25 | 41 | 25 | 30.5 | 22 | 26 | 30 | 50.5 | 37 | 44 | 53 | 30 | 55.5 | 39 | 26.5 | 53 | 45 | 12 | 30 | 40 | 35 | 57 | 28.5 | 30 | 39 | 53.5 | 34 | 46.5 | 26.5 | 32 | 37 | 35 | 30 | 49 | 32 | 35 | 46.5 | 28.5 | 47.5 | 56 | 34 | 39.5 | 29 | 47 | 43 | 43 | 55 | 48 | 35 | 53.5 | 57 | 45.5 | 37.5 | 43 | 55 | 39 | 35.5 | 55.5 | 28.5 | 40 | 26.5 | 41 | 53.5 | 26.5 | 41 | 48 | 45 | 55.5 | 44.5 | 35.5 | 38
2013-09-25 13:00 | 62 | 71.5 | 76 | 64.5 | 75 | 81 | 79 | 64 | 70 | 75 | 63.5 | 68 | 68 | 74 | 63 | 86 | 64 | 62.5 | 84 | 62 | 56 | 60 | 79 | 77 | 68 | 75 | 58 | 61 | 75 | 57 | 60 | 79 | 70 | 67.5 | 80.5 | 65 | 52 | 57 | 82.5 | 82 | 71 | 62 | 79 | 86 | 53 | 62 | 71.5 | 73 | 62 | 80 | 70 | 61 | 67 | 60 | 73 | 61 | 62.5 | 85 | 62.5 | 66 | 60 | 55 | 57 | 61 | 55.5 | 79 | 57 | 73.5 | 59 | 68 | 79 | 77 | 72 | 57 | 71.5 | 66 | 74 | 55 | 43 | 23 | 50 | 42 | 37 | 27 | 41 | 26.5 | 32 | 20 | 29 | 30 | 54.5 | 35 | 44 | 54 | 30 | 57 | 38 | 26.5 | 51 | 43 | 21 | 30 | 40 | 35 | 57 | 23 | 30 | 40 | 52 | 30 | 46.5 | 23 | 28 | 34 | 36 | 28.5 | 50 | 34 | 36 | 44.5 | 26.5 | 48 | 58 | 34 | 41 | 30 | 45 | 43 | 43 | 46 | 46 | 34 | 55.5 | 55.5 | 46 | 34 | 41 | 55 | 37 | 36.5 | 55.5 | 26.5 | 42 | 30 | 43 | 53.5 | 30 | 34 | 46.5 | 50 | 55.5 | 43 | 35.5 | 36
2013-09-25 14:00 | 60 | 71.5 | 73.5 | 62.5 | 78 | 83 | 81 | 64 | 71.5 | 75 | 65 | 69 | 70 | 74.5 | 63 | 87 | 63 | 53.5 | 86 | 67 | 56 | 61 | 80 | 82.5 | 71.5 | 76 | 60 | 61 | 77 | 61 | 61 | 80.5 | 70 | 66.5 | 82.5 | 67 | 53 | 58 | 82 | 85 | 71 | 64 | 80.5 | 88 | 54.5 | 66.5 | 72 | 73 | 65 | 80 | 73.5 | 62.5 | 64.5 | 61 | 75 | 62.5 | 62.5 | 86 | 64.5 | 66 | 59 | 55 | 54.5 | 61 | 54.5 | 80 | 57 | 75 | 62.5 | 75 | 79 | 80.5 | 72 | 61 | 70 | 71.5 | 76 | 56 | 39 | 23.5 | 48 | 43 | 35 | 29 | 41 | 26.5 | 30 | 21.5 | 29 | 26.5 | 54 | 35 | 46 | 53 | 39 | 57 | 37 | 27 | 52 | 42 | 25 | 32 | 40 | 34 | 56 | 25 | 30 | 40 | 48 | 28.5 | 43 | 21 | 25 | 29 | 33 | 31 | 46 | 34 | 36 | 43 | 23 | 48.5 | 58.5 | 33 | 39.5 | 30 | 46 | 43 | 44.5 | 48.5 | 48 | 35 | 55.5 | 55.5 | 46 | 28.5 | 39 | 54 | 36 | 39 | 53.5 | 27 | 42 | 26.5 | 41 | 55.5 | 26.5 | 34 | 46.5 | 51 | 55.5 | 46.5 | 28.5 | 37
2013-09-25 15:00 | 60 | 73.5 | 70 | 62.5 | 79 | 85 | 82 | 64 | 73.5 | 75 | 67.5 | 72 | 70 | 74.5 | 60 | 86 | 64 | 55.5 | 84 | 69 | 55.5 | 64 | 81 | 84 | 71.5 | 79 | 62 | 62 | 79 | 61 | 62 | 80.5 | 71.5 | 64 | 84 | 66 | 55 | 58 | 82 | 85 | 72 | 67 | 80.5 | 88 | 56 | 71 | 71.5 | 73 | 66 | 81 | 75 | 64.5 | 61 | 61 | 76 | 64.5 | 62.5 | 87 | 66 | 64.5 | 58 | 56 | 51.5 | 61 | 55.5 | 81 | 57 | 75 | 62.5 | 77 | 79 | 82.5 | 75 | 59 | 71.5 | 73.5 | 76 | 55 | 37.5 | 24 | 48 | 45 | 36 | 32 | 41.5 | 28.5 | 30 | 20 | 29 | 23 | 54.5 | 37 | 46 | 53 | 35.5 | 57 | 38 | 27.5 | 51 | 43 | 25 | 32.5 | 40 | 33 | 57 | 25 | 30 | 41 | 46.5 | 28.5 | 44.5 | 23 | 25 | 32 | 33 | 33.5 | 48 | 34 | 34 | 43 | 21 | 49 | 59.5 | 32 | 38.5 | 29 | 46 | 43 | 43 | 51 | 48 | 30 | 55.5 | 55.5 | 46.5 | 28.5 | 39 | 56 | 37 | 40.5 | 53.5 | 26.5 | 43 | 37.5 | 37.5 | 55.5 | 26.5 | 34 | 46.5 | 49 | 53.5 | 44.5 | 28.5 | 38
2013-09-25 16:00 | 58 | 75 | 73 | 62.5 | 79 | 85 | 81 | 63.5 | 73.5 | 75 | 67.5 | 74 | 70 | 74 | 59 | 87 | 63 | 57 | 84 | 68 | 54.5 | 64 | 78 | 86 | 66 | 78 | 63 | 61 | 79 | 61 | 61 | 80.5 | 71.5 | 63 | 84 | 66 | 55 | 58 | 81.5 | 84 | 74 | 68 | 79 | 88 | 57 | 76 | 70 | 73 | 66 | 81 | 75 | 62.5 | 66 | 60 | 75 | 66 | 62.5 | 88 | 68 | 64.5 | 57 | 55 | 50.5 | 61 | 53 | 80 | 55.5 | 75 | 64.5 | 77 | 77.5 | 80.5 | 72 | 55.5 | 71.5 | 73.5 | 76 | 56 | 39 | 31 | 50 | 46 | 38 | 33 | 41 | 28.5 | 32 | 20 | 28 | 23 | 54 | 39 | 47 | 55 | 32 | 59 | 39 | 28 | 50 | 43 | 26.5 | 34.5 | 39 | 33 | 56 | 25 | 30 | 40 | 43 | 28.5 | 44.5 | 23 | 26 | 32 | 32 | 36 | 48 | 35 | 36 | 41 | 19.5 | 50 | 61 | 34 | 39 | 31 | 45 | 39 | 39 | 51 | 45 | 32 | 57 | 55.5 | 48 | 28.5 | 41 | 56 | 37 | 42.5 | 53.5 | 26 | 43 | 39 | 37.5 | 53.5 | 23 | 33 | 46.5 | 50 | 53.5 | 44.5 | 28.5 | 39
2013-09-25 17:00 | 57 | 73.5 | 68 | 61 | 76 | 84 | 80 | 61 | 71.5 | 69 | 67 | 74 | 64.5 | 71 | 57 | 86 | 60 | 55.5 | 82.5 | 67 | 51.5 | 62 | 77 | 84 | 66 | 79 | 63 | 61 | 77 | 61 | 62 | 79 | 71.5 | 58.5 | 80.5 | 63 | 53 | 57 | 78.5 | 82 | 74 | 67 | 79 | 86 | 56.5 | 71 | 66 | 69.5 | 66 | 78 | 73.5 | 62.5 | 65 | 57 | 73 | 66 | 62.5 | 81 | 68 | 62.5 | 57 | 52 | 52.5 | 59 | 52 | 78 | 52 | 73.5 | 64.5 | 77 | 75 | 80.5 | 73 | 55.5 | 70 | 71.5 | 73 | 55 | 39 | 38 | 50 | 48 | 37 | 33 | 40.5 | 28.5 | 32.5 | 21 | 28 | 34 | 55 | 38 | 47 | 57 | 30 | 55.5 | 40 | 30 | 50 | 47 | 30 | 33 | 39 | 33 | 55.5 | 28.5 | 30 | 41 | 43 | 26.5 | 45 | 19.5 | 26 | 35 | 30 | 40.5 | 50 | 35 | 35 | 43 | 19.5 | 49.5 | 59.5 | 34 | 37.5 | 31 | 44 | 39 | 43 | 46 | 46 | 35 | 53.5 | 55.5 | 48 | 28.5 | 43 | 56 | 36 | 40.5 | 55.5 | 25 | 44 | 41 | 39 | 53.5 | 23 | 32 | 48 | 50 | 53.5 | 46.5 | 32 | 42
2013-09-25 18:00 | 57 | 70 | 59 | 57 | 72 | 82 | 75 | 56.5 | 68 | 63 | 63.5 | 69 | 57 | 68.5 | 54 | 83 | 60 | 53.5 | 79 | 64 | 46.5 | 61 | 75 | 80.5 | 62.5 | 77 | 60 | 59 | 73.5 | 57 | 60 | 75 | 62.5 | 52 | 68 | 60 | 52 | 54 | 75.5 | 69 | 68 | 64 | 73.5 | 84 | 56 | 66.5 | 62.5 | 66.5 | 61 | 75 | 68 | 61 | 62 | 54 | 66 | 62.5 | 61 | 74 | 62.5 | 59 | 57 | 50 | 52 | 59 | 48 | 73 | 48 | 70 | 64.5 | 68 | 68 | 73.5 | 69 | 53.5 | 64.5 | 61 | 67 | 55 | 39 | 41 | 50 | 47 | 38 | 34 | 36.5 | 30 | 33.5 | 23 | 30 | 30 | 54 | 39 | 47 | 55 | 30 | 52 | 42 | 30 | 53 | 45 | 28.5 | 36.5 | 40 | 36 | 55 | 28.5 | 30 | 41 | 39 | 30 | 46.5 | 12 | 25 | 36 | 33 | 44 | 54 | 36 | 37 | 44.5 | 19.5 | 49 | 58.5 | 34 | 36.5 | 34 | 42 | 43 | 39 | 46 | 49 | 33 | 55.5 | 55.5 | 49 | 37.5 | 43 | 56 | 36 | 45 | 55.5 | 24 | 44 | 41 | 35.5 | 53.5 | 26.5 | 39 | 50 | 49 | 52 | 48 | 34 | 43
2013-09-25 19:00 | 55 | 62.5 | 56 | 53.5 | 76 | 77 | 70 | 50.5 | 62.5 | 57 | 55.5 | 64 | 52 | 65.5 | 50 | 81 | 59 | 52 | 77 | 60 | 43 | 59 | 67 | 73.5 | 57 | 72 | 57 | 57 | 70 | 44.5 | 49 | 70 | 55.5 | 49.5 | 55.5 | 55 | 48 | 50 | 64 | 64 | 66 | 58 | 71.5 | 73.5 | 55 | 62 | 57 | 63 | 54 | 72 | 62.5 | 59 | 59 | 52 | 63 | 61 | 59 | 67 | 57 | 55.5 | 56 | 48 | 53 | 59 | 41.5 | 71 | 46.5 | 61 | 61 | 62.5 | 55.5 | 66 | 68 | 53.5 | 57 | 53.5 | 57 | 53 | 43 | 42 | 50 | 44 | 41 | 34 | 36.5 | 34 | 33 | 24.5 | 38 | 37.5 | 54 | 39 | 48 | 56 | 32 | 50 | 40 | 30.5 | 53 | 45 | 26.5 | 40.5 | 41 | 37 | 55.5 | 26.5 | 28.5 | 42 | 39 | 37.5 | 45.5 | 19.5 | 26 | 35 | 32 | 43.5 | 54 | 36 | 36 | 44.5 | 19.5 | 49 | 58 | 37.5 | 37 | 31 | 43 | 43 | 41 | 49 | 48 | 32 | 55.5 | 55.5 | 50 | 32 | 44.5 | 56 | 36 | 45 | 55.5 | 26.5 | 43 | 39 | 37.5 | 53.5 | 30 | 39 | 50 | 48 | 53.5 | 48 | 34 | 43
2013-09-25 20:00 | 55 | 61 | 55 | 50 | 70 | 72 | 67 | 48.5 | 57 | 52.5 | 46 | 65 | 50 | 60.5 | 52 | 78 | 58 | 46.5 | 75 | 59 | 40.5 | 56 | 64 | 71.5 | 53.5 | 62 | 53 | 58 | 66 | 39 | 44 | 61 | 50 | 48.5 | 50 | 52 | 46 | 52 | 61.5 | 62 | 60 | 54 | 70 | 68 | 54.5 | 60 | 53.5 | 60.5 | 51 | 69 | 61 | 55.5 | 55 | 50 | 53 | 57 | 59 | 64 | 53.5 | 55.5 | 56 | 47 | 52 | 57 | 39.5 | 70 | 44.5 | 55.5 | 59 | 55.5 | 52 | 66 | 63 | 53.5 | 55.5 | 52 | 53 | 53 | 43 | 42 | 48 | 45 | 41 | 33 | 34 | 34 | 32.5 | 28 | 37 | 35.5 | 52.5 | 40 | 48 | 55 | 28.5 | 50 | 39 | 31.5 | 53 | 42 | 26.5 | 42.5 | 39 | 35 | 55 | 26.5 | 26.5 | 40 | 43 | 34 | 46 | 21 | 26 | 35 | 32 | 41.5 | 53 | 36 | 38 | 44.5 | 23 | 48.5 | 56.5 | 39 | 36.5 | 32 | 44 | 43 | 43 | 46 | 48 | 30 | 55.5 | 55.5 | 49.5 | 28.5 | 43 | 56 | 36 | 45 | 55.5 | 25.5 | 43 | 39 | 37.5 | 53.5 | 30 | 39 | 52 | 53 | 53.5 | 48 | 34 | 42
2013-09-25 21:00 | 55 | 57 | 56 | 50 | 68 | 67 | 64 | 46 | 50 | 48.5 | 44 | 62 | 44.5 | 59 | 52 | 77 | 57 | 43 | 75 | 55 | 39 | 56 | 65 | 64.5 | 55.5 | 59 | 52 | 57 | 62.5 | 39 | 42 | 55.5 | 44.5 | 47.5 | 52 | 52 | 44 | 50 | 60 | 59 | 58 | 54 | 64.5 | 64.5 | 54.5 | 58 | 52 | 58.5 | 51 | 68 | 57 | 53.5 | 53 | 49 | 51 | 57 | 59 | 61.5 | 48 | 55.5 | 57 | 45 | 49 | 57 | 38 | 68 | 44.5 | 52 | 59 | 55.5 | 49.5 | 62.5 | 60 | 52 | 53.5 | 43 | 52 | 53 | 43 | 42 | 48 | 45 | 39 | 33 | 32 | 34 | 32.5 | 28 | 39 | 34 | 52 | 40 | 49 | 54 | 30 | 50 | 38 | 32 | 54 | 42 | 28.5 | 43 | 38 | 34 | 54 | 25 | 28.5 | 39 | 43 | 35.5 | 45.5 | 16 | 25 | 36 | 33 | 43 | 52 | 36 | 37 | 44.5 | 23 | 48 | 56 | 37.5 | 37 | 28 | 45 | 44.5 | 43 | 44 | 48 | 28 | 53.5 | 53.5 | 48.5 | 28.5 | 43 | 56 | 36 | 43 | 55.5 | 25 | 41 | 39 | 39 | 55.5 | 30 | 38.5 | 52 | 53 | 52 | 46.5 | 35.5 | 41
2013-09-25 22:00 | 54 | 55.5 | 57 | 48 | 68 | 66 | 57 | 45 | 48 | 44 | 39 | 63 | 41 | 60.5 | 50.5 | 77 | 56 | 48 | 80.5 | 54 | 40 | 54 | 64 | 62 | 53.5 | 58 | 51 | 58 | 57 | 39 | 40 | 53.5 | 43 | 47 | 52 | 48 | 42 | 50 | 58 | 57 | 60 | 51 | 55.5 | 61 | 54 | 56 | 46.5 | 56 | 45 | 64 | 53.5 | 48 | 53 | 49 | 47 | 55.5 | 59 | 59 | 43 | 53.5 | 57 | 43 | 48 | 57 | 36 | 66 | 44.5 | 48 | 57 | 53 | 47.5 | 61 | 58 | 52 | 59 | 44.5 | 47 | 52 | 43 | 42 | 48 | 44 | 38 | 33 | 33.5 | 30 | 31.5 | 27.5 | 39 | 32 | 54 | 39.5 | 48 | 55 | 26.5 | 57 | 39 | 34 | 53 | 43 | 28 | 39.5 | 39 | 33 | 55 | 26.5 | 28.5 | 37 | 43 | 34 | 45 | 17.5 | 26 | 36 | 33 | 45 | 52 | 38 | 36 | 43 | 23 | 48 | 55 | 37.5 | 38 | 26 | 50 | 44.5 | 43 | 44 | 48 | 27 | 53.5 | 53.5 | 48 | 28.5 | 43 | 56 | 37 | 42 | 55.5 | 24 | 41 | 37.5 | 35.5 | 55.5 | 29 | 37.5 | 50 | 54 | 52 | 44.5 | 37.5 | 40
2013-09-25 23:00 | 52 | 53.5 | 55 | 50 | 64 | 66 | 60 | 43 | 46.5 | 43.5 | 37 | 63 | 37.5 | 57 | 49 | 75 | 57 | 46.5 | 77 | 54 | 41 | 52 | 62 | 59 | 55.5 | 55 | 48 | 58 | 55.5 | 43 | 38 | 55.5 | 41 | 47.5 | 55.5 | 46 | 42 | 50 | 56 | 56 | 60 | 46 | 55.5 | 61 | 53 | 56.5 | 48 | 54.5 | 45 | 60 | 52 | 48 | 53 | 48 | 46 | 53.5 | 59 | 57.5 | 44.5 | 52 | 57 | 42 | 47 | 57 | 34 | 65 | 46.5 | 44.5 | 55.5 | 51.5 | 45 | 62.5 | 57 | 50 | 61 | 41 | 45 | 50 | 43 | 43 | 48 | 46 | 40 | 35 | 31.5 | 30 | 32 | 27.5 | 38 | 30 | 53 | 40 | 48 | 56 | 26.5 | 57 | 38 | 35.5 | 52 | 43 | 35.5 | 39.5 | 37 | 33 | 54 | 25 | 30 | 37 | 43 | 30 | 45 | 17.5 | 26 | 37 | 33 | 46.5 | 51 | 39 | 36 | 43 | 25 | 48 | 55 | 37.5 | 37 | 27 | 50 | 44.5 | 43 | 44 | 46 | 28 | 52 | 53.5 | 48 | 30 | 43 | 55 | 37 | 38 | 55.5 | 23.5 | 42 | 34 | 35.5 | 53.5 | 29 | 36.5 | 50 | 54 | 50 | 43 | 34 | 39
2013-09-26 | 52 | 53.5 | 51 | 48 | 63 | 64 | 55 | 44 | 43.5 | 43 | 32.5 | 58 | 37.5 | 56.5 | 48 | 73 | 56 | 39 | 77 | 53 | 39.5 | 51 | 62 | 57 | 55.5 | 52 | 47 | 57 | 52 | 39 | 37 | 50 | 37.5 | 46.5 | 53.5 | 44 | 41 | 49 | 54 | 58 | 60 | 46 | 52 | 60.5 | 52.5 | 57 | 46.5 | 52.5 | 37 | 58 | 48 | 44.5 | 53 | 49 | 44 | 53.5 | 57 | 56.5 | 46.5 | 50 | 57 | 42 | 46 | 57 | 32 | 63 | 44.5 | 44.5 | 53.5 | 50 | 43 | 61 | 56 | 48 | 55.5 | 41 | 45 | 50 | 44.5 | 43 | 46.5 | 45 | 40 | 33 | 32.5 | 30 | 32 | 26.5 | 37 | 28.5 | 52 | 39.5 | 48 | 54 | 25 | 61 | 38 | 34 | 51 | 42 | 35 | 36.5 | 37 | 33 | 54 | 26.5 | 30 | 36 | 41 | 32 | 44.5 | 19.5 | 26 | 37 | 33 | 48 | 52 | 39 | 35 | 41 | 26.5 | 47.5 | 55 | 37.5 | 36.5 | 30 | 50 | 43 | 41 | 44 | 46 | 27 | 52 | 55.5 | 48.5 | 28.5 | 43 | 55 | 37 | 37 | 55.5 | 22.5 | 43 | 35.5 | 37.5 | 53.5 | 29 | 36 | 50 | 54 | 48 | 44.5 | 34 | 38
2013-09-26 01:00 | 50 | 50 | 48 | 48 | 63 | 61 | 53 | 45.5 | 42.5 | 42 | 31 | 55 | 35.5 | 55 | 47 | 71 | 55 | 43 | 77 | 52 | 38.5 | 50 | 62 | 56.5 | 55.5 | 49 | 47 | 54 | 55.5 | 37.5 | 36 | 48 | 37.5 | 47.5 | 55.5 | 46 | 39 | 48 | 52.5 | 59 | 59 | 45 | 50 | 60 | 52 | 58 | 46.5 | 51 | 35 | 58 | 44.5 | 46.5 | 53.5 | 48 | 42 | 52 | 57 | 55 | 41 | 48 | 57 | 40 | 45 | 57 | 30 | 61 | 44.5 | 43 | 53.5 | 48.5 | 40.5 | 57 | 56 | 48 | 53.5 | 39 | 46 | 49 | 44.5 | 43 | 46.5 | 42 | 41 | 34 | 36 | 30.5 | 31 | 24.5 | 39 | 30 | 51 | 39.5 | 48 | 53 | 26.5 | 64.5 | 39 | 33 | 50 | 42 | 35 | 36.5 | 38 | 33 | 53 | 25 | 28.5 | 35 | 43 | 35.5 | 44 | 19.5 | 27 | 36 | 33 | 49.5 | 52 | 39 | 35 | 41 | 28 | 48 | 56 | 37.5 | 37 | 28 | 51 | 39 | 43 | 45.5 | 45 | 25 | 52 | 53.5 | 49 | 28.5 | 43 | 55 | 37 | 35 | 54.5 | 21.5 | 44 | 34 | 35.5 | 52 | 29 | 35 | 48 | 54 | 48 | 44.5 | 35.5 | 38
2013-09-26 02:00 | 49 | 50 | 49 | 48 | 59 | 62 | 51 | 44.5 | 41.5 | 41.5 | 31 | 54 | 35.5 | 54.5 | 45.5 | 70 | 53 | 41 | 75 | 52 | 36.5 | 50 | 61 | 55 | 55.5 | 47 | 44 | 53 | 52 | 35.5 | 35 | 48 | 39 | 47 | 53.5 | 45 | 38 | 47 | 52 | 57 | 58 | 42 | 48 | 59.5 | 51.5 | 58 | 43 | 50 | 34 | 57 | 44.5 | 48 | 54 | 49 | 37 | 52 | 57 | 54 | 35.5 | 46.5 | 56 | 39 | 44 | 57 | 28 | 55 | 44.5 | 41 | 53.5 | 47 | 38.5 | 57 | 55 | 50 | 55.5 | 39 | 44 | 48 | 43 | 44 | 46.5 | 43 | 39 | 34 | 35.5 | 31 | 32 | 24 | 37 | 28.5 | 49.5 | 39.5 | 47 | 49 | 26.5 | 64.5 | 39 | 31.5 | 50 | 42 | 34.5 | 36.5 | 39 | 33 | 52 | 23 | 26.5 | 35 | 41 | 35.5 | 44 | 21 | 27 | 35 | 33 | 49.5 | 51 | 40 | 35 | 39 | 29.5 | 47.5 | 55.5 | 34 | 36 | 27 | 51 | 41 | 43 | 47 | 46 | 22 | 52 | 53.5 | 48.5 | 28.5 | 43 | 54 | 36 | 34 | 53.5 | 21 | 41 | 34 | 35.5 | 52 | 29 | 34 | 48 | 54 | 50 | 44.5 | 35.5 | 38
2013-09-26 03:00 | 49 | 44.5 | 48 | 48 | 60 | 60 | 48 | 44 | 40.5 | 40.5 | 28 | 55 | 37.5 | 52.5 | 44.5 | 71 | 51 | 41 | 71.5 | 52 | 35.5 | 49 | 58 | 53.5 | 53.5 | 46 | 44 | 51 | 48 | 35.5 | 37 | 48 | 37.5 | 47.5 | 52 | 43 | 36 | 48 | 51 | 57 | 56 | 42 | 48 | 59.5 | 50.5 | 58 | 44.5 | 49 | 31 | 55 | 44.5 | 48 | 54 | 48 | 34 | 52 | 57 | 53 | 37.5 | 46.5 | 56 | 39 | 45 | 57 | 26 | 55 | 44.5 | 41 | 53.5 | 45.5 | 36 | 61 | 56 | 48 | 53.5 | 37.5 | 41 | 47 | 41 | 43 | 46.5 | 39 | 40 | 33 | 36 | 31 | 31.5 | 24.5 | 37 | 32 | 49.5 | 39 | 46 | 49 | 28.5 | 59 | 39 | 30 | 49 | 42 | 34.5 | 35 | 40 | 33 | 51 | 26.5 | 28.5 | 35 | 43 | 26.5 | 43.5 | 21 | 30 | 34 | 33 | 50 | 51 | 39 | 34 | 39 | 31 | 47 | 55.5 | 34 | 36 | 25 | 51 | 39 | 43 | 49 | 45 | 21 | 52 | 53.5 | 47.5 | 30 | 43 | 54 | 36 | 36 | 53.5 | 20 | 43 | 32 | 35.5 | 53.5 | 29 | 33.5 | 48 | 53 | 48 | 43 | 34 | 37
2013-09-26 04:00 | 51 | 46.5 | 46.5 | 46.5 | 56 | 59 | 47 | 43 | 39 | 40 | 27.5 | 50 | 35.5 | 52 | 43.5 | 70 | 50 | 39 | 70 | 54 | 33.5 | 48 | 57 | 53 | 52 | 45 | 40 | 50 | 46.5 | 35.5 | 37 | 48 | 37.5 | 47.5 | 53.5 | 41 | 35 | 47 | 50.5 | 57 | 53 | 40 | 48 | 59 | 50 | 58 | 41 | 48 | 29 | 54 | 43 | 48 | 53.5 | 47 | 31 | 52 | 57 | 52 | 35.5 | 46.5 | 56 | 40 | 46 | 57 | 24.5 | 54 | 44.5 | 39 | 53.5 | 44.5 | 34 | 59 | 56 | 46.5 | 48 | 37.5 | 42 | 50 | 43 | 42.5 | 44.5 | 40 | 39 | 35 | 35.5 | 31.5 | 30 | 24 | 35 | 30 | 49 | 39 | 46 | 47 | 28.5 | 57 | 40 | 30 | 48 | 43 | 34 | 35.5 | 39 | 32 | 50 | 26.5 | 28.5 | 35 | 43 | 30 | 43 | 23 | 30 | 33 | 33 | 50 | 51 | 38 | 33 | 39 | 32.5 | 47 | 56 | 34 | 36 | 25 | 51 | 39 | 43 | 49.5 | 43 | 19 | 52 | 53.5 | 47 | 32 | 43 | 54 | 36 | 35 | 53.5 | 19 | 41 | 32 | 34 | 52 | 28 | 32.5 | 50 | 53 | 46.5 | 43 | 35.5 | 38
2013-09-26 05:00 | 50 | 44.5 | 45 | 44.5 | 53 | 60 | 44 | 49.5 | 39 | 43 | 27 | 47.5 | 35.5 | 51.5 | 42 | 66 | 46 | 37.5 | 68 | 52 | 32 | 48 | 56 | 54.5 | 48 | 46 | 40 | 49 | 43 | 35.5 | 37 | 48 | 34 | 48 | 57 | 41 | 35 | 47 | 50 | 57 | 53 | 41 | 46.5 | 59 | 50 | 57.5 | 44.5 | 48.5 | 31 | 54 | 39 | 48 | 53.5 | 47 | 33 | 52 | 57 | 53 | 30 | 46.5 | 56 | 37 | 46 | 57 | 22.5 | 52 | 46.5 | 37.5 | 53.5 | 42.5 | 31.5 | 59 | 53 | 46.5 | 48 | 35.5 | 41 | 49 | 41 | 41.5 | 44.5 | 40 | 39 | 34 | 41.5 | 32 | 28 | 23 | 34 | 30 | 48.5 | 39 | 45 | 46 | 26.5 | 57 | 40 | 30 | 48 | 42 | 33 | 34 | 40 | 32 | 48 | 26.5 | 28.5 | 36 | 41 | 30 | 43 | 25 | 31 | 33 | 33 | 50 | 51 | 38 | 36 | 39 | 34 | 46 | 54.5 | 35.5 | 35 | 26 | 52 | 37.5 | 44.5 | 49 | 44 | 23 | 50 | 53.5 | 47 | 26.5 | 43 | 53 | 36 | 35 | 53.5 | 18.5 | 40 | 30 | 34 | 53.5 | 29 | 31.5 | 52 | 52 | 46.5 | 43 | 34 | 37
2013-09-26 06:00 | 49 | 43 | 44 | 43 | 56 | 54 | 45 | 52 | 37.5 | 46 | 26.5 | 46 | 41 | 50 | 43 | 63 | 44 | 35.5 | 61 | 50 | 30.5 | 50 | 49 | 52 | 46.5 | 46 | 40 | 48 | 44.5 | 30 | 37 | 48 | 32 | 46 | 55.5 | 40 | 37 | 48 | 50 | 57 | 52 | 39 | 46.5 | 59 | 50 | 57.5 | 37.5 | 48.5 | 35 | 53 | 43 | 48 | 54 | 46 | 35 | 53.5 | 57 | 54 | 32 | 48 | 56 | 38 | 48 | 57 | 25 | 50 | 46.5 | 37.5 | 53.5 | 41 | 30 | 57 | 52 | 44.5 | 48 | 35.5 | 40 | 48 | 41 | 41 | 43 | 37 | 42 | 34 | 43 | 30 | 29 | 23.5 | 34 | 34 | 47.5 | 38 | 44 | 44 | 26.5 | 55.5 | 40 | 30.5 | 50 | 42 | 26.5 | 35.5 | 40 | 32 | 48 | 26.5 | 26.5 | 36 | 41.5 | 28.5 | 43 | 25 | 32 | 34 | 32 | 50 | 51 | 37 | 36 | 39 | 35.5 | 45.5 | 54 | 34 | 35.5 | 26 | 51 | 39 | 43 | 49 | 44 | 23 | 52 | 53.5 | 47.5 | 26.5 | 44.5 | 53 | 35 | 34 | 52 | 22.5 | 40 | 30 | 34 | 52 | 26.5 | 30 | 52 | 51 | 44.5 | 43 | 34 | 36
2013-09-26 07:00 | 50 | 46.5 | 47.5 | 44.5 | 57 | 53 | 48 | 53 | 37.5 | 49 | 25.5 | 47 | 44.5 | 48 | 40 | 67 | 46 | 44.5 | 62.5 | 51 | 33 | 49 | 45 | 50 | 50 | 48 | 38 | 48 | 39 | 35.5 | 37 | 49 | 37.5 | 50 | 59 | 41 | 39 | 49 | 48.5 | 57 | 53 | 39 | 52 | 57 | 50 | 57 | 44.5 | 49 | 29 | 54 | 43 | 48 | 53.5 | 46 | 43 | 55.5 | 57 | 55 | 33 | 48 | 56 | 39 | 47 | 57 | 25 | 56 | 50 | 41 | 53.5 | 41 | 32 | 61 | 53 | 48 | 50 | 41 | 44 | 49 | 43 | 43 | 43 | 37 | 40 | 35 | 43.5 | 28.5 | 33 | 22 | 35 | 37.5 | 47 | 38 | 44 | 46 | 28.5 | 55.5 | 41 | 32.5 | 49 | 41 | 25 | 34 | 41 | 33 | 48 | 30 | 28.5 | 37 | 43 | 30 | 45.5 | 28.5 | 33 | 35 | 32 | 48.5 | 51 | 38 | 34 | 41 | 37.5 | 46 | 55 | 37.5 | 37 | 25 | 51 | 39 | 44.5 | 50 | 43 | 26 | 52 | 53.5 | 50 | 27.5 | 44.5 | 54 | 35 | 32 | 52 | 21.5 | 42 | 32 | 35.5 | 53.5 | 26.5 | 32 | 52 | 52 | 48 | 44.5 | 37.5 | 38
2013-09-26 08:00 | 54 | 52 | 53.5 | 50 | 57 | 61 | 56 | 54.5 | 44.5 | 54.5 | 33 | 51.5 | 50 | 48.5 | 41 | 72 | 50 | 43 | 64.5 | 53 | 36 | 55 | 47 | 52 | 55.5 | 50 | 40 | 51 | 53.5 | 39 | 42 | 52 | 48 | 53.5 | 66 | 45 | 44 | 53 | 50.5 | 58 | 60 | 41 | 59 | 62.5 | 53 | 57.5 | 52 | 53.5 | 38 | 58 | 52 | 52 | 54 | 50 | 51 | 55.5 | 57 | 60.5 | 37.5 | 48 | 55 | 42 | 49 | 57 | 30.5 | 65 | 52 | 50 | 53.5 | 50 | 46.5 | 62.5 | 56 | 52 | 53.5 | 46.5 | 53 | 53 | 44.5 | 44 | 46.5 | 38 | 39 | 37 | 45.5 | 32 | 34.5 | 27 | 37.5 | 39 | 47 | 40 | 44 | 49 | 28.5 | 53.5 | 42 | 33 | 52 | 40 | 25 | 35.5 | 41 | 33 | 50 | 26.5 | 34 | 40 | 44.5 | 35.5 | 46.5 | 32 | 33 | 37 | 32 | 50.5 | 51 | 37 | 35 | 44.5 | 37.5 | 47.5 | 56.5 | 39 | 38 | 28 | 55 | 44.5 | 44.5 | 50.5 | 44 | 27 | 53.5 | 55.5 | 52 | 29.5 | 44.5 | 53 | 34 | 31 | 53.5 | 24.5 | 45 | 34 | 41 | 53.5 | 30 | 43 | 53.5 | 53 | 52 | 46.5 | 37.5 | 42
2013-09-26 09:00 | 59 | 57 | 57.5 | 57 | 60 | 65 | 66 | 58 | 50 | 60.5 | 41.5 | 57 | 55.5 | 56 | 43 | 75 | 56 | 46.5 | 62.5 | 54 | 39 | 63 | 50 | 59 | 59 | 56 | 44 | 54 | 61 | 46.5 | 47 | 57 | 55.5 | 57.5 | 75 | 48 | 49 | 56 | 52.5 | 59 | 65 | 44 | 64.5 | 71.5 | 56 | 57.5 | 57 | 58.5 | 47 | 67 | 58.5 | 55.5 | 53 | 55 | 58 | 55.5 | 57 | 66.5 | 43 | 52 | 57 | 43 | 51 | 57 | 37.5 | 70 | 53.5 | 57 | 53.5 | 53.5 | 53.5 | 64.5 | 57 | 55.5 | 59 | 53.5 | 59 | 54 | 46 | 43.5 | 50 | 41 | 41 | 39 | 46 | 34 | 35.5 | 27 | 39 | 39 | 47 | 40 | 44 | 51 | 28.5 | 50 | 42 | 34 | 52 | 41 | 26.5 | 35.5 | 41 | 34 | 53 | 28.5 | 34 | 41 | 46.5 | 35.5 | 46 | 34 | 33 | 38 | 32 | 50.5 | 52 | 36 | 36 | 46.5 | 37.5 | 49 | 56.5 | 35.5 | 39.5 | 29 | 54 | 45.5 | 44.5 | 50 | 44 | 29 | 53.5 | 53.5 | 53 | 30 | 44.5 | 53 | 34 | 33 | 53.5 | 25 | 45 | 35.5 | 43 | 53.5 | 30 | 35.5 | 53.5 | 53 | 53.5 | 46.5 | 41 | 39
2013-09-26 10:00 | 58 | 62.5 | 60 | 61 | 64 | 68 | 72 | 61.5 | 59 | 66 | 50.5 | 63 | 59 | 59 | 46 | 78 | 59 | 50 | 64.5 | 55 | 42 | 63 | 52 | 64.5 | 59.5 | 58 | 47 | 55 | 62.5 | 53 | 49 | 62.5 | 57 | 63.5 | 79 | 54 | 57 | 60 | 54.5 | 62 | 67 | 50 | 71.5 | 79 | 59 | 58 | 59 | 63 | 58 | 72 | 64.5 | 57 | 53 | 58 | 64 | 57 | 59 | 72 | 46.5 | 53.5 | 56 | 45 | 53 | 57 | 41 | 74 | 57 | 62.5 | 53.5 | 61 | 64.5 | 68 | 57 | 59 | 59 | 59 | 65 | 53 | 46.5 | 43 | 50 | 42 | 42 | 39 | 46.5 | 34 | 38 | 27.5 | 40 | 37.5 | 45.5 | 40 | 44 | 49 | 28.5 | 48 | 41 | 33 | 51 | 41 | 30 | 34.5 | 38 | 35 | 55 | 30 | 36 | 40 | 48 | 30 | 47.5 | 34 | 33 | 39 | 32 | 51 | 52 | 33 | 35 | 46.5 | 41 | 50 | 56 | 35.5 | 41 | 30 | 54 | 46.5 | 43 | 51 | 48 | 30 | 53.5 | 53.5 | 54 | 30 | 44.5 | 54 | 35 | 33 | 53.5 | 25.5 | 39 | 39 | 41 | 53.5 | 32 | 43 | 53.5 | 52 | 53.5 | 48 | 39 | 39
2013-09-26 11:00 | 60 | 66 | 64 | 62.5 | 66 | 72 | 75 | 66 | 64.5 | 69.5 | 56.5 | 64 | 63.5 | 64.5 | 51 | 81 | 62 | 52 | 64.5 | 57 | 44.5 | 65 | 57 | 75 | 62.5 | 59 | 50 | 59 | 70 | 59 | 53 | 66 | 64.5 | 65.5 | 82.5 | 58 | 58 | 64 | 55.5 | 64 | 68 | 55 | 73.5 | 80.5 | 61 | 59.5 | 62.5 | 65.5 | 61 | 75 | 66 | 57 | 55.5 | 60 | 68 | 57 | 61 | 75 | 48 | 55.5 | 57 | 48 | 56 | 57 | 43.5 | 74 | 59 | 68 | 55.5 | 64.5 | 68.5 | 73.5 | 58 | 61 | 55.5 | 64.5 | 67 | 50 | 46.5 | 42.5 | 50 | 42 | 42 | 36 | 47 | 32 | 35 | 28 | 39 | 33 | 45.5 | 40 | 44 | 48 | 26.5 | 48 | 39 | 31.5 | 51 | 43 | 30 | 32 | 37 | 35 | 56 | 34 | 37.5 | 42 | 48 | 30 | 47 | 37.5 | 34 | 36 | 34 | 50 | 51 | 36 | 35 | 48 | 41 | 50 | 56.5 | 35.5 | 40.5 | 29 | 53 | 46.5 | 43 | 51.5 | 45 | 31 | 55.5 | 53.5 | 52 | 30 | 44.5 | 55 | 32 | 33 | 53.5 | 23 | 35 | 41 | 41 | 53.5 | 28.5 | 46.5 | 53.5 | 52 | 53.5 | 48 | 43 | 41
2013-09-26 12:00 | 61 | 71.5 | 67 | 63.5 | 67 | 75 | 76 | 68.5 | 66 | 72.5 | 64 | 67 | 68 | 67.5 | 54 | 82 | 66 | 55.5 | 64.5 | 60 | 46.5 | 67 | 60 | 77 | 66 | 63 | 54 | 61 | 71.5 | 64.5 | 57 | 70 | 68 | 69.5 | 84 | 63 | 59 | 67 | 57 | 67 | 68 | 58 | 79 | 82.5 | 63 | 60.5 | 64.5 | 68.5 | 66 | 75 | 71.5 | 59 | 58 | 60 | 73 | 59 | 62.5 | 78 | 55.5 | 57 | 59 | 50 | 58 | 59 | 47.5 | 78 | 62.5 | 73.5 | 55.5 | 71.5 | 71.5 | 79 | 59 | 62.5 | 61 | 64.5 | 68 | 51 | 46.5 | 41 | 52 | 44 | 40 | 35 | 47 | 32 | 34.5 | 25 | 38 | 28.5 | 47.5 | 40 | 43 | 47 | 25 | 43 | 36 | 30 | 50 | 44 | 32 | 30 | 37 | 36 | 57 | 35.5 | 37.5 | 43 | 52 | 35.5 | 48 | 37.5 | 31 | 35 | 34 | 50 | 52 | 35 | 35 | 46.5 | 43 | 50.5 | 57 | 35.5 | 40.5 | 27 | 52 | 46.5 | 41 | 52 | 47 | 31 | 53.5 | 55.5 | 50 | 30 | 44.5 | 56 | 29 | 30 | 55.5 | 22.5 | 33 | 43 | 44.5 | 53.5 | 28.5 | 50 | 52 | 52 | 53.5 | 48 | 43 | 43
2013-09-26 13:00 | 63 | 73.5 | 69 | 64.5 | 69 | 78 | 79 | 70 | 70 | 76 | 67.5 | 68.5 | 71.5 | 71 | 53 | 85 | 66 | 55.5 | 66 | 63 | 46.5 | 67 | 62 | 80.5 | 66 | 65 | 58 | 62 | 75 | 66 | 60 | 70 | 71.5 | 69.5 | 86 | 67 | 61 | 70 | 60.5 | 69 | 69 | 63 | 79 | 86 | 65 | 62 | 64.5 | 71 | 69 | 78 | 75 | 61 | 59.5 | 60 | 77 | 61 | 62.5 | 81 | 59 | 59 | 60 | 53 | 59 | 61 | 50 | 78 | 62.5 | 75 | 55.5 | 73.5 | 82.5 | 79 | 63 | 62.5 | 57 | 68 | 70 | 52 | 44.5 | 39.5 | 53.5 | 45 | 40 | 33 | 46.5 | 30.5 | 36 | 24.5 | 38 | 28.5 | 47.5 | 39 | 41 | 44 | 21 | 43 | 34 | 28.5 | 50 | 45 | 30 | 30 | 36 | 38 | 57 | 35.5 | 35.5 | 41 | 52 | 32 | 47.5 | 37.5 | 31 | 37 | 34 | 48 | 51 | 36 | 34 | 46.5 | 44.5 | 51 | 58 | 35.5 | 41 | 26 | 54 | 48 | 41 | 52.5 | 49 | 30 | 53.5 | 55.5 | 48 | 30 | 43 | 56 | 29 | 29 | 55.5 | 21.5 | 35 | 43 | 39 | 53.5 | 30 | 37.5 | 50 | 52 | 53.5 | 50 | 44.5 | 40
2013-09-26 14:00 | 63 | 77 | 70 | 64.5 | 74 | 79 | 78 | 70 | 73.5 | 76 | 69.5 | 69 | 71.5 | 72.5 | 53 | 85 | 67 | 53.5 | 66 | 64 | 48 | 66 | 66 | 82.5 | 68 | 64 | 61 | 62.5 | 75 | 71.5 | 62 | 70 | 73 | 73.5 | 86 | 68 | 62 | 73 | 62 | 72 | 70 | 66 | 80.5 | 88 | 65.5 | 65.5 | 64.5 | 72.5 | 70 | 79 | 77 | 62.5 | 61 | 57 | 77 | 61 | 64.5 | 78.5 | 62.5 | 61 | 53 | 54 | 62 | 52 | 50 | 82 | 64.5 | 77.5 | 57 | 77.5 | 83.5 | 78.5 | 63 | 62.5 | 64.5 | 70 | 69 | 51 | 43 | 39 | 52 | 41 | 40 | 30 | 46.5 | 28.5 | 34 | 23.5 | 38 | 30 | 46 | 39 | 41 | 42 | 23 | 41 | 33 | 28.5 | 51 | 46 | 32 | 31.5 | 35 | 33 | 57 | 35.5 | 35.5 | 39 | 55.5 | 31 | 45.5 | 37.5 | 29 | 35 | 32 | 47.5 | 49 | 35 | 33 | 44.5 | 44.5 | 50.5 | 58.5 | 35.5 | 40 | 25 | 55 | 48 | 41 | 53 | 49 | 31 | 53.5 | 53.5 | 48.5 | 30 | 41 | 51 | 29 | 27 | 48 | 23 | 33 | 44.5 | 38 | 53.5 | 30 | 34 | 52 | 53 | 53.5 | 48 | 44.5 | 42
2013-09-26 15:00 | 63 | 79 | 72 | 66 | 74 | 80 | 80 | 70 | 75.5 | 76 | 70.5 | 69 | 72 | 74.5 | 54 | 86 | 68 | 53.5 | 66 | 65 | 49 | 67 | 67 | 82.5 | 67 | 66 | 61 | 64 | 79 | 71.5 | 63 | 66 | 73.5 | 74 | 88 | 67 | 63 | 73 | 64.5 | 75 | 69 | 67 | 82.5 | 88 | 65.5 | 68.5 | 64.5 | 74 | 71 | 77 | 77 | 64.5 | 62 | 57 | 76 | 62.5 | 64.5 | 75.5 | 64.5 | 61 | 53 | 54 | 62 | 52 | 51.5 | 82 | 62.5 | 79 | 57 | 80.5 | 84 | 77 | 64 | 64.5 | 62.5 | 70.5 | 69 | 50 | 43 | 35 | 52 | 40 | 41 | 30 | 46.5 | 26.5 | 34 | 21 | 37 | 30 | 46 | 39 | 40 | 41 | 23 | 43 | 30 | 28.5 | 50 | 47 | 34 | 33.5 | 35 | 35 | 57 | 35.5 | 34 | 35 | 52 | 30 | 41 | 37.5 | 28 | 35 | 31 | 46.5 | 49 | 33 | 31 | 43 | 43 | 50.5 | 59 | 35.5 | 40 | 24 | 54 | 48 | 39 | 52 | 53 | 33 | 53.5 | 53.5 | 49.5 | 30 | 37.5 | 51 | 27 | 27 | 48 | 24.5 | 36 | 44.5 | 37.5 | 53.5 | 30 | 30 | 53.5 | 53 | 53.5 | 50 | 44.5 | 46
2013-09-26 16:00 | 61 | 80.5 | 67 | 64.5 | 73 | 82 | 79 | 68 | 77 | 76 | 70 | 69 | 71.5 | 72 | 55 | 86 | 67 | 55.5 | 66 | 64 | 49.5 | 62 | 69 | 82.5 | 68 | 66 | 62 | 65 | 79 | 75 | 63 | 66 | 73.5 | 72.5 | 86 | 65 | 61 | 73 | 66 | 76 | 67 | 65 | 82.5 | 88 | 66 | 72 | 64.5 | 75 | 72 | 77 | 75 | 64.5 | 62 | 58 | 72 | 62.5 | 64.5 | 73 | 64.5 | 62.5 | 56 | 52 | 62 | 52 | 50 | 81 | 62.5 | 79 | 59 | 82.5 | 84 | 75 | 65 | 62.5 | 64.5 | 70 | 69 | 50 | 43 | 34 | 50 | 39 | 40 | 27 | 45 | 25 | 36 | 19 | 38 | 30 | 48 | 38 | 39 | 40 | 23 | 43 | 30 | 29.5 | 55 | 47 | 35.5 | 34.5 | 35 | 32 | 57 | 35.5 | 34 | 37 | 52 | 30 | 40.5 | 37.5 | 30 | 35 | 31 | 46.5 | 49 | 33 | 33 | 39 | 44.5 | 51 | 60 | 35.5 | 41 | 22 | 54 | 48 | 39 | 50 | 54 | 32 | 55.5 | 55.5 | 51 | 26.5 | 39 | 51 | 25 | 27 | 48 | 25.5 | 36 | 46.5 | 30 | 53.5 | 30 | 26.5 | 52 | 49 | 53.5 | 50 | 44.5 | 41
2013-09-26 17:00 | 60 | 77 | 67 | 62.5 | 71 | 82 | 76 | 65.5 | 77 | 70.5 | 67 | 69 | 66 | 72 | 54 | 84 | 67 | 53 | 64.5 | 62 | 48.5 | 59 | 69 | 82.5 | 63 | 64 | 61 | 65 | 79 | 71.5 | 62 | 64.5 | 71.5 | 65.5 | 82.5 | 61 | 58 | 72 | 64.5 | 77 | 66 | 64 | 80.5 | 86 | 64 | 68.5 | 64.5 | 72.5 | 71 | 76 | 73.5 | 62.5 | 62 | 55 | 68 | 62.5 | 64.5 | 69 | 61 | 61 | 56 | 50 | 60 | 52 | 49.5 | 79 | 59 | 77 | 61 | 80.5 | 80.5 | 75 | 62 | 61 | 62.5 | 70 | 66 | 49 | 44.5 | 35 | 48 | 39 | 39 | 26 | 44 | 23 | 36.5 | 20 | 38 | 35.5 | 48 | 40 | 44 | 41 | 24.5 | 43 | 28 | 31.5 | 56 | 48 | 35.5 | 33 | 35 | 30 | 58 | 35.5 | 37.5 | 37 | 52 | 34 | 45.5 | 37.5 | 32 | 35 | 30 | 48 | 48 | 33 | 32 | 44.5 | 44.5 | 50.5 | 59 | 34 | 38.5 | 21 | 54 | 48 | 39 | 50 | 53 | 36 | 55.5 | 55.5 | 50 | 41 | 37.5 | 50 | 26 | 29 | 48 | 26 | 36 | 46.5 | 30 | 53.5 | 28.5 | 27.5 | 52 | 45 | 52 | 50 | 44.5 | 44
2013-09-26 18:00 | 57 | 71.5 | 60 | 61 | 68 | 80 | 68 | 61 | 73.5 | 64.5 | 62 | 67 | 61 | 66.5 | 53 | 78 | 62 | 48 | 61.5 | 57 | 45.5 | 58 | 64 | 75 | 57.5 | 60 | 60 | 62 | 73.5 | 66 | 60 | 62.5 | 62.5 | 62 | 73.5 | 59 | 55 | 65 | 64 | 74 | 63 | 62 | 73.5 | 84 | 62 | 65.5 | 61 | 69.5 | 69 | 73 | 68 | 61 | 55 | 55 | 66 | 61 | 64.5 | 65 | 61 | 57 | 54 | 47 | 53 | 52 | 46 | 75 | 55.5 | 73.5 | 61 | 71.5 | 75.5 | 71.5 | 59 | 57 | 62.5 | 61 | 63 | 49 | 48 | 34 | 48 | 34 | 40 | 33 | 43 | 26.5 | 37.5 | 22 | 39 | 28.5 | 48 | 39 | 46 | 43 | 26.5 | 42.5 | 30 | 32 | 56 | 47 | 37.5 | 27 | 36 | 32 | 56 | 35.5 | 39 | 38 | 52 | 43 | 39.5 | 37.5 | 32 | 36 | 30 | 54.5 | 49 | 33 | 32 | 43 | 42.5 | 50 | 59 | 35.5 | 37.5 | 21 | 53 | 48 | 39 | 48 | 53 | 39 | 55.5 | 55.5 | 50 | 34 | 37.5 | 50 | 27 | 31 | 48 | 25 | 33 | 44.5 | 39 | 53.5 | 32 | 28.5 | 52 | 41 | 52 | 48 | 44.5 | 45
2013-09-26 19:00 | 53 | 70 | 59 | 57.5 | 60 | 74 | 62 | 56.5 | 62.5 | 59 | 56 | 59 | 55.5 | 55.5 | 51 | 74 | 54 | 43 | 59 | 53 | 50 | 57 | 61 | 70 | 54 | 50 | 58 | 59 | 70 | 64.5 | 55 | 61 | 57 | 59 | 66 | 57 | 54 | 63 | 54 | 70 | 61 | 60 | 70 | 76.5 | 60 | 62 | 59 | 67 | 54 | 68 | 66 | 57 | 52 | 55 | 64 | 57 | 64.5 | 61 | 57 | 57 | 53 | 45 | 53 | 52 | 40.5 | 70 | 52 | 64.5 | 55.5 | 64.5 | 69.5 | 66 | 58 | 53.5 | 53.5 | 52 | 58 | 47 | 46.5 | 35 | 48.5 | 38 | 42 | 30 | 42 | 34 | 37 | 23.5 | 37 | 43 | 48 | 39 | 37 | 41 | 26.5 | 43 | 30 | 31.5 | 57 | 46 | 39 | 28 | 35 | 33 | 55.5 | 35.5 | 35.5 | 41 | 50 | 34 | 41 | 35.5 | 32 | 35 | 27 | 50.5 | 49 | 34 | 32 | 43 | 45.5 | 50 | 59 | 35.5 | 37 | 20 | 57 | 48 | 39 | 48 | 53 | 38 | 53.5 | 55.5 | 50 | 28.5 | 39 | 48 | 29 | 32 | 48 | 27 | 35 | 44.5 | 39 | 53.5 | 32 | 29 | 52 | 42 | 52 | 48 | 41 | 51
2013-09-26 20:00 | 51 | 62.5 | 60 | 55.5 | 55 | 70 | 61 | 54 | 57 | 56 | 49.5 | 58 | 52 | 54.5 | 50 | 72 | 51 | 41 | 57 | 50 | 47.5 | 57 | 58 | 66 | 52.5 | 44 | 56 | 56 | 64.5 | 61 | 55 | 59 | 52 | 56 | 62.5 | 56 | 52 | 61 | 51.5 | 67 | 60 | 59 | 62.5 | 72.5 | 58 | 60.5 | 53.5 | 64 | 51 | 64 | 62.5 | 55.5 | 52 | 55 | 61 | 55.5 | 62.5 | 57.5 | 53.5 | 55.5 | 52 | 43 | 53 | 50 | 38.5 | 62 | 52 | 57 | 55.5 | 62.5 | 65.5 | 64.5 | 56 | 53.5 | 53.5 | 50 | 56 | 47 | 48 | 34 | 48 | 42 | 42 | 31 | 41.5 | 34 | 36.5 | 25.5 | 36 | 39 | 48.5 | 39 | 37 | 42 | 26.5 | 43 | 31 | 34.5 | 57 | 46 | 37.5 | 30 | 35 | 34 | 55 | 37.5 | 35.5 | 41 | 52 | 35.5 | 40.5 | 37.5 | 33 | 34 | 24 | 45 | 50 | 30 | 31 | 41 | 43.5 | 50 | 57.5 | 34 | 37 | 23 | 55 | 52 | 39 | 48 | 52 | 38 | 53.5 | 55.5 | 49 | 34 | 43 | 49 | 30 | 32 | 48 | 26.5 | 31 | 44.5 | 39 | 53.5 | 32 | 29.5 | 53.5 | 42 | 50 | 48 | 41 | 53
2013-09-26 21:00 | 48 | 64.5 | 59 | 52 | 53 | 66 | 59 | 52 | 53.5 | 53 | 44 | 53 | 44.5 | 53.5 | 50 | 68 | 50 | 39 | 55.5 | 48 | 43 | 57 | 56 | 61 | 52 | 43 | 55 | 56 | 61 | 55.5 | 53 | 57 | 44.5 | 54 | 61 | 53 | 50 | 61 | 49.5 | 63 | 58 | 59 | 62.5 | 70.5 | 56 | 58.5 | 53.5 | 61 | 48 | 60 | 61 | 53.5 | 50 | 54 | 58 | 55.5 | 62.5 | 54.5 | 55.5 | 55.5 | 51 | 42 | 52 | 50 | 36 | 62 | 53.5 | 55.5 | 53.5 | 59 | 62 | 64.5 | 54 | 53.5 | 53.5 | 48 | 55 | 46 | 50 | 35 | 48 | 45 | 41 | 34 | 41 | 30 | 36 | 26 | 36 | 37.5 | 48 | 38 | 37 | 45 | 25 | 43 | 33 | 38 | 57 | 44 | 35.5 | 32.5 | 35 | 34 | 55 | 35.5 | 37.5 | 43 | 50 | 37.5 | 41.5 | 37.5 | 33 | 35 | 22 | 43 | 51 | 30 | 32 | 39 | 39 | 50.5 | 56 | 35.5 | 38 | 21 | 54 | 50 | 43 | 46 | 53 | 37 | 53.5 | 57 | 48 | 30 | 43 | 49 | 31 | 34 | 46.5 | 26 | 30 | 44.5 | 43 | 53.5 | 32 | 30 | 52 | 40 | 52 | 48 | 41 | 53
2013-09-26 22:00 | 46 | 62.5 | 60 | 52 | 51 | 68 | 55 | 50 | 50 | 50 | 39 | 54 | 39 | 52.5 | 49.5 | 69 | 50 | 35.5 | 55.5 | 47 | 40.5 | 56 | 55 | 61 | 51 | 42 | 53 | 54 | 53.5 | 59 | 51 | 55.5 | 44.5 | 52.5 | 59 | 53 | 49 | 60 | 47.5 | 59 | 58 | 58 | 57 | 66.5 | 54 | 57 | 52 | 58 | 48 | 60 | 57 | 52 | 49 | 53 | 57 | 53.5 | 62.5 | 51 | 53.5 | 52 | 51 | 41 | 51 | 50 | 33.5 | 55 | 53.5 | 53.5 | 53.5 | 56.5 | 59.5 | 62.5 | 54 | 52 | 52 | 46.5 | 55 | 44 | 50 | 39 | 48 | 40 | 41 | 33 | 40 | 30 | 34.5 | 27 | 36 | 32 | 46 | 38 | 36 | 45 | 23 | 43 | 32 | 39 | 56 | 44 | 34 | 32.5 | 36 | 34 | 53 | 37.5 | 35.5 | 43 | 50 | 37.5 | 41.5 | 35.5 | 33 | 36 | 23 | 40.5 | 51 | 30 | 32 | 39 | 42.5 | 51 | 55 | 37.5 | 39 | 22 | 54 | 48 | 41 | 45 | 52 | 37 | 53.5 | 57 | 47 | 30 | 44.5 | 48 | 30 | 34 | 46.5 | 25 | 31 | 44.5 | 41 | 53.5 | 31 | 30.5 | 50 | 37 | 50 | 46.5 | 41 | 51
2013-09-26 23:00 | 45 | 61 | 56 | 52 | 51 | 67 | 49 | 48 | 48 | 47 | 38 | 52 | 39 | 51.5 | 48 | 69 | 48 | 37.5 | 53.5 | 46 | 41.5 | 56 | 56 | 57.5 | 50 | 40 | 52 | 52 | 53.5 | 59 | 50 | 52 | 41 | 48 | 57 | 50 | 47 | 59 | 45.5 | 58 | 56 | 56 | 57 | 62.5 | 54 | 57.5 | 46.5 | 57 | 40 | 59 | 52 | 52 | 48.5 | 53 | 52 | 53.5 | 62.5 | 50 | 52 | 52 | 50 | 40 | 49 | 52 | 31 | 58 | 55.5 | 50 | 53.5 | 54.5 | 56.5 | 59 | 53 | 52 | 52 | 46.5 | 53 | 44 | 50 | 42 | 50 | 41 | 41 | 33 | 39 | 30 | 35 | 27 | 35 | 34 | 45.5 | 38.5 | 35 | 45 | 25 | 43 | 33 | 38.5 | 56 | 44 | 40.5 | 34 | 35 | 35 | 52 | 39 | 28.5 | 44 | 46.5 | 35.5 | 44.5 | 37.5 | 32 | 39 | 24 | 38.5 | 50 | 29 | 34 | 37.5 | 42 | 50.5 | 55 | 35.5 | 38.5 | 24 | 54 | 46.5 | 43 | 45.5 | 53 | 37 | 52 | 55.5 | 46 | 32 | 44.5 | 47 | 30 | 33 | 46.5 | 24.5 | 29 | 43 | 41 | 52 | 31 | 31.5 | 50 | 37 | 48 | 46.5 | 41 | 51
2013-09-27 | 43 | 55.5 | 52 | 50 | 51 | 66 | 44 | 49.5 | 45 | 44 | 34 | 48 | 37.5 | 51.5 | 47.5 | 70 | 47 | 34 | 53.5 | 45 | 40.5 | 55 | 54 | 55.5 | 48 | 39 | 50 | 51 | 50 | 55.5 | 50 | 50 | 37.5 | 45 | 57 | 50 | 45 | 60 | 43.5 | 57 | 54 | 56 | 55.5 | 60.5 | 54 | 57.5 | 44.5 | 56 | 40 | 55 | 48 | 48 | 49.5 | 55 | 50 | 53.5 | 62.5 | 49 | 48 | 50 | 50 | 40 | 47.5 | 50 | 29 | 53 | 55.5 | 46.5 | 52 | 52.5 | 53.5 | 57 | 51 | 52 | 46.5 | 43 | 52 | 42 | 48 | 42 | 48 | 38 | 45 | 31 | 40 | 30 | 35 | 26 | 34 | 30 | 45 | 38.5 | 33 | 45 | 23 | 43 | 32 | 39.5 | 55 | 44 | 40 | 34 | 35 | 37 | 51 | 39 | 34 | 43 | 46.5 | 34 | 41.5 | 37.5 | 34 | 38 | 25 | 36.5 | 50 | 34 | 33 | 39 | 43.5 | 50 | 55 | 35.5 | 38.5 | 22 | 51 | 44.5 | 43 | 45 | 53 | 37 | 52 | 55.5 | 45.5 | 34 | 44.5 | 47 | 30 | 33.5 | 46.5 | 24 | 30 | 43 | 41 | 52 | 31 | 32 | 48 | 38 | 48 | 44.5 | 39 | 51
2013-09-27 01:00 | 43 | 53.5 | 54 | 50 | 50 | 63 | 42 | 51 | 43.5 | 41 | 33 | 48 | 35.5 | 49.5 | 47 | 66 | 48 | 34 | 53.5 | 44 | 41.5 | 55 | 52 | 55 | 48 | 37 | 49 | 52 | 39 | 57 | 49 | 48 | 35.5 | 43 | 61 | 49 | 44 | 61 | 41.5 | 54 | 51 | 56 | 53.5 | 58.5 | 54 | 58 | 48 | 55 | 37 | 54 | 46.5 | 46.5 | 50 | 55 | 49 | 53.5 | 61 | 48 | 46.5 | 46.5 | 48 | 39 | 46 | 48 | 26 | 56 | 53.5 | 44.5 | 52 | 51.5 | 50.5 | 57 | 47 | 48 | 48 | 43 | 52 | 42 | 48 | 42 | 48 | 39 | 45 | 31 | 39.5 | 30.5 | 33.5 | 23.5 | 34 | 30 | 44.5 | 39 | 34 | 45 | 25 | 43 | 32 | 41 | 55 | 44 | 39.5 | 33.5 | 34 | 38 | 52 | 35.5 | 30 | 43 | 44.5 | 32 | 39 | 35.5 | 33 | 39 | 26 | 34.5 | 48 | 30 | 35 | 39 | 39 | 50 | 56 | 35.5 | 39 | 24 | 52 | 44.5 | 43 | 46 | 54 | 39 | 52 | 57 | 45 | 35.5 | 44.5 | 45 | 30 | 32.5 | 44.5 | 23 | 30 | 43 | 39 | 52 | 31.5 | 32 | 48 | 38 | 46.5 | 46.5 | 39 | 50
2013-09-27 02:00 | 42 | 55.5 | 52 | 48 | 48 | 64 | 45 | 53 | 42.5 | 40.5 | 30 | 49 | 39 | 48.5 | 46 | 67 | 45 | 35.5 | 52 | 43 | 39 | 55 | 49 | 53.5 | 47.5 | 37 | 49 | 51 | 43 | 59 | 49 | 48 | 35.5 | 41 | 62.5 | 48 | 44 | 61 | 39.5 | 53 | 49 | 55 | 52 | 58 | 53.5 | 56 | 44.5 | 54.5 | 35 | 57 | 50 | 46.5 | 50.5 | 55 | 47 | 53.5 | 59 | 50.5 | 52 | 46.5 | 47 | 40 | 44.5 | 48 | 24 | 51 | 53.5 | 44.5 | 52 | 49.5 | 47.5 | 55.5 | 47 | 50 | 48 | 39 | 50 | 42 | 50 | 42 | 46.5 | 42 | 39 | 32 | 41.5 | 31 | 34.5 | 22.5 | 34 | 35.5 | 44 | 39.5 | 34 | 43 | 25 | 43 | 33 | 39 | 55 | 43 | 38.5 | 32.5 | 34 | 39 | 51 | 35.5 | 32 | 44 | 46.5 | 32 | 39 | 35.5 | 33 | 39 | 27 | 32 | 49 | 31 | 38 | 39 | 33.5 | 49.5 | 54 | 34 | 38 | 24 | 54 | 46.5 | 43 | 47 | 54 | 41 | 52 | 55.5 | 47 | 32 | 44.5 | 45 | 30 | 32.5 | 44.5 | 22.5 | 30 | 43 | 39 | 52 | 31.5 | 32.5 | 46.5 | 38 | 48 | 46.5 | 37.5 | 49
2013-09-27 03:00 | 41 | 53.5 | 50 | 48 | 49 | 62 | 39 | 54.5 | 41 | 39.5 | 31.5 | 46 | 43 | 49 | 45.5 | 67 | 46 | 32 | 51 | 41 | 40 | 55 | 51 | 52 | 46 | 37 | 48 | 50 | 44.5 | 57 | 48 | 48 | 35.5 | 40 | 61 | 49 | 43 | 50 | 37.5 | 53 | 49 | 52 | 52 | 54 | 53.5 | 54 | 43 | 54 | 37 | 57 | 48 | 43 | 51 | 56 | 47 | 52 | 59 | 52.5 | 52 | 46.5 | 47 | 39 | 44.5 | 46.5 | 21.5 | 53 | 53.5 | 44.5 | 52 | 48 | 44.5 | 55.5 | 46 | 52 | 48 | 35.5 | 47 | 40 | 48 | 42 | 46.5 | 42 | 37 | 30 | 41 | 31 | 34 | 23.5 | 34 | 37.5 | 44.5 | 39 | 34 | 43 | 25 | 43 | 33 | 40 | 55 | 44 | 38 | 31.5 | 34 | 40 | 50 | 34 | 32 | 43 | 46.5 | 34 | 38.5 | 35.5 | 34 | 39 | 31 | 30 | 47 | 30 | 40 | 39 | 33 | 49 | 52.5 | 34 | 37 | 25 | 53 | 46.5 | 39 | 49 | 55 | 41 | 52 | 55.5 | 49 | 30 | 43 | 45 | 30 | 34 | 44.5 | 21.5 | 30 | 43 | 41 | 52 | 31.5 | 33.5 | 46.5 | 38 | 50 | 44.5 | 35.5 | 47
2013-09-27 04:00 | 40 | 53.5 | 53 | 46.5 | 49 | 62 | 40 | 56 | 39.5 | 39 | 25.5 | 47 | 41 | 50.5 | 45 | 66 | 46 | 35.5 | 50 | 40 | 48 | 55 | 51 | 51.5 | 46 | 35 | 47 | 49 | 43 | 61 | 48 | 50 | 35.5 | 39 | 53.5 | 48 | 43 | 49 | 35.5 | 50 | 48 | 52 | 52 | 52 | 53 | 52 | 39 | 53 | 34 | 57 | 46.5 | 39 | 51.5 | 57 | 46 | 53.5 | 59 | 55 | 52 | 46.5 | 45 | 39 | 44.5 | 46.5 | 19 | 50 | 52 | 41 | 52 | 46.5 | 41.5 | 55.5 | 46 | 50 | 44.5 | 35.5 | 46 | 40 | 48 | 41 | 44.5 | 41 | 40 | 30 | 42 | 31.5 | 32 | 21.5 | 34 | 35.5 | 45.5 | 39.5 | 34 | 44 | 25 | 43 | 33 | 44.5 | 55 | 43 | 37 | 31.5 | 33 | 42 | 49 | 37.5 | 30 | 43 | 46.5 | 34 | 38 | 35.5 | 34 | 40 | 31 | 28 | 47 | 30 | 39 | 41 | 34.5 | 49 | 51 | 35.5 | 37 | 23 | 53 | 44.5 | 37.5 | 48.5 | 55 | 40 | 52 | 55.5 | 51 | 28.5 | 44.5 | 44 | 30 | 33.5 | 44.5 | 19 | 33 | 43 | 35.5 | 52 | 31 | 34 | 46.5 | 38 | 48 | 44.5 | 34 | 45
2013-09-27 05:00 | 42 | 52 | 56 | 46.5 | 49 | 57 | 37 | 57.5 | 39 | 40.5 | 25.5 | 48 | 43 | 50 | 44 | 67 | 46 | 34 | 50 | 40 | 48 | 54 | 49 | 53 | 43 | 36 | 46 | 49 | 37.5 | 61 | 49 | 48 | 34 | 38 | 53.5 | 46 | 42 | 50 | 33.5 | 50 | 46 | 50 | 50 | 52 | 54 | 52 | 34 | 54 | 32 | 57 | 44.5 | 39 | 52 | 55 | 44 | 53.5 | 57 | 56 | 53.5 | 46.5 | 45 | 39 | 44 | 46.5 | 16.5 | 54 | 53.5 | 41 | 52 | 44.5 | 38.5 | 53.5 | 45 | 50 | 48 | 34 | 46 | 41 | 48 | 40 | 44.5 | 40 | 43 | 30 | 42.5 | 32 | 30 | 22.5 | 35 | 35.5 | 45 | 40 | 35 | 43 | 25 | 44.5 | 33 | 46 | 54 | 44 | 35 | 28.5 | 33 | 43 | 49 | 34 | 30 | 42 | 46.5 | 30 | 37.5 | 35.5 | 34 | 41 | 31 | 25 | 47 | 30 | 43 | 41 | 35.5 | 49 | 50 | 30 | 37 | 25 | 53 | 43 | 37.5 | 48 | 54 | 39 | 52 | 55.5 | 50.5 | 28.5 | 43 | 43 | 29 | 34.5 | 44.5 | 16.5 | 36 | 43 | 37.5 | 52 | 32 | 34.5 | 46.5 | 38 | 50 | 46.5 | 32 | 44
2013-09-27 06:00 | 43 | 52 | 55 | 46.5 | 48 | 56 | 36 | 58.5 | 37.5 | 42.5 | 24.5 | 48 | 43 | 49.5 | 44 | 66 | 45 | 34 | 48 | 40 | 44 | 55 | 44 | 50 | 41 | 36 | 46 | 49 | 37.5 | 61 | 48 | 52 | 35.5 | 37.5 | 59 | 46 | 42 | 54 | 32 | 48 | 45 | 48 | 50 | 46.5 | 55 | 52 | 34 | 55 | 31 | 57 | 43 | 37.5 | 51 | 56 | 42 | 52 | 59 | 56.5 | 52 | 44.5 | 47 | 38 | 44 | 44.5 | 19 | 52 | 53.5 | 41 | 52 | 43 | 36.5 | 53.5 | 44 | 48 | 46.5 | 34 | 44 | 40 | 48 | 40 | 44.5 | 38 | 42 | 29 | 43.5 | 30 | 31 | 21.5 | 35 | 37.5 | 45 | 42 | 35 | 43 | 25 | 43 | 33 | 44 | 55 | 41 | 28.5 | 28.5 | 33 | 43 | 49 | 34 | 30 | 41 | 48 | 30 | 37.5 | 34 | 34 | 41 | 30 | 23 | 44 | 30 | 45 | 41 | 35.5 | 49.5 | 49.5 | 34 | 37.5 | 25 | 52 | 41 | 35.5 | 49 | 54 | 37 | 52 | 55.5 | 50 | 30 | 41 | 47 | 30 | 34 | 43 | 19 | 37 | 43 | 37.5 | 52 | 32 | 34.5 | 46.5 | 37 | 48 | 46.5 | 34 | 43
2013-09-27 07:00 | 44 | 55.5 | 53 | 46.5 | 48 | 55 | 38 | 60 | 39 | 44 | 24.5 | 49 | 44.5 | 51.5 | 47 | 68 | 46 | 41 | 50 | 41 | 53 | 56 | 47 | 50 | 46.5 | 38 | 45 | 50 | 39 | 57 | 48 | 48 | 37.5 | 43.5 | 55.5 | 48 | 42 | 56 | 34.5 | 49 | 47 | 48 | 53.5 | 46.5 | 56 | 52 | 37.5 | 56 | 31 | 57 | 48 | 39 | 51 | 56 | 44 | 53.5 | 61 | 57 | 52 | 46.5 | 48 | 38 | 44 | 46.5 | 18 | 57 | 53.5 | 43 | 53.5 | 44.5 | 37.5 | 57 | 44 | 52 | 50 | 37.5 | 46 | 41 | 52 | 42.5 | 46.5 | 37 | 40 | 30 | 44 | 30 | 35 | 21.5 | 36 | 39 | 45 | 44 | 36 | 44 | 26.5 | 44.5 | 33 | 50 | 56 | 43 | 28 | 30 | 34 | 42 | 50 | 34 | 44.5 | 40 | 46.5 | 32 | 38.5 | 44.5 | 35 | 39 | 30 | 23 | 47 | 30 | 45 | 43 | 35.5 | 51 | 51 | 35.5 | 40 | 26 | 52 | 44.5 | 37.5 | 49 | 55 | 38 | 52 | 55.5 | 52 | 32 | 43 | 47 | 30 | 34 | 44.5 | 18 | 36 | 43 | 39 | 53.5 | 32 | 37.5 | 48 | 37 | 52 | 46.5 | 35.5 | 45
2013-09-27 08:00 | 50 | 55.5 | 53 | 50 | 51 | 63 | 48 | 62.5 | 46.5 | 51.5 | 33.5 | 55 | 48 | 50.5 | 47 | 73 | 51 | 44.5 | 52 | 43 | 54.5 | 56 | 54 | 53 | 53.5 | 45 | 45 | 54 | 46.5 | 53.5 | 48 | 48 | 48 | 46.5 | 66 | 52 | 41 | 56 | 37.5 | 53 | 53 | 48 | 64.5 | 50 | 59 | 55.5 | 44.5 | 60 | 39 | 57 | 52 | 44.5 | 52 | 57 | 52 | 53.5 | 61 | 57.5 | 53.5 | 48 | 48 | 42 | 43 | 48 | 24.5 | 61 | 55.5 | 53.5 | 53.5 | 52 | 48 | 61 | 46 | 57 | 57 | 46.5 | 53 | 49 | 52 | 44 | 48 | 37 | 41 | 32 | 45 | 32 | 34.5 | 25.5 | 39 | 39 | 45.5 | 45 | 39 | 46 | 26.5 | 43 | 34 | 50 | 56 | 46 | 29 | 32 | 36 | 42 | 54 | 37.5 | 52 | 40 | 46.5 | 39 | 39.5 | 43 | 37 | 40 | 33 | 25 | 47 | 28 | 46 | 46.5 | 35.5 | 52.5 | 55 | 37.5 | 40 | 29 | 52 | 48 | 41 | 50 | 55 | 42 | 53.5 | 57 | 52.5 | 35.5 | 44.5 | 48 | 27 | 32 | 44.5 | 24.5 | 34 | 43 | 44.5 | 53.5 | 32.5 | 44.5 | 48 | 33 | 53.5 | 50 | 41 | 47
2013-09-27 09:00 | 55 | 57 | 63 | 56 | 50 | 69 | 56 | 64 | 54 | 58.5 | 44 | 61 | 55.5 | 52.5 | 47 | 77 | 54 | 48 | 57 | 45 | 63 | 58 | 67 | 57 | 57 | 50 | 45 | 57 | 55.5 | 55.5 | 50 | 53.5 | 55.5 | 51 | 73.5 | 57 | 41 | 54 | 42 | 56 | 56 | 48 | 70 | 55.5 | 62 | 59.5 | 48 | 64 | 51 | 58 | 55.5 | 46.5 | 56 | 57 | 56 | 57 | 62.5 | 58.5 | 55.5 | 53.5 | 50 | 45 | 45 | 52 | 35.5 | 63 | 57 | 59 | 55.5 | 59 | 59 | 64.5 | 48 | 61 | 64.5 | 53.5 | 57 | 51 | 52 | 42 | 50.5 | 39 | 40 | 34 | 47 | 33.5 | 34 | 26.5 | 38 | 39 | 44 | 46 | 39 | 47 | 25 | 44.5 | 35 | 53 | 58 | 43 | 30 | 30 | 37 | 43 | 55 | 35.5 | 53.5 | 39 | 48 | 39 | 43 | 41 | 37 | 39 | 33 | 26 | 49 | 28 | 45 | 46.5 | 35.5 | 54 | 57 | 39 | 41 | 31 | 53 | 52 | 43 | 51 | 55 | 41 | 55.5 | 55.5 | 52 | 34 | 44.5 | 48 | 26 | 30 | 43 | 25 | 34 | 44.5 | 46.5 | 55.5 | 32 | 48 | 48 | 33 | 53.5 | 50 | 43 | 47
2013-09-27 10:00 | 58 | 59 | 66.5 | 61 | 51 | 73 | 62 | 66 | 61 | 66 | 50.5 | 64 | 61 | 53 | 48 | 80 | 58 | 52 | 61 | 47 | 68 | 61 | 71 | 62.5 | 58 | 54 | 45 | 58 | 64.5 | 59 | 51 | 57 | 61 | 53.5 | 79 | 62 | 41 | 60 | 46.5 | 62 | 60 | 48 | 75 | 57 | 65 | 63 | 55.5 | 68 | 59 | 60 | 57 | 52 | 56.5 | 58 | 59 | 59 | 62.5 | 59 | 57 | 55.5 | 51 | 48 | 47 | 50 | 41 | 67 | 61 | 66 | 55.5 | 62.5 | 64.5 | 66 | 50 | 61 | 66 | 61 | 61 | 48 | 52 | 40.5 | 52 | 39 | 40 | 34 | 46.5 | 34 | 35 | 27 | 41 | 39 | 45 | 46 | 40 | 47 | 23 | 43 | 35 | 54 | 59 | 43 | 32 | 28 | 36 | 43 | 55 | 35.5 | 50 | 39 | 52 | 37.5 | 42.5 | 37.5 | 37 | 39 | 36 | 28.5 | 50 | 28 | 43 | 46.5 | 34 | 55 | 59 | 35.5 | 42 | 30 | 53 | 52 | 43 | 51 | 57 | 41 | 55.5 | 55.5 | 51 | 37.5 | 44.5 | 47 | 26 | 29 | 44.5 | 26.5 | 35 | 46.5 | 46.5 | 55.5 | 32 | 46.5 | 50 | 33 | 52 | 48 | 43 | 48
2013-09-27 11:00 | 62 | 61 | 70 | 66 | 54 | 74 | 65 | 66.5 | 68 | 69.5 | 58 | 66 | 66 | 53.5 | 49 | 82 | 62 | 53.5 | 62.5 | 48 | 71.5 | 63 | 75 | 73.5 | 61 | 60 | 46 | 59 | 71.5 | 59 | 53 | 62.5 | 64.5 | 56.5 | 80.5 | 66 | 42 | 55 | 50 | 67 | 63 | 49 | 80.5 | 61 | 66 | 66.5 | 59 | 71 | 66 | 60 | 61 | 55.5 | 56 | 60 | 60 | 59 | 66 | 61 | 59 | 55.5 | 54 | 48 | 49 | 52 | 45.5 | 71 | 62.5 | 70 | 55.5 | 70 | 64.5 | 70 | 54 | 62.5 | 68 | 66 | 66 | 47 | 52 | 39 | 53.5 | 37 | 40 | 32 | 47.5 | 34 | 31.5 | 26 | 42 | 37.5 | 45 | 47 | 41 | 46 | 25 | 43 | 36 | 53.5 | 59 | 44 | 34 | 28.5 | 37 | 43 | 55 | 30 | 48 | 39 | 52 | 35.5 | 45.5 | 37.5 | 39 | 39 | 36 | 30 | 51 | 31 | 42 | 46.5 | 32 | 53.5 | 58.5 | 35.5 | 42.5 | 31 | 51 | 50 | 43 | 51 | 57 | 41 | 55.5 | 55.5 | 50 | 36 | 44.5 | 48 | 31 | 26 | 46.5 | 23.5 | 35 | 46.5 | 43 | 55.5 | 32 | 46.5 | 48 | 33 | 52 | 48 | 43 | 47
2013-09-27 12:00 | 65 | 64.5 | 69 | 66 | 54 | 77 | 69 | 68 | 75 | 73.5 | 69 | 68 | 71.5 | 57 | 56 | 85 | 64 | 54.5 | 62.5 | 50 | 75 | 63 | 80 | 77 | 63 | 60 | 46 | 62 | 73.5 | 55.5 | 58 | 66 | 70 | 60.5 | 82.5 | 70 | 43 | 59 | 52 | 73 | 66 | 50 | 82.5 | 62.5 | 67 | 69.5 | 61 | 74 | 72 | 60 | 62.5 | 58.5 | 57 | 59 | 63 | 61 | 70 | 63 | 61 | 57.5 | 54 | 51 | 49 | 53.5 | 50 | 74 | 64.5 | 73.5 | 57 | 73.5 | 71.5 | 73.5 | 57 | 64.5 | 70 | 71.5 | 69 | 47 | 52 | 38 | 57 | 37 | 40 | 34 | 47.5 | 35.5 | 29.5 | 23 | 42 | 35.5 | 45.5 | 41 | 42 | 46 | 24 | 41 | 36 | 53.5 | 58 | 44 | 28.5 | 28.5 | 36 | 42 | 56 | 30 | 48 | 38 | 52 | 35.5 | 45.5 | 35.5 | 39 | 40 | 38 | 29 | 51 | 31 | 42 | 46.5 | 32 | 52.5 | 58 | 35 | 43 | 29 | 51 | 52 | 43 | 51 | 56 | 40 | 55.5 | 57 | 49.5 | 35.5 | 44 | 49 | 28 | 27 | 44.5 | 21 | 37 | 44.5 | 44.5 | 55.5 | 32 | 44.5 | 48 | 33 | 52 | 48 | 43 | 45.5
2013-09-27 13:00 | 67 | 66 | 74 | 66 | 56 | 78 | 70 | 70 | 82.5 | 77 | 70.5 | 68 | 75 | 61.5 | 58 | 86 | 68 | 55.5 | 66 | 52 | 74.5 | 66 | 83 | 80.5 | 64.5 | 64 | 46.5 | 64 | 75 | 57 | 59 | 70 | 73.5 | 63.5 | 84 | 74 | 42 | 59 | 53 | 77 | 66 | 51 | 84 | 62.5 | 68 | 73 | 62.5 | 77 | 77 | 61 | 64.5 | 61 | 56 | 63 | 63 | 64.5 | 71.5 | 65 | 57 | 59 | 56 | 53 | 51 | 55.5 | 53 | 77 | 66 | 75 | 61 | 79 | 75 | 75 | 59 | 66 | 70 | 75 | 71 | 49 | 52 | 38 | 55.5 | 36 | 40 | 32 | 48 | 34 | 30 | 23 | 43 | 35.5 | 45.5 | 40 | 43 | 45 | 23 | 41 | 36 | 52 | 57 | 41 | 28.5 | 28.5 | 35 | 43 | 57 | 28.5 | 50 | 37 | 52 | 34 | 44.5 | 35.5 | 41 | 39 | 38 | 26.5 | 50 | 31 | 41 | 44.5 | 30 | 52 | 58 | 34 | 45 | 25 | 51 | 50 | 43 | 53 | 56 | 40 | 55.5 | 57 | 49 | 39 | 43 | 46 | 21 | 26 | 44.5 | 21.5 | 37 | 46.5 | 43 | 55.5 | 32 | 44.5 | 50 | 34 | 52 | 44.5 | 37.5 | 44
2013-09-27 14:00 | 66 | 70 | 70 | 68 | 58 | 79 | 72 | 70 | 84 | 77.5 | 74 | 70 | 75 | 64 | 57 | 87 | 69 | 57 | 66 | 54 | 77 | 66 | 82 | 80.5 | 64.5 | 64 | 47 | 66 | 79 | 62.5 | 59 | 71.5 | 75 | 66.5 | 88 | 76 | 41 | 59 | 52 | 81 | 67 | 52 | 88 | 64.5 | 66 | 72.5 | 65 | 76.5 | 78 | 61 | 66 | 64.5 | 58 | 57 | 65 | 66 | 73.5 | 65 | 55.5 | 61 | 55 | 55 | 52 | 55.5 | 54 | 77 | 66 | 77 | 62.5 | 82.5 | 82.5 | 77 | 59 | 64.5 | 71.5 | 79 | 69 | 50 | 52 | 37 | 55.5 | 35 | 40 | 28 | 48 | 30 | 25.5 | 22.5 | 42 | 32 | 43.5 | 38 | 43 | 43 | 23 | 40 | 35 | 54.5 | 60 | 40 | 28.5 | 28.5 | 34 | 43 | 57 | 28.5 | 48 | 36 | 50 | 34 | 44.5 | 35.5 | 43 | 38 | 38 | 26 | 50 | 31 | 42 | 44.5 | 30 | 51.5 | 58.5 | 34 | 43.5 | 24 | 52 | 50 | 43 | 53 | 55 | 40 | 55.5 | 57 | 49 | 39 | 44.5 | 45 | 22 | 26 | 46.5 | 24 | 34 | 46.5 | 46.5 | 55.5 | 32 | 44.5 | 50 | 34 | 52 | 44.5 | 35.5 | 42
2013-09-27 15:00 | 64 | 71.5 | 67 | 68 | 61 | 79 | 74 | 71.5 | 86 | 78.5 | 73.5 | 70 | 75.5 | 65 | 53 | 87 | 71 | 53.5 | 64.5 | 55 | 78.5 | 65 | 81 | 82.5 | 65.5 | 63 | 47 | 67 | 79 | 64.5 | 58 | 71.5 | 75 | 69.5 | 88 | 78 | 41 | 63 | 52 | 86 | 68 | 53 | 88 | 64.5 | 64 | 72.5 | 66 | 75.5 | 79 | 61 | 70 | 65.5 | 60 | 58 | 64 | 68 | 73.5 | 65 | 55.5 | 61 | 56 | 56 | 53 | 55.5 | 57 | 79 | 66 | 75 | 64.5 | 82.5 | 80.5 | 79 | 61 | 64.5 | 71.5 | 79 | 71 | 50 | 50 | 37 | 53.5 | 35 | 41 | 29 | 48 | 30 | 23.5 | 21 | 41 | 32.5 | 41 | 39 | 43 | 42 | 23 | 39 | 34 | 49.5 | 58 | 41 | 30 | 26.5 | 35 | 43 | 58 | 28.5 | 44.5 | 35 | 48 | 32 | 44.5 | 34 | 43 | 39 | 38 | 25 | 48 | 31 | 42 | 43 | 30 | 51.5 | 59 | 34 | 43.5 | 25 | 52 | 50 | 41.5 | 55 | 56 | 39 | 57 | 57 | 49.5 | 41 | 44.5 | 44 | 24 | 26 | 44.5 | 26.5 | 39 | 48 | 48 | 57 | 32 | 48 | 50 | 33 | 52 | 43 | 34 | 41
2013-09-27 16:00 | 62 | 71.5 | 66.5 | 64.5 | 61 | 81 | 73 | 71 | 86 | 79 | 74.5 | 71 | 75 | 66 | 52 | 88 | 72 | 57 | 66 | 56 | 79.5 | 65 | 80 | 82.5 | 65.5 | 65 | 48 | 68 | 79 | 66 | 58 | 71.5 | 75 | 71.5 | 88 | 78 | 40 | 61 | 52 | 88 | 67 | 53 | 88 | 66 | 62 | 72 | 64.5 | 75 | 79 | 61 | 71.5 | 66 | 62 | 58 | 64 | 68 | 75 | 65 | 53.5 | 61 | 56 | 54 | 52 | 55.5 | 56.5 | 79 | 66 | 75 | 64.5 | 82.5 | 75 | 80.5 | 61 | 64.5 | 73.5 | 79 | 72 | 51 | 52 | 37.5 | 55.5 | 34 | 40 | 30 | 48 | 30 | 23 | 18.5 | 41 | 34 | 43 | 38 | 43 | 43 | 23 | 39 | 35 | 50 | 58 | 41 | 32 | 26.5 | 35 | 42 | 58 | 28.5 | 44.5 | 35 | 46.5 | 35.5 | 44.5 | 32 | 43 | 38 | 39 | 22 | 45 | 32 | 42 | 41 | 30 | 52 | 60 | 34 | 44 | 24 | 52 | 52 | 41 | 52 | 56 | 39 | 57 | 59 | 51 | 43 | 44.5 | 44 | 26 | 26 | 46.5 | 29 | 39 | 48 | 48 | 55.5 | 32 | 50 | 52 | 34 | 52 | 43 | 32 | 40
2013-09-27 17:00 | 61 | 71.5 | 64 | 61 | 58 | 81 | 72 | 71.5 | 82.5 | 73.5 | 73.5 | 71 | 71.5 | 65 | 51 | 86 | 71 | 53.5 | 66 | 56 | 78.5 | 63 | 78 | 80.5 | 64.5 | 62 | 48 | 66 | 79 | 64.5 | 59 | 71.5 | 73.5 | 68 | 84 | 76 | 39 | 55 | 51.5 | 87 | 66 | 53 | 84 | 66 | 60.5 | 69.5 | 64.5 | 72.5 | 79 | 61 | 70 | 64.5 | 60 | 57 | 62 | 66 | 73.5 | 63.5 | 53.5 | 57 | 57 | 52 | 51 | 55.5 | 57 | 77 | 62.5 | 71.5 | 64.5 | 82.5 | 71.5 | 77 | 60 | 62.5 | 68 | 75 | 71 | 52 | 50 | 39.5 | 53.5 | 33 | 39 | 31 | 48 | 34 | 24.5 | 18 | 40 | 37.5 | 43 | 36 | 43 | 43 | 23 | 39 | 35 | 48.5 | 58 | 41 | 32 | 26.5 | 35 | 41 | 59 | 28.5 | 46.5 | 35 | 46.5 | 35.5 | 44 | 35.5 | 44 | 37 | 40 | 25 | 48 | 34 | 43 | 41 | 28.5 | 52 | 58 | 32 | 41.5 | 24 | 52 | 52 | 41 | 52 | 53 | 38 | 57 | 59 | 50.5 | 43 | 44.5 | 44 | 28 | 25 | 46.5 | 30 | 39 | 48 | 50 | 55.5 | 28.5 | 44.5 | 52 | 33 | 52 | 46.5 | 30 | 39
2013-09-27 18:00 | 59 | 70 | 58 | 59 | 56 | 79 | 67 | 68 | 77 | 67.5 | 70.5 | 66 | 62.5 | 60 | 50 | 79 | 67 | 52 | 61 | 54 | 75.5 | 62 | 75 | 75 | 55.5 | 59 | 47 | 62 | 75 | 62.5 | 54 | 67.5 | 70 | 62 | 73.5 | 73 | 39 | 50 | 51.5 | 82 | 62 | 52 | 75 | 62.5 | 58.5 | 66.5 | 61 | 70.5 | 70 | 60 | 62.5 | 62.5 | 55 | 55 | 57 | 64.5 | 71.5 | 62 | 53.5 | 57 | 55 | 49 | 46 | 53.5 | 54.5 | 74 | 57 | 66 | 62.5 | 71.5 | 66 | 73.5 | 57 | 61 | 62 | 66 | 63 | 51 | 50 | 40 | 53.5 | 33 | 40 | 31 | 47.5 | 35.5 | 26.5 | 19.5 | 40 | 35.5 | 44 | 37 | 42 | 43 | 21 | 37.5 | 36 | 49 | 56 | 41 | 39 | 25 | 34 | 41 | 58 | 30 | 48 | 35 | 45.5 | 35.5 | 44 | 43 | 44 | 37 | 38 | 31 | 51 | 34 | 43 | 43 | 30 | 52 | 57 | 34 | 40.5 | 27 | 54 | 52 | 43 | 51 | 54 | 37 | 57 | 59 | 50.5 | 37.5 | 44.5 | 45 | 28 | 25 | 46.5 | 28.5 | 40 | 48 | 50 | 55.5 | 32 | 52 | 52 | 33 | 52 | 47.5 | 39 | 43
2013-09-27 19:00 | 59 | 62.5 | 51 | 55.5 | 51 | 75 | 62 | 63.5 | 68 | 62 | 59 | 62 | 55.5 | 49 | 46 | 75 | 59 | 48 | 57 | 51 | 68 | 61 | 70 | 70 | 52 | 54 | 46 | 60 | 64.5 | 55.5 | 50 | 62.5 | 61 | 57 | 62.5 | 66 | 39 | 48 | 41.5 | 78 | 61 | 49 | 68 | 55.5 | 57 | 64 | 53.5 | 68 | 65 | 59 | 59 | 55.5 | 54 | 54 | 54 | 62.5 | 68 | 61 | 51 | 55.5 | 53 | 47 | 40.5 | 52 | 50 | 66 | 55.5 | 64.5 | 57 | 68 | 62.5 | 66 | 56 | 57 | 55.5 | 57 | 52 | 52 | 50 | 42 | 53.5 | 33 | 41 | 33 | 47 | 35.5 | 27 | 24 | 38 | 35.5 | 42.5 | 35 | 44 | 42 | 19.5 | 37.5 | 36 | 49 | 56 | 34 | 35.5 | 23 | 34 | 41 | 57 | 35.5 | 48 | 34 | 44.5 | 37.5 | 43 | 35.5 | 42 | 38 | 39 | 27 | 50 | 35 | 42 | 41 | 30 | 52 | 56 | 34 | 40 | 25 | 54 | 52 | 43 | 49 | 53 | 37 | 57 | 57 | 51 | 38.5 | 44.5 | 45 | 27 | 24.5 | 44.5 | 30 | 40 | 48 | 48 | 53.5 | 30 | 50 | 52 | 33 | 52 | 48 | 32 | 45
2013-09-27 20:00 | 55 | 59 | 52 | 53.5 | 50 | 72 | 58 | 61 | 64.5 | 58.5 | 49.5 | 59 | 55.5 | 46 | 44 | 72 | 57 | 43 | 52 | 51 | 67 | 57 | 66 | 64.5 | 48 | 47 | 46 | 58 | 62.5 | 52 | 44 | 57 | 55.5 | 53 | 64.5 | 64 | 39 | 45 | 41 | 73 | 59 | 48 | 64.5 | 52 | 57 | 62.5 | 44.5 | 67 | 62 | 59 | 55.5 | 52 | 52.5 | 53 | 46 | 61 | 64.5 | 60.5 | 50 | 53.5 | 51 | 48 | 42.5 | 52 | 47.5 | 58 | 55.5 | 61 | 59 | 65 | 62 | 64.5 | 53 | 55.5 | 53.5 | 52 | 51 | 51 | 52 | 42 | 53.5 | 32 | 43 | 31 | 46.5 | 32 | 28 | 25.5 | 37 | 37.5 | 42.5 | 34 | 42 | 42 | 19.5 | 39 | 36 | 51.5 | 57 | 34 | 35.5 | 23 | 33 | 41 | 57 | 35.5 | 46.5 | 34 | 44.5 | 41 | 42.5 | 35.5 | 42 | 37 | 39 | 23.5 | 50 | 35 | 43 | 41 | 28.5 | 52.5 | 55.5 | 34 | 37 | 24 | 54 | 50 | 43 | 48.5 | 52 | 34 | 57 | 57 | 51 | 41 | 44.5 | 46 | 27 | 26 | 46.5 | 29.5 | 38 | 50 | 48 | 55.5 | 30.5 | 48 | 53.5 | 33 | 52 | 46.5 | 34 | 44
2013-09-27 21:00 | 49 | 57 | 49 | 52 | 50 | 66 | 57 | 59 | 61 | 55.5 | 44 | 56 | 52 | 43.5 | 43 | 69 | 55 | 39 | 49 | 52 | 66 | 57 | 64 | 59 | 46.5 | 43 | 46 | 56 | 52 | 52 | 39 | 55.5 | 52 | 49.5 | 61 | 63 | 39 | 44 | 41 | 70 | 55 | 46 | 62.5 | 52 | 57 | 60.5 | 41 | 66 | 56 | 59 | 52 | 46.5 | 52 | 53 | 43 | 61 | 62.5 | 59.5 | 48 | 52 | 50 | 49 | 44 | 50 | 45 | 58 | 53.5 | 61 | 57 | 62.5 | 60 | 62.5 | 52 | 53.5 | 57 | 48 | 53 | 47 | 52 | 40 | 50 | 33 | 40 | 29 | 46 | 30 | 29 | 27.5 | 38 | 35.5 | 41.5 | 32 | 44 | 41 | 19.5 | 39 | 36 | 52 | 57 | 36 | 34 | 23 | 33 | 40 | 55 | 39 | 44.5 | 33 | 44.5 | 44.5 | 41.5 | 34 | 43 | 37 | 38 | 24 | 49 | 43 | 41 | 39 | 32 | 53 | 55 | 35.5 | 35.5 | 24 | 54 | 48 | 41 | 48 | 52 | 33 | 57 | 57 | 51 | 39 | 44.5 | 46 | 26 | 27.5 | 44.5 | 28 | 39 | 50 | 48 | 53.5 | 30 | 47 | 53.5 | 33 | 50 | 43 | 32 | 42
2013-09-27 22:00 | 48 | 57 | 47 | 52 | 49 | 64 | 54 | 57 | 59 | 52 | 42.5 | 54 | 48 | 43 | 42 | 68 | 54 | 35.5 | 46.5 | 50 | 65.5 | 56 | 61 | 59 | 45.5 | 47 | 45 | 54 | 53.5 | 53.5 | 38 | 53.5 | 50 | 46.5 | 59 | 57 | 39 | 42 | 41 | 69 | 54 | 45 | 59 | 49 | 57 | 59 | 38.5 | 65 | 56 | 58 | 50 | 46 | 51 | 54 | 37 | 59 | 61 | 59 | 48 | 52 | 50 | 52 | 43 | 52 | 42.5 | 57 | 53.5 | 57 | 57 | 61.5 | 58.5 | 61 | 53 | 55.5 | 53.5 | 44.5 | 47 | 46 | 50 | 40 | 52 | 34 | 39 | 30 | 45.5 | 37.5 | 28.5 | 27 | 37 | 41 | 41 | 31.5 | 41 | 41 | 19.5 | 39 | 38 | 52 | 56 | 37 | 34 | 23.5 | 37 | 39 | 54 | 37.5 | 39 | 33 | 46.5 | 43 | 41 | 34 | 41 | 37 | 35 | 24 | 48 | 44 | 37 | 39 | 32 | 54 | 55 | 35 | 34 | 24 | 54 | 46.5 | 39.5 | 49 | 53 | 29 | 55.5 | 57 | 51 | 39 | 44.5 | 47 | 25 | 26.5 | 44.5 | 27.5 | 39 | 50 | 48 | 53.5 | 31 | 46.5 | 52 | 33 | 52 | 43 | 30 | 43
2013-09-27 23:00 | 46 | 53.5 | 45 | 52 | 49 | 62 | 47 | 55 | 53.5 | 51.5 | 38.5 | 51 | 48 | 40.5 | 40.5 | 67 | 54 | 37.5 | 48 | 49 | 64 | 57 | 58 | 56 | 43 | 48 | 45 | 53.5 | 48 | 53.5 | 38 | 52 | 52 | 45 | 57 | 58 | 38 | 41 | 41 | 64 | 54 | 42 | 57 | 46.5 | 56.5 | 58.5 | 36.5 | 63 | 50 | 58 | 46.5 | 46 | 50 | 55 | 42 | 57 | 59 | 59.5 | 46.5 | 52 | 50 | 52 | 42.5 | 52 | 39.5 | 62 | 53.5 | 53.5 | 57 | 60.5 | 56.5 | 61 | 50 | 55.5 | 57 | 43 | 52 | 45 | 50 | 39 | 50 | 33 | 41 | 32 | 45 | 44.5 | 30.5 | 26 | 38 | 39 | 40 | 32 | 41 | 42 | 19.5 | 37.5 | 40 | 52.5 | 57 | 36 | 41 | 23 | 38 | 40 | 53.5 | 35.5 | 39 | 33 | 44.5 | 39 | 39 | 34 | 42 | 36 | 34 | 24.5 | 48 | 41 | 36 | 39 | 32 | 53.5 | 54.5 | 34 | 34.5 | 25 | 54 | 44.5 | 38.5 | 48 | 53 | 33 | 55.5 | 55.5 | 51.5 | 39 | 44.5 | 48 | 26 | 28 | 46.5 | 26.5 | 39 | 48 | 46.5 | 53.5 | 33 | 45.5 | 50 | 33 | 50 | 39 | 30 | 40
2013-09-28 | 45 | 53.5 | 45.5 | 50 | 47 | 63 | 53 | 53.5 | 51.5 | 50.5 | 35 | 51 | 43 | 38.5 | 39 | 67 | 53 | 35.5 | 46.5 | 49 | 62.5 | 57 | 53 | 54.5 | 44.5 | 48 | 45 | 52 | 44.5 | 52 | 35 | 51.5 | 48 | 39.5 | 53.5 | 59 | 37 | 39 | 41 | 62 | 52 | 39 | 55.5 | 44.5 | 56.5 | 57.5 | 34 | 61 | 42 | 58 | 46.5 | 46.5 | 50.5 | 56 | 43 | 55.5 | 57 | 59.5 | 44.5 | 50 | 49 | 50 | 43.5 | 51 | 37 | 61 | 52 | 52 | 53.5 | 59.5 | 54.5 | 59 | 51 | 53.5 | 55.5 | 39 | 45 | 44 | 50 | 40 | 50 | 33 | 41 | 30 | 44.5 | 41.5 | 31.5 | 26.5 | 37 | 34 | 38.5 | 31 | 41 | 42 | 17.5 | 39 | 40 | 50 | 57 | 32 | 40.5 | 25 | 37 | 40 | 52 | 34 | 37.5 | 32 | 44 | 39 | 38 | 34 | 44 | 35 | 34 | 25 | 48 | 41 | 35 | 41 | 32 | 53 | 54 | 32 | 36 | 29 | 54 | 44.5 | 37.5 | 47 | 54 | 34 | 53.5 | 55.5 | 51.5 | 37.5 | 44.5 | 47 | 26 | 29.5 | 46.5 | 25.5 | 40 | 48 | 46.5 | 53.5 | 34.5 | 44.5 | 48 | 33 | 50 | 39 | 28.5 | 40
2013-09-28 01:00 | 43 | 52 | 47 | 52 | 47 | 63 | 42 | 53 | 51 | 50 | 33.5 | 49 | 44.5 | 35.5 | 38 | 68 | 51 | 32 | 48 | 47 | 61.5 | 57 | 49 | 54 | 45 | 49 | 44 | 50 | 44.5 | 53.5 | 32 | 47 | 50 | 38 | 52 | 57 | 34 | 35 | 41 | 58 | 51 | 36 | 53.5 | 43 | 56 | 57 | 33 | 59 | 45 | 57 | 43 | 47 | 50.5 | 56 | 39 | 53.5 | 57 | 60 | 44.5 | 48 | 50 | 50 | 43 | 50 | 34.5 | 58 | 52 | 48 | 53.5 | 59.5 | 52.5 | 57 | 49 | 53.5 | 52 | 37.5 | 45 | 41 | 50 | 41 | 52 | 33 | 41 | 29 | 46 | 39.5 | 31.5 | 23.5 | 36 | 35.5 | 35.5 | 31 | 41 | 43 | 19.5 | 39 | 42 | 50 | 57 | 31 | 40 | 26 | 37 | 40 | 50 | 34 | 34 | 30 | 44 | 41 | 37 | 34 | 46 | 34 | 31 | 25 | 47 | 39 | 33 | 39 | 28.5 | 53 | 54 | 31.5 | 38 | 28 | 54 | 43 | 36 | 47.5 | 54 | 32 | 52 | 55.5 | 52 | 37.5 | 44.5 | 48 | 21 | 29.5 | 46.5 | 24.5 | 41 | 46.5 | 43 | 53.5 | 37 | 43.5 | 48 | 33 | 50 | 39 | 30 | 39
2013-09-28 02:00 | 44 | 52 | 50 | 52 | 44 | 62 | 45 | 50.5 | 50.5 | 48.5 | 33 | 48 | 44.5 | 35.5 | 37 | 66 | 48 | 37.5 | 52 | 47 | 59.5 | 56 | 46 | 52.5 | 44 | 48 | 45 | 51 | 43 | 53.5 | 34 | 45.5 | 50 | 39.5 | 48 | 55 | 32 | 32 | 41 | 57 | 49 | 38 | 52 | 43 | 55.5 | 56.5 | 31.5 | 58.5 | 39 | 56 | 41 | 48 | 51 | 56 | 33 | 53.5 | 55.5 | 59.5 | 46.5 | 46.5 | 49 | 50 | 44 | 50 | 32 | 58 | 52 | 50 | 52 | 59 | 50.5 | 57 | 50 | 48 | 49 | 37.5 | 46 | 41 | 48 | 43 | 52 | 33 | 40 | 28 | 43.5 | 37 | 33.5 | 23.5 | 36 | 39 | 35.5 | 31 | 41 | 42 | 23 | 41 | 42 | 49.5 | 56 | 31 | 39 | 27.5 | 38 | 40 | 51 | 34 | 32 | 31 | 42.5 | 43 | 38 | 34 | 44 | 32 | 29 | 25.5 | 49 | 41 | 35 | 39 | 28.5 | 53 | 53.5 | 30 | 37.5 | 27 | 55 | 41 | 35 | 48 | 55 | 29 | 52 | 55.5 | 52.5 | 37.5 | 44.5 | 47 | 18 | 30 | 46.5 | 23.5 | 41 | 46.5 | 46.5 | 52 | 39 | 43 | 48 | 33 | 46.5 | 39.5 | 28.5 | 39
2013-09-28 03:00 | 44 | 50 | 47 | 53.5 | 43 | 60 | 43 | 50 | 50 | 47.5 | 30 | 45 | 46.5 | 37 | 36 | 65 | 48 | 35.5 | 52 | 47 | 59 | 55 | 41 | 51.5 | 43.5 | 48 | 45 | 50 | 44.5 | 51.5 | 30 | 43.5 | 46.5 | 41 | 48 | 53 | 33 | 32 | 40.5 | 56 | 49 | 36 | 52 | 41 | 55.5 | 56.5 | 29.5 | 57.5 | 36 | 56 | 41 | 49 | 51 | 56 | 36 | 53.5 | 55.5 | 58.5 | 43.5 | 44.5 | 47 | 49 | 45.5 | 52 | 29.5 | 56 | 50 | 50 | 52 | 58.5 | 48.5 | 55.5 | 49 | 50 | 47 | 35.5 | 43 | 42 | 48 | 43 | 53.5 | 32 | 39 | 28 | 43 | 34.5 | 34.5 | 24 | 35 | 39 | 37 | 30 | 41 | 41 | 25 | 41 | 43 | 49.5 | 55 | 30 | 39 | 28 | 39 | 40 | 50 | 34 | 31.5 | 28 | 41 | 41 | 40.5 | 34 | 45 | 33 | 29 | 25.5 | 47 | 42 | 33 | 39 | 28.5 | 53 | 53.5 | 29 | 37.5 | 27 | 55 | 39 | 34 | 49 | 55 | 31 | 52 | 53.5 | 53 | 36.5 | 44.5 | 45 | 17 | 30.5 | 46.5 | 22.5 | 42 | 46.5 | 46.5 | 52 | 40.5 | 41.5 | 46.5 | 33 | 48 | 40.5 | 28.5 | 39
2013-09-28 04:00 | 43 | 48 | 48 | 53.5 | 40 | 60 | 37 | 48 | 49.5 | 46 | 30 | 46 | 39 | 38 | 35 | 66 | 47 | 35.5 | 53.5 | 45 | 57.5 | 55 | 48 | 51 | 43.5 | 47 | 45 | 48 | 44.5 | 48 | 28 | 42 | 43 | 42.5 | 46.5 | 51 | 32 | 30 | 40.5 | 53 | 49 | 36 | 50 | 41 | 55 | 56 | 29.5 | 57 | 42 | 56 | 41 | 50 | 51 | 56 | 35 | 52 | 53.5 | 58 | 40.5 | 44.5 | 48 | 49 | 47.5 | 52 | 27 | 55 | 50 | 48 | 53.5 | 58 | 47 | 53.5 | 50 | 52 | 44.5 | 34 | 39 | 41 | 46.5 | 45 | 53.5 | 32 | 38 | 27 | 40.5 | 32 | 34 | 24 | 35 | 35.5 | 38 | 30 | 42 | 43 | 25 | 43 | 41 | 48.5 | 55 | 31 | 38.5 | 28 | 40 | 41 | 48 | 34 | 30 | 27 | 39.5 | 43 | 42.5 | 32 | 44 | 32 | 28 | 26 | 46 | 42 | 33 | 39 | 28.5 | 53 | 54 | 28 | 38 | 26 | 55 | 39 | 33 | 49 | 54 | 32 | 52 | 53.5 | 53 | 35.5 | 44.5 | 45 | 16 | 30 | 46.5 | 21.5 | 41 | 46.5 | 44.5 | 52 | 42 | 41 | 46.5 | 33 | 50 | 41 | 26.5 | 36
2013-09-28 05:00 | 43 | 48 | 47 | 53.5 | 41 | 60 | 41 | 47 | 50 | 46 | 30.5 | 47 | 41 | 39 | 34 | 64 | 42 | 34 | 50 | 45 | 56 | 54 | 48 | 52.5 | 35.5 | 47 | 45 | 49 | 43 | 46.5 | 28 | 39.5 | 41 | 41 | 44.5 | 51 | 31 | 29 | 40.5 | 54 | 48 | 33 | 48 | 41 | 54.5 | 54.5 | 28.5 | 56.5 | 36 | 57 | 43 | 51.5 | 51 | 55 | 34 | 52 | 53.5 | 58.5 | 37.5 | 44.5 | 47 | 49 | 49 | 48 | 24.5 | 55 | 52 | 46.5 | 52 | 57 | 45 | 53.5 | 46 | 50 | 46.5 | 34 | 39 | 41 | 46.5 | 45 | 53.5 | 32 | 38 | 28 | 41.5 | 30 | 31.5 | 24.5 | 36 | 35.5 | 38.5 | 30 | 41 | 40 | 25 | 43 | 42 | 48.5 | 54 | 31 | 37 | 23 | 39 | 40 | 49 | 34 | 28.5 | 27 | 37.5 | 39 | 41 | 32 | 45 | 31 | 28 | 26 | 48 | 37 | 32 | 39 | 28.5 | 52 | 52 | 26.5 | 37 | 28 | 55 | 41 | 32 | 49 | 55 | 30 | 52 | 53.5 | 53 | 34 | 43 | 45 | 15 | 31.5 | 44.5 | 20.5 | 42 | 46.5 | 43 | 52 | 44.5 | 40 | 46.5 | 33 | 48 | 41 | 28.5 | 37
2013-09-28 06:00 | 48 | 46.5 | 47 | 53.5 | 39 | 59 | 38 | 45 | 50 | 46 | 29.5 | 45 | 39 | 39.5 | 33 | 65 | 43 | 34 | 48 | 49 | 55.5 | 54 | 48 | 50 | 35.5 | 47 | 43 | 50 | 37.5 | 44.5 | 27 | 39 | 39 | 42.5 | 41 | 50 | 30 | 30 | 41.5 | 52 | 49 | 33 | 48 | 39 | 54.5 | 53 | 28.5 | 56 | 38 | 57 | 39 | 53.5 | 50 | 54 | 33 | 53.5 | 53.5 | 58.5 | 35.5 | 43 | 47 | 49 | 48.5 | 48 | 26.5 | 55 | 52 | 46.5 | 53.5 | 55.5 | 43.5 | 53.5 | 49 | 52 | 44.5 | 34 | 39 | 45 | 44.5 | 44 | 53.5 | 32 | 38 | 28 | 39.5 | 32 | 32.5 | 24.5 | 34 | 35.5 | 38.5 | 28 | 41 | 41 | 25 | 43 | 44 | 48 | 54 | 31 | 30 | 25 | 40 | 41 | 49 | 32 | 28.5 | 25 | 39 | 39 | 42.5 | 30 | 44 | 30 | 28 | 26 | 46 | 38 | 31 | 39 | 28.5 | 51.5 | 50 | 26.5 | 37.5 | 28 | 55 | 39 | 32 | 48 | 53 | 30 | 53.5 | 53.5 | 53 | 32 | 41 | 44 | 15 | 31.5 | 44.5 | 25 | 42 | 46.5 | 43 | 53.5 | 44.5 | 42 | 46.5 | 33 | 50 | 41 | 30 | 37
2013-09-28 07:00 | 49 | 46.5 | 47 | 53.5 | 40 | 59 | 38 | 48 | 50 | 46 | 28 | 47 | 41 | 39 | 35 | 68 | 43 | 35.5 | 52 | 49 | 58.5 | 55 | 45 | 50 | 41 | 46 | 43 | 50 | 43 | 43 | 27 | 40 | 41 | 45 | 44.5 | 52 | 32 | 30 | 44 | 51 | 49 | 31 | 52 | 37.5 | 54 | 52 | 34 | 55 | 37 | 57 | 43 | 55.5 | 51 | 54 | 38 | 55.5 | 53.5 | 59 | 35.5 | 43 | 48 | 51 | 53.5 | 48 | 25 | 56 | 53.5 | 46.5 | 53.5 | 55.5 | 43 | 57 | 49 | 52 | 44.5 | 35.5 | 42 | 45 | 46.5 | 45 | 53.5 | 32 | 37 | 29 | 42.5 | 32 | 36 | 23.5 | 35 | 37.5 | 39 | 28 | 42 | 40 | 26.5 | 44.5 | 43 | 49.5 | 55 | 32 | 28.5 | 25 | 41 | 38 | 50 | 34 | 30 | 25 | 40 | 41 | 43.5 | 34 | 45 | 32 | 28 | 30.5 | 46 | 40 | 31 | 39 | 28.5 | 52 | 50 | 30 | 39 | 28 | 56 | 43 | 32 | 49 | 54 | 32 | 53.5 | 53.5 | 55 | 32 | 43 | 45 | 17 | 34 | 44.5 | 19.5 | 44 | 44.5 | 44.5 | 53.5 | 46.5 | 41 | 48 | 33 | 50 | 43 | 30 | 39
2013-09-28 08:00 | 58 | 48 | 51 | 55.5 | 44 | 62 | 46 | 51 | 53.5 | 52 | 32 | 49 | 52 | 46 | 40 | 72 | 53 | 43 | 57 | 50 | 66.5 | 56 | 53 | 50 | 46.5 | 49 | 45 | 53 | 50 | 52 | 35 | 45 | 48 | 47.5 | 57 | 55 | 38 | 35 | 50 | 56 | 49 | 35 | 59 | 46.5 | 56 | 56 | 41 | 59.5 | 45 | 59 | 49 | 57 | 52 | 55 | 48 | 55.5 | 55.5 | 62 | 41 | 46.5 | 50 | 54 | 59 | 52 | 32 | 61 | 55.5 | 53.5 | 55.5 | 61 | 46.5 | 62.5 | 50 | 61 | 57 | 46.5 | 54 | 50 | 48 | 46 | 55.5 | 32 | 37 | 30 | 45.5 | 32 | 36 | 26 | 36 | 41 | 42.5 | 32 | 43 | 45 | 28.5 | 43 | 43 | 51.5 | 56 | 33 | 28.5 | 26.5 | 41 | 40 | 52 | 35.5 | 30 | 32 | 42 | 44.5 | 45.5 | 37.5 | 46 | 36 | 32 | 35.5 | 48 | 39 | 32 | 43 | 32 | 54 | 54 | 32 | 40 | 30 | 57 | 45.5 | 32 | 50 | 54 | 36 | 53.5 | 55.5 | 56 | 37.5 | 44.5 | 47 | 18 | 37 | 46.5 | 30 | 43 | 46.5 | 50 | 53.5 | 48 | 44.5 | 48 | 33 | 53.5 | 43 | 34 | 41
2013-09-28 09:00 | 63 | 50 | 53 | 55.5 | 48 | 67 | 49 | 52 | 59 | 58 | 43.5 | 53 | 55.5 | 52 | 50 | 76 | 58 | 47.5 | 61 | 50 | 72.5 | 57 | 54 | 59 | 51 | 50 | 49 | 57 | 57 | 55.5 | 42 | 48 | 55.5 | 49 | 64.5 | 58 | 42 | 49 | 54.5 | 61 | 48 | 36 | 68 | 53.5 | 58 | 60 | 46 | 64.5 | 53 | 60 | 55 | 61 | 52 | 56 | 54 | 55.5 | 55.5 | 65 | 43 | 53 | 53 | 58 | 67.5 | 55.5 | 48 | 64 | 57 | 53.5 | 55.5 | 66 | 55.5 | 66 | 53 | 61 | 61 | 53.5 | 60 | 50 | 48 | 47 | 55.5 | 34 | 37 | 30 | 47 | 35.5 | 36 | 26 | 37 | 39 | 44 | 30 | 43 | 45 | 27.5 | 44.5 | 43 | 51.5 | 56 | 35 | 32 | 26.5 | 40 | 38 | 54 | 35.5 | 28.5 | 36 | 43.5 | 44.5 | 42.5 | 37.5 | 46 | 38 | 35 | 35.5 | 48 | 39 | 32 | 44.5 | 30 | 55.5 | 56 | 34 | 41.5 | 31 | 58 | 47 | 34 | 50 | 54 | 38 | 55.5 | 55.5 | 56 | 37.5 | 43 | 45 | 19 | 38.5 | 44.5 | 21 | 43 | 44.5 | 50 | 53.5 | 52 | 50 | 50 | 33 | 52 | 43 | 35.5 | 41
2013-09-28 10:00 | 66 | 57 | 56 | 55.5 | 54 | 73 | 55 | 55 | 70 | 64 | 54 | 61 | 57 | 57 | 53 | 79 | 63 | 52 | 64.5 | 50 | 80.5 | 59 | 57 | 62.5 | 54.5 | 51 | 50 | 61 | 62.5 | 57 | 46 | 54.5 | 62.5 | 49.5 | 71.5 | 64 | 46 | 53 | 58.5 | 66 | 49 | 42 | 73.5 | 57 | 60 | 64 | 50 | 69 | 63 | 62 | 61 | 62.5 | 52 | 58 | 59 | 57 | 59 | 68 | 48 | 59 | 55 | 63 | 72.5 | 57 | 56 | 68 | 59 | 57 | 57 | 70 | 62.5 | 70 | 56 | 62.5 | 59 | 62.5 | 64 | 48 | 48 | 45 | 55.5 | 36 | 38 | 31 | 48 | 37.5 | 37 | 25.5 | 38 | 39 | 45 | 27 | 43 | 43 | 26.5 | 44.5 | 43 | 48.5 | 57 | 33 | 32 | 26.5 | 39 | 38 | 56 | 35.5 | 28.5 | 36 | 45 | 41 | 43.5 | 37.5 | 47 | 37 | 33 | 37 | 49 | 40 | 32 | 44.5 | 32 | 57 | 58 | 35.5 | 43 | 31 | 58 | 48 | 34 | 50 | 53 | 39 | 55.5 | 57 | 56 | 37.5 | 41 | 45 | 21 | 40.5 | 46.5 | 23.5 | 43 | 48 | 50 | 55.5 | 52 | 52 | 50 | 34 | 52 | 45.5 | 35.5 | 42
2013-09-28 11:00 | 70 | 62.5 | 59 | 55.5 | 60 | 76 | 59 | 56.5 | 73.5 | 65.5 | 62 | 66 | 64.5 | 61.5 | 55 | 82 | 67 | 56 | 66 | 50 | 82 | 61 | 57 | 73.5 | 58 | 52 | 53 | 62.5 | 70 | 61 | 52 | 59.5 | 66 | 53 | 79 | 69 | 50 | 59 | 62 | 71 | 49 | 47 | 73.5 | 61 | 63 | 66.5 | 56 | 70.5 | 69 | 66 | 64.5 | 66.5 | 53 | 59 | 63 | 57 | 64.5 | 70 | 52 | 63 | 59 | 66 | 79 | 57 | 60 | 72 | 61 | 61 | 59 | 71.5 | 62.5 | 73.5 | 61 | 62.5 | 57 | 70 | 66 | 50 | 48 | 47 | 55.5 | 36 | 40 | 32 | 47.5 | 37.5 | 35 | 26 | 38 | 39 | 45.5 | 25 | 43 | 43 | 25 | 44.5 | 42 | 46 | 54 | 33 | 34 | 25.5 | 38 | 40 | 56.5 | 34 | 30 | 40 | 45 | 39 | 47 | 34 | 47 | 40 | 32 | 37.5 | 50 | 39 | 32 | 44.5 | 32 | 56.5 | 58 | 34.5 | 42.5 | 30 | 58 | 50 | 34 | 51 | 52 | 39 | 55.5 | 57 | 55.5 | 37.5 | 42 | 45 | 24 | 39.5 | 44.5 | 26 | 42 | 46.5 | 50 | 55.5 | 50 | 48 | 50 | 33 | 52 | 48 | 35.5 | 44
2013-09-28 12:00 | 73 | 66 | 58 | 55.5 | 64 | 77 | 62 | 61.5 | 79 | 66.5 | 69.5 | 67 | 71.5 | 66 | 58 | 83 | 72 | 59 | 70 | 51 | 84 | 60 | 57 | 77 | 60.5 | 54 | 56 | 63.5 | 73.5 | 62.5 | 56 | 62.5 | 70 | 54.5 | 80.5 | 74 | 57 | 63 | 63.5 | 76 | 51 | 52 | 79 | 62.5 | 66 | 68.5 | 61 | 72 | 72 | 68 | 68 | 70 | 53 | 60 | 65 | 59 | 71.5 | 72 | 55.5 | 66 | 62 | 68 | 83.5 | 61 | 63.5 | 75 | 62.5 | 62.5 | 59 | 77 | 66 | 73.5 | 64 | 64.5 | 57 | 75 | 72 | 51 | 48 | 51 | 55.5 | 31 | 39 | 32 | 48.5 | 35.5 | 35 | 21.5 | 39 | 41 | 46.5 | 26 | 43 | 43 | 23 | 46.5 | 42 | 45 | 55 | 33 | 34 | 24.5 | 37 | 41 | 57 | 34 | 32 | 40 | 46.5 | 37.5 | 44 | 28.5 | 46 | 39 | 29 | 34.5 | 50 | 38 | 32 | 44.5 | 30 | 56 | 58.5 | 34 | 43 | 30 | 58 | 48 | 34 | 51 | 49 | 38 | 55.5 | 61 | 55 | 35.5 | 43 | 45 | 25 | 35.5 | 43 | 27.5 | 42 | 48 | 48 | 55.5 | 50 | 52 | 52 | 34 | 53.5 | 50 | 35.5 | 42
2013-09-28 13:00 | 75 | 71.5 | 59 | 55.5 | 64 | 78 | 64 | 66 | 84 | 68 | 72.5 | 69 | 73.5 | 69 | 57 | 85 | 76 | 59 | 70 | 51 | 84 | 61 | 58 | 80.5 | 62.5 | 55 | 59 | 64 | 77 | 66 | 59 | 66 | 71.5 | 54 | 84 | 79 | 59 | 65 | 64 | 81 | 52 | 57 | 80.5 | 66 | 69 | 71 | 64.5 | 73 | 79 | 69 | 71.5 | 71.5 | 52 | 61 | 67 | 61 | 75 | 74 | 57 | 68 | 63 | 70 | 86 | 62.5 | 66.5 | 77 | 64.5 | 64.5 | 61 | 77 | 64.5 | 75 | 65 | 66 | 62.5 | 77 | 73 | 51 | 48 | 45 | 55.5 | 29 | 41 | 33 | 46.5 | 39 | 37 | 21 | 39 | 35.5 | 46.5 | 29 | 43 | 41 | 23 | 46.5 | 41 | 45 | 54 | 33 | 34 | 23 | 38 | 42 | 57 | 34 | 34 | 40 | 48.5 | 39 | 43 | 26.5 | 47 | 38 | 27 | 30.5 | 49 | 38 | 32 | 44.5 | 30 | 56 | 59 | 32 | 44 | 32 | 59 | 48 | 34 | 50 | 45 | 37 | 55.5 | 57 | 55 | 35.5 | 39 | 46 | 21 | 37 | 41 | 26.5 | 41 | 48 | 48 | 55.5 | 52 | 46.5 | 52 | 34 | 53.5 | 48 | 34 | 43
2013-09-28 14:00 | 77 | 73.5 | 57 | 57 | 66 | 79 | 67 | 69.5 | 86 | 69 | 73.5 | 66 | 73.5 | 72.5 | 57 | 87 | 80 | 61 | 71 | 55 | 85 | 62 | 57 | 82.5 | 64.5 | 55 | 61 | 63.5 | 79 | 68 | 61 | 68.5 | 71.5 | 50.5 | 84 | 82 | 61 | 68 | 63 | 86 | 55 | 59 | 82.5 | 70 | 68.5 | 71.5 | 66 | 73.5 | 80 | 71 | 73.5 | 73.5 | 54 | 62 | 70 | 64.5 | 79 | 74 | 61 | 70 | 63 | 71 | 86.5 | 62.5 | 67.5 | 80 | 66 | 68 | 62.5 | 77 | 66 | 79 | 67 | 64.5 | 61 | 79 | 74 | 53 | 44.5 | 43 | 55.5 | 30 | 42 | 33 | 46 | 37.5 | 34.5 | 18 | 38 | 39 | 45 | 31 | 44 | 42 | 19.5 | 47 | 40 | 46 | 55 | 38 | 35.5 | 21 | 38 | 42 | 57.5 | 32 | 34 | 39 | 46.5 | 37.5 | 43 | 26.5 | 44 | 38 | 29 | 28.5 | 49 | 40 | 32 | 44.5 | 30 | 55 | 59 | 30 | 43.5 | 31 | 57 | 44.5 | 34 | 51 | 48 | 37 | 55.5 | 59 | 54.5 | 39 | 35.5 | 45 | 17 | 39.5 | 39 | 28.5 | 40 | 48 | 48 | 55.5 | 48 | 50 | 53.5 | 34 | 53.5 | 52 | 30 | 44
2013-09-28 15:00 | 77 | 75 | 57 | 59 | 67 | 82 | 70 | 70.5 | 86 | 70 | 74 | 66 | 73.5 | 75.5 | 57 | 88 | 82 | 61 | 71.5 | 58 | 85 | 62 | 57 | 84 | 66.5 | 58 | 64 | 63 | 80.5 | 69.5 | 62 | 68 | 73.5 | 51.5 | 86 | 83 | 61 | 69 | 64.5 | 86 | 58 | 61 | 82.5 | 71.5 | 67.5 | 71.5 | 68 | 73.5 | 80 | 71 | 75 | 73.5 | 54 | 63 | 70 | 64.5 | 79 | 74 | 62.5 | 71.5 | 65 | 73 | 88 | 64.5 | 70 | 82 | 66 | 68 | 64.5 | 75 | 73.5 | 79 | 67 | 62.5 | 61 | 79 | 73 | 56 | 37.5 | 43 | 55.5 | 25 | 43 | 33 | 27 | 37.5 | 34 | 20 | 37 | 35.5 | 45 | 32 | 44 | 42 | 17.5 | 48 | 39 | 46 | 54 | 39 | 34 | 21.5 | 36 | 42 | 58 | 32 | 34 | 39 | 47.5 | 39 | 41 | 28.5 | 42 | 39 | 20 | 17.5 | 48 | 40 | 32 | 44.5 | 30 | 55 | 59 | 30 | 43.5 | 31 | 56 | 44.5 | 34 | 51 | 48 | 35 | 55.5 | 59 | 54 | 39 | 35.5 | 44 | 19 | 39 | 41 | 30 | 41 | 46.5 | 48 | 55.5 | 50 | 43 | 52 | 33 | 52 | 52 | 32 | 44
2013-09-28 16:00 | 74 | 77 | 55 | 61 | 67 | 82 | 70 | 66 | 84 | 71 | 75 | 66 | 73.5 | 75 | 61 | 88 | 83 | 59 | 71.5 | 58 | 85 | 60 | 59 | 84 | 66.5 | 58 | 64 | 61 | 80.5 | 70 | 63 | 69.5 | 71.5 | 52.5 | 84 | 84 | 61 | 67 | 64.5 | 87 | 59 | 63 | 82.5 | 71.5 | 67 | 72 | 68 | 74 | 80 | 71 | 77 | 73.5 | 54 | 61 | 71 | 66 | 79 | 74 | 62.5 | 71.5 | 65 | 70 | 87.5 | 64.5 | 69 | 81 | 62.5 | 66 | 64.5 | 71.5 | 68 | 79 | 67 | 61 | 58.5 | 79 | 72 | 56 | 39 | 42 | 57 | 26 | 43 | 33 | 26.5 | 35.5 | 35 | 20 | 37 | 35.5 | 44 | 35 | 43 | 42 | 16 | 48 | 38 | 45.5 | 53 | 39 | 35.5 | 21.5 | 37 | 41 | 58 | 34 | 34 | 38 | 48 | 41 | 41 | 26.5 | 41 | 40 | 20 | 6.5 | 50 | 40 | 32 | 44.5 | 28.5 | 55 | 60 | 30 | 45 | 31 | 56 | 46.5 | 34 | 51 | 48 | 34 | 57 | 57 | 55 | 39 | 34 | 43 | 18 | 40 | 41 | 31 | 40 | 50 | 48 | 55.5 | 50 | 50 | 52 | 33 | 52 | 51.5 | 30 | 42
2013-09-28 17:00 | 74 | 75 | 53 | 61 | 67 | 77 | 70 | 64 | 84 | 65 | 71 | 61 | 64.5 | 76 | 56 | 86 | 81 | 57 | 70 | 59 | 83 | 60 | 57 | 81.5 | 64.5 | 56 | 64 | 57 | 79 | 68 | 62 | 67 | 70 | 52.5 | 82.5 | 83 | 60 | 63 | 62 | 85 | 58 | 63 | 80.5 | 72 | 64.5 | 70.5 | 66 | 70.5 | 79 | 72 | 77 | 70 | 53 | 60 | 68 | 66 | 79 | 69.5 | 62.5 | 70 | 63 | 69 | 83.5 | 64.5 | 69.5 | 79 | 59 | 64.5 | 64.5 | 68 | 66 | 75 | 66 | 57 | 55.5 | 75 | 70 | 53 | 43 | 43 | 55.5 | 26 | 45 | 33 | 22.5 | 37.5 | 34.5 | 19 | 36 | 39 | 44 | 35 | 43 | 42 | 17.5 | 48 | 38 | 46.5 | 54 | 38 | 35 | 19.5 | 38 | 41 | 55.5 | 34 | 32 | 36 | 48 | 43 | 43 | 32 | 39 | 41 | 24 | 17.5 | 54 | 37 | 32 | 44.5 | 30 | 54 | 59 | 34 | 43.5 | 31 | 55 | 46.5 | 34 | 48 | 48 | 34 | 57 | 59 | 53.5 | 39 | 34 | 43 | 17 | 42 | 43 | 31.5 | 40 | 52 | 48 | 55.5 | 50 | 48 | 52 | 34 | 52 | 52 | 28.5 | 43
2013-09-28 18:00 | 70 | 70 | 51 | 57 | 61 | 75 | 64 | 61.5 | 79 | 59 | 65.5 | 58 | 62.5 | 68.5 | 54 | 78 | 75 | 52 | 64.5 | 53 | 75 | 57 | 53 | 77 | 57 | 54 | 62 | 57 | 75 | 64.5 | 59 | 64.5 | 64.5 | 51 | 79 | 78 | 56 | 56 | 61 | 82 | 53 | 61 | 75 | 70.5 | 62.5 | 68.5 | 55.5 | 66.5 | 74 | 69 | 68 | 66 | 52 | 56 | 63 | 64.5 | 71.5 | 65.5 | 59 | 68 | 61 | 68 | 72.5 | 61 | 64.5 | 73 | 55.5 | 61 | 62.5 | 66 | 62.5 | 71.5 | 63 | 53.5 | 52 | 68 | 67 | 49 | 44.5 | 42 | 53.5 | 27 | 46 | 32 | 23.5 | 39 | 34.5 | 25.5 | 37 | 37.5 | 45 | 35 | 43 | 42 | 17.5 | 48 | 37 | 44.5 | 52 | 38 | 34 | 17.5 | 38 | 41 | 54 | 37.5 | 34 | 38 | 49 | 44.5 | 44 | 26.5 | 39 | 40 | 28 | 24.5 | 52 | 37 | 31 | 44.5 | 30 | 53.5 | 59 | 35.5 | 42.5 | 31 | 55 | 48 | 32 | 48 | 50 | 32 | 55.5 | 59 | 53 | 39 | 34 | 44 | 18 | 39 | 44.5 | 29.5 | 40 | 52 | 50 | 55.5 | 50 | 50 | 53.5 | 34 | 52 | 50 | 30 | 44
2013-09-28 19:00 | 69 | 62.5 | 49 | 53.5 | 58 | 73 | 60 | 59 | 71.5 | 53 | 55 | 57 | 55.5 | 58.5 | 54 | 73 | 67 | 50 | 59 | 52 | 68.5 | 53 | 52 | 71.5 | 55.5 | 54 | 56 | 57 | 70 | 46.5 | 54 | 56 | 59 | 51.5 | 62.5 | 71 | 55 | 51 | 50.5 | 74 | 48 | 52 | 71.5 | 64 | 60 | 67 | 52 | 63 | 66 | 63 | 62.5 | 64.5 | 51 | 51 | 53 | 61 | 66 | 61 | 53.5 | 62.5 | 59 | 67 | 70.5 | 61 | 57.5 | 71 | 52 | 61 | 61 | 66 | 61 | 68 | 58 | 53.5 | 52 | 57 | 58 | 47 | 46.5 | 42 | 53.5 | 28 | 47 | 31 | 23 | 39 | 33 | 28 | 37 | 44.5 | 45 | 36 | 41 | 42 | 19.5 | 47 | 36 | 44 | 52 | 39 | 35.5 | 17.5 | 36 | 43 | 54 | 37.5 | 34 | 37 | 48 | 44.5 | 44.5 | 35.5 | 39 | 38 | 29 | 22 | 49 | 36 | 31 | 44.5 | 32 | 53 | 59 | 39 | 43 | 31 | 55 | 50 | 32 | 49 | 49 | 27 | 55.5 | 57 | 53 | 35.5 | 37.5 | 47 | 18 | 39.5 | 43 | 31.5 | 40 | 50 | 50 | 55.5 | 50 | 52 | 55.5 | 33 | 52 | 52 | 30 | 48
2013-09-28 20:00 | 66 | 59 | 47 | 53.5 | 60 | 72 | 53 | 55 | 64.5 | 50.5 | 52.5 | 55 | 52 | 54 | 53 | 70 | 62 | 46.5 | 55.5 | 46 | 69.5 | 53 | 52 | 70 | 50 | 53 | 53 | 57 | 59 | 44.5 | 51 | 52.5 | 57 | 50.5 | 55.5 | 69 | 54 | 50 | 48.5 | 70 | 46 | 48 | 66 | 62.5 | 58.5 | 64 | 48 | 60.5 | 66 | 63 | 57 | 60 | 51 | 47 | 53 | 57 | 62.5 | 58.5 | 52 | 61 | 57 | 66 | 66 | 61 | 55 | 67 | 52 | 61 | 59 | 64.5 | 55.5 | 64.5 | 54 | 53.5 | 53.5 | 52 | 56 | 47 | 46.5 | 42 | 52 | 27 | 46 | 31 | 31.5 | 44.5 | 32.5 | 28.5 | 37 | 43 | 47 | 36 | 40 | 41 | 19.5 | 46.5 | 35 | 48 | 53 | 38 | 34 | 17.5 | 33 | 40 | 54 | 39 | 34 | 37 | 47.5 | 46.5 | 44.5 | 34 | 39 | 38 | 31 | 18.5 | 50 | 36 | 31 | 44.5 | 35.5 | 52.5 | 57.5 | 39 | 41.5 | 31 | 57 | 48 | 32 | 49 | 46 | 30 | 55.5 | 57 | 52 | 35.5 | 39 | 45 | 17 | 39 | 43 | 30.5 | 39 | 50 | 50 | 55.5 | 50 | 50 | 53.5 | 33 | 52 | 52 | 28.5 | 48
2013-09-28 21:00 | 65 | 57 | 45 | 52 | 57 | 67 | 51 | 54.5 | 64.5 | 47.5 | 51.5 | 53 | 52 | 52 | 53 | 70 | 60 | 46.5 | 52 | 44 | 66.5 | 53 | 47 | 64 | 48 | 52 | 54 | 57 | 61 | 48 | 51 | 50 | 55.5 | 51.5 | 53.5 | 67 | 54 | 49 | 48 | 66 | 46 | 49 | 64.5 | 57.5 | 57.5 | 61 | 46 | 58.5 | 64 | 61 | 53.5 | 55 | 51 | 46 | 50 | 57 | 61 | 56.5 | 46.5 | 57 | 56 | 65 | 66.5 | 59 | 52.5 | 65 | 52 | 59 | 57 | 64.5 | 55.5 | 62.5 | 58 | 52 | 53.5 | 48 | 54 | 48 | 46.5 | 42 | 52 | 29 | 44 | 32 | 40 | 39 | 32 | 28 | 37 | 43 | 45 | 36 | 37 | 40 | 19.5 | 46.5 | 36 | 47 | 53 | 38 | 32.5 | 17.5 | 34 | 36 | 53 | 37.5 | 32 | 39 | 46.5 | 44.5 | 43.5 | 34 | 38 | 38 | 25 | 20 | 49 | 36 | 31 | 46.5 | 32 | 52.5 | 56.5 | 39 | 41 | 31 | 57 | 46.5 | 32.5 | 49 | 45 | 31 | 53.5 | 55.5 | 51 | 37.5 | 41 | 47 | 17 | 38.5 | 44.5 | 30.5 | 40 | 48 | 50 | 55.5 | 48 | 50 | 52 | 33 | 48 | 52 | 30 | 47
2013-09-28 22:00 | 64 | 55.5 | 45 | 52 | 56 | 64 | 53 | 52 | 64.5 | 45 | 48.5 | 53 | 55.5 | 50.5 | 53 | 68 | 58 | 45.5 | 52 | 43 | 67.5 | 53 | 45 | 59 | 47.5 | 49 | 50 | 56 | 55.5 | 46.5 | 51 | 45.5 | 52 | 53 | 48 | 62 | 52 | 48 | 47.5 | 66 | 45 | 45 | 57 | 56 | 56 | 58 | 43.5 | 56 | 68 | 59 | 53.5 | 53 | 50 | 45 | 47 | 55.5 | 59 | 54 | 43 | 55.5 | 55 | 65 | 63 | 57 | 50.5 | 61 | 50 | 59 | 55.5 | 63.5 | 55.5 | 62.5 | 54 | 52 | 53.5 | 46.5 | 52 | 49 | 44.5 | 42 | 52 | 29 | 43 | 32 | 39.5 | 37.5 | 30.5 | 30 | 37 | 39 | 44.5 | 36 | 36 | 41 | 20.5 | 48 | 36 | 49 | 53 | 36 | 32 | 18.5 | 34 | 37 | 53 | 35.5 | 30 | 40 | 45.5 | 44.5 | 41.5 | 32 | 38 | 38 | 25 | 21.5 | 50 | 36 | 31 | 44.5 | 30 | 52 | 56 | 39 | 41 | 31 | 56 | 44.5 | 32.5 | 49 | 44 | 29 | 53.5 | 55.5 | 50 | 35.5 | 42 | 47 | 19 | 38.5 | 44.5 | 30 | 41 | 48 | 50 | 55.5 | 47.5 | 50 | 48 | 33 | 48 | 52 | 30 | 45
2013-09-28 23:00 | 63 | 53.5 | 45 | 52 | 54 | 62 | 50 | 51.5 | 64.5 | 43 | 50.5 | 53 | 53.5 | 48 | 52.5 | 67 | 58 | 44.5 | 50 | 42 | 62.5 | 53 | 44 | 56 | 46.5 | 42 | 50 | 56 | 55.5 | 48 | 49 | 43.5 | 48 | 52.5 | 46.5 | 61 | 54 | 54 | 47 | 63 | 41 | 44 | 55.5 | 54.5 | 55.5 | 56 | 42.5 | 54.5 | 58 | 58 | 50 | 51 | 50 | 44 | 45 | 53.5 | 59 | 54.5 | 43 | 53.5 | 52 | 64 | 59.5 | 53.5 | 48.5 | 63 | 50 | 59 | 57 | 63.5 | 55.5 | 62.5 | 50 | 50 | 53.5 | 46.5 | 53 | 49 | 44.5 | 42 | 52 | 29 | 42 | 32 | 37 | 35.5 | 31 | 26 | 37 | 39 | 44.5 | 36.5 | 37 | 42 | 21 | 46.5 | 37 | 46.5 | 51 | 36 | 39.5 | 19.5 | 34 | 37 | 52 | 35.5 | 30 | 40 | 43.5 | 43 | 40.5 | 30 | 38 | 36 | 25 | 23 | 49 | 34 | 31 | 44.5 | 32 | 52 | 53.5 | 38 | 40 | 31 | 56 | 44.5 | 33 | 49 | 43 | 30 | 53.5 | 55.5 | 50.5 | 37.5 | 43 | 47 | 17 | 37.5 | 44.5 | 29.5 | 41 | 48 | 50 | 55.5 | 47.5 | 49.5 | 46.5 | 33 | 50 | 53.5 | 34 | 46
2013-09-29 | 61 | 52 | 47 | 52 | 50 | 61 | 44 | 51 | 60.5 | 41 | 43 | 53 | 52 | 45.5 | 52.5 | 67 | 54 | 46.5 | 50 | 41 | 60.5 | 51 | 44 | 54.5 | 48 | 43 | 46 | 56 | 48 | 46.5 | 47 | 43 | 46.5 | 52 | 48 | 59 | 51 | 57 | 46 | 67 | 41 | 45 | 53.5 | 53 | 55.5 | 54 | 40.5 | 53 | 54 | 58 | 48 | 49.5 | 49.5 | 44 | 46 | 53.5 | 57 | 54.5 | 39 | 53.5 | 51 | 64 | 57 | 53.5 | 46 | 62 | 50 | 57 | 55.5 | 63.5 | 55.5 | 62.5 | 53 | 50 | 52 | 46.5 | 53 | 48 | 44.5 | 43 | 50 | 29 | 41 | 31 | 38.5 | 34.5 | 30.5 | 28.5 | 35 | 39 | 45 | 36 | 37 | 42 | 23 | 46.5 | 37 | 48 | 51 | 35 | 39 | 19.5 | 34 | 38 | 51 | 41 | 26.5 | 40 | 43 | 43 | 41.5 | 30 | 38 | 36 | 24 | 25 | 55 | 34 | 31 | 43 | 32 | 51.5 | 51.5 | 37 | 39.5 | 32 | 56 | 44.5 | 33.5 | 47 | 43 | 32 | 52 | 53.5 | 50.5 | 34 | 46.5 | 45 | 18 | 37.5 | 44.5 | 29 | 41 | 46.5 | 50 | 55.5 | 48 | 49.5 | 44.5 | 33 | 48 | 52 | 34 | 46
2013-09-29 01:00 | 58 | 50 | 47 | 50 | 48 | 61 | 48 | 50.5 | 58.5 | 39 | 39 | 53 | 52 | 47 | 52.5 | 66 | 51 | 44.5 | 52 | 41 | 60.5 | 51 | 44 | 54 | 48 | 44 | 44 | 56 | 50 | 46.5 | 48 | 41 | 41 | 52.5 | 50 | 59 | 50 | 58 | 45 | 59 | 41 | 37.5 | 52 | 46.5 | 55 | 52 | 40 | 52 | 62 | 57 | 50 | 48 | 48.5 | 45 | 46 | 52 | 57 | 55 | 39 | 52 | 52 | 63 | 56.5 | 53.5 | 43.5 | 60 | 50 | 57 | 55.5 | 64 | 55.5 | 61 | 51 | 52 | 52 | 48 | 52 | 48 | 44.5 | 41 | 50 | 30 | 41 | 30 | 39.5 | 34.5 | 29 | 28 | 36 | 41 | 45 | 36.5 | 39 | 42 | 23 | 46.5 | 37 | 48 | 51 | 35 | 39 | 21 | 35 | 37 | 50 | 37.5 | 26.5 | 41 | 41 | 39 | 39.5 | 30 | 41 | 35 | 24 | 26.5 | 51 | 35 | 34 | 41 | 34 | 52 | 50 | 36.5 | 40 | 35 | 54 | 46.5 | 33.5 | 46 | 45 | 32 | 52 | 53.5 | 51 | 34 | 44.5 | 46 | 18 | 37 | 44.5 | 28.5 | 42 | 46.5 | 50 | 55.5 | 48.5 | 49.5 | 43 | 38 | 52 | 52 | 34 | 48
2013-09-29 02:00 | 58 | 48 | 45 | 52 | 47 | 59 | 46 | 48 | 56.5 | 37.5 | 38 | 52 | 55.5 | 48 | 52.5 | 67 | 49 | 46.5 | 48 | 41 | 55 | 51 | 44 | 52.5 | 47.5 | 44 | 44 | 56 | 44.5 | 46.5 | 47 | 41.5 | 43 | 53 | 46.5 | 57 | 50 | 57 | 44.5 | 59 | 39 | 42 | 52 | 50.5 | 54.5 | 52 | 39 | 51.5 | 63 | 55 | 48 | 46.5 | 48 | 46 | 44 | 53.5 | 57 | 54 | 35.5 | 50 | 50 | 62 | 55.5 | 52 | 41.5 | 60 | 48 | 55.5 | 55.5 | 64 | 55.5 | 61 | 51 | 48.5 | 52 | 46.5 | 51 | 49 | 44.5 | 41 | 52 | 30 | 39 | 28 | 39 | 34.5 | 29.5 | 28 | 37 | 41 | 45.5 | 37 | 40 | 42 | 23 | 46.5 | 38 | 46 | 51 | 36 | 38.5 | 22.5 | 35 | 37 | 50 | 35.5 | 25 | 41 | 41.5 | 43 | 38.5 | 34 | 41 | 34 | 23 | 28 | 51 | 33 | 37 | 41 | 34 | 52 | 50 | 36 | 38.5 | 32 | 53 | 44.5 | 34.5 | 45 | 46 | 30 | 52 | 53.5 | 50 | 30 | 44.5 | 45 | 17 | 36 | 43 | 28 | 42 | 46.5 | 52 | 55.5 | 49 | 49.5 | 43 | 38 | 48.5 | 50 | 34 | 46
2013-09-29 03:00 | 57 | 48 | 44 | 52 | 46 | 58 | 43 | 47.5 | 55 | 35.5 | 38.5 | 50 | 55.5 | 50.5 | 53 | 65 | 49 | 44.5 | 48 | 40 | 53 | 50 | 45 | 51.5 | 46.5 | 39 | 42 | 56 | 44.5 | 44.5 | 47 | 39.5 | 41 | 53.5 | 46.5 | 55 | 47 | 58 | 44 | 56 | 39 | 42 | 50 | 52.5 | 54 | 52 | 38 | 50.5 | 59 | 53 | 50 | 45.5 | 47 | 45 | 44 | 53.5 | 57 | 52.5 | 35.5 | 50 | 50 | 62 | 51.5 | 53.5 | 39.5 | 59 | 48 | 55.5 | 55.5 | 64 | 55.5 | 57 | 48 | 48 | 52 | 39 | 48 | 48 | 44.5 | 40 | 52 | 30 | 39 | 29 | 40.5 | 34 | 29 | 27.5 | 38 | 41 | 46 | 36.5 | 40 | 43 | 21 | 46.5 | 38 | 44 | 50 | 36 | 38 | 23 | 34 | 36 | 49 | 35.5 | 25 | 41 | 39.5 | 41 | 39 | 34 | 41 | 34 | 22 | 29.5 | 50 | 34 | 37 | 39 | 32 | 52 | 50.5 | 35 | 38 | 31 | 51 | 46.5 | 34.5 | 45 | 45 | 31 | 52 | 53.5 | 49 | 30 | 43 | 45 | 16 | 35.5 | 43 | 27.5 | 40 | 46.5 | 52 | 55.5 | 49.5 | 49.5 | 43 | 38 | 48 | 46.5 | 30 | 45
2013-09-29 04:00 | 53 | 46.5 | 43 | 52 | 44 | 57 | 39 | 47 | 52.5 | 34 | 33.5 | 50 | 52 | 50 | 53 | 64 | 47 | 43 | 48 | 40 | 52.5 | 50 | 47 | 51 | 39.5 | 37 | 42 | 56 | 44.5 | 44.5 | 46 | 39 | 39 | 53 | 44.5 | 54 | 50 | 59 | 43.5 | 54 | 39 | 42 | 48 | 51.5 | 53 | 52 | 38 | 50 | 58 | 51 | 52 | 45 | 47 | 42 | 46 | 53.5 | 57 | 51 | 34 | 52 | 51 | 61 | 48.5 | 53.5 | 37 | 57 | 48 | 55.5 | 55.5 | 64.5 | 55.5 | 61 | 46 | 48.5 | 50 | 37.5 | 47 | 47 | 43 | 39 | 52 | 29 | 38 | 29 | 39.5 | 33.5 | 27 | 26.5 | 38 | 41 | 46 | 36.5 | 40 | 40 | 21 | 46.5 | 38 | 46 | 50 | 36 | 38 | 22.5 | 33 | 37 | 50 | 35.5 | 21 | 41 | 39 | 39 | 39 | 34 | 43 | 34 | 21 | 31 | 49 | 34 | 40 | 39 | 32 | 52 | 51 | 34.5 | 38 | 28 | 50 | 46.5 | 35.5 | 44 | 42 | 32 | 52 | 53.5 | 48 | 28.5 | 44.5 | 46 | 16 | 34 | 43 | 27 | 40 | 46.5 | 52 | 55.5 | 49 | 49.5 | 44.5 | 38 | 48.5 | 44.5 | 32 | 44
2013-09-29 05:00 | 56 | 50 | 41 | 50 | 40 | 54 | 40 | 44.5 | 52 | 36.5 | 33 | 50 | 55.5 | 51 | 53 | 67 | 46 | 43 | 48 | 40 | 49 | 50 | 47 | 52.5 | 39 | 34 | 41 | 56 | 44.5 | 46.5 | 45 | 38.5 | 37.5 | 53.5 | 46.5 | 52 | 48 | 58 | 42.5 | 55.5 | 39 | 40 | 48 | 48 | 54 | 53 | 37.5 | 50 | 53 | 52 | 53.5 | 44 | 47 | 44 | 46 | 53.5 | 57 | 51 | 32 | 48 | 53 | 61 | 47.5 | 53.5 | 34.5 | 58 | 48 | 57 | 55.5 | 64.5 | 55.5 | 62.5 | 46 | 47 | 48 | 39 | 49 | 49 | 43 | 38 | 50 | 29 | 38 | 28 | 37.5 | 34 | 25.5 | 26 | 37 | 39 | 46.5 | 37 | 41 | 42 | 21 | 46.5 | 37 | 40.5 | 50 | 36 | 36.5 | 21 | 32 | 36 | 50 | 35.5 | 21 | 42 | 38.5 | 37.5 | 40 | 34 | 42 | 35 | 21 | 32.5 | 48 | 34 | 37 | 39 | 32 | 51.5 | 51 | 34 | 37 | 28 | 50 | 46.5 | 36 | 45 | 44 | 32 | 52 | 52 | 47.5 | 28.5 | 44.5 | 44 | 15 | 32.5 | 43 | 27 | 39 | 46.5 | 53.5 | 55.5 | 50 | 49.5 | 46.5 | 37 | 47 | 41 | 30 | 45
2013-09-29 06:00 | 56 | 50 | 37 | 50 | 40 | 58 | 37 | 44 | 48 | 38.5 | 32.5 | 50 | 53.5 | 52 | 53 | 67 | 43 | 44.5 | 46.5 | 40 | 50.5 | 51 | 48 | 50 | 43 | 30 | 40 | 56 | 46.5 | 44.5 | 45 | 38.5 | 37.5 | 54 | 48 | 51 | 50 | 57 | 43 | 55 | 39 | 41 | 46.5 | 50 | 54.5 | 54 | 39 | 50 | 57 | 50 | 53.5 | 44.5 | 44.5 | 43 | 44 | 53.5 | 57 | 51 | 30 | 48 | 51 | 61 | 46.5 | 53.5 | 37 | 57 | 48 | 59 | 55.5 | 62.5 | 58 | 61 | 44 | 47.5 | 52 | 35.5 | 51 | 49 | 43 | 35 | 50 | 28 | 38 | 28 | 39 | 35.5 | 26.5 | 25.5 | 36 | 39 | 47 | 36 | 41 | 41 | 21 | 46.5 | 37 | 44 | 51 | 36 | 30 | 25 | 29 | 35 | 49 | 34 | 21 | 41 | 38.5 | 37.5 | 40 | 34 | 43 | 34 | 21 | 34 | 49 | 34 | 39 | 39 | 34 | 51 | 51.5 | 34 | 37.5 | 27 | 49 | 46.5 | 37 | 43.5 | 43 | 32 | 53.5 | 53.5 | 46.5 | 28.5 | 44.5 | 44 | 15 | 32 | 43 | 31.5 | 39 | 46.5 | 53.5 | 53.5 | 48 | 51.5 | 48 | 37 | 47.5 | 39 | 30 | 46
2013-09-29 07:00 | 58 | 52 | 42 | 50 | 43 | 56 | 37 | 46 | 55.5 | 41 | 32.5 | 50 | 53.5 | 53 | 51 | 69 | 44 | 44.5 | 50 | 42 | 52 | 51 | 48 | 50 | 43 | 31 | 39 | 55 | 48 | 44.5 | 45 | 39 | 41 | 56.5 | 52 | 54 | 50 | 56 | 46 | 54 | 39 | 41 | 52 | 50 | 55 | 55 | 43 | 50 | 54 | 51 | 53.5 | 44.5 | 46 | 44 | 52 | 55.5 | 57 | 51 | 30 | 48 | 52 | 64 | 48.5 | 53.5 | 35.5 | 61 | 48 | 61 | 55.5 | 61 | 59 | 62.5 | 46 | 47 | 52 | 43 | 60 | 50 | 43 | 38 | 50 | 30 | 38 | 28 | 42 | 32 | 31 | 26 | 36 | 39 | 47 | 36 | 41 | 40 | 21 | 48 | 38 | 45.5 | 51 | 37 | 28.5 | 25 | 29 | 35 | 49 | 34 | 21 | 40 | 39 | 39 | 40 | 37.5 | 44 | 35 | 22 | 35 | 50 | 34 | 38 | 39 | 35.5 | 52 | 54 | 37.5 | 39 | 28 | 49 | 46.5 | 37.5 | 44 | 44 | 38 | 53.5 | 53.5 | 48 | 28.5 | 44.5 | 44 | 18 | 32 | 43 | 30 | 39 | 46.5 | 53.5 | 53.5 | 48 | 52 | 48 | 38 | 47 | 39 | 34 | 38
2013-09-29 08:00 | 61 | 55.5 | 48 | 50.5 | 45 | 59 | 45 | 49.5 | 59 | 48.5 | 37 | 51 | 55.5 | 57.5 | 58 | 71 | 50 | 50 | 53.5 | 49 | 55.5 | 54 | 51 | 50 | 50 | 38 | 44 | 56 | 52 | 53.5 | 46 | 49.5 | 48 | 58 | 61 | 57 | 57 | 57 | 51.5 | 56 | 43 | 45 | 57 | 57 | 56 | 56 | 55.5 | 57.5 | 60 | 59 | 55.5 | 52 | 48.5 | 47 | 54 | 55.5 | 57 | 54.5 | 35.5 | 52 | 54 | 67 | 55 | 55.5 | 46 | 65 | 52 | 62.5 | 55.5 | 64.5 | 61 | 66 | 48 | 52 | 53.5 | 48 | 58 | 52 | 44.5 | 40 | 50.5 | 30 | 38 | 30 | 44.5 | 34 | 31.5 | 28.5 | 34 | 43 | 49 | 37 | 41 | 46 | 21 | 48 | 40 | 47.5 | 52 | 38 | 28.5 | 28.5 | 34 | 39 | 48 | 35.5 | 21 | 41 | 49.5 | 44.5 | 40 | 35.5 | 44 | 37 | 22 | 37 | 50 | 36 | 38 | 43 | 35.5 | 52.5 | 56 | 39 | 40 | 29 | 51 | 46.5 | 39 | 44 | 46 | 40 | 53.5 | 53.5 | 51 | 34 | 44.5 | 44 | 20 | 36 | 44.5 | 37 | 39 | 46.5 | 53.5 | 53.5 | 48 | 53.5 | 50 | 38 | 52 | 37.5 | 35.5 | 33
2013-09-29 09:00 | 66 | 61 | 52 | 50.5 | 50 | 62 | 48 | 52 | 64.5 | 56.5 | 45.5 | 53 | 61 | 62 | 64 | 74 | 59 | 55.5 | 61 | 53 | 62.5 | 58 | 56 | 55.5 | 55.5 | 46 | 49 | 56 | 57 | 61 | 50 | 56.5 | 53.5 | 60.5 | 66 | 60 | 61 | 60 | 58 | 57 | 48 | 49 | 64.5 | 66 | 56.5 | 57 | 61 | 65.5 | 63 | 62 | 61 | 57 | 50 | 50 | 55 | 57 | 57 | 57.5 | 41 | 57 | 56 | 68 | 62 | 57 | 54 | 67 | 53.5 | 64.5 | 53.5 | 66 | 64.5 | 70 | 51 | 52 | 57 | 57 | 60 | 51 | 43 | 41 | 50.5 | 32 | 38 | 30 | 46.5 | 34 | 32 | 30 | 34 | 44.5 | 47.5 | 37 | 42 | 47 | 21 | 48 | 36 | 49 | 53 | 38 | 30 | 30 | 36 | 40 | 46 | 34 | 21 | 42 | 52 | 43 | 40.5 | 37.5 | 44 | 37 | 24 | 36.5 | 51 | 39 | 37 | 44.5 | 35.5 | 53 | 57 | 34 | 41.5 | 29 | 53 | 43 | 37.5 | 44 | 49 | 41 | 53.5 | 53.5 | 52.5 | 35.5 | 43 | 46 | 21 | 36 | 44.5 | 36.5 | 38 | 44.5 | 53.5 | 53.5 | 50 | 52 | 52 | 41 | 52 | 39 | 34 | 27
2013-09-29 10:00 | 71 | 64.5 | 56 | 50 | 55 | 67 | 52 | 53.5 | 68 | 64 | 54 | 55 | 61 | 65 | 69 | 77 | 67 | 59 | 66 | 56 | 66 | 61 | 60 | 61 | 61 | 51 | 52 | 57 | 62.5 | 64.5 | 51 | 63 | 59 | 62 | 71.5 | 65 | 64 | 67 | 66.5 | 60 | 55 | 53 | 73.5 | 71.5 | 57 | 58 | 64.5 | 73 | 65 | 64 | 61 | 62.5 | 53 | 55 | 53 | 57 | 57 | 61 | 46.5 | 61 | 58 | 71 | 68 | 64.5 | 62.5 | 69 | 57 | 64.5 | 55.5 | 68 | 64.5 | 71.5 | 54 | 53.5 | 57 | 64.5 | 62 | 51 | 44.5 | 40 | 50 | 36 | 38 | 31 | 46.5 | 34 | 34 | 28 | 35 | 43 | 49.5 | 36 | 41 | 45 | 23 | 50 | 38 | 47.5 | 53 | 38 | 30 | 28 | 36 | 40 | 47 | 34 | 21 | 44 | 53 | 44.5 | 41 | 34 | 45 | 37 | 20 | 34 | 53 | 40 | 38 | 46.5 | 35.5 | 53 | 57 | 35.5 | 43 | 30 | 56 | 43 | 37.5 | 46 | 51 | 40 | 53.5 | 53.5 | 54 | 35.5 | 43 | 48 | 24 | 37.5 | 44.5 | 39.5 | 38 | 44.5 | 53.5 | 53.5 | 50 | 53.5 | 52 | 41 | 53.5 | 37.5 | 35.5 | 28
2013-09-29 11:00 | 75 | 68 | 56 | 52 | 61 | 73 | 55 | 59 | 71.5 | 68.5 | 65 | 59 | 61 | 70 | 73 | 79 | 70 | 61 | 73.5 | 61 | 69.5 | 61 | 62 | 70 | 66 | 54 | 58 | 57 | 68 | 64.5 | 51 | 69 | 66 | 64.5 | 77 | 71 | 66 | 70 | 72.5 | 63 | 61 | 57 | 75 | 75 | 57.5 | 60.5 | 70 | 75.5 | 68 | 70 | 64.5 | 66 | 56 | 58 | 55 | 61 | 59 | 66.5 | 53.5 | 62.5 | 61 | 70 | 77 | 66 | 69 | 71 | 61 | 66 | 55.5 | 70 | 66 | 73.5 | 59 | 53.5 | 59 | 71.5 | 63 | 50 | 46.5 | 40 | 52 | 36 | 37 | 30 | 48 | 34 | 30 | 33.5 | 35 | 44.5 | 52 | 37 | 42 | 44 | 23 | 50 | 40 | 45.5 | 54 | 38 | 30 | 28.5 | 34 | 40 | 47 | 35.5 | 30 | 46 | 54.5 | 39 | 41 | 34 | 43 | 34 | 23 | 40.5 | 54 | 38 | 40 | 46.5 | 37.5 | 52.5 | 57.5 | 35.5 | 43 | 33 | 56 | 44.5 | 35.5 | 45 | 49 | 38 | 53.5 | 53.5 | 54 | 37.5 | 44.5 | 46 | 24 | 39 | 44.5 | 37 | 38 | 46.5 | 53.5 | 53.5 | 52 | 50 | 52 | 42 | 53.5 | 39 | 35.5 | 28
2013-09-29 12:00 | 79 | 73.5 | 61 | 53.5 | 66 | 75 | 58 | 60 | 73.5 | 72.5 | 66 | 62 | 62.5 | 75 | 75 | 80 | 74 | 64.5 | 75 | 67 | 73 | 64 | 65 | 75 | 70 | 56 | 60 | 59 | 71.5 | 68 | 51 | 72.5 | 71.5 | 68 | 77 | 76 | 65 | 75 | 79 | 64 | 64 | 56 | 77 | 79 | 58.5 | 63.5 | 71.5 | 77.5 | 72 | 72 | 66 | 70 | 57 | 58 | 55 | 61 | 61 | 72.5 | 55.5 | 64.5 | 62 | 73 | 79.5 | 66 | 70.5 | 73 | 62.5 | 68 | 55.5 | 70 | 66 | 75 | 63 | 53.5 | 61 | 75 | 64 | 52 | 44.5 | 40 | 52 | 37 | 38 | 31 | 48 | 35.5 | 28 | 30.5 | 36 | 44.5 | 52 | 37 | 46 | 43 | 23 | 50 | 41 | 45.5 | 53 | 39 | 32 | 30 | 33 | 40 | 48 | 35.5 | 30 | 44 | 54.5 | 44.5 | 42.5 | 35.5 | 43 | 35 | 25 | 42 | 55 | 35 | 39 | 46.5 | 39 | 52.5 | 58 | 34 | 43.5 | 32 | 57 | 46.5 | 37.5 | 46 | 49 | 31 | 53.5 | 53.5 | 54 | 35.5 | 46.5 | 47 | 30 | 39.5 | 44.5 | 38 | 38 | 46.5 | 53.5 | 53.5 | 52 | 53.5 | 48 | 40 | 53.5 | 37.5 | 32 | 26
2013-09-29 13:00 | 82 | 75 | 60 | 57 | 68 | 77 | 61 | 59.5 | 75 | 77 | 65.5 | 64 | 62.5 | 77 | 77 | 82 | 79 | 64.5 | 79 | 70 | 73 | 64 | 64 | 77 | 73.5 | 57 | 64 | 59 | 71.5 | 73.5 | 51 | 75.5 | 71.5 | 68.5 | 80.5 | 83 | 67 | 77 | 84 | 69 | 66 | 60 | 79 | 84 | 59 | 66 | 73.5 | 80 | 75 | 74 | 68 | 73.5 | 60 | 57 | 57 | 61 | 61 | 78 | 55.5 | 64.5 | 66 | 71 | 86.5 | 70 | 73 | 74 | 64.5 | 68 | 57 | 71 | 66.5 | 79 | 65 | 55.5 | 61 | 79 | 63 | 51 | 52 | 39 | 53.5 | 34 | 41 | 31 | 47.5 | 35.5 | 28 | 32.5 | 35 | 46.5 | 53.5 | 36 | 50 | 43 | 25 | 50 | 39 | 45 | 53 | 36 | 34 | 34 | 31 | 39 | 49 | 37.5 | 28.5 | 49 | 57 | 43 | 39.5 | 35.5 | 41 | 36 | 27 | 43 | 55 | 35 | 40 | 44.5 | 39 | 53 | 59 | 35.5 | 45 | 32 | 57 | 46.5 | 39 | 44 | 50 | 34 | 53.5 | 53.5 | 54 | 35.5 | 48 | 46 | 30 | 31 | 46.5 | 36.5 | 39 | 46.5 | 53.5 | 55.5 | 51.5 | 54.5 | 48 | 43 | 53.5 | 37.5 | 34 | 27
2013-09-29 14:00 | 82 | 75 | 61 | 59 | 71 | 77 | 63 | 58.5 | 77 | 78 | 66.5 | 65 | 64.5 | 79 | 78 | 84 | 82 | 66 | 80.5 | 74 | 74.5 | 66 | 66 | 79 | 77 | 58 | 65 | 60 | 73.5 | 75 | 51 | 80 | 75 | 69 | 79 | 83 | 67 | 75 | 86 | 71 | 68 | 59 | 80.5 | 86 | 58.5 | 66.5 | 75 | 81 | 77 | 76 | 70 | 75 | 61 | 59 | 56 | 62.5 | 62.5 | 79 | 61 | 66 | 69 | 73 | 87.5 | 71.5 | 73.5 | 75 | 64.5 | 68 | 57 | 71.5 | 66 | 77 | 68 | 61 | 61 | 79 | 62 | 51 | 53.5 | 39 | 53.5 | 35 | 41 | 31 | 47 | 35.5 | 27 | 35 | 35 | 46.5 | 55.5 | 36 | 51 | 44 | 25 | 50 | 40 | 45 | 55 | 38 | 34 | 37.5 | 29 | 37 | 49 | 37.5 | 21 | 46 | 56 | 43 | 39.5 | 37.5 | 39 | 35 | 33 | 45 | 54 | 37 | 43 | 43 | 37.5 | 52.5 | 58.5 | 41 | 43.5 | 30 | 56 | 46.5 | 44.5 | 44 | 50 | 34 | 53.5 | 53.5 | 48.5 | 35.5 | 50 | 47 | 30 | 27.5 | 48 | 37.5 | 39 | 48 | 53.5 | 53.5 | 52 | 55.5 | 48 | 43 | 55.5 | 37.5 | 34 | 26
2013-09-29 15:00 | 83 | 75 | 59 | 57 | 73 | 79 | 63 | 56 | 75 | 79 | 66 | 66 | 64.5 | 79 | 81 | 84 | 84 | 68 | 80.5 | 76 | 72.5 | 62 | 67 | 80.5 | 76 | 58 | 67 | 63 | 75 | 75 | 51 | 80 | 75 | 69.5 | 80.5 | 84 | 66 | 77 | 88 | 74 | 68 | 58 | 80.5 | 88 | 58.5 | 67.5 | 75 | 82 | 77 | 76 | 71.5 | 79 | 62 | 58 | 54 | 62.5 | 61 | 79.5 | 62.5 | 64.5 | 68 | 75 | 86 | 70 | 75 | 75 | 62.5 | 66 | 57 | 73.5 | 64.5 | 79 | 69 | 61 | 61 | 79 | 59 | 53 | 55.5 | 39 | 53.5 | 33 | 40 | 31 | 47 | 37.5 | 28 | 36.5 | 33 | 48 | 55.5 | 31 | 52 | 44 | 28.5 | 50 | 40 | 45 | 55 | 38 | 34 | 37 | 28 | 36 | 49 | 37.5 | 21 | 49 | 58.5 | 43 | 40.5 | 26.5 | 37 | 36 | 33 | 46.5 | 53 | 37 | 41 | 41 | 37.5 | 52 | 58.5 | 43 | 42.5 | 28 | 55 | 50 | 48 | 42 | 50 | 35 | 53.5 | 53.5 | 43 | 37.5 | 48 | 50 | 33 | 27 | 48 | 38 | 38 | 50 | 55.5 | 53.5 | 53.5 | 55.5 | 48 | 43 | 55.5 | 37.5 | 34 | 29
2013-09-29 16:00 | 82 | 71.5 | 60 | 58.5 | 72 | 80 | 61 | 55.5 | 75 | 80 | 67 | 66 | 64.5 | 79 | 76 | 83 | 85 | 66 | 80 | 76 | 72.5 | 61 | 66 | 80.5 | 76 | 57 | 67 | 60 | 77 | 75 | 50 | 79.5 | 75 | 69.5 | 77 | 85 | 65 | 79 | 87 | 74 | 68 | 58 | 80.5 | 86 | 58 | 68 | 77 | 83 | 76 | 77 | 71.5 | 75 | 66 | 57 | 52 | 62.5 | 61 | 80 | 64.5 | 64.5 | 70 | 72 | 85 | 70 | 73.5 | 74 | 61 | 64.5 | 59 | 71.5 | 64.5 | 75 | 70 | 64.5 | 57 | 75 | 61 | 54 | 57 | 39 | 53.5 | 34 | 40 | 31 | 46.5 | 35.5 | 31 | 37 | 33 | 48 | 55.5 | 37 | 52 | 44 | 28.5 | 47.5 | 41 | 43 | 56 | 38 | 34 | 37 | 26 | 36 | 50 | 35.5 | 25 | 48 | 58.5 | 43 | 41 | 25 | 35 | 34 | 35 | 43.5 | 53 | 37 | 41 | 39 | 37.5 | 52 | 59 | 44.5 | 43 | 31 | 53 | 57 | 44.5 | 38 | 50 | 35 | 53.5 | 52 | 39 | 39 | 48 | 51 | 32 | 27.5 | 48 | 37.5 | 39 | 50 | 57 | 53.5 | 53.5 | 55.5 | 46.5 | 43 | 55.5 | 39 | 34 | 30
2013-09-29 17:00 | 82 | 71.5 | 57 | 59 | 70 | 78 | 59 | 54.5 | 75 | 72 | 63 | 65 | 64.5 | 77 | 71 | 80 | 84 | 64.5 | 79 | 76 | 66.5 | 59 | 65 | 80.5 | 73.5 | 57 | 66 | 59 | 75 | 73.5 | 50 | 75.5 | 73.5 | 67.5 | 73.5 | 80 | 64 | 75 | 83.5 | 74 | 68 | 57 | 79 | 86 | 57 | 64.5 | 73.5 | 78.5 | 73 | 73 | 71.5 | 77 | 58 | 54 | 50 | 62.5 | 61 | 75 | 61 | 62.5 | 69 | 69 | 79.5 | 70 | 73 | 72 | 57 | 64.5 | 59 | 71.5 | 64.5 | 75 | 68 | 55.5 | 55.5 | 71.5 | 58 | 54 | 57 | 39 | 53.5 | 34 | 38 | 31 | 46 | 35.5 | 30.5 | 37 | 33 | 48 | 57 | 37 | 49 | 44 | 28.5 | 44.5 | 41 | 43 | 57 | 39 | 32 | 37.5 | 26 | 38 | 49 | 35.5 | 25 | 48 | 58 | 44.5 | 41.5 | 25 | 35 | 37 | 35 | 40 | 52 | 38 | 43 | 39 | 41 | 52 | 57 | 48 | 40 | 33 | 54 | 59 | 44.5 | 53 | 52 | 35 | 52 | 53.5 | 43.5 | 35.5 | 46.5 | 51 | 34 | 31 | 52 | 37 | 39 | 50 | 57 | 53.5 | 53.5 | 55.5 | 46.5 | 46 | 53.5 | 32 | 37.5 | 31
2013-09-29 18:00 | 71 | 70 | 50 | 57 | 68 | 75 | 55 | 52 | 71.5 | 64 | 60 | 61 | 62.5 | 71.5 | 67 | 75 | 76 | 61 | 72 | 69 | 63 | 59 | 60 | 73.5 | 64.5 | 52 | 64 | 58 | 71.5 | 71.5 | 50 | 69 | 66 | 66 | 64.5 | 76 | 59 | 72 | 80 | 65 | 63 | 55 | 71.5 | 82.5 | 56 | 61.5 | 61 | 74.5 | 70 | 72 | 70 | 71.5 | 54 | 54 | 48 | 62.5 | 61 | 70 | 59 | 61 | 65 | 66 | 67.5 | 61 | 67 | 68 | 53.5 | 62.5 | 59 | 70 | 64.5 | 71.5 | 66 | 55.5 | 53.5 | 66 | 55 | 55 | 57 | 40 | 53.5 | 33 | 39 | 31 | 44 | 37.5 | 30.5 | 37.5 | 32 | 46.5 | 57 | 37 | 43 | 45 | 28.5 | 45.5 | 40 | 43 | 57 | 39 | 34 | 35.5 | 28 | 37 | 49 | 41 | 26.5 | 47 | 55 | 46.5 | 43 | 23 | 35 | 37 | 36 | 42.5 | 49 | 38 | 44.5 | 39 | 41 | 52 | 56 | 48 | 38 | 32 | 44 | 59 | 46.5 | 47 | 52 | 34 | 53.5 | 52 | 48.5 | 35.5 | 46.5 | 52 | 32 | 31.5 | 50 | 36.5 | 39 | 52 | 57 | 53.5 | 53.5 | 55.5 | 46.5 | 43 | 53.5 | 37.5 | 37.5 | 29
2013-09-29 19:00 | 65 | 68 | 46 | 55.5 | 65 | 70 | 50 | 53 | 68 | 56 | 57 | 56 | 62.5 | 70 | 63 | 69 | 67 | 55.5 | 65.5 | 64 | 59 | 58 | 54 | 66 | 59 | 44 | 60 | 57 | 62.5 | 52 | 49 | 64.5 | 62.5 | 62 | 55.5 | 70 | 52 | 69 | 69 | 60 | 60 | 52 | 66 | 73.5 | 55 | 58 | 55.5 | 70 | 66 | 71 | 70 | 68 | 51 | 53 | 47 | 59 | 61 | 65 | 55.5 | 59 | 63 | 63 | 60.5 | 55.5 | 59 | 66 | 52 | 61 | 55.5 | 68 | 61 | 64.5 | 63 | 55.5 | 52 | 61 | 53 | 55 | 59 | 39 | 53.5 | 32 | 39 | 30 | 45.5 | 37.5 | 29 | 37 | 31 | 48 | 57 | 37 | 40 | 44 | 26.5 | 46.5 | 40 | 43 | 55 | 37 | 34 | 34 | 27 | 37 | 50 | 41 | 30 | 47 | 53.5 | 46.5 | 42 | 21 | 35 | 39 | 34 | 39 | 48 | 40 | 46.5 | 37.5 | 39 | 52 | 55 | 46.5 | 37 | 32 | 57 | 59 | 48 | 45 | 52 | 34 | 52 | 52 | 54 | 35.5 | 48 | 52 | 33 | 31 | 52 | 39.5 | 37 | 52 | 57 | 53.5 | 53.5 | 59 | 46.5 | 44 | 53.5 | 37.5 | 37.5 | 30
2013-09-29 20:00 | 60 | 66 | 43 | 55 | 65 | 67 | 49 | 50.5 | 62.5 | 53 | 56.5 | 53 | 59 | 66 | 59 | 67 | 62 | 55.5 | 61 | 62 | 53.5 | 55 | 52 | 64.5 | 59 | 38 | 57 | 55 | 59 | 55.5 | 49 | 62 | 62.5 | 59.5 | 52 | 70 | 48 | 67 | 66.5 | 56 | 56 | 48.5 | 64.5 | 70 | 54.5 | 56.5 | 55.5 | 68 | 62 | 70 | 68 | 64.5 | 50 | 53 | 46 | 55.5 | 59 | 64.5 | 55.5 | 57 | 58 | 63 | 59.5 | 55.5 | 57 | 64 | 50 | 61 | 57 | 66 | 61 | 62.5 | 60 | 57 | 53.5 | 55.5 | 53 | 54 | 59 | 38 | 53.5 | 32 | 40 | 30 | 45 | 37.5 | 28.5 | 36.5 | 32 | 50 | 57 | 38 | 40 | 48 | 28.5 | 48 | 40 | 41 | 55 | 36 | 34 | 35.5 | 27 | 40 | 49 | 37.5 | 26.5 | 47 | 53.5 | 46.5 | 42 | 21 | 33 | 39 | 36 | 35 | 47 | 41 | 43 | 37.5 | 39 | 51.5 | 54 | 46.5 | 36 | 34 | 58 | 59 | 46.5 | 43 | 52 | 35 | 52 | 48 | 55 | 35.5 | 48 | 51 | 35 | 33.5 | 52 | 38.5 | 37 | 50 | 57 | 53.5 | 53.5 | 59 | 48 | 42 | 55.5 | 37.5 | 37.5 | 30
2013-09-29 21:00 | 56 | 66 | 40 | 55.5 | 60 | 70 | 47 | 50 | 62.5 | 50.5 | 54.5 | 50 | 57 | 64.5 | 60 | 66 | 59 | 53.5 | 57 | 61 | 54 | 54 | 51 | 61 | 56 | 40 | 50 | 52 | 55.5 | 55.5 | 49 | 60 | 59 | 57 | 52 | 65 | 49 | 67 | 64 | 56 | 54 | 48 | 59 | 66 | 54 | 55 | 53 | 66 | 62 | 68 | 66 | 61.5 | 50 | 53 | 45 | 53.5 | 57 | 64.5 | 52 | 55.5 | 58 | 61 | 52 | 54 | 55 | 59 | 48 | 61 | 55.5 | 66 | 60.5 | 62.5 | 56 | 57 | 53.5 | 53.5 | 52 | 52 | 59 | 35 | 53.5 | 33 | 41 | 30 | 43 | 37.5 | 28 | 37 | 31 | 52 | 57 | 38 | 40 | 44 | 28.5 | 48 | 41 | 43 | 54 | 36 | 32 | 28 | 27 | 44 | 49 | 35.5 | 25 | 43 | 53.5 | 46.5 | 41.5 | 26.5 | 35 | 39 | 31 | 35 | 47 | 42 | 35.5 | 39 | 39 | 50.5 | 53.5 | 45.5 | 36 | 35 | 57 | 59 | 47 | 40 | 52 | 34 | 52 | 46.5 | 56 | 35.5 | 48 | 51 | 35 | 34 | 52 | 37.5 | 36 | 48 | 57 | 52 | 53.5 | 58.5 | 48 | 43 | 55.5 | 37.5 | 37.5 | 30
2013-09-29 22:00 | 55 | 66 | 38 | 55.5 | 59 | 66 | 47 | 49.5 | 64.5 | 48 | 53 | 48 | 55.5 | 64.5 | 60.5 | 65 | 56 | 53.5 | 55.5 | 58 | 49.5 | 54 | 46 | 57 | 56 | 37 | 50 | 54 | 57 | 55.5 | 48 | 58.5 | 59 | 54.5 | 50 | 61 | 54 | 66 | 61.5 | 56 | 54 | 48 | 59 | 62.5 | 53 | 54 | 52 | 64 | 60 | 64 | 66 | 59 | 51 | 53 | 45 | 53.5 | 57 | 64 | 43 | 53.5 | 57 | 61 | 45.5 | 55.5 | 53 | 58 | 48 | 61 | 53.5 | 65 | 59.5 | 61 | 56 | 57 | 53.5 | 57 | 52 | 52 | 59 | 35 | 53.5 | 33 | 40 | 30 | 42.5 | 39 | 27 | 37 | 31 | 53.5 | 57 | 37.5 | 39 | 47 | 28.5 | 50 | 39 | 39 | 54 | 35 | 30 | 28 | 27 | 45 | 51 | 34 | 25 | 39 | 53 | 46.5 | 41 | 28.5 | 34 | 41 | 30 | 34.5 | 48 | 42 | 41 | 37.5 | 37.5 | 50 | 53 | 44.5 | 36 | 35 | 59 | 59 | 46 | 47 | 52 | 34 | 52 | 46.5 | 57 | 35.5 | 46.5 | 52 | 36 | 35 | 53.5 | 36.5 | 35 | 48 | 57 | 52 | 52.5 | 58 | 46.5 | 42 | 55.5 | 39 | 37.5 | 30
2013-09-29 23:00 | 53 | 68 | 37 | 55.5 | 58 | 62 | 42 | 48.5 | 62.5 | 46 | 55 | 47 | 55.5 | 64.5 | 60 | 65 | 55 | 48 | 53.5 | 58 | 48 | 54 | 50 | 53.5 | 55.5 | 33 | 46 | 52 | 57 | 57 | 48 | 57 | 52 | 53 | 43 | 59 | 52 | 67 | 59 | 53 | 52 | 47 | 57 | 59 | 52.5 | 54.5 | 49.5 | 63.5 | 62 | 63 | 66 | 57 | 51 | 54 | 40 | 52 | 57 | 63 | 41 | 53.5 | 55 | 63 | 43 | 53.5 | 51 | 58 | 46.5 | 62.5 | 53.5 | 64.5 | 59 | 61 | 55 | 57 | 53.5 | 57 | 51 | 51 | 61 | 34 | 53.5 | 33 | 40 | 29 | 41.5 | 41 | 27.5 | 37 | 31 | 53.5 | 57 | 38.5 | 38 | 46 | 28.5 | 50 | 39 | 39 | 54 | 36 | 36 | 35.5 | 26 | 37 | 50 | 34 | 21 | 37 | 53 | 48 | 41 | 25 | 34 | 43 | 28 | 34.5 | 47 | 42 | 35.5 | 37.5 | 43 | 50 | 52 | 43.5 | 36.5 | 36 | 60 | 59 | 46 | 47 | 52 | 32 | 52 | 46.5 | 57.5 | 35.5 | 48 | 52 | 35 | 34.5 | 53.5 | 35 | 35 | 46.5 | 57 | 52 | 53 | 57.5 | 44.5 | 42 | 55.5 | 39 | 37.5 | 30
2013-09-30 | 52 | 66 | 38.5 | 57 | 51 | 60 | 39 | 48 | 59.5 | 44 | 52 | 44 | 55.5 | 64.5 | 60.5 | 64 | 53 | 50 | 55.5 | 56 | 48.5 | 54 | 52 | 51.5 | 55.5 | 34 | 45 | 52 | 55.5 | 57 | 48 | 56 | 46.5 | 50.5 | 37.5 | 60 | 50 | 66 | 56.5 | 52 | 51 | 47 | 57 | 58.5 | 52.5 | 54.5 | 49 | 63 | 60 | 63 | 66 | 55 | 51.5 | 53 | 39 | 52 | 57 | 62 | 39 | 52 | 55 | 61 | 43.5 | 53.5 | 49.5 | 56 | 46.5 | 62.5 | 53.5 | 64 | 58.5 | 57 | 53 | 57 | 52 | 61 | 50 | 50 | 61 | 36 | 53.5 | 34 | 39 | 29 | 41.5 | 40 | 27.5 | 37.5 | 30 | 53.5 | 57 | 38 | 37 | 46 | 28.5 | 50 | 39 | 39 | 54 | 36 | 34.5 | 37.5 | 26 | 35 | 49 | 34 | 21 | 33 | 53 | 46.5 | 40 | 21 | 34 | 45 | 29 | 34 | 48 | 41 | 35.5 | 37.5 | 42 | 49.5 | 51.5 | 43 | 37.5 | 37 | 61 | 59 | 46 | 46 | 53 | 32 | 50 | 48 | 58.5 | 35.5 | 48 | 52 | 35 | 34.5 | 52 | 34 | 36 | 46.5 | 57 | 52 | 53.5 | 57 | 44.5 | 42 | 55.5 | 39 | 37.5 | 31
2013-09-30 01:00 | 50 | 66 | 41 | 57 | 53 | 60 | 40 | 48.5 | 58 | 42 | 53 | 43 | 55.5 | 64.5 | 61 | 63 | 50 | 43 | 53.5 | 55 | 49.5 | 54 | 48 | 50.5 | 56 | 29 | 45 | 51 | 53.5 | 61 | 48 | 55.5 | 46.5 | 49.5 | 35.5 | 59 | 49 | 63 | 54 | 51 | 50 | 46 | 55.5 | 59 | 52 | 55 | 50 | 62 | 60 | 63 | 66 | 53 | 51.5 | 53 | 36 | 52 | 55.5 | 61 | 35.5 | 52 | 54 | 61 | 41 | 53.5 | 47.5 | 53 | 46.5 | 64.5 | 53.5 | 64 | 57.5 | 55.5 | 52 | 57 | 52 | 55.5 | 49 | 47 | 61 | 38 | 53.5 | 34 | 40 | 29 | 41.5 | 40 | 26 | 38 | 30 | 53.5 | 57 | 38 | 37 | 43 | 26.5 | 50 | 39 | 39 | 54 | 35 | 33 | 38.5 | 25 | 33 | 49 | 34 | 19.5 | 33 | 52.5 | 44.5 | 39.5 | 19.5 | 39 | 44 | 29 | 34 | 47 | 41 | 34 | 35.5 | 41 | 50 | 51 | 42 | 39 | 37 | 60 | 59 | 45.5 | 47 | 53 | 31 | 48 | 48 | 59 | 34 | 46.5 | 52 | 35 | 34 | 52 | 33 | 35 | 46.5 | 57 | 52 | 54 | 56.5 | 44.5 | 42 | 55.5 | 39 | 39 | 31
2013-09-30 02:00 | 51 | 66 | 39 | 53.5 | 47 | 60 | 38 | 48 | 56.5 | 40.5 | 52.5 | 42 | 55.5 | 62.5 | 61 | 63 | 50 | 48 | 54.5 | 53 | 50 | 54 | 50 | 49.5 | 55.5 | 29 | 44 | 49 | 52 | 59 | 47 | 54.5 | 44.5 | 47.5 | 34 | 58 | 46 | 64 | 51.5 | 51 | 49 | 43 | 53.5 | 58.5 | 51.5 | 54 | 47.5 | 62 | 59 | 62 | 66 | 51.5 | 52 | 54 | 39 | 53.5 | 55.5 | 60 | 37.5 | 52 | 53 | 64 | 40.5 | 53.5 | 45.5 | 54 | 46.5 | 64.5 | 52 | 63.5 | 57 | 55.5 | 52 | 57 | 48 | 48 | 50 | 48 | 61 | 36 | 48 | 34 | 40 | 28 | 41 | 40 | 27 | 38 | 28 | 53.5 | 55.5 | 38.5 | 37 | 46 | 28.5 | 51 | 38 | 37.5 | 54 | 36 | 31 | 39 | 24 | 34 | 48 | 34 | 19.5 | 32 | 52.5 | 43 | 39 | 21 | 40 | 45 | 29 | 34 | 46 | 40 | 35 | 35.5 | 40 | 50 | 50.5 | 43 | 40.5 | 37 | 60 | 59 | 45.5 | 47.5 | 53 | 32 | 52 | 48 | 58.5 | 32 | 46.5 | 52 | 35 | 35 | 52 | 32 | 35 | 46.5 | 57 | 50 | 54.5 | 56 | 44.5 | 42 | 55.5 | 39 | 37.5 | 30
2013-09-30 03:00 | 52 | 66 | 41 | 52 | 43 | 57 | 39 | 48 | 55.5 | 38.5 | 53 | 35 | 55.5 | 62.5 | 61.5 | 61 | 49 | 46.5 | 55.5 | 54 | 47 | 54 | 46 | 47.5 | 57 | 29 | 43 | 50 | 50 | 61 | 46 | 54.5 | 43 | 46.5 | 32 | 54 | 45 | 62 | 49 | 51 | 51 | 42 | 53.5 | 59 | 51.5 | 53 | 47 | 62 | 58 | 62 | 64.5 | 50.5 | 52 | 53 | 40 | 53.5 | 55.5 | 59 | 34 | 50 | 53 | 64 | 41 | 53.5 | 43.5 | 52 | 44.5 | 64.5 | 52 | 63.5 | 56.5 | 55.5 | 50 | 55.5 | 50 | 50 | 48 | 49 | 61 | 37 | 48 | 34 | 40 | 28 | 39 | 39.5 | 26.5 | 38 | 27 | 52 | 55.5 | 38 | 37 | 46 | 28.5 | 52 | 39 | 37.5 | 54 | 36 | 29 | 39 | 24 | 34 | 48 | 34 | 19.5 | 32 | 52 | 39 | 39 | 21 | 38 | 44 | 29 | 33.5 | 46 | 40 | 32 | 34 | 39 | 50 | 50.5 | 40 | 42.5 | 37 | 59 | 61 | 45.5 | 49 | 52 | 36 | 52 | 48 | 57.5 | 30 | 46.5 | 52 | 36 | 35.5 | 52 | 30.5 | 35 | 44.5 | 57 | 50 | 54.5 | 55.5 | 44.5 | 42 | 53.5 | 37.5 | 39 | 29
2013-09-30 04:00 | 53 | 66 | 40 | 50 | 44 | 53 | 36 | 49.5 | 54 | 37 | 52 | 36 | 55.5 | 62.5 | 62 | 57 | 46 | 46.5 | 54.5 | 50 | 49.5 | 54 | 42 | 47 | 52.5 | 29 | 43 | 50 | 48 | 57 | 44 | 54 | 41 | 45 | 30 | 51 | 44 | 62 | 47 | 51 | 45 | 41 | 55.5 | 59 | 51 | 52 | 42.5 | 62 | 58 | 60 | 64.5 | 49 | 50 | 53 | 39 | 53.5 | 53.5 | 58 | 34 | 50 | 52 | 63 | 41.5 | 53.5 | 41.5 | 51 | 44.5 | 62.5 | 52 | 63 | 56 | 53.5 | 48 | 55.5 | 46.5 | 52 | 45 | 50 | 61 | 37 | 44.5 | 33 | 42 | 27 | 39 | 39 | 25 | 38 | 27 | 52 | 55.5 | 38 | 38 | 43 | 30 | 51 | 38 | 37.5 | 54 | 35 | 27.5 | 37.5 | 25 | 33 | 49 | 34 | 19.5 | 31 | 52 | 39 | 38 | 21 | 37 | 40 | 29 | 33.5 | 46 | 38 | 32 | 30 | 38 | 50 | 51 | 41 | 45 | 37 | 58 | 61 | 45.5 | 46 | 53 | 37 | 52 | 48 | 57 | 28.5 | 46.5 | 52 | 36 | 35 | 52 | 29.5 | 35 | 44.5 | 59 | 50 | 54.5 | 55 | 44.5 | 42 | 53.5 | 37.5 | 39 | 30
2013-09-30 05:00 | 53 | 66 | 41 | 50 | 43 | 54 | 32 | 50.5 | 53.5 | 40 | 53.5 | 36 | 55.5 | 64.5 | 62 | 58 | 46 | 44.5 | 53.5 | 51 | 46.5 | 54 | 46 | 48 | 52 | 26 | 43 | 51 | 48 | 59 | 45 | 54 | 41 | 43.5 | 30 | 49 | 41 | 63 | 44 | 52 | 45 | 40 | 52 | 59 | 51 | 50 | 41.5 | 62 | 59 | 60 | 64.5 | 48 | 49 | 53 | 39 | 53.5 | 53.5 | 58.5 | 28.5 | 50 | 52 | 64 | 41.5 | 53 | 39.5 | 51 | 44.5 | 61 | 52 | 62.5 | 55.5 | 53.5 | 48 | 55.5 | 48 | 50 | 46 | 49 | 61 | 38 | 44.5 | 33 | 43 | 25 | 38.5 | 39 | 24.5 | 38 | 27 | 52 | 57 | 38 | 37 | 43 | 30 | 50 | 38 | 37.5 | 54 | 37 | 25 | 37.5 | 23 | 32 | 49 | 34 | 17.5 | 31 | 52 | 41 | 38 | 21 | 38 | 39 | 29 | 33 | 46 | 37 | 32 | 34 | 37.5 | 49 | 48 | 38.5 | 43.5 | 38 | 58 | 61 | 45.5 | 47 | 53 | 37 | 52 | 48 | 56.5 | 26.5 | 48 | 52 | 36 | 35 | 51.5 | 28.5 | 34 | 44.5 | 57 | 50 | 55.5 | 54.5 | 44.5 | 42 | 53.5 | 39 | 39 | 28
2013-09-30 06:00 | 52 | 66 | 41 | 48 | 45 | 52 | 31 | 52 | 52 | 43 | 56 | 36 | 55.5 | 62.5 | 61 | 57 | 45 | 44.5 | 52 | 51 | 47 | 53 | 46 | 47 | 52 | 27 | 42 | 52 | 44.5 | 61 | 42 | 53.5 | 39 | 43 | 30 | 49 | 40 | 62 | 42.5 | 53 | 43 | 40 | 48 | 57 | 51 | 48 | 39 | 62 | 58 | 60 | 64.5 | 48 | 50 | 53 | 37 | 53.5 | 53.5 | 59.5 | 30 | 50 | 53 | 63 | 39 | 53.5 | 42.5 | 51 | 44.5 | 61 | 50 | 61 | 56.5 | 53.5 | 48 | 55.5 | 46.5 | 48 | 40 | 49 | 61 | 39 | 44.5 | 33 | 40 | 25 | 38.5 | 39 | 27.5 | 38.5 | 27 | 52 | 55.5 | 38 | 37 | 43 | 30 | 50 | 38 | 37.5 | 53 | 36 | 23 | 35.5 | 24 | 31 | 50 | 34 | 17.5 | 35 | 52 | 39 | 37.5 | 21 | 39 | 39 | 29 | 32.5 | 46 | 35 | 32 | 30 | 37.5 | 48.5 | 45 | 37.5 | 43 | 38 | 58 | 61 | 46.5 | 46 | 53 | 35 | 52 | 48 | 56 | 28.5 | 48 | 52 | 36 | 35.5 | 52 | 32.5 | 34 | 44.5 | 57 | 50 | 55.5 | 56.5 | 43 | 42 | 55.5 | 39 | 37.5 | 30
2013-09-30 07:00 | 52 | 66 | 43 | 48 | 45 | 52 | 29 | 53.5 | 52 | 46 | 55.5 | 36 | 55.5 | 62.5 | 61 | 60 | 45 | 44.5 | 53.5 | 50 | 51.5 | 55 | 50 | 48 | 53.5 | 26 | 43 | 52 | 43 | 61 | 42 | 54.5 | 43 | 53.5 | 35.5 | 51 | 40 | 63 | 44.5 | 53 | 46 | 41 | 52 | 57 | 51 | 46 | 43 | 62 | 56 | 59 | 62.5 | 48 | 50 | 53 | 39 | 53.5 | 53.5 | 60 | 30 | 52 | 53 | 64 | 45 | 53.5 | 42.5 | 53 | 44.5 | 61 | 52 | 62.5 | 61 | 53.5 | 49 | 55.5 | 48 | 50 | 42 | 48 | 61 | 38 | 46.5 | 32 | 40 | 23 | 38.5 | 39 | 33 | 39 | 27 | 52 | 55.5 | 38 | 37 | 42 | 30 | 50 | 39 | 39 | 55 | 36 | 28.5 | 37.5 | 23 | 28 | 50 | 34 | 17.5 | 35 | 50.5 | 41 | 43 | 25 | 37 | 31 | 29 | 34 | 46 | 38 | 31 | 34 | 35.5 | 49 | 44 | 37.5 | 44 | 38 | 57 | 61 | 44.5 | 46 | 53 | 36 | 52 | 48 | 58 | 30 | 48 | 52 | 35 | 37 | 52 | 33.5 | 34 | 44.5 | 59 | 50 | 57 | 61 | 44.5 | 44 | 55.5 | 39 | 39 | 32
2013-09-30 08:00 | 59 | 64.5 | 47 | 52 | 50 | 55 | 39 | 55 | 55.5 | 53.5 | 57.5 | 44 | 55.5 | 66 | 64 | 67 | 54 | 50 | 57 | 55 | 55.5 | 56 | 54 | 50 | 59 | 35 | 43 | 54 | 50 | 64.5 | 43 | 55.5 | 50 | 59 | 48 | 55 | 44 | 63 | 52.5 | 54 | 53 | 40 | 62.5 | 61 | 52.5 | 49 | 52 | 64 | 59 | 62 | 62.5 | 48 | 50 | 54 | 44 | 53.5 | 53.5 | 62.5 | 34 | 52 | 54 | 66 | 52 | 53.5 | 50.5 | 57 | 44.5 | 62.5 | 52 | 62.5 | 62.5 | 59 | 53 | 57 | 52 | 55.5 | 41 | 53 | 62.5 | 40 | 46.5 | 34 | 41 | 27 | 36.5 | 41 | 35.5 | 39.5 | 32 | 53.5 | 57 | 39 | 38 | 48 | 30 | 50 | 40 | 43 | 56 | 38 | 26.5 | 37.5 | 29 | 30 | 51 | 34 | 19.5 | 34 | 52.5 | 44.5 | 44 | 26.5 | 42 | 33 | 28 | 36.5 | 47 | 42 | 32 | 26.5 | 35.5 | 50 | 47.5 | 39 | 44 | 38 | 59 | 61 | 44.5 | 48 | 53 | 36 | 52 | 48 | 58.5 | 30 | 48 | 52 | 38 | 37.5 | 52 | 37.5 | 35 | 44.5 | 59 | 50 | 57 | 61 | 44.5 | 45 | 55.5 | 39 | 41 | 33
2013-09-30 09:00 | 65 | 64.5 | 49 | 55.5 | 61 | 61 | 44 | 56.5 | 62.5 | 60.5 | 59.5 | 47 | 55.5 | 71.5 | 69 | 71 | 61 | 53.5 | 59 | 59 | 59 | 57 | 62 | 55.5 | 62.5 | 41 | 47 | 57 | 55.5 | 71.5 | 44 | 60 | 57 | 64.5 | 58 | 59 | 47 | 67 | 61 | 57 | 58 | 43 | 66 | 66 | 54 | 52 | 57 | 66 | 63 | 64 | 62.5 | 50 | 50.5 | 54 | 48 | 55.5 | 55.5 | 64.5 | 41 | 53.5 | 54 | 69 | 58.5 | 53.5 | 59 | 62 | 44.5 | 62.5 | 53.5 | 68 | 62.5 | 62.5 | 55 | 55.5 | 52 | 62.5 | 44 | 55 | 62.5 | 39 | 46.5 | 34 | 41 | 28 | 38 | 43 | 37.5 | 41 | 33 | 53.5 | 59 | 40 | 35 | 48 | 30 | 52 | 40 | 45 | 57 | 38 | 28.5 | 37.5 | 31 | 24 | 51 | 34 | 19.5 | 33 | 53 | 46.5 | 44.5 | 29 | 43 | 30 | 29 | 35.5 | 47 | 42 | 32 | 26.5 | 35.5 | 51 | 49.5 | 41 | 44.5 | 39 | 57 | 62.5 | 44.5 | 48 | 53 | 34 | 52 | 48 | 57.5 | 34 | 48 | 52 | 41 | 38.5 | 52 | 39 | 36 | 44.5 | 59 | 52 | 61 | 61 | 43 | 45 | 55.5 | 43 | 43 | 34
2013-09-30 10:00 | 70 | 64.5 | 52 | 57 | 67 | 64 | 50 | 59.5 | 68 | 68 | 61 | 53 | 57 | 71.5 | 74 | 73 | 69 | 57 | 66 | 64 | 66 | 58 | 66 | 63 | 66 | 48 | 49 | 59 | 60.5 | 75 | 46 | 59 | 62.5 | 65.5 | 66 | 63 | 49 | 72 | 67.5 | 58 | 68 | 44 | 70 | 69.5 | 55 | 55 | 62.5 | 68 | 67 | 65 | 62.5 | 52 | 50 | 56 | 49 | 55.5 | 59 | 67 | 43 | 53.5 | 55 | 68 | 64.5 | 53.5 | 64.5 | 65 | 46.5 | 62.5 | 55.5 | 68 | 62.5 | 62.5 | 59 | 57 | 55.5 | 70 | 47 | 55 | 62.5 | 39 | 48 | 35 | 42 | 29 | 38 | 41 | 41 | 41.5 | 36 | 53.5 | 59 | 38 | 34 | 48 | 28.5 | 52 | 41 | 45 | 58 | 36 | 30.5 | 35 | 31 | 22 | 52 | 34 | 19.5 | 32 | 53 | 46.5 | 45.5 | 30 | 43 | 27 | 31 | 37 | 48 | 41 | 32 | 25 | 36 | 52 | 51 | 43 | 45 | 39 | 57 | 61 | 44.5 | 48 | 54 | 33 | 52 | 48 | 57 | 35.5 | 48 | 53 | 37 | 39 | 52 | 35.5 | 35 | 46.5 | 59 | 52 | 59 | 61 | 43 | 46 | 53.5 | 41 | 44.5 | 32
2013-09-30 11:00 | 75 | 64.5 | 56 | 57 | 72 | 67 | 53 | 61 | 70 | 70.5 | 62 | 58 | 57 | 73.5 | 76 | 76 | 73 | 62.5 | 70 | 69 | 68.5 | 60 | 69 | 70 | 68 | 54 | 50 | 60 | 64.5 | 75 | 48 | 63.5 | 68 | 68 | 71.5 | 68 | 51 | 75 | 73.5 | 60 | 73 | 47 | 71.5 | 71.5 | 56.5 | 57.5 | 64.5 | 68.5 | 70 | 67 | 64.5 | 53.5 | 51 | 56 | 53 | 57 | 61 | 69 | 44.5 | 53.5 | 56 | 69 | 70 | 55.5 | 71.5 | 68 | 46.5 | 62.5 | 55.5 | 66 | 62.5 | 66 | 63 | 57 | 53.5 | 73.5 | 50 | 54 | 62.5 | 40 | 46.5 | 34 | 43 | 30 | 36 | 41 | 39 | 42 | 35 | 55.5 | 61 | 37 | 33 | 46 | 28.5 | 52 | 41 | 45 | 54 | 34 | 32 | 34 | 30 | 21 | 52 | 34 | 25 | 30 | 55.5 | 44.5 | 45.5 | 30 | 41 | 26 | 33 | 37.5 | 48 | 38 | 30 | 21 | 35.5 | 51.5 | 52 | 41 | 43.5 | 40 | 56 | 61 | 46.5 | 47 | 55 | 31 | 52 | 48 | 56 | 32 | 48 | 52 | 41 | 38.5 | 53.5 | 35.5 | 33 | 46.5 | 61 | 52 | 62.5 | 61 | 43 | 46 | 53.5 | 39 | 43 | 34
2013-09-30 12:00 | 80 | 66 | 57 | 59 | 76 | 70 | 58 | 62.5 | 71.5 | 73 | 62 | 60 | 59 | 75 | 76 | 77 | 77 | 62.5 | 77 | 73 | 71 | 62 | 69 | 73.5 | 70 | 57 | 51 | 62 | 68 | 77 | 48 | 64.5 | 71.5 | 69 | 73.5 | 73 | 52 | 78 | 78 | 63 | 76 | 44 | 73.5 | 75 | 58.5 | 59.5 | 70 | 69.5 | 71 | 68 | 62.5 | 55.5 | 51 | 57 | 56 | 57 | 62.5 | 71 | 46.5 | 55.5 | 57 | 68 | 74.5 | 55.5 | 75 | 70 | 48 | 62.5 | 61 | 68 | 62.5 | 68 | 67 | 59 | 55.5 | 75 | 57 | 51 | 62.5 | 41 | 46.5 | 32 | 44 | 29 | 37.5 | 43 | 39 | 41 | 35 | 55.5 | 61 | 38 | 31 | 48 | 28.5 | 52 | 42 | 45.5 | 46 | 35 | 33.5 | 32 | 28 | 21 | 53 | 35.5 | 32 | 30 | 56 | 46.5 | 45.5 | 32 | 41 | 22 | 35 | 37.5 | 48 | 40 | 32 | 19.5 | 37.5 | 51 | 52.5 | 43 | 43 | 41 | 55 | 62.5 | 46.5 | 47 | 55 | 32 | 52 | 46.5 | 55.5 | 32 | 48 | 53 | 42 | 38 | 52 | 35.5 | 33 | 48 | 61 | 52 | 62.5 | 61 | 43 | 47 | 55.5 | 41 | 43 | 33
2013-09-30 13:00 | 82 | 64.5 | 59 | 59 | 79 | 71 | 60 | 62 | 73.5 | 76 | 61 | 64 | 61 | 75 | 76 | 78 | 80 | 64.5 | 84 | 76 | 70.5 | 62 | 67 | 77 | 73.5 | 60 | 53 | 64 | 71.5 | 77 | 49 | 67 | 73.5 | 65 | 75 | 79 | 52 | 78 | 81.5 | 66 | 79 | 44 | 75 | 79 | 60 | 62 | 71.5 | 70 | 73 | 70 | 62.5 | 61 | 52 | 59 | 48 | 61 | 66 | 73 | 46.5 | 57 | 59 | 70 | 77.5 | 59 | 77 | 72 | 53.5 | 62.5 | 61 | 73.5 | 64.5 | 70 | 70 | 61 | 55.5 | 75 | 58 | 56 | 64.5 | 43 | 46 | 32 | 43 | 27 | 37.5 | 43 | 41 | 42 | 35 | 57 | 61 | 38 | 33 | 46 | 26.5 | 48 | 41 | 44 | 47 | 34 | 34 | 34 | 30 | 20 | 50 | 34 | 34 | 30 | 56 | 46.5 | 46.5 | 34 | 40 | 21 | 35 | 36.5 | 48 | 38 | 32 | 17.5 | 37.5 | 51 | 54 | 41 | 43 | 40 | 56 | 61 | 46.5 | 50 | 56 | 35 | 52 | 46.5 | 55 | 34 | 48 | 53 | 42 | 37.5 | 53.5 | 33.5 | 34 | 48 | 61 | 50 | 64.5 | 61 | 41 | 45 | 53.5 | 43 | 43 | 31
2013-09-30 14:00 | 83 | 62.5 | 64 | 58 | 81 | 73 | 63 | 61.5 | 77 | 76.5 | 60 | 64 | 61 | 77 | 71 | 80 | 84 | 64.5 | 80.5 | 77 | 70.5 | 64 | 71 | 79 | 73.5 | 61 | 54 | 63 | 75 | 80.5 | 51 | 68 | 75 | 64.5 | 79 | 81 | 55 | 78 | 83.5 | 70 | 78 | 45 | 75 | 80.5 | 59.5 | 63.5 | 73.5 | 70.5 | 74 | 71 | 62.5 | 62.5 | 55 | 59 | 53 | 62.5 | 68 | 74 | 46.5 | 57 | 62 | 72 | 80 | 61 | 77 | 74 | 55.5 | 64.5 | 61 | 66 | 66 | 70 | 73 | 61 | 55.5 | 75 | 59 | 57 | 62.5 | 41 | 45 | 31 | 43 | 24 | 39 | 43 | 37 | 43.5 | 34 | 57 | 61 | 42 | 32 | 46 | 26.5 | 50 | 41 | 44.5 | 47 | 36 | 34 | 34 | 31 | 19 | 53 | 32 | 35.5 | 32 | 56.5 | 46.5 | 50 | 34 | 39 | 22 | 39 | 37 | 48 | 37 | 31 | 16 | 37.5 | 50.5 | 53 | 41 | 40 | 40 | 49 | 57 | 46.5 | 52 | 56 | 34 | 52 | 46.5 | 51.5 | 30 | 48 | 53 | 41 | 37 | 53.5 | 33.5 | 32 | 48 | 61 | 50 | 62.5 | 62.5 | 39 | 45 | 53.5 | 43 | 43 | 29
2013-09-30 15:00 | 77 | 61 | 63 | 57 | 84 | 75 | 64 | 61 | 77 | 76.5 | 60.5 | 66 | 61 | 77 | 70 | 80 | 87 | 64.5 | 77 | 76 | 72 | 63 | 71 | 80.5 | 74 | 62 | 53 | 65 | 75 | 80.5 | 53 | 70.5 | 77 | 65 | 79 | 83 | 51 | 76 | 86 | 73 | 78 | 46 | 75 | 82.5 | 58.5 | 65.5 | 73.5 | 71 | 75 | 73 | 61 | 62.5 | 56 | 58 | 54 | 62.5 | 70 | 74.5 | 46.5 | 61 | 64 | 72 | 82.5 | 62.5 | 79 | 74 | 53.5 | 64.5 | 61 | 66 | 64.5 | 71.5 | 75 | 59 | 55.5 | 75 | 58 | 57 | 61 | 38 | 44.5 | 31 | 44 | 26 | 37.5 | 43 | 35 | 44 | 34 | 57 | 61 | 41 | 30 | 45 | 26.5 | 50 | 43 | 45.5 | 43 | 35 | 34 | 32 | 30 | 21 | 50 | 34 | 35.5 | 31 | 57 | 43 | 49 | 32 | 35 | 22 | 39 | 37.5 | 48 | 38 | 32 | 17.5 | 37.5 | 50.5 | 53 | 39 | 38 | 40 | 57 | 57 | 46.5 | 53 | 55 | 32 | 52 | 46.5 | 48 | 32 | 48 | 54 | 42 | 37.5 | 52 | 34 | 35 | 46.5 | 61 | 53.5 | 62.5 | 62.5 | 41 | 41 | 53.5 | 43 | 43 | 30
2013-09-30 16:00 | 78 | 59 | 61 | 57 | 83 | 75 | 66 | 60.5 | 77 | 77 | 60.5 | 66 | 61 | 75 | 67 | 80 | 87 | 64.5 | 75 | 75 | 71.5 | 62 | 73 | 80.5 | 74 | 62 | 50 | 67 | 77 | 80.5 | 45 | 71.5 | 75 | 63 | 79 | 82 | 51 | 74 | 79.5 | 74 | 76 | 45 | 75 | 84 | 58 | 67 | 73.5 | 72 | 74 | 72 | 61 | 62.5 | 57 | 57 | 49 | 62.5 | 70 | 75 | 44.5 | 61 | 63 | 71 | 82.5 | 62.5 | 75.5 | 74 | 52 | 61 | 61 | 66 | 64.5 | 71.5 | 75 | 57 | 55.5 | 73.5 | 53 | 53 | 59 | 40 | 44.5 | 28 | 41 | 26 | 37.5 | 43 | 35 | 44 | 34 | 57 | 61 | 40 | 31 | 44 | 26.5 | 48 | 40 | 44.5 | 42 | 36 | 34 | 32 | 29 | 29 | 51 | 34 | 35.5 | 40 | 53.5 | 46.5 | 48 | 34 | 33 | 22 | 36 | 39 | 47 | 38 | 32 | 16 | 37.5 | 51 | 53 | 41 | 37 | 39 | 50 | 57 | 48 | 50 | 56 | 33 | 52 | 48 | 46 | 34 | 48 | 53 | 41 | 39.5 | 52 | 34.5 | 35 | 46.5 | 57 | 48 | 64.5 | 62.5 | 43 | 44 | 53.5 | 43 | 44.5 | 39
2013-09-30 17:00 | 73 | 57 | 57.5 | 55.5 | 81 | 75 | 65 | 60.5 | 75 | 71.5 | 60.5 | 66 | 53.5 | 73.5 | 63 | 79 | 85 | 61 | 71.5 | 70 | 68 | 59 | 70 | 77.5 | 71.5 | 61 | 49 | 66 | 77 | 79 | 46 | 70 | 70 | 58 | 75 | 78 | 49 | 73 | 79.5 | 75 | 74 | 47 | 73.5 | 84 | 57 | 64 | 71.5 | 68.5 | 72 | 72 | 57 | 62.5 | 57 | 57 | 47 | 61 | 70 | 71.5 | 43 | 61 | 62 | 68 | 80 | 61 | 73.5 | 72 | 48 | 59 | 59 | 68 | 65 | 71.5 | 74 | 55.5 | 55.5 | 71.5 | 52 | 58 | 57 | 41 | 44.5 | 26 | 42 | 26 | 37.5 | 43 | 36.5 | 43.5 | 35 | 52 | 61 | 40 | 30 | 45 | 26.5 | 50 | 38 | 44.5 | 44 | 35 | 35 | 30 | 29 | 29 | 51 | 34 | 35.5 | 36 | 53.5 | 46.5 | 48 | 35.5 | 34 | 21 | 35 | 38 | 45 | 38 | 30 | 19.5 | 37.5 | 50.5 | 52 | 43 | 36 | 39 | 51 | 57 | 48 | 48.5 | 56 | 34 | 52 | 48 | 46.5 | 28.5 | 48 | 52 | 41 | 40.5 | 50 | 35 | 34 | 46.5 | 55.5 | 48 | 63 | 62.5 | 43 | 45 | 53.5 | 43 | 44.5 | 42
2013-09-30 18:00 | 71 | 57 | 51 | 54 | 75 | 73 | 61 | 58 | 71.5 | 66.5 | 59 | 60 | 53.5 | 71.5 | 59 | 71 | 78 | 57 | 68 | 65 | 68.5 | 57 | 67 | 73.5 | 64.5 | 54 | 47 | 62 | 66 | 73.5 | 45 | 66.5 | 66 | 56.5 | 66 | 72 | 47 | 72 | 78 | 73 | 70 | 45 | 64.5 | 80.5 | 56 | 61 | 59 | 65.5 | 68 | 69 | 57 | 57 | 54 | 57 | 45 | 57 | 66 | 67.5 | 41 | 57 | 59 | 64 | 69 | 57 | 69.5 | 66 | 46.5 | 57 | 57 | 68 | 64 | 64.5 | 67 | 55.5 | 52 | 68 | 48 | 57 | 57 | 41 | 46 | 23 | 41 | 29 | 37.5 | 44.5 | 38.5 | 44 | 37 | 52 | 61 | 40 | 32 | 44 | 26.5 | 50 | 36 | 44.5 | 44 | 37 | 35.5 | 32 | 27 | 27 | 52 | 44.5 | 34 | 38 | 55.5 | 46.5 | 47 | 37.5 | 34 | 23 | 34 | 44 | 44 | 37 | 29 | 25 | 39 | 50 | 51.5 | 43 | 35.5 | 40 | 53 | 57 | 48 | 47 | 56 | 30 | 52 | 50 | 48 | 30 | 48 | 52 | 41 | 39 | 48 | 30.5 | 33 | 44.5 | 53.5 | 48 | 62.5 | 63 | 43 | 48 | 53.5 | 43 | 44.5 | 41
2013-09-30 19:00 | 63 | 57 | 47 | 52 | 68 | 69 | 53 | 56 | 64.5 | 61 | 57 | 55 | 52 | 71.5 | 56 | 66 | 68 | 55.5 | 68 | 62 | 65.5 | 56 | 63 | 66 | 62.5 | 50 | 45 | 59 | 59 | 66 | 43 | 65 | 62.5 | 53.5 | 57 | 71 | 42 | 71 | 66.5 | 67 | 67 | 42 | 57 | 71.5 | 55 | 58 | 53.5 | 62 | 64 | 67 | 57 | 55.5 | 54 | 57 | 43 | 57 | 62.5 | 64 | 37.5 | 55.5 | 58 | 60 | 62.5 | 55.5 | 62.5 | 64 | 44.5 | 57 | 57 | 66 | 62.5 | 61 | 64 | 55.5 | 44.5 | 66 | 41 | 56 | 57 | 37 | 46.5 | 21 | 42 | 27 | 35.5 | 44.5 | 39 | 44.5 | 33 | 50 | 59 | 40 | 29 | 47 | 26.5 | 50 | 36 | 46 | 44 | 35 | 35.5 | 32 | 25 | 26 | 54 | 39 | 34 | 37 | 57 | 46.5 | 43.5 | 37.5 | 37 | 29 | 31 | 38 | 50 | 38 | 30 | 21 | 37.5 | 50 | 51 | 43 | 36 | 39 | 50 | 55.5 | 46.5 | 43 | 56 | 30 | 52 | 52 | 50 | 30 | 48 | 52 | 42 | 39 | 48 | 33.5 | 32 | 44.5 | 52 | 48 | 62.5 | 62.5 | 44.5 | 43 | 53.5 | 39 | 44.5 | 38
2013-09-30 20:00 | 61 | 57 | 46 | 53.5 | 70 | 65 | 45 | 55 | 61 | 57.5 | 55 | 50 | 55.5 | 70 | 53 | 65 | 64 | 46.5 | 66 | 61 | 64 | 53 | 63 | 64.5 | 55.5 | 48 | 42 | 58 | 55.5 | 68 | 42 | 63 | 61 | 54 | 53.5 | 67 | 39 | 72 | 64.5 | 64 | 66 | 38 | 53.5 | 64.5 | 54 | 56.5 | 53.5 | 60 | 64 | 64 | 57 | 53.5 | 51 | 57 | 40 | 55.5 | 59 | 61.5 | 37.5 | 53.5 | 58 | 57 | 58.5 | 53.5 | 60 | 61 | 44.5 | 57 | 55.5 | 66 | 61.5 | 57 | 63 | 52 | 44.5 | 57 | 41 | 55 | 57 | 37 | 44.5 | 22 | 44 | 26 | 35.5 | 46.5 | 38.5 | 46 | 32 | 53.5 | 61 | 40 | 30 | 51 | 25 | 50 | 35 | 45 | 46 | 32 | 32 | 30 | 27 | 28 | 51 | 39 | 16 | 39 | 55.5 | 48 | 43.5 | 34 | 35 | 31 | 30 | 36.5 | 50 | 37 | 30 | 23 | 34 | 50 | 50 | 41 | 35 | 40 | 52 | 55.5 | 46.5 | 39 | 56 | 31 | 52 | 52 | 50.5 | 30 | 48 | 52 | 42 | 41 | 50 | 33.5 | 34 | 44.5 | 53.5 | 50 | 61 | 61.5 | 44.5 | 42 | 52 | 39 | 44.5 | 35
2013-09-30 21:00 | 57 | 57 | 49 | 53.5 | 71 | 64 | 47 | 54.5 | 61 | 54.5 | 52.5 | 47 | 53.5 | 70 | 54 | 62 | 60 | 46.5 | 62.5 | 56 | 62.5 | 53 | 61 | 59 | 57.5 | 46 | 42 | 56 | 52 | 66 | 41 | 59.5 | 53.5 | 52 | 52 | 62 | 36 | 71 | 62 | 62 | 64 | 39 | 52 | 64.5 | 53 | 54.5 | 51 | 58 | 63 | 62 | 57 | 50 | 50 | 57 | 38 | 55.5 | 55.5 | 59.5 | 34 | 52 | 56 | 53 | 55 | 53.5 | 57.5 | 60 | 44.5 | 57 | 55.5 | 66 | 58.5 | 57 | 58 | 52 | 46.5 | 62.5 | 39 | 52 | 57 | 41 | 43 | 21 | 45 | 25 | 35.5 | 44.5 | 37.5 | 47 | 29 | 52 | 61 | 41 | 30 | 49 | 25 | 50 | 33 | 45 | 46 | 35 | 30 | 33.5 | 27 | 27 | 50 | 37.5 | 12 | 39 | 53.5 | 48 | 38.5 | 35.5 | 34 | 31 | 30 | 36.5 | 48 | 37 | 32 | 26.5 | 34 | 50 | 49.5 | 39.5 | 35 | 40 | 54 | 55.5 | 46.5 | 38 | 56 | 30 | 52 | 50 | 50.5 | 28.5 | 48 | 50 | 38 | 37 | 48 | 33 | 35 | 44.5 | 53.5 | 48 | 61 | 58 | 44.5 | 43 | 52 | 39 | 44.5 | 34
2013-09-30 22:00 | 56 | 57 | 48 | 52.5 | 66 | 62.5 | 47.5 | 53 | 61 | 54.5 | 50 | 49.5 | 53.5 | 68 | 52.5 | 60.5 | 58.5 | 44.5 | 60.5 | 54 | 59 | 51.5 | 58.5 | 56.5 | 55 | 47 | 43.5 | 55.5 | 52 | 62 | 41.5 | 59 | 52 | 52 | 50 | 60.5 | 36.5 | 68.5 | 59.5 | 60.5 | 59 | 39.5 | 52.5 | 59.5 | 52 | 53 | 50.5 | 57 | 58.5 | 62.5 | 56 | 52 | 48.5 | 55.5 | 38.5 | 56.5 | 55 | 59 | 35 | 52 | 56.5 | 55.5 | 52.5 | 53 | 55 | 57 | 43 | 54 | 54.5 | 66 | 55 | 56.5 | 57.5 | 51 | 46 | 60.5 | 39.5 | 51.5 | 56.5 | 40.5 | 43 | 23 | 44 | 28 | 36.5 | 41 | 39 | 45 | 31.5 | 51.5 | 59.5 | 41 | 31 | 49 | 26 | 48.5 | 34.5 | 42.5 | 45.5 | 36 | 30.5 | 33.5 | 28.5 | 29.5 | 50 | 38 | 15 | 39 | 52.5 | 47.5 | 38 | 35 | 36 | 32 | 32.5 | 36 | 47.5 | 35 | 33 | 30.5 | 33.5 | 49.5 | 48.5 | 39 | 37 | 36.5 | 55 | 54.5 | 48.5 | 38 | 54.5 | 30.5 | 52 | 50 | 51.5 | 30 | 48.5 | 50.5 | 37.5 | 36 | 47.5 | 32.5 | 35.5 | 43 | 50 | 48 | 60.5 | 54.5 | 44.5 | 43.5 | 51 | 39.5 | 43.5 | 35
2013-09-30 23:00 | 55 | 56.5 | 47 | 51.5 | 60.5 | 61 | 48 | 52 | 61.5 | 55 | 47.5 | 52 | 53 | 66.5 | 50.5 | 59 | 57 | 43 | 58 | 52 | 55 | 50 | 56 | 54.5 | 53 | 47.5 | 44.5 | 54.5 | 52.5 | 58 | 42 | 58.5 | 50.5 | 52 | 48.5 | 59 | 37 | 65.5 | 57 | 59 | 54.5 | 39.5 | 53 | 54.5 | 51.5 | 51.5 | 50 | 56.5 | 54 | 62.5 | 55 | 54 | 47 | 54 | 39.5 | 57 | 55 | 59 | 36 | 52.5 | 57 | 58 | 50 | 52.5 | 52 | 54 | 41.5 | 50.5 | 53.5 | 66 | 51.5 | 55.5 | 57.5 | 50 | 46 | 58.5 | 40.5 | 51.5 | 56 | 40.5 | 43.5 | 24.5 | 42.5 | 31.5 | 37.5 | 37 | 40.5 | 43 | 34 | 51.5 | 58 | 41 | 31.5 | 49 | 27.5 | 47 | 35.5 | 40 | 45 | 36.5 | 31 | 34 | 30 | 32 | 50 | 38.5 | 17.5 | 39 | 51.5 | 46.5 | 38 | 35 | 38 | 33.5 | 34.5 | 35.5 | 47 | 33 | 34 | 34 | 32.5 | 49 | 48 | 39 | 39 | 33.5 | 56.5 | 54 | 51 | 38 | 53 | 31.5 | 52 | 49.5 | 52 | 31 | 48.5 | 51 | 37 | 34.5 | 46.5 | 32 | 35.5 | 41.5 | 47 | 48 | 60 | 51 | 44 | 44.5 | 50 | 39.5 | 42 | 35.5
2013-10-01 | 54 | 56.5 | 46 | 50 | 55 | 59.5 | 48 | 50.5 | 61.5 | 55 | 45 | 54.5 | 53 | 65 | 49 | 57.5 | 55 | 41 | 55.5 | 50 | 51 | 48.5 | 53 | 52 | 51 | 48.5 | 46 | 54 | 52.5 | 54 | 42.5 | 58 | 49 | 52 | 47 | 57.5 | 37.5 | 63 | 54 | 57.5 | 49.5 | 40 | 53.5 | 50 | 50.5 | 50 | 49.5 | 56 | 49.5 | 63 | 54 | 56 | 45.5 | 52.5 | 40 | 58 | 54.5 | 59 | 37.5 | 52.5 | 57.5 | 60.5 | 47.5 | 52 | 49.5 | 51 | 39.5 | 47 | 52.5 | 65.5 | 48 | 55 | 57.5 | 49 | 45.5 | 56.5 | 41 | 51 | 55.5 | 40 | 43.5 | 26 | 41.5 | 34.5 | 38.5 | 33.5 | 41.5 | 41.5 | 36.5 | 51 | 56.5 | 41 | 32 | 49 | 29 | 45.5 | 36.5 | 38 | 44 | 37.5 | 31 | 34.5 | 31.5 | 34.5 | 50 | 39.5 | 20 | 39 | 50.5 | 46 | 37.5 | 34.5 | 39.5 | 34.5 | 37 | 35 | 47 | 31.5 | 35 | 37.5 | 32 | 48.5 | 47 | 39 | 41 | 30.5 | 57.5 | 53 | 53.5 | 38 | 51.5 | 32 | 52.5 | 49.5 | 53 | 32 | 49 | 51.5 | 36.5 | 33.5 | 46 | 32 | 36 | 39.5 | 43.5 | 48 | 59.5 | 47.5 | 44 | 45 | 49 | 40 | 41 | 36.5
2013-10-01 01:00 | 52.5 | 56 | 45 | 48.5 | 50 | 58.5 | 48.5 | 49 | 62 | 55 | 43 | 57 | 52.5 | 63.5 | 47.5 | 56.5 | 54 | 39 | 53.5 | 48 | 47 | 47.5 | 50.5 | 50 | 49 | 49.5 | 47.5 | 53.5 | 53 | 50 | 43 | 57 | 47.5 | 52 | 45 | 56.5 | 38.5 | 60 | 51.5 | 56.5 | 44.5 | 40 | 54 | 45 | 49.5 | 48.5 | 48.5 | 55 | 44.5 | 63 | 53 | 58.5 | 44 | 50.5 | 41 | 59 | 54.5 | 58.5 | 38.5 | 53 | 58.5 | 63 | 45 | 51.5 | 47 | 48 | 38 | 44 | 51.5 | 65.5 | 44.5 | 54 | 57.5 | 48 | 45.5 | 54.5 | 42 | 50.5 | 55 | 39.5 | 44 | 27.5 | 40.5 | 37.5 | 39.5 | 29.5 | 43 | 39.5 | 39 | 50.5 | 55 | 40.5 | 33 | 49 | 30 | 44 | 38 | 35.5 | 43.5 | 38.5 | 31.5 | 34.5 | 32.5 | 36.5 | 50 | 40 | 22.5 | 39.5 | 50 | 45 | 37 | 34 | 41.5 | 36 | 39.5 | 34.5 | 46 | 29 | 36 | 41 | 32 | 47.5 | 46.5 | 38.5 | 43 | 27 | 58.5 | 52.5 | 55.5 | 37.5 | 49.5 | 32.5 | 52.5 | 49 | 54 | 33.5 | 49.5 | 52.5 | 36.5 | 32 | 45 | 31.5 | 36 | 38 | 40.5 | 48 | 59.5 | 44 | 43.5 | 46 | 48 | 40.5 | 39.5 | 37.5
2013-10-01 02:00 | 51.5 | 56 | 44 | 47.5 | 44.5 | 57 | 49 | 47.5 | 62.5 | 55.5 | 40.5 | 59.5 | 52.5 | 62 | 45.5 | 55 | 52 | 37.5 | 51 | 46 | 43.5 | 46 | 48 | 47.5 | 47 | 50.5 | 48.5 | 53 | 53.5 | 45.5 | 43 | 56.5 | 46 | 52 | 43.5 | 55 | 39 | 57.5 | 48.5 | 55 | 39.5 | 40.5 | 54.5 | 40 | 48.5 | 47 | 48 | 54.5 | 40 | 63.5 | 52 | 60.5 | 42.5 | 49 | 41.5 | 59.5 | 54 | 58.5 | 40 | 53 | 59 | 65 | 42.5 | 51 | 44.5 | 45 | 36.5 | 40.5 | 50 | 65 | 41 | 53.5 | 57.5 | 47 | 45 | 52.5 | 42.5 | 50 | 54.5 | 39.5 | 44 | 29 | 39.5 | 40.5 | 41 | 25.5 | 44 | 37.5 | 41.5 | 50.5 | 54 | 40.5 | 33.5 | 49 | 31.5 | 42.5 | 39 | 33 | 43 | 39.5 | 31.5 | 35 | 34 | 39 | 50 | 41 | 25 | 39.5 | 49 | 44.5 | 36.5 | 34 | 43 | 37.5 | 42 | 34 | 46 | 27 | 37 | 44.5 | 31.5 | 47 | 45.5 | 38.5 | 45 | 23.5 | 59.5 | 51.5 | 58 | 37.5 | 48 | 33 | 52.5 | 48.5 | 54.5 | 35 | 49.5 | 53 | 36 | 31 | 44.5 | 31 | 36.5 | 36.5 | 37 | 48 | 59 | 41 | 43.5 | 47 | 47 | 40.5 | 38 | 38.5
2013-10-01 03:00 | 50.5 | 55.5 | 43 | 46.5 | 39 | 55.5 | 49.5 | 46 | 62.5 | 56 | 38 | 62 | 52 | 60.5 | 44 | 53.5 | 50.5 | 35.5 | 48.5 | 44 | 39.5 | 44.5 | 45.5 | 45 | 45 | 51 | 50 | 52.5 | 53.5 | 41.5 | 43.5 | 56 | 44.5 | 51.5 | 42 | 53.5 | 39.5 | 54.5 | 46 | 53.5 | 35 | 40.5 | 55 | 35 | 48 | 45.5 | 47.5 | 54 | 35.5 | 63.5 | 51 | 62.5 | 41 | 47.5 | 42.5 | 60.5 | 54 | 58 | 41 | 53.5 | 59.5 | 67.5 | 40 | 50.5 | 42 | 42 | 34.5 | 37 | 49.5 | 65 | 37.5 | 52.5 | 57.5 | 46 | 45 | 50 | 43.5 | 49.5 | 54 | 39 | 44.5 | 30.5 | 38 | 44 | 41.5 | 22 | 45.5 | 35.5 | 44 | 50 | 52.5 | 40.5 | 34.5 | 49 | 32.5 | 41 | 40.5 | 31 | 42.5 | 40 | 32 | 35 | 35.5 | 41.5 | 50 | 41.5 | 28 | 39.5 | 48 | 43.5 | 36.5 | 33.5 | 45 | 38.5 | 44 | 34 | 45.5 | 25 | 38 | 48 | 31 | 46.5 | 45 | 38 | 47 | 20.5 | 61 | 50.5 | 60.5 | 37.5 | 46.5 | 33.5 | 52.5 | 48.5 | 55 | 36 | 50 | 53.5 | 35.5 | 30 | 43.5 | 30.5 | 36.5 | 34.5 | 33.5 | 48 | 59 | 37 | 43 | 47.5 | 46 | 41 | 37 | 39
2013-10-01 04:00 | 49.5 | 55.5 | 42 | 45 | 34 | 54 | 50 | 45 | 63 | 56 | 35.5 | 64.5 | 52 | 59 | 42.5 | 52 | 49 | 34 | 46.5 | 42 | 35.5 | 43 | 43 | 43 | 43 | 52 | 51 | 52 | 54 | 37.5 | 44 | 55.5 | 43 | 51.5 | 40.5 | 52 | 40 | 52 | 43.5 | 52 | 30 | 41 | 55.5 | 30 | 47 | 44 | 47 | 53 | 31 | 64 | 50 | 64.5 | 39 | 46 | 43 | 61.5 | 53.5 | 58 | 42.5 | 53.5 | 60 | 70 | 37.5 | 50 | 39.5 | 39 | 33 | 34 | 48 | 65 | 34 | 52 | 57 | 45 | 44.5 | 48 | 44 | 49.5 | 53.5 | 39 | 44.5 | 32 | 37 | 47 | 43 | 18 | 47 | 34 | 46.5 | 50 | 51 | 40.5 | 35 | 49 | 34 | 39 | 41.5 | 28.5 | 42 | 41 | 32 | 35.5 | 37 | 44 | 50 | 42 | 30 | 39.5 | 47 | 43 | 36 | 33 | 47 | 40 | 46.5 | 33.5 | 45 | 23 | 39 | 52 | 30 | 46 | 44 | 38 | 49 | 17 | 62 | 50 | 62.5 | 37.5 | 45 | 34 | 53 | 48 | 56 | 37.5 | 50 | 54 | 35 | 28.5 | 43 | 30 | 37 | 33 | 30 | 48 | 58.5 | 34 | 43 | 48 | 45 | 41 | 35.5 | 40
2013-10-01 05:00 | 49 | 55.5 | 39 | 45 | 34 | 53 | 49 | 44 | 62 | 52 | 35.5 | 66 | 53.5 | 57 | 42 | 51 | 50 | 34 | 44.5 | 42 | 35.5 | 42 | 43 | 39 | 37.5 | 51 | 51 | 50 | 51 | 35.5 | 44 | 55 | 52 | 54 | 38 | 52 | 40 | 52 | 41 | 50 | 29 | 39 | 55.5 | 35.5 | 46.5 | 44 | 48 | 51 | 28 | 63 | 53.5 | 64.5 | 37.5 | 47 | 44 | 61.5 | 53.5 | 59 | 41.5 | 53.5 | 60 | 70 | 37.5 | 48 | 37 | 39.5 | 33 | 32 | 48 | 64.5 | 33 | 52 | 56.5 | 45 | 44.5 | 48 | 43 | 49 | 53.5 | 36 | 44.5 | 32 | 33 | 46 | 43 | 18 | 46 | 34 | 48 | 50 | 50 | 39 | 36 | 50 | 34 | 41 | 41 | 28.5 | 41 | 41 | 32 | 34 | 38 | 45 | 48 | 41 | 32 | 38 | 47 | 48 | 35.5 | 34.5 | 47 | 39 | 46.5 | 33.5 | 44 | 25 | 38 | 52 | 35.5 | 46 | 44 | 39 | 48 | 17 | 62 | 52 | 62.5 | 34 | 46 | 35 | 53 | 48 | 57 | 37 | 46.5 | 54 | 34 | 28.5 | 44.5 | 29.5 | 38 | 33 | 30 | 48 | 59 | 33 | 43 | 48.5 | 45 | 39 | 30 | 38
2013-10-01 06:00 | 49 | 55.5 | 41 | 44.5 | 34 | 58 | 49 | 39 | 55 | 52 | 35.5 | 64.5 | 50 | 55 | 41.5 | 51 | 50 | 32 | 43 | 42 | 37.5 | 46 | 43 | 37.5 | 39 | 49 | 49 | 50 | 53 | 32 | 43.5 | 54.5 | 52 | 54.5 | 35.5 | 50 | 39.5 | 52 | 39 | 50 | 29 | 40 | 53.5 | 35.5 | 46.5 | 45 | 47 | 51 | 27 | 63 | 53.5 | 64.5 | 37.5 | 47.5 | 44 | 62 | 55.5 | 58 | 41.5 | 53.5 | 60 | 71 | 37.5 | 48 | 37.5 | 39.5 | 33 | 32 | 46.5 | 64.5 | 32.5 | 52 | 55.5 | 44.5 | 44.5 | 48 | 42 | 49 | 52 | 39 | 44.5 | 32 | 32 | 46 | 39 | 21 | 46 | 34 | 48 | 48 | 49 | 40 | 37 | 50 | 32 | 39 | 41 | 28.5 | 45 | 41 | 32 | 34 | 39 | 46 | 48 | 42 | 30 | 39 | 47 | 48 | 32.5 | 33.5 | 47 | 39 | 44.5 | 33.5 | 44 | 23 | 38 | 50 | 34 | 45.5 | 45 | 40 | 48 | 17 | 62 | 52 | 62.5 | 34 | 46.5 | 35 | 54 | 48 | 56 | 37.5 | 46.5 | 54 | 34 | 28.5 | 46.5 | 30.5 | 38 | 33 | 30 | 46.5 | 59 | 32.5 | 41 | 48.5 | 44.5 | 43 | 32 | 37
2013-10-01 07:00 | 50 | 55.5 | 44 | 46.5 | 33 | 54 | 48 | 38 | 58 | 51 | 34 | 66 | 52 | 56 | 41.5 | 55 | 51 | 35.5 | 48 | 42 | 35.5 | 47 | 43 | 37.5 | 43 | 47 | 49 | 52 | 55 | 32 | 43.5 | 55.5 | 55.5 | 55 | 43 | 51 | 39.5 | 50 | 41 | 51 | 30 | 40 | 55.5 | 35.5 | 46 | 45 | 48 | 51 | 27 | 61 | 53.5 | 61 | 44.5 | 48 | 50 | 62 | 53.5 | 60 | 41 | 52 | 60 | 72 | 37.5 | 48 | 36.5 | 40 | 33 | 34 | 52 | 66 | 35.5 | 53.5 | 55.5 | 46 | 44.5 | 46.5 | 52 | 49 | 53.5 | 42 | 44.5 | 32 | 32 | 46 | 38 | 19 | 46 | 32 | 46.5 | 50 | 50 | 40.5 | 39 | 51 | 35.5 | 43 | 41.5 | 30 | 47 | 41 | 32 | 37.5 | 40 | 47 | 48 | 43 | 30 | 39.5 | 48 | 52 | 32 | 34 | 49 | 38 | 44.5 | 35.5 | 45 | 24 | 39 | 50 | 34 | 45 | 45 | 41 | 48 | 17 | 57 | 52 | 59 | 39 | 47 | 35 | 55 | 48 | 57 | 37.5 | 48 | 55 | 36 | 28.5 | 44.5 | 30 | 38 | 33 | 30 | 50 | 59 | 34 | 43 | 48 | 46 | 43 | 35.5 | 39
2013-10-01 08:00 | 50 | 55.5 | 51 | 48 | 34 | 61 | 48 | 49.5 | 59 | 61 | 39 | 66 | 53.5 | 61 | 41 | 61 | 54 | 39 | 53.5 | 42 | 37.5 | 50 | 43 | 39 | 48 | 48 | 48 | 53.5 | 56 | 35.5 | 43 | 55 | 59 | 59.5 | 50 | 56 | 39 | 52 | 47.5 | 57 | 34 | 44 | 61 | 39 | 50.5 | 46 | 54 | 56 | 35 | 61 | 54 | 61 | 55.5 | 51 | 59 | 60 | 54 | 65 | 44.5 | 53.5 | 60 | 75 | 39 | 50 | 41 | 43.5 | 34 | 41 | 55.5 | 70 | 39 | 62.5 | 57 | 53.5 | 48 | 50 | 55 | 50 | 53.5 | 48 | 48 | 32 | 33 | 47 | 45 | 23 | 48 | 35.5 | 48 | 50 | 53 | 41 | 40 | 54 | 37.5 | 43 | 42 | 30 | 50 | 41 | 32 | 37.5 | 38 | 47 | 46.5 | 43 | 34 | 40 | 49 | 50 | 33 | 39.5 | 49 | 38 | 44.5 | 31.5 | 45 | 24 | 42 | 50 | 34 | 47.5 | 46 | 42 | 48 | 19 | 56 | 53 | 57 | 44.5 | 48 | 36 | 56 | 48.5 | 56 | 39 | 46.5 | 56 | 37 | 28.5 | 46.5 | 33 | 41 | 34 | 37.5 | 48 | 59 | 37.5 | 41 | 48 | 52 | 44.5 | 35.5 | 40
2013-10-01 09:00 | 52 | 56 | 60 | 53.5 | 33 | 67 | 49 | 50 | 65 | 64 | 46 | 70 | 57 | 67 | 42.5 | 64 | 60 | 43 | 59 | 43 | 39 | 51 | 44 | 46.5 | 53.5 | 50 | 48 | 57 | 60 | 37.5 | 45.5 | 55.5 | 62.5 | 61.5 | 56.5 | 58 | 40 | 50 | 57 | 62 | 40 | 48 | 64.5 | 44.5 | 55.5 | 48 | 58 | 61 | 44 | 60 | 54.5 | 59 | 61 | 54 | 66 | 62 | 55 | 67 | 49 | 53.5 | 61 | 79 | 41 | 50 | 52 | 47.5 | 37 | 46.5 | 55.5 | 70 | 43 | 66 | 57 | 53.5 | 53.5 | 53.5 | 60 | 50 | 54 | 47 | 52 | 32 | 33 | 47 | 44.5 | 28 | 47 | 39 | 48 | 48 | 52 | 42.5 | 41 | 56 | 39 | 43 | 43 | 28.5 | 50 | 42 | 34 | 35.5 | 39 | 47 | 48 | 45 | 34 | 42.5 | 50 | 48 | 30 | 43 | 50 | 40 | 44.5 | 26.5 | 46 | 23 | 43 | 50 | 34 | 49.5 | 48 | 40 | 49 | 21 | 53 | 53.5 | 52 | 43 | 50 | 37 | 56 | 48 | 55 | 40.5 | 46.5 | 55 | 38 | 26.5 | 46.5 | 31 | 42.5 | 34 | 41 | 48 | 57 | 43 | 43 | 49.5 | 52 | 41 | 30 | 40
2013-10-01 10:00 | 56 | 57 | 65 | 55.5 | 34 | 73 | 49 | 52.5 | 73 | 65 | 53 | 71.5 | 61 | 73 | 43.5 | 68 | 65 | 48 | 62.5 | 43.5 | 39 | 56 | 45 | 48 | 55.5 | 47 | 48 | 57 | 66 | 39 | 48.5 | 57 | 64.5 | 62 | 61 | 63 | 41 | 50 | 64.5 | 68 | 44 | 53 | 70 | 48 | 60 | 50 | 61 | 66 | 51 | 59 | 55.5 | 59 | 62.5 | 57 | 73 | 62 | 57 | 72 | 53.5 | 55.5 | 61 | 81 | 44.5 | 52 | 69 | 51 | 40 | 52 | 59 | 68 | 43 | 70 | 57 | 57 | 55.5 | 55.5 | 62 | 51 | 53.5 | 49 | 52 | 33 | 34 | 47 | 44.5 | 24 | 46 | 41.5 | 48 | 48 | 51 | 43 | 42 | 58 | 39 | 44.5 | 43.5 | 28.5 | 51 | 41 | 34 | 34 | 43 | 47 | 48 | 45 | 34 | 42 | 50.5 | 44.5 | 29.5 | 44.5 | 50 | 41 | 46.5 | 35.5 | 47 | 29 | 43 | 48 | 34 | 50 | 49 | 38 | 49 | 22 | 50 | 53.5 | 48 | 43 | 51 | 37 | 57 | 48 | 56 | 39 | 46.5 | 56 | 41 | 25 | 46.5 | 32 | 43 | 34 | 43 | 52 | 55.5 | 41 | 41 | 50 | 50 | 43 | 30 | 39
2013-10-01 11:00 | 57 | 61 | 69 | 57 | 34 | 77 | 50 | 55.5 | 77 | 66 | 59 | 66 | 64.5 | 72 | 45 | 71 | 67 | 50 | 66 | 44 | 43 | 60 | 45 | 55.5 | 61 | 47 | 52 | 57 | 65 | 43 | 51 | 58.5 | 66 | 64.5 | 65 | 65 | 42 | 53.5 | 68 | 74 | 49 | 57 | 70 | 52 | 61 | 55 | 63 | 69 | 54 | 60 | 59 | 62.5 | 64.5 | 58.5 | 80 | 64 | 59 | 72 | 56.5 | 57 | 62 | 83 | 44.5 | 53.5 | 70 | 52.5 | 44 | 55.5 | 55.5 | 68 | 50 | 73.5 | 59 | 57 | 57 | 57 | 65 | 52 | 53.5 | 49 | 52 | 32 | 33 | 48 | 44.5 | 23 | 45 | 43 | 52 | 46.5 | 51 | 41 | 41 | 57 | 39 | 44.5 | 44 | 26.5 | 49 | 41 | 39 | 35.5 | 45 | 43 | 46.5 | 45 | 34 | 40 | 50.5 | 44.5 | 25 | 42.5 | 51 | 41 | 48 | 35.5 | 45 | 32 | 44 | 46.5 | 32 | 51 | 49 | 37 | 48 | 22 | 49 | 53.5 | 48 | 43 | 49.5 | 37 | 58 | 48 | 52 | 39.5 | 48 | 57 | 39 | 25 | 46.5 | 35.5 | 44 | 35 | 39 | 46.5 | 53.5 | 44.5 | 39 | 50 | 50 | 43 | 28.5 | 39
2013-10-01 12:00 | 59 | 61 | 72 | 61 | 37 | 78 | 53 | 60.5 | 76 | 67 | 66 | 68 | 64.5 | 73 | 46 | 74 | 70 | 52 | 71.5 | 45 | 43 | 66 | 46 | 62.5 | 62.5 | 46 | 59 | 59 | 68 | 44.5 | 51.5 | 60 | 66 | 64.5 | 67.5 | 66 | 43 | 53.5 | 74.5 | 79 | 56 | 62 | 71.5 | 53.5 | 62 | 58 | 65 | 71 | 58 | 59 | 57 | 61 | 68 | 59.5 | 87 | 61 | 62.5 | 75 | 59.5 | 55.5 | 63 | 83 | 46.5 | 55.5 | 71 | 54 | 46 | 59 | 59 | 68 | 55.5 | 75 | 60.5 | 57 | 57 | 57 | 65 | 53 | 53.5 | 47 | 50 | 33 | 41 | 47 | 43.5 | 26 | 43 | 43 | 53.5 | 39 | 52 | 42.5 | 41 | 56 | 35.5 | 44.5 | 44 | 26.5 | 50 | 41 | 35.5 | 35.5 | 43 | 45 | 44.5 | 43 | 34 | 41 | 50.5 | 43 | 25 | 36.5 | 51 | 42.5 | 46.5 | 33.5 | 44 | 34 | 43 | 43 | 32 | 50.5 | 48 | 37 | 48 | 22 | 48 | 53.5 | 48 | 43 | 48 | 35 | 59 | 50 | 53 | 41.5 | 46.5 | 57 | 39 | 25 | 44.5 | 38 | 44.5 | 30 | 39 | 46.5 | 53.5 | 46.5 | 39 | 50 | 48 | 43 | 32 | 39
2013-10-01 13:00 | 61 | 62.5 | 72 | 61 | 37 | 81 | 56 | 61.5 | 78 | 70 | 70 | 68 | 66 | 76 | 47 | 76 | 73 | 55.5 | 75 | 45.5 | 43 | 68 | 47 | 68 | 64.5 | 45 | 57 | 59 | 67 | 48 | 51.5 | 61 | 70 | 64.5 | 69.5 | 67 | 43.5 | 61 | 80.5 | 86 | 61 | 66 | 73.5 | 57 | 63 | 58 | 67 | 71 | 58 | 61 | 61 | 61 | 68 | 61 | 87 | 60 | 62.5 | 74 | 61.5 | 57 | 62 | 82 | 46.5 | 55.5 | 73.5 | 55 | 48 | 61 | 59 | 70 | 62.5 | 79 | 61 | 60 | 53.5 | 57 | 67 | 51 | 53.5 | 46 | 50 | 34 | 36 | 46 | 42.5 | 26 | 40 | 43 | 53.5 | 39 | 51 | 42.5 | 40 | 54 | 35.5 | 43 | 43.5 | 26.5 | 48 | 43 | 35.5 | 34 | 41 | 42 | 44.5 | 41 | 35.5 | 41.5 | 50.5 | 37.5 | 25 | 36 | 50 | 42.5 | 48 | 32 | 42 | 22 | 44 | 37.5 | 30 | 50 | 47 | 35 | 47 | 20 | 47 | 53.5 | 46.5 | 43 | 46 | 29 | 58 | 50 | 54 | 42.5 | 46.5 | 57 | 39 | 23 | 43 | 37.5 | 44 | 32 | 43 | 46.5 | 52 | 61 | 41 | 50 | 49 | 46.5 | 32 | 38
2013-10-01 14:00 | 64 | 62.5 | 76 | 61 | 38 | 83 | 57 | 63 | 78 | 71 | 73.5 | 71.5 | 66 | 77 | 48 | 77 | 74 | 53.5 | 79 | 46 | 44.5 | 70 | 48 | 68 | 66 | 44 | 60 | 61 | 70 | 48 | 52 | 61 | 70 | 66 | 70.5 | 72 | 44 | 61 | 82 | 89 | 61 | 71 | 73.5 | 59 | 62 | 59 | 68 | 74 | 59 | 61 | 62.5 | 61 | 70 | 60.5 | 90 | 60 | 62.5 | 75 | 63.5 | 57 | 63 | 82 | 48 | 53.5 | 74 | 55.5 | 45 | 61 | 61 | 68 | 61 | 80.5 | 62.5 | 59 | 55.5 | 61 | 66 | 54 | 52 | 47 | 48 | 32 | 38 | 46 | 42.5 | 28 | 36 | 43 | 52 | 30 | 51 | 42 | 42 | 56 | 34 | 39 | 42 | 26.5 | 49 | 44 | 36 | 32 | 39 | 44 | 46.5 | 39 | 32 | 41 | 50 | 39 | 25 | 34 | 47 | 41 | 46.5 | 32 | 42 | 27 | 44 | 35.5 | 28.5 | 50.5 | 46 | 34 | 44 | 19 | 46 | 52 | 44.5 | 43 | 46 | 25 | 56 | 50 | 54 | 43.5 | 46.5 | 56 | 39 | 21 | 44.5 | 37.5 | 43.5 | 33 | 37.5 | 46.5 | 50 | 43 | 43 | 49.5 | 48 | 43 | 30 | 36
2013-10-01 15:00 | 68 | 61 | 73 | 61 | 38 | 85 | 60 | 63.5 | 79 | 71 | 70 | 73.5 | 66 | 77 | 47.5 | 78 | 75 | 53.5 | 79 | 45.5 | 44.5 | 71 | 50 | 68 | 66 | 44 | 60 | 61 | 70 | 50 | 51.5 | 61 | 70 | 64.5 | 71 | 73 | 43.5 | 61 | 82.5 | 94 | 62 | 73 | 73.5 | 59 | 61.5 | 60 | 68 | 76 | 59 | 61 | 61 | 62.5 | 70 | 60.5 | 89 | 62 | 64.5 | 72 | 64.5 | 57 | 62 | 80 | 48 | 53.5 | 77 | 55.5 | 47 | 61 | 61 | 66 | 62.5 | 82.5 | 63 | 59 | 55.5 | 61 | 66 | 54 | 52 | 42 | 50 | 33 | 38 | 45 | 43.5 | 28 | 36 | 46.5 | 50 | 28.5 | 52 | 43.5 | 43 | 56 | 32 | 39 | 41 | 25 | 48 | 44 | 35.5 | 30 | 39 | 41 | 46.5 | 38 | 28.5 | 40.5 | 52 | 41 | 25 | 32 | 49 | 42 | 44.5 | 32.5 | 41 | 25 | 44 | 35.5 | 26.5 | 50.5 | 46 | 33 | 43 | 14 | 45 | 52 | 44.5 | 41 | 46 | 28 | 56 | 52 | 55 | 44.5 | 46.5 | 52 | 42 | 21 | 43 | 38.5 | 43 | 34 | 41 | 46.5 | 48 | 39 | 41 | 49.5 | 48 | 44.5 | 34 | 37
2013-10-01 16:00 | 67 | 61 | 68 | 61 | 38 | 85 | 57 | 62 | 79 | 67 | 70 | 73.5 | 64.5 | 76 | 47.5 | 77 | 76 | 52 | 75 | 45.5 | 46.5 | 71 | 53 | 70 | 64.5 | 44 | 60 | 59 | 61 | 50 | 51.5 | 64.5 | 66 | 64 | 71.5 | 71 | 43.5 | 62.5 | 82.5 | 93 | 61 | 73 | 71.5 | 59 | 61 | 59 | 68 | 76 | 60 | 61 | 62.5 | 61 | 68 | 60 | 86 | 62 | 64.5 | 73 | 66 | 57 | 62 | 80 | 48 | 53.5 | 74.5 | 56 | 47 | 62.5 | 61 | 64.5 | 62.5 | 82.5 | 62.5 | 60 | 53.5 | 61 | 66 | 52 | 52 | 43 | 50 | 32 | 34 | 47 | 43.5 | 23 | 35 | 44.5 | 48 | 25 | 53 | 44 | 43 | 57 | 32 | 37.5 | 39.5 | 25 | 46 | 42 | 35.5 | 30 | 39 | 40 | 46.5 | 46 | 28.5 | 40.5 | 50.5 | 43 | 27 | 26 | 52 | 41.5 | 44.5 | 32 | 43 | 23 | 44 | 32 | 26.5 | 50 | 45 | 33 | 46 | 15 | 45 | 52 | 44.5 | 39 | 46 | 24 | 56 | 52 | 55 | 45 | 46.5 | 53 | 40 | 21 | 43 | 39 | 42 | 35 | 37.5 | 43 | 46.5 | 41 | 41 | 50 | 48 | 44.5 | 32 | 36
2013-10-01 17:00 | 61 | 61 | 67 | 57 | 38 | 86 | 58 | 60 | 78 | 66 | 66 | 73.5 | 60 | 75 | 47 | 74 | 74 | 52 | 71.5 | 45 | 44.5 | 68 | 52 | 67.5 | 62.5 | 44 | 60 | 55.5 | 62 | 48 | 51 | 61 | 64.5 | 61.5 | 68.5 | 72 | 43 | 53.5 | 79.5 | 93 | 60 | 73 | 68 | 57 | 59 | 59 | 66 | 72 | 59 | 60 | 61 | 61 | 66 | 56 | 83 | 61 | 62.5 | 72 | 66 | 55.5 | 62 | 80 | 44.5 | 53.5 | 73.5 | 53.5 | 44 | 61 | 59 | 61 | 61 | 79 | 60.5 | 57 | 53.5 | 61 | 63 | 51 | 52 | 41 | 48 | 32 | 35 | 44 | 44.5 | 21 | 36 | 46.5 | 46.5 | 26 | 53 | 44 | 44 | 56 | 30 | 41 | 38 | 21 | 45 | 42 | 36.5 | 32 | 39 | 42 | 46.5 | 45 | 26.5 | 40 | 50.5 | 43 | 29 | 25.5 | 49 | 40 | 46.5 | 33.5 | 43 | 23 | 43 | 34 | 26.5 | 50.5 | 44 | 36 | 49 | 17 | 43 | 53.5 | 43 | 39 | 45.5 | 29 | 53 | 50 | 56 | 46 | 44.5 | 52 | 39 | 19.5 | 43 | 39 | 43.5 | 37 | 41 | 41 | 44.5 | 39 | 43 | 48 | 48 | 43 | 39 | 40
2013-10-01 18:00 | 57 | 61 | 62 | 52 | 37 | 83 | 55 | 55 | 64 | 57 | 63 | 70 | 55.5 | 69 | 46.5 | 72 | 67 | 50 | 66 | 44 | 39 | 67 | 50 | 62.5 | 57 | 44 | 56 | 53.5 | 59 | 48 | 48.5 | 59 | 61 | 57 | 61.5 | 69 | 42.5 | 53.5 | 71.5 | 86 | 57 | 67 | 62.5 | 57 | 57 | 55 | 63 | 68 | 57 | 59 | 57 | 59 | 57 | 51.5 | 77 | 60 | 62.5 | 68 | 63 | 55.5 | 60 | 77 | 43 | 52 | 68.5 | 51.5 | 40 | 57 | 59 | 59 | 57 | 73.5 | 57 | 52 | 52 | 57 | 55 | 51 | 53.5 | 41 | 48 | 33 | 37 | 43 | 42.5 | 37 | 36 | 45.5 | 46.5 | 26.5 | 53 | 42.5 | 45 | 58 | 32 | 43 | 39 | 21 | 48 | 40 | 37.5 | 30 | 39 | 42 | 48 | 44 | 30 | 40.5 | 49.5 | 43 | 30 | 25 | 50 | 41.5 | 44.5 | 35.5 | 49 | 30 | 45 | 30 | 26.5 | 50.5 | 46 | 37 | 47 | 22 | 43 | 55.5 | 44.5 | 37.5 | 44.5 | 30 | 53 | 50 | 57 | 45.5 | 44.5 | 53 | 34 | 19.5 | 43 | 40 | 44 | 37 | 39 | 41 | 43 | 43 | 43 | 45.5 | 46.5 | 43 | 43 | 40
2013-10-01 19:00 | 57 | 55.5 | 59 | 50 | 37 | 75 | 52 | 53 | 54 | 51 | 61 | 64.5 | 55.5 | 66 | 46.5 | 67 | 62 | 46.5 | 59 | 43 | 37.5 | 66 | 47 | 61 | 50 | 43 | 56 | 52 | 53 | 46.5 | 46.5 | 55.5 | 55.5 | 54.5 | 57 | 65 | 42.5 | 53.5 | 66 | 79 | 56 | 62 | 59 | 53.5 | 55 | 51 | 59 | 65 | 55 | 58 | 57 | 59 | 50 | 47 | 74 | 60 | 61 | 65 | 61 | 55.5 | 59 | 74 | 35.5 | 52 | 63.5 | 49 | 39 | 50 | 57 | 58 | 52 | 64.5 | 55.5 | 49 | 52 | 53.5 | 60 | 51 | 53.5 | 41 | 48 | 33 | 39 | 45 | 44.5 | 40 | 36 | 44.5 | 44.5 | 26.5 | 54 | 40 | 43 | 58 | 30 | 43 | 39.5 | 19.5 | 49 | 40 | 37.5 | 28.5 | 38 | 41 | 46.5 | 42 | 30 | 39.5 | 49.5 | 41 | 32 | 28.5 | 50 | 41.5 | 43 | 32 | 49 | 33 | 47 | 30 | 28.5 | 50 | 47 | 39 | 47 | 21 | 43 | 53.5 | 43 | 35.5 | 43 | 32 | 55 | 52 | 57 | 44.5 | 44.5 | 53 | 41 | 17.5 | 43 | 39 | 44 | 37 | 37.5 | 41 | 42 | 41 | 46.5 | 43 | 45 | 41 | 44.5 | 41
2013-10-01 20:00 | 51 | 53.5 | 56 | 48 | 36 | 71 | 48 | 52.5 | 50 | 52 | 59 | 59 | 50 | 64 | 46 | 67 | 59 | 44.5 | 57 | 42 | 37.5 | 63 | 47 | 62.5 | 50 | 43 | 54 | 48 | 54 | 46.5 | 44 | 55.5 | 52 | 54 | 56 | 63 | 42 | 53.5 | 61.5 | 76 | 57 | 57 | 57 | 50 | 54 | 46 | 59 | 64 | 54 | 57 | 55.5 | 57 | 44.5 | 45.5 | 69 | 58 | 55.5 | 63 | 58 | 55.5 | 55 | 71 | 34 | 52 | 55 | 46.5 | 38 | 46.5 | 48 | 57 | 48 | 64.5 | 53.5 | 46.5 | 48 | 52 | 59 | 47 | 53.5 | 43 | 46.5 | 32 | 38 | 45 | 44.5 | 39 | 41 | 46.5 | 44.5 | 32 | 53 | 36 | 41 | 57 | 30 | 44.5 | 39 | 19.5 | 51 | 37 | 37.5 | 28.5 | 39 | 40 | 46.5 | 39 | 30 | 37 | 50 | 41 | 32 | 28 | 48 | 41 | 43 | 31 | 47 | 32 | 46 | 30 | 26.5 | 50.5 | 44 | 39 | 47 | 22 | 45 | 53.5 | 43 | 34 | 42.5 | 36 | 54 | 52 | 57 | 44.5 | 44.5 | 51 | 41 | 17.5 | 43 | 36.5 | 43 | 37 | 37.5 | 44.5 | 41 | 41 | 44.5 | 43 | 44.5 | 39 | 46.5 | 41
2013-10-01 21:00 | 49 | 55.5 | 58 | 46.5 | 35 | 66 | 45 | 49.5 | 47 | 51 | 53.5 | 59 | 50 | 64 | 44 | 65 | 58 | 39 | 57 | 41.5 | 37.5 | 62 | 44 | 55.5 | 50 | 43 | 52 | 50 | 49 | 44.5 | 43 | 55.5 | 48 | 52.5 | 51 | 64 | 43 | 52 | 59.5 | 70 | 55 | 58 | 55.5 | 48 | 52.5 | 45 | 57 | 62 | 55 | 56 | 55.5 | 57 | 41 | 44 | 61 | 57 | 53.5 | 60 | 55.5 | 55.5 | 56 | 69 | 32 | 52 | 54 | 44.5 | 38 | 43 | 48 | 57 | 43.5 | 62.5 | 52.5 | 44.5 | 48 | 48 | 59 | 48 | 53.5 | 39 | 46.5 | 32 | 35 | 43 | 42.5 | 38 | 41 | 50 | 43 | 30 | 53 | 36 | 43 | 57 | 28.5 | 43 | 39.5 | 19.5 | 51 | 37 | 39 | 30 | 40 | 40 | 48 | 37 | 34 | 37 | 50 | 43 | 33 | 31 | 48 | 40.5 | 43 | 31 | 47 | 32 | 45 | 34 | 26.5 | 50 | 44 | 44 | 46 | 20 | 46 | 53.5 | 44.5 | 34 | 42 | 35 | 53.5 | 52 | 56 | 45 | 44.5 | 51 | 44 | 17.5 | 44.5 | 36 | 42 | 37 | 35.5 | 44.5 | 39 | 38 | 44.5 | 43.5 | 43 | 43 | 46.5 | 41
2013-10-01 22:00 | 48 | 55.5 | 57 | 46.5 | 34 | 64 | 49 | 48.5 | 46 | 49 | 50 | 55.5 | 44.5 | 62 | 42 | 63 | 57 | 37.5 | 52 | 41.5 | 37.5 | 59 | 42 | 50 | 50 | 42 | 55 | 49.5 | 49 | 44.5 | 42 | 54.5 | 48 | 49.5 | 47.5 | 62 | 43.5 | 49.5 | 57.5 | 65 | 55 | 61 | 53.5 | 46.5 | 51 | 42 | 55 | 61 | 55 | 56 | 55.5 | 57 | 39 | 43 | 57 | 55 | 53.5 | 60 | 54 | 55.5 | 55 | 67 | 28.5 | 50 | 52.5 | 42 | 37 | 41 | 46.5 | 55 | 42.5 | 64.5 | 52 | 44 | 48 | 46.5 | 58 | 46 | 53.5 | 39 | 46.5 | 31 | 34 | 44 | 42.5 | 37 | 41 | 48 | 44.5 | 30 | 52 | 35.5 | 43 | 57 | 28.5 | 39 | 39.5 | 19.5 | 50 | 35 | 41 | 28.5 | 40 | 39 | 48 | 37 | 34 | 36 | 49.5 | 43 | 33 | 34.5 | 52 | 40 | 41 | 31 | 48 | 37 | 48 | 32 | 26.5 | 49 | 42 | 42.5 | 46 | 20 | 46 | 52 | 44.5 | 32 | 41 | 35 | 52 | 52 | 53 | 45 | 43 | 49 | 46 | 16 | 43 | 36 | 40 | 36 | 37.5 | 46.5 | 38.5 | 37 | 43 | 44.5 | 42 | 41 | 44.5 | 40
2013-10-01 23:00 | 46 | 53.5 | 50 | 44.5 | 33 | 61 | 49 | 45.5 | 45 | 45 | 48 | 53.5 | 46.5 | 61 | 40 | 63 | 56 | 32 | 53.5 | 41 | 34 | 56 | 41 | 48 | 44.5 | 42 | 53 | 49.5 | 49 | 44.5 | 41 | 53.5 | 48 | 50 | 44.5 | 62 | 44 | 49.5 | 56 | 64 | 53 | 60 | 53.5 | 44.5 | 50.5 | 41 | 54 | 60 | 52 | 53 | 53.5 | 55.5 | 37.5 | 42 | 54 | 54 | 53.5 | 59 | 52.5 | 55.5 | 54 | 67 | 26.5 | 48 | 52 | 41 | 37 | 39 | 46.5 | 56 | 41 | 66 | 51 | 44.5 | 48 | 50 | 57 | 45 | 52 | 39 | 44.5 | 32 | 37 | 44 | 42.5 | 37 | 40 | 46.5 | 43 | 30 | 52 | 33 | 45 | 56 | 25 | 41 | 39 | 19.5 | 48 | 34 | 41 | 28.5 | 40 | 41 | 47.5 | 37 | 34 | 34 | 48.5 | 43 | 34 | 35.5 | 49 | 38 | 40.5 | 31 | 48 | 37 | 47 | 30 | 26.5 | 48.5 | 41 | 42 | 45 | 20 | 45 | 52 | 44.5 | 30 | 40.5 | 33 | 51.5 | 52 | 53 | 44.5 | 43 | 47 | 43 | 17.5 | 43 | 35.5 | 39.5 | 36 | 35.5 | 46.5 | 39 | 36.5 | 41 | 43.5 | 43 | 41 | 46.5 | 38
2013-10-02 | 45 | 53.5 | 48 | 43 | 33 | 59 | 48 | 44.5 | 44 | 41 | 48 | 50 | 46.5 | 60 | 39 | 62 | 56 | 35.5 | 48 | 40.5 | 32 | 55 | 40 | 46.5 | 46.5 | 42 | 54 | 50 | 48 | 41 | 41 | 53 | 44.5 | 48.5 | 42.5 | 58 | 41.5 | 49.5 | 54 | 58 | 51 | 59 | 53.5 | 43 | 49.5 | 42 | 52 | 59 | 50 | 54 | 53.5 | 53.5 | 35.5 | 41 | 52 | 53 | 52 | 58 | 51 | 55.5 | 54 | 68 | 26.5 | 50 | 50.5 | 40 | 36 | 37.5 | 46.5 | 55.5 | 39.5 | 62.5 | 50 | 43 | 48 | 46.5 | 57 | 44 | 52 | 38 | 43 | 31 | 32 | 42 | 42.5 | 37 | 38 | 46.5 | 43 | 30 | 51 | 33.5 | 42 | 56 | 28.5 | 39 | 39.5 | 21 | 48 | 33 | 43 | 26.5 | 40 | 39 | 48.5 | 38 | 30 | 36 | 48 | 43 | 35 | 36 | 48 | 37.5 | 39.5 | 30.5 | 48 | 38 | 44 | 32 | 26.5 | 48 | 41 | 41.5 | 45 | 21 | 46 | 48 | 46.5 | 30 | 39 | 33 | 50.5 | 52 | 53 | 44 | 44.5 | 48 | 39 | 16 | 43 | 35 | 38.5 | 35 | 34 | 44.5 | 38.5 | 36 | 39 | 42 | 41 | 41 | 44.5 | 36
2013-10-02 01:00 | 44 | 53.5 | 45 | 44.5 | 32 | 57 | 44 | 42 | 43 | 38 | 48 | 52 | 43 | 58 | 38.5 | 61 | 55 | 35.5 | 46.5 | 40.5 | 30 | 51 | 40 | 44.5 | 48 | 42 | 53 | 50 | 43 | 43 | 41 | 53 | 39 | 46 | 41.5 | 53 | 38.5 | 49.5 | 52 | 61 | 50 | 58 | 48 | 41 | 49 | 42 | 52.5 | 58 | 49 | 51 | 52 | 52 | 35.5 | 40 | 48 | 52 | 52 | 53 | 50.5 | 52 | 52 | 69 | 26.5 | 52 | 49.5 | 39 | 36 | 37.5 | 44.5 | 55.5 | 38 | 61 | 50 | 44 | 48 | 43 | 57 | 42 | 52 | 38 | 43 | 30 | 31 | 39 | 41.5 | 38 | 35 | 46.5 | 44.5 | 30 | 50 | 32.5 | 40 | 55 | 30 | 41 | 38.5 | 21 | 46 | 33 | 41 | 28.5 | 40 | 39 | 48.5 | 37 | 30 | 36.5 | 48 | 39 | 34 | 34.5 | 48 | 36 | 39 | 30.5 | 48 | 40 | 45 | 32 | 26.5 | 47 | 42 | 42 | 47 | 21 | 46 | 46.5 | 44.5 | 30 | 38 | 33 | 50 | 50 | 49 | 45 | 46.5 | 45 | 33 | 17.5 | 43 | 34.5 | 37 | 35 | 34 | 44.5 | 38.5 | 35 | 41 | 41.5 | 42 | 39 | 41 | 36
2013-10-02 02:00 | 44 | 52 | 43 | 43 | 32 | 57 | 44 | 45 | 41 | 38 | 46.5 | 52 | 43 | 56 | 38 | 59 | 52 | 35.5 | 46.5 | 40 | 28.5 | 48 | 38 | 44.5 | 46.5 | 42 | 51 | 50 | 45 | 39 | 41 | 52.5 | 39 | 44.5 | 40.5 | 52 | 36 | 49 | 50 | 55 | 49 | 51 | 48 | 39 | 48.5 | 39 | 52 | 53 | 43 | 49 | 48 | 50 | 34 | 39 | 47 | 51.5 | 52 | 51 | 49.5 | 52 | 50 | 67 | 23 | 48 | 48.5 | 38.5 | 35 | 35.5 | 44.5 | 55 | 36.5 | 59 | 49 | 41 | 48 | 41 | 57 | 43 | 52 | 37 | 43 | 30 | 38 | 38 | 42.5 | 37.5 | 36 | 46.5 | 44.5 | 30 | 48 | 30 | 39 | 52 | 30 | 39 | 38 | 19.5 | 44 | 33 | 41 | 30 | 40 | 39 | 48.5 | 40 | 26.5 | 36 | 47 | 37.5 | 33 | 33 | 49 | 33 | 38 | 30.5 | 47 | 39 | 45 | 30 | 28.5 | 47 | 39 | 42 | 46 | 21 | 46 | 46.5 | 46.5 | 30 | 38 | 32 | 49 | 50 | 48 | 44.5 | 46.5 | 45 | 41 | 12 | 44.5 | 34 | 37 | 34 | 32 | 44.5 | 38.5 | 34.5 | 39 | 40.5 | 41 | 39 | 41 | 36
2013-10-02 03:00 | 41 | 52 | 48 | 43 | 31 | 56 | 48 | 46 | 41 | 35 | 46.5 | 52 | 39 | 55 | 37.5 | 60 | 52 | 35.5 | 46.5 | 39.5 | 26.5 | 48 | 41 | 39 | 41 | 42 | 49 | 50.5 | 44 | 39 | 39 | 52 | 37.5 | 50 | 39.5 | 53 | 34.5 | 48.5 | 48.5 | 54 | 48 | 50 | 48 | 39 | 48.5 | 41 | 52 | 50 | 43 | 47 | 52 | 48 | 35.5 | 38.5 | 47 | 50 | 52 | 49 | 48.5 | 50 | 50 | 66 | 21 | 48 | 47.5 | 38.5 | 35 | 37.5 | 44.5 | 54.5 | 35 | 57 | 48 | 41 | 48 | 39 | 56 | 39 | 50 | 38 | 41 | 29 | 32 | 33 | 43.5 | 35.5 | 34 | 44.5 | 43 | 32 | 48 | 31 | 36 | 52 | 32 | 43 | 38 | 19.5 | 46 | 33 | 39 | 30 | 39 | 41 | 48.5 | 40 | 26.5 | 35.5 | 46.5 | 37.5 | 38 | 31.5 | 49 | 33 | 37 | 30.5 | 46 | 40 | 45 | 34 | 28.5 | 46 | 41 | 42 | 45 | 22 | 46 | 48 | 46.5 | 30 | 37.5 | 32 | 48 | 50 | 45 | 44 | 44.5 | 45 | 43 | 16 | 44.5 | 34 | 37 | 34 | 34 | 44.5 | 38 | 33.5 | 39 | 39 | 41 | 41 | 39 | 37
2013-10-02 04:00 | 41 | 52 | 50 | 41 | 31 | 54 | 42 | 47 | 39 | 37 | 44.5 | 52 | 39 | 52 | 37.5 | 58 | 52 | 35.5 | 43 | 39.5 | 28.5 | 47 | 41 | 39 | 43 | 40 | 49 | 50 | 40 | 37.5 | 37 | 51.5 | 37.5 | 50 | 37 | 51 | 33.5 | 48.5 | 46.5 | 55 | 47 | 51 | 43 | 37.5 | 48 | 41 | 54 | 48 | 42 | 50 | 52 | 50 | 39 | 38 | 46 | 49.5 | 50 | 48 | 47.5 | 50 | 49 | 63 | 21 | 48 | 46.5 | 38 | 35 | 35.5 | 44.5 | 54.5 | 34 | 53.5 | 46.5 | 41 | 50 | 44.5 | 55 | 40 | 52 | 37 | 39.5 | 29 | 32 | 33 | 42.5 | 37 | 35 | 43 | 44.5 | 34 | 42 | 30.5 | 34 | 52 | 35.5 | 39 | 38.5 | 21 | 45 | 33 | 39 | 32 | 38 | 42 | 48 | 38 | 26.5 | 34 | 46 | 37.5 | 38 | 32 | 50 | 32 | 36 | 30.5 | 48 | 39 | 45 | 32 | 28.5 | 45 | 41 | 40 | 44 | 23 | 47 | 48 | 46.5 | 34 | 37 | 32 | 47 | 48 | 44 | 44 | 46.5 | 45 | 43 | 16 | 44.5 | 33.5 | 36 | 33 | 32 | 44.5 | 38 | 33 | 39 | 39 | 41 | 41 | 44.5 | 36
2013-10-02 05:00 | 41 | 52 | 46 | 39 | 31 | 53 | 37 | 45 | 39 | 32 | 43 | 51 | 37.5 | 50 | 37 | 59 | 51 | 34 | 44.5 | 39 | 32 | 49 | 40 | 37.5 | 39 | 39 | 48 | 50 | 47 | 37.5 | 35 | 51 | 37.5 | 49 | 35 | 52 | 32 | 50 | 44.5 | 53 | 43 | 54 | 44.5 | 37.5 | 47.5 | 42 | 53 | 44 | 41 | 50 | 48 | 50 | 35.5 | 37 | 42 | 48.5 | 50 | 47 | 46.5 | 50 | 49 | 63 | 25 | 48 | 45.5 | 38.5 | 35 | 34 | 44.5 | 53.5 | 32.5 | 53.5 | 48.5 | 39 | 48 | 43 | 53 | 38 | 52 | 38 | 38.5 | 28 | 31 | 33 | 42.5 | 37 | 31 | 43 | 42.5 | 32 | 41 | 29 | 34 | 50 | 34 | 41 | 38 | 21 | 46 | 33 | 37.5 | 28.5 | 37 | 41 | 48 | 41 | 26.5 | 31 | 46 | 37.5 | 36 | 32.5 | 31 | 30 | 35.5 | 30 | 47 | 39 | 47 | 34 | 28.5 | 45.5 | 42 | 43 | 39 | 23 | 47 | 48 | 46.5 | 30 | 36.5 | 31 | 46.5 | 48 | 44 | 44 | 46.5 | 45 | 43 | 17.5 | 44.5 | 33 | 37.5 | 32 | 32 | 44.5 | 37.5 | 32 | 39 | 39.5 | 39 | 41 | 43 | 36
2013-10-02 06:00 | 41 | 52 | 45 | 37.5 | 30 | 53 | 41 | 46 | 40 | 32 | 44.5 | 50 | 38 | 49 | 37.5 | 55 | 48 | 30 | 43 | 38.5 | 32 | 48 | 42 | 37.5 | 37.5 | 40 | 48 | 52 | 46 | 37.5 | 34.5 | 50.5 | 34 | 48 | 34 | 51 | 34.5 | 48 | 42.5 | 54 | 44 | 54 | 44.5 | 37.5 | 47.5 | 42 | 53 | 46 | 39 | 50 | 46.5 | 50 | 43 | 36.5 | 42 | 48 | 52 | 46 | 46 | 50 | 49 | 61 | 26.5 | 48 | 45 | 38.5 | 35 | 34 | 44.5 | 53.5 | 31.5 | 53.5 | 50 | 43 | 50 | 43 | 48 | 39 | 52 | 37 | 37.5 | 28 | 31 | 32 | 42.5 | 37 | 31 | 43 | 40 | 33.5 | 41 | 30.5 | 34 | 47 | 30 | 41 | 38 | 20.5 | 47 | 33 | 37.5 | 28.5 | 38 | 40 | 50 | 41 | 26.5 | 31.5 | 45.5 | 34 | 35 | 31.5 | 31 | 32 | 37.5 | 32.5 | 46 | 39 | 45 | 35.5 | 28.5 | 45.5 | 42 | 46 | 37 | 23 | 47 | 46.5 | 46.5 | 37.5 | 36 | 32 | 46 | 50 | 43 | 44 | 46.5 | 45 | 44 | 17.5 | 44.5 | 33 | 38.5 | 31 | 30 | 44.5 | 37.5 | 31.5 | 41 | 39 | 43 | 41 | 43 | 37
2013-10-02 07:00 | 45 | 52 | 48 | 41 | 30 | 53 | 43 | 46.5 | 40 | 37 | 48 | 49 | 39 | 51 | 37.5 | 59 | 46 | 34 | 46.5 | 38.5 | 34 | 48 | 42 | 37.5 | 39 | 41 | 47 | 50 | 46 | 37.5 | 34.5 | 50.5 | 35.5 | 49 | 35.5 | 51 | 36.5 | 48 | 41 | 53 | 43 | 48 | 46.5 | 35.5 | 47 | 43 | 50 | 49 | 38 | 51 | 48 | 50 | 44.5 | 36 | 47 | 48 | 50 | 48 | 45.5 | 52 | 49 | 65 | 26.5 | 50 | 43 | 39 | 36 | 35.5 | 48 | 53.5 | 32 | 55.5 | 52 | 43 | 50 | 43 | 53 | 41 | 50 | 36 | 41 | 28 | 31 | 29 | 42.5 | 38 | 34 | 44.5 | 38 | 35.5 | 42 | 31 | 30 | 46 | 34 | 41 | 37.5 | 21 | 48 | 33 | 37.5 | 28.5 | 38 | 40 | 48 | 42 | 26.5 | 31 | 45.5 | 35.5 | 32 | 32.5 | 30 | 33 | 34 | 35.5 | 46 | 39 | 45 | 35.5 | 28.5 | 45 | 43 | 48 | 35 | 23 | 47 | 48 | 46.5 | 39 | 35 | 32 | 46 | 48 | 46 | 43.5 | 46.5 | 45 | 44 | 19.5 | 46.5 | 31.5 | 39 | 31 | 32 | 43 | 39 | 32 | 43 | 39 | 42 | 41 | 43 | 35
2013-10-02 08:00 | 54 | 53.5 | 51 | 46.5 | 31 | 58 | 47 | 48.5 | 41 | 46 | 48 | 50.5 | 44.5 | 54 | 38 | 62 | 52 | 41 | 50 | 38 | 35.5 | 48 | 46 | 37.5 | 50 | 44 | 48 | 53.5 | 48 | 37.5 | 34 | 52 | 48 | 52 | 44 | 55 | 39 | 52 | 47 | 58 | 48 | 47 | 52 | 39 | 51 | 45 | 52 | 54 | 47 | 54 | 52 | 53.5 | 55.5 | 42 | 56 | 50 | 52 | 51 | 47.5 | 52 | 51 | 68 | 34 | 50 | 46.5 | 40 | 38 | 43 | 50 | 59 | 39 | 61 | 54.5 | 52 | 52 | 46.5 | 56 | 47 | 52 | 37 | 46.5 | 29 | 32 | 34 | 42.5 | 39 | 37 | 46.5 | 37 | 35.5 | 43 | 32 | 32 | 48 | 35.5 | 43 | 38 | 23 | 48 | 34 | 37.5 | 32 | 39 | 41 | 50 | 43 | 28.5 | 31 | 46.5 | 43 | 30 | 39 | 30 | 35 | 32 | 30.5 | 47 | 39 | 46 | 37.5 | 28.5 | 47 | 45 | 48 | 34 | 26 | 47 | 50 | 48 | 44.5 | 38 | 35 | 45 | 50 | 46 | 45.5 | 46.5 | 45 | 44 | 23 | 46.5 | 34 | 40 | 29 | 37.5 | 44.5 | 39 | 37.5 | 43 | 40.5 | 50 | 43 | 44.5 | 35
2013-10-02 09:00 | 59 | 53.5 | 53 | 53.5 | 32 | 65 | 54 | 55.5 | 42 | 52 | 50 | 55.5 | 46.5 | 58 | 42.5 | 65 | 55 | 46.5 | 55.5 | 42.5 | 37.5 | 49 | 50 | 39 | 53.5 | 46 | 52 | 57 | 53 | 39 | 39 | 53 | 53.5 | 53 | 47 | 57 | 44.5 | 55.5 | 55.5 | 62 | 51 | 48 | 55.5 | 44.5 | 55 | 48 | 53 | 56 | 51 | 55 | 55.5 | 55.5 | 59 | 48 | 64 | 51 | 55.5 | 55 | 52 | 53.5 | 52 | 65 | 37.5 | 52 | 59 | 41 | 40 | 52 | 52 | 59 | 44.5 | 62.5 | 57 | 53.5 | 53.5 | 52 | 59 | 48 | 52 | 32 | 48 | 28 | 33 | 30 | 44 | 40 | 36 | 46.5 | 37.5 | 35.5 | 42 | 33 | 33 | 49 | 35.5 | 43 | 41 | 23 | 48 | 36 | 37.5 | 34 | 38 | 38 | 50 | 43 | 26.5 | 36.5 | 47 | 44.5 | 27 | 41.5 | 30 | 37 | 32 | 25 | 47 | 45 | 45 | 35.5 | 30 | 48 | 48 | 47 | 31 | 28 | 48 | 52 | 46.5 | 43 | 41.5 | 36 | 45 | 50 | 46 | 48 | 46.5 | 46 | 45 | 25 | 46.5 | 37.5 | 41 | 31 | 39 | 43 | 39 | 43 | 41 | 41 | 48 | 44.5 | 44.5 | 33
2013-10-02 10:00 | 63 | 57 | 54 | 55.5 | 32 | 70 | 56 | 57.5 | 43 | 55 | 46.5 | 57 | 50 | 60 | 47.5 | 70 | 58 | 52 | 60 | 47 | 43 | 50 | 54 | 39 | 57 | 48 | 55 | 57 | 56 | 43 | 44 | 54.5 | 57 | 54 | 49.5 | 59 | 50.5 | 57 | 64.5 | 70 | 55 | 49 | 61 | 52 | 59 | 48 | 56 | 58 | 55 | 57 | 53.5 | 57 | 62.5 | 54 | 70 | 54 | 55.5 | 58 | 54 | 55.5 | 54 | 69 | 41 | 53.5 | 62.5 | 42 | 43 | 55.5 | 53.5 | 61 | 53.5 | 64.5 | 59 | 56 | 57 | 55.5 | 61 | 45 | 52 | 25 | 50 | 28 | 34 | 28 | 45.5 | 37 | 23 | 44.5 | 34 | 36 | 42 | 32 | 33 | 48 | 34 | 43 | 43.5 | 23 | 48 | 35 | 37.5 | 34 | 35 | 32 | 50 | 41 | 26.5 | 39 | 47 | 41 | 26 | 40 | 30 | 37 | 34 | 35.5 | 45 | 37 | 45 | 35.5 | 28.5 | 48 | 48 | 48 | 25 | 27 | 49 | 50 | 46.5 | 43 | 44 | 35 | 46 | 48 | 46 | 46.5 | 46.5 | 46 | 45 | 25 | 48 | 43 | 42 | 32 | 39 | 46.5 | 39 | 44.5 | 39 | 41 | 49 | 44.5 | 44.5 | 31
2013-10-02 11:00 | 66 | 57 | 56 | 55.5 | 32 | 72 | 59 | 61 | 47 | 58 | 44.5 | 61 | 53.5 | 64 | 52 | 71 | 61 | 57 | 64.5 | 51 | 44.5 | 52 | 55 | 43 | 61 | 51 | 57 | 59 | 60 | 44.5 | 49 | 56 | 61 | 57 | 51 | 61 | 56 | 61 | 68 | 75 | 58 | 52 | 62.5 | 53.5 | 59.5 | 52 | 58 | 61 | 58 | 58 | 55.5 | 59 | 66 | 57 | 74 | 58 | 57 | 60 | 54.5 | 55.5 | 57 | 72 | 48 | 53.5 | 66 | 45.5 | 44 | 58.5 | 53.5 | 62.5 | 57 | 70 | 62 | 57 | 52 | 57 | 63 | 46 | 50 | 26 | 50 | 30 | 36 | 27 | 46.5 | 38 | 15 | 39 | 35.5 | 35.5 | 41 | 29 | 33 | 45 | 32 | 43 | 45 | 23 | 48 | 35 | 37.5 | 32 | 35 | 27 | 50 | 42 | 28.5 | 40 | 46.5 | 41 | 24 | 39 | 30 | 35 | 35.5 | 39 | 45 | 36 | 43 | 34 | 26.5 | 48.5 | 49 | 49 | 25 | 27 | 47 | 50 | 46.5 | 41 | 43.5 | 25 | 47 | 48 | 45 | 43.5 | 46.5 | 46 | 47 | 25 | 48 | 43 | 44 | 30 | 39.5 | 46.5 | 39 | 44.5 | 39 | 41.5 | 48 | 46.5 | 39 | 27
2013-10-02 12:00 | 69 | 52 | 57 | 57 | 32 | 76 | 62 | 64 | 49 | 61 | 46.5 | 62.5 | 53.5 | 66 | 53.5 | 74 | 65 | 59 | 66 | 54 | 46.5 | 53 | 57 | 44.5 | 66 | 54 | 59 | 59 | 64 | 44.5 | 51.5 | 57 | 61 | 57 | 54 | 61 | 57 | 62.5 | 72.5 | 79 | 61 | 51 | 64.5 | 55.5 | 59.5 | 56 | 62 | 61 | 61 | 61 | 57 | 62.5 | 70 | 60 | 76 | 60 | 57 | 62 | 56 | 57 | 59 | 72 | 50 | 55.5 | 67 | 48.5 | 47 | 61 | 59 | 64.5 | 61 | 71.5 | 64.5 | 57 | 57 | 61 | 65 | 48 | 50 | 24 | 48 | 31 | 36 | 23 | 45.5 | 36 | 18 | 41 | 35.5 | 35.5 | 41 | 30.5 | 32 | 44 | 30 | 37.5 | 46 | 21 | 49 | 33 | 37.5 | 30 | 35 | 27 | 52 | 39 | 28.5 | 38.5 | 46 | 37.5 | 23 | 37.5 | 30 | 35 | 32 | 36.5 | 46 | 35 | 44 | 34 | 25 | 48 | 47 | 49 | 25 | 26 | 46 | 48 | 46.5 | 37.5 | 43 | 24 | 48 | 50 | 45 | 42 | 46.5 | 45 | 47 | 21 | 46.5 | 42.5 | 45.5 | 32 | 39 | 46.5 | 39 | 39 | 39 | 42.5 | 48 | 46.5 | 35.5 | 25
2013-10-02 13:00 | 69 | 52 | 57 | 57 | 33 | 78 | 62 | 65.5 | 51 | 62 | 48 | 64.5 | 57 | 68 | 55.5 | 77 | 65 | 59 | 71.5 | 56.5 | 48 | 56 | 58 | 48 | 67.5 | 56 | 60 | 59 | 65 | 44.5 | 54.5 | 57.5 | 64.5 | 57 | 53.5 | 61 | 58 | 62.5 | 77 | 83 | 62 | 54 | 64.5 | 57 | 60 | 58 | 64 | 63 | 62 | 62 | 57 | 64.5 | 70 | 63 | 78 | 62 | 57 | 64 | 56.5 | 59 | 61 | 71 | 52 | 55.5 | 68.5 | 52 | 46 | 61.5 | 57 | 66 | 66 | 71.5 | 66 | 58 | 57 | 61 | 67 | 51 | 50 | 24 | 48 | 32 | 35 | 21 | 45 | 36 | 18 | 39 | 35.5 | 34 | 39 | 30.5 | 31 | 44 | 30 | 32 | 46 | 25 | 49 | 33 | 37.5 | 29 | 31 | 26 | 48 | 37 | 28.5 | 36 | 45.5 | 34 | 22 | 34 | 28 | 33.5 | 30 | 34 | 44 | 35 | 39 | 34 | 23 | 47 | 46 | 47 | 25 | 30 | 46 | 48 | 46.5 | 35.5 | 42 | 27 | 48 | 46.5 | 45 | 40 | 44.5 | 46 | 47 | 19.5 | 46.5 | 39 | 46 | 33 | 39.5 | 44.5 | 39 | 39 | 39 | 43 | 49 | 46.5 | 34 | 23
2013-10-02 14:00 | 69 | 55.5 | 56 | 58.5 | 34 | 81 | 60 | 65 | 52 | 63 | 48 | 64.5 | 57 | 71 | 57 | 75 | 66 | 61 | 73 | 59 | 50 | 59 | 60 | 50 | 68 | 57 | 61 | 62.5 | 67 | 48 | 57 | 57 | 66 | 56 | 54.5 | 62 | 59 | 64.5 | 78 | 88 | 65 | 53 | 66 | 59 | 59.5 | 59 | 67 | 62 | 63 | 62 | 61 | 64.5 | 71.5 | 62.5 | 80 | 63 | 57 | 68 | 56 | 59 | 62 | 74 | 52 | 55.5 | 69 | 53.5 | 46 | 61.5 | 61 | 66 | 66 | 72.5 | 65 | 57.5 | 55.5 | 64.5 | 68 | 48 | 52 | 22 | 48 | 32 | 36 | 22 | 44.5 | 34 | 20 | 39 | 32 | 34 | 36 | 30 | 32 | 43 | 30 | 31 | 46 | 26.5 | 50 | 33 | 37.5 | 28.5 | 29 | 27 | 50 | 33 | 28.5 | 33 | 44.5 | 30 | 21 | 29.5 | 29 | 31 | 30 | 32.5 | 42 | 35 | 40 | 34 | 25 | 47.5 | 46 | 50 | 25 | 31 | 45 | 46.5 | 46.5 | 35.5 | 42 | 31 | 48 | 48 | 44 | 38 | 46.5 | 45 | 45 | 19.5 | 44.5 | 36.5 | 42.5 | 37 | 40.5 | 44.5 | 37.5 | 35.5 | 39 | 42.5 | 48.5 | 46.5 | 30 | 24
2013-10-02 15:00 | 67 | 57 | 56 | 59 | 36 | 81 | 60 | 62.5 | 53 | 63 | 52 | 64.5 | 57 | 71 | 56 | 77 | 68 | 61 | 73.5 | 58.5 | 50 | 60 | 61 | 52 | 70 | 58 | 60 | 61 | 66 | 50 | 56.5 | 58.5 | 66 | 56 | 54.5 | 61 | 58 | 64.5 | 79 | 90 | 66 | 50 | 66 | 61 | 58.5 | 58 | 69 | 62 | 64 | 63 | 61 | 62.5 | 71.5 | 62.5 | 80 | 62 | 57 | 69 | 55.5 | 59 | 63 | 73 | 53.5 | 55.5 | 71.5 | 55.5 | 45 | 61 | 62.5 | 66 | 68 | 73.5 | 62.5 | 57 | 57 | 64.5 | 68 | 51 | 52 | 22 | 48 | 31 | 33 | 24 | 40 | 35 | 20 | 37.5 | 26.5 | 32 | 35 | 30 | 33 | 42 | 28.5 | 30 | 45 | 30 | 50 | 34 | 35.5 | 26.5 | 29 | 27 | 50 | 32 | 25 | 33 | 45.5 | 28.5 | 22 | 28 | 28 | 32.5 | 25 | 32 | 39 | 33 | 40 | 35.5 | 23 | 47 | 47 | 49 | 25 | 32 | 44 | 44.5 | 44.5 | 35.5 | 42 | 28 | 45 | 46.5 | 44 | 35.5 | 46.5 | 41 | 41 | 21 | 44.5 | 35.5 | 38.5 | 38 | 41 | 43 | 39 | 35.5 | 39 | 43 | 48 | 46.5 | 28.5 | 20
2013-10-02 16:00 | 66 | 57 | 53 | 55.5 | 36 | 82 | 62 | 62 | 51 | 63 | 50 | 64.5 | 55.5 | 71 | 55 | 76 | 68 | 59 | 71.5 | 58.5 | 48 | 62 | 60 | 50 | 70 | 58 | 59 | 61 | 65 | 52 | 56.5 | 58.5 | 66 | 53 | 52 | 62 | 57 | 62.5 | 79 | 89 | 64 | 54 | 64.5 | 61 | 58 | 58 | 68 | 62 | 65 | 62 | 61 | 62.5 | 71.5 | 62 | 76 | 63 | 55.5 | 68 | 56 | 61 | 63 | 71 | 53.5 | 55.5 | 67.5 | 57 | 44 | 61 | 64.5 | 64.5 | 62.5 | 73.5 | 62.5 | 56 | 57 | 61 | 67 | 50 | 50 | 21 | 48 | 30 | 28 | 26 | 39.5 | 34 | 22 | 37.5 | 28.5 | 30 | 36 | 29.5 | 33 | 39 | 28.5 | 30 | 44 | 30 | 50 | 31 | 32 | 30 | 26 | 27 | 46.5 | 33 | 26.5 | 33.5 | 46.5 | 25 | 22 | 26.5 | 28 | 32.5 | 25 | 37.5 | 39 | 35 | 37 | 35.5 | 21 | 46 | 46 | 49 | 26 | 30 | 45 | 46.5 | 44.5 | 35.5 | 42 | 24 | 43 | 46.5 | 45 | 36.5 | 46.5 | 41 | 40 | 21 | 43 | 35 | 34 | 39 | 39 | 44.5 | 39 | 39 | 39 | 41 | 49 | 43 | 26.5 | 19
2013-10-02 17:00 | 63 | 55.5 | 51 | 55.5 | 36 | 82 | 58 | 61.5 | 51 | 59 | 50 | 64.5 | 53.5 | 70 | 54 | 74 | 66 | 55.5 | 70 | 58 | 48 | 61 | 59 | 49.5 | 68 | 57 | 57 | 59 | 63 | 52 | 56 | 57.5 | 64.5 | 52 | 48 | 58 | 56 | 62.5 | 79 | 89 | 62 | 52 | 62.5 | 61 | 56.5 | 56 | 68 | 61 | 62 | 61 | 57 | 61 | 68 | 58 | 74 | 63 | 57 | 67 | 54.5 | 59 | 60 | 67 | 52 | 55.5 | 64.5 | 53 | 44 | 59 | 61 | 64.5 | 61 | 71.5 | 60.5 | 55.5 | 53.5 | 59 | 66 | 52 | 52 | 23 | 48 | 29 | 29 | 28 | 40.5 | 34 | 20 | 35.5 | 28.5 | 35.5 | 39 | 28 | 33 | 41 | 28.5 | 28.5 | 43 | 30 | 49 | 32 | 34.5 | 33.5 | 29 | 29 | 46.5 | 32 | 26.5 | 33 | 47.5 | 23 | 23 | 26.5 | 29 | 32 | 26.5 | 34 | 39 | 37 | 36 | 35.5 | 21 | 47 | 48 | 50 | 27 | 31 | 45 | 44.5 | 44.5 | 35.5 | 43 | 23 | 44 | 50 | 38 | 38 | 44.5 | 40 | 36 | 25 | 43 | 37.5 | 35.5 | 39 | 41 | 43 | 39 | 46.5 | 41 | 39.5 | 48 | 43 | 28.5 | 18
2013-10-02 18:00 | 60 | 53.5 | 49 | 52 | 35 | 79 | 51 | 57.5 | 50 | 51 | 47 | 62.5 | 52 | 65 | 49 | 66 | 59 | 52 | 66 | 54.5 | 43 | 58 | 56 | 46.5 | 65 | 49 | 53 | 53.5 | 60 | 50 | 51 | 55.5 | 57 | 49 | 42.5 | 57 | 50.5 | 57 | 72 | 80 | 57 | 49 | 61 | 59 | 55 | 55 | 66 | 56 | 60 | 60 | 55.5 | 61 | 57.5 | 54 | 68 | 60 | 55.5 | 63 | 49.5 | 57 | 58 | 63 | 44.5 | 52 | 66 | 49 | 42 | 59 | 61 | 61 | 57 | 66 | 57 | 52 | 50 | 52 | 61 | 52 | 52 | 24 | 48 | 28 | 30 | 32 | 42 | 34 | 21 | 33.5 | 28.5 | 35.5 | 41 | 30.5 | 33 | 43 | 28.5 | 28.5 | 43 | 30 | 49 | 33 | 37.5 | 36.5 | 34 | 29 | 46.5 | 31 | 26.5 | 34.5 | 48 | 28.5 | 23 | 26 | 29 | 34 | 26.5 | 35.5 | 47 | 37 | 37 | 37.5 | 26.5 | 46.5 | 48 | 51 | 29 | 30 | 46 | 44.5 | 46.5 | 35 | 43 | 25 | 42 | 50 | 37 | 38 | 44.5 | 39 | 33 | 25 | 44.5 | 36.5 | 36 | 38 | 41 | 43 | 39 | 44.5 | 44.5 | 38 | 48 | 43 | 35.5 | 20
2013-10-02 19:00 | 58 | 53.5 | 46 | 50 | 34 | 75 | 48 | 57 | 49 | 44 | 44.5 | 59 | 50 | 59 | 44 | 63 | 59 | 52 | 61 | 51.5 | 44.5 | 55 | 51 | 43 | 64.5 | 49 | 49 | 52 | 58 | 35.5 | 46 | 53 | 55.5 | 46 | 39 | 56 | 45.5 | 52 | 67.5 | 73 | 56 | 46 | 55.5 | 52 | 54 | 54 | 61 | 52 | 58 | 58 | 53.5 | 59 | 48 | 50 | 64 | 58 | 53.5 | 61 | 46.5 | 57 | 57 | 62 | 39 | 52 | 61 | 45 | 42 | 57 | 55.5 | 59 | 55 | 59 | 55.5 | 49 | 48 | 46.5 | 43 | 51 | 52 | 26 | 48 | 30 | 31 | 29 | 41 | 36 | 20 | 32 | 30 | 37.5 | 39 | 32 | 36 | 44 | 28.5 | 37.5 | 43 | 32 | 50 | 34 | 39 | 39 | 37 | 29 | 48 | 35 | 26.5 | 35 | 48 | 39 | 25 | 26 | 28 | 34.5 | 30 | 35 | 46 | 38 | 36 | 37.5 | 25 | 46 | 49 | 53 | 29 | 32 | 47 | 46.5 | 46.5 | 34 | 43 | 24 | 41 | 50 | 36 | 37.5 | 44.5 | 38 | 30 | 25 | 43 | 36.5 | 36 | 39 | 41 | 43 | 39 | 44.5 | 44.5 | 35.5 | 46 | 43 | 34 | 34
2013-10-02 20:00 | 54 | 52 | 44 | 46.5 | 33 | 68 | 46 | 54.5 | 48 | 42 | 43 | 55.5 | 48 | 60 | 39 | 60 | 55 | 52 | 55.5 | 48 | 44.5 | 52 | 50 | 44.5 | 62.5 | 47 | 48 | 50 | 56 | 35.5 | 41 | 51.5 | 53.5 | 42 | 37 | 53 | 40 | 48 | 62.5 | 71 | 55 | 45 | 50 | 46.5 | 52.5 | 52 | 60 | 49 | 56 | 56 | 53.5 | 55.5 | 44.5 | 48 | 59 | 56 | 53.5 | 56 | 44 | 55.5 | 55 | 61 | 39 | 50 | 52 | 43.5 | 41 | 57 | 50 | 59 | 54 | 61 | 53 | 46.5 | 48 | 44.5 | 40 | 48 | 50 | 27 | 46.5 | 30 | 30 | 30 | 40.5 | 38 | 21 | 34 | 28.5 | 35.5 | 33 | 32 | 32 | 45 | 28.5 | 34 | 42 | 32 | 49 | 34 | 37.5 | 43 | 36 | 30 | 46.5 | 32 | 25 | 34 | 47.5 | 43 | 26 | 26 | 30 | 34 | 30 | 34 | 43 | 40 | 37 | 37.5 | 23 | 47 | 49 | 53 | 31 | 32 | 47 | 46.5 | 46.5 | 34 | 42 | 23 | 41 | 50 | 36 | 36.5 | 44.5 | 37 | 30 | 26.5 | 43 | 34.5 | 36 | 40 | 44.5 | 43 | 41 | 45 | 44.5 | 35 | 44.5 | 43 | 30 | 28
2013-10-02 21:00 | 50 | 52 | 42 | 46.5 | 33 | 64 | 45 | 53 | 48 | 40 | 37.5 | 52 | 48 | 60 | 37.5 | 59 | 55 | 50 | 53.5 | 46.5 | 43 | 49 | 49 | 44.5 | 62.5 | 44 | 47 | 48 | 55 | 41 | 39.5 | 50.5 | 50 | 43 | 36 | 52 | 38.5 | 48 | 60.5 | 66 | 54 | 41 | 52 | 46.5 | 50.5 | 50 | 59 | 49 | 57 | 54 | 53.5 | 53.5 | 44.5 | 46 | 51 | 54.5 | 52 | 52 | 41.5 | 55.5 | 54 | 59 | 39 | 48 | 51.5 | 41.5 | 41 | 53.5 | 50 | 57 | 48 | 61 | 50.5 | 44.5 | 46.5 | 43 | 37 | 48 | 50 | 29 | 46.5 | 30 | 30 | 30 | 41.5 | 38 | 21 | 34 | 28.5 | 35.5 | 31 | 32.5 | 32 | 41 | 30 | 34 | 42.5 | 32 | 45 | 33 | 34 | 43 | 35 | 28 | 44.5 | 30 | 25 | 34 | 47 | 37.5 | 25 | 25 | 29 | 34.5 | 32 | 34.5 | 46 | 38 | 36 | 35.5 | 25 | 46.5 | 49 | 54 | 29 | 32 | 47 | 46.5 | 46.5 | 34 | 41 | 24 | 41 | 48 | 37 | 36.5 | 43 | 37 | 29 | 26.5 | 43 | 35 | 36 | 39 | 43 | 43 | 41 | 41 | 43 | 34.5 | 44.5 | 43 | 30 | 27
2013-10-02 22:00 | 47 | 50 | 43 | 46.5 | 32 | 59 | 44 | 52 | 47 | 39 | 35.5 | 50 | 46.5 | 58 | 35.5 | 60 | 51 | 50 | 50 | 44.5 | 43 | 47 | 40 | 44.5 | 61 | 46 | 45 | 48 | 54 | 39 | 38.5 | 50 | 52 | 42 | 35 | 52 | 36.5 | 45.5 | 58.5 | 63 | 56 | 38 | 50 | 41 | 49 | 51 | 57 | 48 | 56 | 53 | 50 | 50 | 43 | 44 | 48 | 52 | 50 | 53 | 40.5 | 53.5 | 54 | 59 | 35.5 | 48 | 50 | 40 | 40 | 53.5 | 48 | 54 | 48.5 | 55.5 | 48 | 45 | 46.5 | 44.5 | 36 | 46 | 50 | 30 | 44.5 | 30 | 29 | 29 | 43 | 40 | 21 | 34 | 30 | 35.5 | 32 | 32 | 32 | 41 | 30 | 35.5 | 42 | 34 | 45 | 33 | 37.5 | 43 | 35 | 27 | 44.5 | 33 | 25 | 33 | 46 | 32 | 26 | 25 | 27 | 34.5 | 30.5 | 34.5 | 46 | 34 | 35 | 37.5 | 21 | 46 | 49 | 55 | 30 | 32 | 48 | 46.5 | 46.5 | 34 | 40 | 24 | 40.5 | 48 | 38 | 35.5 | 44.5 | 36 | 32 | 26.5 | 44.5 | 35 | 35 | 38 | 46.5 | 43 | 40.5 | 42.5 | 39 | 34 | 44 | 43 | 30 | 28
2013-10-02 23:00 | 47 | 52 | 44 | 44.5 | 32 | 59 | 40 | 51 | 46 | 39 | 35.5 | 46.5 | 44.5 | 55 | 34 | 60 | 49 | 48 | 46.5 | 43 | 41 | 45 | 39 | 43 | 59 | 42 | 44 | 47 | 53 | 39 | 37 | 49 | 46.5 | 43 | 34 | 50 | 35 | 45 | 56.5 | 59 | 55 | 37 | 48 | 41 | 46.5 | 50 | 64 | 48 | 56 | 53 | 48 | 48 | 43 | 41.5 | 43 | 50.5 | 50 | 52 | 38.5 | 53.5 | 54 | 61 | 39 | 48 | 49 | 39.5 | 39 | 53.5 | 48 | 53.5 | 49.5 | 55.5 | 47.5 | 43 | 46.5 | 43 | 38 | 45 | 50 | 30 | 44.5 | 29 | 28 | 31 | 42 | 43 | 22 | 34 | 30 | 37.5 | 32 | 30 | 32 | 40 | 28.5 | 35.5 | 41 | 34 | 43 | 34 | 37.5 | 43 | 35 | 28 | 43.5 | 30 | 23 | 31 | 45.5 | 35.5 | 26 | 25 | 26 | 33 | 30.5 | 34.5 | 45 | 38 | 34 | 34 | 25 | 45 | 49 | 57 | 29 | 32 | 47 | 46.5 | 44.5 | 34 | 39 | 25 | 40 | 48 | 37 | 34.5 | 44.5 | 39 | 34 | 28.5 | 44.5 | 35.5 | 33.5 | 38 | 46.5 | 41 | 40.5 | 43.5 | 39 | 33 | 43 | 43 | 30 | 25
2013-10-03 | 45 | 52 | 44 | 44.5 | 32 | 57 | 42 | 50.5 | 46 | 34 | 35.5 | 48 | 44.5 | 50 | 33.5 | 58 | 47 | 48 | 46.5 | 42.5 | 39 | 44 | 40 | 43 | 53.5 | 44 | 44 | 46.5 | 51 | 39 | 36 | 48.5 | 43 | 44 | 34 | 50 | 34.5 | 44 | 54.5 | 59 | 52 | 37 | 48 | 41 | 44.5 | 49 | 61 | 47 | 54 | 53 | 48 | 48 | 39 | 39.5 | 42 | 49 | 48 | 47 | 38 | 53.5 | 52 | 60 | 35.5 | 46.5 | 48 | 39.5 | 39 | 53.5 | 46.5 | 51.5 | 50 | 57 | 46.5 | 42 | 46.5 | 43 | 34 | 44 | 50 | 29 | 44.5 | 30 | 28 | 30 | 41.5 | 43 | 23 | 34 | 30 | 37.5 | 32 | 30.5 | 31 | 39 | 30 | 37.5 | 41.5 | 34 | 42 | 34 | 37.5 | 41 | 34 | 27 | 43.5 | 28 | 21 | 31.5 | 45 | 37.5 | 25 | 25 | 41 | 33.5 | 30 | 35 | 45 | 43 | 35 | 34 | 26.5 | 43 | 48 | 56.5 | 28 | 31 | 47 | 46.5 | 44.5 | 34 | 37.5 | 24 | 39.5 | 48 | 37 | 34 | 44.5 | 39 | 35 | 28.5 | 44.5 | 36 | 31.5 | 38 | 48 | 43 | 40.5 | 44.5 | 35.5 | 32 | 42 | 41 | 28.5 | 27
2013-10-03 01:00 | 45 | 52 | 44 | 43 | 31 | 55 | 43 | 50.5 | 46 | 29 | 32 | 48 | 44.5 | 55 | 32.5 | 58 | 48 | 48 | 44.5 | 41.5 | 35.5 | 44 | 38 | 43 | 53.5 | 42 | 43 | 46 | 49 | 41 | 35 | 48.5 | 39 | 45 | 35 | 50 | 34 | 43.5 | 52.5 | 54 | 51 | 37 | 46.5 | 43 | 42 | 49 | 61 | 48 | 52 | 52 | 48 | 44.5 | 39 | 37 | 44 | 48 | 48 | 43 | 37.5 | 52 | 50 | 59 | 37.5 | 46.5 | 47 | 39 | 41 | 55.5 | 46.5 | 50 | 50.5 | 55.5 | 47 | 43 | 46.5 | 43 | 32 | 43 | 52 | 27 | 41 | 28 | 34 | 29 | 41 | 42 | 20 | 32 | 30 | 37.5 | 36 | 29.5 | 32 | 39 | 30 | 35.5 | 40.5 | 30 | 42 | 34 | 37.5 | 43 | 34 | 26 | 43.5 | 26 | 21 | 30.5 | 45 | 34 | 25 | 26 | 40 | 32.5 | 29.5 | 35 | 44 | 44 | 36 | 34 | 26.5 | 41 | 48 | 57.5 | 29 | 28 | 47 | 48 | 43 | 34 | 36 | 27 | 39.5 | 46.5 | 37 | 34 | 46.5 | 39 | 34 | 30 | 44.5 | 36.5 | 29 | 40 | 48 | 43 | 40.5 | 45.5 | 34 | 34.5 | 42 | 41 | 28.5 | 27
2013-10-03 02:00 | 44 | 52 | 45 | 43 | 30 | 55 | 39 | 50.5 | 45 | 32 | 32 | 46.5 | 44.5 | 55 | 32 | 57 | 48 | 48 | 44.5 | 41 | 35.5 | 46 | 38 | 37.5 | 55.5 | 40 | 43 | 45 | 46 | 39 | 34 | 48 | 37.5 | 42 | 35.5 | 47 | 33 | 43 | 50.5 | 54 | 51 | 36 | 44.5 | 43 | 43 | 47 | 60 | 47 | 52 | 51 | 50 | 46.5 | 39 | 36.5 | 44 | 47 | 46.5 | 45 | 36.5 | 48 | 51 | 63 | 35.5 | 44.5 | 46 | 37 | 41 | 55.5 | 46.5 | 48 | 51 | 55.5 | 46.5 | 41 | 46.5 | 41 | 33 | 42 | 50 | 27 | 43 | 26 | 34 | 28 | 40.5 | 41 | 22 | 30 | 30 | 37.5 | 35 | 27 | 32 | 40 | 28.5 | 35.5 | 40 | 32 | 43 | 34 | 37.5 | 43 | 34 | 26 | 42.5 | 26 | 23 | 29 | 44.5 | 34 | 25 | 26.5 | 40 | 30 | 29 | 35 | 45 | 42 | 34 | 32 | 26.5 | 42.5 | 47 | 57.5 | 31 | 21 | 47 | 50 | 44.5 | 32 | 35 | 24 | 39.5 | 46.5 | 38 | 33 | 46.5 | 38 | 34 | 28.5 | 44.5 | 36.5 | 28.5 | 41 | 50 | 43 | 40.5 | 47 | 35.5 | 35.5 | 39 | 41 | 28.5 | 27
2013-10-03 03:00 | 45 | 52 | 43 | 43 | 29 | 53 | 40 | 50 | 45 | 32 | 32 | 44.5 | 43 | 54 | 32.5 | 55 | 46 | 48 | 43 | 40 | 35.5 | 45 | 37 | 39 | 55 | 43 | 38 | 44 | 42 | 39 | 32.5 | 48.5 | 35.5 | 40 | 34 | 46 | 34 | 42 | 48.5 | 52 | 51 | 36 | 39 | 43 | 43.5 | 44 | 59 | 48 | 52 | 50 | 52 | 44.5 | 46.5 | 36 | 37 | 45.5 | 46.5 | 46 | 35.5 | 48 | 50 | 63 | 34 | 46.5 | 45 | 35 | 41 | 53.5 | 44.5 | 46.5 | 51.5 | 52 | 46.5 | 46.5 | 46.5 | 39 | 31 | 42 | 50 | 27 | 43 | 25 | 31 | 28 | 39.5 | 39 | 23 | 32 | 30 | 39 | 34 | 30 | 31 | 40 | 29.5 | 37.5 | 39 | 30 | 45 | 35 | 39 | 45.5 | 34 | 27 | 42 | 26 | 23 | 29 | 44.5 | 32 | 26 | 26 | 40 | 32.5 | 28.5 | 35 | 44 | 40 | 34 | 30 | 26.5 | 43 | 44 | 58 | 31 | 32 | 47 | 50 | 43 | 37.5 | 34.5 | 23 | 39 | 46.5 | 40 | 32 | 46.5 | 42 | 34 | 26.5 | 44.5 | 37 | 27.5 | 41 | 50 | 43 | 40 | 48 | 35.5 | 37.5 | 44.5 | 39 | 28.5 | 25
2013-10-03 04:00 | 43 | 52 | 40 | 43.5 | 28 | 51 | 40 | 50 | 45 | 34 | 32 | 43 | 39 | 53 | 32.5 | 55 | 43 | 48 | 41 | 39 | 34.5 | 46 | 39 | 37.5 | 55.5 | 39 | 37 | 43 | 38 | 39 | 31.5 | 48.5 | 34 | 39 | 33 | 45 | 35 | 41 | 46.5 | 48 | 50 | 33 | 34 | 41.5 | 44 | 45 | 57.5 | 45 | 51 | 48 | 52 | 44.5 | 46.5 | 35 | 37 | 44 | 48 | 46 | 35 | 48 | 50 | 62 | 34 | 44.5 | 44 | 33 | 42 | 53.5 | 43 | 45 | 52 | 52 | 48 | 46 | 43 | 41 | 30 | 39 | 50 | 30 | 43.5 | 25 | 30 | 30 | 39 | 38 | 25 | 32 | 30 | 37.5 | 33 | 32 | 31 | 40 | 30 | 35.5 | 38.5 | 30 | 45 | 36 | 37.5 | 48 | 34 | 27 | 41 | 26 | 23 | 27.5 | 45 | 34 | 26 | 25 | 39 | 34 | 27.5 | 35.5 | 43 | 39 | 32 | 30 | 26.5 | 43 | 45 | 56 | 34 | 32 | 45 | 50 | 43 | 39 | 33 | 24 | 39 | 46.5 | 40 | 31.5 | 46.5 | 39 | 37 | 27.5 | 44.5 | 37.5 | 26 | 42 | 50 | 43 | 39.5 | 49 | 35.5 | 37.5 | 46 | 39 | 26.5 | 24
2013-10-03 05:00 | 43 | 52 | 38 | 44 | 27 | 47 | 39 | 50.5 | 44 | 32 | 32 | 41 | 43 | 51 | 33 | 55 | 42 | 44.5 | 39 | 38 | 34 | 47 | 40 | 37.5 | 55.5 | 41 | 36 | 43 | 35 | 39 | 30 | 49.5 | 34 | 38 | 32 | 43 | 36 | 42 | 44.5 | 51 | 51 | 32 | 34 | 41 | 43.5 | 45 | 56 | 42 | 50 | 48 | 48 | 48 | 44.5 | 34 | 40 | 43 | 46.5 | 47 | 34 | 48 | 46 | 63 | 34 | 44.5 | 43 | 34 | 43 | 53.5 | 43 | 43 | 52.5 | 50 | 46.5 | 44.5 | 43 | 39 | 30 | 41 | 48 | 28 | 44 | 24 | 28 | 31 | 41.5 | 39 | 25 | 32 | 30 | 37.5 | 32 | 32 | 31 | 39 | 37.5 | 35.5 | 37 | 30 | 47 | 36 | 37.5 | 48 | 35 | 26 | 41 | 24 | 23 | 25 | 45.5 | 32 | 25 | 25 | 38 | 34 | 28 | 35.5 | 42 | 39 | 31 | 30 | 26.5 | 43 | 45 | 54 | 33 | 32 | 46 | 48 | 46.5 | 37.5 | 32 | 22 | 38.5 | 46.5 | 39 | 30.5 | 46.5 | 41 | 38 | 28.5 | 44.5 | 38 | 27.5 | 43 | 50 | 43 | 39 | 50 | 35.5 | 37.5 | 43 | 39 | 26.5 | 25
2013-10-03 06:00 | 45 | 52 | 39 | 44.5 | 27 | 48 | 34 | 51 | 44 | 25 | 32 | 41 | 41 | 51 | 33 | 54 | 42 | 43 | 39 | 39 | 30 | 48 | 40 | 37.5 | 53.5 | 40 | 35 | 41 | 33 | 39 | 30.5 | 49.5 | 32 | 40 | 31 | 40 | 37.5 | 41 | 43.5 | 49 | 47 | 32 | 34 | 43 | 43 | 45 | 56 | 41 | 50 | 49 | 52 | 48 | 46.5 | 33 | 37 | 42 | 46.5 | 44 | 34 | 48 | 49 | 62 | 32 | 44.5 | 42.5 | 34.5 | 44 | 53.5 | 43 | 41 | 52.5 | 53.5 | 46.5 | 44.5 | 41 | 37.5 | 28 | 42 | 48 | 29 | 44.5 | 25 | 29 | 30 | 40 | 39 | 20 | 30 | 30 | 37.5 | 32 | 32 | 31 | 39 | 39 | 35.5 | 38 | 26.5 | 48 | 36 | 37.5 | 50 | 36 | 27 | 41 | 25 | 21 | 26 | 45.5 | 30 | 25 | 24.5 | 37 | 35 | 26.5 | 35 | 42 | 42 | 32 | 30 | 26.5 | 42 | 45 | 53 | 32 | 32 | 46 | 48 | 46.5 | 39 | 31 | 23 | 39 | 46.5 | 38 | 30 | 44.5 | 39 | 38 | 26.5 | 44.5 | 38.5 | 28 | 44 | 52 | 43 | 37.5 | 50.5 | 35.5 | 37.5 | 44.5 | 37.5 | 28.5 | 24
2013-10-03 07:00 | 47 | 52 | 41 | 46.5 | 27 | 47 | 35 | 51.5 | 45 | 29 | 30 | 37.5 | 43 | 54 | 33 | 56 | 43 | 44.5 | 43 | 40 | 34 | 49 | 39 | 37.5 | 55.5 | 42 | 34 | 43 | 34 | 37.5 | 31.5 | 50 | 34 | 43 | 32.5 | 45 | 39.5 | 41 | 43.5 | 49 | 46 | 34 | 35.5 | 43 | 42 | 46 | 55 | 43 | 50 | 49 | 52 | 50 | 50 | 32 | 43 | 42 | 46.5 | 45 | 30.5 | 46.5 | 49 | 63 | 34 | 44.5 | 40.5 | 35 | 45 | 53.5 | 41 | 43 | 53.5 | 53.5 | 46 | 51 | 43 | 37.5 | 34 | 45 | 48 | 28 | 46.5 | 25 | 28 | 28 | 40 | 38 | 20 | 30 | 30 | 37.5 | 32 | 31.5 | 31 | 40 | 41 | 35.5 | 38.5 | 32 | 49 | 35 | 37.5 | 50 | 37 | 29 | 41.5 | 25 | 21 | 26.5 | 46 | 30 | 25 | 26 | 39 | 36 | 26.5 | 34.5 | 43 | 37 | 34 | 30 | 28.5 | 41 | 46 | 52 | 32 | 32 | 46 | 50 | 46.5 | 43 | 30 | 24 | 40 | 46.5 | 39 | 30.5 | 44.5 | 40 | 41 | 28.5 | 44.5 | 38 | 29 | 45 | 52 | 41 | 39.5 | 52 | 35.5 | 37 | 50 | 39 | 28.5 | 25
2013-10-03 08:00 | 53 | 53.5 | 43 | 50 | 31 | 51 | 33 | 51.5 | 45 | 37 | 32 | 39 | 44.5 | 58 | 33 | 61 | 50 | 44.5 | 48 | 41 | 41 | 50 | 37 | 39 | 57 | 44 | 37 | 46 | 39 | 44.5 | 32 | 51.5 | 43 | 46 | 39 | 45 | 41 | 43 | 48 | 53 | 46 | 35 | 41 | 46.5 | 47 | 47 | 59 | 46 | 53 | 50 | 52 | 52 | 55.5 | 38.5 | 54 | 47 | 48 | 51 | 32.5 | 48 | 52 | 66 | 39 | 44.5 | 45.5 | 39 | 45 | 55.5 | 41 | 48 | 53.5 | 57 | 48 | 52 | 46.5 | 41 | 44 | 49 | 50 | 28 | 48 | 27 | 30 | 29 | 42.5 | 39 | 24 | 32 | 32 | 37.5 | 31 | 31 | 31 | 42 | 44.5 | 35.5 | 40 | 34 | 50 | 35 | 39 | 50 | 38 | 29 | 43 | 28 | 23 | 27 | 47 | 35.5 | 25 | 30 | 41 | 37 | 28.5 | 37 | 44 | 36 | 35 | 34 | 28.5 | 44 | 47 | 52.5 | 34 | 32 | 46 | 50 | 48 | 44.5 | 33 | 24 | 42 | 46.5 | 40 | 32.5 | 46.5 | 39 | 42 | 32 | 44.5 | 39 | 31 | 45 | 52 | 35.5 | 43 | 53.5 | 37.5 | 38.5 | 50 | 43 | 25 | 29
2013-10-03 09:00 | 57 | 55.5 | 47 | 52 | 38 | 57 | 42 | 52 | 47 | 45 | 35.5 | 46.5 | 46.5 | 61 | 34.5 | 64 | 54 | 46.5 | 53.5 | 44 | 46.5 | 53 | 37 | 39 | 59 | 47 | 41 | 50 | 44 | 46.5 | 37 | 53.5 | 50 | 49 | 41 | 49 | 42 | 44.5 | 55 | 59 | 47 | 37 | 48 | 52 | 51.5 | 49 | 64 | 49 | 54 | 51 | 52 | 52 | 61 | 45 | 60 | 54 | 52 | 55 | 38 | 52 | 55 | 69 | 48 | 48 | 52 | 43 | 46 | 55.5 | 46.5 | 53.5 | 53.5 | 57 | 50 | 53 | 53.5 | 44.5 | 51 | 51 | 50 | 28 | 48 | 31 | 31 | 31 | 41 | 40 | 27 | 34 | 34 | 37.5 | 31 | 32.5 | 31 | 42 | 44.5 | 37.5 | 42.5 | 35.5 | 49 | 34 | 39 | 50 | 40 | 30 | 44.5 | 29 | 25 | 29.5 | 48 | 35.5 | 24 | 30.5 | 43 | 39 | 26.5 | 39 | 45 | 35 | 35 | 35.5 | 30 | 46 | 49 | 52 | 33 | 32 | 44 | 50 | 48 | 44.5 | 36.5 | 24 | 42 | 48 | 42 | 32 | 46.5 | 39 | 43 | 34 | 44.5 | 39 | 31.5 | 46 | 53.5 | 44.5 | 44.5 | 52 | 37.5 | 39 | 50 | 44.5 | 19.5 | 32
2013-10-03 10:00 | 64 | 55.5 | 50 | 55.5 | 44 | 63 | 45 | 52.5 | 48 | 50 | 39 | 52 | 48 | 64 | 36 | 68 | 60 | 46.5 | 59 | 47 | 53.5 | 56 | 37 | 35.5 | 57 | 48.5 | 46 | 57 | 49 | 48 | 42 | 54.5 | 53.5 | 50 | 46 | 53 | 43 | 50 | 61 | 64 | 50 | 40 | 57 | 57 | 56 | 50 | 65 | 56 | 57 | 53 | 52 | 52 | 64.5 | 51 | 67 | 57 | 53.5 | 61 | 45.5 | 53.5 | 59 | 70 | 55.5 | 50 | 61 | 47 | 47 | 57 | 48 | 57 | 55.5 | 61 | 50.5 | 57 | 55.5 | 46.5 | 57 | 49 | 50 | 26 | 50 | 31 | 30 | 24 | 41 | 38 | 30 | 34 | 34 | 37.5 | 31 | 32 | 28 | 39 | 46.5 | 34 | 45 | 34 | 49 | 33 | 35.5 | 53.5 | 39.5 | 29 | 46.5 | 29 | 26.5 | 30 | 48.5 | 34 | 22 | 32 | 41 | 39 | 26.5 | 41 | 45 | 34 | 37 | 35.5 | 34 | 47 | 50 | 51 | 28 | 32 | 45 | 50 | 46.5 | 44.5 | 39 | 26 | 42 | 48 | 38 | 31.5 | 46.5 | 37 | 43 | 34 | 44.5 | 43 | 31 | 47 | 53.5 | 44.5 | 43 | 53.5 | 37.5 | 41 | 50 | 43 | 19.5 | 31
2013-10-03 11:00 | 67 | 55.5 | 51 | 55.5 | 48 | 66 | 49 | 54.5 | 50 | 54 | 43 | 55.5 | 52 | 67 | 37 | 71 | 65 | 46.5 | 62.5 | 50 | 59 | 60 | 38 | 37.5 | 59 | 50 | 50 | 59 | 52 | 52 | 47 | 55 | 57 | 52 | 51 | 56 | 44 | 52 | 68 | 70 | 50 | 44 | 57 | 57 | 58.5 | 53 | 66 | 58 | 60 | 55 | 53.5 | 53.5 | 68 | 53.5 | 72 | 60 | 59 | 65 | 51 | 55.5 | 61 | 73 | 57 | 52 | 66 | 49.5 | 47 | 59 | 55.5 | 61 | 55.5 | 64.5 | 52 | 57 | 55.5 | 46.5 | 61 | 50 | 52 | 24 | 48 | 30 | 32 | 23 | 41.5 | 39 | 32 | 34 | 34 | 37.5 | 31 | 30 | 26 | 37 | 46.5 | 30 | 46 | 32 | 46 | 33 | 37.5 | 53.5 | 39 | 28 | 48 | 30 | 30 | 28 | 49 | 35.5 | 23 | 32.5 | 40 | 37 | 25 | 43 | 44 | 33 | 37 | 35.5 | 34 | 48.5 | 52 | 49.5 | 29 | 32 | 45 | 52 | 46.5 | 41 | 40.5 | 24 | 38 | 46.5 | 33 | 27 | 48 | 39 | 42 | 34 | 44.5 | 37.5 | 31.5 | 47 | 55.5 | 44.5 | 43 | 53.5 | 37.5 | 43 | 50 | 43 | 19.5 | 29
2013-10-03 12:00 | 66 | 55.5 | 52 | 61 | 50 | 70 | 51 | 57 | 52 | 58 | 44.5 | 57 | 53.5 | 69 | 38.5 | 73 | 67 | 48 | 64.5 | 50 | 62.5 | 61 | 40 | 43 | 59 | 55 | 52 | 57 | 55 | 55.5 | 49.5 | 55.5 | 61 | 56 | 46 | 56 | 42.5 | 55.5 | 73.5 | 74 | 47 | 49 | 61 | 62.5 | 61.5 | 59 | 64 | 61 | 61 | 57 | 55.5 | 57 | 71.5 | 55.5 | 77 | 62 | 59 | 67 | 51.5 | 57 | 63 | 76 | 62.5 | 53.5 | 70.5 | 52.5 | 48 | 59 | 57 | 64.5 | 55.5 | 64.5 | 55 | 58 | 55.5 | 48 | 65 | 50 | 52 | 35 | 52 | 29 | 33 | 21 | 43.5 | 37 | 30 | 28.5 | 34 | 37.5 | 31 | 31 | 27 | 36 | 48 | 30 | 45.5 | 34 | 44 | 33 | 39 | 53.5 | 40 | 25 | 48 | 29 | 32 | 29.5 | 49 | 34 | 24 | 38 | 36 | 38 | 25 | 39 | 45 | 33 | 37 | 35.5 | 35.5 | 49 | 50 | 48.5 | 27 | 32 | 45 | 53.5 | 46.5 | 39 | 41 | 25 | 40 | 44.5 | 34 | 28.5 | 46.5 | 36 | 43 | 34 | 44.5 | 34.5 | 31.5 | 48 | 53.5 | 43 | 41 | 53.5 | 37.5 | 43.5 | 50 | 44.5 | 19.5 | 28
2013-10-03 13:00 | 67 | 52 | 53 | 61 | 52 | 72 | 51 | 57.5 | 54 | 61 | 46.5 | 61 | 53.5 | 71 | 39.5 | 73 | 69 | 48 | 68 | 50 | 61 | 63 | 40 | 44.5 | 61 | 53 | 52 | 59 | 58 | 55.5 | 52.5 | 55.5 | 62.5 | 57 | 48 | 57 | 41.5 | 55.5 | 71.5 | 79 | 48 | 51 | 62.5 | 62.5 | 64 | 65 | 54 | 62 | 63 | 59 | 57 | 61 | 73.5 | 58 | 79 | 64 | 59 | 70 | 53 | 59 | 65 | 77 | 62.5 | 55.5 | 73 | 55 | 48 | 58.5 | 57 | 66 | 55.5 | 68 | 57 | 60 | 55.5 | 48 | 66 | 53 | 52 | 24 | 50 | 29 | 32 | 23 | 44 | 35 | 28 | 26.5 | 32 | 37.5 | 32 | 31 | 28 | 37 | 48 | 28.5 | 44 | 34 | 43 | 34 | 39 | 53.5 | 47 | 27 | 50 | 29 | 30 | 29.5 | 48.5 | 32 | 25 | 35.5 | 37 | 37.5 | 26.5 | 43 | 44 | 33 | 36 | 35.5 | 35.5 | 49 | 49 | 47 | 24 | 32 | 45 | 53.5 | 46.5 | 39 | 42 | 23 | 37 | 46.5 | 34 | 26 | 46.5 | 37 | 40 | 37.5 | 44.5 | 31.5 | 30 | 48 | 54.5 | 39 | 39 | 52 | 37.5 | 44.5 | 50 | 43 | 17.5 | 29
2013-10-03 14:00 | 69 | 55.5 | 52 | 62.5 | 54 | 75 | 52 | 61.5 | 52 | 63 | 46.5 | 62.5 | 55.5 | 72 | 41 | 74 | 70 | 50 | 70 | 50 | 59 | 64 | 41 | 46.5 | 61 | 54 | 53 | 59 | 60 | 57 | 55 | 55 | 66 | 54 | 50 | 58 | 40 | 57 | 76.5 | 82 | 50 | 54 | 64.5 | 62.5 | 62 | 66 | 59 | 63 | 65 | 64 | 57 | 62.5 | 71.5 | 59.5 | 80 | 66 | 59 | 72 | 55 | 61 | 65 | 77 | 53.5 | 55.5 | 74 | 55.5 | 48 | 57 | 59 | 68 | 55.5 | 70 | 58.5 | 60 | 57 | 48 | 66 | 51 | 53.5 | 24 | 50 | 30 | 26 | 25 | 44 | 33 | 24 | 25 | 32 | 39 | 32 | 30 | 28 | 36 | 50 | 28.5 | 42 | 35.5 | 41 | 33 | 35.5 | 53.5 | 47 | 23 | 48 | 27 | 35.5 | 29 | 48.5 | 30 | 23 | 28 | 36 | 36 | 26.5 | 39 | 43 | 32 | 33 | 35.5 | 35.5 | 49.5 | 45 | 49 | 27 | 32 | 44 | 52 | 44.5 | 39 | 43.5 | 32 | 40 | 48 | 33 | 27 | 44.5 | 37 | 40 | 37.5 | 43 | 29.5 | 27.5 | 48 | 55.5 | 41 | 35.5 | 52 | 37.5 | 44.5 | 48 | 41 | 19.5 | 29
2013-10-03 15:00 | 66 | 55.5 | 55 | 62.5 | 56 | 77 | 52 | 65.5 | 52 | 64 | 48 | 64.5 | 55.5 | 74 | 41 | 75 | 71 | 50 | 70 | 49.5 | 53.5 | 65 | 42 | 46.5 | 61 | 53 | 54 | 59 | 60 | 61 | 54.5 | 53.5 | 68 | 55 | 54 | 59 | 40 | 53.5 | 80.5 | 85 | 50 | 51 | 64.5 | 64.5 | 60 | 67 | 65 | 64 | 66 | 64 | 57 | 64.5 | 73.5 | 61.5 | 80 | 66 | 61 | 71 | 55.5 | 59 | 66 | 77 | 55.5 | 55.5 | 77.5 | 55.5 | 48 | 57 | 59 | 68 | 55.5 | 71.5 | 58.5 | 59 | 57 | 46.5 | 67 | 51 | 53.5 | 22 | 50 | 30 | 24 | 23 | 46 | 34 | 24 | 23 | 34 | 37.5 | 31 | 31.5 | 29 | 35 | 50 | 28.5 | 41 | 37.5 | 40 | 33 | 34 | 53.5 | 47 | 26 | 48 | 25 | 37.5 | 29.5 | 48 | 26.5 | 24 | 23.5 | 36 | 36 | 23 | 35.5 | 42 | 32 | 33 | 34 | 37.5 | 49 | 47 | 50 | 27 | 32 | 44 | 52 | 44.5 | 35.5 | 45 | 33 | 39 | 46.5 | 33 | 26.5 | 43 | 35 | 42 | 37.5 | 46.5 | 28 | 25 | 48 | 55.5 | 39 | 35.5 | 53.5 | 35.5 | 45.5 | 48 | 39 | 19.5 | 29
2013-10-03 16:00 | 65 | 55.5 | 54 | 61 | 57 | 77 | 52 | 66 | 51 | 64 | 48 | 64.5 | 55.5 | 73 | 41 | 74 | 71 | 50 | 70 | 48.5 | 52 | 65 | 42 | 48 | 61 | 51 | 53 | 59.5 | 60 | 59 | 54 | 54.5 | 70 | 53 | 48.5 | 57 | 40 | 53.5 | 80.5 | 86 | 49 | 51 | 62.5 | 61 | 58 | 65 | 64 | 63 | 65 | 63 | 57 | 64.5 | 73.5 | 63 | 79 | 66 | 59 | 70 | 56.5 | 59 | 65 | 75 | 55.5 | 55.5 | 77 | 56 | 48 | 57 | 59 | 68 | 57 | 71.5 | 57 | 59 | 57 | 48 | 66 | 51 | 52 | 25 | 50 | 30 | 24 | 21 | 46.5 | 34 | 24 | 23 | 32 | 37.5 | 29 | 32.5 | 28 | 33 | 49 | 28.5 | 39.5 | 39 | 42 | 33 | 35.5 | 53.5 | 49 | 26 | 49 | 24 | 37.5 | 30 | 48 | 21 | 24 | 17 | 37 | 35 | 25 | 34 | 43 | 33 | 32 | 34 | 39 | 48 | 47 | 50 | 28 | 32 | 43 | 52 | 44.5 | 35.5 | 46 | 28 | 37 | 48 | 33 | 28 | 39 | 37 | 41 | 37.5 | 46.5 | 28 | 22 | 48 | 55.5 | 43 | 34 | 52 | 35.5 | 46.5 | 47 | 39 | 21 | 26
2013-10-03 17:00 | 61 | 53.5 | 51 | 61 | 55 | 76 | 52 | 63 | 51 | 62 | 48 | 64.5 | 53.5 | 70 | 41 | 71 | 69 | 48 | 66 | 48 | 52 | 62 | 42 | 48 | 61 | 50 | 51 | 59 | 59 | 57 | 53 | 54 | 64.5 | 49 | 46.5 | 55 | 40 | 53.5 | 79 | 86 | 48 | 49 | 61 | 57 | 56.5 | 64 | 62 | 59 | 64 | 62 | 56 | 64.5 | 68 | 58.5 | 74 | 66 | 57 | 69 | 55.5 | 57 | 63 | 72 | 55.5 | 53.5 | 77.5 | 51.5 | 47 | 55.5 | 55.5 | 68 | 55.5 | 70 | 54.5 | 57 | 55.5 | 44.5 | 64 | 48 | 53.5 | 25 | 50 | 31 | 23 | 23 | 45 | 34 | 24 | 25 | 32 | 39 | 30 | 33 | 26 | 33 | 48 | 26.5 | 38 | 37.5 | 42 | 32 | 34.5 | 53.5 | 49 | 26 | 50 | 26 | 39 | 30 | 48 | 32 | 26 | 18.5 | 41 | 33 | 23 | 35.5 | 42 | 33 | 36 | 35.5 | 44.5 | 48.5 | 46 | 47 | 27 | 32 | 44 | 52 | 44.5 | 37.5 | 43.5 | 26 | 37 | 50 | 32 | 29.5 | 44.5 | 38 | 40 | 34 | 44.5 | 28.5 | 24.5 | 47 | 52 | 43 | 34 | 52 | 39 | 45.5 | 46.5 | 39 | 25 | 32
2013-10-03 18:00 | 57 | 53.5 | 47 | 55.5 | 52 | 73 | 49 | 59.5 | 48 | 48 | 46.5 | 61 | 48 | 68 | 39.5 | 65 | 64 | 48 | 55.5 | 45 | 52 | 57 | 40 | 44.5 | 57 | 49 | 50 | 53.5 | 56 | 55.5 | 47.5 | 52.5 | 53.5 | 47 | 43.5 | 53 | 39.5 | 48 | 72 | 78 | 46 | 48 | 57 | 55.5 | 54.5 | 59 | 60 | 59 | 60 | 60 | 53.5 | 61 | 55.5 | 54.5 | 68 | 63 | 57 | 66 | 51.5 | 55.5 | 61 | 68 | 53.5 | 52 | 69.5 | 47.5 | 47 | 55.5 | 53.5 | 61 | 52 | 64.5 | 50.5 | 52 | 50 | 44.5 | 53 | 48 | 52 | 28 | 50 | 32 | 21 | 23 | 45.5 | 36 | 24 | 26.5 | 34 | 37.5 | 28 | 33.5 | 20 | 33 | 48 | 28.5 | 37.5 | 34 | 45 | 32 | 34 | 53.5 | 48 | 26 | 48 | 25 | 37.5 | 31 | 47.5 | 34 | 25 | 22 | 41 | 34.5 | 25 | 38 | 48 | 32 | 36 | 35.5 | 44.5 | 48.5 | 47 | 45 | 28 | 32 | 44 | 52 | 44.5 | 35.5 | 40.5 | 26 | 40 | 46.5 | 33 | 29.5 | 46.5 | 39 | 43 | 32 | 44.5 | 29 | 25.5 | 47 | 53.5 | 43 | 37.5 | 50 | 43 | 44.5 | 46.5 | 43 | 25 | 32
2013-10-03 19:00 | 53 | 53.5 | 45 | 52 | 50 | 69 | 43 | 52.5 | 45 | 48 | 43 | 55.5 | 44.5 | 64 | 37.5 | 61 | 63 | 48 | 61 | 42 | 50 | 54 | 37 | 41 | 57 | 48 | 47 | 52 | 52 | 52 | 41.5 | 51.5 | 48 | 46 | 38.5 | 52 | 39.5 | 44.5 | 68 | 73 | 44 | 44 | 55.5 | 55.5 | 53 | 51 | 56 | 54 | 53 | 58 | 52 | 55.5 | 50 | 50 | 63 | 61 | 55.5 | 61 | 48.5 | 53.5 | 60 | 68 | 52 | 48 | 61 | 43 | 47 | 55.5 | 53.5 | 57 | 50 | 57 | 48 | 52 | 43 | 44.5 | 44 | 47 | 52 | 27.5 | 46.5 | 30 | 24 | 29 | 40.5 | 35 | 23 | 34 | 34 | 37.5 | 28 | 33 | 22 | 32 | 48 | 28.5 | 36.5 | 32 | 43 | 32 | 35.5 | 55.5 | 46 | 28 | 48 | 24 | 37.5 | 30.5 | 47 | 37.5 | 25 | 22.5 | 38 | 34 | 32 | 37.5 | 49 | 33 | 39 | 37.5 | 43 | 48 | 47 | 41 | 29 | 32 | 44 | 48 | 44.5 | 35.5 | 37 | 29 | 38 | 48 | 33 | 29.5 | 46.5 | 39 | 28 | 28.5 | 44.5 | 28.5 | 26 | 47 | 52 | 43 | 39 | 48 | 43 | 43 | 47 | 39 | 25 | 34
2013-10-03 20:00 | 50 | 50 | 44 | 48 | 49 | 66 | 43 | 53 | 44 | 48 | 41 | 53.5 | 39 | 60 | 36 | 62 | 58 | 48 | 53.5 | 39 | 48 | 54 | 37 | 39 | 57 | 46 | 45 | 50.5 | 51 | 52 | 36 | 51.5 | 46.5 | 44 | 37.5 | 51 | 39 | 44.5 | 62.5 | 67 | 40 | 43 | 53.5 | 53.5 | 52.5 | 50 | 54 | 52 | 51 | 55 | 48 | 55.5 | 48 | 46.5 | 61 | 59 | 53.5 | 51 | 46.5 | 53.5 | 59 | 70 | 48 | 46.5 | 52 | 40.5 | 47 | 55.5 | 52 | 55.5 | 50 | 57 | 48 | 52 | 44.5 | 43 | 40 | 46 | 50 | 27 | 46.5 | 29 | 24 | 28 | 40.5 | 35 | 23 | 32 | 32 | 37.5 | 30 | 31 | 23 | 33 | 48 | 26.5 | 35 | 28.5 | 45 | 32 | 35.5 | 55.5 | 45 | 29 | 47.5 | 24 | 39 | 29 | 47 | 30 | 25 | 23 | 41 | 33 | 32 | 36 | 48 | 34 | 40 | 35.5 | 44.5 | 48.5 | 48 | 39 | 29 | 21 | 45 | 48 | 44.5 | 35.5 | 36.5 | 30 | 38 | 48 | 37 | 30 | 46.5 | 40 | 32 | 30 | 44.5 | 26 | 25.5 | 46 | 52 | 43 | 39 | 50 | 39 | 41.5 | 46.5 | 41 | 25 | 32
2013-10-03 21:00 | 47 | 50 | 43 | 44.5 | 49 | 59 | 43 | 52 | 43 | 41 | 39 | 50 | 41 | 60 | 33.5 | 60 | 55 | 48 | 48 | 38 | 46.5 | 51 | 37 | 35.5 | 57 | 47 | 45 | 50 | 49 | 50 | 33.5 | 52 | 44.5 | 42 | 35.5 | 50 | 37.5 | 43 | 60 | 66 | 41 | 41 | 50 | 52 | 52 | 50 | 52 | 51 | 45 | 56 | 46.5 | 48 | 43 | 43.5 | 58 | 57 | 53.5 | 47 | 47 | 52 | 58 | 71 | 48 | 46.5 | 51 | 38.5 | 46 | 55.5 | 52 | 50 | 45 | 55.5 | 47 | 52 | 46.5 | 41 | 38 | 45 | 48 | 27 | 44.5 | 29 | 25 | 30 | 41 | 36 | 23 | 30 | 34 | 37.5 | 30 | 30.5 | 22 | 34 | 48 | 32 | 33.5 | 28.5 | 45 | 32 | 34 | 55.5 | 45 | 27 | 46.5 | 23 | 41 | 28.5 | 46.5 | 37.5 | 24 | 25 | 41 | 32.5 | 32 | 36 | 47 | 34 | 39 | 35.5 | 46.5 | 48.5 | 48 | 39 | 29 | 23 | 44 | 46.5 | 44.5 | 34 | 36 | 30 | 38.5 | 50 | 38 | 33.5 | 46.5 | 38 | 33 | 30 | 44.5 | 26.5 | 24.5 | 46 | 52 | 44.5 | 39 | 45 | 39 | 40.5 | 46.5 | 41 | 25 | 30
2013-10-03 22:00 | 44 | 50 | 35 | 44 | 47 | 57 | 44 | 52 | 42 | 39 | 39 | 43 | 35.5 | 57 | 31.5 | 60 | 56 | 46.5 | 46 | 36.5 | 46.5 | 46 | 36 | 36 | 55.5 | 46 | 44 | 48 | 50 | 48 | 31.5 | 51 | 46.5 | 40.5 | 33.5 | 49 | 35.5 | 39 | 57 | 58 | 42 | 41 | 46.5 | 52 | 51 | 50 | 51 | 48 | 41 | 54 | 46.5 | 48 | 41 | 40 | 56 | 55 | 52 | 49 | 40 | 48 | 56 | 72 | 43 | 48 | 49.5 | 36 | 46 | 55.5 | 50 | 47 | 45.5 | 53 | 46.5 | 48 | 46.5 | 39 | 36 | 43 | 48 | 26 | 44 | 28 | 21 | 27 | 40.5 | 36 | 26 | 30 | 28.5 | 34 | 31 | 29.5 | 24 | 34 | 46.5 | 32.5 | 31 | 30 | 42 | 32 | 32.5 | 55.5 | 44 | 27 | 46.5 | 21 | 41 | 27 | 46.5 | 37.5 | 23 | 23 | 43 | 32 | 30.5 | 35 | 44 | 34 | 40 | 35.5 | 46.5 | 48 | 48 | 38.5 | 29 | 24 | 43 | 46.5 | 46.5 | 34 | 35 | 31 | 38.5 | 50 | 38 | 33 | 46.5 | 40 | 33 | 28.5 | 44.5 | 26.5 | 23 | 46 | 52 | 44.5 | 38.5 | 45.5 | 38.5 | 39 | 44.5 | 41 | 25 | 28
2013-10-03 23:00 | 46 | 50 | 32 | 43.5 | 46 | 57 | 38 | 49.5 | 40 | 33 | 37.5 | 44.5 | 35 | 59 | 29 | 61 | 54 | 46.5 | 44.5 | 35 | 44.5 | 46 | 35 | 34 | 55.5 | 45 | 41 | 47 | 49 | 48 | 29 | 50.5 | 43 | 38 | 31.5 | 48 | 34 | 38 | 54.5 | 60 | 43 | 39 | 43 | 50 | 49 | 51 | 51 | 48 | 38 | 52 | 46.5 | 46.5 | 41 | 38.5 | 54 | 53.5 | 52 | 46 | 36.5 | 48 | 53 | 70 | 37.5 | 46.5 | 48.5 | 35 | 46 | 55.5 | 46.5 | 47 | 46 | 50.5 | 45.5 | 44.5 | 43 | 35.5 | 34 | 45 | 48 | 25 | 43.5 | 28 | 22 | 29 | 38 | 36 | 23 | 32 | 34 | 33 | 30 | 27 | 24 | 35 | 46.5 | 33.5 | 28 | 30 | 43 | 31 | 34 | 55.5 | 43 | 28 | 45 | 20 | 43 | 24 | 46 | 35.5 | 23.5 | 20.5 | 43 | 30 | 30.5 | 35 | 42 | 34 | 37 | 34 | 48 | 47.5 | 49 | 39 | 29 | 24 | 42 | 46.5 | 44.5 | 34 | 34.5 | 30 | 38.5 | 48 | 38 | 31 | 46.5 | 39 | 32 | 28.5 | 41 | 26.5 | 24.5 | 45 | 52 | 44.5 | 39 | 46 | 38 | 38.5 | 43 | 39 | 25 | 29
2013-10-04 | 45 | 50 | 30 | 43 | 46 | 56 | 36 | 51 | 37 | 30 | 34 | 44 | 34 | 60 | 29.5 | 59 | 49 | 46.5 | 43 | 34.5 | 43 | 44 | 34 | 32 | 53.5 | 45 | 38 | 46 | 46 | 46.5 | 28 | 50 | 46.5 | 34.5 | 32.5 | 47 | 34 | 36.5 | 52 | 57 | 39 | 39 | 41 | 50 | 47 | 48 | 48.5 | 45 | 35 | 51 | 46.5 | 44.5 | 39 | 36.5 | 53 | 51.5 | 50 | 47 | 37 | 46.5 | 55 | 69 | 35.5 | 44.5 | 47.5 | 34 | 45 | 55.5 | 48 | 45.5 | 47 | 48 | 44.5 | 45 | 39 | 35.5 | 34 | 44 | 48 | 25 | 43 | 27 | 26 | 29 | 39 | 34 | 19 | 30 | 32 | 32 | 29 | 29.5 | 24 | 36 | 46.5 | 34 | 28.5 | 30 | 42 | 30 | 32 | 52 | 43 | 28 | 45 | 22 | 44.5 | 24 | 46 | 35.5 | 20.5 | 21.5 | 45 | 32 | 29.5 | 34.5 | 45 | 32 | 36 | 32 | 46.5 | 46 | 47 | 38.5 | 29 | 24 | 41 | 46.5 | 43 | 32 | 33 | 29 | 38.5 | 48 | 38 | 30.5 | 46.5 | 39 | 32 | 26.5 | 41 | 26.5 | 25 | 45 | 52 | 44.5 | 38.5 | 47 | 37.5 | 37.5 | 44 | 37.5 | 25 | 28
2013-10-04 01:00 | 49 | 48 | 28 | 49.5 | 46 | 53 | 33 | 51.5 | 40 | 34 | 30 | 44.5 | 32 | 59 | 30 | 59 | 49 | 46.5 | 41 | 34 | 41 | 42 | 33 | 32 | 50 | 45 | 38 | 45 | 43 | 46.5 | 27.5 | 50 | 46.5 | 34 | 32.5 | 48 | 34 | 35 | 49.5 | 55 | 39 | 36 | 39 | 49.5 | 45 | 46 | 48.5 | 45 | 36 | 50 | 46.5 | 44.5 | 39 | 35 | 45 | 50.5 | 48 | 45 | 33.5 | 46.5 | 53 | 67 | 34 | 44.5 | 46.5 | 33 | 45 | 55.5 | 46.5 | 44.5 | 47.5 | 52 | 46.5 | 44 | 39 | 30 | 32 | 49 | 48 | 25 | 38 | 28 | 27 | 28 | 37.5 | 37 | 25 | 28.5 | 30 | 30 | 29 | 30 | 24 | 36 | 46.5 | 32 | 27.5 | 30 | 40 | 30 | 32 | 50 | 43 | 28 | 44 | 24 | 46.5 | 23 | 46.5 | 35.5 | 16 | 21.5 | 45 | 32.5 | 29 | 34 | 45 | 30 | 35 | 32 | 47.5 | 44 | 46 | 39 | 29 | 24 | 42 | 46.5 | 43 | 32 | 32 | 28 | 39 | 48 | 37 | 30.5 | 44.5 | 38 | 34 | 26.5 | 44.5 | 27 | 25 | 44 | 52 | 44.5 | 38.5 | 47.5 | 37.5 | 39.5 | 43 | 37.5 | 21 | 28
2013-10-04 02:00 | 49 | 50 | 28 | 55.5 | 46 | 51 | 32 | 52 | 40 | 30 | 30 | 39 | 32 | 59 | 31 | 58 | 50 | 46.5 | 39 | 33 | 37.5 | 42 | 28 | 30 | 50 | 44 | 36 | 43.5 | 40 | 46.5 | 27 | 50 | 44.5 | 33.5 | 30.5 | 48 | 34 | 33.5 | 47 | 53 | 38 | 38 | 34 | 48 | 44 | 44 | 47.5 | 45 | 34 | 50 | 44.5 | 44.5 | 37.5 | 35 | 41 | 49.5 | 48 | 44 | 32 | 44.5 | 54 | 65 | 35.5 | 43 | 45 | 32.5 | 45 | 53.5 | 46.5 | 43 | 48 | 52 | 47.5 | 44.5 | 37.5 | 28.5 | 30 | 48 | 50 | 24 | 32 | 28 | 30 | 27 | 36.5 | 37 | 22 | 28.5 | 32 | 32 | 29 | 30 | 24 | 36 | 46.5 | 34 | 27 | 28.5 | 39 | 26 | 30 | 50 | 42 | 27 | 43.5 | 26 | 46.5 | 21 | 46.5 | 35.5 | 17 | 19.5 | 43 | 32 | 28 | 33.5 | 44 | 31 | 37 | 28.5 | 48 | 44 | 44 | 39 | 29 | 24 | 41 | 44.5 | 43 | 34 | 31.5 | 27 | 39 | 48 | 36 | 30 | 44.5 | 38 | 36 | 26.5 | 43 | 27 | 25.5 | 44 | 52 | 44.5 | 38.5 | 48 | 34 | 41 | 43 | 37.5 | 19.5 | 26
2013-10-04 03:00 | 49 | 52 | 25 | 57 | 46 | 50 | 30 | 52 | 39 | 28 | 28.5 | 37.5 | 30 | 58 | 30 | 58 | 48 | 46.5 | 37.5 | 31.5 | 37.5 | 41 | 28 | 32 | 50 | 44 | 34 | 42.5 | 36 | 46.5 | 26 | 49.5 | 43 | 39 | 29.5 | 47 | 33.5 | 31.5 | 44.5 | 52 | 37 | 38 | 34 | 46.5 | 43.5 | 44 | 47 | 44 | 33 | 49 | 46.5 | 39 | 37.5 | 35 | 38 | 47.5 | 48 | 46 | 32.5 | 43 | 54 | 66 | 35.5 | 44.5 | 44 | 31.5 | 44 | 53.5 | 43 | 42 | 49 | 48 | 48 | 41 | 43 | 32 | 29 | 48 | 52 | 22 | 26.5 | 28 | 30 | 26 | 36 | 37.5 | 21 | 26.5 | 30 | 28.5 | 29 | 30 | 26 | 36 | 46.5 | 30 | 27 | 28.5 | 40 | 26 | 32 | 50 | 41 | 27 | 42.5 | 25 | 46.5 | 21.5 | 46 | 34 | 20 | 18.5 | 44 | 32.5 | 27.5 | 33 | 44 | 30 | 36 | 28.5 | 46.5 | 43.5 | 44 | 39 | 28 | 23 | 31 | 46.5 | 37.5 | 30 | 31 | 27 | 39 | 48 | 37 | 29.5 | 43 | 41 | 35 | 26.5 | 43 | 27 | 25.5 | 44 | 52 | 41 | 38 | 49 | 32 | 43 | 41 | 39 | 25 | 26
2013-10-04 04:00 | 49 | 50 | 25 | 57 | 46 | 48 | 32 | 51.5 | 39 | 29 | 28.5 | 35.5 | 34 | 57 | 29.5 | 56 | 45 | 46.5 | 35.5 | 30.5 | 37.5 | 40 | 30 | 32 | 50 | 43 | 33 | 41 | 34 | 46.5 | 25.5 | 49.5 | 39 | 36.5 | 28.5 | 47 | 32.5 | 30 | 41.5 | 50 | 37 | 35 | 34 | 43 | 43 | 44 | 46 | 43 | 31 | 48 | 46.5 | 44.5 | 37.5 | 35 | 37 | 46.5 | 48 | 45 | 33 | 43 | 54 | 64 | 34 | 43 | 43 | 31 | 44 | 53.5 | 46.5 | 41 | 49.5 | 44.5 | 52 | 42 | 39 | 35.5 | 28 | 48 | 50 | 22 | 26.5 | 27 | 30 | 26 | 35.5 | 37 | 23 | 26.5 | 30 | 30 | 30 | 28 | 25 | 36 | 46.5 | 30 | 27.5 | 28.5 | 38 | 28 | 32 | 50 | 40 | 27 | 41 | 24 | 46.5 | 21.5 | 46 | 32 | 17 | 17.5 | 44 | 32 | 26.5 | 32.5 | 43 | 30 | 34 | 28.5 | 43 | 42 | 44 | 38.5 | 28 | 22 | 31 | 46.5 | 43 | 32 | 30 | 27 | 39 | 48 | 35 | 29.5 | 43 | 42 | 36 | 26.5 | 41 | 27 | 25 | 43 | 52 | 44.5 | 38 | 49.5 | 30 | 41 | 42 | 39 | 25 | 25
2013-10-04 05:00 | 48 | 48 | 21 | 57 | 48 | 46 | 26 | 52 | 39 | 25 | 30 | 37.5 | 39 | 53 | 29 | 57 | 43 | 46.5 | 35.5 | 29 | 37.5 | 40 | 31 | 32 | 50 | 42 | 32 | 41 | 34 | 46.5 | 25 | 50 | 35.5 | 36.5 | 31.5 | 47 | 32 | 30 | 39 | 50 | 38 | 35 | 34 | 43 | 43.5 | 46 | 45 | 43 | 32 | 47 | 46.5 | 46.5 | 37.5 | 34.5 | 32 | 45 | 48 | 47 | 31.5 | 41 | 53 | 66 | 34 | 44.5 | 41.5 | 31 | 43 | 53.5 | 43 | 39 | 50.5 | 43 | 50.5 | 39 | 37.5 | 35.5 | 29 | 48 | 48 | 19 | 25 | 26 | 30 | 22 | 34.5 | 36 | 20 | 28.5 | 32 | 39 | 30 | 25 | 25 | 35 | 46.5 | 28.5 | 27 | 28.5 | 38 | 30 | 32 | 50 | 40 | 27 | 41 | 24 | 46.5 | 20 | 46.5 | 28.5 | 17.5 | 20.5 | 44 | 30 | 26.5 | 32 | 44 | 29 | 34 | 26.5 | 43 | 43 | 46 | 38 | 28 | 22 | 31 | 46.5 | 44.5 | 32 | 30 | 24 | 39.5 | 48 | 35 | 25.5 | 41 | 43 | 35 | 26.5 | 43 | 27 | 26.5 | 41 | 52 | 43 | 37.5 | 50.5 | 30 | 42 | 39 | 37.5 | 25 | 25
2013-10-04 06:00 | 48 | 46.5 | 23 | 57 | 47 | 45 | 29 | 52.5 | 39 | 23 | 30 | 34 | 39 | 54 | 29.5 | 54 | 39 | 48 | 35.5 | 30.5 | 35.5 | 43 | 32 | 32 | 52 | 41 | 33 | 41 | 31 | 46.5 | 27 | 50 | 37.5 | 40 | 30.5 | 46 | 32.5 | 28.5 | 37 | 47 | 40 | 33 | 32 | 41 | 43.5 | 47 | 45 | 39 | 28 | 46 | 46.5 | 48 | 39 | 34.5 | 33 | 44 | 48 | 46 | 30 | 43 | 51 | 64 | 32 | 44.5 | 41 | 31 | 43 | 53.5 | 44.5 | 39 | 52.5 | 46.5 | 49 | 41 | 37.5 | 35.5 | 29 | 47 | 46.5 | 20 | 25 | 26 | 30 | 25 | 34 | 36 | 17 | 28.5 | 30 | 37.5 | 30 | 25 | 25 | 34 | 48 | 30 | 27.5 | 28.5 | 42 | 30 | 32 | 52 | 39 | 27 | 41 | 24 | 46.5 | 22 | 46.5 | 32 | 18.5 | 19.5 | 44 | 31.5 | 26.5 | 31 | 42 | 29 | 33 | 26.5 | 41 | 43 | 47 | 38 | 29 | 20 | 32 | 46.5 | 44.5 | 34 | 29.5 | 26 | 40 | 46.5 | 35 | 29 | 43 | 44 | 36 | 26.5 | 43 | 27.5 | 27.5 | 42 | 52 | 43 | 37.5 | 52.5 | 28.5 | 42.5 | 41 | 37.5 | 25 | 24
2013-10-04 07:00 | 48 | 46.5 | 28 | 57 | 47 | 45 | 26 | 54 | 38 | 31 | 26.5 | 34 | 39 | 55 | 29.5 | 56 | 45 | 48 | 39 | 31.5 | 35.5 | 39 | 32 | 32 | 50 | 42 | 31 | 41 | 33 | 46.5 | 29 | 49.5 | 39 | 46.5 | 30.5 | 47 | 33.5 | 30 | 35.5 | 47 | 39 | 31 | 35.5 | 43 | 44 | 48 | 47 | 39 | 28 | 46 | 46.5 | 48 | 48 | 34 | 40 | 49 | 50 | 51 | 30 | 43 | 52 | 67 | 35.5 | 43 | 39 | 31 | 43 | 53.5 | 44.5 | 43 | 53.5 | 46.5 | 48 | 42 | 39 | 35.5 | 30 | 48 | 46.5 | 25 | 25 | 26 | 31 | 23 | 33.5 | 37 | 24 | 25 | 30 | 37.5 | 30 | 24.5 | 25 | 35 | 48 | 32 | 28 | 28.5 | 36 | 30 | 32 | 50 | 39 | 27 | 41 | 25 | 46.5 | 23.5 | 46.5 | 34 | 22.5 | 19 | 45 | 32 | 26.5 | 30 | 42 | 30 | 31 | 28.5 | 43 | 43 | 48 | 38 | 29 | 20 | 31 | 46.5 | 44.5 | 41 | 29 | 28 | 45 | 48 | 36 | 26.5 | 43 | 45 | 34 | 26.5 | 43 | 26.5 | 28 | 42 | 52 | 43 | 39 | 53.5 | 30 | 43 | 42 | 39 | 28.5 | 26
2013-10-04 08:00 | 49 | 48 | 38 | 59 | 52 | 50 | 34 | 54 | 38 | 40 | 26.5 | 37.5 | 43 | 60 | 30 | 60 | 53 | 48 | 48 | 33 | 39 | 45 | 32 | 34 | 52 | 42 | 37 | 44.5 | 39 | 48 | 31 | 50.5 | 46.5 | 55 | 31.5 | 48 | 34 | 32 | 42.5 | 53 | 42 | 34 | 41 | 48 | 49.5 | 48 | 51 | 49 | 34 | 48 | 48 | 50 | 55.5 | 39.5 | 50 | 51 | 50 | 57 | 33.5 | 44.5 | 57 | 68 | 39 | 46.5 | 57 | 35 | 43 | 55.5 | 48 | 46.5 | 55.5 | 50 | 52 | 52 | 52 | 37.5 | 38 | 47 | 48 | 28 | 28.5 | 25 | 31 | 28 | 33.5 | 36 | 26 | 26.5 | 30 | 39 | 30 | 24 | 27 | 38 | 48 | 30 | 29 | 28.5 | 43 | 29 | 32 | 52 | 38 | 30 | 43 | 26 | 48 | 25 | 47 | 35.5 | 24 | 20.5 | 45 | 33 | 28.5 | 35 | 44 | 30 | 34 | 32 | 46.5 | 45 | 48 | 40 | 31 | 23 | 31 | 48 | 46.5 | 43 | 33.5 | 30 | 45 | 48 | 38 | 28 | 44.5 | 43 | 38 | 28.5 | 44.5 | 35 | 30 | 43 | 52 | 44.5 | 41 | 53.5 | 28.5 | 45 | 46.5 | 44.5 | 30 | 30
2013-10-04 09:00 | 49 | 52 | 44 | 61 | 58 | 53 | 39 | 54.5 | 37.5 | 47 | 32 | 44.5 | 46.5 | 64 | 32.5 | 62 | 61 | 50 | 57 | 36.5 | 43 | 53 | 33 | 37.5 | 53.5 | 42 | 40 | 50 | 43 | 48 | 35 | 52 | 52 | 62.5 | 34.5 | 49 | 35 | 44.5 | 52 | 58 | 46 | 38 | 50 | 53.5 | 54.5 | 50 | 57 | 56 | 41 | 50 | 50 | 52 | 61 | 45.5 | 54 | 56 | 52 | 62 | 39 | 50 | 60 | 69 | 46.5 | 48 | 63.5 | 39 | 44 | 57 | 50 | 52 | 55.5 | 52 | 55.5 | 57.5 | 53.5 | 43 | 48 | 48 | 50 | 29 | 28.5 | 27 | 32 | 30 | 33 | 34 | 29 | 30 | 35.5 | 39 | 31 | 24.5 | 27 | 35 | 50 | 26.5 | 30.5 | 28.5 | 47 | 30 | 34 | 53.5 | 39 | 32 | 46.5 | 27 | 46.5 | 29 | 48 | 34 | 24 | 23 | 44 | 35 | 30 | 39 | 44 | 29 | 36 | 34 | 46.5 | 46 | 50 | 40 | 31 | 23 | 31 | 46.5 | 46.5 | 43 | 38 | 30 | 46 | 48 | 37 | 30 | 46.5 | 43 | 39 | 28.5 | 44.5 | 34 | 30.5 | 43 | 53.5 | 44.5 | 43 | 53.5 | 28.5 | 46.5 | 41 | 44.5 | 34 | 30
2013-10-04 10:00 | 50 | 55.5 | 47 | 62.5 | 63 | 58 | 44 | 55 | 39 | 51 | 41 | 52 | 50 | 66 | 35 | 65 | 65 | 52 | 61 | 40.5 | 43 | 60 | 33 | 44.5 | 55.5 | 42 | 45 | 55.5 | 47 | 50 | 39 | 53.5 | 53.5 | 68 | 39.5 | 51 | 36 | 50 | 59 | 64 | 49 | 41 | 57 | 59 | 60 | 52 | 59 | 61 | 46 | 54 | 50 | 53.5 | 64.5 | 51 | 57 | 61 | 53.5 | 65 | 44.5 | 53.5 | 63 | 72 | 46.5 | 52 | 69.5 | 43 | 45 | 57 | 53.5 | 57 | 57 | 55.5 | 57 | 63 | 55.5 | 44.5 | 53 | 47 | 52 | 30 | 30 | 27 | 32 | 29 | 32 | 34 | 30 | 32 | 35.5 | 37.5 | 32 | 23 | 26 | 34 | 50 | 26.5 | 32 | 26.5 | 45 | 29 | 34 | 53.5 | 39 | 30 | 46.5 | 27 | 46.5 | 29.5 | 48 | 35.5 | 25 | 27 | 46 | 35 | 28.5 | 41 | 44 | 29 | 37 | 35.5 | 44.5 | 46 | 52 | 38 | 29 | 22 | 43 | 48 | 46.5 | 41 | 42 | 31 | 48 | 50 | 34 | 30 | 46.5 | 42 | 39 | 28.5 | 46.5 | 33.5 | 30 | 41 | 52 | 44.5 | 43 | 55.5 | 30 | 46.5 | 35 | 44.5 | 34 | 33
2013-10-04 11:00 | 50 | 57 | 48 | 64.5 | 67 | 63 | 47 | 57 | 41 | 55 | 43 | 55.5 | 54 | 71 | 38 | 67 | 67 | 53.5 | 61 | 44 | 43 | 62 | 35 | 48 | 61 | 43 | 50 | 58.5 | 51 | 52 | 43 | 55.5 | 57.5 | 71 | 45.5 | 54 | 37 | 53.5 | 66 | 70 | 52 | 44 | 61.5 | 62.5 | 61 | 59 | 62 | 63 | 52 | 58 | 52 | 57.5 | 68 | 54.5 | 62 | 64 | 57 | 69 | 45.5 | 56.5 | 66 | 75 | 46.5 | 53 | 73.5 | 46.5 | 45 | 59 | 54.5 | 61 | 57 | 57 | 59.5 | 64.5 | 55.5 | 46.5 | 58 | 47 | 53.5 | 30 | 30 | 27 | 35 | 27 | 32.5 | 35 | 27 | 28.5 | 37.5 | 36.5 | 28 | 20 | 28 | 34 | 44.5 | 26.5 | 32 | 26.5 | 42 | 31 | 33.5 | 53.5 | 39 | 27 | 47.5 | 27 | 46.5 | 29 | 48 | 34.5 | 25 | 23.5 | 45 | 33 | 28.5 | 41 | 43 | 32 | 36 | 36 | 44.5 | 46.5 | 53 | 39 | 28 | 23 | 42 | 48 | 46.5 | 41 | 42.5 | 29 | 46 | 52 | 33 | 30.5 | 46.5 | 39 | 37 | 25 | 45.5 | 31.5 | 31 | 44 | 52 | 44.5 | 43 | 53.5 | 30 | 45.5 | 36.5 | 45 | 34 | 34
2013-10-04 12:00 | 53 | 61 | 49 | 66 | 70 | 69 | 51 | 58.5 | 44 | 59 | 44.5 | 59 | 57 | 72 | 39 | 68 | 70 | 57 | 62.5 | 45.5 | 44.5 | 66 | 37 | 49.5 | 64.5 | 43 | 39 | 61 | 54 | 53.5 | 46.5 | 57.5 | 61 | 73.5 | 46.5 | 56 | 38.5 | 53.5 | 70.5 | 76 | 52 | 50 | 64.5 | 64.5 | 62 | 64 | 63 | 65 | 57 | 62 | 53.5 | 61 | 71.5 | 57.5 | 64 | 68 | 61 | 71 | 47 | 59 | 69 | 76 | 48 | 53.5 | 74.5 | 49.5 | 46 | 59 | 55.5 | 64.5 | 61 | 61 | 61.5 | 66 | 55.5 | 45 | 64 | 47 | 53.5 | 30 | 32 | 28 | 32 | 25 | 33 | 34 | 22 | 25 | 36.5 | 35.5 | 30 | 21.5 | 26 | 34 | 46.5 | 26.5 | 32 | 28.5 | 42 | 30 | 33 | 52 | 40 | 25 | 48 | 27 | 46.5 | 28 | 48.5 | 34 | 25 | 23.5 | 45 | 33.5 | 26.5 | 41 | 41 | 32 | 37 | 35.5 | 41 | 46 | 52 | 38 | 26 | 17 | 41 | 48 | 46.5 | 39 | 42.5 | 28 | 39 | 48 | 34 | 31.5 | 46.5 | 38 | 36 | 25 | 44.5 | 32 | 31 | 44 | 52 | 44.5 | 43 | 53.5 | 30 | 44 | 38.5 | 44.5 | 33 | 31
2013-10-04 13:00 | 55 | 61 | 51 | 70 | 72 | 72 | 53 | 61 | 48 | 63 | 46.5 | 61 | 59 | 74 | 40 | 70 | 72 | 57 | 64.5 | 47 | 44.5 | 69 | 38 | 49 | 64.5 | 43 | 37 | 61 | 57 | 55.5 | 49.5 | 59.5 | 64.5 | 75 | 48.5 | 57 | 40.5 | 57 | 75 | 81 | 55 | 51 | 64.5 | 66 | 63 | 66 | 65 | 65 | 60 | 64 | 55.5 | 64.5 | 71.5 | 61 | 68 | 70 | 61 | 72 | 47.5 | 59 | 69 | 76 | 48 | 55.5 | 77 | 53 | 45 | 61 | 57 | 68 | 62.5 | 64.5 | 62.5 | 67 | 57 | 43 | 67 | 47 | 52 | 28 | 34 | 26 | 32 | 26 | 33.5 | 34 | 23 | 23 | 35.5 | 28.5 | 30 | 21.5 | 29 | 35 | 43 | 26.5 | 31.5 | 30 | 41 | 30 | 31.5 | 50 | 40 | 27 | 48 | 27 | 44.5 | 26 | 48.5 | 34 | 25 | 23.5 | 42 | 32 | 25 | 41 | 42 | 28 | 33 | 34 | 39 | 45 | 52 | 37 | 28 | 11 | 41 | 48 | 44.5 | 39 | 42 | 26 | 38 | 48 | 34 | 32.5 | 48 | 36 | 32 | 25 | 44.5 | 34.5 | 30 | 44 | 52 | 41 | 41 | 53.5 | 30 | 43 | 40 | 44.5 | 32 | 29
2013-10-04 14:00 | 56 | 62.5 | 50 | 70 | 75 | 74 | 53 | 61.5 | 51 | 66 | 46.5 | 64.5 | 61 | 75 | 41 | 69 | 73 | 57 | 64.5 | 48 | 41 | 70 | 39 | 48 | 66 | 44 | 34 | 61 | 60 | 61 | 53 | 61 | 66 | 77 | 49.5 | 57 | 42 | 52 | 78 | 84 | 57 | 51 | 66 | 66 | 61.5 | 68 | 66 | 66 | 63 | 67 | 57 | 66 | 71.5 | 60 | 69 | 70 | 64.5 | 74 | 47 | 61 | 70 | 76 | 48 | 57 | 75.5 | 53.5 | 44 | 61 | 61 | 70 | 64.5 | 64.5 | 63.5 | 70 | 57 | 34 | 67 | 49 | 52 | 27 | 30 | 25 | 29 | 20 | 32.5 | 31 | 19 | 23 | 34 | 28.5 | 31 | 21 | 30 | 34 | 46.5 | 25 | 30 | 32 | 39 | 30 | 30 | 50 | 40 | 22 | 48 | 25 | 44.5 | 23 | 48 | 34 | 23 | 23 | 43 | 30 | 23 | 39 | 40 | 28 | 33 | 32 | 41 | 46.5 | 52 | 34 | 27 | 13 | 42 | 50 | 44.5 | 39 | 42 | 24 | 40 | 46.5 | 32 | 33 | 46.5 | 36 | 34 | 26.5 | 46.5 | 34.5 | 29.5 | 43 | 52 | 43 | 39 | 55.5 | 30 | 42.5 | 37.5 | 44.5 | 30 | 33
2013-10-04 15:00 | 56 | 62.5 | 51 | 70 | 76 | 75 | 50 | 61.5 | 52 | 67 | 48 | 64.5 | 61 | 75 | 41.5 | 70 | 74 | 53.5 | 64.5 | 47 | 37.5 | 70 | 41 | 48 | 66 | 44 | 32 | 61 | 60 | 57 | 53.5 | 62.5 | 68 | 77 | 48 | 59 | 41.5 | 52 | 80.5 | 88 | 55 | 53 | 66 | 68 | 59.5 | 68 | 66 | 67 | 63 | 69 | 59 | 70 | 71.5 | 59 | 68 | 71 | 66 | 74 | 46.5 | 59 | 71 | 75 | 46.5 | 55.5 | 76 | 53.5 | 45 | 61 | 61 | 71.5 | 61 | 66 | 63.5 | 66.5 | 57 | 34 | 68 | 49 | 48 | 28 | 32 | 21 | 25 | 27 | 31 | 30 | 16 | 21 | 30 | 25 | 30 | 22 | 30 | 33 | 50 | 25 | 29 | 34 | 39 | 31 | 30 | 50 | 40 | 21 | 48 | 23 | 44.5 | 22.5 | 48 | 32 | 23 | 23 | 41 | 31.5 | 28.5 | 37.5 | 37 | 26 | 31 | 30 | 39 | 47.5 | 52 | 35 | 26 | 9 | 44 | 50 | 46.5 | 39 | 42 | 23 | 41 | 44.5 | 31 | 34 | 46.5 | 35 | 35 | 26.5 | 46.5 | 35.5 | 28.5 | 42 | 50 | 43 | 37.5 | 53.5 | 30 | 42.5 | 41 | 44.5 | 30 | 34
2013-10-04 16:00 | 56 | 64.5 | 50 | 70 | 75 | 75 | 49 | 63 | 51 | 66 | 48 | 66 | 57 | 75 | 42.5 | 68 | 73 | 52 | 62.5 | 46 | 37.5 | 70 | 40 | 48 | 66 | 45 | 31 | 62.5 | 60 | 59 | 53.5 | 62.5 | 68 | 75 | 47.5 | 57 | 41.5 | 46.5 | 80.5 | 89 | 54 | 53 | 66 | 68 | 58 | 68 | 65 | 66 | 63 | 68 | 57 | 70 | 71.5 | 58 | 66 | 72 | 66 | 73 | 50.5 | 57 | 70 | 73 | 46.5 | 55.5 | 71 | 54 | 45 | 59 | 57 | 71.5 | 62.5 | 66 | 62.5 | 63 | 57 | 32 | 67 | 48 | 48 | 29 | 32 | 22 | 21 | 27 | 31.5 | 29 | 19 | 21 | 28.5 | 25 | 29 | 22 | 29 | 33 | 52 | 23 | 27.5 | 34 | 40 | 30 | 30 | 50 | 41 | 21 | 50 | 21 | 43 | 22 | 46 | 30 | 21 | 21.5 | 41 | 31 | 26.5 | 35.5 | 35 | 24 | 31 | 30 | 37.5 | 48 | 53 | 37 | 26 | 7 | 44 | 50 | 46.5 | 37.5 | 42 | 24 | 38 | 44.5 | 30 | 38 | 48 | 36 | 37 | 28.5 | 46.5 | 35.5 | 27 | 44 | 50 | 44.5 | 37.5 | 52 | 34 | 43 | 45 | 44.5 | 26.5 | 34
2013-10-04 17:00 | 56 | 62.5 | 50 | 66 | 72 | 74 | 41 | 62.5 | 50 | 60 | 46.5 | 66 | 53.5 | 74 | 43 | 66 | 72 | 52 | 61 | 45 | 37.5 | 68 | 41 | 48 | 64.5 | 45 | 29 | 61 | 60 | 61 | 54 | 61 | 66 | 73.5 | 48 | 55 | 41 | 39 | 79 | 87 | 54 | 53 | 64.5 | 64.5 | 56 | 67 | 64 | 63 | 62 | 65 | 57 | 68 | 66 | 55 | 63 | 69 | 66 | 72 | 49.5 | 57 | 69 | 70 | 44.5 | 53.5 | 67.5 | 50.5 | 44 | 61 | 57 | 70 | 61 | 62.5 | 60 | 64.5 | 55.5 | 32 | 63 | 48 | 44.5 | 29 | 34 | 24 | 19 | 27 | 29.5 | 30 | 17 | 21 | 28.5 | 28.5 | 28 | 22 | 27 | 34 | 52 | 26.5 | 26 | 34 | 36 | 30 | 29.5 | 50 | 40 | 24 | 48 | 22 | 41 | 21 | 45.5 | 30 | 21 | 19.5 | 44 | 30 | 25 | 35.5 | 35 | 24 | 29 | 28.5 | 39 | 48.5 | 53 | 37 | 27 | 5 | 43 | 50 | 46.5 | 35.5 | 41 | 22 | 39 | 44.5 | 31 | 46 | 48 | 37 | 42 | 28.5 | 48 | 36 | 27.5 | 43 | 50 | 43 | 35.5 | 52 | 35.5 | 43.5 | 37.5 | 43 | 25 | 38
2013-10-04 18:00 | 54 | 59 | 49 | 61 | 62 | 70 | 37 | 62 | 47 | 53 | 43 | 62.5 | 44.5 | 70 | 40 | 56 | 63 | 50 | 55.5 | 42.5 | 35.5 | 62 | 39 | 44.5 | 62.5 | 45 | 29 | 55.5 | 56 | 55.5 | 48 | 57 | 55.5 | 68 | 42.5 | 53 | 36.5 | 35.5 | 70 | 80 | 50 | 49 | 61 | 62.5 | 54 | 62 | 59 | 58 | 56 | 63 | 53.5 | 61 | 55.5 | 52.5 | 59 | 63 | 62.5 | 67 | 48 | 55.5 | 64 | 66 | 43 | 52 | 61.5 | 47.5 | 43 | 59 | 53.5 | 61 | 57 | 61 | 56 | 61 | 50 | 30 | 61 | 49 | 53.5 | 29 | 32 | 29 | 20 | 24 | 28 | 29 | 18 | 21 | 30 | 30 | 28 | 24.5 | 24 | 37 | 50 | 25 | 26 | 34 | 40 | 30 | 28.5 | 50 | 40 | 20 | 48 | 23 | 41 | 24.5 | 47 | 34 | 21 | 21 | 43 | 30 | 21 | 38 | 44 | 21 | 31 | 28.5 | 37.5 | 48 | 54 | 39 | 25 | 11 | 44 | 50 | 46.5 | 35.5 | 39.5 | 21 | 41 | 46.5 | 32 | 39.5 | 48 | 37 | 43 | 28.5 | 46.5 | 37.5 | 27 | 41 | 50 | 44.5 | 37.5 | 55.5 | 35.5 | 43 | 39 | 43 | 25 | 39
2013-10-04 19:00 | 55 | 55.5 | 47 | 57 | 59 | 64 | 35 | 61.5 | 45 | 49 | 39 | 57 | 43 | 66 | 37 | 52 | 60 | 48 | 55.5 | 39.5 | 35.5 | 59 | 38 | 43 | 61 | 44 | 29 | 52 | 53 | 52 | 42 | 57 | 53.5 | 66 | 39 | 52 | 32.5 | 35.5 | 64.5 | 74 | 43 | 44 | 55.5 | 55.5 | 52 | 59 | 55 | 55 | 51 | 61 | 48 | 53.5 | 48 | 50 | 55 | 62 | 57 | 62 | 43 | 53.5 | 61 | 63 | 41 | 50 | 57 | 44 | 43 | 57 | 52 | 57 | 55.5 | 52 | 53.5 | 52 | 46.5 | 28.5 | 58 | 49 | 52 | 30 | 32 | 28 | 23 | 22 | 28.5 | 29 | 19 | 21 | 26.5 | 28.5 | 29 | 26 | 24 | 36 | 48 | 25 | 26 | 34 | 40 | 30 | 28.5 | 46.5 | 40 | 20 | 46.5 | 26 | 41 | 26.5 | 47 | 30 | 19.5 | 21 | 41 | 28.5 | 23 | 37.5 | 42 | 23 | 32 | 34 | 37.5 | 47 | 53 | 40 | 25 | 10 | 45 | 48 | 48 | 34 | 38 | 22 | 44 | 46.5 | 33 | 26 | 48 | 36 | 43 | 30 | 46.5 | 37.5 | 26 | 41 | 50 | 46.5 | 37.5 | 53.5 | 35.5 | 43 | 39 | 43 | 23.5 | 41
2013-10-04 20:00 | 53 | 53.5 | 43 | 55.5 | 55 | 61 | 32 | 61 | 43 | 52 | 35.5 | 53.5 | 43 | 60 | 34 | 53 | 56 | 46.5 | 50 | 37 | 35.5 | 55 | 37 | 39 | 61 | 43 | 29 | 52 | 48 | 50 | 36 | 55.5 | 53.5 | 64.5 | 41.5 | 50 | 28 | 30 | 59 | 69 | 39 | 42 | 52 | 55.5 | 51 | 58 | 52.5 | 55 | 47 | 58 | 48 | 53.5 | 44.5 | 47.5 | 53 | 59.5 | 53.5 | 58 | 38 | 53.5 | 63 | 61 | 39 | 48 | 49 | 42.5 | 43 | 55.5 | 52 | 55.5 | 53 | 52 | 53 | 52 | 43 | 26 | 61 | 49 | 52 | 28 | 32 | 28 | 20 | 20 | 26.5 | 29 | 23 | 23 | 30 | 30 | 28 | 26 | 24 | 36 | 46.5 | 21 | 25 | 34 | 40 | 29 | 28.5 | 41 | 39 | 20 | 48 | 27 | 39 | 27 | 48.5 | 23 | 17.5 | 19.5 | 41 | 26 | 19.5 | 36.5 | 42 | 21 | 32 | 30 | 37.5 | 47.5 | 53 | 39.5 | 25 | 9 | 46 | 46.5 | 46.5 | 32 | 38 | 21 | 43 | 46.5 | 35 | 34 | 46.5 | 41 | 42 | 32 | 46.5 | 35 | 26 | 42 | 50 | 46.5 | 39 | 51 | 35.5 | 42 | 41 | 41 | 22.5 | 45
2013-10-04 21:00 | 51 | 53.5 | 44 | 57 | 54 | 59 | 30 | 60.5 | 42 | 48 | 32 | 52 | 37.5 | 57 | 32.5 | 52 | 52 | 48 | 48 | 35.5 | 35.5 | 51 | 35 | 37.5 | 61 | 42 | 26 | 48 | 42 | 48 | 35.5 | 55.5 | 48 | 64.5 | 41 | 49 | 28.5 | 26.5 | 57 | 65 | 38 | 37 | 46.5 | 52 | 50 | 57 | 51 | 53 | 39 | 55 | 48 | 52 | 43 | 45.5 | 51 | 57.5 | 52 | 53 | 37 | 53.5 | 57 | 61 | 39 | 48 | 48.5 | 41.5 | 42 | 53.5 | 52 | 53.5 | 47.5 | 52 | 52.5 | 46.5 | 44.5 | 24.5 | 61 | 49 | 52 | 29 | 30 | 28 | 18 | 23 | 27.5 | 28 | 24 | 23 | 26.5 | 30 | 29 | 26.5 | 24 | 36 | 48 | 23 | 26 | 34 | 39 | 29 | 26.5 | 39 | 39 | 24 | 46.5 | 27 | 41 | 27.5 | 48 | 21 | 17.5 | 19 | 41 | 27 | 21 | 36 | 43 | 23 | 32 | 26.5 | 37.5 | 47.5 | 53 | 40 | 26 | 10 | 46 | 48 | 44.5 | 32 | 37.5 | 21 | 43 | 46.5 | 36 | 27.5 | 46.5 | 40 | 42 | 32 | 46.5 | 35 | 26 | 41 | 48 | 46.5 | 39 | 47 | 34 | 41.5 | 41 | 43 | 21 | 45
2013-10-04 22:00 | 49 | 52 | 48 | 50 | 54 | 52 | 28 | 60.5 | 42 | 35 | 28.5 | 52 | 37.5 | 56 | 30.5 | 51 | 53 | 47.5 | 44.5 | 33.5 | 34 | 49 | 32 | 37.5 | 61 | 41 | 26 | 50 | 38 | 48 | 35.5 | 55.5 | 44.5 | 59 | 39.5 | 47 | 28.5 | 24.5 | 54.5 | 64 | 40 | 40 | 44.5 | 52 | 49 | 56 | 42 | 52 | 38 | 54 | 46.5 | 48 | 43 | 43 | 49 | 55.5 | 50 | 47 | 35.5 | 52 | 61 | 61 | 37.5 | 48 | 48 | 40 | 42 | 52 | 52 | 50.5 | 48 | 46.5 | 52 | 44 | 43 | 23 | 59 | 47 | 48 | 28 | 37.5 | 27 | 19 | 21 | 28 | 28 | 20 | 23 | 30 | 32 | 29 | 26 | 25 | 36 | 47.5 | 25 | 26 | 32 | 40 | 28 | 26.5 | 41 | 38 | 24 | 46.5 | 26 | 43 | 26.5 | 48 | 23 | 17.5 | 17.5 | 40 | 27.5 | 20.5 | 36 | 42 | 22 | 31 | 30 | 37.5 | 47 | 53 | 39 | 26 | 9 | 45 | 46.5 | 44.5 | 34 | 37 | 21 | 41.5 | 46.5 | 37 | 28.5 | 48 | 40 | 42 | 30 | 46.5 | 35.5 | 25 | 41 | 46.5 | 46.5 | 38 | 47 | 34 | 41 | 40 | 41 | 20 | 45
2013-10-04 23:00 | 49 | 50 | 45 | 48 | 49 | 53 | 28 | 59 | 41 | 36 | 28.5 | 46.5 | 35.5 | 52 | 29 | 48 | 50 | 46.5 | 48 | 32 | 34 | 45 | 33 | 35.5 | 59 | 39 | 26 | 49 | 38 | 46.5 | 35 | 55.5 | 46.5 | 53.5 | 39 | 46 | 29 | 24.5 | 52.5 | 61 | 35 | 34 | 44.5 | 50 | 49 | 55 | 41 | 45 | 35 | 53 | 44.5 | 50 | 37.5 | 42.5 | 47 | 54 | 48 | 45 | 32.5 | 52 | 57 | 62 | 37.5 | 46.5 | 47.5 | 40 | 41 | 52 | 52 | 50 | 48 | 44.5 | 51 | 44.5 | 43 | 20.5 | 57 | 47 | 48 | 32 | 37.5 | 28 | 18 | 21 | 29 | 28 | 22 | 23 | 28.5 | 30 | 30 | 24 | 25 | 37 | 46.5 | 21 | 26 | 30 | 37 | 29 | 26.5 | 41.5 | 37 | 22 | 45.5 | 27 | 43 | 25 | 47.5 | 30 | 19.5 | 13.5 | 39 | 27 | 21 | 35.5 | 42 | 24 | 30 | 28.5 | 37.5 | 47.5 | 53 | 39 | 27 | 10 | 44 | 44.5 | 44.5 | 30 | 37.5 | 21 | 41 | 46.5 | 36 | 22.5 | 46.5 | 43 | 40 | 30 | 46.5 | 35.5 | 26 | 40 | 46.5 | 44.5 | 37.5 | 47.5 | 34 | 40.5 | 39 | 41 | 19 | 46
2013-10-05 | 51 | 48 | 45 | 43 | 47 | 55 | 28 | 59 | 41 | 26 | 26.5 | 44.5 | 30 | 46 | 27.5 | 48 | 48 | 44.5 | 46.5 | 30.5 | 34 | 44 | 30 | 32 | 58 | 36 | 26 | 49 | 34 | 46.5 | 32.5 | 55.5 | 46.5 | 48 | 34.5 | 43 | 29 | 24 | 50.5 | 56 | 36 | 36 | 39 | 50 | 49 | 54 | 38.5 | 48 | 34 | 51 | 44.5 | 50 | 37.5 | 42.5 | 45 | 52 | 48 | 45 | 33 | 52 | 56 | 63 | 37.5 | 46.5 | 47 | 40 | 40 | 52 | 52 | 48 | 48 | 43 | 50 | 43 | 43 | 20 | 55 | 49 | 48 | 33 | 37.5 | 27 | 25 | 21 | 28.5 | 28 | 15 | 23 | 28.5 | 25 | 30 | 25 | 25 | 37 | 43 | 19.5 | 26 | 32 | 37 | 26 | 26.5 | 41.5 | 35 | 22 | 45.5 | 24 | 43 | 25 | 47.5 | 32 | 21 | 12 | 38 | 28 | 21 | 35 | 43 | 23 | 31 | 26.5 | 39 | 47.5 | 52 | 37.5 | 27 | 15 | 44 | 44.5 | 44.5 | 30 | 38 | 22 | 40.5 | 46.5 | 35 | 22.5 | 48 | 45 | 39 | 30 | 44.5 | 35.5 | 27 | 39 | 46.5 | 44.5 | 36.5 | 48 | 32 | 39 | 39 | 41 | 18 | 45
2013-10-05 01:00 | 53 | 48 | 43 | 48 | 46 | 53 | 28 | 60 | 39 | 26 | 26.5 | 44.5 | 30 | 44 | 26 | 45 | 45 | 43 | 52 | 29.5 | 34 | 43 | 30 | 32 | 57.5 | 35 | 26 | 48.5 | 33 | 48 | 30.5 | 55.5 | 46.5 | 52 | 36 | 43 | 29 | 24 | 48 | 55 | 34 | 34 | 37.5 | 52 | 49 | 53 | 38 | 49 | 35 | 51 | 43 | 53.5 | 37.5 | 42 | 37 | 50.5 | 46.5 | 45 | 29.5 | 50 | 52 | 64 | 32 | 44.5 | 46.5 | 40 | 38 | 52 | 52 | 46.5 | 48.5 | 44.5 | 51.5 | 42 | 43 | 16.5 | 54 | 50 | 48 | 33 | 35.5 | 27 | 24 | 21 | 30.5 | 28 | 15 | 23 | 30 | 25 | 30 | 24 | 24 | 40 | 43 | 19.5 | 25 | 32 | 37 | 28 | 26.5 | 42 | 34 | 21 | 45 | 24 | 43 | 24 | 47 | 30 | 21 | 11.5 | 39 | 28 | 21 | 35 | 43 | 24 | 31 | 25 | 39 | 47 | 52 | 37 | 27 | 15 | 45 | 43 | 44.5 | 30 | 38 | 21 | 40 | 44.5 | 35 | 24 | 48 | 44 | 39 | 28.5 | 44.5 | 35.5 | 27 | 31 | 46.5 | 44.5 | 36 | 48.5 | 32 | 39.5 | 39 | 41 | 15 | 46
2013-10-05 02:00 | 54 | 46.5 | 43 | 44.5 | 47 | 51 | 27 | 58.5 | 37 | 22 | 23 | 43 | 35.5 | 42 | 25 | 45 | 43 | 41 | 44.5 | 28 | 34 | 42 | 29 | 32 | 56 | 33 | 26 | 48 | 36 | 48 | 28 | 55.5 | 43 | 50 | 31.5 | 43 | 29 | 24 | 46 | 54 | 34 | 29 | 37.5 | 50 | 49.5 | 53 | 37 | 49 | 35 | 50 | 43 | 57 | 35.5 | 42 | 31 | 49 | 46.5 | 41 | 30 | 48 | 52 | 63 | 32 | 44.5 | 46 | 40 | 37 | 50 | 50 | 44.5 | 49 | 43 | 51.5 | 43.5 | 41 | 15 | 51 | 52 | 46.5 | 32 | 34 | 26 | 24 | 23 | 31 | 27 | 11 | 21 | 30 | 26.5 | 29 | 22 | 23 | 39 | 41 | 25 | 24 | 30 | 36 | 27 | 26.5 | 42.5 | 32 | 22 | 44.5 | 24 | 41 | 22 | 48.5 | 30 | 25 | 10 | 40 | 27 | 21 | 34.5 | 43 | 26 | 27 | 23 | 37.5 | 48 | 51 | 36.5 | 27 | 14 | 45 | 43 | 43 | 28.5 | 38.5 | 19 | 39 | 44.5 | 34 | 21.5 | 48 | 43 | 40 | 26.5 | 44.5 | 35.5 | 27.5 | 37 | 46.5 | 44.5 | 35 | 49 | 32 | 39 | 39 | 39 | 13 | 44
2013-10-05 03:00 | 54 | 46.5 | 41 | 44.5 | 45 | 47 | 27 | 58.5 | 34 | 23 | 23 | 43 | 34 | 42 | 25.5 | 45 | 45 | 43 | 37.5 | 27.5 | 35.5 | 40 | 29 | 30 | 54.5 | 31 | 26 | 47.5 | 28 | 48 | 27.5 | 55.5 | 43 | 52 | 29 | 42 | 28.5 | 23.5 | 43.5 | 52 | 33 | 31 | 35.5 | 50 | 50.5 | 53 | 36 | 49 | 32 | 50 | 39 | 57 | 44.5 | 42 | 33 | 47 | 44.5 | 42 | 29 | 48 | 50 | 60 | 35.5 | 46.5 | 45.5 | 40 | 37 | 50 | 50 | 43 | 49.5 | 44.5 | 51.5 | 44.5 | 41 | 16.5 | 47 | 53 | 46.5 | 33 | 35.5 | 26 | 24 | 23 | 32 | 26 | 15 | 21 | 30 | 25 | 32 | 24 | 21 | 38 | 43 | 26.5 | 23.5 | 34 | 37 | 27 | 25 | 42.5 | 30 | 23 | 44 | 22 | 41 | 23 | 48.5 | 32 | 25 | 9.5 | 39 | 27.5 | 20.5 | 34.5 | 43 | 25 | 29 | 21 | 37.5 | 49 | 53 | 35.5 | 29 | 14 | 44 | 39 | 41 | 35.5 | 38 | 21 | 38.5 | 43 | 34 | 21.5 | 48 | 36 | 40 | 30 | 46.5 | 36 | 27.5 | 37 | 48 | 46.5 | 34 | 49.5 | 30 | 38.5 | 39 | 39 | 14.5 | 43
2013-10-05 04:00 | 53 | 44.5 | 43 | 41 | 41 | 44 | 26 | 57 | 31 | 25 | 23 | 39 | 32 | 42 | 26 | 43 | 43 | 41 | 37.5 | 27 | 35.5 | 37 | 29 | 30 | 53 | 31 | 26 | 46.5 | 28 | 48 | 27 | 55.5 | 37.5 | 53.5 | 30 | 41 | 28.5 | 23 | 41.5 | 53 | 33 | 31 | 37.5 | 52 | 51 | 53 | 35 | 49 | 30 | 49 | 41 | 57 | 41 | 42 | 33 | 46 | 44.5 | 40 | 27.5 | 48 | 49 | 58 | 35.5 | 46.5 | 45 | 40 | 38 | 50 | 50 | 41.5 | 49.5 | 43 | 52 | 46 | 39 | 17.5 | 48 | 52 | 44.5 | 32 | 35.5 | 28 | 23 | 24 | 31.5 | 25 | 17 | 21 | 30 | 25 | 31 | 25 | 23 | 38 | 41 | 28.5 | 24 | 34 | 34 | 26 | 25 | 43 | 30 | 22 | 43 | 21 | 41 | 22.5 | 48 | 30 | 25 | 8 | 39 | 27.5 | 20.5 | 34 | 42 | 25 | 28 | 21 | 39 | 49 | 52 | 34 | 29 | 14 | 44 | 41 | 39 | 35.5 | 38 | 21 | 38 | 43 | 34 | 26.5 | 48 | 36 | 41 | 30 | 46.5 | 35.5 | 27 | 31 | 48 | 46.5 | 33.5 | 49.5 | 28.5 | 37.5 | 40 | 39 | 13.5 | 43
2013-10-05 05:00 | 54 | 44.5 | 43 | 37.5 | 36 | 44 | 27 | 57 | 31 | 24 | 23 | 39 | 34 | 38 | 27 | 47 | 39 | 39 | 35.5 | 26 | 34 | 40 | 29 | 28.5 | 52 | 32 | 26 | 46.5 | 26 | 48 | 26 | 55.5 | 41 | 52 | 27 | 41 | 28 | 25 | 39 | 50 | 33 | 33 | 35.5 | 52 | 50 | 53 | 36 | 48 | 30 | 48 | 39 | 57 | 48 | 40 | 31 | 44.5 | 44.5 | 42 | 28 | 48 | 47 | 56 | 35.5 | 46.5 | 44 | 40 | 39 | 50 | 48 | 39 | 50 | 43 | 51 | 43 | 39 | 17 | 49 | 52 | 44.5 | 33 | 34 | 27 | 23 | 24 | 31.5 | 25 | 16 | 21 | 32 | 25 | 29 | 24 | 22 | 37 | 39 | 26.5 | 23 | 32 | 36 | 26 | 25 | 43 | 32 | 22 | 44.5 | 21 | 41 | 21 | 48 | 32 | 26.5 | 10 | 39 | 26 | 21 | 34 | 42 | 25 | 30 | 21 | 39 | 48.5 | 52 | 32 | 30 | 17 | 44 | 39 | 39 | 39 | 36.5 | 20 | 37 | 43 | 35 | 26 | 46.5 | 35 | 41 | 30 | 46.5 | 36 | 28 | 38 | 48 | 46.5 | 32 | 50 | 28.5 | 38 | 35.5 | 39 | 12 | 43
2013-10-05 06:00 | 56 | 44.5 | 43 | 37.5 | 37 | 44 | 27 | 57 | 29 | 24 | 23 | 39 | 30 | 38 | 27.5 | 45 | 41 | 39 | 34 | 27.5 | 35.5 | 36 | 27 | 28.5 | 48 | 31 | 26 | 44.5 | 26 | 50 | 27.5 | 55.5 | 39 | 55.5 | 27 | 40 | 29.5 | 25 | 38.5 | 49 | 33 | 30 | 35.5 | 50 | 49 | 53 | 36 | 47 | 30 | 47 | 39 | 57 | 46.5 | 38 | 31 | 43 | 43 | 42 | 25 | 46.5 | 47 | 56 | 34 | 44.5 | 45.5 | 40 | 39 | 50 | 48 | 39 | 50 | 43 | 50 | 43 | 39 | 17.5 | 45 | 52 | 44.5 | 40 | 34 | 27 | 23 | 24 | 32 | 24 | 18 | 21 | 30 | 25 | 29 | 25 | 23 | 38 | 39 | 26.5 | 24.5 | 34 | 33 | 25 | 25 | 41 | 30 | 21 | 43 | 21 | 41 | 23 | 47.5 | 30 | 25 | 10 | 38 | 26 | 23 | 34 | 42 | 26 | 28 | 17.5 | 37.5 | 47.5 | 53 | 31 | 32 | 16 | 44 | 39 | 39 | 39 | 34.5 | 21 | 37 | 43 | 34 | 25 | 46.5 | 35 | 39 | 28.5 | 44.5 | 37 | 28 | 31 | 48 | 46.5 | 32 | 50 | 30 | 37.5 | 35.5 | 39 | 11.5 | 41
2013-10-05 07:00 | 57 | 43 | 42 | 39 | 35 | 44 | 27 | 55.5 | 30 | 32 | 23 | 35.5 | 34 | 38 | 27.5 | 45 | 41 | 41 | 37.5 | 29 | 35.5 | 38 | 27 | 26.5 | 52 | 31 | 26 | 44.5 | 24 | 52 | 29 | 55.5 | 43 | 55.5 | 30.5 | 42 | 30.5 | 25 | 38.5 | 47 | 32 | 29 | 35.5 | 50 | 48 | 54 | 39 | 49 | 30 | 47 | 39 | 55.5 | 50 | 36 | 33 | 42 | 43 | 42 | 27 | 48 | 49 | 59 | 34 | 46.5 | 44.5 | 40 | 40 | 52 | 48 | 41 | 52 | 43 | 50 | 38 | 39 | 19 | 46 | 52 | 43 | 42 | 34 | 28 | 22 | 24 | 33 | 25 | 23 | 21 | 30 | 26.5 | 31 | 25.5 | 25 | 39 | 41 | 26.5 | 25 | 34 | 35 | 25 | 25 | 43 | 30 | 21 | 43 | 20 | 43 | 23.5 | 47.5 | 34 | 26.5 | 12.5 | 39 | 26 | 23 | 34 | 41 | 27 | 28 | 21 | 37.5 | 46 | 51 | 31 | 31 | 16 | 45 | 39 | 39 | 43 | 33 | 22 | 37 | 43 | 36 | 22 | 46.5 | 36 | 40 | 30 | 43 | 37.5 | 28 | 31 | 50 | 46.5 | 32 | 52 | 30 | 37.5 | 33 | 39 | 13 | 42
2013-10-05 08:00 | 57 | 46.5 | 46 | 46.5 | 40 | 45 | 27 | 55.5 | 33 | 42 | 28.5 | 39 | 37.5 | 49 | 28 | 52 | 48 | 44.5 | 44.5 | 30 | 35.5 | 45 | 30 | 28.5 | 59 | 33 | 27 | 52 | 33 | 53.5 | 30 | 57 | 48 | 55.5 | 41 | 44 | 32 | 26.5 | 43 | 53 | 34 | 32 | 46.5 | 53.5 | 50.5 | 54 | 45 | 51 | 34 | 54 | 44.5 | 59 | 55.5 | 42.5 | 44 | 47 | 43 | 51 | 29.5 | 50 | 50 | 62 | 35.5 | 48 | 49 | 43 | 41 | 52 | 52 | 44.5 | 52 | 46.5 | 53 | 50 | 48 | 22.5 | 54 | 51 | 46.5 | 42 | 39 | 28 | 22 | 24 | 32.5 | 27 | 25 | 25 | 32 | 26.5 | 34 | 26 | 28 | 42 | 44.5 | 25 | 27 | 35.5 | 40 | 28 | 25 | 44.5 | 32 | 20 | 46.5 | 25 | 43 | 25 | 49 | 34 | 34 | 22 | 40 | 26 | 23 | 37.5 | 43 | 25 | 31 | 23 | 37.5 | 47.5 | 52 | 30 | 33 | 21 | 47 | 44.5 | 39 | 43 | 35.5 | 24 | 39 | 43 | 38 | 25.5 | 46.5 | 36 | 41 | 32 | 44.5 | 38 | 30 | 31 | 50 | 44.5 | 30 | 50 | 28.5 | 38 | 41 | 43 | 14 | 43
2013-10-05 09:00 | 58 | 50 | 48 | 53.5 | 45 | 48 | 28 | 55 | 41 | 50 | 35.5 | 46.5 | 43 | 55 | 30.5 | 54 | 54 | 48 | 50 | 33.5 | 37.5 | 53 | 31 | 34 | 64.5 | 38 | 28 | 52 | 38 | 57 | 35 | 59 | 53.5 | 58.5 | 47.5 | 47 | 35.5 | 28.5 | 53.5 | 58 | 37 | 34 | 52 | 57 | 53 | 54 | 49 | 54 | 43 | 63 | 50 | 62.5 | 61 | 49.5 | 50 | 50 | 44.5 | 56 | 39 | 52 | 53 | 63 | 39 | 50 | 55.5 | 46 | 42 | 55.5 | 53.5 | 52 | 53.5 | 50 | 56 | 54 | 53.5 | 28 | 60 | 52 | 46.5 | 44 | 35.5 | 29 | 21 | 25 | 33.5 | 30 | 27 | 26.5 | 34 | 30 | 38 | 28.5 | 30 | 40 | 46.5 | 26.5 | 27.5 | 35.5 | 45 | 29 | 26.5 | 43 | 36 | 19 | 46.5 | 24 | 41 | 27.5 | 48.5 | 30 | 35 | 22 | 41 | 29 | 23 | 41 | 42 | 28 | 32 | 21 | 39 | 48 | 52 | 31 | 33 | 22 | 34 | 46.5 | 37.5 | 43 | 38.5 | 25 | 39 | 44.5 | 39 | 23.5 | 46.5 | 37 | 42 | 34 | 44.5 | 37.5 | 30.5 | 30 | 50 | 44.5 | 32 | 52 | 28.5 | 38 | 43 | 43 | 16 | 45
2013-10-05 10:00 | 60 | 53.5 | 53 | 57 | 52 | 52 | 30 | 55 | 47 | 53 | 41 | 50.5 | 46.5 | 61 | 32.5 | 59 | 61 | 52 | 53.5 | 36.5 | 39 | 59 | 36 | 37.5 | 68 | 42 | 30 | 57 | 43 | 59 | 40 | 59 | 55.5 | 61 | 51 | 50 | 39.5 | 30 | 61 | 64 | 41 | 37 | 55.5 | 62.5 | 56 | 54 | 54 | 57 | 50 | 66 | 55.5 | 64.5 | 64.5 | 56 | 55 | 58 | 53.5 | 62 | 46.5 | 57 | 57 | 62 | 41 | 52 | 63 | 49 | 42 | 55.5 | 55.5 | 55.5 | 55.5 | 53.5 | 59 | 57 | 55.5 | 32 | 63 | 51 | 48 | 44 | 37.5 | 31 | 22 | 25 | 34 | 28 | 27 | 25 | 33.5 | 30 | 37 | 29.5 | 27 | 39 | 44.5 | 25 | 27.5 | 37.5 | 46 | 31 | 26.5 | 44.5 | 38 | 21 | 46.5 | 23 | 41 | 27 | 48.5 | 30 | 35.5 | 18 | 41 | 30 | 25 | 37.5 | 40 | 26 | 34 | 19.5 | 39 | 48 | 52 | 30 | 29 | 21 | 31 | 46.5 | 37.5 | 43 | 41 | 26 | 40 | 46.5 | 41 | 21 | 46.5 | 41 | 42 | 37.5 | 43 | 39 | 30 | 30 | 50 | 43 | 32 | 53.5 | 30 | 37.5 | 44 | 41 | 16 | 46
2013-10-05 11:00 | 61 | 57 | 54 | 62.5 | 52 | 54 | 30 | 56 | 50 | 57 | 44.5 | 53.5 | 50 | 66 | 35 | 62 | 66 | 55.5 | 57 | 40 | 41 | 66 | 40 | 44.5 | 71.5 | 46 | 31 | 62.5 | 47 | 61 | 45 | 61 | 59 | 62.5 | 57 | 54 | 43 | 32 | 70 | 69 | 45 | 41 | 59 | 66 | 57.5 | 55 | 57 | 61 | 55 | 68 | 59 | 66 | 66 | 58.5 | 60 | 62 | 59 | 66 | 52 | 61 | 59 | 61 | 43 | 55.5 | 70 | 50.5 | 43 | 55.5 | 59 | 61 | 57.5 | 57 | 61 | 57 | 55.5 | 32 | 66 | 50 | 48 | 39 | 37.5 | 31 | 23 | 24 | 36 | 29 | 27 | 23 | 32 | 28.5 | 37 | 28 | 24 | 39 | 44.5 | 23 | 27 | 37.5 | 44 | 31 | 30 | 44.5 | 37 | 21 | 44.5 | 21 | 43 | 25 | 46.5 | 30 | 35.5 | 21.5 | 43 | 29 | 25 | 37.5 | 41 | 32 | 34 | 21 | 39 | 49.5 | 53 | 29 | 29 | 23 | 31 | 46.5 | 35.5 | 39 | 38.5 | 26 | 40 | 46.5 | 40 | 25 | 46.5 | 41 | 42 | 37.5 | 43 | 37.5 | 31.5 | 31 | 50 | 43 | 30 | 54 | 28.5 | 37 | 46.5 | 39 | 17.5 | 45
2013-10-05 12:00 | 61 | 62.5 | 57 | 64.5 | 62 | 58 | 31 | 56 | 52 | 60 | 48 | 55.5 | 53.5 | 69 | 36.5 | 65 | 69 | 59 | 62.5 | 41.5 | 43 | 71 | 42 | 44.5 | 71.5 | 49 | 33 | 64.5 | 50 | 62.5 | 47 | 65 | 62.5 | 64.5 | 59 | 59 | 44 | 34 | 74.5 | 75 | 48 | 43 | 59 | 66 | 59.5 | 56 | 60 | 61 | 61 | 69 | 62.5 | 70 | 71.5 | 61.5 | 62 | 65 | 64.5 | 72 | 57 | 62.5 | 61 | 65 | 43 | 55.5 | 70.5 | 52.5 | 45 | 57 | 61 | 66 | 59 | 61 | 62 | 57 | 57 | 34 | 70 | 49 | 48 | 37 | 37.5 | 29 | 23 | 25 | 35.5 | 29 | 24 | 23 | 32 | 25 | 35 | 29 | 24 | 38 | 44.5 | 21 | 27.5 | 37.5 | 41 | 30 | 32 | 43 | 35 | 21 | 43 | 18 | 41 | 26 | 48 | 28.5 | 34 | 21.5 | 43 | 30 | 26.5 | 37 | 41 | 33 | 34 | 21 | 37.5 | 50 | 53 | 29 | 28 | 23 | 30 | 46.5 | 34 | 35.5 | 36 | 27 | 43 | 46.5 | 38 | 23 | 46.5 | 44 | 45 | 37.5 | 44.5 | 36 | 31.5 | 30 | 50 | 39 | 28.5 | 53.5 | 30 | 36.5 | 44.5 | 37.5 | 16 | 44
2013-10-05 13:00 | 62 | 64.5 | 61 | 66 | 64 | 59 | 33 | 55.5 | 54 | 61 | 50 | 57 | 55 | 73 | 38.5 | 66 | 72 | 62.5 | 62.5 | 43.5 | 43 | 74 | 44 | 46.5 | 73.5 | 51 | 36 | 68 | 51 | 64.5 | 49 | 68.5 | 66 | 64.5 | 64 | 62 | 45.5 | 35.5 | 79 | 80 | 51 | 47 | 62.5 | 66 | 61 | 58 | 63 | 66 | 63 | 71 | 64.5 | 70 | 73.5 | 64 | 64 | 62 | 70 | 72 | 62.5 | 64.5 | 61 | 64 | 41 | 59 | 71.5 | 54 | 46 | 59 | 62.5 | 68 | 60.5 | 61 | 62.5 | 63 | 57 | 34 | 72 | 48 | 50 | 37 | 37.5 | 31 | 24 | 26 | 36 | 27 | 21 | 25 | 30 | 24 | 33 | 28 | 23 | 38 | 43 | 23 | 27.5 | 39 | 43 | 31 | 32 | 43 | 35 | 22 | 41 | 15 | 39 | 26 | 46.5 | 28.5 | 34 | 23.5 | 43 | 30 | 26.5 | 37.5 | 41 | 32 | 33 | 25 | 37.5 | 50 | 53 | 29 | 29 | 24 | 30 | 44.5 | 32 | 35.5 | 33 | 26 | 44 | 46.5 | 36 | 21 | 44.5 | 42 | 44 | 35.5 | 43 | 32 | 31 | 30 | 50 | 41 | 25 | 55.5 | 28.5 | 35.5 | 42 | 34 | 16 | 44
2013-10-05 14:00 | 61 | 68 | 60 | 66 | 66 | 62 | 35 | 56 | 53 | 63 | 52 | 61 | 55.5 | 73 | 40 | 67 | 72 | 64.5 | 64.5 | 45 | 44.5 | 78 | 46 | 48 | 73 | 51 | 37 | 70 | 53 | 64.5 | 51 | 69 | 70 | 66 | 61.5 | 63 | 47 | 37.5 | 81 | 82 | 52 | 50 | 62.5 | 68 | 59.5 | 63 | 64 | 67 | 69 | 71 | 66 | 71.5 | 75 | 62 | 69 | 63 | 73.5 | 73 | 62.5 | 64.5 | 61 | 66 | 43 | 61 | 69.5 | 54.5 | 46 | 59 | 64.5 | 70 | 51.5 | 62.5 | 63 | 60.5 | 61 | 34 | 72 | 49 | 52 | 36 | 41 | 33 | 25 | 26 | 37 | 27 | 19 | 26.5 | 28.5 | 23 | 38 | 27 | 23 | 37 | 43 | 25 | 27 | 39 | 39 | 31 | 32 | 41 | 34 | 22 | 39 | 13 | 39 | 25 | 46.5 | 28.5 | 35.5 | 23 | 40 | 29 | 26.5 | 33.5 | 41 | 27 | 33 | 25 | 37.5 | 50.5 | 54 | 28 | 29 | 26 | 29 | 46.5 | 30 | 34 | 39 | 27 | 44 | 48 | 38 | 25 | 43 | 43 | 45 | 37.5 | 39 | 32.5 | 32 | 29 | 50 | 39 | 23 | 51.5 | 28.5 | 35 | 44.5 | 34 | 16 | 44
2013-10-05 15:00 | 62 | 71.5 | 60 | 64.5 | 69 | 64 | 38 | 56 | 56 | 64 | 55.5 | 62.5 | 55.5 | 69 | 40 | 68 | 71 | 64.5 | 66 | 44 | 44.5 | 80 | 47 | 48 | 74.5 | 52 | 38 | 70 | 54 | 64.5 | 51.5 | 71 | 71.5 | 66 | 62 | 64 | 45.5 | 35.5 | 82.5 | 83 | 56 | 51 | 64.5 | 68 | 58.5 | 65 | 66 | 68 | 73 | 71 | 70 | 71.5 | 75 | 60 | 69 | 63 | 75 | 69 | 66 | 66 | 62 | 66 | 43 | 61 | 70 | 55 | 45 | 61 | 62.5 | 70 | 61.5 | 64.5 | 62.5 | 57 | 59 | 34 | 73 | 49 | 50 | 35 | 43 | 34 | 26 | 26 | 38 | 27 | 18 | 28.5 | 28.5 | 21 | 41 | 28 | 24 | 38 | 41 | 25 | 27 | 43 | 38 | 31 | 30 | 39.5 | 33 | 22 | 39 | 9 | 39 | 26.5 | 44.5 | 30 | 35.5 | 21.5 | 40 | 28 | 26.5 | 30 | 39 | 29 | 33 | 26.5 | 37.5 | 50 | 53 | 28 | 28 | 24 | 30 | 46.5 | 30 | 30 | 45 | 28 | 41 | 44.5 | 45 | 25 | 44.5 | 42 | 45 | 37.5 | 39 | 34 | 32.5 | 28 | 50 | 41 | 19.5 | 55 | 28.5 | 35 | 46.5 | 37.5 | 12 | 43
2013-10-05 16:00 | 62 | 70 | 61 | 62.5 | 71 | 65 | 39 | 56 | 55 | 63 | 55.5 | 62.5 | 55.5 | 67 | 40 | 68 | 67 | 62.5 | 66 | 43.5 | 44.5 | 78 | 46 | 48 | 75 | 52.5 | 40 | 70 | 55 | 64.5 | 51.5 | 71.5 | 71.5 | 66 | 63.5 | 63 | 43.5 | 37.5 | 80 | 81 | 56 | 51 | 62.5 | 68 | 57 | 66 | 64.5 | 69 | 73 | 71 | 70 | 70 | 73.5 | 58 | 67 | 62 | 75 | 67 | 64.5 | 66 | 59 | 63 | 43 | 61 | 65 | 56 | 45 | 61 | 62.5 | 68 | 61 | 64.5 | 61 | 58 | 61 | 34 | 72 | 47 | 50 | 34 | 46.5 | 34 | 26 | 27 | 38.5 | 26 | 17 | 30 | 26.5 | 21 | 46 | 28 | 23 | 36 | 43 | 26.5 | 26.5 | 41 | 40 | 31 | 30 | 38.5 | 33.5 | 24 | 37.5 | 10 | 39 | 28 | 44.5 | 30 | 35.5 | 21 | 39 | 25.5 | 26.5 | 32 | 42 | 33 | 35 | 26.5 | 39 | 49 | 53 | 27.5 | 29 | 22 | 27 | 43 | 28.5 | 30 | 51 | 28 | 46 | 43 | 48 | 28.5 | 41 | 47 | 45 | 37.5 | 39 | 34.5 | 33 | 25 | 50 | 39 | 17.5 | 55.5 | 30 | 35.5 | 45 | 35.5 | 12 | 44
2013-10-05 17:00 | 61 | 68 | 56 | 57 | 71 | 65 | 39 | 55.5 | 54 | 60 | 52 | 64.5 | 52 | 62 | 40 | 66 | 65 | 61 | 61 | 43 | 44.5 | 75 | 44 | 48 | 72.5 | 51 | 41 | 66 | 55 | 62.5 | 52 | 70 | 66 | 62.5 | 59 | 61 | 42 | 35.5 | 77 | 80 | 56 | 52 | 61 | 66 | 54.5 | 64 | 62 | 66 | 72 | 68 | 70 | 66 | 66 | 55.5 | 63 | 61 | 73.5 | 63 | 68 | 64.5 | 58 | 60 | 43 | 59 | 61.5 | 53.5 | 45 | 59 | 61 | 66 | 61 | 59 | 58.5 | 55 | 59 | 34 | 67 | 48 | 52 | 34 | 48 | 33 | 26 | 27 | 40.5 | 28 | 15 | 30 | 26.5 | 28.5 | 46 | 28 | 23 | 43 | 41 | 26.5 | 26 | 39 | 36 | 30 | 31 | 38 | 34 | 24 | 35.5 | 8 | 39 | 29 | 46.5 | 34 | 37.5 | 21 | 40 | 22 | 25 | 35.5 | 44 | 30 | 36 | 25 | 39 | 48 | 52 | 28 | 28 | 23 | 29 | 44.5 | 28.5 | 34 | 50.5 | 26 | 46 | 39 | 49 | 30 | 39 | 49 | 45 | 37.5 | 37.5 | 35 | 34 | 27 | 50 | 39 | 17.5 | 61 | 32 | 36 | 46 | 34 | 12 | 45
2013-10-05 18:00 | 59 | 62.5 | 50 | 52 | 63 | 61 | 37 | 55.5 | 50 | 47 | 48 | 62.5 | 43 | 61 | 38.5 | 60 | 61 | 55.5 | 52 | 40.5 | 44.5 | 67 | 42 | 44.5 | 65 | 40 | 37 | 62.5 | 51 | 57 | 50.5 | 66.5 | 59 | 59 | 52.5 | 58 | 40.5 | 32 | 70 | 76 | 51 | 51 | 52 | 62.5 | 51.5 | 60 | 56 | 62 | 66 | 65 | 59 | 64.5 | 61 | 53.5 | 59 | 59 | 68 | 60 | 62.5 | 61 | 56 | 56 | 41 | 55.5 | 57.5 | 51.5 | 44 | 57 | 59 | 61 | 57.5 | 57 | 55 | 52 | 52 | 28 | 60 | 49 | 48 | 35 | 46.5 | 32 | 27 | 27 | 41 | 30 | 17 | 30 | 26.5 | 28.5 | 45 | 28.5 | 24 | 48 | 41 | 28.5 | 28 | 39 | 40 | 31 | 32 | 42.5 | 36 | 25 | 37.5 | 9 | 39 | 30 | 50 | 34 | 37.5 | 21 | 41 | 25.5 | 25 | 37.5 | 47 | 32 | 35 | 16 | 39 | 47 | 52 | 25 | 27 | 25 | 27 | 48 | 30 | 32 | 50 | 27 | 48 | 44.5 | 49 | 28.5 | 37.5 | 49 | 43 | 35.5 | 39 | 36 | 34 | 28 | 50 | 37.5 | 17.5 | 57.5 | 34 | 36 | 46.5 | 35.5 | 11 | 46
2013-10-05 19:00 | 57 | 61 | 50 | 48 | 62 | 59 | 34 | 55 | 45 | 47 | 46.5 | 55.5 | 37.5 | 60 | 37 | 53 | 58 | 50 | 46.5 | 38.5 | 44.5 | 62 | 40 | 39 | 62.5 | 40 | 34 | 62.5 | 45 | 53.5 | 48.5 | 67 | 53.5 | 57 | 48 | 54 | 39.5 | 30 | 66 | 69 | 49 | 50 | 46.5 | 57 | 49 | 58 | 54 | 59 | 63 | 64 | 53.5 | 62.5 | 57 | 51 | 57 | 58 | 62.5 | 59 | 55.5 | 59 | 57 | 54 | 39 | 53.5 | 53.5 | 49 | 44 | 57 | 57 | 57 | 55.5 | 52 | 53.5 | 49 | 44.5 | 25 | 53 | 52 | 53.5 | 36 | 44.5 | 31 | 29 | 26 | 42 | 30 | 12 | 32 | 26.5 | 26.5 | 42 | 28 | 21 | 50 | 41 | 30 | 29.5 | 39 | 40 | 31 | 32 | 42.5 | 36 | 24 | 37.5 | 13 | 39 | 30.5 | 50 | 37.5 | 37.5 | 20.5 | 42 | 27.5 | 25 | 36.5 | 43 | 33 | 36 | 19.5 | 39 | 45 | 52 | 28 | 32 | 23 | 27 | 48 | 32 | 32 | 49 | 27 | 48 | 46.5 | 47 | 25 | 39 | 48 | 45 | 35.5 | 41 | 36 | 33 | 27 | 50 | 35.5 | 19.5 | 55.5 | 34 | 35.5 | 45 | 39 | 10.5 | 47
2013-10-05 20:00 | 58 | 57 | 49 | 44.5 | 60 | 54 | 30 | 56 | 43 | 47 | 46.5 | 53.5 | 37.5 | 57 | 36 | 53 | 57 | 50 | 44.5 | 36 | 43 | 54 | 39 | 39 | 61 | 40.5 | 34 | 57 | 38 | 53.5 | 47 | 64 | 48 | 55.5 | 45.5 | 52 | 38 | 30 | 61.5 | 63 | 49 | 49 | 41 | 53.5 | 48 | 56 | 52.5 | 59 | 60 | 64 | 52 | 62.5 | 57 | 50.5 | 54 | 57 | 59 | 59 | 53.5 | 57 | 54 | 52 | 43 | 52 | 45.5 | 49 | 44 | 55.5 | 55.5 | 53.5 | 54 | 48 | 52 | 48 | 41 | 22 | 52 | 48 | 52 | 34 | 43 | 30 | 27 | 26 | 42.5 | 28 | 9 | 32 | 26.5 | 28.5 | 41 | 26 | 21 | 48 | 43 | 26.5 | 30 | 37.5 | 39 | 31 | 32 | 45 | 35 | 24 | 39 | 21 | 39 | 29 | 50 | 39 | 37.5 | 20.5 | 42 | 29 | 25 | 35.5 | 43 | 32 | 37 | 16 | 39 | 45.5 | 52 | 34.5 | 32 | 23 | 25 | 48 | 30 | 35.5 | 48.5 | 27 | 48 | 48 | 45 | 25 | 43 | 48 | 45 | 37.5 | 39 | 34 | 33.5 | 27 | 48 | 39 | 25 | 54 | 34 | 35 | 45 | 37.5 | 10 | 45
2013-10-05 21:00 | 56 | 55.5 | 47 | 46.5 | 59 | 51 | 28 | 56 | 42 | 37 | 46.5 | 48 | 35.5 | 58 | 35.5 | 53 | 57 | 50 | 44.5 | 35.5 | 41 | 54 | 37 | 35.5 | 59.5 | 41 | 32 | 55.5 | 33 | 53.5 | 46 | 62.5 | 48 | 53.5 | 43.5 | 51 | 37.5 | 32 | 59.5 | 64 | 48 | 50 | 39 | 52 | 47.5 | 55 | 52 | 58 | 59 | 63 | 48 | 62.5 | 55.5 | 49.5 | 49 | 56 | 55.5 | 58 | 48 | 55.5 | 52 | 51 | 39 | 52 | 45.5 | 49 | 44 | 55.5 | 55.5 | 53.5 | 48 | 48 | 50 | 46.5 | 43 | 20.5 | 51 | 49 | 52 | 32 | 43 | 32 | 27 | 24 | 42.5 | 29 | 4 | 34 | 26.5 | 28.5 | 39 | 28 | 21 | 45 | 43 | 26.5 | 30 | 34 | 40 | 31 | 30 | 46 | 34 | 23 | 41 | 20 | 39 | 30 | 50 | 34 | 37.5 | 19.5 | 42 | 29.5 | 26.5 | 35.5 | 44 | 34 | 36 | 16 | 39 | 45.5 | 53 | 42 | 35 | 23 | 26 | 48 | 28.5 | 35.5 | 48 | 26 | 48 | 48 | 45 | 26.5 | 43 | 48 | 45 | 34 | 43 | 34.5 | 33.5 | 27 | 50 | 39 | 21 | 48 | 34 | 34.5 | 44.5 | 37.5 | 10 | 45
2013-10-05 22:00 | 53 | 53.5 | 44 | 50 | 55 | 50 | 26 | 56 | 39 | 37 | 43 | 44.5 | 34 | 58 | 35.5 | 54 | 56 | 48 | 41 | 35.5 | 39 | 52 | 39 | 35.5 | 59 | 39 | 30 | 55.5 | 32 | 52 | 45 | 62.5 | 50 | 53.5 | 41.5 | 48 | 37.5 | 29 | 57.5 | 59 | 48 | 50 | 37.5 | 52 | 47 | 54 | 51 | 56 | 53 | 63 | 48 | 61 | 53.5 | 49 | 48 | 55 | 53.5 | 57 | 46.5 | 53.5 | 50 | 47 | 39 | 48 | 45 | 49 | 44 | 55.5 | 53.5 | 50 | 48.5 | 48 | 48 | 44 | 41 | 19 | 49 | 52 | 52 | 30 | 46.5 | 33 | 27 | 23 | 43 | 29 | 3 | 34 | 28.5 | 26.5 | 39 | 29 | 21 | 45 | 43 | 28.5 | 30 | 30 | 40 | 31 | 30 | 45 | 33 | 22 | 37.5 | 21 | 39 | 29.5 | 50 | 32 | 37.5 | 19 | 41 | 30 | 24.5 | 35.5 | 44 | 33 | 35 | 16 | 39 | 45 | 52 | 44 | 37 | 23 | 25 | 48 | 28.5 | 35.5 | 47 | 26 | 47.5 | 48 | 44 | 26.5 | 43 | 48 | 46 | 32 | 43 | 35 | 33 | 26 | 50 | 39 | 21.5 | 48.5 | 34 | 34 | 42 | 37.5 | 10 | 44
2013-10-05 23:00 | 53 | 53.5 | 41 | 48 | 53 | 48 | 23 | 56.5 | 36 | 28 | 43 | 39 | 35.5 | 57 | 35 | 47 | 56 | 50 | 39 | 35 | 35.5 | 51 | 38 | 34 | 57.5 | 37 | 30 | 54.5 | 31 | 52 | 44 | 61 | 48 | 52 | 39.5 | 48 | 37 | 27.5 | 56 | 57 | 47 | 50 | 35.5 | 52 | 48 | 52 | 52 | 56 | 49 | 62 | 46.5 | 61 | 48 | 49 | 42 | 54.5 | 52 | 54 | 44.5 | 50 | 51 | 44 | 35.5 | 48 | 45 | 48 | 44 | 55.5 | 53.5 | 49 | 49 | 46.5 | 47.5 | 46 | 43 | 18 | 47 | 52 | 50 | 30 | 44.5 | 32 | 29 | 22 | 44 | 28 | 7 | 34 | 28.5 | 25 | 40 | 28 | 19 | 46 | 44.5 | 28.5 | 29 | 30 | 40 | 32 | 28.5 | 45.5 | 32 | 22 | 37 | 18 | 39 | 28 | 48 | 32 | 37.5 | 18.5 | 41 | 29 | 24 | 35.5 | 45 | 34 | 35 | 14 | 41 | 46 | 51 | 44 | 39 | 24 | 23 | 46.5 | 26.5 | 35.5 | 47 | 25 | 47.5 | 48 | 44 | 28.5 | 43 | 49 | 44 | 30 | 44.5 | 35 | 34 | 26 | 50 | 39 | 22.5 | 49 | 34 | 33 | 43 | 37.5 | 10 | 44
2013-10-06 | 53 | 53.5 | 47 | 44.5 | 53 | 48 | 24 | 56.5 | 32 | 27 | 44.5 | 39 | 34 | 56 | 33.5 | 46 | 55 | 48 | 35.5 | 34.5 | 35.5 | 54 | 37 | 32 | 57 | 36 | 29 | 54 | 28 | 50 | 42.5 | 59.5 | 52 | 52 | 38 | 47 | 36.5 | 26 | 54 | 56 | 46 | 47 | 35.5 | 50 | 49 | 51 | 50 | 56 | 46 | 61 | 46.5 | 61 | 50 | 49 | 41 | 53.5 | 50 | 53 | 44.5 | 50 | 52 | 44 | 35.5 | 50 | 45 | 47 | 44 | 55.5 | 53.5 | 46.5 | 49 | 48 | 46.5 | 48 | 43 | 16.5 | 49 | 53 | 50 | 32 | 43 | 29 | 28 | 22 | 44.5 | 28 | 9 | 34 | 30 | 25 | 40 | 29 | 22 | 47 | 43 | 28.5 | 29.5 | 30 | 49 | 27 | 28.5 | 43.5 | 32 | 21 | 37.5 | 18 | 39 | 28.5 | 50 | 32 | 37.5 | 18 | 40 | 30.5 | 23 | 35.5 | 46 | 35 | 36 | 16 | 41 | 47 | 48 | 43.5 | 40 | 24 | 24 | 46.5 | 26.5 | 35.5 | 47 | 25 | 47.5 | 46.5 | 44 | 26.5 | 41 | 50 | 43 | 30 | 44.5 | 35.5 | 34.5 | 26 | 50 | 37.5 | 23.5 | 49 | 34 | 32 | 45 | 37.5 | 9.5 | 44
2013-10-06 01:00 | 53 | 52 | 44 | 43 | 49 | 49 | 24 | 56 | 32 | 29 | 44.5 | 37.5 | 34 | 56 | 31.5 | 41 | 54 | 46.5 | 37.5 | 34.5 | 35.5 | 52 | 33 | 32 | 55.5 | 33 | 28 | 53 | 26 | 46.5 | 40.5 | 60 | 50 | 52 | 37 | 47 | 36 | 25 | 52 | 55 | 46 | 47 | 34 | 46.5 | 50 | 52 | 50.5 | 56 | 47 | 59 | 44.5 | 61 | 52 | 49 | 38 | 53.5 | 48 | 53 | 43 | 48 | 51 | 43 | 35.5 | 48 | 44.5 | 46 | 44 | 53.5 | 52 | 44.5 | 49.5 | 46.5 | 46 | 50 | 39 | 16 | 50 | 53 | 50 | 33 | 41 | 31 | 28 | 23 | 44.5 | 29 | 7 | 34 | 28.5 | 26.5 | 41 | 29 | 22 | 46 | 43 | 28.5 | 29 | 30 | 48 | 30 | 28.5 | 44 | 31 | 21 | 38 | 17 | 39 | 28 | 48 | 32 | 37.5 | 18 | 40 | 31 | 22 | 35.5 | 46 | 33 | 36 | 16 | 39 | 47 | 51 | 44.5 | 42 | 24 | 26 | 44.5 | 26.5 | 35.5 | 47 | 27 | 48 | 46.5 | 45 | 26.5 | 41 | 50 | 43 | 30 | 43 | 36 | 34 | 24 | 50 | 37.5 | 24 | 49.5 | 34 | 32.5 | 49 | 37.5 | 9.5 | 44
2013-10-06 02:00 | 53 | 52 | 46 | 48 | 49 | 48 | 21 | 56 | 32 | 30 | 43 | 34 | 34 | 56 | 30 | 41 | 54 | 44.5 | 37.5 | 34 | 35.5 | 51 | 34 | 30 | 53 | 33 | 25 | 52 | 25 | 48 | 39 | 58.5 | 46.5 | 52 | 35.5 | 46 | 35 | 23.5 | 50 | 56 | 45 | 45 | 34 | 50 | 50 | 53 | 50 | 55 | 42 | 59 | 43 | 61 | 53.5 | 48.5 | 37 | 53 | 46.5 | 53 | 43 | 46.5 | 50 | 42 | 34 | 46.5 | 44 | 45 | 44.5 | 53.5 | 53.5 | 42.5 | 50 | 44.5 | 44 | 50 | 41 | 15 | 46 | 53 | 50 | 33 | 41 | 30 | 27 | 19 | 46 | 28 | 6 | 34 | 26.5 | 25 | 41 | 27 | 22 | 47 | 43 | 28.5 | 29 | 28.5 | 48 | 31 | 28.5 | 42.5 | 31 | 20 | 38 | 17 | 39 | 26 | 46.5 | 32 | 37.5 | 17.5 | 40 | 30 | 20.5 | 35.5 | 47 | 35 | 36 | 16 | 41 | 48 | 52 | 44.5 | 43 | 24 | 25 | 43 | 26.5 | 35.5 | 47 | 26 | 47.5 | 44.5 | 45 | 23 | 39 | 49 | 42 | 28.5 | 44.5 | 36.5 | 34.5 | 26.5 | 50 | 39 | 25 | 50 | 34 | 31.5 | 48 | 39 | 9.5 | 43
2013-10-06 03:00 | 55 | 48 | 42 | 48 | 46 | 46 | 24 | 56 | 30 | 28 | 39 | 34 | 32 | 56 | 29 | 38 | 54 | 44.5 | 37.5 | 34 | 34 | 45 | 34 | 30 | 52.5 | 32 | 25 | 51.5 | 24 | 46.5 | 38 | 62.5 | 43 | 50 | 35 | 45 | 34 | 22.5 | 48.5 | 51 | 42 | 42 | 32 | 46.5 | 50 | 53 | 50 | 53 | 43 | 59 | 43 | 59 | 53.5 | 48.5 | 37 | 52.5 | 46.5 | 53 | 39 | 44.5 | 53 | 42 | 32 | 46.5 | 44 | 43.5 | 44.5 | 53.5 | 52 | 40.5 | 50.5 | 44.5 | 42.5 | 48 | 41 | 14 | 46 | 53 | 48 | 33 | 43 | 30 | 29 | 21 | 45 | 27 | 5 | 34 | 28.5 | 25 | 42 | 28 | 21 | 47 | 43 | 30 | 29 | 28.5 | 43 | 30 | 28.5 | 41.5 | 30 | 20 | 38 | 16 | 39 | 27 | 50 | 30 | 37.5 | 18.5 | 40 | 30.5 | 19.5 | 35.5 | 45 | 33 | 36 | 16 | 41 | 48.5 | 52 | 45 | 42 | 24 | 26 | 43 | 26.5 | 37.5 | 46.5 | 25 | 47.5 | 44.5 | 45 | 28.5 | 39 | 51 | 42 | 26.5 | 44.5 | 36.5 | 34.5 | 30 | 50 | 37.5 | 25.5 | 50.5 | 32 | 31.5 | 46.5 | 39 | 9 | 43
2013-10-06 04:00 | 54 | 50 | 42 | 52 | 47 | 45 | 25 | 55.5 | 30 | 28 | 41 | 30 | 32 | 54 | 28 | 38 | 53 | 43 | 34 | 34 | 30 | 43 | 32 | 30 | 51 | 31 | 24 | 50 | 23 | 44.5 | 37 | 63 | 42.5 | 48 | 32.5 | 44 | 33 | 20.5 | 46.5 | 50 | 43 | 38 | 32 | 46.5 | 50 | 53 | 51 | 52 | 40 | 58 | 41 | 57 | 53.5 | 48 | 37 | 52.5 | 46.5 | 53 | 39 | 44.5 | 52 | 42 | 30 | 46.5 | 44 | 42 | 44 | 53.5 | 52 | 38 | 50.5 | 44.5 | 41 | 49 | 37.5 | 13 | 43 | 53 | 48 | 33 | 48 | 29 | 27 | 22 | 45.5 | 27 | 6 | 34 | 25 | 26.5 | 42 | 28 | 22 | 47 | 41 | 28.5 | 29.5 | 26.5 | 42 | 30 | 28.5 | 42 | 30 | 20 | 37.5 | 16 | 39 | 26.5 | 50 | 30 | 37.5 | 19 | 39 | 30.5 | 18 | 35.5 | 45 | 34 | 35 | 17.5 | 41 | 48 | 52 | 44 | 41 | 24 | 27 | 41 | 26.5 | 37.5 | 46 | 25 | 47.5 | 44.5 | 46 | 28.5 | 39 | 50 | 42 | 26.5 | 41 | 37 | 34 | 31 | 50 | 37.5 | 26 | 50.5 | 32 | 30 | 47 | 37.5 | 9 | 41
2013-10-06 05:00 | 54 | 48 | 39 | 52 | 49 | 46 | 25 | 55 | 28 | 27 | 39 | 34 | 32 | 55 | 27 | 36 | 53 | 43 | 34 | 34 | 28.5 | 43 | 32 | 30 | 46.5 | 30 | 22 | 50 | 22 | 46.5 | 36 | 63 | 42 | 48 | 37 | 44 | 32 | 21 | 44.5 | 48 | 43 | 37 | 32 | 46.5 | 51 | 53 | 50 | 51 | 39 | 58 | 41 | 57 | 55.5 | 47.5 | 35 | 52.5 | 44.5 | 53 | 41 | 44.5 | 52 | 41 | 28.5 | 46.5 | 44 | 41.5 | 44 | 52 | 52 | 35.5 | 51 | 43 | 39 | 50 | 37.5 | 12 | 42 | 53 | 48 | 33 | 46.5 | 29 | 27 | 22 | 45.5 | 26 | 6 | 34 | 26.5 | 26.5 | 42 | 26 | 22 | 46 | 43 | 28.5 | 29 | 26.5 | 42 | 29 | 28.5 | 41 | 30 | 19 | 37.5 | 16 | 39 | 25 | 50 | 30 | 37.5 | 21 | 40 | 29 | 17.5 | 35.5 | 44 | 35 | 34 | 17.5 | 39 | 49.5 | 52 | 44 | 41 | 24 | 26 | 41 | 26.5 | 39 | 46 | 25 | 47.5 | 43 | 46 | 32 | 39 | 50 | 41 | 25 | 39 | 37 | 34.5 | 31 | 50 | 37.5 | 26.5 | 51 | 32 | 30 | 47 | 37.5 | 8.5 | 40
2013-10-06 06:00 | 53 | 48 | 34 | 53.5 | 44 | 47 | 25 | 55 | 28 | 29 | 37.5 | 34 | 32 | 55 | 28 | 37 | 52 | 41 | 32 | 34 | 26.5 | 44 | 31 | 30 | 46.5 | 30 | 23 | 50 | 22 | 46.5 | 34.5 | 63.5 | 41.5 | 52 | 36.5 | 44 | 33 | 23 | 40.5 | 48 | 42 | 35 | 34 | 46.5 | 52 | 53 | 50 | 52 | 36 | 57 | 39 | 57 | 55.5 | 47.5 | 33 | 52 | 44.5 | 51 | 44.5 | 44.5 | 52 | 41 | 30 | 50 | 44 | 41.5 | 43 | 52 | 52 | 34 | 51 | 44.5 | 39.5 | 52 | 37.5 | 13.5 | 41 | 52 | 48 | 30 | 46.5 | 29 | 26 | 22 | 46 | 25 | 8 | 32 | 25 | 26.5 | 42 | 27 | 22 | 48 | 41 | 26.5 | 29 | 25 | 42 | 29 | 28.5 | 41 | 30 | 18 | 35.5 | 16 | 39 | 26.5 | 50 | 29.5 | 37.5 | 24 | 39 | 30 | 19.5 | 33.5 | 44 | 37 | 34 | 17.5 | 41 | 50 | 52 | 44 | 41 | 24 | 28 | 39 | 26.5 | 39 | 46 | 24 | 48 | 43 | 46 | 28.5 | 39 | 50 | 41 | 26.5 | 32 | 38 | 34.5 | 31 | 50 | 35.5 | 26.5 | 50 | 32 | 31 | 48 | 37.5 | 9 | 39
2013-10-06 07:00 | 54 | 50 | 39 | 53.5 | 48 | 47 | 25 | 54 | 27 | 37 | 37.5 | 30 | 35.5 | 55 | 29 | 39 | 53 | 43 | 37.5 | 34 | 28.5 | 46 | 28 | 28.5 | 50 | 31 | 22 | 52 | 22 | 44.5 | 33.5 | 64 | 43 | 52 | 40 | 46 | 34 | 21 | 37.5 | 47 | 44 | 35 | 37.5 | 46.5 | 53 | 54 | 50 | 51 | 37 | 57 | 43 | 57 | 55.5 | 47 | 38 | 52 | 44.5 | 53 | 43 | 46.5 | 51 | 42 | 32 | 46.5 | 43 | 41 | 43 | 52 | 48 | 37.5 | 52 | 52 | 41 | 51.5 | 37.5 | 16 | 44 | 53 | 48 | 34 | 48 | 30 | 26 | 22 | 46 | 26 | 11 | 34 | 21 | 26.5 | 43 | 27.5 | 23 | 48 | 43 | 28.5 | 29.5 | 26.5 | 44 | 27 | 26.5 | 44.5 | 30 | 18 | 34 | 16 | 39 | 27 | 50 | 30 | 39 | 22 | 40 | 30.5 | 19.5 | 32 | 43 | 36 | 33 | 17.5 | 39 | 50 | 53 | 45 | 41 | 26 | 29 | 43 | 26.5 | 37.5 | 46 | 25 | 49 | 43 | 46 | 32 | 39 | 50 | 42 | 26.5 | 30 | 37.5 | 34 | 31 | 50 | 37.5 | 30 | 50 | 32 | 32 | 48 | 37.5 | 11 | 41
2013-10-06 08:00 | 55 | 48 | 48 | 53.5 | 47 | 47 | 26 | 54.5 | 34 | 45 | 39 | 34 | 41 | 57 | 30 | 46 | 55 | 46.5 | 41 | 34 | 35.5 | 48 | 31 | 30.5 | 59 | 32 | 24 | 53.5 | 32 | 48 | 32 | 66 | 50 | 50 | 41 | 49 | 35 | 26.5 | 45 | 50 | 47 | 38 | 44.5 | 46.5 | 55.5 | 55 | 53 | 55 | 40 | 60 | 48 | 59 | 55.5 | 47.5 | 47 | 54 | 46.5 | 57 | 46.5 | 53.5 | 53 | 42 | 37.5 | 55.5 | 46.5 | 44.5 | 44 | 52 | 53.5 | 43 | 53.5 | 53.5 | 44 | 52.5 | 46.5 | 21.5 | 53 | 54 | 48 | 39 | 48 | 30 | 27 | 24 | 46 | 28 | 15 | 34 | 25 | 28.5 | 44 | 28 | 24 | 49 | 46.5 | 30 | 30 | 30 | 46 | 30 | 27 | 46.5 | 32 | 20 | 34 | 17 | 41 | 28 | 52 | 30 | 39 | 23.5 | 41 | 32 | 19.5 | 35 | 44 | 35 | 35 | 19.5 | 39 | 52 | 53 | 44 | 41 | 27 | 29 | 48 | 26.5 | 44.5 | 47 | 26 | 49 | 44.5 | 47 | 34 | 43 | 50 | 42 | 30 | 32 | 37.5 | 36.5 | 31 | 52 | 37.5 | 30 | 52 | 32 | 34 | 49 | 43 | 13.5 | 44
2013-10-06 09:00 | 57 | 52 | 53 | 53.5 | 52 | 53 | 30 | 55.5 | 41 | 56 | 44.5 | 43 | 44.5 | 61 | 33.5 | 51 | 57 | 50 | 48 | 36 | 39 | 53 | 35 | 35.5 | 62.5 | 39 | 28 | 59 | 40 | 53.5 | 38 | 68 | 53.5 | 52 | 48 | 53 | 38.5 | 32 | 55.5 | 54 | 47 | 43 | 52 | 53.5 | 57.5 | 56 | 55 | 58 | 49 | 64 | 53.5 | 61 | 59 | 48 | 54 | 56 | 52 | 63 | 48 | 57 | 54 | 43 | 39 | 61 | 55.5 | 47.5 | 45 | 53.5 | 57 | 50 | 53.5 | 61 | 47 | 54 | 55.5 | 28 | 60 | 54 | 50 | 40 | 48 | 34 | 27 | 26 | 46.5 | 31 | 17 | 34 | 28.5 | 30 | 43 | 31.5 | 26 | 48 | 48 | 32 | 31.5 | 28.5 | 49 | 32 | 28.5 | 46.5 | 35 | 22 | 34 | 12 | 43 | 31.5 | 52 | 28.5 | 43 | 22.5 | 42 | 35 | 23 | 37.5 | 46 | 37 | 35 | 23 | 41 | 53 | 53 | 45 | 40 | 30 | 28 | 50 | 28.5 | 43 | 48 | 28 | 49 | 46.5 | 45 | 35.5 | 43 | 49 | 43 | 30 | 30 | 35.5 | 38 | 30 | 52 | 37.5 | 30 | 52 | 32 | 35 | 49.5 | 41 | 16.5 | 46
2013-10-06 10:00 | 57 | 55.5 | 57 | 55.5 | 56 | 57 | 33 | 56.5 | 47 | 59 | 50 | 50 | 48 | 62 | 36.5 | 55 | 61 | 57 | 53.5 | 38 | 43 | 56 | 40 | 39 | 66 | 45 | 31 | 62.5 | 49 | 55.5 | 44 | 70.5 | 55.5 | 52 | 53 | 58 | 41.5 | 37.5 | 62.5 | 58 | 47 | 46 | 55.5 | 57 | 60 | 56 | 60 | 61 | 57 | 67 | 61 | 62.5 | 62.5 | 49 | 60 | 58 | 59 | 61 | 53.5 | 61 | 56 | 44 | 44.5 | 62.5 | 61.5 | 51 | 46 | 57 | 61 | 55.5 | 55.5 | 62.5 | 50 | 55 | 57 | 34 | 65 | 54 | 52 | 40 | 48 | 32 | 30 | 27 | 47 | 32 | 17 | 35.5 | 26.5 | 30 | 42 | 32.5 | 26 | 48 | 46.5 | 30 | 33 | 30 | 48 | 34 | 30 | 46.5 | 37 | 22 | 34 | 14 | 43 | 32 | 52 | 30 | 43 | 17.5 | 42 | 36 | 25 | 39 | 46 | 37 | 35 | 26.5 | 41 | 53 | 53 | 41 | 39 | 29 | 30 | 52 | 28.5 | 43 | 49 | 31 | 49 | 48 | 42 | 34 | 44.5 | 50 | 44 | 30 | 28.5 | 38.5 | 38 | 30 | 52 | 35.5 | 28.5 | 52 | 37.5 | 35.5 | 49 | 39 | 17.5 | 44
2013-10-06 11:00 | 61 | 62.5 | 59 | 57 | 62 | 59 | 37 | 59 | 52 | 61 | 55.5 | 55.5 | 53.5 | 63 | 40 | 61 | 61 | 62.5 | 62.5 | 40 | 43 | 61 | 45 | 46.5 | 70 | 50 | 35 | 66 | 53 | 57 | 50 | 72.5 | 61 | 53.5 | 58.5 | 62 | 45 | 39 | 70 | 63 | 48 | 50 | 61 | 61 | 59.5 | 57 | 64 | 63 | 63 | 70 | 66 | 66 | 62.5 | 50 | 65 | 60 | 64.5 | 63 | 59 | 66 | 59 | 47 | 46.5 | 66 | 66 | 53.5 | 49 | 59 | 64.5 | 61 | 57 | 64.5 | 52.5 | 56.5 | 55.5 | 37.5 | 68 | 56 | 55.5 | 35 | 43 | 33 | 30 | 26 | 47 | 31 | 15 | 35.5 | 28.5 | 30 | 38 | 32 | 28 | 43 | 46.5 | 30 | 33 | 28.5 | 49 | 34 | 32 | 44.5 | 38 | 24 | 34 | 17 | 43 | 31 | 52 | 30 | 43 | 14.5 | 41 | 35 | 23 | 37.5 | 47 | 38 | 36 | 26.5 | 41 | 53.5 | 53 | 39 | 37 | 32 | 30 | 52 | 30 | 44.5 | 50 | 33 | 48 | 48 | 42 | 32 | 43 | 47 | 44 | 28.5 | 34 | 38.5 | 37 | 29 | 50 | 32 | 23 | 53.5 | 44.5 | 36 | 49 | 35.5 | 12 | 44
2013-10-06 12:00 | 62 | 66 | 61 | 61 | 64 | 63 | 40 | 60 | 56 | 63 | 57 | 61 | 57 | 65 | 42.5 | 63 | 63 | 64.5 | 64.5 | 42.5 | 46.5 | 64 | 48 | 52 | 73.5 | 55 | 38 | 70 | 56 | 61 | 52.5 | 72.5 | 64.5 | 57 | 59 | 66 | 48 | 44.5 | 74.5 | 67 | 47 | 55 | 64.5 | 66 | 58.5 | 57 | 66 | 64 | 61 | 71 | 70 | 70 | 62.5 | 51 | 65 | 64 | 71.5 | 66 | 61 | 71.5 | 60 | 49 | 48 | 66 | 67.5 | 55.5 | 52 | 62.5 | 70 | 62.5 | 61 | 66 | 54.5 | 58 | 58 | 39 | 71 | 54 | 55.5 | 33 | 43 | 34 | 30 | 25 | 46 | 29 | 16 | 35.5 | 26.5 | 30 | 40 | 34 | 30 | 43 | 46.5 | 26.5 | 34.5 | 28.5 | 48 | 35 | 34 | 44.5 | 38 | 25 | 34 | 16 | 43 | 33.5 | 52 | 28.5 | 41 | 12 | 43 | 37 | 21 | 35.5 | 46 | 39 | 37 | 28.5 | 39 | 53 | 53 | 41 | 36 | 32 | 32 | 52 | 30 | 52 | 50.5 | 34 | 47 | 48 | 42 | 34 | 37.5 | 47 | 44 | 28.5 | 28.5 | 40 | 35 | 30 | 52 | 34 | 23 | 52 | 44.5 | 36 | 49 | 36 | 8.5 | 44
2013-10-06 13:00 | 62 | 70 | 63 | 59 | 65 | 67 | 44 | 61 | 59 | 66 | 61 | 62.5 | 59 | 67 | 45.5 | 66 | 65 | 66 | 66 | 45.5 | 48 | 67 | 51 | 53.5 | 77 | 58 | 42 | 71.5 | 58 | 64.5 | 54.5 | 73 | 70 | 57 | 61.5 | 68 | 51 | 44.5 | 79 | 70 | 49 | 58 | 66 | 68 | 58 | 58 | 67 | 66 | 66 | 73 | 73.5 | 70 | 62.5 | 52 | 69 | 63 | 74 | 66 | 59 | 71.5 | 62 | 51 | 52 | 70 | 70 | 58 | 53 | 62.5 | 70 | 64.5 | 62.5 | 66 | 55.5 | 59 | 61 | 43 | 73 | 52 | 55.5 | 32 | 41 | 34 | 26 | 25 | 46.5 | 28 | 17 | 35.5 | 26.5 | 30 | 40 | 35 | 34 | 43 | 46.5 | 28.5 | 35 | 30 | 47 | 35 | 34 | 44.5 | 36 | 25 | 35.5 | 17 | 41 | 34.5 | 50 | 32 | 41 | 12 | 45 | 37.5 | 21 | 34 | 47 | 39 | 38 | 28.5 | 39 | 52 | 53 | 40 | 37 | 30 | 27 | 50 | 32 | 50 | 51 | 34 | 46 | 48.5 | 42 | 34 | 39 | 47 | 44 | 28.5 | 30 | 39 | 32 | 51 | 52 | 32 | 23 | 53.5 | 44.5 | 35.5 | 49 | 35.5 | 10.5 | 42
2013-10-06 14:00 | 61 | 71.5 | 63 | 61 | 66 | 70 | 47 | 61.5 | 62 | 68 | 64.5 | 64.5 | 61 | 69 | 48 | 66 | 66 | 68 | 64.5 | 48 | 50 | 66 | 54 | 53.5 | 79 | 60 | 45 | 73.5 | 59 | 64.5 | 57 | 73.5 | 73.5 | 55.5 | 63 | 71 | 54 | 48 | 80 | 73 | 50 | 62 | 70 | 70 | 59 | 61 | 69 | 67 | 67 | 73 | 75 | 71.5 | 64.5 | 52 | 69 | 66 | 75.5 | 69 | 57 | 79 | 63 | 52 | 53.5 | 73.5 | 70 | 57.5 | 55 | 64.5 | 71.5 | 66 | 68 | 66 | 57 | 58.5 | 61 | 43 | 73 | 53 | 55.5 | 32 | 43 | 37 | 25 | 19 | 46 | 25 | 18 | 35.5 | 26.5 | 28.5 | 40 | 35 | 33 | 44 | 46.5 | 34 | 35 | 28.5 | 48 | 37 | 34 | 44 | 30 | 23 | 35.5 | 16 | 39 | 35 | 52 | 30 | 41 | 13 | 46 | 37 | 19.5 | 34.5 | 45 | 40 | 39 | 30 | 39 | 52.5 | 53 | 38 | 34 | 31 | 27 | 48 | 32 | 48 | 51.5 | 34 | 46 | 49 | 42 | 37.5 | 26.5 | 46 | 44 | 28.5 | 30 | 38.5 | 33.5 | 47 | 50 | 30 | 25 | 55.5 | 43 | 35 | 48.5 | 35.5 | 8.5 | 41
2013-10-06 15:00 | 60 | 73.5 | 63 | 61 | 65 | 72 | 48 | 61 | 64 | 68 | 66 | 66 | 61 | 70 | 48.5 | 67 | 67 | 68 | 62.5 | 48 | 52 | 65 | 54 | 55.5 | 80 | 61 | 47 | 73.5 | 60 | 64.5 | 55.5 | 74.5 | 75 | 57 | 64 | 72 | 52 | 48 | 80.5 | 75 | 49 | 64 | 68 | 71.5 | 60 | 63 | 67 | 67 | 70 | 74 | 77 | 71.5 | 64.5 | 52 | 69 | 65 | 77 | 68 | 57 | 79 | 63 | 52 | 53.5 | 73.5 | 72 | 57.5 | 55.5 | 66 | 73.5 | 68 | 71.5 | 66 | 57.5 | 58 | 62.5 | 43 | 74 | 53 | 55.5 | 31 | 43 | 35 | 25 | 8 | 42.5 | 26 | 18 | 34 | 26.5 | 26.5 | 40 | 35.5 | 33 | 45 | 44.5 | 34 | 35 | 30 | 47 | 37 | 32 | 44 | 28 | 14 | 35.5 | 15 | 39 | 35.5 | 52.5 | 30 | 43 | 11 | 46 | 39 | 16.5 | 35.5 | 42 | 37 | 39 | 30 | 41 | 52.5 | 53 | 40 | 34 | 30 | 28 | 48 | 32 | 48 | 52 | 37 | 45 | 49.5 | 43 | 37.5 | 25 | 47 | 44 | 28.5 | 28.5 | 39 | 35 | 46.5 | 50 | 30 | 25 | 53.5 | 43 | 35 | 48 | 34 | 8.5 | 41
2013-10-06 16:00 | 58 | 73.5 | 62 | 59 | 63 | 72 | 48 | 58.5 | 65 | 67 | 66 | 68 | 57 | 70 | 49.5 | 66 | 66 | 68 | 62.5 | 48 | 52 | 64 | 54 | 57 | 79.5 | 61 | 47 | 73.5 | 61 | 64.5 | 53.5 | 75 | 75 | 57 | 64 | 72 | 50 | 46.5 | 80.5 | 75 | 47 | 65 | 68 | 71.5 | 61 | 63 | 67 | 67 | 68 | 73 | 77 | 70 | 64.5 | 52 | 65 | 64 | 77 | 67 | 53.5 | 77 | 64 | 52 | 52 | 75 | 69 | 57 | 55 | 66 | 73.5 | 68 | 70 | 66 | 57 | 57 | 62.5 | 43 | 74 | 54 | 55.5 | 31 | 44.5 | 36 | 25 | 7 | 44 | 20 | 17 | 34 | 25 | 26.5 | 40 | 35.5 | 26 | 45 | 44.5 | 32 | 35 | 32 | 48 | 37 | 32 | 43 | 30 | 12 | 37.5 | 11 | 39 | 36 | 53.5 | 28.5 | 39 | 14 | 45 | 40 | 14 | 32 | 44 | 34 | 40 | 30 | 41 | 52 | 53 | 40 | 35 | 31 | 29 | 50 | 34 | 46.5 | 52 | 39 | 48 | 50.5 | 43 | 37.5 | 26.5 | 46 | 43 | 30 | 30 | 38.5 | 36 | 47 | 48 | 30 | 26.5 | 53.5 | 43 | 35.5 | 47 | 34 | 8.5 | 43
2013-10-06 17:00 | 57 | 71.5 | 58 | 55.5 | 60 | 72 | 48 | 56 | 64 | 63 | 66 | 66 | 53.5 | 67 | 50 | 64 | 64 | 64.5 | 61 | 48 | 52 | 63 | 52 | 55 | 77 | 57 | 48 | 71.5 | 60 | 64.5 | 52 | 73 | 73.5 | 53.5 | 61 | 69 | 48 | 44.5 | 79 | 74 | 46 | 65 | 64.5 | 71.5 | 59 | 62 | 67 | 64 | 66 | 70 | 70 | 68 | 62.5 | 50.5 | 63 | 63 | 75 | 66 | 53.5 | 75 | 63 | 51 | 48 | 71.5 | 67 | 54.5 | 52 | 62.5 | 71.5 | 66 | 66.5 | 64.5 | 56 | 55.5 | 61 | 39 | 67 | 54 | 57 | 31 | 44.5 | 35 | 26 | 14 | 42 | 23 | 14 | 32 | 26.5 | 28.5 | 42 | 35 | 27 | 44 | 44.5 | 34 | 35 | 34 | 48 | 37 | 31 | 43 | 34 | 12 | 39 | 8 | 37.5 | 36 | 53.5 | 34 | 39 | 16 | 43 | 40 | 16 | 34 | 45 | 36 | 40 | 28.5 | 41 | 52.5 | 53 | 39 | 36 | 31 | 28 | 57 | 30 | 48 | 50.5 | 36 | 46 | 52 | 43 | 37.5 | 26.5 | 46 | 43 | 30 | 32 | 38.5 | 36.5 | 47 | 50 | 30 | 26.5 | 54 | 44.5 | 35.5 | 44.5 | 35.5 | 8.5 | 45
2013-10-06 18:00 | 56 | 66 | 50 | 52 | 57 | 69 | 43 | 51.5 | 58 | 53 | 61 | 62.5 | 48 | 63 | 46.5 | 60 | 58 | 57 | 57 | 45.5 | 48 | 61 | 49 | 50 | 72 | 51 | 45 | 68 | 54 | 59 | 51.5 | 69.5 | 57 | 52 | 51 | 64 | 46 | 39 | 72 | 69 | 44 | 62 | 53.5 | 68 | 57 | 58 | 62 | 59 | 63 | 67 | 64.5 | 66 | 61 | 49.5 | 55 | 61 | 70 | 63 | 53.5 | 70 | 60 | 48 | 48 | 66 | 62.5 | 52.5 | 48 | 61 | 68 | 61 | 62.5 | 57 | 53 | 52 | 53.5 | 30 | 58 | 54 | 57 | 32 | 46.5 | 34 | 30 | 12 | 42 | 30 | 13 | 35.5 | 34 | 28.5 | 43 | 36 | 28 | 44 | 43 | 30 | 35 | 35.5 | 48 | 37 | 30 | 42.5 | 35 | 12 | 35.5 | 10 | 39 | 37.5 | 53 | 39 | 39 | 15 | 43 | 40.5 | 17.5 | 35.5 | 49 | 36 | 41 | 21 | 41 | 52 | 53 | 43 | 35 | 32 | 27 | 57 | 30 | 50 | 49 | 33 | 45 | 53.5 | 44 | 37.5 | 25 | 46 | 43 | 32 | 34 | 39 | 36 | 46.5 | 50 | 30 | 26.5 | 53.5 | 44.5 | 35 | 45 | 39 | 8.5 | 45
2013-10-06 19:00 | 57 | 66 | 47 | 48 | 55 | 65 | 39 | 50.5 | 52 | 50 | 53.5 | 55.5 | 48 | 59 | 43.5 | 58 | 56 | 53.5 | 53.5 | 42.5 | 46.5 | 60 | 46 | 46.5 | 70.5 | 45 | 40 | 64.5 | 46 | 48 | 50.5 | 66.5 | 53.5 | 48 | 51 | 62 | 44 | 35.5 | 68 | 63 | 43 | 50 | 46.5 | 59 | 55 | 54 | 59 | 58 | 61 | 66 | 62.5 | 64.5 | 55.5 | 48 | 53 | 60 | 66.5 | 60 | 52 | 66 | 58 | 47 | 46.5 | 62.5 | 55.5 | 50 | 48 | 55.5 | 66 | 55.5 | 60 | 55.5 | 52 | 50 | 46.5 | 25 | 53 | 54 | 57 | 32 | 44.5 | 33 | 32 | 17 | 42 | 33 | 14 | 35.5 | 28.5 | 26.5 | 44 | 35.5 | 28 | 45 | 44.5 | 34 | 35 | 35.5 | 49 | 36 | 34 | 45.5 | 37 | 10 | 39 | 16 | 37.5 | 38 | 52.5 | 37.5 | 39 | 14 | 42 | 39.5 | 19.5 | 34.5 | 46 | 37 | 41 | 21 | 39 | 51 | 52 | 41 | 36 | 32 | 28 | 55.5 | 32 | 50 | 47 | 32 | 50 | 53 | 48 | 37.5 | 21 | 48 | 43 | 34 | 30 | 41 | 35 | 47 | 48 | 28.5 | 32 | 53 | 39 | 34 | 46 | 39 | 8.5 | 46
2013-10-06 20:00 | 56 | 64.5 | 46 | 52 | 53 | 61 | 35 | 49.5 | 49 | 47 | 46.5 | 52 | 46.5 | 57 | 40 | 56 | 51 | 55.5 | 53.5 | 40 | 48 | 59 | 46 | 43 | 71.5 | 45 | 37 | 59 | 34 | 48 | 50 | 64.5 | 50 | 48 | 49 | 57 | 42 | 34 | 63 | 60 | 40 | 50 | 46.5 | 55.5 | 55 | 51 | 53 | 55 | 58 | 65 | 61 | 64.5 | 55.5 | 47 | 49 | 58.5 | 63.5 | 58 | 50 | 64.5 | 57 | 54 | 46.5 | 62.5 | 46.5 | 49 | 46.5 | 55.5 | 66 | 50 | 58.5 | 53.5 | 49.5 | 50 | 46.5 | 21 | 50 | 54 | 57 | 33 | 44.5 | 33 | 31 | 17 | 41.5 | 28 | 14 | 35.5 | 28.5 | 25 | 43 | 34 | 29 | 46 | 46.5 | 34 | 34 | 35.5 | 49 | 38 | 32 | 47.5 | 36 | 12 | 41 | 23 | 39 | 37 | 52 | 35.5 | 39 | 14 | 44 | 38 | 17.5 | 34 | 45 | 34 | 41 | 23 | 41 | 52 | 51 | 42 | 34 | 32 | 28 | 55.5 | 32 | 48 | 45.5 | 31 | 50 | 52.5 | 48 | 39 | 25 | 48 | 31 | 34 | 26.5 | 38.5 | 38.5 | 46.5 | 50 | 30 | 32 | 52.5 | 39 | 32.5 | 46.5 | 39 | 8.5 | 44
2013-10-06 21:00 | 56 | 61 | 44 | 50 | 51 | 56 | 33 | 49 | 50 | 41 | 43 | 50 | 44.5 | 56 | 38.5 | 54 | 51 | 55.5 | 46.5 | 40 | 48 | 59 | 43 | 43 | 71.5 | 46 | 36 | 61 | 35 | 50 | 49.5 | 63 | 48 | 48 | 49 | 55 | 41 | 32 | 61 | 57 | 39 | 46 | 46.5 | 53.5 | 55 | 50 | 55 | 53 | 54 | 63 | 57 | 62.5 | 57 | 45.5 | 44 | 57.5 | 61 | 50 | 50 | 64.5 | 55 | 56 | 46.5 | 61 | 45.5 | 48 | 46 | 55.5 | 66 | 50 | 52.5 | 53.5 | 47 | 50 | 43 | 19.5 | 48 | 54 | 57 | 32 | 44.5 | 33 | 29 | 17 | 43.5 | 27 | 13 | 34 | 30 | 25 | 44 | 34.5 | 29 | 46 | 46.5 | 32 | 34.5 | 37.5 | 49 | 37 | 30 | 45 | 37 | 14 | 41 | 21 | 39 | 39.5 | 51.5 | 37.5 | 39 | 16 | 44 | 38.5 | 17.5 | 34 | 45 | 35 | 40 | 21 | 41 | 51.5 | 50 | 40 | 34 | 31 | 30 | 55.5 | 32 | 46.5 | 44.5 | 31 | 50 | 52 | 45 | 39 | 23 | 48 | 31 | 35.5 | 26.5 | 38.5 | 41.5 | 46 | 50 | 25 | 30 | 48 | 39 | 31.5 | 47 | 37.5 | 8.5 | 42
2013-10-06 22:00 | 56 | 59 | 40 | 52 | 51 | 54 | 30 | 48 | 48 | 36 | 41 | 46.5 | 44.5 | 55 | 36.5 | 51 | 48 | 55.5 | 44.5 | 40 | 52 | 58 | 44 | 39 | 70 | 45 | 34 | 57 | 33 | 50 | 48.5 | 61.5 | 44.5 | 44.5 | 39 | 55 | 40 | 28 | 59.5 | 57 | 39 | 43 | 44.5 | 50 | 55 | 50 | 53 | 50 | 54 | 62 | 57 | 62.5 | 57 | 44 | 44 | 56 | 59 | 48 | 50 | 59 | 54 | 53 | 46.5 | 57 | 44 | 47 | 46 | 57 | 64.5 | 47 | 52.5 | 52 | 44.5 | 49 | 44.5 | 17.5 | 46 | 54 | 57 | 31 | 43 | 33 | 29 | 16 | 43 | 25 | 11 | 34 | 30 | 25 | 44 | 34 | 29 | 46 | 46.5 | 30 | 34.5 | 39 | 49 | 38 | 30 | 42.5 | 39 | 14 | 43 | 18 | 37.5 | 40.5 | 51 | 37.5 | 37.5 | 15 | 43 | 39 | 16.5 | 34 | 45 | 35 | 38 | 21 | 41 | 51 | 48 | 42 | 33 | 31 | 30 | 55.5 | 32 | 46.5 | 43 | 32 | 49.5 | 52 | 45 | 37.5 | 30 | 48 | 39 | 35.5 | 28.5 | 38 | 44 | 46 | 50 | 26.5 | 29.5 | 48.5 | 39 | 30 | 46 | 37.5 | 8.5 | 41
2013-10-06 23:00 | 57 | 57 | 38 | 48 | 49 | 52 | 29 | 47.5 | 47 | 33 | 37.5 | 41 | 43 | 53 | 35 | 51 | 48 | 55.5 | 41 | 40 | 53.5 | 57 | 42 | 37.5 | 68 | 45 | 29 | 55 | 31 | 50 | 48 | 60 | 43 | 41 | 36 | 54 | 39 | 27 | 57.5 | 53 | 38 | 43 | 44.5 | 50 | 55 | 47 | 53 | 49 | 53 | 61 | 55.5 | 62.5 | 57 | 43.5 | 38 | 55 | 55.5 | 50 | 44.5 | 55.5 | 53 | 55 | 46.5 | 62.5 | 43 | 47 | 46 | 57 | 57 | 46 | 52.5 | 48 | 44.5 | 45 | 43 | 17.5 | 44 | 55 | 57 | 30 | 43 | 33 | 31 | 18 | 43 | 26 | 10 | 32 | 30 | 25 | 43 | 32 | 31 | 45 | 46.5 | 32 | 34 | 39 | 49 | 37 | 30 | 41 | 39 | 17 | 42.5 | 16 | 39 | 41 | 50.5 | 34 | 35.5 | 15 | 44 | 38 | 16.5 | 34 | 45 | 35 | 38 | 21 | 39 | 51.5 | 45 | 41 | 33 | 33 | 32 | 53.5 | 32 | 46.5 | 43 | 31 | 49 | 50 | 46 | 35.5 | 41 | 48 | 41 | 37.5 | 25 | 38 | 45 | 46 | 50 | 30 | 30 | 49 | 39 | 31.5 | 43 | 37.5 | 8.5 | 40
2013-10-07 | 57 | 57 | 35 | 46.5 | 49 | 50 | 30 | 44.5 | 48 | 33 | 37.5 | 39 | 43 | 49 | 33.5 | 48 | 47 | 53.5 | 39 | 39.5 | 55.5 | 57 | 42 | 37.5 | 66 | 44 | 28 | 54 | 35 | 50 | 47.5 | 59 | 43 | 39 | 35 | 54 | 38 | 25 | 56 | 53 | 38 | 40 | 41 | 48 | 55 | 49 | 49 | 49 | 52 | 60 | 53.5 | 61 | 55.5 | 43.5 | 37 | 54 | 53.5 | 46 | 46.5 | 53.5 | 53 | 54 | 46.5 | 61 | 42 | 47 | 45 | 57 | 52 | 44 | 52.5 | 50 | 44.5 | 43 | 41 | 16 | 42 | 55 | 55.5 | 29 | 41 | 33 | 28 | 17 | 43 | 28 | 10 | 32 | 30 | 26.5 | 42 | 32.5 | 30 | 45 | 44.5 | 32 | 34.5 | 39 | 49 | 38 | 30 | 43 | 40 | 15 | 42.5 | 16 | 39 | 42 | 50 | 37.5 | 35.5 | 14 | 45 | 38 | 16 | 34 | 45 | 34 | 37 | 21 | 37.5 | 51 | 47 | 40 | 33 | 36 | 32 | 53.5 | 32 | 43 | 43 | 31 | 48.5 | 50 | 44 | 37.5 | 43 | 49 | 40 | 37.5 | 25 | 38 | 45.5 | 45 | 50 | 39 | 29.5 | 49.5 | 37.5 | 32 | 43 | 37.5 | 8.5 | 38
2013-10-07 01:00 | 57 | 55.5 | 31 | 48 | 47 | 52 | 26 | 45.5 | 47 | 30 | 35.5 | 37.5 | 43 | 48 | 31.5 | 48 | 48 | 52 | 37.5 | 39.5 | 55.5 | 56 | 43 | 35.5 | 68 | 42 | 28 | 52 | 32 | 52 | 47 | 58.5 | 37.5 | 41 | 32 | 52 | 36.5 | 23 | 54 | 49 | 37 | 41 | 39 | 43 | 55 | 50 | 47.5 | 49 | 51 | 55 | 53.5 | 61 | 53.5 | 43 | 34 | 53.5 | 53.5 | 46 | 46.5 | 52 | 52 | 51 | 53.5 | 59 | 41 | 47 | 44 | 57 | 55.5 | 43 | 52.5 | 48 | 45.5 | 43 | 43 | 16 | 40 | 55 | 53.5 | 28 | 43 | 33 | 29 | 17 | 43.5 | 25 | 8 | 32 | 30 | 25 | 41 | 31.5 | 30 | 46 | 44.5 | 30 | 34 | 41 | 49 | 38 | 28.5 | 41 | 38 | 15 | 42.5 | 14 | 39 | 42 | 50 | 35.5 | 37.5 | 12 | 45 | 36.5 | 15.5 | 34 | 43 | 34 | 37 | 21 | 37.5 | 50 | 49 | 40.5 | 33 | 32 | 42 | 52 | 32 | 43 | 43 | 28 | 48.5 | 48 | 45 | 37.5 | 37.5 | 49 | 40 | 44.5 | 25 | 37.5 | 45 | 44 | 50 | 34 | 29.5 | 50 | 37.5 | 32.5 | 43 | 39 | 8.5 | 37
2013-10-07 02:00 | 57 | 53.5 | 30 | 48 | 42 | 49 | 24 | 46 | 47 | 34 | 32 | 35.5 | 43 | 48 | 30 | 43 | 44 | 48 | 37.5 | 39 | 55.5 | 54 | 43 | 35.5 | 64.5 | 43 | 25 | 50.5 | 34 | 50 | 46 | 57.5 | 39 | 35.5 | 29 | 51 | 35 | 21.5 | 52 | 47 | 36 | 39 | 37.5 | 46.5 | 55 | 51 | 45 | 47 | 50 | 52 | 53.5 | 60 | 52 | 42 | 33 | 52.5 | 52 | 45 | 46.5 | 52 | 52 | 51 | 53.5 | 57 | 39.5 | 45.5 | 45 | 55.5 | 52 | 41 | 53 | 46.5 | 45 | 43 | 41 | 12 | 39 | 54 | 53.5 | 26 | 44.5 | 33 | 28 | 17 | 43.5 | 24 | 11 | 30 | 26.5 | 25 | 41 | 29 | 29 | 44 | 41 | 32 | 34 | 41 | 48 | 38 | 28.5 | 43 | 39 | 15 | 42 | 12 | 39 | 41 | 49.5 | 35.5 | 34 | 12 | 45 | 35 | 15 | 34 | 42 | 34 | 36 | 23 | 37.5 | 51.5 | 50 | 40 | 34 | 30 | 40 | 52 | 32 | 43 | 42 | 27 | 48.5 | 48 | 44 | 37.5 | 43 | 48 | 38 | 43 | 23 | 37 | 44 | 45 | 50 | 35.5 | 29.5 | 50.5 | 37.5 | 31.5 | 43 | 37.5 | 8.5 | 37
2013-10-07 03:00 | 58 | 53.5 | 29 | 48 | 44 | 49 | 25 | 47 | 48 | 32 | 32 | 34 | 39 | 42 | 30.5 | 47 | 43 | 46.5 | 35.5 | 39 | 53.5 | 50 | 42 | 35.5 | 64.5 | 45 | 24 | 48.5 | 31 | 50 | 45.5 | 56.5 | 41 | 41 | 27 | 54 | 35 | 19.5 | 50 | 45 | 36 | 37 | 35.5 | 43 | 55 | 51 | 43 | 47 | 51 | 50 | 48 | 59 | 52 | 41 | 31 | 51.5 | 50 | 43 | 46.5 | 48 | 52 | 50 | 53.5 | 55.5 | 38.5 | 44 | 44 | 52 | 48 | 39.5 | 53 | 48 | 45 | 44 | 39 | 10.5 | 40 | 53 | 52 | 25 | 46.5 | 33 | 28 | 17 | 44 | 24 | 11 | 30 | 25 | 25 | 37 | 30.5 | 31 | 43 | 41 | 30 | 34 | 43 | 46 | 38 | 28.5 | 41 | 38 | 14 | 41.5 | 13 | 39 | 42 | 49 | 35.5 | 35.5 | 12 | 45 | 35 | 14.5 | 34 | 41 | 34 | 35 | 23 | 35.5 | 52 | 51 | 40 | 34 | 42 | 40 | 48 | 32 | 41 | 40.5 | 26 | 48 | 48 | 41 | 37.5 | 39 | 48 | 39 | 41 | 25 | 37 | 42.5 | 44 | 48 | 39 | 29 | 50.5 | 37.5 | 31.5 | 44 | 37.5 | 7 | 38
2013-10-07 04:00 | 58 | 52 | 28 | 48 | 47 | 46 | 24 | 47.5 | 46 | 30 | 32 | 35.5 | 37.5 | 45 | 31.5 | 40 | 41 | 43.5 | 35.5 | 39 | 52 | 48 | 44 | 35.5 | 63.5 | 42 | 24 | 46.5 | 31 | 48 | 45.5 | 56 | 37.5 | 43 | 25 | 53 | 35 | 17.5 | 48 | 46 | 36 | 35 | 34 | 43 | 55 | 51 | 40 | 45 | 48 | 47 | 50 | 59 | 44.5 | 40 | 32 | 51.5 | 50 | 43 | 45.5 | 48 | 51 | 50 | 53.5 | 57 | 37.5 | 43 | 44 | 50.5 | 48 | 38 | 53 | 44.5 | 44.5 | 45 | 35.5 | 10.5 | 38 | 53 | 52 | 23 | 44.5 | 32 | 28 | 16 | 44.5 | 26 | 10 | 30 | 25 | 25 | 39 | 31.5 | 29 | 41 | 40 | 30 | 34.5 | 43 | 46 | 39 | 28.5 | 43 | 37 | 14 | 41 | 14 | 39 | 42.5 | 48.5 | 34 | 37.5 | 12 | 45 | 35 | 14 | 34 | 42 | 34 | 34 | 25 | 35.5 | 52 | 51 | 39 | 34 | 45 | 41 | 50 | 30 | 37.5 | 39 | 25 | 48 | 46.5 | 42 | 37 | 39 | 47 | 40 | 41 | 23 | 37 | 40 | 44 | 47.5 | 44.5 | 29 | 51.5 | 37.5 | 30 | 44 | 35.5 | 5 | 36
2013-10-07 05:00 | 57 | 48 | 28 | 48 | 39 | 45 | 20 | 48.5 | 45 | 32 | 31 | 35.5 | 37.5 | 40 | 32 | 38 | 40 | 41 | 35.5 | 39 | 52 | 47 | 43 | 34 | 62.5 | 40 | 22 | 46.5 | 32 | 49.5 | 45 | 55.5 | 39 | 41 | 25 | 54 | 35 | 17.5 | 46.5 | 44 | 34 | 33 | 35.5 | 43 | 54.5 | 50 | 40 | 44 | 47 | 47 | 46.5 | 57 | 44.5 | 38.5 | 30 | 50.5 | 48 | 42 | 48.5 | 46.5 | 50 | 49 | 51.5 | 55.5 | 36 | 42.5 | 44 | 50 | 48 | 35.5 | 53 | 44.5 | 44.5 | 48 | 39 | 10.5 | 40 | 54 | 48 | 24 | 44.5 | 33 | 28 | 16 | 47 | 26 | 10 | 30.5 | 21 | 26.5 | 35 | 31 | 28 | 40 | 39 | 30 | 34 | 43 | 45 | 39 | 28.5 | 44.5 | 36 | 15 | 39 | 13 | 38.5 | 41 | 48 | 34 | 35.5 | 12 | 45 | 35 | 14 | 34 | 41 | 33 | 33 | 25 | 36.5 | 52.5 | 50 | 38 | 33 | 44 | 41 | 46.5 | 30 | 39 | 38 | 25 | 47.5 | 46.5 | 41 | 37 | 39 | 47 | 41 | 41 | 25 | 36 | 40.5 | 44 | 46.5 | 44.5 | 28.5 | 51.5 | 37.5 | 30.5 | 46.5 | 37.5 | 7 | 38
2013-10-07 06:00 | 57 | 48 | 28 | 48 | 43 | 47 | 19 | 49 | 45 | 29 | 30 | 35.5 | 35.5 | 40 | 34.5 | 38 | 39 | 41.5 | 35.5 | 39 | 52 | 45 | 42 | 34 | 61 | 36 | 22 | 46.5 | 30 | 50 | 45 | 56 | 37.5 | 43 | 23 | 52 | 37.5 | 16 | 42.5 | 43 | 34 | 34 | 37.5 | 43 | 54.5 | 51 | 39 | 44 | 45 | 46 | 48 | 57 | 43 | 36.5 | 30 | 50 | 48 | 40 | 49.5 | 46.5 | 49 | 49 | 50 | 57 | 35.5 | 42.5 | 44 | 48 | 46.5 | 35.5 | 53 | 43 | 44 | 47.5 | 37.5 | 8.5 | 40 | 54 | 48 | 24 | 44.5 | 33 | 27 | 14 | 47.5 | 27 | 11 | 30 | 21 | 26.5 | 35 | 33 | 27 | 39 | 40.5 | 34 | 34 | 43 | 43 | 39 | 28.5 | 44.5 | 34 | 14 | 37.5 | 12 | 37.5 | 41 | 47.5 | 30 | 37.5 | 10 | 45 | 37 | 14 | 32.5 | 41 | 33 | 33 | 25 | 37.5 | 52.5 | 50 | 32 | 33 | 42 | 39 | 46.5 | 30 | 37.5 | 36.5 | 25 | 48 | 46.5 | 39 | 37 | 43 | 47 | 40 | 41 | 25 | 35.5 | 40.5 | 43 | 46.5 | 44.5 | 30 | 51.5 | 35.5 | 30.5 | 46.5 | 37.5 | 7 | 38
2013-10-07 07:00 | 57 | 48 | 30 | 48 | 44 | 45 | 18 | 48 | 47 | 36 | 30 | 32 | 39 | 42 | 36.5 | 39 | 41 | 43 | 37.5 | 39 | 50 | 48 | 44 | 34 | 62.5 | 36 | 22 | 44.5 | 30 | 50 | 45 | 56.5 | 39 | 44 | 23 | 52 | 39.5 | 16 | 39 | 44 | 35 | 32 | 37.5 | 43 | 54 | 51 | 42 | 45 | 44 | 47 | 46.5 | 57 | 44.5 | 35 | 37 | 50 | 48 | 42 | 49 | 46.5 | 49 | 52 | 48.5 | 57 | 34 | 42 | 44 | 50 | 46.5 | 37.5 | 53.5 | 46.5 | 44.5 | 47 | 37.5 | 10.5 | 43 | 54 | 48 | 27 | 44.5 | 32 | 27 | 14 | 48 | 27 | 14 | 28.5 | 23 | 26.5 | 38 | 34.5 | 27 | 41 | 43 | 30 | 34.5 | 43 | 45 | 39 | 28.5 | 46.5 | 34 | 14 | 39 | 13 | 37.5 | 39.5 | 47.5 | 35.5 | 36.5 | 13 | 45 | 38 | 14 | 32 | 41 | 33 | 32 | 25 | 38 | 52 | 50 | 32 | 34 | 41 | 41 | 46.5 | 30 | 39 | 35 | 27 | 48 | 46.5 | 41 | 37 | 39 | 47 | 41 | 42.5 | 25 | 34 | 40 | 43 | 48 | 44.5 | 30 | 52 | 39 | 30 | 47 | 35.5 | 7 | 40
2013-10-07 08:00 | 57 | 53 | 39 | 52 | 46 | 48 | 24 | 49.5 | 50 | 48 | 35.5 | 35.5 | 44.5 | 49 | 39 | 43 | 47 | 52 | 43 | 39 | 52 | 51 | 44 | 35.5 | 66 | 38 | 23 | 50 | 34 | 53.5 | 45 | 58.5 | 48 | 48 | 39 | 54 | 42 | 23 | 44 | 48 | 35 | 35 | 46.5 | 46.5 | 55 | 51 | 50 | 48 | 43 | 52 | 53.5 | 59 | 52 | 41.5 | 44 | 49 | 52 | 49 | 52.5 | 52 | 50 | 53 | 50 | 61 | 40.5 | 44 | 44 | 50 | 52 | 43 | 53.5 | 53.5 | 48.5 | 48 | 48 | 19.5 | 49 | 55 | 49.5 | 32 | 44.5 | 33 | 30 | 19 | 48.5 | 28 | 17 | 32 | 25 | 28.5 | 41 | 36 | 30 | 47 | 44.5 | 32 | 35 | 44.5 | 48 | 41 | 28.5 | 46.5 | 35 | 17 | 41 | 14 | 39 | 39 | 47.5 | 34 | 37.5 | 16 | 45 | 40 | 17.5 | 36 | 42 | 34 | 35 | 25 | 39 | 53.5 | 50 | 31 | 35 | 40 | 42 | 53.5 | 34 | 43 | 39.5 | 28 | 48 | 48 | 47 | 34.5 | 41 | 47 | 41 | 44.5 | 26.5 | 39 | 41.5 | 44 | 48 | 43 | 32 | 50 | 37.5 | 32.5 | 46.5 | 44.5 | 12 | 45
2013-10-07 09:00 | 57 | 59 | 51 | 50 | 50 | 53 | 30 | 51.5 | 54 | 60 | 44.5 | 46.5 | 48 | 55 | 43.5 | 46 | 55 | 59 | 46.5 | 39.5 | 52 | 56 | 45 | 41 | 70 | 41 | 28 | 52 | 42 | 61 | 45.5 | 61.5 | 55.5 | 53.5 | 50 | 55 | 43.5 | 28.5 | 52 | 51 | 34 | 42 | 53.5 | 55.5 | 56.5 | 52 | 57 | 53 | 43 | 59 | 53.5 | 62.5 | 57 | 47.5 | 49 | 52 | 55.5 | 53 | 58.5 | 57 | 52 | 54 | 53.5 | 64.5 | 48 | 46 | 45 | 52 | 55.5 | 48 | 53.5 | 55.5 | 52 | 50 | 55.5 | 26.5 | 56 | 55 | 52 | 33 | 46.5 | 34 | 30 | 19 | 48.5 | 30 | 17 | 37.5 | 23 | 28.5 | 45 | 37 | 30 | 48 | 46.5 | 34 | 36.5 | 46.5 | 50 | 41 | 30 | 44.5 | 37 | 17 | 50 | 16 | 39 | 42 | 48 | 34 | 39 | 17 | 47 | 42 | 17.5 | 39 | 43 | 33 | 39 | 26.5 | 41 | 54 | 51 | 30 | 35 | 37 | 38 | 53.5 | 34 | 41 | 44.5 | 29 | 48 | 48 | 49 | 33 | 46.5 | 48 | 38 | 46.5 | 30 | 37.5 | 41.5 | 44 | 50 | 44.5 | 32 | 52 | 39 | 34 | 46.5 | 43 | 16 | 43
2013-10-07 10:00 | 58 | 61 | 58 | 50 | 56 | 58 | 36 | 52 | 60 | 62 | 53.5 | 53.5 | 53.5 | 56 | 48.5 | 49 | 56 | 62.5 | 48 | 40.5 | 52 | 59 | 45 | 46.5 | 71.5 | 48 | 32 | 52 | 48 | 66 | 46 | 64.5 | 61 | 55.5 | 57 | 62 | 45.5 | 35.5 | 59 | 55 | 33 | 46 | 59 | 61 | 58 | 52 | 62 | 60 | 44 | 64 | 61 | 64.5 | 61 | 54 | 51 | 55 | 61 | 54 | 61.5 | 62.5 | 57 | 55 | 53.5 | 68 | 55 | 48 | 46 | 55.5 | 57 | 53.5 | 57 | 57 | 55.5 | 51 | 57 | 35.5 | 61 | 56 | 52 | 34 | 44.5 | 37 | 30 | 19 | 49 | 29 | 17 | 37.5 | 25 | 28.5 | 46 | 36 | 31 | 49 | 43 | 35.5 | 37 | 47.5 | 52 | 40 | 30 | 44.5 | 38 | 17 | 50 | 7 | 41 | 42.5 | 48 | 34 | 37.5 | 17 | 47 | 41.5 | 19.5 | 39 | 43 | 31 | 40 | 28.5 | 39 | 54 | 52 | 29 | 40 | 35 | 37 | 53.5 | 34 | 43 | 49 | 30 | 49 | 50 | 48 | 31 | 44.5 | 47 | 38 | 46.5 | 30 | 39 | 41 | 46 | 50 | 43 | 32 | 55.5 | 37.5 | 34 | 46 | 43 | 17.5 | 44
2013-10-07 11:00 | 58 | 64.5 | 59 | 52 | 61 | 62 | 41 | 53 | 63 | 65 | 59 | 61 | 55.5 | 61 | 53 | 50 | 59 | 64.5 | 53.5 | 41 | 52 | 61 | 45 | 53.5 | 75 | 51 | 38 | 55.5 | 56 | 68 | 47 | 69.5 | 64.5 | 61 | 61 | 65 | 47 | 39 | 66 | 60 | 33 | 52 | 62.5 | 68 | 59.5 | 54 | 65 | 63 | 44 | 67 | 64.5 | 66 | 59 | 56 | 54 | 59 | 66 | 55 | 65 | 66 | 59 | 52 | 53.5 | 71.5 | 60.5 | 49.5 | 47 | 59 | 62.5 | 59 | 59 | 59 | 56.5 | 52.5 | 59 | 43 | 66 | 55 | 53.5 | 34 | 46.5 | 37 | 30 | 18 | 51.5 | 29 | 17 | 37.5 | 21 | 30 | 46 | 33 | 31 | 49 | 43 | 35.5 | 37 | 48 | 51 | 40 | 32 | 44.5 | 37 | 19 | 52 | 8 | 41 | 41 | 51 | 30 | 37.5 | 15 | 46 | 40 | 19.5 | 43 | 44 | 31 | 39 | 28.5 | 39 | 55 | 53 | 28 | 39 | 34 | 37 | 53.5 | 35.5 | 43 | 49.5 | 30 | 49 | 50 | 48 | 30.5 | 46.5 | 46 | 39 | 46.5 | 34 | 38 | 41.5 | 47 | 50 | 46.5 | 32 | 52 | 37.5 | 32.5 | 47 | 43 | 12 | 45
2013-10-07 12:00 | 57 | 68 | 65 | 52 | 66 | 65 | 44 | 53.5 | 65 | 68 | 66 | 62.5 | 61 | 64 | 52 | 53 | 63 | 68 | 57 | 41.5 | 53.5 | 62 | 50 | 57 | 77 | 54 | 42 | 61 | 61 | 70 | 47 | 70.5 | 68 | 63 | 66 | 63 | 46 | 43 | 68 | 64 | 33 | 57 | 66 | 70 | 60.5 | 56 | 66 | 65 | 45 | 70 | 68 | 71.5 | 62.5 | 58 | 57 | 62 | 71.5 | 56 | 69 | 68 | 61 | 54 | 55.5 | 73.5 | 63 | 51.5 | 48 | 64.5 | 66 | 64.5 | 59 | 61 | 57 | 53.5 | 61 | 46.5 | 69 | 55 | 53.5 | 34 | 46.5 | 34 | 31 | 17 | 52 | 25 | 17 | 34 | 21 | 28.5 | 45 | 33.5 | 33 | 49 | 43 | 35.5 | 38 | 46.5 | 53 | 39 | 34 | 43 | 37 | 21 | 50 | 9 | 41 | 41 | 49 | 32 | 37 | 15 | 48 | 40.5 | 17.5 | 41.5 | 45 | 31 | 39 | 30 | 39 | 54.5 | 54 | 27 | 39 | 33 | 39 | 53.5 | 35.5 | 41 | 50 | 28 | 47 | 48 | 48 | 30.5 | 44.5 | 47 | 39 | 46.5 | 34 | 38.5 | 41 | 47 | 52 | 44.5 | 32 | 53.5 | 37.5 | 31.5 | 47.5 | 43 | 12 | 44
2013-10-07 13:00 | 57 | 71.5 | 66 | 53.5 | 67 | 67 | 48 | 53.5 | 67 | 70 | 66 | 64.5 | 61 | 67 | 51 | 55 | 65 | 66 | 57 | 41.5 | 53.5 | 67 | 54 | 57 | 77 | 57 | 47 | 59 | 64 | 73.5 | 47 | 73.5 | 71.5 | 64 | 67 | 69 | 45.5 | 46.5 | 70 | 67 | 33 | 62 | 68 | 77 | 62 | 59 | 66 | 68 | 46 | 73 | 71.5 | 71.5 | 62.5 | 60 | 55 | 63 | 75 | 60 | 72 | 73.5 | 63 | 54 | 55.5 | 75 | 66 | 53 | 49 | 63.5 | 70 | 70 | 61 | 61 | 57 | 54 | 62.5 | 48 | 72 | 55 | 52 | 34 | 46.5 | 31 | 30 | 16 | 52 | 25 | 19 | 34 | 21 | 26.5 | 45 | 32.5 | 34 | 51 | 39 | 30 | 38 | 46.5 | 54 | 34 | 35.5 | 43 | 37 | 21 | 52 | 14 | 39 | 39.5 | 51 | 34 | 36 | 13 | 45 | 39 | 19.5 | 41 | 45 | 31 | 40 | 30 | 37.5 | 54 | 54 | 25 | 38 | 36 | 38 | 52 | 35.5 | 39 | 50 | 30 | 48 | 46.5 | 49 | 30.5 | 44.5 | 47 | 36 | 44.5 | 35.5 | 36.5 | 40 | 46 | 51 | 41 | 28.5 | 55.5 | 37.5 | 30 | 48 | 34 | 12 | 44
2013-10-07 14:00 | 57 | 71.5 | 67 | 53.5 | 66 | 69 | 50 | 55.5 | 69 | 71 | 68 | 66 | 62.5 | 68 | 50 | 55 | 67 | 70 | 61 | 42 | 53.5 | 65 | 52 | 61 | 77 | 59 | 51 | 59 | 65 | 73.5 | 47 | 75 | 77 | 64.5 | 68 | 71 | 45 | 48 | 74.5 | 70 | 32 | 66 | 70 | 77 | 60.5 | 63 | 68 | 69 | 44 | 75 | 71.5 | 73.5 | 64.5 | 59 | 57 | 64 | 75 | 64 | 71 | 73.5 | 63 | 56 | 55.5 | 75 | 67.5 | 54 | 50 | 62.5 | 71.5 | 71.5 | 62.5 | 61 | 58.5 | 55.5 | 62.5 | 50 | 73 | 56 | 53.5 | 32 | 46.5 | 33 | 29 | 12 | 52 | 26 | 21 | 34 | 21 | 26.5 | 45 | 31 | 37 | 50 | 37.5 | 30 | 38 | 48 | 44 | 31 | 35.5 | 43 | 35 | 21 | 53.5 | 11 | 37.5 | 38 | 51 | 30 | 35.5 | 13 | 45 | 37 | 19.5 | 39 | 40 | 32 | 38 | 34 | 35.5 | 54.5 | 55 | 25 | 37 | 35 | 38 | 48 | 35.5 | 39 | 51 | 27 | 47 | 43 | 49 | 32.5 | 41 | 46 | 36 | 44.5 | 41 | 35.5 | 39.5 | 46 | 50 | 41 | 28.5 | 55.5 | 39 | 31 | 48 | 37.5 | 12 | 45
2013-10-07 15:00 | 57 | 73.5 | 68 | 53.5 | 67 | 68 | 51 | 55.5 | 69 | 72 | 70 | 66 | 62.5 | 70 | 49.5 | 55 | 68 | 68 | 57 | 42.5 | 53.5 | 66 | 52 | 61 | 79 | 57 | 54 | 59 | 66 | 73.5 | 47.5 | 74.5 | 77 | 64.5 | 70.5 | 71 | 44 | 48 | 79 | 70 | 32 | 68 | 70 | 79 | 58.5 | 66 | 68 | 70 | 42 | 75 | 71.5 | 73.5 | 64.5 | 58 | 57 | 68 | 73.5 | 66 | 74 | 75 | 65 | 55 | 61 | 73.5 | 71.5 | 55 | 50 | 61 | 71.5 | 71.5 | 62.5 | 59 | 58.5 | 55.5 | 66 | 50 | 73 | 56 | 52 | 30 | 48 | 29 | 26 | 13 | 52 | 28 | 21 | 35.5 | 25 | 28.5 | 43 | 32 | 39 | 48 | 39 | 30 | 38 | 48 | 46 | 31 | 37.5 | 41 | 35 | 18 | 53.5 | 12 | 34 | 38 | 51.5 | 32 | 37.5 | 14 | 46 | 38.5 | 21 | 37.5 | 42 | 31 | 39 | 34 | 34 | 54 | 55 | 27 | 36 | 35 | 37 | 44.5 | 37.5 | 39 | 52 | 26 | 47 | 43 | 49 | 32 | 39 | 46 | 35 | 44.5 | 41 | 35.5 | 39 | 45 | 50 | 37.5 | 28.5 | 53.5 | 34 | 32 | 46.5 | 34 | 10.5 | 45
2013-10-07 16:00 | 57 | 71.5 | 67 | 53.5 | 65 | 69 | 53 | 55.5 | 70 | 71 | 70 | 68 | 62.5 | 71 | 49.5 | 55 | 68 | 68 | 57 | 42.5 | 55.5 | 65 | 50 | 61 | 77 | 51 | 55 | 57 | 66 | 71.5 | 47.5 | 74 | 77 | 64.5 | 71.5 | 70 | 43 | 50 | 80.5 | 70 | 32 | 70 | 70 | 79 | 57 | 65 | 67 | 71 | 39 | 73 | 70.5 | 71.5 | 64.5 | 57 | 57 | 65 | 70 | 67 | 73.5 | 77 | 62 | 55 | 61 | 73.5 | 70 | 56 | 50 | 61 | 73.5 | 71.5 | 57 | 52 | 57 | 56 | 64.5 | 50 | 73 | 56 | 48 | 28 | 46.5 | 30 | 27 | 15 | 52 | 27 | 20 | 34 | 23 | 28.5 | 43 | 32 | 37 | 47 | 37.5 | 32 | 37.5 | 46.5 | 43 | 30 | 37.5 | 41 | 42 | 19 | 52 | 8 | 30 | 38.5 | 51.5 | 30 | 38 | 15.5 | 48 | 38.5 | 25 | 35.5 | 37 | 31 | 39 | 34 | 28.5 | 53 | 55 | 27 | 35 | 31 | 38 | 45 | 37.5 | 39 | 53 | 28 | 47 | 43 | 48 | 34 | 37.5 | 47 | 35 | 43 | 34 | 35 | 38 | 46 | 50 | 41 | 28.5 | 55.5 | 43 | 34 | 46 | 34 | 10.5 | 44
2013-10-07 17:00 | 57 | 68 | 64 | 53.5 | 62 | 67 | 53 | 55.5 | 68 | 66 | 68 | 70 | 57 | 69 | 49 | 56 | 67 | 62.5 | 53.5 | 43 | 53.5 | 62 | 50 | 59.5 | 73.5 | 52 | 53 | 55.5 | 64 | 70 | 48 | 69.5 | 70 | 62.5 | 69 | 68 | 42 | 50 | 79 | 69 | 31 | 71 | 66 | 77 | 56 | 63 | 64 | 67 | 39 | 70 | 68 | 70 | 62.5 | 56 | 58 | 63 | 68 | 67 | 75.5 | 75 | 61 | 54 | 53.5 | 71.5 | 69.5 | 53 | 48 | 59 | 71.5 | 68 | 61 | 50 | 54.5 | 53.5 | 59 | 46.5 | 70 | 55 | 48 | 33 | 46.5 | 30 | 19 | 16 | 52 | 28 | 18 | 34 | 25 | 26.5 | 42 | 32 | 38 | 47 | 39 | 37.5 | 37 | 46.5 | 45 | 30 | 40 | 43 | 42 | 18 | 50 | 8 | 34 | 38 | 51.5 | 34 | 39 | 17.5 | 45 | 38 | 25 | 35.5 | 41 | 31 | 39 | 34 | 28.5 | 53.5 | 55 | 23 | 36 | 28 | 38 | 45.5 | 37.5 | 39 | 53 | 27 | 48 | 44.5 | 49 | 28.5 | 37.5 | 48 | 32 | 43 | 35.5 | 35 | 38.5 | 46 | 50 | 37.5 | 30 | 55.5 | 44.5 | 33 | 46.5 | 37.5 | 10.5 | 47
2013-10-07 18:00 | 57 | 64.5 | 51 | 53.5 | 59 | 65 | 43 | 55.5 | 61 | 53 | 64.5 | 66 | 50 | 61 | 46 | 51 | 59 | 57 | 53.5 | 42 | 48 | 58 | 49 | 55.5 | 68 | 44 | 48 | 53.5 | 52 | 64.5 | 46.5 | 67.5 | 62.5 | 61 | 60.5 | 64 | 41.5 | 44.5 | 71.5 | 69 | 31 | 62 | 61 | 71.5 | 54.5 | 58 | 60.5 | 60 | 37 | 66 | 64.5 | 66 | 57 | 54.5 | 56 | 60 | 66 | 61 | 66.5 | 64.5 | 57 | 52 | 50 | 62.5 | 66 | 50.5 | 46 | 57 | 70 | 61 | 61 | 53.5 | 50.5 | 54 | 52 | 41 | 64 | 54 | 48 | 35 | 43 | 30 | 25 | 19 | 52 | 33 | 15 | 34 | 26.5 | 28.5 | 42 | 32.5 | 38 | 47 | 35.5 | 39 | 38.5 | 43 | 44 | 31 | 43 | 43 | 40 | 19 | 50 | 15 | 34 | 39 | 53.5 | 34 | 39 | 20.5 | 45 | 39.5 | 23 | 37.5 | 42 | 29 | 42 | 37.5 | 30 | 53 | 54 | 24 | 34 | 27 | 37 | 46.5 | 37.5 | 39 | 52.5 | 28 | 48 | 46.5 | 49 | 30 | 43 | 47 | 35 | 43 | 41 | 35.5 | 38 | 46 | 50 | 39 | 32 | 55.5 | 44.5 | 32 | 46 | 43 | 10.5 | 50
2013-10-07 19:00 | 57 | 62.5 | 47 | 53.5 | 57 | 62 | 35 | 55.5 | 54 | 50 | 61 | 59 | 46.5 | 53 | 43.5 | 49 | 55 | 52 | 52 | 41 | 50 | 54 | 47 | 55.5 | 66 | 41.5 | 44 | 53.5 | 42 | 61 | 44.5 | 65 | 55.5 | 55.5 | 50.5 | 62 | 40.5 | 39 | 67 | 66 | 30 | 62 | 59 | 66 | 53 | 55 | 58 | 55 | 37 | 63 | 62 | 64.5 | 53.5 | 53 | 54 | 58 | 62.5 | 53 | 58 | 61 | 56 | 50 | 50 | 64.5 | 61.5 | 48 | 45 | 55.5 | 62.5 | 57 | 57 | 55.5 | 48 | 53 | 48 | 34.5 | 61 | 54 | 50 | 33 | 43 | 29 | 28 | 19 | 53.5 | 35 | 15 | 34 | 26.5 | 28.5 | 40 | 32 | 37 | 46 | 35.5 | 39 | 39 | 44.5 | 45 | 32 | 39 | 39 | 37.5 | 20 | 52 | 19 | 34 | 38.5 | 53.5 | 35.5 | 39 | 21.5 | 44 | 39.5 | 23 | 36.5 | 40 | 27 | 43 | 35.5 | 32 | 52 | 54 | 24 | 33 | 28 | 39 | 48 | 39 | 39 | 52 | 31 | 47.5 | 52 | 47 | 26.5 | 44.5 | 47 | 38 | 44.5 | 39 | 35 | 37 | 45 | 50 | 43 | 32 | 53.5 | 44.5 | 30 | 46 | 41 | 9.5 | 51
2013-10-07 20:00 | 57 | 61 | 45 | 53.5 | 55 | 60 | 31 | 55.5 | 49 | 51 | 55.5 | 55.5 | 46.5 | 52 | 41 | 44 | 54 | 52 | 52 | 40 | 46.5 | 52 | 46 | 53.5 | 64.5 | 40 | 38 | 53.5 | 43 | 57 | 43 | 61 | 52 | 55 | 52 | 60 | 40 | 37.5 | 61.5 | 65 | 30 | 56 | 55.5 | 61 | 52.5 | 54 | 53 | 54 | 35 | 62 | 60.5 | 62.5 | 53.5 | 52.5 | 53 | 56.5 | 57 | 51 | 58 | 61 | 57 | 52 | 48 | 61 | 52.5 | 47.5 | 45 | 50 | 62.5 | 55.5 | 55.5 | 53.5 | 46.5 | 53.5 | 46.5 | 28.5 | 57 | 55 | 52 | 32 | 43 | 29 | 27 | 18 | 53.5 | 34 | 15 | 34 | 26.5 | 28.5 | 41 | 30 | 35 | 47 | 35.5 | 37.5 | 39 | 43 | 45 | 31 | 39 | 39 | 35 | 19 | 50 | 18 | 32 | 37 | 52 | 37.5 | 38.5 | 21 | 44 | 39 | 23 | 36 | 40 | 30 | 42 | 35.5 | 34 | 52.5 | 53 | 25 | 34 | 27 | 40 | 49 | 39 | 41 | 52 | 30 | 47.5 | 55.5 | 47 | 25 | 44.5 | 48 | 33 | 43 | 41 | 32.5 | 39 | 44 | 46.5 | 43 | 32 | 53.5 | 46.5 | 30 | 44.5 | 39 | 8.5 | 48
2013-10-07 21:00 | 58 | 59 | 41 | 53.5 | 53 | 61 | 31 | 55.5 | 46 | 42 | 57 | 50 | 44.5 | 51 | 39.5 | 43 | 50 | 50 | 50 | 39.5 | 43 | 50 | 44 | 53.5 | 62.5 | 37 | 36 | 53.5 | 34 | 55.5 | 41 | 60.5 | 52 | 53.5 | 52.5 | 60 | 39.5 | 30 | 59.5 | 62 | 29 | 55 | 50 | 55.5 | 52 | 52 | 51.5 | 54 | 28 | 63 | 59.5 | 62.5 | 55.5 | 52.5 | 52 | 55 | 57 | 49 | 56.5 | 55.5 | 55 | 50 | 46.5 | 59 | 52 | 47 | 44 | 50 | 59 | 52 | 50 | 52 | 46.5 | 53.5 | 46.5 | 25 | 55 | 56 | 53.5 | 32 | 43 | 29 | 27 | 19 | 53.5 | 34 | 16 | 34 | 28.5 | 30 | 42 | 30.5 | 36 | 46 | 35.5 | 37.5 | 39 | 39 | 44 | 32 | 39 | 41 | 34 | 20 | 50 | 16 | 32 | 36 | 50.5 | 43 | 36.5 | 23 | 43 | 38.5 | 21 | 36 | 41 | 28 | 41 | 34 | 30 | 52 | 52 | 34.5 | 35 | 25 | 40 | 50.5 | 37.5 | 41 | 51.5 | 33 | 47 | 55.5 | 46 | 30 | 44.5 | 48 | 34 | 43 | 43 | 32.5 | 40.5 | 43 | 46.5 | 46.5 | 32 | 49 | 46.5 | 30 | 44.5 | 39 | 8.5 | 49
2013-10-07 22:00 | 58 | 59 | 38 | 52 | 54 | 60 | 31 | 55.5 | 44 | 37 | 59 | 48 | 44.5 | 49 | 38.5 | 43 | 51 | 50 | 48 | 39.5 | 44.5 | 48 | 42 | 52 | 62.5 | 36 | 33 | 53.5 | 30 | 53.5 | 39 | 60.5 | 48 | 51.5 | 52 | 55 | 39.5 | 27 | 57 | 62 | 29 | 48 | 43 | 48 | 51 | 50 | 50 | 49 | 26 | 57 | 59 | 61 | 55.5 | 52 | 48 | 53.5 | 55.5 | 47 | 57 | 61 | 52 | 50 | 48 | 57 | 51 | 46 | 43 | 48 | 57 | 48.5 | 50 | 52 | 46.5 | 53.5 | 48 | 25 | 53 | 56 | 55.5 | 30 | 44.5 | 29 | 26 | 19 | 52 | 33 | 15 | 32 | 28.5 | 30 | 41 | 30 | 36 | 48 | 35.5 | 37.5 | 39 | 41 | 45 | 29 | 41 | 39 | 33.5 | 19 | 52 | 17 | 34 | 34 | 49.5 | 43 | 36.5 | 24 | 44 | 37.5 | 20 | 36.5 | 40 | 28 | 39 | 32 | 30 | 51 | 50 | 43 | 35 | 25 | 40 | 52 | 37.5 | 39 | 51 | 31 | 46.5 | 55.5 | 45 | 30 | 44.5 | 49 | 28 | 43 | 43 | 32.5 | 41 | 43 | 44.5 | 43 | 31.5 | 49.5 | 46.5 | 30 | 45.5 | 43 | 8.5 | 46
2013-10-07 23:00 | 58 | 59 | 38 | 53.5 | 51 | 57 | 28 | 55.5 | 41 | 35 | 52 | 43 | 43 | 47 | 37 | 41 | 47 | 48 | 46.5 | 39 | 46.5 | 46 | 40 | 53.5 | 61 | 35 | 33 | 53 | 31 | 55.5 | 37 | 61 | 48 | 51.5 | 51 | 53 | 39 | 26 | 55 | 61 | 28 | 49 | 41 | 52 | 50.5 | 48 | 49 | 49 | 25 | 57 | 57 | 50 | 55.5 | 52.5 | 45 | 52.5 | 55.5 | 45 | 53.5 | 57 | 54 | 51 | 48 | 55.5 | 50.5 | 44.5 | 43 | 48 | 55.5 | 48.5 | 50.5 | 53.5 | 45.5 | 53.5 | 52 | 25 | 52 | 57 | 53.5 | 32 | 43 | 29 | 31 | 19 | 52 | 33 | 14 | 34 | 30 | 30 | 40 | 28 | 37 | 45 | 35.5 | 39 | 38 | 43 | 44 | 29 | 43 | 37.5 | 33 | 19 | 51.5 | 14 | 34 | 31 | 48 | 41 | 36 | 27 | 43 | 35 | 19.5 | 36.5 | 39 | 27 | 37 | 30 | 32 | 50.5 | 48 | 42 | 36 | 24 | 44 | 53.5 | 43 | 39 | 51.5 | 30 | 46 | 53.5 | 43 | 28.5 | 44.5 | 49 | 32 | 41 | 43 | 32.5 | 41 | 43 | 46.5 | 44.5 | 32 | 50 | 43 | 29.5 | 46.5 | 46.5 | 8.5 | 44
2013-10-08 | 58 | 59 | 36 | 52 | 51 | 56 | 29 | 55.5 | 43 | 37 | 48 | 37.5 | 43 | 43 | 37.5 | 39 | 47 | 50 | 45 | 38.5 | 46.5 | 42 | 38 | 52 | 53.5 | 35 | 31 | 54 | 29 | 53.5 | 38 | 59.5 | 44.5 | 47.5 | 48.5 | 53 | 38.5 | 24.5 | 52.5 | 59 | 28 | 45 | 41 | 53.5 | 49.5 | 46 | 46.5 | 47 | 25 | 52 | 57 | 50 | 55.5 | 52.5 | 40 | 51 | 55.5 | 47 | 48.5 | 57 | 50 | 49 | 46.5 | 55.5 | 49.5 | 42.5 | 42 | 44.5 | 53.5 | 47 | 51 | 52.5 | 44.5 | 52.5 | 50 | 26.5 | 49 | 57 | 53.5 | 30 | 44.5 | 30 | 32 | 18 | 53.5 | 34 | 14 | 34 | 28.5 | 30 | 36 | 29.5 | 37 | 46 | 37.5 | 39 | 38.5 | 41 | 39 | 30 | 43 | 35.5 | 33 | 18 | 52 | 15 | 34 | 32 | 48 | 39 | 35.5 | 25.5 | 42 | 35 | 19 | 36.5 | 40 | 26 | 38 | 26.5 | 35.5 | 49.5 | 46 | 41.5 | 35 | 22 | 43 | 53.5 | 44.5 | 39 | 52 | 28 | 45.5 | 53.5 | 45 | 32 | 44.5 | 48 | 34 | 39 | 46.5 | 32.5 | 40.5 | 42 | 43 | 48 | 32 | 50 | 42.5 | 28.5 | 46.5 | 46.5 | 10.5 | 44
2013-10-08 01:00 | 58 | 59 | 33 | 51.5 | 49 | 55 | 22 | 55.5 | 45 | 34 | 41 | 37.5 | 43 | 42 | 37.5 | 44 | 45 | 50 | 44 | 38.5 | 44.5 | 42 | 37 | 52 | 53.5 | 35.5 | 30 | 54 | 30 | 52 | 38.5 | 59 | 43 | 44 | 47 | 54 | 38 | 23 | 50 | 54 | 27 | 43 | 37.5 | 53.5 | 49 | 46 | 47 | 47 | 24 | 48 | 57 | 48 | 53.5 | 53 | 37 | 50 | 55.5 | 44 | 48.5 | 55.5 | 50 | 47 | 46.5 | 55.5 | 48.5 | 41 | 42 | 46.5 | 50 | 45.5 | 51 | 52.5 | 43.5 | 52 | 50 | 25 | 48 | 57 | 53.5 | 28 | 46.5 | 30 | 32 | 18 | 53.5 | 32 | 14 | 32 | 26.5 | 30 | 36 | 29.5 | 40 | 45 | 37.5 | 39 | 38 | 39 | 39 | 29 | 43 | 35.5 | 32.5 | 18 | 52.5 | 14 | 34 | 32 | 48.5 | 37.5 | 35.5 | 26.5 | 44 | 34.5 | 18.5 | 37 | 39 | 26 | 37 | 28.5 | 35.5 | 48 | 46 | 43 | 35 | 20 | 43 | 53.5 | 43 | 41 | 52 | 27 | 45.5 | 53.5 | 42 | 30 | 46.5 | 47 | 37 | 39 | 44.5 | 32.5 | 39 | 41 | 44.5 | 48 | 32 | 50.5 | 43 | 28 | 47 | 46.5 | 10.5 | 42
2013-10-08 02:00 | 58 | 59 | 33 | 50 | 47 | 54 | 27 | 55.5 | 41 | 42 | 37.5 | 37.5 | 39 | 41 | 38 | 44 | 44 | 43 | 43 | 38 | 44.5 | 41 | 39 | 50 | 52 | 36 | 29 | 54 | 29 | 50 | 39 | 58.5 | 43 | 44 | 44 | 51 | 37 | 22 | 48 | 51 | 27 | 40 | 37.5 | 53.5 | 48.5 | 45 | 46 | 48 | 25 | 49 | 57 | 48 | 53.5 | 53 | 35 | 49.5 | 55.5 | 45 | 45 | 53.5 | 49 | 47 | 46.5 | 55.5 | 48 | 42 | 41 | 48 | 50 | 44 | 52 | 52 | 41.5 | 52 | 50 | 25 | 45 | 57 | 53.5 | 28 | 48 | 30 | 31 | 18 | 53.5 | 31 | 14 | 30 | 26.5 | 28.5 | 34 | 28 | 42 | 43 | 34 | 39 | 38 | 39 | 37 | 29 | 39 | 35.5 | 32 | 18 | 52.5 | 18 | 32 | 31 | 48 | 35.5 | 33.5 | 25.5 | 44 | 32 | 17.5 | 37 | 38 | 25 | 36 | 26.5 | 34 | 48.5 | 45 | 43.5 | 35 | 20 | 44 | 52.5 | 43 | 41 | 52 | 25 | 45 | 53.5 | 44 | 30 | 46.5 | 47 | 35 | 39 | 44.5 | 32 | 40.5 | 41 | 46.5 | 48 | 32.5 | 50.5 | 43 | 27 | 48 | 44.5 | 10.5 | 42
2013-10-08 03:00 | 58 | 57 | 31 | 50 | 46 | 52 | 20 | 55.5 | 44 | 34 | 34 | 35.5 | 39 | 42 | 38.5 | 43 | 44 | 48 | 44.5 | 37 | 43 | 42 | 38 | 48 | 50 | 35 | 29 | 54 | 28 | 50 | 40 | 57.5 | 37.5 | 44 | 44.5 | 52 | 36.5 | 20.5 | 45.5 | 50 | 27 | 39 | 37.5 | 52 | 48.5 | 47 | 45.5 | 47 | 25 | 46 | 57 | 46.5 | 53.5 | 53 | 34 | 48 | 55.5 | 42 | 42 | 53.5 | 49 | 49 | 43 | 55.5 | 47 | 43 | 41 | 50 | 48 | 42.5 | 52 | 52 | 39.5 | 50 | 50 | 19.5 | 44 | 58 | 53.5 | 25 | 48 | 30 | 29 | 15 | 53.5 | 32 | 14 | 28.5 | 28.5 | 30 | 36 | 29 | 41 | 44 | 37.5 | 39 | 37 | 39 | 39 | 29 | 39 | 34 | 32 | 18 | 52.5 | 18 | 34 | 33.5 | 48 | 34 | 31.5 | 26.5 | 46 | 32 | 16.5 | 37 | 38 | 25 | 35 | 26.5 | 35.5 | 48.5 | 47 | 44 | 35 | 20 | 43 | 52 | 43 | 41 | 51.5 | 25 | 44.5 | 53.5 | 41 | 28.5 | 50 | 47 | 18 | 37.5 | 46.5 | 32 | 41.5 | 40 | 48 | 48 | 32.5 | 51 | 41 | 26 | 48 | 46.5 | 10.5 | 41
2013-10-08 04:00 | 58 | 57 | 32 | 50 | 42 | 51 | 24 | 55.5 | 44 | 35 | 35.5 | 35.5 | 39 | 41 | 38.5 | 40 | 42 | 46.5 | 44.5 | 36.5 | 39 | 37 | 38 | 48 | 48 | 39 | 27 | 53.5 | 28 | 52 | 41 | 56.5 | 39 | 40.5 | 44 | 51 | 36 | 19 | 43.5 | 50 | 26 | 37 | 35.5 | 50 | 48 | 48 | 45 | 49 | 24 | 48 | 57 | 46.5 | 53.5 | 53 | 35 | 47.5 | 55.5 | 44 | 38.5 | 52 | 49 | 48 | 39 | 55.5 | 46 | 44 | 40 | 50 | 50 | 41 | 52.5 | 52 | 37.5 | 49 | 46.5 | 21 | 45 | 58 | 52 | 28 | 48 | 30 | 29 | 17 | 53.5 | 32 | 14 | 28.5 | 23 | 30 | 35 | 29 | 39 | 42 | 37.5 | 39 | 36.5 | 37.5 | 35 | 29 | 39 | 34 | 33 | 18 | 52 | 18 | 34 | 35 | 48 | 35.5 | 31.5 | 29.5 | 47 | 31 | 16 | 37 | 38 | 25 | 34 | 25 | 35.5 | 48 | 48 | 44 | 35 | 20 | 45 | 50 | 43 | 39 | 51 | 24 | 44 | 53.5 | 43 | 29.5 | 50 | 48 | 29 | 35.5 | 46.5 | 32 | 42 | 40 | 50 | 48 | 32.5 | 51.5 | 40.5 | 25 | 47 | 43 | 10.5 | 42
2013-10-08 05:00 | 58 | 55.5 | 31 | 50 | 45 | 50 | 21 | 55.5 | 49 | 27 | 34 | 34 | 37.5 | 41 | 39 | 38 | 42 | 41 | 44.5 | 36 | 37.5 | 41 | 39 | 46.5 | 46.5 | 37 | 25 | 53.5 | 28 | 48 | 42 | 56 | 39 | 38 | 43.5 | 50 | 35 | 19.5 | 41 | 48 | 26 | 38 | 35.5 | 50 | 47.5 | 49 | 47 | 48 | 23 | 48 | 57 | 44.5 | 53.5 | 53.5 | 34 | 47 | 55.5 | 42 | 35 | 52 | 50 | 46 | 37.5 | 53.5 | 45.5 | 44.5 | 40 | 52 | 50 | 39 | 53 | 52 | 38.5 | 50 | 44.5 | 23 | 43 | 57 | 52 | 25 | 48 | 30 | 29 | 15 | 53.5 | 32 | 11 | 28 | 26.5 | 30 | 36 | 27 | 38 | 42 | 35.5 | 39 | 36 | 34 | 39 | 29 | 39 | 34 | 32 | 18 | 52 | 18 | 34 | 35 | 48 | 35.5 | 31 | 33 | 45 | 29 | 16 | 37.5 | 39 | 23 | 35 | 25 | 35.5 | 47.5 | 49 | 43 | 36 | 18 | 46 | 48 | 41 | 39 | 52 | 24 | 44 | 53.5 | 41 | 30 | 46.5 | 48 | 32 | 32 | 46.5 | 32 | 42.5 | 40 | 50 | 48 | 32 | 52 | 39 | 27 | 46.5 | 43 | 10.5 | 40
2013-10-08 06:00 | 58 | 55.5 | 31 | 48 | 42 | 46 | 21 | 52.5 | 47 | 31 | 32 | 34 | 37.5 | 39 | 40.5 | 37 | 42 | 43 | 44.5 | 36.5 | 34 | 42 | 39 | 46.5 | 46.5 | 40 | 26 | 52 | 25 | 48 | 41.5 | 55.5 | 39 | 36.5 | 43 | 50 | 36.5 | 19.5 | 39.5 | 48 | 22 | 36 | 34 | 48 | 47.5 | 50 | 53 | 46 | 24 | 45 | 55.5 | 43 | 53.5 | 53.5 | 37 | 46 | 53.5 | 40 | 33.5 | 52 | 49 | 47 | 35.5 | 53.5 | 45 | 44.5 | 40 | 52 | 50 | 39 | 53 | 52 | 39 | 52 | 44.5 | 23 | 41 | 57 | 52 | 27 | 46.5 | 30 | 28 | 13 | 50 | 35 | 13 | 26.5 | 25 | 32 | 33 | 28 | 37 | 42 | 37.5 | 43 | 36 | 32 | 42 | 28 | 43 | 34 | 32 | 18 | 52 | 18 | 34 | 35 | 48 | 35.5 | 30.5 | 35.5 | 45 | 29.5 | 16 | 36.5 | 35 | 20 | 33 | 25 | 35.5 | 47.5 | 50 | 43 | 35 | 17 | 45 | 50 | 41 | 39 | 53 | 27 | 44 | 52 | 39 | 30 | 48 | 48 | 41 | 30 | 48 | 32 | 42.5 | 40 | 50 | 48 | 32 | 51.5 | 39 | 28.5 | 46.5 | 43 | 12 | 39
2013-10-08 07:00 | 56 | 55.5 | 32 | 50 | 43 | 43 | 20 | 50 | 47 | 37 | 32 | 34 | 39 | 41 | 42.5 | 42 | 42 | 41 | 44.5 | 36.5 | 34 | 44 | 40 | 43 | 50 | 37 | 25 | 53.5 | 27 | 48 | 40.5 | 55 | 37.5 | 34 | 42 | 52 | 38.5 | 21 | 39 | 48 | 20 | 35 | 35.5 | 43 | 47 | 50 | 53 | 45 | 24 | 44 | 55.5 | 44.5 | 53.5 | 54 | 37 | 47 | 52 | 41 | 30 | 50 | 49 | 47 | 35.5 | 53.5 | 43.5 | 45 | 41 | 52 | 50 | 39 | 53.5 | 53.5 | 39 | 50 | 52 | 25 | 42 | 56 | 52 | 28 | 46.5 | 30 | 26 | 15 | 46.5 | 36 | 14 | 26.5 | 26.5 | 30 | 36 | 28.5 | 41 | 42 | 37.5 | 44.5 | 36.5 | 32 | 44 | 29 | 43 | 35.5 | 31 | 19 | 52 | 18 | 34 | 34.5 | 48 | 35.5 | 30 | 36 | 45 | 29.5 | 16 | 35.5 | 35 | 19 | 33 | 26.5 | 34 | 47 | 50 | 43 | 35 | 16 | 44 | 48 | 41 | 39 | 54 | 27 | 45 | 52 | 41 | 26.5 | 46.5 | 49 | 43 | 30 | 46.5 | 31 | 42 | 40 | 50 | 48 | 32 | 52 | 39 | 28.5 | 47 | 44.5 | 14 | 40
2013-10-08 08:00 | 56 | 55.5 | 42 | 52 | 47 | 48 | 28 | 50 | 46 | 47 | 35.5 | 34 | 44.5 | 47 | 44 | 44 | 45 | 48 | 46.5 | 37 | 39 | 45 | 45 | 41 | 57 | 40 | 28 | 54 | 37 | 50 | 40 | 55.5 | 48 | 38 | 47 | 53 | 40 | 28.5 | 44 | 50 | 24 | 40 | 41 | 50 | 48 | 50 | 55 | 50 | 25 | 48 | 55.5 | 52 | 57 | 54 | 48 | 46 | 53.5 | 48 | 33.5 | 53.5 | 49 | 48 | 37.5 | 55.5 | 47 | 47 | 42 | 52 | 53.5 | 44.5 | 53.5 | 52 | 41 | 52 | 52 | 34 | 55 | 56 | 52 | 31 | 44.5 | 31 | 30 | 20 | 47 | 39 | 18 | 28.5 | 26.5 | 32 | 40 | 29 | 43 | 45 | 41 | 43 | 37 | 35.5 | 45 | 30 | 41 | 39 | 32 | 20 | 53 | 23 | 34 | 34 | 48 | 37.5 | 30.5 | 38.5 | 47 | 30 | 19.5 | 38.5 | 37 | 20 | 37 | 30 | 35.5 | 48 | 50 | 43.5 | 37 | 18 | 48 | 50 | 44.5 | 39 | 53 | 30 | 46 | 52 | 45 | 27 | 48 | 49 | 43 | 34 | 46.5 | 33.5 | 43.5 | 41 | 50 | 48 | 32 | 52 | 44.5 | 29 | 46.5 | 44.5 | 16 | 46
2013-10-08 09:00 | 56 | 57 | 50 | 52 | 50 | 55 | 34 | 50 | 44 | 55 | 46.5 | 44.5 | 50 | 52 | 46 | 48 | 54 | 52 | 48 | 41.5 | 41 | 46 | 49 | 39 | 62.5 | 48 | 33 | 55.5 | 46 | 53.5 | 43 | 56.5 | 55.5 | 41.5 | 50.5 | 55 | 43.5 | 39 | 52 | 54 | 27 | 42 | 46.5 | 55.5 | 49 | 51 | 58 | 56 | 26 | 54 | 57 | 55.5 | 61 | 54 | 55 | 49 | 55.5 | 56 | 41.5 | 55.5 | 50 | 46 | 43 | 57 | 54 | 49 | 44 | 53.5 | 53.5 | 52 | 55.5 | 55.5 | 43 | 53.5 | 52 | 41 | 61 | 55 | 53.5 | 31 | 44.5 | 32 | 30 | 21 | 46.5 | 41 | 17 | 30 | 28.5 | 35.5 | 43 | 31 | 44 | 48 | 41 | 43 | 37 | 35.5 | 46 | 30 | 39 | 37.5 | 33 | 20 | 54 | 21 | 35.5 | 37 | 49.5 | 41 | 29.5 | 39 | 48 | 31.5 | 21 | 41 | 37 | 24 | 37 | 32 | 37.5 | 49 | 51 | 44 | 37 | 20 | 44 | 50 | 43 | 41 | 53 | 37 | 48 | 52 | 48 | 28 | 46.5 | 50 | 44 | 30 | 46.5 | 34 | 44 | 42 | 50 | 48 | 32 | 53.5 | 44.5 | 28.5 | 48 | 48 | 19.5 | 46
2013-10-08 10:00 | 56 | 57 | 58 | 53.5 | 59 | 58 | 41 | 50 | 46 | 63 | 53.5 | 53.5 | 53.5 | 57 | 48 | 52 | 59 | 57 | 48 | 46.5 | 44.5 | 53 | 50 | 39 | 62.5 | 51 | 38 | 57 | 54 | 57 | 46 | 57 | 61 | 45 | 52.5 | 61 | 46.5 | 50 | 61 | 59 | 28 | 47 | 52 | 61 | 50 | 53 | 59.5 | 60 | 28 | 58 | 61 | 59 | 66 | 54 | 56 | 51 | 57 | 61 | 47.5 | 61 | 51 | 48 | 44.5 | 62.5 | 61 | 51 | 46 | 55.5 | 55.5 | 57 | 55.5 | 57 | 43 | 55 | 55.5 | 48 | 66 | 55 | 52 | 33 | 44.5 | 34 | 29 | 20 | 46.5 | 41 | 19 | 30 | 25 | 35.5 | 44 | 30.5 | 43 | 48 | 41 | 43 | 36.5 | 34 | 46 | 30 | 39 | 37.5 | 32 | 22 | 55.5 | 18 | 35.5 | 37.5 | 50.5 | 39 | 29 | 37.5 | 48 | 31 | 21 | 39 | 38 | 24 | 38 | 34 | 37.5 | 49 | 53 | 45 | 38 | 20 | 45 | 48 | 43 | 43 | 52 | 36 | 49 | 52 | 48 | 29 | 46.5 | 50 | 44 | 32 | 48 | 38 | 43 | 43 | 50 | 46.5 | 32 | 52 | 43 | 30 | 47 | 48 | 19.5 | 47
2013-10-08 11:00 | 56 | 57 | 63 | 55.5 | 66 | 60 | 48 | 51 | 48 | 66 | 61 | 61 | 57 | 62 | 50 | 61 | 64 | 59 | 50 | 51 | 46.5 | 58 | 52 | 41 | 68 | 52 | 42 | 59 | 58 | 61 | 49 | 58.5 | 64.5 | 48 | 53.5 | 60 | 50 | 57 | 66 | 64 | 29 | 52 | 57 | 64.5 | 54 | 54 | 60 | 64 | 30 | 61 | 62.5 | 64.5 | 71.5 | 55.5 | 56 | 57 | 61 | 65 | 51.5 | 62.5 | 59 | 45 | 46.5 | 62.5 | 64.5 | 51.5 | 49 | 57 | 57 | 61 | 55.5 | 59 | 43.5 | 56.5 | 55.5 | 53.5 | 70 | 55 | 52 | 37 | 41 | 35 | 28 | 18 | 47.5 | 40 | 19 | 30 | 25 | 35.5 | 45 | 29 | 36 | 51 | 39 | 44.5 | 35 | 34 | 44 | 30 | 41 | 39 | 32 | 21 | 56.5 | 16 | 37.5 | 36 | 51.5 | 37.5 | 30 | 36 | 47 | 29 | 21 | 37.5 | 42 | 24 | 38 | 35.5 | 35.5 | 50.5 | 53 | 46 | 37 | 21 | 45 | 48 | 43 | 43 | 50 | 37 | 49 | 52 | 48 | 27.5 | 48 | 50 | 44 | 30 | 48 | 33 | 43.5 | 42 | 52 | 46.5 | 32 | 52 | 43 | 31.5 | 46.5 | 48 | 19.5 | 49
2013-10-08 12:00 | 57 | 59 | 72 | 55.5 | 71 | 62 | 52 | 52 | 50 | 70 | 61 | 62.5 | 62.5 | 68 | 49 | 65 | 68 | 62.5 | 52 | 52.5 | 50 | 58 | 54 | 43 | 71.5 | 58 | 48 | 60 | 60 | 62.5 | 50 | 59 | 70 | 55 | 53.5 | 58 | 51.5 | 64.5 | 71.5 | 65 | 29 | 57 | 61 | 68 | 58 | 56 | 61 | 67 | 32 | 63 | 62.5 | 66 | 73.5 | 57.5 | 56 | 64 | 62.5 | 68 | 57 | 64.5 | 64 | 48 | 48 | 62.5 | 69.5 | 51.5 | 52 | 57 | 62.5 | 68 | 59 | 59 | 43.5 | 57 | 57 | 57 | 73 | 55 | 52 | 30 | 39 | 34 | 26 | 17 | 48 | 40 | 20 | 28 | 23 | 35.5 | 44 | 30.5 | 33 | 51 | 39 | 44.5 | 33.5 | 35.5 | 49 | 29 | 41 | 37.5 | 31 | 19 | 56.5 | 14 | 37.5 | 36 | 52 | 37.5 | 29.5 | 34 | 50 | 30 | 17.5 | 37 | 44 | 24 | 36 | 35.5 | 35.5 | 51 | 52 | 46 | 37 | 20 | 45 | 48 | 44.5 | 43 | 47.5 | 34 | 51 | 48 | 48 | 26.5 | 48 | 50 | 45 | 28.5 | 50 | 36 | 43.5 | 42 | 52 | 46.5 | 32 | 52 | 43 | 32.5 | 46.5 | 48 | 19.5 | 48
2013-10-08 13:00 | 57 | 59 | 71 | 57 | 72 | 64 | 56 | 52 | 51 | 73 | 61 | 66 | 66 | 72 | 48 | 62 | 71 | 66 | 53.5 | 54.5 | 52 | 61 | 54 | 43 | 71.5 | 59 | 54 | 61 | 63 | 64.5 | 51 | 60.5 | 71.5 | 57 | 56.5 | 59 | 52.5 | 71.5 | 77 | 67 | 30 | 58 | 64.5 | 68 | 62 | 57 | 59 | 69 | 33 | 66 | 64.5 | 70 | 75 | 59 | 58 | 64 | 62.5 | 71 | 63 | 64.5 | 64 | 51 | 52 | 62.5 | 75 | 52 | 54 | 59 | 62.5 | 70 | 60.5 | 62.5 | 43 | 58 | 61 | 61 | 75 | 55 | 53.5 | 29 | 39 | 33 | 28 | 16 | 48 | 38 | 22 | 26.5 | 25 | 35.5 | 45 | 30.5 | 25 | 50 | 37.5 | 44.5 | 31.5 | 34 | 49 | 30 | 43 | 35.5 | 31 | 20 | 57 | 15 | 35.5 | 35 | 48.5 | 39 | 29 | 32.5 | 51 | 29.5 | 12 | 37.5 | 42 | 25 | 37 | 35.5 | 34 | 51 | 52 | 51 | 37 | 22 | 45 | 48 | 44.5 | 43 | 45 | 32 | 50 | 48 | 47 | 26 | 52 | 51 | 42 | 28.5 | 53.5 | 36.5 | 42 | 42 | 50 | 48 | 32 | 52 | 43 | 34 | 47 | 50 | 19.5 | 45
2013-10-08 14:00 | 56 | 59 | 72 | 57 | 76 | 66 | 61 | 52 | 52 | 74 | 66 | 70 | 70 | 75 | 47 | 64 | 75 | 66 | 50 | 56 | 53.5 | 66 | 53 | 46.5 | 73.5 | 60 | 57 | 61 | 66 | 64.5 | 52 | 62 | 73.5 | 58 | 58.5 | 60 | 54 | 73.5 | 79 | 66 | 29 | 62 | 66 | 70 | 61 | 59 | 64 | 71 | 34 | 69 | 64.5 | 71.5 | 77 | 57.5 | 55 | 67 | 62.5 | 73 | 66 | 66 | 68 | 51 | 52 | 62.5 | 76.5 | 52.5 | 54 | 59 | 64.5 | 75 | 61 | 55.5 | 43.5 | 57 | 59 | 64.5 | 76 | 56 | 53.5 | 30 | 44.5 | 33 | 30 | 17 | 50 | 39 | 23 | 26.5 | 26.5 | 34 | 44 | 30 | 21 | 51 | 37.5 | 46.5 | 29 | 34 | 47 | 27 | 41 | 35.5 | 28 | 22 | 57 | 14 | 34 | 33 | 51 | 35.5 | 28.5 | 31.5 | 50 | 28 | 12 | 41.5 | 43 | 25 | 37 | 35.5 | 26.5 | 51.5 | 51 | 48 | 35 | 21 | 45 | 43 | 44.5 | 43 | 45.5 | 33 | 51 | 46.5 | 47 | 26 | 55.5 | 50 | 39 | 28.5 | 55.5 | 38 | 41.5 | 43 | 50 | 55.5 | 32 | 52 | 43 | 33.5 | 46.5 | 50 | 17.5 | 47
2013-10-08 15:00 | 56 | 61 | 69 | 55.5 | 74 | 67 | 64 | 52.5 | 52 | 76 | 66 | 71.5 | 70 | 77 | 46.5 | 62 | 76 | 64.5 | 53.5 | 55 | 55.5 | 66 | 51 | 50 | 75 | 61 | 61 | 59 | 67 | 64.5 | 51 | 61.5 | 75 | 59.5 | 58.5 | 60 | 52.5 | 73.5 | 80.5 | 65 | 29 | 64 | 66 | 71.5 | 60 | 59 | 65 | 73 | 35 | 69 | 62.5 | 71.5 | 79 | 56.5 | 55 | 67 | 61 | 75 | 70 | 66 | 67 | 49 | 53.5 | 62.5 | 77 | 52.5 | 51 | 59 | 62.5 | 77 | 61 | 53.5 | 43 | 55.5 | 55.5 | 64.5 | 76 | 55 | 53.5 | 30 | 44.5 | 34 | 28 | 17 | 49 | 37 | 24 | 25 | 26.5 | 35.5 | 43 | 31.5 | 23 | 50 | 35.5 | 46.5 | 29 | 34 | 47 | 28 | 43 | 35.5 | 28 | 24 | 57 | 14 | 34 | 34 | 51 | 37.5 | 29.5 | 30.5 | 49 | 29.5 | 14 | 46.5 | 40 | 24 | 36 | 34 | 30 | 51 | 51 | 47 | 34 | 20 | 49 | 44.5 | 46.5 | 43 | 46.5 | 33 | 50 | 46.5 | 48 | 26.5 | 57 | 47 | 39 | 30 | 53.5 | 37.5 | 40.5 | 43 | 50 | 55.5 | 30 | 52 | 46.5 | 33.5 | 46.5 | 52 | 17.5 | 46
2013-10-08 16:00 | 56 | 61 | 67 | 55.5 | 75 | 65 | 65 | 52 | 56 | 74 | 64.5 | 71.5 | 66 | 77 | 46.5 | 60 | 75 | 64.5 | 55.5 | 54.5 | 55.5 | 65 | 51 | 50 | 77 | 59 | 61 | 59 | 66 | 64.5 | 50 | 59 | 75 | 57.5 | 58.5 | 59 | 51.5 | 71.5 | 80.5 | 62 | 29 | 63 | 66 | 71.5 | 59 | 58 | 63 | 73 | 35 | 69 | 61 | 70 | 75 | 55 | 51 | 69 | 61 | 74 | 68 | 64.5 | 68 | 48 | 53.5 | 61 | 75.5 | 53 | 51 | 59 | 62.5 | 77 | 61 | 53.5 | 41 | 54 | 57 | 64.5 | 76 | 55 | 52 | 28 | 43 | 36 | 29 | 16 | 48 | 37 | 24 | 23 | 26.5 | 37.5 | 43 | 32.5 | 25 | 50 | 35.5 | 41 | 29 | 35.5 | 48 | 28 | 44.5 | 35.5 | 30 | 24 | 57 | 13 | 30 | 35.5 | 51 | 37.5 | 29 | 30.5 | 51 | 29 | 16 | 48 | 39 | 23 | 36 | 34 | 32 | 50 | 51 | 47 | 34 | 19 | 50 | 46.5 | 43 | 43 | 47 | 34 | 50 | 46.5 | 48 | 26.5 | 57 | 46 | 40 | 28.5 | 53.5 | 42.5 | 39 | 44 | 48 | 55.5 | 28.5 | 52 | 44.5 | 34 | 46 | 53.5 | 17.5 | 47
2013-10-08 17:00 | 55 | 59 | 62 | 55.5 | 74 | 63 | 64 | 52 | 54 | 68 | 61 | 71.5 | 62.5 | 74 | 46 | 57 | 72 | 62.5 | 55.5 | 54 | 52 | 62 | 52 | 49.5 | 75 | 56 | 61 | 57 | 65 | 64.5 | 49 | 56 | 71.5 | 55.5 | 55.5 | 58 | 50 | 70 | 77 | 61 | 28 | 62 | 64.5 | 70 | 57.5 | 57 | 63 | 69 | 35 | 68 | 59 | 68 | 70 | 51.5 | 48 | 66 | 61 | 72 | 64.5 | 64.5 | 65 | 44 | 52 | 57 | 73.5 | 52 | 49 | 59 | 62.5 | 70 | 57 | 52 | 41 | 53.5 | 55.5 | 62.5 | 73 | 55 | 48 | 29 | 43 | 35 | 29 | 19 | 48 | 36 | 20 | 25 | 26.5 | 41 | 44 | 33 | 27 | 50 | 37.5 | 34 | 29 | 35.5 | 47 | 29 | 44.5 | 35.5 | 33 | 24 | 57 | 18 | 34 | 36 | 51 | 37.5 | 35.5 | 30 | 51 | 28 | 16 | 37.5 | 38 | 22 | 36 | 32 | 32 | 50.5 | 51 | 47 | 37 | 19 | 51 | 46.5 | 48 | 44.5 | 46.5 | 34 | 52 | 44.5 | 49 | 26.5 | 57 | 47 | 39 | 30 | 52 | 40.5 | 40.5 | 45 | 48 | 55.5 | 25 | 53.5 | 43 | 34 | 44.5 | 53.5 | 17.5 | 49
2013-10-08 18:00 | 54 | 57 | 59 | 53.5 | 69 | 55 | 58 | 50 | 53 | 56 | 57 | 66 | 54.5 | 68 | 45.5 | 54 | 68 | 55.5 | 50 | 52.5 | 44.5 | 57 | 51 | 46.5 | 66 | 50 | 55 | 57 | 59 | 57 | 48 | 53 | 59 | 48.5 | 52.5 | 56 | 49.5 | 53.5 | 70 | 56 | 27 | 57 | 62.5 | 64.5 | 55.5 | 57 | 60 | 62 | 32 | 67 | 57 | 62.5 | 64.5 | 48.5 | 44 | 61 | 57 | 63 | 62.5 | 61 | 61 | 40 | 46.5 | 55.5 | 68.5 | 51 | 46 | 57 | 61 | 66 | 55.5 | 52 | 39 | 53.5 | 53.5 | 53 | 59 | 54 | 52 | 27 | 43 | 35 | 32 | 19 | 46.5 | 35 | 15 | 28.5 | 30 | 39.5 | 44 | 34 | 28 | 51 | 35.5 | 37.5 | 30 | 35.5 | 48 | 30 | 44.5 | 34 | 33 | 25 | 57 | 20 | 32 | 37.5 | 53 | 37.5 | 39.5 | 30.5 | 49 | 29 | 19.5 | 39 | 41 | 23 | 40 | 34 | 30 | 50.5 | 51 | 48 | 34 | 22 | 52 | 48 | 50 | 44.5 | 45.5 | 34 | 51 | 46.5 | 51 | 26.5 | 52 | 47 | 38 | 30 | 53.5 | 39.5 | 40.5 | 45 | 50 | 55.5 | 30 | 53.5 | 41 | 34 | 46.5 | 52 | 17 | 50
2013-10-08 19:00 | 54 | 55.5 | 57 | 53.5 | 67 | 51 | 47 | 50 | 50 | 52 | 50 | 61 | 48 | 61 | 45 | 53 | 62 | 53.5 | 46.5 | 51.5 | 43 | 55 | 50 | 44.5 | 68 | 51 | 50 | 57 | 45 | 53.5 | 47.5 | 50 | 53.5 | 49 | 53 | 54 | 49.5 | 46.5 | 65.5 | 55 | 27 | 54 | 57 | 57 | 54 | 56 | 59 | 60 | 31 | 63 | 55.5 | 57 | 61 | 45 | 43 | 58 | 55.5 | 57 | 60.5 | 57 | 59 | 39 | 41 | 53.5 | 62 | 50 | 45 | 57 | 61 | 61 | 54 | 50 | 39 | 52 | 52 | 46.5 | 54 | 54 | 52 | 28 | 44.5 | 34 | 32 | 22 | 46.5 | 34 | 13 | 28.5 | 28.5 | 39 | 45 | 34.5 | 27 | 52 | 35.5 | 39 | 31 | 34 | 48 | 30 | 43 | 43 | 33 | 25 | 57 | 26 | 28.5 | 38 | 50 | 41 | 38 | 30.5 | 49 | 28 | 19.5 | 38 | 40 | 24 | 40 | 30 | 28.5 | 50 | 51 | 47 | 34 | 22 | 52 | 48 | 52 | 44.5 | 44 | 33 | 51 | 48 | 49 | 26.5 | 53.5 | 48 | 38 | 28.5 | 52 | 38.5 | 40 | 45 | 52 | 55.5 | 30 | 53.5 | 41 | 33.5 | 46 | 52 | 17.5 | 49
2013-10-08 20:00 | 52 | 55.5 | 52 | 52 | 67 | 49 | 39 | 50 | 45 | 50 | 48 | 53.5 | 52.5 | 57 | 44 | 53 | 58 | 50 | 44.5 | 50 | 44.5 | 51 | 50 | 43 | 66 | 50 | 47 | 57 | 43 | 52 | 47 | 49.5 | 52 | 47.5 | 50.5 | 54 | 49 | 46.5 | 60.5 | 53 | 27 | 51 | 52 | 53.5 | 52.5 | 56 | 54 | 58 | 31 | 60 | 55.5 | 55.5 | 62.5 | 44 | 41 | 56.5 | 52 | 55 | 54 | 57 | 60 | 39 | 35.5 | 53.5 | 52.5 | 49.5 | 45 | 55.5 | 57 | 59 | 53.5 | 46.5 | 39 | 52 | 52 | 41 | 54 | 52 | 52 | 27 | 44.5 | 33 | 32 | 23 | 46 | 34 | 14 | 28.5 | 28.5 | 34.5 | 44 | 33 | 28 | 52 | 34 | 39 | 31 | 34 | 46 | 31 | 41 | 43 | 34 | 24 | 57 | 20 | 26.5 | 37 | 49 | 41 | 35 | 31 | 49 | 27 | 17.5 | 37 | 40 | 23 | 39 | 30 | 30 | 49.5 | 51 | 42 | 34 | 21 | 52 | 48 | 50 | 43 | 43.5 | 33 | 50.5 | 48 | 49 | 24.5 | 53.5 | 47 | 39 | 26.5 | 52 | 36 | 40 | 45 | 52 | 55.5 | 30 | 53.5 | 41 | 32.5 | 46.5 | 52 | 17.5 | 48
2013-10-08 21:00 | 53 | 55.5 | 46 | 50 | 65 | 45 | 34 | 50 | 45 | 50 | 41 | 52 | 51 | 52 | 42.5 | 54 | 57 | 46.5 | 46.5 | 49.5 | 39 | 48 | 50 | 39 | 64.5 | 51 | 44 | 57 | 36 | 46.5 | 46.5 | 51.5 | 48 | 48 | 49.5 | 53 | 48.5 | 44 | 58.5 | 50 | 27 | 50 | 46.5 | 50 | 50.5 | 56 | 52 | 57 | 28 | 59 | 53.5 | 53.5 | 62.5 | 43.5 | 40 | 56 | 50 | 54 | 49 | 57 | 55 | 40 | 37.5 | 53.5 | 50.5 | 48.5 | 44 | 55.5 | 57 | 57 | 47.5 | 46.5 | 39 | 52 | 52 | 39 | 51 | 53 | 52 | 27 | 44.5 | 33 | 39 | 23 | 46.5 | 34 | 14 | 28.5 | 30 | 33 | 42 | 34 | 29 | 51 | 35.5 | 39 | 32 | 35.5 | 44 | 31 | 39 | 44.5 | 34 | 24 | 57 | 25 | 28.5 | 38 | 50 | 41 | 35.5 | 33.5 | 49 | 28.5 | 17.5 | 36.5 | 40 | 23 | 38 | 30 | 30 | 48.5 | 52 | 41 | 34 | 21 | 52 | 50 | 48 | 39 | 43.5 | 32 | 50.5 | 46.5 | 49 | 25.5 | 53.5 | 48 | 39 | 26.5 | 52 | 35.5 | 40 | 44 | 53.5 | 52 | 28.5 | 47.5 | 39 | 32.5 | 46.5 | 52 | 17.5 | 46
2013-10-08 22:00 | 52 | 53.5 | 44 | 50 | 65 | 44 | 35 | 50 | 46 | 39 | 41 | 48 | 49.5 | 54 | 41.5 | 55 | 55 | 46.5 | 44.5 | 48.5 | 39 | 49 | 50 | 37.5 | 62.5 | 51 | 41 | 57 | 32 | 48 | 46.5 | 52 | 46.5 | 45 | 48 | 51 | 48.5 | 41 | 56 | 49 | 26 | 49 | 44.5 | 52 | 49 | 55 | 47.5 | 54 | 25 | 59 | 52 | 53.5 | 59 | 43 | 38 | 54.5 | 50 | 53 | 45 | 55.5 | 55 | 39 | 35.5 | 52 | 48 | 48 | 44 | 55.5 | 55.5 | 54.5 | 47.5 | 44.5 | 39 | 51 | 52 | 39 | 49 | 52 | 52 | 29 | 44.5 | 32 | 37 | 23 | 46.5 | 35 | 17 | 28.5 | 30 | 35 | 44 | 33.5 | 30 | 50 | 34 | 39 | 32 | 34 | 44 | 31 | 35.5 | 44.5 | 31 | 24 | 57 | 18 | 28.5 | 37.5 | 48.5 | 39 | 37.5 | 33.5 | 48 | 29.5 | 17 | 36.5 | 40 | 22 | 41 | 30 | 30 | 47 | 52 | 41 | 35 | 21 | 51 | 52 | 50 | 43 | 43 | 32 | 50 | 46.5 | 48 | 24.5 | 53.5 | 48 | 38 | 28.5 | 52 | 35 | 39 | 44 | 53.5 | 52 | 29.5 | 47.5 | 39 | 32 | 46 | 52 | 17.5 | 45
2013-10-08 23:00 | 52 | 53.5 | 40 | 48 | 63 | 43 | 32 | 48 | 44 | 36 | 37.5 | 44.5 | 50 | 51 | 40 | 53 | 53 | 48 | 41 | 48 | 39 | 45 | 49 | 35.5 | 61 | 44 | 42 | 56.5 | 32 | 52 | 46 | 52.5 | 41 | 45.5 | 38 | 52 | 48 | 40 | 54 | 49 | 26 | 48 | 46.5 | 46.5 | 48 | 54 | 44 | 54 | 26 | 58 | 52 | 53.5 | 55.5 | 42 | 40 | 54 | 50 | 51 | 44 | 55.5 | 58 | 38 | 35.5 | 52 | 46 | 46 | 44 | 55.5 | 55.5 | 55 | 47.5 | 44.5 | 39 | 50 | 52 | 32 | 48 | 52 | 52 | 30 | 44.5 | 33 | 37 | 23 | 46.5 | 34 | 15 | 28.5 | 30 | 32 | 43 | 32 | 31 | 50 | 34 | 37.5 | 32 | 35.5 | 41 | 32 | 34 | 46.5 | 32 | 24 | 56.5 | 20 | 30 | 36 | 48.5 | 35.5 | 36 | 35.5 | 49 | 29 | 17 | 36.5 | 39 | 23 | 39 | 30 | 26.5 | 47 | 52 | 41 | 35 | 19 | 52 | 50 | 48 | 44.5 | 42 | 32 | 49.5 | 46.5 | 47 | 26.5 | 53.5 | 50 | 37 | 28.5 | 52 | 34.5 | 39 | 44 | 53.5 | 52 | 31.5 | 47.5 | 39 | 34 | 47 | 52 | 16 | 44
2013-10-09 | 50 | 53.5 | 37 | 48 | 61 | 42 | 32 | 48 | 38 | 35 | 34 | 43 | 45 | 48 | 37.5 | 48 | 51 | 46.5 | 41 | 47 | 41 | 43 | 49 | 35.5 | 59 | 46 | 40 | 57 | 31 | 50 | 45.5 | 52 | 43 | 43.5 | 38.5 | 49 | 47.5 | 38.5 | 52 | 46 | 26 | 44 | 44.5 | 43 | 47 | 54 | 43.5 | 51 | 28 | 57 | 52 | 53.5 | 55.5 | 41 | 33 | 52.5 | 48 | 52 | 41 | 55.5 | 55 | 37 | 34 | 52 | 43.5 | 44 | 44 | 55.5 | 55.5 | 53.5 | 47.5 | 44.5 | 39 | 51 | 52 | 28.5 | 46 | 50 | 50 | 31 | 44.5 | 32 | 37 | 22 | 46.5 | 32 | 17 | 26.5 | 26.5 | 30.5 | 40 | 32 | 30 | 49 | 35.5 | 37.5 | 33.5 | 35.5 | 40 | 33 | 32 | 46.5 | 32 | 24 | 57 | 18 | 30 | 37.5 | 46.5 | 39 | 37 | 34 | 47 | 31 | 17 | 36.5 | 39 | 23 | 40 | 30 | 26.5 | 46 | 51 | 41 | 34 | 17 | 50 | 50 | 48 | 44.5 | 41 | 28 | 49 | 46.5 | 49 | 23.5 | 53.5 | 49 | 36 | 28.5 | 52 | 34 | 38.5 | 44 | 53.5 | 52 | 33.5 | 47.5 | 39 | 32 | 47 | 52 | 16 | 41
2013-10-09 01:00 | 50 | 53.5 | 37 | 48 | 61 | 40 | 32 | 48 | 35 | 36 | 34 | 39 | 40 | 47 | 35.5 | 48 | 51 | 44.5 | 39 | 46 | 41 | 43 | 48 | 34 | 57.5 | 44 | 37 | 57 | 30 | 50 | 45.5 | 51.5 | 43 | 42.5 | 37.5 | 49 | 47 | 37.5 | 49.5 | 44 | 26 | 45 | 44.5 | 43 | 46 | 54 | 46 | 49 | 27 | 57 | 52 | 53.5 | 53.5 | 40 | 28 | 52.5 | 46.5 | 50 | 37 | 55.5 | 54 | 37 | 35.5 | 52 | 41.5 | 42 | 44 | 55.5 | 53.5 | 52.5 | 47.5 | 46.5 | 40.5 | 51 | 52 | 26.5 | 44 | 50 | 50 | 28 | 44.5 | 32 | 35 | 21 | 46.5 | 31 | 17 | 26.5 | 26.5 | 31 | 38 | 31 | 30 | 50 | 34 | 30 | 33.5 | 35.5 | 40 | 35 | 32 | 45.5 | 32 | 24 | 57 | 18 | 30 | 38 | 47 | 35.5 | 39 | 34.5 | 46 | 32.5 | 17.5 | 36 | 38 | 23 | 40 | 30 | 26.5 | 45 | 51 | 42.5 | 34 | 15 | 50 | 50 | 48 | 44.5 | 40 | 25 | 49 | 44.5 | 47 | 22.5 | 55.5 | 48 | 35 | 30 | 52 | 33.5 | 37 | 44 | 53.5 | 52 | 35 | 47.5 | 39 | 33.5 | 47 | 52 | 16 | 40
2013-10-09 02:00 | 50 | 53.5 | 35 | 50 | 62 | 40 | 30 | 48 | 37 | 35 | 30 | 41 | 42.5 | 45 | 33 | 47 | 49 | 43 | 37.5 | 45 | 39 | 42 | 47 | 34 | 55.5 | 42.5 | 36 | 56.5 | 29 | 50 | 45 | 51 | 41 | 43 | 36.5 | 48 | 46 | 36 | 47.5 | 39 | 23 | 46 | 44.5 | 43 | 46.5 | 54 | 47.5 | 49 | 27 | 57 | 50 | 53.5 | 50 | 40 | 28 | 52 | 46.5 | 49 | 34 | 55.5 | 54 | 38 | 39 | 52 | 39.5 | 41.5 | 44 | 53.5 | 53.5 | 51.5 | 48 | 46.5 | 40.5 | 51 | 52 | 26.5 | 46 | 50 | 52 | 28 | 44.5 | 32 | 33 | 21 | 44.5 | 33 | 17 | 25 | 30 | 33.5 | 38 | 28 | 30 | 48 | 34 | 32 | 34 | 35.5 | 38 | 34 | 32 | 44.5 | 31 | 24 | 56.5 | 17 | 28.5 | 37 | 46.5 | 35.5 | 39 | 34.5 | 46 | 32 | 17 | 36 | 36 | 20 | 41 | 32 | 26.5 | 46 | 51 | 43 | 34 | 15 | 50 | 48 | 48 | 44.5 | 39.5 | 25 | 48.5 | 44.5 | 47 | 22.5 | 55.5 | 49 | 32 | 34 | 52 | 33 | 37 | 43 | 52 | 52 | 36.5 | 48 | 39 | 33.5 | 46 | 52 | 16 | 41
2013-10-09 03:00 | 49 | 53.5 | 33 | 48 | 61 | 38 | 25 | 46.5 | 33 | 34 | 32 | 43 | 43 | 45 | 32.5 | 49 | 50 | 41 | 36.5 | 42.5 | 39 | 43 | 47 | 34 | 57 | 41 | 35 | 56.5 | 30 | 50 | 43.5 | 50.5 | 43 | 43.5 | 35.5 | 48 | 42.5 | 34.5 | 45.5 | 40 | 25 | 45 | 44.5 | 37.5 | 46.5 | 55 | 49 | 48 | 26 | 58 | 52 | 52 | 48 | 40 | 30 | 51 | 46.5 | 48 | 33.5 | 55.5 | 52 | 38 | 37.5 | 52 | 37 | 40.5 | 43 | 53.5 | 53.5 | 50.5 | 48 | 46.5 | 41 | 51 | 52 | 25 | 45 | 49 | 50 | 28 | 46.5 | 31 | 31 | 20 | 44.5 | 32 | 18 | 26.5 | 25 | 30 | 39 | 30 | 31 | 50 | 34 | 32 | 33 | 35.5 | 41 | 34 | 30 | 43 | 30 | 24 | 56.5 | 16 | 28.5 | 38 | 46.5 | 37.5 | 39.5 | 33.5 | 44 | 34 | 17 | 36 | 37 | 22 | 41 | 34 | 21 | 46.5 | 50 | 44 | 34 | 15 | 47 | 50 | 46.5 | 43 | 39 | 26 | 48.5 | 44.5 | 46 | 22.5 | 53.5 | 49 | 31 | 30 | 52 | 32.5 | 37 | 43 | 52 | 52 | 38 | 48 | 38.5 | 34 | 46 | 52 | 14 | 41
2013-10-09 04:00 | 48 | 52 | 31 | 48 | 58 | 38 | 23 | 44.5 | 33 | 33 | 26.5 | 43 | 39.5 | 44 | 32.5 | 48 | 49 | 39 | 36 | 40.5 | 39 | 41 | 37 | 34 | 59 | 37 | 34 | 56 | 27 | 52 | 42.5 | 50 | 43 | 43.5 | 34.5 | 46 | 39.5 | 33.5 | 43 | 38 | 24 | 45 | 44.5 | 41 | 47 | 54 | 45 | 48 | 26 | 57 | 52 | 52 | 46.5 | 40 | 31 | 51 | 46.5 | 49 | 30.5 | 55.5 | 52 | 38 | 35.5 | 52 | 35 | 40 | 43 | 52 | 53.5 | 49.5 | 48 | 46.5 | 41 | 51 | 52 | 21 | 42 | 48 | 50 | 25 | 45.5 | 31 | 31 | 19 | 43 | 30 | 17 | 23 | 23 | 29 | 38 | 30.5 | 30 | 49 | 34 | 32 | 32.5 | 35.5 | 41 | 31 | 30 | 43 | 30 | 24 | 56 | 14 | 26.5 | 37.5 | 46.5 | 35.5 | 40 | 33.5 | 43 | 34.5 | 17 | 36 | 36 | 21 | 43 | 32 | 23 | 46 | 50 | 44 | 34 | 14 | 49 | 50 | 46.5 | 44.5 | 38 | 26 | 48 | 44.5 | 46 | 22.5 | 53.5 | 49 | 30 | 28.5 | 52 | 32 | 36 | 43 | 50 | 52 | 39.5 | 48 | 38 | 34 | 46 | 52 | 12 | 39
2013-10-09 05:00 | 47 | 52 | 33 | 48 | 53 | 38 | 29 | 46.5 | 31 | 34 | 25 | 37.5 | 40 | 42 | 32 | 46 | 48 | 39 | 35.5 | 38 | 37.5 | 41 | 35 | 34 | 59 | 35 | 32 | 56 | 26 | 48 | 41 | 49.5 | 52 | 44 | 35 | 47 | 36 | 34 | 41 | 37 | 22 | 47 | 44.5 | 39 | 46.5 | 54 | 45 | 47 | 26 | 57 | 52 | 53.5 | 46.5 | 39.5 | 31 | 50.5 | 48 | 45 | 30.5 | 53.5 | 51 | 37 | 35.5 | 52 | 32.5 | 40.5 | 43 | 52 | 53.5 | 48 | 48 | 46.5 | 41 | 50 | 53.5 | 21 | 43 | 47 | 50 | 29 | 44.5 | 34 | 30 | 20 | 45 | 29 | 18 | 23 | 25 | 31 | 37 | 30 | 29 | 48 | 34 | 32 | 31 | 35.5 | 39 | 30 | 30 | 41 | 29 | 23 | 56 | 14 | 26.5 | 36 | 46 | 43 | 40.5 | 32 | 43 | 34 | 17.5 | 35.5 | 35 | 20 | 43 | 32 | 26.5 | 46.5 | 50 | 43.5 | 34 | 14 | 51 | 50 | 48 | 43 | 38 | 26 | 48 | 46.5 | 43 | 22.5 | 53.5 | 49 | 31 | 30 | 52 | 31.5 | 36 | 43 | 50 | 52 | 41 | 48 | 37.5 | 34 | 46 | 52 | 14 | 40
2013-10-09 06:00 | 46 | 52 | 31 | 48 | 52 | 37 | 27 | 46.5 | 32 | 37 | 25 | 37.5 | 39 | 40 | 31.5 | 49 | 46 | 39 | 34 | 38.5 | 37.5 | 42 | 33 | 34 | 59 | 34 | 31 | 55.5 | 25 | 48 | 40.5 | 49 | 52 | 42.5 | 32 | 46 | 34.5 | 34 | 40.5 | 38 | 23 | 45 | 46.5 | 35.5 | 46.5 | 54 | 45.5 | 44 | 26 | 56 | 48 | 53.5 | 44.5 | 39.5 | 30 | 50 | 48 | 46 | 26.5 | 53.5 | 52 | 38 | 35.5 | 52 | 31 | 40.5 | 42 | 52 | 53.5 | 46.5 | 47.5 | 46.5 | 40.5 | 50 | 52 | 21 | 39 | 46 | 48 | 26 | 44.5 | 37 | 30 | 19 | 45 | 29 | 19 | 23 | 23 | 31.5 | 36 | 30 | 30 | 46 | 37.5 | 34 | 30.5 | 35.5 | 40 | 32 | 30 | 41 | 28 | 24 | 55.5 | 14 | 25 | 35.5 | 45.5 | 44.5 | 39 | 29 | 43 | 33.5 | 17.5 | 35.5 | 36 | 20 | 43 | 34 | 21 | 46.5 | 51 | 43.5 | 33 | 15 | 54 | 48 | 48 | 43 | 37.5 | 25 | 48 | 44.5 | 44 | 21 | 53.5 | 49 | 30 | 30 | 52 | 31 | 35.5 | 42 | 50 | 52 | 39 | 47.5 | 37.5 | 34 | 46 | 52 | 16 | 37
2013-10-09 07:00 | 46 | 53.5 | 34 | 46.5 | 52 | 36 | 21 | 44.5 | 34 | 41 | 25 | 39 | 41 | 40 | 30.5 | 49 | 46 | 43 | 37.5 | 38.5 | 39 | 42 | 32 | 34 | 55.5 | 36.5 | 31 | 55.5 | 26 | 46.5 | 40.5 | 49 | 53.5 | 45 | 32.5 | 47 | 33.5 | 32 | 41 | 38 | 24 | 45 | 46.5 | 37.5 | 46 | 53 | 48 | 45 | 26 | 56 | 50 | 55.5 | 44.5 | 39 | 29 | 51 | 48 | 46 | 25.5 | 53.5 | 51 | 39 | 39 | 52 | 32.5 | 41 | 43 | 50 | 52 | 48 | 48 | 46.5 | 41 | 49 | 52 | 23 | 42 | 46 | 50 | 28 | 44.5 | 39 | 29 | 17 | 43 | 31 | 22 | 21 | 23 | 34 | 36 | 29.5 | 31 | 46 | 41 | 34 | 30.5 | 37.5 | 40 | 32 | 30 | 41 | 28.5 | 22 | 55.5 | 15 | 25 | 34 | 45.5 | 43 | 37.5 | 29 | 43 | 32.5 | 17.5 | 35.5 | 36 | 18 | 42 | 35.5 | 25 | 46 | 51 | 45 | 34 | 18 | 55 | 48 | 50 | 43 | 37 | 24 | 48 | 46.5 | 44 | 20.5 | 53.5 | 48 | 31 | 35.5 | 52 | 32 | 35 | 42 | 48 | 52 | 39 | 48 | 37.5 | 34 | 45 | 52 | 16 | 39
2013-10-09 08:00 | 47 | 53.5 | 48 | 50 | 52 | 38 | 32 | 46.5 | 37 | 45 | 28.5 | 43 | 46.5 | 52 | 30 | 47 | 53 | 48 | 41 | 39 | 41 | 45 | 32 | 37.5 | 59 | 42 | 33 | 55.5 | 34 | 48 | 40 | 50 | 55.5 | 47 | 39 | 49 | 32 | 37.5 | 44 | 41 | 25 | 47 | 52 | 44.5 | 49.5 | 55 | 51 | 47 | 27 | 55 | 48 | 55.5 | 44.5 | 44.5 | 37 | 52 | 50 | 56 | 30 | 53.5 | 53 | 41 | 41 | 52 | 39 | 42 | 42 | 50 | 52 | 52 | 52 | 48 | 43.5 | 50 | 53.5 | 35.5 | 53 | 47 | 52 | 32 | 43 | 40 | 31 | 23 | 45 | 34 | 24 | 25 | 26.5 | 34 | 43 | 29 | 31 | 50 | 41 | 35.5 | 31 | 37.5 | 42 | 31 | 32 | 41 | 31 | 25 | 55.5 | 19 | 26.5 | 33 | 45.5 | 41 | 38 | 33 | 43 | 32 | 19.5 | 38 | 37 | 20 | 43 | 35.5 | 28.5 | 48 | 50 | 47 | 34 | 17 | 54 | 48 | 50 | 43 | 41 | 27 | 49 | 44.5 | 50 | 25 | 53.5 | 49 | 36 | 37.5 | 52 | 35.5 | 35.5 | 42 | 48 | 52 | 43 | 48 | 37.5 | 37 | 44.5 | 53.5 | 23 | 42
2013-10-09 09:00 | 51 | 50 | 62 | 52 | 53 | 43 | 45 | 48 | 38 | 51 | 37.5 | 52 | 48 | 58 | 30 | 53 | 60 | 55.5 | 43 | 40 | 46.5 | 48 | 32 | 37.5 | 62.5 | 47 | 37 | 55.5 | 45 | 57 | 42.5 | 52 | 55.5 | 48.5 | 41.5 | 51 | 31.5 | 48 | 50 | 45 | 27 | 48 | 55.5 | 52 | 53.5 | 56 | 55 | 57 | 28 | 54 | 50 | 55.5 | 44.5 | 49.5 | 44 | 54 | 52 | 63 | 36 | 53.5 | 57 | 44 | 46.5 | 52 | 50 | 43 | 43 | 52 | 53.5 | 57 | 55.5 | 50 | 46 | 53.5 | 53.5 | 43 | 59 | 51 | 48 | 33 | 44.5 | 40 | 32 | 23 | 47 | 35 | 24 | 30 | 26.5 | 34 | 46 | 30 | 32 | 51 | 43 | 35.5 | 30.5 | 41 | 46 | 31 | 32 | 43 | 31 | 27 | 53.5 | 21 | 28.5 | 34 | 46 | 39 | 37 | 33.5 | 45 | 31.5 | 19.5 | 39 | 37 | 22 | 43 | 37.5 | 28.5 | 49 | 51 | 47 | 36 | 16 | 52 | 48.5 | 52 | 43 | 46 | 31 | 50 | 46.5 | 49 | 29.5 | 53.5 | 51 | 34 | 41 | 52 | 35.5 | 35 | 43 | 48 | 53.5 | 44.5 | 50 | 37.5 | 39.5 | 46.5 | 53.5 | 26.5 | 44
2013-10-09 10:00 | 54 | 50 | 66 | 52 | 55 | 45 | 50 | 50.5 | 42 | 58 | 44.5 | 59 | 50 | 64 | 30 | 55 | 65 | 57 | 46.5 | 41 | 53.5 | 54 | 32 | 43 | 64.5 | 52 | 42 | 55.5 | 53 | 61 | 44.5 | 53.5 | 57 | 49.5 | 45.5 | 52 | 31.5 | 59 | 59.5 | 48 | 29 | 49 | 57 | 57 | 57 | 57 | 58 | 64 | 31 | 55 | 52 | 55.5 | 46.5 | 55 | 47 | 59 | 55.5 | 67 | 41 | 55.5 | 61 | 47 | 53.5 | 52 | 58.5 | 44 | 43 | 53.5 | 53.5 | 59 | 57 | 53 | 48 | 54.5 | 53.5 | 52 | 64 | 51 | 48 | 34 | 46.5 | 41 | 32 | 24 | 46 | 38 | 24 | 34 | 25 | 35.5 | 46 | 30 | 33 | 47 | 43 | 37.5 | 30 | 43 | 48 | 31 | 34 | 43 | 31 | 27 | 53.5 | 21 | 25 | 32.5 | 46.5 | 41 | 35 | 31.5 | 46 | 31.5 | 17.5 | 38.5 | 38 | 24 | 42 | 37.5 | 30 | 49 | 51 | 47 | 36 | 17 | 53 | 48.5 | 52 | 43 | 50 | 30 | 50 | 48 | 50 | 28 | 53.5 | 50 | 35 | 44.5 | 52 | 38.5 | 33 | 43 | 46.5 | 53.5 | 44.5 | 50 | 37.5 | 41 | 45.5 | 53.5 | 26.5 | 45
2013-10-09 11:00 | 57 | 50 | 69 | 53.5 | 55 | 48 | 55 | 53 | 46 | 60 | 52 | 66 | 52 | 70 | 30 | 59 | 68 | 61 | 48 | 42 | 57 | 61 | 32 | 48 | 68 | 56 | 49 | 55.5 | 63 | 64.5 | 47 | 54.5 | 53.5 | 52 | 48 | 53 | 31 | 64.5 | 70 | 53 | 32 | 54 | 59 | 62.5 | 59 | 58 | 60 | 67 | 34 | 57 | 53.5 | 57 | 50 | 56 | 50 | 65 | 55.5 | 70 | 44 | 55.5 | 64 | 47 | 57 | 53.5 | 66 | 46 | 43 | 53.5 | 53.5 | 59 | 57 | 55.5 | 51.5 | 55 | 53.5 | 59 | 69 | 53 | 48 | 34 | 44.5 | 41 | 32 | 20 | 45.5 | 40 | 21 | 32 | 28.5 | 32 | 42 | 29 | 32 | 47 | 41 | 37.5 | 28 | 44.5 | 48 | 31 | 34 | 44.5 | 33 | 27 | 53.5 | 21 | 30 | 29 | 46.5 | 43 | 35.5 | 30 | 45 | 31 | 17.5 | 35.5 | 39 | 25 | 41 | 37.5 | 32 | 50 | 50 | 46 | 38 | 18 | 54 | 48 | 55.5 | 43 | 48 | 29 | 51 | 48 | 45 | 30 | 55.5 | 49 | 36 | 44.5 | 53.5 | 38.5 | 32.5 | 43 | 46.5 | 53.5 | 50 | 48 | 37.5 | 39.5 | 44 | 53.5 | 28.5 | 46
2013-10-09 12:00 | 59 | 50 | 70 | 53.5 | 56 | 51 | 62 | 55.5 | 47 | 62 | 55.5 | 71.5 | 53.5 | 73 | 30 | 61 | 72 | 62.5 | 50 | 42.5 | 64.5 | 66 | 33 | 48 | 70 | 59 | 54 | 57 | 68 | 66 | 46.5 | 55 | 50 | 54.5 | 50.5 | 55 | 31.5 | 70 | 74.5 | 57 | 35 | 53 | 61 | 64.5 | 61 | 59 | 64 | 71 | 36 | 57 | 55.5 | 57 | 53.5 | 57 | 53 | 68 | 57 | 73 | 49 | 55.5 | 64 | 50 | 64.5 | 53.5 | 70.5 | 48 | 46 | 55.5 | 53.5 | 57 | 64.5 | 57 | 53.5 | 55.5 | 53.5 | 64.5 | 72 | 50 | 48 | 34 | 44.5 | 42 | 31 | 21 | 44 | 38 | 24 | 30 | 28.5 | 32 | 42 | 29.5 | 31 | 48 | 39 | 37.5 | 25.5 | 39 | 47 | 31 | 34 | 44.5 | 29 | 25 | 53.5 | 18 | 34 | 28.5 | 47 | 44.5 | 36 | 29 | 46 | 31.5 | 17.5 | 36 | 37 | 26 | 36 | 37.5 | 32 | 50.5 | 50 | 43 | 35 | 20 | 55 | 50 | 55.5 | 43 | 45.5 | 25 | 48 | 46.5 | 43 | 31.5 | 55.5 | 49 | 38 | 44.5 | 53.5 | 45 | 31.5 | 43 | 44.5 | 53.5 | 53.5 | 59 | 35.5 | 37.5 | 43 | 53.5 | 28.5 | 45
2013-10-09 13:00 | 59 | 50 | 73 | 53.5 | 55 | 53 | 64 | 57 | 51 | 64 | 55.5 | 77 | 55 | 73 | 30 | 63 | 71 | 64.5 | 52 | 42.5 | 66 | 70 | 33 | 52 | 71.5 | 61 | 57 | 55.5 | 70 | 66 | 46.5 | 55.5 | 48 | 56.5 | 52.5 | 58 | 31.5 | 73.5 | 78.5 | 60 | 36 | 55 | 62.5 | 68 | 63 | 63 | 66 | 74 | 40 | 58 | 53.5 | 59 | 55.5 | 58 | 56 | 67 | 59 | 73 | 53 | 55.5 | 63 | 51 | 66 | 53.5 | 75 | 50 | 46 | 57 | 55.5 | 59 | 62.5 | 57 | 55.5 | 58 | 55.5 | 71.5 | 74 | 46 | 50 | 32 | 43 | 42 | 30 | 20 | 44 | 37 | 26 | 26.5 | 30 | 30.5 | 41 | 29 | 28 | 46 | 39 | 35.5 | 22.5 | 35.5 | 49 | 31 | 32 | 43 | 27 | 23 | 53.5 | 20 | 34 | 27 | 47 | 44.5 | 36.5 | 27.5 | 45 | 31.5 | 16 | 36.5 | 36 | 26 | 35 | 39 | 32 | 50 | 50 | 42 | 35 | 20 | 55 | 50 | 55.5 | 39 | 43 | 22 | 49 | 46.5 | 45 | 32 | 55.5 | 50 | 36 | 43 | 53.5 | 49 | 29 | 40 | 46.5 | 53.5 | 53.5 | 46.5 | 34 | 35.5 | 42 | 53.5 | 26.5 | 45
2013-10-09 14:00 | 59 | 52 | 72 | 55.5 | 54 | 55 | 69 | 55.5 | 53 | 64 | 55.5 | 75 | 55.5 | 73 | 30 | 64 | 72 | 64.5 | 53.5 | 43 | 68 | 71 | 34 | 53.5 | 72.5 | 63 | 63 | 55.5 | 71 | 68 | 46 | 55 | 48 | 58.5 | 53 | 57 | 32 | 77 | 80.5 | 63 | 38 | 56 | 62.5 | 71.5 | 61.5 | 64 | 67 | 73 | 42 | 59 | 52 | 59 | 55.5 | 58 | 57 | 66 | 59 | 75 | 55 | 57 | 64 | 51 | 70 | 53.5 | 77 | 50.5 | 47 | 59 | 53.5 | 57 | 62.5 | 61 | 56.5 | 55.5 | 55.5 | 75 | 75 | 48 | 52 | 33 | 43 | 38 | 27 | 21 | 42.5 | 35 | 27 | 25 | 34 | 29.5 | 44 | 28 | 27 | 47 | 39 | 34 | 19 | 34 | 48 | 31 | 32 | 42 | 26 | 24 | 52 | 19 | 32 | 25 | 46.5 | 46.5 | 36.5 | 26 | 43 | 31 | 14 | 37.5 | 35 | 28 | 36 | 39 | 30 | 50.5 | 51 | 40 | 34 | 20 | 55 | 50 | 55.5 | 39 | 43.5 | 19 | 49 | 44.5 | 44 | 34 | 55.5 | 50 | 35 | 35.5 | 53.5 | 46 | 28.5 | 37 | 43 | 53.5 | 53.5 | 43 | 34 | 34 | 43 | 53.5 | 19.5 | 47
2013-10-09 15:00 | 59 | 53.5 | 73 | 55.5 | 53 | 55 | 71 | 57 | 55 | 64 | 57 | 71.5 | 55.5 | 68 | 30.5 | 63 | 70 | 64.5 | 55.5 | 42.5 | 64.5 | 73 | 34 | 53.5 | 73.5 | 64 | 66 | 55.5 | 73 | 70 | 45.5 | 54 | 48 | 61 | 53 | 58 | 32 | 79 | 82.5 | 65 | 40 | 54 | 62.5 | 73.5 | 60.5 | 63 | 68 | 72 | 44 | 59 | 53.5 | 61 | 55.5 | 58 | 58 | 67 | 61 | 74 | 57 | 57 | 64 | 52 | 70 | 53.5 | 81 | 50.5 | 45 | 61 | 55.5 | 59 | 64.5 | 61 | 56.5 | 55.5 | 53.5 | 75 | 76 | 50 | 50 | 34 | 41 | 39 | 27 | 22 | 44.5 | 34 | 30 | 25 | 32 | 28.5 | 48 | 28 | 28 | 50 | 39 | 30 | 19.5 | 34 | 45 | 30 | 34 | 41 | 24 | 24 | 52 | 22 | 32 | 23.5 | 46.5 | 46.5 | 35.5 | 25 | 42 | 32 | 14 | 39 | 32 | 28 | 39 | 39 | 30 | 50 | 51 | 41 | 34 | 20 | 54 | 50 | 55.5 | 37.5 | 44.5 | 18 | 50 | 46.5 | 46 | 33 | 55.5 | 50 | 35 | 30 | 53.5 | 44 | 27.5 | 37 | 44.5 | 53.5 | 53.5 | 41 | 34 | 32.5 | 44.5 | 53.5 | 17.5 | 48
2013-10-09 16:00 | 59 | 52 | 70 | 53.5 | 51 | 55 | 73 | 57 | 55 | 62 | 56 | 70 | 55.5 | 67 | 30.5 | 62 | 68 | 62.5 | 55.5 | 41.5 | 66 | 72 | 34 | 53.5 | 71.5 | 62 | 67 | 55.5 | 73 | 70 | 45.5 | 52 | 48 | 59.5 | 52 | 58 | 32 | 75 | 84 | 68 | 40 | 53 | 61 | 73.5 | 59 | 62 | 67 | 72 | 44 | 60 | 52 | 59 | 53.5 | 58 | 59 | 68 | 57 | 71 | 57.5 | 57 | 65 | 51 | 70 | 53.5 | 79.5 | 51 | 42 | 59 | 55.5 | 59 | 61 | 59 | 55.5 | 57 | 53.5 | 75 | 76 | 51 | 50 | 33 | 41 | 42 | 26 | 22 | 44.5 | 35 | 27 | 28 | 34 | 30 | 47 | 27.5 | 28 | 52 | 37.5 | 30 | 20 | 37.5 | 43 | 29 | 34 | 34 | 25 | 25 | 53.5 | 25 | 30 | 22.5 | 46.5 | 46.5 | 36 | 25 | 42 | 32 | 16 | 39 | 22 | 25 | 40 | 37.5 | 28.5 | 49 | 50 | 40 | 34 | 15 | 54 | 50 | 55.5 | 37.5 | 45 | 14 | 50 | 48 | 48 | 32 | 55.5 | 50 | 34 | 30 | 53.5 | 41.5 | 26 | 35 | 43 | 53.5 | 53.5 | 43 | 32 | 32 | 44 | 53.5 | 17.5 | 48
2013-10-09 17:00 | 56 | 52 | 67 | 52 | 50 | 55 | 70 | 55.5 | 54 | 57 | 53.5 | 66 | 53.5 | 64 | 31 | 59 | 64 | 57 | 53.5 | 41 | 62.5 | 70 | 34 | 52.5 | 71.5 | 60 | 66 | 53.5 | 72 | 66 | 45 | 52.5 | 46.5 | 55.5 | 48.5 | 56 | 32 | 71.5 | 79 | 67 | 40 | 50 | 57 | 73.5 | 57 | 60 | 65 | 70 | 44 | 58 | 53.5 | 57 | 52 | 54.5 | 56 | 65 | 57 | 65 | 55.5 | 57 | 64 | 49 | 62.5 | 53.5 | 76.5 | 46.5 | 41 | 59 | 55.5 | 57 | 57.5 | 55.5 | 55 | 53.5 | 53.5 | 70 | 73 | 51 | 52 | 32 | 41 | 44 | 26 | 26 | 41 | 33 | 35 | 32 | 34 | 28.5 | 46 | 26 | 29 | 50 | 37.5 | 30 | 20 | 37.5 | 39 | 30 | 33 | 34 | 25 | 25 | 52 | 26 | 30 | 21 | 46.5 | 44.5 | 35.5 | 22.5 | 42 | 31 | 16 | 39 | 21 | 28 | 40 | 41 | 30 | 49.5 | 50 | 40 | 33 | 14 | 55 | 50 | 55.5 | 37.5 | 45.5 | 20 | 51 | 48 | 49 | 32 | 55.5 | 49 | 32 | 34 | 53.5 | 41.5 | 27.5 | 35 | 41 | 53.5 | 53.5 | 46 | 34 | 33.5 | 44.5 | 53.5 | 19.5 | 50
2013-10-09 18:00 | 54 | 52 | 63 | 46.5 | 49 | 52 | 59 | 52 | 52 | 52 | 52 | 62.5 | 46.5 | 61 | 30 | 52 | 60 | 52 | 52 | 39 | 53.5 | 65 | 33 | 48 | 64.5 | 51 | 60 | 53.5 | 64 | 62.5 | 43.5 | 52 | 46.5 | 53.5 | 43 | 52 | 31.5 | 61 | 70 | 63 | 36 | 47 | 55.5 | 68 | 55 | 57 | 62 | 68 | 41 | 58 | 52 | 57 | 46.5 | 50.5 | 49 | 64 | 53.5 | 61 | 53.5 | 55.5 | 61 | 47 | 52 | 52 | 71 | 41.5 | 41 | 55.5 | 55.5 | 55.5 | 53.5 | 52 | 53.5 | 50 | 52 | 62.5 | 65 | 49 | 50 | 31 | 43 | 44 | 26 | 26 | 45 | 34 | 41 | 32 | 32 | 28.5 | 44 | 27.5 | 27 | 50 | 35.5 | 30 | 21 | 35.5 | 41 | 30 | 32 | 32 | 27 | 26 | 53.5 | 27 | 30 | 23.5 | 46.5 | 44.5 | 35.5 | 19.5 | 41 | 31.5 | 19.5 | 39 | 30 | 26 | 41 | 43 | 32 | 49 | 50 | 41 | 33 | 12 | 56 | 48 | 55.5 | 37.5 | 45.5 | 23 | 49 | 46.5 | 49 | 31.5 | 55.5 | 49 | 32 | 34 | 52 | 43.5 | 28 | 35 | 43 | 55.5 | 53.5 | 48 | 34 | 34 | 44.5 | 52 | 23 | 48
2013-10-09 19:00 | 53 | 52 | 55 | 48 | 49 | 50 | 54 | 48 | 48 | 48 | 50 | 57 | 44.5 | 58 | 29 | 53 | 57 | 52 | 50 | 37 | 48 | 58 | 33 | 46.5 | 61 | 52 | 55 | 53.5 | 57 | 53.5 | 42.5 | 50 | 44.5 | 53 | 38 | 49 | 31.5 | 61 | 65.5 | 57 | 34 | 46 | 55.5 | 59 | 53 | 54 | 62 | 67 | 37 | 53 | 48 | 57 | 43 | 47 | 43 | 61 | 52 | 58 | 53 | 55.5 | 58 | 51 | 52 | 52 | 65.5 | 37 | 40 | 53.5 | 55.5 | 55.5 | 50.5 | 48 | 52 | 50 | 52 | 61 | 54 | 48 | 50 | 33 | 43 | 44 | 27 | 28 | 45 | 34 | 45 | 30 | 34 | 28.5 | 45 | 28 | 27 | 49 | 37.5 | 35.5 | 22 | 35.5 | 42 | 30 | 32 | 34 | 28 | 25 | 52 | 27 | 28.5 | 24.5 | 46 | 41 | 36 | 19.5 | 40 | 31.5 | 19.5 | 38 | 35 | 28 | 42 | 43 | 34 | 48 | 50 | 42 | 33 | 17 | 50 | 48 | 55.5 | 37.5 | 45 | 20 | 49 | 48 | 48 | 30 | 55.5 | 48 | 30 | 35.5 | 52 | 43.5 | 28 | 37 | 43 | 55.5 | 52 | 47 | 35.5 | 35.5 | 44 | 52 | 23 | 49
2013-10-09 20:00 | 49 | 50 | 48 | 46.5 | 48 | 48 | 53 | 44.5 | 47 | 47 | 48 | 57 | 41 | 57 | 28 | 51 | 55 | 52 | 50 | 35 | 44.5 | 55 | 33 | 44.5 | 57 | 50 | 51 | 52.5 | 58 | 48 | 41 | 49.5 | 43 | 52.5 | 35.5 | 49 | 31 | 55.5 | 60.5 | 53 | 33 | 44 | 55.5 | 52 | 51.5 | 53 | 60 | 62 | 31 | 52 | 48 | 53.5 | 37.5 | 45 | 34 | 60 | 50 | 56 | 53.5 | 55.5 | 56 | 51 | 48 | 52 | 56.5 | 36 | 40 | 52 | 53.5 | 53.5 | 48.5 | 48 | 51.5 | 48 | 52 | 48 | 53 | 48 | 48 | 33 | 43 | 45 | 28 | 24 | 44.5 | 35 | 45 | 32 | 32 | 28.5 | 45 | 27 | 28 | 50 | 39 | 30 | 22 | 35.5 | 41 | 30 | 30 | 37.5 | 30 | 24 | 52 | 28 | 26.5 | 24 | 45.5 | 43 | 36.5 | 19 | 40 | 30 | 19.5 | 36.5 | 35 | 27 | 43 | 43 | 30 | 48 | 50 | 43 | 35 | 21 | 50 | 48 | 50 | 34 | 43.5 | 20 | 49 | 48 | 49 | 30 | 55.5 | 48 | 28 | 34 | 52 | 41 | 27.5 | 36 | 43 | 53.5 | 50 | 46 | 34 | 35.5 | 44.5 | 52 | 19.5 | 47
2013-10-09 21:00 | 51 | 48 | 47 | 43 | 48 | 44 | 46 | 44.5 | 47 | 46 | 48 | 59 | 44.5 | 53 | 27 | 50 | 50 | 50 | 46.5 | 34.5 | 44.5 | 53 | 33 | 39 | 57 | 47 | 48 | 52 | 43 | 50 | 38.5 | 48.5 | 43 | 52.5 | 32.5 | 46 | 30.5 | 52 | 58.5 | 51 | 31 | 44 | 53.5 | 53.5 | 50.5 | 48 | 59 | 59 | 28 | 53 | 46.5 | 52 | 44.5 | 43 | 34 | 59.5 | 52 | 50 | 50.5 | 53.5 | 55 | 49 | 44.5 | 52 | 54.5 | 34.5 | 39 | 52 | 53.5 | 52 | 42 | 46.5 | 50.5 | 48 | 52 | 37.5 | 50 | 47 | 48 | 33 | 41 | 44 | 25 | 24 | 43.5 | 36 | 45 | 37.5 | 28.5 | 30 | 44 | 26.5 | 28 | 48 | 39 | 34 | 21.5 | 34 | 41 | 31 | 30 | 37.5 | 31 | 24 | 52 | 32 | 28.5 | 26 | 45.5 | 41 | 37 | 18.5 | 39 | 30.5 | 19.5 | 36.5 | 35 | 26 | 42 | 43 | 28.5 | 47.5 | 48 | 44 | 33 | 20 | 50 | 46.5 | 48 | 37.5 | 42.5 | 20 | 49.5 | 48 | 45 | 31.5 | 53.5 | 50 | 31 | 34 | 52 | 41 | 26.5 | 36 | 44.5 | 53.5 | 50 | 41 | 34 | 35.5 | 44.5 | 52 | 17.5 | 45
2013-10-09 22:00 | 49 | 46.5 | 45 | 39 | 47 | 40 | 41 | 44.5 | 49 | 46 | 43 | 61 | 37.5 | 49 | 26 | 49 | 50 | 50 | 43 | 34 | 46.5 | 49 | 31 | 39 | 57 | 44 | 47 | 52 | 44 | 55.5 | 36.5 | 48.5 | 43 | 52 | 30.5 | 44 | 30.5 | 47.5 | 56.5 | 47 | 30 | 41 | 50 | 44.5 | 49 | 47 | 59 | 60 | 28 | 52 | 44.5 | 53.5 | 44.5 | 41 | 33 | 58.5 | 48 | 49 | 48.5 | 53.5 | 56 | 49 | 41 | 52 | 53 | 33 | 39 | 52 | 52 | 50.5 | 41.5 | 44.5 | 50 | 47 | 52 | 37.5 | 48 | 46 | 46.5 | 33 | 39 | 44 | 24 | 24 | 41.5 | 36 | 45 | 37.5 | 26.5 | 28.5 | 41 | 25 | 28 | 48 | 37.5 | 34 | 21 | 35.5 | 39 | 30 | 30 | 37.5 | 31 | 24 | 50 | 30 | 28.5 | 27 | 45 | 43 | 37.5 | 18.5 | 39 | 30.5 | 19 | 36 | 32 | 26 | 40 | 43 | 28.5 | 46 | 47 | 46 | 33 | 18 | 50 | 44.5 | 50 | 39 | 41 | 17 | 49 | 48 | 46 | 32 | 53.5 | 50 | 32 | 32 | 52 | 41 | 25 | 36 | 44.5 | 52 | 49 | 41 | 34 | 35.5 | 45 | 52 | 17.5 | 44
2013-10-09 23:00 | 46 | 46.5 | 40 | 41 | 47 | 40 | 46 | 44.5 | 46 | 46 | 39 | 62.5 | 43 | 47 | 25 | 46 | 46 | 50 | 41 | 33 | 46.5 | 49 | 30 | 37.5 | 57 | 46 | 45 | 51.5 | 45 | 55.5 | 34 | 48 | 39 | 52 | 28.5 | 44 | 30 | 45 | 54.5 | 46 | 29 | 38 | 46.5 | 46.5 | 47 | 49 | 57 | 56 | 28 | 52 | 46.5 | 52 | 44.5 | 42 | 33 | 58 | 48 | 46 | 46.5 | 53.5 | 55 | 48 | 39 | 52 | 51.5 | 32.5 | 38 | 50 | 52 | 52 | 41.5 | 44.5 | 49 | 44 | 52 | 34 | 46 | 45 | 46.5 | 32 | 39 | 44 | 24 | 22 | 41.5 | 35 | 46 | 35.5 | 35.5 | 34 | 40 | 22 | 27 | 46 | 35.5 | 34 | 20 | 35.5 | 40 | 29 | 30 | 37.5 | 32 | 24 | 49.5 | 32 | 26.5 | 27 | 44.5 | 39 | 38 | 18 | 40 | 30 | 19.5 | 36 | 33 | 27 | 38 | 41 | 26.5 | 45.5 | 49 | 44 | 32 | 20 | 50 | 46.5 | 50 | 39 | 42 | 17 | 49 | 46.5 | 44 | 32.5 | 53.5 | 50 | 32 | 30 | 52 | 41 | 25 | 37 | 43 | 52 | 48.5 | 41 | 34 | 36.5 | 43 | 52 | 17.5 | 42
2013-10-10 | 48 | 44.5 | 40 | 41 | 45 | 40 | 43 | 44.5 | 43 | 45 | 39 | 61 | 37.5 | 46 | 23.5 | 42 | 46 | 50 | 39 | 31.5 | 48 | 46 | 30 | 35.5 | 55.5 | 46 | 43 | 52 | 46 | 53.5 | 33.5 | 47 | 43 | 52 | 26.5 | 45 | 28.5 | 42.5 | 52.5 | 43 | 29 | 37 | 48 | 44.5 | 45 | 44 | 56 | 57 | 29 | 51 | 50 | 52 | 44.5 | 43 | 32 | 57 | 48 | 45 | 45 | 53.5 | 55 | 47 | 39 | 52 | 49.5 | 32.5 | 37 | 50 | 52 | 52 | 41 | 39 | 48 | 49 | 50 | 30 | 45 | 45 | 44.5 | 31 | 39 | 42 | 25 | 22 | 42 | 35 | 44 | 35.5 | 37.5 | 30 | 40 | 21.5 | 27 | 46 | 34 | 34 | 20.5 | 35.5 | 40 | 27 | 30 | 37.5 | 31 | 24 | 50 | 31 | 26.5 | 26 | 44.5 | 41 | 38 | 17.5 | 40 | 28.5 | 20 | 35.5 | 33 | 25 | 36 | 44.5 | 26.5 | 44.5 | 44 | 43.5 | 33 | 20 | 49 | 48 | 48 | 39 | 42.5 | 16 | 49 | 46.5 | 43 | 33.5 | 53.5 | 49 | 31 | 34 | 52 | 41 | 24.5 | 37 | 43 | 52 | 48 | 40.5 | 32 | 37.5 | 43 | 50 | 17.5 | 42
2013-10-10 01:00 | 44 | 46.5 | 40 | 43 | 44 | 42 | 41 | 45.5 | 41 | 44 | 37.5 | 57 | 39 | 48 | 21.5 | 36 | 46 | 48 | 43 | 30.5 | 44.5 | 45 | 28 | 35.5 | 55.5 | 44 | 43 | 52 | 42 | 53.5 | 32.5 | 46.5 | 43 | 53 | 23 | 44 | 26.5 | 40.5 | 50.5 | 42 | 29 | 38 | 48 | 44.5 | 43 | 40 | 57 | 55 | 23 | 51 | 50 | 52 | 41 | 44 | 31 | 57 | 48 | 47 | 44 | 53.5 | 55 | 47 | 39 | 52 | 48 | 32 | 37 | 50 | 53.5 | 52.5 | 41 | 43 | 48 | 49 | 52 | 28.5 | 45 | 43 | 46.5 | 30 | 39 | 42 | 25 | 22 | 42.5 | 36 | 44 | 35.5 | 37.5 | 32 | 42 | 19.5 | 25 | 46 | 34 | 34 | 19.5 | 34 | 39 | 24 | 30 | 35.5 | 31 | 24 | 50.5 | 28 | 25 | 24 | 44.5 | 41 | 38.5 | 16 | 41 | 26.5 | 20 | 35 | 32 | 22 | 38 | 43 | 26.5 | 43 | 40 | 45 | 33 | 19 | 49 | 48 | 48 | 37.5 | 43 | 11 | 49.5 | 48 | 45 | 35 | 53.5 | 50 | 30 | 32 | 52 | 41 | 23 | 37 | 43 | 52 | 47.5 | 40.5 | 34 | 38 | 42 | 52 | 16 | 41
2013-10-10 02:00 | 45 | 46.5 | 40 | 43 | 45 | 37 | 43 | 46.5 | 36 | 44 | 37.5 | 57 | 39 | 46 | 20 | 34 | 46 | 46.5 | 41 | 29 | 43 | 45 | 26 | 34 | 55.5 | 45 | 39 | 52 | 42 | 52 | 32 | 44.5 | 41 | 52.5 | 26 | 43 | 25 | 38 | 48.5 | 41 | 27 | 36 | 46.5 | 43 | 42.5 | 45 | 57.5 | 56 | 22 | 51 | 50 | 52 | 41 | 45 | 30 | 57 | 48 | 48 | 43 | 53.5 | 54 | 47 | 37.5 | 50 | 46.5 | 30.5 | 37 | 48 | 52 | 53 | 40.5 | 44.5 | 47 | 48 | 50 | 30 | 42 | 44 | 46.5 | 29 | 39 | 41 | 24 | 24 | 42.5 | 33 | 43 | 35.5 | 39 | 34 | 40 | 16 | 26 | 46 | 34 | 34 | 19 | 34 | 40 | 21 | 30 | 35.5 | 31 | 24 | 50.5 | 29 | 25 | 21 | 42.5 | 39 | 38.5 | 18.5 | 41 | 23 | 20 | 34.5 | 32 | 24 | 36 | 41 | 26.5 | 42.5 | 45 | 45.5 | 33 | 17 | 48 | 48 | 48 | 37.5 | 43.5 | 15 | 49.5 | 48 | 46 | 35.5 | 53.5 | 50 | 28 | 30 | 50 | 41 | 23 | 37 | 43 | 52 | 47 | 40.5 | 34 | 38 | 43 | 50 | 17.5 | 40
2013-10-10 03:00 | 46 | 44.5 | 40 | 43 | 43 | 37 | 40 | 46.5 | 31 | 43 | 39 | 55.5 | 35.5 | 47 | 18.5 | 34 | 46 | 44.5 | 41 | 28.5 | 43 | 43 | 25 | 34 | 55.5 | 45 | 37 | 52 | 44 | 53.5 | 30 | 44 | 41 | 52 | 28.5 | 45 | 24 | 35 | 47 | 41 | 27 | 37 | 46.5 | 46.5 | 42.5 | 48 | 58 | 57 | 21 | 51 | 48 | 52 | 37.5 | 45.5 | 32 | 56.5 | 48 | 49 | 40 | 53.5 | 54 | 48 | 39 | 50 | 44.5 | 29.5 | 36 | 50 | 53.5 | 53 | 40.5 | 43 | 46 | 48 | 52 | 28.5 | 43 | 45 | 44.5 | 32 | 39 | 42 | 25 | 24 | 42.5 | 28 | 43 | 35.5 | 43 | 28.5 | 40 | 15.5 | 26 | 46 | 34 | 34 | 20.5 | 34 | 39 | 21 | 28.5 | 35.5 | 32 | 24 | 50.5 | 29 | 23 | 21.5 | 42.5 | 39 | 38.5 | 21 | 41 | 22 | 20.5 | 34.5 | 33 | 24 | 37 | 43 | 26.5 | 42.5 | 48 | 46 | 34 | 18 | 48 | 48 | 48 | 35.5 | 44 | 16 | 49.5 | 48 | 46 | 34.5 | 52 | 50 | 25 | 34 | 50 | 41.5 | 22.5 | 36 | 43 | 52 | 46 | 40.5 | 32 | 38 | 41 | 52 | 19.5 | 40
2013-10-10 04:00 | 43 | 46.5 | 38 | 43 | 42 | 37 | 36 | 44.5 | 31 | 43 | 39 | 52 | 35.5 | 48 | 16.5 | 33 | 46 | 43 | 37.5 | 28.5 | 41 | 42 | 23 | 32 | 53.5 | 45 | 38 | 52 | 46 | 52 | 28 | 44 | 41 | 51.5 | 25.5 | 45 | 23 | 32.5 | 45 | 41 | 28 | 37.5 | 46.5 | 44.5 | 42 | 49 | 58 | 54 | 20 | 51 | 48 | 52 | 37.5 | 46 | 34 | 56.5 | 48 | 50 | 37 | 53.5 | 54 | 47 | 39 | 50 | 43 | 28 | 35 | 48 | 52 | 53.5 | 40 | 43 | 44.5 | 48 | 50 | 26.5 | 42 | 42 | 46.5 | 32 | 39 | 41 | 25 | 25 | 42.5 | 30 | 43 | 35.5 | 43 | 30 | 42 | 13.5 | 26 | 46 | 34 | 34 | 23 | 34 | 37 | 20 | 28.5 | 34 | 32 | 24 | 50 | 29 | 23 | 21.5 | 42 | 39 | 38 | 18 | 43 | 20 | 20.5 | 34 | 33 | 23 | 35.5 | 41 | 28.5 | 41 | 49 | 45.5 | 34 | 17 | 49 | 46.5 | 48 | 35.5 | 44 | 15 | 49.5 | 46.5 | 47 | 32.5 | 52 | 50 | 26 | 34 | 48 | 41.5 | 21 | 35 | 43 | 52 | 45.5 | 40 | 32 | 37.5 | 41 | 50 | 17.5 | 39
2013-10-10 05:00 | 44 | 46.5 | 35 | 43 | 42 | 36 | 36 | 44.5 | 31 | 43 | 37.5 | 52 | 35.5 | 46 | 15 | 33 | 47 | 41 | 35.5 | 28 | 43 | 40 | 21 | 30 | 53.5 | 47 | 39 | 52 | 45 | 43 | 26 | 46 | 39 | 50.5 | 22.5 | 44 | 22 | 32 | 43 | 39 | 27 | 37 | 46.5 | 41 | 41.5 | 49 | 58 | 52 | 19 | 51 | 46.5 | 52 | 35.5 | 46 | 34 | 56 | 48 | 50 | 34.5 | 53.5 | 54 | 47 | 37.5 | 50 | 41.5 | 29 | 35 | 46.5 | 52 | 53.5 | 39.5 | 39 | 45 | 48 | 52 | 26.5 | 41 | 43 | 46.5 | 30 | 41 | 40 | 25 | 23 | 43 | 29 | 43 | 35.5 | 44.5 | 30 | 40 | 10 | 27 | 47 | 34 | 34 | 24 | 32 | 37 | 18 | 28.5 | 35.5 | 34 | 25 | 50 | 30 | 21 | 20 | 45 | 37.5 | 38 | 15.5 | 43 | 17 | 21 | 34 | 33 | 25 | 36 | 41 | 28.5 | 40.5 | 48 | 45 | 35 | 16 | 49 | 46.5 | 48 | 34 | 44.5 | 15 | 49.5 | 46.5 | 47 | 30 | 50 | 51 | 26 | 34 | 48 | 41.5 | 23 | 35 | 43 | 52 | 44.5 | 39.5 | 30 | 37.5 | 41 | 52 | 19.5 | 38
2013-10-10 06:00 | 45 | 46.5 | 35 | 44.5 | 38 | 36 | 33 | 44.5 | 31 | 43 | 37.5 | 48 | 32 | 45 | 16 | 35 | 45 | 41 | 34 | 28 | 43 | 40 | 21 | 30 | 50 | 46 | 37 | 52 | 47 | 55.5 | 26 | 45.5 | 39 | 50.5 | 19.5 | 44 | 22.5 | 32 | 40.5 | 39 | 27 | 36 | 46.5 | 44.5 | 40.5 | 49 | 58 | 52 | 21 | 50 | 48 | 52 | 35.5 | 46 | 34 | 56 | 48 | 49 | 32 | 53.5 | 54 | 47 | 35.5 | 50 | 40.5 | 29.5 | 35 | 48 | 52 | 53.5 | 39 | 39 | 44.5 | 48 | 52 | 26.5 | 42 | 44 | 46.5 | 28 | 39 | 37 | 25 | 23 | 42.5 | 29 | 42 | 35.5 | 44.5 | 26.5 | 38 | 11 | 27 | 45 | 34 | 32 | 24.5 | 34 | 37 | 18 | 28.5 | 35.5 | 34 | 25 | 48 | 30 | 23 | 21 | 45 | 37.5 | 38 | 12 | 43 | 18 | 21 | 33.5 | 32 | 24 | 35 | 43 | 28.5 | 39.5 | 48 | 44 | 39 | 17 | 50 | 46.5 | 48 | 34 | 45 | 16 | 50 | 46.5 | 47 | 30 | 50 | 50 | 25 | 30 | 48 | 40.5 | 24 | 35 | 43 | 50 | 44.5 | 39 | 30 | 37.5 | 41 | 52 | 19.5 | 39
2013-10-10 07:00 | 46 | 44.5 | 36 | 44.5 | 38 | 37 | 34 | 44 | 31 | 42 | 35.5 | 48 | 35.5 | 47 | 16.5 | 37 | 45 | 41 | 35.5 | 28 | 44.5 | 42 | 21 | 28.5 | 52 | 50 | 34 | 52 | 54 | 55.5 | 26 | 45.5 | 37.5 | 52.5 | 23 | 45 | 22.5 | 32 | 39 | 39 | 28 | 36 | 46.5 | 43 | 40 | 48 | 57 | 50 | 20 | 51 | 48 | 52 | 35.5 | 46 | 41 | 56 | 46.5 | 48 | 30.5 | 53.5 | 53 | 49 | 37.5 | 48 | 39.5 | 30 | 34 | 48 | 52 | 55.5 | 39 | 46.5 | 44.5 | 46 | 50 | 26.5 | 41 | 44 | 44.5 | 31 | 41 | 37 | 25 | 25 | 42 | 28 | 41 | 35.5 | 44.5 | 30 | 41 | 11.5 | 29 | 45 | 35.5 | 34 | 25 | 35.5 | 38 | 18 | 26.5 | 34 | 39 | 26 | 50 | 34 | 23 | 21 | 44.5 | 37.5 | 36.5 | 17 | 43 | 18.5 | 21 | 34 | 32 | 26 | 35 | 43 | 28.5 | 38 | 47 | 44 | 37 | 16 | 50 | 46.5 | 48 | 34 | 45 | 17 | 50 | 46.5 | 46 | 29.5 | 48 | 50 | 24 | 32 | 48 | 39.5 | 25 | 34 | 43 | 48 | 44.5 | 39 | 34 | 37.5 | 43 | 50 | 19.5 | 38
2013-10-10 08:00 | 50 | 50 | 47 | 48 | 44 | 40 | 41 | 46 | 36 | 42 | 37.5 | 48 | 41 | 51 | 17 | 39 | 47 | 43 | 43 | 28 | 50 | 49 | 25 | 30 | 55.5 | 52 | 39 | 53.5 | 52 | 61 | 26 | 45.5 | 39 | 57 | 31.5 | 45 | 23 | 37.5 | 45 | 42 | 31 | 37 | 48 | 46.5 | 46.5 | 51 | 59 | 53 | 24 | 52 | 50 | 52 | 44.5 | 48 | 45 | 55 | 46.5 | 53 | 33.5 | 53.5 | 53 | 50 | 44.5 | 48 | 46.5 | 33.5 | 34 | 48 | 52 | 55.5 | 44 | 52 | 47.5 | 46.5 | 52 | 35.5 | 51 | 46 | 48 | 33 | 39 | 41 | 26 | 25 | 42.5 | 32 | 41 | 35.5 | 44.5 | 34 | 44 | 12 | 30 | 47 | 37.5 | 34 | 26 | 37.5 | 43 | 21 | 26.5 | 34 | 36 | 28 | 50 | 44 | 25 | 21 | 42.5 | 35.5 | 36.5 | 23.5 | 43 | 20 | 23 | 30.5 | 33 | 25 | 36 | 46.5 | 28.5 | 42.5 | 49 | 44 | 36 | 20 | 50 | 46.5 | 48 | 41 | 45.5 | 18 | 50 | 46.5 | 49 | 33 | 48 | 48 | 27 | 37.5 | 48 | 39 | 28 | 34 | 44.5 | 48 | 46.5 | 39 | 35.5 | 38 | 44.5 | 52 | 23 | 44
2013-10-10 09:00 | 55 | 52 | 52 | 48 | 47 | 47 | 45 | 47.5 | 40 | 43 | 37.5 | 48 | 43 | 53 | 21.5 | 42 | 53 | 44.5 | 50 | 28.5 | 53.5 | 57 | 27 | 34 | 57 | 57 | 43.5 | 52 | 53 | 62.5 | 31 | 48.5 | 41 | 58 | 39 | 46 | 25 | 48 | 53.5 | 46 | 36 | 38 | 52 | 52 | 53.5 | 53 | 61 | 57 | 30 | 52 | 50 | 52 | 48 | 50 | 50 | 55 | 48 | 55 | 39 | 53.5 | 53 | 54 | 52 | 50 | 57 | 36.5 | 34 | 50 | 52 | 55.5 | 49.5 | 59 | 49.5 | 48 | 52 | 44.5 | 56 | 46 | 48 | 32 | 43 | 38 | 25 | 28 | 44 | 31 | 41 | 35.5 | 44.5 | 34 | 45 | 17 | 31 | 51 | 37.5 | 35.5 | 26 | 37.5 | 48 | 21 | 28.5 | 34 | 36 | 28 | 48 | 43 | 25 | 25 | 46 | 35.5 | 35 | 28.5 | 43 | 23.5 | 23 | 26.5 | 33 | 26 | 37 | 48 | 26.5 | 45.5 | 49 | 44 | 38 | 23 | 50 | 46.5 | 50 | 43 | 46.5 | 18 | 48 | 46.5 | 49 | 35.5 | 48 | 47 | 24 | 39 | 48 | 39 | 29.5 | 34 | 44.5 | 48 | 46.5 | 39.5 | 28.5 | 38 | 45 | 52 | 26.5 | 46
2013-10-10 10:00 | 58 | 53.5 | 57 | 48 | 49 | 50 | 52 | 49.5 | 47 | 44 | 37.5 | 50 | 44.5 | 56 | 25.5 | 42 | 56 | 46.5 | 53.5 | 28.5 | 57 | 62 | 29 | 39 | 57 | 62 | 49 | 53.5 | 55 | 68 | 36 | 50.5 | 41 | 63 | 43 | 47 | 27 | 53.5 | 61 | 52 | 40 | 40 | 55.5 | 55.5 | 60 | 56 | 62 | 61 | 34 | 52 | 52 | 52 | 52 | 52 | 55 | 55 | 52 | 56 | 44 | 53.5 | 53 | 55 | 61 | 50 | 64.5 | 40 | 35 | 52 | 53.5 | 55.5 | 55.5 | 62.5 | 52 | 49 | 52 | 52 | 64 | 46 | 50 | 32 | 43 | 33 | 24 | 22 | 44 | 31 | 42 | 37.5 | 44.5 | 34 | 46 | 20 | 32 | 52 | 37.5 | 32 | 25.5 | 39 | 47 | 21 | 35.5 | 32 | 36 | 27 | 48 | 44 | 26.5 | 26.5 | 45.5 | 34 | 35 | 27.5 | 43 | 24.5 | 23 | 41 | 32 | 32 | 38 | 46.5 | 26.5 | 48 | 49 | 45 | 38 | 24 | 50 | 46.5 | 50 | 41 | 47 | 21 | 47 | 46.5 | 47 | 36 | 48 | 46 | 23 | 41 | 48 | 37.5 | 30 | 32 | 43 | 48 | 46.5 | 39 | 32 | 37.5 | 46 | 52 | 28.5 | 48
2013-10-10 11:00 | 57 | 55.5 | 64 | 48 | 52 | 54 | 55 | 51 | 51 | 43 | 39 | 52 | 46.5 | 56 | 30 | 44 | 58 | 50 | 53.5 | 29 | 64.5 | 68 | 32 | 46.5 | 62.5 | 64 | 54 | 53.5 | 54 | 71.5 | 41 | 52 | 43 | 66 | 46.5 | 48 | 29 | 57 | 70 | 56 | 45 | 42 | 57 | 61 | 62.5 | 60 | 65.5 | 64 | 39 | 53 | 52 | 53.5 | 55.5 | 54.5 | 59 | 55 | 53.5 | 56 | 47 | 55.5 | 53 | 54 | 66 | 52 | 72.5 | 43.5 | 37 | 54 | 55.5 | 55.5 | 59 | 66 | 54 | 50 | 53.5 | 61 | 71 | 45 | 50 | 33 | 43 | 34 | 24 | 26 | 44 | 28 | 40 | 37.5 | 46.5 | 35.5 | 46 | 21 | 34 | 51 | 37.5 | 34 | 24 | 37.5 | 46 | 21 | 32 | 28.5 | 35 | 26 | 48 | 42 | 26.5 | 26 | 47 | 34 | 34.5 | 26.5 | 43 | 24 | 23 | 43 | 31 | 29 | 39 | 46.5 | 28.5 | 50 | 48 | 44.5 | 39 | 23 | 51 | 48 | 50 | 43 | 47.5 | 21 | 47 | 46.5 | 47 | 36 | 48 | 43 | 24 | 39 | 48 | 36.5 | 29 | 33 | 41 | 48 | 48 | 41 | 26.5 | 38 | 46.5 | 52 | 30 | 49
2013-10-10 12:00 | 61 | 57 | 71 | 50 | 54 | 58 | 57 | 54.5 | 53 | 44 | 39 | 52 | 48 | 56 | 31.5 | 43 | 57 | 53.5 | 55.5 | 30.5 | 68 | 71 | 35 | 48 | 64.5 | 67 | 60 | 53.5 | 51 | 73.5 | 43.5 | 54 | 43 | 68.5 | 49 | 49 | 31.5 | 61 | 75 | 61 | 48 | 45 | 61 | 64.5 | 64.5 | 62 | 68 | 65 | 44 | 54 | 53.5 | 53.5 | 55.5 | 56.5 | 58 | 57 | 55.5 | 53 | 49.5 | 57 | 56 | 53 | 70 | 52 | 77 | 47.5 | 34 | 55.5 | 53.5 | 57 | 59 | 64.5 | 55 | 50 | 53.5 | 66 | 74 | 45 | 48 | 32 | 43 | 36 | 25 | 26 | 42 | 26 | 42 | 37.5 | 44.5 | 34 | 46 | 22.5 | 37 | 51 | 34 | 28.5 | 25 | 37.5 | 46 | 23 | 34 | 28.5 | 35 | 27 | 50 | 43 | 28.5 | 26 | 47 | 35.5 | 32.5 | 25 | 44 | 25 | 21 | 40 | 32 | 30 | 39 | 46.5 | 28.5 | 50.5 | 42 | 44 | 38 | 20 | 50 | 48 | 50 | 41 | 48 | 24 | 42 | 46.5 | 50 | 37 | 48 | 40 | 27 | 37.5 | 48 | 37.5 | 27 | 34 | 38.5 | 48 | 48 | 43 | 30 | 38.5 | 46.5 | 52 | 30 | 46
2013-10-10 13:00 | 60 | 57 | 66 | 48 | 57 | 59 | 62 | 54.5 | 55 | 43 | 41 | 52 | 53.5 | 57 | 33.5 | 44 | 56 | 53.5 | 55.5 | 32.5 | 71.5 | 74 | 39 | 52 | 66 | 68 | 65 | 53.5 | 50 | 70 | 45.5 | 55.5 | 44.5 | 68.5 | 51.5 | 52 | 33.5 | 62.5 | 80.5 | 65 | 53 | 50 | 61 | 68 | 67 | 65 | 68 | 64 | 48 | 55 | 55.5 | 53.5 | 57 | 59 | 59 | 59 | 57 | 56 | 52.5 | 57 | 56 | 56 | 71.5 | 52 | 80.5 | 51 | 34 | 56.5 | 53.5 | 57 | 64.5 | 57 | 55.5 | 50 | 55.5 | 73.5 | 72 | 46 | 48 | 31 | 44.5 | 35 | 22 | 31 | 41.5 | 26 | 40 | 35.5 | 44.5 | 34 | 45 | 22.5 | 38 | 51 | 26.5 | 32 | 25 | 34 | 45 | 22 | 34 | 26.5 | 36 | 24 | 50 | 44 | 35.5 | 25.5 | 46.5 | 37.5 | 29.5 | 23 | 44 | 24.5 | 23 | 37.5 | 32 | 32 | 38 | 46.5 | 28.5 | 51 | 39 | 45 | 38 | 21 | 50 | 48 | 50 | 39 | 48 | 30 | 40 | 46.5 | 48 | 37 | 48 | 42 | 34 | 37.5 | 48 | 35.5 | 24 | 34 | 36 | 48 | 48 | 48 | 34 | 39 | 47 | 52 | 30 | 45
2013-10-10 14:00 | 61 | 57 | 68 | 50 | 58 | 61 | 66 | 52.5 | 55 | 44 | 41 | 52 | 53.5 | 59 | 35 | 48 | 56 | 57 | 52 | 34 | 73.5 | 75 | 41 | 53.5 | 66 | 69 | 65 | 55.5 | 52 | 66 | 48 | 57 | 44.5 | 67.5 | 52.5 | 53 | 36 | 68 | 82.5 | 66 | 54 | 51 | 61 | 71.5 | 65.5 | 66 | 69 | 63 | 51 | 57 | 57 | 53.5 | 59 | 59 | 61 | 59 | 61 | 58 | 55 | 57 | 58 | 57 | 75 | 52 | 81 | 52 | 33 | 57 | 53.5 | 55.5 | 64.5 | 48 | 56.5 | 50 | 55.5 | 76.5 | 66 | 48 | 48 | 32 | 46.5 | 36 | 20 | 24 | 41.5 | 26 | 41 | 37.5 | 46.5 | 34 | 45 | 22 | 42 | 50 | 25 | 39 | 25 | 30 | 46 | 21 | 34 | 26.5 | 36 | 30 | 52 | 42 | 35.5 | 24 | 46 | 35.5 | 29.5 | 21.5 | 42 | 23 | 28.5 | 30 | 32 | 30 | 33 | 48 | 26.5 | 50.5 | 40 | 45 | 38 | 21 | 49 | 46.5 | 50 | 39 | 47.5 | 40 | 42 | 43 | 48 | 36.5 | 48 | 40 | 45 | 35.5 | 48 | 34.5 | 24 | 33 | 34 | 50 | 48 | 32 | 43 | 38 | 48 | 52 | 28.5 | 41
2013-10-10 15:00 | 60 | 59 | 68 | 48 | 60 | 62 | 66 | 50.5 | 57 | 43 | 44.5 | 52 | 55.5 | 60 | 36 | 48 | 56 | 55.5 | 50 | 34.5 | 73.5 | 76 | 43 | 53.5 | 61 | 70 | 67 | 57 | 53 | 66 | 48 | 58 | 44.5 | 68.5 | 52.5 | 53 | 36.5 | 70 | 84 | 67 | 54 | 50 | 61 | 75 | 63.5 | 66 | 70 | 63 | 52 | 57 | 57 | 53.5 | 57 | 59 | 58 | 60 | 61 | 59 | 55 | 57 | 59 | 54 | 75 | 52 | 84 | 52.5 | 33 | 57 | 53.5 | 57 | 61 | 52 | 56.5 | 50 | 55.5 | 79 | 64 | 48 | 48 | 33 | 46.5 | 35 | 18 | 25 | 39.5 | 27 | 41 | 37.5 | 44.5 | 32 | 45 | 24.5 | 42 | 50 | 21 | 37.5 | 24.5 | 30 | 46 | 24 | 35.5 | 26.5 | 35 | 29 | 52 | 43 | 34 | 24 | 45.5 | 37.5 | 27.5 | 20 | 42 | 23 | 25 | 23 | 32 | 30 | 32 | 50 | 25 | 49 | 39 | 45 | 39 | 31 | 49 | 46.5 | 50 | 37.5 | 47 | 46 | 42 | 43 | 48 | 37 | 48 | 40 | 45 | 32 | 48 | 35 | 23.5 | 32 | 32 | 50 | 48 | 34 | 44.5 | 37.5 | 48 | 52 | 26.5 | 40
2013-10-10 16:00 | 59 | 58 | 62 | 52 | 59 | 61 | 65 | 48.5 | 56 | 43 | 43 | 52 | 53.5 | 60 | 36.5 | 48 | 56 | 55.5 | 48 | 34.5 | 73.5 | 75 | 44 | 55.5 | 61 | 67 | 64 | 55.5 | 49 | 70 | 48 | 58.5 | 44.5 | 67 | 52 | 52 | 37 | 70 | 83 | 67 | 55 | 49 | 64.5 | 71.5 | 62 | 66 | 68 | 61 | 52 | 57 | 57 | 53.5 | 57 | 59 | 54 | 60 | 61 | 58 | 54.5 | 55.5 | 59 | 53 | 71.5 | 53.5 | 79.5 | 53 | 33 | 59 | 53.5 | 57 | 57 | 57 | 55.5 | 51 | 53.5 | 77 | 64 | 47 | 49 | 33 | 46.5 | 34 | 18 | 31 | 39.5 | 27 | 40 | 34 | 46.5 | 28.5 | 44 | 26.5 | 44 | 49 | 25 | 41 | 24 | 30 | 46 | 26 | 34 | 25 | 36 | 30 | 52 | 45 | 30 | 24.5 | 45.5 | 37.5 | 30.5 | 19.5 | 42 | 21.5 | 17.5 | 28.5 | 34 | 34 | 34 | 46.5 | 28.5 | 47 | 38 | 48 | 40 | 22 | 49 | 46.5 | 50 | 37.5 | 46 | 49 | 38 | 44.5 | 48 | 38 | 52 | 40 | 47 | 32 | 48 | 33 | 23 | 32 | 34 | 50 | 48 | 37.5 | 44.5 | 37.5 | 50 | 50 | 26.5 | 39
2013-10-10 17:00 | 57 | 55.5 | 58 | 52 | 57 | 61 | 62 | 46.5 | 55 | 42 | 41 | 48 | 50 | 60 | 37 | 48 | 58 | 50 | 46.5 | 35 | 68 | 71 | 42 | 52.5 | 55.5 | 64 | 63 | 53.5 | 48 | 66 | 48 | 57.5 | 43 | 62.5 | 48 | 51 | 38 | 68 | 80.5 | 67 | 52 | 50 | 57 | 68 | 59.5 | 63 | 70 | 61 | 52 | 56 | 57 | 53.5 | 55.5 | 56.5 | 56 | 56 | 61 | 57 | 52 | 55.5 | 56 | 52 | 68 | 53.5 | 76.5 | 50.5 | 34 | 57 | 53.5 | 55.5 | 53.5 | 57 | 54.5 | 52 | 53.5 | 73.5 | 60 | 47 | 50 | 32 | 46.5 | 34 | 18 | 29 | 39.5 | 26 | 40 | 34 | 46.5 | 28.5 | 44 | 28 | 44 | 49 | 30 | 43 | 23 | 30 | 48 | 26 | 34 | 25 | 37 | 27 | 50 | 43 | 30 | 24 | 45.5 | 35.5 | 34 | 19.5 | 39 | 19 | 17.5 | 35.5 | 43 | 35 | 34 | 52 | 30 | 48 | 39 | 50 | 39 | 21 | 49 | 46.5 | 50 | 39 | 47 | 48 | 49 | 44.5 | 49 | 39.5 | 52 | 47 | 48 | 28.5 | 48 | 31 | 24.5 | 31 | 34.5 | 50 | 48 | 35.5 | 46.5 | 38 | 48 | 50 | 26.5 | 35
2013-10-10 18:00 | 56 | 53.5 | 57 | 50 | 53 | 60 | 53 | 46 | 49 | 42 | 37.5 | 48 | 44.5 | 57 | 35.5 | 46 | 53 | 48 | 46.5 | 32 | 62.5 | 67 | 38 | 46.5 | 53.5 | 62 | 60 | 52 | 47 | 62.5 | 44.5 | 55 | 41 | 60.5 | 41.5 | 50 | 34 | 62 | 72 | 63 | 47 | 47 | 55.5 | 66 | 57.5 | 58 | 67 | 60 | 47 | 55 | 52 | 53.5 | 48 | 54 | 55 | 54 | 57 | 57 | 46 | 53.5 | 53 | 51 | 61 | 52 | 71 | 47.5 | 34 | 53.5 | 53.5 | 55 | 50 | 61 | 52 | 52 | 52 | 61 | 56 | 46 | 50 | 33 | 46.5 | 33 | 18 | 30 | 40.5 | 29 | 39 | 35.5 | 46.5 | 28.5 | 35 | 28 | 44 | 49 | 28.5 | 43 | 23 | 30 | 47 | 27 | 34 | 26.5 | 38 | 27 | 50 | 44 | 34 | 25 | 45 | 35.5 | 32.5 | 19.5 | 40 | 21 | 23 | 34.5 | 43 | 37 | 34 | 50 | 28.5 | 48 | 38 | 50 | 39 | 22 | 52 | 46.5 | 50 | 39 | 47.5 | 48 | 49 | 44.5 | 47 | 35.5 | 52 | 48 | 48 | 30 | 48 | 34 | 24.5 | 32 | 35.5 | 50 | 48.5 | 35.5 | 46.5 | 37.5 | 46.5 | 48 | 25 | 35
2013-10-10 19:00 | 56 | 53.5 | 55 | 52 | 50 | 59 | 52 | 46.5 | 43 | 41 | 37.5 | 48 | 44.5 | 52 | 33.5 | 44 | 50 | 44.5 | 46.5 | 29 | 64.5 | 62 | 35 | 43 | 52 | 61 | 58 | 52 | 46 | 61 | 40.5 | 53.5 | 39 | 57 | 37.5 | 49 | 30 | 59 | 66 | 63 | 46 | 45 | 52 | 59 | 55 | 48 | 63 | 59 | 43 | 54 | 50 | 53.5 | 44.5 | 51 | 55 | 54 | 55.5 | 55 | 41 | 53.5 | 52 | 51 | 55.5 | 53.5 | 65.5 | 45 | 34 | 52 | 53.5 | 55.5 | 46.5 | 59 | 49.5 | 52 | 50 | 59 | 54 | 46 | 48 | 33 | 44.5 | 33 | 18 | 29 | 41 | 29 | 39 | 35.5 | 44.5 | 28.5 | 33 | 26.5 | 42 | 44 | 26.5 | 44.5 | 23 | 30 | 48 | 26 | 34 | 28.5 | 39 | 26 | 50 | 43 | 28.5 | 25 | 44.5 | 35.5 | 29.5 | 19.5 | 41 | 22 | 28.5 | 30 | 46 | 35 | 36 | 50 | 26.5 | 48 | 40 | 51 | 39 | 24 | 52 | 46.5 | 52 | 39 | 48 | 47 | 49 | 46.5 | 40 | 34 | 52 | 49 | 49 | 30 | 48 | 34.5 | 24 | 32 | 35.5 | 50 | 48 | 35.5 | 46.5 | 37 | 46 | 48 | 28.5 | 36
2013-10-10 20:00 | 55 | 50 | 51 | 50 | 50 | 58 | 53 | 46 | 40 | 40 | 37.5 | 48 | 41 | 47 | 32 | 42 | 46 | 43.5 | 48 | 26 | 61 | 55 | 32 | 37.5 | 50 | 57 | 55 | 52 | 46 | 57 | 37 | 51 | 39 | 56 | 36 | 47 | 26 | 57 | 61 | 61 | 45 | 44 | 52 | 53.5 | 53 | 48 | 59 | 58 | 39 | 55 | 46.5 | 53.5 | 43 | 51 | 52 | 52.5 | 53.5 | 55 | 38.5 | 53.5 | 52 | 49 | 53.5 | 52 | 55 | 42 | 34 | 49.5 | 52 | 53.5 | 43 | 61 | 48 | 52 | 50 | 55.5 | 52 | 44 | 48 | 32 | 44.5 | 32 | 20 | 27 | 41 | 29 | 38 | 35.5 | 44.5 | 28.5 | 33 | 24 | 41 | 42 | 26 | 44.5 | 22 | 30 | 45 | 26 | 34 | 32 | 39 | 24 | 50 | 42 | 28.5 | 23 | 43.5 | 35.5 | 30.5 | 19.5 | 43 | 22 | 23 | 30 | 49 | 38 | 34 | 50 | 30 | 47.5 | 40 | 55 | 37 | 22 | 50 | 44.5 | 52 | 37.5 | 47.5 | 50 | 48 | 46.5 | 38 | 32.5 | 52 | 49 | 49 | 32 | 48 | 32 | 25 | 31 | 35.5 | 52 | 48 | 32.5 | 46.5 | 36.5 | 46.5 | 48 | 28.5 | 36
2013-10-10 21:00 | 54 | 48 | 49 | 50 | 48 | 57 | 53 | 46 | 38 | 41 | 37.5 | 48 | 43 | 46 | 31.5 | 42 | 46 | 43 | 48 | 25.5 | 59 | 54 | 30 | 39 | 48 | 55 | 53 | 50 | 45 | 55.5 | 33.5 | 48.5 | 39 | 56 | 34.5 | 46 | 25.5 | 55.5 | 59 | 58 | 43 | 43 | 52 | 52 | 51 | 44 | 59 | 57 | 33 | 55 | 46.5 | 53.5 | 39 | 51 | 52 | 52 | 52 | 51 | 36.5 | 53.5 | 52 | 49 | 55.5 | 50 | 52.5 | 39 | 33 | 48 | 52 | 55.5 | 36.5 | 59 | 46.5 | 50 | 48 | 55.5 | 50 | 44 | 46.5 | 31 | 44.5 | 32 | 22 | 29 | 41 | 28 | 39 | 34 | 44.5 | 33 | 33 | 25 | 41 | 43 | 25 | 44.5 | 21.5 | 28.5 | 46 | 25 | 32 | 32 | 39 | 28 | 50 | 41 | 26.5 | 23 | 42.5 | 35.5 | 31.5 | 19 | 42 | 22 | 19.5 | 30.5 | 54 | 35 | 36 | 48 | 28.5 | 46.5 | 40 | 55 | 35 | 23 | 50 | 44.5 | 52 | 35.5 | 47.5 | 48 | 47.5 | 46.5 | 37 | 31.5 | 52 | 48 | 49 | 30 | 48 | 31.5 | 25 | 33 | 35.5 | 50 | 48 | 28 | 48 | 36 | 46.5 | 48 | 30 | 36
2013-10-10 22:00 | 53 | 48 | 47 | 50 | 47 | 56 | 54 | 45.5 | 35 | 40 | 37.5 | 46.5 | 36 | 41 | 31.5 | 43 | 47 | 43 | 48 | 25 | 53.5 | 53 | 34 | 35.5 | 46.5 | 58 | 50 | 50 | 42 | 52 | 30.5 | 46.5 | 39 | 55 | 33.5 | 42 | 25 | 52.5 | 57 | 56 | 40 | 44 | 52 | 52 | 49 | 42 | 58 | 55 | 31 | 55 | 44.5 | 53.5 | 37.5 | 51 | 52 | 50.5 | 52 | 47 | 35.5 | 52 | 50 | 49 | 50 | 48 | 49.5 | 36 | 32 | 46.5 | 52 | 54 | 36 | 57.5 | 44.5 | 50 | 46.5 | 53.5 | 48 | 47 | 46.5 | 32 | 44.5 | 31 | 25 | 36 | 41 | 26 | 39 | 35.5 | 44.5 | 26.5 | 30 | 25.5 | 41 | 43 | 26.5 | 44.5 | 21 | 28.5 | 47 | 25 | 32 | 32 | 40 | 30 | 50 | 39 | 28.5 | 22 | 41.5 | 37.5 | 32.5 | 19.5 | 40 | 21.5 | 20 | 30.5 | 53 | 33 | 36 | 50 | 30 | 45 | 39 | 54 | 34 | 23 | 50 | 44.5 | 52 | 34 | 47 | 49 | 46 | 46.5 | 37 | 30 | 50 | 48 | 49 | 34 | 46.5 | 31.5 | 25 | 32 | 35.5 | 52 | 48 | 28 | 49 | 35.5 | 47 | 46.5 | 28.5 | 37
2013-10-10 23:00 | 49 | 46.5 | 44 | 50 | 45 | 56 | 51 | 44 | 35 | 42 | 34 | 44.5 | 39.5 | 42 | 31 | 41 | 44 | 43 | 48 | 24 | 52 | 50 | 32 | 35.5 | 44.5 | 55 | 50 | 50 | 38 | 48 | 27 | 44.5 | 39 | 55 | 32.5 | 41 | 24 | 51.5 | 55 | 56 | 39 | 42 | 50 | 50 | 48 | 41 | 57 | 54 | 29 | 55 | 41 | 53.5 | 35.5 | 50.5 | 51 | 50 | 52 | 44 | 33.5 | 52 | 50 | 50 | 48 | 48 | 47.5 | 35 | 32 | 44.5 | 50 | 55 | 35.5 | 56 | 45.5 | 50 | 44.5 | 53.5 | 48 | 46 | 44.5 | 32 | 44.5 | 31 | 26 | 37 | 40.5 | 26 | 39 | 34 | 43 | 32.5 | 33 | 24 | 39 | 44 | 23 | 46.5 | 20 | 30 | 45 | 24 | 30 | 32 | 39 | 31 | 49.5 | 37 | 26.5 | 20 | 40.5 | 37.5 | 33.5 | 19.5 | 39 | 20 | 22.5 | 31.5 | 52 | 34 | 36 | 50 | 28.5 | 45 | 39 | 56 | 34 | 22 | 49 | 41 | 52 | 32 | 46.5 | 49 | 45.5 | 46.5 | 38 | 29.5 | 52 | 44 | 50 | 32 | 46.5 | 31 | 25.5 | 32 | 37.5 | 48 | 48.5 | 29 | 50 | 35 | 46.5 | 44.5 | 28.5 | 37
2013-10-11 | 48 | 48 | 45 | 48 | 43 | 57 | 50 | 44 | 32 | 42 | 35.5 | 46.5 | 39.5 | 39 | 30 | 42 | 42 | 43 | 46.5 | 23.5 | 52 | 49 | 29 | 35.5 | 44.5 | 54 | 50 | 50.5 | 39 | 46.5 | 26 | 43 | 39 | 54.5 | 32 | 40 | 25 | 50 | 53 | 56 | 39 | 40 | 52 | 48 | 47 | 40 | 54.5 | 53 | 27 | 55 | 39 | 53.5 | 35.5 | 50.5 | 51 | 49.5 | 50 | 46 | 31.5 | 50 | 49 | 49 | 53.5 | 48 | 44.5 | 34.5 | 31 | 41 | 52 | 54.5 | 35 | 54.5 | 46.5 | 50 | 43 | 46.5 | 49 | 45 | 46.5 | 30 | 44.5 | 31 | 31 | 39 | 39.5 | 25 | 40 | 34 | 44.5 | 37 | 31 | 24.5 | 40 | 42 | 21 | 44.5 | 20.5 | 34 | 43 | 24 | 30 | 32 | 39 | 30 | 50 | 38 | 26.5 | 20.5 | 39 | 37.5 | 34 | 19.5 | 38 | 21.5 | 23.5 | 31.5 | 52 | 32 | 36 | 50 | 30 | 45 | 39 | 54.5 | 33 | 22 | 49 | 39 | 52 | 32 | 45.5 | 47 | 44.5 | 46.5 | 39 | 29.5 | 50 | 43 | 49 | 35.5 | 46.5 | 30.5 | 25.5 | 31 | 35.5 | 50 | 49 | 29 | 50.5 | 34 | 46 | 43 | 28.5 | 37
2013-10-11 01:00 | 47 | 48 | 46 | 48 | 42 | 57 | 47 | 44 | 34 | 41 | 30 | 46.5 | 34.5 | 40 | 29 | 44 | 38 | 39 | 46.5 | 22.5 | 48 | 48 | 31 | 34 | 43 | 54 | 50 | 51.5 | 40 | 44.5 | 25 | 41.5 | 39 | 55.5 | 28 | 40 | 26 | 49.5 | 51 | 55 | 40 | 38 | 52 | 48 | 46 | 35 | 55 | 52 | 27 | 54 | 43 | 53.5 | 35.5 | 50 | 49 | 49 | 48 | 44 | 30 | 48 | 47 | 49 | 52 | 48 | 42 | 34 | 31 | 39 | 52 | 54.5 | 35 | 53.5 | 46 | 50 | 44.5 | 46.5 | 43 | 45 | 46.5 | 32 | 44.5 | 31 | 24 | 41 | 38.5 | 27 | 40 | 30 | 44.5 | 30.5 | 32 | 23.5 | 38 | 38 | 21 | 43 | 19.5 | 34 | 44 | 24 | 30 | 32 | 39 | 30 | 50.5 | 39 | 25 | 20 | 38 | 37.5 | 35.5 | 18 | 38 | 22.5 | 25.5 | 32 | 52 | 32 | 35 | 50 | 28.5 | 44 | 34 | 54.5 | 31 | 22 | 49 | 43 | 50 | 32 | 45 | 45 | 44 | 46.5 | 39 | 30 | 48 | 40 | 49 | 34 | 46.5 | 30 | 25 | 31 | 35.5 | 50 | 49.5 | 29.5 | 52 | 34.5 | 45 | 43 | 28.5 | 36
2013-10-11 02:00 | 49 | 46.5 | 46 | 48 | 42 | 55 | 48 | 43 | 30 | 41 | 28.5 | 44.5 | 36.5 | 40 | 28 | 45 | 35 | 37.5 | 44.5 | 22 | 46.5 | 46 | 32 | 34 | 43 | 53 | 48 | 51.5 | 42 | 43 | 24 | 42 | 39 | 55.5 | 30.5 | 39 | 27 | 48 | 49 | 55 | 37 | 34 | 52 | 44.5 | 46.5 | 38 | 54.5 | 51 | 27 | 54 | 43 | 53.5 | 39 | 48.5 | 45 | 48.5 | 50 | 42 | 28.5 | 52 | 45 | 48 | 48 | 48 | 39 | 33.5 | 31 | 39 | 50 | 54 | 34.5 | 52 | 44.5 | 50 | 44.5 | 43 | 45 | 47 | 46.5 | 30 | 43 | 32 | 28 | 40 | 39 | 26 | 39 | 26.5 | 43 | 35 | 32 | 21 | 39 | 35 | 21 | 43 | 19 | 34 | 42 | 24 | 30 | 30 | 40 | 32 | 50.5 | 41 | 25 | 18 | 38.5 | 37.5 | 36.5 | 19 | 38 | 22 | 27 | 32.5 | 53 | 29 | 33 | 50 | 26.5 | 45 | 37 | 53.5 | 32 | 22 | 49 | 43 | 52 | 35.5 | 44 | 41 | 43 | 46.5 | 38 | 28.5 | 52 | 40 | 48 | 34 | 46.5 | 30 | 26.5 | 31 | 35.5 | 50 | 49.5 | 30 | 50 | 34 | 44.5 | 43 | 28.5 | 36
2013-10-11 03:00 | 46 | 46.5 | 45 | 46.5 | 39 | 50 | 48 | 42.5 | 29 | 40 | 28.5 | 43 | 33 | 32 | 29 | 47 | 36 | 39 | 44.5 | 21 | 43 | 45 | 31 | 34 | 41 | 47 | 47 | 52 | 43 | 41 | 23.5 | 39 | 37.5 | 55 | 32 | 41 | 26.5 | 47 | 47 | 55 | 36 | 33 | 52 | 39 | 46.5 | 36 | 54 | 51 | 27 | 54 | 43 | 53.5 | 39 | 46.5 | 44 | 48 | 48 | 38 | 26.5 | 52 | 46 | 47 | 46.5 | 50 | 37 | 32.5 | 32 | 39 | 50 | 54 | 34.5 | 50 | 45 | 48 | 43 | 43 | 41 | 45 | 44.5 | 31 | 44.5 | 31 | 32 | 39 | 39.5 | 24 | 39 | 28.5 | 39 | 32.5 | 26 | 23 | 38 | 36 | 23 | 39 | 18.5 | 34 | 41 | 23 | 30 | 30 | 39 | 32 | 50.5 | 41 | 25 | 18.5 | 39 | 37.5 | 38 | 21 | 39 | 22 | 28.5 | 33 | 53 | 31 | 32 | 50 | 28.5 | 45.5 | 35 | 53 | 33 | 22 | 49 | 43 | 50 | 35.5 | 42.5 | 39 | 42 | 46.5 | 35 | 26.5 | 52 | 40 | 47 | 34 | 48 | 29.5 | 27.5 | 31 | 35.5 | 50 | 50 | 30 | 48 | 34 | 44.5 | 43 | 28.5 | 36
2013-10-11 04:00 | 48 | 44.5 | 45 | 44.5 | 40 | 48 | 47 | 41.5 | 26 | 40 | 28.5 | 39 | 35 | 33 | 29.5 | 46 | 36 | 35.5 | 43 | 20 | 39 | 42 | 32 | 34 | 43 | 49 | 46 | 52 | 43 | 39 | 22.5 | 41.5 | 37.5 | 54 | 33.5 | 40 | 26.5 | 45.5 | 45 | 54 | 36 | 35 | 52 | 37.5 | 47 | 35 | 54 | 50 | 26 | 54 | 43 | 53.5 | 39 | 45 | 43 | 47.5 | 48 | 37 | 25.5 | 52 | 46 | 45 | 39 | 50 | 34 | 32 | 31 | 41 | 50 | 54 | 34 | 48 | 44.5 | 49 | 43 | 39 | 39 | 46 | 44.5 | 27 | 43 | 31 | 31 | 35 | 40 | 24 | 39 | 28.5 | 37.5 | 35 | 27 | 23 | 37 | 36 | 23 | 39 | 18.5 | 34 | 40 | 22 | 30 | 30 | 39 | 32 | 50 | 40 | 21 | 18 | 39.5 | 37.5 | 39 | 23.5 | 38 | 21 | 30 | 33.5 | 53 | 31 | 32 | 50 | 26.5 | 45 | 34 | 52.5 | 32 | 22 | 49 | 43 | 50 | 35.5 | 41 | 38 | 41 | 46.5 | 35 | 25.5 | 50 | 40 | 45 | 32 | 48 | 29 | 28 | 31 | 35.5 | 50 | 50 | 30.5 | 46.5 | 34 | 45 | 43 | 30 | 35
2013-10-11 05:00 | 48 | 44.5 | 44 | 43 | 37 | 50 | 46 | 43.5 | 28 | 40 | 28.5 | 41 | 35 | 30 | 30 | 49 | 36 | 32 | 43 | 19 | 39 | 40 | 31 | 32 | 43 | 45 | 43 | 50 | 43 | 37.5 | 22 | 40 | 37.5 | 53.5 | 32.5 | 40 | 26 | 46.5 | 43 | 54 | 37 | 33 | 52 | 34 | 47 | 34 | 54 | 49 | 24 | 54 | 43 | 53.5 | 41 | 43.5 | 42 | 47.5 | 48 | 36 | 25 | 52 | 47 | 42 | 43 | 50 | 31.5 | 32 | 31 | 43 | 48 | 53.5 | 33.5 | 48 | 45 | 48 | 44.5 | 39 | 38 | 46 | 44.5 | 30.5 | 43 | 30 | 31 | 33 | 40 | 26 | 39 | 28.5 | 39 | 35 | 25 | 22 | 34 | 36 | 23 | 39 | 17 | 34 | 38 | 22 | 30 | 28.5 | 39 | 30 | 50 | 41 | 21 | 16 | 40 | 37.5 | 40 | 22.5 | 38 | 19 | 32 | 34 | 54 | 30 | 32 | 48 | 25 | 45.5 | 33 | 52 | 30 | 22 | 49 | 41 | 50 | 37.5 | 40.5 | 37 | 40.5 | 46.5 | 34 | 25 | 50 | 40 | 42 | 35.5 | 50 | 28.5 | 28.5 | 31 | 37.5 | 48 | 50 | 31 | 44.5 | 34 | 44.5 | 43 | 30 | 35
2013-10-11 06:00 | 47 | 44.5 | 43 | 43 | 37 | 47 | 46 | 45 | 27 | 40 | 28.5 | 41 | 35 | 30 | 31.5 | 49 | 34 | 35.5 | 43 | 21 | 41 | 43 | 32 | 32 | 39 | 46 | 43 | 50 | 42 | 35.5 | 23 | 40.5 | 37.5 | 44 | 34 | 37 | 27.5 | 44 | 40 | 52 | 34 | 33 | 52 | 34 | 47 | 34 | 53 | 47 | 26 | 53 | 44.5 | 53.5 | 43 | 42.5 | 39 | 47 | 48 | 35 | 25 | 52 | 46 | 41 | 44.5 | 50 | 29.5 | 32 | 31 | 43 | 48 | 53.5 | 33 | 46.5 | 44.5 | 49 | 44.5 | 37.5 | 35 | 45 | 44.5 | 34 | 41 | 31 | 47 | 32 | 39.5 | 24 | 39 | 28.5 | 37.5 | 35 | 25 | 23 | 32 | 34 | 23 | 39 | 18.5 | 35.5 | 41 | 21 | 28.5 | 28.5 | 40 | 32 | 48 | 40 | 23 | 18 | 39 | 37.5 | 35 | 23 | 36 | 21 | 31.5 | 33.5 | 49 | 29 | 32 | 48 | 26.5 | 45.5 | 33 | 51 | 29 | 23 | 50 | 43 | 50 | 37.5 | 39.5 | 34 | 40 | 46.5 | 33 | 25 | 50 | 40 | 41 | 35.5 | 50 | 28.5 | 28.5 | 30 | 37.5 | 48 | 50 | 31 | 43 | 34 | 45 | 44.5 | 30 | 32
2013-10-11 07:00 | 50 | 44.5 | 43 | 44.5 | 39 | 47 | 45 | 45 | 29 | 41 | 28.5 | 39 | 35 | 35 | 32.5 | 44 | 33 | 35.5 | 43 | 23 | 39 | 41 | 32 | 32 | 43 | 48 | 42 | 50 | 42 | 34 | 24 | 41 | 37.5 | 42.5 | 35 | 38 | 29 | 43 | 38.5 | 51 | 36 | 34 | 50 | 34 | 47 | 34 | 53 | 47 | 25 | 54 | 46.5 | 53.5 | 43 | 41 | 42 | 47 | 48 | 40 | 24 | 52 | 46 | 41 | 44.5 | 50 | 31.5 | 32 | 30 | 44.5 | 48 | 52 | 34 | 46.5 | 43 | 49 | 43 | 37.5 | 37 | 48 | 44.5 | 33 | 43 | 31 | 44 | 34 | 41 | 26 | 39 | 28.5 | 37.5 | 35 | 30 | 23.5 | 34 | 33 | 23 | 37.5 | 20 | 35.5 | 38 | 21 | 28.5 | 26.5 | 40 | 32 | 48 | 41 | 25 | 18.5 | 41 | 37.5 | 33.5 | 25.5 | 37 | 22 | 32 | 33 | 47 | 30 | 33 | 48 | 25 | 45 | 33 | 51 | 29 | 22 | 50 | 44.5 | 50 | 37.5 | 39 | 34 | 40 | 46.5 | 37 | 24 | 50 | 40 | 41 | 34 | 50 | 27.5 | 28 | 30 | 35.5 | 48 | 50 | 32 | 43 | 32 | 45 | 43 | 30 | 34
2013-10-11 08:00 | 50 | 44.5 | 47 | 48 | 39 | 47 | 44 | 45 | 32 | 44 | 27 | 41 | 41 | 43 | 34 | 49 | 40 | 39 | 43 | 25 | 39 | 48 | 36 | 32 | 50 | 50 | 40 | 50 | 42 | 35.5 | 25 | 43.5 | 39 | 47.5 | 41.5 | 43 | 30 | 43 | 41 | 52 | 38 | 35 | 52 | 37.5 | 52 | 41 | 53 | 49 | 29 | 54 | 46.5 | 53.5 | 46.5 | 47 | 43 | 48 | 48 | 44 | 26 | 53.5 | 47 | 41 | 43 | 50 | 39 | 36 | 31 | 46.5 | 48 | 55.5 | 38.5 | 46.5 | 46.5 | 48 | 48 | 44.5 | 45 | 48 | 44.5 | 33 | 43 | 32 | 41 | 33 | 43 | 27 | 40 | 27 | 39 | 41 | 34 | 24 | 36 | 39 | 25 | 37.5 | 22 | 32 | 44 | 22 | 28.5 | 28.5 | 41 | 32 | 48 | 41 | 25 | 20 | 41.5 | 37.5 | 39.5 | 28 | 39 | 24 | 34 | 35.5 | 47 | 31 | 33 | 48 | 25 | 47.5 | 39 | 52 | 29 | 25 | 50 | 44.5 | 50 | 39 | 42 | 36 | 41 | 48 | 40 | 26 | 52 | 41 | 41 | 30 | 50 | 30 | 30 | 30 | 37.5 | 48 | 50 | 36 | 43 | 32.5 | 44.5 | 46.5 | 34 | 38
2013-10-11 09:00 | 52 | 46.5 | 47 | 50 | 41 | 49 | 45 | 44.5 | 40 | 46 | 28.5 | 43 | 46.5 | 45 | 36.5 | 55 | 49 | 39 | 46.5 | 29.5 | 41 | 58 | 40 | 37.5 | 52 | 53 | 40 | 50 | 43 | 39 | 31 | 46 | 41 | 51 | 46.5 | 46 | 35 | 44.5 | 51 | 55 | 42 | 37 | 55.5 | 44.5 | 57 | 49 | 54 | 51 | 35 | 54 | 48 | 53.5 | 48 | 53 | 47 | 50 | 50 | 51 | 29.5 | 55.5 | 49 | 41 | 43 | 52 | 48 | 40 | 31 | 50 | 48 | 57 | 44.5 | 48 | 50 | 50 | 57 | 50 | 51 | 49 | 46.5 | 33 | 43 | 32 | 40 | 34 | 43 | 28 | 41 | 28.5 | 41 | 44.5 | 33 | 27 | 34 | 42 | 25 | 37.5 | 24.5 | 32 | 48 | 24 | 30 | 26.5 | 42 | 32 | 48 | 42 | 25 | 25 | 42.5 | 39 | 41 | 28.5 | 39 | 24.5 | 34 | 36 | 47 | 34 | 34 | 46.5 | 26.5 | 49.5 | 42 | 51 | 28 | 28 | 50 | 46.5 | 50 | 39 | 45.5 | 36 | 40 | 48 | 40 | 29.5 | 52 | 40 | 41 | 30 | 50 | 32 | 31 | 31 | 39 | 48 | 52 | 41 | 43 | 32.5 | 44.5 | 46.5 | 34 | 38
2013-10-11 10:00 | 54 | 48 | 50 | 52 | 44 | 49 | 49 | 48 | 47 | 49 | 34 | 46.5 | 48 | 53 | 39.5 | 58 | 53 | 44.5 | 50 | 33.5 | 41 | 66 | 44 | 43 | 55.5 | 57 | 40 | 52 | 44 | 43 | 37 | 48 | 44.5 | 54.5 | 52 | 48 | 40 | 50 | 59 | 55 | 47 | 43 | 55.5 | 48 | 62 | 56 | 54 | 53 | 42 | 55 | 50 | 55.5 | 53.5 | 59 | 48 | 54 | 53.5 | 56 | 32.5 | 57 | 50 | 42 | 44.5 | 53.5 | 57 | 44 | 32 | 52 | 50 | 59 | 48 | 52 | 53.5 | 52 | 61 | 55.5 | 53 | 48 | 46.5 | 33 | 43 | 34 | 40 | 35 | 45 | 30 | 41 | 34 | 43 | 46.5 | 35 | 28 | 32 | 40 | 21 | 37.5 | 26 | 30 | 49 | 24 | 32 | 23 | 42 | 32 | 50 | 40 | 25 | 27.5 | 44.5 | 39 | 43 | 28.5 | 39 | 22.5 | 35.5 | 36.5 | 43 | 39 | 35 | 46.5 | 26.5 | 50 | 44 | 50 | 25 | 30 | 51 | 46.5 | 50 | 41 | 48 | 35 | 40 | 48 | 40 | 32.5 | 52 | 40 | 42 | 30 | 50 | 35 | 31 | 32 | 39 | 48 | 50 | 43 | 43 | 32 | 46 | 44.5 | 35.5 | 39
2013-10-11 11:00 | 55 | 52 | 52 | 53.5 | 51 | 52 | 51 | 51 | 53 | 50 | 39 | 50 | 50 | 57 | 42 | 60 | 58 | 46.5 | 53.5 | 38 | 43 | 70 | 48 | 46.5 | 59 | 60 | 41 | 53.5 | 44 | 44.5 | 43 | 52 | 44.5 | 56 | 56 | 51 | 45 | 52 | 67.5 | 57 | 50 | 47 | 61 | 50 | 64.5 | 63 | 55 | 56 | 48 | 56 | 52 | 57 | 55.5 | 63 | 50 | 56 | 57 | 60 | 38 | 59 | 53 | 42 | 46.5 | 53.5 | 64.5 | 47.5 | 35 | 52 | 53.5 | 61 | 53.5 | 53.5 | 55 | 53.5 | 62.5 | 57 | 58 | 49 | 48 | 29 | 43 | 37 | 34 | 34 | 45.5 | 32 | 39 | 34 | 44.5 | 46.5 | 34 | 27 | 28 | 39 | 21 | 34 | 27 | 30 | 46 | 26 | 34 | 23 | 43 | 32 | 50 | 40 | 25 | 28 | 45 | 39 | 43.5 | 25.5 | 40 | 19 | 35.5 | 35 | 44 | 38 | 35 | 46.5 | 26.5 | 51 | 43 | 49 | 27 | 31 | 50 | 48 | 50 | 41 | 47 | 35 | 39 | 48 | 38 | 35 | 52 | 39 | 40 | 28.5 | 50 | 34.5 | 32 | 34 | 37.5 | 48 | 50 | 43 | 41 | 32.5 | 46.5 | 41 | 35.5 | 37
2013-10-11 12:00 | 57 | 53.5 | 55 | 53.5 | 57 | 54 | 50 | 55 | 58 | 51 | 46.5 | 52 | 59 | 61 | 46.5 | 61 | 61 | 48 | 55.5 | 41.5 | 43 | 79 | 51 | 50 | 59 | 63 | 42 | 55.5 | 45 | 46.5 | 46 | 55.5 | 48 | 57.5 | 58.5 | 53 | 46.5 | 53.5 | 74 | 60 | 58 | 50 | 62.5 | 52 | 66.5 | 67 | 56 | 58 | 54 | 57 | 55.5 | 61 | 59 | 67 | 51 | 57 | 62.5 | 61 | 43 | 57 | 54 | 46 | 44.5 | 55.5 | 68.5 | 50.5 | 36 | 53.5 | 55.5 | 62.5 | 53.5 | 55.5 | 55.5 | 55.5 | 61 | 62.5 | 60 | 50 | 50 | 33 | 39 | 39 | 32 | 34 | 40.5 | 26 | 39 | 30 | 44.5 | 46.5 | 29 | 29 | 28 | 35 | 21 | 34 | 26 | 28.5 | 48 | 25 | 34 | 21 | 42 | 32 | 48 | 41 | 25 | 27.5 | 45 | 39 | 44 | 22.5 | 40 | 19.5 | 35.5 | 33.5 | 40 | 41 | 33 | 46.5 | 26.5 | 50.5 | 37 | 49 | 27 | 30 | 50 | 48 | 50 | 39 | 45.5 | 33 | 37 | 50 | 37 | 34 | 50 | 39 | 39 | 28.5 | 48 | 36.5 | 32 | 33 | 35.5 | 50 | 50 | 37.5 | 39 | 33.5 | 46.5 | 39 | 35.5 | 39
2013-10-11 13:00 | 57 | 59 | 58 | 53.5 | 59 | 55 | 52 | 58 | 59 | 51 | 46.5 | 52 | 64.5 | 62 | 50.5 | 61 | 63 | 50 | 53.5 | 45.5 | 46.5 | 85 | 54 | 52 | 59 | 65 | 42 | 59 | 45 | 48 | 49 | 58.5 | 48 | 57.5 | 61 | 54 | 48.5 | 53.5 | 80.5 | 61 | 61 | 51 | 66 | 53.5 | 69 | 69 | 56 | 59 | 58 | 58 | 55.5 | 61 | 61 | 71 | 52 | 59 | 66 | 63 | 48 | 61 | 56 | 46 | 48 | 57 | 73.5 | 54 | 38 | 41 | 57 | 66 | 55.5 | 53.5 | 55.5 | 55 | 61 | 62.5 | 63 | 50 | 52 | 33 | 41 | 40 | 32 | 33 | 38.5 | 26 | 38 | 30 | 46.5 | 44.5 | 28 | 30 | 27 | 36 | 21 | 32 | 25 | 26.5 | 46 | 25 | 34.5 | 21 | 42 | 32 | 50 | 40 | 23 | 25.5 | 45 | 39 | 42.5 | 19.5 | 42 | 19 | 35.5 | 32 | 39 | 38 | 33 | 46.5 | 25 | 50 | 34 | 49 | 25 | 27 | 50 | 48 | 50 | 37.5 | 44 | 33 | 41 | 48 | 35 | 34.5 | 46.5 | 39 | 39 | 28.5 | 50 | 35.5 | 31 | 33 | 34 | 50 | 50 | 37.5 | 37.5 | 34 | 47 | 43 | 35.5 | 39
2013-10-11 14:00 | 58 | 61 | 58 | 53.5 | 63 | 54 | 52 | 60.5 | 60 | 52 | 50 | 53.5 | 64.5 | 63 | 55 | 61 | 63 | 50 | 55 | 49 | 46.5 | 89 | 56 | 53.5 | 59 | 65 | 41 | 62.5 | 40 | 50 | 52 | 61 | 52 | 59 | 62.5 | 56 | 50 | 52 | 80.5 | 63 | 62 | 53 | 66 | 53.5 | 67.5 | 70 | 57 | 60 | 59 | 59 | 61 | 61 | 61 | 69.5 | 53 | 59 | 66 | 61 | 51 | 61 | 57 | 46 | 48 | 57 | 75 | 55 | 39 | 55.5 | 57 | 68 | 57 | 55.5 | 55.5 | 55 | 61 | 64.5 | 64 | 51 | 48 | 33 | 43 | 41 | 31 | 34 | 37 | 29 | 38 | 30 | 46.5 | 37.5 | 29 | 30 | 26 | 35 | 21 | 31 | 23 | 26.5 | 42 | 26 | 35.5 | 21 | 42 | 32 | 50 | 38 | 21 | 23 | 45 | 39 | 43 | 16.5 | 43 | 17 | 35.5 | 35.5 | 38 | 43 | 32 | 44.5 | 25 | 50 | 35 | 49 | 26 | 27 | 49 | 48 | 50 | 35.5 | 47 | 33 | 40 | 48 | 34 | 36.5 | 46.5 | 38 | 38 | 26.5 | 50 | 36 | 30.5 | 32 | 37.5 | 48 | 46.5 | 39 | 37.5 | 32 | 47 | 41 | 35.5 | 40
2013-10-11 15:00 | 58 | 62.5 | 59 | 53.5 | 65 | 56 | 50 | 60.5 | 62 | 52 | 50 | 53.5 | 66 | 63 | 54 | 60 | 63 | 50 | 55.5 | 49 | 46.5 | 86 | 58 | 53.5 | 61 | 65 | 41 | 59 | 42 | 52 | 52 | 62.5 | 50 | 59.5 | 62.5 | 57 | 50.5 | 50 | 80.5 | 62 | 65 | 54 | 66 | 55.5 | 65.5 | 70 | 61 | 60 | 60 | 59 | 62.5 | 61 | 61 | 68.5 | 53 | 60 | 66 | 61 | 52.5 | 61 | 58 | 47 | 46.5 | 57 | 79 | 56 | 39 | 57 | 59 | 70 | 57 | 57 | 54 | 55 | 62.5 | 66 | 62 | 50 | 50 | 30 | 43 | 41 | 31 | 34 | 39 | 28 | 38 | 30 | 46.5 | 41 | 29 | 31.5 | 25 | 34 | 21 | 30 | 22.5 | 26.5 | 43 | 26 | 35.5 | 23 | 42 | 32 | 52 | 39 | 19.5 | 22.5 | 44.5 | 37.5 | 42.5 | 14 | 42 | 20.5 | 35.5 | 35.5 | 37 | 44 | 32 | 46.5 | 23 | 49.5 | 34 | 47 | 25 | 26 | 49 | 44.5 | 50 | 35.5 | 50 | 33 | 39 | 48 | 35 | 35.5 | 48 | 36 | 37 | 25 | 50 | 37.5 | 29.5 | 31 | 35.5 | 48 | 48 | 35.5 | 37.5 | 31 | 45 | 43 | 35.5 | 40
2013-10-11 16:00 | 58 | 62.5 | 57 | 53.5 | 63 | 55 | 47 | 58.5 | 59 | 52 | 50 | 53.5 | 62.5 | 63 | 53 | 59 | 61 | 50 | 48 | 49 | 44.5 | 80 | 58 | 53.5 | 59 | 65 | 41 | 61 | 43 | 50 | 52 | 63 | 48 | 58.5 | 61 | 57 | 50.5 | 46.5 | 80.5 | 62 | 65 | 54 | 62.5 | 55.5 | 64 | 69 | 61 | 60 | 59 | 59 | 62.5 | 61 | 59 | 67 | 51 | 60 | 66 | 62 | 54 | 61 | 58 | 47 | 46.5 | 57 | 74 | 57 | 38 | 57 | 59 | 70 | 57 | 55.5 | 52 | 54 | 55.5 | 66 | 61 | 51 | 52 | 33 | 43 | 41 | 30 | 34 | 43 | 30 | 39 | 30 | 44.5 | 42.5 | 30 | 32 | 27 | 33 | 21 | 35.5 | 22 | 25 | 49 | 27 | 35.5 | 21 | 43 | 32 | 52 | 40 | 21 | 22.5 | 44 | 39 | 42 | 17 | 41 | 22 | 35.5 | 28.5 | 36 | 47 | 31 | 46.5 | 21 | 48 | 34 | 44 | 26 | 24 | 49 | 44.5 | 50 | 35.5 | 53 | 32 | 39 | 48 | 34 | 38 | 48 | 36 | 35 | 23 | 50 | 34.5 | 28 | 30 | 35.5 | 48 | 48 | 37.5 | 37.5 | 30 | 45 | 46.5 | 35.5 | 42
2013-10-11 17:00 | 54 | 61 | 53 | 52 | 62 | 54 | 44 | 50.5 | 55 | 47 | 50 | 53.5 | 57 | 59 | 52 | 56 | 59 | 48 | 50 | 49 | 43 | 77 | 56 | 52.5 | 57 | 62 | 41 | 57 | 40 | 48 | 52 | 62 | 48 | 55.5 | 56.5 | 56 | 51 | 43 | 79 | 62 | 64 | 53 | 61 | 53.5 | 60.5 | 67 | 59.5 | 57 | 55 | 59 | 59 | 59 | 55.5 | 61.5 | 48 | 57 | 64.5 | 58 | 52 | 61 | 55 | 46 | 43 | 57 | 70.5 | 53.5 | 37 | 52 | 57 | 64.5 | 55.5 | 55.5 | 49.5 | 52.5 | 53.5 | 62.5 | 61 | 50 | 52 | 33 | 43 | 41 | 30 | 36 | 44 | 31 | 43 | 31.5 | 46.5 | 44.5 | 32 | 32 | 26 | 32 | 19.5 | 37.5 | 21 | 25 | 49 | 27 | 39 | 21 | 42 | 32 | 52 | 38 | 17.5 | 22 | 43.5 | 37.5 | 43 | 20 | 41 | 23 | 39 | 26.5 | 34 | 45 | 35 | 48 | 23 | 49.5 | 35 | 43 | 26 | 28 | 49 | 50 | 50 | 37.5 | 52.5 | 34 | 38 | 52 | 35 | 38.5 | 48 | 35 | 33 | 25 | 50 | 32 | 29.5 | 31 | 34 | 48 | 50 | 35.5 | 39 | 30 | 45 | 46.5 | 35.5 | 42
2013-10-11 18:00 | 54 | 59 | 47 | 50 | 59 | 52 | 43 | 47 | 53 | 44 | 48 | 52 | 52 | 57 | 48 | 53 | 53 | 44.5 | 43 | 46 | 37.5 | 69 | 50 | 48 | 50 | 59 | 41 | 55.5 | 41 | 44.5 | 46.5 | 59.5 | 44.5 | 53.5 | 50 | 54 | 45.5 | 39 | 70 | 57 | 55 | 51 | 55.5 | 50 | 57.5 | 59 | 56 | 52 | 54 | 58 | 55.5 | 57 | 52 | 56.5 | 45 | 53 | 62.5 | 54 | 57 | 57 | 52 | 44 | 37.5 | 55.5 | 64.5 | 50.5 | 34 | 52 | 55.5 | 61 | 48 | 52 | 46 | 50 | 50 | 55.5 | 58 | 50 | 53.5 | 33 | 39 | 41 | 27 | 39 | 44 | 30 | 43 | 32 | 46.5 | 43 | 36 | 32.5 | 25 | 33 | 21 | 37.5 | 21 | 25 | 48 | 28 | 43 | 19.5 | 42 | 32 | 50 | 37.5 | 17.5 | 24.5 | 42.5 | 41 | 44 | 23 | 42 | 25.5 | 37.5 | 30 | 36 | 42 | 35 | 50 | 23 | 50 | 38 | 41 | 26 | 26 | 50 | 52 | 50 | 39 | 51.5 | 34 | 39 | 52 | 37 | 30 | 48 | 36 | 34 | 25 | 48 | 30 | 30 | 31 | 34 | 48 | 50 | 34 | 39 | 29.5 | 44.5 | 46.5 | 34 | 42
2013-10-11 19:00 | 52 | 57 | 43 | 50 | 58 | 49 | 40 | 43.5 | 51 | 43 | 46.5 | 50 | 53.5 | 53 | 44 | 51 | 49 | 41 | 43 | 43 | 35.5 | 62 | 48 | 48 | 48 | 58 | 41 | 53.5 | 40 | 39 | 40.5 | 58 | 43 | 52.5 | 46 | 53 | 40.5 | 39 | 59 | 55 | 50 | 49 | 53.5 | 46.5 | 54 | 52 | 53 | 48 | 52 | 57 | 55.5 | 57 | 46.5 | 51 | 44 | 50 | 61 | 47 | 51.5 | 55.5 | 55 | 43 | 35.5 | 53.5 | 57 | 47 | 33 | 44.5 | 53.5 | 59 | 43 | 52 | 44.5 | 50 | 46.5 | 53.5 | 56 | 50 | 53.5 | 32 | 41 | 40 | 27 | 38 | 43.5 | 32 | 42 | 32 | 46.5 | 43 | 36 | 32 | 25 | 34 | 21 | 37.5 | 21 | 25 | 46 | 28 | 43 | 21 | 43 | 32 | 50 | 37 | 17.5 | 25.5 | 42 | 39 | 43 | 23 | 42 | 26.5 | 39 | 30 | 36 | 42 | 35 | 48 | 21 | 50 | 39 | 40 | 25 | 23 | 50 | 52 | 50 | 37.5 | 50 | 34 | 40 | 52 | 36 | 30 | 48 | 36 | 34 | 23 | 48 | 25 | 30 | 31 | 34 | 48 | 50 | 34 | 39 | 28.5 | 44 | 44.5 | 34 | 43
2013-10-11 20:00 | 52 | 57 | 42 | 50 | 55 | 47 | 38 | 41.5 | 49 | 44 | 43 | 48 | 55.5 | 49 | 40 | 49 | 47 | 41 | 41 | 40 | 34 | 64 | 43 | 48 | 43 | 54 | 40 | 50 | 40 | 39 | 35 | 57 | 39 | 52 | 44 | 53 | 35 | 39 | 54.5 | 54 | 49 | 45 | 50 | 44.5 | 52.5 | 48 | 52 | 46 | 51 | 57 | 52 | 57 | 46.5 | 50 | 42 | 48.5 | 57 | 44 | 47 | 53.5 | 54 | 43 | 37.5 | 52 | 48 | 45.5 | 32 | 41 | 53.5 | 59 | 41 | 48 | 44 | 50 | 46.5 | 48 | 55 | 51 | 52 | 33 | 39 | 39 | 29 | 36 | 41.5 | 34 | 42 | 32 | 44.5 | 44.5 | 35 | 30 | 26 | 36 | 19.5 | 35.5 | 20 | 25 | 49 | 29 | 43 | 19.5 | 45 | 32 | 50 | 36 | 17.5 | 25 | 41 | 39 | 43 | 22.5 | 41 | 27 | 39 | 29.5 | 36 | 40 | 36 | 46.5 | 21 | 50 | 40 | 40 | 25 | 24 | 50 | 50 | 50 | 39 | 48.5 | 33 | 39.5 | 52 | 36 | 31 | 48 | 40 | 35 | 25 | 48 | 22.5 | 30.5 | 30 | 34 | 48 | 50 | 35.5 | 39 | 27 | 44.5 | 44.5 | 34 | 43
2013-10-11 21:00 | 52 | 55.5 | 38 | 50 | 52 | 45 | 37 | 41 | 47 | 44 | 37.5 | 48 | 52 | 50 | 40 | 50 | 48 | 35.5 | 39 | 37 | 34 | 63 | 43 | 46.5 | 41 | 51 | 38 | 50 | 39 | 37.5 | 33 | 56.5 | 35.5 | 52 | 42 | 50 | 36 | 39 | 52.5 | 48 | 47 | 44 | 46.5 | 37.5 | 51.5 | 47 | 51 | 43 | 51 | 57 | 53.5 | 55.5 | 43 | 49 | 38 | 47.5 | 55.5 | 44 | 43 | 53.5 | 51 | 43 | 39 | 52 | 47 | 44 | 33 | 39 | 53.5 | 57 | 34.5 | 46.5 | 43.5 | 50 | 43 | 48 | 52 | 50 | 50 | 32 | 39 | 33 | 28 | 35 | 41 | 34 | 43 | 32 | 44.5 | 43 | 36 | 31 | 27 | 37 | 17.5 | 35.5 | 21 | 25 | 48 | 28 | 43 | 21 | 48 | 32 | 48 | 35 | 16 | 25 | 41 | 35.5 | 43 | 21.5 | 42 | 27 | 37.5 | 29.5 | 40 | 37 | 34 | 44.5 | 21 | 49.5 | 41 | 41 | 24 | 24 | 51 | 50 | 50 | 37.5 | 47.5 | 32 | 39.5 | 50 | 37 | 33.5 | 50 | 39 | 35 | 25 | 48 | 23 | 30.5 | 31 | 34 | 48 | 48 | 30.5 | 39 | 26 | 44.5 | 43 | 34 | 43
2013-10-11 22:00 | 52 | 55.5 | 39 | 50 | 49 | 43 | 36 | 39.5 | 48 | 44 | 32 | 48 | 50 | 48 | 40 | 49 | 47 | 37.5 | 37.5 | 34.5 | 30 | 60 | 43 | 44.5 | 43 | 50 | 36 | 48 | 37 | 35.5 | 31 | 56 | 34 | 49.5 | 40.5 | 48 | 36.5 | 37 | 51 | 48 | 43 | 43 | 46.5 | 35.5 | 50 | 44 | 49 | 41 | 51 | 56 | 52 | 55.5 | 44.5 | 48 | 35 | 46 | 53.5 | 45 | 39 | 50 | 47 | 42 | 37.5 | 52 | 45.5 | 43 | 34 | 37.5 | 52 | 55 | 34.5 | 48 | 43 | 50 | 43 | 46.5 | 48 | 50 | 48 | 32 | 39 | 34 | 30 | 29 | 39.5 | 37 | 43 | 28.5 | 44.5 | 44.5 | 36 | 31.5 | 28 | 38 | 17.5 | 35.5 | 21.5 | 25 | 50 | 28 | 43 | 25 | 48 | 32 | 48 | 34 | 16 | 24 | 41 | 34 | 40 | 21.5 | 42 | 26.5 | 36 | 29.5 | 39 | 38 | 34 | 44.5 | 21 | 48 | 40 | 42 | 23 | 25 | 50 | 50 | 50 | 37.5 | 46 | 32 | 39 | 48 | 38 | 35.5 | 48 | 39 | 36 | 21 | 48 | 23 | 30 | 29 | 32 | 50 | 47.5 | 31 | 39 | 25 | 44 | 41 | 34 | 43
2013-10-11 23:00 | 50 | 55.5 | 36 | 50 | 47 | 41 | 35 | 39 | 46 | 44 | 35.5 | 48 | 48 | 48 | 40 | 47 | 45 | 32 | 39 | 32 | 32 | 57 | 44 | 43 | 41 | 49 | 35 | 48 | 36 | 35.5 | 29 | 55.5 | 34 | 48.5 | 39 | 50 | 37 | 36.5 | 49.5 | 45 | 41 | 43 | 46.5 | 35.5 | 49 | 41 | 49 | 41 | 50 | 56 | 52 | 55.5 | 44.5 | 46.5 | 33 | 45.5 | 53.5 | 43 | 36.5 | 50 | 48 | 43 | 37.5 | 50 | 44 | 42.5 | 33 | 35.5 | 50 | 56 | 34.5 | 46.5 | 42 | 48 | 43 | 48 | 49 | 50 | 48 | 31 | 43 | 34 | 30 | 32 | 39 | 38 | 43 | 30 | 44.5 | 44.5 | 37 | 30 | 26 | 38 | 17.5 | 35.5 | 22 | 25 | 52 | 29 | 43 | 25.5 | 47 | 32 | 48 | 34 | 16 | 22 | 41 | 34 | 39 | 21 | 41 | 25 | 36 | 30 | 39 | 36 | 35 | 44.5 | 21 | 48 | 38 | 42 | 24 | 31 | 51 | 50 | 52 | 37.5 | 45 | 31 | 39 | 50 | 38 | 32 | 48 | 41 | 31 | 21 | 48 | 23 | 31.5 | 30 | 32 | 48 | 47.5 | 31 | 39 | 25 | 44.5 | 43 | 35.5 | 43
2013-10-12 | 49 | 55.5 | 33 | 50 | 45 | 40 | 35 | 36.5 | 46 | 44 | 34 | 48 | 46.5 | 48 | 41.5 | 45 | 46 | 30 | 43 | 33.5 | 34 | 55 | 44 | 41 | 40 | 49 | 36 | 48.5 | 34 | 35.5 | 28 | 55.5 | 30 | 46 | 34 | 51 | 36.5 | 36 | 47.5 | 42 | 44 | 43 | 44.5 | 30 | 48 | 36 | 47 | 40 | 51 | 56 | 52 | 55.5 | 46.5 | 44.5 | 33 | 44.5 | 53.5 | 43 | 34 | 48 | 47 | 43 | 35.5 | 50 | 43 | 42.5 | 31 | 35.5 | 48 | 55.5 | 34 | 44.5 | 41 | 49 | 41 | 46.5 | 45 | 49 | 48 | 29 | 43 | 34 | 30 | 32 | 36.5 | 37 | 43 | 30 | 44.5 | 44.5 | 37 | 32 | 29 | 38 | 16 | 30 | 22.5 | 25 | 52 | 29 | 41 | 26 | 48 | 32 | 48.5 | 34 | 16 | 22.5 | 41 | 30 | 36 | 19.5 | 43 | 27 | 36 | 30 | 38 | 39 | 35 | 43 | 21 | 47.5 | 35 | 41 | 25 | 31 | 51 | 50 | 52 | 37.5 | 43.5 | 30 | 38.5 | 50 | 38 | 28.5 | 48 | 40 | 31 | 21 | 48 | 23 | 32 | 29 | 30 | 48 | 47 | 31 | 37.5 | 25 | 46 | 41 | 34 | 41
2013-10-12 01:00 | 50 | 53.5 | 29 | 46.5 | 45 | 38 | 36 | 35 | 47 | 43 | 30 | 46.5 | 46.5 | 46 | 43.5 | 45 | 45 | 30 | 43 | 34.5 | 32 | 56 | 44 | 39 | 39.5 | 49 | 37 | 49.5 | 34 | 35.5 | 27 | 55.5 | 30 | 41 | 32 | 48 | 36.5 | 36 | 46 | 41 | 44 | 42 | 44.5 | 32 | 47 | 38 | 47.5 | 39 | 49 | 56 | 52 | 55.5 | 48 | 43 | 32 | 44 | 53.5 | 42 | 34 | 48 | 44 | 42 | 35.5 | 50 | 41.5 | 42 | 31 | 34 | 48 | 55.5 | 34 | 44.5 | 41.5 | 47 | 41 | 48 | 44 | 49 | 48 | 24 | 44.5 | 34 | 30 | 31 | 35 | 37 | 43 | 28.5 | 44.5 | 43 | 36 | 32 | 31 | 39 | 16 | 30 | 21.5 | 21 | 52 | 29 | 39 | 26.5 | 47 | 35 | 49.5 | 33 | 16 | 21.5 | 43 | 30 | 31 | 19.5 | 43 | 27.5 | 35.5 | 30 | 38 | 39 | 36 | 43 | 19.5 | 46 | 37 | 41.5 | 24 | 31 | 51 | 48 | 52 | 37.5 | 42 | 29 | 39 | 50 | 38 | 28.5 | 48 | 39 | 34 | 19.5 | 48 | 23 | 32 | 28 | 30 | 48 | 46.5 | 31 | 37.5 | 25.5 | 46 | 41 | 35.5 | 40
2013-10-12 02:00 | 50 | 53.5 | 30 | 46.5 | 44 | 35 | 36 | 35 | 47 | 43 | 30 | 46.5 | 43 | 43 | 45 | 45 | 46 | 26.5 | 43 | 36 | 28.5 | 54 | 45 | 35.5 | 38 | 49 | 38 | 49.5 | 32 | 35.5 | 26 | 55.5 | 30 | 43 | 33.5 | 50 | 36 | 35.5 | 44 | 42 | 44 | 40 | 46.5 | 30 | 47.5 | 37 | 47 | 40 | 50 | 56 | 52 | 55.5 | 46.5 | 43.5 | 32 | 43.5 | 53.5 | 42 | 34 | 48 | 44 | 41 | 26.5 | 48 | 40.5 | 40.5 | 31 | 34 | 48 | 55 | 34 | 46.5 | 40.5 | 46.5 | 41 | 53.5 | 44 | 49 | 52 | 28 | 44.5 | 34 | 31 | 31 | 35 | 38 | 43 | 26.5 | 44.5 | 43 | 34 | 31 | 32 | 40 | 16 | 30 | 21 | 19.5 | 51 | 30 | 35.5 | 27 | 46 | 35 | 49.5 | 32 | 16 | 20 | 43 | 30 | 33 | 19 | 41 | 27 | 34.5 | 30 | 38 | 39 | 34 | 44.5 | 17.5 | 47.5 | 36 | 41 | 26 | 31 | 51 | 50 | 52 | 39 | 42.5 | 29 | 38.5 | 48 | 38 | 30 | 48 | 39 | 34 | 17.5 | 46.5 | 23 | 32.5 | 26 | 30 | 46.5 | 46 | 31 | 37.5 | 25.5 | 46.5 | 39 | 35.5 | 40
2013-10-12 03:00 | 50 | 53.5 | 27 | 46.5 | 43 | 36 | 36 | 33.5 | 46 | 43 | 28.5 | 46.5 | 46.5 | 42 | 44.5 | 46 | 45 | 25 | 41 | 35 | 25 | 56 | 44 | 35.5 | 36.5 | 47 | 37 | 49.5 | 30 | 35.5 | 25.5 | 53.5 | 30 | 43.5 | 39 | 49 | 36 | 35 | 42.5 | 40 | 45 | 39 | 46.5 | 28.5 | 48 | 35 | 47 | 39 | 44 | 56 | 52 | 55.5 | 46.5 | 43.5 | 34 | 42.5 | 53.5 | 43 | 31.5 | 46.5 | 46 | 42 | 26.5 | 46.5 | 39 | 39.5 | 30 | 34 | 46.5 | 54.5 | 33.5 | 46.5 | 40 | 48 | 39 | 53.5 | 44 | 49 | 50 | 24 | 44.5 | 34 | 31 | 32 | 33.5 | 39 | 42 | 26.5 | 44.5 | 44.5 | 33 | 32 | 37 | 40 | 14 | 32 | 21.5 | 19.5 | 51 | 30 | 35.5 | 27.5 | 44 | 36 | 49.5 | 30 | 16 | 20.5 | 44.5 | 30 | 33 | 20.5 | 41 | 28.5 | 34 | 30 | 37 | 39 | 34 | 46.5 | 17.5 | 48 | 35 | 41 | 26 | 32 | 51 | 50 | 52 | 39 | 43 | 30 | 38 | 50 | 39 | 28 | 46.5 | 40 | 34 | 19.5 | 46.5 | 23.5 | 32.5 | 26 | 30 | 46.5 | 46 | 31 | 37.5 | 25.5 | 46.5 | 39 | 37.5 | 40
2013-10-12 04:00 | 50 | 53.5 | 28 | 48 | 41 | 35 | 36 | 33 | 45 | 43 | 28.5 | 48 | 43 | 44 | 44.5 | 44 | 45 | 26.5 | 41 | 34.5 | 23 | 57 | 46 | 35.5 | 35 | 46 | 37 | 49.5 | 31 | 34 | 25.5 | 53.5 | 30 | 44.5 | 37 | 46 | 36 | 34 | 41 | 41 | 45 | 38 | 48 | 25 | 49 | 34 | 47 | 37 | 42 | 56 | 52 | 55.5 | 44.5 | 44 | 34 | 42 | 52 | 42 | 30 | 48 | 44 | 43 | 26.5 | 46.5 | 37.5 | 38 | 30 | 32 | 48 | 54.5 | 33.5 | 48 | 39 | 49 | 39 | 50 | 45 | 49 | 52 | 27 | 43 | 35 | 31 | 31 | 33 | 41 | 43 | 25 | 44.5 | 43 | 36 | 32 | 37 | 40 | 16 | 34 | 23 | 17.5 | 52 | 30 | 35.5 | 28 | 43 | 36 | 49.5 | 30 | 16 | 20 | 44.5 | 30 | 34 | 20 | 40 | 29 | 33.5 | 30 | 38 | 38 | 34 | 46.5 | 16 | 48 | 33 | 40.5 | 26 | 32 | 51 | 50 | 52 | 37.5 | 43 | 32 | 38 | 50 | 38 | 26 | 48 | 39 | 33 | 17.5 | 46.5 | 23.5 | 32 | 25 | 28.5 | 48 | 45.5 | 31 | 35.5 | 25 | 46 | 39 | 37.5 | 41
2013-10-12 05:00 | 50 | 53.5 | 27 | 48 | 40 | 34 | 36 | 34.5 | 45 | 42 | 26.5 | 48 | 43 | 43 | 44 | 47 | 45 | 26.5 | 39 | 34 | 25 | 57 | 47 | 34 | 34 | 46 | 37 | 50 | 31 | 32 | 25 | 53 | 34 | 45.5 | 35 | 47 | 36 | 35.5 | 39 | 40 | 44 | 35 | 48 | 25 | 49.5 | 34 | 47 | 36 | 41 | 56 | 52 | 55.5 | 43 | 45 | 36 | 41.5 | 53.5 | 41 | 28 | 48 | 44 | 42 | 28.5 | 48 | 36 | 37.5 | 30 | 30 | 48 | 53.5 | 33.5 | 48 | 38 | 48 | 41 | 43 | 45 | 49 | 50 | 25 | 43 | 35 | 30 | 31 | 34.5 | 41 | 42 | 25 | 44.5 | 41 | 36 | 30 | 36 | 40 | 17.5 | 35.5 | 23 | 19.5 | 52 | 30 | 34 | 28.5 | 43 | 35 | 50 | 30 | 16 | 18 | 45.5 | 34 | 36 | 19.5 | 40 | 28 | 34 | 30 | 37 | 37 | 33 | 46.5 | 16 | 49 | 33 | 40 | 25 | 29 | 50 | 52 | 52 | 37.5 | 44 | 32 | 38 | 50 | 38 | 24 | 48 | 40 | 33 | 19.5 | 48 | 23.5 | 32 | 25 | 26.5 | 48 | 44.5 | 31 | 35.5 | 25 | 44.5 | 39 | 35.5 | 42
2013-10-12 06:00 | 51 | 53.5 | 27 | 48 | 40 | 33 | 35 | 42 | 44 | 40 | 30 | 48 | 43 | 42 | 46.5 | 47 | 45 | 26.5 | 37.5 | 35.5 | 26.5 | 57 | 48 | 34 | 30 | 46 | 36 | 50 | 31 | 34 | 25.5 | 52 | 34 | 46 | 35 | 45 | 39 | 37.5 | 38.5 | 39 | 44 | 33 | 50 | 23 | 49.5 | 33 | 47 | 35 | 39 | 56 | 53.5 | 55.5 | 44.5 | 46 | 38 | 41 | 53.5 | 42 | 26.5 | 48 | 45 | 42 | 26.5 | 48 | 35.5 | 37.5 | 31 | 30 | 48 | 50 | 32.5 | 48 | 36.5 | 46.5 | 39 | 43 | 46 | 49 | 50 | 26 | 43 | 35 | 29 | 32 | 42 | 42 | 40 | 26.5 | 44.5 | 43 | 34 | 30.5 | 34 | 40 | 16 | 35.5 | 24.5 | 19.5 | 53 | 30 | 34 | 25 | 42 | 35 | 50 | 29 | 16 | 20 | 46 | 34 | 35.5 | 17 | 39 | 30 | 34 | 29.5 | 36 | 35 | 32 | 46.5 | 16 | 49 | 32 | 40 | 25 | 32 | 50 | 52 | 52 | 37.5 | 45 | 33 | 38 | 50 | 38 | 22.5 | 48 | 39 | 32 | 19.5 | 48 | 23.5 | 31.5 | 24 | 26.5 | 46.5 | 44.5 | 30.5 | 37.5 | 25 | 44.5 | 39 | 35.5 | 43
2013-10-12 07:00 | 51 | 53.5 | 26 | 48 | 40 | 33 | 35 | 42.5 | 44 | 41 | 28.5 | 46.5 | 44.5 | 43 | 48.5 | 48 | 44 | 26.5 | 34 | 37.5 | 28.5 | 58 | 47 | 35.5 | 37.5 | 46 | 35 | 50 | 32 | 30 | 26 | 51.5 | 35.5 | 48 | 36.5 | 48 | 42 | 37.5 | 38.5 | 37 | 44 | 32 | 50 | 21 | 50 | 32 | 49 | 37 | 39 | 56 | 52 | 55.5 | 43 | 47 | 39 | 42 | 53.5 | 42 | 26.5 | 50 | 43 | 48 | 26.5 | 48 | 30 | 37 | 32 | 30 | 48 | 52 | 30 | 48 | 35.5 | 50 | 37.5 | 39 | 47 | 50 | 50 | 25 | 43 | 35 | 29 | 32 | 42.5 | 42 | 41 | 26.5 | 44.5 | 43 | 36 | 30 | 33 | 40 | 17.5 | 34 | 26 | 21 | 52 | 30 | 35.5 | 26.5 | 43 | 34 | 50 | 30 | 16 | 20.5 | 47 | 35.5 | 38 | 18.5 | 39 | 32 | 35.5 | 29.5 | 36 | 37 | 31 | 48 | 16 | 49 | 32 | 42 | 27 | 32 | 50 | 52 | 52 | 37.5 | 46 | 34 | 38 | 50 | 38 | 23 | 48 | 38 | 27 | 19.5 | 48 | 26.5 | 31 | 24 | 26.5 | 48 | 46.5 | 28.5 | 35.5 | 25 | 45 | 37.5 | 34 | 43
2013-10-12 08:00 | 53 | 55.5 | 35 | 48 | 40 | 36 | 35 | 44 | 44 | 43 | 30 | 46.5 | 46.5 | 47 | 51 | 47 | 48 | 35.5 | 35.5 | 39 | 30 | 57 | 53 | 35.5 | 43 | 46 | 35 | 52 | 36 | 35.5 | 27 | 52 | 37.5 | 48 | 49 | 49 | 45 | 39 | 42.5 | 41 | 46 | 35 | 50 | 29 | 51 | 37 | 52 | 41 | 39 | 56 | 53.5 | 55.5 | 50 | 49.5 | 42 | 43 | 53.5 | 45 | 29.5 | 52 | 46 | 48 | 30 | 48 | 39 | 40.5 | 34 | 37.5 | 50 | 55.5 | 35.5 | 52 | 39.5 | 52 | 44.5 | 43 | 50 | 51 | 52 | 32 | 43 | 36 | 31 | 32 | 44 | 42 | 43 | 26.5 | 44.5 | 44.5 | 37 | 30 | 35 | 40 | 21 | 34 | 28 | 19.5 | 53 | 31 | 35.5 | 28.5 | 43 | 34 | 50 | 33 | 16.5 | 22 | 48 | 37.5 | 38 | 20 | 40 | 34 | 35.5 | 32 | 38 | 35 | 33 | 48 | 18.5 | 50.5 | 36 | 42 | 28 | 32 | 50 | 52 | 52 | 41 | 48 | 34 | 38 | 50 | 39 | 25.5 | 50 | 44 | 29 | 19.5 | 48 | 28 | 34 | 25 | 32 | 48 | 48 | 34 | 34 | 27 | 46.5 | 44.5 | 35.5 | 44
2013-10-12 09:00 | 54 | 55.5 | 45 | 48 | 42 | 42 | 34 | 47 | 45 | 46 | 41 | 46.5 | 48 | 48 | 54.5 | 52 | 52 | 39 | 37.5 | 44.5 | 32 | 57 | 58 | 39 | 48 | 46 | 34 | 53.5 | 37 | 43 | 33 | 53.5 | 39 | 50.5 | 52.5 | 51 | 52 | 39 | 50 | 47 | 46 | 39 | 52 | 39 | 52 | 47 | 54 | 47 | 40 | 56 | 53.5 | 55.5 | 53.5 | 52.5 | 46 | 45 | 55.5 | 49 | 35 | 53.5 | 48 | 52 | 34 | 52 | 50 | 44.5 | 37 | 48 | 52 | 62.5 | 44.5 | 53.5 | 43 | 52 | 48 | 44.5 | 53 | 51 | 53.5 | 35 | 44.5 | 36 | 32 | 31 | 47 | 41 | 45 | 30 | 44.5 | 44.5 | 37 | 33.5 | 34 | 39 | 21 | 35.5 | 30.5 | 17.5 | 53 | 33 | 35.5 | 26.5 | 40 | 33 | 50 | 35 | 17.5 | 26.5 | 50 | 39 | 38.5 | 20 | 40 | 36.5 | 39 | 34 | 39 | 31 | 35 | 48 | 21 | 51.5 | 41 | 41 | 27 | 32 | 50 | 52 | 52 | 43 | 50.5 | 34 | 40 | 48 | 38 | 30 | 52 | 44 | 32 | 19.5 | 52 | 28.5 | 36 | 24 | 39 | 50 | 48 | 39 | 34 | 28 | 46.5 | 48 | 37.5 | 45
2013-10-12 10:00 | 56 | 57 | 47 | 48 | 44 | 46 | 34 | 47.5 | 47 | 50 | 46.5 | 48 | 50 | 49 | 58.5 | 53 | 53 | 44.5 | 41 | 50.5 | 35.5 | 59 | 62 | 44.5 | 52 | 47 | 33 | 55.5 | 42 | 44.5 | 39 | 54.5 | 43 | 50.5 | 56 | 54 | 59 | 41 | 54.5 | 50 | 47 | 43 | 55.5 | 44.5 | 53 | 55 | 56 | 49 | 42 | 57 | 55.5 | 57 | 57 | 55 | 53 | 50 | 57 | 52 | 43.5 | 55.5 | 51 | 54 | 35.5 | 52 | 57 | 48 | 39 | 52 | 52 | 62.5 | 49.5 | 53.5 | 46.5 | 52 | 48 | 46.5 | 55 | 52 | 53.5 | 36.5 | 44.5 | 37 | 31 | 32 | 47.5 | 42 | 44 | 28.5 | 44.5 | 44.5 | 36 | 35 | 35 | 39 | 21 | 37.5 | 32 | 17.5 | 53 | 34 | 37.5 | 25 | 41 | 32 | 52 | 37 | 21 | 29 | 51 | 39 | 39.5 | 21 | 41 | 36.5 | 39 | 37 | 38 | 37 | 36 | 48 | 21 | 51 | 43 | 40 | 28 | 31 | 51 | 53.5 | 52 | 39 | 52 | 28 | 43 | 50 | 39 | 30.5 | 52 | 43 | 29 | 16 | 52 | 43 | 37 | 25 | 37.5 | 50 | 48 | 44 | 34 | 28.5 | 47 | 48 | 39 | 45
2013-10-12 11:00 | 58 | 57 | 53 | 48 | 46 | 49 | 34 | 49 | 46 | 52 | 52 | 48 | 52 | 55 | 62 | 55 | 56 | 46.5 | 44.5 | 56 | 37.5 | 61 | 65 | 50 | 55.5 | 52 | 34 | 57 | 44 | 46.5 | 45 | 55.5 | 46.5 | 53 | 57.5 | 56 | 66 | 43 | 59.5 | 54 | 53 | 50 | 57 | 48 | 55 | 59 | 60 | 53 | 45 | 57 | 57 | 57 | 61 | 55.5 | 59 | 52 | 59 | 55 | 44.5 | 55.5 | 55 | 56 | 37.5 | 53.5 | 68 | 53.5 | 41 | 55.5 | 55.5 | 64.5 | 53.5 | 57 | 50 | 52 | 52 | 50 | 58 | 51 | 53.5 | 38 | 44.5 | 37 | 31 | 31 | 49 | 41 | 41 | 26.5 | 44.5 | 46.5 | 37 | 35 | 34 | 41 | 21 | 39 | 33 | 16 | 53 | 35 | 41 | 25 | 41 | 33 | 52 | 38 | 17.5 | 29 | 51.5 | 43 | 40.5 | 22.5 | 42 | 35 | 37.5 | 36 | 39 | 31 | 34 | 48 | 19.5 | 52.5 | 44 | 41 | 29 | 31 | 51 | 53.5 | 52 | 41 | 53 | 32 | 45 | 52 | 39 | 32.5 | 52 | 43 | 30 | 16 | 52 | 34 | 38 | 25 | 39 | 50 | 48 | 48 | 32 | 30 | 46.5 | 48 | 41 | 46
2013-10-12 12:00 | 60 | 57 | 55 | 50 | 46 | 49 | 34 | 52.5 | 48 | 53 | 59 | 48 | 53.5 | 61 | 63 | 57 | 60 | 50 | 48.5 | 60.5 | 39 | 65 | 68 | 52 | 59 | 54 | 34 | 57 | 43 | 48 | 49.5 | 56 | 48 | 54 | 61 | 57 | 68 | 43 | 64 | 58 | 53 | 52 | 61 | 52 | 57 | 63 | 63 | 55 | 48 | 58 | 57 | 57 | 61 | 55.5 | 59 | 56 | 62.5 | 59 | 50 | 57 | 55 | 57 | 39 | 55.5 | 70 | 59.5 | 43 | 57 | 57 | 64.5 | 59 | 57 | 53 | 52 | 52 | 52 | 59 | 54 | 55.5 | 38 | 46.5 | 37 | 31 | 32 | 49 | 42 | 42 | 25 | 44.5 | 46.5 | 35 | 36 | 36 | 39 | 21 | 38.5 | 34 | 16 | 52 | 36 | 43 | 25 | 37 | 33 | 52 | 38 | 19.5 | 31.5 | 52 | 41 | 41.5 | 20.5 | 43 | 36 | 39 | 37 | 38 | 29 | 34 | 48 | 19.5 | 53 | 43 | 37 | 30 | 31 | 51 | 53.5 | 50 | 41 | 54 | 36 | 45 | 52 | 40 | 32 | 52 | 46 | 32 | 12 | 50 | 33 | 38 | 25 | 37.5 | 50 | 46.5 | 41 | 37.5 | 31 | 48 | 48 | 43 | 46
2013-10-12 13:00 | 61 | 57 | 58 | 52 | 48 | 50 | 35 | 53 | 50 | 54 | 62.5 | 48 | 53.5 | 65 | 64 | 62 | 60 | 52 | 50 | 65.5 | 41 | 65 | 69 | 53.5 | 61 | 53 | 35 | 59 | 48 | 52 | 53.5 | 56 | 52 | 59.5 | 63 | 61 | 70 | 44.5 | 66.5 | 62 | 52 | 55 | 62.5 | 55.5 | 59 | 65 | 64 | 57 | 49 | 58 | 57 | 59 | 62.5 | 56 | 64 | 58 | 68 | 62 | 52 | 59 | 57 | 59 | 39 | 57 | 71 | 65 | 45 | 59 | 59 | 64.5 | 66 | 61 | 55.5 | 52 | 52 | 52 | 59 | 54 | 55.5 | 39 | 46.5 | 37 | 31 | 32 | 47 | 41 | 43 | 26.5 | 46.5 | 46.5 | 33 | 36 | 39 | 39 | 21 | 38 | 34 | 16 | 52 | 35 | 43 | 25 | 36 | 34 | 52 | 38 | 19.5 | 32.5 | 52 | 41 | 44.5 | 20 | 43 | 35.5 | 41 | 37.5 | 38 | 33 | 32 | 48 | 21 | 53 | 43 | 38 | 32 | 29 | 51 | 55.5 | 50 | 41 | 55 | 40 | 46 | 50 | 36 | 31.5 | 50 | 46 | 38 | 10.5 | 50 | 37 | 37 | 25 | 37.5 | 50 | 46.5 | 32 | 37.5 | 32 | 49 | 48 | 43 | 46
2013-10-12 14:00 | 63 | 59 | 59 | 53.5 | 49 | 53 | 36 | 53.5 | 53 | 53 | 64.5 | 52 | 53.5 | 65 | 65 | 67 | 63 | 53.5 | 53 | 70 | 41 | 66 | 69 | 55.5 | 58.5 | 50 | 35 | 57 | 46 | 53.5 | 58 | 55.5 | 52 | 60.5 | 64.5 | 62 | 72 | 46.5 | 67.5 | 67 | 50 | 60 | 62.5 | 57 | 58 | 67 | 65 | 57 | 51 | 58 | 57 | 59 | 64.5 | 56 | 67 | 60 | 66 | 63 | 55 | 61 | 59 | 58 | 43 | 59 | 70 | 64.5 | 45 | 61 | 59 | 64.5 | 68 | 62.5 | 57 | 52 | 53.5 | 53.5 | 60 | 55 | 55.5 | 36 | 48 | 38 | 31 | 31 | 44.5 | 41 | 42 | 23 | 46.5 | 46.5 | 33 | 35 | 44 | 37 | 21 | 37 | 34 | 16 | 52 | 35 | 44.5 | 25.5 | 35 | 34 | 50 | 38 | 19.5 | 33 | 52 | 39 | 44.5 | 19.5 | 42 | 34 | 41 | 37.5 | 34 | 35 | 35 | 48 | 19.5 | 52.5 | 40 | 36 | 32 | 27 | 51 | 55.5 | 50 | 39 | 55 | 42 | 45 | 52 | 37 | 32.5 | 50 | 46 | 36 | 10.5 | 48 | 34 | 37.5 | 24 | 37.5 | 50 | 48 | 34 | 37.5 | 32 | 50 | 48 | 43 | 45
2013-10-12 15:00 | 62 | 59 | 61 | 55.5 | 49 | 53 | 37 | 54.5 | 55 | 52 | 68 | 52 | 53.5 | 64 | 63.5 | 69 | 63 | 53.5 | 55.5 | 69 | 41 | 67 | 70 | 55.5 | 59.5 | 46 | 36 | 57 | 47 | 53.5 | 56.5 | 56.5 | 52 | 59.5 | 63 | 62 | 69.5 | 46 | 71 | 68 | 47 | 62 | 62.5 | 59 | 57 | 68 | 66 | 57 | 50 | 59 | 57 | 59 | 64.5 | 56 | 65 | 60 | 68 | 62 | 57 | 62.5 | 59 | 58 | 43 | 57 | 71 | 64.5 | 45 | 61 | 57 | 63 | 67 | 64.5 | 57.5 | 54 | 55.5 | 57 | 59 | 54 | 57 | 37 | 50 | 38 | 31 | 31 | 44.5 | 41 | 44 | 25 | 46.5 | 46.5 | 33 | 35 | 44 | 39 | 21 | 35 | 34 | 17.5 | 49 | 35 | 44.5 | 26 | 35 | 34 | 50 | 38 | 21 | 34.5 | 52.5 | 41 | 44.5 | 21.5 | 44 | 35 | 41 | 39 | 37 | 38 | 35 | 50 | 19.5 | 51.5 | 37 | 34 | 34 | 21 | 51 | 55.5 | 48 | 39 | 55 | 42 | 45 | 53.5 | 37 | 32 | 50 | 43 | 37 | 10.5 | 48 | 31.5 | 37.5 | 24 | 35.5 | 50 | 47.5 | 35.5 | 39 | 32.5 | 50 | 48 | 43 | 47
2013-10-12 16:00 | 61 | 57 | 57 | 55.5 | 50 | 54 | 36 | 54.5 | 56 | 51 | 68 | 50 | 53.5 | 65 | 62 | 68 | 64 | 53.5 | 54.5 | 68 | 41 | 67 | 69 | 55.5 | 59 | 37 | 37 | 57 | 47 | 55.5 | 55 | 56.5 | 50 | 59 | 60.5 | 61 | 67.5 | 44.5 | 68.5 | 71 | 48 | 62 | 61 | 59 | 56 | 67 | 65 | 58 | 50 | 58 | 57 | 57 | 64.5 | 56 | 63 | 60 | 68 | 63 | 58.5 | 61 | 58 | 58 | 41 | 57 | 65.5 | 64 | 43 | 61 | 57 | 61 | 64.5 | 62.5 | 57 | 56 | 55.5 | 57 | 59 | 55 | 57 | 34 | 50 | 38 | 30 | 31 | 44.5 | 41 | 47 | 25 | 46.5 | 46.5 | 34 | 35 | 45 | 38 | 19.5 | 39.5 | 34 | 17.5 | 50 | 35 | 43 | 28.5 | 35 | 36 | 50 | 37 | 21 | 36 | 53 | 41 | 45.5 | 24 | 44 | 35 | 41 | 35 | 39 | 37 | 35 | 48 | 19.5 | 50 | 38 | 33 | 35 | 21 | 49 | 55.5 | 50 | 39 | 55 | 42 | 45 | 52 | 38 | 31.5 | 52 | 43 | 38 | 10.5 | 48 | 34 | 37 | 24 | 35.5 | 52 | 46.5 | 37.5 | 43 | 34 | 51 | 48 | 43 | 48
2013-10-12 17:00 | 59 | 57 | 52 | 55.5 | 50 | 56 | 36 | 53.5 | 55 | 49 | 68 | 50 | 52 | 60 | 61 | 65 | 62 | 48 | 56.5 | 67 | 39 | 65 | 67 | 54 | 56.5 | 41 | 36 | 55.5 | 47 | 53.5 | 54 | 55.5 | 48 | 59 | 55.5 | 58 | 65 | 43 | 65.5 | 70 | 46 | 59 | 59 | 59 | 54.5 | 65 | 62 | 55 | 49 | 58 | 57 | 57 | 57 | 55 | 60 | 59 | 66 | 62 | 57.5 | 59 | 58 | 57 | 39 | 57 | 61.5 | 60.5 | 42 | 57 | 55.5 | 59 | 60 | 62.5 | 56 | 53.5 | 55.5 | 55.5 | 58 | 55 | 55.5 | 27 | 48 | 37 | 31 | 31 | 44.5 | 39 | 45 | 23 | 46.5 | 46.5 | 38 | 34 | 43 | 37 | 19.5 | 41 | 34 | 19.5 | 49 | 35 | 43 | 29 | 38 | 35 | 52 | 37 | 21 | 37 | 53.5 | 41 | 44.5 | 26.5 | 44 | 34 | 41 | 33.5 | 42 | 38 | 35 | 50 | 17.5 | 50.5 | 37 | 38 | 35 | 21 | 49 | 55.5 | 50 | 41 | 54 | 42 | 41 | 53.5 | 38 | 31.5 | 52 | 38 | 39 | 12 | 48 | 36.5 | 37.5 | 24 | 35.5 | 50 | 46.5 | 38 | 46.5 | 35 | 50 | 48 | 39 | 47
2013-10-12 18:00 | 57 | 57 | 45 | 55.5 | 48 | 56 | 35 | 50 | 52 | 47 | 59 | 48 | 52 | 57 | 59.5 | 61 | 55 | 48 | 53.5 | 62.5 | 35.5 | 61 | 61 | 50 | 54 | 41 | 35 | 55.5 | 45 | 46.5 | 50.5 | 54.5 | 48 | 57 | 51.5 | 56 | 60.5 | 43 | 59.5 | 64 | 44 | 53 | 55.5 | 53.5 | 53 | 55 | 57 | 51 | 47 | 57 | 55.5 | 57 | 52 | 54 | 57 | 52 | 62.5 | 58 | 53.5 | 57 | 54 | 55 | 30 | 57 | 58.5 | 57.5 | 40 | 52 | 55.5 | 57 | 54.5 | 61 | 53 | 52 | 53.5 | 52 | 58 | 55 | 55.5 | 32 | 48 | 38 | 32 | 31 | 45.5 | 39 | 46 | 25 | 46.5 | 44.5 | 36 | 35 | 44 | 39 | 17.5 | 43 | 34.5 | 19.5 | 50 | 34 | 43 | 29.5 | 38.5 | 35 | 52 | 38 | 23 | 37 | 53.5 | 43 | 44 | 26 | 43 | 35 | 41 | 35.5 | 44 | 37 | 36 | 48 | 17.5 | 50.5 | 41 | 38 | 34 | 22 | 49 | 55.5 | 48 | 39 | 52 | 42 | 44 | 55.5 | 41 | 30 | 52 | 41 | 38 | 8.5 | 50 | 38 | 37 | 23 | 37.5 | 48 | 46.5 | 38 | 46.5 | 35.5 | 50 | 50 | 41 | 45
2013-10-12 19:00 | 58 | 57 | 45 | 53.5 | 46 | 55 | 35 | 49.5 | 47 | 47 | 50 | 48 | 48 | 53 | 58.5 | 59 | 49 | 44.5 | 55.5 | 58.5 | 30 | 57 | 59 | 44.5 | 49.5 | 42 | 36 | 55.5 | 41 | 34 | 46.5 | 54 | 46.5 | 56.5 | 49.5 | 56 | 56 | 41 | 56 | 60 | 43 | 47 | 53.5 | 46.5 | 52 | 48 | 53 | 51 | 44 | 56 | 55.5 | 57 | 46.5 | 53 | 56 | 51 | 61 | 55 | 50 | 55.5 | 52 | 53 | 32 | 55.5 | 54 | 54 | 39 | 52 | 55.5 | 57 | 50 | 61 | 52 | 52 | 53.5 | 48 | 61 | 55 | 55.5 | 33 | 48 | 38 | 34 | 31 | 47 | 38 | 46 | 30 | 46.5 | 46.5 | 36 | 35 | 44 | 40 | 17.5 | 44.5 | 34.5 | 19.5 | 50 | 34 | 43 | 30 | 39 | 35 | 52 | 39 | 17.5 | 36.5 | 53.5 | 43 | 43.5 | 26 | 44 | 34.5 | 39 | 35.5 | 45 | 37 | 38 | 48 | 21 | 50 | 42 | 41 | 34 | 30 | 50 | 55.5 | 48 | 37.5 | 50 | 43 | 44 | 55.5 | 40 | 29.5 | 50 | 44 | 40 | 16 | 48 | 35.5 | 36 | 22 | 39 | 48 | 46.5 | 37.5 | 46.5 | 35.5 | 50 | 50 | 37.5 | 40
2013-10-12 20:00 | 58 | 55.5 | 42 | 52 | 45 | 54 | 34 | 49.5 | 43 | 45 | 48 | 48 | 48 | 49 | 57 | 61 | 47 | 43 | 53.5 | 54 | 28.5 | 54 | 56 | 44.5 | 49 | 41 | 35 | 55.5 | 41 | 32 | 43 | 54.5 | 46.5 | 56 | 50 | 52 | 51 | 39 | 51.5 | 53 | 43 | 46 | 55.5 | 43 | 51 | 44 | 51 | 45 | 43 | 56 | 55.5 | 55.5 | 44.5 | 50.5 | 58 | 49.5 | 57 | 49 | 47.5 | 55.5 | 53 | 53 | 32 | 53.5 | 46 | 53 | 38 | 50 | 55.5 | 57 | 44.5 | 59 | 51 | 52 | 53.5 | 44.5 | 59 | 55 | 55.5 | 29 | 50 | 38 | 35 | 32 | 48 | 36 | 44 | 30 | 46.5 | 44.5 | 35 | 34 | 43 | 39 | 16 | 44.5 | 34 | 19.5 | 48 | 34 | 39 | 30.5 | 37 | 34 | 52 | 39 | 17.5 | 34 | 53.5 | 43 | 43.5 | 25.5 | 44 | 33 | 37.5 | 35 | 44 | 36 | 37 | 46.5 | 19.5 | 49.5 | 41 | 40 | 32 | 27 | 50 | 55.5 | 50 | 37.5 | 48.5 | 45 | 43.5 | 55.5 | 39 | 29.5 | 50 | 45 | 38 | 16 | 48 | 27.5 | 36 | 21 | 39 | 48 | 46.5 | 37.5 | 48 | 35.5 | 48 | 50 | 37.5 | 43
2013-10-12 21:00 | 57 | 57 | 40 | 50 | 43 | 52 | 35 | 49 | 41 | 45 | 48 | 48 | 48 | 49 | 56.5 | 56 | 46 | 43 | 52 | 52 | 26.5 | 52 | 55 | 43 | 50 | 40 | 35 | 53.5 | 40 | 30 | 40 | 55.5 | 46.5 | 56 | 50 | 50 | 50.5 | 39 | 50 | 54 | 40 | 47 | 52 | 41 | 50 | 43 | 47 | 42 | 40 | 56 | 55.5 | 55.5 | 41 | 47.5 | 57 | 48 | 57 | 48 | 45 | 55.5 | 48 | 53 | 30 | 52 | 45.5 | 52.5 | 38 | 43 | 53.5 | 57 | 37 | 57 | 49.5 | 53.5 | 53.5 | 43 | 56 | 55 | 55.5 | 30 | 48 | 38 | 36 | 31 | 47 | 36 | 43 | 32 | 46.5 | 44.5 | 36 | 35 | 43 | 39 | 17.5 | 44.5 | 34.5 | 19.5 | 48 | 34 | 39 | 25.5 | 37 | 34 | 52 | 38 | 16 | 33.5 | 53.5 | 43 | 43 | 25 | 44 | 34 | 37.5 | 36 | 47 | 36 | 36 | 44.5 | 17.5 | 48.5 | 41 | 39 | 31 | 26 | 50 | 55.5 | 50 | 35.5 | 47 | 45 | 43 | 55.5 | 39 | 30 | 50 | 44 | 39 | 16 | 48 | 26 | 36 | 20 | 35.5 | 52 | 46.5 | 30.5 | 48 | 35.5 | 48 | 50 | 39 | 44
2013-10-12 22:00 | 57 | 55.5 | 40 | 52 | 42 | 53 | 35 | 48 | 39 | 44 | 46.5 | 48 | 46.5 | 46 | 56.5 | 56 | 46 | 41 | 50 | 50 | 25 | 52 | 54 | 41 | 48 | 41 | 36 | 53.5 | 40 | 32 | 37 | 55 | 46.5 | 55.5 | 49.5 | 52 | 50.5 | 37 | 49.5 | 52 | 39 | 44 | 48 | 39 | 49 | 40 | 48 | 43 | 37 | 55 | 55.5 | 55.5 | 37.5 | 45 | 57 | 46.5 | 55.5 | 46 | 43 | 55.5 | 50 | 53 | 26.5 | 52 | 45 | 52 | 38 | 39 | 53.5 | 56 | 36 | 57 | 48 | 52 | 53.5 | 37.5 | 55 | 56 | 55.5 | 30 | 46.5 | 37 | 36 | 32 | 47.5 | 35 | 43 | 32 | 46.5 | 44.5 | 35 | 34.5 | 38 | 40 | 19.5 | 44.5 | 34.5 | 17.5 | 49 | 34 | 37.5 | 26 | 38 | 35 | 52 | 38 | 16 | 31.5 | 53 | 43 | 42.5 | 26.5 | 44 | 34 | 36.5 | 36.5 | 45 | 35 | 36 | 46.5 | 19.5 | 47 | 38 | 40 | 31 | 25 | 50 | 55.5 | 50 | 34 | 45 | 46 | 42 | 53.5 | 39 | 30.5 | 52 | 46 | 41 | 16 | 48 | 24.5 | 35 | 20 | 35.5 | 50 | 46 | 30 | 48 | 35.5 | 48 | 50 | 35.5 | 45
2013-10-12 23:00 | 57 | 55.5 | 40 | 52 | 40 | 53 | 35 | 47.5 | 38 | 45 | 46.5 | 48 | 48 | 42 | 56 | 54 | 42 | 39 | 50 | 48 | 26.5 | 49 | 56 | 39 | 46 | 39 | 36 | 53 | 39 | 32 | 34 | 54.5 | 44.5 | 55.5 | 49 | 51 | 50 | 37 | 49 | 48 | 38 | 44 | 46.5 | 28.5 | 49.5 | 39 | 44 | 42 | 35 | 55 | 55.5 | 55.5 | 37.5 | 44 | 54 | 45.5 | 55.5 | 44 | 41 | 53.5 | 48 | 53 | 26.5 | 52 | 44.5 | 50.5 | 38 | 37.5 | 53.5 | 57 | 35 | 55.5 | 48 | 52 | 53.5 | 34 | 55 | 55 | 55.5 | 30 | 48 | 36 | 36 | 32 | 46 | 34 | 43 | 32 | 46.5 | 44.5 | 33 | 33 | 38 | 39 | 21 | 43 | 34 | 19.5 | 46 | 34 | 37.5 | 26.5 | 36 | 35 | 52 | 38 | 17.5 | 29 | 52.5 | 43 | 42.5 | 27.5 | 44 | 33 | 36.5 | 37 | 44 | 33 | 36 | 44.5 | 12 | 48 | 38 | 39 | 31 | 24 | 50 | 55.5 | 50 | 34 | 44 | 45 | 41.5 | 53.5 | 39 | 30.5 | 52 | 45 | 40 | 17.5 | 48 | 23 | 37 | 20 | 34 | 50 | 47 | 29.5 | 48 | 36 | 47 | 48 | 34 | 45
2013-10-13 | 57 | 55.5 | 38 | 52 | 40 | 52 | 35 | 46 | 36 | 43 | 44.5 | 48 | 48 | 39 | 55.5 | 57 | 41 | 35.5 | 48 | 47 | 28.5 | 45 | 56 | 39 | 44 | 37 | 36 | 54 | 39 | 34 | 36 | 54.5 | 44.5 | 55.5 | 48.5 | 51 | 49.5 | 36.5 | 48 | 49 | 37 | 45 | 46.5 | 30 | 49.5 | 36 | 40.5 | 42 | 33 | 55 | 55.5 | 55.5 | 37.5 | 43 | 55 | 44.5 | 55.5 | 40 | 39.5 | 55.5 | 44 | 49 | 26.5 | 52 | 44 | 49.5 | 37 | 35.5 | 53.5 | 57 | 33.5 | 53.5 | 48 | 51 | 52 | 32 | 52 | 55 | 53.5 | 30 | 46.5 | 36 | 37 | 32 | 40.5 | 35 | 41 | 34 | 46.5 | 44.5 | 32 | 34.5 | 36 | 38 | 23 | 43 | 34.5 | 21 | 43 | 34 | 37.5 | 26 | 34 | 35 | 52.5 | 37 | 17.5 | 32 | 52.5 | 41 | 41.5 | 29 | 44 | 34 | 36.5 | 37.5 | 45 | 32 | 36 | 44.5 | 12 | 48.5 | 35 | 37 | 33 | 24 | 51 | 53.5 | 50 | 34 | 42.5 | 45 | 40.5 | 53.5 | 37 | 30.5 | 52 | 41 | 38 | 14 | 48 | 22 | 38.5 | 20 | 32 | 52 | 47.5 | 29 | 48 | 35.5 | 46 | 48 | 32 | 46
2013-10-13 01:00 | 57 | 53.5 | 35 | 50 | 41 | 51 | 35 | 45.5 | 34 | 42 | 46.5 | 48 | 48 | 39 | 55.5 | 58 | 40 | 37.5 | 48 | 45.5 | 26.5 | 45 | 58 | 37.5 | 43.5 | 36 | 36 | 54 | 39 | 30 | 38 | 55 | 43 | 56.5 | 48.5 | 49 | 49.5 | 36.5 | 47.5 | 46 | 36 | 40 | 44.5 | 26.5 | 50 | 37 | 39 | 42 | 32 | 55 | 55.5 | 55.5 | 37.5 | 42 | 54 | 43.5 | 53.5 | 39 | 39 | 53.5 | 45 | 48 | 26.5 | 52 | 43.5 | 48 | 36 | 37.5 | 52 | 57 | 32.5 | 53.5 | 47.5 | 51 | 52 | 30 | 51 | 55 | 52 | 28 | 43 | 36 | 40 | 32 | 40.5 | 31 | 39 | 32 | 46.5 | 44.5 | 31 | 34.5 | 35 | 38 | 26.5 | 37.5 | 33.5 | 21 | 43 | 35 | 37.5 | 25 | 33 | 35 | 53 | 37 | 16 | 34 | 52.5 | 39 | 41.5 | 30.5 | 44 | 33.5 | 36.5 | 38 | 42 | 31 | 35 | 43 | 16 | 49 | 36 | 37 | 33 | 23 | 51 | 53.5 | 52 | 34 | 41 | 45 | 40.5 | 53.5 | 36 | 31.5 | 52 | 41 | 38 | 16 | 48 | 20.5 | 39 | 20 | 34 | 52 | 47.5 | 28.5 | 48 | 36 | 46 | 48 | 30 | 46
2013-10-13 02:00 | 56 | 53.5 | 33 | 46.5 | 41 | 51 | 36 | 44.5 | 36 | 43 | 44.5 | 48 | 48 | 36 | 55 | 54 | 39 | 37.5 | 46.5 | 44 | 28.5 | 45 | 60 | 37.5 | 41 | 37 | 36 | 54 | 38 | 25 | 40 | 55.5 | 39 | 57 | 48 | 47 | 49 | 36.5 | 47 | 45 | 34 | 40 | 46.5 | 30 | 50.5 | 34 | 36.5 | 42 | 29 | 55 | 55.5 | 55.5 | 37.5 | 41 | 52 | 43 | 52 | 39 | 38 | 53.5 | 44 | 48 | 26.5 | 52 | 43 | 48 | 37 | 35.5 | 52 | 57 | 31.5 | 52 | 46 | 50 | 50 | 26.5 | 47 | 56 | 52 | 28 | 44.5 | 37 | 38 | 32 | 39.5 | 34 | 39 | 32 | 46.5 | 44.5 | 29 | 33 | 35 | 37 | 25 | 37.5 | 33 | 21 | 43 | 34 | 37.5 | 24.5 | 35 | 35 | 53 | 37 | 14 | 35 | 52 | 37.5 | 41.5 | 32 | 43 | 32 | 36 | 38.5 | 42 | 30 | 35 | 43 | 16 | 50 | 34 | 35.5 | 33 | 22 | 51 | 52 | 52 | 32 | 40.5 | 44 | 40 | 52 | 36 | 32 | 53.5 | 40 | 41 | 19.5 | 48 | 18.5 | 39 | 20 | 32 | 52 | 48 | 28 | 46.5 | 35 | 46 | 48 | 25 | 44
2013-10-13 03:00 | 57 | 53.5 | 33 | 48 | 37 | 52 | 36 | 46 | 34 | 42 | 44.5 | 48 | 48 | 34 | 52.5 | 55 | 35 | 32 | 43 | 47 | 25 | 42 | 60 | 35.5 | 37.5 | 38 | 36 | 54 | 38 | 23 | 40.5 | 55.5 | 39 | 57 | 48 | 49 | 50 | 36 | 46.5 | 48 | 35 | 39 | 46.5 | 30 | 50.5 | 34 | 35 | 41 | 29 | 55 | 53.5 | 55.5 | 39 | 40 | 51 | 42 | 52 | 40 | 36.5 | 53.5 | 44 | 48 | 26.5 | 52 | 42.5 | 48 | 35 | 34 | 52 | 57.5 | 30 | 50 | 44.5 | 50 | 50 | 26.5 | 44 | 56 | 52 | 28 | 44.5 | 35 | 38 | 32 | 39 | 33 | 38 | 32 | 46.5 | 46.5 | 27 | 35.5 | 33 | 34 | 23 | 39 | 33.5 | 19.5 | 40 | 33 | 35.5 | 23 | 36 | 35 | 53.5 | 37 | 12 | 37 | 50 | 37.5 | 41 | 28.5 | 45 | 33 | 35.5 | 39 | 44 | 30 | 34 | 44.5 | 16 | 50.5 | 33 | 34.5 | 34 | 22 | 51 | 52 | 50 | 37.5 | 39 | 41 | 39 | 50 | 37 | 32 | 53.5 | 39 | 46 | 19.5 | 50 | 16.5 | 38.5 | 21 | 30 | 52 | 48 | 27.5 | 46.5 | 35 | 46.5 | 48 | 26.5 | 40
2013-10-13 04:00 | 57 | 53.5 | 32 | 48 | 34 | 52 | 36 | 46 | 33 | 42 | 43 | 48 | 46.5 | 33 | 50.5 | 56 | 38 | 32 | 44.5 | 50 | 25 | 43 | 58 | 35.5 | 37 | 38 | 36 | 53.5 | 38 | 23 | 41.5 | 55 | 41 | 61 | 44.5 | 49 | 51 | 36 | 45.5 | 49 | 36 | 38 | 44.5 | 28.5 | 51 | 33 | 33 | 40 | 28 | 54 | 53.5 | 55.5 | 43 | 39 | 49 | 41.5 | 52 | 37 | 35.5 | 53.5 | 43 | 48 | 26.5 | 52 | 42 | 48 | 34 | 32 | 52 | 57.5 | 29 | 52 | 43 | 50 | 52 | 26.5 | 41 | 57 | 52 | 29 | 44.5 | 33 | 38 | 32 | 39 | 33 | 38 | 32 | 46.5 | 44.5 | 26 | 36.5 | 33 | 37 | 21 | 37.5 | 35 | 19.5 | 42 | 33 | 35.5 | 22.5 | 35 | 35 | 53.5 | 37 | 12 | 37.5 | 50 | 39 | 40.5 | 29 | 44 | 33 | 35 | 39.5 | 44 | 29 | 35 | 43 | 16 | 50 | 32 | 33 | 32 | 22 | 51 | 52 | 50 | 37.5 | 38 | 41 | 38.5 | 52 | 35 | 32 | 53.5 | 38 | 48 | 19.5 | 52 | 14.5 | 37 | 21 | 30 | 52 | 48.5 | 27 | 44.5 | 34 | 46 | 48 | 26.5 | 39
2013-10-13 05:00 | 57 | 53.5 | 28 | 48 | 38 | 51 | 36 | 45.5 | 32 | 42 | 43 | 46.5 | 46.5 | 32 | 48 | 58 | 37 | 30 | 39 | 53 | 25 | 42 | 58 | 35.5 | 35.5 | 38 | 35 | 53.5 | 37 | 28.5 | 42 | 55.5 | 39 | 61.5 | 41 | 54 | 52 | 37.5 | 45 | 48 | 36 | 38 | 43 | 28.5 | 50.5 | 32 | 34 | 39 | 27 | 53 | 53.5 | 55.5 | 37.5 | 40 | 49 | 40.5 | 52 | 38 | 37.5 | 53.5 | 42 | 48 | 26.5 | 52 | 41.5 | 47 | 35 | 34 | 52 | 57 | 27.5 | 48 | 44.5 | 50 | 52 | 30 | 38 | 57 | 52 | 26 | 44.5 | 35 | 39 | 32 | 41 | 30 | 37 | 32 | 44.5 | 44.5 | 26 | 36 | 31 | 36 | 21 | 37.5 | 35 | 19.5 | 42 | 32 | 35.5 | 21 | 36 | 34 | 53.5 | 36 | 14 | 37 | 50 | 37.5 | 41 | 30 | 41 | 32 | 35.5 | 40 | 44 | 27 | 34 | 41 | 17.5 | 50 | 32 | 32 | 32 | 21 | 52 | 52 | 52 | 34 | 38.5 | 40 | 38 | 50 | 35 | 34 | 53.5 | 38 | 48 | 19.5 | 52 | 12.5 | 38.5 | 20 | 30 | 52 | 48.5 | 26.5 | 44.5 | 35.5 | 46 | 48 | 30 | 37
2013-10-13 06:00 | 58 | 53.5 | 28 | 46.5 | 36 | 48 | 35 | 46 | 32 | 41 | 41 | 48 | 46.5 | 31 | 45.5 | 53 | 36 | 34 | 35.5 | 53 | 25 | 44 | 54 | 35.5 | 35.5 | 38 | 35 | 53.5 | 37 | 19.5 | 43 | 55.5 | 35.5 | 61 | 38.5 | 52 | 53 | 37.5 | 44 | 45 | 34 | 37 | 39 | 28.5 | 50.5 | 31 | 34 | 40 | 23 | 53 | 53.5 | 55.5 | 39 | 41 | 42 | 40 | 52 | 38 | 39.5 | 53.5 | 44 | 47 | 25 | 52 | 41.5 | 46 | 34 | 34 | 52 | 57 | 28 | 48 | 46 | 50 | 50 | 32 | 38 | 57 | 52 | 25 | 44.5 | 34 | 38 | 32 | 42.5 | 31 | 37 | 34 | 46.5 | 44.5 | 26 | 34.5 | 31 | 36 | 25 | 34 | 35.5 | 21 | 43 | 33 | 35.5 | 25 | 34 | 34 | 53.5 | 37 | 10.5 | 38.5 | 50 | 35.5 | 40 | 30 | 42 | 32.5 | 35.5 | 40 | 43 | 27 | 34 | 37.5 | 17.5 | 49.5 | 31 | 32 | 33 | 19 | 52 | 52 | 52 | 35.5 | 38.5 | 38 | 38 | 50 | 35 | 37.5 | 53.5 | 40 | 47 | 19.5 | 52 | 11 | 38.5 | 20 | 30 | 52 | 48 | 27 | 43 | 36.5 | 46 | 50 | 32 | 36
2013-10-13 07:00 | 57 | 53.5 | 25 | 46.5 | 38 | 45 | 35 | 46 | 32 | 41 | 41 | 48 | 46.5 | 36 | 43.5 | 51 | 36 | 32 | 37.5 | 53 | 26.5 | 45 | 53 | 34 | 37.5 | 38 | 35 | 53.5 | 39 | 19.5 | 43.5 | 59.5 | 35.5 | 62 | 38 | 51 | 54 | 37.5 | 40 | 44 | 34 | 38 | 37.5 | 30 | 50 | 29 | 36 | 39 | 24 | 54 | 53.5 | 53.5 | 43 | 42 | 43 | 41 | 52 | 36 | 40 | 53.5 | 43 | 47 | 28.5 | 52 | 40 | 45 | 36 | 34 | 52 | 57 | 28.5 | 48 | 48 | 50 | 50 | 34 | 36 | 57 | 53.5 | 22 | 44.5 | 35 | 37 | 31 | 42.5 | 30 | 38 | 32 | 44.5 | 44.5 | 30 | 32 | 30 | 35 | 25 | 35.5 | 36 | 23 | 44 | 34 | 34 | 25 | 34 | 34 | 53.5 | 38 | 10.5 | 39 | 54 | 35.5 | 41 | 31.5 | 44 | 32.5 | 34 | 38 | 42 | 27 | 35 | 35.5 | 17.5 | 49 | 29 | 33 | 32 | 19 | 52 | 52 | 52 | 39 | 39 | 38 | 38 | 50 | 34 | 36 | 53.5 | 38 | 47 | 21 | 52 | 7.5 | 39 | 20 | 30 | 52 | 48 | 28.5 | 43 | 37.5 | 45 | 50 | 34 | 35
2013-10-13 08:00 | 57 | 55.5 | 41 | 48 | 45 | 47 | 36 | 47.5 | 37 | 43 | 41 | 48 | 46.5 | 39 | 41 | 57 | 42 | 39 | 44.5 | 53 | 35.5 | 46 | 54 | 35.5 | 41 | 40 | 36 | 54 | 39 | 34 | 44 | 59.5 | 41 | 63.5 | 43.5 | 50 | 55 | 37.5 | 45 | 48 | 38 | 39 | 43 | 34 | 52.5 | 36 | 41.5 | 44 | 28 | 54 | 55.5 | 55.5 | 50 | 45.5 | 50 | 42 | 53.5 | 43 | 40 | 53.5 | 45 | 49 | 34 | 53.5 | 45.5 | 48.5 | 39 | 37.5 | 52 | 59 | 34 | 52 | 51 | 52 | 52 | 37.5 | 42 | 56 | 53.5 | 32 | 44.5 | 37 | 36 | 31 | 41.5 | 34 | 39 | 30 | 46.5 | 44.5 | 32 | 30 | 28 | 40 | 25 | 37.5 | 37 | 26.5 | 46 | 35 | 34 | 26.5 | 35 | 35 | 54 | 37.5 | 16 | 40 | 54 | 37.5 | 42 | 36 | 46 | 33 | 35.5 | 38 | 44 | 29 | 35 | 39 | 17.5 | 51 | 36 | 36.5 | 33 | 24 | 53 | 53.5 | 52 | 43 | 42 | 41 | 37 | 52 | 39 | 38 | 53.5 | 40 | 47 | 25 | 52 | 12 | 42 | 20 | 35.5 | 52 | 50 | 34 | 43 | 39 | 44.5 | 52 | 37.5 | 40
2013-10-13 09:00 | 57 | 55.5 | 48 | 48 | 57 | 51 | 37 | 47 | 45 | 46 | 44.5 | 48 | 46.5 | 51 | 42 | 59 | 51 | 43 | 48 | 52.5 | 41 | 49 | 57 | 39 | 44.5 | 43.5 | 36 | 55.5 | 41 | 39 | 45.5 | 61.5 | 44.5 | 63 | 47.5 | 51 | 55 | 41 | 53 | 53 | 43 | 42 | 48 | 39 | 54.5 | 46 | 47.5 | 48 | 32 | 55 | 57 | 55.5 | 53.5 | 48.5 | 53 | 45 | 55.5 | 50 | 46 | 53.5 | 46 | 54 | 39 | 53.5 | 55.5 | 51.5 | 44 | 43 | 52 | 62.5 | 44.5 | 55.5 | 53.5 | 52 | 53.5 | 39 | 49 | 57 | 53.5 | 34 | 46.5 | 38 | 38 | 31 | 41.5 | 38 | 39 | 32 | 46.5 | 44.5 | 38 | 32.5 | 30 | 40 | 25 | 37.5 | 36.5 | 26.5 | 49 | 38 | 35.5 | 25 | 35 | 35 | 55.5 | 39 | 17.5 | 43.5 | 56.5 | 37.5 | 41.5 | 37.5 | 46 | 36 | 37.5 | 37 | 45 | 29 | 36 | 43 | 17.5 | 52 | 41 | 39 | 33 | 25 | 53 | 55.5 | 53.5 | 44.5 | 45.5 | 41 | 39 | 53.5 | 40 | 39.5 | 53.5 | 38 | 47 | 25 | 52 | 23 | 43.5 | 20 | 41 | 52 | 50 | 39 | 43 | 39.5 | 44.5 | 50 | 39 | 42
2013-10-13 10:00 | 57 | 59 | 52 | 50 | 64 | 56 | 39 | 48 | 56 | 47 | 53.5 | 52 | 48 | 52 | 43 | 61 | 54 | 50 | 52 | 52.5 | 44.5 | 54 | 60 | 47 | 50 | 47 | 37 | 55.5 | 42 | 44.5 | 47 | 66 | 46.5 | 65 | 50 | 52 | 55 | 43 | 58 | 56 | 48 | 44 | 55.5 | 44.5 | 57 | 52 | 53 | 54 | 36 | 56 | 59 | 55.5 | 57 | 52 | 58 | 48 | 57 | 54 | 49.5 | 55.5 | 49 | 55 | 45.5 | 53.5 | 62 | 55 | 50 | 46.5 | 53.5 | 61 | 52 | 57 | 56 | 53 | 53.5 | 43 | 51 | 56 | 55.5 | 34.5 | 44.5 | 37 | 40 | 31 | 41.5 | 41 | 39 | 32 | 44.5 | 44.5 | 38 | 33.5 | 28 | 41 | 25 | 39 | 35 | 28.5 | 50 | 39 | 38 | 25 | 34 | 35 | 55.5 | 39 | 17.5 | 45 | 60.5 | 37.5 | 43 | 37.5 | 48 | 37 | 39 | 39 | 45 | 30 | 38 | 44.5 | 19.5 | 52 | 42 | 41 | 33 | 27 | 54 | 55.5 | 53.5 | 44.5 | 48 | 39 | 40 | 53.5 | 40 | 41.5 | 55.5 | 40 | 47 | 25.5 | 52 | 26 | 44 | 18 | 43 | 52 | 50 | 44.5 | 43 | 39 | 45 | 50 | 43 | 42
2013-10-13 11:00 | 58 | 61 | 55 | 52 | 68 | 59 | 41 | 50.5 | 63 | 50 | 62.5 | 53.5 | 48 | 56 | 44 | 65 | 57 | 53.5 | 55.5 | 52 | 50 | 59 | 54 | 55.5 | 52 | 50 | 38 | 57 | 44.5 | 50 | 48 | 67 | 48 | 65.5 | 52 | 54 | 55 | 44.5 | 63 | 62 | 51 | 49 | 59 | 52 | 60 | 58 | 56.5 | 58 | 40 | 56 | 62.5 | 57 | 61 | 54 | 61 | 53 | 59 | 56 | 51.5 | 55.5 | 52 | 56 | 50 | 55.5 | 67.5 | 57.5 | 52 | 53.5 | 55.5 | 66 | 59 | 59 | 59 | 54 | 53.5 | 46.5 | 56 | 57 | 55.5 | 35 | 43 | 35 | 38 | 31 | 42 | 37 | 38 | 28.5 | 44.5 | 44.5 | 38 | 32 | 29 | 43 | 23 | 37.5 | 33 | 28.5 | 48 | 39 | 41 | 23 | 34 | 36 | 55.5 | 39 | 19.5 | 44 | 61.5 | 39 | 42.5 | 37.5 | 48 | 36 | 41 | 37 | 45 | 34 | 37 | 43 | 19.5 | 54 | 42 | 40.5 | 34 | 26 | 54 | 53.5 | 53.5 | 44.5 | 48.5 | 36 | 41 | 53.5 | 40 | 41.5 | 55.5 | 42 | 47 | 25 | 52 | 26 | 46 | 22 | 43 | 53.5 | 50 | 44.5 | 39 | 39.5 | 45 | 50 | 44.5 | 44
2013-10-13 12:00 | 59 | 62.5 | 57 | 52 | 74 | 60 | 41 | 52 | 67 | 52 | 64.5 | 53.5 | 52 | 58 | 46 | 63 | 58 | 57 | 57 | 53.5 | 57 | 65 | 53 | 56.5 | 57 | 53 | 40 | 57 | 47 | 55.5 | 50.5 | 68 | 52 | 68 | 55 | 57 | 55.5 | 46.5 | 66 | 66 | 54 | 53 | 64.5 | 55.5 | 63 | 62 | 60 | 60 | 44 | 57 | 62.5 | 57 | 64.5 | 56 | 65 | 57 | 57 | 58 | 55.5 | 55.5 | 53 | 56 | 55.5 | 55.5 | 70 | 59.5 | 56 | 57 | 55.5 | 66 | 62.5 | 61 | 61 | 52 | 52 | 52 | 61 | 57 | 55.5 | 36 | 43 | 33 | 38 | 31 | 43 | 35 | 37 | 25 | 44.5 | 44.5 | 39 | 34 | 30 | 43 | 21 | 35.5 | 33.5 | 26.5 | 44 | 35 | 42.5 | 23 | 33 | 37 | 57 | 40 | 23 | 45 | 61 | 39 | 43 | 35.5 | 48 | 37.5 | 39 | 33 | 46 | 32 | 38 | 43 | 21 | 54.5 | 42 | 40 | 33 | 23 | 54 | 52 | 53.5 | 44.5 | 48.5 | 30 | 41 | 55.5 | 40 | 41.5 | 55.5 | 43 | 48 | 25 | 52 | 28.5 | 47 | 26 | 41 | 53.5 | 50 | 44.5 | 39 | 39.5 | 42 | 52 | 44.5 | 45
2013-10-13 13:00 | 61 | 62.5 | 60 | 52 | 76 | 61 | 39 | 53 | 67 | 53 | 64.5 | 53.5 | 52 | 60 | 48 | 66 | 60 | 61 | 57 | 55.5 | 59 | 66 | 55 | 55.5 | 61 | 55 | 40 | 57 | 46.5 | 57 | 52.5 | 68 | 55.5 | 68.5 | 58 | 60 | 55.5 | 46.5 | 68 | 69 | 56 | 54 | 66 | 61 | 66 | 66 | 62 | 60 | 47 | 57 | 64.5 | 57 | 64.5 | 58 | 67 | 57 | 61 | 60 | 59.5 | 57 | 54 | 58 | 61 | 55.5 | 71.5 | 62 | 56 | 59 | 57 | 66 | 64.5 | 61 | 62.5 | 52 | 53.5 | 55.5 | 67 | 55 | 55.5 | 35 | 43 | 32 | 38 | 31 | 42 | 33 | 39 | 19.5 | 44.5 | 44.5 | 40 | 34 | 22 | 43 | 19.5 | 35.5 | 33 | 25 | 40 | 35 | 43 | 25 | 30 | 38 | 55.5 | 39 | 23 | 45 | 59.5 | 39 | 41 | 35.5 | 48 | 38 | 37.5 | 34 | 48 | 29 | 37 | 43 | 19.5 | 55 | 42 | 38.5 | 33 | 19 | 55 | 52 | 55.5 | 43 | 49 | 27 | 41.5 | 53.5 | 42 | 43.5 | 55.5 | 42 | 48 | 25 | 52 | 27 | 47 | 27 | 39 | 53.5 | 50 | 44.5 | 37.5 | 39 | 44 | 52 | 44.5 | 46
2013-10-13 14:00 | 61 | 60.5 | 61 | 52 | 78 | 63 | 40 | 55.5 | 69 | 54 | 64.5 | 53.5 | 52 | 61 | 50 | 69 | 61 | 59 | 57 | 57 | 61 | 68 | 59 | 62.5 | 62.5 | 56 | 41 | 57 | 46.5 | 61 | 55 | 68.5 | 55.5 | 67.5 | 57.5 | 61 | 56 | 44.5 | 69.5 | 72 | 56 | 57 | 68 | 62.5 | 64 | 69 | 64 | 61 | 47 | 59 | 62.5 | 59 | 66 | 58.5 | 68 | 57 | 61 | 61 | 63 | 59 | 53 | 59 | 61 | 55.5 | 71.5 | 63 | 57 | 61 | 55.5 | 64.5 | 66 | 61 | 63.5 | 52 | 52 | 55.5 | 69 | 51 | 54.5 | 35 | 43 | 32 | 37 | 31 | 42.5 | 32 | 39 | 21 | 43 | 44.5 | 40 | 34 | 24 | 40 | 21 | 34 | 32 | 24.5 | 41 | 37 | 43 | 24.5 | 29 | 39 | 53.5 | 37.5 | 21 | 44 | 58 | 39 | 39 | 35.5 | 48 | 37 | 37.5 | 30.5 | 43 | 29 | 38 | 43 | 17.5 | 55 | 42 | 37 | 34 | 20 | 55 | 52 | 55.5 | 43 | 49.5 | 26 | 42 | 52 | 42 | 41.5 | 55.5 | 41 | 47 | 25 | 53.5 | 26.5 | 45 | 27 | 39 | 55.5 | 50 | 43 | 37.5 | 39 | 43 | 52 | 46.5 | 47
2013-10-13 15:00 | 60 | 57 | 62 | 52 | 79 | 64 | 40 | 56 | 70 | 53 | 64.5 | 55.5 | 53.5 | 61 | 50.5 | 68 | 61 | 59 | 57 | 56 | 62.5 | 69 | 59 | 62.5 | 62.5 | 57 | 42 | 59 | 46 | 62.5 | 56 | 66.5 | 57 | 66.5 | 58.5 | 61 | 55.5 | 43 | 70 | 74 | 56 | 52 | 70 | 64.5 | 62 | 67 | 65 | 61 | 48 | 59 | 61 | 60.5 | 66 | 58.5 | 69 | 56 | 61 | 60 | 67 | 57 | 53 | 59 | 64.5 | 55.5 | 71.5 | 63.5 | 56 | 61 | 55.5 | 64.5 | 68 | 64.5 | 63.5 | 52 | 52 | 55.5 | 68 | 49 | 53.5 | 34 | 43 | 33 | 35 | 31 | 42.5 | 32 | 40 | 23 | 44.5 | 44.5 | 40 | 35.5 | 28 | 42 | 21 | 30 | 31.5 | 25 | 42 | 38 | 43 | 24 | 29 | 40 | 53.5 | 37 | 21 | 43.5 | 57 | 41 | 39.5 | 30 | 47 | 39 | 37.5 | 28 | 42 | 29 | 43 | 43 | 16 | 54.5 | 42 | 37 | 33 | 20 | 55 | 53.5 | 54.5 | 43 | 49.5 | 26 | 42 | 53.5 | 42 | 40 | 55.5 | 42 | 42 | 25 | 53.5 | 34 | 42.5 | 29 | 39 | 55.5 | 50 | 39 | 35.5 | 40 | 43 | 52 | 44.5 | 44
2013-10-13 16:00 | 58 | 59 | 59 | 46.5 | 78 | 65 | 40 | 56 | 71 | 52 | 61 | 55.5 | 52 | 58 | 51.5 | 65 | 60 | 59 | 57 | 54.5 | 62.5 | 68 | 60 | 64.5 | 62 | 57 | 43 | 57 | 46 | 62.5 | 57 | 61.5 | 53.5 | 66 | 58 | 61 | 55.5 | 43 | 67 | 75 | 56 | 55 | 70 | 64.5 | 60 | 66 | 65 | 59 | 49 | 60 | 61 | 61 | 64.5 | 59 | 67 | 56 | 59 | 59 | 65.5 | 57 | 54 | 59 | 62.5 | 55.5 | 67.5 | 64 | 53 | 61 | 57 | 62.5 | 64.5 | 62.5 | 62.5 | 49 | 52 | 55.5 | 65 | 49 | 55.5 | 33 | 44.5 | 33 | 35 | 31 | 41.5 | 32 | 41 | 23 | 43 | 44.5 | 43 | 36.5 | 31 | 40 | 21 | 34 | 31 | 25 | 42 | 38 | 41 | 24 | 28 | 40 | 53.5 | 39 | 21 | 43.5 | 56 | 43 | 39 | 30 | 47 | 39.5 | 37.5 | 29 | 42 | 27 | 41 | 44.5 | 21 | 53 | 42 | 37 | 32 | 21 | 55 | 46.5 | 53.5 | 43 | 50 | 32 | 43 | 48 | 42 | 45.5 | 55.5 | 42 | 27 | 25 | 53.5 | 27.5 | 40 | 29 | 41 | 55.5 | 50 | 35.5 | 35.5 | 41 | 47 | 52 | 43 | 44
2013-10-13 17:00 | 56 | 59 | 53 | 46.5 | 76 | 64 | 40 | 52.5 | 70 | 49 | 55.5 | 55.5 | 52 | 56 | 52 | 64 | 60 | 53.5 | 55.5 | 53 | 57 | 66 | 58 | 62 | 55.5 | 54 | 43 | 55.5 | 45 | 62.5 | 58 | 60.5 | 52 | 62.5 | 52 | 58 | 55 | 43 | 64.5 | 74 | 54 | 53 | 66 | 62.5 | 58.5 | 63 | 65 | 57 | 49 | 60 | 59 | 61 | 62.5 | 54.5 | 63 | 56 | 57 | 58 | 69.5 | 57 | 54 | 56 | 57 | 55.5 | 64.5 | 59.5 | 49 | 59 | 55.5 | 55.5 | 62.5 | 61 | 60.5 | 46.5 | 52 | 52 | 61 | 48 | 53.5 | 36 | 46.5 | 34 | 32 | 31 | 37.5 | 31 | 43 | 30 | 43 | 44.5 | 44 | 37 | 32 | 41 | 21 | 34 | 30 | 25 | 43 | 39 | 40 | 25 | 29 | 39 | 52 | 40 | 25 | 43 | 54.5 | 41 | 37.5 | 32 | 48 | 39 | 37.5 | 29 | 42 | 27 | 36 | 46.5 | 21 | 53 | 48 | 37 | 32 | 21 | 55 | 48 | 53.5 | 43 | 49 | 38 | 43 | 48 | 43 | 47.5 | 55.5 | 42 | 31 | 25 | 53.5 | 21 | 40 | 32 | 35.5 | 55.5 | 52 | 41 | 34 | 41 | 46.5 | 52 | 43 | 39
2013-10-13 18:00 | 54 | 57 | 48 | 46.5 | 72 | 60 | 40 | 52 | 60 | 45 | 50 | 53.5 | 44.5 | 54 | 49.5 | 61 | 57 | 52 | 52 | 50.5 | 52 | 60 | 55 | 57 | 52 | 44 | 42 | 55.5 | 40 | 48 | 54 | 59 | 48 | 58 | 48 | 56 | 50.5 | 43 | 58.5 | 69 | 48 | 50 | 61 | 57 | 56.5 | 58 | 60 | 56 | 44 | 59 | 57 | 61 | 55.5 | 50.5 | 58 | 55 | 57 | 55 | 64 | 57 | 53 | 54 | 52 | 53.5 | 60 | 55.5 | 46 | 52 | 55.5 | 57.5 | 57 | 57 | 57 | 46.5 | 52 | 46.5 | 57 | 49 | 53.5 | 38 | 46.5 | 32 | 32 | 31 | 39 | 35 | 42 | 35.5 | 44.5 | 43 | 46 | 37 | 32 | 45 | 21 | 37.5 | 31.5 | 25 | 43 | 37 | 39 | 25 | 32 | 39 | 52 | 38 | 19.5 | 41.5 | 53.5 | 41 | 37.5 | 30 | 48 | 39.5 | 35.5 | 30 | 46 | 28 | 37 | 43 | 25 | 52.5 | 48 | 39 | 32 | 21 | 55 | 46.5 | 53.5 | 41 | 47.5 | 39 | 43 | 52 | 44 | 42 | 57 | 44 | 38 | 23 | 53.5 | 23.5 | 39.5 | 34 | 39 | 53.5 | 51.5 | 41 | 34 | 40.5 | 46.5 | 52 | 39 | 38
2013-10-13 19:00 | 53 | 57 | 46 | 46.5 | 70 | 57 | 39 | 51.5 | 54 | 46 | 48 | 53.5 | 44.5 | 52 | 47 | 60 | 53 | 43 | 52 | 48.5 | 52 | 59 | 51 | 55.5 | 50 | 42 | 41 | 53.5 | 40 | 44.5 | 50 | 59 | 44.5 | 57 | 45.5 | 54 | 46.5 | 41 | 55 | 63 | 48 | 48 | 57 | 46.5 | 55 | 50 | 56 | 54 | 39 | 58 | 55.5 | 59 | 48 | 46 | 56 | 53 | 55.5 | 52 | 57 | 57 | 52 | 55 | 46.5 | 53.5 | 55 | 51 | 44 | 46.5 | 53.5 | 61 | 50 | 57 | 55.5 | 48 | 52 | 43 | 55 | 50 | 52 | 36 | 44.5 | 32 | 32 | 31 | 40 | 38 | 43 | 35.5 | 44.5 | 43 | 44 | 35.5 | 29 | 48 | 19.5 | 37.5 | 32 | 25 | 43 | 38 | 37.5 | 26 | 33 | 39 | 50 | 39 | 17.5 | 39 | 53.5 | 41 | 39.5 | 30 | 48 | 38.5 | 35.5 | 29.5 | 44 | 29 | 37 | 41 | 21 | 51 | 47 | 40 | 32 | 22 | 55 | 46.5 | 53.5 | 39 | 46 | 39 | 47 | 52 | 46 | 42.5 | 55.5 | 46 | 40 | 21 | 53.5 | 24 | 38 | 34 | 37.5 | 52 | 50 | 39 | 34 | 39 | 47 | 52 | 37.5 | 34
2013-10-13 20:00 | 50 | 57 | 45 | 46.5 | 66 | 53 | 38 | 52.5 | 49 | 43 | 46.5 | 52 | 39 | 51 | 44 | 59 | 52 | 41 | 52 | 46 | 46.5 | 53 | 53 | 50 | 48 | 42 | 40 | 52 | 40 | 52 | 46 | 57 | 44.5 | 56.5 | 39.5 | 54 | 42 | 41 | 50.5 | 61 | 47 | 47 | 55.5 | 46.5 | 53.5 | 48 | 49 | 54 | 38 | 56 | 48 | 55.5 | 46.5 | 44.5 | 50 | 52 | 53.5 | 53 | 57.5 | 55.5 | 49 | 60 | 44.5 | 52 | 47 | 49 | 46 | 43 | 53.5 | 57 | 46 | 57 | 55.5 | 48 | 48 | 44.5 | 50 | 48 | 52 | 35 | 44.5 | 31 | 33 | 31 | 41 | 33 | 41 | 34 | 46.5 | 37.5 | 45 | 33 | 33 | 49 | 17.5 | 39 | 32 | 25 | 42 | 36 | 39 | 26 | 33 | 39 | 48 | 39 | 16 | 35 | 52 | 39 | 41.5 | 30 | 48 | 37 | 35.5 | 29 | 43 | 26 | 37 | 39 | 19.5 | 51 | 46 | 41 | 33 | 22 | 53 | 46.5 | 53.5 | 39 | 43.5 | 38 | 47 | 52 | 45 | 42.5 | 53.5 | 47 | 42 | 23 | 52 | 23 | 38 | 31 | 35.5 | 52 | 50 | 41 | 34 | 39 | 46.5 | 48 | 39 | 34
2013-10-13 21:00 | 46 | 55.5 | 46 | 46.5 | 63 | 52 | 38 | 52 | 48 | 40 | 41 | 52 | 37.5 | 52 | 42.5 | 57 | 53 | 37.5 | 52 | 45 | 52 | 51 | 49 | 46.5 | 44.5 | 43 | 40 | 50 | 41 | 46.5 | 42.5 | 56.5 | 41 | 55.5 | 39 | 54 | 41 | 39 | 49.5 | 57 | 46 | 44 | 55.5 | 43 | 51.5 | 44 | 46 | 54 | 37 | 55 | 48 | 55.5 | 46.5 | 42.5 | 43 | 51.5 | 52 | 53 | 54 | 55.5 | 49 | 59 | 48 | 52 | 46 | 47 | 49 | 39 | 53.5 | 57 | 39 | 55.5 | 54.5 | 48 | 50 | 43 | 48 | 46 | 53.5 | 34 | 44.5 | 33 | 33 | 30 | 41 | 35 | 39 | 34 | 46.5 | 35.5 | 45 | 33.5 | 35 | 49 | 19.5 | 37.5 | 32 | 26.5 | 43 | 37 | 37.5 | 23.5 | 33 | 39 | 48 | 40 | 16 | 34.5 | 51 | 39 | 41.5 | 28.5 | 48 | 37.5 | 35.5 | 30 | 43 | 27 | 37 | 41 | 19.5 | 50 | 43 | 41 | 33 | 22 | 51 | 46.5 | 53.5 | 39 | 41.5 | 36 | 47 | 50 | 48 | 40.5 | 53.5 | 47 | 42 | 26.5 | 52 | 24 | 37 | 20 | 34 | 50 | 50 | 35.5 | 37.5 | 39 | 48 | 46.5 | 39 | 35
2013-10-13 22:00 | 45 | 53.5 | 44 | 46.5 | 62 | 49 | 38 | 51 | 46 | 39 | 41 | 50 | 35.5 | 52 | 40.5 | 56 | 53 | 35.5 | 50 | 43.5 | 52 | 49 | 42 | 44.5 | 43.5 | 42 | 41 | 48 | 40 | 46.5 | 39.5 | 54.5 | 39 | 54.5 | 36.5 | 52 | 40 | 37 | 48.5 | 54 | 44 | 41 | 53.5 | 37.5 | 50 | 44 | 45 | 54 | 38 | 55 | 48 | 55.5 | 44.5 | 41 | 44 | 50.5 | 50 | 51 | 50.5 | 53.5 | 49 | 58 | 48 | 52 | 45 | 45 | 48 | 37.5 | 52 | 55 | 38 | 57 | 53.5 | 49 | 48 | 39 | 46 | 44 | 52 | 35 | 44.5 | 34 | 33 | 32 | 42.5 | 34 | 39 | 34 | 46.5 | 34 | 45 | 33 | 35 | 50 | 17.5 | 37.5 | 31 | 26.5 | 41 | 36 | 37.5 | 23.5 | 34 | 40 | 48 | 39 | 12 | 32.5 | 49 | 37.5 | 41.5 | 26.5 | 49 | 37 | 35 | 31 | 43 | 27 | 36 | 43 | 16 | 49 | 43 | 40 | 32 | 22 | 48 | 46.5 | 52 | 37.5 | 39 | 37 | 46 | 48.5 | 49 | 40.5 | 53.5 | 47 | 38 | 26.5 | 52 | 25 | 36 | 16 | 34 | 48 | 48.5 | 34.5 | 41 | 39 | 48 | 46.5 | 37.5 | 35
2013-10-13 23:00 | 43 | 53.5 | 45 | 46.5 | 59 | 46 | 38 | 47.5 | 42 | 39 | 39 | 48 | 35.5 | 53 | 39 | 53 | 53 | 35.5 | 50 | 42 | 48 | 47 | 41 | 46.5 | 43 | 43 | 41 | 47.5 | 41 | 46.5 | 36 | 54.5 | 37.5 | 53.5 | 34 | 52 | 39 | 37.5 | 47 | 48 | 40 | 42 | 52 | 35.5 | 49.5 | 40 | 42 | 50 | 34 | 54 | 48 | 53.5 | 44.5 | 40 | 42 | 50 | 48.5 | 52 | 49 | 53.5 | 49 | 58 | 57 | 50 | 44 | 44 | 42 | 35.5 | 52 | 56 | 36.5 | 55.5 | 52.5 | 48 | 48 | 35.5 | 39 | 43 | 52 | 35 | 44.5 | 35 | 33 | 31 | 40.5 | 35 | 38 | 32 | 46.5 | 35.5 | 47 | 31 | 36 | 51 | 17.5 | 39 | 30 | 30 | 40 | 35 | 37.5 | 25 | 33 | 40 | 47.5 | 39 | 10.5 | 30 | 49 | 37.5 | 42 | 25 | 48 | 36 | 36 | 32 | 42 | 28 | 37 | 43 | 16 | 48.5 | 40 | 39 | 34 | 22 | 47 | 46.5 | 48 | 39 | 38.5 | 36 | 46 | 47 | 50 | 39 | 52 | 47 | 41 | 32 | 48 | 26 | 37.5 | 21 | 34 | 48 | 48 | 34.5 | 43 | 38.5 | 48 | 44.5 | 35.5 | 34
2013-10-14 | 43 | 53.5 | 49 | 44.5 | 58 | 46 | 38 | 45 | 44 | 36 | 35.5 | 48 | 34 | 55 | 38 | 51 | 53 | 37.5 | 46.5 | 41.5 | 44.5 | 47 | 40 | 44.5 | 44.5 | 42 | 40 | 48 | 41 | 43 | 35 | 53.5 | 35.5 | 51.5 | 34 | 52 | 38.5 | 37.5 | 46 | 49 | 41 | 42 | 52 | 30 | 49.5 | 39 | 39 | 50 | 36 | 51 | 44.5 | 53.5 | 48 | 39 | 41 | 49.5 | 47 | 52 | 45.5 | 53.5 | 49 | 59 | 48 | 50 | 43.5 | 43.5 | 42 | 35.5 | 50 | 55.5 | 35.5 | 55.5 | 52 | 50 | 48 | 39 | 44 | 43 | 52 | 44 | 44.5 | 34 | 33 | 32 | 40.5 | 35 | 35 | 30 | 46.5 | 34 | 48 | 30.5 | 36 | 52 | 21 | 43 | 30.5 | 30 | 41 | 34 | 37.5 | 25 | 33 | 39 | 48 | 40 | 8.5 | 31 | 48 | 35.5 | 41.5 | 25.5 | 48 | 37 | 36 | 33 | 43 | 27 | 37 | 41 | 16 | 48 | 39 | 37.5 | 37 | 22 | 47 | 44.5 | 48 | 41 | 38 | 36 | 45.5 | 45.5 | 50 | 37 | 52 | 48 | 41 | 30 | 48 | 27 | 38.5 | 21 | 32 | 46.5 | 47 | 34 | 43 | 37.5 | 49 | 44.5 | 37.5 | 36
2013-10-14 01:00 | 42 | 52 | 52 | 46.5 | 57 | 46 | 39 | 44 | 47 | 38 | 34 | 48 | 44.5 | 56 | 36.5 | 48 | 54 | 32 | 46.5 | 40.5 | 48 | 46 | 39 | 43 | 43 | 41 | 40 | 47.5 | 40 | 44.5 | 34.5 | 53 | 32 | 50.5 | 34.5 | 50 | 38.5 | 37.5 | 45 | 48 | 41 | 40 | 52 | 30 | 49 | 43 | 38.5 | 49 | 36 | 48 | 46.5 | 50 | 44.5 | 38 | 36 | 49.5 | 46.5 | 55 | 46 | 53.5 | 49 | 59 | 52 | 48 | 42.5 | 43 | 41 | 34 | 48 | 55.5 | 34.5 | 57 | 52 | 50 | 46.5 | 41 | 44 | 42 | 52 | 28 | 44.5 | 35 | 32 | 31 | 38.5 | 34 | 37 | 30 | 44.5 | 44.5 | 49 | 28.5 | 35 | 53 | 19.5 | 43 | 30 | 28.5 | 41 | 34 | 35.5 | 21 | 33 | 39 | 47.5 | 39 | 8.5 | 31 | 48.5 | 32 | 42.5 | 26.5 | 48 | 37 | 36.5 | 31.5 | 42 | 28 | 36 | 43 | 17.5 | 47 | 43 | 37.5 | 43 | 21 | 46 | 46.5 | 46.5 | 39 | 37 | 33 | 46 | 45 | 51 | 37 | 50 | 48 | 39 | 34 | 48 | 28 | 39 | 20 | 30 | 46.5 | 45.5 | 33.5 | 43 | 38 | 50 | 44.5 | 39 | 36
2013-10-14 02:00 | 42 | 53.5 | 53 | 44.5 | 54 | 44 | 38 | 46.5 | 39 | 39 | 30 | 46.5 | 44.5 | 56 | 35 | 50 | 54 | 41 | 46.5 | 40 | 46.5 | 45 | 40 | 43 | 43 | 41 | 40 | 47.5 | 40 | 37.5 | 34 | 52.5 | 30 | 49 | 35.5 | 50 | 38 | 37.5 | 43.5 | 45 | 43 | 42 | 52 | 32 | 48.5 | 43 | 37 | 46 | 37 | 47 | 44.5 | 46.5 | 46.5 | 37 | 32 | 49.5 | 45.5 | 54 | 44.5 | 52 | 50 | 55 | 48 | 48 | 41.5 | 42.5 | 42 | 32 | 48 | 55 | 33.5 | 57 | 50.5 | 52 | 46.5 | 41 | 43 | 42 | 52 | 26 | 44.5 | 36 | 33 | 31 | 41 | 34 | 38 | 28.5 | 44.5 | 44.5 | 45 | 25 | 36 | 53 | 21 | 43 | 30 | 26.5 | 40 | 34 | 35.5 | 25 | 32 | 39 | 47.5 | 39 | 10.5 | 30 | 48.5 | 30 | 42.5 | 27.5 | 47 | 36 | 36.5 | 30.5 | 40 | 29 | 38 | 43 | 21 | 47.5 | 43 | 37 | 43 | 20 | 47 | 44.5 | 46.5 | 39 | 36 | 31 | 45.5 | 43.5 | 49 | 37.5 | 48 | 48 | 42 | 28.5 | 48 | 29 | 39.5 | 20 | 30 | 46.5 | 45 | 32.5 | 44.5 | 38 | 50 | 43 | 37.5 | 35
2013-10-14 03:00 | 42 | 53.5 | 54 | 44.5 | 50 | 43 | 38 | 48 | 40 | 39 | 28.5 | 46.5 | 46.5 | 55 | 33 | 49 | 55 | 34 | 46.5 | 39 | 43 | 45 | 40 | 41 | 39 | 41 | 40 | 47.5 | 40 | 44.5 | 33.5 | 52 | 32 | 49 | 35.5 | 50 | 38.5 | 37.5 | 42.5 | 43 | 41 | 41 | 44.5 | 34 | 48.5 | 43 | 36 | 45 | 32 | 47 | 43 | 44.5 | 46.5 | 36 | 36 | 49 | 44.5 | 54 | 43 | 52 | 50 | 54 | 43 | 48 | 41 | 42.5 | 40 | 32 | 48 | 54.5 | 32.5 | 57 | 49.5 | 51 | 46.5 | 41 | 40 | 42 | 52 | 30 | 44.5 | 35 | 33 | 31 | 41 | 35 | 38 | 26.5 | 44.5 | 44.5 | 44 | 25.5 | 36 | 53 | 21 | 43 | 30 | 25 | 40 | 34 | 35.5 | 25 | 33 | 39 | 47.5 | 39 | 10.5 | 30.5 | 48 | 32 | 43 | 28.5 | 47 | 37 | 36.5 | 29 | 40 | 27 | 39 | 39 | 21 | 47 | 43 | 36 | 42 | 20 | 46 | 43 | 44.5 | 41 | 34.5 | 33 | 45 | 42.5 | 49 | 34 | 48 | 47 | 41 | 28.5 | 48 | 30 | 39.5 | 21 | 30 | 46.5 | 43.5 | 32 | 46.5 | 38 | 50 | 43 | 39 | 33
2013-10-14 04:00 | 41 | 52 | 45 | 44.5 | 49 | 43 | 38 | 48 | 37 | 40 | 28.5 | 46.5 | 46.5 | 54 | 31 | 43 | 54 | 41 | 46.5 | 38.5 | 41 | 43 | 35 | 39 | 41 | 40 | 40 | 46.5 | 40 | 39 | 33.5 | 51.5 | 30 | 48 | 34 | 49 | 39 | 37.5 | 41.5 | 44 | 39 | 44 | 48 | 34 | 48 | 42 | 35 | 45 | 34 | 47 | 46.5 | 46.5 | 46.5 | 35 | 34 | 49 | 44 | 53 | 41 | 52 | 49 | 52 | 43 | 48 | 40 | 42 | 41 | 30 | 48 | 54.5 | 31 | 57 | 48 | 51 | 48 | 41 | 34 | 41 | 50 | 42 | 44.5 | 35 | 33 | 31 | 41 | 34 | 39 | 25 | 44.5 | 44.5 | 44 | 25 | 35 | 51 | 23 | 44.5 | 31.5 | 26.5 | 39 | 31 | 35.5 | 26.5 | 33 | 39 | 46.5 | 39 | 10.5 | 30 | 48 | 30 | 42.5 | 28 | 47 | 37 | 36.5 | 27.5 | 40 | 29 | 42 | 39 | 17.5 | 46 | 42 | 35 | 43 | 20 | 46 | 46.5 | 44.5 | 43 | 33 | 33 | 45 | 41 | 47 | 33.5 | 46.5 | 46 | 42 | 28.5 | 48 | 31.5 | 39 | 21 | 28.5 | 44.5 | 42.5 | 31 | 46.5 | 37.5 | 50 | 43 | 39 | 30
2013-10-14 05:00 | 39 | 52 | 44 | 44.5 | 52 | 43 | 39 | 45 | 37 | 38 | 26.5 | 46.5 | 39 | 51 | 29 | 40 | 53 | 35.5 | 46.5 | 38 | 39 | 44 | 35 | 39 | 35.5 | 36 | 40 | 46.5 | 40 | 41 | 33 | 52 | 30 | 46 | 33 | 48 | 40 | 39 | 40 | 41 | 39 | 41 | 46.5 | 34 | 48.5 | 42 | 35 | 47 | 31 | 47 | 52 | 44.5 | 46.5 | 35 | 36 | 49 | 43.5 | 53 | 37 | 52 | 49 | 52 | 39 | 48 | 39.5 | 41 | 40 | 32 | 48 | 53.5 | 30 | 57 | 48 | 48 | 48 | 43 | 33 | 39 | 50 | 41 | 44.5 | 35 | 34 | 31 | 38 | 32 | 38 | 25 | 44.5 | 37.5 | 42 | 23 | 34 | 51 | 21 | 44.5 | 31 | 26.5 | 40 | 31 | 35.5 | 25 | 32 | 39 | 46.5 | 39 | 8.5 | 28 | 48 | 30 | 43.5 | 28 | 46 | 36 | 37.5 | 26 | 39 | 30 | 41 | 39 | 21 | 47 | 42 | 34 | 44 | 20 | 46 | 50 | 44.5 | 43 | 33.5 | 33 | 45 | 39.5 | 46 | 31.5 | 46.5 | 45 | 29 | 30 | 48 | 32.5 | 38.5 | 21 | 28.5 | 46.5 | 41 | 30 | 46.5 | 38 | 48 | 43 | 39 | 28
2013-10-14 06:00 | 43 | 51.5 | 42 | 44.5 | 53 | 42 | 39 | 43 | 35 | 36 | 27 | 46.5 | 41 | 50 | 29.5 | 43 | 53 | 32 | 46.5 | 38 | 37.5 | 42 | 36 | 39 | 35.5 | 39 | 40 | 48 | 40 | 35.5 | 32.5 | 51.5 | 30 | 46 | 31.5 | 47 | 40 | 37.5 | 38.5 | 41 | 38 | 38 | 41 | 28.5 | 48.5 | 42 | 36 | 48 | 28 | 49 | 51.5 | 46.5 | 46.5 | 35 | 37 | 49 | 43 | 52 | 33 | 50 | 48 | 51 | 39 | 48 | 39 | 40 | 40 | 30 | 48 | 53.5 | 27 | 57 | 48 | 48 | 48 | 37.5 | 31 | 43 | 50.5 | 39 | 44.5 | 36 | 34 | 31 | 36 | 31 | 35 | 25 | 44.5 | 39 | 42 | 23.5 | 36 | 50 | 21 | 44.5 | 30.5 | 28.5 | 39 | 31 | 35.5 | 26.5 | 33 | 39 | 48 | 39 | 8.5 | 28 | 47 | 30 | 41 | 27.5 | 45 | 36 | 35.5 | 24.5 | 38 | 30 | 38 | 37.5 | 19.5 | 47 | 42 | 34 | 40 | 20 | 48 | 49.5 | 46.5 | 43 | 34 | 34 | 45 | 38.5 | 45 | 27.5 | 46.5 | 45 | 39 | 30 | 48 | 33.5 | 37 | 21 | 28.5 | 46.5 | 41 | 27 | 46.5 | 37.5 | 48 | 43 | 37.5 | 27
2013-10-14 07:00 | 43 | 52 | 42 | 46.5 | 54 | 42 | 39 | 41.5 | 35 | 38 | 27.5 | 46.5 | 39 | 50 | 29.5 | 47 | 52 | 35.5 | 46.5 | 38 | 37.5 | 42 | 36 | 39 | 39 | 40.5 | 40 | 48 | 40 | 32 | 31.5 | 51 | 30 | 44.5 | 32.5 | 46 | 40 | 37.5 | 42 | 41 | 40 | 38 | 43 | 25 | 49 | 42 | 37 | 48 | 26 | 49 | 52 | 46.5 | 48 | 35 | 43 | 48 | 43 | 51 | 31 | 52 | 48 | 51 | 39 | 48 | 37.5 | 39 | 42 | 28.5 | 48 | 53.5 | 30 | 57 | 48 | 50 | 46.5 | 39 | 30 | 43 | 52 | 34 | 44.5 | 36 | 34 | 31 | 36 | 32 | 37 | 25 | 44.5 | 39 | 43 | 23 | 36 | 50 | 25 | 44.5 | 30 | 28.5 | 38 | 32 | 32 | 28.5 | 32.5 | 39 | 48 | 39 | 8.5 | 27 | 46.5 | 30 | 42 | 29 | 45 | 35 | 35.5 | 20.5 | 38 | 30 | 38 | 34 | 17.5 | 47 | 42 | 34 | 39 | 19 | 47 | 50 | 46.5 | 43 | 34 | 37 | 44 | 37 | 43 | 23.5 | 46.5 | 43 | 45 | 30 | 46.5 | 34 | 36 | 22 | 26.5 | 46.5 | 41 | 30 | 46.5 | 37.5 | 50 | 43 | 37.5 | 27
2013-10-14 08:00 | 45 | 52 | 43 | 46.5 | 55 | 45 | 40 | 46.5 | 41 | 42 | 30 | 48 | 46.5 | 50 | 30 | 52 | 53 | 41 | 46.5 | 38 | 43 | 49 | 38 | 41 | 46.5 | 45 | 40 | 48 | 40 | 41 | 31 | 52 | 34 | 47.5 | 39 | 50 | 40 | 39 | 49.5 | 46 | 41 | 40 | 41 | 32 | 52 | 42 | 44 | 49 | 33 | 50 | 50 | 50 | 53.5 | 40.5 | 49 | 49 | 44 | 51 | 32.5 | 52 | 49 | 52 | 41 | 50 | 40.5 | 42.5 | 44 | 39 | 48 | 53.5 | 35.5 | 57 | 52.5 | 50 | 48 | 44.5 | 41 | 45 | 52 | 34 | 44.5 | 36 | 35 | 31 | 38.5 | 35 | 40 | 26.5 | 44.5 | 44.5 | 43 | 23 | 38 | 50 | 28.5 | 44.5 | 30 | 28.5 | 43 | 32 | 35.5 | 30 | 34 | 39 | 48 | 38 | 12 | 26 | 46 | 32 | 43 | 32.5 | 47 | 35 | 37.5 | 19 | 41 | 32 | 40 | 32 | 21 | 49.5 | 42 | 37 | 39 | 22 | 47 | 48 | 48 | 43 | 37 | 40 | 45 | 36 | 44 | 27 | 46.5 | 44 | 46 | 30 | 48 | 34.5 | 38.5 | 24 | 35.5 | 46.5 | 43 | 34 | 48 | 39.5 | 50 | 43 | 39 | 32
2013-10-14 09:00 | 53 | 53.5 | 46 | 48 | 57 | 53 | 41 | 50 | 50 | 45 | 35.5 | 50 | 50 | 56 | 34.5 | 57 | 54 | 46.5 | 48 | 43.5 | 46.5 | 56 | 43 | 44.5 | 48 | 50 | 41 | 52 | 40 | 52 | 37 | 53.5 | 37.5 | 48 | 44.5 | 52 | 42.5 | 44.5 | 52 | 50 | 43 | 43 | 48 | 43 | 55 | 43 | 48 | 52 | 41 | 51 | 53.5 | 53.5 | 57 | 45.5 | 57 | 51 | 47.5 | 54 | 37.5 | 52 | 51 | 56 | 44.5 | 48 | 48.5 | 46.5 | 47 | 50 | 48 | 57 | 44.5 | 57 | 57 | 52 | 52 | 46.5 | 51 | 50 | 52 | 34 | 46.5 | 36 | 37 | 31 | 40.5 | 37 | 41 | 32 | 46.5 | 44.5 | 42 | 24.5 | 37 | 50 | 28.5 | 44.5 | 29 | 28.5 | 47 | 30 | 37.5 | 30 | 35 | 39 | 52 | 39 | 12 | 30.5 | 46.5 | 37.5 | 43 | 34 | 47 | 36.5 | 39 | 21 | 43 | 34 | 42 | 32 | 21 | 51.5 | 43 | 40 | 38 | 21 | 48 | 48 | 48 | 44.5 | 40.5 | 44 | 45 | 36.5 | 46 | 30.5 | 48 | 44 | 44 | 30 | 48 | 34 | 39.5 | 23 | 41 | 46.5 | 41 | 41 | 50 | 40.5 | 50 | 44.5 | 43 | 34
2013-10-14 10:00 | 55 | 55.5 | 49 | 48 | 61 | 59 | 45 | 54 | 61 | 49 | 43 | 53.5 | 50 | 55 | 38.5 | 60 | 59 | 50 | 52 | 48.5 | 48 | 62 | 44 | 52 | 55.5 | 56 | 43 | 52 | 41 | 53.5 | 43.5 | 55 | 39 | 51 | 54 | 55 | 44.5 | 48 | 53 | 55 | 46 | 44 | 55.5 | 46.5 | 58 | 44 | 55 | 52 | 45 | 53 | 55.5 | 55.5 | 60 | 51 | 60 | 55 | 50.5 | 55 | 43 | 53.5 | 53 | 59 | 48 | 52 | 56 | 50 | 49 | 53.5 | 50 | 61 | 53.5 | 61 | 61 | 51 | 53.5 | 48 | 56 | 48 | 52 | 34 | 46.5 | 36 | 37 | 31 | 39.5 | 35 | 42 | 32 | 46.5 | 44.5 | 44 | 23.5 | 39 | 49 | 28.5 | 44.5 | 27 | 28.5 | 45 | 30 | 39 | 30 | 37 | 40 | 50 | 39 | 14 | 32 | 45.5 | 39 | 38.5 | 29 | 48 | 36 | 37.5 | 23.5 | 44 | 35 | 42 | 32 | 21 | 52 | 44 | 41 | 37 | 21 | 49 | 48 | 48 | 44.5 | 43 | 45 | 45 | 33.5 | 46 | 30 | 48 | 45 | 44 | 32 | 48 | 35 | 40 | 24 | 43 | 46.5 | 41 | 41 | 48 | 41 | 49 | 44.5 | 43 | 33
2013-10-14 11:00 | 56 | 55.5 | 51.5 | 50 | 63 | 60 | 45 | 55 | 67 | 52 | 48 | 55.5 | 52 | 52 | 43 | 60 | 59 | 53.5 | 52 | 54 | 48 | 66 | 49 | 57 | 61 | 62 | 46 | 57 | 43 | 55.5 | 50 | 56.5 | 46.5 | 54.5 | 59.5 | 58 | 47 | 46.5 | 56 | 60 | 51 | 45 | 61 | 50 | 58.5 | 46 | 59 | 54 | 47 | 54 | 57 | 55.5 | 62.5 | 55 | 64 | 56 | 53.5 | 52 | 47 | 53.5 | 53 | 60 | 52 | 52 | 60 | 53 | 51 | 57 | 52 | 62.5 | 57 | 64.5 | 63 | 53.5 | 55.5 | 48 | 58 | 44 | 50 | 32 | 46.5 | 38 | 39 | 31 | 38.5 | 33 | 41 | 30 | 46.5 | 44.5 | 43 | 21 | 38 | 47 | 28.5 | 37.5 | 24 | 28.5 | 43 | 32 | 39 | 28.5 | 39 | 42 | 50 | 40 | 21 | 32 | 44 | 43 | 38 | 29.5 | 45 | 34 | 37.5 | 22.5 | 44 | 33 | 43 | 32 | 21 | 53 | 46 | 42 | 37 | 20 | 48 | 44.5 | 46.5 | 44.5 | 43.5 | 45 | 41 | 32 | 48 | 31.5 | 46.5 | 44 | 45 | 30 | 46.5 | 35 | 41.5 | 25 | 41 | 46.5 | 39 | 39 | 43 | 41.5 | 48 | 44.5 | 41 | 29
2013-10-14 12:00 | 57 | 57 | 53 | 55.5 | 65 | 63 | 46 | 57 | 71 | 54 | 50 | 57 | 52 | 54 | 44.5 | 63 | 58 | 55.5 | 53.5 | 55 | 52 | 68 | 50 | 62.5 | 64.5 | 65 | 49 | 55.5 | 44.5 | 57 | 52.5 | 57 | 53.5 | 56 | 62 | 59 | 48.5 | 48 | 57 | 65 | 52 | 47 | 62.5 | 55.5 | 59.5 | 48 | 62 | 56 | 50 | 57 | 57 | 61 | 66 | 59 | 65 | 58 | 60.5 | 53 | 52 | 53.5 | 55 | 61 | 52 | 52 | 59 | 56 | 53 | 59 | 52 | 59 | 64.5 | 64.5 | 64 | 53.5 | 53.5 | 50 | 61 | 44 | 48 | 30 | 46.5 | 38 | 40 | 30 | 38.5 | 33 | 41 | 30 | 44.5 | 44.5 | 44 | 21 | 35 | 48 | 28.5 | 39 | 23.5 | 30 | 44 | 29 | 41 | 30 | 40 | 40 | 48 | 39 | 21 | 32 | 43 | 41 | 37.5 | 32 | 38 | 34 | 35.5 | 19.5 | 45 | 33 | 43 | 32 | 21 | 52.5 | 48 | 43 | 37 | 21 | 47 | 43 | 48 | 44.5 | 44 | 45 | 43 | 31.5 | 48 | 34 | 48 | 43 | 44 | 30 | 46.5 | 35 | 42.5 | 26 | 41 | 46.5 | 39 | 43 | 43 | 42.5 | 48 | 46.5 | 41 | 30
2013-10-14 13:00 | 57 | 59 | 53 | 55.5 | 67 | 66 | 47 | 54.5 | 74 | 54 | 50 | 59 | 53.5 | 56 | 46.5 | 63 | 58 | 59 | 55.5 | 56 | 53.5 | 71 | 52 | 66 | 66 | 69 | 50 | 57 | 46 | 59 | 55 | 55 | 55.5 | 57.5 | 64 | 59 | 50.5 | 50 | 57 | 69 | 55 | 48 | 64.5 | 61 | 60 | 53 | 67 | 55 | 52 | 58 | 59 | 61 | 68 | 63 | 66 | 57 | 60.5 | 52 | 53 | 53.5 | 55 | 62 | 53.5 | 55.5 | 59 | 59 | 55 | 61 | 55.5 | 61 | 65.5 | 66 | 64.5 | 54 | 55.5 | 52 | 62 | 44 | 46.5 | 30 | 44.5 | 37 | 42 | 30 | 39.5 | 31 | 39 | 23 | 44.5 | 44.5 | 45 | 20 | 35 | 48 | 28.5 | 37.5 | 22.5 | 30 | 44 | 27 | 39 | 30 | 39 | 41 | 48 | 40 | 21 | 31.5 | 40 | 37.5 | 34.5 | 32.5 | 40 | 33 | 35.5 | 17.5 | 45 | 32 | 43 | 34 | 19.5 | 52 | 48 | 43 | 40 | 20 | 47 | 43 | 46.5 | 43 | 44 | 43 | 41 | 31.5 | 47 | 32 | 48 | 43 | 44 | 28.5 | 46.5 | 32.5 | 42 | 26 | 43 | 46.5 | 41 | 42 | 43 | 43 | 48 | 46.5 | 41 | 29
2013-10-14 14:00 | 56 | 59 | 51 | 57 | 69 | 66 | 48 | 54.5 | 79 | 56 | 52 | 61 | 53.5 | 58 | 48 | 64 | 56 | 61 | 55.5 | 57 | 53.5 | 73 | 53 | 68 | 68 | 69.5 | 51 | 57 | 49 | 62.5 | 58 | 57.5 | 57 | 57 | 64.5 | 60 | 52 | 50 | 59 | 73 | 55 | 50 | 64.5 | 64.5 | 59.5 | 56 | 68 | 55 | 55 | 58 | 61 | 61 | 70 | 64 | 66 | 58 | 63.5 | 57 | 53.5 | 55.5 | 55 | 65 | 53.5 | 55.5 | 57.5 | 60 | 55 | 64.5 | 53.5 | 62 | 66 | 66 | 65.5 | 55.5 | 55.5 | 52 | 62 | 45 | 46.5 | 23 | 46.5 | 36 | 41 | 30 | 43.5 | 25 | 39 | 25 | 44.5 | 43 | 44 | 18 | 35 | 48 | 28.5 | 35.5 | 21 | 28.5 | 44 | 22 | 43 | 28.5 | 38.5 | 37 | 46.5 | 40 | 21 | 30 | 40 | 37.5 | 31.5 | 33.5 | 38 | 31 | 35.5 | 17.5 | 44 | 31 | 43 | 32 | 17.5 | 53 | 48 | 42 | 37 | 21 | 45 | 41 | 44.5 | 43 | 44.5 | 41 | 42 | 32.5 | 50 | 30 | 48 | 44 | 43 | 28.5 | 44.5 | 30.5 | 42.5 | 25 | 41 | 46.5 | 40 | 41 | 39 | 43 | 46.5 | 44.5 | 41 | 27
2013-10-14 15:00 | 56 | 61 | 46 | 57 | 66 | 66 | 49 | 52.5 | 79 | 56 | 52 | 61 | 53.5 | 58 | 48 | 64 | 58 | 62.5 | 57 | 55 | 53.5 | 75 | 54 | 68 | 68 | 69.5 | 51 | 56.5 | 49 | 61 | 58.5 | 55 | 57 | 56 | 65 | 59 | 51 | 52 | 59 | 74 | 54 | 50 | 64.5 | 66 | 58.5 | 59 | 71 | 55 | 56 | 59 | 61 | 61 | 68 | 65 | 66 | 56 | 63.5 | 58 | 56 | 57 | 53 | 62 | 55.5 | 55.5 | 58 | 61 | 55 | 64.5 | 53.5 | 62.5 | 68 | 66 | 65.5 | 53.5 | 55.5 | 53.5 | 62 | 42 | 44.5 | 31 | 44.5 | 27 | 42 | 31 | 44 | 25 | 38 | 25 | 43 | 43 | 44 | 19 | 35 | 44 | 28.5 | 35.5 | 21 | 28.5 | 45 | 22 | 41 | 28.5 | 38.5 | 37 | 47.5 | 38 | 17.5 | 29.5 | 35 | 35.5 | 32.5 | 34 | 37 | 29.5 | 35.5 | 16 | 42 | 30 | 39 | 32 | 16 | 53.5 | 49 | 35 | 37 | 21 | 44 | 43 | 44.5 | 43 | 45.5 | 40 | 42 | 32.5 | 49 | 30.5 | 46.5 | 44 | 43 | 26.5 | 44.5 | 30 | 42.5 | 24 | 41 | 44.5 | 39 | 41 | 37.5 | 43.5 | 48 | 44.5 | 41 | 28
2013-10-14 16:00 | 54 | 57 | 44 | 53.5 | 62 | 64 | 49 | 52 | 78 | 56 | 52 | 61 | 52 | 57 | 48 | 64 | 58 | 61 | 57 | 53 | 52 | 72 | 53 | 68 | 68 | 68 | 51 | 55.5 | 52 | 62.5 | 58.5 | 55 | 57 | 53.5 | 63.5 | 56 | 50 | 52 | 59 | 77 | 53 | 48 | 62.5 | 66 | 58 | 61 | 71 | 52 | 56 | 60 | 57 | 61 | 66 | 66 | 65 | 54 | 59.5 | 56 | 59.5 | 57 | 52 | 62 | 53.5 | 55.5 | 54.5 | 62 | 54 | 62.5 | 55.5 | 61 | 67 | 64.5 | 64.5 | 52 | 55.5 | 55.5 | 60 | 43 | 44.5 | 34 | 48 | 25 | 41 | 30 | 42.5 | 26 | 39 | 25 | 43 | 41 | 41 | 20 | 34 | 44 | 28.5 | 35.5 | 21 | 26.5 | 46 | 20 | 43 | 28.5 | 39 | 37 | 48 | 38 | 21 | 29.5 | 36 | 35.5 | 29 | 32.5 | 40 | 26.5 | 35.5 | 15.5 | 41 | 32 | 41 | 32 | 19.5 | 53 | 47 | 43 | 38 | 21 | 45 | 46.5 | 44.5 | 43 | 46 | 40 | 42 | 39 | 47 | 34 | 48 | 43 | 44 | 26.5 | 46.5 | 26 | 42 | 25 | 41 | 46.5 | 39 | 41 | 37.5 | 44.5 | 49 | 44.5 | 41 | 25
2013-10-14 17:00 | 53 | 55.5 | 41 | 50 | 60 | 65 | 49 | 50 | 75 | 53 | 52 | 61 | 48 | 53 | 48 | 60 | 56 | 57 | 53.5 | 51 | 50 | 69 | 50 | 66 | 66 | 65 | 50 | 55.5 | 50 | 61 | 59 | 51.5 | 55.5 | 48 | 57 | 54 | 49 | 51 | 58.5 | 74 | 52 | 47 | 61 | 64.5 | 56 | 57 | 66 | 49 | 54 | 58 | 55.5 | 59 | 62.5 | 60.5 | 63 | 53 | 57.5 | 50 | 58.5 | 55.5 | 53 | 60 | 52 | 53.5 | 52 | 59.5 | 51 | 59 | 53.5 | 59 | 64.5 | 57 | 62 | 50.5 | 52 | 52 | 56 | 42 | 46.5 | 34 | 46.5 | 22 | 39 | 30 | 41 | 27 | 43 | 26.5 | 41 | 39 | 43 | 20 | 34 | 45 | 26.5 | 35.5 | 21 | 26.5 | 46 | 22 | 41 | 28.5 | 39.5 | 37 | 46.5 | 38 | 17.5 | 29 | 36.5 | 37.5 | 30 | 31.5 | 42 | 23 | 35.5 | 17 | 40 | 33 | 42 | 32 | 19.5 | 53 | 49 | 45 | 37 | 18 | 44 | 44.5 | 44.5 | 43 | 46.5 | 40 | 45 | 37 | 46 | 30.5 | 48 | 43 | 43 | 25 | 44.5 | 23 | 42 | 25 | 41 | 46.5 | 39 | 41 | 37.5 | 44.5 | 48 | 44.5 | 39 | 27
2013-10-14 18:00 | 52 | 55.5 | 38 | 48 | 56 | 62 | 47 | 50 | 67 | 49 | 46.5 | 57 | 48 | 51 | 44.5 | 52 | 54 | 53.5 | 50 | 47.5 | 46.5 | 65 | 44 | 61 | 53.5 | 60 | 49 | 52 | 49 | 53.5 | 52.5 | 48.5 | 50 | 43.5 | 46.5 | 52 | 43.5 | 48 | 53.5 | 68 | 50 | 47 | 57 | 57 | 54 | 51 | 59 | 48 | 50 | 56 | 50 | 52 | 53.5 | 55.5 | 56 | 50 | 53 | 50 | 49.5 | 53.5 | 50 | 58 | 44.5 | 50 | 47.5 | 56.5 | 50 | 55.5 | 52 | 57 | 58.5 | 53.5 | 59 | 48 | 46.5 | 44.5 | 52 | 44 | 44.5 | 33 | 46.5 | 19 | 36 | 31 | 39 | 27 | 43 | 32 | 44.5 | 39 | 42 | 22 | 33 | 46 | 25 | 35.5 | 22 | 25 | 46 | 22 | 39 | 25 | 40 | 37 | 46.5 | 40 | 17.5 | 30.5 | 36 | 43 | 33 | 28.5 | 44 | 25 | 35.5 | 19.5 | 43 | 33 | 43 | 30 | 19.5 | 52.5 | 48 | 46 | 37 | 20 | 47 | 43 | 46.5 | 43 | 46.5 | 39 | 45 | 36.5 | 46 | 27 | 48 | 43 | 44 | 25 | 44.5 | 24.5 | 41 | 24 | 41 | 46.5 | 39 | 41 | 39 | 44 | 46.5 | 44.5 | 37.5 | 28
2013-10-14 19:00 | 51 | 53.5 | 35 | 44.5 | 52 | 59 | 44 | 42.5 | 65 | 43 | 41 | 55.5 | 46.5 | 49 | 40.5 | 51 | 51 | 52 | 46.5 | 43.5 | 41 | 60 | 44 | 55.5 | 50 | 57 | 48 | 50 | 46 | 52 | 46 | 45.5 | 48 | 43.5 | 42 | 52 | 38.5 | 44.5 | 48 | 64 | 50 | 46 | 53.5 | 50 | 52 | 47 | 55 | 47 | 50 | 52 | 48 | 50 | 53.5 | 50 | 53 | 50 | 50.5 | 50 | 46.5 | 52 | 50 | 59 | 41 | 48 | 43 | 54 | 48 | 53.5 | 50 | 55.5 | 53.5 | 52 | 57 | 44 | 43 | 41 | 42 | 44 | 44.5 | 30 | 44.5 | 18 | 34 | 31 | 37 | 25 | 39 | 35.5 | 46.5 | 37.5 | 41 | 23 | 32 | 49 | 26.5 | 34 | 22.5 | 25 | 46 | 22 | 37.5 | 25 | 40.5 | 38 | 44.5 | 41 | 16 | 31 | 36.5 | 39 | 34 | 28 | 43 | 25.5 | 37.5 | 21 | 44 | 32 | 42 | 32 | 17.5 | 51 | 46 | 46 | 39 | 20 | 47 | 44.5 | 46.5 | 43 | 46 | 36 | 46 | 35.5 | 44 | 27 | 48 | 45 | 43 | 26.5 | 44.5 | 24 | 39 | 25 | 41 | 46.5 | 39 | 41 | 43 | 43 | 44 | 41 | 35.5 | 29
2013-10-14 20:00 | 50 | 52 | 35 | 46.5 | 49 | 57 | 41 | 45.5 | 53 | 40 | 41 | 53.5 | 43 | 48 | 37 | 50 | 50 | 48 | 43 | 40 | 39 | 57 | 44 | 52 | 50 | 55 | 46 | 48 | 44 | 48 | 40 | 41.5 | 46.5 | 41 | 39.5 | 51 | 33 | 44.5 | 44 | 60 | 51 | 41 | 50 | 46.5 | 52 | 44 | 51 | 45 | 50 | 52 | 46.5 | 46.5 | 51.5 | 48.5 | 51 | 49 | 48.5 | 48 | 41.5 | 50 | 50 | 59 | 35.5 | 46.5 | 35 | 52.5 | 48 | 44.5 | 50 | 52 | 50 | 50 | 56.5 | 44.5 | 44.5 | 39 | 39 | 45 | 46.5 | 34 | 44.5 | 16 | 36 | 31 | 39 | 29 | 38 | 35.5 | 44.5 | 37.5 | 41 | 23 | 30 | 49 | 27.5 | 37.5 | 22 | 25 | 47 | 22 | 37.5 | 26.5 | 41 | 40 | 44.5 | 42 | 14 | 30 | 36.5 | 41 | 34 | 27 | 38 | 25 | 37.5 | 19 | 45 | 32 | 40 | 32 | 19.5 | 52 | 44 | 46 | 38 | 18 | 47 | 43 | 44.5 | 42.5 | 44.5 | 36 | 45.5 | 34.5 | 44 | 27 | 48 | 43 | 43 | 25 | 44.5 | 22 | 39 | 25 | 37.5 | 46.5 | 39 | 41 | 43 | 42.5 | 44.5 | 43 | 34 | 28
2013-10-14 21:00 | 50 | 50 | 33 | 44.5 | 48 | 54 | 40 | 44 | 60 | 39 | 39 | 52 | 35.5 | 48 | 35.5 | 46 | 47 | 44.5 | 39 | 38.5 | 35.5 | 55 | 42 | 48 | 50 | 53 | 45 | 44.5 | 45 | 39 | 37 | 37.5 | 43 | 39 | 37.5 | 49 | 32.5 | 46.5 | 42.5 | 53 | 50 | 41 | 44.5 | 44.5 | 52 | 42 | 50 | 46 | 48 | 50 | 44.5 | 46.5 | 50 | 46.5 | 48 | 48.5 | 46 | 46 | 40.5 | 48 | 50 | 60 | 37.5 | 46.5 | 34.5 | 50.5 | 47 | 41 | 48 | 52 | 43 | 52 | 55.5 | 43 | 44.5 | 37.5 | 39 | 45 | 46.5 | 33 | 43 | 20 | 36 | 31 | 39 | 25 | 37 | 35.5 | 44.5 | 34 | 41 | 24 | 28 | 46 | 28.5 | 34 | 22.5 | 25 | 44 | 23 | 35.5 | 26.5 | 41 | 39 | 44.5 | 42 | 14 | 30 | 33.5 | 39 | 32 | 26 | 38 | 25.5 | 35.5 | 19.5 | 42 | 34 | 39 | 32 | 17.5 | 51.5 | 42 | 43 | 38 | 22 | 47 | 43 | 44.5 | 43 | 43 | 36 | 46 | 33.5 | 43 | 27 | 46.5 | 44 | 42 | 26.5 | 44.5 | 22.5 | 39 | 25 | 35.5 | 46.5 | 39 | 36 | 41 | 43 | 43 | 43 | 34 | 28
2013-10-14 22:00 | 48 | 48 | 33 | 43 | 45 | 50 | 41 | 43 | 56 | 37 | 35.5 | 48 | 41 | 45 | 33.5 | 43 | 47 | 44.5 | 37.5 | 36.5 | 35.5 | 53 | 38 | 46.5 | 50 | 50 | 44 | 44.5 | 45 | 44.5 | 34.5 | 35.5 | 43 | 37 | 36 | 47 | 32.5 | 43.5 | 41 | 54 | 50 | 41 | 43 | 43 | 52 | 40 | 47 | 45 | 48 | 48 | 44.5 | 44.5 | 48 | 45 | 47 | 47.5 | 44.5 | 45 | 40.5 | 46.5 | 49 | 60 | 37.5 | 46.5 | 34 | 49 | 47 | 41 | 46.5 | 48.5 | 41.5 | 52 | 53.5 | 40 | 44.5 | 35.5 | 34 | 45 | 46.5 | 30 | 43 | 22 | 36 | 32 | 38 | 27 | 36 | 34 | 43 | 37.5 | 40 | 24.5 | 28 | 46 | 26.5 | 35.5 | 22.5 | 26.5 | 44 | 24 | 35.5 | 26.5 | 40 | 40 | 43 | 42 | 14 | 28.5 | 33.5 | 37.5 | 30 | 25 | 37 | 26 | 35 | 20 | 42 | 35 | 37 | 32 | 17.5 | 51 | 40 | 42 | 39 | 21 | 46 | 43 | 43 | 41 | 41 | 38 | 45.5 | 32 | 42 | 27.5 | 46.5 | 43 | 42 | 26.5 | 44.5 | 22.5 | 38 | 25 | 35.5 | 44.5 | 38 | 35.5 | 39 | 41 | 40 | 43 | 34 | 28
2013-10-14 23:00 | 46 | 50 | 35 | 43 | 43 | 47 | 40 | 44 | 55 | 36 | 35.5 | 46.5 | 34 | 43 | 32 | 44 | 45 | 41 | 37.5 | 35 | 32 | 50 | 39 | 46.5 | 46.5 | 52 | 44 | 44 | 44 | 39 | 32 | 33.5 | 37.5 | 35.5 | 34 | 46 | 32 | 43.5 | 39.5 | 53 | 50 | 39 | 37.5 | 35.5 | 52 | 39 | 47 | 44 | 47 | 47 | 39 | 43 | 46.5 | 44 | 38 | 47 | 44.5 | 41 | 37 | 46.5 | 49 | 58 | 35.5 | 44.5 | 33.5 | 47.5 | 45 | 41 | 46.5 | 48.5 | 41 | 46.5 | 52.5 | 41 | 44.5 | 35.5 | 35 | 43 | 46.5 | 31 | 43 | 23 | 35 | 31 | 39 | 27 | 35 | 32 | 41 | 30 | 38 | 23 | 30 | 44 | 28.5 | 35.5 | 22 | 25 | 43 | 25 | 35.5 | 23 | 40 | 40 | 42.5 | 42 | 12 | 26 | 32.5 | 35.5 | 28.5 | 24.5 | 37 | 25 | 35 | 20.5 | 43 | 35 | 38 | 30 | 19.5 | 52 | 39 | 42 | 37 | 21 | 46 | 39 | 41 | 39 | 41 | 34 | 45.5 | 32 | 40 | 23.5 | 46.5 | 43 | 43 | 26.5 | 44.5 | 23 | 37.5 | 25 | 37.5 | 44.5 | 37.5 | 35 | 37.5 | 41 | 41 | 41 | 34 | 28
2013-10-15 | 45 | 50 | 36 | 41 | 41 | 46 | 40 | 43.5 | 47 | 34 | 35.5 | 46.5 | 34 | 41 | 31.5 | 43 | 45 | 43 | 35.5 | 34 | 37.5 | 49 | 41 | 44.5 | 46.5 | 50 | 43 | 44 | 44 | 44.5 | 31 | 33.5 | 35.5 | 36 | 32.5 | 45 | 32 | 42.5 | 38.5 | 49 | 52 | 40 | 34 | 41 | 52 | 38 | 44 | 43 | 47 | 46 | 43 | 43 | 44.5 | 43 | 36 | 46.5 | 43 | 44 | 37.5 | 44.5 | 49 | 56 | 37.5 | 44.5 | 33 | 45.5 | 45 | 41 | 46.5 | 47 | 39.5 | 44.5 | 52 | 40 | 43 | 35.5 | 33 | 43 | 46.5 | 34 | 41 | 24 | 35 | 31 | 39 | 30 | 33 | 34 | 41 | 30 | 36 | 24 | 29 | 44 | 26.5 | 34 | 22.5 | 26.5 | 44 | 26 | 34 | 23 | 39 | 39 | 43 | 42 | 14 | 26.5 | 32.5 | 35.5 | 29.5 | 23.5 | 35 | 26 | 35 | 21 | 42 | 39 | 38 | 30 | 19.5 | 52 | 38 | 40.5 | 39 | 20 | 44 | 41 | 39 | 39 | 41 | 33 | 45 | 30 | 42 | 24 | 44.5 | 44 | 41 | 28.5 | 44.5 | 23 | 36.5 | 25 | 37.5 | 46.5 | 36.5 | 34.5 | 37.5 | 41 | 40 | 41 | 34 | 26
2013-10-15 01:00 | 43 | 48 | 37 | 41 | 42 | 44 | 39 | 39.5 | 46 | 33 | 36 | 44.5 | 35.5 | 41 | 31.5 | 43 | 43 | 39 | 35.5 | 33 | 37.5 | 48 | 40 | 44.5 | 43 | 48.5 | 43 | 44 | 42 | 41 | 30 | 31.5 | 34 | 37.5 | 31.5 | 45 | 32 | 42 | 37 | 47 | 52 | 40 | 32 | 32 | 52 | 38 | 44 | 42 | 44 | 46 | 44.5 | 41 | 43 | 42 | 36 | 46.5 | 44.5 | 43 | 36 | 44.5 | 49 | 56 | 37.5 | 44.5 | 32.5 | 44 | 43 | 37.5 | 46.5 | 45.5 | 39 | 50 | 52 | 39 | 37.5 | 34 | 30 | 42 | 46.5 | 34 | 41 | 24 | 35 | 31 | 34.5 | 29 | 32 | 35 | 39 | 35.5 | 37 | 23 | 29 | 43 | 25 | 34 | 22 | 28.5 | 42 | 28 | 34 | 23 | 39 | 39 | 43.5 | 40 | 14 | 26 | 30.5 | 34 | 31 | 23 | 35 | 26 | 35.5 | 21 | 41 | 38 | 39 | 30 | 17.5 | 52 | 38 | 41 | 37 | 21 | 45 | 43 | 39 | 39 | 41 | 33 | 45.5 | 30 | 41 | 25.5 | 44.5 | 45 | 41 | 28.5 | 43 | 23 | 35 | 25 | 34 | 46.5 | 36 | 34.5 | 37.5 | 41.5 | 39 | 37.5 | 34 | 24
2013-10-15 02:00 | 41 | 48 | 37 | 39 | 43 | 43 | 39 | 37.5 | 48 | 33 | 35.5 | 43 | 30 | 43 | 31 | 41 | 45 | 39 | 35.5 | 32 | 35.5 | 48 | 43 | 44.5 | 41 | 47 | 41 | 43.5 | 41 | 37.5 | 29 | 32 | 32 | 38.5 | 30 | 44 | 32 | 41.5 | 35.5 | 47 | 50 | 40 | 30 | 32 | 52 | 38 | 42.5 | 41 | 40 | 45 | 44.5 | 39 | 41 | 41.5 | 33 | 46.5 | 43 | 43 | 34.5 | 41 | 48 | 57 | 35.5 | 44.5 | 32 | 43.5 | 41 | 37.5 | 46.5 | 44 | 37.5 | 44.5 | 50.5 | 41 | 37.5 | 30 | 31 | 41 | 46.5 | 33 | 39 | 25 | 35 | 31 | 32.5 | 30 | 32 | 35.5 | 39 | 28.5 | 38 | 21 | 28 | 44 | 25 | 34 | 22 | 26.5 | 43 | 29 | 34 | 23 | 39 | 39 | 43.5 | 39 | 14 | 24 | 31.5 | 32 | 32.5 | 22 | 35 | 25 | 35 | 21 | 41 | 38 | 39 | 28.5 | 17.5 | 52 | 38 | 40 | 37 | 22 | 45 | 43 | 37.5 | 37.5 | 40.5 | 31 | 45 | 28.5 | 42 | 26 | 41 | 45 | 41 | 26.5 | 43 | 23.5 | 35.5 | 25 | 34 | 46.5 | 35 | 34 | 37.5 | 40.5 | 41 | 37.5 | 30 | 24
2013-10-15 03:00 | 41 | 48 | 35 | 39 | 42 | 42 | 40 | 36 | 46 | 32 | 36.5 | 43 | 30 | 44 | 30 | 39 | 46 | 39 | 32 | 31.5 | 35.5 | 47 | 43 | 43 | 41 | 45 | 43 | 43.5 | 40 | 35.5 | 28 | 30 | 32 | 39 | 28.5 | 42 | 31.5 | 40.5 | 34 | 44 | 50 | 40 | 30 | 34 | 52 | 38 | 41.5 | 42 | 38 | 44 | 44.5 | 41 | 43 | 40.5 | 31 | 46 | 43 | 44 | 31.5 | 43 | 47 | 58 | 35.5 | 44.5 | 31.5 | 43.5 | 44 | 35.5 | 44.5 | 42.5 | 36.5 | 44.5 | 49.5 | 39 | 37.5 | 34 | 30 | 40 | 48 | 34 | 39 | 24 | 34 | 31 | 31.5 | 29 | 31 | 35.5 | 37.5 | 28.5 | 38 | 22.5 | 28 | 45 | 25 | 30 | 22.5 | 26.5 | 42 | 28 | 34 | 23 | 39 | 37 | 43.5 | 38 | 12 | 24.5 | 29.5 | 32 | 34 | 21 | 35 | 26 | 35 | 20.5 | 40 | 40 | 39 | 28.5 | 17.5 | 52 | 38 | 39.5 | 37 | 21 | 44 | 44.5 | 39 | 37.5 | 39 | 29 | 45 | 28.5 | 42 | 24 | 43 | 44 | 36 | 28.5 | 43 | 23.5 | 36 | 23 | 34 | 44.5 | 34 | 34 | 35.5 | 40.5 | 39 | 37.5 | 32 | 24
2013-10-15 04:00 | 39 | 48 | 36 | 37.5 | 40 | 43 | 40 | 34 | 52 | 31 | 37.5 | 41 | 28.5 | 44 | 29.5 | 38 | 46 | 35.5 | 33 | 31.5 | 30 | 45 | 45 | 43 | 39 | 43 | 40 | 43 | 39 | 39 | 27 | 29 | 32 | 39 | 27 | 42 | 30.5 | 39.5 | 32.5 | 43 | 50 | 39 | 28.5 | 35.5 | 52 | 39 | 40.5 | 41 | 36 | 43 | 44.5 | 39 | 41 | 40 | 33 | 46 | 43 | 42 | 30 | 41 | 47 | 54 | 35.5 | 43 | 31 | 43 | 44 | 35.5 | 44.5 | 41 | 35.5 | 41 | 48 | 42 | 35.5 | 32 | 29 | 39 | 48 | 28 | 37.5 | 23 | 35 | 31 | 29.5 | 28 | 30 | 35.5 | 37.5 | 26.5 | 39 | 22.5 | 28 | 45 | 26.5 | 31 | 24 | 25 | 41 | 28 | 34 | 25 | 38 | 38 | 43 | 38 | 12 | 23.5 | 29 | 32 | 33.5 | 21 | 35 | 26 | 35 | 20.5 | 39 | 39 | 39 | 26.5 | 17.5 | 51 | 39 | 38 | 37 | 23 | 43 | 44.5 | 37.5 | 37.5 | 38 | 32 | 45 | 30 | 41 | 19 | 41 | 45 | 40 | 28.5 | 41 | 24 | 35 | 23 | 32 | 44.5 | 33.5 | 33.5 | 37.5 | 39 | 42 | 35.5 | 30 | 24
2013-10-15 05:00 | 39 | 48 | 35 | 37.5 | 39 | 44 | 38 | 34 | 53 | 31 | 37.5 | 43 | 32 | 45 | 29 | 38 | 47 | 35.5 | 34 | 31 | 30 | 45 | 43 | 43 | 37.5 | 41 | 38 | 43 | 36 | 37.5 | 26 | 28 | 28.5 | 39 | 25.5 | 43 | 30 | 41 | 31.5 | 41 | 49 | 38 | 30 | 30 | 51.5 | 40 | 39 | 40 | 36 | 43 | 46.5 | 37.5 | 39 | 39 | 31 | 46 | 43 | 43 | 30 | 43 | 47 | 56 | 35.5 | 41 | 30.5 | 43 | 44 | 34 | 44.5 | 39 | 34.5 | 39 | 48 | 41 | 37.5 | 28.5 | 28 | 38 | 48 | 32 | 37.5 | 19 | 35 | 31 | 29.5 | 28 | 30 | 35.5 | 37.5 | 32 | 40 | 21 | 28 | 45 | 26.5 | 32 | 24 | 26.5 | 41 | 28 | 32 | 28.5 | 37 | 37 | 43 | 35 | 12 | 21 | 26.5 | 28.5 | 33.5 | 21 | 36 | 25 | 35.5 | 20 | 38 | 39 | 38 | 26.5 | 17.5 | 51 | 40 | 37 | 36 | 24 | 43 | 44.5 | 35.5 | 35.5 | 37.5 | 30 | 45 | 25 | 42 | 19 | 43 | 45 | 37 | 28.5 | 39 | 24 | 36 | 23 | 30 | 44.5 | 32 | 33.5 | 37.5 | 39.5 | 41 | 37.5 | 28.5 | 23
2013-10-15 06:00 | 39 | 48 | 36 | 35.5 | 37 | 43 | 38 | 34 | 48 | 31 | 37.5 | 39 | 35.5 | 44 | 30 | 37 | 47 | 37.5 | 34 | 33.5 | 32 | 45 | 43 | 43 | 34 | 39 | 35 | 43 | 35 | 37.5 | 27.5 | 28 | 28.5 | 39 | 24.5 | 39 | 33 | 41 | 29.5 | 42 | 51 | 39 | 28.5 | 28.5 | 50.5 | 40 | 37 | 40 | 38 | 43 | 46.5 | 39 | 39 | 38.5 | 34 | 46 | 43 | 43 | 34 | 43 | 47 | 56 | 35.5 | 41 | 30.5 | 43 | 42 | 34 | 44.5 | 35.5 | 32 | 39 | 48 | 41 | 37.5 | 28.5 | 25 | 38 | 48 | 33 | 35.5 | 18 | 34 | 31 | 29.5 | 29 | 30 | 37.5 | 37.5 | 34 | 40 | 23 | 28 | 45 | 26.5 | 32 | 26 | 26.5 | 42 | 28 | 32 | 26.5 | 36 | 35 | 43 | 34 | 12 | 23 | 28 | 28.5 | 33.5 | 20.5 | 36 | 26 | 35.5 | 19 | 39 | 39 | 38 | 26.5 | 17.5 | 50 | 40 | 36 | 36 | 24 | 42 | 44.5 | 37.5 | 35.5 | 36.5 | 31 | 45 | 28.5 | 42 | 26 | 43 | 45 | 36 | 28.5 | 39 | 24.5 | 36 | 23 | 30 | 43 | 30 | 31.5 | 37.5 | 39.5 | 41 | 37.5 | 28.5 | 21
2013-10-15 07:00 | 38 | 48 | 37 | 35.5 | 37 | 42 | 34 | 33.5 | 57 | 32 | 35.5 | 37.5 | 32 | 46 | 31 | 40 | 47 | 35.5 | 32 | 36.5 | 34 | 45 | 44 | 43 | 41 | 40 | 36 | 43 | 34 | 37.5 | 29 | 28 | 28.5 | 37.5 | 26.5 | 43 | 36 | 41 | 28.5 | 42 | 50 | 37 | 30 | 30 | 50 | 39 | 40 | 41 | 38 | 45 | 44.5 | 39 | 39 | 38 | 32 | 47 | 44.5 | 45 | 32.5 | 44.5 | 47 | 56 | 35.5 | 43 | 29.5 | 43 | 44 | 34 | 44.5 | 37.5 | 30 | 39 | 48 | 40 | 37.5 | 30 | 28 | 38 | 48 | 34 | 35.5 | 18 | 34 | 31 | 29.5 | 26 | 31 | 32 | 35.5 | 30 | 41 | 23.5 | 29 | 46 | 26.5 | 30 | 27.5 | 26.5 | 42 | 38 | 32 | 30 | 37 | 33 | 43 | 34 | 12 | 24.5 | 27.5 | 28.5 | 35 | 22.5 | 37 | 27 | 35.5 | 21 | 38 | 40 | 37 | 28.5 | 17.5 | 49 | 39 | 37 | 36 | 24 | 43 | 44.5 | 37.5 | 37.5 | 36 | 30 | 45 | 28.5 | 43 | 24.5 | 43 | 45 | 37 | 28.5 | 39 | 24 | 36 | 23 | 30 | 44.5 | 32 | 30 | 35.5 | 39 | 40 | 37.5 | 30 | 22
2013-10-15 08:00 | 43 | 48 | 37 | 43 | 36 | 43 | 38 | 40.5 | 60 | 39 | 34 | 39 | 34 | 48 | 32 | 47 | 49 | 43 | 39 | 39 | 37.5 | 50 | 50 | 43 | 52 | 47 | 37 | 43.5 | 36 | 43 | 30 | 32 | 37.5 | 39 | 32.5 | 45 | 39 | 46.5 | 30.5 | 47 | 49 | 38 | 35.5 | 34 | 51.5 | 40 | 46 | 43 | 43 | 46 | 48 | 44.5 | 48 | 45.5 | 41 | 48 | 44.5 | 47 | 35 | 43 | 47 | 60 | 39 | 43 | 33.5 | 45.5 | 46 | 39 | 44.5 | 44.5 | 35.5 | 43 | 50 | 44.5 | 43 | 32 | 37 | 42 | 48 | 33 | 39 | 19 | 35 | 30 | 36.5 | 26 | 36 | 32 | 37.5 | 32 | 43 | 25 | 31 | 47 | 30 | 35.5 | 30 | 28.5 | 44 | 30 | 32 | 32 | 40 | 34 | 43.5 | 35 | 12 | 26 | 31.5 | 37.5 | 37.5 | 27.5 | 38 | 28 | 37.5 | 21.5 | 41 | 42 | 37 | 30 | 19.5 | 51.5 | 40 | 39 | 36 | 25 | 44 | 46.5 | 41 | 43 | 39 | 34 | 45 | 32 | 44 | 24.5 | 43 | 45 | 37 | 30 | 39 | 26.5 | 38 | 25 | 35.5 | 44.5 | 32 | 35.5 | 37.5 | 40.5 | 44.5 | 43 | 32 | 27
2013-10-15 09:00 | 50 | 50 | 43 | 44.5 | 40 | 46 | 45 | 43.5 | 60 | 45 | 34 | 46.5 | 39 | 51 | 40.5 | 50 | 50 | 48 | 43 | 44.5 | 37.5 | 60 | 55 | 44.5 | 53.5 | 54 | 38 | 44.5 | 43 | 52 | 36.5 | 36 | 43 | 40 | 40 | 45 | 47 | 52 | 35.5 | 51 | 51 | 41 | 41 | 44.5 | 53.5 | 41 | 53 | 44 | 50 | 46 | 48 | 46.5 | 55.5 | 52.5 | 49 | 48 | 46.5 | 48 | 40.5 | 43 | 47 | 59 | 43 | 44.5 | 39 | 48.5 | 51 | 52 | 46.5 | 46.5 | 43.5 | 44.5 | 52 | 48 | 46.5 | 37.5 | 44 | 45 | 48 | 30 | 43 | 21 | 36 | 31 | 38.5 | 29 | 38 | 32 | 41 | 37.5 | 43 | 30 | 33 | 48 | 34 | 37.5 | 31.5 | 28.5 | 44 | 32 | 34 | 32 | 39.5 | 36 | 44.5 | 38 | 14 | 30.5 | 35.5 | 39 | 39 | 34.5 | 39 | 30.5 | 35.5 | 21 | 41 | 42 | 37 | 34 | 21 | 52.5 | 41 | 43 | 38 | 26 | 44 | 46.5 | 43 | 44.5 | 42.5 | 36 | 46 | 30 | 45 | 28 | 39 | 45 | 37 | 30 | 41 | 28.5 | 38.5 | 26 | 43 | 44.5 | 32 | 40.5 | 37.5 | 41 | 48 | 44.5 | 35.5 | 29
2013-10-15 10:00 | 53 | 52 | 45 | 48 | 45 | 53 | 49 | 46 | 61 | 50 | 34 | 50 | 44.5 | 52 | 48.5 | 52 | 54 | 52 | 48 | 49.5 | 43 | 66 | 62 | 52 | 57 | 61 | 42 | 46.5 | 46 | 55.5 | 42.5 | 43 | 48 | 40.5 | 49.5 | 46 | 55 | 52 | 43.5 | 56 | 52 | 43 | 46.5 | 48 | 55 | 43 | 57 | 46 | 55 | 48 | 52 | 46.5 | 59 | 60 | 53 | 50 | 48 | 52 | 44.5 | 46.5 | 48 | 63 | 44.5 | 44.5 | 46.5 | 51 | 54 | 57 | 46.5 | 48 | 52 | 46.5 | 53.5 | 52 | 46.5 | 46.5 | 51 | 45 | 48 | 34 | 44.5 | 21 | 34 | 31 | 40 | 32 | 39 | 32 | 43 | 39 | 44 | 33.5 | 34 | 48 | 32 | 37.5 | 32 | 30 | 49 | 32 | 35.5 | 32 | 39 | 37 | 44.5 | 39 | 14 | 33 | 38.5 | 41 | 39 | 31 | 41 | 30.5 | 34 | 23 | 42 | 41 | 36 | 35.5 | 21 | 53 | 43 | 44 | 38 | 24 | 45 | 46.5 | 44.5 | 44.5 | 45 | 35 | 46 | 33.5 | 47 | 30 | 43 | 45 | 36 | 30 | 44.5 | 26.5 | 38 | 26 | 43 | 44.5 | 32 | 44.5 | 37.5 | 43 | 47 | 44.5 | 39 | 28
2013-10-15 11:00 | 55 | 53.5 | 46 | 53.5 | 45 | 57 | 50 | 50 | 69 | 53 | 35.5 | 55.5 | 50 | 57 | 57 | 55 | 56 | 55.5 | 50 | 55 | 46.5 | 73 | 65 | 57 | 62.5 | 64 | 46 | 48 | 48 | 57 | 49 | 47 | 53.5 | 41 | 50 | 50 | 63 | 55.5 | 52 | 61 | 53 | 46 | 50 | 53.5 | 55 | 45 | 62 | 48 | 57 | 49 | 52 | 52 | 62.5 | 59.5 | 58 | 52 | 50 | 56 | 48 | 46.5 | 51 | 70 | 44.5 | 46.5 | 50.5 | 55 | 56 | 61 | 46.5 | 53.5 | 62.5 | 48 | 57.5 | 53 | 48 | 53.5 | 55 | 43 | 48 | 34 | 43 | 18 | 34 | 30 | 39 | 29 | 40 | 32 | 44.5 | 37.5 | 42 | 35 | 36 | 47 | 30 | 37.5 | 32 | 30 | 47 | 35 | 37.5 | 30 | 40 | 38 | 46.5 | 38 | 23 | 33 | 37.5 | 41 | 40.5 | 29 | 41 | 29 | 34 | 23 | 43 | 41 | 31 | 35.5 | 19.5 | 53 | 45 | 46 | 39 | 25 | 45 | 48 | 44.5 | 44.5 | 46 | 36 | 45 | 36.5 | 47 | 30 | 44.5 | 46 | 35 | 30 | 44.5 | 25 | 40.5 | 25 | 43 | 43 | 35.5 | 48 | 37.5 | 44 | 47 | 43 | 39 | 27
2013-10-15 12:00 | 56 | 53.5 | 45 | 53.5 | 46 | 63 | 54 | 51.5 | 71 | 56 | 35.5 | 57 | 53.5 | 56 | 62.5 | 58 | 58 | 59 | 53.5 | 57.5 | 50 | 75 | 70 | 62.5 | 68 | 66 | 51 | 50 | 52 | 59 | 51.5 | 50 | 55.5 | 42.5 | 48.5 | 51 | 66 | 59 | 58 | 68 | 54 | 47 | 53.5 | 57 | 55 | 48 | 64 | 49 | 59 | 52 | 55.5 | 53.5 | 62.5 | 59.5 | 62 | 53 | 52 | 55 | 49 | 50 | 52 | 70 | 44.5 | 48 | 51.5 | 59 | 57 | 62.5 | 48 | 59 | 66 | 53.5 | 61 | 53 | 48 | 57 | 56 | 41 | 48 | 34 | 46.5 | 20 | 30 | 30 | 38.5 | 26 | 40 | 32 | 46.5 | 41 | 43 | 32.5 | 37 | 46 | 30 | 39 | 32.5 | 30 | 48 | 35 | 37.5 | 28.5 | 41 | 39 | 46.5 | 39 | 21 | 34.5 | 38.5 | 41 | 38.5 | 34 | 36 | 30.5 | 32 | 23 | 44 | 43 | 28 | 35.5 | 19.5 | 52.5 | 48 | 46 | 25 | 27 | 45 | 46.5 | 46.5 | 46.5 | 47 | 37 | 46 | 39.5 | 46 | 31.5 | 44.5 | 46 | 37 | 30 | 41 | 25 | 41.5 | 25 | 43 | 43 | 39 | 44.5 | 39 | 44.5 | 47 | 44.5 | 41 | 27
2013-10-15 13:00 | 56 | 55.5 | 45 | 55.5 | 45 | 66 | 56 | 52 | 70 | 57 | 37.5 | 61 | 55.5 | 57 | 68.5 | 60 | 60 | 62.5 | 55.5 | 60.5 | 52 | 79 | 72 | 64.5 | 70 | 68 | 56 | 53.5 | 54 | 61 | 54.5 | 54 | 57 | 43 | 49 | 50 | 69 | 59 | 64.5 | 72 | 56 | 47 | 55.5 | 59 | 55 | 53 | 68 | 51 | 61 | 54 | 59 | 55.5 | 62.5 | 59 | 64 | 53 | 53 | 59 | 50.5 | 53.5 | 52 | 72 | 46.5 | 50 | 52.5 | 63 | 59 | 64.5 | 52 | 59 | 69.5 | 57 | 62.5 | 53 | 48 | 61 | 58 | 42 | 48 | 34 | 43 | 22 | 27 | 30 | 38 | 27 | 40 | 32 | 46.5 | 39 | 42 | 29 | 36 | 44 | 32 | 39 | 32.5 | 26.5 | 48 | 32 | 37.5 | 26.5 | 40 | 33 | 48 | 38 | 21 | 35 | 38.5 | 39 | 37 | 25 | 39 | 31 | 32 | 23 | 44 | 40 | 27 | 35.5 | 23 | 51 | 50 | 46 | 37 | 28 | 46 | 46.5 | 46.5 | 44.5 | 48 | 38 | 46 | 42.5 | 45 | 29.5 | 44.5 | 47 | 36 | 30 | 44.5 | 23 | 42 | 28 | 43 | 44.5 | 43 | 45.5 | 39 | 44.5 | 47 | 44.5 | 39 | 27
2013-10-15 14:00 | 56 | 57 | 46 | 59 | 46 | 67 | 59 | 52.5 | 70 | 59 | 37.5 | 64.5 | 55.5 | 58 | 74 | 62 | 57 | 62.5 | 57 | 63 | 52 | 82 | 74 | 62.5 | 71.5 | 68.5 | 57 | 57 | 55 | 62.5 | 57 | 56.5 | 59 | 43 | 48 | 50 | 72 | 61 | 65.5 | 74 | 55 | 47 | 57 | 61 | 54 | 61 | 70 | 52 | 62 | 55 | 57 | 57 | 62.5 | 58.5 | 65 | 55 | 54 | 59 | 54 | 53.5 | 54 | 74 | 46.5 | 52 | 53 | 63.5 | 60 | 66 | 53.5 | 61 | 71.5 | 62.5 | 64.5 | 51 | 48 | 61 | 59 | 43 | 48 | 34 | 43 | 21 | 26 | 29 | 37 | 25 | 39 | 28.5 | 44.5 | 41 | 41 | 25 | 37 | 46 | 32 | 39 | 32 | 26.5 | 41 | 33 | 37.5 | 25 | 40 | 32 | 48 | 36 | 21 | 35 | 38.5 | 37.5 | 35.5 | 27 | 39 | 30 | 32 | 23 | 44 | 42 | 25 | 35.5 | 19.5 | 50.5 | 51 | 47 | 38 | 30 | 46 | 46.5 | 48 | 44.5 | 50.5 | 39 | 46 | 45.5 | 43 | 31 | 46.5 | 44 | 32 | 30 | 44.5 | 21.5 | 43 | 28 | 43 | 44.5 | 43 | 46.5 | 39 | 44.5 | 47 | 44.5 | 39 | 26
2013-10-15 15:00 | 55 | 52 | 47 | 57 | 46 | 68 | 57 | 52 | 70 | 59 | 37.5 | 64.5 | 55.5 | 58 | 71 | 62 | 60 | 64.5 | 59 | 62.5 | 52 | 81 | 73 | 62.5 | 71.5 | 68.5 | 57 | 57 | 55 | 64.5 | 57.5 | 57.5 | 59 | 44.5 | 44.5 | 49 | 70.5 | 57 | 66.5 | 75 | 56 | 49 | 55.5 | 64.5 | 53 | 62 | 70 | 52 | 63 | 56 | 53.5 | 59 | 62.5 | 57.5 | 61 | 55 | 53.5 | 60 | 53.5 | 55.5 | 55 | 69 | 48 | 52 | 55.5 | 64 | 59 | 66 | 55.5 | 61 | 73.5 | 62.5 | 65 | 51 | 48 | 62.5 | 59 | 43 | 46.5 | 34 | 43 | 24 | 25 | 30 | 37 | 28 | 38 | 32 | 43 | 39 | 42 | 26 | 38 | 44 | 32 | 37.5 | 31.5 | 28.5 | 44 | 33 | 37.5 | 26.5 | 40.5 | 32 | 48 | 33 | 21 | 35 | 37.5 | 35.5 | 35.5 | 26.5 | 39 | 31 | 30 | 23.5 | 41 | 41 | 28 | 35.5 | 17.5 | 49.5 | 49 | 47 | 39 | 30 | 47 | 46.5 | 48 | 43 | 53.5 | 40 | 47 | 48 | 42 | 29 | 46.5 | 45 | 35 | 30 | 44.5 | 21 | 43.5 | 28 | 43 | 42.5 | 43 | 44.5 | 39 | 45.5 | 47 | 44.5 | 37.5 | 26
2013-10-15 16:00 | 54 | 52 | 45 | 57 | 43 | 67 | 55 | 50.5 | 61 | 59 | 37.5 | 66 | 55.5 | 58 | 68.5 | 63 | 57 | 62.5 | 57 | 62.5 | 48 | 80 | 72 | 62.5 | 71.5 | 67 | 57 | 55.5 | 55 | 64.5 | 58.5 | 57.5 | 57 | 44.5 | 45 | 47 | 69.5 | 59 | 66 | 77 | 56 | 47 | 55.5 | 68 | 52 | 62 | 69 | 53 | 63 | 58 | 57 | 59 | 61 | 57 | 62 | 56 | 55.5 | 59 | 53 | 55.5 | 55 | 67 | 46.5 | 52 | 53 | 65 | 58 | 64.5 | 55.5 | 61 | 71.5 | 62.5 | 64.5 | 50 | 48 | 61 | 56 | 44 | 46.5 | 34 | 44.5 | 24 | 25 | 28 | 36.5 | 32 | 38 | 26.5 | 39 | 39 | 40 | 27 | 39 | 43 | 32 | 37.5 | 31 | 28.5 | 46 | 33 | 39 | 26.5 | 41 | 32 | 48 | 33 | 19.5 | 35.5 | 37 | 34 | 35.5 | 27.5 | 38 | 30.5 | 30 | 23 | 43 | 41 | 26 | 35.5 | 19.5 | 48 | 47 | 45 | 38 | 30 | 47 | 44.5 | 46.5 | 39 | 56 | 40 | 45 | 46.5 | 42 | 32 | 46.5 | 45 | 35 | 30 | 44.5 | 24.5 | 44 | 27 | 44.5 | 46 | 44.5 | 43 | 41 | 46.5 | 47 | 44.5 | 37.5 | 27
2013-10-15 17:00 | 53 | 50 | 43 | 52 | 44 | 66 | 51 | 48 | 60 | 55 | 37.5 | 64.5 | 52 | 57 | 66 | 60 | 57 | 59 | 53.5 | 62 | 48 | 75 | 70 | 60.5 | 68 | 61 | 55 | 55.5 | 54 | 62.5 | 59 | 54.5 | 55.5 | 41.5 | 42.5 | 46 | 68 | 55.5 | 65 | 75 | 52 | 46 | 55.5 | 66 | 51.5 | 60 | 66 | 52 | 62 | 57 | 55.5 | 57 | 61 | 56.5 | 59 | 55 | 53.5 | 57 | 50.5 | 55.5 | 54 | 67 | 46.5 | 52 | 52 | 60.5 | 55 | 62.5 | 53.5 | 59 | 70 | 53.5 | 61.5 | 49 | 48 | 57 | 54 | 46 | 48 | 34 | 46.5 | 19 | 25 | 30 | 35.5 | 31 | 43 | 28.5 | 46.5 | 41 | 40 | 27 | 37 | 43 | 32 | 39 | 30 | 26.5 | 48 | 33 | 41 | 25 | 43 | 32 | 50 | 34 | 19.5 | 35 | 37 | 34 | 35.5 | 28 | 38 | 29 | 26.5 | 26 | 44 | 43 | 27 | 37.5 | 17.5 | 49.5 | 48 | 48 | 38 | 29 | 44 | 44.5 | 48 | 41 | 56 | 39 | 45 | 44.5 | 44 | 28 | 46.5 | 45 | 36 | 32 | 44.5 | 28.5 | 44 | 26 | 44.5 | 46 | 43 | 43 | 44.5 | 45.5 | 47 | 44.5 | 35.5 | 29
2013-10-15 18:00 | 52 | 48 | 42 | 48 | 40 | 62 | 51 | 46 | 56 | 48 | 37.5 | 61 | 44.5 | 50 | 63.5 | 57 | 50 | 55.5 | 48 | 56.5 | 43 | 69 | 63 | 55.5 | 57 | 55 | 51 | 53.5 | 51 | 53.5 | 52.5 | 52.5 | 50 | 39.5 | 37.5 | 45 | 63.5 | 52 | 58.5 | 68 | 48 | 43 | 53.5 | 57 | 51.5 | 50 | 63 | 49 | 54 | 55 | 52 | 53.5 | 55.5 | 56 | 55 | 53 | 52 | 53 | 48.5 | 53.5 | 52 | 65 | 43 | 52 | 50 | 56.5 | 53 | 59 | 53.5 | 57 | 57 | 53.5 | 57.5 | 47 | 46.5 | 48 | 49 | 46 | 46.5 | 33 | 46.5 | 21 | 25 | 29 | 36 | 31 | 43 | 26.5 | 48 | 37.5 | 40 | 28 | 39 | 43 | 32 | 39 | 31 | 26.5 | 46 | 32 | 43 | 23 | 43 | 34 | 48 | 34 | 17.5 | 35.5 | 38 | 35.5 | 35 | 28.5 | 38 | 30 | 28.5 | 29.5 | 46 | 42 | 28 | 35.5 | 21 | 50 | 47 | 48 | 39 | 29 | 45 | 44.5 | 46.5 | 41 | 55 | 39 | 46 | 48 | 43 | 31.5 | 46.5 | 45 | 35 | 35.5 | 44.5 | 28.5 | 43.5 | 25 | 43 | 45.5 | 43 | 44.5 | 44.5 | 44.5 | 46 | 46.5 | 34 | 29
2013-10-15 19:00 | 51 | 46.5 | 41 | 48 | 38 | 57 | 47 | 45.5 | 52 | 43 | 35.5 | 57 | 46.5 | 47 | 60.5 | 53 | 47 | 50 | 48 | 50.5 | 44.5 | 65 | 60 | 53.5 | 55.5 | 56 | 48 | 53.5 | 48 | 43 | 46 | 47.5 | 44.5 | 38.5 | 34.5 | 44 | 59.5 | 50 | 55.5 | 65 | 44 | 42 | 53.5 | 50 | 51 | 47 | 57 | 48 | 53 | 52 | 46.5 | 52 | 55.5 | 55 | 51 | 50 | 50 | 45 | 48 | 53.5 | 50 | 65 | 41 | 50 | 48 | 52 | 52 | 55.5 | 52 | 55.5 | 50 | 52 | 55.5 | 47 | 46.5 | 43 | 37 | 45 | 46.5 | 30 | 46.5 | 22 | 27 | 31 | 36.5 | 31 | 41 | 25 | 44.5 | 39 | 40 | 28 | 38 | 44 | 30 | 39 | 31.5 | 28.5 | 47 | 32 | 35.5 | 23 | 42 | 34 | 48 | 36 | 17.5 | 35 | 39 | 34 | 34.5 | 28 | 37 | 29.5 | 26.5 | 30 | 48 | 42 | 29 | 34 | 19.5 | 50 | 46 | 48 | 39 | 27 | 48 | 43 | 46.5 | 39 | 54 | 38 | 46 | 46.5 | 42 | 31 | 48 | 45 | 36 | 34 | 44.5 | 30 | 42 | 25 | 44.5 | 47 | 43 | 43 | 43 | 43 | 46 | 44.5 | 30 | 28
2013-10-15 20:00 | 46 | 46.5 | 42 | 48 | 37 | 56 | 38 | 45.5 | 53 | 42 | 35.5 | 53.5 | 46.5 | 46 | 58 | 53 | 45 | 50 | 48 | 45 | 43 | 61 | 59 | 50 | 53.5 | 54 | 43 | 52 | 44 | 43 | 40 | 44.5 | 43 | 37.5 | 33.5 | 41 | 55 | 50 | 50.5 | 59 | 43 | 39 | 52 | 48 | 50.5 | 44 | 59 | 48 | 53 | 53.5 | 44.5 | 48 | 55.5 | 54.5 | 46 | 48.5 | 48 | 43 | 46 | 50 | 49 | 64 | 39 | 50 | 39.5 | 50.5 | 51 | 48 | 52 | 53.5 | 50.5 | 52 | 54.5 | 47 | 46.5 | 37.5 | 35 | 44 | 44.5 | 34 | 46.5 | 23 | 27 | 30 | 37 | 31 | 39 | 25 | 44.5 | 39 | 40 | 27 | 38 | 43 | 32 | 37.5 | 31 | 30 | 46 | 31 | 34 | 23 | 41 | 35 | 50 | 35 | 17.5 | 33 | 39 | 37.5 | 34.5 | 27.5 | 36 | 28 | 30 | 28.5 | 46 | 41 | 29 | 34 | 17.5 | 50.5 | 44 | 48 | 39 | 26 | 48 | 43 | 46.5 | 41 | 54 | 37 | 45.5 | 46.5 | 41 | 31 | 46.5 | 45 | 33 | 34 | 44.5 | 27.5 | 42 | 25 | 41 | 45 | 43 | 43 | 43 | 42.5 | 46 | 44.5 | 30 | 25
2013-10-15 21:00 | 43 | 44.5 | 42 | 48 | 38 | 58 | 37 | 45.5 | 51 | 41 | 35.5 | 48 | 43 | 45 | 58.5 | 50 | 45 | 44.5 | 46.5 | 44 | 39 | 56 | 58 | 46.5 | 52 | 50 | 44 | 52 | 41 | 43 | 38 | 42.5 | 39 | 37 | 32 | 41 | 54 | 50 | 48.5 | 60 | 41 | 40 | 46.5 | 48 | 50.5 | 41 | 60 | 48 | 47 | 52 | 43 | 48 | 53.5 | 54.5 | 44 | 48 | 46.5 | 42 | 47.5 | 52 | 50 | 64 | 39 | 50 | 38.5 | 49.5 | 51 | 52 | 52 | 52 | 43.5 | 52 | 53.5 | 47 | 46.5 | 35.5 | 33 | 42 | 44.5 | 34 | 46.5 | 21 | 30 | 29 | 37.5 | 31 | 37 | 25 | 43 | 37.5 | 39 | 29 | 37 | 42 | 28.5 | 39 | 33 | 30 | 45 | 31 | 34 | 25 | 41 | 35 | 50 | 35 | 16 | 32.5 | 38 | 37.5 | 33.5 | 27 | 36 | 28.5 | 30 | 27.5 | 46 | 40 | 28 | 34 | 17.5 | 50 | 41 | 49 | 39 | 26 | 48 | 39 | 46.5 | 43 | 53.5 | 36 | 45.5 | 46.5 | 40 | 30.5 | 48 | 46 | 33 | 35.5 | 44.5 | 27.5 | 41 | 25 | 44.5 | 45 | 43 | 37.5 | 43 | 43 | 46 | 44.5 | 28.5 | 24
2013-10-15 22:00 | 41 | 43 | 42 | 46.5 | 37 | 55 | 34 | 45.5 | 51 | 40 | 35.5 | 46.5 | 37.5 | 44 | 58.5 | 49 | 45 | 44.5 | 43 | 43 | 39 | 55 | 57 | 46.5 | 50 | 48 | 41 | 52 | 37 | 46.5 | 36 | 41 | 37.5 | 36.5 | 31.5 | 39 | 52.5 | 47 | 46.5 | 59 | 41 | 38 | 46.5 | 44.5 | 50 | 40 | 65 | 48 | 50 | 53 | 39 | 48 | 55.5 | 54 | 42 | 47 | 46.5 | 40 | 45 | 52 | 48 | 64 | 39 | 52 | 38 | 48 | 49 | 46.5 | 52 | 49.5 | 42.5 | 50 | 52 | 48 | 46.5 | 34 | 30 | 40 | 43 | 35 | 46.5 | 21 | 32 | 30 | 38.5 | 29 | 37 | 26.5 | 43 | 34 | 38 | 30.5 | 37 | 43 | 28.5 | 37.5 | 34 | 32 | 45 | 31 | 32 | 25 | 41 | 35 | 48 | 34 | 12 | 30.5 | 37 | 35.5 | 33.5 | 26.5 | 35 | 28 | 29.5 | 26.5 | 46 | 39 | 28 | 32 | 19.5 | 49 | 40 | 48 | 39 | 27 | 48 | 37.5 | 46.5 | 46.5 | 53 | 36 | 44.5 | 44.5 | 39 | 32 | 46.5 | 45 | 31 | 35.5 | 44.5 | 27 | 40 | 26 | 41 | 46.5 | 42.5 | 37 | 41 | 43 | 47 | 44.5 | 25 | 24
2013-10-15 23:00 | 41 | 41 | 43 | 46.5 | 36 | 54 | 34 | 46 | 49 | 36 | 35.5 | 46.5 | 37.5 | 43 | 59 | 50 | 43 | 41 | 43 | 42 | 37.5 | 55 | 57 | 44.5 | 48 | 49 | 42 | 52 | 40 | 46.5 | 34 | 39 | 34 | 36 | 31 | 39 | 51 | 46.5 | 44 | 57 | 40 | 33 | 44.5 | 43 | 50.5 | 37 | 65 | 47 | 45 | 52 | 39 | 50 | 55.5 | 50.5 | 45 | 46 | 44.5 | 40 | 45 | 52 | 47 | 64 | 39 | 50 | 37 | 47.5 | 47 | 48 | 52 | 50.5 | 41.5 | 50 | 50 | 46.5 | 46.5 | 34 | 28 | 40 | 41 | 35 | 46.5 | 19 | 31 | 30 | 39 | 30 | 34 | 25 | 39 | 35.5 | 37 | 30 | 36 | 42 | 26.5 | 37.5 | 35 | 32 | 47 | 31 | 32 | 28.5 | 40 | 35 | 48.5 | 35 | 12 | 28 | 35.5 | 32 | 32.5 | 26 | 35 | 27 | 30.5 | 25.5 | 47 | 38 | 28 | 32 | 17.5 | 50 | 37 | 48 | 41 | 25 | 48 | 37.5 | 46.5 | 46.5 | 50 | 37 | 44 | 43 | 39 | 33.5 | 46.5 | 44 | 32 | 35.5 | 44.5 | 26.5 | 40.5 | 26 | 43 | 44.5 | 43 | 36.5 | 39 | 43 | 44.5 | 44.5 | 28.5 | 24
2013-10-16 | 39 | 41 | 44 | 48 | 33 | 51 | 34 | 46.5 | 49 | 34 | 34 | 46.5 | 35.5 | 40 | 60.5 | 48 | 42 | 46.5 | 39 | 41.5 | 37.5 | 53 | 57 | 43 | 48 | 53 | 41 | 52.5 | 35 | 43 | 32.5 | 39 | 34 | 35.5 | 30.5 | 39 | 52.5 | 45.5 | 42.5 | 59 | 40 | 32 | 46.5 | 37.5 | 51.5 | 38 | 63 | 46 | 44 | 52 | 39 | 50 | 55.5 | 47.5 | 43 | 45.5 | 44.5 | 40 | 42.5 | 50 | 44 | 64 | 39 | 48 | 36 | 47.5 | 46 | 43 | 52 | 49.5 | 40.5 | 46.5 | 48 | 49 | 46.5 | 30 | 28 | 38 | 41 | 34 | 46.5 | 18 | 26 | 30 | 39.5 | 29 | 33 | 28.5 | 41 | 34 | 36 | 32.5 | 36 | 41 | 30 | 37.5 | 35 | 32 | 48 | 31 | 32 | 26.5 | 39 | 35 | 49.5 | 34 | 12 | 28 | 36 | 34 | 32 | 25 | 36 | 28 | 30.5 | 25 | 46 | 40 | 27 | 39 | 16 | 50 | 38 | 47.5 | 42 | 26 | 48 | 39 | 46.5 | 46.5 | 46.5 | 36 | 43.5 | 44.5 | 39 | 31.5 | 46.5 | 42 | 32 | 35.5 | 44.5 | 26 | 40.5 | 26 | 39 | 32 | 43 | 36 | 39 | 43 | 47 | 46.5 | 25 | 23
2013-10-16 01:00 | 38 | 39 | 45 | 46.5 | 30 | 52 | 34 | 47 | 51 | 33 | 34 | 44.5 | 35.5 | 40 | 61.5 | 50 | 38 | 41 | 37.5 | 40.5 | 37.5 | 52 | 55 | 43 | 43 | 44 | 41 | 53 | 35 | 44.5 | 30.5 | 39 | 34 | 36.5 | 30.5 | 36 | 54 | 45 | 40.5 | 57 | 40 | 32 | 44.5 | 39 | 52 | 37 | 63.5 | 46 | 41 | 52 | 35.5 | 52 | 56 | 44 | 43 | 45 | 44.5 | 39 | 38.5 | 50 | 46 | 63 | 39 | 50 | 35 | 47 | 46 | 41 | 50 | 49 | 39.5 | 48 | 48.5 | 49 | 46.5 | 28.5 | 30 | 37 | 39 | 35 | 46.5 | 18 | 25 | 30 | 40.5 | 28 | 32 | 26.5 | 39 | 32 | 35 | 33.5 | 36 | 37 | 28.5 | 37.5 | 34 | 32 | 48 | 30 | 32 | 23 | 39 | 36 | 50.5 | 33 | 14 | 27 | 34.5 | 34 | 32.5 | 25 | 34 | 27.5 | 31 | 23.5 | 47 | 40 | 27 | 37.5 | 17.5 | 50 | 37 | 48.5 | 40 | 26 | 48 | 35.5 | 48 | 45.5 | 43 | 37 | 43.5 | 44.5 | 37 | 29.5 | 48 | 43 | 32 | 35.5 | 44.5 | 25.5 | 40 | 27 | 37.5 | 44.5 | 43 | 35.5 | 37.5 | 42.5 | 47 | 46.5 | 26.5 | 23
2013-10-16 02:00 | 39 | 39 | 44 | 46.5 | 28 | 52 | 31 | 47.5 | 50 | 34 | 34 | 44.5 | 43 | 37 | 63 | 50 | 36 | 37.5 | 39 | 40 | 37.5 | 52 | 56 | 41 | 44.5 | 42 | 40 | 53.5 | 32 | 43 | 29 | 39 | 30 | 36.5 | 30.5 | 36 | 55 | 44 | 38.5 | 57 | 39 | 30 | 43 | 35.5 | 52.5 | 40 | 62.5 | 46 | 39 | 53 | 34 | 52 | 55.5 | 43.5 | 43 | 45 | 44.5 | 38 | 38 | 50 | 45 | 63 | 37.5 | 50 | 34 | 47.5 | 46 | 39 | 48 | 48.5 | 38.5 | 48 | 47.5 | 48 | 46.5 | 28.5 | 30 | 37 | 39 | 34 | 46.5 | 18 | 25 | 28 | 40.5 | 29 | 33 | 26.5 | 39 | 39 | 33 | 33 | 36 | 36 | 28.5 | 37.5 | 33 | 34 | 48 | 30 | 30 | 28.5 | 39 | 34 | 51 | 31 | 12 | 25 | 35 | 30 | 32.5 | 24.5 | 34 | 26 | 31 | 23 | 47 | 39 | 27 | 37.5 | 19.5 | 51.5 | 40 | 48.5 | 41 | 25 | 48 | 34 | 48 | 44.5 | 43 | 37 | 43 | 44.5 | 37 | 29 | 48 | 41 | 28 | 34 | 44.5 | 25 | 40.5 | 27 | 35.5 | 46.5 | 43 | 35 | 39 | 41.5 | 46.5 | 46.5 | 26.5 | 24
2013-10-16 03:00 | 37 | 37.5 | 44 | 48 | 31 | 51 | 29 | 51.5 | 45 | 32 | 34 | 44.5 | 43 | 35 | 62.5 | 49 | 35 | 39 | 37.5 | 39 | 37.5 | 53 | 55 | 39 | 43 | 41 | 37 | 54 | 34 | 44.5 | 29.5 | 39 | 32 | 37 | 30 | 35 | 53.5 | 43 | 36.5 | 56 | 39 | 30 | 46.5 | 35.5 | 52.5 | 41 | 62 | 46 | 39 | 53 | 35.5 | 52 | 54.5 | 43.5 | 43 | 44 | 44.5 | 41 | 36 | 48 | 45 | 61 | 37.5 | 50 | 33.5 | 47.5 | 45 | 39 | 48 | 48 | 37.5 | 46.5 | 47 | 48 | 46.5 | 26.5 | 31 | 36 | 37.5 | 36 | 44.5 | 18 | 26 | 27 | 45 | 29 | 31 | 28.5 | 37.5 | 43 | 31 | 34 | 36 | 35 | 32 | 35.5 | 33.5 | 34 | 49 | 30 | 30 | 28.5 | 39 | 34 | 51.5 | 32 | 14 | 27 | 37 | 30 | 32.5 | 24 | 33 | 27 | 31 | 22 | 47 | 39 | 27 | 41 | 19.5 | 52 | 41 | 49.5 | 42 | 26 | 48 | 35.5 | 48 | 44.5 | 42.5 | 37 | 42.5 | 44.5 | 40 | 25.5 | 48 | 41 | 33 | 34 | 44.5 | 25 | 40.5 | 29 | 35.5 | 43 | 43 | 34.5 | 39 | 40.5 | 46.5 | 46.5 | 25 | 25
2013-10-16 04:00 | 37 | 37.5 | 43 | 46.5 | 29 | 50 | 31 | 54 | 44 | 30 | 32 | 44.5 | 43 | 34 | 62.5 | 50 | 37 | 39 | 39 | 38 | 37.5 | 55 | 54 | 37.5 | 43 | 49 | 39 | 53.5 | 35 | 44.5 | 29.5 | 41 | 32 | 37 | 30 | 34 | 51.5 | 42 | 34 | 56 | 39 | 28 | 44.5 | 34 | 53 | 42 | 62 | 45 | 34 | 53 | 34 | 52 | 53.5 | 43 | 46 | 43.5 | 44.5 | 39 | 35.5 | 50 | 45 | 60 | 37.5 | 48 | 32.5 | 48 | 46 | 37.5 | 48 | 47.5 | 36.5 | 48 | 46.5 | 49 | 48 | 26.5 | 30 | 35 | 37.5 | 36 | 44.5 | 18 | 27 | 28 | 47.5 | 30 | 29 | 28.5 | 37.5 | 41 | 30 | 34 | 36 | 37 | 32 | 37.5 | 34.5 | 34 | 48 | 30 | 30 | 32 | 40 | 33 | 52 | 32 | 14 | 27.5 | 37.5 | 30 | 32 | 23 | 33 | 27 | 31 | 21 | 46 | 39 | 25 | 41 | 17.5 | 52 | 42 | 49 | 40 | 26 | 48 | 34 | 48 | 44.5 | 42 | 36 | 42.5 | 44.5 | 39 | 25 | 48 | 41 | 34 | 34 | 44.5 | 24.5 | 40 | 30 | 35.5 | 39 | 43 | 34 | 39 | 39 | 48 | 46.5 | 23 | 25
2013-10-16 05:00 | 37 | 37.5 | 43 | 46.5 | 26 | 49 | 30 | 51.5 | 45 | 30 | 32 | 43 | 44.5 | 33 | 62 | 48 | 37 | 39 | 43 | 37 | 37.5 | 57 | 59 | 37.5 | 39 | 53 | 37 | 53.5 | 32 | 43 | 30 | 41 | 32 | 37.5 | 30 | 34 | 50 | 43 | 32 | 55 | 37 | 27 | 44.5 | 34 | 53 | 43 | 61 | 43 | 30 | 53 | 35.5 | 53.5 | 53.5 | 42.5 | 44 | 43.5 | 44.5 | 36 | 29.5 | 48 | 45 | 58 | 37.5 | 48 | 31.5 | 47 | 45 | 37.5 | 48 | 46.5 | 35.5 | 46.5 | 46.5 | 46.5 | 44.5 | 26.5 | 27 | 36 | 37.5 | 36 | 44.5 | 17 | 29 | 28 | 45 | 31 | 29 | 30 | 37.5 | 43 | 29 | 32 | 36 | 37 | 35.5 | 37.5 | 34 | 34 | 47 | 30 | 30 | 34 | 36 | 33 | 52 | 30 | 14 | 27 | 38 | 30 | 32 | 23 | 33 | 26 | 32 | 20.5 | 46 | 37 | 25 | 41 | 19.5 | 52.5 | 43 | 48 | 38 | 22 | 49 | 34 | 48 | 44.5 | 41.5 | 36 | 42 | 43 | 36 | 21 | 48 | 41 | 33 | 34 | 46.5 | 24 | 40.5 | 30 | 34 | 37.5 | 43 | 33.5 | 39 | 38.5 | 46.5 | 44.5 | 23 | 23
2013-10-16 06:00 | 41 | 37.5 | 42 | 52 | 29 | 48 | 30 | 52 | 42 | 29 | 32 | 41 | 44.5 | 33 | 59.5 | 46 | 40 | 37.5 | 44.5 | 39.5 | 35.5 | 60 | 58 | 37.5 | 37.5 | 50 | 34 | 55.5 | 33 | 44.5 | 30.5 | 41 | 30 | 34 | 30 | 34 | 53.5 | 46.5 | 29.5 | 51 | 39 | 27 | 44.5 | 34 | 53 | 43 | 60 | 41 | 29 | 54 | 37.5 | 53.5 | 53.5 | 41.5 | 42 | 43 | 44.5 | 36 | 29.5 | 50 | 44 | 57 | 37.5 | 48 | 31 | 45.5 | 44 | 35.5 | 48 | 46.5 | 34 | 43 | 46.5 | 46.5 | 44.5 | 25 | 26 | 37 | 30 | 36 | 46.5 | 20 | 30 | 27 | 46.5 | 30 | 28 | 30 | 35.5 | 43 | 29 | 31.5 | 35 | 40 | 35.5 | 37.5 | 36 | 34 | 48 | 30 | 30 | 32 | 37 | 33 | 53.5 | 31 | 16 | 28.5 | 38.5 | 28.5 | 30 | 25 | 33 | 27 | 32 | 18.5 | 45 | 35 | 25 | 41 | 19.5 | 52 | 43 | 47 | 37 | 25 | 49 | 37.5 | 48 | 44.5 | 40.5 | 36 | 42 | 43 | 36 | 22.5 | 50 | 40 | 34 | 34 | 46.5 | 24 | 40.5 | 31 | 34 | 44.5 | 43 | 34 | 39 | 37.5 | 46.5 | 44.5 | 21 | 22
2013-10-16 07:00 | 44 | 37.5 | 43 | 52 | 28 | 45 | 32 | 52 | 43 | 31 | 32 | 41 | 44.5 | 34 | 57.5 | 46 | 40 | 37.5 | 41 | 41.5 | 35.5 | 54 | 58 | 37.5 | 41 | 49 | 37 | 53.5 | 32 | 39 | 31.5 | 41 | 30 | 32 | 29 | 35 | 57.5 | 39 | 35.5 | 52 | 39 | 27 | 44.5 | 35.5 | 53 | 44 | 61 | 42 | 31 | 53 | 39 | 53.5 | 53.5 | 41 | 55 | 43 | 44.5 | 36 | 27 | 52 | 43 | 56 | 37.5 | 48 | 29.5 | 44 | 45 | 37.5 | 52 | 44.5 | 34 | 46.5 | 48 | 46 | 46.5 | 25 | 29 | 39 | 37.5 | 36 | 48 | 20 | 31 | 28 | 45.5 | 32 | 30 | 28.5 | 35.5 | 43 | 31 | 30 | 35 | 40 | 35.5 | 37.5 | 37.5 | 34 | 52 | 30 | 30 | 34 | 37 | 34 | 53.5 | 30 | 16 | 29 | 39 | 30 | 28.5 | 24.5 | 35 | 27 | 30 | 19.5 | 46 | 35 | 24 | 41 | 19.5 | 51 | 44 | 47 | 39 | 25 | 50 | 39 | 48 | 44.5 | 40 | 33 | 40 | 44.5 | 35 | 20.5 | 50 | 40 | 34 | 34 | 48 | 22.5 | 40 | 32 | 34 | 34 | 41 | 34 | 39 | 41 | 46 | 46.5 | 21 | 24
2013-10-16 08:00 | 49 | 39 | 47 | 52 | 30 | 47 | 36 | 57.5 | 47 | 37 | 34 | 41 | 48 | 36 | 55 | 48 | 41 | 44.5 | 44.5 | 44 | 37.5 | 51 | 62 | 37.5 | 50 | 55 | 39 | 54 | 36 | 46.5 | 32 | 43 | 37.5 | 33.5 | 33 | 36 | 61 | 44.5 | 38 | 54 | 43 | 30 | 48 | 37.5 | 54.5 | 45 | 62.5 | 43 | 36 | 54 | 39 | 55.5 | 53.5 | 44.5 | 53 | 44 | 46.5 | 40 | 28.5 | 52 | 46 | 57 | 37.5 | 52 | 34 | 47.5 | 49 | 44.5 | 52 | 48 | 39 | 52 | 51 | 50 | 48 | 32 | 35 | 41 | 39 | 38 | 48 | 20 | 31 | 32 | 52 | 33 | 34 | 28.5 | 37.5 | 43 | 33 | 29 | 37 | 41 | 35.5 | 37.5 | 40 | 35.5 | 46 | 32 | 34 | 37.5 | 35 | 35 | 53.5 | 34 | 19.5 | 30 | 39 | 35.5 | 31 | 27 | 36 | 28 | 32 | 27 | 47 | 36 | 27 | 43 | 19.5 | 51.5 | 45 | 47 | 40 | 21 | 50 | 39 | 50 | 44.5 | 42.5 | 33 | 40 | 44.5 | 40 | 24 | 52 | 41 | 35 | 34 | 50 | 25 | 42.5 | 34 | 41 | 48 | 44.5 | 37.5 | 41 | 42.5 | 48 | 48 | 28.5 | 26
2013-10-16 09:00 | 53 | 41 | 50 | 50 | 34 | 51 | 38 | 61 | 50 | 43 | 34 | 46.5 | 50 | 38 | 57.5 | 51 | 42 | 48 | 48 | 51 | 43 | 51 | 64 | 39 | 55.5 | 56.5 | 42 | 55.5 | 42 | 52 | 39.5 | 45.5 | 43 | 36 | 36 | 40 | 63 | 48 | 43 | 57 | 50 | 32 | 52 | 44.5 | 56.5 | 46 | 65 | 47 | 45 | 56 | 39 | 55.5 | 52 | 47.5 | 63 | 47 | 46.5 | 42 | 33.5 | 53.5 | 49 | 57 | 37.5 | 52 | 35.5 | 51.5 | 51 | 53.5 | 52 | 52 | 52 | 55.5 | 53 | 50 | 53.5 | 41 | 44 | 40 | 41 | 38 | 46.5 | 21 | 31 | 34 | 53.5 | 34 | 38 | 28.5 | 41 | 41 | 35 | 30.5 | 37 | 42 | 37.5 | 37.5 | 40 | 35.5 | 45 | 34 | 30 | 35.5 | 37 | 36 | 53.5 | 37 | 21 | 36.5 | 41 | 37.5 | 36 | 26.5 | 37 | 31 | 32 | 34 | 46 | 38 | 28 | 43 | 19.5 | 51.5 | 46 | 46 | 41 | 30 | 50 | 39 | 48 | 46.5 | 45.5 | 32 | 42 | 44.5 | 42 | 23.5 | 52 | 43 | 34 | 35.5 | 50 | 28.5 | 43 | 34 | 44.5 | 48 | 44.5 | 48 | 39 | 43 | 46.5 | 48 | 32 | 26
2013-10-16 10:00 | 56 | 44.5 | 51 | 50 | 38 | 59 | 47 | 64 | 53 | 49 | 35.5 | 53.5 | 52 | 41 | 60.5 | 54 | 44 | 52 | 53.5 | 58 | 44.5 | 53 | 63 | 46.5 | 61 | 58 | 43 | 55.5 | 48 | 55.5 | 47.5 | 47.5 | 48 | 37 | 37.5 | 41 | 65 | 52 | 48 | 60 | 55 | 37 | 53.5 | 52 | 58 | 47 | 67 | 51 | 51 | 58 | 43 | 59 | 52 | 51 | 68 | 54 | 50 | 44 | 35 | 55.5 | 53 | 60 | 39 | 53.5 | 39 | 55 | 54 | 61 | 52 | 57 | 57 | 57 | 55.5 | 49 | 53.5 | 48 | 50 | 38 | 44.5 | 38 | 48 | 20 | 31 | 34 | 54 | 34 | 37 | 28.5 | 43 | 43 | 38 | 30 | 38 | 43 | 35.5 | 39 | 39.5 | 34 | 46 | 34 | 34 | 41 | 38 | 36 | 53.5 | 36 | 21 | 41 | 42.5 | 39 | 37 | 25 | 37 | 32 | 34 | 32 | 44 | 39 | 31 | 43 | 21 | 50 | 47 | 46 | 40 | 31 | 50 | 43 | 50 | 48 | 48 | 34 | 45 | 44.5 | 43 | 23 | 53.5 | 43 | 35 | 35.5 | 50 | 30 | 43 | 36 | 46.5 | 48 | 44.5 | 48 | 43 | 43 | 47 | 48 | 35.5 | 27
2013-10-16 11:00 | 59 | 44.5 | 54 | 50 | 41 | 62 | 55 | 68 | 54 | 54 | 37.5 | 55.5 | 53.5 | 46 | 63 | 56 | 45 | 55.5 | 57 | 65 | 44.5 | 52 | 67 | 50 | 64.5 | 64 | 50 | 53.5 | 52 | 61 | 55 | 50.5 | 53.5 | 40.5 | 40.5 | 42 | 67 | 57 | 44.5 | 63 | 59 | 41 | 57 | 57 | 59 | 48 | 69 | 53 | 59 | 63 | 44.5 | 62.5 | 52 | 54.5 | 73 | 53 | 52 | 46 | 36.5 | 53.5 | 51 | 59 | 43 | 53.5 | 42 | 57.5 | 56 | 64.5 | 53.5 | 62.5 | 64.5 | 59 | 59 | 48 | 52 | 55.5 | 53 | 40 | 44.5 | 38 | 46.5 | 16 | 30 | 33 | 55 | 34 | 36 | 26.5 | 43 | 41 | 41 | 28 | 38 | 43 | 35.5 | 39 | 38 | 32 | 45 | 35 | 35.5 | 37.5 | 38 | 35 | 53.5 | 36 | 25 | 43 | 43 | 39 | 40.5 | 23 | 37 | 31 | 34 | 26.5 | 46 | 41 | 32 | 43 | 21 | 50.5 | 48 | 46 | 39 | 31 | 50 | 44.5 | 48 | 48 | 49 | 34 | 46 | 44.5 | 43 | 23 | 53.5 | 45 | 38 | 37.5 | 52 | 25.5 | 42.5 | 36 | 46.5 | 50 | 44.5 | 52 | 43 | 44 | 46.5 | 48 | 35.5 | 29
2013-10-16 12:00 | 61 | 44.5 | 56 | 50 | 42 | 69 | 59 | 68 | 58 | 55 | 39 | 59 | 55.5 | 49 | 61.5 | 60 | 51 | 59 | 61 | 64.5 | 46.5 | 53 | 70 | 52 | 68 | 63 | 55 | 53.5 | 55 | 61 | 58.5 | 52.5 | 57 | 44.5 | 43 | 44 | 67 | 61 | 44.5 | 65 | 66 | 47 | 57 | 61 | 60 | 49 | 70 | 55 | 65 | 65 | 48 | 66 | 52 | 57.5 | 73 | 55 | 53.5 | 52 | 39.5 | 53.5 | 55 | 60 | 43 | 53.5 | 41 | 60.5 | 58 | 66 | 52 | 66 | 70 | 64.5 | 62 | 52 | 52 | 61 | 57 | 36 | 44.5 | 38 | 48 | 14 | 29 | 32 | 54.5 | 35 | 37 | 26.5 | 43 | 39 | 42 | 30.5 | 39 | 43 | 35.5 | 41 | 36.5 | 28.5 | 44 | 33 | 35.5 | 37.5 | 36 | 38 | 53.5 | 36 | 25 | 42 | 44 | 37.5 | 18 | 22.5 | 38 | 31 | 30 | 31 | 44 | 40 | 30 | 43 | 19.5 | 50 | 49 | 44 | 39 | 27 | 50 | 44.5 | 48 | 48 | 49.5 | 34 | 46 | 43 | 44 | 22.5 | 53.5 | 45 | 40 | 37.5 | 52 | 23 | 40.5 | 34 | 46.5 | 50 | 44.5 | 44.5 | 41 | 45.5 | 48 | 48 | 35.5 | 27
2013-10-16 13:00 | 63 | 48 | 57 | 50 | 45 | 74 | 62 | 68 | 61 | 59 | 41 | 62.5 | 55.5 | 51 | 60.5 | 62 | 53 | 61 | 66 | 64.5 | 44.5 | 50 | 70 | 55.5 | 70 | 65 | 62 | 53.5 | 56 | 62.5 | 62.5 | 54.5 | 62.5 | 44.5 | 44 | 47 | 67 | 62.5 | 44.5 | 69 | 72 | 48 | 59 | 62.5 | 61 | 50 | 70 | 57 | 67 | 69 | 53.5 | 66 | 52 | 61 | 76 | 57 | 57 | 56 | 41 | 53.5 | 56 | 59 | 43 | 53.5 | 41 | 63 | 59 | 68 | 53.5 | 66 | 71.5 | 62.5 | 64.5 | 51 | 52 | 62.5 | 60 | 35 | 44.5 | 38 | 46.5 | 12 | 28 | 30 | 53.5 | 34 | 36 | 26.5 | 44.5 | 43 | 42 | 32 | 39 | 45 | 34 | 43 | 34.5 | 30 | 46 | 33 | 37.5 | 35.5 | 34 | 36 | 52 | 36 | 25 | 40 | 44 | 34 | 20.5 | 20.5 | 39 | 29.5 | 30 | 35.5 | 42 | 39 | 28 | 43 | 19.5 | 49 | 49 | 45 | 39 | 26 | 45 | 44.5 | 48 | 48 | 50 | 35 | 46 | 44.5 | 45 | 22.5 | 53.5 | 45 | 41 | 35.5 | 53.5 | 17.5 | 38 | 32 | 44.5 | 52 | 43 | 48 | 39 | 46.5 | 47 | 50 | 32 | 27
2013-10-16 14:00 | 64 | 50 | 58 | 52 | 46 | 77 | 63 | 68 | 61 | 62 | 41 | 64.5 | 55.5 | 55 | 59 | 63 | 55 | 62.5 | 70 | 64 | 46.5 | 54 | 70 | 57 | 70 | 64 | 63 | 53.5 | 59 | 64.5 | 66 | 55.5 | 62.5 | 44.5 | 45.5 | 49 | 67 | 64.5 | 45 | 73 | 74 | 50 | 57 | 64.5 | 60.5 | 51 | 71 | 58 | 69 | 68 | 55.5 | 64.5 | 52 | 59.5 | 71 | 58 | 59 | 60 | 44 | 53.5 | 57 | 58 | 44.5 | 52 | 40.5 | 63.5 | 60 | 71.5 | 53.5 | 70 | 73.5 | 64.5 | 66 | 53.5 | 50 | 64.5 | 60 | 38 | 46.5 | 38 | 46.5 | 10 | 29 | 30 | 53 | 34 | 35 | 26.5 | 43 | 41 | 43 | 33 | 39 | 45 | 34 | 35.5 | 32 | 30 | 44 | 27 | 37.5 | 35.5 | 34 | 35 | 53.5 | 36 | 26.5 | 37 | 44.5 | 35.5 | 23.5 | 18.5 | 39 | 27 | 30 | 24.5 | 41 | 31 | 26 | 46.5 | 19.5 | 49.5 | 49 | 43 | 39 | 24 | 46 | 44.5 | 50 | 48 | 48.5 | 39 | 46 | 44.5 | 45 | 20.5 | 53.5 | 45 | 43 | 35.5 | 50 | 17.5 | 37.5 | 32 | 44.5 | 52 | 44.5 | 50 | 39 | 46 | 48 | 48 | 32 | 28
2013-10-16 15:00 | 64 | 52 | 58 | 53.5 | 47 | 76 | 64 | 67 | 62 | 64 | 41 | 66 | 53.5 | 57 | 58.5 | 63 | 58 | 62.5 | 66 | 61 | 46.5 | 54 | 70 | 59 | 73.5 | 63 | 62 | 53.5 | 59 | 66 | 65 | 55 | 64.5 | 45.5 | 46.5 | 51 | 63.5 | 61 | 44.5 | 75 | 76 | 50 | 55.5 | 68 | 59.5 | 51 | 70 | 58 | 69 | 67 | 57 | 64.5 | 52 | 58.5 | 68 | 59 | 61 | 60 | 45.5 | 53.5 | 57 | 57 | 44.5 | 50 | 42 | 63.5 | 60 | 70 | 53.5 | 71.5 | 73.5 | 64.5 | 66.5 | 52 | 50 | 64.5 | 60 | 37 | 46.5 | 39 | 44.5 | 6 | 27 | 31 | 52.5 | 32 | 33 | 26.5 | 43 | 44.5 | 44 | 32 | 40 | 45 | 34 | 37.5 | 32 | 30 | 41 | 24 | 39 | 37.5 | 34 | 35 | 53.5 | 36 | 25 | 34 | 46.5 | 37.5 | 27 | 16.5 | 37 | 29.5 | 32 | 14 | 41 | 30 | 26 | 48 | 21 | 49 | 49 | 37 | 39 | 24 | 48 | 44.5 | 50 | 48 | 47.5 | 40 | 46 | 43 | 45 | 21.5 | 53.5 | 45 | 43 | 34 | 50 | 19 | 37 | 32 | 43 | 50 | 44.5 | 48 | 43 | 46 | 46.5 | 48 | 30 | 29
2013-10-16 16:00 | 63 | 53.5 | 56 | 52 | 46 | 71 | 62 | 65 | 61 | 63 | 41 | 66 | 53.5 | 58 | 58.5 | 64 | 60 | 62.5 | 64.5 | 58 | 44.5 | 52 | 67 | 62.5 | 71.5 | 57 | 64 | 55.5 | 59 | 66 | 63.5 | 55 | 64.5 | 46 | 44 | 51 | 59.5 | 64.5 | 44.5 | 73 | 75 | 50 | 55.5 | 68 | 59 | 52 | 69 | 58 | 68 | 66 | 55.5 | 64.5 | 52 | 57 | 65 | 59 | 61 | 61 | 43 | 53.5 | 58 | 54 | 41 | 52 | 38 | 64 | 60 | 70 | 53.5 | 70 | 73.5 | 66 | 66 | 53 | 50 | 64.5 | 58 | 40 | 48 | 40 | 44.5 | 6 | 33 | 31 | 51.5 | 32 | 32 | 25 | 43 | 44.5 | 44 | 30 | 40 | 46 | 32 | 39 | 32 | 30 | 39 | 23 | 35.5 | 37.5 | 41 | 36 | 55.5 | 35 | 25 | 30.5 | 46.5 | 35.5 | 29.5 | 16.5 | 36 | 30.5 | 32 | 12 | 41 | 33 | 27 | 48 | 21 | 48 | 49 | 41 | 39 | 24 | 51 | 44.5 | 52 | 48 | 46 | 35 | 45 | 39 | 46 | 21.5 | 53.5 | 44 | 45 | 35.5 | 52 | 19 | 36 | 32 | 46.5 | 50 | 46.5 | 48 | 43 | 46.5 | 46 | 48 | 30 | 30
2013-10-16 17:00 | 61 | 52 | 52 | 52 | 44 | 70 | 61 | 61.5 | 58 | 58 | 41 | 66 | 52 | 56 | 58 | 62 | 57 | 59 | 62.5 | 55 | 41 | 51 | 64 | 59.5 | 68 | 51 | 61 | 57 | 58 | 66 | 62 | 54.5 | 62.5 | 44.5 | 38 | 49 | 56 | 61 | 44.5 | 69 | 68 | 48 | 55.5 | 68 | 57 | 52 | 66 | 56 | 65 | 65 | 55.5 | 62.5 | 52 | 54 | 59 | 57 | 59 | 58 | 43 | 55.5 | 55 | 49 | 39 | 52 | 35.5 | 59 | 57 | 66 | 53.5 | 68 | 71.5 | 64.5 | 63.5 | 52 | 48 | 59 | 54 | 43 | 48 | 40 | 43 | 11 | 33 | 32 | 50 | 33 | 40 | 26.5 | 43 | 46.5 | 44 | 28 | 42 | 47 | 32 | 39 | 32 | 28.5 | 39 | 25 | 35.5 | 35.5 | 47 | 37 | 53.5 | 34 | 25 | 27 | 47 | 37.5 | 32 | 18 | 37 | 31 | 34 | 5 | 46 | 35 | 26 | 48 | 23 | 49 | 49 | 43 | 40 | 25 | 51 | 44.5 | 53.5 | 48 | 46 | 38 | 45 | 43 | 46 | 25 | 55.5 | 45 | 46 | 35.5 | 52 | 19.5 | 37 | 31 | 46.5 | 52 | 48 | 46.5 | 43 | 46 | 44.5 | 48 | 30 | 32
2013-10-16 18:00 | 57 | 50 | 49 | 50 | 42 | 66 | 55 | 54.5 | 55 | 50 | 41 | 62.5 | 50 | 52 | 53 | 58 | 53 | 53.5 | 61 | 50.5 | 35.5 | 49 | 55 | 53 | 59 | 50 | 59 | 57 | 54 | 55.5 | 56.5 | 54.5 | 53.5 | 40.5 | 30 | 46 | 50.5 | 57 | 38.5 | 64 | 64 | 43 | 53.5 | 59 | 55 | 49 | 63 | 52 | 59 | 62 | 52 | 61 | 52 | 51 | 55 | 52 | 55.5 | 53 | 40.5 | 55.5 | 53 | 46 | 34 | 53.5 | 31 | 54 | 55 | 61 | 53.5 | 64.5 | 61 | 64.5 | 59.5 | 50 | 48 | 53.5 | 51 | 45 | 48 | 39 | 43 | 11 | 33 | 33 | 49 | 32 | 39 | 26.5 | 48 | 46.5 | 44 | 28.5 | 37 | 48 | 32 | 39 | 32 | 26.5 | 41 | 31 | 35 | 34 | 46 | 37 | 53.5 | 35 | 25 | 28 | 47 | 41 | 30 | 16 | 37 | 32 | 34 | 9 | 45 | 45 | 27 | 50 | 25 | 49 | 48 | 43 | 39 | 21 | 53 | 46.5 | 53.5 | 48 | 45.5 | 41 | 45 | 43 | 46 | 28 | 55.5 | 44 | 44 | 30 | 53.5 | 20 | 36.5 | 33 | 46.5 | 52 | 48 | 50 | 41 | 45.5 | 44.5 | 48 | 28.5 | 33
2013-10-16 19:00 | 56 | 48 | 43 | 50 | 38 | 62 | 49 | 49.5 | 50 | 45 | 39 | 61 | 48 | 47 | 48.5 | 56 | 49 | 50 | 57 | 46.5 | 34 | 48 | 52 | 48 | 53.5 | 50 | 54 | 57 | 51 | 52 | 50.5 | 54.5 | 46.5 | 37.5 | 32.5 | 41 | 45.5 | 57 | 35.5 | 61 | 62 | 40 | 52 | 53.5 | 53 | 49 | 60 | 51 | 54 | 60 | 50 | 59 | 52 | 48 | 50 | 50 | 52 | 48 | 38 | 55.5 | 53 | 43 | 35.5 | 53.5 | 26.5 | 49 | 53 | 55.5 | 53.5 | 64.5 | 57 | 61 | 57 | 49.5 | 48 | 48 | 42 | 44 | 48 | 39 | 43 | 9 | 38 | 34 | 45.5 | 32 | 36 | 28.5 | 44.5 | 44.5 | 42 | 28 | 33 | 47 | 30 | 39 | 32 | 26.5 | 41 | 31 | 35.5 | 32 | 43 | 38 | 53.5 | 37 | 26.5 | 27.5 | 47 | 41 | 28.5 | 12.5 | 35 | 31.5 | 34 | 10.5 | 48 | 34 | 27 | 50 | 25 | 49 | 48 | 42 | 39 | 23 | 53 | 46.5 | 53.5 | 48 | 45 | 41 | 46 | 44.5 | 45 | 24 | 55.5 | 43 | 43 | 30 | 53.5 | 18.5 | 36 | 34 | 44.5 | 52 | 46.5 | 48 | 46.5 | 44.5 | 44.5 | 48 | 28.5 | 34
2013-10-16 20:00 | 55 | 46.5 | 42 | 48 | 36 | 60 | 42 | 45.5 | 48 | 42 | 39 | 53.5 | 48 | 45 | 44 | 53 | 48 | 46.5 | 55.5 | 42 | 30 | 47 | 49 | 46.5 | 55.5 | 51 | 54 | 57 | 48 | 52 | 45 | 54 | 43 | 36 | 26.5 | 41 | 40 | 55.5 | 31.5 | 57 | 60 | 35 | 52 | 50 | 51.5 | 48 | 58 | 48 | 54 | 60 | 44.5 | 57 | 50 | 46 | 46 | 49 | 48 | 45 | 37.5 | 55.5 | 54 | 40 | 34 | 55.5 | 18 | 47.5 | 51 | 52 | 55.5 | 64.5 | 54 | 57.5 | 56.5 | 50 | 48 | 43 | 38 | 44 | 46.5 | 38 | 41 | 10 | 37 | 33 | 43 | 32 | 35 | 28.5 | 44.5 | 46.5 | 40 | 26 | 30 | 46 | 30 | 39 | 31 | 25 | 40 | 26 | 34 | 34 | 40 | 37 | 53.5 | 37 | 26.5 | 26 | 47 | 37.5 | 29.5 | 16 | 36 | 30 | 34 | 9.5 | 47 | 37 | 27 | 48 | 23 | 48.5 | 47 | 43 | 40 | 23 | 53 | 44.5 | 53.5 | 48 | 43.5 | 37 | 45.5 | 43 | 43 | 21.5 | 55.5 | 43 | 40 | 30 | 53.5 | 15.5 | 36 | 34 | 44.5 | 50 | 46.5 | 47 | 44 | 44 | 44.5 | 48 | 26.5 | 33
2013-10-16 21:00 | 53 | 44.5 | 38 | 48 | 37 | 57 | 41 | 43.5 | 49 | 41 | 35.5 | 50 | 48 | 44 | 43 | 52 | 46 | 44.5 | 53.5 | 40 | 28.5 | 46 | 42 | 44.5 | 52 | 47 | 51 | 57 | 41 | 43 | 41.5 | 52 | 41 | 37 | 25 | 38 | 39 | 55.5 | 30.5 | 55 | 54 | 34 | 50 | 46.5 | 49.5 | 45 | 58 | 45 | 52 | 57 | 44.5 | 57 | 50 | 44 | 45 | 48.5 | 46.5 | 45 | 35 | 55.5 | 50 | 38 | 34 | 55.5 | 17 | 45.5 | 50 | 50 | 55.5 | 61 | 46.5 | 55 | 55 | 50 | 48 | 44.5 | 35 | 44 | 44.5 | 36 | 39 | 11 | 38 | 34 | 41 | 31 | 34 | 32 | 44.5 | 46.5 | 39 | 28 | 29 | 44 | 30 | 37.5 | 30.5 | 25 | 41 | 28 | 34 | 34 | 40 | 38 | 53.5 | 36 | 25 | 27 | 47 | 37.5 | 30 | 16 | 34 | 30.5 | 34 | 9.5 | 44 | 38 | 25 | 48 | 21 | 47.5 | 45 | 43 | 39 | 24 | 54 | 43 | 53.5 | 48 | 42.5 | 35 | 45.5 | 43 | 43 | 17.5 | 55.5 | 45 | 37 | 28.5 | 53.5 | 15 | 35 | 34 | 44.5 | 48.5 | 48 | 41 | 42 | 43.5 | 44 | 48 | 26.5 | 31
2013-10-16 22:00 | 49 | 43 | 36 | 46.5 | 37 | 59 | 42 | 41.5 | 43 | 39 | 35.5 | 46.5 | 46.5 | 41 | 42 | 50 | 46 | 41 | 52 | 38 | 30 | 46 | 43 | 44.5 | 48 | 43 | 46 | 57 | 41 | 44.5 | 38.5 | 52 | 37.5 | 36.5 | 24 | 38 | 38 | 53 | 29.5 | 54 | 53 | 32 | 50 | 39 | 48 | 47 | 57.5 | 45 | 51 | 57 | 41 | 53.5 | 50 | 42 | 44 | 47.5 | 44.5 | 43 | 32.5 | 57 | 49 | 37 | 34 | 57 | 16 | 44 | 47 | 46.5 | 55.5 | 57.5 | 45 | 52.5 | 53.5 | 50 | 48 | 37.5 | 37 | 43 | 43 | 34 | 44.5 | 12 | 38 | 34 | 39.5 | 32 | 34 | 32 | 43 | 46.5 | 36 | 29 | 30 | 43 | 30 | 30 | 30 | 26.5 | 41 | 28 | 32 | 32 | 39 | 38 | 55.5 | 36 | 25 | 27 | 47.5 | 35.5 | 31.5 | 15.5 | 33 | 31 | 33 | 9.5 | 42 | 35 | 25 | 48 | 21 | 46 | 46 | 42.5 | 39 | 24 | 52 | 41 | 52 | 48 | 41 | 32 | 45 | 43 | 42 | 17 | 55.5 | 45 | 36 | 28.5 | 52 | 14 | 34 | 34 | 43 | 49.5 | 47 | 40.5 | 39.5 | 43 | 44 | 48 | 25 | 30
2013-10-16 23:00 | 49 | 43 | 37 | 44.5 | 34 | 54 | 40 | 39.5 | 44 | 36 | 34 | 46.5 | 46.5 | 40 | 41 | 48 | 42 | 43 | 48 | 36 | 30 | 42 | 41 | 44.5 | 48 | 45 | 44 | 56.5 | 38 | 44.5 | 35 | 51.5 | 37.5 | 35 | 22.5 | 36 | 37 | 53 | 28.5 | 54 | 52 | 29 | 50 | 41 | 47.5 | 44 | 58 | 44 | 48 | 56 | 39 | 50 | 50 | 40.5 | 42 | 47 | 44.5 | 41 | 28.5 | 55.5 | 48 | 38 | 32 | 57 | 15.5 | 42.5 | 47 | 44.5 | 53.5 | 56.5 | 44 | 50 | 52 | 49 | 48 | 37.5 | 34 | 43 | 43 | 35 | 43 | 12 | 39 | 34 | 38 | 31 | 33 | 32 | 43 | 46.5 | 37 | 28 | 27 | 41 | 30 | 30 | 29 | 26.5 | 39 | 28 | 30 | 34 | 40 | 37 | 55 | 37 | 25 | 26 | 47.5 | 35.5 | 32.5 | 15 | 32 | 30 | 33.5 | 9.5 | 40 | 36 | 24 | 46.5 | 19.5 | 46 | 44 | 42 | 38 | 25 | 53 | 39 | 48 | 48 | 40 | 32 | 44.5 | 43 | 39 | 16.5 | 55.5 | 45 | 36 | 28.5 | 52 | 13.5 | 34.5 | 34 | 41 | 50.5 | 47 | 40 | 37.5 | 42 | 44 | 48 | 25 | 28
2013-10-17 | 47 | 41 | 35 | 44.5 | 35 | 55 | 39 | 39.5 | 40 | 36 | 30 | 46.5 | 48 | 36 | 40 | 48 | 42 | 35.5 | 44.5 | 36 | 28.5 | 44 | 43 | 44.5 | 43 | 44 | 45 | 57 | 35 | 43 | 34.5 | 49.5 | 35.5 | 36 | 21.5 | 37 | 37 | 53 | 27.5 | 54 | 50 | 29 | 46.5 | 41 | 47.5 | 44 | 55.5 | 43 | 49 | 53 | 39 | 52 | 50 | 39.5 | 40 | 46 | 43 | 42 | 26 | 55.5 | 47 | 37 | 30 | 57 | 14.5 | 41.5 | 47 | 41 | 51.5 | 54.5 | 42.5 | 48 | 50 | 49 | 48 | 34 | 33 | 41 | 41 | 34 | 43 | 13 | 39 | 33 | 38 | 31 | 32 | 30 | 41 | 46.5 | 32 | 29 | 25 | 41 | 26.5 | 30 | 29 | 25 | 41 | 29 | 30 | 32 | 38 | 36 | 55 | 33 | 25 | 26 | 45.5 | 34 | 33.5 | 14 | 33 | 31.5 | 33.5 | 9.5 | 40 | 38 | 24 | 46.5 | 17.5 | 46 | 43 | 43 | 37 | 27 | 51 | 39 | 48 | 48 | 38.5 | 31 | 44 | 41 | 41 | 16 | 53.5 | 44 | 37 | 26.5 | 52 | 12.5 | 34 | 34 | 37.5 | 49 | 46.5 | 39 | 37 | 41 | 44 | 48 | 21 | 29
2013-10-17 01:00 | 48 | 43 | 36 | 44.5 | 35 | 55 | 37 | 38.5 | 38 | 36 | 28.5 | 44.5 | 46.5 | 36 | 39 | 46 | 41 | 38.5 | 43 | 36 | 28.5 | 43 | 42 | 41 | 44.5 | 41 | 44 | 56.5 | 35 | 43 | 34 | 49.5 | 35.5 | 34.5 | 21 | 36 | 37 | 53 | 26 | 54 | 44 | 27 | 46.5 | 37.5 | 47 | 45 | 55.5 | 42 | 45 | 55 | 39 | 48 | 50 | 38 | 31 | 46 | 43 | 40 | 23.5 | 55.5 | 46 | 36 | 30 | 57 | 14 | 40 | 47 | 41 | 50 | 52.5 | 41.5 | 46.5 | 50 | 48.5 | 50 | 34 | 35 | 42 | 43 | 35 | 43 | 12 | 40 | 32 | 37.5 | 30 | 33 | 26.5 | 39 | 46.5 | 32 | 29 | 24 | 40 | 30.5 | 30 | 27.5 | 25 | 40 | 29 | 32 | 32 | 36 | 36 | 55 | 33 | 25 | 25 | 46 | 34 | 32.5 | 14 | 33 | 31.5 | 33.5 | 9.5 | 39 | 36 | 24 | 44.5 | 17.5 | 45 | 44 | 45 | 37 | 27 | 52 | 39 | 46.5 | 46.5 | 37 | 26 | 44 | 41 | 39 | 17.5 | 53.5 | 44 | 36 | 26.5 | 52 | 12 | 33 | 33 | 37.5 | 48.5 | 45.5 | 38.5 | 37.5 | 41.5 | 44.5 | 50 | 25 | 30
2013-10-17 02:00 | 46 | 43 | 33 | 43 | 36 | 54 | 38 | 44.5 | 37 | 33 | 26.5 | 46.5 | 46.5 | 35 | 38 | 45 | 37 | 41 | 41 | 36 | 30 | 41 | 41 | 39 | 41 | 39.5 | 40 | 56.5 | 34 | 37.5 | 33 | 49 | 37.5 | 34.5 | 20 | 36 | 37 | 52.5 | 25 | 53 | 44 | 25 | 46.5 | 34 | 47.5 | 47 | 54.5 | 41 | 42 | 53 | 39 | 48 | 50 | 37.5 | 36 | 46 | 41 | 40 | 21.5 | 61 | 46 | 36 | 30 | 57 | 13 | 40 | 47 | 39 | 48.5 | 50.5 | 40 | 44.5 | 48.5 | 48 | 50 | 34 | 38 | 41 | 43 | 32 | 43 | 12 | 37 | 33 | 43.5 | 30 | 31 | 25 | 39 | 46.5 | 32 | 27 | 26 | 37 | 34 | 28.5 | 27 | 26.5 | 38 | 29 | 30 | 32 | 35 | 36 | 54.5 | 32 | 25 | 23 | 46 | 34 | 34.5 | 13.5 | 33 | 30 | 33.5 | 9.5 | 40 | 36 | 22 | 44.5 | 17.5 | 45.5 | 46 | 46 | 37 | 28 | 51 | 39 | 48 | 46.5 | 37 | 29 | 44 | 39 | 39 | 11.5 | 52 | 43 | 36 | 26.5 | 50 | 11 | 35 | 33 | 37.5 | 48 | 45 | 38 | 37.5 | 40.5 | 44.5 | 50 | 25 | 32
2013-10-17 03:00 | 45 | 43 | 29 | 43 | 36 | 54 | 36 | 43 | 38 | 33 | 25 | 44.5 | 46.5 | 36 | 37.5 | 47 | 39 | 39 | 39 | 35 | 32 | 40 | 42 | 37.5 | 39 | 38 | 42 | 56 | 33 | 39 | 30.5 | 47 | 34 | 33 | 18.5 | 34 | 36.5 | 52.5 | 24 | 50 | 39 | 25 | 43 | 34 | 47.5 | 47 | 54 | 41 | 43 | 51 | 41 | 48 | 50 | 37.5 | 28 | 45.5 | 39 | 39 | 20.5 | 53.5 | 46 | 35 | 30 | 55.5 | 12 | 40 | 44 | 39 | 46 | 48.5 | 39 | 44.5 | 47.5 | 48 | 50 | 34 | 39 | 41 | 43 | 28 | 41 | 15 | 40 | 31 | 41 | 30 | 31 | 23 | 37.5 | 44.5 | 32 | 28.5 | 25 | 39 | 32 | 26.5 | 27 | 26.5 | 38 | 29 | 30 | 32 | 34 | 36 | 54.5 | 32 | 25 | 23.5 | 44 | 32 | 33 | 13 | 32 | 30.5 | 33.5 | 9.5 | 38 | 34 | 23 | 43 | 17.5 | 45.5 | 46 | 48 | 37 | 29 | 50 | 41 | 46.5 | 46.5 | 36.5 | 25 | 43.5 | 39 | 39 | 13 | 52 | 43 | 35 | 28.5 | 50 | 10.5 | 36.5 | 33 | 35.5 | 44.5 | 44.5 | 37 | 37.5 | 40.5 | 44.5 | 50 | 25 | 32
2013-10-17 04:00 | 42 | 43 | 30 | 43 | 35 | 53 | 35 | 43 | 37 | 34 | 23 | 43 | 46.5 | 37 | 37.5 | 41 | 39 | 39 | 39 | 34 | 32 | 36 | 40 | 37.5 | 37.5 | 36 | 41 | 55.5 | 33 | 39 | 28.5 | 47 | 30 | 32.5 | 17.5 | 34 | 36 | 52 | 23 | 49 | 37 | 22 | 43 | 35.5 | 48 | 47 | 54.5 | 41 | 40 | 51 | 41 | 48 | 50 | 37 | 32 | 45.5 | 39 | 40 | 16.5 | 52 | 46 | 35 | 32 | 55.5 | 11.5 | 40 | 46 | 37.5 | 45 | 47 | 37.5 | 43 | 46.5 | 49 | 48 | 35.5 | 33 | 38 | 43 | 30 | 43 | 15 | 38 | 31 | 41 | 31 | 31 | 21 | 37.5 | 44.5 | 34 | 28.5 | 27 | 39 | 34 | 26.5 | 27.5 | 26.5 | 34 | 30 | 28.5 | 32 | 32 | 35 | 53.5 | 31 | 25 | 23 | 44.5 | 28.5 | 32.5 | 12 | 32 | 30 | 33.5 | 9.5 | 39 | 31 | 20 | 43 | 19.5 | 45 | 46 | 46.5 | 36 | 28 | 50 | 41 | 46.5 | 46.5 | 36 | 28 | 43 | 37.5 | 39 | 7 | 52 | 43 | 35 | 28.5 | 50 | 9.5 | 37 | 33 | 35.5 | 44 | 43.5 | 36.5 | 35.5 | 39 | 44 | 48 | 26.5 | 30
2013-10-17 05:00 | 40 | 43 | 29 | 44.5 | 35 | 52 | 33 | 43 | 34 | 32 | 23 | 43 | 44.5 | 38 | 37 | 37 | 40 | 37.5 | 39 | 33 | 30 | 36 | 39 | 37.5 | 37.5 | 34 | 37 | 55.5 | 33 | 39 | 26 | 46.5 | 28.5 | 31.5 | 18 | 35 | 35 | 53.5 | 21.5 | 48 | 36 | 23 | 43 | 34 | 47.5 | 47 | 55 | 40 | 42 | 50 | 43 | 46.5 | 50 | 36 | 29 | 45 | 39 | 42 | 18 | 52 | 47 | 34 | 32 | 55.5 | 10.5 | 39 | 47 | 37.5 | 44.5 | 44.5 | 36 | 43 | 46 | 48 | 46.5 | 39 | 31 | 38 | 43 | 29 | 43 | 17 | 37 | 31 | 39.5 | 31 | 30 | 21 | 37.5 | 44.5 | 35 | 27 | 27 | 39 | 32 | 30 | 27 | 25 | 33 | 30 | 30 | 32 | 30 | 34 | 53.5 | 31 | 23 | 21 | 44.5 | 28.5 | 31.5 | 16 | 32 | 28 | 34 | 9.5 | 39 | 32 | 20 | 43 | 19.5 | 45.5 | 46 | 45 | 35 | 30 | 49 | 43 | 46.5 | 46.5 | 35 | 26 | 43 | 39 | 42 | 10.5 | 52 | 43 | 34 | 28.5 | 50 | 9 | 37 | 32 | 35.5 | 44 | 43 | 36 | 35.5 | 40 | 44.5 | 46.5 | 30 | 28
2013-10-17 06:00 | 44 | 43 | 26 | 43 | 36 | 49 | 31 | 43 | 33 | 32 | 21 | 43 | 44.5 | 39 | 38.5 | 36 | 43 | 37.5 | 37.5 | 34 | 30 | 35 | 39 | 39 | 38.5 | 35 | 41 | 55.5 | 32 | 43 | 26.5 | 46.5 | 30 | 31.5 | 17 | 34 | 36.5 | 52 | 20.5 | 48 | 35 | 22 | 43 | 34 | 47.5 | 46 | 55 | 40 | 40 | 50 | 43 | 46.5 | 48 | 35 | 28 | 45 | 39 | 43 | 15.5 | 50 | 47 | 34 | 34 | 53.5 | 10.5 | 38 | 47 | 35.5 | 44 | 46.5 | 34.5 | 43 | 46 | 48 | 44.5 | 35.5 | 31 | 41 | 43 | 25 | 41 | 17 | 31 | 29 | 39.5 | 30 | 29 | 19.5 | 37.5 | 43 | 35 | 27.5 | 27 | 42 | 34 | 30 | 27 | 25 | 33 | 30 | 30 | 32 | 30 | 35 | 52 | 31 | 25 | 21.5 | 43 | 28.5 | 31.5 | 14 | 32 | 29 | 34 | 12.5 | 39 | 32 | 19 | 43 | 21 | 45 | 45 | 46 | 35 | 29 | 48 | 43 | 44.5 | 46.5 | 34 | 25 | 43 | 39 | 42 | 10 | 50 | 43 | 33 | 28.5 | 50 | 8.5 | 36 | 32 | 32 | 43.5 | 43 | 34.5 | 35.5 | 40 | 43 | 44.5 | 28.5 | 28
2013-10-17 07:00 | 42 | 43 | 25 | 39 | 37 | 46 | 34 | 43.5 | 32 | 34 | 19.5 | 39 | 44.5 | 40 | 39.5 | 36 | 42 | 35.5 | 37.5 | 34.5 | 34 | 34 | 40 | 37.5 | 41 | 32 | 41 | 55.5 | 31 | 41 | 26.5 | 45 | 30 | 28 | 17.5 | 36 | 38.5 | 53.5 | 17.5 | 47 | 38 | 22 | 41 | 32 | 47 | 46 | 55 | 42 | 35 | 49 | 43 | 46.5 | 48 | 34 | 29 | 46 | 41 | 42 | 14.5 | 50 | 47 | 34 | 34 | 53.5 | 8.5 | 37 | 48 | 37.5 | 44 | 44.5 | 34 | 43 | 46 | 48 | 46.5 | 35.5 | 30 | 40 | 43 | 25 | 39 | 16 | 28 | 31 | 39.5 | 29 | 32 | 17.5 | 35.5 | 44.5 | 37 | 27 | 28 | 41 | 32 | 30 | 27.5 | 26.5 | 32 | 30 | 30 | 32 | 29 | 35 | 52 | 30 | 24 | 21.5 | 41.5 | 28.5 | 28 | 17.5 | 33 | 29 | 32 | 10.5 | 38 | 33 | 20 | 41 | 21 | 44 | 46 | 46 | 36 | 28 | 47 | 43 | 44.5 | 46.5 | 33 | 25 | 43 | 41 | 41 | 11.5 | 50 | 42 | 33 | 30 | 50 | 7 | 35 | 32 | 35.5 | 44 | 43 | 34 | 35.5 | 40.5 | 43 | 46.5 | 30 | 26
2013-10-17 08:00 | 47 | 43 | 35 | 46.5 | 39 | 44 | 41 | 43.5 | 38 | 43 | 23 | 41 | 46.5 | 45 | 41 | 50 | 44 | 43 | 41 | 35 | 35.5 | 39 | 43 | 35.5 | 46.5 | 34 | 44 | 55.5 | 35 | 43 | 27 | 47 | 39 | 33.5 | 30.5 | 39 | 40 | 53.5 | 21.5 | 48 | 43 | 25 | 43 | 39 | 50.5 | 47 | 56 | 46 | 41 | 52 | 44.5 | 52 | 48 | 40 | 34 | 47 | 43 | 45 | 18 | 52 | 49 | 35 | 35.5 | 52 | 14 | 41.5 | 52 | 39 | 44.5 | 52 | 37.5 | 46.5 | 49 | 50 | 50 | 44.5 | 40 | 44 | 43 | 34 | 43 | 17 | 28 | 34 | 39.5 | 33 | 35 | 19.5 | 37.5 | 46.5 | 40 | 27 | 27 | 43 | 35.5 | 32 | 28 | 26.5 | 36 | 31 | 30 | 32 | 31 | 36 | 52 | 33 | 25 | 22 | 44 | 35.5 | 33.5 | 25 | 34 | 30 | 32 | 16.5 | 38 | 36 | 23 | 43 | 23 | 46.5 | 47 | 45 | 37 | 30 | 48 | 44.5 | 46.5 | 46.5 | 36.5 | 28 | 44 | 41 | 44 | 14.5 | 52 | 43 | 31 | 32 | 50 | 8.5 | 37.5 | 33 | 39 | 43 | 48 | 37.5 | 35.5 | 42 | 44.5 | 50 | 34 | 32
2013-10-17 09:00 | 53 | 44.5 | 43 | 48 | 43 | 44 | 45 | 43.5 | 46 | 50 | 28.5 | 48 | 48 | 47 | 45.5 | 53 | 50 | 48 | 44.5 | 40 | 37.5 | 46 | 50 | 37.5 | 52 | 39 | 47 | 55.5 | 41 | 52 | 34.5 | 48.5 | 46.5 | 36.5 | 35 | 42 | 44.5 | 57 | 28.5 | 50 | 49 | 30 | 46.5 | 46.5 | 54.5 | 49 | 58 | 51 | 46 | 55 | 46.5 | 55.5 | 50 | 46 | 39 | 48 | 43 | 48 | 22.5 | 53.5 | 50 | 37 | 37.5 | 53.5 | 21.5 | 45.5 | 55 | 46.5 | 48 | 55.5 | 46.5 | 50 | 52 | 52 | 55.5 | 52 | 48 | 45 | 44.5 | 39 | 43 | 17 | 30 | 37 | 41.5 | 34 | 37 | 26.5 | 39 | 48 | 42 | 30 | 25 | 47 | 35.5 | 34 | 30 | 26.5 | 40 | 32 | 32 | 32 | 31 | 38 | 52 | 37 | 25 | 27.5 | 44.5 | 35.5 | 36.5 | 27 | 35 | 31.5 | 34 | 21.5 | 37 | 35 | 27 | 44.5 | 25 | 48 | 48 | 44 | 37 | 31 | 48 | 44.5 | 48 | 46.5 | 40.5 | 30 | 44 | 43 | 45 | 17.5 | 52 | 44 | 32 | 34 | 50 | 15 | 39 | 35 | 43 | 46.5 | 48 | 44.5 | 35.5 | 43 | 43 | 53.5 | 35.5 | 31
2013-10-17 10:00 | 57 | 46.5 | 52 | 50 | 46 | 46 | 52 | 45.5 | 49 | 57 | 34 | 53.5 | 53.5 | 49 | 49.5 | 55 | 54 | 53.5 | 55.5 | 45 | 44.5 | 50 | 53 | 46.5 | 55.5 | 43 | 51 | 57 | 47 | 55.5 | 42.5 | 50.5 | 53.5 | 44.5 | 42.5 | 44 | 49.5 | 61 | 34 | 53 | 50 | 31 | 53.5 | 52 | 58 | 50 | 59 | 59 | 48 | 60 | 46.5 | 61 | 52 | 52 | 44 | 49 | 46.5 | 51 | 27.5 | 59 | 50 | 42 | 43 | 59 | 29.5 | 50 | 56 | 53.5 | 52 | 59 | 55.5 | 52 | 55.5 | 53 | 48 | 57 | 54 | 46 | 46.5 | 37 | 43 | 17 | 30 | 37 | 42 | 36 | 40 | 28.5 | 41 | 50 | 42 | 31 | 23 | 48 | 35.5 | 34 | 31.5 | 28.5 | 42 | 32 | 34 | 32 | 32 | 39 | 52 | 39 | 23 | 30.5 | 45 | 37.5 | 43 | 25.5 | 35 | 30.5 | 34 | 26.5 | 37 | 37 | 27 | 46.5 | 25 | 49 | 49 | 43 | 38 | 31 | 49 | 46.5 | 50 | 48 | 44 | 29 | 45 | 43 | 47 | 19 | 52 | 44 | 30 | 35.5 | 52 | 22.5 | 39 | 34 | 48 | 46.5 | 48 | 46.5 | 35.5 | 43 | 41.5 | 48 | 37.5 | 31
2013-10-17 11:00 | 59 | 52 | 53 | 52 | 53 | 48 | 56 | 47.5 | 56 | 62 | 41 | 57 | 58.5 | 54 | 54 | 56 | 57 | 59 | 48 | 50 | 52 | 51 | 57 | 48 | 61 | 46 | 55 | 58.5 | 53 | 59 | 50 | 50.5 | 61 | 54.5 | 47 | 46 | 54 | 64.5 | 36 | 56 | 55 | 35 | 57 | 55.5 | 59.5 | 52 | 58 | 59 | 51 | 63 | 48 | 64.5 | 53.5 | 54.5 | 46 | 51 | 50 | 53 | 33 | 62.5 | 50 | 44 | 46.5 | 62.5 | 35.5 | 53.5 | 57 | 62.5 | 53.5 | 64.5 | 64.5 | 53.5 | 60.5 | 53.5 | 52 | 62.5 | 57 | 43 | 48 | 37 | 43 | 19 | 31 | 36 | 44 | 36 | 37 | 23 | 44.5 | 49 | 44 | 30 | 24 | 48 | 35.5 | 30 | 32 | 28.5 | 40 | 30 | 35.5 | 32 | 32 | 38 | 54 | 40 | 25 | 32 | 45.5 | 35.5 | 40.5 | 20 | 35 | 28 | 34 | 30.5 | 39 | 35 | 29 | 46.5 | 26.5 | 50 | 49 | 47 | 35 | 32 | 50 | 46.5 | 50 | 48 | 45.5 | 26 | 45 | 43 | 49 | 18 | 52 | 45 | 31 | 35.5 | 52 | 26.5 | 41 | 34 | 46.5 | 46.5 | 48 | 52 | 34 | 45 | 43 | 52 | 39 | 31
2013-10-17 12:00 | 60 | 55.5 | 55 | 52 | 52 | 53 | 61 | 49.5 | 60 | 64 | 44.5 | 62.5 | 62.5 | 56 | 57 | 59 | 60 | 61 | 52 | 52.5 | 61 | 52 | 63 | 53.5 | 62.5 | 48 | 59 | 59 | 57 | 61 | 52.5 | 51 | 64.5 | 59 | 51 | 47 | 56 | 67.5 | 38 | 58 | 59 | 38 | 61 | 59 | 61.5 | 54 | 56 | 59 | 54 | 65 | 52 | 68 | 55.5 | 56.5 | 49 | 52 | 55.5 | 52 | 39 | 64.5 | 52 | 45 | 48 | 62.5 | 34 | 57.5 | 60 | 64.5 | 53.5 | 66 | 71.5 | 55.5 | 64.5 | 53.5 | 53.5 | 66 | 61 | 48 | 48 | 38 | 39 | 19 | 30 | 36 | 45.5 | 34 | 34 | 23 | 46.5 | 48 | 44 | 31.5 | 24 | 48 | 34 | 28.5 | 31.5 | 28.5 | 40 | 30 | 35.5 | 32 | 34 | 40 | 55.5 | 40 | 26.5 | 34 | 46 | 35.5 | 38 | 19 | 36 | 29 | 34.5 | 30.5 | 38 | 32 | 28 | 46.5 | 26.5 | 50.5 | 49 | 48 | 37 | 30 | 50 | 46.5 | 52 | 50 | 47 | 23 | 48 | 44.5 | 49 | 18 | 52 | 47 | 31 | 34 | 50 | 12 | 42 | 36 | 46.5 | 46.5 | 48 | 35.5 | 32 | 46.5 | 44.5 | 52 | 39 | 31
2013-10-17 13:00 | 64 | 55.5 | 55 | 53.5 | 52 | 55 | 64 | 47.5 | 62 | 68 | 48 | 66 | 66 | 58 | 60 | 58 | 62 | 64.5 | 52 | 55 | 62.5 | 52 | 64 | 55.5 | 66 | 52 | 63 | 61 | 60 | 64.5 | 54.5 | 52 | 64.5 | 63.5 | 55 | 49 | 58 | 70 | 42.5 | 61 | 62 | 40 | 62.5 | 64.5 | 63 | 56 | 55 | 61 | 57 | 68 | 53.5 | 70 | 55.5 | 59 | 52 | 53 | 59 | 54 | 43.5 | 66 | 53 | 47 | 52 | 64.5 | 36 | 61 | 62 | 68 | 62.5 | 68 | 71.5 | 55.5 | 64.5 | 53 | 57 | 70 | 62 | 46 | 48 | 38 | 41 | 20 | 29 | 35 | 42.5 | 34 | 32 | 21 | 46.5 | 46.5 | 45 | 31.5 | 24 | 47 | 34 | 28.5 | 30 | 28.5 | 40 | 29 | 35.5 | 32 | 36 | 42 | 55.5 | 37 | 28.5 | 35.5 | 46.5 | 34 | 35 | 18.5 | 37 | 28.5 | 35.5 | 29 | 36 | 32 | 28 | 48 | 26.5 | 50 | 49 | 51 | 38 | 27 | 50 | 46.5 | 48 | 48 | 48 | 24 | 48 | 46.5 | 49 | 19.5 | 52 | 47 | 32 | 34 | 48 | 16.5 | 42 | 33 | 44.5 | 52 | 48 | 46.5 | 28.5 | 46.5 | 43 | 52 | 37.5 | 30
2013-10-17 14:00 | 65 | 55.5 | 57 | 52 | 57 | 57 | 65 | 46 | 63 | 71 | 48 | 70 | 71.5 | 59 | 63 | 59 | 63 | 66 | 53.5 | 58 | 62.5 | 55 | 64 | 59 | 68 | 57 | 68 | 61 | 62 | 64.5 | 57 | 54 | 66 | 64 | 56 | 50 | 60 | 71.5 | 42.5 | 64 | 63 | 42 | 64.5 | 68 | 61.5 | 56 | 54 | 61 | 57 | 70 | 53.5 | 73.5 | 57 | 58 | 53 | 53 | 62.5 | 54 | 47 | 66 | 53 | 48 | 57 | 66 | 37.5 | 61.5 | 66 | 70 | 61 | 73.5 | 79 | 57 | 66 | 53.5 | 61 | 70 | 64 | 47 | 48 | 39 | 43 | 24 | 24 | 33 | 40.5 | 34 | 30 | 25 | 46.5 | 43 | 46 | 31 | 24 | 45 | 34 | 25 | 28 | 28.5 | 38 | 29 | 39 | 32 | 37 | 41 | 55.5 | 36 | 28.5 | 36 | 46 | 35.5 | 34 | 18.5 | 37 | 27 | 34 | 28 | 32 | 27 | 27 | 46.5 | 26.5 | 50 | 49 | 51 | 38 | 27 | 50 | 46.5 | 50 | 48 | 47.5 | 19 | 48 | 46.5 | 49 | 20.5 | 52 | 49 | 32 | 34 | 48 | 21 | 42 | 32 | 46.5 | 48 | 48 | 43 | 28.5 | 45.5 | 44 | 52 | 37.5 | 29
2013-10-17 15:00 | 63 | 55.5 | 58 | 52 | 58 | 59 | 65 | 48 | 63 | 72 | 50 | 71.5 | 71.5 | 59 | 61 | 57 | 62 | 66 | 53.5 | 56.5 | 62.5 | 55 | 66 | 59 | 70 | 59 | 70 | 61 | 63 | 64.5 | 57.5 | 55.5 | 66 | 67 | 56.5 | 51 | 59.5 | 71.5 | 43.5 | 67 | 64 | 44 | 66 | 70 | 60.5 | 55 | 54 | 64 | 58 | 70 | 52 | 71.5 | 61 | 57 | 54 | 51 | 64.5 | 53 | 49.5 | 66 | 50 | 48 | 59 | 64.5 | 41 | 62 | 65 | 73.5 | 64.5 | 68 | 77 | 55.5 | 66.5 | 53.5 | 61 | 71.5 | 64 | 48 | 52 | 39 | 43 | 22 | 20 | 34 | 40.5 | 36 | 27 | 26.5 | 46.5 | 41 | 47 | 30 | 22 | 45 | 32 | 25 | 27.5 | 30 | 34 | 30 | 39 | 32 | 36 | 36 | 55.5 | 36 | 28.5 | 35.5 | 47 | 30 | 33 | 17 | 37 | 28.5 | 32 | 28.5 | 28 | 31 | 25 | 46.5 | 26.5 | 49.5 | 49 | 52 | 38 | 23 | 49 | 50 | 48 | 48 | 47 | 16 | 48 | 46.5 | 50 | 21.5 | 52 | 49 | 33 | 34 | 46.5 | 27.5 | 41.5 | 34 | 44.5 | 50 | 48 | 37.5 | 28.5 | 45 | 44.5 | 53.5 | 37.5 | 28
2013-10-17 16:00 | 60 | 55.5 | 58 | 52 | 56 | 57 | 67 | 48 | 62 | 70 | 48 | 73.5 | 62.5 | 57 | 59 | 56 | 62 | 66 | 53.5 | 54.5 | 62.5 | 54 | 65 | 59 | 70 | 58 | 70 | 57 | 64 | 66 | 57.5 | 56 | 62.5 | 66 | 57 | 52 | 58.5 | 70 | 41.5 | 67 | 64 | 45 | 64.5 | 71.5 | 59 | 54 | 54 | 65 | 59 | 71 | 52 | 71.5 | 57 | 56 | 54 | 51 | 62.5 | 53 | 52 | 66 | 50 | 45 | 61 | 64.5 | 37.5 | 63 | 62 | 71.5 | 64.5 | 70 | 79 | 55.5 | 66 | 52 | 57 | 70 | 63 | 48 | 50 | 39 | 41 | 20 | 19 | 33 | 39 | 37 | 27 | 26.5 | 44.5 | 50 | 47 | 29 | 24 | 46 | 32 | 17.5 | 27.5 | 32 | 34 | 31 | 39 | 32 | 36 | 36 | 55.5 | 35 | 28.5 | 35 | 47 | 30 | 34 | 17 | 37 | 29 | 32 | 28.5 | 28 | 29 | 26 | 48 | 26.5 | 48 | 49 | 52 | 39 | 24 | 48 | 50 | 48 | 48 | 46 | 17 | 49 | 43 | 50 | 23 | 52 | 48 | 33 | 35.5 | 48 | 28 | 41 | 37 | 44.5 | 46.5 | 48 | 48 | 26.5 | 44.5 | 43 | 52 | 37.5 | 29
2013-10-17 17:00 | 58 | 52 | 54 | 48 | 54 | 56 | 65 | 46.5 | 61 | 65 | 48 | 71.5 | 57 | 55 | 57 | 53 | 59 | 59 | 48 | 53 | 61 | 52 | 66 | 57 | 64.5 | 56 | 68 | 57 | 62 | 64.5 | 58 | 54.5 | 59 | 58 | 54 | 50 | 58 | 70 | 39.5 | 66 | 62 | 44 | 62.5 | 70 | 56 | 54 | 55 | 61 | 57 | 69 | 52 | 70 | 55.5 | 52.5 | 52 | 51 | 62.5 | 53 | 54.5 | 66 | 50 | 45 | 59 | 64.5 | 35.5 | 59.5 | 57 | 66 | 62.5 | 68 | 75 | 50 | 62 | 52 | 55.5 | 66 | 59 | 49 | 52 | 37 | 43 | 23 | 14 | 34 | 35.5 | 36 | 28 | 25 | 48 | 48 | 47 | 27 | 25 | 49 | 35.5 | 28.5 | 27 | 30 | 38 | 33 | 41 | 32 | 37 | 36 | 55.5 | 38 | 26.5 | 34 | 46.5 | 32 | 33 | 17 | 38 | 28 | 32 | 26 | 28 | 33 | 31 | 48 | 26.5 | 48.5 | 49 | 49 | 42 | 25 | 48 | 50 | 46.5 | 46.5 | 46 | 17 | 49 | 43 | 49 | 27 | 46.5 | 48 | 32 | 34 | 48 | 29.5 | 41 | 38 | 46.5 | 44.5 | 48 | 48 | 26.5 | 42.5 | 43 | 53.5 | 37.5 | 33
2013-10-17 18:00 | 55 | 52 | 49 | 46.5 | 51 | 53 | 55 | 43 | 54 | 54 | 44.5 | 64.5 | 53.5 | 53 | 55 | 51 | 57 | 57 | 44.5 | 49 | 61 | 49 | 57 | 53.5 | 57 | 52 | 66 | 57 | 57 | 52 | 51.5 | 49.5 | 53.5 | 57 | 49 | 49 | 52 | 64.5 | 37 | 62 | 57 | 44 | 61 | 61 | 53 | 53 | 56 | 57 | 49 | 68 | 52 | 68 | 48 | 48.5 | 41 | 51 | 61 | 53 | 49 | 66 | 51 | 42 | 57 | 64.5 | 31 | 56.5 | 54 | 59 | 61 | 66 | 70.5 | 50 | 57 | 50 | 53.5 | 55.5 | 46 | 51 | 52 | 36 | 43 | 25 | 18 | 36 | 35.5 | 38 | 31 | 26.5 | 48 | 46.5 | 46 | 27 | 26 | 50 | 35.5 | 26.5 | 27.5 | 32 | 39 | 31 | 39 | 32 | 39 | 35 | 55.5 | 39 | 25 | 34 | 45.5 | 34 | 32 | 17 | 37 | 29.5 | 34 | 27 | 34 | 30 | 32 | 46.5 | 28.5 | 48.5 | 49 | 47 | 43 | 24 | 48 | 50 | 46.5 | 44.5 | 45 | 15 | 50 | 44.5 | 49 | 25.5 | 46.5 | 47 | 33 | 34 | 46.5 | 31 | 40.5 | 37 | 46.5 | 44.5 | 48 | 47.5 | 30 | 40.5 | 43 | 53.5 | 35.5 | 33
2013-10-17 19:00 | 54 | 52 | 45 | 46.5 | 45 | 50 | 49 | 41 | 51 | 48 | 43 | 61 | 52 | 53 | 53 | 49 | 52 | 50 | 39 | 45 | 57 | 45 | 54 | 48 | 55.5 | 54 | 57 | 57 | 48 | 43 | 45.5 | 48 | 52 | 52.5 | 35 | 47 | 46 | 62.5 | 37 | 56 | 54 | 41 | 55.5 | 50 | 50 | 51 | 56 | 53 | 46 | 67 | 52 | 64.5 | 46.5 | 45 | 32 | 51 | 59 | 53 | 45 | 64.5 | 50 | 40 | 57 | 62.5 | 27.5 | 53 | 53 | 52 | 64.5 | 64.5 | 66.5 | 48 | 53.5 | 50 | 55.5 | 48 | 41 | 52 | 52 | 36 | 43 | 31 | 15 | 37 | 36 | 37 | 32 | 28.5 | 46.5 | 46.5 | 45 | 26 | 26 | 51 | 34 | 26.5 | 27.5 | 32 | 39 | 30 | 39 | 32 | 37 | 39 | 55.5 | 40 | 25 | 33.5 | 43 | 34 | 29.5 | 19 | 38 | 29.5 | 34 | 24.5 | 35 | 31 | 32 | 44.5 | 26.5 | 48 | 49 | 47 | 42 | 25 | 49 | 50 | 50 | 41 | 44 | 14 | 50 | 44.5 | 50 | 23.5 | 52 | 48 | 34 | 34 | 50 | 27.5 | 39 | 37 | 44.5 | 44.5 | 48 | 47 | 30 | 37.5 | 42 | 55.5 | 32 | 33
2013-10-17 20:00 | 51 | 52 | 43 | 46.5 | 44 | 47 | 43 | 41.5 | 50 | 41 | 43 | 57 | 48 | 53 | 51 | 47 | 52 | 48 | 37.5 | 41 | 55.5 | 43 | 53 | 46.5 | 50 | 53 | 51 | 57 | 45 | 43 | 39 | 46.5 | 52 | 51.5 | 36 | 46 | 40 | 59 | 36 | 53 | 52 | 42 | 55.5 | 52 | 49.5 | 47 | 55 | 52 | 42 | 66 | 46.5 | 61 | 44.5 | 43 | 32 | 50.5 | 57 | 52 | 41.5 | 62.5 | 49 | 39 | 53.5 | 61 | 20.5 | 50.5 | 52 | 48 | 62 | 66 | 63.5 | 43 | 54 | 48 | 53.5 | 46.5 | 42 | 50 | 52 | 37 | 43 | 29 | 18 | 37 | 36 | 37 | 34 | 28.5 | 46.5 | 44.5 | 45 | 24 | 26 | 50 | 35.5 | 28.5 | 27 | 32 | 38 | 27 | 37.5 | 32 | 36 | 39 | 55.5 | 39 | 23 | 31 | 43 | 34 | 32 | 22.5 | 41 | 29 | 34 | 22.5 | 35 | 31 | 32 | 46.5 | 26.5 | 48 | 47 | 47.5 | 41 | 21 | 49 | 46.5 | 52 | 43 | 42 | 15 | 49.5 | 46.5 | 49 | 22.5 | 53.5 | 48 | 34 | 35.5 | 53.5 | 20.5 | 39.5 | 36 | 43 | 43.5 | 46.5 | 46 | 30 | 36.5 | 43 | 53.5 | 34 | 33
2013-10-17 21:00 | 51 | 52 | 41 | 46.5 | 43 | 47 | 50 | 43 | 45 | 40 | 41 | 53.5 | 48 | 52 | 50 | 47 | 52 | 46.5 | 37.5 | 39.5 | 53.5 | 41 | 48 | 46.5 | 50 | 50 | 52 | 57 | 45 | 43 | 36.5 | 44.5 | 46.5 | 47 | 34.5 | 47 | 40 | 59 | 35 | 49 | 49 | 41 | 57 | 46.5 | 48.5 | 46 | 55 | 51 | 42 | 66 | 43 | 61 | 44.5 | 41 | 28 | 50 | 57 | 50 | 39.5 | 57 | 50 | 39 | 53.5 | 57 | 21 | 48.5 | 53 | 48 | 62 | 65.5 | 56.5 | 44.5 | 53.5 | 49 | 52 | 44.5 | 38 | 51 | 52 | 36 | 43 | 30 | 18 | 36 | 36 | 37 | 33 | 28.5 | 43 | 44.5 | 46 | 23.5 | 27 | 51 | 34 | 30 | 28 | 30 | 37 | 26 | 37.5 | 32 | 36 | 38 | 55.5 | 38 | 23 | 30.5 | 43 | 34 | 29 | 21 | 41 | 29.5 | 32 | 22 | 34 | 31 | 33 | 44.5 | 25 | 47.5 | 46 | 49 | 39 | 24 | 52 | 43 | 53.5 | 41 | 40 | 15 | 49.5 | 48 | 48 | 22.5 | 55.5 | 49 | 35 | 35.5 | 53.5 | 21 | 39.5 | 30 | 43 | 47.5 | 47 | 41.5 | 30 | 36 | 44 | 52 | 32 | 30
2013-10-17 22:00 | 51 | 50 | 41 | 44.5 | 43 | 40 | 42 | 43.5 | 43 | 44 | 37.5 | 55.5 | 44.5 | 50 | 49 | 47 | 52 | 44.5 | 37.5 | 38.5 | 52 | 42 | 51 | 44.5 | 48 | 49 | 48 | 57 | 41 | 48 | 34.5 | 43.5 | 43 | 47 | 33.5 | 47 | 40 | 56 | 34.5 | 46 | 48 | 40 | 57 | 43 | 48 | 47 | 52 | 51 | 40 | 62 | 39 | 62.5 | 43 | 39 | 29 | 49.5 | 57 | 49 | 36 | 57 | 50 | 44 | 52 | 55.5 | 21.5 | 46 | 52 | 46.5 | 60 | 63 | 55.5 | 43 | 53.5 | 49 | 52 | 44.5 | 35 | 51 | 48 | 36 | 41 | 29 | 21 | 36 | 36 | 36 | 30 | 28.5 | 43 | 43 | 43 | 22 | 27 | 50 | 32 | 28.5 | 28 | 32 | 37 | 27 | 37.5 | 32 | 34 | 38 | 55.5 | 38 | 25 | 29 | 43 | 35.5 | 28 | 19 | 40 | 29.5 | 31 | 21.5 | 35 | 32 | 33 | 44.5 | 25 | 46 | 47 | 50 | 38 | 22 | 55 | 39 | 52 | 39 | 38 | 15 | 49 | 48 | 46 | 26 | 57 | 48 | 30 | 35.5 | 55.5 | 21.5 | 39 | 30 | 43 | 46.5 | 47.5 | 41.5 | 28.5 | 35.5 | 45 | 52 | 32 | 30
2013-10-17 23:00 | 51 | 48 | 37 | 48 | 44 | 38 | 43 | 41.5 | 40 | 37 | 39 | 53.5 | 46.5 | 48 | 48 | 47 | 52 | 43 | 39 | 37 | 50 | 42 | 53 | 44.5 | 48 | 48 | 45 | 56.5 | 38 | 44.5 | 32 | 43.5 | 43 | 47.5 | 28.5 | 46 | 40 | 55.5 | 33.5 | 45 | 44 | 41 | 61 | 43 | 48.5 | 47 | 53 | 50 | 38 | 60 | 37.5 | 62.5 | 44.5 | 38.5 | 27 | 49.5 | 55.5 | 47 | 34 | 57 | 50 | 46 | 48 | 55.5 | 22.5 | 45 | 53 | 46.5 | 57.5 | 64 | 54 | 44.5 | 52 | 48 | 53.5 | 44.5 | 36 | 50 | 46.5 | 34 | 41 | 29 | 19 | 34 | 36.5 | 34 | 31 | 28.5 | 39 | 43 | 42 | 19 | 26 | 50 | 32 | 30 | 28 | 34 | 37 | 26 | 37.5 | 32 | 35 | 37 | 55 | 36 | 23 | 26 | 41.5 | 34 | 26.5 | 17.5 | 41 | 28 | 31.5 | 21 | 36 | 31 | 32 | 44.5 | 25 | 47.5 | 47 | 50 | 37 | 24 | 56 | 37.5 | 53.5 | 39 | 38 | 14 | 48.5 | 50 | 43 | 20.5 | 57 | 48 | 27 | 35.5 | 55.5 | 22.5 | 39 | 31 | 43 | 47 | 49 | 41.5 | 28.5 | 35 | 44.5 | 53.5 | 32 | 30
2013-10-18 | 50 | 44.5 | 41 | 48 | 43 | 37 | 36 | 43.5 | 40 | 36 | 38.5 | 53.5 | 43 | 47 | 48.5 | 48 | 48 | 43 | 37.5 | 37 | 48 | 39 | 50 | 43 | 44.5 | 47 | 45 | 57 | 37 | 43 | 30 | 43.5 | 39 | 48 | 26 | 45 | 39 | 54.5 | 33 | 40 | 41 | 40 | 61 | 37.5 | 48.5 | 46 | 50.5 | 49 | 35 | 59 | 35.5 | 61 | 44.5 | 38 | 27 | 49.5 | 55.5 | 47 | 34 | 57 | 50 | 45 | 46.5 | 55.5 | 23 | 43.5 | 52 | 48 | 57.5 | 63.5 | 53 | 43 | 50 | 48 | 52 | 43 | 34 | 50 | 44.5 | 39 | 41 | 28 | 20 | 32 | 38 | 35 | 31 | 28 | 39 | 41 | 42 | 21.5 | 26 | 47 | 34 | 30 | 30.5 | 35.5 | 36 | 26 | 37.5 | 32 | 35 | 37 | 55 | 35 | 23 | 25.5 | 41.5 | 35.5 | 24.5 | 19 | 43 | 28.5 | 31 | 20.5 | 34 | 35 | 36 | 44.5 | 25 | 48 | 46 | 47 | 36 | 23 | 56 | 35.5 | 55.5 | 39 | 37.5 | 14 | 48 | 52 | 43 | 23.5 | 57 | 48 | 27 | 35.5 | 55.5 | 23 | 39 | 32 | 46.5 | 47.5 | 50 | 42 | 28.5 | 34 | 45 | 52 | 32 | 29
2013-10-18 01:00 | 47 | 44.5 | 35 | 48 | 42 | 35 | 37 | 43.5 | 38 | 34 | 39 | 48 | 46.5 | 47 | 49.5 | 49 | 47 | 43 | 37.5 | 37 | 44.5 | 40 | 50 | 41 | 43 | 49 | 44 | 56.5 | 36 | 43 | 28 | 43.5 | 37.5 | 47.5 | 25.5 | 46 | 38 | 54 | 32.5 | 39 | 40 | 39 | 62.5 | 34 | 49 | 46 | 51 | 49 | 34 | 59 | 35.5 | 59 | 43 | 37 | 26 | 50 | 53.5 | 42 | 37.5 | 57 | 50 | 46 | 44.5 | 55.5 | 23.5 | 42 | 52 | 48 | 57 | 63 | 52 | 44.5 | 49.5 | 46 | 52 | 41 | 36 | 47 | 44.5 | 34 | 41 | 32 | 21 | 32 | 40 | 34 | 31 | 28.5 | 39 | 44.5 | 41 | 22.5 | 26 | 45 | 35.5 | 30 | 31.5 | 37.5 | 37 | 25 | 35.5 | 32 | 35 | 36 | 55 | 35 | 21 | 24 | 41 | 34 | 28.5 | 21 | 43 | 28 | 31 | 20 | 33 | 34 | 38 | 48 | 25 | 48 | 46 | 45 | 36 | 23 | 57 | 35.5 | 57 | 39 | 37 | 10 | 48 | 52 | 40 | 23.5 | 55.5 | 48 | 25 | 35.5 | 53.5 | 23.5 | 38 | 31 | 46.5 | 48 | 50.5 | 42 | 30 | 33.5 | 43 | 52 | 32 | 30
2013-10-18 02:00 | 44 | 44.5 | 34 | 48 | 43 | 35 | 38 | 44 | 37 | 32 | 39 | 48 | 43 | 44 | 50 | 45 | 44 | 41 | 39 | 37 | 44.5 | 40 | 51 | 39 | 41 | 47 | 45 | 56.5 | 35 | 43 | 26 | 43.5 | 39 | 47 | 23.5 | 45 | 37 | 53 | 31.5 | 38 | 40 | 39 | 62.5 | 43 | 48 | 47 | 50.5 | 49 | 32 | 58 | 35.5 | 57 | 43 | 37.5 | 26 | 50 | 53.5 | 38 | 36 | 55.5 | 50 | 47 | 44.5 | 55.5 | 24 | 41 | 51 | 48 | 55 | 62.5 | 51 | 39 | 47.5 | 46.5 | 52 | 39 | 35 | 44 | 43 | 34 | 43 | 32 | 22 | 31 | 38.5 | 34 | 28 | 30 | 39 | 41 | 39 | 22 | 26 | 43 | 34 | 28.5 | 33 | 37.5 | 37 | 25 | 35.5 | 30 | 36 | 36 | 55 | 34 | 21 | 21 | 41 | 37.5 | 32 | 19 | 43 | 26 | 30.5 | 19.5 | 32 | 34 | 38 | 48 | 26.5 | 48 | 47 | 42.5 | 35 | 22 | 57 | 35.5 | 57 | 37.5 | 37.5 | 13 | 48 | 52 | 37 | 27 | 55.5 | 48 | 21 | 35.5 | 53.5 | 24 | 38 | 30 | 44.5 | 48.5 | 51.5 | 42.5 | 30 | 32.5 | 43 | 52 | 32 | 30
2013-10-18 03:00 | 43 | 43 | 33 | 47.5 | 42 | 33 | 36 | 42.5 | 37 | 32 | 41 | 46.5 | 48 | 43 | 51.5 | 40 | 43 | 39 | 39 | 36.5 | 44.5 | 41 | 52 | 39 | 39 | 46 | 43 | 56.5 | 33 | 43 | 25.5 | 47 | 35.5 | 45.5 | 21 | 45 | 38.5 | 52 | 30.5 | 38 | 40 | 40 | 57 | 35.5 | 47.5 | 48 | 50 | 49 | 30 | 59 | 34 | 57 | 43 | 37.5 | 25 | 50 | 53.5 | 37 | 37.5 | 55.5 | 49 | 46 | 43 | 55.5 | 25 | 40 | 50 | 46.5 | 55 | 62 | 49.5 | 43 | 46 | 46.5 | 48 | 37.5 | 36 | 43 | 43 | 32 | 43 | 32 | 22 | 30 | 37 | 33 | 30 | 30 | 39 | 44.5 | 37 | 21 | 25 | 42 | 35.5 | 26.5 | 32 | 37.5 | 38 | 24 | 35.5 | 30 | 36 | 35 | 54.5 | 32 | 21 | 21.5 | 37 | 34 | 36 | 21 | 43 | 27 | 30 | 19 | 33 | 35 | 39 | 46.5 | 25 | 47.5 | 48 | 40 | 35 | 24 | 57 | 34 | 57 | 35.5 | 37 | 14 | 47.5 | 50 | 36 | 25 | 55.5 | 47 | 18 | 35.5 | 53.5 | 25 | 38 | 32 | 44.5 | 49.5 | 52.5 | 42.5 | 30 | 31.5 | 44.5 | 48 | 30 | 30
2013-10-18 04:00 | 42 | 43 | 29 | 47 | 42 | 34 | 33 | 44 | 37 | 33 | 37.5 | 43 | 50 | 41 | 52.5 | 41 | 42 | 39 | 35.5 | 36 | 43 | 42 | 50 | 37.5 | 39 | 46 | 40 | 55.5 | 33 | 44.5 | 25 | 47 | 35.5 | 44.5 | 22.5 | 44 | 39.5 | 51 | 30 | 37 | 38 | 40 | 55.5 | 39 | 47 | 48 | 48 | 48 | 28 | 58 | 34 | 59 | 43 | 38 | 23 | 50.5 | 52 | 34 | 37.5 | 55.5 | 49 | 46 | 43 | 55.5 | 25.5 | 39 | 50 | 46.5 | 55.5 | 61.5 | 48.5 | 37.5 | 44.5 | 46 | 48 | 35.5 | 32 | 42 | 43 | 28 | 43 | 31 | 20 | 28 | 37 | 33 | 30 | 32 | 37.5 | 44.5 | 37 | 19 | 27 | 41 | 35.5 | 26.5 | 31.5 | 37.5 | 38 | 24 | 35.5 | 34 | 36 | 35 | 54 | 31 | 21 | 21 | 36 | 34 | 39 | 20.5 | 42 | 26.5 | 30 | 18.5 | 33 | 32 | 39 | 46.5 | 26.5 | 47 | 48 | 39 | 35 | 23 | 57 | 34 | 55.5 | 35.5 | 37 | 12 | 47 | 48 | 34 | 26.5 | 55.5 | 47 | 15 | 35.5 | 53.5 | 25.5 | 37 | 33 | 44.5 | 50 | 53 | 43 | 30 | 30 | 43 | 48 | 30 | 28
2013-10-18 05:00 | 41 | 43 | 30 | 46.5 | 40 | 34 | 33 | 42.5 | 36 | 32 | 39 | 46.5 | 52 | 40 | 54 | 40 | 40 | 35.5 | 37.5 | 35 | 43 | 42 | 51 | 37.5 | 39 | 46 | 41 | 55.5 | 32 | 46.5 | 24 | 47 | 32 | 44.5 | 21.5 | 43 | 41 | 52 | 29 | 34 | 37 | 40 | 57 | 35.5 | 47.5 | 48 | 46 | 48 | 27 | 57 | 34 | 59 | 43 | 39 | 21 | 50.5 | 52 | 37 | 35.5 | 55.5 | 49 | 44 | 43 | 53.5 | 26 | 39.5 | 49 | 46.5 | 56 | 61 | 47.5 | 39 | 44 | 44.5 | 50 | 34 | 33 | 41 | 43 | 30 | 43 | 32 | 19 | 28 | 37 | 33 | 29 | 30 | 37.5 | 44.5 | 35 | 15 | 28 | 39 | 34 | 28.5 | 30 | 37.5 | 38 | 22 | 35.5 | 34 | 36 | 35 | 53.5 | 31 | 19.5 | 19 | 38 | 32 | 37.5 | 21 | 42 | 25 | 30 | 18 | 31 | 31 | 39 | 46.5 | 25 | 47.5 | 48 | 38 | 35 | 22 | 56 | 34 | 55.5 | 35.5 | 38 | 12 | 47 | 48 | 37 | 26.5 | 53.5 | 48 | 19 | 35.5 | 52 | 26 | 38 | 33 | 44.5 | 50.5 | 53.5 | 43 | 30 | 31 | 44.5 | 48 | 28.5 | 28
2013-10-18 06:00 | 41 | 43 | 28 | 44.5 | 43 | 34 | 34 | 44.5 | 37 | 32 | 39 | 44.5 | 52 | 39 | 54.5 | 41 | 41 | 37.5 | 39 | 36.5 | 43 | 42 | 52 | 37.5 | 37.5 | 45 | 39 | 55.5 | 31 | 46.5 | 25 | 46 | 34 | 41.5 | 20 | 39 | 42.5 | 57 | 29 | 33 | 36 | 40 | 57 | 35.5 | 48 | 48 | 45 | 48 | 28 | 56 | 34 | 55.5 | 43 | 40 | 24 | 51 | 50 | 38 | 35.5 | 53.5 | 49 | 49 | 39 | 53.5 | 27 | 39.5 | 48 | 46.5 | 54 | 59 | 46 | 37.5 | 43 | 44.5 | 48 | 30 | 32 | 41 | 43 | 28 | 43 | 32 | 19 | 28 | 39 | 33 | 30 | 32 | 37.5 | 44.5 | 35 | 18 | 28 | 40 | 37.5 | 28.5 | 30 | 37.5 | 38 | 21 | 34 | 32 | 36 | 33 | 53.5 | 31 | 19.5 | 20 | 40 | 34 | 35.5 | 20 | 38 | 26 | 30 | 18 | 30 | 31 | 39 | 48 | 25 | 47.5 | 47 | 37 | 36 | 22 | 55 | 34 | 53.5 | 35.5 | 38.5 | 14 | 47 | 44.5 | 38 | 28.5 | 53.5 | 47 | 7 | 35.5 | 52 | 26 | 38 | 33 | 44.5 | 51.5 | 55.5 | 42.5 | 30 | 31.5 | 44.5 | 48 | 25 | 29
2013-10-18 07:00 | 43 | 43 | 31 | 46.5 | 43 | 32 | 31 | 44.5 | 36 | 34 | 37.5 | 44.5 | 50 | 38 | 55 | 41 | 39 | 39 | 39 | 38 | 43 | 40 | 52 | 37.5 | 39 | 43 | 38 | 55.5 | 31 | 48 | 25.5 | 46 | 32 | 39.5 | 21 | 41 | 43.5 | 39 | 27 | 35 | 35 | 39 | 57 | 32 | 49 | 48 | 44 | 47 | 30 | 56 | 35.5 | 55.5 | 44.5 | 41 | 28 | 51 | 50 | 38 | 32 | 53.5 | 49 | 48 | 37.5 | 53.5 | 28 | 40 | 47 | 46.5 | 53.5 | 59 | 45.5 | 37.5 | 43 | 45 | 50 | 30 | 35 | 43 | 43 | 31 | 43 | 32 | 20 | 27 | 41 | 33 | 31 | 32 | 37.5 | 46.5 | 34 | 20 | 28 | 39 | 37.5 | 28.5 | 29.5 | 39 | 37 | 22 | 34 | 34 | 34 | 33 | 53.5 | 30 | 17.5 | 20.5 | 39 | 30 | 35 | 20.5 | 40 | 26 | 30 | 18.5 | 31 | 30 | 39 | 48 | 23 | 47 | 48 | 36 | 36 | 24 | 55 | 35.5 | 55.5 | 34 | 39 | 15 | 49 | 44.5 | 38 | 25 | 53.5 | 47 | 14 | 34 | 52 | 25.5 | 38 | 32 | 44.5 | 50 | 53.5 | 42.5 | 32 | 32 | 43 | 48 | 26.5 | 31
2013-10-18 08:00 | 50 | 44.5 | 37 | 46.5 | 43 | 33 | 37 | 44.5 | 38 | 39 | 37.5 | 44.5 | 50 | 44 | 56 | 43 | 45 | 43 | 39 | 39 | 39 | 43 | 55 | 37.5 | 46.5 | 45 | 42 | 55.5 | 35 | 48 | 26 | 48 | 37.5 | 47 | 33.5 | 43 | 45 | 55.5 | 28.5 | 39 | 40 | 40 | 57 | 35.5 | 49.5 | 49 | 49 | 49 | 30 | 58 | 39 | 57.5 | 44.5 | 43 | 34 | 51 | 50 | 39 | 34 | 55.5 | 49 | 50 | 39 | 55.5 | 34 | 43.5 | 50 | 48 | 53.5 | 61 | 46 | 44.5 | 46.5 | 44.5 | 50.5 | 39 | 40 | 48 | 44.5 | 36 | 43 | 32 | 21 | 32 | 41 | 34 | 34 | 35.5 | 39 | 46.5 | 38 | 22 | 30 | 43 | 37.5 | 30 | 30 | 37.5 | 39 | 24 | 34 | 32 | 34 | 36 | 53.5 | 33 | 19.5 | 21 | 42 | 32 | 37 | 27.5 | 43 | 27 | 32 | 19 | 33 | 33 | 40 | 48 | 23 | 48.5 | 48 | 39 | 35 | 24 | 55 | 39 | 55.5 | 34 | 41 | 17 | 49 | 44.5 | 38 | 26.5 | 53.5 | 48 | 23 | 35.5 | 52 | 32 | 40 | 34 | 44.5 | 50 | 52 | 44 | 34 | 33.5 | 44.5 | 49.5 | 34 | 32
2013-10-18 09:00 | 56 | 46.5 | 47 | 46.5 | 45 | 41 | 48 | 47.5 | 47 | 48 | 39 | 48 | 52 | 49 | 59.5 | 45 | 47 | 48 | 43 | 43.5 | 39 | 48 | 63 | 43 | 53.5 | 49 | 46 | 55.5 | 42 | 55.5 | 33.5 | 50 | 43 | 52.5 | 42 | 44 | 53 | 62.5 | 35.5 | 42 | 44 | 42 | 61 | 46.5 | 50.5 | 50 | 53 | 49 | 36 | 59 | 44.5 | 61 | 44.5 | 45 | 41 | 51 | 52 | 41 | 44.5 | 57 | 50 | 50 | 41 | 55.5 | 37.5 | 46.5 | 52 | 48 | 55.5 | 61 | 48 | 50 | 50 | 46.5 | 52 | 50 | 45 | 49 | 46.5 | 41 | 43 | 32 | 21 | 33 | 41.5 | 37 | 33 | 35.5 | 41 | 46.5 | 39 | 25 | 32 | 44 | 39 | 30 | 32.5 | 37.5 | 40 | 26 | 35.5 | 32 | 35 | 38 | 52 | 37 | 19.5 | 27.5 | 44 | 32 | 35.5 | 25.5 | 44 | 27 | 30 | 20 | 32 | 31 | 40 | 46.5 | 25 | 49 | 48 | 38 | 35 | 28 | 55 | 43 | 55.5 | 34 | 44 | 18 | 49 | 44.5 | 40 | 35.5 | 53.5 | 48 | 25 | 35.5 | 52 | 25 | 40.5 | 35 | 44.5 | 50 | 50 | 46.5 | 32 | 34 | 44.5 | 50 | 35.5 | 32
2013-10-18 10:00 | 60 | 48 | 50 | 46.5 | 47 | 45 | 53 | 48 | 53 | 53 | 44.5 | 52 | 53.5 | 53 | 63.5 | 48 | 48 | 53.5 | 43 | 48.5 | 41 | 52 | 68 | 50 | 55.5 | 53 | 51 | 59 | 49 | 61 | 40.5 | 50 | 48 | 58 | 48.5 | 50 | 61 | 66 | 37.5 | 47 | 50 | 47 | 64.5 | 52 | 51 | 50 | 55 | 53 | 45 | 61 | 48 | 62.5 | 46.5 | 47 | 50 | 54 | 52 | 46 | 50 | 57 | 49 | 57 | 39 | 57 | 39 | 50 | 54 | 48 | 55.5 | 62.5 | 52 | 53.5 | 53.5 | 46 | 55.5 | 59 | 50 | 47 | 44.5 | 40 | 43 | 31 | 21 | 34 | 42 | 39 | 34 | 35.5 | 43 | 48 | 39 | 26 | 33 | 44 | 37.5 | 34 | 34.5 | 35.5 | 40 | 26 | 37.5 | 32 | 36 | 37 | 53.5 | 39 | 21 | 31 | 45 | 34 | 36 | 27 | 44 | 25 | 32 | 17.5 | 32 | 32 | 40 | 46.5 | 25 | 49 | 48 | 39 | 35 | 29 | 55 | 43 | 55.5 | 34 | 46 | 17 | 47 | 44.5 | 42 | 35.5 | 53.5 | 48 | 21 | 30 | 52 | 26.5 | 40 | 37 | 44.5 | 50 | 50 | 50 | 32 | 35.5 | 45 | 52 | 35.5 | 33
2013-10-18 11:00 | 63 | 50 | 53 | 46.5 | 46 | 48 | 59 | 52.5 | 60 | 56 | 48 | 57 | 57 | 55 | 67 | 51 | 50 | 59 | 44.5 | 53 | 41 | 54 | 71 | 57 | 61 | 57 | 55 | 59 | 56 | 61 | 48 | 50 | 53.5 | 63.5 | 57 | 53 | 69 | 70 | 43 | 51 | 54 | 50 | 66 | 55.5 | 52 | 52 | 60 | 55 | 52 | 62 | 52 | 62.5 | 49.5 | 48.5 | 56 | 53 | 53.5 | 51 | 55.5 | 59 | 51 | 56 | 39 | 55.5 | 41.5 | 54.5 | 56 | 50 | 55.5 | 62.5 | 54.5 | 55.5 | 55.5 | 46.5 | 55.5 | 68 | 52 | 49 | 46.5 | 41 | 44.5 | 35 | 21 | 34 | 42.5 | 39 | 35 | 35 | 44.5 | 48 | 39 | 25 | 31 | 46 | 35.5 | 34 | 36 | 35.5 | 39 | 25 | 37.5 | 32 | 35 | 37 | 53.5 | 37 | 26.5 | 33 | 46 | 34 | 43 | 27 | 42 | 21 | 32 | 19.5 | 34 | 36 | 39 | 43 | 26.5 | 50 | 48 | 35 | 35 | 30 | 51 | 44.5 | 52 | 34 | 47 | 17 | 48 | 44.5 | 43 | 35.5 | 52 | 48 | 22 | 28.5 | 50 | 24.5 | 42 | 37 | 44.5 | 50 | 48 | 50.5 | 30 | 35.5 | 46.5 | 50 | 37.5 | 35
2013-10-18 12:00 | 67 | 53.5 | 56 | 46.5 | 52 | 52 | 64 | 53.5 | 64 | 60 | 50 | 59 | 57 | 56 | 68.5 | 56 | 53 | 62.5 | 46.5 | 58.5 | 41 | 58 | 74 | 61 | 66 | 50 | 60 | 59 | 61 | 62.5 | 52 | 50 | 61 | 65.5 | 58.5 | 55 | 71 | 73.5 | 46.5 | 56 | 59 | 51 | 65.5 | 61 | 52.5 | 53 | 61 | 58 | 56 | 63 | 53.5 | 64.5 | 50.5 | 50.5 | 60 | 55 | 55.5 | 53 | 61 | 59 | 52 | 59 | 37.5 | 57 | 41 | 58.5 | 59 | 50 | 57 | 64.5 | 56.5 | 55.5 | 57.5 | 48 | 55.5 | 73.5 | 55 | 49 | 46.5 | 40 | 44.5 | 29 | 20 | 33 | 43 | 39 | 37 | 34 | 44.5 | 48 | 39 | 26 | 33 | 44 | 35.5 | 34 | 36 | 32 | 37 | 27 | 39 | 32 | 40 | 39 | 53.5 | 39 | 26.5 | 33.5 | 48 | 34 | 41.5 | 27 | 40 | 22.5 | 28.5 | 15.5 | 33 | 35 | 33 | 42 | 28.5 | 49.5 | 47 | 32 | 37 | 30 | 51 | 44.5 | 52 | 35.5 | 47.5 | 15 | 48 | 46.5 | 43 | 34 | 52 | 47 | 27 | 26.5 | 48 | 24.5 | 43 | 39 | 44.5 | 48 | 46.5 | 51 | 32 | 34.5 | 46.5 | 50 | 34 | 34
2013-10-18 13:00 | 68 | 57 | 59 | 46.5 | 46 | 55 | 69 | 56 | 69 | 61 | 50 | 62.5 | 57 | 58 | 70.5 | 58 | 58 | 64.5 | 48 | 64.5 | 39 | 60 | 76 | 64.5 | 66 | 51 | 62 | 57 | 65 | 64.5 | 56 | 51 | 61 | 65.5 | 61.5 | 55 | 73 | 75 | 50 | 60 | 63 | 54 | 64.5 | 64.5 | 53 | 55 | 62 | 60 | 60 | 65 | 57 | 66 | 51.5 | 52 | 62 | 55 | 53.5 | 56 | 64.5 | 59 | 53 | 59 | 35.5 | 57 | 43 | 63 | 58 | 52 | 57 | 66 | 57 | 57 | 59 | 49 | 55.5 | 79 | 57 | 50 | 46.5 | 40 | 44.5 | 31 | 19 | 31 | 47 | 38 | 34 | 32 | 44.5 | 48 | 39 | 26 | 33 | 44 | 34 | 34 | 35 | 30 | 34 | 28 | 39 | 32 | 41 | 40 | 53.5 | 37 | 26.5 | 33.5 | 47 | 35.5 | 42 | 27 | 40 | 22.5 | 26.5 | 12 | 28 | 30 | 28 | 41 | 26.5 | 49 | 47 | 33 | 37 | 30 | 48 | 46.5 | 50 | 35 | 48 | 14 | 47 | 46.5 | 43 | 35.5 | 50 | 47 | 31 | 25 | 48 | 25 | 43 | 39 | 44.5 | 48 | 44.5 | 50.5 | 30 | 34 | 46 | 52 | 32 | 34
2013-10-18 14:00 | 69 | 59 | 61 | 46.5 | 45 | 57 | 72 | 55 | 72 | 63 | 52 | 66 | 57 | 60 | 72 | 61 | 60 | 66 | 48 | 70 | 39 | 61 | 77 | 66 | 68 | 47 | 71 | 57.5 | 67 | 66 | 60 | 52 | 62.5 | 64 | 61.5 | 58 | 75 | 75 | 50 | 65 | 65 | 55 | 65.5 | 70 | 53.5 | 55 | 63 | 61 | 64 | 65 | 61 | 66 | 53 | 52 | 65 | 56 | 50 | 59 | 68 | 59 | 54 | 55 | 35.5 | 57 | 46.5 | 63.5 | 54 | 53.5 | 57 | 66 | 57.5 | 61 | 59.5 | 48 | 57 | 80.5 | 58 | 49 | 48 | 38 | 44.5 | 34 | 18 | 26 | 44 | 37 | 31 | 26.5 | 44.5 | 46.5 | 38 | 25 | 33 | 43 | 34 | 30 | 34 | 30 | 34 | 30 | 39 | 32 | 37 | 31 | 52.5 | 32 | 25 | 32 | 48 | 35.5 | 38.5 | 27 | 34 | 21 | 26.5 | 16.5 | 25 | 30 | 27 | 39 | 26.5 | 49.5 | 47 | 35 | 37 | 30 | 46 | 44.5 | 48 | 35 | 49 | 19 | 47 | 44.5 | 41 | 36 | 48 | 47 | 32 | 25 | 50 | 24.5 | 43.5 | 42 | 44.5 | 48 | 43 | 50.5 | 26.5 | 34.5 | 46.5 | 52 | 25 | 34
2013-10-18 15:00 | 70 | 61 | 61 | 46.5 | 51 | 58 | 71 | 54.5 | 71 | 64 | 52 | 68 | 59 | 61 | 70.5 | 62 | 60 | 66 | 48 | 68.5 | 39 | 62 | 77 | 66 | 68 | 46 | 68 | 57 | 67 | 66 | 60.5 | 52.5 | 62.5 | 62.5 | 61 | 57 | 72.5 | 73.5 | 50 | 68 | 66 | 55 | 66 | 73.5 | 53.5 | 56 | 63 | 62 | 65 | 64 | 62.5 | 64.5 | 55 | 52 | 66 | 56 | 50 | 59 | 71 | 59 | 55 | 57 | 35.5 | 57 | 52 | 63.5 | 53 | 54 | 57 | 66 | 57 | 61 | 59 | 48 | 53.5 | 80.5 | 58 | 48 | 46.5 | 36 | 46.5 | 31 | 15 | 27 | 44.5 | 36 | 33 | 23 | 41 | 46.5 | 39 | 26 | 34 | 42 | 34 | 35.5 | 31.5 | 28.5 | 36 | 31 | 41 | 32 | 35 | 34 | 52 | 33 | 26.5 | 33 | 46 | 35.5 | 37 | 26.5 | 32 | 25 | 26.5 | 21 | 22 | 31 | 25 | 37.5 | 26.5 | 49 | 46 | 34 | 38 | 30 | 47 | 43 | 48 | 34.5 | 50 | 21 | 47 | 44.5 | 41 | 36.5 | 48 | 45 | 31 | 25 | 50 | 25.5 | 44 | 42 | 44.5 | 50 | 43 | 50.5 | 28.5 | 35.5 | 48 | 52 | 26.5 | 34
2013-10-18 16:00 | 69 | 61 | 60 | 46.5 | 52 | 59 | 69 | 55.5 | 70 | 62 | 52 | 68 | 57 | 60 | 68.5 | 61 | 60 | 64.5 | 46.5 | 67.5 | 37.5 | 61 | 76 | 66 | 68 | 42 | 67 | 55.5 | 66 | 66 | 60.5 | 52.5 | 61 | 59 | 59.5 | 55 | 70.5 | 71.5 | 50.5 | 69 | 64 | 55 | 62.5 | 73.5 | 54 | 55 | 62 | 60 | 65 | 61 | 61 | 62.5 | 50.5 | 52 | 66 | 56 | 52 | 60 | 73.5 | 57 | 56 | 56 | 35.5 | 55.5 | 52.5 | 64 | 52 | 53.5 | 55.5 | 64.5 | 55.5 | 59 | 57 | 49 | 53.5 | 79 | 58 | 49 | 46.5 | 36 | 46.5 | 26 | 16 | 29 | 45 | 35 | 37 | 21 | 41 | 43 | 38 | 26 | 36 | 43 | 32 | 37.5 | 29.5 | 28.5 | 34 | 30 | 39 | 32 | 34 | 36 | 52 | 36 | 25 | 34.5 | 47 | 39 | 35.5 | 27 | 30 | 27.5 | 26.5 | 21 | 22 | 35 | 27 | 39 | 25 | 48 | 46 | 33 | 37 | 29 | 49 | 41 | 48 | 37 | 51 | 24 | 46 | 46.5 | 41 | 37.5 | 50 | 46 | 27 | 25 | 48 | 25.5 | 44 | 40 | 44.5 | 46.5 | 44.5 | 50 | 30 | 35.5 | 48 | 52 | 26.5 | 34
2013-10-18 17:00 | 65 | 57 | 52 | 46.5 | 49 | 59 | 65 | 54.5 | 68 | 58 | 50 | 66 | 55.5 | 56 | 67 | 59 | 59 | 59 | 44.5 | 66 | 35.5 | 59 | 71 | 64 | 62.5 | 40 | 63 | 57 | 61 | 64.5 | 61 | 49.5 | 57 | 50 | 55 | 53 | 68 | 69 | 50 | 67 | 62 | 53 | 61 | 70 | 52.5 | 52 | 60 | 57 | 66 | 60 | 55.5 | 61 | 49 | 51.5 | 63 | 55 | 52 | 58 | 68 | 57 | 53 | 54 | 35.5 | 55.5 | 52 | 59 | 47 | 53.5 | 55.5 | 62.5 | 53.5 | 57 | 56 | 49 | 53.5 | 71.5 | 54 | 51 | 44.5 | 36 | 46.5 | 27 | 16 | 32 | 45.5 | 39 | 40 | 21 | 46.5 | 43 | 40 | 26 | 36 | 42 | 30 | 37.5 | 27 | 26.5 | 34 | 31 | 39 | 32 | 33 | 35 | 52 | 38 | 25 | 35 | 47.5 | 41 | 34 | 27 | 28 | 29 | 26.5 | 23 | 22 | 32 | 28 | 39 | 26.5 | 48.5 | 46 | 37 | 37 | 29 | 47 | 43 | 48 | 36.5 | 51 | 25 | 46 | 44.5 | 41 | 39 | 48 | 46 | 23 | 25 | 46.5 | 25 | 43.5 | 40 | 44.5 | 48 | 44.5 | 50 | 32 | 36 | 48.5 | 52 | 26.5 | 40
2013-10-18 18:00 | 62 | 55.5 | 47 | 48 | 46 | 56 | 61 | 54 | 64 | 56 | 44.5 | 64.5 | 53.5 | 54 | 61.5 | 56 | 53 | 55.5 | 44.5 | 63.5 | 30 | 55 | 64 | 59 | 55.5 | 41 | 58 | 55.5 | 59 | 48 | 54 | 49.5 | 57 | 48 | 48 | 51 | 61.5 | 64.5 | 46.5 | 61 | 58 | 46 | 57 | 62.5 | 51.5 | 49 | 54.5 | 53 | 57 | 58 | 52 | 57 | 46 | 51.5 | 51 | 52 | 52 | 49 | 62.5 | 55.5 | 51 | 53 | 34 | 53.5 | 52 | 54 | 45 | 52 | 53.5 | 62.5 | 52 | 57 | 53 | 48 | 50 | 55.5 | 49 | 50 | 43 | 34 | 46.5 | 26 | 14 | 29 | 46.5 | 40 | 39 | 23 | 41 | 37.5 | 39 | 28.5 | 36 | 43 | 30 | 37.5 | 27 | 25 | 34 | 30 | 39 | 32 | 32 | 36 | 52 | 36 | 21 | 35 | 47.5 | 39 | 32.5 | 26.5 | 30 | 30 | 26.5 | 21 | 29 | 32 | 28 | 39 | 26.5 | 48 | 45 | 39 | 37 | 29 | 48 | 41 | 48 | 37 | 50.5 | 23 | 46 | 46.5 | 42 | 34 | 48 | 46 | 24 | 25 | 48 | 25.5 | 42 | 40 | 44.5 | 48 | 46.5 | 50 | 32 | 36 | 48 | 50 | 23 | 39
2013-10-18 19:00 | 60 | 52 | 45 | 48 | 39 | 51 | 54 | 55 | 59 | 53 | 41 | 61 | 52 | 49 | 55.5 | 55 | 47 | 52 | 44.5 | 61.5 | 32 | 56 | 63 | 53.5 | 53.5 | 40 | 58 | 53.5 | 52 | 44.5 | 47 | 48 | 53.5 | 47 | 41 | 44 | 54.5 | 64.5 | 43 | 56 | 55 | 46 | 57 | 53.5 | 50 | 45 | 50 | 49 | 52 | 58 | 48 | 55.5 | 45 | 51 | 45 | 52 | 52 | 47 | 57 | 53.5 | 52 | 54 | 26.5 | 53.5 | 52 | 49 | 46 | 52 | 53.5 | 61 | 52 | 57 | 52 | 49 | 52 | 57 | 44 | 50 | 43 | 35 | 46.5 | 27 | 20 | 30 | 47.5 | 41 | 40 | 21 | 43 | 35.5 | 40 | 30 | 37 | 42 | 32 | 39 | 26.5 | 26.5 | 35 | 30 | 37.5 | 32 | 34 | 35 | 52 | 39 | 23 | 33.5 | 47.5 | 43 | 31.5 | 25 | 31 | 30 | 28.5 | 20 | 36 | 33 | 29 | 41 | 25 | 47 | 44 | 40 | 37 | 28 | 49 | 43 | 48 | 34.5 | 50 | 22 | 48 | 44.5 | 42 | 28.5 | 52 | 45 | 28 | 19.5 | 48 | 25 | 40 | 40 | 44.5 | 48 | 46.5 | 48 | 35.5 | 35.5 | 48 | 46.5 | 25 | 38
2013-10-18 20:00 | 60 | 52 | 40 | 48 | 40 | 49 | 51 | 54 | 61 | 52 | 34 | 55.5 | 50 | 50 | 50 | 54 | 48 | 50 | 44.5 | 59 | 30 | 54 | 61 | 50 | 52 | 39 | 56 | 52 | 50 | 46.5 | 40 | 49.5 | 53.5 | 45.5 | 40.5 | 41 | 48 | 64.5 | 39 | 54 | 52 | 39 | 55.5 | 48 | 49.5 | 42 | 47 | 50 | 44 | 57 | 44.5 | 55.5 | 43.5 | 51 | 41 | 51 | 52 | 44 | 52 | 53.5 | 52 | 56 | 25 | 52 | 43 | 49 | 44 | 52 | 52 | 61 | 52 | 59 | 51 | 50 | 46.5 | 48 | 43 | 49 | 43 | 32 | 48 | 27 | 21 | 30 | 48.5 | 39 | 40 | 25 | 44.5 | 43 | 39 | 30 | 37 | 45 | 32 | 39 | 25 | 26.5 | 39 | 30 | 35.5 | 32 | 35 | 35 | 52 | 37 | 21 | 31 | 46.5 | 43 | 31.5 | 25.5 | 31 | 29 | 28.5 | 19.5 | 37 | 31 | 29 | 37.5 | 26.5 | 47 | 42 | 38.5 | 37 | 27 | 51 | 41 | 48 | 35 | 50 | 23 | 47.5 | 44.5 | 40 | 28.5 | 50 | 45 | 26 | 19.5 | 48 | 23.5 | 40 | 40 | 44.5 | 48 | 46.5 | 48 | 37.5 | 35 | 48 | 46.5 | 25 | 36
2013-10-18 21:00 | 58 | 48 | 41 | 50 | 37 | 48 | 45 | 53.5 | 60 | 50 | 32 | 55.5 | 52 | 50 | 48.5 | 53 | 47 | 46.5 | 43 | 53.5 | 30 | 53 | 58 | 48 | 50 | 40 | 56 | 50 | 45 | 48 | 37.5 | 49.5 | 50 | 44 | 39.5 | 40 | 47 | 62.5 | 38 | 50 | 52 | 38 | 53.5 | 43 | 48.5 | 40 | 45 | 49 | 42 | 55 | 46.5 | 52 | 44 | 51 | 44 | 50.5 | 52 | 41 | 48 | 52 | 50 | 57 | 25 | 48 | 42.5 | 49 | 43 | 52 | 52 | 59 | 46 | 57 | 49.5 | 50 | 44.5 | 44.5 | 57 | 48 | 44.5 | 32 | 48 | 27 | 22 | 31 | 48 | 39 | 40 | 25 | 44.5 | 43 | 38 | 30.5 | 37 | 44 | 32 | 37.5 | 26.5 | 28.5 | 39 | 30 | 35.5 | 32 | 34 | 35 | 50 | 37 | 19.5 | 31 | 47.5 | 43 | 31 | 25.5 | 31 | 29.5 | 28.5 | 19.5 | 30 | 32 | 28 | 39 | 26.5 | 46 | 40 | 38 | 37 | 22 | 51 | 39 | 48 | 34.5 | 50 | 27 | 47.5 | 44.5 | 38 | 32 | 50 | 46 | 28 | 19.5 | 48 | 25 | 40 | 40 | 44.5 | 48 | 46.5 | 43 | 37.5 | 34.5 | 50 | 44.5 | 25 | 34
2013-10-18 22:00 | 57 | 48 | 37 | 52 | 37 | 42 | 47 | 51 | 57 | 47 | 28.5 | 53.5 | 52 | 49 | 46.5 | 52 | 51 | 44.5 | 41 | 47.5 | 28.5 | 52 | 60 | 48 | 48 | 42 | 56 | 48 | 47 | 48 | 35.5 | 48.5 | 44.5 | 43 | 39.5 | 43 | 46 | 59.5 | 37 | 49 | 52 | 36 | 52 | 43 | 48 | 39 | 39 | 46 | 39 | 53 | 43 | 52 | 43.5 | 51 | 43 | 49.5 | 52 | 43 | 46.5 | 53.5 | 49 | 58 | 26.5 | 48 | 41 | 49 | 44 | 52 | 50 | 55.5 | 47 | 57 | 48 | 51 | 44.5 | 44.5 | 39 | 49 | 43 | 31 | 48 | 26 | 22 | 30 | 47.5 | 39 | 41 | 25 | 46.5 | 41 | 37 | 30.5 | 37 | 46 | 30 | 37.5 | 27.5 | 25 | 39 | 29 | 35.5 | 32 | 33 | 35 | 48 | 36 | 19.5 | 30 | 46.5 | 41 | 31 | 26 | 32 | 29.5 | 28 | 19.5 | 33 | 33 | 28 | 39 | 25 | 45 | 39 | 36 | 37 | 28 | 50 | 39 | 48 | 34 | 50 | 27 | 47 | 46.5 | 40 | 30 | 50 | 47 | 26 | 23 | 48 | 26 | 39 | 39 | 44.5 | 48 | 45.5 | 44 | 35.5 | 34 | 50 | 43 | 25 | 36
2013-10-18 23:00 | 57 | 46.5 | 36.5 | 52 | 37 | 42 | 43 | 52 | 56 | 47 | 28.5 | 55.5 | 48 | 43 | 45 | 51 | 51 | 44.5 | 43 | 42 | 26.5 | 52 | 59 | 46.5 | 47 | 39 | 52 | 48 | 46 | 50 | 33 | 48.5 | 44.5 | 42 | 39 | 40 | 45 | 58.5 | 36 | 45 | 50 | 34 | 52 | 46.5 | 47.5 | 39 | 35 | 44 | 41 | 52 | 44.5 | 50 | 43.5 | 50.5 | 42 | 49 | 52 | 43 | 44.5 | 48 | 49 | 58 | 30 | 50 | 40.5 | 48 | 41 | 52 | 48 | 55 | 47.5 | 55.5 | 47.5 | 52 | 43 | 46.5 | 38 | 48 | 43 | 31 | 48 | 26 | 20 | 31 | 48 | 38 | 41 | 25 | 44.5 | 41 | 37 | 29 | 37 | 45 | 32 | 37.5 | 28 | 25 | 41 | 28 | 35.5 | 32.5 | 34 | 36 | 48 | 36 | 19.5 | 28 | 47.5 | 43 | 30.5 | 26.5 | 31 | 28 | 29.5 | 19.5 | 32 | 32 | 28 | 39 | 28.5 | 45.5 | 39 | 34 | 37 | 27 | 50 | 39 | 48 | 34 | 49.5 | 26 | 46.5 | 46.5 | 41 | 32 | 48 | 47 | 26 | 26.5 | 48 | 27 | 40 | 40 | 44.5 | 48 | 45 | 45 | 35.5 | 34 | 52 | 43 | 30 | 34
2013-10-19 | 58 | 46.5 | 36 | 52 | 34 | 43 | 46 | 52 | 52 | 45 | 26.5 | 53.5 | 50 | 43 | 45.5 | 47 | 49 | 43 | 43 | 41.5 | 25 | 51 | 52 | 44.5 | 46 | 34 | 49 | 48.5 | 48 | 52 | 31.5 | 48.5 | 43 | 41 | 39 | 38 | 43.5 | 57 | 34.5 | 46 | 50 | 32 | 46.5 | 35.5 | 47 | 38 | 32.5 | 43 | 41 | 52 | 44.5 | 50 | 44.5 | 49.5 | 40 | 48.5 | 52 | 42 | 43 | 50 | 49 | 56 | 30 | 48 | 39.5 | 47.5 | 39 | 52 | 50 | 52.5 | 48.5 | 55.5 | 46.5 | 51 | 41 | 43 | 36 | 46 | 43 | 31 | 48 | 25 | 19 | 31 | 48.5 | 38 | 40 | 25 | 44.5 | 43 | 37 | 30.5 | 37 | 44 | 30 | 37.5 | 31 | 23 | 42 | 28 | 35.5 | 32.5 | 31 | 38 | 48.5 | 35 | 17.5 | 27.5 | 46.5 | 41 | 30.5 | 26.5 | 30 | 29 | 30 | 19.5 | 34 | 31 | 27 | 39 | 25 | 45.5 | 38 | 32.5 | 37 | 29 | 50 | 39 | 48 | 34.5 | 48.5 | 26 | 46 | 46.5 | 39 | 28.5 | 48 | 46 | 25 | 25 | 48 | 28 | 40.5 | 39 | 46.5 | 48 | 44.5 | 46 | 34 | 34 | 51 | 41 | 28.5 | 33
2013-10-19 01:00 | 56 | 46.5 | 34 | 52 | 34 | 42 | 39 | 52.5 | 50 | 44 | 25 | 53.5 | 46.5 | 45 | 46 | 46 | 47 | 43 | 41 | 41.5 | 26.5 | 51 | 57 | 44.5 | 45.5 | 34 | 52 | 48.5 | 46 | 48 | 29.5 | 49.5 | 39 | 38.5 | 39.5 | 39 | 41.5 | 55.5 | 33.5 | 43 | 49 | 31 | 46.5 | 43 | 46 | 40 | 32.5 | 42 | 38 | 49 | 43 | 46.5 | 44 | 49 | 37 | 48.5 | 52 | 44 | 44.5 | 50 | 48 | 53 | 30 | 48 | 38.5 | 47 | 39 | 52 | 46.5 | 51 | 49 | 55.5 | 46.5 | 51 | 43 | 46.5 | 37 | 46 | 41 | 31 | 48 | 26 | 19 | 32 | 48.5 | 41 | 40 | 23 | 44.5 | 41 | 37 | 30.5 | 37 | 43 | 30 | 37.5 | 33 | 23 | 42 | 28 | 35.5 | 33 | 30.5 | 37 | 48.5 | 34 | 17.5 | 26 | 46.5 | 37.5 | 30 | 27.5 | 31 | 28.5 | 31 | 19.5 | 33 | 32 | 26 | 39 | 28.5 | 45 | 40 | 32.5 | 37 | 27 | 48 | 37.5 | 44.5 | 36 | 48 | 24 | 46 | 46.5 | 41 | 30 | 48 | 46 | 28 | 26.5 | 48 | 29.5 | 40 | 39 | 44.5 | 46.5 | 44 | 47 | 35.5 | 33.5 | 51 | 41 | 28.5 | 34
2013-10-19 02:00 | 54 | 44.5 | 35 | 52 | 35 | 41 | 40 | 52.5 | 47 | 40 | 23 | 53.5 | 46.5 | 47 | 47 | 46 | 47 | 43 | 41 | 41 | 28.5 | 50 | 55 | 44.5 | 44.5 | 34 | 52 | 48.5 | 46 | 46.5 | 28 | 48.5 | 39 | 38 | 40 | 36 | 40 | 54.5 | 32.5 | 40 | 48 | 28 | 41 | 39 | 46 | 42 | 31.5 | 39 | 35 | 47 | 35.5 | 46.5 | 43.5 | 48 | 39 | 48.5 | 50 | 44 | 44.5 | 50 | 48 | 54 | 30 | 48 | 37.5 | 46 | 37 | 52 | 44.5 | 48.5 | 49.5 | 53.5 | 45 | 52 | 41 | 41 | 35 | 46 | 41 | 31 | 48 | 27 | 20 | 32 | 49 | 40 | 37 | 19.5 | 44.5 | 41 | 37 | 29 | 37 | 43 | 32 | 37.5 | 35 | 25 | 43 | 28 | 35.5 | 33.5 | 30 | 38 | 48.5 | 34 | 17.5 | 23 | 46.5 | 37.5 | 30 | 28.5 | 31 | 27 | 31.5 | 19.5 | 32 | 31 | 25 | 37.5 | 26.5 | 45.5 | 42 | 31.5 | 35 | 27 | 47 | 34 | 46.5 | 35 | 47.5 | 27 | 46 | 46.5 | 42 | 30 | 48 | 45 | 25 | 26.5 | 48 | 30.5 | 39.5 | 37 | 44.5 | 44.5 | 43.5 | 47.5 | 37.5 | 32.5 | 52 | 39 | 28.5 | 32
2013-10-19 03:00 | 52 | 44.5 | 29 | 52 | 34 | 41 | 43 | 52.5 | 48 | 38 | 23 | 53.5 | 39 | 44 | 46 | 47 | 47 | 41 | 43 | 40.5 | 26.5 | 51 | 55 | 44.5 | 43 | 33 | 51 | 48.5 | 42 | 44.5 | 29.5 | 47.5 | 35.5 | 35 | 37 | 37 | 39 | 53 | 31.5 | 41 | 46 | 28 | 39 | 35.5 | 46 | 43 | 31 | 40 | 33 | 49 | 35.5 | 48 | 43 | 47 | 35 | 48 | 50 | 45 | 39 | 48 | 48 | 54 | 30 | 46.5 | 36.5 | 45 | 38 | 52 | 46.5 | 47 | 50.5 | 53.5 | 44 | 52 | 43 | 39 | 33 | 46 | 41 | 27 | 48 | 27 | 21 | 34 | 49 | 39 | 36 | 19.5 | 44.5 | 37.5 | 37 | 27.5 | 38 | 43 | 30 | 37.5 | 34 | 25 | 43 | 28 | 35.5 | 33.5 | 30 | 38 | 48.5 | 34 | 17.5 | 25.5 | 45.5 | 35.5 | 28 | 30 | 31 | 28 | 32 | 19.5 | 33 | 31 | 25 | 37.5 | 25 | 45.5 | 43 | 31 | 36 | 27 | 49 | 34 | 46.5 | 34 | 47 | 25 | 45.5 | 46.5 | 42 | 30 | 46.5 | 45 | 24 | 26.5 | 46.5 | 31.5 | 39.5 | 38 | 44.5 | 46.5 | 42.5 | 48.5 | 37.5 | 31.5 | 52 | 41 | 26.5 | 31
2013-10-19 04:00 | 53 | 44.5 | 28 | 52 | 34 | 42 | 41 | 51.5 | 42 | 36 | 19.5 | 52 | 41 | 44 | 45.5 | 44 | 47 | 39 | 41 | 40.5 | 26.5 | 51 | 55 | 46.5 | 42.5 | 33 | 49 | 48 | 44 | 46.5 | 30.5 | 48.5 | 35.5 | 34.5 | 33.5 | 36 | 38.5 | 51.5 | 30 | 40 | 45 | 28 | 37.5 | 37.5 | 46 | 43 | 32 | 39 | 30 | 50 | 35.5 | 46.5 | 41 | 46 | 33 | 48 | 50 | 46 | 38.5 | 48 | 47 | 55 | 26.5 | 46.5 | 35.5 | 44 | 42 | 52 | 46.5 | 45 | 51 | 52 | 43 | 51 | 43 | 37.5 | 34 | 46 | 43 | 27 | 48 | 27 | 21 | 34 | 49.5 | 37 | 34 | 17.5 | 44.5 | 37.5 | 38 | 24.5 | 37 | 43 | 32 | 37.5 | 33.5 | 25 | 43 | 27 | 35.5 | 34 | 28 | 40 | 48 | 34 | 17.5 | 27 | 45.5 | 35.5 | 28 | 30 | 31 | 28 | 32.5 | 20 | 34 | 32 | 25 | 35.5 | 25 | 45 | 43 | 30.5 | 36 | 25 | 50 | 35.5 | 44.5 | 34.5 | 46 | 24 | 45 | 46.5 | 42 | 28.5 | 46.5 | 45 | 24 | 23 | 46.5 | 32.5 | 38 | 42 | 46.5 | 46.5 | 42 | 49.5 | 37.5 | 30 | 51 | 39 | 28.5 | 32
2013-10-19 05:00 | 52 | 44.5 | 29 | 52 | 28 | 42 | 43 | 51.5 | 43 | 39 | 23 | 50 | 37.5 | 44 | 45 | 43 | 46 | 39 | 43 | 40 | 26.5 | 51 | 54 | 44.5 | 41 | 32 | 46 | 48 | 40 | 44.5 | 32 | 48.5 | 35.5 | 35.5 | 28.5 | 35 | 38 | 52 | 29 | 40 | 43 | 28 | 37.5 | 37.5 | 45.5 | 43 | 32 | 40 | 30 | 50 | 37.5 | 48 | 42.5 | 45.5 | 36 | 48 | 48 | 44 | 37.5 | 44.5 | 48 | 56 | 30 | 46.5 | 34.5 | 44 | 42 | 50 | 46.5 | 43 | 51.5 | 52 | 41.5 | 52 | 44.5 | 37.5 | 35 | 45 | 41 | 28 | 49 | 24 | 21 | 36 | 49.5 | 37 | 36 | 19.5 | 46.5 | 34 | 38 | 20 | 37 | 42 | 34 | 37.5 | 32 | 25 | 43 | 28 | 35.5 | 34 | 27 | 40 | 46.5 | 34 | 17.5 | 27 | 45.5 | 35.5 | 26 | 28.5 | 31 | 27 | 34 | 20 | 33 | 32 | 25 | 34 | 25 | 45.5 | 43 | 30 | 36 | 27 | 50 | 35.5 | 46.5 | 34.5 | 45.5 | 26 | 45 | 44.5 | 41 | 26.5 | 44.5 | 45 | 23 | 26.5 | 44.5 | 33.5 | 39 | 42 | 46.5 | 44.5 | 41 | 50.5 | 37.5 | 30 | 52 | 39 | 28.5 | 33
2013-10-19 06:00 | 52 | 44.5 | 27 | 52 | 29 | 39 | 45 | 53.5 | 45 | 40 | 19.5 | 52 | 37.5 | 43 | 46.5 | 44 | 46 | 37.5 | 44.5 | 41 | 28.5 | 50 | 54 | 43 | 41 | 32 | 46 | 48 | 40 | 44.5 | 32.5 | 48.5 | 32 | 35.5 | 27 | 34 | 40 | 52 | 27.5 | 37 | 41 | 28 | 37.5 | 34 | 45.5 | 43 | 33 | 39 | 30 | 49 | 35.5 | 46.5 | 43.5 | 45 | 34 | 48 | 48 | 44 | 37.5 | 46.5 | 47 | 53 | 30 | 46.5 | 35 | 44 | 43 | 50 | 46.5 | 43 | 52 | 52 | 40 | 52 | 41 | 39 | 35 | 44.5 | 41 | 25 | 50 | 25 | 22 | 37 | 50 | 38 | 37 | 17.5 | 46.5 | 35.5 | 37 | 23 | 37 | 42 | 32 | 37.5 | 32 | 26.5 | 43 | 28 | 34 | 35.5 | 26 | 37 | 48 | 34 | 17.5 | 28.5 | 45.5 | 32 | 25.5 | 27 | 30 | 27.5 | 34 | 19 | 32 | 32 | 25 | 34 | 25 | 45 | 43 | 30 | 35 | 25 | 49 | 34 | 46.5 | 35 | 45 | 25 | 45 | 44.5 | 41 | 26.5 | 44.5 | 44 | 29 | 26.5 | 44.5 | 33.5 | 39 | 43 | 48 | 46.5 | 41 | 50.5 | 35.5 | 29 | 52 | 39 | 30 | 32
2013-10-19 07:00 | 49 | 44.5 | 30 | 52 | 33 | 41 | 43 | 53.5 | 43 | 39 | 21 | 52 | 41 | 42 | 48.5 | 45 | 46 | 37.5 | 44.5 | 42 | 28.5 | 51 | 52 | 43 | 39 | 32 | 47 | 46.5 | 45 | 41 | 32.5 | 48.5 | 30 | 35.5 | 31.5 | 34 | 42 | 53.5 | 27 | 38 | 41 | 27 | 35.5 | 34 | 45 | 44 | 31 | 39 | 28 | 48 | 35.5 | 46.5 | 43 | 44 | 34 | 48 | 48 | 43 | 34 | 46.5 | 47 | 58 | 30 | 46.5 | 34 | 44 | 44 | 50 | 46.5 | 43 | 52 | 53.5 | 39 | 51 | 44.5 | 39 | 34 | 43 | 41 | 29 | 50 | 25 | 22 | 37 | 50 | 38 | 36 | 19.5 | 44.5 | 37.5 | 37 | 25.5 | 37 | 43 | 34 | 39 | 32.5 | 26.5 | 44 | 28 | 34 | 34 | 26 | 35 | 46.5 | 35 | 16 | 29 | 45.5 | 30 | 27 | 30 | 32 | 27.5 | 34 | 18.5 | 32 | 32 | 25 | 34 | 25 | 44 | 44 | 30 | 34 | 25 | 48 | 34 | 44.5 | 33.5 | 44 | 25 | 44 | 44.5 | 41 | 25 | 44.5 | 43 | 22 | 26.5 | 44.5 | 32 | 39 | 44 | 48 | 46.5 | 41 | 50 | 37.5 | 28.5 | 51 | 39 | 30 | 32
2013-10-19 08:00 | 55 | 48 | 39 | 53.5 | 34 | 43 | 43 | 53.5 | 46 | 47 | 23 | 52 | 46.5 | 49 | 50 | 47 | 45 | 43 | 44.5 | 43 | 30 | 51 | 57 | 41 | 48 | 34 | 47 | 46.5 | 44 | 44.5 | 33 | 51 | 41 | 35.5 | 42.5 | 38 | 44 | 52 | 30.5 | 42 | 45 | 28 | 43 | 37.5 | 48 | 44 | 38 | 47 | 30 | 47 | 43 | 50 | 47.5 | 45 | 45 | 49 | 48 | 45 | 36 | 48 | 49 | 61 | 34 | 46.5 | 30 | 47 | 45 | 50 | 46.5 | 48 | 52 | 57 | 42 | 53.5 | 44.5 | 44.5 | 42 | 46 | 41 | 33 | 50 | 26 | 23 | 38 | 50.5 | 41 | 39 | 21 | 44.5 | 43 | 39 | 28 | 38 | 43 | 34 | 41 | 33 | 26.5 | 45 | 30 | 34 | 39 | 27 | 34 | 46.5 | 35 | 17.5 | 30 | 47 | 37.5 | 26.5 | 34 | 32 | 28 | 35.5 | 21 | 33 | 32 | 25 | 35.5 | 25 | 46.5 | 44 | 34 | 39 | 26 | 47 | 39 | 46.5 | 36.5 | 45 | 28 | 45 | 44.5 | 42 | 26.5 | 44.5 | 43 | 26 | 26.5 | 43 | 28.5 | 41.5 | 45 | 48 | 46.5 | 43 | 50 | 39 | 29.5 | 52 | 43 | 32 | 36
2013-10-19 09:00 | 59 | 52 | 46 | 52 | 40 | 49 | 48 | 53.5 | 58 | 52 | 30 | 55.5 | 50 | 50 | 53.5 | 50 | 52 | 50 | 44.5 | 48.5 | 35.5 | 54 | 62 | 44.5 | 53.5 | 39 | 48 | 50 | 45 | 53.5 | 38.5 | 52 | 46.5 | 37.5 | 50 | 42 | 52.5 | 55.5 | 37.5 | 47 | 48 | 31 | 46.5 | 46.5 | 51 | 46 | 44 | 47 | 42 | 50 | 50 | 53.5 | 48 | 46 | 53 | 51 | 50 | 52 | 44 | 50 | 51 | 62 | 35.5 | 48 | 32 | 50 | 46 | 52 | 46.5 | 52 | 55.5 | 59 | 44.5 | 53.5 | 48 | 50 | 49 | 44.5 | 41 | 38 | 50 | 28 | 23 | 38 | 50 | 40 | 40 | 25 | 46.5 | 39 | 40 | 31.5 | 39 | 44 | 35.5 | 43 | 34.5 | 30 | 46 | 30 | 35.5 | 39 | 28 | 34 | 48 | 37 | 19.5 | 35 | 47 | 41 | 26 | 37.5 | 32 | 31.5 | 34 | 23 | 34 | 35 | 29 | 37.5 | 26.5 | 47.5 | 46 | 36 | 38 | 29 | 49 | 39 | 48 | 38 | 46 | 31 | 44 | 44.5 | 45 | 32 | 44.5 | 44 | 28 | 28.5 | 43 | 29 | 42.5 | 46 | 50 | 46.5 | 44.5 | 52 | 41 | 30 | 52 | 43 | 34 | 37
2013-10-19 10:00 | 63 | 55.5 | 57 | 53.5 | 47 | 54 | 53 | 53 | 65 | 55 | 35.5 | 57 | 53.5 | 55 | 56.5 | 51 | 57 | 52 | 44.5 | 53.5 | 41 | 55 | 66 | 52 | 59 | 42 | 51 | 50 | 48 | 57 | 43.5 | 53 | 53.5 | 41 | 59.5 | 45 | 61 | 55.5 | 39 | 52 | 54 | 36 | 52 | 53.5 | 54 | 46 | 48 | 53 | 53 | 54 | 55.5 | 57 | 50 | 47 | 59 | 54 | 50 | 57 | 50 | 52 | 52 | 64 | 39 | 50 | 34 | 53 | 47 | 53.5 | 48 | 55.5 | 55.5 | 61 | 48 | 54 | 48 | 59 | 53 | 42 | 41 | 38 | 50 | 29 | 25 | 37 | 49.5 | 41 | 41 | 26.5 | 46.5 | 39 | 40 | 32.5 | 40 | 44 | 35.5 | 43 | 36 | 32 | 45 | 32 | 35.5 | 39 | 27 | 34 | 48 | 37 | 21 | 37.5 | 47 | 43 | 23.5 | 39 | 32 | 32.5 | 37.5 | 19.5 | 33 | 33 | 30 | 37.5 | 26.5 | 48 | 46 | 38 | 39 | 32 | 48 | 37.5 | 48 | 37.5 | 47 | 31 | 44 | 44.5 | 44 | 30 | 44.5 | 44 | 26 | 30 | 44.5 | 30 | 42 | 47 | 50 | 44.5 | 44.5 | 52 | 43 | 32 | 53 | 44.5 | 35.5 | 39
2013-10-19 11:00 | 66 | 61 | 61 | 53.5 | 53 | 60 | 54 | 54 | 69 | 57 | 41 | 61 | 55.5 | 59 | 60 | 60 | 60 | 57 | 46.5 | 59 | 46.5 | 56 | 69 | 55.5 | 64.5 | 46 | 55 | 52 | 50 | 59 | 49 | 54 | 55.5 | 41 | 65 | 49 | 69 | 57 | 41 | 57 | 57 | 39 | 57 | 57 | 55.5 | 48 | 53 | 59 | 62 | 56 | 61 | 61 | 53.5 | 49.5 | 65 | 56 | 52 | 61 | 56 | 53.5 | 54 | 64 | 46.5 | 53.5 | 36.5 | 55.5 | 47 | 55.5 | 52 | 61 | 57.5 | 61 | 52.5 | 53.5 | 50 | 61 | 59 | 43 | 43 | 36 | 50 | 27 | 26 | 36 | 49 | 38 | 41 | 23 | 46.5 | 37.5 | 41 | 32 | 43 | 43 | 37.5 | 44.5 | 36 | 34 | 43 | 32 | 37.5 | 41 | 27 | 34 | 48 | 36 | 25 | 38 | 47.5 | 43 | 25 | 34 | 32 | 32 | 35.5 | 18.5 | 33 | 35 | 31 | 37.5 | 26.5 | 49.5 | 48 | 37 | 37 | 32 | 49 | 35.5 | 48 | 37.5 | 48 | 34 | 43 | 44.5 | 43 | 30 | 44.5 | 43 | 28 | 34 | 44.5 | 28 | 42.5 | 47 | 52 | 44.5 | 44.5 | 52.5 | 44.5 | 32.5 | 53.5 | 46.5 | 35.5 | 40
2013-10-19 12:00 | 69 | 62.5 | 63 | 55.5 | 56 | 63 | 57 | 55 | 67 | 60 | 44.5 | 62.5 | 55.5 | 61 | 62 | 66 | 63 | 59 | 48 | 62.5 | 52 | 58 | 69 | 61 | 68 | 49 | 56 | 53.5 | 54 | 61 | 54.5 | 57 | 59 | 43 | 69.5 | 50 | 70.5 | 61 | 41 | 62 | 65 | 44 | 61 | 62.5 | 57.5 | 49 | 57 | 58 | 68 | 60 | 62.5 | 64.5 | 53.5 | 52.5 | 67 | 58 | 53.5 | 62 | 61.5 | 55.5 | 56 | 64 | 50 | 55.5 | 35.5 | 57.5 | 48 | 57 | 52 | 62.5 | 59.5 | 61 | 56 | 53.5 | 50 | 64.5 | 62 | 45 | 43 | 36 | 52 | 24 | 28 | 33 | 50.5 | 39 | 38 | 21 | 46.5 | 37.5 | 40 | 30.5 | 44 | 43 | 37.5 | 44.5 | 36 | 35.5 | 44 | 30 | 39 | 41 | 27 | 33 | 50 | 38 | 28.5 | 39 | 47 | 43 | 23 | 32 | 31 | 32.5 | 35.5 | 17.5 | 34 | 36 | 31 | 37.5 | 26.5 | 50 | 48 | 37 | 38 | 28 | 50 | 35.5 | 48 | 37.5 | 48.5 | 35 | 43 | 44.5 | 43 | 28.5 | 46.5 | 44 | 33 | 35.5 | 46.5 | 28.5 | 41.5 | 48 | 53.5 | 44.5 | 44.5 | 52.5 | 44.5 | 33.5 | 52 | 46.5 | 35.5 | 41
2013-10-19 13:00 | 70 | 66 | 66 | 55.5 | 58 | 65 | 60 | 54.5 | 67 | 60 | 48 | 64.5 | 57 | 63 | 64 | 68 | 64 | 61 | 53.5 | 65.5 | 55.5 | 60 | 70 | 64.5 | 70 | 52 | 57 | 53.5 | 57 | 64.5 | 59.5 | 58 | 62.5 | 41 | 71.5 | 53 | 72 | 61 | 43 | 67 | 70 | 48 | 61 | 64.5 | 59 | 51 | 59 | 58 | 69 | 63 | 64.5 | 66 | 55.5 | 55 | 70 | 59 | 55.5 | 64 | 64.5 | 57 | 56 | 60 | 53.5 | 57 | 37.5 | 60 | 49 | 59 | 53.5 | 64.5 | 60.5 | 62.5 | 59 | 53 | 48 | 66 | 65 | 46 | 39 | 35 | 50 | 24 | 31 | 30 | 50 | 38 | 37 | 19.5 | 44.5 | 35.5 | 41 | 27.5 | 39 | 43 | 39 | 46.5 | 36 | 37.5 | 43 | 31 | 41 | 43 | 26 | 31 | 50 | 36 | 28.5 | 39.5 | 47.5 | 41 | 24.5 | 30 | 31 | 32 | 32 | 14 | 32 | 35 | 31 | 35.5 | 26.5 | 50 | 48 | 39 | 38 | 25 | 49 | 37.5 | 46.5 | 37.5 | 49 | 40 | 45 | 46.5 | 44 | 27 | 46.5 | 45 | 34 | 35.5 | 44.5 | 26.5 | 40 | 49 | 53.5 | 46.5 | 43 | 52 | 46.5 | 34 | 50 | 48 | 34 | 40
2013-10-19 14:00 | 72 | 66 | 66 | 53.5 | 59 | 67 | 61 | 56 | 69 | 61 | 50 | 66 | 59 | 64 | 66 | 66 | 65 | 61 | 55.5 | 69 | 55.5 | 61 | 70 | 66 | 70 | 55 | 57 | 53.5 | 60 | 66 | 65 | 57 | 62.5 | 41 | 73.5 | 56 | 73 | 62.5 | 46.5 | 72 | 72 | 52 | 61 | 66 | 57.5 | 53 | 61 | 58 | 70 | 63 | 66 | 64.5 | 55.5 | 56 | 71 | 59 | 57 | 65 | 68 | 57 | 57 | 60 | 55.5 | 57 | 37 | 60.5 | 49 | 59 | 53.5 | 68 | 61 | 64.5 | 60 | 52 | 48 | 66 | 66 | 49 | 39 | 36 | 48 | 25 | 33 | 31 | 49.5 | 37 | 36 | 21 | 44.5 | 35.5 | 40 | 24 | 38 | 42 | 37.5 | 44.5 | 35 | 35.5 | 42 | 32 | 43 | 40.5 | 19 | 32 | 52 | 37 | 28.5 | 39 | 47.5 | 39 | 23.5 | 30 | 30 | 30 | 28.5 | 17.5 | 31 | 36 | 29 | 35.5 | 28.5 | 51 | 48 | 40 | 39 | 25 | 49 | 35.5 | 46.5 | 37.5 | 47.5 | 41 | 45 | 46.5 | 43 | 27.5 | 46.5 | 45 | 40 | 37.5 | 44.5 | 25 | 39.5 | 49 | 55.5 | 46.5 | 43 | 52 | 46.5 | 33.5 | 49 | 46.5 | 30 | 40
2013-10-19 15:00 | 73 | 68 | 65 | 53.5 | 59 | 69 | 61 | 55 | 66 | 61 | 51.5 | 66 | 57 | 64 | 65 | 65 | 67 | 62.5 | 55.5 | 67 | 57 | 61 | 71 | 62.5 | 71 | 55 | 57 | 53.5 | 61 | 66 | 63.5 | 57 | 64.5 | 39 | 74 | 57 | 69.5 | 62.5 | 46.5 | 73 | 73 | 54 | 61 | 68 | 56.5 | 55 | 63 | 57 | 70 | 64 | 66 | 64.5 | 55.5 | 56.5 | 69 | 59 | 59 | 63 | 70 | 55.5 | 57 | 60 | 57 | 57 | 39 | 60.5 | 49 | 61 | 53.5 | 66 | 64.5 | 64.5 | 60 | 54 | 48 | 64.5 | 66 | 49 | 39 | 36 | 48 | 25 | 33 | 30 | 47.5 | 37 | 36 | 22 | 44.5 | 34 | 39 | 26 | 40 | 43 | 35.5 | 44.5 | 34 | 35.5 | 43 | 31 | 44.5 | 39.5 | 18 | 32 | 50 | 36 | 28.5 | 39.5 | 47.5 | 39 | 27 | 30 | 31 | 33.5 | 30 | 8.5 | 32 | 36 | 27 | 35.5 | 26.5 | 51.5 | 48 | 40 | 38 | 26 | 50 | 30 | 46.5 | 35.5 | 46.5 | 42 | 44 | 46.5 | 41 | 25 | 46.5 | 45 | 42 | 37.5 | 48 | 25 | 39 | 49 | 55.5 | 48 | 43 | 53.5 | 48 | 33.5 | 48 | 46.5 | 28.5 | 41
2013-10-19 16:00 | 73 | 66 | 62 | 53.5 | 60 | 70 | 60 | 52.5 | 65 | 61 | 52 | 66 | 55.5 | 64 | 63.5 | 64 | 65 | 61 | 57 | 65 | 55.5 | 61 | 70 | 61 | 70.5 | 54 | 58 | 53.5 | 61 | 66 | 61.5 | 57 | 64.5 | 34 | 72.5 | 56 | 66.5 | 61 | 43 | 74 | 73 | 55 | 61 | 70 | 55 | 55 | 63 | 57 | 70 | 63 | 66 | 62.5 | 50 | 57 | 69 | 57 | 61 | 63 | 70 | 55.5 | 53 | 57 | 57 | 53.5 | 37.5 | 61 | 48 | 61 | 52 | 64.5 | 64.5 | 64.5 | 59 | 52.5 | 48 | 62.5 | 66 | 49 | 39 | 36 | 46.5 | 25 | 33 | 28 | 48.5 | 38 | 37 | 23 | 44.5 | 37.5 | 40 | 27.5 | 36 | 44 | 37.5 | 44.5 | 32.5 | 35.5 | 41 | 31 | 48 | 39.5 | 19 | 32 | 52 | 34 | 26.5 | 40 | 47 | 37.5 | 30 | 30 | 31 | 35 | 30 | 12 | 32 | 34 | 25 | 37.5 | 26.5 | 51 | 48 | 39 | 35 | 25 | 51 | 26.5 | 44.5 | 39 | 45 | 42 | 46 | 46.5 | 43 | 25 | 46.5 | 48 | 40 | 37.5 | 48 | 28.5 | 38 | 48 | 55.5 | 48 | 43 | 55.5 | 48 | 34 | 47.5 | 46.5 | 30 | 41
2013-10-19 17:00 | 69 | 62.5 | 55 | 52 | 57 | 69 | 57 | 52 | 65 | 56 | 50 | 66 | 53.5 | 60 | 62 | 62 | 61 | 57 | 50 | 63 | 53.5 | 58 | 67 | 60.5 | 64 | 49 | 56 | 53.5 | 60 | 61 | 60 | 55 | 62.5 | 34 | 67.5 | 53 | 63 | 59 | 39 | 70 | 69 | 52 | 59 | 66 | 54 | 52 | 58 | 56 | 68 | 62 | 64.5 | 62.5 | 48 | 52 | 65 | 53 | 61 | 60 | 61.5 | 53.5 | 52 | 55 | 50 | 52 | 36.5 | 57 | 48 | 59 | 52 | 62.5 | 62.5 | 61 | 56 | 50 | 48 | 59 | 60 | 47 | 35.5 | 37 | 44.5 | 25 | 33 | 29 | 46.5 | 37 | 38 | 23 | 46.5 | 35.5 | 41 | 28 | 37 | 44 | 35.5 | 46.5 | 31 | 35.5 | 40 | 32 | 43.5 | 39.5 | 21 | 32 | 52 | 35 | 28.5 | 40 | 46 | 43 | 28 | 32 | 32 | 36 | 32 | 7 | 35 | 34 | 25 | 37.5 | 32 | 50.5 | 47 | 41 | 34 | 24 | 52 | 30 | 44.5 | 39 | 44.5 | 44 | 50 | 48 | 44 | 28 | 52 | 50 | 38 | 35.5 | 48 | 30 | 37.5 | 48 | 55.5 | 50 | 44.5 | 57 | 48 | 32.5 | 47 | 48 | 32 | 43
2013-10-19 18:00 | 60 | 61 | 52 | 44.5 | 54 | 65 | 52 | 51.5 | 60 | 47 | 44.5 | 61 | 50 | 58 | 56 | 58 | 59 | 53.5 | 50 | 58 | 52 | 53 | 60 | 57 | 57.5 | 37 | 52 | 53.5 | 56 | 50 | 55.5 | 51.5 | 53.5 | 34 | 52 | 50 | 62 | 52 | 36 | 66 | 66 | 48 | 57 | 59 | 53 | 49 | 50 | 55 | 62 | 61 | 59 | 62.5 | 48 | 47 | 60 | 53 | 55.5 | 54 | 60 | 53.5 | 53 | 53 | 46.5 | 52 | 31.5 | 53 | 48 | 59 | 52 | 61 | 61 | 55.5 | 51 | 48 | 46.5 | 57 | 55 | 49 | 35.5 | 38 | 43 | 24 | 32 | 30 | 46 | 38 | 38 | 25 | 48 | 37.5 | 42 | 30 | 38 | 45 | 35.5 | 46.5 | 32.5 | 35.5 | 41 | 32 | 39 | 38.5 | 23 | 32 | 52 | 36 | 26.5 | 39.5 | 46 | 39 | 27.5 | 25 | 32 | 35.5 | 30 | 12 | 36 | 39 | 26 | 39 | 30 | 49 | 47 | 39 | 34 | 24 | 49 | 41 | 46.5 | 41 | 43.5 | 44 | 50 | 48 | 46 | 25.5 | 52 | 49 | 41 | 34 | 50 | 30.5 | 36 | 48 | 55.5 | 50 | 44.5 | 57 | 48 | 30.5 | 46.5 | 46.5 | 28.5 | 42
2013-10-19 19:00 | 59 | 59 | 51 | 44.5 | 52 | 59 | 41 | 51 | 59 | 44 | 39 | 61 | 48 | 56 | 50 | 56 | 55 | 50 | 48 | 53 | 46.5 | 53 | 56 | 55.5 | 57 | 37 | 53 | 53.5 | 51 | 46.5 | 50.5 | 48 | 48 | 34 | 48.5 | 47 | 61.5 | 52 | 35.5 | 60 | 64 | 45 | 55.5 | 55.5 | 52 | 45 | 48 | 53 | 60 | 60 | 57 | 61 | 48 | 42 | 56 | 52 | 52 | 54 | 55 | 53.5 | 52 | 51 | 43 | 52 | 26 | 49 | 47 | 59 | 52 | 57 | 59 | 57 | 48 | 48 | 46.5 | 53.5 | 52 | 48 | 34 | 40 | 43 | 24 | 35 | 32 | 46 | 38 | 36 | 25 | 44.5 | 37.5 | 42 | 30.5 | 38 | 47 | 35.5 | 46.5 | 33.5 | 34 | 42 | 33 | 37.5 | 39 | 24 | 32 | 52 | 37 | 25 | 38 | 43 | 43 | 27 | 32 | 30 | 33.5 | 30 | 14 | 37 | 34 | 25 | 43 | 26.5 | 47 | 44 | 36 | 34 | 25 | 50 | 39 | 48 | 39 | 42 | 43 | 50 | 46.5 | 46 | 24.5 | 52 | 49 | 41 | 32 | 48 | 26 | 34 | 47 | 53.5 | 50 | 46.5 | 55.5 | 46.5 | 28.5 | 46 | 46.5 | 26.5 | 44
2013-10-19 20:00 | 55 | 57 | 49 | 43 | 50 | 52 | 39 | 48 | 55 | 41 | 34 | 55.5 | 46.5 | 55 | 44 | 56 | 55 | 48 | 46.5 | 48 | 46.5 | 51 | 54 | 52 | 54.5 | 35 | 47 | 53.5 | 48 | 50 | 46 | 46 | 44.5 | 35.5 | 48.5 | 43 | 61 | 52 | 32.5 | 57 | 60 | 41 | 53.5 | 48 | 51.5 | 40 | 47 | 50 | 61 | 59 | 57 | 61 | 46.5 | 41.5 | 52 | 51.5 | 50 | 53 | 50 | 53.5 | 51 | 51 | 39 | 52 | 17 | 48 | 47 | 59 | 52 | 55.5 | 53.5 | 57 | 46.5 | 48 | 46.5 | 48 | 48 | 47 | 34 | 41 | 43 | 24 | 35 | 32 | 43 | 37 | 36 | 25 | 44.5 | 39 | 42 | 30 | 37 | 47 | 35.5 | 44.5 | 34 | 34 | 42 | 30 | 37.5 | 39 | 24 | 33 | 53.5 | 36 | 23 | 35 | 41.5 | 41 | 26.5 | 33.5 | 30 | 31 | 30 | 14.5 | 36 | 35 | 25 | 43 | 25 | 47.5 | 40 | 36 | 35 | 25 | 51 | 35.5 | 50 | 37.5 | 41.5 | 43 | 50 | 46.5 | 46 | 24 | 52 | 50 | 42 | 30 | 50 | 17 | 34.5 | 47 | 53.5 | 50 | 44.5 | 53 | 46.5 | 27.5 | 46.5 | 46.5 | 26.5 | 43
2013-10-19 21:00 | 53 | 55.5 | 48 | 44.5 | 50 | 51 | 43 | 45 | 55 | 41 | 30 | 53.5 | 46.5 | 53 | 42.5 | 53 | 54 | 48 | 43 | 48 | 43 | 48 | 53 | 52 | 55 | 37 | 45 | 55.5 | 45 | 43 | 45 | 44.5 | 44.5 | 34.5 | 47 | 41 | 60.5 | 44.5 | 32.5 | 57 | 59 | 37 | 52 | 46.5 | 50.5 | 39 | 45 | 49 | 61 | 57 | 57 | 57 | 46.5 | 41.5 | 49 | 51.5 | 48 | 51 | 47 | 53.5 | 51 | 50 | 37.5 | 52 | 15.5 | 47 | 47 | 57 | 52 | 53.5 | 47.5 | 57 | 44.5 | 44.5 | 46.5 | 43 | 46 | 48 | 34 | 40 | 43 | 22 | 35 | 31 | 40.5 | 37 | 36 | 23 | 44.5 | 37.5 | 42 | 31 | 36 | 46 | 35.5 | 43 | 33.5 | 34 | 43 | 31 | 35.5 | 40 | 23 | 32 | 53.5 | 35 | 21 | 35 | 40.5 | 37.5 | 26 | 29.5 | 28 | 34 | 30 | 16.5 | 38 | 34 | 25 | 39 | 25 | 47.5 | 39 | 37 | 35 | 22 | 54 | 34 | 53.5 | 37.5 | 41 | 42 | 50 | 44.5 | 45 | 23.5 | 53.5 | 49 | 43 | 30 | 52 | 15.5 | 34.5 | 47 | 53.5 | 50 | 43 | 47.5 | 48 | 27 | 43 | 46.5 | 25 | 41
2013-10-19 22:00 | 54 | 57 | 48 | 44.5 | 49 | 51 | 41 | 45 | 53 | 38 | 26.5 | 48 | 46.5 | 51 | 40.5 | 54 | 52 | 48 | 43 | 48 | 37.5 | 46 | 52 | 48 | 51.5 | 35 | 41 | 55.5 | 45 | 48 | 43.5 | 43 | 43 | 33.5 | 47 | 40 | 59.5 | 42.5 | 32.5 | 56 | 57 | 33 | 52 | 44.5 | 50 | 38 | 41 | 49 | 61 | 57 | 59 | 57 | 46.5 | 41 | 49 | 50.5 | 46.5 | 49 | 40.5 | 52 | 51 | 52 | 35.5 | 52 | 14.5 | 46 | 47 | 57 | 52 | 51.5 | 48 | 55.5 | 43 | 46 | 44.5 | 35.5 | 43 | 48 | 34 | 40 | 43 | 23 | 37 | 30 | 40.5 | 37 | 35 | 23 | 44.5 | 37.5 | 41 | 31.5 | 35 | 45 | 34 | 43 | 32 | 34 | 42 | 28 | 35.5 | 39.5 | 23 | 32 | 53.5 | 35 | 17.5 | 34 | 39.5 | 39 | 26 | 31 | 29 | 36.5 | 29.5 | 18 | 39 | 34 | 26 | 39 | 25 | 47 | 38 | 36 | 35 | 22 | 54 | 30 | 52 | 37.5 | 40 | 43 | 49.5 | 44.5 | 45 | 22.5 | 52 | 49 | 44 | 30 | 52 | 14.5 | 34 | 47 | 53.5 | 50 | 43 | 48 | 46.5 | 26.5 | 46 | 44.5 | 21 | 38
2013-10-19 23:00 | 48 | 55.5 | 48 | 44.5 | 49 | 50 | 38 | 45.5 | 54 | 37 | 26.5 | 48 | 46.5 | 51 | 39 | 50 | 49 | 48 | 42 | 48 | 37.5 | 46 | 49 | 44.5 | 52 | 33 | 40 | 55 | 43 | 50 | 42 | 41.5 | 39 | 32.5 | 41.5 | 43 | 59 | 42 | 32.5 | 53 | 55 | 34 | 50 | 43 | 49 | 39 | 38 | 48 | 61 | 57 | 57 | 57 | 44.5 | 38.5 | 47 | 50.5 | 44.5 | 51 | 34.5 | 52 | 50 | 53 | 35.5 | 52 | 13.5 | 45 | 47 | 57 | 52 | 52.5 | 48 | 53.5 | 41 | 46.5 | 46.5 | 30 | 45 | 43 | 35.5 | 39 | 43 | 23 | 36 | 29 | 41 | 36 | 35 | 23 | 43 | 37.5 | 42 | 30 | 35 | 44 | 35.5 | 42 | 30 | 34 | 43 | 28 | 35.5 | 38.5 | 23 | 32 | 53 | 35 | 19.5 | 32 | 38.5 | 37.5 | 25.5 | 29 | 28 | 38 | 30.5 | 19.5 | 40 | 34 | 25 | 39 | 26.5 | 47 | 39 | 35 | 35 | 22 | 52 | 32 | 50 | 37.5 | 38 | 43 | 49 | 43 | 46 | 20.5 | 52 | 49 | 42 | 28.5 | 50 | 13.5 | 35 | 47 | 53.5 | 52 | 44 | 48 | 46.5 | 27 | 46.5 | 46.5 | 19.5 | 40
2013-10-20 | 50 | 55.5 | 45 | 44.5 | 49 | 49 | 34 | 43.5 | 50 | 37 | 25 | 46.5 | 46.5 | 51 | 38 | 46 | 50 | 50 | 41 | 48.5 | 37.5 | 45 | 49 | 41 | 51.5 | 30 | 39 | 55.5 | 38 | 48 | 39 | 40.5 | 37.5 | 31.5 | 40 | 39 | 56.5 | 41.5 | 32.5 | 53 | 54 | 30 | 50 | 37.5 | 48 | 40 | 36 | 47 | 53 | 58 | 55.5 | 57 | 46.5 | 36.5 | 44 | 50.5 | 44.5 | 50 | 28.5 | 53.5 | 51 | 55 | 35.5 | 52 | 12 | 44 | 47 | 55.5 | 53.5 | 52 | 48 | 53.5 | 39 | 48 | 48 | 30 | 45 | 46 | 35.5 | 44 | 43 | 23 | 34 | 28 | 41 | 35 | 35 | 21 | 41 | 37.5 | 42 | 31 | 34 | 45 | 37.5 | 41 | 30.5 | 32 | 41 | 28 | 35.5 | 38.5 | 23 | 32 | 54 | 35 | 19.5 | 31 | 37.5 | 35.5 | 25 | 28.5 | 29 | 39.5 | 30.5 | 21 | 39 | 34 | 25 | 39 | 23 | 47 | 40 | 34.5 | 37 | 34 | 52 | 34 | 50 | 37.5 | 36 | 41 | 48.5 | 43 | 46 | 19.5 | 53.5 | 49 | 39 | 28.5 | 52 | 12 | 36 | 47 | 53.5 | 52 | 44.5 | 48 | 44.5 | 26.5 | 47 | 48 | 19.5 | 40
2013-10-20 01:00 | 46 | 55.5 | 44 | 44.5 | 46 | 45 | 32 | 46 | 50 | 37 | 23 | 44.5 | 46.5 | 51 | 36.5 | 52 | 49 | 50 | 42 | 48.5 | 35.5 | 45 | 50 | 39 | 48 | 28 | 38 | 56 | 35 | 43 | 36 | 40 | 39 | 31.5 | 35 | 35 | 54.5 | 41 | 32 | 52 | 52 | 32 | 48 | 35.5 | 47 | 41 | 36 | 47 | 58 | 57 | 52.5 | 57 | 46.5 | 34 | 43 | 51 | 43 | 51 | 27 | 53.5 | 51 | 54 | 34 | 53.5 | 11 | 43 | 47 | 55.5 | 53.5 | 52 | 48 | 52 | 39 | 47 | 48 | 28.5 | 45 | 43 | 35.5 | 43 | 44.5 | 23 | 33 | 27 | 39 | 36 | 34 | 19.5 | 39 | 37.5 | 43 | 30 | 35 | 45 | 35.5 | 41.5 | 29.5 | 30 | 42 | 27 | 34 | 37.5 | 24 | 31 | 54 | 32 | 19.5 | 29 | 37 | 37.5 | 25.5 | 26.5 | 28 | 40.5 | 31 | 22.5 | 40 | 33 | 24 | 46.5 | 25 | 46 | 41 | 35 | 36 | 26 | 51 | 34.5 | 52 | 39 | 34 | 41 | 48.5 | 41 | 45 | 21 | 53.5 | 49 | 42 | 26.5 | 52 | 11 | 36 | 47 | 53.5 | 52 | 45 | 48 | 43 | 27 | 46 | 48 | 17.5 | 40
2013-10-20 02:00 | 46 | 55.5 | 43 | 46.5 | 45 | 44 | 30 | 44 | 45 | 36 | 25 | 48 | 46.5 | 50 | 35 | 49 | 47 | 48 | 42 | 49 | 35.5 | 43 | 48 | 39 | 48.5 | 27 | 38 | 56 | 37 | 44.5 | 33 | 39 | 41 | 31.5 | 33.5 | 39 | 52 | 41 | 32 | 50 | 50 | 28 | 48 | 39 | 47.5 | 41 | 35 | 45 | 47 | 57 | 50 | 57 | 44.5 | 33 | 41 | 51 | 43 | 51 | 25.5 | 53.5 | 51 | 55 | 34 | 53.5 | 10 | 42.5 | 46 | 55.5 | 55.5 | 51.5 | 48.5 | 50 | 38 | 46.5 | 48 | 26.5 | 46 | 44 | 35.5 | 43 | 44.5 | 22 | 32 | 25 | 39.5 | 35 | 34 | 21 | 41 | 37.5 | 42 | 28 | 34 | 44 | 37.5 | 42 | 29 | 30 | 41 | 28 | 34 | 38.5 | 23 | 31 | 54 | 34 | 19.5 | 26 | 36 | 37.5 | 25.5 | 26 | 35 | 40 | 31 | 24 | 39 | 33 | 24 | 44.5 | 26.5 | 47 | 41 | 35 | 37 | 26 | 52 | 35 | 50 | 39 | 33 | 40 | 48.5 | 43 | 46 | 22 | 53.5 | 49 | 41 | 26.5 | 52 | 10 | 36.5 | 46 | 53.5 | 52 | 45.5 | 48 | 41 | 26 | 46.5 | 48 | 19.5 | 41
2013-10-20 03:00 | 44 | 55.5 | 42 | 46.5 | 45 | 44 | 29 | 44.5 | 41 | 35 | 23 | 48 | 46.5 | 50 | 33.5 | 49 | 49 | 46.5 | 42.5 | 48.5 | 34 | 43 | 45 | 39 | 47.5 | 25.5 | 37 | 56 | 33 | 44.5 | 31.5 | 38 | 37.5 | 30.5 | 35 | 36 | 48 | 40.5 | 32 | 48 | 47 | 28 | 50 | 34 | 47.5 | 40 | 35 | 43 | 52 | 57 | 47 | 57 | 43 | 32 | 40 | 51 | 43 | 52 | 23.5 | 55.5 | 52 | 50 | 34 | 53.5 | 9 | 41.5 | 46 | 55.5 | 55.5 | 51 | 48.5 | 48 | 37 | 44.5 | 50 | 26.5 | 44 | 43 | 35.5 | 42 | 44.5 | 21 | 35 | 26 | 38 | 33 | 33 | 19.5 | 41 | 37.5 | 42 | 29.5 | 34 | 45 | 37.5 | 42.5 | 29.5 | 28.5 | 40 | 28 | 34 | 39 | 22.5 | 30 | 54 | 32 | 19.5 | 26 | 35 | 37.5 | 25 | 26 | 33 | 38.5 | 31 | 25.5 | 39 | 33 | 24 | 44.5 | 25 | 47.5 | 40 | 35 | 36 | 26 | 52 | 35 | 52 | 37.5 | 31.5 | 39 | 48 | 43 | 45 | 23 | 53.5 | 49 | 44 | 26.5 | 52 | 9 | 36.5 | 46 | 53.5 | 52 | 46 | 48 | 43 | 26 | 44.5 | 50 | 19.5 | 41
2013-10-20 04:00 | 42 | 53.5 | 41 | 46.5 | 43 | 44 | 30 | 41 | 42 | 34 | 19.5 | 48 | 46.5 | 50 | 32.5 | 47 | 49 | 44.5 | 43 | 48.5 | 32 | 41 | 40 | 37.5 | 46 | 25 | 36 | 55 | 33 | 41 | 30.5 | 37.5 | 39 | 30 | 32 | 35 | 44 | 39.5 | 32 | 47 | 45 | 25 | 50 | 34 | 48 | 41 | 38 | 43 | 53 | 56 | 44.5 | 57 | 39 | 31 | 39 | 51.5 | 43 | 50 | 21.5 | 53.5 | 51 | 52 | 32 | 53.5 | 7.5 | 41 | 46 | 55 | 55.5 | 50.5 | 48.5 | 48 | 35.5 | 44 | 50 | 25 | 46 | 41 | 35.5 | 41 | 44.5 | 21 | 35 | 26 | 38 | 34 | 32 | 17.5 | 39 | 37.5 | 42 | 29.5 | 32 | 45 | 35.5 | 43 | 31 | 28.5 | 38 | 28 | 32 | 40.5 | 22 | 31 | 53.5 | 32 | 19.5 | 24.5 | 34 | 37.5 | 25 | 25.5 | 33 | 36.5 | 31 | 27 | 39 | 33 | 22 | 46.5 | 21 | 47 | 41 | 36 | 35 | 27 | 51 | 35.5 | 52 | 37.5 | 30 | 37 | 48 | 43 | 48 | 21.5 | 53.5 | 49 | 42 | 26.5 | 53.5 | 7.5 | 36 | 46 | 53.5 | 53.5 | 46 | 48 | 43 | 25 | 44 | 50 | 19.5 | 42
2013-10-20 05:00 | 43 | 55.5 | 38 | 46.5 | 43 | 44 | 28 | 41 | 42 | 35 | 19.5 | 46.5 | 46.5 | 50 | 31 | 40 | 49 | 43 | 41 | 48 | 30 | 42 | 37 | 37.5 | 46.5 | 26 | 33 | 55.5 | 31 | 44.5 | 29 | 37.5 | 43 | 31.5 | 32 | 36 | 40 | 41 | 32 | 47 | 45 | 24 | 48 | 34 | 48.5 | 41 | 41 | 43 | 52 | 56 | 43 | 55.5 | 41 | 31.5 | 34 | 52 | 43 | 50 | 21 | 55.5 | 51 | 51 | 30 | 55.5 | 6.5 | 40.5 | 46 | 55.5 | 55.5 | 50 | 49 | 46.5 | 35.5 | 44.5 | 52 | 26.5 | 45 | 42 | 35.5 | 38 | 44.5 | 21 | 35 | 25 | 37.5 | 34 | 33 | 17.5 | 39 | 37.5 | 42 | 28 | 31 | 46 | 35.5 | 41 | 31 | 28.5 | 40 | 29 | 34 | 41 | 23 | 30 | 53.5 | 30 | 17.5 | 22 | 34.5 | 39 | 24.5 | 25.5 | 34 | 33 | 32 | 28.5 | 41 | 32 | 21 | 46.5 | 23 | 48 | 41 | 37 | 36 | 26 | 54 | 35.5 | 53.5 | 37.5 | 30.5 | 33 | 47.5 | 43 | 47 | 21 | 55.5 | 48 | 42 | 25 | 53.5 | 6.5 | 36.5 | 46 | 53.5 | 53.5 | 46.5 | 48 | 43 | 25.5 | 43 | 52 | 21 | 43
2013-10-20 06:00 | 41 | 55.5 | 35 | 46.5 | 42 | 42 | 31 | 41.5 | 43 | 34 | 19.5 | 46.5 | 46.5 | 50 | 32.5 | 33 | 50 | 43 | 43 | 47 | 30 | 41 | 36 | 35.5 | 48 | 23 | 35 | 55.5 | 32 | 43 | 29 | 37.5 | 39 | 34 | 32 | 34 | 41.5 | 39 | 29.5 | 47 | 41 | 26 | 48 | 32 | 48.5 | 40 | 44 | 47 | 54 | 56 | 39 | 55.5 | 43 | 31.5 | 35 | 52 | 43 | 50 | 20 | 55.5 | 51 | 49 | 30 | 55.5 | 6 | 39.5 | 46 | 55.5 | 55.5 | 50 | 53.5 | 46.5 | 35 | 44.5 | 52 | 25 | 44 | 39 | 35.5 | 35 | 44.5 | 21 | 33 | 27 | 36.5 | 35 | 32 | 17.5 | 41 | 37.5 | 43 | 29.5 | 28 | 46 | 35.5 | 41 | 30.5 | 26.5 | 39 | 29 | 32 | 43 | 21 | 30 | 53.5 | 30 | 17.5 | 23 | 35 | 37.5 | 25 | 25 | 32 | 33 | 35.5 | 19.5 | 40 | 33 | 22 | 46.5 | 23 | 48.5 | 40 | 39 | 37 | 26 | 55 | 34 | 53.5 | 37.5 | 30.5 | 34 | 48 | 43 | 46 | 19.5 | 55.5 | 48 | 43 | 23 | 55.5 | 6 | 36.5 | 45 | 53.5 | 53.5 | 48 | 52 | 43 | 26 | 44.5 | 52 | 21 | 42
2013-10-20 07:00 | 41 | 53.5 | 35 | 46.5 | 41 | 40 | 27 | 38 | 43 | 34 | 17.5 | 48 | 46.5 | 49 | 33.5 | 34 | 50 | 43 | 43 | 45.5 | 30 | 40 | 39 | 35.5 | 44.5 | 24 | 36 | 55 | 31 | 43 | 29 | 38 | 41 | 35 | 32 | 34 | 42.5 | 37.5 | 28.5 | 42 | 42 | 23 | 48 | 32 | 49 | 40 | 43 | 48 | 53 | 57 | 39 | 57 | 39 | 32 | 33 | 53 | 43 | 51 | 20.5 | 55.5 | 52 | 49 | 30 | 55.5 | 5.5 | 39 | 45 | 55.5 | 55.5 | 50 | 55.5 | 46.5 | 35.5 | 46 | 53.5 | 28 | 41 | 39 | 35.5 | 35 | 44.5 | 21 | 32 | 24 | 35 | 35 | 33 | 16 | 39 | 37.5 | 43 | 30 | 28 | 46 | 35.5 | 41 | 30.5 | 26.5 | 38 | 30 | 32 | 41 | 21 | 30 | 53 | 30 | 19.5 | 23.5 | 36 | 39 | 25 | 25 | 33 | 32 | 28.5 | 16 | 38 | 31 | 21 | 46.5 | 23 | 49 | 40 | 39.5 | 37 | 27 | 56 | 34 | 55.5 | 35.5 | 31 | 32 | 48 | 43 | 47 | 16 | 55.5 | 48 | 43 | 25 | 55.5 | 5.5 | 36 | 45 | 53.5 | 53.5 | 48 | 53.5 | 43 | 26.5 | 46 | 50 | 23.5 | 40
2013-10-20 08:00 | 44 | 61 | 41 | 46.5 | 43 | 41 | 34 | 41.5 | 44 | 39 | 19.5 | 48 | 46.5 | 53 | 35 | 39 | 51 | 48 | 43 | 44 | 32 | 42 | 42 | 35.5 | 53.5 | 30 | 37 | 55.5 | 35 | 44.5 | 29 | 39 | 50 | 38 | 48.5 | 39 | 44 | 41 | 30.5 | 47 | 44 | 26 | 48 | 37.5 | 50.5 | 40 | 45 | 50 | 60 | 57 | 48 | 57 | 48 | 36.5 | 41 | 53 | 43 | 52 | 22 | 57 | 52 | 54 | 32 | 55.5 | 8.5 | 42 | 45 | 55.5 | 55.5 | 50 | 55.5 | 48 | 39.5 | 46.5 | 53 | 34 | 46 | 42 | 37.5 | 40 | 43 | 22 | 32 | 30 | 40.5 | 35 | 37 | 17.5 | 39 | 39.5 | 44 | 31 | 30 | 46 | 39 | 43 | 31 | 26.5 | 40 | 31 | 32 | 44.5 | 25 | 32 | 53.5 | 32 | 19.5 | 24 | 37.5 | 43 | 24.5 | 33.5 | 35 | 32 | 32 | 15 | 39 | 32 | 23 | 46.5 | 25 | 50.5 | 40 | 41 | 38 | 23 | 56 | 43 | 55.5 | 41 | 34.5 | 39 | 49 | 43 | 48 | 19 | 55.5 | 48 | 42 | 25 | 55.5 | 8.5 | 38.5 | 45 | 53.5 | 53.5 | 48 | 53.5 | 43 | 28 | 46.5 | 51.5 | 26.5 | 43
2013-10-20 09:00 | 53 | 64.5 | 50 | 46.5 | 50 | 44 | 39 | 45.5 | 48 | 46 | 28.5 | 52 | 46.5 | 55 | 38.5 | 45 | 53 | 50 | 43 | 47.5 | 34 | 46 | 46 | 39 | 57 | 33 | 41 | 55.5 | 42 | 52 | 36 | 44 | 52 | 40.5 | 59.5 | 43 | 47 | 49 | 36 | 53 | 48 | 32 | 48 | 44.5 | 51.5 | 41 | 47 | 54 | 62 | 57 | 59 | 57 | 48 | 40.5 | 46 | 54 | 43 | 54 | 26 | 57 | 54 | 57 | 34 | 55.5 | 13.5 | 45 | 46 | 57 | 55.5 | 52 | 57 | 53.5 | 43 | 48 | 53.5 | 39 | 48 | 50 | 41 | 43 | 44.5 | 24 | 33 | 33 | 40.5 | 37 | 40 | 25 | 41 | 41 | 45 | 32.5 | 33 | 47 | 41 | 43 | 33 | 26.5 | 46 | 31 | 34 | 44.5 | 28 | 32 | 53.5 | 37 | 25 | 29 | 42 | 43 | 24.5 | 35 | 37 | 34 | 32 | 13.5 | 41 | 32 | 27 | 46.5 | 26.5 | 51.5 | 41 | 41 | 39 | 24 | 56 | 37.5 | 55.5 | 43 | 38.5 | 40 | 48 | 43 | 49 | 22.5 | 55.5 | 48 | 43 | 26.5 | 53.5 | 13.5 | 39.5 | 46 | 53.5 | 52 | 50 | 55.5 | 41 | 28.5 | 46.5 | 52 | 28.5 | 44
2013-10-20 10:00 | 57 | 66 | 55 | 48 | 57 | 49 | 44 | 47.5 | 52 | 50 | 39 | 55.5 | 46.5 | 60 | 42.5 | 51 | 59 | 53.5 | 43 | 51.5 | 34 | 50 | 48 | 42.5 | 62.5 | 37 | 43 | 53.5 | 47 | 57 | 43 | 48.5 | 52 | 41 | 67 | 47 | 50 | 57 | 41 | 57 | 55 | 35 | 50 | 50 | 53 | 43 | 50 | 59 | 65 | 58 | 62.5 | 59 | 50 | 45 | 52 | 56 | 44.5 | 57 | 31.5 | 57 | 55 | 59 | 35.5 | 57 | 28 | 48 | 46 | 57 | 57 | 52 | 59 | 55.5 | 46.5 | 49 | 52 | 48 | 51 | 50 | 43 | 39 | 44.5 | 24 | 34 | 34 | 41 | 37 | 41 | 26.5 | 41 | 43 | 45 | 32 | 34 | 48 | 43 | 43 | 34.5 | 28.5 | 47 | 31 | 34.5 | 46.5 | 29 | 32 | 53.5 | 37 | 30 | 30.5 | 42 | 46.5 | 25 | 35 | 37 | 34 | 32 | 17.5 | 41 | 36 | 27 | 46.5 | 30 | 51 | 43 | 40.5 | 39 | 25 | 55 | 37.5 | 55.5 | 41 | 42 | 42 | 47 | 44.5 | 49 | 20.5 | 53.5 | 48 | 43 | 26.5 | 53.5 | 28 | 40 | 46 | 53.5 | 52 | 50 | 55.5 | 41 | 28.5 | 46 | 52 | 30 | 44
2013-10-20 11:00 | 60 | 70 | 58 | 50 | 62 | 51 | 52 | 50 | 56 | 53 | 43 | 61 | 46.5 | 62 | 46 | 54 | 62 | 57 | 46.5 | 55 | 34 | 56 | 52 | 46.5 | 64.5 | 47 | 47 | 55.5 | 54 | 61 | 50 | 52 | 50 | 41.5 | 70.5 | 50 | 53 | 62.5 | 42.5 | 62 | 58 | 40 | 50 | 59 | 54 | 48 | 52 | 60 | 67 | 59 | 66 | 61 | 46.5 | 48.5 | 56 | 58 | 46.5 | 59 | 37 | 57 | 56 | 61 | 37.5 | 55.5 | 31 | 51.5 | 46 | 59 | 53.5 | 53.5 | 60.5 | 57 | 50 | 50 | 52 | 57 | 54 | 50 | 43 | 37 | 44.5 | 23 | 35 | 31 | 41 | 37 | 39 | 25 | 44.5 | 43 | 44 | 30 | 34 | 48 | 44.5 | 43 | 35 | 28.5 | 47 | 31 | 35.5 | 46.5 | 27 | 32 | 52 | 37 | 32 | 31 | 42.5 | 48 | 25 | 33 | 37 | 32 | 34 | 18 | 42 | 37 | 28 | 48 | 35.5 | 51.5 | 48 | 40 | 38 | 26 | 55 | 37.5 | 53.5 | 39 | 44 | 43 | 48 | 44.5 | 49 | 22 | 53.5 | 48 | 44 | 26.5 | 52 | 30.5 | 41 | 46 | 53.5 | 52 | 50 | 54.5 | 41 | 30.5 | 46.5 | 50 | 34 | 45
2013-10-20 12:00 | 61 | 71.5 | 58 | 52 | 67 | 56 | 57 | 52 | 59 | 53 | 50 | 61 | 46.5 | 62 | 47.5 | 56 | 63 | 61 | 46.5 | 55.5 | 35.5 | 59 | 54 | 52 | 66 | 62 | 53 | 55.5 | 58 | 61 | 53 | 51.5 | 48 | 44 | 76.5 | 53 | 54 | 64.5 | 41.5 | 66 | 64 | 45 | 50 | 62.5 | 54.5 | 54 | 52 | 63 | 68 | 60 | 68 | 61 | 44.5 | 52.5 | 61 | 56 | 52 | 62 | 44.5 | 55.5 | 56 | 61 | 37.5 | 50 | 30 | 54.5 | 47 | 59 | 53.5 | 57.5 | 61 | 61 | 53 | 50 | 52 | 64.5 | 58 | 52 | 44.5 | 35 | 44.5 | 22 | 37 | 32 | 43 | 36 | 41 | 26.5 | 44.5 | 44.5 | 44 | 31 | 33 | 46 | 43 | 39 | 34.5 | 28.5 | 47 | 31 | 37.5 | 46.5 | 16 | 32 | 52 | 35 | 34 | 30.5 | 43.5 | 46.5 | 25 | 29 | 36 | 33 | 32 | 25 | 43 | 39 | 29 | 48 | 37.5 | 51 | 47 | 39 | 37 | 27 | 54 | 37.5 | 52 | 43 | 46 | 40 | 50 | 46.5 | 48 | 23.5 | 53.5 | 50 | 46 | 26.5 | 50 | 30 | 41.5 | 47 | 53.5 | 52 | 51 | 53.5 | 39 | 32 | 46.5 | 50 | 34 | 44
2013-10-20 13:00 | 64 | 71.5 | 60 | 52 | 66 | 59 | 60 | 52 | 60 | 52 | 55.5 | 66 | 46.5 | 63 | 49.5 | 58 | 64 | 62.5 | 50 | 55.5 | 35.5 | 62 | 56 | 53.5 | 68 | 59 | 55 | 57 | 62 | 62.5 | 56 | 53.5 | 48 | 47.5 | 78.5 | 55 | 54.5 | 68 | 41.5 | 70 | 66 | 48 | 52 | 66 | 55 | 61 | 50 | 63 | 68 | 59 | 70 | 62.5 | 46.5 | 56 | 65 | 53 | 59 | 62 | 48 | 55.5 | 55 | 61 | 39 | 50 | 43.5 | 58 | 47 | 61 | 53.5 | 61 | 62.5 | 61 | 55.5 | 51 | 53.5 | 70 | 64 | 48 | 44.5 | 35 | 44.5 | 22 | 37 | 34 | 41.5 | 36 | 46 | 23 | 44.5 | 44.5 | 44 | 31 | 32 | 47 | 43 | 39 | 33.5 | 28.5 | 49 | 27 | 37.5 | 44.5 | 20 | 32 | 52 | 37 | 34 | 29 | 44 | 46.5 | 25 | 29 | 36 | 32.5 | 30 | 23 | 41 | 38 | 28 | 50 | 34 | 50 | 48 | 42 | 37 | 28 | 54 | 37.5 | 53.5 | 43 | 48 | 34 | 50 | 46.5 | 47 | 21.5 | 53.5 | 50 | 46 | 26.5 | 48 | 27 | 41 | 47 | 52 | 52 | 52 | 55.5 | 39 | 34 | 46 | 48 | 34 | 36
2013-10-20 14:00 | 67 | 75 | 63 | 50 | 71 | 61 | 65 | 52.5 | 61 | 50 | 57 | 66 | 48 | 64 | 51 | 59 | 64 | 62.5 | 52 | 56 | 35.5 | 63 | 56 | 55 | 70 | 60 | 59 | 55.5 | 64 | 64.5 | 59 | 55.5 | 48 | 50 | 80 | 57 | 55 | 68 | 43 | 73 | 69 | 51 | 52 | 68 | 56 | 65 | 52 | 64 | 69 | 59 | 70 | 59 | 46.5 | 55 | 66 | 55 | 62.5 | 60 | 53.5 | 55.5 | 54 | 62 | 39 | 48 | 42 | 58.5 | 47 | 61 | 55.5 | 59 | 62.5 | 62.5 | 57.5 | 52 | 53.5 | 70 | 64 | 50 | 43 | 34 | 43 | 24 | 38 | 30 | 42 | 34 | 48 | 19.5 | 43 | 46.5 | 44 | 30 | 32 | 47 | 43 | 39 | 32 | 28.5 | 49 | 32 | 38 | 44.5 | 22 | 32 | 50 | 36 | 34 | 27 | 45.5 | 44.5 | 26.5 | 27 | 35 | 31 | 30 | 19.5 | 40 | 39 | 28 | 50 | 37.5 | 50.5 | 49 | 48 | 36 | 27 | 50 | 37.5 | 52 | 43 | 47.5 | 34 | 50 | 46.5 | 49 | 25 | 53.5 | 51 | 45 | 26.5 | 48 | 26 | 39.5 | 46 | 52 | 52 | 50 | 55.5 | 39 | 34.5 | 46.5 | 44.5 | 34 | 33
2013-10-20 15:00 | 66 | 73.5 | 63 | 52 | 71 | 61 | 65 | 52 | 61 | 50 | 59 | 66 | 50 | 64 | 49 | 58 | 64 | 64.5 | 52 | 54 | 37.5 | 63 | 54 | 56 | 70 | 59 | 68 | 57 | 65 | 64.5 | 58 | 57 | 50 | 44.5 | 80.5 | 59 | 53 | 68 | 43 | 75 | 69 | 54 | 53.5 | 70 | 57 | 66 | 56 | 64 | 69 | 58 | 70 | 61 | 46.5 | 54 | 67 | 56 | 66 | 62 | 55.5 | 55.5 | 55 | 61 | 37.5 | 48 | 43 | 58.5 | 46 | 61 | 53.5 | 61 | 62.5 | 64.5 | 59 | 50 | 55.5 | 70 | 63 | 49 | 43 | 32 | 43 | 23 | 37 | 30 | 42.5 | 33 | 47 | 19.5 | 43 | 48 | 44 | 30.5 | 32 | 47 | 43 | 39 | 32.5 | 30 | 49 | 32 | 38 | 44 | 24 | 32 | 48 | 30 | 34 | 27 | 46.5 | 43 | 39 | 28 | 35 | 32.5 | 28.5 | 17.5 | 40 | 37 | 29 | 50 | 37.5 | 50.5 | 48 | 49 | 36 | 27 | 49 | 37.5 | 48 | 43 | 47 | 30 | 51 | 48 | 47 | 23 | 52 | 50 | 44 | 26.5 | 48 | 26.5 | 38 | 46 | 52 | 48 | 52 | 55.5 | 39 | 35.5 | 46.5 | 41 | 34 | 32
2013-10-20 16:00 | 63 | 71.5 | 60 | 50 | 69 | 62 | 62 | 51 | 59 | 48 | 59 | 64.5 | 52 | 63 | 47 | 57 | 64 | 62.5 | 48 | 52 | 37.5 | 64 | 53 | 55.5 | 67.5 | 61 | 67 | 55.5 | 65 | 62.5 | 57 | 56 | 46.5 | 43.5 | 80.5 | 58 | 51 | 66 | 42.5 | 75 | 70 | 56 | 53.5 | 68 | 58 | 66 | 56 | 62 | 67 | 57 | 68 | 57 | 46.5 | 53 | 66 | 56 | 68 | 61 | 55.5 | 52 | 54 | 59 | 35.5 | 48 | 38 | 59 | 46 | 59 | 55.5 | 57 | 62.5 | 62.5 | 59 | 49 | 53.5 | 70 | 62 | 50 | 44.5 | 34 | 44.5 | 23 | 35 | 34 | 43 | 34 | 46 | 25 | 44.5 | 50 | 44 | 30.5 | 32 | 48 | 43 | 39 | 33.5 | 28.5 | 50 | 31 | 37.5 | 44.5 | 23 | 29 | 48 | 31 | 30 | 27.5 | 46 | 43 | 41.5 | 26 | 35 | 32.5 | 30 | 16.5 | 40 | 39 | 30 | 52 | 37.5 | 50 | 49 | 49 | 39 | 28 | 51 | 35.5 | 48 | 43 | 46 | 30 | 51 | 50 | 48 | 25 | 48 | 50 | 44 | 26.5 | 46.5 | 26 | 36 | 46 | 52 | 46.5 | 50 | 48 | 37.5 | 35.5 | 46 | 39 | 34 | 32
2013-10-20 17:00 | 58 | 66 | 55 | 46.5 | 65 | 61 | 58 | 48 | 58 | 47 | 53.5 | 57 | 52 | 61 | 45 | 54 | 63 | 57 | 48 | 50 | 37.5 | 62 | 50 | 56 | 62.5 | 58 | 66 | 53.5 | 62 | 61 | 56 | 55.5 | 44.5 | 43 | 73.5 | 54 | 49 | 64.5 | 41 | 74 | 65 | 53 | 53.5 | 64.5 | 55 | 61 | 57 | 59 | 67 | 56 | 66 | 57 | 44.5 | 51 | 61 | 55 | 66 | 61 | 50.5 | 52 | 54 | 58 | 34 | 48 | 37.5 | 54.5 | 45 | 59 | 53.5 | 57 | 62 | 55.5 | 55 | 48 | 52 | 64.5 | 60 | 51 | 43 | 34 | 44.5 | 22 | 34 | 33 | 43 | 35 | 43 | 26.5 | 46.5 | 48 | 45 | 30 | 31 | 49 | 41 | 39 | 34 | 28.5 | 50 | 30 | 37.5 | 45.5 | 24 | 30 | 48 | 33 | 30 | 27 | 45 | 43 | 42.5 | 26 | 37 | 32 | 28.5 | 21 | 41 | 41 | 31 | 52 | 37.5 | 49.5 | 50 | 48 | 41 | 28 | 47 | 35.5 | 48 | 43 | 46 | 37 | 51 | 50 | 48 | 25 | 48 | 51 | 45 | 26.5 | 46.5 | 25 | 36 | 45 | 52 | 44.5 | 46.5 | 50.5 | 37.5 | 34.5 | 46.5 | 37.5 | 34 | 33
2013-10-20 18:00 | 54 | 64.5 | 53 | 46.5 | 62 | 56 | 54 | 45 | 55 | 46 | 46.5 | 55.5 | 52 | 60 | 43 | 49 | 61 | 52 | 46.5 | 47.5 | 35.5 | 59 | 47 | 53.5 | 59 | 56 | 65 | 50 | 60 | 48 | 52.5 | 53.5 | 43 | 41 | 59 | 50 | 45 | 61 | 35 | 66 | 61 | 50 | 53.5 | 57 | 52.5 | 53 | 50 | 57 | 60 | 55 | 64.5 | 55.5 | 44.5 | 49 | 54 | 56 | 59 | 60 | 43 | 48 | 55 | 56 | 34 | 48 | 33 | 50.5 | 45 | 59 | 52 | 57 | 61 | 53.5 | 50 | 46.5 | 50 | 61 | 59 | 50 | 41 | 34 | 44.5 | 21 | 34 | 33 | 43.5 | 35 | 43 | 25 | 46.5 | 48 | 45 | 31 | 29 | 49 | 41 | 39 | 34 | 28.5 | 50 | 30 | 37.5 | 45.5 | 24 | 30 | 44.5 | 30 | 28.5 | 28 | 46.5 | 39 | 41 | 29.5 | 36 | 33.5 | 30 | 18.5 | 44 | 38 | 30 | 46.5 | 35.5 | 48.5 | 50 | 47 | 40 | 28 | 48 | 35.5 | 48 | 43 | 45.5 | 36 | 51 | 50 | 48 | 23 | 46.5 | 51 | 44 | 28.5 | 44.5 | 25.5 | 35.5 | 45 | 52 | 44.5 | 44.5 | 52 | 39 | 32.5 | 44.5 | 37.5 | 34 | 36
2013-10-20 19:00 | 52 | 61 | 50 | 44.5 | 61 | 52 | 51 | 43.5 | 52 | 44 | 37.5 | 55.5 | 50 | 59 | 41 | 47 | 59 | 50 | 44.5 | 45 | 35.5 | 55 | 45 | 46.5 | 59 | 52 | 63 | 52 | 56 | 52 | 48.5 | 50.5 | 41 | 42.5 | 52 | 46 | 41 | 59 | 32 | 62 | 55 | 41 | 52 | 55.5 | 50 | 51 | 46 | 57 | 56 | 54 | 62.5 | 55.5 | 44.5 | 47 | 50 | 56 | 55.5 | 59 | 50.5 | 48 | 55 | 51 | 34 | 48 | 28.5 | 46 | 45 | 57 | 50 | 55.5 | 57 | 52 | 46.5 | 48 | 48 | 59 | 58 | 49 | 41 | 37 | 43 | 21 | 35 | 32 | 43.5 | 34 | 42 | 26.5 | 46.5 | 46.5 | 46 | 31.5 | 30 | 49 | 41 | 39 | 33.5 | 28.5 | 49 | 30 | 37.5 | 45.5 | 27 | 30 | 48 | 30 | 28.5 | 28.5 | 45.5 | 37.5 | 42.5 | 21.5 | 36 | 33 | 30 | 12.5 | 43 | 39 | 28 | 46.5 | 35.5 | 47 | 49 | 45 | 42 | 29 | 48 | 35.5 | 46.5 | 43 | 45 | 36 | 52 | 48 | 49 | 19.5 | 46.5 | 51 | 42 | 26.5 | 44.5 | 25 | 34 | 45 | 53.5 | 44.5 | 46.5 | 52 | 39 | 30 | 46 | 39 | 34 | 39
2013-10-20 20:00 | 50 | 59 | 51 | 43 | 60 | 47 | 50 | 42 | 46 | 45 | 34 | 53.5 | 50 | 59 | 39 | 46 | 58 | 46.5 | 39 | 42 | 34 | 55 | 39 | 44.5 | 57 | 54 | 61 | 50 | 54 | 44.5 | 45 | 48 | 39 | 42.5 | 50.5 | 46 | 37 | 61 | 28 | 60 | 56 | 41 | 52 | 53.5 | 49 | 46 | 44 | 56 | 55 | 53 | 62.5 | 53.5 | 44.5 | 47.5 | 45 | 55 | 53.5 | 59 | 50.5 | 48 | 54 | 50 | 34 | 46.5 | 19.5 | 45 | 45 | 57 | 50 | 55.5 | 57 | 48 | 45.5 | 46.5 | 48 | 53.5 | 59 | 48 | 39 | 37 | 43 | 20 | 33 | 33 | 42 | 33 | 39 | 26.5 | 48 | 46.5 | 46 | 30 | 30 | 50 | 41 | 39 | 32 | 28.5 | 50 | 29 | 35.5 | 44 | 31 | 30 | 46.5 | 30 | 26.5 | 27 | 44 | 37.5 | 38 | 25 | 36 | 32 | 30 | 7.5 | 42 | 37 | 31 | 44.5 | 35.5 | 47.5 | 46 | 42 | 42 | 29 | 46 | 35.5 | 48 | 43 | 46.5 | 34 | 51.5 | 48 | 49 | 17.5 | 46.5 | 52 | 40 | 26.5 | 44.5 | 19.5 | 34 | 45 | 53.5 | 44.5 | 44.5 | 52 | 39 | 29.5 | 46.5 | 37.5 | 30 | 41
2013-10-20 21:00 | 47 | 61 | 52 | 44.5 | 59 | 45 | 48 | 43.5 | 45 | 42 | 32 | 52 | 48 | 59 | 38 | 43 | 58 | 46.5 | 39 | 41.5 | 34 | 58 | 38 | 43 | 56 | 53 | 62 | 52 | 56 | 44.5 | 41 | 46 | 39 | 41 | 45.5 | 46 | 37.5 | 62.5 | 27 | 53 | 53 | 38 | 48 | 52 | 48 | 47 | 44 | 55 | 59 | 51 | 61 | 52 | 44.5 | 48 | 40 | 54.5 | 50 | 58 | 40 | 46.5 | 55 | 50 | 34 | 44.5 | 18.5 | 43.5 | 45 | 57 | 50 | 55.5 | 51.5 | 44.5 | 44 | 44.5 | 50 | 53.5 | 58 | 47 | 39 | 35 | 43 | 20 | 32 | 33 | 43.5 | 33 | 37 | 26.5 | 46.5 | 46.5 | 46 | 30 | 32 | 49 | 39 | 37.5 | 31 | 28.5 | 52 | 30 | 34 | 43.5 | 34 | 30 | 46.5 | 28 | 28.5 | 27 | 43 | 37.5 | 36 | 23 | 36 | 32.5 | 28.5 | 8 | 40 | 40 | 29 | 37.5 | 37.5 | 47.5 | 47 | 43 | 44 | 28 | 47 | 35.5 | 46.5 | 43 | 48 | 32 | 51 | 46.5 | 49 | 17.5 | 46.5 | 52 | 39 | 28.5 | 44.5 | 18.5 | 33.5 | 45 | 52 | 44.5 | 43 | 46.5 | 37.5 | 29 | 44.5 | 37.5 | 32 | 42
2013-10-20 22:00 | 46 | 61 | 55 | 44.5 | 57 | 42 | 61 | 44.5 | 43 | 41 | 30 | 52 | 48 | 57 | 36.5 | 42 | 58 | 41 | 37.5 | 40.5 | 34 | 58 | 36 | 41 | 55 | 53 | 63 | 52 | 56 | 44.5 | 37 | 44.5 | 37.5 | 40.5 | 43.5 | 44 | 37.5 | 59.5 | 25.5 | 53 | 50 | 34 | 46.5 | 48 | 47 | 46 | 39 | 54 | 59 | 52 | 59 | 52 | 44.5 | 49 | 39 | 53.5 | 48 | 56 | 38 | 46.5 | 54 | 52 | 32 | 46.5 | 17 | 42 | 45 | 55.5 | 48 | 53 | 52 | 46.5 | 43 | 45 | 48 | 53.5 | 58 | 44 | 37.5 | 33 | 44.5 | 20 | 33 | 27 | 44.5 | 33 | 36 | 25 | 46.5 | 46.5 | 49 | 29 | 34 | 49 | 35.5 | 37.5 | 29 | 30 | 54 | 29 | 34 | 43 | 33 | 30 | 46.5 | 28 | 28.5 | 26 | 42 | 35.5 | 35.5 | 23 | 36 | 33 | 27.5 | 9 | 41 | 36 | 30 | 37.5 | 35.5 | 47 | 46 | 38 | 45 | 28 | 45 | 34 | 46.5 | 41 | 49 | 32 | 50 | 46.5 | 52 | 21 | 44.5 | 49 | 36 | 28.5 | 44.5 | 17 | 32 | 45 | 52 | 44.5 | 41.5 | 47 | 39 | 28.5 | 44 | 37.5 | 30 | 42
2013-10-20 23:00 | 44 | 59 | 53 | 44.5 | 59 | 42 | 60 | 45 | 41 | 41 | 28.5 | 50 | 48 | 57 | 35 | 42 | 58 | 41 | 37.5 | 40 | 34 | 58 | 35 | 39 | 53.5 | 50 | 64 | 50.5 | 54 | 46.5 | 33 | 43 | 37.5 | 38.5 | 42 | 41 | 38 | 58.5 | 24.5 | 53 | 47 | 33 | 44.5 | 46.5 | 47 | 45 | 36 | 55 | 58 | 50 | 59 | 52 | 44.5 | 49 | 39 | 53 | 46.5 | 55 | 36.5 | 46.5 | 53 | 57 | 32 | 44.5 | 16 | 41.5 | 45 | 53.5 | 48 | 54 | 52.5 | 44.5 | 43 | 44.5 | 48 | 53.5 | 56 | 43 | 37.5 | 33 | 43 | 19 | 32 | 28 | 45 | 32 | 36 | 23 | 46.5 | 44.5 | 49 | 26 | 36 | 50 | 37.5 | 37.5 | 27 | 30 | 54 | 28 | 34 | 43 | 34 | 30 | 45.5 | 29 | 28.5 | 24 | 41 | 34 | 35 | 22.5 | 35 | 32 | 28 | 9.5 | 41 | 39 | 28 | 35.5 | 34 | 47 | 44 | 35 | 44 | 27 | 45 | 34 | 46.5 | 43 | 49 | 31 | 49 | 44.5 | 53 | 21 | 44.5 | 49 | 1 | 28.5 | 43 | 16 | 33 | 45 | 50 | 44.5 | 41 | 47.5 | 37.5 | 28.5 | 44.5 | 35.5 | 30 | 41
2013-10-21 | 42 | 59 | 52 | 44.5 | 57 | 44 | 58 | 44.5 | 40 | 41 | 26.5 | 52 | 48 | 56 | 33.5 | 43 | 58 | 44.5 | 37.5 | 39.5 | 34 | 58 | 35 | 39 | 52 | 50 | 55 | 50 | 50 | 46.5 | 32.5 | 41.5 | 37.5 | 37.5 | 42 | 41 | 38.5 | 57.5 | 23.5 | 52 | 48 | 31 | 46.5 | 48 | 47 | 48 | 35.5 | 60 | 60 | 51 | 57 | 52 | 44.5 | 49 | 37 | 52.5 | 46.5 | 55 | 33 | 48 | 53 | 58 | 32 | 44.5 | 14.5 | 40.5 | 45 | 53 | 48 | 53 | 53 | 44.5 | 43 | 45 | 48 | 55.5 | 55 | 41 | 37.5 | 33 | 44.5 | 19 | 30 | 29 | 44.5 | 32 | 36 | 23 | 46.5 | 44.5 | 49 | 27 | 37 | 52 | 39 | 37.5 | 27 | 30 | 54 | 29 | 32 | 44.5 | 33 | 32 | 46 | 32 | 28.5 | 25 | 39.5 | 34 | 35 | 22.5 | 34 | 33.5 | 28 | 10 | 41 | 36 | 28 | 30 | 37.5 | 46 | 47 | 35 | 41 | 28 | 46 | 34 | 46.5 | 43 | 48.5 | 30 | 48.5 | 44.5 | 53 | 17.5 | 46.5 | 48 | 2 | 28.5 | 43 | 14.5 | 33.5 | 45 | 49.5 | 43 | 40.5 | 48 | 37.5 | 28.5 | 44 | 35.5 | 34 | 40
2013-10-21 01:00 | 43 | 55.5 | 48 | 44.5 | 53 | 41 | 59 | 46.5 | 39 | 40 | 25 | 52 | 46.5 | 56 | 32.5 | 42 | 56 | 44.5 | 39 | 39.5 | 34 | 58 | 32 | 37.5 | 48 | 47 | 54 | 49.5 | 51 | 43 | 31.5 | 41 | 35.5 | 39 | 38.5 | 40 | 38.5 | 56.5 | 22.5 | 51 | 47 | 30 | 46.5 | 46.5 | 47 | 48 | 37 | 61 | 60 | 50 | 55.5 | 48 | 44.5 | 49 | 35 | 52.5 | 44.5 | 56 | 31.5 | 48 | 52 | 53 | 32 | 44.5 | 13.5 | 40 | 45 | 53.5 | 46.5 | 52.5 | 53.5 | 43 | 42.5 | 45 | 48 | 53.5 | 57 | 41 | 37.5 | 37 | 44.5 | 20 | 29 | 27 | 46.5 | 32 | 33 | 21 | 46.5 | 43 | 50 | 27 | 37 | 53 | 39 | 39 | 25 | 30 | 54 | 27 | 32 | 41 | 31 | 35 | 45.5 | 35 | 28.5 | 25 | 39 | 34 | 35.5 | 20 | 34 | 33.5 | 28 | 11 | 42 | 35 | 27 | 32 | 39 | 45 | 48 | 36.5 | 41 | 28 | 46 | 35.5 | 46.5 | 43 | 48 | 28 | 48 | 43 | 54 | 17.5 | 46.5 | 48 | 21 | 26.5 | 43 | 13.5 | 33 | 45 | 50 | 43 | 39.5 | 48.5 | 35.5 | 28 | 45 | 35.5 | 34 | 40
2013-10-21 02:00 | 42 | 48 | 51 | 45 | 54 | 40 | 55 | 47 | 36 | 38 | 25 | 48 | 44.5 | 56 | 31 | 44 | 55 | 39 | 39 | 39 | 32 | 58 | 35 | 37.5 | 46.5 | 44 | 55 | 48.5 | 50 | 44.5 | 31 | 39.5 | 37.5 | 41 | 39 | 39 | 39 | 55.5 | 21.5 | 48 | 44 | 29 | 44.5 | 43 | 46.5 | 48 | 38 | 60 | 61 | 50 | 44.5 | 48 | 44.5 | 49.5 | 33 | 52.5 | 44.5 | 56 | 29.5 | 48 | 51 | 54 | 30 | 44.5 | 12 | 40 | 44 | 53.5 | 46.5 | 52 | 54 | 43 | 40.5 | 46.5 | 46.5 | 48 | 55 | 40 | 39 | 36 | 45 | 19 | 29 | 28 | 47 | 31 | 32 | 21 | 43 | 39 | 50 | 25 | 38 | 54 | 39 | 37.5 | 24 | 30 | 54 | 29 | 30 | 39 | 30 | 37 | 45 | 38 | 28.5 | 24 | 38 | 34 | 34.5 | 20 | 36 | 32 | 28 | 11.5 | 39 | 36 | 26 | 34 | 37.5 | 45 | 48 | 37 | 40 | 29 | 45 | 37.5 | 46.5 | 43 | 49 | 28 | 47.5 | 43 | 54 | 16 | 48 | 46 | 13 | 26.5 | 43 | 12 | 34 | 44 | 50 | 43 | 38.5 | 49.5 | 35.5 | 27 | 46.5 | 35.5 | 32 | 41
2013-10-21 03:00 | 41 | 44.5 | 53 | 45.5 | 50 | 39 | 52 | 48.5 | 36 | 37 | 25 | 46.5 | 43 | 56 | 30 | 44 | 55 | 43 | 37.5 | 39 | 30 | 57 | 31 | 35.5 | 46.5 | 38 | 53 | 47.5 | 49 | 43 | 29.5 | 38.5 | 34 | 42.5 | 39 | 38 | 38 | 54 | 20.5 | 46 | 44 | 26 | 44.5 | 43 | 46.5 | 49 | 39 | 60 | 62 | 49 | 39 | 48 | 46.5 | 50.5 | 34 | 52 | 43 | 56 | 28 | 48 | 51 | 49 | 30 | 44.5 | 11 | 40 | 44 | 53.5 | 46.5 | 51.5 | 54.5 | 44.5 | 39 | 46.5 | 46.5 | 46.5 | 52 | 40 | 39 | 37 | 45.5 | 21 | 29 | 29 | 47.5 | 30 | 32 | 21 | 43 | 35.5 | 50 | 26 | 38 | 54 | 39 | 37.5 | 23.5 | 30 | 54 | 26 | 30 | 41 | 29 | 39 | 45 | 39 | 30 | 24 | 36.5 | 32 | 35.5 | 19.5 | 37 | 34 | 28 | 12 | 39 | 35 | 24 | 34 | 35.5 | 44 | 48 | 38 | 42 | 31 | 44 | 35.5 | 46.5 | 43 | 49.5 | 27 | 46.5 | 41 | 52 | 17.5 | 46.5 | 47 | 41 | 28.5 | 43 | 11 | 34.5 | 44 | 50 | 43 | 38 | 50 | 37.5 | 26 | 44.5 | 35.5 | 32 | 41
2013-10-21 04:00 | 42 | 43 | 52 | 46.5 | 52 | 41 | 51 | 49.5 | 35 | 36 | 23 | 46.5 | 41 | 57 | 29.5 | 45 | 55 | 39 | 37.5 | 39 | 30 | 57 | 30 | 35.5 | 44.5 | 38 | 50 | 46.5 | 49 | 41 | 28 | 37.5 | 30 | 40.5 | 35.5 | 37 | 37 | 53 | 19 | 45 | 42 | 26 | 48 | 43 | 46 | 49 | 40.5 | 56 | 61 | 48 | 38.5 | 48 | 44.5 | 51 | 28 | 52 | 41 | 55 | 24.5 | 46.5 | 51 | 45 | 30 | 43 | 9.5 | 40 | 43 | 53.5 | 46.5 | 51 | 55 | 44.5 | 37.5 | 46 | 44.5 | 44.5 | 51 | 39 | 39 | 38 | 46.5 | 19 | 29 | 31 | 49 | 30 | 30 | 19.5 | 43 | 35.5 | 48 | 26 | 38 | 54 | 39 | 37.5 | 24 | 28.5 | 53 | 26 | 30 | 41 | 28 | 38 | 44 | 41 | 30 | 22.5 | 35.5 | 30 | 38.5 | 19.5 | 35 | 34.5 | 28 | 12.5 | 40 | 35 | 24 | 30 | 35.5 | 43 | 49 | 38 | 45 | 32 | 45 | 36 | 44.5 | 43 | 50 | 24 | 46 | 40 | 52 | 17.5 | 46.5 | 47 | 35 | 26.5 | 41 | 9.5 | 34 | 43 | 50 | 43 | 37 | 50.5 | 37.5 | 25 | 46 | 35.5 | 30 | 40
2013-10-21 05:00 | 39 | 41 | 49 | 46.5 | 53 | 42 | 54 | 49 | 33 | 36 | 22 | 46.5 | 39 | 57 | 29 | 45 | 55 | 35.5 | 39 | 39 | 30 | 56 | 31 | 34 | 43 | 36 | 48 | 45.5 | 45 | 39 | 27 | 39 | 30 | 41.5 | 35 | 37 | 36 | 53.5 | 18 | 43 | 44 | 26 | 46.5 | 41 | 46 | 49 | 41 | 53 | 61 | 48 | 37.5 | 48 | 44.5 | 50.5 | 26 | 52 | 39 | 55 | 24.5 | 46.5 | 51 | 47 | 30 | 46.5 | 8.5 | 40 | 43 | 53.5 | 44.5 | 50 | 55.5 | 44.5 | 36 | 46.5 | 44.5 | 43 | 51 | 37 | 39 | 41 | 45.5 | 19 | 29 | 35 | 49 | 29 | 30 | 19 | 37.5 | 35.5 | 45 | 24 | 38 | 54 | 35.5 | 37.5 | 23 | 30 | 53 | 26 | 30 | 39 | 27 | 37 | 43.5 | 43 | 30 | 20 | 37 | 28.5 | 36 | 19 | 35 | 34 | 28.5 | 13 | 38 | 33 | 25 | 30 | 34 | 43.5 | 49 | 38 | 48 | 33 | 45 | 35.5 | 46.5 | 43 | 50 | 22 | 45.5 | 39 | 51 | 16 | 44.5 | 46 | 32.5 | 26.5 | 39 | 8.5 | 34.5 | 43 | 50 | 43 | 35.5 | 51 | 37.5 | 25 | 46.5 | 35.5 | 30 | 41
2013-10-21 06:00 | 43 | 39 | 50 | 46.5 | 52 | 40 | 52 | 50.5 | 33 | 33 | 21 | 44.5 | 39 | 54 | 28 | 44 | 55 | 39 | 39 | 39 | 30 | 56 | 32 | 34 | 44.5 | 34 | 48 | 44.5 | 43 | 43 | 27.5 | 41 | 28.5 | 40.5 | 34 | 37 | 36.5 | 57 | 15.5 | 42 | 45 | 26 | 44.5 | 39 | 46 | 48 | 44 | 52 | 60 | 47 | 37.5 | 48 | 44.5 | 50.5 | 32 | 52 | 39 | 49 | 22.5 | 44.5 | 50 | 45 | 30 | 44.5 | 8 | 40 | 43 | 53.5 | 44.5 | 50 | 55.5 | 44.5 | 34 | 46.5 | 44.5 | 43 | 53 | 41 | 37.5 | 41 | 44.5 | 19 | 28 | 37 | 50.5 | 30 | 29 | 17.5 | 39 | 35.5 | 44 | 24.5 | 37 | 53 | 39 | 37.5 | 22.5 | 28.5 | 54 | 27 | 30 | 41 | 26 | 36 | 43 | 42 | 30 | 21 | 38.5 | 28.5 | 38.5 | 17.5 | 36 | 34.5 | 32 | 13 | 37 | 32 | 23 | 30 | 34 | 43 | 48 | 38 | 45 | 33 | 45 | 34 | 44.5 | 43 | 49.5 | 27 | 45 | 39 | 48 | 17.5 | 43 | 45 | 30 | 26.5 | 37.5 | 8 | 34.5 | 43 | 50 | 43 | 35.5 | 51 | 37.5 | 25 | 46.5 | 37.5 | 30 | 42
2013-10-21 07:00 | 42 | 39 | 49 | 46.5 | 49 | 41 | 47 | 50.5 | 32 | 34 | 21 | 43 | 37.5 | 49 | 27.5 | 44 | 53 | 37.5 | 39 | 39 | 32 | 54 | 30 | 34 | 43 | 31 | 46 | 44.5 | 42 | 37.5 | 27.5 | 43.5 | 32 | 40 | 35 | 37 | 37 | 55.5 | 14 | 40 | 45 | 25 | 44.5 | 35.5 | 46 | 47 | 44 | 52 | 60 | 47 | 37.5 | 46.5 | 44.5 | 50 | 32 | 52 | 39 | 47 | 23 | 44.5 | 51 | 45 | 30 | 43 | 7.5 | 40 | 42 | 53.5 | 43 | 50 | 53.5 | 44.5 | 35.5 | 47 | 44.5 | 41 | 53 | 40 | 37.5 | 40 | 44.5 | 20 | 28 | 38 | 50.5 | 29 | 30 | 17.5 | 37.5 | 34 | 43 | 24 | 37 | 52 | 37.5 | 37.5 | 22 | 28.5 | 50 | 26 | 30 | 39 | 25 | 37 | 44.5 | 40 | 28.5 | 21 | 40 | 30 | 38 | 16 | 35 | 34.5 | 34 | 12 | 37 | 32 | 24 | 30 | 30 | 42 | 47 | 38 | 42 | 34 | 46 | 35.5 | 44.5 | 43 | 49 | 27 | 44 | 39 | 46 | 16 | 43 | 45 | 29 | 26.5 | 41 | 7.5 | 34 | 42 | 50 | 41 | 37.5 | 48 | 37.5 | 25 | 46 | 37.5 | 30 | 42
2013-10-21 08:00 | 48 | 44.5 | 52 | 46.5 | 51 | 42 | 44 | 50 | 36 | 39 | 25 | 44.5 | 39 | 54 | 27 | 45 | 54 | 44.5 | 41 | 39 | 32 | 52 | 30 | 34 | 52 | 37 | 46 | 48 | 42 | 44.5 | 28 | 45.5 | 35.5 | 43.5 | 49 | 40 | 38 | 55.5 | 18 | 45 | 46 | 25 | 46.5 | 43 | 49.5 | 47 | 47 | 53 | 61 | 49 | 46.5 | 48 | 44.5 | 51.5 | 38 | 53 | 39 | 53 | 24.5 | 46.5 | 51 | 47 | 30 | 46.5 | 14 | 43.5 | 42 | 53.5 | 46.5 | 52 | 53.5 | 48 | 39.5 | 46.5 | 46.5 | 44.5 | 53 | 45 | 39 | 41 | 44.5 | 20 | 28 | 39 | 49.5 | 32 | 31 | 23 | 39 | 35.5 | 48 | 24 | 39 | 53 | 43 | 39 | 22 | 30 | 44 | 26 | 30 | 44.5 | 28 | 35 | 46.5 | 41 | 34 | 21 | 41.5 | 34 | 38 | 23.5 | 38 | 35 | 35.5 | 18 | 38 | 33 | 24 | 32 | 30 | 44.5 | 47 | 39 | 39 | 35 | 46 | 41 | 46.5 | 43 | 50 | 29 | 45 | 39 | 51 | 17.5 | 44.5 | 45 | 17 | 26.5 | 44.5 | 8.5 | 36.5 | 42 | 50 | 43 | 39 | 53.5 | 37.5 | 27 | 46.5 | 37.5 | 32 | 42
2013-10-21 09:00 | 53 | 52 | 51 | 46.5 | 54 | 46 | 44 | 49.5 | 41 | 42 | 34 | 44.5 | 41 | 58 | 31.5 | 46 | 58 | 48 | 43 | 42.5 | 34 | 53 | 37 | 39 | 53.5 | 39 | 45 | 53.5 | 44 | 48 | 33.5 | 49 | 39 | 47 | 59.5 | 41 | 42.5 | 50 | 25 | 49 | 49 | 32 | 52 | 48 | 52.5 | 48 | 49 | 55 | 63 | 52 | 53.5 | 50 | 44.5 | 53.5 | 46 | 53 | 43 | 58 | 32 | 48 | 52 | 50 | 28.5 | 48 | 19.5 | 46.5 | 42 | 55.5 | 46.5 | 53.5 | 57 | 52 | 43 | 46.5 | 52 | 48 | 52 | 49 | 44.5 | 47 | 44.5 | 20 | 28 | 40 | 47 | 34 | 28 | 26.5 | 35.5 | 35.5 | 46 | 27.5 | 38 | 53 | 43 | 39 | 24 | 30 | 38 | 30 | 32 | 44.5 | 28 | 32 | 44.5 | 41 | 35.5 | 27 | 43 | 34 | 33 | 29 | 38 | 38 | 39 | 23 | 40 | 35 | 30 | 34 | 32 | 45.5 | 48 | 39 | 39 | 36 | 46 | 44.5 | 46.5 | 43 | 51.5 | 28 | 45 | 43 | 50 | 23 | 44.5 | 45 | 25 | 26.5 | 44.5 | 12 | 38 | 42 | 50 | 43 | 41 | 53.5 | 37.5 | 28 | 46.5 | 37.5 | 34 | 45
2013-10-21 10:00 | 58 | 59 | 54 | 46.5 | 58 | 54 | 43 | 48.5 | 49 | 42 | 41 | 48 | 44.5 | 60 | 35.5 | 45 | 59 | 52 | 44.5 | 45.5 | 34 | 54 | 42 | 43 | 59 | 42 | 45 | 55.5 | 42 | 52 | 38.5 | 52.5 | 43 | 50 | 66 | 45 | 47 | 46.5 | 35.5 | 55 | 55 | 36 | 55.5 | 52 | 56 | 49 | 51 | 56 | 65 | 54 | 62.5 | 52 | 46.5 | 55 | 55 | 55 | 50 | 60 | 39.5 | 52 | 53 | 52 | 28.5 | 50 | 25.5 | 50 | 43 | 55.5 | 50 | 55.5 | 59 | 53.5 | 46.5 | 47 | 53.5 | 53.5 | 53 | 50 | 48 | 43 | 41 | 22 | 29 | 39 | 44.5 | 35 | 28 | 26.5 | 37.5 | 35.5 | 46 | 29 | 40 | 49 | 43 | 41 | 25.5 | 30 | 37 | 31 | 34 | 44.5 | 29 | 31 | 45 | 39 | 39 | 30.5 | 43.5 | 30 | 33.5 | 29.5 | 39 | 38 | 37.5 | 23 | 41 | 35 | 31 | 34 | 35.5 | 46 | 48 | 38 | 39 | 36 | 45 | 44.5 | 46.5 | 43 | 52 | 28 | 45 | 44.5 | 50 | 23.5 | 44.5 | 46 | 3 | 26.5 | 46.5 | 18.5 | 38 | 43 | 50 | 43 | 39 | 53.5 | 37.5 | 28.5 | 46 | 37.5 | 35.5 | 46
2013-10-21 11:00 | 64 | 66 | 58 | 46.5 | 63 | 58 | 40 | 48 | 55 | 44 | 50 | 50 | 46.5 | 63 | 40 | 45 | 61 | 55.5 | 46.5 | 49 | 34 | 56 | 48 | 49 | 64.5 | 47 | 45 | 57 | 42 | 55.5 | 44 | 55.5 | 44.5 | 48.5 | 73 | 49 | 51 | 44.5 | 39 | 59 | 60 | 42 | 55.5 | 53.5 | 58.5 | 49 | 52 | 59 | 63 | 55 | 70 | 53.5 | 46.5 | 56 | 55 | 57 | 57 | 58 | 45.5 | 53.5 | 54 | 51 | 30 | 52 | 30.5 | 52.5 | 44 | 55.5 | 52 | 57 | 60.5 | 57 | 50 | 46.5 | 53.5 | 59 | 53 | 51 | 50 | 20 | 41 | 24 | 29 | 37 | 43 | 36 | 27 | 25 | 37.5 | 35.5 | 43 | 29 | 41 | 49 | 43 | 41 | 26 | 30 | 35 | 33 | 36 | 43 | 30 | 30 | 44.5 | 37 | 37.5 | 32 | 44.5 | 30 | 36.5 | 29.5 | 39 | 37 | 41 | 30 | 41 | 35 | 31 | 32 | 35.5 | 46 | 48 | 39 | 35 | 37 | 43 | 39 | 46.5 | 43 | 52 | 22 | 45 | 46.5 | 49 | 23.5 | 44.5 | 45 | 15 | 26.5 | 43 | 21.5 | 38 | 43 | 50 | 44.5 | 39 | 54 | 37.5 | 30.5 | 46.5 | 37.5 | 35.5 | 43
2013-10-21 12:00 | 67 | 71.5 | 57.5 | 46.5 | 68 | 60 | 39 | 51.5 | 57 | 45 | 55.5 | 52 | 52 | 64 | 45.5 | 45 | 64 | 59 | 46.5 | 50.5 | 34 | 56 | 52 | 53.5 | 66 | 49 | 47 | 55.5 | 45 | 55.5 | 46.5 | 60.5 | 46.5 | 52 | 76 | 52 | 53 | 43 | 40 | 65 | 65 | 46 | 57 | 57 | 60.5 | 49 | 52 | 60 | 64 | 53 | 71.5 | 53.5 | 44.5 | 56.5 | 55 | 59 | 64.5 | 63 | 49.5 | 53.5 | 56 | 52 | 30 | 52 | 32 | 55 | 45 | 57 | 52 | 59 | 61 | 59 | 53 | 48 | 53.5 | 64.5 | 56 | 49 | 44.5 | 26.5 | 43 | 23 | 28 | 36 | 42.5 | 36 | 26 | 26.5 | 37.5 | 34 | 40 | 30.5 | 42 | 45 | 43 | 44.5 | 28 | 30 | 37 | 34 | 37.5 | 43 | 30 | 30 | 43 | 36 | 37.5 | 33.5 | 44 | 30 | 36.5 | 28 | 39 | 38.5 | 37.5 | 23.5 | 38 | 38 | 31 | 30 | 34 | 45.5 | 48 | 39 | 34 | 36 | 45 | 39 | 46.5 | 43 | 52 | 24 | 45 | 43 | 48 | 24.5 | 39 | 44 | 15 | 26.5 | 43 | 26.5 | 37 | 44 | 50 | 43 | 35.5 | 53.5 | 32 | 32 | 46.5 | 44.5 | 34 | 42
2013-10-21 13:00 | 68 | 73.5 | 57 | 46.5 | 73 | 63 | 38 | 55.5 | 59 | 46 | 61 | 52 | 48 | 61 | 50.5 | 46 | 66 | 61 | 46.5 | 51.5 | 30 | 58 | 54 | 55.5 | 70 | 49 | 46 | 55.5 | 43 | 59 | 48.5 | 61 | 48 | 55.5 | 77.5 | 56 | 55 | 41 | 41 | 68 | 69 | 50 | 57 | 61 | 63 | 50 | 51 | 60 | 64 | 54 | 73.5 | 52 | 46.5 | 57 | 54 | 60 | 70 | 63 | 53.5 | 55.5 | 57 | 54 | 28.5 | 53.5 | 34.5 | 58 | 48 | 59 | 53.5 | 59 | 61.5 | 46.5 | 55.5 | 49 | 53.5 | 64.5 | 58 | 50 | 46.5 | 33 | 43 | 19 | 30 | 36 | 41.5 | 36 | 26 | 26.5 | 34 | 34 | 42 | 30.5 | 44 | 42 | 43 | 44.5 | 29.5 | 28.5 | 37 | 35 | 37.5 | 43 | 30 | 28 | 46.5 | 34 | 34 | 34 | 44 | 30 | 35.5 | 24.5 | 39 | 38.5 | 37.5 | 17.5 | 26 | 38 | 31 | 28.5 | 34 | 44 | 48 | 40 | 34 | 34 | 43 | 40 | 46.5 | 39 | 52 | 29 | 45 | 43 | 45 | 24.5 | 41 | 45 | 10 | 25 | 43 | 25 | 35 | 46 | 50 | 43 | 35.5 | 53 | 44.5 | 34 | 47 | 43 | 34 | 44
2013-10-21 14:00 | 65 | 73.5 | 57 | 48 | 75 | 64 | 38 | 59 | 60 | 44 | 62.5 | 52 | 48 | 61 | 56 | 47 | 67 | 61 | 46.5 | 53 | 28.5 | 60 | 60 | 57 | 70 | 50 | 47 | 57 | 43 | 61 | 51 | 62 | 46.5 | 58.5 | 79 | 59 | 57 | 40.5 | 43 | 71 | 70 | 54 | 59 | 61 | 61.5 | 51 | 53 | 61 | 65 | 56 | 74 | 57 | 48 | 56.5 | 54 | 60 | 73.5 | 64 | 59 | 55.5 | 59 | 54 | 28.5 | 53.5 | 36 | 57.5 | 47 | 59 | 55.5 | 59 | 61.5 | 46.5 | 56.5 | 48 | 52 | 70 | 57 | 53 | 46.5 | 30 | 44.5 | 21 | 31 | 36 | 40.5 | 37 | 24 | 26.5 | 34 | 30 | 41 | 30 | 44 | 42 | 41 | 44.5 | 30 | 26.5 | 37 | 32 | 39 | 41 | 30 | 28 | 43 | 34 | 32 | 34 | 44 | 28.5 | 36.5 | 23 | 39 | 37 | 36.5 | 17 | 10 | 38 | 32 | 26.5 | 34 | 46 | 48 | 41 | 36 | 35 | 44 | 40 | 43 | 41 | 52.5 | 36 | 44 | 43 | 43 | 25 | 44.5 | 43 | 29 | 25 | 43 | 23.5 | 34.5 | 46 | 50 | 43 | 35.5 | 52.5 | 44.5 | 34 | 48 | 43 | 34 | 45
2013-10-21 15:00 | 66 | 73.5 | 56 | 48 | 74 | 65 | 38 | 59 | 62 | 47 | 64.5 | 50 | 52 | 60 | 54.5 | 50 | 64 | 62.5 | 46.5 | 52.5 | 28.5 | 58 | 61 | 57 | 70 | 50 | 46 | 55.5 | 45 | 61 | 52 | 63 | 46.5 | 61 | 78.5 | 60 | 55 | 39 | 44 | 69 | 71 | 57 | 57 | 62.5 | 59.5 | 55 | 56 | 61 | 64 | 54 | 74.5 | 57 | 48 | 56 | 53 | 55 | 75 | 63 | 61.5 | 55.5 | 59 | 53 | 28.5 | 52 | 39.5 | 57.5 | 45 | 59 | 55.5 | 59 | 61 | 48 | 56.5 | 50 | 52 | 70 | 57 | 51 | 46.5 | 27 | 44.5 | 22 | 33 | 36 | 42 | 36 | 23 | 26.5 | 30 | 34 | 42 | 29.5 | 45 | 41 | 39 | 43 | 29.5 | 26.5 | 39 | 32 | 37.5 | 41 | 30 | 27 | 43 | 35 | 30 | 34.5 | 44 | 30 | 37.5 | 21.5 | 40 | 38 | 35.5 | 17 | 20 | 38 | 32 | 26.5 | 32 | 47.5 | 48 | 39 | 34 | 35 | 46 | 40 | 44.5 | 39 | 52.5 | 40 | 48 | 44.5 | 43 | 25.5 | 44.5 | 43 | 35 | 25 | 43 | 24 | 34 | 45 | 48 | 43 | 35.5 | 52 | 44.5 | 34.5 | 48 | 43 | 35.5 | 46
2013-10-21 16:00 | 67 | 71.5 | 52 | 50 | 73 | 64 | 39 | 57 | 62 | 45 | 62.5 | 53.5 | 48 | 58 | 52.5 | 51 | 65 | 61 | 44.5 | 52 | 26.5 | 55 | 62 | 57 | 70 | 45 | 46 | 55.5 | 46 | 61 | 52.5 | 60.5 | 46.5 | 60 | 78 | 60 | 53 | 41 | 44.5 | 70 | 71 | 58 | 57 | 62.5 | 58 | 57 | 55 | 58 | 48 | 55 | 72 | 55.5 | 46.5 | 55 | 55 | 58 | 77 | 59 | 61.5 | 55.5 | 57 | 52 | 26.5 | 52 | 37.5 | 57 | 45 | 57 | 55.5 | 59 | 59 | 52 | 55.5 | 50 | 52 | 64.5 | 58 | 50 | 46.5 | 30 | 46.5 | 22 | 33 | 36 | 42.5 | 35 | 17 | 25 | 30 | 26.5 | 40 | 28.5 | 43 | 42 | 39 | 39 | 29.5 | 25 | 41 | 30 | 39 | 41 | 35 | 25 | 43 | 33 | 30 | 35 | 44 | 28.5 | 34.5 | 21.5 | 39 | 37.5 | 34 | 16 | 27 | 37 | 32 | 28.5 | 32 | 48 | 48 | 39 | 34 | 31 | 39 | 39.5 | 44.5 | 39 | 53 | 40 | 46 | 44.5 | 42 | 25.5 | 43 | 43 | 36 | 25 | 41 | 23 | 33 | 44 | 48 | 39 | 35.5 | 50 | 44.5 | 35.5 | 49 | 41 | 35.5 | 44
2013-10-21 17:00 | 59 | 66 | 47 | 52 | 69 | 63 | 38 | 55.5 | 61 | 41 | 59 | 52 | 41 | 57 | 51 | 46 | 61 | 57 | 44.5 | 51 | 26.5 | 53 | 59 | 54 | 64.5 | 41 | 45 | 52 | 44 | 55.5 | 53 | 57.5 | 44.5 | 61 | 70.5 | 56 | 51 | 41 | 46.5 | 67 | 67 | 57 | 52 | 64.5 | 55 | 55 | 53 | 55 | 46 | 55 | 67 | 53.5 | 46.5 | 55 | 53 | 56 | 73.5 | 59 | 62 | 53.5 | 55 | 49 | 26.5 | 48 | 36.5 | 53.5 | 44 | 57 | 53.5 | 57 | 59 | 52 | 53 | 50 | 48 | 62.5 | 55 | 52 | 44.5 | 33 | 46.5 | 22 | 35 | 35 | 43 | 35 | 24 | 25 | 28.5 | 32 | 39 | 27 | 43 | 43 | 39 | 43 | 29 | 25 | 43 | 28 | 38.5 | 41 | 37 | 24 | 43 | 31 | 35.5 | 35 | 45.5 | 26.5 | 33.5 | 20 | 39 | 36 | 34 | 21 | 30 | 35 | 34 | 30 | 32 | 48.5 | 49 | 39 | 35 | 21 | 42 | 39.5 | 44.5 | 43 | 54 | 40 | 46 | 48 | 42 | 26 | 43 | 44 | 36 | 21 | 41 | 23 | 34.5 | 44 | 48.5 | 43 | 35.5 | 50 | 44.5 | 35.5 | 48 | 43 | 35.5 | 40
2013-10-21 18:00 | 53 | 64.5 | 45 | 52 | 62 | 59 | 37 | 53 | 53 | 35 | 53.5 | 48 | 37.5 | 52 | 48.5 | 44 | 53 | 55.5 | 44.5 | 48.5 | 25 | 53 | 51 | 48 | 59 | 39 | 43 | 48 | 42 | 50 | 47.5 | 56 | 39 | 60.5 | 55.5 | 50 | 47.5 | 39 | 38.5 | 59 | 65 | 51 | 48 | 57 | 52 | 49 | 49 | 53 | 42 | 52 | 62 | 52 | 43 | 55 | 50 | 54 | 62.5 | 55 | 55.5 | 52 | 53 | 47 | 25 | 46.5 | 33 | 50.5 | 43 | 56 | 52 | 52 | 55.5 | 52 | 50 | 50 | 46.5 | 59 | 53 | 50 | 43 | 33 | 46.5 | 21 | 35 | 35 | 44 | 36 | 25 | 23 | 28.5 | 30 | 39 | 29 | 42 | 45 | 39 | 41 | 29 | 23 | 43 | 29 | 37.5 | 39 | 36 | 26 | 44.5 | 33 | 35.5 | 34 | 44.5 | 25 | 34 | 24 | 38 | 36.5 | 34 | 19 | 36 | 34 | 34 | 30 | 35.5 | 48 | 47 | 43 | 36 | 32 | 45 | 39.5 | 44.5 | 39 | 54 | 40 | 46 | 50 | 43 | 24.5 | 44.5 | 45 | 37 | 21 | 43 | 23.5 | 35 | 43 | 48.5 | 43 | 35.5 | 50 | 44.5 | 35 | 48 | 43 | 35.5 | 40
2013-10-21 19:00 | 53 | 61 | 42 | 52 | 59 | 55 | 36 | 50.5 | 47 | 33 | 44.5 | 46.5 | 37.5 | 49 | 46.5 | 40 | 49 | 52 | 44.5 | 45.5 | 25 | 51 | 45 | 48 | 57 | 39 | 42 | 48 | 39 | 52 | 41.5 | 53 | 37.5 | 59.5 | 46 | 49 | 43.5 | 39 | 34 | 58 | 64 | 44 | 43 | 50 | 49 | 45 | 43 | 53 | 39 | 50 | 58 | 46.5 | 41 | 55 | 48 | 52 | 61 | 50 | 50.5 | 50 | 52 | 47 | 25 | 44.5 | 29.5 | 47 | 43 | 55 | 50 | 50 | 52.5 | 48 | 48 | 50 | 44.5 | 55.5 | 53 | 50 | 43 | 33 | 46.5 | 21 | 36 | 31 | 44.5 | 40 | 26 | 26.5 | 28.5 | 30 | 39 | 29.5 | 39 | 43 | 37.5 | 41 | 29 | 21 | 44 | 26 | 35.5 | 39 | 36 | 25 | 44.5 | 32 | 32 | 32 | 43.5 | 26.5 | 34 | 20.5 | 38 | 35.5 | 34 | 14 | 39 | 32 | 32 | 28.5 | 34 | 47 | 45 | 40 | 37 | 32 | 44 | 38.5 | 44.5 | 37.5 | 54 | 40 | 46 | 48 | 43 | 21.5 | 44.5 | 45 | 38 | 21 | 39 | 23 | 35 | 42 | 48.5 | 43 | 37.5 | 49 | 44.5 | 34 | 50 | 43 | 35.5 | 39
2013-10-21 20:00 | 51 | 57 | 39 | 52 | 58 | 54 | 35 | 49.5 | 45 | 30 | 44.5 | 43 | 36 | 44 | 44 | 41 | 48 | 50 | 44.5 | 43 | 23 | 50 | 43 | 44.5 | 52 | 38 | 40 | 46.5 | 40 | 50 | 36 | 48 | 37.5 | 58.5 | 45.5 | 47 | 40 | 37.5 | 30 | 58 | 59 | 42 | 43 | 46.5 | 48 | 43 | 41 | 50 | 38 | 49 | 57.5 | 48 | 41 | 55 | 47 | 51 | 55.5 | 48 | 41.5 | 50 | 51 | 46 | 25 | 46.5 | 21.5 | 46 | 42 | 55 | 50 | 48 | 50.5 | 52 | 48 | 50 | 43 | 52 | 50 | 49 | 43 | 32 | 46.5 | 24 | 36 | 33 | 45.5 | 34 | 25 | 26.5 | 28.5 | 29.5 | 37 | 29 | 39 | 44 | 37.5 | 41 | 28 | 21 | 43 | 27 | 35.5 | 39 | 36 | 25 | 43 | 31 | 34 | 28 | 43 | 26.5 | 33.5 | 20.5 | 38 | 34 | 34 | 13.5 | 39 | 33 | 32 | 28.5 | 34 | 47.5 | 43 | 37 | 36 | 31 | 45 | 38.5 | 46.5 | 39 | 54 | 40 | 45.5 | 48 | 43 | 22 | 44.5 | 45 | 39 | 19.5 | 43 | 20.5 | 35 | 42 | 48.5 | 43 | 37.5 | 48 | 44.5 | 33 | 50 | 39 | 34 | 39
2013-10-21 21:00 | 49 | 55.5 | 35 | 52 | 57 | 57 | 33 | 49.5 | 43 | 31 | 37.5 | 39 | 36 | 43 | 43 | 39 | 47 | 46.5 | 46.5 | 42.5 | 21 | 50 | 39 | 43 | 52 | 37 | 40 | 44.5 | 41 | 53.5 | 34 | 46.5 | 37.5 | 58.5 | 39.5 | 44 | 39 | 37.5 | 29.5 | 56 | 60 | 40 | 44.5 | 43 | 47.5 | 40 | 39 | 49 | 36 | 47 | 55 | 46.5 | 43 | 55 | 46 | 50.5 | 53.5 | 47 | 38.5 | 48 | 50 | 45 | 21 | 44.5 | 22 | 45 | 42 | 55 | 48 | 50 | 44 | 48 | 47 | 50 | 46.5 | 50 | 48 | 48 | 41 | 31 | 46.5 | 24 | 34 | 31 | 45.5 | 34 | 25 | 26.5 | 28.5 | 31.5 | 36 | 30 | 38 | 44 | 37.5 | 41 | 29.5 | 19.5 | 44 | 27 | 34 | 37.5 | 36 | 24 | 41 | 30 | 37.5 | 28 | 39 | 25 | 33 | 19 | 37 | 33.5 | 34 | 13.5 | 38 | 32 | 32 | 28.5 | 34 | 47.5 | 40 | 36 | 37 | 32 | 44 | 38 | 43 | 39 | 53.5 | 39 | 45.5 | 46.5 | 44 | 22.5 | 44.5 | 45 | 39 | 16 | 43 | 20.5 | 35 | 42 | 48.5 | 43 | 37.5 | 43.5 | 44.5 | 32.5 | 50 | 37.5 | 35.5 | 40
2013-10-21 22:00 | 46 | 53.5 | 34 | 50 | 55 | 54 | 35 | 48 | 39 | 28 | 35.5 | 39 | 35.5 | 41 | 42 | 39 | 43 | 48 | 45.5 | 42.5 | 21 | 48 | 36 | 43 | 48 | 37 | 40 | 43 | 38 | 53.5 | 32 | 44.5 | 35.5 | 57.5 | 37.5 | 45 | 38 | 35 | 29 | 55 | 57 | 38 | 39 | 44.5 | 47 | 41 | 42 | 49 | 36 | 44 | 52.5 | 44.5 | 41 | 55 | 44 | 49.5 | 52 | 48 | 36.5 | 46.5 | 49 | 46 | 19.5 | 44.5 | 22.5 | 44 | 41 | 55.5 | 48 | 47 | 44 | 48 | 46.5 | 49 | 43 | 48 | 50 | 44 | 41 | 30 | 46.5 | 24 | 37 | 31 | 46.5 | 31 | 22 | 25 | 28.5 | 31.5 | 36 | 30 | 39 | 42 | 39 | 41.5 | 30.5 | 17.5 | 44 | 28 | 34 | 37.5 | 35 | 23 | 41 | 32 | 28.5 | 26.5 | 37.5 | 26.5 | 32.5 | 21 | 38 | 33 | 32 | 13.5 | 40 | 33 | 32 | 28.5 | 35.5 | 47 | 41 | 35 | 37 | 32 | 43 | 36 | 43 | 35.5 | 53 | 38 | 45 | 46.5 | 45 | 23 | 44.5 | 45 | 40 | 16 | 41 | 20 | 34 | 41 | 48 | 43 | 36.5 | 43.5 | 44.5 | 32 | 49 | 35.5 | 35.5 | 39
2013-10-21 23:00 | 47 | 55.5 | 33 | 52 | 50 | 53 | 32 | 47.5 | 38 | 31 | 34 | 39 | 37 | 39 | 41 | 39 | 43 | 46.5 | 45 | 42 | 21 | 47 | 38 | 41 | 48 | 36 | 39 | 42.5 | 36 | 53.5 | 30 | 46.5 | 34 | 57.5 | 35.5 | 42 | 37 | 35 | 28.5 | 55 | 57 | 37 | 37.5 | 48 | 47.5 | 42 | 35 | 47 | 36 | 43 | 50.5 | 41 | 41 | 56 | 45 | 49 | 48 | 43 | 34 | 46.5 | 48 | 47 | 17.5 | 43 | 22.5 | 43 | 40 | 53.5 | 44.5 | 46 | 44 | 50 | 45.5 | 46.5 | 43 | 46.5 | 51 | 46 | 41 | 30 | 46.5 | 23 | 38 | 28 | 47 | 31 | 23 | 25 | 28.5 | 31.5 | 35 | 29 | 38 | 42 | 41 | 42.5 | 31 | 17.5 | 43 | 29 | 34 | 39 | 34 | 23 | 40.5 | 31 | 34 | 24 | 39.5 | 25 | 32.5 | 19.5 | 37 | 31 | 31.5 | 13.5 | 40 | 34 | 32 | 28.5 | 37.5 | 47 | 42 | 34 | 37 | 31 | 42 | 35 | 39 | 35.5 | 53 | 41 | 45 | 46.5 | 41 | 23 | 44.5 | 43 | 40 | 12 | 39 | 20 | 34.5 | 40 | 48 | 44.5 | 36.5 | 43.5 | 44.5 | 33 | 46.5 | 37.5 | 35.5 | 41
2013-10-22 | 45 | 48 | 33 | 50 | 51 | 50 | 31 | 47 | 37 | 33 | 28.5 | 39 | 37.5 | 38 | 41 | 36 | 42 | 46.5 | 44.5 | 40.5 | 19.5 | 48 | 41 | 39 | 47 | 35 | 36 | 42.5 | 34 | 52 | 29 | 45 | 30 | 57.5 | 35.5 | 42 | 34.5 | 34.5 | 28 | 54 | 55 | 33 | 37.5 | 46.5 | 47.5 | 44 | 32.5 | 47 | 37 | 43 | 48 | 43 | 39 | 56.5 | 47 | 48 | 48 | 41 | 34.5 | 43 | 47 | 46 | 12 | 43 | 22.5 | 42 | 44 | 53 | 44.5 | 44 | 44 | 48 | 44.5 | 49 | 43 | 46.5 | 50 | 44 | 43 | 30 | 48 | 20 | 38 | 27 | 45 | 32 | 24 | 23 | 28.5 | 32.5 | 33 | 30 | 36 | 40 | 41 | 43 | 32.5 | 16 | 43 | 29 | 34 | 39 | 33 | 24 | 41 | 30 | 35.5 | 23.5 | 37.5 | 25 | 31.5 | 21 | 36 | 30.5 | 30 | 13.5 | 39 | 37 | 30 | 32 | 35.5 | 47 | 44 | 32.5 | 37 | 31 | 43 | 34 | 41 | 35.5 | 53 | 41 | 44.5 | 44.5 | 40 | 25.5 | 41 | 43 | 40 | 8.5 | 39 | 19.5 | 34.5 | 40 | 48.5 | 41 | 36 | 43.5 | 44.5 | 34 | 49 | 37.5 | 34 | 41
2013-10-22 01:00 | 44 | 44.5 | 30 | 50 | 49 | 48 | 30 | 43.5 | 36 | 27 | 29 | 37.5 | 36 | 37 | 41 | 37 | 41 | 46.5 | 46 | 39.5 | 17.5 | 48 | 41 | 39 | 46 | 36 | 37 | 42.5 | 35 | 50.5 | 27.5 | 43 | 32 | 58 | 32 | 41 | 31.5 | 34 | 27 | 54 | 54 | 32 | 34 | 45.5 | 48 | 43 | 33 | 45 | 38 | 42 | 46.5 | 43 | 37.5 | 57 | 44 | 48 | 46.5 | 41 | 31 | 43 | 48 | 46 | 12.5 | 41 | 23 | 41 | 46 | 53.5 | 44.5 | 43 | 43.5 | 50 | 45.5 | 49 | 43 | 44.5 | 49 | 43 | 43 | 28 | 48 | 18 | 38 | 28 | 41.5 | 31 | 20 | 23.5 | 28.5 | 32.5 | 32 | 30 | 37 | 41 | 41 | 43 | 33 | 13.5 | 45 | 28 | 34 | 39.5 | 33 | 24 | 41 | 30 | 35 | 22.5 | 37.5 | 25 | 31.5 | 17.5 | 36 | 29 | 29 | 13.5 | 38 | 37 | 29 | 30 | 35 | 46 | 43 | 32.5 | 35 | 32 | 41 | 34.5 | 41 | 34 | 53 | 41 | 45 | 44.5 | 39 | 20.5 | 41 | 44 | 40 | 9 | 39 | 19 | 34 | 39 | 49.5 | 43 | 35.5 | 43.5 | 44.5 | 33.5 | 49 | 37.5 | 32 | 39
2013-10-22 02:00 | 43 | 44.5 | 26 | 50 | 47 | 47 | 29 | 41.5 | 34 | 27 | 28.5 | 35.5 | 36.5 | 37 | 41 | 34 | 40 | 46.5 | 46.5 | 38 | 14.5 | 48 | 40 | 37.5 | 44.5 | 35 | 37 | 42 | 35 | 48 | 26 | 41 | 32 | 57 | 30 | 41 | 29 | 33.5 | 26.5 | 54 | 52 | 29 | 30 | 44 | 48.5 | 44 | 32 | 44 | 38 | 43 | 39.5 | 43 | 39 | 56.5 | 45 | 48 | 46.5 | 39 | 31.5 | 39 | 48 | 46 | 12.5 | 41 | 23 | 40 | 44 | 53.5 | 43 | 41 | 43.5 | 52 | 45 | 50 | 44.5 | 43 | 48 | 42 | 43 | 25 | 48 | 18 | 38 | 26 | 40 | 30 | 22 | 23 | 28.5 | 31.5 | 33 | 28 | 31 | 40 | 41 | 43 | 34 | 10 | 45 | 29 | 34 | 39 | 32 | 24 | 40.5 | 28 | 34.5 | 20 | 36 | 26.5 | 33.5 | 17.5 | 36 | 26 | 27.5 | 14 | 37 | 38 | 27 | 28.5 | 34.5 | 46.5 | 44 | 31.5 | 35 | 32 | 43 | 34.5 | 41 | 35.5 | 53 | 41 | 44.5 | 43 | 36 | 24.5 | 39 | 44 | 40 | 8.5 | 39 | 19 | 34.5 | 39 | 50 | 41 | 35 | 43.5 | 46.5 | 32.5 | 50 | 35.5 | 34 | 40
2013-10-22 03:00 | 43 | 43 | 25 | 48 | 47 | 46 | 29 | 41 | 33 | 23 | 25 | 37.5 | 36 | 34 | 41.5 | 37 | 37 | 44.5 | 46 | 37 | 12 | 45 | 39 | 37.5 | 44.5 | 35 | 36 | 42 | 34 | 46.5 | 25.5 | 41.5 | 28.5 | 56 | 28.5 | 41 | 30 | 33 | 26 | 54 | 51 | 29 | 28.5 | 43 | 49.5 | 44 | 31.5 | 42 | 37 | 44 | 37.5 | 44.5 | 41 | 56.5 | 45 | 47.5 | 44.5 | 37 | 30 | 39 | 48 | 45 | 12 | 39 | 23 | 39 | 44 | 53.5 | 43 | 39.5 | 43.5 | 52 | 45 | 50 | 43 | 41 | 47 | 42 | 43 | 24 | 48 | 20 | 38 | 27 | 39.5 | 29 | 21 | 21 | 28.5 | 31.5 | 30 | 30 | 32 | 37 | 39 | 42.5 | 34 | 7 | 43 | 29 | 32 | 39 | 33 | 23 | 40.5 | 31 | 34 | 21 | 36 | 25 | 35.5 | 17.5 | 40 | 28.5 | 26.5 | 14 | 38 | 36 | 27 | 26.5 | 34 | 47 | 44 | 30.5 | 35 | 31 | 43 | 34.5 | 43 | 35.5 | 52.5 | 42 | 44 | 43 | 36 | 23 | 39 | 44 | 41 | 8.5 | 37.5 | 18.5 | 34.5 | 38 | 48 | 41 | 34.5 | 43.5 | 48 | 31.5 | 50 | 37.5 | 32 | 40
2013-10-22 04:00 | 41 | 43 | 25 | 48 | 45 | 47 | 30 | 38.5 | 33 | 23 | 26.5 | 35.5 | 36 | 34 | 41.5 | 36 | 36 | 46.5 | 46 | 36.5 | 10.5 | 42 | 38 | 37.5 | 44.5 | 36 | 31 | 41 | 31 | 46.5 | 25.5 | 43 | 30 | 55 | 27 | 40 | 31 | 32.5 | 25.5 | 54 | 51 | 29 | 28.5 | 43 | 50 | 43 | 31 | 41 | 36 | 44 | 37.5 | 44.5 | 41 | 56 | 45 | 47.5 | 44.5 | 35 | 28.5 | 39 | 48 | 44 | 16 | 39 | 23.5 | 38 | 45 | 53.5 | 41 | 38 | 43 | 52 | 44.5 | 49 | 43 | 37.5 | 41 | 39 | 43 | 24 | 48 | 19 | 39 | 27 | 36.5 | 29 | 21 | 23 | 28.5 | 32.5 | 30 | 30 | 31 | 36 | 35.5 | 42.5 | 34.5 | 7 | 39 | 28 | 32 | 41 | 34 | 24 | 39.5 | 30 | 39 | 21 | 38 | 26.5 | 37.5 | 16.5 | 39 | 30 | 25.5 | 14 | 39 | 37 | 27 | 25 | 34 | 46 | 43 | 29.5 | 34 | 30 | 43 | 35.5 | 43 | 35.5 | 52 | 42 | 44 | 43 | 35 | 28.5 | 39 | 44 | 41 | 10.5 | 37.5 | 18.5 | 34 | 37 | 48 | 39 | 34 | 43 | 46.5 | 30 | 49 | 39 | 30 | 38
2013-10-22 05:00 | 38 | 43 | 25 | 50 | 43 | 45 | 26 | 43 | 32 | 23 | 25 | 35.5 | 33.5 | 33 | 42 | 35 | 35 | 44.5 | 46 | 36 | 10.5 | 44 | 39 | 35.5 | 39 | 36 | 32 | 41 | 32 | 46.5 | 25 | 45 | 30 | 54 | 26 | 38 | 32 | 34 | 25 | 54 | 46 | 27 | 26.5 | 46.5 | 49.5 | 43 | 30 | 39 | 35 | 45 | 35.5 | 43 | 39 | 56 | 46 | 47 | 43 | 38 | 27 | 39 | 48 | 43 | 16 | 39 | 23.5 | 38 | 46 | 53.5 | 43 | 35.5 | 43 | 50 | 45.5 | 48 | 43 | 34 | 41 | 37 | 41 | 25 | 46.5 | 18 | 38 | 24 | 42 | 29 | 21 | 21 | 28.5 | 32 | 29 | 29 | 32 | 35 | 34 | 42.5 | 34 | 7 | 42 | 28 | 32 | 39 | 33 | 23 | 39 | 25 | 37.5 | 20 | 39.5 | 26.5 | 39 | 17 | 37 | 30 | 25 | 14 | 41 | 36 | 25 | 25 | 37.5 | 46 | 43 | 28 | 34 | 28 | 43 | 35.5 | 39 | 35.5 | 51.5 | 41 | 43.5 | 41 | 38 | 23.5 | 39 | 44 | 42 | 10.5 | 37.5 | 18 | 35 | 36 | 48 | 41 | 33 | 43 | 46.5 | 30.5 | 48 | 37.5 | 30 | 38
2013-10-22 06:00 | 40 | 41 | 23 | 48 | 43 | 43 | 26 | 43.5 | 31 | 25 | 23 | 34 | 34 | 33 | 43 | 36 | 34 | 44.5 | 46.5 | 36.5 | 12 | 45 | 41 | 35.5 | 39 | 35 | 30 | 39 | 31 | 46.5 | 25 | 45 | 30 | 54 | 25 | 37 | 33.5 | 30 | 23.5 | 53 | 47 | 26 | 26.5 | 46.5 | 48.5 | 43 | 29 | 39 | 34 | 44 | 35.5 | 39 | 39 | 56 | 46 | 47 | 43 | 41 | 29.5 | 37.5 | 47 | 43 | 16 | 41 | 24.5 | 38 | 48 | 53.5 | 43 | 35.5 | 42.5 | 48 | 46.5 | 50 | 41 | 32 | 44 | 40 | 39 | 23 | 46.5 | 19 | 37 | 23 | 42.5 | 29 | 23 | 21 | 28.5 | 34 | 29 | 30 | 35 | 34 | 32 | 43 | 34.5 | 8.5 | 42 | 28 | 32 | 37.5 | 32 | 23 | 38 | 24 | 37.5 | 21 | 38 | 25 | 41.5 | 16.5 | 36 | 30 | 23 | 14.5 | 43 | 36 | 25 | 25 | 43 | 45.5 | 43 | 27 | 34 | 28 | 44 | 35.5 | 37.5 | 35.5 | 50.5 | 42 | 44 | 41 | 40 | 24 | 37.5 | 43 | 43 | 10.5 | 37.5 | 18.5 | 35 | 36 | 48 | 43 | 32 | 42.5 | 46.5 | 30.5 | 50 | 39 | 28.5 | 40
2013-10-22 07:00 | 39 | 39 | 24 | 48 | 45 | 43 | 25 | 43.5 | 31 | 26 | 23 | 34 | 34 | 37 | 44 | 38 | 38 | 44.5 | 44.5 | 36.5 | 12 | 45 | 40 | 35.5 | 43 | 35 | 33 | 37.5 | 32 | 44.5 | 25 | 45 | 30 | 52.5 | 26 | 36 | 35.5 | 26.5 | 23 | 53 | 50 | 26 | 28.5 | 44.5 | 48 | 42 | 30.5 | 39 | 34 | 44 | 35.5 | 39 | 39 | 56 | 45 | 45 | 43 | 42 | 28 | 39 | 46 | 43 | 17.5 | 41 | 23.5 | 38 | 47 | 53.5 | 43 | 34 | 43 | 48 | 48 | 50 | 39 | 34 | 43 | 39 | 39 | 24 | 46.5 | 19 | 37 | 21 | 43 | 28 | 24 | 19.5 | 28.5 | 34 | 33 | 29.5 | 37 | 38 | 30 | 41 | 35 | 10.5 | 42 | 28 | 30 | 41 | 33 | 23 | 37.5 | 21 | 43 | 21 | 39.5 | 25 | 40.5 | 17.5 | 35 | 30 | 23 | 16 | 42 | 41 | 25 | 25 | 44.5 | 45 | 42 | 29 | 34 | 27 | 44 | 35.5 | 37.5 | 35.5 | 50 | 43 | 44 | 39 | 42 | 24.5 | 39 | 43 | 43 | 10.5 | 37.5 | 17 | 35 | 35 | 48 | 43 | 32 | 43 | 44.5 | 30 | 50 | 37.5 | 28.5 | 40
2013-10-22 08:00 | 44 | 43 | 33 | 48 | 45 | 47 | 27 | 43 | 35 | 32 | 26.5 | 35.5 | 35.5 | 39 | 45 | 40 | 41 | 46.5 | 46.5 | 37 | 16 | 45 | 45 | 35.5 | 50 | 36 | 29 | 39 | 32 | 44.5 | 25 | 45 | 34 | 54 | 42.5 | 40 | 37 | 30 | 26.5 | 53 | 50 | 26 | 32 | 46.5 | 52 | 42 | 35 | 40 | 38 | 44 | 41 | 43 | 41 | 57.5 | 46 | 46 | 43 | 44 | 30 | 44.5 | 46 | 44 | 19.5 | 44.5 | 28.5 | 41.5 | 48 | 53.5 | 44.5 | 39 | 50 | 52 | 51.5 | 50 | 43 | 35.5 | 44 | 44 | 43 | 32 | 46.5 | 20 | 37 | 23 | 42.5 | 31 | 28 | 21 | 28.5 | 34 | 36 | 30 | 38 | 41 | 28.5 | 43 | 36 | 12 | 42 | 29 | 30 | 43 | 33 | 24 | 39 | 22 | 43 | 21 | 38 | 26.5 | 41.5 | 26.5 | 38 | 30 | 23 | 19 | 45 | 44 | 23 | 26.5 | 46.5 | 47.5 | 42 | 32 | 35 | 28 | 44 | 39 | 43 | 37.5 | 49.5 | 44 | 44 | 41 | 44 | 25 | 43 | 40 | 44 | 12 | 37.5 | 19.5 | 37.5 | 35 | 48 | 43 | 32 | 46.5 | 44.5 | 32.5 | 49.5 | 39 | 28.5 | 42
2013-10-22 09:00 | 48 | 48 | 43 | 48 | 50 | 51 | 31 | 43.5 | 40 | 37 | 35.5 | 39 | 39 | 42 | 49.5 | 41 | 44 | 48 | 50 | 41 | 17.5 | 45 | 52 | 39 | 55.5 | 37 | 35 | 41 | 35 | 46.5 | 30.5 | 47 | 37.5 | 55.5 | 49.5 | 44 | 44 | 32 | 32.5 | 56 | 47 | 32 | 35.5 | 48 | 56 | 42 | 43 | 48 | 39 | 46 | 48 | 48 | 43 | 58.5 | 49 | 47 | 46.5 | 45 | 39 | 46.5 | 47 | 45 | 19.5 | 46.5 | 31.5 | 44.5 | 48 | 55.5 | 46.5 | 43 | 55.5 | 53.5 | 54.5 | 50 | 46.5 | 39 | 46 | 48 | 44.5 | 35 | 48 | 22 | 38 | 27 | 42.5 | 32 | 27 | 28.5 | 30 | 34 | 38 | 32.5 | 39 | 44 | 28.5 | 43 | 37 | 12 | 44 | 30 | 32 | 39 | 33 | 26 | 41 | 23 | 44.5 | 27.5 | 41.5 | 26.5 | 40.5 | 28.5 | 41 | 31 | 25 | 22 | 47 | 43 | 30 | 28.5 | 48 | 48.5 | 42 | 35.5 | 35 | 28 | 44 | 43 | 41 | 35.5 | 49 | 45 | 43 | 44.5 | 44 | 30 | 39 | 41 | 45 | 14 | 39 | 19 | 39 | 37 | 48 | 43 | 32 | 50 | 44.5 | 34.5 | 48 | 39 | 30 | 44
2013-10-22 10:00 | 50 | 55.5 | 50 | 50 | 54 | 56 | 35 | 44 | 49 | 40 | 44.5 | 44.5 | 41 | 43 | 53.5 | 42 | 45 | 50 | 52 | 45 | 19.5 | 46 | 58 | 45.5 | 59 | 43 | 41 | 48 | 40 | 48 | 35.5 | 48.5 | 41 | 56.5 | 58.5 | 46 | 51 | 35.5 | 37.5 | 57 | 47 | 36 | 39 | 52 | 60 | 44 | 50 | 51 | 41 | 46 | 53.5 | 48 | 41 | 60 | 53 | 49 | 52 | 46 | 44.5 | 50 | 49 | 45 | 21 | 48 | 34 | 48 | 49 | 57 | 48 | 46.5 | 58.5 | 55.5 | 57 | 51 | 48 | 43 | 50 | 50 | 48 | 34 | 46.5 | 23 | 38 | 29 | 42 | 36 | 25 | 28.5 | 30 | 34 | 39 | 33.5 | 40 | 44 | 28.5 | 41 | 38 | 14 | 45 | 31 | 33.5 | 37.5 | 34 | 24 | 44.5 | 22 | 43 | 32 | 41.5 | 25 | 39 | 26.5 | 42 | 30 | 26.5 | 25 | 47 | 43 | 31 | 30 | 46.5 | 49 | 44 | 38 | 37 | 27 | 43 | 43 | 43 | 35.5 | 48 | 42 | 44 | 44.5 | 45 | 30.5 | 43 | 42 | 45 | 16 | 41 | 20.5 | 39 | 37 | 48 | 41 | 32 | 50.5 | 43 | 35.5 | 49 | 43 | 30 | 44
2013-10-22 11:00 | 50 | 59 | 51 | 50 | 62 | 57 | 38 | 45 | 55 | 42 | 52 | 48 | 43 | 48 | 58 | 43 | 51 | 50 | 52 | 49 | 21 | 46 | 60 | 52 | 62.5 | 46 | 44 | 52 | 42 | 48 | 41 | 50.5 | 43 | 59 | 65.5 | 49 | 58 | 39 | 42.5 | 59 | 48 | 39 | 44.5 | 53.5 | 61 | 45 | 54 | 54 | 44 | 47.5 | 59 | 53.5 | 41 | 60.5 | 56 | 54 | 57 | 47 | 51.5 | 52 | 52 | 47 | 23 | 52 | 35.5 | 51.5 | 50 | 57 | 50 | 50 | 61 | 53.5 | 59.5 | 52 | 48 | 46.5 | 53 | 50 | 48 | 32 | 44.5 | 23 | 38 | 28 | 44 | 36 | 24 | 26.5 | 30 | 34 | 41 | 32 | 40 | 45 | 26.5 | 39 | 38 | 16 | 45 | 30 | 35.5 | 37.5 | 32 | 19 | 44.5 | 22 | 43 | 34 | 45 | 25 | 41.5 | 26.5 | 41 | 27 | 26.5 | 21.5 | 47 | 44 | 32 | 32 | 44.5 | 50 | 45 | 38 | 36 | 26 | 44 | 43 | 43 | 37.5 | 48 | 41 | 44 | 46.5 | 45 | 30.5 | 43 | 43 | 47 | 16 | 43 | 18 | 40.5 | 38 | 48 | 43 | 32 | 50 | 46.5 | 36 | 48 | 43 | 30 | 45
2013-10-22 12:00 | 52 | 62.5 | 55 | 50 | 66 | 59 | 39 | 46 | 61 | 45 | 61 | 50 | 46.5 | 49 | 59.5 | 47 | 52 | 53.5 | 52 | 52.5 | 21 | 46 | 63 | 57 | 64.5 | 47 | 47 | 55.5 | 45 | 50 | 45.5 | 54 | 46.5 | 60.5 | 69 | 50 | 60.5 | 43 | 45.5 | 58 | 52 | 46 | 48 | 55.5 | 62 | 47 | 57 | 57 | 44 | 49 | 63 | 59 | 39 | 60.5 | 59 | 54 | 61 | 50 | 55 | 55.5 | 51 | 48 | 25 | 53.5 | 46.5 | 54.5 | 51 | 57 | 53.5 | 55 | 64.5 | 52 | 61.5 | 50 | 48 | 53.5 | 54 | 50 | 50 | 32 | 44.5 | 24 | 38 | 27 | 43 | 34 | 22 | 25 | 26.5 | 32 | 41 | 32 | 42 | 45 | 26.5 | 39 | 38 | 16 | 44 | 31 | 37.5 | 37.5 | 29 | 18 | 44.5 | 24 | 43 | 35 | 47 | 25 | 43.5 | 25 | 42 | 29.5 | 23 | 17.5 | 47 | 42 | 32 | 30 | 44.5 | 49.5 | 47 | 38 | 35 | 28 | 45 | 45 | 43 | 35.5 | 48 | 41 | 42 | 46.5 | 45 | 30.5 | 43 | 42 | 47 | 16 | 43 | 21 | 41 | 37 | 48 | 39 | 32 | 52 | 46.5 | 36 | 48 | 43 | 28.5 | 46
2013-10-22 13:00 | 51 | 66 | 55 | 52 | 68 | 59 | 41 | 47 | 63 | 47 | 61.5 | 52 | 48 | 51 | 61.5 | 53 | 57 | 55.5 | 50 | 56.5 | 25 | 46 | 65 | 59.5 | 66 | 50 | 47 | 59 | 47 | 52 | 50.5 | 63.5 | 48 | 63 | 71 | 52 | 62.5 | 46.5 | 48 | 61 | 53 | 48 | 52 | 55.5 | 63 | 49 | 59 | 57 | 43 | 53 | 66 | 61 | 39 | 61 | 61 | 55 | 64.5 | 55 | 60 | 55.5 | 52 | 48 | 25 | 53.5 | 36 | 58 | 52 | 61 | 55.5 | 59 | 64.5 | 52 | 62.5 | 51 | 48 | 55.5 | 56 | 50 | 50 | 31 | 44.5 | 22 | 39 | 26 | 44 | 32 | 18 | 26.5 | 25 | 32 | 42 | 30.5 | 39 | 44 | 26.5 | 39 | 37 | 16 | 45 | 31 | 38 | 35.5 | 29 | 19 | 44.5 | 27 | 44.5 | 35.5 | 45.5 | 25 | 42.5 | 25 | 41 | 30 | 25 | 14 | 47 | 34 | 33 | 34 | 44.5 | 49 | 49 | 37 | 34 | 28 | 44 | 46.5 | 41 | 35.5 | 48 | 42 | 41 | 48 | 46 | 30.5 | 41 | 41 | 48 | 16 | 44.5 | 20 | 41 | 37 | 46.5 | 39 | 32 | 39 | 46.5 | 35.5 | 48 | 43 | 19.5 | 48
2013-10-22 14:00 | 52 | 68 | 57 | 53.5 | 70 | 58 | 43 | 50 | 65 | 49 | 61 | 53.5 | 48 | 55 | 63 | 54 | 60 | 55.5 | 48 | 60 | 25 | 46 | 66 | 61.5 | 68 | 51 | 47 | 59 | 49 | 52 | 55 | 63.5 | 52 | 64 | 72.5 | 53 | 65 | 48 | 47.5 | 62 | 52 | 51 | 53.5 | 57 | 62.5 | 53 | 59 | 60 | 42 | 57 | 68 | 62.5 | 39 | 60 | 60 | 55 | 70 | 58 | 63.5 | 55.5 | 53 | 49 | 26.5 | 53.5 | 35.5 | 58.5 | 52 | 61 | 53.5 | 61 | 66 | 52 | 62.5 | 52 | 50 | 55.5 | 55 | 50 | 50 | 28 | 46.5 | 21 | 42 | 24 | 44 | 32 | 19 | 28.5 | 25 | 32 | 42 | 29 | 41 | 46 | 25 | 41 | 36 | 16 | 43 | 31 | 39 | 34 | 28 | 21 | 41 | 28 | 43 | 35 | 47 | 21 | 42.5 | 23 | 41 | 30 | 25 | 21 | 48 | 33 | 33 | 30 | 43 | 49.5 | 50 | 35 | 34 | 30 | 45 | 46.5 | 39 | 37.5 | 49 | 42 | 40 | 48 | 44 | 30.5 | 43 | 40 | 48 | 17.5 | 44.5 | 19 | 41 | 36 | 48 | 37.5 | 32 | 41 | 46.5 | 33.5 | 48 | 43 | 21 | 48
2013-10-22 15:00 | 52 | 68 | 56 | 52 | 70 | 57 | 44 | 50 | 66 | 50 | 57 | 53.5 | 50 | 56 | 61.5 | 51 | 59 | 53.5 | 48 | 57.5 | 25 | 46 | 66 | 62.5 | 68 | 50 | 47 | 61 | 51 | 53.5 | 55 | 63.5 | 53.5 | 65 | 70.5 | 53 | 62.5 | 48 | 46.5 | 64 | 52 | 53 | 53.5 | 59 | 62.5 | 54 | 60 | 60 | 42 | 59 | 70 | 62.5 | 43 | 59 | 58 | 54 | 71.5 | 59 | 65.5 | 55.5 | 53 | 49 | 26.5 | 53.5 | 37.5 | 59.5 | 51 | 62.5 | 55.5 | 61 | 64.5 | 53.5 | 61.5 | 52 | 48 | 55.5 | 53 | 50 | 52 | 30 | 48 | 21 | 43 | 23 | 43 | 30 | 16 | 30 | 25 | 30 | 41 | 29.5 | 46 | 46 | 23 | 41 | 35 | 16 | 44 | 32 | 39 | 32 | 29 | 21 | 41 | 30 | 43 | 34.5 | 45.5 | 21 | 42.5 | 23 | 43 | 31.5 | 26.5 | 28.5 | 48 | 32 | 32 | 30 | 43 | 49.5 | 50 | 33 | 33 | 31 | 45 | 46.5 | 39 | 37.5 | 50 | 45 | 41 | 48 | 46 | 29 | 43 | 40 | 49 | 17.5 | 43 | 19.5 | 40.5 | 36 | 48 | 39 | 32 | 41 | 48 | 31.5 | 48 | 44.5 | 25 | 51
2013-10-22 16:00 | 51 | 68 | 55 | 52 | 68 | 55 | 44 | 50 | 67 | 49 | 55.5 | 55.5 | 48 | 56 | 60.5 | 51 | 59 | 52 | 46.5 | 54.5 | 25 | 46 | 65 | 62.5 | 64.5 | 47 | 48 | 61 | 52 | 50 | 55 | 63.5 | 52 | 64 | 67 | 52 | 60.5 | 46.5 | 46.5 | 66 | 51 | 53 | 53.5 | 59 | 62 | 56 | 57 | 57 | 39 | 61 | 68 | 61 | 43 | 58 | 57 | 55 | 71.5 | 59 | 67 | 55.5 | 54 | 48 | 25 | 52 | 37 | 60 | 51 | 61 | 55.5 | 59 | 64 | 55.5 | 59 | 53 | 48 | 55.5 | 53 | 49 | 52 | 30 | 44.5 | 23 | 47 | 24 | 42 | 28 | 19 | 35.5 | 25 | 28.5 | 41 | 29.5 | 46 | 45 | 23 | 43 | 34 | 16 | 44 | 32 | 39 | 30 | 29 | 24 | 41 | 30 | 44.5 | 34.5 | 45.5 | 17.5 | 42.5 | 25 | 41 | 31.5 | 28.5 | 17.5 | 48 | 34 | 32 | 32 | 43 | 49 | 48 | 34 | 33 | 32 | 44 | 48 | 37.5 | 39 | 51 | 45 | 41 | 46.5 | 47 | 30.5 | 43 | 40 | 47 | 16 | 39 | 21.5 | 40 | 35 | 48 | 39 | 32 | 42.5 | 48 | 30 | 47 | 44.5 | 21 | 50
2013-10-22 17:00 | 51 | 64.5 | 50 | 52 | 63 | 54 | 43 | 47 | 67 | 43 | 53.5 | 53.5 | 44.5 | 53 | 59 | 50 | 56 | 48 | 44.5 | 52 | 25 | 46 | 62 | 60.5 | 59 | 44 | 46 | 57 | 51 | 50 | 55 | 61.5 | 46.5 | 61 | 59.5 | 47 | 58 | 44.5 | 44.5 | 65 | 50 | 52 | 50 | 59 | 60.5 | 54 | 54 | 56 | 38 | 59 | 61 | 57 | 43 | 57.5 | 53 | 53 | 70 | 55 | 66.5 | 53.5 | 53 | 47 | 17.5 | 48 | 38 | 57 | 48 | 57 | 55.5 | 55.5 | 62.5 | 59 | 57.5 | 50 | 48 | 52 | 52 | 50 | 52 | 31 | 41 | 25 | 47 | 23 | 43 | 23 | 20 | 35.5 | 26.5 | 30 | 41 | 29 | 45 | 44 | 21 | 43 | 33 | 16 | 44 | 31 | 38 | 25 | 30 | 25 | 43 | 31 | 43 | 34 | 45.5 | 21 | 42.5 | 28.5 | 41 | 31 | 28.5 | 16 | 48 | 42 | 34 | 34 | 43 | 50.5 | 49 | 37 | 35 | 32 | 34 | 48 | 37.5 | 39 | 52.5 | 49 | 42 | 48 | 45 | 36 | 44.5 | 42 | 47 | 10.5 | 43 | 23.5 | 40.5 | 33 | 46.5 | 43 | 32 | 44.5 | 48 | 31.5 | 44.5 | 44.5 | 19.5 | 51
2013-10-22 18:00 | 50 | 59 | 46 | 50 | 59 | 54 | 36 | 44 | 57 | 33 | 52 | 48 | 39 | 50 | 56.5 | 48 | 52 | 46.5 | 46.5 | 48.5 | 23 | 46 | 56 | 55.5 | 55.5 | 39 | 43 | 50 | 43 | 46.5 | 48.5 | 58 | 39 | 58 | 56 | 44 | 53 | 39 | 39.5 | 63 | 48 | 48 | 48 | 57 | 59.5 | 48 | 49 | 50 | 38 | 55 | 53.5 | 55.5 | 43 | 57.5 | 52 | 53 | 62.5 | 49 | 54 | 53.5 | 53 | 47 | 16 | 48 | 33 | 54 | 47 | 53.5 | 52 | 52 | 57 | 61 | 54.5 | 52 | 46.5 | 43 | 51 | 49 | 52 | 31 | 43 | 27 | 47 | 25 | 42 | 26 | 20 | 35.5 | 28.5 | 32 | 40 | 30 | 45 | 43 | 21 | 43 | 33 | 16 | 44 | 31 | 36.5 | 23 | 33 | 24 | 44.5 | 30 | 39 | 33 | 45.5 | 21 | 41.5 | 25 | 40 | 32 | 28.5 | 18 | 49 | 42 | 33 | 32 | 43 | 51.5 | 47 | 37 | 35 | 32 | 34 | 48 | 35.5 | 39 | 53.5 | 48 | 44 | 50 | 44 | 31 | 44.5 | 41 | 47 | 10.5 | 44.5 | 28 | 40 | 31 | 46.5 | 43 | 30 | 43 | 48 | 32 | 44.5 | 44.5 | 21 | 51
2013-10-22 19:00 | 50 | 55.5 | 44 | 48 | 58 | 53 | 29 | 43 | 51 | 30 | 52 | 44.5 | 37.5 | 46 | 54 | 46 | 48 | 44.5 | 48 | 45.5 | 23 | 46 | 52 | 52 | 50 | 34 | 39 | 50 | 40 | 37.5 | 42.5 | 54.5 | 39 | 57.5 | 47 | 46 | 48 | 37.5 | 37 | 60 | 46 | 44 | 46.5 | 50 | 58 | 45 | 46 | 47 | 38 | 53 | 48 | 55.5 | 43 | 57 | 52 | 52 | 57 | 48 | 50.5 | 52 | 51 | 47 | 14 | 46.5 | 27.5 | 51 | 45 | 50 | 50 | 48 | 54.5 | 61 | 53.5 | 48 | 46.5 | 39 | 50 | 50 | 52 | 30 | 43 | 25 | 47 | 25 | 41 | 34 | 22 | 34 | 30 | 32 | 39 | 29.5 | 44 | 44 | 19.5 | 44.5 | 32.5 | 14 | 44 | 30 | 35.5 | 21 | 31 | 24 | 44.5 | 28 | 34 | 30.5 | 45.5 | 23 | 40.5 | 25 | 40 | 31.5 | 28.5 | 17 | 52 | 40 | 34 | 32 | 43 | 52 | 45 | 37 | 35 | 32 | 35 | 46.5 | 35.5 | 39 | 54 | 48 | 45 | 48 | 43 | 29 | 43 | 44 | 47 | 8.5 | 44.5 | 27.5 | 39 | 30 | 44.5 | 43 | 32 | 42.5 | 48 | 32 | 45 | 44.5 | 17.5 | 50
2013-10-22 20:00 | 50 | 53.5 | 39 | 48 | 57 | 52 | 29 | 43 | 46 | 27 | 50 | 43 | 34 | 45 | 51 | 50 | 46 | 44.5 | 49 | 42 | 21 | 46 | 50 | 48 | 46.5 | 32 | 40 | 50 | 37 | 43 | 36 | 52.5 | 37.5 | 57.5 | 43.5 | 44 | 43 | 35.5 | 34 | 60 | 46 | 44 | 39 | 46.5 | 58 | 41 | 42 | 47 | 39 | 51 | 48 | 53.5 | 44.5 | 56.5 | 50 | 51 | 55.5 | 44 | 45 | 50 | 50 | 47 | 12 | 46.5 | 20.5 | 50.5 | 44 | 48 | 48 | 44.5 | 52.5 | 55.5 | 52 | 48 | 44.5 | 35.5 | 50 | 50 | 50 | 28 | 43 | 26 | 48 | 27 | 42 | 28 | 22 | 35.5 | 28.5 | 28.5 | 39 | 28 | 32 | 42 | 19.5 | 45.5 | 31 | 14 | 43 | 30 | 35.5 | 21 | 30 | 21 | 43 | 28 | 34 | 27 | 43.5 | 21 | 39.5 | 23 | 40 | 30 | 28.5 | 16.5 | 52 | 36 | 34 | 32 | 43 | 51.5 | 41 | 37 | 34 | 32 | 37 | 46.5 | 35.5 | 39 | 54 | 45 | 45 | 48 | 42 | 27.5 | 43 | 46 | 47 | 8.5 | 44.5 | 20.5 | 38.5 | 29 | 44.5 | 44.5 | 34 | 42.5 | 50 | 31.5 | 45 | 44.5 | 17.5 | 50
2013-10-22 21:00 | 50 | 52 | 34 | 50 | 50 | 52 | 28 | 41 | 44 | 26 | 48 | 41 | 34 | 43 | 50 | 47 | 46 | 41 | 50 | 41.5 | 19.5 | 46 | 49 | 46.5 | 46.5 | 30 | 36 | 50 | 33 | 44.5 | 34.5 | 51 | 37.5 | 57.5 | 38 | 43 | 41.5 | 34 | 33.5 | 60 | 44 | 43 | 37.5 | 48 | 58 | 41 | 40 | 43 | 39 | 51 | 46.5 | 53.5 | 46.5 | 56.5 | 45 | 50.5 | 53.5 | 45 | 43 | 48 | 50 | 46 | 14 | 44.5 | 21.5 | 49.5 | 43 | 44.5 | 48 | 44.5 | 46 | 52 | 50 | 48 | 43 | 32 | 49 | 50 | 48 | 28 | 41 | 25 | 48 | 25 | 39 | 29 | 21 | 34 | 28.5 | 30 | 37 | 28 | 33 | 43 | 17.5 | 46.5 | 31.5 | 10.5 | 43 | 29 | 34 | 21 | 28 | 21 | 43 | 27 | 34 | 28 | 43.5 | 21 | 38.5 | 26.5 | 39 | 30.5 | 28.5 | 17 | 52 | 38 | 34 | 32 | 43 | 50.5 | 41 | 35 | 35 | 32 | 45 | 44.5 | 35.5 | 43 | 54 | 39 | 45.5 | 48 | 42 | 27.5 | 44.5 | 45 | 46 | 10.5 | 43 | 21.5 | 37 | 28 | 43 | 44.5 | 34 | 38 | 41 | 30.5 | 44.5 | 43 | 16 | 49
2013-10-22 22:00 | 50 | 48 | 31 | 48 | 50 | 53 | 25 | 42 | 42 | 25 | 43 | 39 | 32 | 42 | 49 | 48 | 43 | 43 | 46.5 | 40.5 | 16 | 45 | 50 | 44.5 | 44.5 | 30 | 33 | 48 | 32 | 44.5 | 32.5 | 51 | 34 | 57 | 34.5 | 42 | 40.5 | 30.5 | 33.5 | 59 | 42 | 42 | 37.5 | 44.5 | 58 | 38 | 35 | 41 | 40 | 48 | 44.5 | 53.5 | 46.5 | 56 | 44 | 49.5 | 52 | 43 | 39 | 46.5 | 49 | 43 | 12 | 43 | 22.5 | 49 | 42 | 44.5 | 44.5 | 41.5 | 46 | 48 | 48 | 48 | 43 | 30 | 49 | 50 | 48 | 27 | 41 | 25 | 47 | 22 | 41 | 32 | 19 | 34 | 26.5 | 28.5 | 37 | 27.5 | 33 | 40 | 17.5 | 37.5 | 31.5 | 10.5 | 43 | 28 | 35.5 | 25 | 27 | 21 | 43 | 26 | 34 | 27.5 | 44 | 19.5 | 37.5 | 21 | 39 | 30 | 26.5 | 17 | 53 | 32 | 34 | 30 | 43 | 49 | 38 | 34 | 34 | 31 | 43 | 43 | 34 | 39 | 54 | 37 | 45.5 | 46.5 | 40 | 25.5 | 44.5 | 46 | 43 | 8.5 | 43 | 22.5 | 35 | 27 | 41 | 43 | 33 | 39 | 39 | 30 | 43 | 43 | 17.5 | 49
2013-10-22 23:00 | 50 | 48 | 29 | 48 | 50 | 54 | 27 | 42 | 39 | 26 | 37.5 | 39 | 34 | 39 | 48 | 46 | 43 | 41 | 44.5 | 40 | 16 | 45 | 47 | 44.5 | 41 | 32 | 30 | 47.5 | 31 | 43 | 31 | 51 | 37.5 | 56 | 32.5 | 41 | 39 | 30 | 33.5 | 53 | 46 | 40 | 35.5 | 46.5 | 59.5 | 38 | 34 | 43 | 41 | 52 | 41 | 53.5 | 44.5 | 56 | 42 | 49 | 50 | 43 | 37 | 46.5 | 49 | 41 | 12 | 44.5 | 23 | 48 | 41 | 43 | 44.5 | 41.5 | 45.5 | 46.5 | 49 | 48 | 39 | 26.5 | 49 | 50 | 46.5 | 26 | 39 | 26 | 46 | 23 | 40 | 29 | 19 | 32 | 26.5 | 28.5 | 35 | 25 | 34 | 42 | 17.5 | 34 | 31 | 8.5 | 43 | 28 | 34 | 21 | 28 | 21 | 42.5 | 27 | 34 | 26 | 45.5 | 19.5 | 37.5 | 21 | 39 | 29 | 26 | 17.5 | 51 | 38 | 33 | 30 | 43 | 50 | 38 | 34 | 33 | 32 | 33 | 41 | 35.5 | 39 | 54.5 | 30 | 45.5 | 46.5 | 41 | 27.5 | 44.5 | 47 | 41 | 8.5 | 44.5 | 23 | 37 | 28 | 39 | 43 | 33 | 39.5 | 37.5 | 30.5 | 44.5 | 39 | 17.5 | 49
2013-10-23 | 49 | 46.5 | 29 | 50 | 44 | 54 | 27 | 42 | 37 | 27 | 35.5 | 35.5 | 34 | 37 | 48.5 | 45 | 40 | 39 | 43 | 39 | 17.5 | 38 | 50 | 43 | 43 | 30 | 30 | 47 | 30 | 43 | 29.5 | 51 | 37.5 | 55 | 30.5 | 42 | 38.5 | 28.5 | 33 | 52 | 44 | 39 | 34 | 46.5 | 61.5 | 38 | 32 | 44 | 42 | 48 | 39 | 53.5 | 44.5 | 56 | 42 | 48.5 | 48 | 43 | 33.5 | 48 | 50 | 37 | 16 | 46.5 | 24 | 47.5 | 40 | 43 | 46.5 | 39.5 | 45.5 | 46.5 | 50 | 48 | 39 | 26.5 | 49 | 49 | 44.5 | 26 | 41 | 26 | 46 | 23 | 41 | 29 | 18 | 32 | 28.5 | 28.5 | 33 | 25.5 | 35 | 39 | 17.5 | 34 | 31.5 | 10.5 | 38 | 28 | 34 | 25 | 27 | 21 | 42.5 | 26 | 34 | 25.5 | 45.5 | 21 | 37 | 19.5 | 39 | 29.5 | 24.5 | 18 | 47 | 31 | 33 | 30 | 43 | 50 | 38 | 32 | 34 | 32 | 36 | 39 | 37.5 | 39 | 55 | 32 | 45.5 | 46.5 | 41 | 27.5 | 44.5 | 48 | 37 | 10.5 | 43 | 24 | 38.5 | 27 | 41 | 43 | 32.5 | 40.5 | 37.5 | 30 | 43 | 39 | 17.5 | 49
2013-10-23 01:00 | 49 | 44.5 | 27 | 48 | 47 | 57 | 24 | 42 | 39 | 25 | 35.5 | 37.5 | 32 | 37 | 49.5 | 45 | 40 | 37.5 | 43 | 38.5 | 16 | 41 | 52 | 43 | 43 | 30 | 29 | 47 | 30 | 39 | 28 | 53 | 37.5 | 55 | 32.5 | 40 | 38.5 | 27.5 | 33 | 52 | 43 | 39 | 34 | 43 | 63 | 38 | 32.5 | 46 | 42 | 48 | 39 | 53.5 | 44.5 | 56 | 41 | 48.5 | 46.5 | 44 | 31.5 | 44.5 | 51 | 38 | 16 | 46.5 | 25 | 47 | 38 | 42 | 46.5 | 38.5 | 45.5 | 46.5 | 50 | 48 | 39 | 23 | 50 | 49 | 44.5 | 24 | 43 | 25 | 45 | 19 | 41 | 29 | 19 | 30 | 28.5 | 28.5 | 33 | 24.5 | 32 | 40 | 17.5 | 34 | 31 | 8.5 | 40 | 28 | 34 | 26.5 | 27 | 21 | 42.5 | 28 | 34 | 24.5 | 45.5 | 19.5 | 37.5 | 23 | 38 | 29 | 23.5 | 18 | 43 | 29 | 34 | 30 | 41 | 50 | 38 | 32.5 | 31 | 31 | 39 | 39 | 37.5 | 39 | 55 | 33 | 46 | 46.5 | 42 | 27.5 | 44.5 | 47 | 38 | 12 | 41 | 25 | 39 | 22 | 40.5 | 44.5 | 32 | 41 | 39 | 30 | 45 | 39 | 16 | 49
2013-10-23 02:00 | 49 | 43 | 24 | 48 | 43 | 53 | 22 | 43 | 39 | 26 | 32 | 34 | 34 | 35 | 50 | 44 | 40 | 35.5 | 43 | 38 | 17.5 | 43 | 48 | 43 | 43 | 28 | 28 | 46 | 28 | 37.5 | 27 | 53 | 37.5 | 54.5 | 34 | 40 | 38 | 26.5 | 32.5 | 50 | 42 | 39 | 30 | 43 | 61 | 38 | 32 | 44 | 45 | 50 | 37.5 | 52 | 44.5 | 54.5 | 40 | 48.5 | 46.5 | 41 | 31.5 | 44.5 | 51 | 38 | 16 | 43 | 25.5 | 48 | 38 | 41 | 46.5 | 36.5 | 45.5 | 44.5 | 47.5 | 49 | 39 | 23 | 49 | 49 | 43 | 24 | 43 | 25 | 48 | 18 | 42 | 29 | 18 | 30 | 28.5 | 28.5 | 31 | 22 | 33 | 39 | 16 | 34 | 31 | 10.5 | 42 | 29 | 34 | 25 | 26 | 21 | 42 | 26 | 34 | 22 | 46 | 19.5 | 37.5 | 23 | 38 | 27 | 22.5 | 18.5 | 43 | 28 | 34 | 28.5 | 37.5 | 52.5 | 38 | 32 | 32 | 32 | 38 | 37.5 | 37.5 | 39 | 53 | 33 | 46 | 44.5 | 39 | 28 | 44.5 | 47 | 38 | 12 | 43 | 25.5 | 39 | 20 | 39 | 44.5 | 32 | 41.5 | 37.5 | 28.5 | 43 | 39 | 16 | 49
2013-10-23 03:00 | 49 | 43 | 26 | 48 | 36 | 53 | 23 | 43 | 36 | 24 | 35.5 | 32 | 34 | 35 | 51 | 49 | 39 | 35.5 | 41 | 37.5 | 17.5 | 43 | 48 | 39 | 43 | 26 | 27 | 45.5 | 29 | 39 | 26 | 53 | 35.5 | 53.5 | 32 | 39 | 38 | 25.5 | 32.5 | 49 | 43 | 38 | 32 | 44.5 | 59 | 39 | 32 | 41 | 45 | 48 | 39 | 52 | 43 | 53 | 38 | 48 | 48 | 41 | 31.5 | 44.5 | 51 | 37 | 12 | 43 | 26.5 | 49 | 38 | 41 | 44.5 | 35 | 45 | 46.5 | 45 | 50 | 37.5 | 25 | 50 | 49 | 43 | 26 | 43 | 22 | 47 | 20 | 42 | 29 | 18 | 32 | 26.5 | 30 | 31 | 23.5 | 30 | 38 | 16 | 34 | 31 | 10.5 | 42 | 28 | 34 | 23 | 24 | 22 | 41.5 | 27 | 34 | 22.5 | 46 | 19.5 | 37.5 | 21 | 37 | 27.5 | 21 | 19 | 44 | 29 | 34 | 28.5 | 37.5 | 54 | 39 | 32 | 32 | 32 | 38 | 39 | 37.5 | 37.5 | 51.5 | 32 | 46 | 46.5 | 39 | 28 | 44.5 | 47 | 37 | 7 | 43 | 25.5 | 38.5 | 20 | 39 | 44.5 | 31.5 | 42.5 | 37.5 | 27 | 44.5 | 37.5 | 17.5 | 50
2013-10-23 04:00 | 49 | 43 | 24 | 48 | 42 | 51 | 19 | 43 | 37 | 26 | 39 | 30 | 34 | 34 | 52 | 43 | 38 | 34 | 41 | 37.5 | 17.5 | 43 | 49 | 39 | 41 | 28 | 27 | 44.5 | 27 | 39 | 25.5 | 53 | 30 | 52 | 30.5 | 38 | 38 | 24 | 32 | 48 | 43 | 39 | 30 | 41 | 57 | 38 | 32 | 39 | 47 | 50 | 41 | 52 | 43 | 52 | 37 | 48 | 48 | 41 | 29.5 | 43 | 51 | 35 | 7 | 43 | 27.5 | 50 | 36 | 44.5 | 44.5 | 34 | 45 | 46.5 | 43 | 50 | 37.5 | 23 | 50 | 48 | 43 | 24 | 43 | 22 | 43 | 16 | 42 | 31 | 18 | 32 | 28.5 | 30 | 30 | 24 | 33 | 37 | 16 | 34 | 31.5 | 12 | 42 | 28 | 34 | 23 | 26 | 22 | 41 | 25 | 34 | 22 | 46 | 19.5 | 35.5 | 21 | 37 | 27 | 20 | 19 | 43 | 27 | 34 | 28.5 | 37.5 | 55 | 38 | 32 | 33 | 33 | 37 | 41 | 35.5 | 37.5 | 49 | 32 | 46 | 48 | 39 | 27 | 43 | 47 | 35 | 3 | 43 | 25 | 37 | 21 | 43 | 43 | 31 | 43 | 35.5 | 25 | 44 | 37.5 | 17.5 | 50
2013-10-23 05:00 | 49 | 41 | 24 | 48 | 34 | 48 | 18 | 41 | 34 | 27 | 35.5 | 32 | 30 | 34 | 53 | 47 | 37 | 34 | 39 | 37 | 17.5 | 44 | 50 | 39 | 39 | 26 | 27 | 44.5 | 28 | 37.5 | 25 | 53 | 26.5 | 46 | 32 | 37 | 38 | 25 | 32 | 47 | 40 | 39 | 30 | 41 | 56.5 | 37 | 34 | 40 | 48 | 50 | 43 | 52 | 41 | 51.5 | 37 | 48 | 48 | 41 | 27.5 | 43 | 51 | 35 | 8.5 | 43 | 28 | 51 | 34 | 44.5 | 44.5 | 32 | 45 | 44.5 | 44 | 50 | 37.5 | 25 | 50 | 48 | 41 | 23 | 43 | 20 | 32 | 15 | 40 | 30 | 18 | 32 | 28.5 | 26.5 | 31 | 23 | 32 | 37 | 16 | 34 | 31 | 12 | 42 | 27 | 34 | 21 | 24 | 20 | 41 | 25 | 34 | 20 | 46 | 21 | 31.5 | 23 | 36 | 25 | 19.5 | 19.5 | 42 | 30 | 34 | 28.5 | 39 | 55 | 37 | 32 | 32 | 30 | 36 | 43 | 35.5 | 37.5 | 49 | 32 | 46.5 | 48 | 40 | 26 | 41 | 47 | 34 | 5 | 43 | 24.5 | 37 | 24 | 44.5 | 43 | 30 | 44 | 37.5 | 27 | 44.5 | 37.5 | 17.5 | 50
2013-10-23 06:00 | 50 | 44.5 | 23 | 50 | 35 | 46 | 20 | 42 | 33 | 23 | 37.5 | 30 | 30 | 35 | 53.5 | 43 | 36 | 34 | 39 | 38 | 19.5 | 44 | 50 | 39 | 39 | 24 | 27 | 43 | 26 | 37.5 | 26 | 53 | 25 | 45 | 28.5 | 36 | 41.5 | 26.5 | 33.5 | 46 | 38 | 38 | 30 | 43 | 56 | 37 | 34 | 39 | 46 | 50 | 44.5 | 52 | 41 | 51.5 | 37 | 48 | 46.5 | 41 | 27.5 | 43 | 51 | 34 | 8.5 | 43 | 29.5 | 52 | 34 | 46.5 | 43 | 30 | 44.5 | 46.5 | 45 | 48 | 39 | 25 | 50 | 48 | 44.5 | 23 | 39 | 20 | 29 | 17 | 40 | 28 | 18 | 32 | 28.5 | 30 | 31 | 24.5 | 33 | 36 | 16 | 34 | 31.5 | 12 | 42 | 26 | 34 | 23 | 23 | 20 | 41 | 25 | 34 | 22 | 46 | 21 | 32.5 | 23 | 36 | 26 | 19.5 | 19 | 42 | 29 | 34 | 28.5 | 37.5 | 54 | 37 | 32 | 30 | 27 | 36 | 44.5 | 35.5 | 37.5 | 49 | 29 | 47 | 46.5 | 39 | 26 | 43 | 47 | 34 | 7 | 43 | 24.5 | 36 | 24 | 44.5 | 43 | 28.5 | 44 | 35.5 | 28.5 | 43 | 37.5 | 17.5 | 50
2013-10-23 07:00 | 49 | 44.5 | 23 | 50 | 34 | 45 | 21 | 41 | 31 | 26 | 44.5 | 28.5 | 30 | 38 | 53.5 | 46 | 36 | 34 | 39 | 38.5 | 19.5 | 44 | 50 | 37.5 | 39 | 24 | 25 | 43 | 28 | 34 | 27.5 | 53 | 28.5 | 45.5 | 28.5 | 36 | 44.5 | 26.5 | 35.5 | 45 | 38 | 37 | 32 | 41 | 55 | 37 | 36 | 39 | 45 | 51 | 44.5 | 50 | 39 | 51 | 37 | 48 | 46.5 | 39 | 29 | 43 | 49 | 35 | 10.5 | 43 | 30 | 53 | 35 | 46.5 | 43 | 30 | 44.5 | 46.5 | 46.5 | 49 | 39 | 25 | 50 | 47 | 44.5 | 22 | 39 | 21 | 30 | 18 | 40 | 28 | 20 | 32 | 26.5 | 28.5 | 34 | 25 | 33 | 36 | 16 | 34 | 32 | 12 | 42 | 26 | 34 | 21 | 22 | 21 | 41 | 25 | 32 | 23.5 | 46 | 25 | 36 | 23 | 36 | 26 | 23 | 19.5 | 41 | 28 | 34 | 28.5 | 37.5 | 53 | 37 | 34 | 30 | 31 | 34 | 44.5 | 35.5 | 35.5 | 49 | 32 | 47 | 46.5 | 38 | 24.5 | 41 | 47 | 35 | 7 | 41 | 23 | 35 | 22 | 46.5 | 41 | 28.5 | 44.5 | 35.5 | 30 | 43 | 39 | 17.5 | 50
2013-10-23 08:00 | 50 | 46.5 | 32 | 50 | 38 | 44 | 25 | 46 | 36 | 35 | 41 | 28.5 | 35.5 | 38 | 54 | 50 | 40 | 37.5 | 41 | 39 | 19.5 | 44 | 54 | 37.5 | 48 | 30 | 29 | 46.5 | 31 | 37.5 | 29 | 53 | 34 | 49.5 | 35.5 | 40 | 48 | 26.5 | 36 | 47 | 44 | 39 | 37.5 | 44.5 | 56.5 | 38 | 37 | 42 | 45 | 53 | 46.5 | 52 | 41 | 52.5 | 41 | 50 | 46.5 | 44 | 29 | 44.5 | 50 | 36 | 12 | 48 | 31 | 54 | 37 | 46.5 | 44.5 | 37.5 | 44.5 | 46.5 | 49 | 50 | 44.5 | 30 | 51 | 47 | 46.5 | 29 | 37.5 | 21 | 32 | 22 | 45 | 29 | 22 | 32 | 26.5 | 30 | 35 | 26 | 34 | 40 | 16 | 34 | 33 | 14 | 42 | 26 | 32 | 21 | 27 | 24 | 41 | 28 | 34 | 25 | 46 | 26.5 | 38 | 26.5 | 39 | 27 | 19.5 | 20.5 | 41 | 28 | 35 | 30 | 35.5 | 54.5 | 38 | 35 | 31 | 32 | 36 | 46.5 | 35.5 | 35.5 | 50 | 31 | 48 | 46.5 | 41 | 26.5 | 43 | 47 | 36 | 10.5 | 43 | 26 | 40 | 24 | 44.5 | 44.5 | 35.5 | 44.5 | 35.5 | 31.5 | 43 | 43 | 21 | 50
2013-10-23 09:00 | 51 | 48 | 42 | 50 | 45 | 46 | 31 | 48 | 41 | 40 | 46.5 | 35.5 | 39 | 42 | 55 | 53 | 45 | 41 | 43 | 45 | 23 | 46 | 59 | 42 | 52 | 35 | 32 | 50 | 36 | 41 | 32.5 | 53 | 37.5 | 64 | 49.5 | 44 | 54.5 | 37.5 | 39 | 49 | 45 | 40 | 41 | 44.5 | 57.5 | 40 | 41 | 51 | 46 | 57 | 46.5 | 53.5 | 43 | 54.5 | 44 | 51 | 46.5 | 48 | 34 | 48 | 53 | 36 | 17.5 | 52 | 34 | 55 | 40 | 48 | 46.5 | 43 | 46.5 | 46.5 | 51.5 | 50 | 48 | 43 | 50 | 48 | 48 | 31 | 37.5 | 21 | 32 | 27 | 45 | 30 | 22 | 34 | 30 | 34 | 38 | 29 | 33 | 43 | 16 | 34 | 35.5 | 16 | 42 | 27 | 34.5 | 17.5 | 30 | 24 | 43 | 32 | 34 | 30 | 46 | 26.5 | 42 | 27 | 41 | 29 | 25 | 21 | 40 | 32 | 35 | 34 | 43 | 55 | 40 | 37 | 34 | 28 | 36 | 46.5 | 37.5 | 35.5 | 52 | 31 | 48 | 46.5 | 43 | 32 | 44.5 | 47 | 36 | 12 | 37.5 | 28.5 | 43.5 | 25 | 46.5 | 44.5 | 35.5 | 46.5 | 35.5 | 32 | 43 | 44.5 | 26.5 | 50
2013-10-23 10:00 | 56 | 48 | 49 | 52 | 52 | 49 | 34 | 50 | 52 | 47 | 52 | 41 | 44.5 | 45 | 56.5 | 55 | 51 | 44.5 | 44.5 | 51 | 25 | 45 | 64 | 48 | 53.5 | 43 | 37 | 53.5 | 42 | 43 | 36.5 | 53 | 44.5 | 65 | 52 | 47 | 61.5 | 46.5 | 42.5 | 50 | 51 | 44 | 46.5 | 46.5 | 59 | 42 | 44 | 56 | 48 | 60 | 48 | 55.5 | 43 | 56 | 47 | 55 | 48 | 50 | 41 | 52 | 54 | 37 | 21 | 55.5 | 38 | 56 | 42 | 48 | 52 | 48 | 46.5 | 48 | 53.5 | 50 | 52 | 48 | 52 | 48 | 48 | 32 | 39 | 23 | 33 | 28 | 45 | 33 | 24 | 34 | 30 | 34 | 39 | 30 | 32 | 43 | 17.5 | 35.5 | 37 | 16 | 42 | 28 | 37.5 | 19.5 | 28 | 24 | 43 | 34 | 34 | 32.5 | 46 | 25 | 42 | 31.5 | 43 | 29 | 30 | 31 | 39 | 42 | 35 | 35.5 | 37.5 | 55 | 42 | 38 | 35 | 35 | 37 | 48 | 37.5 | 35.5 | 53 | 30 | 48 | 46.5 | 44 | 28.5 | 44.5 | 47 | 37 | 14 | 39 | 29 | 46 | 24 | 46.5 | 46.5 | 35.5 | 46.5 | 35.5 | 32 | 43 | 44.5 | 28.5 | 51
2013-10-23 11:00 | 57 | 48 | 53 | 52 | 60 | 48 | 39 | 53 | 58 | 52 | 52 | 44.5 | 46.5 | 52 | 58 | 56 | 56 | 46.5 | 46.5 | 57 | 26.5 | 47 | 65 | 55.5 | 55.5 | 46 | 43 | 55.5 | 47 | 48 | 40 | 53 | 48 | 70 | 60.5 | 49 | 68 | 52 | 46.5 | 51 | 55 | 47 | 52 | 46.5 | 60 | 46 | 46 | 59 | 48 | 62 | 48 | 59 | 44.5 | 55 | 46 | 56 | 52 | 53 | 48 | 53.5 | 54 | 37 | 25 | 57 | 41 | 56.5 | 44 | 50 | 53.5 | 53.5 | 52 | 52 | 55.5 | 50 | 52 | 55.5 | 53 | 48 | 48 | 32 | 39 | 22 | 28 | 27 | 45 | 34 | 26 | 32 | 30 | 34 | 41 | 29 | 33 | 44 | 19.5 | 35.5 | 38 | 17.5 | 43 | 28 | 37.5 | 19.5 | 26 | 24 | 44.5 | 34 | 34 | 33 | 46 | 25 | 41.5 | 32 | 43 | 27 | 30 | 39 | 37 | 32 | 36 | 35.5 | 41 | 54.5 | 46 | 38 | 36 | 43 | 36 | 48 | 37.5 | 34 | 52 | 29 | 48 | 48 | 45 | 28.5 | 46.5 | 47 | 36 | 16 | 39 | 26.5 | 46.5 | 25 | 44.5 | 46.5 | 37.5 | 50 | 37.5 | 31.5 | 43 | 44.5 | 30 | 52
2013-10-23 12:00 | 57 | 50 | 57 | 52 | 67 | 51 | 43 | 55 | 63 | 53 | 55.5 | 48 | 52 | 58 | 60 | 57 | 57 | 50 | 50 | 60.5 | 28.5 | 49 | 68 | 62.5 | 57.5 | 49 | 46 | 59 | 52 | 48 | 45.5 | 53.5 | 52 | 74.5 | 65 | 55 | 69 | 53.5 | 47.5 | 54 | 56 | 49 | 53.5 | 44.5 | 61 | 54 | 48 | 61 | 51 | 64 | 50 | 61 | 44.5 | 54 | 48 | 58 | 57 | 58 | 51.5 | 57 | 57 | 38 | 25 | 59 | 40.5 | 57 | 46 | 53.5 | 57 | 57 | 59 | 53.5 | 56.5 | 52 | 52 | 61 | 54 | 49 | 50 | 33 | 41 | 23 | 27 | 28 | 42 | 33 | 28 | 32 | 30 | 34 | 42 | 30 | 33 | 44 | 21 | 35.5 | 38 | 19.5 | 42 | 28 | 39 | 19.5 | 27 | 23 | 43 | 35 | 34 | 35 | 48 | 26.5 | 42.5 | 32.5 | 44 | 28 | 28.5 | 36.5 | 38 | 28 | 36 | 35.5 | 43 | 53 | 51 | 38 | 39 | 44 | 36 | 48 | 37.5 | 34 | 50.5 | 30 | 47 | 48 | 45 | 31.5 | 43 | 46 | 37 | 16 | 39 | 30 | 46 | 28 | 46.5 | 44.5 | 35.5 | 50 | 37.5 | 31 | 43 | 44.5 | 34 | 53
2013-10-23 13:00 | 57 | 52 | 60 | 52 | 71 | 52 | 46 | 52 | 67 | 55 | 53.5 | 52 | 53.5 | 60 | 62 | 56 | 60 | 52 | 52 | 64.5 | 28.5 | 50 | 70 | 64.5 | 59 | 50 | 49 | 62.5 | 55 | 48 | 50.5 | 55 | 55.5 | 72.5 | 67.5 | 59 | 70 | 57 | 48 | 55 | 55 | 51 | 55.5 | 44.5 | 62 | 64 | 50 | 61 | 53 | 65 | 52 | 62.5 | 46.5 | 53 | 49 | 59 | 62.5 | 61 | 53.5 | 59 | 57 | 39 | 26.5 | 59 | 41 | 58 | 47 | 57 | 57 | 59 | 62.5 | 53.5 | 57 | 51 | 53.5 | 64.5 | 53 | 49 | 50 | 32 | 39 | 22 | 26 | 26 | 42 | 32 | 28 | 30 | 34 | 34 | 42 | 30 | 30 | 45 | 21 | 32 | 37 | 21 | 41 | 30 | 41 | 19.5 | 27 | 24 | 43 | 35 | 34 | 36 | 48 | 28.5 | 42.5 | 31.5 | 43 | 28 | 26.5 | 34 | 36 | 26 | 37 | 37.5 | 44.5 | 51 | 51 | 39 | 40 | 42 | 36 | 48 | 37.5 | 32 | 49 | 30 | 47 | 50 | 46 | 34 | 43 | 48 | 38 | 17.5 | 46.5 | 31 | 45 | 30 | 46.5 | 44.5 | 35.5 | 50 | 37.5 | 30 | 42 | 43 | 35.5 | 53
2013-10-23 14:00 | 54 | 52 | 61 | 52 | 75 | 51 | 49 | 52 | 68 | 56 | 53.5 | 54 | 55.5 | 63 | 64 | 54 | 62 | 52 | 52 | 68 | 28.5 | 50 | 69 | 66 | 59 | 52 | 52 | 64.5 | 57 | 52 | 56 | 55 | 57 | 73 | 70.5 | 60 | 71 | 59 | 49.5 | 55 | 56 | 53 | 55.5 | 46.5 | 61.5 | 69 | 51 | 63 | 53 | 66 | 52 | 62.5 | 46.5 | 54.5 | 48 | 59 | 64.5 | 62 | 59.5 | 62.5 | 60 | 39 | 28.5 | 61 | 39.5 | 58 | 47 | 61 | 61 | 61 | 64.5 | 53.5 | 57.5 | 52 | 53.5 | 64.5 | 53 | 49 | 50 | 32 | 39 | 18 | 25 | 28 | 43 | 32 | 31 | 28.5 | 34 | 35.5 | 42 | 29 | 28 | 45 | 21 | 32 | 36 | 21 | 42 | 30 | 43 | 19.5 | 25 | 24 | 44.5 | 34 | 34 | 36 | 48 | 28.5 | 41.5 | 30 | 43 | 27 | 28.5 | 36 | 34 | 23 | 37 | 37.5 | 46.5 | 52 | 49 | 39 | 40 | 43 | 36 | 48 | 37.5 | 30 | 49.5 | 27 | 49 | 52 | 45 | 36 | 39 | 44 | 37 | 19.5 | 39 | 32.5 | 44.5 | 28 | 46.5 | 44.5 | 35.5 | 48 | 37.5 | 29.5 | 39 | 41 | 35.5 | 53
2013-10-23 15:00 | 55 | 53.5 | 61 | 53.5 | 75 | 51 | 50 | 53 | 70 | 56 | 53.5 | 55.5 | 55.5 | 64 | 61.5 | 53 | 63 | 53.5 | 52 | 65.5 | 28.5 | 50 | 68 | 66 | 61 | 53 | 53 | 62.5 | 57 | 50 | 55.5 | 53.5 | 57 | 73 | 73 | 61 | 66.5 | 59 | 48.5 | 56 | 51 | 54 | 57 | 48 | 61.5 | 66 | 52 | 64 | 55 | 65 | 53.5 | 62.5 | 46.5 | 56 | 47 | 60 | 66 | 63 | 61.5 | 62.5 | 60 | 38 | 28.5 | 59 | 41 | 58 | 47 | 61 | 61 | 62.5 | 61 | 53.5 | 57 | 52 | 53.5 | 64.5 | 54 | 51 | 52 | 32 | 37.5 | 16 | 25 | 29 | 46 | 32 | 30 | 28.5 | 34 | 34 | 42 | 32 | 29 | 45 | 19.5 | 28.5 | 36 | 19.5 | 42 | 31 | 41 | 19.5 | 21 | 24 | 44.5 | 34 | 34 | 36 | 48 | 28.5 | 41 | 32.5 | 43 | 29 | 26.5 | 36 | 34 | 30 | 37 | 37.5 | 43 | 52.5 | 51 | 40 | 40 | 41 | 37 | 50 | 37.5 | 32 | 49.5 | 23 | 48 | 52 | 46 | 34 | 35.5 | 44 | 37 | 19.5 | 43 | 35.5 | 44 | 26 | 48 | 43 | 35.5 | 50 | 35.5 | 30 | 39 | 41 | 35.5 | 52
2013-10-23 16:00 | 55 | 55.5 | 58 | 52 | 72 | 53 | 51 | 51 | 71 | 55 | 53.5 | 55.5 | 53.5 | 64 | 59.5 | 52 | 64 | 52 | 52 | 63 | 28.5 | 49 | 68 | 66 | 59 | 50 | 53 | 61 | 58 | 48 | 55.5 | 53.5 | 55.5 | 69 | 72.5 | 60 | 61.5 | 59 | 47 | 56 | 51 | 55 | 57 | 48 | 61 | 62 | 51 | 61 | 54 | 64 | 52 | 61 | 44.5 | 57 | 45 | 59 | 66 | 63 | 64 | 62.5 | 59 | 38 | 26.5 | 55.5 | 40 | 58 | 47 | 61 | 61 | 61 | 64.5 | 52 | 55.5 | 50 | 53.5 | 64.5 | 56 | 52 | 52 | 34 | 37.5 | 17 | 24 | 31 | 46 | 33 | 31 | 28.5 | 34 | 34 | 42 | 35 | 26 | 45 | 17.5 | 28.5 | 36 | 21 | 42 | 30 | 43 | 17.5 | 22 | 23 | 46.5 | 34 | 34 | 36.5 | 46.5 | 28.5 | 41 | 34.5 | 43 | 30 | 26.5 | 35 | 35 | 29 | 37 | 35.5 | 43 | 52 | 50 | 39 | 40 | 40 | 36 | 48 | 37.5 | 28.5 | 50 | 26 | 48 | 52 | 47 | 36 | 39 | 46 | 37 | 17.5 | 44.5 | 35 | 43 | 24 | 46.5 | 43 | 35.5 | 48 | 35.5 | 30 | 40 | 41 | 35.5 | 45
2013-10-23 17:00 | 54 | 53.5 | 50 | 50 | 67 | 51 | 48 | 50 | 69 | 49 | 52 | 55.5 | 44.5 | 60 | 57 | 48 | 60 | 48 | 48 | 60 | 28.5 | 48 | 66 | 64 | 53.5 | 48 | 50 | 59 | 57 | 48 | 55 | 53.5 | 52 | 67 | 68 | 56 | 57 | 53.5 | 45 | 52 | 50 | 53 | 52 | 50 | 59.5 | 59 | 50 | 58 | 53 | 60 | 48 | 59 | 41 | 53.5 | 41 | 57 | 64.5 | 61 | 62.5 | 57 | 56 | 36 | 26.5 | 52 | 40.5 | 55 | 45 | 55.5 | 55.5 | 55.5 | 61 | 48 | 53 | 48 | 52 | 61 | 50 | 52 | 52 | 34 | 39 | 18 | 25 | 30 | 46 | 35 | 32 | 30 | 35.5 | 34 | 42 | 37 | 26 | 45 | 17.5 | 28.5 | 36 | 21 | 41 | 29 | 40 | 17.5 | 23 | 29 | 46.5 | 35 | 34 | 36 | 46.5 | 30 | 39 | 35 | 41 | 30 | 30 | 36 | 36 | 25 | 38 | 35.5 | 43 | 53 | 52 | 40 | 40 | 40 | 35 | 48 | 37.5 | 28.5 | 49 | 28 | 47 | 52 | 47 | 34.5 | 44.5 | 46 | 35 | 17.5 | 46.5 | 34.5 | 43 | 22 | 43 | 44.5 | 34 | 48 | 35.5 | 30.5 | 39 | 44.5 | 35.5 | 42
2013-10-23 18:00 | 54 | 52 | 47 | 48 | 60 | 49 | 41 | 50 | 61 | 40 | 48 | 52 | 41 | 51 | 55 | 47 | 54 | 46.5 | 46.5 | 56 | 28.5 | 47 | 61 | 59 | 46.5 | 48 | 45 | 57 | 51 | 43 | 54 | 53.5 | 46.5 | 65.5 | 56.5 | 51 | 55.5 | 43 | 40 | 49 | 46 | 51 | 46.5 | 46.5 | 57.5 | 55 | 48 | 53 | 50 | 56 | 48 | 57 | 37.5 | 49.5 | 40 | 53 | 61 | 53 | 55.5 | 53.5 | 55 | 35 | 28.5 | 53.5 | 38 | 52.5 | 42 | 50 | 52 | 52 | 57 | 46.5 | 50 | 48 | 48 | 50 | 50 | 52 | 50 | 33 | 41 | 19 | 25 | 30 | 46 | 37 | 31 | 30 | 35.5 | 34 | 41 | 36 | 26 | 44 | 16 | 28.5 | 36 | 21 | 42 | 29 | 37.5 | 16 | 23 | 26 | 41 | 35 | 34 | 37.5 | 46.5 | 30 | 38 | 32 | 42 | 31 | 30 | 39 | 35 | 25 | 38 | 34 | 43 | 53 | 51 | 39 | 40 | 41 | 38 | 48 | 37.5 | 28.5 | 47.5 | 28 | 47 | 52 | 47 | 35 | 44.5 | 44 | 35 | 19.5 | 44.5 | 34.5 | 41.5 | 21 | 43 | 43 | 34 | 47 | 35.5 | 30.5 | 39 | 46.5 | 34 | 43
2013-10-23 19:00 | 54 | 48 | 42 | 48 | 60 | 45 | 33 | 49 | 54 | 39 | 48 | 48 | 39 | 49 | 53 | 47 | 51 | 34 | 44.5 | 52 | 28.5 | 47 | 59 | 53.5 | 44.5 | 44 | 40 | 55.5 | 42 | 43 | 53 | 52 | 39 | 62.5 | 54 | 49 | 53.5 | 41 | 37.5 | 46 | 45 | 48 | 44.5 | 44.5 | 56 | 52 | 45 | 49 | 49 | 57 | 46.5 | 57 | 35.5 | 46 | 39 | 53 | 55.5 | 49 | 48.5 | 52 | 54 | 34 | 26.5 | 50 | 35.5 | 50 | 40 | 48 | 52 | 50 | 54 | 44.5 | 48 | 49 | 48 | 44.5 | 49 | 52 | 48 | 35 | 39 | 18 | 26 | 29 | 47 | 36 | 29 | 30 | 35.5 | 34 | 42 | 33.5 | 21 | 44 | 12 | 26.5 | 35.5 | 21 | 41 | 30 | 35.5 | 17.5 | 25 | 27 | 43 | 35 | 32 | 38 | 46.5 | 32 | 39 | 32.5 | 42 | 30 | 28.5 | 37.5 | 35 | 23 | 39 | 32 | 43 | 53 | 50 | 39 | 39 | 42 | 36 | 46.5 | 37.5 | 28.5 | 46 | 29 | 47 | 50 | 45 | 33.5 | 44.5 | 43 | 33 | 19.5 | 44.5 | 34 | 40 | 20 | 43 | 43 | 35.5 | 46 | 35.5 | 30 | 41 | 46.5 | 30 | 41
2013-10-23 20:00 | 54 | 48 | 40 | 46.5 | 58 | 43 | 32 | 49 | 50 | 39 | 46.5 | 43 | 41 | 45 | 51 | 44 | 49 | 34 | 43 | 48 | 28.5 | 46 | 56 | 50 | 43 | 42 | 38 | 53.5 | 42 | 43 | 52 | 51 | 37.5 | 59.5 | 48 | 48 | 52 | 41 | 34.5 | 44 | 41 | 47 | 39 | 44.5 | 56.5 | 51 | 42 | 47 | 47 | 55 | 46.5 | 55.5 | 34 | 45.5 | 38 | 51 | 55.5 | 46 | 45.5 | 50 | 53 | 33 | 26.5 | 48 | 29 | 47 | 38 | 44.5 | 50 | 46.5 | 51 | 44.5 | 46.5 | 48 | 44.5 | 41 | 50 | 53 | 48 | 33 | 39 | 18 | 27 | 29 | 47 | 37 | 28 | 30 | 34 | 34 | 38 | 30 | 24 | 45 | 12 | 28.5 | 34 | 21 | 41 | 30 | 35.5 | 16 | 23 | 25 | 44.5 | 34 | 32 | 37 | 46 | 32 | 41 | 33.5 | 40 | 29 | 28.5 | 34.5 | 35 | 28 | 37 | 32 | 43 | 54.5 | 49 | 38 | 38 | 41 | 37 | 46.5 | 37.5 | 28.5 | 45.5 | 27 | 46 | 50 | 44 | 31.5 | 46.5 | 45 | 33 | 19.5 | 44.5 | 27 | 39 | 19 | 41 | 43 | 34 | 45 | 35.5 | 29 | 43 | 44.5 | 28.5 | 40
2013-10-23 21:00 | 54 | 48 | 33 | 46.5 | 58 | 43 | 28 | 48 | 45 | 33 | 43 | 44.5 | 39 | 45 | 51 | 44 | 47 | 32 | 43 | 48.5 | 28.5 | 46 | 53 | 48 | 41 | 37 | 39 | 53.5 | 37 | 41 | 49.5 | 50 | 37.5 | 58 | 48.5 | 50 | 49.5 | 37.5 | 34.5 | 43 | 38 | 42 | 35.5 | 41 | 56.5 | 52 | 39 | 48 | 49 | 51 | 46.5 | 55.5 | 34 | 45.5 | 37 | 50 | 55.5 | 45 | 44 | 50 | 50 | 33 | 26.5 | 48 | 29.5 | 44 | 38 | 43 | 48 | 44.5 | 44.5 | 43 | 44.5 | 48 | 43 | 43 | 50 | 53 | 48 | 29 | 35.5 | 18 | 27 | 26 | 45 | 32 | 28 | 30 | 35.5 | 34 | 40 | 30 | 23 | 43 | 12 | 28.5 | 34 | 21 | 41 | 30 | 35.5 | 16 | 24 | 26 | 44.5 | 33 | 34 | 37 | 46 | 32 | 41 | 32 | 40 | 30 | 26.5 | 34.5 | 35 | 23 | 35 | 30 | 41 | 55 | 51 | 37 | 40 | 41 | 38 | 46.5 | 37.5 | 30 | 45 | 27 | 46 | 50 | 44 | 32 | 48 | 45 | 33 | 21 | 46.5 | 27.5 | 38 | 17 | 41 | 43 | 34 | 39.5 | 34 | 28 | 43 | 43 | 30 | 40
2013-10-23 22:00 | 53 | 48 | 35 | 46.5 | 55 | 38 | 29 | 47 | 45 | 32 | 41 | 41 | 39 | 43 | 51 | 44 | 44 | 34 | 39 | 49.5 | 26.5 | 46 | 51 | 46.5 | 39 | 39 | 38 | 50 | 35 | 39 | 47.5 | 50 | 34 | 54.5 | 48 | 47 | 47.5 | 34.5 | 34 | 39 | 38 | 40 | 35.5 | 41 | 57 | 50 | 36 | 49 | 49 | 51 | 44.5 | 53.5 | 35.5 | 45 | 34 | 48 | 53.5 | 42 | 41 | 48 | 51 | 34 | 26.5 | 50 | 30 | 41 | 37 | 41 | 48 | 41.5 | 43.5 | 43 | 43 | 49 | 43 | 37.5 | 49 | 52 | 48 | 31 | 39 | 17 | 27 | 26 | 44 | 33 | 27 | 30 | 35.5 | 34 | 38 | 29 | 22 | 41 | 12 | 26.5 | 33 | 21 | 41 | 31 | 35.5 | 17.5 | 23 | 25 | 44.5 | 32 | 34 | 35.5 | 46 | 32 | 42.5 | 32.5 | 40 | 30.5 | 25.5 | 34 | 34 | 22 | 35 | 30 | 41 | 55 | 50 | 36 | 39 | 40 | 38 | 44.5 | 37.5 | 30 | 44 | 25 | 45 | 52 | 40 | 32 | 46.5 | 47 | 29 | 21 | 44.5 | 28.5 | 36 | 17 | 39 | 46.5 | 33 | 39.5 | 34 | 26.5 | 40 | 43 | 28.5 | 40
2013-10-23 23:00 | 52 | 48 | 30 | 46.5 | 56 | 38 | 26 | 41 | 43 | 30 | 34 | 39 | 35.5 | 40 | 51 | 44 | 43 | 35.5 | 37.5 | 50 | 26.5 | 45 | 52 | 46.5 | 34 | 43 | 34 | 49 | 36 | 35.5 | 45 | 49.5 | 32 | 53 | 47 | 48 | 45 | 34.5 | 34 | 39 | 39 | 36 | 35.5 | 37.5 | 57.5 | 50 | 33 | 44 | 49 | 52 | 46.5 | 53.5 | 37.5 | 45 | 31 | 47 | 53.5 | 42 | 40 | 48 | 50 | 34 | 28.5 | 46.5 | 31 | 41 | 35 | 37.5 | 46.5 | 41.5 | 43 | 41 | 43.5 | 46.5 | 43 | 39 | 48 | 51 | 48 | 25 | 37.5 | 18 | 27 | 23 | 40 | 35 | 26 | 28.5 | 34 | 32 | 35 | 26 | 22 | 41 | 12 | 26.5 | 32 | 21 | 44 | 32 | 34 | 14 | 21 | 25 | 44 | 34 | 34 | 33 | 46 | 30 | 42.5 | 31.5 | 41 | 30 | 25.5 | 34 | 34 | 25 | 33 | 30 | 37.5 | 56 | 49 | 33 | 39 | 41 | 38 | 46.5 | 37.5 | 32.5 | 44 | 25 | 44 | 52 | 40 | 32 | 46.5 | 47 | 30 | 21 | 43 | 29.5 | 36.5 | 18 | 35.5 | 46.5 | 33 | 39.5 | 32 | 27.5 | 41 | 43 | 28.5 | 39
2013-10-24 | 50 | 48 | 30 | 46.5 | 56 | 36 | 29 | 40 | 39 | 31 | 32 | 37.5 | 35.5 | 39 | 49.5 | 41 | 43 | 34 | 37.5 | 49.5 | 26.5 | 45 | 53 | 44.5 | 37.5 | 42 | 34 | 49 | 37 | 37.5 | 40.5 | 49.5 | 30 | 55.5 | 43 | 45 | 41.5 | 33.5 | 34 | 38 | 38 | 38 | 35.5 | 35.5 | 57.5 | 49 | 32 | 43 | 50 | 50 | 46.5 | 53.5 | 39 | 45 | 30 | 45.5 | 53.5 | 41 | 39 | 44.5 | 47 | 34 | 28.5 | 48 | 32 | 41 | 34 | 37.5 | 44.5 | 39.5 | 42.5 | 39 | 44.5 | 44 | 39 | 41 | 48 | 49 | 48 | 27 | 39 | 18 | 27 | 26 | 38 | 34 | 27 | 26.5 | 34 | 32 | 35 | 27.5 | 21 | 42 | 14 | 26.5 | 32.5 | 21 | 44 | 31 | 34 | 17.5 | 21 | 25 | 44 | 32 | 34 | 31.5 | 46 | 30 | 42.5 | 30 | 40 | 30.5 | 25 | 34 | 34 | 28 | 33 | 30 | 35.5 | 56 | 48 | 32 | 39 | 40 | 39 | 46.5 | 37.5 | 34 | 44 | 25 | 43.5 | 50 | 40 | 32 | 44.5 | 46 | 30 | 21 | 39 | 30 | 36.5 | 18 | 35.5 | 44.5 | 32.5 | 39.5 | 34 | 28.5 | 41 | 39 | 28.5 | 38
2013-10-24 01:00 | 48 | 48 | 27 | 44.5 | 54 | 37 | 25 | 40 | 39 | 31 | 30 | 35.5 | 37.5 | 37 | 48.5 | 39 | 40 | 30 | 37.5 | 48.5 | 26.5 | 45 | 51 | 43 | 32 | 41 | 33 | 48.5 | 35 | 34 | 35.5 | 50 | 30 | 48.5 | 42 | 45 | 38.5 | 33 | 33.5 | 34 | 35 | 34 | 34 | 35.5 | 58 | 45 | 33.5 | 40 | 50 | 49 | 48 | 53.5 | 39 | 45 | 30 | 44.5 | 53.5 | 41 | 37 | 43 | 48 | 35 | 28.5 | 48 | 32.5 | 41 | 34 | 41 | 46.5 | 38.5 | 41.5 | 43 | 43.5 | 43 | 41 | 41 | 44 | 48 | 48 | 26 | 39 | 20 | 27 | 22 | 39 | 34 | 27 | 26.5 | 32 | 34 | 33 | 27.5 | 23 | 38 | 14 | 26.5 | 32 | 21 | 43 | 31 | 34 | 17.5 | 21 | 25 | 44 | 31 | 32 | 29 | 46.5 | 30 | 40.5 | 30 | 40 | 30 | 24.5 | 33.5 | 32 | 25 | 31 | 30 | 35.5 | 56 | 45 | 33.5 | 36 | 41 | 39 | 48 | 37.5 | 34 | 44 | 25 | 43 | 52 | 40 | 32 | 43 | 46 | 29 | 21 | 37.5 | 31 | 36 | 18 | 39 | 44.5 | 32 | 39.5 | 30 | 28 | 42 | 39 | 30 | 38
2013-10-24 02:00 | 47 | 48 | 27 | 44 | 56 | 36 | 29 | 41 | 39 | 26 | 30 | 34 | 35.5 | 36 | 47 | 41 | 40 | 32 | 37.5 | 48 | 25 | 45 | 50 | 43 | 30 | 42 | 32 | 48 | 33 | 34 | 31 | 50.5 | 30 | 43.5 | 42.5 | 47 | 35 | 32.5 | 33.5 | 34 | 36 | 30 | 34 | 34 | 58 | 45 | 34 | 40 | 49 | 48 | 48 | 52 | 37.5 | 46 | 29 | 44 | 53.5 | 42 | 34.5 | 43 | 44 | 33 | 26.5 | 48 | 33.5 | 40.5 | 33 | 39 | 44.5 | 36.5 | 41 | 43 | 41.5 | 43 | 41 | 37.5 | 37 | 47 | 48 | 26 | 39.5 | 19 | 27 | 25 | 40 | 33 | 24 | 25 | 30 | 32 | 32 | 26 | 25 | 39 | 17.5 | 26.5 | 32 | 21 | 43 | 31 | 34 | 14 | 21 | 25 | 44 | 31 | 32 | 25 | 46 | 30 | 40.5 | 30 | 40 | 28 | 24 | 33.5 | 32 | 25 | 29 | 30 | 34 | 56.5 | 45 | 34 | 37 | 41 | 41 | 48 | 37.5 | 34 | 44.5 | 24 | 42.5 | 50 | 41 | 31.5 | 43 | 43 | 30 | 21 | 37.5 | 31.5 | 36.5 | 19 | 39 | 44.5 | 32 | 39 | 30 | 27 | 43 | 39 | 28.5 | 35
2013-10-24 03:00 | 47 | 48 | 27 | 43.5 | 57 | 33 | 26 | 41 | 35 | 27 | 28.5 | 34 | 34.5 | 35 | 45 | 39 | 39 | 32 | 35.5 | 45.5 | 25 | 45 | 51 | 41 | 28.5 | 44 | 30 | 47.5 | 32 | 34 | 29.5 | 50.5 | 28.5 | 45.5 | 40.5 | 46 | 36 | 31.5 | 33.5 | 32 | 35 | 30 | 30 | 32 | 58 | 46 | 35 | 39 | 50 | 44 | 48 | 52 | 37.5 | 47 | 31 | 42.5 | 53.5 | 39 | 31.5 | 41 | 46 | 34 | 25 | 46.5 | 34 | 40.5 | 34 | 39 | 44.5 | 35 | 40.5 | 43 | 39.5 | 44.5 | 43 | 37.5 | 38 | 47 | 48 | 25 | 40 | 18 | 27 | 23 | 40 | 33 | 24 | 25 | 30 | 32.5 | 31 | 27.5 | 25 | 38 | 19.5 | 26.5 | 31.5 | 19.5 | 43 | 31 | 34 | 14 | 19 | 25 | 43.5 | 30 | 32 | 24.5 | 46 | 26.5 | 40 | 29.5 | 40 | 29.5 | 23.5 | 32 | 30 | 26 | 29 | 28.5 | 32 | 56.5 | 46 | 35 | 35 | 41 | 40 | 48 | 37.5 | 34 | 45 | 25 | 41.5 | 52 | 38 | 30.5 | 41 | 44 | 30 | 19.5 | 37.5 | 32.5 | 36.5 | 18 | 37.5 | 44.5 | 31.5 | 39 | 30 | 26 | 43 | 41 | 28.5 | 36
2013-10-24 04:00 | 45 | 48 | 27 | 43 | 57 | 30 | 27 | 41 | 36 | 27 | 26.5 | 34 | 34 | 35 | 43 | 36 | 40 | 32 | 35.5 | 42.5 | 21 | 45 | 51 | 39 | 28.5 | 40 | 30 | 46.5 | 32 | 37.5 | 27.5 | 50.5 | 26.5 | 53.5 | 44 | 46 | 36.5 | 30.5 | 33.5 | 33 | 35 | 29 | 30 | 32 | 58 | 47 | 36 | 38 | 50 | 43 | 46.5 | 50 | 37.5 | 48 | 30 | 41.5 | 55.5 | 39 | 29 | 43 | 43 | 35 | 23 | 46.5 | 35 | 40 | 32 | 37.5 | 43 | 34 | 39.5 | 43 | 37.5 | 44 | 44.5 | 37.5 | 35 | 45 | 48 | 26 | 40.5 | 18 | 25 | 23 | 40 | 32 | 24 | 23 | 30 | 34 | 32 | 27.5 | 25 | 40 | 17.5 | 26.5 | 31.5 | 19.5 | 43 | 31 | 32 | 17.5 | 20 | 25 | 43 | 31 | 34 | 23 | 46 | 26.5 | 42 | 30.5 | 39 | 29.5 | 23 | 31.5 | 30 | 25 | 27 | 28.5 | 32 | 56 | 46 | 36 | 36 | 41 | 39 | 46.5 | 37.5 | 34 | 45 | 26 | 41 | 52 | 38 | 29 | 43 | 42 | 30 | 17.5 | 37.5 | 33.5 | 36 | 19 | 35.5 | 43 | 31 | 39 | 30 | 25 | 43 | 43 | 28.5 | 34
2013-10-24 05:00 | 44 | 48 | 26 | 43 | 55 | 32 | 26 | 41 | 36 | 25 | 26.5 | 32 | 34 | 33 | 41 | 32 | 39 | 25 | 35.5 | 40 | 21 | 44 | 50 | 39 | 30 | 39 | 26 | 44.5 | 31 | 39 | 26 | 51.5 | 26.5 | 52 | 42 | 43 | 37 | 32 | 33.5 | 34 | 38 | 28 | 30 | 34 | 59.5 | 49 | 37 | 39 | 50 | 44 | 48 | 48 | 37.5 | 51.5 | 31 | 41 | 53.5 | 37 | 27 | 39 | 46 | 34 | 19.5 | 46.5 | 36 | 40 | 32 | 39 | 43 | 32 | 39 | 43 | 36.5 | 44.5 | 43 | 35.5 | 35 | 44 | 48 | 25 | 41 | 18 | 26 | 23 | 40 | 31 | 22 | 23 | 30 | 32 | 29 | 26 | 26 | 39 | 16 | 26.5 | 30 | 19.5 | 43 | 31 | 32 | 17.5 | 20 | 25 | 43 | 30 | 34 | 20 | 46.5 | 26.5 | 43.5 | 30.5 | 39 | 29 | 23 | 30 | 31 | 25 | 27 | 28.5 | 34 | 57 | 48 | 36 | 36 | 42 | 40 | 48 | 37.5 | 34 | 46.5 | 26 | 40.5 | 52 | 36 | 27 | 39 | 45 | 31 | 14 | 37.5 | 34 | 37 | 18 | 37.5 | 43 | 30 | 39 | 30 | 25 | 43 | 43 | 28.5 | 34
2013-10-24 06:00 | 42 | 48 | 26 | 43 | 55 | 32 | 28 | 42 | 34 | 25 | 25 | 30 | 32 | 34 | 43.5 | 30 | 36 | 26.5 | 34 | 40.5 | 21 | 44 | 49 | 39 | 26.5 | 36 | 28 | 44.5 | 33 | 39 | 28.5 | 52 | 26.5 | 54 | 36.5 | 43 | 39.5 | 32 | 32.5 | 33 | 36 | 27 | 28.5 | 32 | 60.5 | 49 | 37 | 38 | 50 | 42 | 48 | 48 | 37.5 | 54.5 | 30 | 40 | 53.5 | 36 | 28 | 39 | 43 | 34 | 17.5 | 43 | 37 | 40 | 30 | 39 | 44.5 | 30 | 38 | 43 | 36 | 44.5 | 43 | 34 | 34 | 42 | 48 | 25 | 39 | 17 | 26 | 24 | 41 | 30 | 22 | 23 | 28.5 | 30 | 30 | 27.5 | 25 | 36 | 14 | 27.5 | 30.5 | 19.5 | 42 | 32 | 32 | 14 | 21 | 24 | 43 | 30 | 34 | 23 | 46.5 | 26.5 | 45.5 | 26 | 38 | 30 | 23 | 28.5 | 31 | 25 | 26 | 26.5 | 32 | 57 | 48 | 35 | 35 | 41 | 40 | 46.5 | 37.5 | 34 | 47.5 | 26 | 40 | 52 | 35 | 28 | 39 | 43 | 31 | 14 | 37.5 | 35.5 | 37 | 20 | 37.5 | 44.5 | 28.5 | 38 | 30 | 25 | 43 | 43 | 26.5 | 34
2013-10-24 07:00 | 43 | 48 | 26 | 43 | 49 | 30 | 23 | 42 | 37 | 28 | 25 | 30 | 35.5 | 36 | 45.5 | 31 | 38 | 30 | 34 | 41.5 | 25 | 43 | 47 | 39 | 26.5 | 36 | 30 | 46.5 | 33 | 37.5 | 30.5 | 52 | 26.5 | 49 | 38.5 | 45 | 41.5 | 32 | 34 | 31 | 36 | 27 | 28.5 | 32 | 62 | 49 | 35 | 37 | 49 | 45 | 48 | 48 | 35.5 | 58 | 25 | 41 | 53.5 | 37 | 26 | 39 | 45 | 34 | 17.5 | 44.5 | 34 | 40 | 31 | 39 | 44.5 | 32 | 38 | 43 | 35.5 | 44 | 43 | 34 | 33 | 43 | 48 | 26 | 41 | 17 | 24 | 20 | 41 | 33 | 25 | 23 | 28.5 | 34 | 32 | 28 | 25 | 38 | 17.5 | 28.5 | 31 | 21 | 42 | 32 | 32 | 21 | 23 | 25 | 43 | 32 | 34 | 25 | 46 | 25 | 39.5 | 26 | 38 | 30.5 | 23 | 30 | 29 | 25 | 26 | 26.5 | 32 | 57 | 48 | 33 | 34 | 41 | 39 | 48 | 37.5 | 32 | 49 | 22 | 41 | 52 | 36 | 25 | 39 | 45 | 30 | 16 | 35.5 | 32 | 37 | 19 | 39 | 44.5 | 30 | 38 | 30 | 25 | 43 | 43 | 26.5 | 32
2013-10-24 08:00 | 45 | 48 | 34 | 44.5 | 52 | 33 | 26 | 46 | 42 | 36 | 26.5 | 30 | 35.5 | 38 | 48 | 34 | 42 | 32 | 37.5 | 42 | 25 | 44 | 53 | 39 | 35.5 | 43 | 32 | 44.5 | 29 | 37.5 | 33 | 53.5 | 34 | 53 | 52 | 47 | 44 | 32 | 33 | 34 | 39 | 28 | 35.5 | 32 | 62.5 | 50 | 37 | 40 | 50 | 45 | 50 | 48 | 37.5 | 57 | 36 | 40 | 53.5 | 40 | 25.5 | 43 | 45 | 37 | 17.5 | 48 | 33 | 44 | 33 | 43 | 44.5 | 35.5 | 39 | 44.5 | 39.5 | 44.5 | 44.5 | 41 | 40 | 45 | 48 | 31 | 39 | 15 | 26 | 24 | 45 | 34 | 31 | 25 | 28.5 | 35.5 | 34 | 29 | 28 | 41 | 17.5 | 32 | 32 | 21 | 42 | 34 | 32 | 21 | 23 | 27 | 43 | 28 | 34 | 27 | 46 | 32 | 43 | 34 | 40 | 32 | 23 | 32.5 | 31 | 25 | 27 | 30 | 32 | 58 | 49 | 35 | 37 | 41 | 41 | 48 | 37.5 | 32 | 50.5 | 25 | 30 | 52 | 40 | 25.5 | 43 | 45 | 33 | 17.5 | 37.5 | 33 | 40.5 | 20 | 41 | 44.5 | 34 | 39 | 30 | 27 | 43 | 44.5 | 30 | 38
2013-10-24 09:00 | 49 | 52 | 43 | 44.5 | 61 | 35 | 35 | 49 | 48 | 41 | 35.5 | 37.5 | 39 | 40 | 49 | 40 | 49 | 37.5 | 39 | 46.5 | 26.5 | 45 | 56 | 44.5 | 39 | 45 | 34 | 48 | 34 | 44.5 | 36.5 | 53.5 | 39 | 53.5 | 62 | 52 | 50 | 35.5 | 35.5 | 38 | 45 | 34 | 41 | 37.5 | 62.5 | 53 | 48 | 45 | 54 | 51 | 53 | 52 | 41 | 56 | 41 | 42 | 55.5 | 43 | 36 | 46.5 | 46 | 37 | 21 | 52 | 34 | 48.5 | 36 | 43 | 46.5 | 43 | 41 | 46.5 | 43 | 46.5 | 48 | 47 | 46 | 49 | 50 | 31 | 41 | 16 | 26 | 30 | 45 | 36 | 32 | 28.5 | 34 | 37.5 | 36 | 31.5 | 30 | 45 | 21 | 30 | 33.5 | 21 | 43 | 35 | 34 | 26.5 | 25 | 28 | 43 | 32 | 34 | 31 | 46 | 35.5 | 43 | 36.5 | 40 | 35 | 25 | 34 | 34 | 26 | 32 | 34 | 37.5 | 58 | 50 | 41 | 38 | 41 | 41 | 49.5 | 37.5 | 34 | 52.5 | 27 | 32 | 52 | 43 | 32 | 44.5 | 46 | 34 | 17.5 | 37.5 | 34 | 42 | 20 | 41 | 46.5 | 35.5 | 41 | 28.5 | 28 | 44.5 | 46.5 | 34 | 38
2013-10-24 10:00 | 50 | 52 | 51 | 44.5 | 66 | 38 | 37 | 50 | 54 | 45 | 43 | 44.5 | 43 | 43 | 50 | 46 | 60 | 41 | 41 | 50.5 | 28.5 | 47 | 57 | 52 | 44.5 | 47 | 37 | 50 | 43 | 50 | 39.5 | 55.5 | 46.5 | 57.5 | 68 | 55 | 56 | 46.5 | 36 | 41 | 52 | 39 | 44.5 | 43 | 63 | 57 | 55 | 49 | 56 | 54 | 59.5 | 55.5 | 43 | 55 | 43 | 47 | 55.5 | 45 | 39.5 | 52 | 50 | 39 | 25 | 55.5 | 35.5 | 53 | 40 | 43 | 48 | 44.5 | 43 | 48 | 46.5 | 47 | 50 | 52 | 48 | 50 | 52 | 32 | 41 | 21 | 26 | 31 | 44 | 37 | 33 | 30 | 35.5 | 39 | 40 | 32 | 31 | 46 | 23 | 32 | 34 | 23 | 45 | 32 | 35.5 | 26 | 27 | 29 | 44.5 | 35 | 34 | 32.5 | 46 | 35.5 | 45 | 36.5 | 40 | 36 | 28.5 | 36 | 34 | 26 | 32 | 35.5 | 43 | 57 | 51 | 42 | 37 | 41 | 41 | 51 | 39 | 34 | 54 | 25 | 31 | 52 | 45 | 31.5 | 44.5 | 46 | 33 | 21 | 39 | 34 | 43 | 19 | 41 | 46.5 | 35.5 | 43 | 28.5 | 28.5 | 45 | 46.5 | 37 | 40
2013-10-24 11:00 | 54 | 53.5 | 56 | 44.5 | 68 | 42 | 42 | 51 | 62 | 50 | 50 | 48 | 48 | 55 | 51 | 48 | 64 | 44.5 | 44.5 | 55 | 28.5 | 48 | 58 | 59 | 49.5 | 55 | 41 | 53.5 | 45 | 53.5 | 43 | 61 | 52 | 61.5 | 71.5 | 56 | 62 | 50 | 37.5 | 43 | 52 | 44 | 48 | 48 | 60.5 | 59 | 59 | 52 | 58 | 56 | 61 | 57 | 44.5 | 55 | 47 | 58 | 59 | 53 | 46 | 55.5 | 56 | 41 | 28.5 | 55.5 | 35.5 | 57.5 | 42 | 43 | 52 | 52 | 44.5 | 52 | 49.5 | 46.5 | 50 | 57 | 53 | 51 | 52 | 32 | 41 | 20 | 25 | 31 | 44 | 37 | 33 | 32 | 35.5 | 39 | 44 | 31 | 33 | 46 | 21 | 32 | 34 | 25 | 45 | 33 | 37.5 | 25.5 | 28 | 30 | 46.5 | 35 | 32 | 32 | 47.5 | 37.5 | 46.5 | 36 | 42 | 35 | 32 | 35.5 | 35 | 26 | 32 | 37.5 | 44.5 | 57 | 52 | 42 | 38 | 41 | 40 | 52.5 | 39 | 34 | 54 | 13 | 30 | 52 | 47 | 29.5 | 44.5 | 46 | 32 | 23 | 41 | 34 | 43.5 | 16 | 41 | 46.5 | 35.5 | 44.5 | 26.5 | 28.5 | 44.5 | 48 | 39 | 39
2013-10-24 12:00 | 56 | 55.5 | 61 | 46.5 | 72 | 44 | 44 | 51 | 66 | 54 | 56 | 52 | 52 | 60 | 54 | 49 | 67 | 47.5 | 46.5 | 58 | 30 | 48 | 58 | 64.5 | 53.5 | 56 | 47 | 57 | 48 | 53.5 | 48.5 | 62.5 | 57 | 63.5 | 73.5 | 56 | 62.5 | 55.5 | 42 | 47 | 58 | 48 | 53.5 | 50 | 57.5 | 66 | 60 | 55 | 59 | 59 | 64 | 62.5 | 44.5 | 55 | 50 | 60 | 61 | 60 | 51.5 | 57 | 58 | 45 | 30 | 57 | 36 | 61.5 | 43 | 46.5 | 55.5 | 55.5 | 53.5 | 52 | 52 | 48 | 50 | 61 | 55 | 49 | 53.5 | 33 | 43 | 18 | 24 | 32 | 44 | 36 | 34 | 29 | 37.5 | 37.5 | 44 | 33.5 | 31 | 47 | 20.5 | 28.5 | 34.5 | 25 | 45 | 33 | 41 | 25 | 27 | 30 | 46.5 | 38 | 34 | 35 | 49.5 | 34 | 48 | 34.5 | 43 | 36 | 32 | 35.5 | 35 | 26 | 33 | 37.5 | 46.5 | 56 | 52 | 40 | 38 | 42 | 42 | 43 | 39 | 32 | 53.5 | 13 | 30 | 48 | 48 | 29.5 | 46.5 | 46 | 21 | 25 | 43 | 36 | 43.5 | 16 | 39 | 46.5 | 35.5 | 50 | 26.5 | 28.5 | 46.5 | 48 | 41 | 38
2013-10-24 13:00 | 58 | 57 | 67 | 46.5 | 75 | 46 | 47 | 51 | 70 | 58 | 61 | 53.5 | 55.5 | 65 | 56.5 | 51 | 72 | 50 | 46.5 | 61 | 32 | 49 | 59 | 66 | 55.5 | 53 | 50 | 61 | 53 | 55.5 | 53.5 | 64.5 | 61 | 65.5 | 74 | 57 | 62.5 | 55.5 | 45.5 | 51 | 60 | 53 | 55.5 | 54 | 55 | 67 | 63 | 57 | 61 | 62 | 63 | 62.5 | 44.5 | 55 | 52 | 62 | 57 | 63 | 51 | 61 | 61 | 45 | 32 | 61 | 37.5 | 66 | 45 | 52 | 57 | 59 | 61 | 53.5 | 53.5 | 49 | 50 | 62.5 | 55 | 43 | 55.5 | 32 | 43 | 15 | 23 | 32 | 44 | 37 | 35 | 26.5 | 35.5 | 39 | 44 | 34.5 | 32 | 47 | 19.5 | 30 | 34.5 | 25 | 45 | 33 | 43 | 21 | 25 | 31 | 48 | 39 | 30 | 37 | 49.5 | 35.5 | 48 | 31.5 | 44 | 35.5 | 32 | 32.5 | 35 | 23 | 33 | 39 | 43.5 | 54 | 52 | 38 | 38 | 42 | 42 | 44 | 39 | 34 | 53 | 15 | 30.5 | 48 | 49 | 31 | 46.5 | 45 | 34 | 25 | 43 | 35.5 | 42 | 15 | 41 | 48 | 35.5 | 50 | 25 | 28.5 | 45 | 46.5 | 43 | 37
2013-10-24 14:00 | 59 | 61 | 66 | 46.5 | 77 | 47 | 51 | 52 | 74 | 61 | 62.5 | 57 | 55.5 | 69 | 59 | 51 | 72 | 52 | 46.5 | 64 | 34 | 50 | 60 | 70 | 57 | 53 | 54 | 61 | 55 | 55.5 | 59 | 64.5 | 62.5 | 68 | 73 | 59 | 63 | 55.5 | 46 | 54 | 61 | 55 | 55.5 | 57 | 56 | 66 | 61 | 59 | 63 | 63 | 64.5 | 62.5 | 46.5 | 55 | 54 | 62 | 59 | 66 | 54.5 | 61 | 62 | 45 | 32 | 57 | 39.5 | 66 | 45 | 55.5 | 57 | 59 | 64.5 | 55.5 | 54.5 | 48 | 52 | 64.5 | 57 | 44 | 53.5 | 30 | 43 | 16 | 21 | 32 | 44 | 33 | 34 | 25 | 35.5 | 39 | 43 | 35 | 29 | 46 | 17.5 | 30 | 34 | 25 | 45 | 34 | 44.5 | 17.5 | 24 | 31 | 48 | 41 | 28.5 | 38 | 49 | 34 | 46 | 30 | 43 | 34 | 32 | 29.5 | 33 | 21 | 34 | 39 | 41 | 55 | 52 | 40 | 38 | 42 | 44 | 40 | 41 | 32 | 52 | 14 | 31 | 52 | 48 | 30.5 | 46.5 | 46 | 32 | 26.5 | 46.5 | 35 | 42 | 15 | 41 | 46.5 | 35.5 | 50 | 25 | 28.5 | 44.5 | 46.5 | 44.5 | 37
2013-10-24 15:00 | 59 | 59 | 66 | 46.5 | 74 | 48 | 53 | 53 | 75 | 63 | 61 | 59 | 55.5 | 70 | 59 | 50 | 72 | 52 | 44.5 | 62 | 34 | 52 | 59 | 70 | 57 | 55 | 55 | 61 | 56 | 55.5 | 59.5 | 64.5 | 61 | 68 | 73 | 60 | 62 | 55.5 | 45.5 | 54 | 63 | 59 | 55.5 | 59 | 57 | 65 | 60 | 60 | 64 | 65 | 64 | 64.5 | 44.5 | 55 | 54 | 65 | 61 | 68 | 56 | 62.5 | 63 | 47 | 34 | 62.5 | 43.5 | 66 | 45 | 55 | 61 | 61 | 62.5 | 53.5 | 54.5 | 48 | 52 | 63 | 55 | 43 | 52 | 34 | 43 | 13 | 20 | 33 | 45 | 34 | 31 | 26.5 | 37.5 | 37.5 | 43 | 36 | 30 | 45 | 16 | 30 | 34 | 26.5 | 45 | 34 | 43 | 19.5 | 22.5 | 30 | 48 | 42 | 26.5 | 38 | 49 | 34 | 46 | 30 | 42 | 34 | 34 | 31.5 | 29 | 25 | 33 | 39 | 39 | 55.5 | 53 | 40 | 38 | 41 | 45 | 39.5 | 43 | 30 | 51 | 14 | 33.5 | 52 | 47 | 30.5 | 46.5 | 45 | 27 | 26.5 | 44.5 | 36 | 41.5 | 14 | 41 | 46.5 | 34 | 48 | 25 | 29 | 44.5 | 46.5 | 44 | 39
2013-10-24 16:00 | 59 | 61 | 64 | 44.5 | 70 | 49 | 53 | 52 | 74 | 60 | 59 | 61 | 53.5 | 70 | 59 | 49 | 72 | 50 | 44.5 | 60 | 34 | 51 | 61 | 70 | 57 | 56 | 56 | 57 | 54 | 55.5 | 60.5 | 64.5 | 61 | 68.5 | 70.5 | 58 | 61 | 57 | 46.5 | 56 | 62 | 59 | 55.5 | 57 | 58 | 64 | 60 | 59 | 64 | 61 | 63 | 61 | 44.5 | 55 | 53 | 64 | 61 | 67 | 53.5 | 62.5 | 63 | 47 | 32 | 55.5 | 42.5 | 66 | 43 | 54 | 59 | 59 | 62 | 53.5 | 53.5 | 47 | 50 | 61 | 55 | 43 | 53.5 | 32 | 43 | 14 | 20 | 33 | 44 | 35 | 31 | 28.5 | 39 | 39 | 43 | 36 | 31 | 45 | 14 | 34 | 33.5 | 25 | 45 | 33 | 43 | 19.5 | 22 | 30 | 46.5 | 42 | 25 | 38.5 | 49 | 34 | 46 | 28 | 43 | 32.5 | 35.5 | 32.5 | 27 | 28 | 33 | 37.5 | 43 | 55 | 52 | 39 | 37 | 41 | 44 | 39 | 41 | 28.5 | 50 | 16 | 33.5 | 52 | 49 | 35.5 | 46.5 | 44 | 33 | 26.5 | 44.5 | 35.5 | 41 | 15 | 41 | 46.5 | 34 | 48 | 25 | 30 | 45 | 44.5 | 44.5 | 40
2013-10-24 17:00 | 54 | 59 | 53 | 46.5 | 67 | 47 | 52 | 47 | 71 | 51 | 57 | 59 | 46.5 | 67 | 59 | 44 | 68 | 48 | 43 | 58 | 34 | 48 | 60 | 66.5 | 49.5 | 51 | 50 | 55.5 | 53 | 52 | 61 | 61 | 53.5 | 63.5 | 67.5 | 58 | 60 | 57 | 48 | 56 | 58 | 54 | 52 | 53.5 | 58 | 62 | 58 | 56 | 62 | 58 | 57 | 59 | 43 | 54.5 | 49 | 58 | 59 | 62 | 52.5 | 57 | 60 | 44 | 32 | 52 | 42.5 | 63 | 42 | 52 | 59 | 57 | 60 | 48 | 51.5 | 46.5 | 48 | 57 | 52 | 45 | 52 | 34 | 43 | 15 | 20 | 34 | 43 | 36 | 34 | 28.5 | 39 | 39 | 44 | 36 | 31 | 47 | 14 | 34 | 33 | 26.5 | 45 | 34 | 40 | 18 | 23 | 32 | 46.5 | 42 | 26.5 | 38 | 49 | 34 | 46 | 27.5 | 43.5 | 30 | 34 | 34.5 | 23 | 31 | 34 | 37.5 | 44.5 | 55.5 | 52 | 41 | 37 | 40 | 44 | 39 | 41 | 30 | 50 | 18 | 36 | 46.5 | 49 | 37.5 | 46.5 | 45 | 28 | 25 | 46.5 | 35 | 45 | 15 | 41 | 43 | 34 | 48.5 | 28.5 | 30 | 44.5 | 44.5 | 44.5 | 43
2013-10-24 18:00 | 51 | 58 | 48 | 44.5 | 64 | 45 | 48 | 44 | 64 | 43 | 52 | 55.5 | 44.5 | 56 | 57 | 43 | 59 | 44.5 | 43 | 55 | 29.5 | 45 | 60 | 61 | 41 | 43 | 49 | 53.5 | 52 | 44 | 60.5 | 59 | 52 | 55 | 62.5 | 58 | 59.5 | 53.5 | 45 | 50 | 55 | 51 | 50 | 48 | 58 | 58 | 54 | 53 | 58 | 57 | 51.5 | 57 | 39 | 54 | 47 | 54 | 57 | 56 | 52.5 | 55.5 | 59 | 44 | 29.5 | 52 | 40 | 60 | 40 | 44.5 | 55.5 | 50 | 57 | 44.5 | 48 | 46.5 | 46.5 | 59 | 48 | 44 | 51 | 35 | 43 | 17 | 21 | 36 | 42 | 35 | 32 | 30 | 41 | 39 | 43 | 36.5 | 31 | 47 | 16 | 35.5 | 34.5 | 25 | 43 | 33 | 37.5 | 16 | 24 | 31 | 46.5 | 42 | 28 | 39 | 48.5 | 32 | 44 | 27.5 | 43 | 32 | 35.5 | 36.5 | 26 | 32 | 34 | 37.5 | 46.5 | 55 | 53 | 41 | 36 | 38 | 44 | 40 | 43 | 32 | 49 | 20 | 36 | 46.5 | 49 | 32 | 46.5 | 44 | 28 | 24 | 46.5 | 36 | 47.5 | 14 | 37.5 | 48 | 35.5 | 48 | 32 | 29.5 | 44.5 | 46.5 | 46.5 | 43
2013-10-24 19:00 | 49 | 57 | 44 | 44.5 | 62 | 44 | 39 | 43 | 57 | 38 | 50 | 50 | 43 | 54 | 55 | 42 | 54 | 39 | 43 | 52.5 | 28.5 | 46 | 58 | 56.5 | 41 | 41 | 46 | 53.5 | 50 | 37.5 | 59.5 | 57 | 52 | 53.5 | 51 | 55 | 58.5 | 53.5 | 44.5 | 47 | 52 | 48 | 48 | 44.5 | 58 | 57 | 51.5 | 45 | 57 | 55 | 48.5 | 57 | 37.5 | 53 | 45 | 54 | 57 | 49 | 44 | 53.5 | 59 | 43 | 28.5 | 48 | 37.5 | 57 | 38 | 43 | 53.5 | 48 | 53.5 | 43 | 46.5 | 46 | 46.5 | 57 | 44 | 42 | 50 | 34 | 43 | 18 | 20 | 34 | 41 | 34 | 31 | 30.5 | 39 | 41 | 44 | 36 | 31 | 46 | 14 | 35.5 | 35 | 25 | 44 | 33 | 37 | 17.5 | 25 | 31 | 48 | 42 | 28.5 | 39.5 | 48.5 | 30 | 42 | 27 | 43 | 32.5 | 34 | 36.5 | 33 | 30 | 34 | 37.5 | 44.5 | 54 | 55 | 41.5 | 35 | 38 | 46 | 36 | 44.5 | 30 | 48 | 22 | 35 | 46.5 | 46 | 32.5 | 48 | 43 | 30 | 23 | 46.5 | 35.5 | 50 | 16 | 35.5 | 46.5 | 35.5 | 46.5 | 30 | 28.5 | 45 | 44.5 | 44.5 | 41
2013-10-24 20:00 | 47 | 55.5 | 37 | 44.5 | 60 | 37 | 39 | 44 | 51 | 35 | 48 | 48 | 39 | 53 | 53 | 42 | 53 | 37.5 | 41 | 50 | 26.5 | 43 | 58 | 52 | 41 | 38.5 | 43 | 52 | 47 | 39 | 59 | 57 | 48 | 50 | 41 | 55 | 58 | 50 | 43.5 | 46 | 50 | 46 | 46.5 | 43 | 58 | 57 | 50 | 46 | 58 | 54 | 46.5 | 55.5 | 34 | 52 | 47 | 52.5 | 53.5 | 48 | 37.5 | 52 | 57 | 42 | 26.5 | 48 | 29.5 | 56 | 38 | 41 | 53.5 | 48 | 50 | 43 | 45.5 | 46.5 | 44.5 | 53.5 | 41 | 42 | 50 | 28 | 44.5 | 19 | 22 | 35 | 42 | 36 | 30 | 30 | 37.5 | 37.5 | 45 | 34 | 32 | 49 | 14 | 34 | 35 | 23 | 42 | 33 | 35.5 | 17.5 | 25 | 31 | 50 | 42 | 28.5 | 38 | 48.5 | 30 | 40 | 27 | 44 | 32 | 34 | 36.5 | 36 | 32 | 35 | 37.5 | 43 | 55 | 55 | 42 | 37 | 37 | 46 | 37.5 | 44.5 | 28.5 | 47.5 | 27 | 35 | 50 | 45 | 30.5 | 48 | 43 | 28 | 21 | 46.5 | 29.5 | 50 | 17 | 39 | 46.5 | 35.5 | 46.5 | 30 | 28 | 46.5 | 44.5 | 43 | 39
2013-10-24 21:00 | 47 | 53.5 | 35 | 43 | 58 | 36 | 39 | 45 | 50 | 34 | 46.5 | 44.5 | 35.5 | 51 | 55 | 42 | 49 | 34 | 41 | 51 | 23 | 42 | 60 | 50 | 35.5 | 37 | 42 | 52 | 46 | 39 | 59.5 | 55.5 | 50 | 49 | 39 | 56 | 58.5 | 48 | 43 | 40 | 49 | 45 | 43 | 41 | 58 | 55 | 46 | 43 | 57 | 53 | 44.5 | 55.5 | 34 | 51 | 43 | 51.5 | 53.5 | 47 | 39.5 | 52 | 57 | 43 | 25 | 48 | 29.5 | 54.5 | 38 | 37.5 | 52 | 44.5 | 42.5 | 44.5 | 44 | 46.5 | 46.5 | 53.5 | 39 | 43 | 50 | 30 | 43 | 21 | 23 | 35 | 43 | 32 | 29 | 32 | 37.5 | 34 | 44 | 36 | 32 | 45 | 12 | 35.5 | 35.5 | 21 | 41 | 34 | 35.5 | 17.5 | 25 | 32 | 48 | 42 | 28.5 | 39.5 | 48.5 | 30 | 38.5 | 29.5 | 42 | 33 | 34 | 35.5 | 32 | 31 | 34 | 37.5 | 41 | 55 | 55 | 41 | 37 | 38 | 45 | 37.5 | 44.5 | 28.5 | 47.5 | 25 | 35.5 | 52 | 46 | 29 | 48 | 44 | 26 | 19.5 | 48 | 29.5 | 49.5 | 17 | 34 | 46.5 | 35.5 | 40 | 32 | 28.5 | 46.5 | 44.5 | 43 | 38
2013-10-24 22:00 | 48 | 53.5 | 35 | 43 | 57 | 39 | 37 | 45 | 47 | 33 | 44.5 | 43 | 34 | 51 | 57 | 43 | 48 | 30 | 41 | 52 | 25 | 41 | 60 | 48 | 35.5 | 37 | 42 | 52 | 43 | 39 | 59.5 | 53.5 | 50 | 49.5 | 37.5 | 56 | 59.5 | 46 | 42.5 | 39 | 50 | 47 | 39 | 41 | 58 | 56 | 45.5 | 43 | 57 | 53 | 39 | 53.5 | 37.5 | 50 | 42 | 49.5 | 53.5 | 46 | 34.5 | 52 | 56 | 44 | 21 | 48 | 29 | 53 | 36 | 35.5 | 52 | 42.5 | 41.5 | 46.5 | 43 | 46 | 44.5 | 48 | 37 | 43 | 50 | 32 | 43 | 22 | 20 | 34 | 44 | 37 | 28 | 32 | 37.5 | 30 | 44 | 37.5 | 33 | 45 | 10.5 | 34 | 35.5 | 21 | 40 | 35 | 35.5 | 19.5 | 26 | 32 | 48 | 41 | 30 | 39.5 | 48.5 | 30 | 40 | 30 | 42 | 33.5 | 33.5 | 35 | 32 | 30 | 35 | 35.5 | 41 | 55 | 55 | 41 | 37 | 38 | 46 | 37.5 | 44.5 | 30 | 47 | 27 | 36 | 52 | 45 | 29 | 48 | 43 | 17 | 19.5 | 48 | 29 | 48 | 18 | 32 | 46.5 | 35 | 39 | 32 | 28.5 | 45 | 44.5 | 43 | 36
2013-10-24 23:00 | 48 | 53.5 | 29 | 43 | 50 | 38 | 37 | 45 | 46 | 32 | 43 | 43 | 32 | 41 | 59 | 41 | 47 | 32 | 41 | 53 | 23 | 41 | 61 | 48 | 35.5 | 38 | 41 | 51.5 | 45 | 35.5 | 60 | 55.5 | 46.5 | 53 | 37 | 55 | 60 | 46.5 | 41 | 39 | 49 | 47 | 37.5 | 41 | 58 | 56 | 46 | 41 | 57 | 51 | 39 | 53.5 | 37.5 | 50.5 | 41 | 48.5 | 53.5 | 44 | 33.5 | 52 | 53 | 44 | 21 | 48 | 29 | 51.5 | 37 | 39 | 52 | 43 | 40 | 46.5 | 43 | 44.5 | 44.5 | 48 | 37 | 44 | 50 | 25 | 43 | 21 | 21 | 34 | 43 | 39 | 28 | 32 | 37.5 | 30 | 36 | 37 | 33 | 45 | 12 | 34 | 35 | 19.5 | 40 | 34 | 35.5 | 19.5 | 26 | 32 | 48 | 41 | 30 | 39 | 48 | 32 | 43.5 | 30 | 39 | 33 | 34 | 34.5 | 28 | 30 | 36 | 34 | 41 | 55.5 | 55 | 41 | 35 | 37 | 45 | 37.5 | 43 | 30 | 48 | 28 | 36.5 | 50 | 43 | 30.5 | 48 | 43 | 19 | 19.5 | 48 | 29 | 47.5 | 18 | 39 | 48 | 36 | 38 | 34 | 28.5 | 44.5 | 44.5 | 39 | 36
2013-10-25 | 48 | 53.5 | 32 | 43 | 51 | 41 | 39 | 46 | 44 | 34 | 43 | 41 | 32 | 42 | 57.5 | 42 | 44 | 28.5 | 41 | 52 | 23 | 41 | 62 | 46.5 | 32 | 35 | 42 | 51.5 | 42 | 37.5 | 58 | 54.5 | 46.5 | 48 | 36.5 | 53 | 59.5 | 46.5 | 40.5 | 40 | 47 | 44 | 35.5 | 37.5 | 58 | 56 | 43.5 | 40 | 57 | 51 | 39 | 53.5 | 37.5 | 51.5 | 42 | 47.5 | 52 | 43 | 30 | 52 | 53 | 43 | 19.5 | 48 | 28.5 | 49.5 | 37 | 41 | 50 | 42.5 | 39 | 44.5 | 43 | 44 | 44.5 | 46.5 | 36 | 44 | 52 | 28 | 43 | 22 | 20 | 35 | 44 | 35 | 28 | 32 | 35.5 | 30 | 37 | 40.5 | 37 | 41 | 12 | 34 | 35 | 21 | 40 | 33 | 34 | 17.5 | 26 | 32 | 48.5 | 39 | 30 | 41.5 | 48 | 32 | 38 | 30 | 39 | 34.5 | 34 | 34 | 29 | 30 | 36 | 34 | 37.5 | 55.5 | 55 | 40 | 36 | 37 | 46 | 35.5 | 43 | 32 | 48.5 | 27 | 37 | 50 | 42 | 27.5 | 48 | 44 | 26 | 14 | 48 | 28.5 | 46.5 | 17 | 39 | 46.5 | 36 | 37.5 | 34 | 28.5 | 43 | 44.5 | 37.5 | 35
2013-10-25 01:00 | 49 | 53.5 | 29 | 43 | 52 | 40 | 39 | 41 | 42 | 32 | 41 | 39 | 30 | 40 | 55.5 | 42 | 43 | 28.5 | 41 | 51 | 21 | 42 | 63 | 46.5 | 32 | 35 | 42 | 51.5 | 43 | 37.5 | 56 | 54.5 | 48 | 48.5 | 36.5 | 52 | 58.5 | 46.5 | 40 | 35 | 45 | 42 | 32 | 34 | 58 | 55 | 43.5 | 38 | 49 | 52 | 37.5 | 53.5 | 37.5 | 52 | 41 | 47 | 52 | 42 | 32.5 | 50 | 52 | 44 | 21 | 48 | 28 | 48 | 35 | 43 | 50 | 42 | 38 | 44.5 | 42.5 | 45 | 44.5 | 46.5 | 36 | 45 | 52 | 25 | 43 | 22 | 21 | 35 | 39 | 34 | 28 | 32 | 35.5 | 28.5 | 36 | 42 | 38 | 42 | 16 | 34 | 34 | 19.5 | 41 | 34 | 34 | 17.5 | 26 | 33 | 48.5 | 40 | 30 | 43 | 48.5 | 34 | 40.5 | 30.5 | 40 | 34.5 | 34.5 | 33.5 | 30 | 31 | 36 | 30 | 34 | 55 | 55 | 40.5 | 34 | 38 | 46 | 36 | 43 | 32 | 49 | 28 | 37 | 52 | 40 | 29 | 48 | 45 | 31 | 17.5 | 48 | 28 | 45 | 16 | 41 | 46.5 | 36 | 36.5 | 35.5 | 29 | 44 | 44.5 | 39 | 36
2013-10-25 02:00 | 57 | 53.5 | 29 | 43 | 52 | 40 | 38 | 45 | 42 | 30 | 37.5 | 37.5 | 32 | 41 | 54 | 42 | 44 | 28.5 | 39 | 50 | 19.5 | 42 | 62 | 44.5 | 30 | 33 | 43 | 51 | 45 | 35.5 | 54 | 54 | 46.5 | 49 | 36 | 49 | 58 | 46.5 | 39 | 35 | 44 | 43 | 32 | 35.5 | 57 | 55 | 42.5 | 38 | 47 | 51 | 35.5 | 53.5 | 35.5 | 52 | 43 | 46 | 52 | 42 | 31.5 | 50 | 52 | 44 | 21 | 46.5 | 28 | 47.5 | 35 | 43 | 48 | 41 | 36.5 | 46.5 | 40.5 | 44.5 | 46.5 | 48 | 35 | 48 | 52 | 27 | 43 | 23 | 20 | 35 | 44 | 34 | 28 | 32 | 34 | 30 | 36 | 42 | 39 | 43 | 16 | 35.5 | 33 | 17.5 | 41 | 35 | 34 | 17.5 | 26 | 33 | 48.5 | 41 | 30 | 43 | 48.5 | 32 | 43 | 30.5 | 40 | 33 | 34.5 | 32.5 | 27 | 31 | 36 | 30 | 35.5 | 55 | 55 | 40 | 34 | 38 | 46 | 35.5 | 43 | 32 | 49.5 | 23 | 37.5 | 52 | 40 | 27.5 | 48 | 43 | 28 | 17.5 | 46.5 | 28 | 45 | 17 | 43 | 46.5 | 36 | 35.5 | 34 | 28 | 44.5 | 44.5 | 39 | 34
2013-10-25 03:00 | 56 | 53.5 | 25 | 43 | 46 | 41 | 39 | 45 | 43 | 32 | 39 | 34 | 34 | 38 | 52.5 | 41 | 41 | 26.5 | 39 | 52.5 | 21 | 43 | 62 | 44.5 | 26.5 | 38 | 43 | 50.5 | 43 | 39 | 51.5 | 53.5 | 46.5 | 48.5 | 36 | 48 | 58.5 | 46.5 | 38.5 | 35 | 44 | 41 | 30 | 35.5 | 56.5 | 56 | 42 | 39 | 44 | 50 | 34 | 53.5 | 35.5 | 52 | 42 | 45 | 52 | 39 | 29.5 | 50 | 51 | 43 | 19.5 | 46.5 | 27.5 | 47 | 34 | 43 | 48 | 40.5 | 35 | 44.5 | 39 | 44.5 | 44.5 | 50 | 34 | 50 | 52 | 24 | 43 | 22 | 20 | 36 | 44 | 34 | 28 | 32 | 30 | 32 | 34 | 42.5 | 39 | 40 | 19.5 | 37.5 | 33.5 | 19.5 | 41 | 35 | 34 | 16 | 28 | 34 | 48.5 | 42 | 30 | 42 | 48 | 34 | 41 | 30.5 | 40 | 34 | 34.5 | 32.5 | 30 | 31 | 36 | 28.5 | 35.5 | 55 | 56 | 40 | 35 | 37 | 46 | 34 | 43 | 30 | 49 | 26 | 39.5 | 52 | 38 | 25.5 | 50 | 43 | 23 | 16 | 46.5 | 27.5 | 45 | 17 | 41 | 46.5 | 36 | 34.5 | 35.5 | 27.5 | 44.5 | 44.5 | 43 | 33
2013-10-25 04:00 | 55 | 53.5 | 25.5 | 43 | 45 | 41 | 37 | 46 | 44 | 32 | 39 | 34 | 34 | 37 | 51.5 | 41 | 41 | 25 | 39 | 54.5 | 19.5 | 43 | 62 | 44.5 | 30 | 37 | 41 | 50 | 41 | 34 | 49.5 | 53 | 46.5 | 48 | 35.5 | 47 | 58.5 | 46.5 | 38 | 32 | 43 | 41 | 30 | 35.5 | 56 | 55 | 41 | 37 | 44 | 50 | 37.5 | 53.5 | 35.5 | 52 | 41 | 44.5 | 52 | 40 | 30 | 50 | 50 | 44 | 17.5 | 46.5 | 27.5 | 46 | 36 | 41 | 48 | 40 | 34 | 46.5 | 37.5 | 45 | 46.5 | 48 | 34 | 51 | 52 | 24 | 43 | 22 | 21 | 35 | 45 | 34 | 29 | 32 | 30 | 32 | 33 | 41.5 | 39 | 40 | 19.5 | 37.5 | 34.5 | 17.5 | 41 | 35 | 34 | 17.5 | 28 | 34 | 48 | 41 | 28.5 | 40.5 | 48 | 34 | 38.5 | 30 | 40 | 34 | 34.5 | 32 | 28 | 32 | 35 | 30 | 35.5 | 54 | 55 | 39.5 | 34 | 37 | 46 | 35.5 | 41 | 30 | 49 | 31 | 40 | 52 | 38 | 30 | 50 | 41 | 26 | 16 | 46.5 | 27.5 | 44 | 16 | 39 | 46.5 | 36 | 34 | 32 | 26.5 | 44 | 44.5 | 43 | 33
2013-10-25 05:00 | 54 | 53.5 | 26 | 43 | 45 | 41 | 37 | 46 | 45 | 33 | 38.5 | 34 | 37.5 | 36 | 50 | 41 | 43 | 26.5 | 39 | 57 | 19.5 | 43 | 56 | 43 | 26.5 | 39 | 43 | 50 | 38 | 30 | 47 | 53 | 44.5 | 49 | 36 | 47 | 59 | 48 | 37 | 33 | 42 | 39 | 30 | 35.5 | 55.5 | 55 | 40 | 37 | 41 | 51 | 39 | 55.5 | 34 | 52 | 36 | 43.5 | 52 | 40 | 28.5 | 50 | 50 | 43 | 16 | 46.5 | 27 | 45.5 | 34 | 41 | 50 | 39 | 32.5 | 48 | 37.5 | 45 | 44.5 | 50 | 32 | 50 | 52 | 24 | 43 | 22 | 22 | 35 | 45 | 35 | 30 | 32.5 | 30 | 35.5 | 32 | 39 | 39 | 43 | 21 | 37.5 | 34 | 16 | 41 | 36 | 34 | 17.5 | 28 | 33 | 48 | 38 | 28.5 | 37 | 48 | 34 | 38 | 30.5 | 40 | 33 | 35.5 | 31 | 28 | 32 | 34 | 30 | 35.5 | 54.5 | 55 | 39 | 34 | 36 | 46 | 37.5 | 41 | 30 | 50 | 30 | 40.5 | 52 | 38 | 27.5 | 48 | 41 | 22 | 12 | 46.5 | 27 | 44 | 17 | 39 | 46.5 | 35.5 | 32.5 | 30 | 27 | 44.5 | 44.5 | 43 | 32
2013-10-25 06:00 | 53 | 53.5 | 26 | 43 | 42 | 41 | 39 | 46 | 45 | 33 | 37.5 | 34 | 37.5 | 38 | 49 | 38 | 41 | 23 | 39 | 56.5 | 17.5 | 44 | 59 | 43 | 28.5 | 38 | 40 | 50 | 39 | 32 | 45.5 | 52.5 | 44.5 | 44 | 35.5 | 44 | 60 | 48 | 36 | 32 | 43 | 39 | 30 | 35.5 | 55.5 | 56 | 38 | 36 | 41 | 50 | 41 | 53.5 | 35.5 | 52 | 37 | 43 | 52 | 41 | 27.5 | 48 | 47 | 41 | 16 | 46.5 | 27.5 | 45.5 | 33 | 41 | 48 | 41 | 31 | 46.5 | 37.5 | 44.5 | 44.5 | 50 | 32 | 50 | 52 | 22 | 43 | 23 | 23 | 36 | 44 | 34 | 30 | 32 | 30 | 37.5 | 34 | 37 | 37 | 40 | 19.5 | 37.5 | 34.5 | 16 | 42 | 40 | 34 | 17.5 | 28 | 35 | 48 | 39 | 28.5 | 37 | 48 | 34 | 35 | 30 | 39 | 34 | 37.5 | 30 | 28 | 32 | 35 | 28.5 | 35.5 | 54 | 56 | 36 | 34 | 36 | 47 | 39 | 43 | 30 | 50.5 | 32 | 41 | 52 | 40 | 24.5 | 48 | 41 | 27 | 12 | 46.5 | 27.5 | 43 | 17 | 39 | 46.5 | 37.5 | 31 | 34 | 26.5 | 44.5 | 44.5 | 43 | 32
2013-10-25 07:00 | 54 | 53.5 | 24 | 43 | 43 | 42 | 38 | 46 | 45 | 37 | 34 | 32 | 37.5 | 39 | 48 | 40 | 41 | 26.5 | 39 | 56 | 17.5 | 44 | 56 | 43 | 25 | 38 | 42 | 52 | 35 | 28.5 | 43.5 | 52.5 | 43 | 43.5 | 29 | 45 | 61 | 46.5 | 35.5 | 30 | 42 | 37 | 32 | 34 | 55 | 56 | 38 | 36 | 40 | 50 | 43 | 55.5 | 35.5 | 52 | 37 | 43 | 52 | 38 | 29.5 | 50 | 46 | 44 | 17.5 | 46.5 | 26 | 45 | 31 | 41 | 48 | 41 | 30 | 48 | 37.5 | 46 | 46.5 | 52 | 31 | 51 | 52 | 24 | 43 | 23 | 22 | 36 | 44 | 35 | 33 | 30 | 28.5 | 37.5 | 35.5 | 34.5 | 39 | 41 | 21 | 37.5 | 35 | 16 | 43 | 43 | 34 | 17.5 | 28 | 35 | 46.5 | 35 | 26.5 | 36 | 48 | 34 | 34.5 | 27.5 | 39 | 34 | 39 | 30 | 27 | 32 | 33 | 30 | 34 | 53 | 56 | 36 | 34 | 36 | 46 | 39 | 41 | 30 | 51 | 33 | 41.5 | 52 | 37 | 28 | 48 | 44 | 24 | 16 | 46.5 | 26 | 42 | 17 | 39 | 48 | 37.5 | 30 | 32 | 28.5 | 45 | 46.5 | 43 | 30
2013-10-25 08:00 | 54 | 53.5 | 34 | 43 | 38 | 43 | 39 | 47 | 46 | 41 | 34 | 34 | 37.5 | 42.5 | 47 | 42 | 47 | 28.5 | 39 | 55 | 23 | 43 | 56 | 43 | 34 | 40 | 46 | 50 | 37 | 30 | 42 | 53.5 | 44.5 | 49.5 | 29 | 46 | 62 | 44.5 | 34 | 35 | 45 | 38 | 35.5 | 32 | 56 | 56 | 42 | 41 | 42 | 51 | 44.5 | 55.5 | 37.5 | 51.5 | 43 | 44 | 52 | 42 | 28.5 | 50 | 48 | 48 | 19.5 | 46.5 | 30.5 | 46 | 34 | 43 | 50 | 43 | 30 | 50 | 40 | 46.5 | 48 | 52 | 35 | 52 | 52 | 30 | 43 | 24 | 22 | 37 | 45 | 35 | 35 | 30 | 32 | 37.5 | 39 | 32 | 39 | 45 | 21 | 37.5 | 36 | 21 | 42 | 43 | 34 | 25 | 29 | 35 | 48 | 37 | 28.5 | 35 | 49 | 34 | 39 | 29 | 40 | 35 | 41 | 30.5 | 31 | 32 | 34 | 34 | 32 | 54 | 56 | 39 | 36 | 37 | 46 | 41 | 41 | 30 | 50 | 34 | 41.5 | 52 | 42 | 28 | 48 | 46 | 31 | 16 | 46.5 | 28 | 44 | 18 | 39 | 48 | 39 | 30 | 34 | 30 | 44.5 | 48 | 43 | 34
2013-10-25 09:00 | 52 | 55.5 | 46 | 44.5 | 46 | 46 | 41 | 48 | 49 | 45 | 41 | 37.5 | 41 | 47 | 48.5 | 45 | 50 | 35.5 | 43 | 58.5 | 26.5 | 44 | 58 | 44.5 | 39 | 43 | 44 | 50 | 42 | 34 | 45.5 | 55.5 | 46.5 | 52 | 34.5 | 51 | 63 | 44.5 | 35.5 | 40 | 48 | 42 | 41 | 39 | 56.5 | 58 | 48 | 43 | 50 | 53 | 44.5 | 55.5 | 37.5 | 50.5 | 50 | 48 | 53.5 | 44 | 38 | 52 | 53 | 50 | 25 | 46.5 | 31.5 | 47 | 36 | 43 | 50 | 44.5 | 35.5 | 52 | 42.5 | 46.5 | 52 | 53.5 | 38 | 52 | 52 | 32 | 43 | 23 | 23 | 37 | 46 | 36 | 36 | 32 | 35.5 | 39 | 42 | 31.5 | 39 | 48 | 21 | 37.5 | 37 | 25 | 42 | 41 | 35.5 | 25 | 29 | 37 | 48 | 42 | 30 | 36.5 | 50 | 34 | 40 | 33.5 | 42 | 38.5 | 43 | 30.5 | 32 | 33 | 36 | 37.5 | 37.5 | 54 | 57 | 41 | 36 | 40 | 45 | 43 | 43 | 30 | 50 | 36 | 44 | 50 | 44 | 35.5 | 48 | 47 | 32 | 21 | 46.5 | 29 | 44.5 | 18 | 37.5 | 48 | 39 | 35.5 | 37.5 | 30.5 | 44.5 | 48 | 44.5 | 36
2013-10-25 10:00 | 54 | 57 | 53 | 44.5 | 50 | 48 | 43 | 48 | 53 | 49 | 50 | 43 | 43 | 51 | 50.5 | 47 | 53 | 39 | 43 | 61.5 | 32 | 45 | 56 | 48 | 44.5 | 46 | 48 | 52 | 47 | 35.5 | 48.5 | 56.5 | 46.5 | 56.5 | 43.5 | 53 | 64 | 46.5 | 35.5 | 45 | 53 | 46 | 46.5 | 43 | 57 | 59 | 53 | 49 | 59 | 55 | 46.5 | 57 | 41 | 50 | 53 | 53 | 55.5 | 51 | 43.5 | 52 | 55 | 54 | 30 | 46.5 | 31.5 | 48 | 40 | 44.5 | 52 | 46.5 | 39 | 53.5 | 44.5 | 46 | 52 | 52 | 43 | 53 | 53.5 | 32 | 43 | 24 | 22 | 39 | 45 | 36 | 35 | 32 | 39 | 39 | 44 | 28.5 | 39 | 48 | 23 | 39 | 37.5 | 28.5 | 43 | 40 | 35.5 | 25 | 29 | 37 | 48 | 45 | 30 | 35 | 51 | 35.5 | 40 | 35 | 42 | 39.5 | 43 | 30 | 33 | 36 | 37 | 37.5 | 35.5 | 53 | 58 | 42 | 38 | 39 | 45 | 44.5 | 41 | 32 | 49 | 37 | 44.5 | 52 | 46 | 33.5 | 48 | 46 | 33 | 25 | 46.5 | 31 | 44 | 20 | 39 | 48 | 39 | 39 | 35.5 | 30 | 46 | 48 | 48 | 39
2013-10-25 11:00 | 57 | 59 | 63 | 46.5 | 51 | 50 | 45 | 48 | 60 | 50 | 50 | 48 | 46.5 | 56 | 52 | 50 | 57 | 43 | 44.5 | 65 | 37.5 | 46 | 53 | 55.5 | 50 | 48 | 54 | 52 | 49 | 41 | 52 | 58 | 48 | 62.5 | 47 | 55 | 65 | 46.5 | 35.5 | 49 | 56 | 50 | 50 | 46.5 | 58.5 | 60 | 54 | 53 | 59 | 57 | 48 | 61 | 44.5 | 51.5 | 58 | 58 | 57 | 60 | 51.5 | 53.5 | 57 | 57 | 34 | 52 | 31 | 48.5 | 41 | 48 | 52 | 50 | 44.5 | 55.5 | 47.5 | 46.5 | 53.5 | 53.5 | 50 | 55 | 52 | 32 | 44.5 | 25 | 21 | 40 | 46 | 39 | 36 | 32 | 39 | 39 | 45 | 24 | 39 | 48 | 21 | 39 | 37 | 28.5 | 43 | 41 | 37.5 | 25 | 29 | 34 | 50 | 43 | 32 | 32 | 51.5 | 35.5 | 40.5 | 35.5 | 42 | 39 | 43 | 34 | 34 | 39 | 37 | 39 | 30 | 54 | 59 | 40 | 39 | 38 | 45 | 46.5 | 43 | 34 | 50.5 | 38 | 45 | 52 | 49 | 33.5 | 48 | 45 | 37 | 25 | 48 | 30.5 | 44.5 | 19 | 39 | 48 | 41 | 43 | 35.5 | 30.5 | 46.5 | 48 | 48 | 40
2013-10-25 12:00 | 56 | 62.5 | 65 | 46.5 | 57 | 54 | 46 | 48 | 63 | 53 | 55.5 | 52 | 52 | 60 | 52 | 51 | 59 | 46.5 | 46.5 | 64 | 35.5 | 45 | 54 | 62.5 | 52 | 52 | 54 | 55.5 | 52 | 48 | 52.5 | 59 | 52 | 64.5 | 52 | 57 | 61 | 46.5 | 34.5 | 54 | 65 | 55 | 53.5 | 48 | 60.5 | 61 | 56 | 57 | 59 | 60 | 50 | 61 | 48 | 53.5 | 60 | 61 | 61 | 61 | 55.5 | 55.5 | 58 | 57 | 34 | 52 | 30.5 | 48.5 | 42 | 50 | 53.5 | 52 | 46.5 | 61 | 50 | 48 | 53.5 | 52 | 54 | 54 | 53.5 | 32 | 44.5 | 26 | 21 | 40 | 46 | 39 | 36 | 32 | 37.5 | 41 | 45 | 25 | 38 | 47 | 21 | 39 | 34 | 28.5 | 42 | 40 | 39 | 25 | 29 | 34 | 48 | 43 | 32 | 31.5 | 52 | 37.5 | 36.5 | 34.5 | 43 | 40 | 43 | 33.5 | 34 | 39 | 38 | 41 | 28.5 | 54.5 | 59 | 41 | 41 | 39 | 44 | 48 | 43 | 32 | 52 | 38 | 48.5 | 50 | 49 | 34 | 48 | 44 | 38 | 25 | 48 | 29 | 44 | 18 | 41 | 48 | 41 | 43 | 39 | 30 | 46.5 | 48 | 52 | 41
2013-10-25 13:00 | 56 | 64.5 | 67 | 46.5 | 61 | 57 | 47 | 48 | 70 | 56 | 57 | 53.5 | 53.5 | 64 | 52 | 53 | 62 | 48 | 48 | 63.5 | 37.5 | 45 | 54 | 62.5 | 55.5 | 53 | 52 | 55.5 | 54 | 53.5 | 52.5 | 59.5 | 52 | 68.5 | 52.5 | 60 | 57 | 46.5 | 34 | 58 | 67 | 58 | 57 | 52 | 62 | 61 | 57 | 58 | 61 | 62 | 52 | 62.5 | 48 | 55 | 63 | 60 | 61 | 62 | 60.5 | 55.5 | 56 | 59 | 34 | 52 | 32 | 49 | 44 | 52 | 53.5 | 53.5 | 48 | 61 | 51.5 | 48 | 57 | 52 | 56 | 53 | 52 | 33 | 44.5 | 25 | 16 | 42 | 46 | 39 | 36 | 32 | 39 | 41 | 46 | 25 | 39 | 48 | 21 | 39 | 30 | 30 | 42 | 37 | 41 | 25 | 26 | 35 | 48 | 41 | 32 | 29.5 | 52 | 35.5 | 37.5 | 35 | 42 | 39.5 | 44.5 | 34 | 34 | 39 | 38 | 43 | 30 | 54 | 59 | 41 | 41 | 40 | 45 | 50 | 43 | 30 | 53 | 38 | 47.5 | 50 | 48 | 30 | 48 | 46 | 39 | 26.5 | 46.5 | 30 | 43 | 13 | 39 | 46.5 | 41 | 46.5 | 39 | 31 | 47 | 48 | 52 | 40
2013-10-25 14:00 | 56 | 64.5 | 65 | 48 | 63 | 56 | 49 | 48 | 67 | 56 | 61 | 57 | 55.5 | 67 | 52 | 54 | 65 | 49.5 | 48 | 63 | 35.5 | 45 | 55 | 64.5 | 55.5 | 55 | 53 | 57 | 55 | 55.5 | 53 | 59 | 46.5 | 72.5 | 52 | 61 | 53 | 46.5 | 35.5 | 62 | 67 | 63 | 57 | 55.5 | 58.5 | 62 | 46 | 60 | 62 | 66 | 53.5 | 61 | 50 | 54.5 | 65 | 61 | 62.5 | 64 | 64 | 57 | 57 | 60 | 35.5 | 53.5 | 30 | 49 | 45 | 52 | 53.5 | 53.5 | 46.5 | 61 | 53 | 48 | 57 | 52 | 57 | 54 | 52 | 33 | 44.5 | 27 | 15 | 41 | 46 | 37 | 34 | 32 | 41 | 41 | 45 | 24 | 39 | 48 | 21 | 39 | 26 | 26.5 | 41 | 36 | 41 | 23 | 27 | 32 | 48 | 40 | 32 | 27 | 52 | 39 | 38 | 35.5 | 42 | 38 | 43 | 33 | 31 | 40 | 36 | 43 | 32 | 53 | 59 | 41 | 41 | 37 | 44 | 52 | 43 | 30 | 51.5 | 39 | 46 | 50 | 48 | 31.5 | 48 | 46 | 39 | 26.5 | 48 | 28.5 | 43.5 | 6 | 39 | 46.5 | 39 | 46.5 | 41 | 31.5 | 48 | 48 | 52 | 39
2013-10-25 15:00 | 53 | 62.5 | 64 | 48 | 64 | 58 | 49 | 48 | 71 | 54 | 61 | 59 | 55.5 | 67 | 50 | 55 | 66 | 50 | 48 | 61 | 34 | 45 | 54 | 66 | 57 | 53 | 56 | 57 | 56 | 57 | 51.5 | 60 | 44.5 | 75 | 52 | 62 | 52.5 | 48 | 36.5 | 64 | 67 | 63 | 57 | 55.5 | 55.5 | 62 | 54 | 60 | 62 | 61 | 53.5 | 59 | 48 | 54.5 | 65 | 59 | 61 | 64 | 67 | 55.5 | 57 | 58 | 35.5 | 53.5 | 32 | 49 | 48 | 52 | 53.5 | 55.5 | 46.5 | 61 | 53 | 48 | 55.5 | 50 | 57 | 51 | 50 | 32 | 44.5 | 26 | 18 | 38 | 47 | 35 | 37 | 28.5 | 43 | 41 | 46 | 26 | 40 | 48 | 21 | 39 | 25 | 26.5 | 41 | 35 | 43 | 23 | 26 | 32 | 48 | 39 | 30 | 29 | 51.5 | 37.5 | 37.5 | 34.5 | 43 | 38.5 | 43 | 33 | 29 | 40 | 37 | 43 | 34 | 52 | 60 | 44 | 40 | 36 | 44 | 53.5 | 43 | 28.5 | 50.5 | 38 | 43 | 50 | 47 | 31.5 | 48 | 47 | 38 | 28.5 | 48 | 30 | 43.5 | 9 | 39 | 48 | 39 | 43 | 41 | 32.5 | 48 | 48 | 48 | 39
2013-10-25 16:00 | 53 | 62.5 | 61.5 | 46.5 | 67 | 58 | 49 | 48 | 71 | 52 | 61 | 59 | 53.5 | 65 | 48 | 54 | 66 | 50 | 46.5 | 59 | 35.5 | 45 | 53 | 64.5 | 57 | 51 | 54 | 56.5 | 56 | 57 | 49.5 | 60 | 44.5 | 73.5 | 52 | 61 | 52 | 48 | 37 | 65 | 65 | 62 | 55.5 | 57 | 52 | 62 | 54 | 57 | 61 | 59 | 55.5 | 57 | 46.5 | 54 | 65 | 58 | 62.5 | 65 | 67 | 55.5 | 59 | 57 | 35.5 | 52 | 30.5 | 49 | 45 | 50 | 53.5 | 53.5 | 46.5 | 61 | 52 | 50 | 55.5 | 48 | 55 | 51 | 50 | 32 | 46.5 | 22 | 20 | 38 | 47 | 34 | 39 | 32 | 43 | 43 | 45 | 28 | 40 | 45 | 19.5 | 41 | 24.5 | 26.5 | 42 | 35 | 41 | 23 | 26 | 33 | 49 | 39 | 30 | 31.5 | 51.5 | 37.5 | 37.5 | 34 | 42 | 37.5 | 43 | 32 | 32 | 39 | 37 | 41 | 32 | 50 | 61 | 44 | 39 | 36 | 43 | 53.5 | 41 | 28.5 | 49 | 38 | 45 | 48 | 47 | 31.5 | 50 | 46 | 37 | 28.5 | 48 | 29 | 43 | 28 | 41 | 48 | 41 | 43 | 39 | 34 | 49 | 46.5 | 48 | 41
2013-10-25 17:00 | 52 | 61 | 57 | 46.5 | 63 | 57 | 48 | 49 | 65 | 46 | 57 | 57 | 46.5 | 62 | 46 | 51 | 64 | 46.5 | 46.5 | 57 | 32 | 45 | 50 | 63 | 53 | 48 | 53 | 55.5 | 53 | 55.5 | 48 | 59 | 43 | 69 | 48.5 | 57 | 51 | 46.5 | 35 | 63 | 62 | 59 | 52 | 57 | 51.5 | 60 | 53 | 51 | 58 | 57 | 55.5 | 57 | 43 | 52.5 | 58 | 58 | 61 | 64 | 66.5 | 57 | 58 | 55 | 34 | 52 | 30 | 48 | 40 | 48 | 53.5 | 52 | 44 | 52 | 50 | 52 | 53.5 | 48 | 51 | 51 | 52 | 32 | 44.5 | 24 | 22 | 39 | 48 | 36 | 43 | 30 | 43 | 39 | 47 | 29 | 40 | 45 | 20 | 41 | 23 | 26.5 | 43 | 38 | 40 | 23.5 | 27 | 34 | 50 | 39 | 30 | 33 | 52 | 37.5 | 37.5 | 35 | 43 | 36 | 43 | 31 | 34 | 42 | 37 | 39 | 32 | 50.5 | 60 | 44 | 38 | 33 | 42 | 53.5 | 43 | 28.5 | 48.5 | 37 | 49 | 50 | 46 | 33 | 50 | 47 | 37 | 26.5 | 48 | 28.5 | 44 | 31 | 41 | 48 | 43 | 43 | 39 | 34 | 50 | 46.5 | 46.5 | 41
2013-10-25 18:00 | 51 | 59 | 53 | 46.5 | 58 | 55 | 46 | 50 | 61 | 45 | 52 | 53.5 | 43 | 59 | 44.5 | 46 | 62 | 43 | 46.5 | 56 | 28.5 | 45 | 49 | 59 | 48.5 | 45 | 50 | 53.5 | 49 | 49.5 | 47 | 57 | 43 | 65.5 | 45.5 | 56 | 49 | 43 | 29 | 59 | 58 | 55 | 48 | 52 | 51.5 | 60 | 53 | 50 | 54 | 55 | 53.5 | 57 | 39 | 50.5 | 50 | 56 | 55.5 | 58 | 57.5 | 55.5 | 55 | 55 | 32 | 50 | 27.5 | 47 | 38 | 48 | 53.5 | 50 | 41.5 | 50 | 47 | 52 | 52 | 48 | 52 | 50 | 52 | 32 | 44.5 | 27 | 24 | 38 | 49 | 36 | 42 | 32 | 41 | 37.5 | 49 | 31 | 38 | 48 | 20 | 39 | 24.5 | 25.5 | 42 | 38 | 39 | 23.5 | 27 | 35 | 50 | 40 | 30.5 | 35 | 51.5 | 37.5 | 37 | 35 | 43 | 39 | 39 | 29 | 37 | 40 | 38 | 39 | 32.5 | 50.5 | 60 | 44 | 38 | 36 | 43 | 53.5 | 41 | 28.5 | 47.5 | 35 | 51 | 50 | 51 | 31 | 48 | 50 | 36 | 26 | 48 | 27.5 | 43.5 | 31 | 41 | 48 | 43 | 41.5 | 41 | 33.5 | 48 | 48 | 46.5 | 39
2013-10-25 19:00 | 49 | 55.5 | 53 | 46.5 | 58 | 50 | 40 | 52 | 63 | 45 | 46.5 | 50 | 41 | 57 | 42.5 | 45 | 59 | 40.5 | 44.5 | 55 | 27.5 | 45 | 49 | 55.5 | 46 | 40 | 47 | 53.5 | 46 | 45 | 46 | 53.5 | 43 | 63 | 44 | 57 | 47 | 43 | 25.5 | 54 | 53 | 50 | 46.5 | 47.5 | 51 | 60 | 53 | 49 | 52 | 56 | 52 | 55.5 | 39 | 49 | 46 | 56 | 52 | 56 | 50 | 53.5 | 55 | 54 | 31 | 50 | 24.5 | 46 | 38 | 46 | 53.5 | 50 | 39.5 | 48 | 45.5 | 51 | 50 | 48 | 47 | 49 | 50 | 31 | 44.5 | 24 | 23 | 37 | 51 | 35 | 42 | 30 | 39 | 37.5 | 51 | 32 | 41 | 51 | 20 | 41 | 25.5 | 25.5 | 42 | 37 | 39 | 23.5 | 27 | 34 | 50 | 40 | 29.5 | 36 | 51 | 37.5 | 37 | 38.5 | 43 | 41 | 39 | 25.5 | 40 | 39 | 37 | 37.5 | 32.5 | 50 | 59 | 44 | 39 | 37 | 43 | 48 | 43 | 30 | 46 | 34 | 50 | 48 | 53 | 29.5 | 46.5 | 51 | 36 | 25.5 | 50 | 24.5 | 43 | 30 | 41 | 48 | 44.5 | 39.5 | 39 | 32.5 | 48 | 48 | 46.5 | 38
2013-10-25 20:00 | 47 | 53.5 | 52 | 46.5 | 61 | 45 | 41 | 53 | 55 | 45 | 39 | 48 | 39 | 57 | 41 | 44 | 56 | 38 | 43 | 54 | 26 | 45 | 49 | 53.5 | 44 | 43 | 44 | 52 | 39 | 43.5 | 45 | 53.5 | 39 | 61 | 44 | 54 | 45 | 39 | 21 | 48 | 53 | 48 | 44.5 | 44 | 51 | 59 | 53 | 51 | 52 | 56 | 52 | 55.5 | 37.5 | 49 | 46 | 55 | 52 | 56 | 46 | 53.5 | 56 | 54 | 31 | 50 | 17.5 | 45.5 | 36 | 44 | 52 | 48 | 38 | 48 | 44.5 | 52 | 50 | 48 | 42 | 47 | 50 | 32 | 44.5 | 20 | 27 | 39 | 51 | 40 | 42 | 30 | 39 | 37.5 | 50 | 32 | 40 | 54 | 20 | 39 | 26 | 23.5 | 43 | 37 | 39 | 22.5 | 28 | 34 | 50 | 37 | 29 | 35 | 50.5 | 35.5 | 37 | 38 | 43 | 42 | 37.5 | 21 | 35 | 39 | 37 | 37.5 | 32.5 | 50.5 | 59 | 44 | 39 | 40 | 43 | 48 | 43 | 30 | 45.5 | 35 | 50 | 48 | 53 | 29 | 48 | 52 | 36 | 25.5 | 48 | 17.5 | 43 | 30 | 41 | 48 | 46.5 | 38 | 37.5 | 32 | 46.5 | 48 | 46.5 | 39
2013-10-25 21:00 | 44 | 52 | 46 | 46.5 | 56 | 46 | 38 | 51 | 51 | 44 | 39 | 46.5 | 39 | 57 | 41 | 44 | 55 | 36 | 41 | 52.5 | 23 | 46 | 48 | 52 | 42.5 | 45 | 41 | 52 | 37 | 42 | 44.5 | 52 | 39 | 59 | 41 | 51 | 44.5 | 39 | 21.5 | 48 | 50 | 41 | 39 | 42 | 51 | 59 | 54 | 47 | 50 | 55 | 50 | 55.5 | 37.5 | 49 | 41 | 55 | 50 | 56 | 42 | 52 | 56 | 54 | 30 | 48 | 18.5 | 45.5 | 35 | 42.5 | 52 | 48 | 32.5 | 50 | 44 | 50 | 50 | 48 | 43 | 44 | 50 | 31 | 44.5 | 19 | 27 | 36 | 50 | 39 | 42 | 30 | 39 | 37.5 | 50 | 32 | 40 | 54 | 20 | 39 | 31.5 | 22 | 43 | 37 | 39 | 22.5 | 29.5 | 33 | 48 | 36 | 29 | 36.5 | 52 | 37.5 | 36.5 | 37.5 | 42 | 43 | 39 | 21.5 | 36 | 38 | 35 | 35.5 | 33 | 50.5 | 59 | 45 | 37 | 40 | 47 | 48 | 43 | 30 | 45.5 | 33 | 48.5 | 46.5 | 52 | 29 | 50 | 52 | 36 | 25 | 48 | 18.5 | 43 | 31 | 39 | 48 | 46.5 | 32.5 | 37.5 | 31.5 | 46.5 | 48 | 48 | 40
2013-10-25 22:00 | 44 | 50 | 45 | 46.5 | 56 | 45 | 35 | 49 | 49 | 43 | 34 | 46.5 | 39 | 57 | 41 | 43 | 55 | 34 | 37.5 | 50.5 | 25 | 46 | 48 | 48 | 41.5 | 46.5 | 41 | 50 | 34 | 40.5 | 44.5 | 53.5 | 39 | 57 | 41.5 | 49 | 44.5 | 39 | 22.5 | 47 | 47 | 42 | 39 | 39.5 | 51 | 59 | 55 | 50 | 50 | 53 | 50 | 53.5 | 35.5 | 49 | 40 | 54 | 48 | 56 | 42 | 53.5 | 58 | 53 | 27.5 | 48 | 19 | 45 | 37 | 42.5 | 52 | 46.5 | 33 | 46.5 | 43 | 50 | 50 | 48 | 39 | 44 | 50 | 33 | 44.5 | 18 | 28 | 33 | 47 | 36 | 42 | 28.5 | 39 | 37.5 | 50 | 31.5 | 39 | 54 | 20.5 | 37.5 | 36.5 | 23 | 43 | 38 | 39 | 22.5 | 30.5 | 33 | 48 | 33 | 28 | 36.5 | 51.5 | 37.5 | 36.5 | 37.5 | 41 | 43 | 39 | 22.5 | 37 | 37 | 35 | 35.5 | 33 | 50 | 59 | 46 | 39 | 39 | 49 | 48 | 43 | 28.5 | 45 | 33 | 49 | 46.5 | 53 | 27 | 48 | 53 | 36 | 25 | 48 | 19 | 42 | 30 | 39 | 48 | 46 | 33 | 37.5 | 30.5 | 46 | 48 | 46.5 | 38
2013-10-25 23:00 | 43 | 48 | 44 | 46.5 | 59 | 45 | 30 | 48 | 48 | 42 | 34 | 43 | 39 | 56 | 41 | 42 | 57 | 32.5 | 37.5 | 49 | 23.5 | 46 | 48 | 48 | 39.5 | 49 | 37 | 49.5 | 34 | 40.5 | 44 | 53.5 | 41 | 55 | 41.5 | 49 | 44 | 35.5 | 23 | 44 | 45 | 47 | 39 | 38 | 50.5 | 58 | 54.5 | 49 | 50 | 52 | 48 | 53.5 | 35.5 | 48 | 39 | 54 | 46.5 | 56 | 34.5 | 52 | 57 | 53 | 27.5 | 48 | 20 | 44 | 37 | 42.5 | 50 | 47.5 | 33.5 | 46.5 | 43 | 50 | 48 | 46.5 | 39 | 43 | 48 | 35 | 43 | 15 | 28 | 28 | 45 | 37 | 41 | 28.5 | 39 | 37.5 | 50 | 29 | 39 | 55 | 20.5 | 37.5 | 41 | 21.5 | 43 | 37 | 37.5 | 22.5 | 32 | 32 | 48 | 33 | 28 | 36 | 51.5 | 37.5 | 36 | 37 | 42 | 42 | 35.5 | 23 | 36 | 36 | 37 | 35.5 | 33 | 50 | 58 | 46 | 39 | 38 | 46 | 46.5 | 43 | 28.5 | 45.5 | 32 | 47.5 | 46.5 | 53 | 27 | 48 | 54 | 36 | 25 | 48 | 20 | 42 | 27 | 39 | 48 | 46.5 | 33.5 | 37.5 | 30 | 44.5 | 48 | 44.5 | 38
2013-10-26 | 44 | 48 | 43 | 46.5 | 59 | 46 | 32 | 47 | 48 | 42 | 30 | 44.5 | 39 | 57 | 41.5 | 42 | 58 | 31 | 39 | 49.5 | 23.5 | 46 | 49 | 48 | 38.5 | 50 | 39 | 49.5 | 33 | 39.5 | 44 | 52 | 41 | 53 | 40.5 | 46 | 44.5 | 35.5 | 24 | 42 | 44 | 46 | 39 | 36.5 | 50.5 | 59 | 53 | 52 | 45 | 52 | 46.5 | 53.5 | 35.5 | 47 | 36 | 53.5 | 46.5 | 58 | 36 | 50 | 57 | 54 | 26.5 | 48 | 21 | 43.5 | 36 | 42.5 | 48 | 47 | 34 | 46.5 | 41.5 | 51 | 48 | 44.5 | 38 | 44 | 48 | 35 | 43 | 15 | 29 | 30 | 44 | 34 | 40 | 26.5 | 41 | 35.5 | 51 | 29 | 39 | 56 | 20.5 | 39 | 40.5 | 21.5 | 42 | 37 | 37.5 | 22 | 32 | 32 | 48.5 | 32 | 27.5 | 37.5 | 49 | 37.5 | 35.5 | 38.5 | 40 | 42.5 | 35.5 | 24 | 36 | 36 | 38 | 35.5 | 33.5 | 50 | 59 | 45 | 39 | 38 | 45 | 44.5 | 43 | 28.5 | 46 | 31 | 48 | 44.5 | 54 | 28.5 | 48 | 54 | 36 | 22 | 48 | 21 | 41.5 | 27 | 39 | 48 | 46.5 | 34 | 35.5 | 29.5 | 44 | 46.5 | 44.5 | 37
2013-10-26 01:00 | 44 | 46.5 | 42 | 44.5 | 54 | 46 | 30 | 46 | 46 | 41 | 28.5 | 46.5 | 41 | 57 | 41.5 | 42 | 58 | 30 | 37.5 | 49.5 | 22.5 | 46 | 48 | 46.5 | 38 | 46 | 36 | 49.5 | 34 | 39 | 44 | 50 | 37.5 | 52.5 | 42.5 | 45 | 44.5 | 34 | 24.5 | 39 | 42 | 47 | 35.5 | 36 | 50 | 59 | 54 | 49 | 43 | 52 | 44.5 | 53.5 | 37.5 | 46 | 33 | 54 | 46.5 | 58 | 34 | 46.5 | 57 | 54 | 26.5 | 46.5 | 21.5 | 43 | 37 | 44 | 48 | 47.5 | 35 | 43 | 41.5 | 51 | 46.5 | 46.5 | 41 | 44 | 46.5 | 34 | 44.5 | 14 | 30 | 28 | 44 | 33 | 38 | 26.5 | 41 | 39 | 51 | 28 | 39 | 56 | 21 | 37.5 | 38.5 | 20 | 40 | 37 | 37.5 | 22 | 40 | 31 | 48.5 | 33 | 27.5 | 38 | 48.5 | 35.5 | 36 | 36.5 | 40 | 41.5 | 34 | 24.5 | 34 | 36 | 39 | 34 | 34 | 49 | 59 | 46 | 42 | 38 | 46 | 44.5 | 43 | 28.5 | 46 | 28 | 48.5 | 46.5 | 55 | 28.5 | 46.5 | 54 | 35 | 24 | 46.5 | 21.5 | 40 | 25 | 39 | 46.5 | 46.5 | 35 | 37.5 | 30 | 44 | 44.5 | 44.5 | 38
2013-10-26 02:00 | 43 | 46.5 | 43 | 46.5 | 56 | 45 | 30 | 41 | 44 | 41 | 28.5 | 46.5 | 43 | 57 | 42 | 43 | 58 | 28.5 | 39 | 50 | 21 | 45 | 47 | 46.5 | 36.5 | 46 | 37 | 49 | 32 | 38 | 44 | 48 | 35.5 | 51 | 43 | 44 | 45 | 30 | 25 | 39 | 40 | 44 | 35.5 | 35 | 49.5 | 60 | 54 | 51 | 43 | 50 | 44.5 | 53.5 | 37.5 | 46.5 | 33 | 54 | 48 | 58 | 34 | 50 | 57 | 53 | 27.5 | 48 | 22.5 | 42 | 35 | 44 | 48 | 47 | 35.5 | 43 | 40 | 52 | 46.5 | 44.5 | 42 | 43 | 46.5 | 34 | 43 | 13 | 30 | 29 | 39 | 36 | 38 | 26.5 | 41 | 39 | 51 | 25 | 39 | 56 | 21 | 37.5 | 37 | 20 | 37 | 36 | 37.5 | 22 | 39 | 32 | 48.5 | 32 | 27.5 | 37 | 44.5 | 34 | 36 | 38 | 32 | 39 | 30 | 25 | 34 | 36 | 38 | 34 | 34 | 49.5 | 60 | 46 | 41 | 38 | 45 | 44.5 | 43 | 28.5 | 46.5 | 29 | 49 | 46.5 | 55 | 30.5 | 48 | 54 | 35 | 24 | 48 | 22.5 | 39 | 26 | 39 | 48 | 47 | 35.5 | 37.5 | 29.5 | 44.5 | 44.5 | 44.5 | 39
2013-10-26 03:00 | 44 | 46.5 | 43 | 46.5 | 49 | 44 | 28 | 40 | 45 | 40 | 26.5 | 44.5 | 41 | 58 | 41.5 | 44 | 58 | 26.5 | 35.5 | 50 | 22.5 | 45 | 45 | 44.5 | 35 | 47 | 35 | 49 | 33 | 36.5 | 43.5 | 48 | 34 | 49.5 | 41.5 | 44 | 44.5 | 28.5 | 26 | 37 | 40 | 46 | 34 | 34 | 49.5 | 60 | 54 | 58 | 40 | 50 | 44.5 | 53.5 | 37.5 | 46.5 | 31 | 53.5 | 46.5 | 58 | 36.5 | 48 | 56 | 52 | 26.5 | 48 | 23.5 | 41 | 34 | 44 | 48 | 47 | 36 | 41 | 38.5 | 53.5 | 44.5 | 44.5 | 41 | 44 | 46.5 | 34 | 44.5 | 15 | 30 | 25 | 38 | 33 | 38 | 25 | 41 | 37.5 | 52 | 27.5 | 39 | 56 | 21 | 35.5 | 38 | 20.5 | 35 | 35 | 37.5 | 21.5 | 36 | 31 | 48.5 | 32 | 27.5 | 37.5 | 44 | 34 | 35.5 | 37.5 | 32 | 39.5 | 28.5 | 25.5 | 34 | 36 | 38 | 32 | 34 | 49.5 | 60 | 46 | 43 | 35 | 45 | 43 | 43 | 28.5 | 46 | 27 | 51 | 46.5 | 55 | 30.5 | 48 | 54 | 34 | 23 | 48 | 23.5 | 38 | 26 | 39 | 46.5 | 47 | 36 | 37.5 | 29.5 | 44.5 | 43 | 44.5 | 39
2013-10-26 04:00 | 43 | 44.5 | 45 | 46.5 | 53 | 43 | 30 | 39 | 46 | 40 | 26.5 | 46.5 | 39 | 58 | 40.5 | 43 | 58 | 25 | 39 | 50 | 21.5 | 46 | 44 | 44.5 | 33.5 | 46 | 34 | 48 | 32 | 35.5 | 43.5 | 48 | 34 | 48 | 42 | 44 | 44.5 | 28.5 | 26.5 | 35 | 40 | 46 | 35.5 | 28.5 | 49 | 60 | 57 | 58 | 39 | 50 | 44.5 | 53.5 | 37.5 | 47 | 34 | 54 | 46.5 | 58 | 38 | 50 | 55 | 52 | 25 | 46.5 | 24.5 | 40 | 36 | 42 | 48 | 47 | 36.5 | 39 | 37.5 | 54 | 44.5 | 44.5 | 42 | 43 | 44.5 | 35 | 43 | 13 | 31 | 28 | 38 | 34 | 38 | 23 | 41 | 37.5 | 52 | 28.5 | 38 | 56 | 19.5 | 37.5 | 39.5 | 20 | 35 | 33 | 39 | 21.5 | 35 | 30 | 48 | 32 | 27.5 | 37 | 45.5 | 34 | 35 | 35.5 | 32 | 39.5 | 28.5 | 25.5 | 32 | 36 | 39 | 34 | 28.5 | 49 | 60 | 43 | 43 | 35 | 47 | 43 | 43 | 28.5 | 46 | 28 | 49.5 | 46.5 | 55 | 32.5 | 48 | 51 | 34 | 23 | 46.5 | 24.5 | 36 | 24 | 39 | 46.5 | 47 | 36.5 | 39 | 28.5 | 45 | 44.5 | 43 | 39
2013-10-26 05:00 | 44 | 44.5 | 50 | 46.5 | 55 | 42 | 27 | 40 | 44 | 40 | 25 | 46.5 | 39 | 58 | 40 | 41 | 58 | 26.5 | 39 | 50 | 22 | 46 | 43 | 43 | 32 | 45 | 33 | 48 | 34 | 35 | 43 | 48 | 28.5 | 47 | 42.5 | 41 | 44 | 30 | 27.5 | 36 | 39 | 46 | 35.5 | 28.5 | 49 | 59 | 50 | 57 | 35 | 51 | 43 | 53.5 | 37.5 | 47 | 32 | 54 | 46.5 | 58 | 32.5 | 50 | 54 | 52 | 24 | 46.5 | 25 | 39 | 36 | 43.5 | 48 | 46.5 | 37 | 39 | 37.5 | 55.5 | 44.5 | 44.5 | 42 | 44 | 44.5 | 35 | 43 | 13 | 29 | 25 | 39 | 35 | 39 | 23 | 43 | 37.5 | 51 | 28 | 37 | 56 | 21 | 37.5 | 40 | 18.5 | 35 | 31 | 39 | 21.5 | 34 | 28 | 48 | 33 | 27.5 | 35 | 45 | 28.5 | 35 | 35 | 32 | 38 | 30 | 25.5 | 33 | 35 | 39 | 34 | 28.5 | 49 | 59 | 42 | 42 | 33 | 48 | 43 | 44.5 | 26.5 | 46 | 28 | 52 | 46.5 | 55 | 32.5 | 48 | 50 | 34 | 21 | 46.5 | 25 | 36 | 24 | 39 | 46.5 | 46.5 | 37 | 39 | 29 | 44.5 | 43 | 43 | 40
2013-10-26 06:00 | 43 | 44.5 | 54 | 46.5 | 49 | 39 | 30 | 39 | 42 | 40 | 26.5 | 46.5 | 39 | 58 | 40.5 | 41 | 58 | 23 | 39 | 48.5 | 22 | 46 | 43 | 41 | 31 | 47 | 33 | 48 | 35 | 33.5 | 43 | 50 | 28.5 | 46 | 41 | 42 | 45 | 30 | 27.5 | 36 | 35 | 45 | 35.5 | 28.5 | 49 | 59 | 48 | 58 | 37 | 51 | 43 | 53.5 | 37.5 | 47 | 28 | 54 | 46.5 | 59 | 34 | 50 | 54 | 51 | 24 | 46.5 | 26.5 | 38 | 34 | 42 | 46.5 | 46.5 | 37.5 | 39 | 37 | 55.5 | 44.5 | 44.5 | 45 | 43 | 44.5 | 41 | 43 | 17 | 24 | 28 | 38 | 35 | 39 | 25 | 43 | 37.5 | 51 | 29 | 38 | 56 | 17.5 | 37.5 | 39.5 | 19.5 | 35 | 31 | 37.5 | 21 | 33 | 28 | 46.5 | 34 | 27 | 35 | 46.5 | 28.5 | 35 | 36.5 | 32 | 37 | 30 | 25 | 33 | 31 | 39 | 34 | 28.5 | 48.5 | 59 | 40 | 41 | 34 | 49 | 43 | 44.5 | 26.5 | 46 | 25 | 50.5 | 46.5 | 55 | 34 | 48 | 49 | 34 | 21 | 46.5 | 26.5 | 35.5 | 24 | 39 | 46.5 | 46.5 | 37 | 37.5 | 28.5 | 44.5 | 44.5 | 43 | 41
2013-10-26 07:00 | 43 | 46.5 | 53 | 46.5 | 48 | 38 | 28 | 37 | 44 | 40 | 25 | 46.5 | 39 | 58 | 41.5 | 41 | 58 | 26.5 | 39 | 47.5 | 22 | 46 | 43 | 41 | 31.5 | 46 | 29 | 48 | 37 | 33 | 43 | 50 | 28.5 | 46.5 | 41 | 42 | 45.5 | 32 | 29 | 35 | 31 | 42 | 37.5 | 30 | 49 | 60 | 48.5 | 58 | 38 | 51 | 43 | 53.5 | 39 | 47 | 35 | 54 | 48 | 59 | 33.5 | 50 | 53 | 52 | 25 | 46.5 | 26.5 | 37 | 33 | 40 | 46.5 | 46.5 | 38.5 | 37.5 | 37.5 | 56 | 46.5 | 44.5 | 45 | 43 | 46.5 | 42 | 43 | 17 | 21 | 27 | 37 | 34 | 39 | 23 | 43 | 37.5 | 51 | 29.5 | 37 | 56 | 19.5 | 37.5 | 39.5 | 19.5 | 35 | 31 | 37.5 | 21.5 | 33 | 27 | 46.5 | 36 | 27 | 34 | 46 | 28.5 | 35.5 | 36.5 | 32 | 36 | 30 | 25.5 | 32 | 28 | 37 | 34 | 30 | 48 | 59 | 40 | 41 | 35 | 49 | 43 | 44.5 | 26.5 | 46 | 27 | 51 | 46.5 | 55 | 33.5 | 48 | 50 | 34 | 23 | 46.5 | 26.5 | 35 | 24 | 39 | 46.5 | 46.5 | 37 | 37.5 | 28.5 | 45 | 44.5 | 41 | 42
2013-10-26 08:00 | 43 | 46.5 | 53 | 53.5 | 50 | 38 | 29 | 46 | 49 | 41 | 25 | 46.5 | 41 | 59 | 42 | 46 | 59 | 30 | 43 | 46 | 25.5 | 46 | 44 | 41 | 36 | 46 | 33 | 48 | 38 | 35.5 | 43 | 50 | 30 | 44.5 | 41.5 | 46 | 46 | 30 | 32 | 39 | 35 | 43 | 41 | 30 | 51 | 61 | 52 | 61 | 36 | 51 | 44.5 | 52 | 41 | 49.5 | 51 | 54 | 46.5 | 60 | 39.5 | 50 | 53 | 56 | 25.5 | 46.5 | 26.5 | 39.5 | 33 | 40 | 48 | 48 | 41 | 41 | 39.5 | 55.5 | 48 | 44.5 | 45 | 43 | 46.5 | 42 | 43 | 18 | 21 | 27 | 45 | 35 | 40 | 23 | 44.5 | 39 | 51 | 30 | 39 | 56 | 19.5 | 39 | 40 | 22.5 | 34 | 31 | 37.5 | 23 | 32 | 29 | 48 | 37 | 28.5 | 33 | 46 | 30 | 37.5 | 38 | 31 | 35 | 30 | 26 | 34 | 28 | 36 | 35.5 | 30 | 49 | 60 | 41 | 41 | 34 | 50 | 43 | 46.5 | 28.5 | 47.5 | 28 | 52 | 46.5 | 54 | 38 | 48 | 51 | 35 | 23 | 46.5 | 26 | 36.5 | 22 | 37.5 | 46.5 | 46.5 | 39 | 39 | 31 | 46.5 | 46.5 | 41 | 43
2013-10-26 09:00 | 45 | 48 | 55 | 57 | 55 | 42 | 34 | 49 | 48 | 42 | 34 | 46.5 | 46.5 | 58 | 43.5 | 48 | 60 | 35.5 | 46.5 | 49 | 28.5 | 47 | 47 | 43 | 39 | 48 | 34 | 50 | 41 | 39.5 | 45.5 | 52 | 35.5 | 44.5 | 42 | 50 | 48.5 | 35.5 | 34.5 | 43 | 39 | 46 | 43 | 37.5 | 53 | 61 | 56 | 62 | 42 | 51 | 44.5 | 52 | 44.5 | 51.5 | 57 | 52 | 48 | 60 | 48 | 52 | 52 | 59 | 29.5 | 46.5 | 28.5 | 42.5 | 38 | 47 | 48 | 48 | 44.5 | 44.5 | 41 | 55.5 | 50 | 46.5 | 46 | 45 | 48 | 42 | 43 | 16 | 23 | 32 | 47 | 39 | 40 | 30 | 44.5 | 39 | 51 | 31.5 | 38 | 56 | 21 | 39 | 38.5 | 25 | 35 | 31 | 39 | 23 | 33 | 31 | 48 | 40 | 29.5 | 34 | 47 | 35.5 | 37.5 | 37.5 | 31 | 37 | 34 | 27.5 | 36 | 29 | 37 | 37.5 | 35.5 | 49 | 60 | 41 | 40 | 38 | 48 | 44.5 | 46.5 | 28.5 | 49.5 | 28 | 51 | 46.5 | 53 | 37 | 48 | 50 | 35 | 26.5 | 46.5 | 25 | 37 | 20 | 39 | 48 | 46.5 | 41 | 41 | 32.5 | 46.5 | 46.5 | 41 | 43
2013-10-26 10:00 | 49 | 50 | 57 | 57 | 60 | 47 | 38 | 51 | 54 | 44 | 39 | 46.5 | 48 | 58 | 45.5 | 49 | 61 | 39 | 48 | 52 | 32 | 48 | 47 | 48 | 43 | 49 | 36 | 50 | 44 | 43 | 47.5 | 52 | 43 | 44.5 | 42.5 | 52 | 50.5 | 39 | 37.5 | 49 | 43 | 46 | 46.5 | 44.5 | 55 | 61 | 60 | 65 | 46 | 52 | 46.5 | 52 | 46.5 | 54 | 61 | 52 | 50 | 60 | 49.5 | 52 | 51 | 61 | 34 | 48 | 32.5 | 45 | 40 | 50.5 | 52 | 49.5 | 46.5 | 48 | 43 | 57 | 52 | 46.5 | 47 | 48 | 50 | 41 | 44.5 | 18 | 27 | 35 | 47 | 39 | 41 | 32 | 44.5 | 41 | 51 | 30.5 | 38 | 56 | 23 | 39 | 36.5 | 26.5 | 35 | 31 | 41 | 25 | 33 | 32 | 48 | 41 | 30 | 32 | 47 | 37.5 | 37.5 | 39 | 30 | 37 | 35.5 | 26.5 | 38 | 27 | 37 | 39 | 32 | 48 | 60 | 39 | 40 | 39 | 49 | 44.5 | 48 | 30 | 51 | 27 | 50 | 48 | 54 | 38 | 48 | 49 | 34 | 28.5 | 48 | 29 | 36 | 25 | 37.5 | 48 | 38.5 | 43 | 39 | 34 | 48 | 48 | 43 | 44
2013-10-26 11:00 | 52 | 53.5 | 57 | 57 | 64 | 50 | 40 | 53 | 60 | 45 | 48 | 48 | 53.5 | 59 | 47 | 50 | 62 | 43 | 52 | 55 | 37.5 | 48 | 51 | 53.5 | 50 | 51 | 42 | 52 | 52 | 46.5 | 50 | 55.5 | 46.5 | 43 | 42.5 | 56 | 53 | 44.5 | 41.5 | 53 | 44 | 48 | 50 | 46.5 | 56 | 61 | 62 | 65 | 50 | 53 | 48 | 53.5 | 48 | 55 | 67 | 53 | 52 | 59 | 49 | 53.5 | 53 | 64 | 37.5 | 48 | 35.5 | 46.5 | 42 | 52.5 | 52 | 50 | 46.5 | 50 | 43.5 | 53.5 | 53.5 | 48 | 48 | 49 | 52 | 41 | 46.5 | 17 | 25 | 36 | 46 | 34 | 41 | 35.5 | 46.5 | 41 | 52 | 28 | 38 | 56 | 21 | 39 | 34 | 28.5 | 34 | 30 | 43 | 26.5 | 34 | 30 | 50 | 42 | 30 | 28 | 48 | 35.5 | 35.5 | 37 | 30 | 35 | 37.5 | 27 | 39 | 28 | 38 | 37.5 | 32 | 49 | 60 | 38 | 39 | 40 | 50 | 46.5 | 48 | 30 | 50.5 | 27 | 52 | 48 | 54 | 36 | 48 | 51 | 35 | 26.5 | 48 | 30 | 36 | 25 | 37.5 | 48 | 30 | 43 | 41 | 34.5 | 48 | 48 | 43 | 44
2013-10-26 12:00 | 54 | 59 | 58 | 55.5 | 69 | 53 | 46 | 54 | 64 | 46 | 52 | 48 | 57 | 59 | 48.5 | 51 | 65 | 46.5 | 55.5 | 56 | 39 | 49 | 52 | 55.5 | 53.5 | 51 | 45 | 52 | 56 | 50 | 50 | 55.5 | 48 | 43 | 41 | 58 | 53 | 50 | 43 | 60 | 47 | 50 | 52 | 52 | 56.5 | 61 | 64 | 67 | 54 | 54 | 52 | 53.5 | 53.5 | 56.5 | 72 | 56 | 53.5 | 59 | 54.5 | 53.5 | 56 | 63 | 37.5 | 52 | 35 | 48.5 | 44 | 52 | 52 | 52 | 52 | 53.5 | 43.5 | 52 | 53.5 | 52 | 49 | 47 | 53.5 | 41 | 48 | 17 | 29 | 36 | 45 | 31 | 39 | 35.5 | 44.5 | 41 | 51 | 27 | 39 | 55.5 | 21 | 41 | 33 | 28.5 | 34 | 30 | 43 | 26.5 | 32 | 31 | 50 | 40 | 30 | 28 | 48 | 37.5 | 37.5 | 35 | 29 | 35.5 | 37.5 | 27 | 40 | 27 | 38 | 39 | 34 | 49.5 | 59 | 33 | 38 | 40 | 50 | 46.5 | 48 | 32 | 50 | 27 | 53 | 48 | 55 | 35 | 50 | 52 | 33 | 26.5 | 48 | 33.5 | 35.5 | 24 | 37.5 | 48 | 30 | 48 | 43 | 35 | 46.5 | 48 | 39 | 45
2013-10-26 13:00 | 55 | 62.5 | 55 | 52 | 70 | 61 | 49 | 56 | 63 | 48 | 53.5 | 48 | 57 | 61 | 49.5 | 53 | 64 | 50 | 57 | 56.5 | 41 | 48 | 53 | 55.5 | 55.5 | 54 | 49 | 52 | 58 | 53.5 | 50 | 57 | 52 | 43 | 41.5 | 62 | 53 | 52 | 45 | 64 | 49 | 52 | 50 | 53.5 | 57 | 61 | 64 | 68 | 57 | 54 | 53.5 | 53.5 | 55.5 | 58 | 74 | 57 | 55.5 | 60 | 57 | 53.5 | 57 | 65 | 37.5 | 52 | 35.5 | 50 | 46 | 54 | 53.5 | 53.5 | 55.5 | 57 | 43 | 50 | 50 | 55.5 | 51 | 46 | 53.5 | 40 | 48 | 18 | 28 | 38 | 46 | 32 | 40 | 35.5 | 46.5 | 43 | 52 | 25 | 39 | 55 | 21 | 41 | 31 | 28.5 | 33 | 30 | 39 | 25 | 31 | 31 | 50 | 39 | 28.5 | 27.5 | 48.5 | 35.5 | 35.5 | 34.5 | 27 | 35 | 39 | 27.5 | 40 | 28 | 38 | 39 | 32 | 49 | 59 | 34 | 40 | 41 | 49 | 44.5 | 50 | 32 | 49 | 30 | 53 | 48 | 55 | 34.5 | 48 | 53 | 34 | 26.5 | 48 | 34 | 34 | 22 | 39 | 48 | 28.5 | 48 | 43 | 35.5 | 46.5 | 48 | 37.5 | 46
2013-10-26 14:00 | 56 | 64.5 | 57 | 50 | 72 | 64 | 50 | 56 | 62 | 48 | 55.5 | 50 | 55.5 | 61 | 51 | 54 | 66 | 50 | 57 | 57 | 43 | 48 | 53 | 57 | 54 | 53 | 52 | 53.5 | 59 | 55.5 | 50 | 57 | 52 | 43 | 42 | 64 | 53 | 53.5 | 44 | 68 | 51 | 54 | 48 | 55.5 | 56 | 60 | 66 | 68 | 59 | 54 | 55.5 | 53.5 | 55.5 | 56.5 | 75 | 57 | 61 | 60 | 59 | 55.5 | 56 | 63 | 37.5 | 52 | 35.5 | 50.5 | 47 | 54 | 53.5 | 53.5 | 55.5 | 58 | 44 | 48 | 50 | 55.5 | 52 | 45 | 53.5 | 41 | 48 | 19 | 28 | 37 | 43 | 33 | 40 | 35.5 | 46.5 | 43 | 52 | 22 | 39 | 53 | 21 | 43 | 29 | 28.5 | 33 | 26 | 35.5 | 25 | 28 | 33 | 50 | 37 | 28.5 | 26 | 48.5 | 32 | 35.5 | 34 | 28 | 33 | 37.5 | 27.5 | 39 | 28 | 39 | 41 | 30 | 48 | 59 | 32 | 40 | 41 | 50 | 43 | 50 | 34 | 49 | 31 | 53 | 50 | 56 | 35.5 | 48 | 53 | 35 | 26.5 | 46.5 | 34 | 33 | 22 | 39 | 48 | 28.5 | 46.5 | 42.5 | 35.5 | 46.5 | 48 | 35.5 | 45
2013-10-26 15:00 | 56 | 66 | 58 | 49.5 | 72 | 72 | 53 | 56 | 62 | 48 | 55.5 | 50 | 53.5 | 61 | 49 | 54 | 66 | 52 | 57.5 | 56 | 39 | 47 | 52 | 57 | 54.5 | 53 | 53 | 53.5 | 59 | 55.5 | 49 | 57 | 50 | 43 | 39 | 64 | 51.5 | 52 | 43 | 72 | 53 | 54 | 48 | 57 | 55 | 60 | 64 | 69 | 60 | 54 | 53.5 | 53.5 | 57 | 54.5 | 73 | 57 | 62.5 | 60 | 60.5 | 55.5 | 56 | 64 | 37.5 | 52 | 37.5 | 50.5 | 47 | 54 | 53.5 | 55.5 | 52 | 58 | 44 | 48 | 50 | 55.5 | 51 | 44 | 53.5 | 43 | 47.5 | 20 | 26 | 37 | 43 | 34 | 40 | 35.5 | 46.5 | 44.5 | 52 | 22 | 39 | 53 | 17.5 | 43.5 | 29 | 28.5 | 33 | 25 | 35.5 | 25 | 30 | 34 | 50 | 35 | 25 | 26.5 | 48.5 | 34 | 35.5 | 32 | 28 | 32.5 | 37.5 | 28.5 | 36 | 25 | 39 | 39 | 28.5 | 47 | 58 | 36 | 40 | 39 | 51 | 39 | 50 | 34 | 49 | 34 | 52 | 48 | 56 | 35.5 | 48 | 52 | 36 | 25 | 48 | 35.5 | 31.5 | 22 | 39 | 48 | 28.5 | 43 | 43 | 36.5 | 46.5 | 48 | 34 | 45
2013-10-26 16:00 | 55 | 64.5 | 57 | 48 | 71 | 72 | 53 | 55 | 62 | 48 | 53.5 | 48 | 50 | 61 | 47 | 52 | 63 | 50 | 57 | 55 | 39 | 47 | 51 | 55.5 | 51.5 | 52 | 53 | 53.5 | 58 | 57 | 48 | 57 | 48 | 43 | 39 | 63 | 49.5 | 48 | 43.5 | 72 | 53 | 56 | 50 | 57 | 54 | 58 | 61 | 71 | 62 | 54 | 53.5 | 53.5 | 53.5 | 53 | 71 | 56 | 62.5 | 60 | 61 | 53.5 | 56 | 62 | 37.5 | 52 | 35.5 | 51 | 47 | 54 | 53.5 | 53.5 | 50 | 57 | 43 | 48 | 50 | 53.5 | 50 | 43 | 53.5 | 42 | 46.5 | 21 | 21 | 37 | 41 | 35 | 40 | 35.5 | 46.5 | 43 | 52 | 22 | 40 | 55 | 16 | 44.5 | 29 | 26.5 | 35 | 23 | 35.5 | 25 | 29 | 34 | 50 | 34 | 25 | 27 | 48.5 | 35.5 | 37.5 | 32 | 32 | 30.5 | 39 | 27.5 | 37 | 25 | 39 | 41 | 30 | 45 | 57 | 36 | 39 | 35 | 51 | 39 | 50 | 34 | 49 | 35 | 52 | 48 | 56 | 34.5 | 50 | 51 | 36 | 25 | 48 | 33.5 | 30 | 24 | 39 | 48 | 28.5 | 41 | 43 | 37.5 | 47 | 48 | 34 | 40
2013-10-26 17:00 | 52 | 61 | 56 | 48 | 65 | 69 | 49 | 51 | 60 | 45 | 52 | 48 | 46.5 | 60 | 45 | 50 | 61 | 46.5 | 52 | 54 | 34 | 47 | 49 | 54 | 50 | 50 | 51 | 52 | 56 | 53.5 | 47 | 55 | 43 | 41 | 38 | 57 | 48 | 44.5 | 43 | 69 | 51 | 54 | 48 | 57 | 52.5 | 58 | 57 | 69 | 60 | 54 | 50 | 53.5 | 52 | 51 | 65 | 56 | 61 | 59 | 55.5 | 53.5 | 55 | 56 | 34 | 52 | 35 | 47.5 | 42.5 | 50 | 52 | 53.5 | 46.5 | 52 | 42.5 | 48 | 48 | 48 | 50 | 43 | 53.5 | 41 | 46.5 | 21 | 21 | 37 | 42 | 35 | 40 | 35.5 | 46.5 | 41 | 52 | 21 | 40 | 56 | 15 | 44.5 | 29 | 26.5 | 35 | 20 | 36.5 | 25 | 30 | 34 | 50 | 34 | 26.5 | 27 | 50.5 | 35.5 | 35.5 | 29.5 | 32 | 28 | 39 | 28 | 40 | 25 | 39 | 39 | 30 | 46 | 57 | 37 | 38 | 34 | 51 | 39 | 50 | 35.5 | 48.5 | 37 | 52 | 50 | 56 | 35.5 | 50 | 51 | 34.5 | 25 | 48 | 31.5 | 30 | 28 | 39 | 48 | 26.5 | 39 | 43 | 37 | 46.5 | 46.5 | 35.5 | 40
2013-10-26 18:00 | 45 | 57 | 56 | 46.5 | 61 | 59 | 43 | 49 | 56 | 44 | 44.5 | 48 | 44.5 | 60 | 43.5 | 49 | 60 | 43 | 50 | 50.5 | 30.5 | 46 | 39 | 50 | 47 | 47.5 | 47 | 52 | 51 | 44.5 | 41.5 | 53 | 39 | 41 | 38 | 57 | 44.5 | 43 | 38.5 | 63 | 49 | 49 | 46.5 | 52.5 | 50.5 | 57 | 51 | 70 | 55 | 53 | 43 | 53.5 | 46.5 | 49 | 55 | 56 | 57 | 59 | 53 | 53.5 | 55 | 57 | 32.5 | 52 | 32 | 43.5 | 38 | 46.5 | 52 | 52 | 45 | 52 | 41 | 46.5 | 48 | 43 | 47 | 43 | 52 | 40 | 46.5 | 19 | 31 | 37 | 43 | 39 | 40 | 35.5 | 44.5 | 41 | 52 | 23 | 39 | 56 | 14 | 44.5 | 27 | 26 | 35 | 19 | 37.5 | 25 | 28.5 | 33 | 50 | 35 | 26.5 | 26.5 | 48.5 | 34 | 35.5 | 29.5 | 31 | 28 | 39 | 29.5 | 41 | 23 | 38 | 41 | 31.5 | 46 | 56 | 36 | 39 | 35 | 51 | 39 | 52 | 34 | 48 | 35 | 51 | 50 | 57 | 35.5 | 50 | 51 | 33 | 25 | 50 | 30 | 29.5 | 32 | 39 | 48 | 26.5 | 40.5 | 43 | 36.5 | 44.5 | 48 | 34 | 38
2013-10-26 19:00 | 43 | 57 | 57 | 46.5 | 57 | 54 | 41 | 45 | 54 | 43 | 43 | 48 | 43 | 59 | 41.5 | 47 | 60 | 35.5 | 48 | 47.5 | 30 | 45 | 40 | 52 | 41.5 | 47 | 45 | 52 | 51 | 41.5 | 36.5 | 53 | 35.5 | 39 | 38.5 | 50 | 41.5 | 43 | 36.5 | 59 | 47 | 43 | 44.5 | 48 | 49 | 56 | 51 | 68 | 49 | 53 | 39 | 52 | 44.5 | 47 | 47 | 55 | 53.5 | 59 | 51 | 53.5 | 54 | 56 | 32 | 52 | 34.5 | 40 | 34 | 46.5 | 52 | 52 | 44.5 | 48 | 41 | 46 | 48 | 41 | 40 | 42 | 52 | 40 | 44.5 | 22 | 32 | 36 | 42 | 44 | 39 | 35.5 | 46.5 | 39 | 52 | 23.5 | 39 | 56 | 12 | 43 | 25 | 26.5 | 38 | 19 | 37.5 | 23 | 26.5 | 34 | 50 | 36 | 25.5 | 25 | 47 | 34 | 35.5 | 29 | 31 | 26.5 | 39 | 28 | 42 | 25 | 37 | 41 | 32 | 46 | 55 | 36 | 38 | 35 | 51 | 37.5 | 52 | 34 | 47 | 34 | 50 | 50 | 56 | 33.5 | 50 | 50 | 32 | 25 | 50 | 31 | 28 | 34 | 39 | 48 | 26.5 | 41 | 43 | 35.5 | 45 | 48 | 34 | 38
2013-10-26 20:00 | 42 | 53.5 | 57 | 46.5 | 55 | 50 | 39 | 45 | 53 | 42 | 35.5 | 46.5 | 41 | 59 | 40 | 47 | 60 | 37.5 | 48 | 44 | 28.5 | 45 | 37 | 46.5 | 36.5 | 47 | 44 | 50 | 49 | 41 | 31 | 53 | 35.5 | 35.5 | 39 | 50 | 38 | 43 | 33.5 | 52 | 47 | 43 | 43 | 43 | 47 | 56 | 51 | 67 | 46 | 53 | 37.5 | 52 | 44.5 | 46 | 50 | 54 | 52 | 59 | 47 | 53.5 | 53 | 54 | 34 | 52 | 34 | 38.5 | 33 | 44.5 | 52 | 46.5 | 44.5 | 46.5 | 41 | 46.5 | 50 | 39 | 39 | 40 | 52 | 39.5 | 46.5 | 22 | 31 | 35 | 43 | 44 | 39 | 32 | 44.5 | 37.5 | 52 | 23 | 40 | 56 | 12 | 43 | 22 | 25 | 37 | 20 | 35.5 | 19.5 | 25 | 33 | 48 | 36 | 25 | 22 | 47 | 34 | 34 | 29 | 31 | 24 | 39 | 27 | 39 | 26 | 36 | 39 | 32 | 45 | 55 | 36 | 41 | 36 | 51 | 35.5 | 52 | 34 | 46 | 35 | 49.5 | 48 | 56 | 33.5 | 50 | 49 | 31 | 26.5 | 50 | 30 | 29.5 | 33 | 37.5 | 48 | 26.5 | 43 | 43 | 35.5 | 44.5 | 48 | 34 | 37
2013-10-26 21:00 | 40 | 52 | 58 | 46.5 | 52 | 51 | 39 | 48 | 52 | 42 | 35.5 | 46.5 | 43 | 59 | 37 | 45 | 60 | 32 | 48 | 41.5 | 26.5 | 43 | 36 | 46.5 | 37 | 44 | 42 | 50 | 52 | 43 | 29 | 51 | 30 | 34 | 39 | 49 | 35 | 41 | 34 | 50 | 47 | 38 | 39 | 41 | 45 | 54 | 48 | 60 | 44 | 53 | 35.5 | 52 | 37.5 | 45.5 | 51 | 53 | 52 | 59 | 42.5 | 52 | 53 | 53 | 34 | 50 | 33 | 36.5 | 32 | 39 | 50 | 46.5 | 44.5 | 48 | 41 | 46.5 | 48 | 37.5 | 40 | 40 | 52 | 39 | 46.5 | 22 | 30 | 35 | 43 | 45 | 38 | 32 | 44.5 | 39 | 53 | 23.5 | 39 | 56 | 12 | 43 | 22 | 23 | 37 | 22 | 35.5 | 21 | 29.5 | 33 | 48 | 36 | 25 | 21.5 | 47 | 30 | 30 | 28.5 | 31 | 25 | 39 | 26.5 | 39 | 25 | 35 | 39 | 34 | 43.5 | 53 | 36 | 48 | 37 | 50 | 35.5 | 50 | 32 | 45 | 34 | 49.5 | 48 | 56 | 35 | 50 | 50 | 29 | 26.5 | 48 | 30 | 30 | 32 | 35.5 | 48 | 26.5 | 44.5 | 44.5 | 35.5 | 44.5 | 48 | 32 | 38
2013-10-26 22:00 | 42 | 50 | 59 | 46.5 | 51 | 49 | 38 | 46 | 50 | 38 | 32.5 | 46.5 | 43 | 59 | 34.5 | 45 | 59 | 30 | 44.5 | 39.5 | 28.5 | 41 | 34 | 47 | 35 | 42 | 41 | 50 | 52 | 39 | 27 | 52.5 | 30 | 35.5 | 37.5 | 46 | 32.5 | 39 | 33 | 48 | 47 | 39 | 37.5 | 39 | 43 | 53 | 44 | 57 | 42 | 53 | 34 | 52 | 35.5 | 45 | 44 | 52 | 48 | 59 | 42.5 | 52 | 53 | 53 | 32 | 50 | 32.5 | 35 | 35 | 37.5 | 50 | 46.5 | 43.5 | 46.5 | 41 | 45 | 50 | 37.5 | 38 | 39 | 48 | 39 | 46.5 | 22 | 31 | 35 | 43 | 46 | 36 | 30.5 | 44.5 | 39 | 53 | 23.5 | 39 | 57 | 14 | 43 | 21.5 | 25 | 35 | 21 | 35 | 21 | 34 | 33 | 48 | 36 | 25 | 20.5 | 49 | 28.5 | 34 | 27.5 | 31 | 25 | 39 | 26 | 40 | 26 | 36 | 35.5 | 32 | 41 | 53 | 39 | 49 | 35 | 50 | 34 | 50 | 30 | 44 | 32 | 49 | 46.5 | 56 | 34 | 50 | 50 | 29 | 26.5 | 48 | 30 | 30 | 32 | 34 | 48 | 32 | 43.5 | 43 | 35.5 | 45 | 48 | 34 | 36
2013-10-26 23:00 | 41 | 48 | 60 | 46.5 | 47 | 53 | 38 | 41 | 51 | 35 | 30 | 46.5 | 39 | 59 | 32 | 45 | 60 | 28.5 | 46.5 | 37 | 26.5 | 41 | 37 | 44.5 | 32.5 | 39 | 39 | 49 | 47 | 37.5 | 25 | 54.5 | 30 | 34 | 35.5 | 45 | 30 | 39 | 32 | 50 | 45 | 36 | 35.5 | 37.5 | 42.5 | 53 | 37 | 56 | 40 | 53 | 32 | 53.5 | 37.5 | 44 | 50 | 51.5 | 48 | 59 | 40 | 52 | 53 | 53 | 32 | 50 | 32 | 34.5 | 38 | 34 | 50 | 46.5 | 42.5 | 46.5 | 40 | 44.5 | 48 | 35.5 | 34 | 38 | 48 | 39 | 44.5 | 24 | 28 | 34 | 40 | 41 | 33 | 28.5 | 44.5 | 37.5 | 53 | 22 | 39 | 57 | 14 | 43 | 21 | 25 | 35 | 20 | 37.5 | 21 | 34 | 33 | 47.5 | 40 | 25 | 18 | 49 | 30 | 30 | 26 | 31 | 24 | 39 | 25.5 | 39 | 25 | 34 | 35.5 | 32 | 41 | 52 | 34 | 49 | 35 | 51 | 32 | 52 | 30 | 43.5 | 27 | 48.5 | 46.5 | 57 | 33 | 50 | 50 | 30 | 26.5 | 48 | 30 | 30.5 | 31 | 30 | 48 | 30 | 42.5 | 39 | 35 | 44.5 | 48 | 34 | 33
2013-10-27 | 45 | 46.5 | 59 | 46.5 | 49 | 54 | 34 | 41 | 50 | 33 | 32 | 46.5 | 37.5 | 60 | 31.5 | 43 | 59 | 30 | 44.5 | 36 | 26.5 | 40 | 28 | 46.5 | 29.5 | 33 | 39 | 48.5 | 45 | 37.5 | 23.5 | 54.5 | 28.5 | 35.5 | 34 | 44 | 29.5 | 39 | 31 | 44 | 44 | 36 | 34 | 34.5 | 42.5 | 53 | 34 | 55 | 37 | 53 | 34 | 53.5 | 35.5 | 43.5 | 49 | 50.5 | 48 | 59 | 40 | 52 | 51 | 52 | 32 | 50 | 31 | 34 | 37 | 34 | 50 | 46.5 | 41.5 | 44.5 | 39 | 45 | 48 | 37.5 | 33 | 39 | 46.5 | 38.5 | 44.5 | 29 | 27 | 32 | 40 | 39 | 32 | 30 | 44.5 | 37.5 | 53 | 23 | 39 | 57 | 17.5 | 43 | 21.5 | 23 | 36 | 19 | 37.5 | 19.5 | 31 | 33 | 47.5 | 40 | 25 | 18 | 49.5 | 28.5 | 32 | 25 | 37 | 24 | 39 | 25 | 37 | 26 | 33 | 34 | 31 | 41 | 53 | 33 | 48 | 34 | 51 | 34 | 52 | 28.5 | 43 | 27 | 48 | 46.5 | 57 | 34 | 50 | 49 | 29 | 26.5 | 48 | 29.5 | 30.5 | 30 | 30 | 48 | 30 | 41.5 | 39 | 34 | 45 | 48 | 35.5 | 33
2013-10-27 01:00 | 46 | 46.5 | 59 | 44.5 | 46 | 50 | 36 | 41 | 49 | 34 | 28.5 | 46.5 | 39 | 60 | 30.5 | 42 | 59 | 32 | 41 | 34.5 | 26.5 | 36 | 33 | 44.5 | 30 | 32 | 38 | 48 | 45 | 37.5 | 22.5 | 52.5 | 26.5 | 35.5 | 34 | 42 | 29 | 39 | 30 | 44 | 43 | 38 | 35.5 | 32 | 42 | 54 | 34 | 53 | 39 | 52 | 34 | 52 | 35.5 | 43 | 50 | 50.5 | 46.5 | 59 | 36.5 | 50 | 50 | 52 | 30 | 50 | 30 | 33 | 38 | 34 | 48 | 44.5 | 40.5 | 43 | 39.5 | 45 | 48 | 39 | 33 | 41 | 46.5 | 39 | 44.5 | 26 | 28 | 33 | 39 | 41 | 33 | 26.5 | 44.5 | 37.5 | 53 | 22 | 38 | 58 | 19.5 | 41 | 21 | 21 | 34 | 20 | 39 | 21.5 | 30 | 33 | 47.5 | 40 | 25 | 17 | 49.5 | 26.5 | 34 | 25 | 32 | 22.5 | 39 | 24 | 38 | 30 | 35 | 34 | 30 | 40 | 53 | 33 | 48 | 35 | 51 | 32 | 50 | 30 | 42 | 27 | 48 | 44.5 | 57 | 33 | 50 | 48 | 30 | 26.5 | 48 | 29.5 | 30 | 27 | 32 | 46.5 | 30 | 40.5 | 37.5 | 34 | 42 | 46.5 | 37.5 | 32
2013-10-27 02:00 | 46 | 44.5 | 58 | 44.5 | 45 | 49 | 37 | 44 | 47 | 32 | 28.5 | 46.5 | 41 | 60 | 30 | 43 | 59 | 28.5 | 43 | 33 | 25 | 34 | 35 | 46.5 | 30.5 | 32 | 38 | 47 | 43 | 37.5 | 21 | 52.5 | 25 | 35.5 | 34 | 43 | 28 | 39 | 29 | 39 | 43 | 34 | 37.5 | 32 | 42 | 54 | 33 | 53 | 34 | 52 | 44.5 | 52 | 34 | 43 | 49 | 50 | 46.5 | 59 | 36.5 | 50 | 49 | 51 | 32 | 48 | 29.5 | 33.5 | 38 | 34 | 50 | 46.5 | 39.5 | 44.5 | 38.5 | 44.5 | 48 | 43 | 35 | 41 | 44.5 | 38 | 44.5 | 30 | 29 | 34 | 42 | 44 | 31 | 26.5 | 44.5 | 39 | 53 | 20 | 39 | 58 | 19.5 | 41 | 21 | 23 | 33 | 18 | 43 | 23 | 30 | 33 | 46.5 | 39 | 25 | 15 | 47.5 | 25 | 34 | 25 | 32 | 20 | 39 | 23.5 | 34 | 30 | 33 | 37.5 | 30 | 41 | 52 | 32.5 | 47 | 32 | 51 | 37.5 | 52 | 30 | 42 | 27 | 48 | 46.5 | 57 | 31.5 | 50 | 48 | 30 | 26.5 | 48 | 29.5 | 30.5 | 27 | 30 | 46.5 | 30 | 39.5 | 37.5 | 32.5 | 43 | 46.5 | 39 | 34
2013-10-27 03:00 | 47 | 44.5 | 59 | 44.5 | 44 | 47 | 36 | 41 | 46 | 31 | 26.5 | 46.5 | 41 | 61 | 28 | 43 | 59 | 25 | 44.5 | 30 | 26.5 | 34 | 34 | 44.5 | 29 | 35 | 35 | 46.5 | 45 | 35.5 | 20.5 | 52.5 | 26.5 | 37.5 | 33.5 | 42 | 27.5 | 39 | 28 | 40 | 42 | 30 | 39 | 30 | 42 | 53 | 32 | 52 | 36 | 52 | 44.5 | 52 | 34 | 43 | 47 | 49.5 | 46.5 | 59 | 36 | 50 | 49 | 50 | 32 | 48 | 29 | 33.5 | 37 | 35.5 | 48 | 46.5 | 38.5 | 44.5 | 37.5 | 43 | 48 | 43 | 34 | 38 | 44.5 | 39 | 43 | 30 | 28 | 34 | 39 | 45 | 30 | 25 | 44.5 | 39 | 54 | 20.5 | 39 | 58 | 19.5 | 41 | 20.5 | 23 | 33 | 18 | 44.5 | 23 | 31 | 32 | 46 | 41 | 25 | 15.5 | 47.5 | 26.5 | 35.5 | 24.5 | 32 | 21 | 39 | 23 | 35 | 31 | 30 | 37.5 | 28.5 | 41.5 | 52 | 32 | 48 | 33 | 51 | 37.5 | 52 | 28.5 | 41.5 | 27 | 47.5 | 46.5 | 57 | 32.5 | 48 | 48 | 30 | 26.5 | 48 | 29 | 30.5 | 27 | 32 | 46.5 | 30 | 38.5 | 37.5 | 32 | 43 | 46.5 | 39 | 33
2013-10-27 04:00 | 46 | 44.5 | 59 | 44.5 | 43 | 41 | 33 | 38 | 46 | 31 | 25 | 46.5 | 43 | 61 | 26 | 43 | 60 | 26.5 | 44.5 | 27 | 26.5 | 32 | 34 | 43 | 27.5 | 34 | 34 | 45 | 43 | 35.5 | 20 | 52.5 | 25 | 37.5 | 34 | 42 | 27.5 | 39 | 27.5 | 39 | 41 | 29 | 41 | 30 | 42 | 52 | 32 | 51 | 34 | 52 | 48 | 52 | 30 | 43 | 47 | 49.5 | 46.5 | 60 | 36 | 50 | 48 | 49 | 30 | 48 | 28 | 34 | 38 | 35.5 | 48 | 48 | 37 | 43 | 37.5 | 43 | 48 | 43 | 32 | 37 | 44.5 | 39 | 43 | 30 | 29 | 32 | 37 | 44 | 30 | 25 | 43 | 39 | 54 | 20 | 39 | 58 | 17.5 | 41 | 20.5 | 23 | 31 | 20 | 43 | 21 | 29 | 31 | 45 | 41 | 25 | 15 | 47.5 | 25 | 34 | 23.5 | 32 | 21 | 39 | 22.5 | 35 | 32 | 29 | 39 | 30 | 41 | 51 | 31 | 48 | 32 | 51 | 35.5 | 52 | 28.5 | 41 | 26 | 47 | 46.5 | 57 | 33.5 | 48 | 47 | 31 | 26.5 | 48 | 28 | 30 | 24 | 34 | 46.5 | 30 | 37 | 37.5 | 34 | 42 | 46.5 | 39 | 32
2013-10-27 05:00 | 52 | 44.5 | 58 | 43 | 41 | 41 | 31 | 37 | 45 | 32 | 25 | 46.5 | 43 | 62 | 24 | 43 | 61 | 25 | 44.5 | 24 | 26.5 | 30 | 34 | 43 | 28 | 32 | 35 | 44.5 | 45 | 35.5 | 19 | 52 | 23 | 37.5 | 34 | 42 | 27 | 37.5 | 26 | 38 | 40 | 29 | 41 | 26.5 | 42.5 | 53 | 32 | 50 | 31 | 51 | 50 | 52 | 34 | 42.5 | 47 | 49.5 | 46.5 | 60 | 35.5 | 50 | 48 | 50 | 30 | 48 | 27.5 | 32.5 | 38 | 37.5 | 48 | 46.5 | 36 | 43 | 37.5 | 43 | 48 | 39 | 30 | 34 | 44.5 | 40 | 41 | 30 | 30 | 31 | 36 | 44 | 32 | 23 | 43 | 37.5 | 53 | 18 | 40 | 58 | 19.5 | 41 | 19 | 23 | 28 | 22 | 43 | 23 | 27 | 32 | 44.5 | 40 | 25 | 13 | 48 | 23 | 34 | 23 | 32 | 20 | 37.5 | 22 | 34 | 32 | 29 | 39 | 26.5 | 41.5 | 52 | 30 | 47 | 29 | 50 | 34 | 50 | 28.5 | 41 | 27 | 47 | 46.5 | 58 | 33.5 | 48 | 47 | 30 | 26.5 | 48 | 27.5 | 30 | 21 | 34 | 46.5 | 30 | 36 | 37.5 | 33.5 | 41 | 44.5 | 37.5 | 30
2013-10-27 06:00 | 52 | 44.5 | 59 | 43 | 42 | 39 | 30 | 41 | 46 | 32 | 23 | 44.5 | 43 | 61 | 22 | 42 | 61 | 25 | 44.5 | 27.5 | 28.5 | 32 | 31 | 43 | 26.5 | 35 | 32 | 44.5 | 45 | 35.5 | 19 | 52 | 26.5 | 37.5 | 38 | 39 | 28.5 | 37.5 | 16 | 40 | 40 | 27 | 44.5 | 25 | 42.5 | 51 | 33 | 49 | 31 | 51 | 50 | 52 | 34 | 42.5 | 46 | 49 | 46.5 | 59 | 34.5 | 50 | 49 | 49 | 30 | 48 | 27 | 31.5 | 36 | 37.5 | 48 | 46.5 | 35 | 44.5 | 37 | 43 | 48 | 43 | 33 | 34 | 44.5 | 40 | 39 | 29 | 27 | 28 | 39 | 45 | 32 | 21 | 43 | 37.5 | 54 | 17.5 | 39 | 57 | 17.5 | 41 | 20.5 | 25 | 31 | 20 | 43 | 23 | 28 | 30 | 44.5 | 40 | 25 | 13.5 | 48 | 25 | 34 | 26 | 31 | 22 | 37.5 | 16 | 36 | 32 | 27 | 43 | 25 | 41.5 | 51 | 31 | 47 | 30 | 50 | 34 | 50 | 28.5 | 41 | 27 | 47 | 46.5 | 58 | 32.5 | 48 | 47 | 31 | 26.5 | 46.5 | 27 | 29 | 26 | 35.5 | 46.5 | 30 | 35 | 37.5 | 32.5 | 41 | 46.5 | 37.5 | 32
2013-10-27 07:00 | 52 | 44.5 | 58 | 43 | 37 | 40 | 31 | 41 | 45 | 32 | 23 | 43 | 43 | 59 | 20 | 43 | 61 | 26.5 | 44.5 | 31.5 | 28.5 | 29 | 36 | 43 | 30 | 34 | 32 | 46.5 | 43 | 35.5 | 19 | 52 | 26.5 | 37.5 | 40 | 41 | 30.5 | 35.5 | 15.5 | 39 | 40 | 28 | 44.5 | 26.5 | 43 | 53 | 34 | 50 | 31 | 51 | 50 | 52 | 32 | 42 | 46 | 49 | 44.5 | 58 | 31.5 | 50 | 49 | 47 | 30 | 48 | 25.5 | 30 | 35 | 39 | 48 | 46.5 | 36 | 46.5 | 37.5 | 42 | 48 | 41 | 30 | 33 | 44.5 | 39 | 39 | 29 | 26 | 30 | 40 | 44 | 32 | 21 | 41 | 39 | 52 | 16 | 39 | 58 | 19.5 | 41 | 22 | 25 | 28 | 22 | 43 | 26.5 | 28 | 30 | 44.5 | 41 | 25 | 13 | 48 | 26.5 | 34 | 27.5 | 31 | 23.5 | 35.5 | 15.5 | 35 | 31 | 28 | 44.5 | 26.5 | 41 | 52 | 32 | 48 | 30 | 50 | 32 | 50 | 28.5 | 41 | 27 | 48 | 44.5 | 56 | 31.5 | 48 | 48 | 32 | 26.5 | 46.5 | 25.5 | 28 | 25 | 37.5 | 46.5 | 30 | 36 | 39 | 32 | 41 | 44.5 | 37.5 | 30
2013-10-27 08:00 | 51 | 46.5 | 58 | 43 | 35 | 44 | 30 | 44 | 46 | 34 | 23 | 43 | 43 | 58 | 18 | 43 | 61 | 30 | 44.5 | 35 | 30 | 33 | 39 | 43 | 34 | 34 | 35 | 48 | 43 | 37.5 | 19 | 52 | 26.5 | 37.5 | 42 | 44 | 32 | 37.5 | 18 | 42 | 40 | 29 | 46.5 | 26.5 | 44.5 | 55 | 40 | 51 | 34 | 52 | 52 | 52 | 37.5 | 45 | 51 | 50 | 46.5 | 56 | 33 | 50 | 50 | 47 | 30 | 48 | 27 | 33 | 37 | 39 | 48 | 48 | 39 | 52 | 40.5 | 43 | 48 | 39 | 37 | 36 | 46.5 | 41 | 37.5 | 30 | 25 | 29 | 43 | 44 | 34 | 23 | 39 | 39 | 51 | 15 | 39 | 58 | 21 | 41 | 24 | 25 | 31 | 26 | 43 | 26.5 | 28 | 32 | 46.5 | 41 | 25 | 13 | 48 | 26.5 | 34 | 30.5 | 31 | 26 | 37.5 | 16.5 | 36 | 31 | 29 | 44.5 | 26.5 | 43.5 | 53 | 35 | 48 | 31 | 51 | 34 | 50 | 34 | 42 | 28 | 48 | 46.5 | 55 | 33 | 48 | 48 | 33 | 26.5 | 46.5 | 27 | 30.5 | 24 | 37.5 | 46.5 | 30 | 39 | 43 | 35 | 41 | 44.5 | 37.5 | 35
2013-10-27 09:00 | 47 | 48 | 58 | 43 | 35 | 46 | 33 | 50 | 47 | 37 | 34 | 44.5 | 43 | 58 | 25.5 | 45 | 61 | 34 | 48 | 40.5 | 32 | 40 | 45 | 43 | 35.5 | 38 | 39 | 48 | 45 | 43 | 27 | 52 | 30 | 39 | 46 | 46 | 39 | 39 | 28.5 | 46 | 45 | 31 | 46.5 | 37.5 | 46.5 | 56 | 46 | 51 | 40 | 52 | 47 | 53.5 | 46.5 | 48 | 54 | 51 | 46.5 | 56 | 39.5 | 50 | 51 | 47 | 32 | 48 | 28.5 | 36 | 39 | 41 | 52 | 50 | 41 | 53.5 | 43 | 43 | 48 | 41 | 39 | 42 | 48 | 42 | 39 | 30 | 28 | 32 | 45 | 45 | 37 | 32 | 41 | 41 | 51 | 17.5 | 40 | 58 | 21 | 43 | 27 | 26.5 | 35 | 28 | 43 | 28.5 | 26 | 35 | 46.5 | 43 | 25 | 19.5 | 48 | 30 | 34 | 31.5 | 31 | 30.5 | 39 | 18 | 37 | 32 | 31 | 44.5 | 32 | 44.5 | 54 | 39 | 48 | 31 | 51 | 39 | 52 | 37.5 | 43.5 | 29 | 48 | 46.5 | 55 | 36 | 48 | 48 | 34 | 28.5 | 46.5 | 28.5 | 32 | 23 | 37.5 | 44.5 | 28.5 | 39 | 39 | 37.5 | 43 | 43 | 37.5 | 36
2013-10-27 10:00 | 48 | 52 | 58 | 44.5 | 36 | 58 | 38 | 51 | 50 | 39 | 41 | 48 | 44.5 | 58 | 33.5 | 46 | 61 | 35.5 | 52 | 45.5 | 34 | 44 | 50 | 44.5 | 37.5 | 44 | 41 | 50 | 47 | 48 | 34.5 | 53.5 | 34 | 39 | 50 | 50 | 46 | 43 | 35.5 | 48 | 52 | 33 | 48 | 43 | 48 | 57 | 51.5 | 51 | 48 | 54 | 45 | 53.5 | 48 | 51 | 58 | 52 | 46.5 | 56 | 44.5 | 52 | 51 | 49 | 35.5 | 48 | 30 | 39 | 39 | 43 | 52 | 53.5 | 41 | 55.5 | 44.5 | 45 | 50 | 43 | 45 | 43 | 52 | 43 | 39 | 29 | 30 | 36 | 43 | 46 | 38 | 35.5 | 44.5 | 43 | 51 | 18.5 | 41 | 59 | 23 | 41 | 29 | 26.5 | 35 | 30 | 44.5 | 28.5 | 25 | 35 | 46.5 | 42 | 23 | 23 | 50 | 34 | 34 | 34 | 30 | 33 | 39 | 20 | 38 | 34 | 33 | 46.5 | 28.5 | 45 | 55 | 37 | 47 | 32 | 51 | 39 | 52 | 37.5 | 44 | 30 | 49 | 46.5 | 55 | 36 | 48 | 48 | 33 | 28.5 | 46.5 | 28.5 | 32 | 25 | 37.5 | 44.5 | 28.5 | 39 | 43 | 37.5 | 43 | 43 | 37.5 | 38
2013-10-27 11:00 | 48 | 55.5 | 58 | 44.5 | 37 | 61 | 46 | 52 | 51 | 43 | 50 | 52 | 46 | 58 | 41 | 47 | 61 | 39 | 57 | 51 | 37.5 | 45 | 52 | 46.5 | 39 | 48 | 45 | 52 | 50 | 50 | 42 | 55.5 | 37.5 | 41 | 53.5 | 54 | 53 | 44.5 | 37.5 | 50 | 55 | 38 | 52 | 46.5 | 51 | 59 | 56 | 52 | 55 | 55 | 47 | 55.5 | 52 | 53.5 | 63 | 53 | 48 | 56 | 49 | 52 | 52 | 51 | 37.5 | 52 | 35 | 40.5 | 42 | 48 | 52 | 57 | 44.5 | 59 | 47.5 | 44.5 | 50 | 43 | 48 | 44 | 53.5 | 46 | 39 | 30 | 30 | 38 | 43 | 45 | 39 | 35.5 | 44.5 | 40.5 | 50 | 17 | 41 | 59 | 23 | 37.5 | 30 | 28.5 | 34 | 31 | 43 | 28.5 | 21 | 36 | 48 | 40 | 21 | 25 | 50 | 37.5 | 35.5 | 34 | 29 | 34 | 39 | 18 | 38 | 35 | 37 | 44.5 | 26.5 | 46 | 55 | 35 | 49 | 31 | 51 | 41 | 53.5 | 39 | 44 | 32 | 49 | 48 | 53 | 34 | 48 | 49 | 34 | 28.5 | 46.5 | 29 | 33.5 | 27 | 41 | 46.5 | 26.5 | 43 | 44.5 | 38.5 | 43 | 43 | 37.5 | 37
2013-10-27 12:00 | 48 | 55.5 | 60 | 44.5 | 39 | 64 | 50 | 51 | 51 | 47 | 57 | 55 | 46 | 57 | 44.5 | 49 | 57 | 43 | 55.5 | 54 | 39 | 46 | 57 | 48 | 41 | 49 | 50 | 53.5 | 51 | 53.5 | 44.5 | 56 | 43 | 46.5 | 55 | 57 | 56.5 | 43 | 41.5 | 54 | 60 | 47 | 53.5 | 50 | 54 | 58 | 56.5 | 51 | 62 | 57 | 47.5 | 57 | 53.5 | 55.5 | 63 | 53 | 53.5 | 56 | 50 | 53.5 | 52 | 52 | 39 | 52 | 36.5 | 42.5 | 43 | 52 | 53.5 | 57 | 47.5 | 57 | 50 | 46.5 | 50 | 44.5 | 53 | 45 | 53.5 | 47 | 39 | 29 | 30 | 38 | 42 | 45 | 38 | 35.5 | 44.5 | 43.5 | 50 | 21 | 41 | 56 | 23 | 39 | 29.5 | 28.5 | 35 | 32 | 44.5 | 28.5 | 20 | 37 | 48 | 37 | 23 | 26 | 51 | 39 | 37.5 | 34.5 | 28 | 35.5 | 39 | 18.5 | 39 | 37 | 38 | 46.5 | 28.5 | 45.5 | 55 | 34.5 | 48 | 31 | 51 | 43 | 53.5 | 37.5 | 43.5 | 32 | 49 | 50 | 54 | 34 | 48 | 48 | 36 | 30 | 46.5 | 31.5 | 33.5 | 29 | 41 | 46.5 | 28.5 | 45 | 44.5 | 39 | 43 | 43 | 39 | 36
2013-10-27 13:00 | 49 | 55.5 | 60 | 44.5 | 40 | 67 | 52 | 52 | 53 | 50 | 61 | 58 | 47.5 | 57 | 48.5 | 52 | 58 | 46.5 | 55.5 | 57 | 43 | 47 | 60 | 48 | 43 | 47 | 52 | 53.5 | 52 | 53.5 | 46.5 | 56 | 48 | 50 | 56.5 | 61 | 59.5 | 44.5 | 42.5 | 60 | 66 | 51 | 57 | 57 | 57 | 59 | 56 | 51 | 66 | 59 | 47.5 | 55.5 | 54 | 58 | 63 | 54 | 55.5 | 56 | 54 | 55.5 | 52 | 50 | 43 | 53.5 | 38.5 | 44 | 41 | 52 | 53.5 | 59 | 50 | 57 | 52 | 46 | 50 | 46.5 | 55 | 46 | 55.5 | 48 | 39 | 28 | 30 | 38 | 42 | 45 | 37 | 35.5 | 48 | 43 | 50 | 23 | 42 | 57 | 25 | 43 | 28.5 | 28.5 | 35 | 33 | 44.5 | 28.5 | 21 | 38 | 48 | 39 | 21 | 26.5 | 51.5 | 39 | 35.5 | 35 | 28 | 36 | 39 | 18.5 | 39 | 38 | 37 | 46.5 | 26.5 | 45 | 54 | 34 | 48 | 31 | 50 | 43 | 52 | 37 | 43 | 32 | 50 | 52 | 55 | 34 | 48 | 49 | 39 | 30 | 46.5 | 31.5 | 33 | 31 | 41 | 46.5 | 48 | 46.5 | 44.5 | 39 | 42 | 43 | 39 | 35
2013-10-27 14:00 | 50 | 55.5 | 56 | 46.5 | 40 | 70 | 56 | 54 | 51 | 52 | 64.5 | 59.5 | 47.5 | 57 | 52 | 52 | 58 | 46.5 | 55.5 | 60 | 41 | 48 | 61 | 48 | 46.5 | 47 | 53 | 53.5 | 52 | 55.5 | 49 | 55.5 | 52 | 50 | 56.5 | 64 | 63 | 48 | 43.5 | 63 | 70 | 55 | 57 | 59 | 56 | 60 | 56 | 51 | 70 | 59 | 47.5 | 55.5 | 53.5 | 56.5 | 58 | 54 | 62.5 | 55 | 57 | 53.5 | 53 | 50 | 43 | 53.5 | 39 | 45 | 37 | 52 | 53.5 | 59 | 50 | 57 | 53 | 46.5 | 48 | 46.5 | 56 | 47 | 55.5 | 54 | 41 | 28 | 27 | 37 | 42 | 46 | 36 | 34 | 47.5 | 44 | 49 | 25 | 42 | 57 | 23 | 43 | 27 | 28.5 | 36 | 35 | 44.5 | 28.5 | 24 | 38 | 46.5 | 40 | 21 | 26 | 52 | 37.5 | 35.5 | 36 | 28 | 35 | 41 | 19.5 | 39 | 36 | 38 | 46.5 | 26.5 | 44.5 | 56 | 36 | 48 | 32 | 49 | 44.5 | 52 | 37.5 | 43.5 | 36 | 50 | 53.5 | 53 | 34.5 | 48 | 48 | 40 | 30 | 46.5 | 32 | 34 | 35 | 41 | 46.5 | 48 | 46.5 | 46.5 | 38 | 43 | 43 | 41 | 31
2013-10-27 15:00 | 51 | 57 | 47 | 46.5 | 42 | 69 | 56 | 52 | 50 | 53 | 62.5 | 60.5 | 45.5 | 57 | 52 | 55 | 57 | 46.5 | 52 | 58.5 | 39 | 47 | 58 | 48 | 48.5 | 49 | 55 | 53.5 | 50 | 55.5 | 48 | 52 | 52 | 48 | 55.5 | 65 | 61.5 | 50 | 46.5 | 63 | 71 | 58 | 59 | 59 | 55 | 61 | 57 | 49 | 72 | 59 | 49.5 | 57 | 52 | 54.5 | 57 | 53 | 57 | 55 | 59.5 | 53.5 | 52 | 47 | 43 | 52 | 39 | 46 | 36 | 52 | 53.5 | 61 | 48 | 57 | 53 | 46.5 | 48 | 46.5 | 55 | 49 | 55.5 | 47 | 39 | 28 | 26 | 37 | 40 | 46 | 36 | 35.5 | 47 | 43.5 | 48 | 27 | 37 | 55 | 23 | 44.5 | 28 | 28.5 | 29 | 33 | 44.5 | 31.5 | 24 | 39 | 48 | 39 | 19.5 | 26 | 46.5 | 37.5 | 35.5 | 37.5 | 28 | 37 | 44.5 | 16.5 | 41 | 38 | 39 | 46.5 | 26.5 | 43.5 | 55 | 36 | 46 | 31 | 48 | 46.5 | 52 | 37 | 44.5 | 37 | 48 | 55.5 | 53 | 35 | 48 | 47 | 41 | 30 | 46.5 | 30 | 34.5 | 36 | 41 | 48 | 46.5 | 44.5 | 48 | 37.5 | 43 | 43 | 41 | 33
2013-10-27 16:00 | 54 | 53.5 | 47 | 46.5 | 43 | 64 | 57 | 52 | 50 | 51 | 61 | 60.5 | 43.5 | 55 | 52 | 54 | 57 | 46.5 | 52 | 57.5 | 39 | 46 | 60 | 48 | 49 | 47 | 55 | 52 | 50 | 53.5 | 47 | 52 | 53.5 | 48 | 56.5 | 62 | 59.5 | 48 | 45.5 | 61 | 70 | 59 | 57 | 59 | 54 | 59 | 56 | 47 | 70 | 58 | 48 | 55.5 | 50 | 53 | 54 | 50 | 57 | 55 | 61 | 53.5 | 49 | 44 | 41 | 52 | 37.5 | 47 | 36 | 52 | 55.5 | 57 | 48 | 55.5 | 52 | 47 | 48 | 46.5 | 53 | 51 | 52 | 46 | 39 | 28 | 33 | 36 | 41 | 46 | 35 | 35.5 | 46.5 | 43.5 | 47 | 28 | 38 | 55 | 23 | 44.5 | 29 | 30 | 28 | 33 | 44.5 | 33 | 21 | 39 | 48 | 40 | 19.5 | 26.5 | 46 | 35.5 | 35.5 | 37.5 | 28 | 37.5 | 43 | 10.5 | 42 | 33 | 39 | 44.5 | 26.5 | 42 | 52 | 35 | 44 | 32 | 47 | 46.5 | 52 | 37 | 45 | 36 | 44 | 52 | 53 | 35.5 | 48 | 44 | 41 | 30 | 46.5 | 32 | 35 | 36 | 41 | 44.5 | 48 | 44.5 | 48 | 37.5 | 43 | 43 | 43 | 32
2013-10-27 17:00 | 58 | 52 | 47 | 44.5 | 40 | 62 | 49 | 43 | 50 | 46 | 57 | 59 | 40 | 55 | 52 | 54 | 55 | 43 | 48 | 56 | 37.5 | 46 | 56 | 46.5 | 49.5 | 45 | 54 | 52 | 50 | 50 | 46 | 50.5 | 50 | 43 | 54 | 57 | 58 | 46.5 | 39.5 | 61 | 66 | 57 | 53.5 | 55.5 | 50.5 | 55 | 54 | 47 | 67 | 57 | 48 | 55.5 | 46.5 | 53 | 53.5 | 49 | 52 | 54 | 59 | 53.5 | 50 | 43 | 39 | 52 | 37.5 | 46 | 36 | 50 | 55.5 | 55.5 | 48 | 53.5 | 49.5 | 46 | 46.5 | 48.5 | 50 | 51 | 50 | 45 | 39 | 28 | 33 | 37 | 40 | 46 | 36 | 37.5 | 46.5 | 40 | 47 | 29 | 29 | 54 | 23 | 44.5 | 30 | 30 | 29 | 32 | 44.5 | 37 | 21 | 39 | 46.5 | 39 | 21 | 26 | 48 | 35.5 | 35.5 | 38 | 27 | 37 | 43 | 9.5 | 42.5 | 35 | 39 | 46.5 | 26.5 | 43 | 51 | 36 | 45 | 32 | 47 | 46.5 | 52 | 37.5 | 43.5 | 37 | 44 | 48 | 49 | 36 | 48 | 44 | 41.5 | 30 | 48 | 34 | 36 | 36 | 43 | 44.5 | 48 | 44.5 | 48 | 37 | 43 | 44.5 | 44 | 32
2013-10-27 18:00 | 58 | 50 | 46 | 43 | 38 | 60 | 45 | 43 | 49 | 45 | 53.5 | 55.5 | 38 | 54 | 48.5 | 52 | 55 | 43 | 46 | 52.5 | 37.5 | 44 | 50 | 44.5 | 50.5 | 43 | 52 | 50 | 45 | 46.5 | 42.5 | 46 | 48 | 39 | 49.5 | 55 | 52 | 44.5 | 33 | 58 | 62 | 52 | 53.5 | 48 | 47.5 | 53 | 48 | 47 | 62 | 57 | 48 | 55.5 | 43 | 53 | 51 | 50 | 52 | 53 | 53.5 | 53.5 | 50 | 42 | 37.5 | 52 | 34 | 45.5 | 37 | 50 | 55.5 | 55.5 | 46.5 | 52.5 | 46 | 44 | 46.5 | 48 | 47 | 51 | 50 | 46 | 39.5 | 29 | 32.5 | 36 | 41 | 47 | 37 | 35.5 | 46.5 | 38 | 46 | 29.5 | 29 | 54 | 26.5 | 44.5 | 30 | 30 | 32 | 31 | 44.5 | 39.5 | 21 | 38 | 46.5 | 40 | 21 | 27.5 | 45.5 | 35.5 | 34 | 38 | 29 | 37.5 | 41 | 11 | 44 | 35 | 39 | 46.5 | 28.5 | 43 | 50 | 37 | 44 | 31 | 48 | 46.5 | 52 | 35.5 | 42 | 38 | 45 | 48 | 49 | 35 | 50 | 45 | 42 | 30 | 48 | 34 | 36 | 37 | 43 | 44.5 | 48 | 44.5 | 49.5 | 36.5 | 42 | 44.5 | 43 | 32
2013-10-27 19:00 | 58 | 50 | 45 | 43 | 36 | 57 | 43 | 41 | 48 | 45 | 53.5 | 55 | 39.5 | 54 | 45.5 | 52 | 54 | 41 | 46.5 | 48.5 | 35.5 | 44 | 50 | 44.5 | 51.5 | 39 | 51 | 50 | 45 | 44.5 | 39.5 | 45 | 46.5 | 37.5 | 47.5 | 53 | 46 | 48 | 29.5 | 57 | 59 | 48 | 52 | 48 | 44 | 52 | 43 | 49 | 59 | 55 | 52 | 53.5 | 41 | 53 | 46 | 51 | 52 | 52 | 50 | 53.5 | 50 | 40 | 37.5 | 52 | 30 | 45 | 37 | 50 | 53.5 | 53.5 | 44.5 | 52 | 44.5 | 41 | 44.5 | 48 | 42 | 47 | 48 | 45 | 39 | 30 | 32 | 37 | 39 | 47 | 38 | 35.5 | 46.5 | 39.5 | 46 | 29 | 29 | 52 | 28.5 | 44.5 | 29.5 | 30 | 28 | 31 | 44.5 | 42.5 | 21 | 37 | 48 | 39 | 21 | 28 | 45 | 35.5 | 34 | 38 | 29 | 36.5 | 41 | 10 | 44 | 35 | 39 | 44.5 | 28.5 | 43 | 49 | 37 | 43 | 31 | 49 | 48 | 52 | 35.5 | 40 | 35 | 46 | 48 | 50 | 33.5 | 50 | 46 | 40 | 30 | 48 | 30 | 35 | 37 | 43 | 46.5 | 48 | 43 | 50 | 35.5 | 40 | 44.5 | 44.5 | 33
2013-10-27 20:00 | 56 | 48 | 45 | 41 | 35 | 54 | 43 | 40 | 46 | 41 | 46.5 | 52.5 | 39.5 | 52 | 42 | 50 | 53 | 37.5 | 46.5 | 45 | 35.5 | 41 | 43 | 43 | 52 | 36 | 53 | 50 | 44 | 41 | 36 | 43 | 46.5 | 39 | 47.5 | 54 | 40 | 43 | 24.5 | 53 | 59 | 49 | 52 | 46.5 | 44.5 | 51 | 41 | 49 | 60 | 54 | 55 | 53.5 | 35.5 | 53.5 | 45 | 50 | 52 | 51 | 46.5 | 53.5 | 50 | 38 | 37.5 | 52 | 22 | 44.5 | 37 | 48 | 53.5 | 53.5 | 43 | 48 | 43.5 | 41 | 46.5 | 48 | 43 | 50 | 48 | 45 | 39 | 30 | 35 | 37 | 38 | 46 | 37 | 35.5 | 46.5 | 39.5 | 44 | 27 | 27 | 52 | 28.5 | 44.5 | 28 | 30 | 28 | 31 | 43 | 42.5 | 22 | 35 | 48 | 40 | 21 | 27 | 43 | 35.5 | 34 | 38 | 24 | 35 | 39 | 9 | 47 | 35 | 39 | 44.5 | 30 | 43.5 | 50 | 36 | 43 | 32 | 52 | 48 | 52 | 30 | 40.5 | 34 | 45.5 | 48 | 50 | 33.5 | 48 | 45 | 38 | 30 | 48 | 22 | 35.5 | 36 | 43 | 46.5 | 48 | 41 | 48 | 35 | 40 | 44.5 | 44.5 | 33
2013-10-27 21:00 | 55 | 50 | 44 | 41 | 34 | 52 | 42 | 38 | 47 | 41 | 46.5 | 51 | 39 | 52 | 41.5 | 49 | 54 | 34 | 46.5 | 44 | 34 | 38 | 50 | 43 | 52 | 34 | 49 | 50 | 39 | 44.5 | 36 | 41.5 | 46.5 | 35.5 | 47.5 | 55 | 39 | 43.5 | 23 | 50 | 56 | 45 | 52 | 46.5 | 44.5 | 46 | 37 | 50 | 62 | 53 | 58 | 53.5 | 34 | 53.5 | 44 | 49.5 | 50 | 51 | 43.5 | 53.5 | 49 | 38 | 35.5 | 52 | 22 | 44.5 | 36 | 48 | 53.5 | 53.5 | 43 | 48 | 42.5 | 40 | 46.5 | 48 | 42 | 51 | 48 | 44 | 37.5 | 30 | 36 | 36 | 37 | 46 | 37 | 35.5 | 46.5 | 39 | 44 | 28 | 25 | 51 | 28.5 | 44.5 | 29.5 | 30 | 32 | 31 | 43 | 37.5 | 20 | 35 | 48 | 37 | 21 | 29 | 41.5 | 35.5 | 32 | 37.5 | 30 | 34.5 | 38.5 | 9 | 47 | 34 | 38 | 44.5 | 28.5 | 43.5 | 46 | 34 | 42 | 31 | 51 | 44 | 50 | 30 | 41.5 | 35 | 45 | 48 | 48 | 33.5 | 50 | 43 | 38 | 30 | 48 | 22 | 35.5 | 36 | 44.5 | 46.5 | 48 | 41 | 46.5 | 34.5 | 40 | 46.5 | 44.5 | 32
2013-10-27 22:00 | 57 | 48 | 44 | 41 | 34 | 50 | 41 | 38.5 | 46.5 | 41 | 44.5 | 50 | 37 | 51 | 41.5 | 49 | 53 | 35.5 | 46.5 | 43 | 32 | 40 | 43 | 43 | 52 | 32 | 46 | 50 | 36 | 44.5 | 36 | 42 | 44.5 | 34 | 48 | 53 | 38 | 43 | 21.5 | 49 | 55 | 40 | 52 | 43 | 45 | 45 | 37 | 49 | 60 | 54 | 61 | 53.5 | 33 | 54 | 42 | 48.5 | 50 | 51 | 41.5 | 52 | 47 | 38 | 35.5 | 50 | 22 | 44 | 36 | 48 | 52 | 52 | 43 | 46.5 | 41 | 41 | 46.5 | 48 | 40 | 51 | 48 | 44 | 37.5 | 30 | 35 | 35 | 36.5 | 44.5 | 37 | 35.5 | 46.5 | 37 | 44 | 28 | 25 | 51 | 28.5 | 43 | 30.5 | 28.5 | 33 | 32 | 43 | 32.5 | 20 | 34 | 48 | 35 | 21 | 29.5 | 40.5 | 35.5 | 30 | 37.5 | 28 | 34 | 37.5 | 8.5 | 46 | 34 | 35 | 43 | 28.5 | 43 | 45 | 33 | 43 | 31 | 51 | 42 | 50 | 30 | 42 | 34 | 44 | 48 | 48 | 33 | 52 | 42 | 38 | 30 | 48 | 22 | 35 | 36 | 44.5 | 48 | 48 | 41 | 46.5 | 34 | 40 | 46.5 | 44.5 | 31
2013-10-27 23:00 | 56 | 48 | 43 | 39 | 32 | 52 | 40 | 37 | 45 | 39 | 41 | 49.5 | 39 | 50 | 41 | 47 | 52 | 35.5 | 44.5 | 42 | 30 | 38 | 43 | 41 | 49 | 33 | 44 | 49.5 | 42 | 44.5 | 36 | 46.5 | 44.5 | 35.5 | 48 | 52 | 37 | 44.5 | 20 | 49 | 53 | 40 | 53.5 | 37.5 | 45 | 45 | 33 | 49 | 63 | 54 | 60.5 | 53.5 | 32 | 52.5 | 41 | 48 | 50 | 51 | 39 | 52 | 47 | 37 | 34 | 50 | 22.5 | 41.5 | 36 | 48 | 52 | 52 | 43 | 45.5 | 40 | 41 | 46.5 | 47 | 45 | 52 | 48 | 42 | 37.5 | 29 | 34 | 34 | 36.5 | 44 | 36 | 34 | 47 | 39 | 44 | 27 | 23 | 51 | 30 | 43 | 31 | 28.5 | 32 | 33 | 41 | 31 | 21 | 37 | 47.5 | 39 | 19.5 | 29 | 44.5 | 37.5 | 32 | 37.5 | 25 | 32 | 37.5 | 8.5 | 46 | 34 | 36 | 43 | 28.5 | 44 | 45 | 32 | 41 | 30 | 51 | 41.5 | 52 | 30 | 44 | 31 | 44 | 48 | 49 | 32.5 | 52 | 42 | 37 | 28.5 | 48 | 22.5 | 34.5 | 36 | 44.5 | 50 | 48 | 41 | 44.5 | 33 | 40 | 46.5 | 44.5 | 30
2013-10-28 | 56 | 48 | 44 | 39 | 31 | 58 | 38 | 38 | 44 | 36 | 39 | 49 | 38.5 | 49 | 39 | 44 | 50 | 35.5 | 44.5 | 42.5 | 30 | 34 | 39 | 41 | 48 | 29 | 41 | 49.5 | 42 | 43 | 36 | 47 | 46.5 | 35.5 | 45.5 | 53 | 38 | 48 | 18.5 | 49 | 52 | 41 | 52 | 37.5 | 45 | 44 | 31 | 49 | 47 | 53 | 61.5 | 53.5 | 28.5 | 51.5 | 39 | 47.5 | 50 | 50 | 37.5 | 52 | 46 | 37 | 30 | 50 | 22.5 | 38.5 | 36 | 46.5 | 52 | 52 | 43 | 44.5 | 39 | 41 | 46.5 | 46.5 | 43 | 52 | 48 | 42 | 37.5 | 28 | 35 | 33 | 36.5 | 43 | 33 | 34 | 48 | 38.5 | 43 | 28.5 | 20 | 49 | 28.5 | 43 | 32.5 | 28.5 | 32 | 32 | 41 | 32 | 21 | 35 | 47 | 39 | 19.5 | 29.5 | 44.5 | 37.5 | 32 | 36 | 44 | 33 | 37.5 | 8 | 47 | 33 | 37 | 43 | 28.5 | 45 | 44 | 31 | 38 | 31 | 51 | 41.5 | 52 | 26.5 | 45.5 | 30 | 43 | 48 | 47 | 32 | 50 | 42 | 37 | 26.5 | 48 | 22.5 | 33.5 | 36 | 43 | 48 | 48 | 41 | 43 | 32 | 40 | 46.5 | 44.5 | 29
2013-10-28 01:00 | 56 | 46.5 | 42 | 37.5 | 31 | 58 | 38 | 36.5 | 44 | 38 | 37.5 | 50 | 38.5 | 50 | 37 | 39 | 49 | 30 | 43 | 42.5 | 28.5 | 31 | 43 | 41 | 48 | 30 | 42 | 49 | 40 | 43 | 36 | 48 | 44.5 | 35.5 | 43.5 | 56 | 39 | 48 | 16.5 | 48 | 52 | 42 | 52 | 39 | 45 | 46 | 32 | 47 | 63 | 52 | 63 | 53.5 | 30 | 50 | 39 | 47.5 | 50 | 48 | 38 | 48 | 47 | 38 | 30 | 52 | 22.5 | 36 | 36 | 48 | 46.5 | 50 | 43 | 44.5 | 39.5 | 39 | 46.5 | 46.5 | 37 | 52 | 46.5 | 40 | 35.5 | 27 | 38 | 33 | 35.5 | 43 | 34 | 34 | 48 | 38.5 | 43 | 28.5 | 20 | 47 | 26.5 | 41 | 33 | 26.5 | 28 | 34 | 41 | 37.5 | 21 | 35 | 47 | 39 | 19.5 | 29.5 | 44.5 | 37.5 | 28.5 | 35 | 43 | 32.5 | 37.5 | 8 | 45 | 33 | 38 | 43 | 28.5 | 45 | 46 | 31 | 37 | 31 | 48 | 43 | 52 | 26.5 | 47 | 30 | 43 | 48 | 46 | 32.5 | 48 | 42 | 38 | 26.5 | 48 | 22.5 | 32 | 36 | 44.5 | 46.5 | 48 | 41 | 43 | 33.5 | 39 | 46.5 | 44.5 | 28
2013-10-28 02:00 | 56 | 48 | 41 | 36 | 32 | 57 | 33 | 35 | 44 | 36 | 37.5 | 48 | 38.5 | 50 | 35 | 36 | 50 | 28.5 | 41 | 43 | 28.5 | 32 | 41 | 41 | 41 | 30 | 40 | 48.5 | 41 | 43 | 36 | 48 | 46.5 | 43 | 41 | 51 | 40 | 48 | 15 | 48 | 50 | 40 | 50 | 37.5 | 45.5 | 46 | 31.5 | 45 | 63 | 48 | 62.5 | 50 | 28.5 | 50 | 39 | 47.5 | 50 | 50 | 38 | 48 | 47 | 38 | 30 | 48 | 22.5 | 35.5 | 36 | 46.5 | 48 | 52 | 43 | 44.5 | 39 | 39 | 46.5 | 46.5 | 35 | 52 | 48 | 39 | 35 | 28 | 34 | 31 | 35 | 43 | 33 | 34 | 44.5 | 38.5 | 42 | 27 | 20 | 48 | 28.5 | 39 | 34 | 28.5 | 30 | 33 | 41 | 34 | 21 | 34 | 46 | 40 | 19.5 | 28 | 44.5 | 35.5 | 35.5 | 34 | 43 | 31 | 37.5 | 8 | 45 | 33 | 38 | 43 | 26.5 | 45.5 | 46 | 30.5 | 36 | 32 | 45 | 42.5 | 44.5 | 26.5 | 47.5 | 30 | 42.5 | 48 | 47 | 32.5 | 48 | 43 | 38 | 26.5 | 46.5 | 22.5 | 32.5 | 36 | 44.5 | 46.5 | 48 | 41.5 | 43 | 34 | 39 | 46.5 | 44.5 | 27
2013-10-28 03:00 | 55 | 48 | 40 | 35 | 32 | 55 | 33 | 33.5 | 44 | 37 | 37.5 | 45.5 | 38.5 | 48 | 33.5 | 37 | 48 | 28.5 | 37.5 | 42 | 26.5 | 33 | 40 | 39 | 39 | 30 | 38 | 48 | 40 | 46.5 | 35.5 | 48 | 46.5 | 44.5 | 41 | 49 | 41 | 48 | 13.5 | 48 | 48 | 40 | 52 | 37.5 | 46 | 47 | 31.5 | 45 | 63 | 48 | 63.5 | 48 | 26.5 | 50 | 38 | 47 | 48 | 48 | 37.5 | 48 | 46 | 38 | 30 | 46.5 | 22.5 | 35.5 | 36 | 44.5 | 46.5 | 52 | 43.5 | 44.5 | 39.5 | 37.5 | 46.5 | 44.5 | 34 | 52 | 48 | 38 | 34.5 | 28 | 37 | 31 | 33 | 43 | 34 | 34 | 41 | 38.5 | 40 | 28 | 20 | 47 | 26.5 | 37.5 | 34 | 25 | 30 | 32 | 39 | 34 | 20 | 33 | 45.5 | 39 | 19.5 | 29 | 44.5 | 35.5 | 37.5 | 33 | 41 | 32.5 | 37.5 | 8 | 45 | 30 | 37 | 43 | 28.5 | 46 | 47 | 30 | 39 | 32 | 46 | 42.5 | 46.5 | 25 | 48 | 29 | 42 | 48 | 45 | 32 | 48 | 43 | 38 | 28.5 | 46.5 | 22.5 | 32.5 | 36 | 43 | 44.5 | 48 | 41.5 | 41 | 34.5 | 37.5 | 44.5 | 44.5 | 26
2013-10-28 04:00 | 54 | 48 | 35 | 34 | 32 | 56 | 33 | 34 | 44 | 39 | 39 | 45 | 38 | 47 | 32.5 | 36 | 47 | 23 | 35.5 | 41 | 26.5 | 33 | 45 | 39 | 35.5 | 33 | 36 | 47.5 | 41 | 46.5 | 35.5 | 47.5 | 46.5 | 46.5 | 42.5 | 49 | 42 | 48 | 12 | 48 | 40 | 34 | 55.5 | 37.5 | 47 | 47 | 31.5 | 46 | 60 | 47 | 65 | 48 | 28.5 | 50 | 38 | 47 | 48 | 48 | 37.5 | 48 | 46 | 38 | 32 | 46.5 | 22.5 | 35 | 36 | 46.5 | 46.5 | 48 | 43.5 | 44.5 | 39.5 | 39 | 46.5 | 44.5 | 30 | 52 | 48 | 35 | 34 | 27 | 37 | 30 | 34 | 43 | 33 | 34 | 41 | 38 | 40 | 28 | 20 | 46 | 23 | 35.5 | 34.5 | 26.5 | 31 | 35 | 39 | 32 | 21 | 32 | 44.5 | 39 | 19.5 | 29.5 | 44 | 35.5 | 37.5 | 32 | 40 | 32.5 | 37.5 | 8 | 45 | 32 | 34 | 43 | 28.5 | 47 | 47 | 29 | 35 | 37 | 45 | 42 | 44.5 | 25 | 48 | 29 | 41.5 | 48 | 45 | 32 | 46.5 | 43 | 38 | 28.5 | 46.5 | 22.5 | 32 | 36 | 43 | 44.5 | 44.5 | 41.5 | 41 | 34.5 | 38 | 44.5 | 43 | 25
2013-10-28 05:00 | 54 | 48 | 33 | 34 | 32 | 53 | 31 | 35 | 42 | 40 | 39 | 44.5 | 38 | 47 | 31 | 36 | 45 | 25 | 34 | 40 | 28.5 | 33 | 46 | 35.5 | 35.5 | 32 | 35 | 47 | 40 | 46.5 | 35 | 47 | 46.5 | 46.5 | 42 | 48 | 43 | 44.5 | 10.5 | 47 | 42 | 34 | 53.5 | 41 | 47.5 | 44 | 31 | 46 | 57 | 46 | 66 | 46.5 | 28.5 | 50.5 | 37 | 47 | 48 | 47 | 37 | 46.5 | 47 | 39 | 34 | 46.5 | 22.5 | 34.5 | 36 | 44.5 | 46.5 | 48 | 43.5 | 43 | 40.5 | 35.5 | 44.5 | 43 | 29 | 52 | 46.5 | 33 | 32 | 27 | 38 | 28 | 35 | 41 | 33 | 34 | 39 | 38 | 40 | 26 | 20 | 44 | 25 | 34 | 34 | 26.5 | 32 | 34 | 35.5 | 32 | 22 | 31 | 43.5 | 38 | 23 | 28 | 43.5 | 35.5 | 37.5 | 31.5 | 39 | 32 | 35.5 | 7.5 | 45 | 32 | 34 | 43 | 30 | 47.5 | 44 | 28 | 36 | 38 | 44 | 41.5 | 43 | 25 | 48.5 | 28 | 41 | 48 | 44 | 30 | 46.5 | 43 | 39 | 30 | 46.5 | 22.5 | 32 | 36 | 43 | 44.5 | 43 | 41.5 | 39 | 35 | 35.5 | 43 | 43 | 25
2013-10-28 06:00 | 54 | 46.5 | 35 | 32 | 32 | 53 | 27 | 37.5 | 44 | 41 | 41 | 43.5 | 38 | 45 | 34 | 36 | 47 | 21 | 34 | 40 | 28.5 | 34 | 46 | 35.5 | 34 | 32 | 36 | 46.5 | 39 | 44.5 | 34.5 | 46 | 44.5 | 46.5 | 41.5 | 46 | 42.5 | 37.5 | 8 | 47 | 41 | 33 | 52 | 44.5 | 47.5 | 42 | 31 | 43 | 51 | 47 | 67.5 | 46.5 | 26.5 | 50.5 | 36 | 47 | 48 | 47 | 37.5 | 48 | 46 | 39 | 34 | 46.5 | 23 | 34 | 36 | 44.5 | 46.5 | 48 | 43 | 41 | 41 | 36 | 44.5 | 43 | 28 | 52 | 46.5 | 35 | 32 | 27 | 39 | 25 | 37.5 | 42 | 33 | 35.5 | 41.5 | 38 | 40 | 28 | 20 | 46 | 21 | 32 | 34 | 26.5 | 32 | 33 | 35.5 | 30 | 22 | 32 | 43 | 38 | 25 | 28 | 43 | 37.5 | 37.5 | 30.5 | 39 | 32 | 34 | 6.5 | 45 | 32 | 33 | 44.5 | 34 | 47 | 42 | 28 | 36 | 38 | 44 | 41.5 | 43 | 25 | 48.5 | 29 | 41 | 48 | 44 | 30 | 46.5 | 41 | 39 | 30 | 44.5 | 23 | 31.5 | 36 | 43 | 44.5 | 41 | 41.5 | 41 | 35.5 | 36 | 43 | 43 | 24
2013-10-28 07:00 | 53 | 46.5 | 33 | 32 | 33 | 52 | 31 | 39 | 43 | 42 | 41 | 43.5 | 36 | 45 | 37 | 34 | 44 | 23 | 30 | 40 | 28.5 | 33 | 35 | 35.5 | 34 | 31 | 36 | 44.5 | 41 | 44.5 | 34 | 45.5 | 43 | 46.5 | 41.5 | 45 | 42.5 | 35.5 | 7 | 47 | 40 | 38 | 48 | 43 | 48 | 42 | 32 | 41 | 47 | 46 | 68.5 | 46.5 | 28.5 | 51 | 36 | 46 | 48 | 47 | 36 | 48 | 46 | 39 | 34 | 46.5 | 22 | 33 | 36 | 46.5 | 46.5 | 48 | 44 | 41 | 41 | 36 | 39 | 43 | 27 | 50 | 46.5 | 33 | 32 | 28 | 39 | 28 | 39 | 41 | 33 | 35.5 | 43.5 | 36 | 40 | 29.5 | 20 | 43 | 23 | 30 | 34.5 | 26.5 | 32 | 30 | 35.5 | 30 | 23 | 32 | 43 | 39 | 34 | 27.5 | 42.5 | 37.5 | 37.5 | 32 | 37 | 32 | 34 | 6 | 45 | 32 | 36 | 46.5 | 35.5 | 46 | 42 | 29 | 35 | 37 | 43 | 41 | 44.5 | 26.5 | 49 | 29 | 40 | 48 | 44 | 25.5 | 44.5 | 40 | 39 | 30 | 44.5 | 22 | 31 | 35 | 43 | 43 | 43 | 42.5 | 39 | 35.5 | 36 | 39 | 43 | 24
2013-10-28 08:00 | 54 | 46.5 | 38.5 | 32 | 34 | 55 | 34 | 39.5 | 42 | 43 | 39 | 44 | 37.5 | 47 | 40 | 39 | 49 | 28.5 | 35.5 | 40 | 30 | 35 | 42 | 37.5 | 39 | 33 | 36 | 48 | 40 | 44.5 | 33 | 46.5 | 39 | 46.5 | 39.5 | 48 | 42 | 37.5 | 9.5 | 47 | 42 | 38 | 50 | 43 | 49 | 45 | 34 | 46 | 54 | 48 | 70 | 46.5 | 32 | 51 | 37 | 46.5 | 48 | 50 | 39.5 | 46.5 | 46 | 40 | 34 | 46.5 | 26.5 | 35.5 | 35 | 46.5 | 46.5 | 48 | 46.5 | 41 | 42.5 | 37.5 | 46.5 | 44.5 | 33 | 51 | 46.5 | 36 | 30 | 28 | 40 | 31 | 39.5 | 40 | 36 | 34 | 44 | 37.5 | 41.5 | 31 | 21 | 48 | 28.5 | 34 | 35 | 28.5 | 33 | 33 | 37.5 | 32 | 23 | 33 | 44.5 | 39 | 34 | 27 | 43 | 37.5 | 37.5 | 32.5 | 38 | 32 | 34 | 7 | 45 | 30 | 37 | 46.5 | 35.5 | 47.5 | 45 | 31 | 35 | 34 | 42 | 42.5 | 44.5 | 30 | 48.5 | 30 | 40.5 | 46.5 | 46 | 17.5 | 44.5 | 42 | 40 | 30 | 44.5 | 25 | 33.5 | 35 | 43 | 44.5 | 43 | 44.5 | 39 | 36.5 | 37.5 | 43 | 44.5 | 28
2013-10-28 09:00 | 54 | 48 | 44 | 37.5 | 35 | 50 | 43 | 40.5 | 46 | 46 | 43 | 47.5 | 37 | 50 | 47 | 44 | 51 | 35.5 | 37.5 | 44.5 | 30 | 38 | 52 | 37.5 | 48 | 38 | 37 | 50 | 42 | 44.5 | 36.5 | 48 | 39 | 48 | 41 | 51 | 50.5 | 41 | 20.5 | 48 | 46 | 39 | 50 | 46.5 | 50 | 47 | 37 | 49 | 58 | 51 | 71 | 52 | 39 | 51 | 38 | 48 | 48 | 51 | 41 | 52 | 49 | 41 | 35.5 | 46.5 | 30.5 | 37.5 | 36 | 48 | 50 | 52 | 48 | 44.5 | 43.5 | 41 | 48 | 50 | 43 | 51 | 46.5 | 37 | 35.5 | 28 | 39 | 34 | 40.5 | 42 | 35 | 35.5 | 47.5 | 37 | 43 | 35 | 22 | 49 | 30 | 37.5 | 36.5 | 28.5 | 34 | 36 | 37.5 | 34 | 23 | 33 | 44.5 | 40 | 32 | 31 | 43 | 37.5 | 39 | 32 | 35 | 34.5 | 35.5 | 6 | 44 | 33 | 37 | 44.5 | 35.5 | 48 | 47 | 33 | 38 | 34 | 43 | 42.5 | 46.5 | 35.5 | 49.5 | 31 | 41 | 46.5 | 46 | 19 | 46.5 | 42 | 41 | 34 | 44.5 | 26 | 34 | 36 | 44.5 | 44.5 | 43 | 46.5 | 41 | 36.5 | 39 | 44.5 | 48 | 31
2013-10-28 10:00 | 54 | 52 | 46 | 43 | 36 | 52 | 49 | 43 | 49 | 46 | 50 | 50.5 | 39 | 56 | 54 | 47 | 55 | 41 | 43 | 49.5 | 32 | 38 | 57 | 41 | 53.5 | 41 | 39 | 52 | 46 | 44.5 | 39.5 | 48.5 | 39 | 52 | 43 | 53 | 58.5 | 55.5 | 28 | 49 | 54 | 46 | 52 | 48 | 51 | 49 | 40 | 51 | 59 | 53 | 74.5 | 53.5 | 44.5 | 51 | 39 | 51 | 52 | 53 | 42.5 | 53.5 | 50 | 41 | 37.5 | 48 | 34 | 40 | 36 | 48 | 52 | 53.5 | 52 | 46.5 | 44.5 | 43 | 53.5 | 53.5 | 49 | 52 | 48 | 35 | 37.5 | 29 | 40 | 37 | 39 | 39 | 36 | 35.5 | 47.5 | 39 | 43 | 37 | 23 | 47 | 30 | 37.5 | 38 | 30 | 35 | 37 | 41 | 34 | 22 | 35 | 44.5 | 40 | 30 | 32.5 | 42.5 | 37.5 | 39 | 29.5 | 37 | 34.5 | 37.5 | 9 | 44 | 35 | 35 | 41 | 35.5 | 48 | 49 | 36 | 38 | 27 | 43 | 43.5 | 44.5 | 35.5 | 49 | 31 | 41 | 46.5 | 48 | 18.5 | 46.5 | 42 | 41 | 34 | 44.5 | 28.5 | 34 | 36 | 44.5 | 43 | 41 | 48 | 39 | 35.5 | 38 | 44.5 | 50 | 30
2013-10-28 11:00 | 54 | 53.5 | 48.5 | 44.5 | 39 | 52 | 55 | 45 | 51 | 44 | 53.5 | 54.5 | 40.5 | 57.5 | 61 | 49 | 57 | 46.5 | 46.5 | 54 | 34 | 40 | 62 | 45.5 | 55.5 | 42 | 43 | 53.5 | 48 | 48 | 43 | 49.5 | 39 | 55.5 | 44.5 | 54 | 67 | 59 | 34.5 | 51 | 60 | 47 | 50 | 52 | 52 | 53 | 44 | 52 | 60 | 55 | 75.5 | 55.5 | 46.5 | 51 | 41 | 52.5 | 53.5 | 57 | 42.5 | 55.5 | 52 | 43 | 37.5 | 52 | 33.5 | 41 | 37 | 50 | 53.5 | 53.5 | 53.5 | 48 | 47 | 46.5 | 50 | 57 | 51 | 52 | 48 | 33.5 | 37.5 | 30 | 42 | 36 | 39.5 | 39 | 39 | 34 | 46.5 | 40.5 | 42.5 | 37 | 24 | 48 | 32 | 37.5 | 38 | 32 | 36 | 36 | 42 | 34 | 21 | 36 | 44.5 | 42 | 32 | 32 | 41.5 | 37.5 | 39 | 26.5 | 37 | 33 | 39 | 12 | 44 | 36 | 30 | 43 | 35.5 | 49.5 | 50 | 35 | 36 | 28 | 43 | 45 | 43 | 35.5 | 49 | 31 | 41 | 46.5 | 47 | 22.5 | 44.5 | 42 | 43 | 34 | 44.5 | 28.5 | 36.5 | 37 | 44.5 | 41 | 41 | 47.5 | 39 | 36.5 | 39 | 46.5 | 52 | 30
2013-10-28 12:00 | 53 | 53.5 | 50 | 46.5 | 41 | 51 | 59 | 46 | 52 | 44 | 50 | 57 | 42 | 58 | 61.5 | 50 | 57 | 48 | 48 | 57 | 34 | 42 | 65 | 48 | 55.5 | 44 | 49 | 52 | 53 | 48 | 45 | 50 | 39 | 55.5 | 47.5 | 57 | 67 | 61 | 41.5 | 53 | 63 | 49 | 52 | 52 | 53 | 55 | 46 | 53 | 61 | 56 | 77 | 57 | 48 | 51 | 42 | 54 | 53.5 | 57 | 44.5 | 53.5 | 52 | 43 | 35.5 | 52 | 29.5 | 42 | 36 | 53.5 | 55.5 | 57 | 55 | 48 | 49 | 48 | 48 | 61 | 53 | 51 | 44.5 | 32.5 | 37.5 | 30 | 44 | 35 | 39 | 36 | 41 | 35.5 | 48.5 | 42 | 41 | 38 | 24 | 44 | 34 | 35.5 | 39 | 32 | 38 | 36 | 43 | 34 | 20 | 36 | 46.5 | 39 | 30 | 33.5 | 41 | 37.5 | 37.5 | 25 | 34 | 33.5 | 37.5 | 38 | 44 | 39 | 29 | 43 | 34 | 50 | 51 | 36 | 35 | 30 | 42 | 45 | 43 | 35.5 | 49 | 32 | 41 | 43 | 47 | 23 | 43 | 42 | 43 | 32 | 43 | 29.5 | 38.5 | 35 | 43 | 41 | 39 | 46 | 43 | 37 | 37.5 | 46.5 | 52 | 27
2013-10-28 13:00 | 53 | 55.5 | 51 | 44.5 | 42 | 54 | 60 | 47.5 | 53 | 41 | 46.5 | 59 | 42 | 56 | 62 | 52 | 53 | 46.5 | 48 | 60 | 35.5 | 42 | 63 | 46.5 | 59 | 45 | 51 | 50 | 54 | 48 | 47 | 50.5 | 43 | 48 | 47 | 57 | 67 | 57 | 40.5 | 54 | 65 | 51 | 53.5 | 53.5 | 54 | 58 | 48 | 53 | 61 | 57 | 78 | 59 | 50 | 51 | 46 | 55 | 55.5 | 59 | 46 | 57 | 53 | 43 | 34 | 55.5 | 30.5 | 43 | 35 | 53.5 | 53.5 | 59 | 55.5 | 48 | 50 | 49 | 50 | 62.5 | 54 | 51 | 43 | 31 | 37.5 | 31 | 45 | 33 | 38.5 | 35 | 37 | 34 | 46 | 42 | 42 | 37 | 24 | 48 | 30 | 35.5 | 39 | 32 | 39 | 34 | 37.5 | 34 | 20 | 36 | 46.5 | 38 | 28.5 | 34 | 40 | 35.5 | 35.5 | 23 | 30 | 33 | 35.5 | 24 | 44 | 39 | 27 | 39 | 34 | 50 | 50 | 34 | 35 | 31 | 42 | 46.5 | 41 | 35.5 | 49 | 33 | 41 | 43 | 46 | 23 | 43 | 43 | 43 | 30 | 43 | 30 | 39 | 35 | 39 | 39 | 39 | 44.5 | 43 | 37.5 | 36 | 46.5 | 52 | 28
2013-10-28 14:00 | 54 | 52 | 51 | 48 | 45 | 57 | 60 | 48 | 54 | 40 | 44.5 | 59.5 | 43.5 | 55 | 63 | 52 | 57 | 48 | 52 | 63 | 35.5 | 41 | 66 | 50 | 61 | 46 | 55 | 50 | 54 | 50 | 49 | 50 | 43 | 44.5 | 48 | 56 | 67 | 61 | 46.5 | 56 | 67 | 50 | 55.5 | 53.5 | 54.5 | 58 | 49 | 53 | 61 | 56 | 81 | 59 | 50 | 51 | 50 | 56 | 55.5 | 56 | 46.5 | 55.5 | 53 | 43 | 34 | 53.5 | 32.5 | 42.5 | 35 | 53.5 | 53.5 | 62.5 | 56 | 48 | 50.5 | 48 | 50 | 62.5 | 54 | 50 | 44.5 | 29 | 37.5 | 31 | 49 | 33 | 38 | 35 | 37 | 34 | 44.5 | 43.5 | 40 | 36 | 21 | 47 | 28.5 | 37.5 | 39 | 34 | 38 | 33 | 37.5 | 32 | 21 | 37 | 48 | 38 | 28.5 | 34 | 39.5 | 35.5 | 37.5 | 23 | 31 | 31 | 37.5 | 25 | 44 | 39 | 25 | 37.5 | 30 | 50.5 | 50 | 34 | 37 | 32 | 43 | 46 | 41 | 35.5 | 49 | 34 | 42 | 41 | 45 | 23 | 41 | 42 | 43 | 30 | 43 | 29 | 39.5 | 34 | 41 | 39 | 37.5 | 44.5 | 41 | 37 | 39 | 46.5 | 53.5 | 27
2013-10-28 15:00 | 54 | 52 | 52 | 48 | 43 | 57 | 59 | 47.5 | 54 | 41 | 48 | 62 | 43.5 | 57 | 60.5 | 53 | 52 | 48 | 50 | 60 | 35.5 | 41 | 68 | 49.5 | 61 | 47 | 59 | 52 | 56 | 50 | 48 | 49.5 | 43 | 46.5 | 47.5 | 52 | 64 | 61 | 47 | 57 | 71 | 51 | 55.5 | 55.5 | 54.5 | 57 | 48 | 54 | 60 | 53 | 82.5 | 59 | 50 | 51 | 51 | 57 | 55.5 | 56 | 47 | 56 | 54 | 43 | 34 | 53.5 | 36 | 42.5 | 35 | 53.5 | 55.5 | 59 | 55.5 | 48 | 50 | 48 | 52 | 62.5 | 54 | 49 | 44.5 | 28 | 37.5 | 31 | 50 | 30 | 38 | 35 | 37 | 34 | 45 | 43.5 | 41 | 36.5 | 23 | 44 | 28.5 | 35.5 | 39 | 34 | 37 | 33 | 36.5 | 32 | 20 | 29 | 46.5 | 37 | 26.5 | 34.5 | 39 | 35.5 | 39 | 23 | 38 | 31.5 | 35.5 | 28 | 44 | 38 | 25 | 39 | 28.5 | 50.5 | 50 | 35 | 35 | 33 | 47 | 46 | 39 | 35.5 | 49 | 35 | 40 | 43 | 43 | 23 | 40 | 40 | 43 | 30 | 41 | 29.5 | 40 | 34 | 41 | 39 | 37.5 | 44.5 | 43 | 37.5 | 39 | 46.5 | 53.5 | 26
2013-10-28 16:00 | 52 | 52 | 49 | 46.5 | 48 | 60 | 57 | 46.5 | 52 | 40 | 46.5 | 60.5 | 47 | 55 | 58.5 | 52 | 53 | 46.5 | 48 | 57 | 34 | 41 | 66 | 48 | 57 | 43 | 60 | 50 | 53 | 48 | 47.5 | 48 | 44.5 | 44.5 | 45 | 51 | 61.5 | 55.5 | 46.5 | 56 | 62 | 49 | 53.5 | 55.5 | 55 | 57 | 50 | 52 | 58 | 52 | 82 | 53.5 | 48 | 51 | 48 | 56 | 55.5 | 56 | 46 | 55.5 | 54 | 43 | 32 | 53.5 | 34.5 | 42 | 35 | 52 | 53.5 | 57 | 57 | 46.5 | 50 | 47 | 48 | 62.5 | 53 | 49 | 44.5 | 29 | 37.5 | 32 | 48 | 31 | 37.5 | 36 | 38 | 30 | 44 | 46 | 40 | 36.5 | 23 | 48 | 30 | 35.5 | 39 | 30 | 38 | 32 | 35.5 | 32 | 23 | 27 | 48 | 37 | 26.5 | 35 | 38.5 | 35.5 | 39 | 25 | 37 | 30.5 | 35.5 | 30 | 45 | 34 | 25 | 39 | 30 | 50 | 49 | 33 | 35 | 34 | 47 | 45.5 | 46.5 | 35.5 | 49 | 34 | 40 | 39 | 44 | 23 | 39 | 41 | 43 | 28.5 | 41 | 28.5 | 40 | 34 | 41 | 39 | 39 | 44.5 | 43 | 37.5 | 39 | 46.5 | 52 | 28
2013-10-28 17:00 | 53 | 52 | 43 | 44.5 | 52 | 59 | 54 | 44 | 52 | 39 | 44.5 | 59.5 | 50.5 | 54 | 56 | 47 | 52 | 44.5 | 44.5 | 54 | 32 | 40 | 59 | 48 | 55.5 | 41 | 58 | 50 | 51 | 46.5 | 47 | 45.5 | 39 | 43 | 40.5 | 50 | 59 | 53.5 | 44.5 | 56 | 57 | 47 | 50 | 53.5 | 52.5 | 55 | 49.5 | 48 | 55 | 53 | 83 | 53.5 | 44.5 | 50.5 | 45 | 54 | 53.5 | 54 | 46.5 | 55.5 | 52 | 43 | 30.5 | 53.5 | 35.5 | 41.5 | 34 | 51.5 | 53.5 | 53.5 | 52 | 44.5 | 49 | 44.5 | 48 | 57 | 48 | 49 | 44.5 | 29 | 37.5 | 33 | 45 | 30 | 37 | 38 | 37 | 28.5 | 44.5 | 42 | 42 | 36 | 22 | 48 | 32 | 35.5 | 39 | 28.5 | 38 | 33 | 36.5 | 32 | 22 | 29 | 48 | 38 | 26.5 | 35 | 38.5 | 34 | 37.5 | 23 | 38 | 29 | 34 | 30 | 45 | 29 | 25 | 37.5 | 28.5 | 50 | 49 | 34 | 37 | 34 | 46.5 | 45 | 46.5 | 35.5 | 49 | 33 | 40 | 39 | 42 | 21 | 41 | 41 | 43 | 27 | 39 | 30 | 40.5 | 32 | 42 | 39 | 41 | 46.5 | 43 | 38 | 39 | 46.5 | 52 | 28
2013-10-28 18:00 | 52 | 48 | 37 | 41.5 | 51 | 58 | 53 | 41 | 50 | 37.5 | 43 | 58 | 48.5 | 50 | 54.5 | 48 | 50 | 44.5 | 41.5 | 51.5 | 30 | 40 | 56 | 44.5 | 53.5 | 37 | 56 | 49.5 | 48 | 44.5 | 46 | 44.5 | 37.5 | 43 | 34.5 | 48 | 56.5 | 52 | 39.5 | 55 | 55 | 44 | 47 | 50 | 50.5 | 52 | 47 | 43 | 50 | 53 | 82.5 | 52.5 | 39 | 50.5 | 44 | 52 | 50 | 52 | 44 | 54.5 | 50 | 42 | 28.5 | 51.5 | 32 | 40.5 | 34 | 50 | 53.5 | 53 | 52 | 43.5 | 47 | 41 | 48 | 55.5 | 46 | 50 | 46.5 | 31 | 37 | 31 | 43 | 28.5 | 36.5 | 40 | 36.5 | 25 | 45 | 41.5 | 42 | 37.5 | 22 | 47 | 34 | 35.5 | 38.5 | 26.5 | 37 | 32 | 37.5 | 32 | 22 | 30 | 47.5 | 39 | 26.5 | 37 | 39 | 33 | 37.5 | 23 | 41 | 30 | 32 | 32 | 46 | 26 | 26 | 37.5 | 28.5 | 49.5 | 50 | 34 | 37 | 34 | 46 | 43 | 46 | 34 | 48.5 | 34 | 40 | 41 | 41 | 22 | 43 | 39 | 42 | 25.5 | 42 | 31 | 40 | 33 | 43 | 39.5 | 40.5 | 44.5 | 43 | 38 | 38 | 47 | 52 | 27
2013-10-28 19:00 | 50 | 44.5 | 38 | 40 | 50 | 57 | 52 | 39.5 | 50 | 39 | 41 | 55 | 43 | 46 | 52.5 | 46 | 47 | 43 | 40.5 | 48.5 | 28.5 | 39 | 57 | 44.5 | 53.5 | 34 | 55 | 50 | 47.5 | 43 | 45.5 | 42 | 37.5 | 41 | 34 | 48 | 54 | 52 | 37 | 54 | 54 | 41 | 44.5 | 46.5 | 48 | 49 | 42 | 45 | 47 | 53 | 82 | 52 | 34 | 50 | 42 | 51 | 48 | 46 | 44.5 | 53.5 | 49 | 43 | 27.5 | 50 | 28 | 40 | 34 | 48 | 53.5 | 53.5 | 50 | 43 | 46.5 | 39 | 48 | 53 | 34 | 47 | 43 | 33 | 36.5 | 32 | 44 | 27 | 35.5 | 38 | 37 | 21 | 46 | 39 | 40 | 38 | 22 | 46 | 28.5 | 36 | 38 | 26.5 | 37 | 33 | 35.5 | 32 | 22 | 30 | 46.5 | 39 | 25 | 38.5 | 38.5 | 32 | 37.5 | 23 | 40 | 29.5 | 32 | 31.5 | 47 | 24 | 27 | 37.5 | 28.5 | 48 | 48 | 34 | 38 | 33 | 45 | 43 | 46.5 | 30 | 48 | 37 | 40 | 43 | 43 | 20 | 44.5 | 40 | 43 | 24.5 | 44.5 | 28 | 39 | 33 | 43 | 39 | 39 | 46.5 | 43 | 37.5 | 37 | 46.5 | 50 | 30
2013-10-28 20:00 | 49 | 44.5 | 39 | 38.5 | 49 | 57 | 43 | 38.5 | 46 | 38 | 39 | 52 | 41.5 | 45 | 51 | 45 | 45 | 41 | 39.5 | 46 | 28.5 | 39 | 56 | 39 | 50 | 28 | 55 | 50 | 48 | 41 | 45 | 40 | 34 | 39 | 33.5 | 47 | 51 | 52 | 34 | 53 | 51 | 38 | 43 | 39 | 49 | 46 | 40 | 43 | 45 | 52 | 81.5 | 52 | 34 | 49.5 | 40 | 49.5 | 46 | 44 | 43 | 52 | 48 | 43 | 27 | 50 | 20.5 | 41 | 33 | 48 | 53.5 | 53.5 | 50 | 43.5 | 46.5 | 39 | 48 | 52 | 32 | 48 | 43 | 33 | 36 | 33 | 45 | 28 | 34.5 | 41 | 37 | 21 | 44.5 | 41.5 | 40 | 37 | 25 | 44 | 37.5 | 35.5 | 36 | 23 | 36 | 34 | 35.5 | 32 | 21 | 30 | 46.5 | 39 | 25 | 38 | 37.5 | 30 | 37.5 | 28 | 40 | 28 | 32 | 30.5 | 47 | 25 | 26 | 37.5 | 28.5 | 49 | 45 | 34 | 36 | 33 | 45 | 42.5 | 46.5 | 30 | 48 | 37 | 39.5 | 42 | 42 | 21 | 44.5 | 41 | 43 | 23 | 44.5 | 20.5 | 40.5 | 33 | 43 | 39 | 35.5 | 46.5 | 43 | 37 | 38 | 44.5 | 48 | 28
2013-10-28 21:00 | 47 | 43 | 38 | 37.5 | 48 | 57 | 40 | 37 | 46 | 37 | 39 | 47.5 | 40 | 43 | 49.5 | 43 | 44 | 39 | 39 | 46 | 26.5 | 40 | 53 | 37.5 | 52 | 26 | 47 | 50 | 46 | 39 | 43.5 | 38.5 | 34 | 39 | 31.5 | 47 | 50 | 50 | 34 | 52 | 50 | 38 | 43 | 35.5 | 50 | 44 | 38 | 44 | 42 | 52 | 79.5 | 52 | 35.5 | 49.5 | 39 | 48.5 | 44.5 | 43 | 41.5 | 53.5 | 47 | 43 | 26.5 | 48 | 20.5 | 42 | 33 | 44.5 | 53.5 | 53.5 | 48 | 44.5 | 46.5 | 37 | 44.5 | 48 | 30 | 47 | 43 | 34 | 35.5 | 32 | 46 | 29 | 34 | 40 | 36 | 19.5 | 43 | 40 | 38 | 37 | 27 | 44 | 37.5 | 35.5 | 37 | 21 | 36 | 34 | 35.5 | 34 | 21 | 30 | 48 | 38 | 25 | 39 | 36.5 | 30 | 35.5 | 30 | 40 | 29.5 | 30 | 30.5 | 47 | 25 | 26 | 39 | 26.5 | 49.5 | 44 | 34 | 36 | 31 | 45 | 40.5 | 46.5 | 32 | 48 | 34 | 40 | 41 | 41 | 23 | 43 | 42 | 43 | 21 | 46.5 | 20.5 | 41.5 | 33 | 39 | 39 | 35.5 | 46.5 | 43 | 37.5 | 37 | 44.5 | 48 | 27
2013-10-28 22:00 | 48 | 39 | 38 | 37.5 | 47 | 57 | 37 | 36.5 | 43 | 37 | 37.5 | 48.5 | 37 | 41 | 48.5 | 41 | 43 | 37.5 | 37.5 | 46 | 26.5 | 40 | 55 | 35.5 | 52 | 22 | 48 | 50 | 46 | 35.5 | 42.5 | 37.5 | 35.5 | 35.5 | 31 | 44 | 49 | 48 | 34 | 50 | 46 | 36 | 43 | 34 | 51 | 42 | 35 | 41 | 41 | 53 | 75 | 52 | 43 | 49 | 38 | 47.5 | 43 | 41 | 41.5 | 53.5 | 45 | 44 | 26.5 | 48 | 20.5 | 43 | 33 | 46.5 | 52 | 53.5 | 46.5 | 44.5 | 46.5 | 38 | 46.5 | 48 | 29 | 48 | 39 | 33 | 35.5 | 30 | 44 | 29 | 34 | 38 | 36 | 17.5 | 43 | 37 | 37 | 36 | 27 | 43 | 35.5 | 35.5 | 37 | 21 | 37 | 34 | 34 | 34 | 18 | 29 | 48 | 38 | 25 | 38.5 | 35.5 | 34 | 34 | 31 | 41 | 30.5 | 30 | 31 | 45 | 25 | 27 | 37.5 | 28.5 | 49 | 42 | 33 | 36 | 29 | 43 | 42 | 46.5 | 37.5 | 48 | 34 | 39.5 | 39 | 40 | 24 | 44.5 | 41 | 44 | 21 | 44.5 | 20.5 | 42 | 33 | 41 | 41 | 39 | 45 | 44.5 | 37.5 | 37 | 44.5 | 48 | 26
2013-10-28 23:00 | 49 | 39 | 35 | 37.5 | 46 | 56 | 34 | 36 | 42 | 38 | 35.5 | 44.5 | 37.5 | 40 | 47 | 40 | 42 | 39 | 39 | 46 | 25 | 40 | 48 | 34 | 50 | 25 | 42 | 50 | 41 | 35.5 | 41 | 36.5 | 35.5 | 34 | 33 | 44 | 48 | 48 | 33.5 | 49 | 45 | 37 | 37.5 | 32 | 50.5 | 41 | 33 | 41 | 40 | 53 | 82 | 52 | 41 | 49.5 | 37 | 47 | 41 | 42 | 40.5 | 52 | 45 | 43 | 26.5 | 48 | 20.5 | 42.5 | 32 | 43 | 53.5 | 52 | 45.5 | 44.5 | 45.5 | 38 | 48 | 48 | 29 | 49 | 39 | 34 | 35.5 | 29 | 43 | 28 | 33.5 | 38 | 37 | 21 | 41.5 | 37.5 | 36 | 33 | 26 | 42 | 35.5 | 37.5 | 37 | 21 | 36 | 33 | 34 | 35.5 | 19 | 30 | 48 | 36 | 25 | 37 | 35 | 34 | 32 | 31.5 | 41 | 30 | 30 | 31 | 45 | 27 | 28 | 35.5 | 26.5 | 48.5 | 41 | 31 | 34 | 27 | 42 | 41.5 | 46.5 | 37.5 | 48.5 | 34 | 39 | 39 | 40 | 24 | 46.5 | 41 | 43 | 19.5 | 44.5 | 20.5 | 42.5 | 32 | 39 | 39 | 37.5 | 44 | 43 | 37.5 | 37 | 43 | 48 | 26
2013-10-29 | 51 | 39 | 33 | 35.5 | 48 | 56 | 35 | 35 | 43 | 37 | 34 | 44 | 36.5 | 39 | 46.5 | 38 | 41 | 37.5 | 35.5 | 45 | 25 | 39 | 50 | 34 | 48 | 23 | 41 | 50 | 39 | 35.5 | 42.5 | 36 | 35.5 | 34 | 33 | 44 | 47 | 48 | 33.5 | 46 | 45 | 37 | 35.5 | 30 | 49.5 | 40 | 30.5 | 39 | 35 | 54 | 83 | 52 | 41 | 49.5 | 34 | 45.5 | 39 | 40 | 39 | 52 | 45 | 44 | 25 | 48 | 20.5 | 42.5 | 32 | 43 | 52 | 52 | 43.5 | 43 | 44.5 | 38 | 46.5 | 46.5 | 28 | 50 | 39 | 32 | 35.5 | 26 | 44 | 27 | 33 | 38 | 36 | 21 | 39.5 | 36.5 | 35 | 33.5 | 27 | 41 | 35.5 | 34 | 37.5 | 19.5 | 35 | 34 | 32 | 41 | 18 | 32 | 48.5 | 36 | 25 | 38 | 34.5 | 34 | 30 | 29.5 | 39 | 31.5 | 30 | 31.5 | 43 | 28 | 27 | 34 | 26.5 | 48 | 40 | 29.5 | 33 | 26 | 42 | 43 | 46.5 | 35.5 | 48.5 | 33 | 39 | 37.5 | 38 | 23 | 46.5 | 42 | 43 | 19.5 | 44.5 | 20.5 | 42 | 32 | 39 | 41 | 39 | 42.5 | 43 | 37.5 | 37 | 43 | 46.5 | 26
2013-10-29 01:00 | 51 | 39 | 30 | 37.5 | 46 | 54 | 35 | 35 | 42 | 34 | 32 | 41.5 | 35 | 37 | 46.5 | 37 | 41 | 32 | 35.5 | 44 | 25 | 38 | 48 | 32 | 47 | 20 | 39 | 50 | 35 | 37.5 | 44.5 | 36.5 | 35.5 | 32 | 31.5 | 44 | 45.5 | 48 | 33.5 | 46 | 43 | 37 | 35.5 | 30 | 49 | 41 | 30 | 38 | 35 | 53 | 84.5 | 52 | 39 | 50 | 36 | 45.5 | 39 | 41 | 38 | 50 | 45 | 44 | 23 | 48 | 20.5 | 42 | 32 | 46.5 | 52 | 50 | 42.5 | 43 | 44.5 | 37 | 48 | 46.5 | 27 | 50 | 39 | 30 | 35.5 | 27 | 45 | 28 | 32.5 | 37 | 33 | 21 | 40 | 35 | 33 | 32 | 24 | 41 | 32 | 35.5 | 36.5 | 17.5 | 33 | 35 | 32 | 41 | 17 | 30 | 48.5 | 33 | 25 | 37.5 | 34.5 | 34 | 28.5 | 27.5 | 38 | 31.5 | 32 | 31.5 | 43 | 30 | 28 | 34 | 28.5 | 47 | 41 | 29 | 33 | 25 | 42 | 43 | 48 | 35.5 | 49 | 34 | 39 | 37.5 | 39 | 23 | 48 | 42 | 44 | 17.5 | 44.5 | 20.5 | 41 | 32 | 43 | 43 | 43 | 41.5 | 39 | 38 | 37 | 44.5 | 46.5 | 24
2013-10-29 02:00 | 49 | 37.5 | 29 | 35.5 | 45 | 56 | 34 | 34.5 | 43 | 34 | 25 | 39 | 33.5 | 38 | 46 | 41 | 43 | 30 | 35.5 | 43 | 23 | 38 | 52 | 32 | 44.5 | 21 | 42 | 49.5 | 36 | 35.5 | 46 | 36 | 34 | 28.5 | 28.5 | 41 | 44 | 48 | 33.5 | 47 | 42 | 36 | 35.5 | 30 | 49 | 40 | 29 | 39 | 32 | 51 | 85.5 | 50 | 37.5 | 50 | 31 | 45 | 39 | 39 | 37.5 | 48 | 45 | 43 | 21 | 48 | 20.5 | 43 | 32 | 46.5 | 52 | 48 | 41 | 39 | 43 | 36 | 44.5 | 46.5 | 26 | 48 | 37.5 | 29 | 35.5 | 26 | 43 | 29 | 32.5 | 37 | 33 | 19.5 | 38.5 | 33.5 | 34 | 29 | 28 | 43 | 28.5 | 35.5 | 36 | 17.5 | 33 | 35 | 30 | 41 | 17 | 30 | 48 | 35 | 25 | 36 | 34 | 34 | 26.5 | 26 | 36 | 30 | 34 | 31.5 | 43 | 28 | 28 | 35.5 | 28.5 | 47.5 | 40 | 28 | 33 | 23 | 44 | 43 | 46.5 | 35.5 | 49.5 | 30 | 39 | 39 | 38 | 22.5 | 48 | 42 | 43 | 16 | 44.5 | 20.5 | 42.5 | 32 | 41 | 43 | 44.5 | 40.5 | 37.5 | 37 | 36 | 43 | 46.5 | 24
2013-10-29 03:00 | 47 | 37.5 | 28 | 34 | 46 | 54 | 35 | 34 | 43 | 31 | 23 | 38.5 | 34 | 40 | 45.5 | 41 | 43 | 30 | 35.5 | 42 | 21 | 37 | 50 | 32 | 43 | 21 | 39 | 49.5 | 39 | 35.5 | 42.5 | 35.5 | 32 | 28.5 | 29.5 | 41 | 44.5 | 48 | 33.5 | 46 | 41 | 37 | 35.5 | 28.5 | 49 | 41 | 28 | 40 | 33 | 51 | 85 | 50 | 39 | 50 | 31 | 44 | 39 | 36 | 37.5 | 48 | 45 | 43 | 21 | 48 | 20.5 | 43.5 | 32 | 44.5 | 50 | 50 | 39.5 | 39 | 42.5 | 36 | 43 | 46 | 26 | 47 | 37.5 | 28 | 34 | 25 | 44 | 30 | 32.5 | 37 | 31 | 17.5 | 35 | 34 | 36 | 30.5 | 27 | 43 | 25 | 34 | 35.5 | 16 | 30 | 34 | 30 | 37.5 | 17 | 30 | 47.5 | 37 | 25 | 36 | 34 | 32 | 25 | 25.5 | 33 | 31 | 34 | 31.5 | 42 | 29 | 30 | 35.5 | 28.5 | 47 | 41 | 27 | 33 | 24 | 45 | 43 | 46.5 | 35.5 | 49 | 30 | 39 | 39 | 35 | 22.5 | 48 | 42 | 43 | 16 | 44.5 | 20.5 | 43.5 | 32 | 41 | 43 | 44.5 | 39 | 35.5 | 36.5 | 36 | 41 | 46 | 23
2013-10-29 04:00 | 48 | 35.5 | 30 | 32 | 45 | 52 | 39 | 34 | 42 | 32 | 21 | 32.5 | 33 | 39 | 45 | 38 | 43 | 28.5 | 35.5 | 41 | 21 | 35 | 47 | 32 | 41 | 20 | 41 | 48.5 | 40 | 35.5 | 39.5 | 36 | 34 | 26.5 | 29.5 | 37 | 44.5 | 48 | 33 | 46 | 39 | 35 | 35.5 | 28.5 | 49 | 41 | 27.5 | 35 | 30 | 50 | 88 | 50 | 39 | 50 | 33 | 44 | 39 | 35 | 37 | 48 | 45 | 44 | 19.5 | 48 | 20.5 | 44 | 32 | 46.5 | 50 | 48 | 38 | 43 | 41 | 36 | 43 | 46.5 | 26 | 48 | 35.5 | 30 | 30 | 24 | 44 | 30 | 32 | 38 | 32 | 17.5 | 31.5 | 33 | 35 | 31 | 27 | 43 | 23 | 35.5 | 36 | 16 | 30 | 34 | 30 | 37.5 | 17 | 31 | 47 | 37 | 25 | 35 | 34 | 32 | 23 | 20 | 31 | 31 | 34 | 32 | 43 | 30 | 31 | 35.5 | 28.5 | 46 | 41 | 25.5 | 31 | 23 | 47 | 43.5 | 46.5 | 37.5 | 49 | 32 | 38.5 | 39 | 34 | 22.5 | 48 | 42 | 44 | 14 | 46.5 | 20.5 | 44 | 32 | 41 | 44.5 | 44.5 | 38 | 37.5 | 35.5 | 36 | 41 | 46.5 | 24
2013-10-29 05:00 | 47 | 37.5 | 25 | 34 | 45 | 49 | 34 | 34 | 43 | 33 | 19.5 | 30 | 33.5 | 39 | 44 | 39 | 43 | 28.5 | 37.5 | 40 | 19.5 | 33 | 44 | 32 | 39 | 19 | 39 | 48 | 44 | 35.5 | 36 | 36.5 | 34 | 25 | 30 | 35 | 45 | 48 | 33 | 47 | 37 | 36 | 35.5 | 28.5 | 49.5 | 43 | 26 | 37 | 29 | 50 | 89.5 | 50 | 39 | 49.5 | 34 | 43.5 | 39 | 37 | 37 | 48 | 44 | 43 | 19.5 | 46.5 | 20.5 | 44.5 | 32 | 46.5 | 48 | 48 | 36.5 | 41 | 41.5 | 35.5 | 44.5 | 45 | 25 | 47 | 37.5 | 24 | 32 | 26 | 44 | 30 | 32 | 38 | 32 | 17.5 | 29.5 | 33.5 | 35 | 30 | 28 | 43 | 21 | 34 | 35 | 16 | 29 | 32 | 32 | 30 | 16 | 32 | 46.5 | 39 | 25 | 33 | 34.5 | 30 | 21 | 18.5 | 32 | 30 | 34 | 32 | 43 | 28 | 32 | 34 | 28.5 | 47 | 43 | 24 | 33 | 23 | 45 | 43.5 | 46.5 | 37.5 | 48.5 | 33 | 38.5 | 39 | 37 | 22.5 | 48 | 42 | 43 | 14 | 46.5 | 20.5 | 44 | 32 | 39 | 44.5 | 44.5 | 36.5 | 37.5 | 36.5 | 35.5 | 43 | 45 | 22
2013-10-29 06:00 | 48 | 37.5 | 27 | 34 | 44 | 54 | 35 | 34 | 43 | 33 | 19.5 | 31.5 | 32 | 39 | 44 | 39 | 43 | 26.5 | 35.5 | 41 | 19.5 | 29 | 51 | 34 | 37.5 | 17 | 41 | 48 | 45 | 30 | 37 | 37 | 34 | 26.5 | 27 | 35 | 44 | 48 | 32.5 | 47 | 35 | 36 | 35.5 | 26.5 | 49.5 | 44 | 24 | 38 | 24 | 50 | 89 | 50 | 39 | 49.5 | 36 | 43 | 41 | 37 | 37 | 48 | 44 | 44 | 17.5 | 46.5 | 21 | 44.5 | 30 | 48 | 48 | 48 | 36 | 39 | 42 | 35.5 | 44.5 | 43.5 | 25 | 48 | 37.5 | 27 | 34 | 26 | 43 | 31 | 32 | 39 | 32 | 17.5 | 28 | 32 | 35 | 30.5 | 27 | 43 | 17.5 | 34 | 35.5 | 16 | 28 | 35 | 32 | 26.5 | 14 | 31 | 46.5 | 40 | 25 | 34 | 35 | 32 | 25 | 21.5 | 31 | 31 | 34 | 31.5 | 43 | 29 | 33 | 35.5 | 26.5 | 47 | 44 | 21 | 33 | 22 | 46 | 45 | 46.5 | 37.5 | 47.5 | 34 | 39 | 39 | 37 | 22.5 | 48 | 42 | 44 | 12 | 46.5 | 21 | 43.5 | 30 | 34 | 46.5 | 43 | 36 | 37.5 | 37 | 35.5 | 43 | 43.5 | 22
2013-10-29 07:00 | 48 | 37.5 | 27 | 35.5 | 46 | 53 | 39 | 34 | 42 | 32 | 21 | 30.5 | 32.5 | 38 | 44 | 40 | 43 | 26.5 | 37.5 | 42 | 19.5 | 28 | 49 | 34 | 37.5 | 16 | 39 | 48 | 47 | 30 | 38 | 38 | 34 | 26.5 | 27 | 34 | 43.5 | 48 | 32.5 | 47 | 34 | 35 | 35.5 | 25 | 50 | 44 | 26 | 36 | 25 | 50 | 93.5 | 50 | 39 | 49 | 36 | 41.5 | 43 | 38 | 36.5 | 48 | 44 | 44 | 17.5 | 46.5 | 20.5 | 45 | 30 | 46.5 | 46.5 | 46.5 | 36.5 | 39 | 43 | 35 | 44.5 | 43.5 | 24 | 48 | 37.5 | 27 | 34 | 27 | 43 | 32 | 32.5 | 40 | 32 | 17.5 | 26.5 | 32.5 | 34.5 | 30.5 | 28 | 43 | 16 | 34 | 36 | 16 | 28 | 34 | 32 | 26.5 | 13 | 32 | 46.5 | 38 | 26.5 | 34.5 | 36 | 32 | 25 | 21.5 | 30 | 31 | 34 | 31 | 44 | 28 | 35 | 34 | 25 | 47 | 44 | 23 | 32 | 22 | 46 | 44.5 | 46.5 | 37.5 | 47 | 34 | 38.5 | 39 | 38 | 23.5 | 48 | 42 | 44 | 12 | 46.5 | 20.5 | 43 | 29 | 34 | 46.5 | 44.5 | 36.5 | 37.5 | 37.5 | 35 | 43 | 43.5 | 21
2013-10-29 08:00 | 48 | 37.5 | 32 | 35.5 | 47 | 54 | 36 | 36.5 | 43 | 35 | 23 | 32 | 33 | 40 | 44 | 43 | 43 | 26.5 | 39 | 43 | 17.5 | 31 | 48 | 34 | 37.5 | 19 | 41 | 48 | 46 | 32 | 39 | 38 | 35.5 | 30 | 32.5 | 38 | 43 | 46.5 | 37.5 | 47 | 38 | 37 | 39 | 26.5 | 50.5 | 44 | 30 | 37 | 25 | 50 | 97 | 50 | 41 | 48 | 36 | 41 | 43 | 40 | 37.5 | 48 | 44 | 44 | 17.5 | 48 | 25 | 46 | 29 | 44.5 | 48 | 48 | 39 | 43 | 45 | 37 | 46.5 | 46 | 28 | 48 | 37.5 | 32 | 30 | 28 | 43 | 31 | 34.5 | 39 | 34 | 19.5 | 25 | 33 | 36 | 31 | 30 | 43 | 14 | 35.5 | 37 | 12 | 29 | 34 | 34 | 23 | 17 | 32 | 46.5 | 37 | 26.5 | 35 | 36 | 32 | 28.5 | 27 | 33 | 32 | 32 | 34 | 44 | 29 | 35 | 37.5 | 26.5 | 48.5 | 44 | 26 | 33 | 23 | 47 | 40.5 | 46.5 | 39 | 46.5 | 36 | 39 | 39 | 39 | 23.5 | 48 | 41 | 44 | 12 | 46.5 | 25 | 44 | 28 | 37.5 | 46.5 | 44.5 | 39 | 39 | 39 | 37 | 44.5 | 46 | 26
2013-10-29 09:00 | 51 | 39 | 42 | 39 | 47 | 50 | 40 | 37.5 | 42 | 39 | 26.5 | 35.5 | 35 | 41 | 47 | 46 | 44 | 28.5 | 43 | 46.5 | 19.5 | 39 | 53 | 34 | 39 | 25 | 45 | 50 | 48 | 34 | 41.5 | 40.5 | 39 | 34 | 36.5 | 41 | 46 | 52 | 41 | 49 | 49 | 38 | 43 | 30 | 50.5 | 46 | 35 | 42 | 33 | 50 | 100 | 50 | 43 | 47.5 | 37 | 44 | 43 | 41 | 39 | 52 | 46 | 45 | 16 | 50 | 30.5 | 47 | 28 | 46.5 | 48 | 50 | 41.5 | 44.5 | 46.5 | 39 | 48 | 50 | 36 | 50 | 39 | 36 | 37.5 | 28 | 44 | 33 | 36 | 41 | 34 | 21 | 28.5 | 35 | 37 | 33.5 | 28 | 44 | 12 | 35.5 | 38 | 14 | 29 | 33 | 34 | 19.5 | 20 | 32 | 46.5 | 38 | 26.5 | 39.5 | 37.5 | 35.5 | 30 | 30.5 | 37 | 34.5 | 34 | 34.5 | 45 | 29 | 34 | 39 | 30 | 49 | 46 | 30 | 35 | 26 | 48 | 42.5 | 48 | 39 | 46.5 | 36 | 40 | 41 | 41 | 25 | 50 | 40 | 45 | 10.5 | 46.5 | 27 | 43.5 | 27 | 37.5 | 48 | 44.5 | 39.5 | 39 | 39.5 | 39 | 44.5 | 50 | 30
2013-10-29 10:00 | 53 | 43 | 44 | 43 | 54 | 52 | 43 | 41 | 43 | 41 | 35.5 | 37.5 | 39.5 | 43 | 49.5 | 46 | 44 | 30 | 43 | 50.5 | 19.5 | 42 | 56 | 35.5 | 41 | 30 | 46 | 50 | 49 | 39 | 43.5 | 43 | 39 | 34 | 39.5 | 43 | 49 | 52 | 43 | 51 | 44 | 39 | 44.5 | 39 | 51 | 48 | 42 | 46 | 41 | 52 | 103 | 52 | 44.5 | 47 | 39 | 49 | 46.5 | 42 | 39 | 52 | 48 | 46 | 19.5 | 52 | 36 | 48 | 27 | 48 | 50 | 50 | 44 | 43 | 48 | 44 | 52 | 52 | 40 | 51 | 41 | 31 | 35.5 | 25 | 43 | 34 | 39 | 41 | 34 | 21 | 30 | 39 | 39 | 34 | 32 | 44 | 12 | 35.5 | 38 | 14 | 28 | 33 | 35.5 | 17.5 | 24 | 32 | 46.5 | 37 | 28.5 | 41 | 38.5 | 34 | 32 | 30.5 | 37 | 34.5 | 34 | 35.5 | 45 | 30 | 34 | 39 | 30 | 49 | 48 | 32 | 36 | 27 | 49 | 42 | 48 | 39 | 46 | 38 | 40 | 43 | 41 | 25 | 50 | 40 | 46 | 12 | 46.5 | 30 | 42 | 26 | 39 | 48 | 44.5 | 39 | 37.5 | 39 | 40 | 46.5 | 52 | 32
2013-10-29 11:00 | 54 | 43 | 47 | 44.5 | 53 | 57 | 51 | 45 | 43 | 44 | 41 | 41 | 41.5 | 45 | 52 | 48 | 45 | 30 | 44.5 | 54 | 19.5 | 43 | 57 | 41 | 42 | 35 | 47 | 53.5 | 47 | 43 | 46 | 45.5 | 44.5 | 37.5 | 44.5 | 45 | 52 | 55.5 | 44.5 | 53 | 48 | 41 | 48 | 44.5 | 52 | 49 | 41 | 48 | 46 | 53 | 106 | 53.5 | 44.5 | 48.5 | 40 | 53 | 48 | 43 | 43 | 53.5 | 50 | 47 | 19.5 | 53.5 | 40.5 | 49.5 | 27 | 50 | 50 | 52 | 46.5 | 44.5 | 52.5 | 46.5 | 55.5 | 53.5 | 44 | 50 | 43 | 30 | 35.5 | 23 | 44 | 36 | 41.5 | 41 | 34 | 28.5 | 34 | 40.5 | 39 | 33 | 31 | 44 | 12 | 35.5 | 37 | 12 | 28 | 33 | 39 | 17 | 22 | 34 | 48 | 41 | 28.5 | 41 | 39 | 35.5 | 35.5 | 28.5 | 38 | 33 | 35.5 | 37.5 | 45 | 28 | 35 | 39 | 30 | 50.5 | 49 | 33 | 36 | 29 | 47 | 39.5 | 48 | 39 | 47 | 39 | 41 | 41 | 42 | 27 | 48 | 41 | 47 | 12 | 44.5 | 30 | 42 | 24 | 37.5 | 48 | 44.5 | 37.5 | 39 | 39.5 | 37.5 | 44.5 | 53.5 | 31
2013-10-29 12:00 | 55 | 44.5 | 49 | 46.5 | 55 | 64 | 56 | 49.5 | 43 | 43 | 44.5 | 43 | 44 | 46 | 51.5 | 47 | 48 | 32 | 46.5 | 55.5 | 21 | 45 | 58 | 44.5 | 43 | 35 | 51 | 55.5 | 46 | 44.5 | 47 | 47.5 | 41 | 43 | 44.5 | 48 | 55 | 57 | 44.5 | 56 | 51 | 44 | 50 | 44.5 | 52.5 | 50 | 42.5 | 49 | 51 | 55 | 107 | 55.5 | 46.5 | 49.5 | 43 | 55 | 48 | 44 | 44.5 | 55.5 | 51 | 48 | 19.5 | 53.5 | 41 | 50.5 | 27 | 52 | 52 | 53.5 | 46.5 | 44.5 | 56 | 48 | 53.5 | 55.5 | 48 | 49 | 43 | 30 | 37.5 | 19 | 40 | 32 | 39.5 | 40 | 33 | 21 | 35.5 | 38 | 39 | 33.5 | 33 | 43 | 10.5 | 37.5 | 38.5 | 12 | 28 | 33 | 41 | 16 | 18 | 37 | 48 | 42 | 28.5 | 41.5 | 39.5 | 35.5 | 35.5 | 26.5 | 38 | 34 | 34 | 35.5 | 46 | 27 | 32 | 41 | 34 | 51.5 | 49 | 34.5 | 37 | 28 | 46 | 39.5 | 48 | 37.5 | 47.5 | 41 | 40 | 39 | 42 | 27 | 48 | 41 | 47 | 14 | 46.5 | 32 | 41 | 24 | 28.5 | 48 | 44.5 | 37.5 | 41 | 39.5 | 37.5 | 46.5 | 53.5 | 32
2013-10-29 13:00 | 55 | 44.5 | 52 | 48 | 56 | 64 | 60 | 50.5 | 47 | 45 | 43 | 43 | 44.5 | 47 | 51.5 | 46 | 49 | 32 | 48 | 57.5 | 21 | 46 | 60 | 46.5 | 44.5 | 35 | 49 | 55.5 | 44 | 43 | 48 | 49.5 | 43 | 44.5 | 47.5 | 52 | 58 | 61 | 47 | 56 | 53 | 46 | 53.5 | 48 | 53 | 50 | 43 | 49 | 54 | 57 | 108.5 | 57 | 46.5 | 51 | 45 | 56 | 53.5 | 45 | 44.5 | 55.5 | 52 | 48 | 21 | 53.5 | 41 | 52 | 29 | 55.5 | 53.5 | 53.5 | 48 | 44.5 | 59 | 49 | 55.5 | 57 | 50 | 49 | 43 | 29 | 39 | 19 | 37 | 32 | 39 | 41 | 34 | 21 | 35.5 | 39.5 | 39 | 32.5 | 33 | 43 | 10.5 | 37.5 | 39 | 12 | 29 | 33 | 37 | 14 | 18 | 37 | 48 | 39 | 30 | 41 | 40 | 37.5 | 35.5 | 25 | 36 | 33.5 | 34 | 34 | 46 | 24 | 29 | 39 | 34 | 52 | 50 | 36 | 37 | 30 | 46 | 39 | 48 | 37.5 | 48 | 43 | 38 | 41 | 43 | 28 | 46.5 | 40 | 46 | 14 | 46.5 | 30.5 | 39 | 23 | 26.5 | 46.5 | 44.5 | 43 | 43 | 39 | 39 | 44.5 | 53.5 | 32
2013-10-29 14:00 | 54 | 44.5 | 51 | 48 | 56 | 64 | 58 | 52 | 48 | 44 | 44.5 | 43 | 41.5 | 48 | 51 | 45 | 49 | 32 | 46.5 | 59 | 21 | 46 | 59 | 48 | 43 | 33 | 44 | 53.5 | 44 | 43 | 49 | 49.5 | 43 | 48 | 50 | 51 | 61 | 57 | 46.5 | 56 | 54 | 45 | 55.5 | 46.5 | 53.5 | 51 | 46 | 51 | 58 | 58 | 111.5 | 57 | 46.5 | 50.5 | 46 | 57 | 55.5 | 46 | 44 | 55.5 | 53 | 46 | 21 | 53.5 | 40.5 | 52 | 30 | 55.5 | 53.5 | 53.5 | 48 | 44.5 | 58.5 | 48 | 53.5 | 57 | 51 | 47 | 43 | 28 | 39 | 20 | 37 | 32 | 38 | 40 | 34 | 21 | 37.5 | 39 | 39 | 31 | 37 | 43 | 10.5 | 39 | 39 | 10.5 | 29 | 29 | 34 | 12 | 19 | 38 | 48 | 38 | 30 | 40 | 42 | 35.5 | 34 | 25.5 | 33 | 32 | 32 | 32 | 46 | 21 | 28 | 39 | 35.5 | 52.5 | 50 | 37 | 37 | 31 | 44 | 39 | 46.5 | 35.5 | 48 | 43 | 37 | 41 | 42 | 28 | 46.5 | 40 | 45 | 14 | 44.5 | 30.5 | 39 | 22 | 26.5 | 48 | 44.5 | 43 | 43 | 37 | 39 | 44.5 | 53.5 | 31
2013-10-29 15:00 | 55 | 46.5 | 50 | 48 | 55 | 64 | 57 | 51 | 49 | 44 | 43 | 44.5 | 42 | 48 | 50.5 | 45 | 49 | 30 | 46.5 | 58.5 | 21 | 46 | 59 | 48 | 43 | 34 | 45 | 54 | 42 | 44.5 | 48.5 | 50 | 44.5 | 50 | 51.5 | 52 | 57.5 | 61 | 48.5 | 57 | 54 | 45 | 55.5 | 44.5 | 53.5 | 53 | 46 | 51 | 60 | 59 | 113 | 57 | 46.5 | 49.5 | 46 | 56 | 55.5 | 47 | 43 | 55.5 | 53 | 47 | 21 | 53.5 | 42 | 52 | 28 | 55.5 | 53.5 | 55.5 | 53.5 | 44.5 | 57 | 46.5 | 53.5 | 59.5 | 51 | 47 | 43 | 30 | 35.5 | 21 | 40 | 33 | 38.5 | 39.5 | 34 | 23 | 37.5 | 38.5 | 40 | 31 | 38 | 43 | 8.5 | 43 | 38.5 | 12 | 28 | 29 | 32 | 10.5 | 17 | 40 | 49 | 39 | 28.5 | 38.5 | 41 | 35.5 | 34 | 25.5 | 31 | 34 | 34 | 33 | 47 | 21 | 26 | 39 | 37.5 | 52 | 51 | 37 | 37 | 31 | 45 | 38.5 | 46.5 | 34 | 48 | 44 | 38 | 41 | 43 | 29 | 46.5 | 39 | 45 | 14 | 44.5 | 31 | 38.5 | 19 | 25 | 46.5 | 44.5 | 44.5 | 44.5 | 35.5 | 43 | 44.5 | 53 | 30
2013-10-29 16:00 | 53 | 44.5 | 46 | 46.5 | 54 | 61 | 49 | 50.5 | 49 | 43 | 43 | 44.5 | 40.5 | 48 | 49.5 | 45 | 49 | 30 | 44.5 | 57.5 | 21 | 44 | 59 | 48 | 41 | 32 | 46 | 53.5 | 41 | 43 | 48.5 | 49.5 | 44.5 | 48 | 50.5 | 51 | 54.5 | 53.5 | 49.5 | 58 | 54 | 44 | 53.5 | 43 | 54 | 56 | 45 | 50 | 61 | 56 | 114 | 55.5 | 46.5 | 49 | 44 | 55 | 55.5 | 47 | 42 | 55.5 | 53 | 47 | 19.5 | 53.5 | 40 | 52 | 27 | 53.5 | 53.5 | 55.5 | 53.5 | 44.5 | 55.5 | 46 | 53.5 | 60.5 | 48 | 47 | 43 | 29 | 37.5 | 20 | 44 | 37 | 37.5 | 39 | 33 | 21 | 35.5 | 38 | 39 | 31 | 38 | 43 | 8.5 | 43 | 38.5 | 12 | 28 | 28 | 34 | 10 | 17 | 37 | 50 | 39 | 30 | 37 | 40 | 34 | 35.5 | 26 | 32 | 35 | 34 | 32.5 | 48 | 25 | 25 | 39 | 37.5 | 51 | 51 | 37 | 36 | 32 | 47 | 36.5 | 46.5 | 35.5 | 48 | 43 | 38 | 37.5 | 43 | 27.5 | 44.5 | 40 | 45 | 12 | 46.5 | 30.5 | 38 | 18 | 25 | 46.5 | 44.5 | 45 | 44.5 | 35.5 | 42 | 44.5 | 53 | 33
2013-10-29 17:00 | 51 | 44.5 | 43 | 43 | 51 | 60 | 46 | 48.5 | 49 | 39 | 39 | 43 | 39 | 47.5 | 49 | 45 | 48 | 26.5 | 44.5 | 57 | 19.5 | 42 | 53 | 46.5 | 37.5 | 29 | 46 | 53.5 | 40 | 41 | 48 | 48 | 41 | 45 | 43 | 47 | 51 | 53.5 | 49.5 | 57 | 51 | 44 | 52 | 43 | 53.5 | 55 | 42 | 48.5 | 58 | 53 | 113.5 | 53.5 | 44.5 | 49.5 | 44 | 53 | 53.5 | 48 | 41.5 | 53.5 | 51.5 | 47 | 19.5 | 50 | 39.5 | 49.5 | 27 | 48 | 52 | 52 | 52 | 44.5 | 54.5 | 45 | 52 | 59 | 40 | 48 | 43 | 29 | 39 | 20 | 44 | 36 | 38 | 38 | 34 | 21 | 35.5 | 37.5 | 39 | 30 | 39 | 43 | 8.5 | 43 | 38 | 10.5 | 29 | 28 | 28.5 | 10.5 | 18 | 39 | 50 | 38 | 30 | 35 | 40 | 34 | 35 | 26 | 33 | 35 | 34 | 34.5 | 47 | 22 | 26 | 39 | 37.5 | 51.5 | 50 | 37 | 36 | 31 | 46 | 39.5 | 44.5 | 34 | 48.5 | 43 | 38.5 | 41 | 43 | 27.5 | 46.5 | 40 | 44 | 12 | 46.5 | 31 | 39 | 17 | 23 | 44.5 | 44.5 | 46 | 44.5 | 36 | 41.5 | 46.5 | 54.5 | 33
2013-10-29 18:00 | 51 | 43 | 40 | 41 | 49 | 57 | 43 | 46 | 43 | 35 | 35.5 | 43 | 35.5 | 46 | 46.5 | 42 | 45 | 26.5 | 44.5 | 53 | 17.5 | 41 | 45 | 43 | 35.5 | 25 | 44 | 50 | 40 | 37.5 | 44.5 | 44.5 | 39 | 43 | 43 | 45 | 50.5 | 48 | 45 | 56 | 48 | 37 | 48 | 39 | 53.5 | 52 | 39 | 46 | 48 | 52 | 113 | 52 | 44.5 | 49.5 | 43 | 51 | 48 | 47 | 40.5 | 52 | 50 | 47 | 17.5 | 46.5 | 36 | 47 | 26 | 46.5 | 52 | 46.5 | 50 | 44.5 | 52 | 43 | 50 | 55.5 | 38 | 49 | 43 | 28 | 37.5 | 20 | 45 | 36 | 38 | 37 | 32 | 21 | 35.5 | 35.5 | 39 | 30.5 | 40 | 42 | 7 | 43 | 38 | 12 | 29 | 27 | 28.5 | 10.5 | 16 | 39 | 48 | 39 | 28.5 | 34.5 | 39 | 34 | 34 | 26.5 | 33 | 37 | 34 | 36.5 | 47 | 21 | 25 | 37.5 | 37.5 | 51 | 50 | 36 | 36 | 32 | 46 | 39.5 | 46.5 | 35.5 | 49 | 43 | 39 | 39 | 43 | 22.5 | 46.5 | 40 | 44 | 10.5 | 44.5 | 29.5 | 38.5 | 15 | 21 | 44.5 | 43 | 46.5 | 44.5 | 36 | 41 | 46.5 | 53.5 | 32
2013-10-29 19:00 | 51 | 43 | 34 | 39 | 48 | 56 | 43 | 48 | 42.5 | 33 | 32 | 43 | 35 | 46 | 44.5 | 42 | 43 | 25 | 43 | 49 | 16 | 37 | 43 | 41 | 34 | 26 | 42 | 50 | 37.5 | 35.5 | 41.5 | 42 | 37.5 | 43 | 39 | 40 | 50.5 | 44.5 | 43.5 | 55 | 47 | 34 | 43 | 37.5 | 53 | 53 | 34 | 42 | 44 | 48 | 41 | 50 | 43 | 50 | 43 | 47 | 46.5 | 45 | 38.5 | 53.5 | 48 | 46 | 14 | 48 | 32 | 44 | 25 | 46.5 | 46.5 | 46.5 | 48 | 43 | 52 | 41 | 48 | 55.5 | 34 | 48 | 43 | 31 | 37.5 | 20 | 44 | 36 | 37.5 | 38 | 30 | 19.5 | 35.5 | 35 | 39 | 30.5 | 40 | 41 | 5 | 43 | 37.5 | 12 | 29 | 27 | 29 | 8.5 | 16 | 40 | 46.5 | 37.5 | 34 | 33 | 38.5 | 34 | 32 | 32 | 32 | 38 | 35.5 | 36 | 47 | 18 | 24 | 37.5 | 37.5 | 50 | 50 | 31 | 35 | 31 | 45 | 39 | 44.5 | 35.5 | 49 | 43 | 41 | 39 | 42 | 23.5 | 48 | 39 | 45 | 8.5 | 46.5 | 26 | 38 | 13 | 19.5 | 44.5 | 43 | 44.5 | 43 | 35.5 | 40 | 46.5 | 53.5 | 31
2013-10-29 20:00 | 51 | 43 | 32 | 39 | 47 | 55 | 43 | 48.5 | 43 | 30 | 30 | 37.5 | 33.5 | 46 | 42 | 41 | 43 | 25 | 43 | 45 | 17.5 | 34 | 41 | 39 | 32 | 27 | 42 | 46.5 | 38 | 35.5 | 38 | 40.5 | 37.5 | 39 | 37 | 40 | 50 | 43 | 41 | 55 | 46 | 32 | 39 | 34 | 52.5 | 54 | 31 | 43 | 41 | 48 | 40.5 | 48 | 43 | 50 | 43 | 46 | 43 | 44 | 37 | 52 | 49 | 46 | 16 | 46.5 | 24.5 | 44 | 25 | 44.5 | 48 | 44.5 | 44.5 | 43 | 52 | 43 | 48 | 55.5 | 35 | 49 | 43 | 30 | 37.5 | 19 | 45 | 36 | 38 | 38 | 28 | 21 | 30 | 33.5 | 39 | 29 | 40 | 42 | 5 | 43 | 36 | 12 | 28 | 28 | 28.5 | 8.5 | 17 | 38 | 46.5 | 38 | 34 | 30 | 38 | 34 | 32 | 29 | 30 | 38 | 37.5 | 35.5 | 48 | 15 | 24 | 35.5 | 34 | 50.5 | 49 | 30 | 34 | 31 | 45 | 40 | 44.5 | 35.5 | 49 | 43 | 41 | 39 | 41 | 23.5 | 46.5 | 38 | 45 | 8.5 | 44.5 | 19 | 39.5 | 11 | 19.5 | 44.5 | 41 | 41 | 43 | 36 | 39 | 46.5 | 53.5 | 31
2013-10-29 21:00 | 51 | 43 | 29 | 37.5 | 47 | 53 | 39 | 47 | 44 | 30 | 28.5 | 35.5 | 33.5 | 46 | 41.5 | 40 | 41 | 23 | 43 | 45 | 16 | 31 | 44 | 37.5 | 28.5 | 27 | 41 | 46.5 | 38 | 35.5 | 35 | 39 | 37.5 | 35.5 | 35 | 39 | 49 | 41 | 39 | 52 | 44 | 32 | 37.5 | 34 | 52.5 | 53 | 31 | 41 | 42 | 46 | 41 | 46.5 | 39 | 50 | 42 | 47.5 | 39 | 43 | 35 | 52 | 48 | 46 | 12 | 46.5 | 24.5 | 44 | 23 | 44.5 | 48 | 43 | 39.5 | 43 | 52 | 43 | 46.5 | 53.5 | 31 | 50 | 43 | 28 | 35.5 | 20 | 47 | 37 | 38 | 38 | 28 | 19.5 | 28.5 | 33.5 | 39 | 30 | 39 | 40 | 5 | 43 | 36.5 | 10.5 | 28 | 29 | 28.5 | 8.5 | 17 | 38 | 44.5 | 38 | 34 | 29.5 | 37 | 34 | 30 | 27.5 | 30 | 39 | 35.5 | 35 | 46 | 16 | 24 | 34 | 34 | 50.5 | 49 | 30 | 33 | 31 | 44 | 41 | 43 | 35.5 | 49 | 42 | 39 | 37.5 | 40 | 22.5 | 46.5 | 38 | 45 | 7 | 44.5 | 19.5 | 40.5 | 10 | 16 | 46.5 | 39 | 35.5 | 43 | 37 | 41 | 44.5 | 53.5 | 29
2013-10-29 22:00 | 51 | 43 | 28 | 39 | 43 | 54 | 40 | 47 | 44 | 30 | 25 | 35.5 | 34 | 45 | 40.5 | 40 | 40 | 23 | 43 | 45 | 12 | 30 | 45 | 34 | 30 | 26 | 41 | 44.5 | 38 | 34 | 32.5 | 38.5 | 35.5 | 34 | 34 | 36 | 48 | 41 | 37 | 53 | 43 | 30 | 37.5 | 35.5 | 52 | 52 | 29 | 39 | 41 | 45 | 41 | 48 | 43 | 50 | 42 | 48 | 38 | 44 | 31 | 48 | 46 | 46 | 12 | 44.5 | 25 | 44 | 21 | 44.5 | 48 | 43 | 38 | 43 | 52 | 42 | 43 | 53.5 | 30 | 50 | 43 | 25 | 37.5 | 20 | 45 | 38 | 41 | 37 | 28 | 17.5 | 26.5 | 34 | 39 | 29.5 | 39 | 40 | 3 | 43 | 36.5 | 10.5 | 28 | 30 | 28.5 | 5 | 16 | 37 | 44.5 | 38 | 32 | 27.5 | 36.5 | 34 | 28.5 | 27.5 | 30 | 39.5 | 35.5 | 34.5 | 47 | 18 | 24 | 35.5 | 35.5 | 50 | 50 | 27 | 34 | 31 | 43 | 41 | 44.5 | 35.5 | 49 | 42 | 39.5 | 36.5 | 41 | 19 | 46.5 | 38 | 44 | 8.5 | 44.5 | 20 | 41 | 9 | 14 | 46.5 | 41 | 34.5 | 43 | 37.5 | 40 | 43 | 53.5 | 28
2013-10-29 23:00 | 51 | 43 | 29 | 39 | 42 | 52 | 39 | 45.5 | 43 | 29 | 22.5 | 34 | 33.5 | 44 | 40 | 39 | 40 | 21 | 43 | 45 | 10.5 | 28 | 46 | 34 | 28.5 | 24 | 42 | 43 | 38 | 34 | 30 | 37.5 | 35.5 | 32 | 32.5 | 34 | 47 | 41 | 35.5 | 52 | 43 | 27 | 37.5 | 34 | 52 | 51 | 27 | 37 | 42 | 46 | 41 | 46.5 | 43 | 49.5 | 42 | 48 | 37.5 | 44 | 31.5 | 48 | 46 | 45 | 8.5 | 44.5 | 25 | 44 | 19 | 43 | 48 | 41 | 36.5 | 43 | 51 | 44.5 | 39 | 53.5 | 30 | 50 | 42.5 | 28 | 37.5 | 20 | 45 | 38 | 42.5 | 36 | 28 | 16 | 26.5 | 33.5 | 38 | 28 | 39 | 39 | 3 | 43 | 36 | 7 | 27 | 30 | 28.5 | 5 | 16 | 38 | 41 | 37 | 32 | 25 | 35.5 | 34 | 28.5 | 26 | 29 | 39 | 35.5 | 33.5 | 49 | 19 | 22 | 35.5 | 34 | 50 | 49 | 26 | 33 | 31 | 44 | 41 | 43 | 35.5 | 48.5 | 42 | 39.5 | 35.5 | 41 | 19 | 46.5 | 37 | 44 | 3 | 44.5 | 20.5 | 42 | 8 | 12 | 44.5 | 37.5 | 33 | 43 | 38 | 39 | 39 | 52 | 28
2013-10-30 | 51 | 43 | 25 | 39 | 41 | 52 | 40 | 45.5 | 42 | 29 | 20.5 | 34 | 34.5 | 42 | 38.5 | 39 | 42 | 21 | 43 | 45.5 | 12 | 28 | 45 | 32 | 28.5 | 24 | 41 | 42.5 | 38 | 34 | 29.5 | 37 | 35.5 | 34 | 31.5 | 34 | 45 | 41 | 33.5 | 52 | 42 | 23 | 35.5 | 32 | 52 | 51 | 26 | 36 | 40 | 44 | 41 | 44.5 | 43 | 49.5 | 42 | 46 | 37.5 | 44 | 34.5 | 46.5 | 46 | 45 | 10.5 | 44.5 | 25 | 44 | 19 | 43 | 48 | 39 | 34.5 | 43 | 50 | 44 | 43 | 53.5 | 28 | 50 | 43 | 24 | 39 | 20 | 45 | 38 | 43 | 36 | 27 | 14.5 | 25 | 33.5 | 37 | 28 | 39 | 41 | 3 | 43 | 36 | 8.5 | 26 | 31 | 28.5 | 3 | 16 | 37 | 41 | 37 | 32 | 25.5 | 36.5 | 34 | 28.5 | 26.5 | 28 | 40.5 | 35.5 | 33 | 50 | 21 | 19 | 34 | 32 | 50 | 48 | 25 | 33 | 30 | 42 | 41 | 43 | 35.5 | 47.5 | 42 | 43 | 35.5 | 42 | 20 | 44.5 | 41 | 44 | 5 | 44.5 | 21 | 42.5 | 7 | 10.5 | 44.5 | 35.5 | 32 | 43 | 38 | 42 | 43 | 52 | 25
2013-10-30 01:00 | 51 | 43 | 24 | 41 | 41 | 51 | 39 | 46 | 39 | 30 | 19.5 | 34 | 33 | 43 | 36.5 | 40 | 42 | 21 | 43 | 46 | 10.5 | 26 | 45 | 30 | 26.5 | 23 | 41 | 41.5 | 37 | 34 | 29.5 | 37 | 35.5 | 34 | 30.5 | 33 | 43 | 41 | 32 | 51 | 42 | 21 | 35.5 | 32 | 52 | 51 | 25 | 36 | 34 | 40 | 40.5 | 42 | 43 | 49 | 42 | 46 | 38.5 | 45 | 37.5 | 44.5 | 44 | 45 | 8.5 | 43 | 25 | 44 | 19 | 41 | 48 | 39 | 33 | 43 | 50 | 44 | 43 | 52.5 | 27 | 50 | 43 | 24 | 37.5 | 20 | 45 | 38 | 43 | 34 | 27 | 14 | 25 | 32.5 | 38 | 27 | 39 | 40 | 3 | 43 | 34 | 8.5 | 25 | 31 | 28.5 | 1.5 | 17 | 37 | 40.5 | 36 | 32 | 25.5 | 35 | 34 | 30 | 25 | 28 | 41 | 35.5 | 32 | 50 | 21 | 18 | 34 | 30 | 49 | 48 | 24.5 | 32 | 28 | 40 | 40.5 | 41 | 35.5 | 47 | 42 | 45 | 37 | 42 | 21 | 44.5 | 41 | 44 | 3 | 43 | 21 | 42 | 3 | 8.5 | 46.5 | 35.5 | 30.5 | 43 | 39 | 42 | 43 | 51.5 | 25
2013-10-30 02:00 | 50 | 43 | 21 | 43 | 40 | 51 | 39 | 46 | 38 | 30 | 18 | 32 | 33.5 | 44 | 35 | 41 | 42 | 19.5 | 43 | 47 | 10.5 | 27 | 43 | 28.5 | 26.5 | 20 | 40 | 40.5 | 35 | 32 | 29 | 37 | 35.5 | 34 | 30 | 32 | 41 | 39 | 30 | 51 | 41 | 22 | 34 | 30 | 51.5 | 51 | 23 | 36 | 32 | 39 | 40 | 39 | 44.5 | 49.5 | 42 | 46.5 | 38.5 | 45 | 38 | 44.5 | 44 | 45 | 7 | 43.5 | 25 | 44 | 19 | 41 | 44.5 | 39 | 31.5 | 43 | 49 | 44.5 | 43 | 52 | 28 | 50 | 43 | 20 | 30 | 20 | 45 | 38 | 44 | 33 | 28 | 14 | 23 | 32 | 38 | 24 | 40 | 40 | 1.5 | 43 | 33 | 8.5 | 26 | 29 | 28.5 | 3 | 15 | 37 | 40 | 35 | 32 | 24 | 35 | 32 | 30 | 24.5 | 27 | 40 | 35.5 | 30 | 50 | 20 | 19 | 34 | 30 | 49 | 49 | 22.5 | 32 | 28 | 39 | 40 | 39 | 35.5 | 46 | 42 | 43.5 | 38 | 41 | 21 | 44.5 | 41 | 45 | 1.5 | 43.5 | 21.5 | 42 | 5 | 8.5 | 44.5 | 37.5 | 29.5 | 43 | 39 | 43 | 43 | 52 | 26
2013-10-30 03:00 | 50 | 43 | 23 | 43 | 42 | 51 | 39 | 47.5 | 37 | 30 | 16.5 | 30 | 32.5 | 44 | 36 | 41 | 43 | 19.5 | 43 | 45.5 | 10.5 | 25 | 43 | 28.5 | 26.5 | 20 | 40 | 39.5 | 34 | 30 | 30 | 36 | 35.5 | 34 | 28.5 | 31 | 40.5 | 39 | 28 | 51 | 38 | 22 | 32 | 30 | 51.5 | 51 | 21.5 | 35 | 33 | 43 | 39 | 43 | 44.5 | 49.5 | 42 | 44.5 | 39 | 44 | 37 | 39 | 44 | 45 | 7 | 44.5 | 25 | 44 | 18 | 41 | 45.5 | 37.5 | 29.5 | 43 | 48 | 44.5 | 44.5 | 50 | 26 | 50 | 43 | 22 | 30 | 20 | 45 | 38 | 44.5 | 33 | 28 | 14 | 21 | 32 | 38 | 26 | 40 | 40 | 1.5 | 43 | 35.5 | 8.5 | 24.5 | 29 | 26.5 | 1.5 | 15 | 37 | 39 | 34 | 30 | 26 | 36 | 34 | 30 | 22.5 | 28 | 39.5 | 37.5 | 28 | 50 | 21 | 19 | 30 | 28.5 | 48 | 49 | 21 | 31 | 29 | 42 | 39 | 41 | 34 | 45.5 | 42 | 41.5 | 39 | 41 | 21 | 39 | 42 | 45 | 1.5 | 44.5 | 22.5 | 41.5 | 5 | 8.5 | 45.5 | 35.5 | 28.5 | 43 | 39 | 43 | 43 | 50 | 24
2013-10-30 04:00 | 51 | 43 | 21 | 43 | 46 | 51 | 39 | 47.5 | 36 | 29 | 16 | 32 | 33 | 43 | 37 | 41 | 44 | 17.5 | 43 | 43.5 | 8.5 | 25 | 40 | 28.5 | 23 | 19 | 39 | 38 | 34 | 28.5 | 31 | 36.5 | 35.5 | 34 | 27 | 30 | 39.5 | 39 | 26.5 | 52 | 38 | 21 | 34 | 30 | 51 | 51 | 20 | 36 | 33 | 43 | 37.5 | 41 | 44.5 | 50 | 43 | 45 | 39 | 44 | 35.5 | 43 | 45 | 45 | 7 | 44.5 | 25 | 44 | 17 | 35.5 | 46.5 | 37.5 | 28 | 43 | 46.5 | 44 | 44.5 | 48 | 25 | 50 | 41 | 20 | 30 | 34 | 44 | 38 | 45 | 33 | 27 | 14 | 21 | 31.5 | 37 | 27 | 40 | 40 | 1.5 | 43 | 39 | 7 | 24.5 | 29 | 26.5 | 1.5 | 15 | 36 | 38 | 34 | 28.5 | 27.5 | 35.5 | 34 | 30 | 20 | 26 | 38.5 | 39 | 26.5 | 50 | 22 | 19 | 32 | 26.5 | 47 | 49 | 19 | 31 | 28 | 42 | 37.5 | 40 | 34 | 44 | 43 | 41.5 | 39 | 41 | 20 | 43 | 42 | 45 | 1.5 | 44.5 | 22.5 | 40 | 4 | 10.5 | 46.5 | 35.5 | 27 | 43 | 39 | 43 | 43 | 48 | 23
2013-10-30 05:00 | 51 | 43 | 22 | 43 | 44 | 50 | 39 | 47 | 36 | 27 | 14 | 30 | 34.5 | 43 | 38 | 42 | 44 | 17.5 | 43 | 42 | 8.5 | 25 | 40 | 26.5 | 21 | 16 | 38 | 37.5 | 34 | 26.5 | 32 | 36.5 | 35.5 | 35.5 | 28 | 29 | 39 | 39 | 24.5 | 52 | 38 | 20 | 30 | 30 | 49 | 51 | 21 | 37 | 32 | 39 | 37.5 | 39.5 | 46.5 | 49.5 | 43 | 45 | 39 | 44 | 33.5 | 44.5 | 45 | 45 | 5 | 44.5 | 25.5 | 43.5 | 16 | 32 | 46.5 | 37.5 | 26 | 43 | 47 | 44.5 | 44.5 | 52 | 27 | 50 | 39 | 22 | 30 | 35 | 44 | 38 | 44 | 32 | 25 | 12 | 19.5 | 30.5 | 37 | 26 | 41 | 42 | 1.5 | 43 | 41 | 7 | 24.5 | 29 | 26.5 | -0.5 | 14 | 35 | 37.5 | 34 | 26.5 | 27 | 36 | 34 | 30 | 20 | 26 | 36 | 39 | 24.5 | 50 | 22 | 18 | 30 | 26.5 | 46 | 49 | 20 | 31 | 28 | 39 | 37.5 | 38.5 | 34 | 44 | 43 | 41.5 | 39 | 41 | 20 | 44.5 | 42 | 45 | -0.5 | 44.5 | 23 | 39.5 | 3 | 10.5 | 46.5 | 35.5 | 26 | 43 | 41 | 44.5 | 43 | 50 | 25
2013-10-30 06:00 | 48 | 41 | 21 | 43 | 44 | 50 | 39 | 46 | 35 | 28 | 12 | 30 | 32.5 | 44 | 39 | 42 | 44 | 17.5 | 43 | 42.5 | 8.5 | 23 | 38 | 26.5 | 21 | 16 | 38 | 37.5 | 34 | 26.5 | 32.5 | 36.5 | 34 | 32 | 28.5 | 30 | 39 | 37.5 | 23.5 | 51 | 37 | 18 | 32 | 28.5 | 47 | 51 | 22 | 38 | 31 | 40 | 37.5 | 37.5 | 44.5 | 49.5 | 43 | 43 | 39 | 44 | 30 | 44.5 | 45 | 45 | 5 | 44.5 | 26 | 43.5 | 16 | 25 | 46.5 | 35.5 | 24 | 40.5 | 47.5 | 44.5 | 44.5 | 52 | 28 | 48 | 39 | 21 | 30 | 35 | 46 | 38 | 43.5 | 31 | 25 | 8.5 | 17.5 | 30.5 | 38 | 27.5 | 41 | 42 | 1.5 | 43 | 41.5 | 5 | 22 | 28 | 26.5 | 1.5 | 14 | 36 | 37.5 | 34 | 25 | 28 | 36 | 32 | 28.5 | 19.5 | 28 | 35 | 37.5 | 23.5 | 50 | 21 | 15 | 30 | 25 | 45 | 49 | 20 | 31 | 27 | 39 | 37.5 | 37 | 34 | 43.5 | 43 | 42 | 37.5 | 41 | 18 | 44.5 | 41 | 45 | 1.5 | 44.5 | 24.5 | 39 | 2 | 12 | 44.5 | 34 | 24 | 40.5 | 41.5 | 44.5 | 41 | 50 | 25
2013-10-30 07:00 | 47 | 41 | 23 | 43 | 47 | 50 | 38 | 47.5 | 32 | 27 | 14 | 30 | 34 | 44 | 40 | 43 | 44 | 17.5 | 44.5 | 42.5 | 8.5 | 24.5 | 40 | 26.5 | 21 | 15 | 38 | 37.5 | 34 | 26.5 | 32.5 | 37.5 | 34 | 30 | 28.5 | 29 | 39 | 36.5 | 20 | 51 | 36 | 18 | 30 | 28.5 | 45 | 51 | 22 | 40 | 31 | 39 | 35.5 | 35.5 | 44.5 | 49 | 45 | 45 | 39 | 45 | 28 | 44.5 | 45 | 45 | 3 | 44 | 25 | 43 | 16 | 28.5 | 46.5 | 35.5 | 21.5 | 39.5 | 48 | 45 | 43 | 50.5 | 26 | 47 | 39 | 23 | 30 | 37 | 46 | 37 | 45 | 30 | 24 | 10.5 | 16 | 30.5 | 38 | 28 | 41 | 42 | 1.5 | 43 | 42 | 7 | 23 | 28 | 26.5 | 1.5 | 12 | 36 | 37.5 | 34 | 25 | 28.5 | 35.5 | 30 | 28.5 | 19.5 | 27 | 33 | 36.5 | 20 | 50 | 23 | 15 | 30 | 23 | 43 | 48 | 21 | 34 | 28 | 38 | 35.5 | 35.5 | 34 | 43 | 45 | 42 | 37.5 | 41 | 15.5 | 44.5 | 41 | 45 | -0.5 | 44 | 24 | 38 | 2 | 14 | 44.5 | 34 | 21.5 | 39.5 | 43 | 45 | 39 | 50 | 24
2013-10-30 08:00 | 49 | 41 | 28 | 43 | 49 | 52 | 37 | 48 | 37 | 30 | 12 | 30 | 38.5 | 45 | 41 | 43 | 44 | 21 | 44.5 | 43 | 12 | 26 | 43 | 26.5 | 26 | 17 | 38 | 39.5 | 35 | 26.5 | 33 | 38.5 | 37.5 | 35.5 | 37 | 31 | 39 | 37.5 | 26 | 52 | 39 | 19 | 35.5 | 30 | 46.5 | 51 | 25 | 38 | 33 | 44 | 35.5 | 39 | 44.5 | 49.5 | 45 | 46 | 39 | 45 | 30 | 44.5 | 45 | 46 | 8.5 | 44.5 | 29.5 | 43.5 | 17 | 30 | 46.5 | 37.5 | 23 | 41 | 48.5 | 44.5 | 44.5 | 52 | 29 | 49 | 39 | 28 | 32 | 35 | 47 | 36 | 45 | 32 | 27 | 10.5 | 16 | 32 | 39 | 29 | 41 | 42 | 3 | 43 | 43 | 10.5 | 24.5 | 29 | 26.5 | 2 | 14 | 36 | 39.5 | 34 | 25 | 29 | 36 | 34 | 32 | 28.5 | 29 | 32 | 37.5 | 26 | 51 | 21 | 15 | 34 | 21 | 44.5 | 48 | 24 | 33 | 27 | 42 | 35.5 | 37.5 | 35.5 | 42.5 | 45 | 43 | 37.5 | 42 | 18.5 | 44.5 | 43 | 46 | 7 | 44.5 | 29 | 39.5 | 2 | 17.5 | 44.5 | 35.5 | 23 | 41 | 44 | 44.5 | 43 | 50 | 27
2013-10-30 09:00 | 51 | 43 | 31 | 44.5 | 49 | 51 | 39 | 49 | 41 | 35 | 25 | 30 | 45 | 47 | 43.5 | 43 | 47 | 23 | 44.5 | 44.5 | 16 | 31 | 47 | 30 | 30 | 20 | 38 | 43 | 35 | 26.5 | 36.5 | 41 | 39 | 39 | 44 | 34 | 42 | 39 | 30.5 | 55 | 41 | 25 | 43 | 30 | 48.5 | 51 | 30 | 44 | 40 | 45 | 37.5 | 44.5 | 48 | 50.5 | 48 | 47 | 39 | 48 | 32.5 | 44.5 | 46 | 46 | 12 | 44.5 | 36 | 43.5 | 19 | 37.5 | 44.5 | 43 | 30 | 41 | 48 | 46.5 | 46.5 | 52 | 31 | 51 | 37.5 | 31 | 32 | 37 | 47 | 37 | 46 | 32 | 31 | 17.5 | 14 | 34 | 40 | 31 | 41 | 42 | 3 | 43 | 42 | 12 | 29 | 30 | 25 | 1.5 | 17 | 36 | 43 | 34 | 25 | 33.5 | 38.5 | 34 | 35.5 | 35.5 | 31 | 33.5 | 37.5 | 30.5 | 52 | 26 | 21 | 37.5 | 21 | 45 | 49 | 29 | 34 | 31 | 42 | 37.5 | 43 | 35.5 | 42.5 | 47 | 44 | 37.5 | 42 | 20.5 | 44.5 | 43 | 46 | 7 | 44.5 | 32 | 39.5 | 3 | 17.5 | 44.5 | 37.5 | 30 | 41 | 44.5 | 46.5 | 43 | 48 | 30
2013-10-30 10:00 | 55 | 43 | 38 | 44.5 | 56 | 50 | 39 | 50.5 | 43 | 40 | 30 | 30 | 46 | 49 | 46 | 43 | 48 | 26.5 | 44.5 | 46.5 | 17.5 | 36 | 50 | 35.5 | 34 | 27 | 38 | 46.5 | 36 | 26.5 | 40.5 | 43 | 43 | 46.5 | 53 | 37 | 45 | 39 | 37.5 | 56 | 47 | 29 | 44.5 | 30 | 50 | 52 | 35 | 47 | 49 | 48 | 45.5 | 48 | 48 | 51 | 50 | 48 | 39 | 49 | 35.5 | 46.5 | 47 | 46 | 16 | 46.5 | 35.5 | 44 | 21 | 44.5 | 46.5 | 44.5 | 37.5 | 43 | 48 | 46.5 | 48 | 53.5 | 36 | 53 | 39 | 33 | 30 | 33 | 47 | 36 | 46.5 | 32 | 35 | 21 | 14 | 34 | 41 | 30.5 | 41 | 43 | 3 | 44.5 | 40.5 | 12 | 30 | 29 | 26.5 | 1.5 | 22 | 36 | 46.5 | 35 | 23 | 36 | 39 | 34 | 35.5 | 38 | 32 | 33 | 39 | 36 | 52 | 26 | 24 | 37.5 | 19.5 | 45 | 49 | 31 | 37 | 32 | 43 | 39 | 43 | 35.5 | 42 | 48 | 44 | 37.5 | 43 | 21.5 | 44.5 | 43 | 46 | 10.5 | 44.5 | 34 | 39 | 4 | 14 | 44.5 | 39 | 34 | 43 | 44.5 | 46.5 | 43 | 46.5 | 32
2013-10-30 11:00 | 58 | 43 | 42 | 46.5 | 60 | 51 | 40 | 53.5 | 45 | 47 | 34 | 30 | 49.5 | 50 | 49 | 44 | 51 | 28.5 | 44.5 | 48 | 17.5 | 40 | 52 | 41 | 34 | 29 | 39 | 50 | 36 | 26.5 | 44 | 44.5 | 43 | 46.5 | 52.5 | 41 | 48 | 39 | 41.5 | 56 | 51 | 33 | 48 | 30 | 50 | 52 | 38 | 49 | 54 | 51 | 50.5 | 52 | 48 | 51 | 50 | 51 | 43 | 51 | 36.5 | 48 | 50 | 46 | 19.5 | 46.5 | 37.5 | 45 | 23 | 48.5 | 46.5 | 46.5 | 41 | 43 | 48 | 48 | 52 | 52 | 41 | 53 | 39 | 32 | 30 | 41 | 48 | 36 | 48 | 31 | 32 | 23 | 14 | 34.5 | 42 | 29 | 42 | 45 | 3 | 44.5 | 38 | 10.5 | 29 | 27 | 26.5 | 1.5 | 19 | 36 | 46.5 | 35 | 23 | 36 | 38.5 | 34 | 34 | 37 | 33 | 31 | 39 | 34 | 53 | 27 | 25 | 39 | 21 | 46 | 49 | 29 | 36 | 31 | 43 | 39 | 43 | 34 | 42 | 48 | 43 | 37.5 | 44 | 20 | 44.5 | 44 | 46 | 12 | 44.5 | 35.5 | 39 | 4 | 10.5 | 44.5 | 41 | 35.5 | 43 | 43 | 46.5 | 44.5 | 44.5 | 31
2013-10-30 12:00 | 59 | 46.5 | 42 | 48 | 65 | 50 | 40 | 57 | 47 | 47 | 37.5 | 33.5 | 51 | 52 | 48 | 45 | 53 | 28.5 | 46.5 | 50 | 21 | 44 | 53 | 41 | 37.5 | 31 | 40 | 50 | 39 | 26.5 | 46 | 44.5 | 44.5 | 50 | 56 | 45 | 48.5 | 41.5 | 45 | 61 | 56 | 37 | 48 | 32 | 50 | 52 | 40 | 52 | 59 | 54 | 50.5 | 55.5 | 46.5 | 51 | 51 | 54 | 46.5 | 54 | 39 | 48 | 51 | 46 | 21 | 48 | 38 | 45.5 | 25 | 52 | 48 | 52 | 57 | 44.5 | 48 | 48 | 52 | 52 | 46 | 53 | 41 | 32 | 30 | 39 | 48 | 37 | 48 | 33 | 28 | 23 | 14 | 35.5 | 43 | 29 | 43 | 46 | 5 | 44.5 | 36 | 10.5 | 29 | 26 | 30 | 3 | 15 | 35 | 46.5 | 37 | 23 | 35 | 39 | 32 | 32 | 39.5 | 34 | 31.5 | 39 | 31.5 | 52 | 29 | 26 | 39 | 19.5 | 46.5 | 49 | 29 | 37 | 31 | 44 | 39 | 44.5 | 34 | 41.5 | 49 | 42 | 39 | 45 | 21 | 46.5 | 42 | 46 | 10.5 | 44.5 | 37 | 38 | 5 | 7 | 44.5 | 41 | 37.5 | 44.5 | 41 | 46.5 | 44.5 | 43 | 34
2013-10-30 13:00 | 59 | 46.5 | 45 | 46.5 | 64 | 52 | 41 | 58 | 48 | 49 | 41 | 35.5 | 52.5 | 54 | 47.5 | 46 | 54 | 30 | 46.5 | 52 | 21 | 47 | 55 | 43 | 39 | 32 | 40 | 53.5 | 39 | 28.5 | 48 | 49.5 | 46.5 | 52 | 57.5 | 46 | 49.5 | 43 | 47 | 63 | 60 | 40 | 50 | 32 | 50 | 53 | 43 | 54 | 58 | 56 | 49.5 | 59 | 48 | 51 | 53 | 55 | 50 | 55 | 42.5 | 50 | 52 | 46 | 21 | 48 | 39 | 46 | 27 | 52 | 48 | 57 | 50 | 44.5 | 51.5 | 50 | 52 | 52 | 49 | 52 | 39 | 32 | 30 | 24 | 49 | 37 | 47.5 | 30 | 30 | 21 | 14 | 34 | 44 | 28 | 43 | 46 | 5 | 46.5 | 34 | 10.5 | 29 | 24 | 30 | 3 | 16 | 33 | 48 | 37 | 23 | 33.5 | 40.5 | 34 | 32 | 35 | 33 | 30.5 | 39 | 35 | 47 | 32 | 26 | 39 | 17.5 | 46 | 50 | 31 | 34 | 29 | 44 | 38.5 | 44.5 | 34 | 41 | 50 | 41 | 39 | 45 | 21 | 46.5 | 43 | 46 | 12 | 44.5 | 36 | 36 | 5 | 5 | 44.5 | 41 | 41 | 44.5 | 41.5 | 48 | 46.5 | 43 | 31
2013-10-30 14:00 | 58 | 48 | 44 | 46.5 | 62 | 56 | 41 | 56.5 | 48 | 49 | 44.5 | 35.5 | 53.5 | 55 | 47 | 46 | 53 | 32 | 46.5 | 54 | 23 | 48 | 50 | 44.5 | 39 | 33 | 41 | 57 | 41 | 26.5 | 50 | 48 | 44.5 | 53.5 | 59 | 48 | 50 | 43 | 48 | 62 | 62 | 43 | 52 | 30 | 51.5 | 53 | 45 | 55 | 56 | 58 | 51.5 | 61 | 52 | 50.5 | 56 | 54 | 53.5 | 53 | 44.5 | 52 | 52 | 46 | 23 | 50 | 39 | 46.5 | 28 | 52 | 48 | 61 | 53.5 | 44.5 | 52.5 | 52 | 52 | 50.5 | 52 | 52 | 41 | 32 | 30 | 24 | 49 | 37 | 49.5 | 28 | 26 | 21 | 14 | 31 | 44 | 26 | 44 | 47 | 5 | 46.5 | 31 | 8.5 | 24.5 | 29 | 32 | 1.5 | 16 | 33 | 48 | 38 | 23 | 31 | 41 | 32 | 34 | 32.5 | 34 | 29 | 39 | 34 | 43 | 28 | 26 | 41 | 17.5 | 46.5 | 50 | 31 | 33 | 30 | 45 | 38.5 | 44.5 | 35.5 | 41 | 50 | 41 | 41 | 46 | 21 | 44.5 | 43 | 46 | 10.5 | 44.5 | 35.5 | 34 | 4 | 17.5 | 44.5 | 41 | 44.5 | 44.5 | 40 | 50 | 44.5 | 42 | 32
2013-10-30 15:00 | 58 | 46.5 | 47 | 46.5 | 62 | 53 | 41 | 55.5 | 49 | 49 | 46.5 | 35.5 | 54 | 55 | 45.5 | 47 | 54 | 32 | 46.5 | 52.5 | 21 | 48 | 52 | 44.5 | 39 | 32.5 | 41 | 55.5 | 43 | 26.5 | 48.5 | 48 | 48 | 53.5 | 58.5 | 47 | 48.5 | 39 | 49.5 | 62 | 64 | 46 | 53.5 | 30 | 53.5 | 52 | 44 | 54 | 54 | 59 | 52.5 | 61 | 37.5 | 50.5 | 57 | 52 | 57 | 54 | 46.5 | 52 | 52 | 46 | 23 | 48 | 41 | 46.5 | 28 | 52 | 48 | 61 | 53.5 | 44.5 | 53 | 53.5 | 52 | 48 | 51 | 52 | 43 | 32 | 30 | 25 | 49 | 39 | 47 | 29 | 26 | 21 | 16 | 29 | 45 | 27.5 | 45 | 48 | 5 | 46.5 | 31.5 | 8.5 | 28 | 27 | 32 | 1.5 | 16 | 34 | 48 | 40 | 21 | 29 | 40 | 32 | 34 | 37.5 | 35 | 30 | 39 | 35 | 43 | 32 | 23 | 39 | 17.5 | 46 | 50 | 31 | 34 | 31 | 44 | 38.5 | 44.5 | 30 | 41 | 46 | 42 | 43 | 45 | 21 | 46.5 | 42 | 46 | 10.5 | 44.5 | 37.5 | 31.5 | 3 | 16 | 44.5 | 39 | 37.5 | 44.5 | 39 | 52 | 44.5 | 41 | 33
2013-10-30 16:00 | 58 | 46.5 | 46 | 48 | 61 | 53 | 40 | 55 | 49 | 47 | 46.5 | 35.5 | 52 | 54 | 44 | 46 | 54 | 32 | 46.5 | 51.5 | 23 | 46 | 50 | 44.5 | 37.5 | 31 | 41 | 53 | 44 | 25 | 47.5 | 47 | 48 | 53.5 | 59.5 | 45 | 46.5 | 39 | 50 | 60 | 59 | 46 | 53.5 | 30 | 55 | 51 | 43 | 51 | 53 | 59 | 49.5 | 61 | 39 | 50 | 56 | 53 | 55.5 | 54 | 45 | 52 | 51 | 45 | 21 | 48 | 39.5 | 47 | 28 | 50 | 48 | 61 | 46.5 | 44.5 | 52 | 53 | 50 | 46.5 | 50 | 52 | 43 | 32 | 32 | 25 | 50 | 38 | 47 | 26 | 28 | 17.5 | 17.5 | 32 | 44 | 28 | 45 | 48 | 3 | 46.5 | 32 | 8.5 | 27 | 23 | 32 | 1.5 | 16 | 33 | 47.5 | 41 | 21 | 27.5 | 40 | 30 | 34 | 37 | 35 | 29.5 | 38.5 | 35 | 44 | 33 | 22 | 39 | 16 | 45 | 49 | 31 | 35 | 32 | 45 | 39.5 | 44.5 | 34 | 41 | 44 | 41 | 41 | 46 | 20.5 | 44.5 | 43 | 45 | 10.5 | 44.5 | 36 | 29 | 3 | 17.5 | 44.5 | 39 | 34 | 44.5 | 39.5 | 51 | 44.5 | 39 | 34
2013-10-30 17:00 | 58 | 46.5 | 39 | 48 | 60 | 53 | 39 | 53 | 48 | 42 | 43 | 35.5 | 43.5 | 51 | 43 | 45 | 51 | 30 | 46.5 | 50 | 19.5 | 45 | 45 | 43 | 34 | 29 | 41 | 50 | 44 | 25 | 46 | 47 | 44.5 | 46.5 | 58.5 | 45 | 45 | 37.5 | 49.5 | 59 | 55 | 42 | 50 | 30 | 56 | 51 | 41 | 47 | 51 | 56 | 47.5 | 57 | 39 | 46.5 | 52 | 51 | 55.5 | 53 | 41 | 52 | 50 | 45 | 19.5 | 48 | 40 | 45.5 | 26 | 46.5 | 48 | 57 | 43 | 48 | 50.5 | 52 | 48 | 46.5 | 49 | 52 | 43 | 32 | 30 | 24 | 50 | 37 | 48.5 | 27 | 26 | 16 | 17.5 | 34.5 | 43 | 28 | 44 | 48 | 3 | 46.5 | 32 | 8.5 | 26 | 22 | 32 | -0.5 | 16 | 33 | 46.5 | 40 | 19.5 | 25 | 40 | 30 | 30 | 38.5 | 34 | 28 | 37.5 | 37 | 45 | 30 | 23 | 39 | 16 | 45.5 | 49 | 31 | 35 | 32 | 46 | 40.5 | 44.5 | 34 | 41 | 44 | 43 | 43 | 46 | 21.5 | 44.5 | 44 | 45 | 10.5 | 44.5 | 34.5 | 30 | 3 | 17.5 | 43 | 39 | 34 | 48 | 39 | 50 | 44.5 | 39 | 34
2013-10-30 18:00 | 58 | 44.5 | 35 | 52 | 57.5 | 54 | 38 | 53.5 | 42 | 40 | 35.5 | 33.5 | 41 | 50 | 41 | 45 | 50 | 28.5 | 46.5 | 46.5 | 16 | 43 | 41 | 39 | 28.5 | 26 | 40 | 46.5 | 42 | 23 | 44.5 | 46 | 37.5 | 46.5 | 51 | 41 | 41.5 | 37.5 | 44.5 | 58 | 50 | 36 | 48 | 25 | 56.5 | 51 | 37 | 46 | 48 | 52 | 44.5 | 52 | 39.5 | 43.5 | 50 | 50 | 52 | 52 | 38 | 52 | 50 | 44 | 17.5 | 46.5 | 37.5 | 43.5 | 24 | 44.5 | 48 | 52 | 34 | 46.5 | 51.5 | 48 | 44.5 | 46.5 | 42 | 52 | 43 | 31 | 30 | 24.5 | 50 | 37 | 49.5 | 26 | 28 | 16 | 19 | 34.5 | 44 | 29 | 44 | 47 | 3 | 46.5 | 33 | 10.5 | 28 | 25 | 30 | 1.5 | 18 | 34 | 46.5 | 40 | 19.5 | 27 | 40.5 | 30 | 28.5 | 38 | 33 | 29.5 | 37.5 | 39 | 46 | 39 | 23 | 39 | 16 | 45.5 | 49 | 31 | 35 | 31 | 44 | 41 | 44.5 | 34 | 40 | 42 | 44 | 43 | 46 | 19.5 | 44.5 | 42 | 44 | 8.5 | 44.5 | 34 | 29.5 | 4 | 19.5 | 43 | 41 | 28.5 | 46.5 | 39 | 48 | 43 | 39 | 36
2013-10-30 19:00 | 58 | 43 | 33 | 52 | 56 | 54 | 38 | 53.5 | 37 | 36 | 28.5 | 35 | 37 | 50 | 39 | 44 | 50 | 26.5 | 46.5 | 43.5 | 17.5 | 41 | 41 | 34 | 25 | 21 | 40 | 46.5 | 41 | 23 | 42.5 | 46 | 34 | 46.5 | 53.5 | 39 | 38.5 | 36.5 | 40.5 | 56 | 50 | 35 | 43 | 19.5 | 57 | 51 | 34 | 45 | 48 | 50 | 44.5 | 48 | 41 | 40 | 48 | 49 | 48 | 51 | 35 | 50 | 49 | 42 | 16 | 44.5 | 37.5 | 42 | 23 | 39 | 48 | 46.5 | 33.5 | 46.5 | 52 | 52 | 43 | 46.5 | 40 | 52 | 41 | 31 | 30 | 24 | 49 | 37 | 50 | 28 | 28 | 14 | 22.5 | 34.5 | 43 | 28.5 | 44 | 48 | 5 | 46.5 | 33.5 | 8.5 | 31 | 25 | 28.5 | 3 | 16 | 34 | 44.5 | 38 | 19.5 | 27.5 | 41 | 30 | 30 | 39.5 | 33 | 29.5 | 36.5 | 37 | 46 | 30 | 22 | 37.5 | 14 | 45 | 49 | 30 | 34 | 31 | 44 | 41 | 43 | 34 | 39 | 41 | 44 | 43 | 46 | 19.5 | 46.5 | 41 | 42 | 8.5 | 43 | 34 | 29 | 4 | 19.5 | 44.5 | 39 | 30 | 46.5 | 39 | 50 | 43 | 39 | 36
2013-10-30 20:00 | 57 | 39 | 30 | 53.5 | 54 | 53 | 37 | 52.5 | 36 | 37 | 23 | 33.5 | 35.5 | 50 | 37 | 44 | 49 | 23 | 48 | 40 | 16 | 41 | 42 | 34 | 23 | 20 | 39 | 46.5 | 36 | 23 | 41 | 45.5 | 35.5 | 46.5 | 47.5 | 38 | 35 | 35.5 | 36 | 51 | 46 | 30 | 41 | 17.5 | 54.5 | 51 | 29 | 44 | 46 | 47 | 39 | 44.5 | 39 | 40 | 49 | 48 | 46.5 | 51 | 33.5 | 50 | 49 | 42 | 12 | 46.5 | 28.5 | 40.5 | 21 | 28.5 | 48 | 44.5 | 34 | 44.5 | 50 | 52 | 44.5 | 46.5 | 43 | 52 | 37.5 | 30 | 30 | 24 | 50 | 36 | 48 | 29 | 30 | 12 | 19 | 34 | 43 | 27 | 44 | 47 | 5 | 48 | 33 | 10.5 | 31 | 26 | 28.5 | 3 | 17 | 34 | 44.5 | 35 | 19.5 | 27 | 40.5 | 30 | 32 | 37 | 33 | 29 | 35.5 | 35 | 45 | 30 | 20 | 37.5 | 14 | 46 | 50 | 26 | 34 | 30 | 44 | 37.5 | 43 | 28.5 | 39.5 | 40 | 43 | 43 | 46 | 20.5 | 44.5 | 42 | 42 | 7 | 44.5 | 28.5 | 30 | 4 | 19.5 | 43 | 39 | 32 | 44.5 | 38 | 50 | 44.5 | 39 | 37
2013-10-30 21:00 | 54 | 39 | 28 | 53.5 | 54 | 53 | 37 | 50.5 | 34 | 35 | 23 | 35 | 35.5 | 49 | 37.5 | 44 | 50 | 23 | 52 | 40.5 | 16 | 37 | 41 | 32 | 21 | 18 | 38 | 46.5 | 34 | 19.5 | 40.5 | 45.5 | 35.5 | 46.5 | 49.5 | 40 | 36 | 35.5 | 34 | 48 | 46 | 30 | 39 | 16 | 51.5 | 52 | 28 | 43 | 44 | 47 | 39 | 43 | 37.5 | 40 | 48 | 49.5 | 44.5 | 51 | 32 | 50 | 48 | 42 | 12 | 46.5 | 27 | 38.5 | 20 | 28.5 | 48 | 44.5 | 30 | 44.5 | 48 | 53.5 | 43 | 44.5 | 49 | 53 | 39 | 28 | 30 | 22 | 48 | 36 | 45.5 | 29 | 29 | 14 | 20.5 | 32 | 43 | 27 | 44 | 47 | 3 | 48 | 33 | 10.5 | 33 | 24 | 28.5 | 3 | 16 | 34 | 44.5 | 34 | 17.5 | 28 | 41 | 34 | 31 | 37 | 34 | 29.5 | 35.5 | 34 | 44 | 30 | 22 | 37.5 | 14 | 47 | 50 | 25 | 35 | 30 | 44 | 39 | 39 | 30 | 39.5 | 40 | 42.5 | 41 | 47 | 21 | 44.5 | 42 | 42 | 8.5 | 44.5 | 27 | 30 | 4 | 19.5 | 43 | 39 | 30 | 44.5 | 37.5 | 52 | 43 | 39 | 37
2013-10-30 22:00 | 55 | 37.5 | 31 | 53.5 | 56 | 53 | 37 | 49 | 33 | 35 | 19.5 | 34.5 | 33.5 | 50 | 37.5 | 43 | 50 | 21 | 50 | 40.5 | 12 | 38 | 40 | 30 | 17.5 | 19 | 38 | 44.5 | 34 | 19.5 | 40.5 | 45.5 | 35.5 | 46 | 49.5 | 41 | 36.5 | 35.5 | 32.5 | 48 | 46 | 28 | 34 | 14 | 49 | 52 | 27 | 44 | 44 | 46 | 39 | 39 | 37.5 | 40 | 48 | 42.5 | 43 | 50 | 28.5 | 48 | 47 | 42 | 10.5 | 46.5 | 26 | 37 | 20 | 28.5 | 48 | 43 | 28.5 | 52 | 46.5 | 53 | 43 | 44.5 | 47 | 53 | 37.5 | 30 | 30 | 23 | 47 | 36 | 45.5 | 27 | 28 | 14 | 24 | 32.5 | 43 | 26.5 | 43 | 48 | 3 | 48 | 32 | 8.5 | 32 | 22 | 26.5 | 1.5 | 15 | 34 | 44.5 | 34 | 16 | 27.5 | 42.5 | 34 | 30.5 | 38.5 | 34 | 29.5 | 35.5 | 32.5 | 44 | 30 | 22 | 32 | 14 | 47 | 50 | 24 | 36 | 28 | 44 | 39 | 37.5 | 30 | 40 | 38 | 42.5 | 39 | 47 | 19 | 44.5 | 42 | 42 | 5 | 44.5 | 26 | 30 | 2 | 19.5 | 43 | 39 | 28 | 48 | 37.5 | 50 | 43 | 41 | 35
2013-10-30 23:00 | 54 | 37.5 | 32 | 52.5 | 57 | 53 | 37 | 49 | 31 | 32 | 17.5 | 36.5 | 31.5 | 50 | 38 | 43 | 49 | 16 | 48 | 41 | 10.5 | 37 | 40 | 30 | 16 | 17 | 38 | 44.5 | 33 | 17.5 | 40 | 44.5 | 30 | 46.5 | 49.5 | 41 | 37 | 35.5 | 30.5 | 48 | 49 | 28 | 30 | 16 | 49.5 | 52 | 24 | 44 | 42 | 45 | 39 | 39 | 35.5 | 39 | 49 | 42.5 | 39 | 50 | 25 | 48 | 46 | 43 | 12 | 46.5 | 24.5 | 36 | 19 | 25 | 46.5 | 41 | 26.5 | 52 | 46.5 | 53 | 41 | 44.5 | 44 | 54 | 37.5 | 31 | 30.5 | 22 | 47 | 35 | 42 | 27 | 27 | 12 | 24 | 31.5 | 43 | 24 | 43 | 48 | 3 | 46.5 | 31 | 5 | 33 | 21 | 26.5 | 5 | 13 | 34 | 44.5 | 33 | 14 | 26 | 40.5 | 28.5 | 30 | 39.5 | 34 | 28 | 35.5 | 30.5 | 44 | 31 | 21 | 30 | 16 | 48 | 50 | 21 | 37 | 26 | 44 | 39 | 39 | 30 | 39 | 38 | 42.5 | 37.5 | 47 | 17 | 44.5 | 42 | 42 | 7 | 44.5 | 24.5 | 30 | 2 | 19.5 | 43 | 37.5 | 26.5 | 48 | 37.5 | 49 | 41 | 41 | 37
2013-10-31 | 54 | 35.5 | 32 | 52 | 56 | 52 | 37 | 47.5 | 32 | 34 | 19.5 | 34.5 | 31.5 | 50 | 37 | 42 | 50 | 17.5 | 46.5 | 40.5 | 10.5 | 36 | 39 | 28.5 | 17.5 | 16 | 37 | 45.5 | 33 | 16 | 40 | 44.5 | 30 | 46.5 | 47.5 | 40 | 36.5 | 35.5 | 29 | 47 | 50.5 | 25 | 30 | 17.5 | 49.5 | 52 | 23.5 | 43 | 39 | 45 | 39 | 40 | 35.5 | 38.5 | 48 | 44.5 | 39 | 50 | 21 | 48 | 46 | 43 | 10.5 | 46.5 | 23.5 | 35 | 19 | 23 | 46.5 | 39 | 24.5 | 52 | 46.5 | 53 | 43 | 43 | 45 | 54 | 35.5 | 30 | 30 | 23 | 48 | 35 | 41 | 27 | 27 | 14 | 25.5 | 31.5 | 43 | 24.5 | 42 | 48 | 3 | 44.5 | 30.5 | 7 | 33 | 20 | 25 | 7 | 12 | 33 | 45 | 33 | 10.5 | 26 | 40.5 | 30 | 30 | 38 | 34 | 27.5 | 35.5 | 29 | 44 | 30 | 21 | 28.5 | 16 | 48 | 50 | 22 | 37 | 26 | 44 | 37.5 | 38.5 | 30 | 38.5 | 38 | 44.5 | 37.5 | 46 | 14 | 44.5 | 42 | 43 | 5 | 44.5 | 23.5 | 30 | 2 | 19.5 | 43 | 37.5 | 24.5 | 48 | 37.5 | 48 | 42 | 41 | 35
2013-10-31 01:00 | 51 | 35.5 | 34 | 50 | 54 | 51 | 36 | 46.5 | 33 | 36 | 17.5 | 36 | 31.5 | 51 | 36.5 | 42 | 52 | 14 | 47 | 40.5 | 8.5 | 36 | 39 | 28.5 | 17.5 | 15 | 37 | 45.5 | 34 | 12 | 40 | 45.5 | 26.5 | 48 | 47 | 40 | 36 | 35.5 | 27.5 | 48 | 52 | 26 | 30 | 16 | 50 | 52 | 26 | 43 | 39 | 45 | 41 | 41 | 35.5 | 38 | 47 | 44.5 | 39 | 50 | 23.5 | 48 | 45 | 43 | 10.5 | 46.5 | 22 | 34 | 19 | 23 | 46.5 | 37.5 | 23 | 52 | 46.5 | 47 | 44.5 | 43 | 45 | 50 | 35.5 | 31 | 30 | 23 | 47 | 35 | 40 | 27 | 25 | 14 | 25.5 | 31.5 | 43 | 23.5 | 41 | 46 | 3 | 44 | 29 | 7 | 33 | 20 | 25 | 10.5 | 11.5 | 33 | 45.5 | 33 | 10.5 | 25 | 40.5 | 25 | 30 | 42 | 34 | 26 | 35.5 | 27.5 | 45 | 29 | 22 | 28.5 | 14 | 48 | 51 | 25 | 36 | 26 | 44 | 39 | 39 | 30 | 38 | 38 | 44.5 | 39 | 47 | 14.5 | 44.5 | 42 | 43 | 3 | 44.5 | 22 | 29 | -1 | 17.5 | 43 | 35.5 | 23 | 46.5 | 35.5 | 45 | 43 | 39 | 36
2013-10-31 02:00 | 50 | 35.5 | 38 | 48 | 49 | 52 | 37 | 45.5 | 30 | 32 | 17.5 | 38 | 29.5 | 51 | 36 | 42 | 52 | 17.5 | 46.5 | 40 | 8.5 | 37 | 39 | 28.5 | 14 | 13.5 | 37 | 46 | 34 | 16 | 40 | 45.5 | 25 | 48 | 50.5 | 41 | 35 | 35.5 | 25.5 | 48 | 50 | 25 | 28.5 | 14 | 50 | 52 | 27 | 44 | 39 | 45 | 41 | 41 | 37.5 | 38.5 | 49 | 44.5 | 39 | 52 | 25.5 | 48 | 45 | 43 | 8.5 | 46.5 | 21 | 33 | 17 | 23 | 46.5 | 37.5 | 21 | 52 | 47.5 | 44.5 | 44.5 | 41 | 41 | 47 | 35.5 | 33 | 30 | 24 | 43 | 35 | 39 | 26 | 26 | 12 | 27 | 29.5 | 42 | 21 | 41 | 46 | 7 | 43 | 28 | 3 | 33 | 20 | 25 | 5 | 11 | 33 | 45.5 | 34 | 12 | 23 | 41.5 | 25 | 30 | 38.5 | 34 | 23 | 35.5 | 25.5 | 46 | 29 | 22 | 26.5 | 12 | 48 | 51 | 26.5 | 36 | 25 | 44 | 41 | 39 | 30 | 38.5 | 37 | 44.5 | 37.5 | 46 | 16.5 | 44.5 | 42 | 43 | 3 | 44.5 | 21 | 30 | 3 | 17.5 | 43 | 35.5 | 21 | 46.5 | 35.5 | 44.5 | 44.5 | 39 | 35
2013-10-31 03:00 | 50 | 34 | 39 | 46.5 | 54 | 50 | 37 | 43.5 | 29 | 34 | 17.5 | 38 | 29.5 | 52 | 35 | 39 | 54 | 14 | 47.5 | 39 | 7 | 37 | 37 | 28.5 | 14 | 12 | 37 | 46 | 35 | 16 | 38.5 | 45.5 | 25 | 44.5 | 47 | 39 | 35.5 | 35.5 | 23.5 | 47 | 51 | 27 | 28.5 | 12 | 50 | 52 | 28.5 | 43 | 38 | 45 | 41 | 44.5 | 35.5 | 39 | 49 | 46.5 | 39 | 53 | 25.5 | 46.5 | 45 | 43 | 8.5 | 46.5 | 19.5 | 32 | 18 | 19.5 | 46 | 39 | 19 | 52 | 48.5 | 46.5 | 44.5 | 39 | 37 | 47 | 34 | 34 | 30 | 25 | 43 | 35 | 37 | 26 | 26 | 14 | 29 | 29.5 | 42 | 21 | 39 | 45 | 7 | 43.5 | 28 | 3 | 34 | 19 | 25 | 7 | 10 | 34 | 45 | 34 | 12 | 24.5 | 41.5 | 21 | 35.5 | 38.5 | 34 | 22 | 35.5 | 23.5 | 45 | 26 | 22 | 26.5 | 12 | 48 | 51 | 28.5 | 37 | 24 | 44 | 41 | 43 | 30 | 39 | 37 | 46.5 | 37.5 | 44 | 19 | 44.5 | 43 | 43 | 3 | 44.5 | 19.5 | 29.5 | 3 | 16 | 43 | 35.5 | 19 | 46.5 | 36 | 44.5 | 44.5 | 37.5 | 34
2013-10-31 04:00 | 50 | 34 | 40 | 48 | 52 | 50 | 37 | 41.5 | 28 | 34 | 19.5 | 37.5 | 29.5 | 52 | 34 | 41 | 55 | 12 | 48 | 38 | 7 | 39 | 37 | 28.5 | 12 | 10.5 | 37 | 46 | 35 | 16 | 37 | 46.5 | 23 | 43 | 46.5 | 40 | 35.5 | 35.5 | 22 | 47 | 49 | 25 | 30 | 16 | 50 | 52 | 30 | 44 | 36 | 45 | 41 | 44.5 | 37.5 | 40 | 47 | 48 | 37.5 | 54 | 26 | 46.5 | 45 | 43 | 8.5 | 46.5 | 18.5 | 31 | 17 | 21 | 45.5 | 37.5 | 17 | 52 | 50 | 44 | 44.5 | 41 | 34 | 46 | 34 | 35 | 30 | 25 | 44 | 36 | 34.5 | 25 | 25 | 14 | 30.5 | 29.5 | 42 | 20.5 | 39 | 44 | 5 | 44.5 | 28.5 | 1.5 | 33 | 19 | 25 | 7 | 8 | 34 | 44.5 | 34 | 10.5 | 24.5 | 37.5 | 21 | 37.5 | 37 | 33 | 20.5 | 35.5 | 22 | 45 | 29 | 21 | 28.5 | 14 | 48 | 51 | 30 | 39 | 26 | 44 | 41 | 43 | 30 | 39 | 37 | 48 | 37.5 | 44 | 17.5 | 44.5 | 43 | 43 | 3 | 44.5 | 18.5 | 29 | 4 | 17.5 | 43 | 35.5 | 17 | 46.5 | 35.5 | 42 | 44.5 | 39 | 33
2013-10-31 05:00 | 49 | 35.5 | 39 | 48 | 52 | 49 | 37 | 41.5 | 27 | 31 | 19.5 | 39 | 27.5 | 53 | 33 | 45 | 56 | 14 | 48 | 37 | 7 | 39 | 35 | 28.5 | 8.5 | 9 | 37 | 46.5 | 35 | 12 | 36 | 46.5 | 25 | 43 | 50 | 40 | 36 | 34 | 20 | 46 | 47 | 26 | 32 | 16 | 50.5 | 52 | 30 | 45 | 37 | 45 | 41 | 44.5 | 35.5 | 39.5 | 49 | 50 | 37.5 | 54 | 26 | 46.5 | 47 | 42 | 7 | 44.5 | 17 | 31 | 17 | 19.5 | 45 | 41 | 15.5 | 53.5 | 49.5 | 44.5 | 44.5 | 41 | 34 | 47 | 35.5 | 37 | 30 | 25 | 42 | 36 | 33.5 | 25 | 25 | 14 | 30 | 27.5 | 43 | 19 | 41 | 44 | 7 | 43 | 28 | 3 | 33 | 19 | 25 | 3 | 6 | 33 | 44.5 | 34 | 8.5 | 23 | 37.5 | 25 | 37.5 | 37 | 33 | 20 | 34 | 20 | 44 | 27 | 22 | 30 | 16 | 48 | 51 | 30 | 40 | 25 | 44 | 41 | 43 | 30 | 39.5 | 37 | 50 | 37.5 | 45 | 18 | 44.5 | 45 | 42 | 1.5 | 43 | 17 | 29.5 | 3 | 17.5 | 43 | 39 | 15.5 | 43 | 36 | 43 | 44.5 | 37.5 | 32
2013-10-31 06:00 | 49 | 37.5 | 40 | 48 | 53 | 47 | 36 | 39.5 | 28 | 33 | 17.5 | 37.5 | 27.5 | 52 | 33 | 49 | 56 | 12 | 48 | 37 | 7 | 40 | 34 | 28.5 | 12 | 11 | 36 | 46.5 | 35 | 12 | 36 | 46.5 | 21 | 43 | 48 | 38 | 36 | 35.5 | 20 | 46 | 46 | 26 | 34 | 12 | 50.5 | 51 | 30 | 48 | 34 | 46 | 41 | 44.5 | 35.5 | 39.5 | 49 | 50 | 37.5 | 54 | 26.5 | 46.5 | 50 | 43 | 8.5 | 44.5 | 16.5 | 31 | 17 | 17.5 | 44.5 | 41 | 13.5 | 55.5 | 48.5 | 45.5 | 44.5 | 39 | 31 | 45 | 37.5 | 37 | 32 | 25 | 42 | 35 | 32 | 25 | 24 | 14 | 30 | 27.5 | 44 | 18.5 | 42 | 44 | 7 | 43 | 28 | -0.5 | 34 | 19 | 25 | 7 | 8 | 34 | 46.5 | 34 | 8.5 | 24 | 37.5 | 21 | 37.5 | 39 | 32 | 20.5 | 35.5 | 20 | 44 | 26 | 22 | 34 | 12 | 48.5 | 51 | 30 | 41 | 24 | 44 | 41 | 43 | 30 | 39.5 | 37 | 50 | 37.5 | 47 | 20.5 | 44.5 | 48 | 43 | 3 | 44.5 | 16.5 | 29 | 3 | 14 | 43 | 37.5 | 13.5 | 43 | 36 | 43.5 | 44.5 | 37.5 | 29
2013-10-31 07:00 | 50 | 37.5 | 40 | 46.5 | 54 | 43 | 36 | 38 | 33 | 31 | 16 | 36 | 27.5 | 52 | 33 | 45 | 56 | 14 | 48 | 37 | 8.5 | 40 | 33 | 28.5 | 10.5 | 13 | 37 | 48 | 36 | 5 | 36 | 45 | 25 | 44.5 | 47.5 | 37 | 36 | 35.5 | 20 | 47 | 43 | 27 | 35.5 | 12 | 51 | 51 | 30 | 52 | 33 | 47 | 43 | 46.5 | 35.5 | 39 | 49 | 52 | 39 | 52 | 27 | 46.5 | 52 | 43 | 8.5 | 44.5 | 17.5 | 31 | 18 | 19.5 | 44.5 | 43 | 14.5 | 55.5 | 48 | 46 | 43 | 39 | 32 | 45 | 37.5 | 36 | 44.5 | 25 | 40 | 34 | 30 | 26 | 25 | 12 | 30 | 27.5 | 45 | 19 | 40 | 45 | 8.5 | 43 | 28 | 7 | 33 | 20 | 25 | 8.5 | 10 | 33 | 48 | 35 | 3 | 23.5 | 39 | 23 | 37.5 | 39.5 | 31 | 21 | 35.5 | 20 | 45 | 26 | 23 | 34 | 12 | 49 | 50 | 30 | 39 | 28 | 45 | 41 | 43 | 32 | 39 | 37 | 50 | 39 | 45 | 20.5 | 44.5 | 50 | 43 | 3 | 44.5 | 17.5 | 28 | 1 | 16 | 44.5 | 37.5 | 14.5 | 41 | 35.5 | 45 | 43 | 37.5 | 30
2013-10-31 08:00 | 49 | 39 | 42 | 46.5 | 54 | 46 | 36 | 41 | 38 | 33 | 16 | 36.5 | 30.5 | 53 | 33 | 46 | 54 | 17.5 | 46.5 | 37 | 10.5 | 40 | 35 | 28.5 | 19.5 | 15.5 | 37 | 50 | 35 | 12 | 36 | 44.5 | 28.5 | 44.5 | 49.5 | 43 | 36 | 34.5 | 24 | 48 | 43 | 27 | 37.5 | 14 | 52.5 | 51 | 30 | 55 | 33 | 47 | 41 | 46.5 | 35.5 | 40.5 | 50 | 53 | 43 | 53 | 27 | 46.5 | 53 | 42 | 12 | 44.5 | 24.5 | 33.5 | 19 | 23 | 46.5 | 43 | 16 | 57 | 51 | 46.5 | 45 | 39 | 36 | 44 | 39 | 36 | 44.5 | 25 | 41 | 34 | 30 | 29 | 28 | 12 | 31.5 | 30.5 | 46 | 19 | 38 | 48 | 8.5 | 44.5 | 28 | 8.5 | 35 | 20 | 25 | 16 | 12.5 | 34 | 48 | 35 | 8.5 | 22 | 41 | 28.5 | 37.5 | 38 | 32 | 22 | 34.5 | 24 | 46 | 27 | 23 | 35.5 | 12 | 49 | 50 | 29 | 39 | 27 | 45 | 41 | 44.5 | 34 | 40 | 38 | 51 | 39 | 47 | 23 | 44.5 | 51 | 42 | 7 | 44.5 | 24.5 | 29.5 | 1 | 19.5 | 44.5 | 39 | 16 | 41 | 37 | 46.5 | 45 | 37.5 | 31
2013-10-31 09:00 | 52 | 43 | 44 | 48 | 59 | 48 | 37 | 44 | 42 | 38 | 25 | 41.5 | 34 | 53 | 36.5 | 49 | 53 | 23 | 46.5 | 40.5 | 16 | 41 | 39 | 30 | 23 | 19 | 38 | 52 | 36 | 16 | 38 | 45.5 | 34 | 44.5 | 54.5 | 46 | 37.5 | 35 | 31 | 50 | 46 | 30 | 37.5 | 19.5 | 54 | 51 | 30 | 58 | 36 | 48 | 43 | 48 | 34 | 42.5 | 51 | 55 | 43 | 52 | 31 | 48 | 53 | 42 | 16 | 46.5 | 32.5 | 35.5 | 22 | 32 | 48 | 49.5 | 26.5 | 57 | 53 | 48 | 48 | 41 | 43 | 44 | 43 | 35 | 43 | 26 | 44 | 34 | 31 | 30 | 30 | 17.5 | 34 | 34 | 47 | 19 | 40 | 49 | 12 | 43 | 28.5 | 12 | 34 | 19 | 25 | 17.5 | 15 | 34 | 50 | 35 | 10.5 | 23 | 41.5 | 34 | 37.5 | 39.5 | 33 | 20.5 | 35 | 25.5 | 47 | 26 | 24 | 35.5 | 14 | 50 | 50 | 28 | 39 | 27 | 45 | 41 | 44.5 | 34 | 41.5 | 38 | 52 | 41 | 48 | 23.5 | 44.5 | 52 | 42 | 10.5 | 44.5 | 30.5 | 30.5 | 1 | 23 | 44.5 | 42 | 26.5 | 39 | 37.5 | 46.5 | 46.5 | 37.5 | 34
2013-10-31 10:00 | 53 | 44.5 | 43 | 48 | 66 | 52 | 37 | 47 | 46 | 41 | 34 | 45.5 | 36 | 54 | 39.5 | 53 | 54 | 26.5 | 50 | 43.5 | 21 | 43 | 42 | 34 | 30 | 21.5 | 39 | 53.5 | 37 | 19.5 | 40 | 45.5 | 39 | 44.5 | 54 | 52 | 39.5 | 35.5 | 36.5 | 54 | 50 | 34 | 39 | 21 | 55 | 52 | 31 | 62 | 38 | 49 | 41 | 52 | 39 | 44 | 55 | 55 | 43 | 52 | 33.5 | 52 | 55 | 43 | 19.5 | 46.5 | 35.5 | 38 | 23 | 39 | 46.5 | 55.5 | 36 | 53.5 | 55.5 | 49 | 52 | 41 | 49 | 44 | 43 | 34 | 44.5 | 27 | 41 | 34 | 30 | 31 | 30 | 19.5 | 35 | 36 | 48 | 18.5 | 40 | 50 | 10.5 | 43 | 29 | 14 | 34 | 16 | 26.5 | 17.5 | 16.5 | 35 | 50 | 36 | 12 | 23 | 41.5 | 35.5 | 37.5 | 40 | 29 | 18.5 | 35.5 | 27 | 48 | 25 | 24 | 37.5 | 14 | 51 | 51 | 29 | 40 | 27 | 46 | 41 | 44.5 | 34 | 43 | 40 | 50 | 43 | 49 | 25.5 | 46.5 | 49 | 43 | 14 | 44.5 | 28.5 | 31 | 2 | 19.5 | 46.5 | 44.5 | 30.5 | 44.5 | 37.5 | 47 | 44.5 | 37.5 | 30
2013-10-31 11:00 | 54 | 44.5 | 46.5 | 50 | 69 | 54 | 38 | 50 | 48 | 45 | 39 | 48 | 37.5 | 54.5 | 43 | 54 | 56 | 28.5 | 52 | 47 | 25 | 43 | 44 | 37.5 | 32 | 24 | 40 | 55.5 | 40 | 19.5 | 42 | 45.5 | 44.5 | 46.5 | 56 | 55 | 41 | 38 | 42.5 | 59 | 51 | 38 | 39 | 26.5 | 56.5 | 53 | 37 | 64 | 41 | 51 | 41 | 52 | 43 | 46 | 55 | 55 | 44.5 | 53 | 39 | 50 | 54 | 44 | 25 | 48 | 43 | 40.5 | 26 | 44.5 | 48 | 57 | 44.5 | 53.5 | 57.5 | 50 | 53.5 | 43 | 51 | 44 | 44.5 | 33.5 | 44.5 | 26 | 42 | 33 | 24 | 32 | 31 | 21 | 35.5 | 37 | 48.5 | 18 | 39 | 51 | 8.5 | 39 | 29 | 12 | 35 | 17 | 26.5 | 16 | 18 | 35 | 50 | 35 | 14 | 22 | 42.5 | 34 | 37.5 | 42 | 29 | 16 | 35.5 | 27 | 46 | 25 | 24 | 37.5 | 14 | 50.5 | 51 | 28 | 41 | 26 | 45 | 41 | 44.5 | 34 | 45 | 41 | 48 | 43 | 50 | 28 | 48 | 48 | 43 | 10.5 | 46.5 | 30 | 32.5 | 2 | 17.5 | 46.5 | 43 | 34 | 44.5 | 38 | 48 | 43 | 37.5 | 28
2013-10-31 12:00 | 55 | 46.5 | 49 | 50 | 73 | 59 | 39 | 51 | 52 | 47 | 46.5 | 51.5 | 39.5 | 55 | 43 | 52 | 57 | 32 | 52 | 45 | 26.5 | 45 | 47 | 41 | 35.5 | 25 | 43 | 56.5 | 43 | 21 | 43 | 47 | 48 | 48 | 57.5 | 55 | 41.5 | 39 | 46.5 | 59 | 48 | 42 | 41 | 28.5 | 57.5 | 54 | 40 | 65 | 43 | 52 | 41 | 53.5 | 44.5 | 48 | 59 | 55 | 44.5 | 54 | 43 | 50 | 54 | 43 | 26.5 | 50 | 46.5 | 43.5 | 27 | 50 | 52 | 59 | 52 | 52 | 58.5 | 52 | 55.5 | 44 | 52 | 43 | 46.5 | 32.5 | 44.5 | 24 | 42 | 34 | 24 | 33 | 28 | 19.5 | 35.5 | 37 | 49 | 17 | 40 | 52 | 8.5 | 37.5 | 30 | 10.5 | 35 | 17 | 30 | 14 | 22 | 35 | 49 | 37.5 | 17.5 | 21 | 44.5 | 28.5 | 37.5 | 42 | 33 | 16.5 | 35.5 | 26 | 45 | 25 | 24 | 37.5 | 14 | 49.5 | 52 | 27 | 43 | 24 | 45 | 41 | 46.5 | 30 | 46 | 41 | 46 | 44.5 | 51 | 30 | 48 | 47 | 42 | 10.5 | 44.5 | 34 | 33.5 | 3 | 10.5 | 46.5 | 43 | 35.5 | 43 | 38.5 | 46.5 | 39 | 36.5 | 27
2013-10-31 13:00 | 55 | 48 | 51 | 48 | 75 | 58 | 39 | 52 | 53 | 49 | 50 | 53 | 41 | 57 | 43 | 54 | 57 | 34 | 52 | 43 | 26.5 | 44 | 48 | 43 | 39 | 27 | 46 | 57 | 46 | 21 | 43.5 | 48 | 50 | 52 | 57 | 56 | 42.5 | 41 | 48 | 62 | 48 | 46 | 43 | 30 | 59 | 54 | 43 | 65 | 44 | 53 | 41 | 55.5 | 44.5 | 50 | 57 | 54 | 46.5 | 55 | 44.5 | 52 | 53 | 44 | 26.5 | 51 | 47.5 | 46 | 29 | 53.5 | 52 | 61 | 55.5 | 53.5 | 59 | 53 | 55.5 | 44.5 | 52 | 42 | 46.5 | 32 | 46.5 | 22 | 39 | 34 | 22 | 32 | 29 | 16 | 35 | 37.5 | 51 | 16.5 | 38 | 54 | 8.5 | 35.5 | 30.5 | 8.5 | 35 | 17 | 32 | 12 | 20.5 | 28 | 48 | 39 | 17.5 | 19 | 44 | 30 | 37.5 | 42.5 | 31 | 17 | 35.5 | 19 | 44 | 19 | 24 | 37.5 | 12 | 49 | 52 | 27 | 45 | 22 | 46 | 41 | 44.5 | 28.5 | 47 | 41 | 47 | 44.5 | 53 | 34 | 48 | 47 | 42 | 12 | 44.5 | 32 | 33 | 4 | 10.5 | 46.5 | 41 | 37.5 | 43 | 39 | 47 | 35.5 | 35.5 | 27
2013-10-31 14:00 | 55 | 48 | 49 | 50.5 | 75 | 59 | 40 | 50 | 54 | 50 | 53.5 | 55 | 41 | 58 | 43 | 56 | 58 | 35.5 | 50.5 | 41 | 28.5 | 43 | 45 | 44.5 | 39 | 28 | 47 | 57 | 45 | 23 | 44 | 47.5 | 52 | 52 | 57 | 57 | 43 | 43 | 49 | 63 | 48 | 49 | 44.5 | 32 | 58.5 | 55 | 43 | 58 | 45 | 53 | 43 | 53.5 | 45 | 49.5 | 56 | 54 | 48 | 55 | 44.5 | 53.5 | 53 | 45 | 28.5 | 52 | 47.5 | 46 | 29 | 53.5 | 53.5 | 61 | 55.5 | 53 | 58.5 | 53.5 | 55.5 | 46.5 | 53 | 40 | 48 | 34 | 45.5 | 20 | 37 | 34 | 21 | 34 | 29 | 12 | 33.5 | 36.5 | 52 | 16 | 37 | 56 | 10.5 | 36.5 | 31 | 10.5 | 35 | 16 | 34 | 8.5 | 19 | 25 | 46.5 | 39 | 17.5 | 16 | 44 | 32 | 37.5 | 40.5 | 33 | 17 | 35.5 | 20.5 | 42 | 24 | 24 | 39 | 12 | 48.5 | 52 | 25 | 54 | 21 | 48 | 41 | 48 | 28.5 | 46.5 | 40 | 46 | 46.5 | 53 | 34 | 48 | 47 | 43 | 12 | 44.5 | 31.5 | 32.5 | 4 | 8.5 | 46.5 | 43 | 12 | 43.5 | 38 | 46.5 | 37.5 | 37.5 | 28
2013-10-31 15:00 | 54 | 50 | 50 | 52 | 73 | 61 | 40 | 49 | 54 | 49 | 55.5 | 56.5 | 43 | 57 | 40.5 | 56 | 60 | 35.5 | 48 | 41 | 28.5 | 42 | 45 | 44.5 | 39 | 28 | 47 | 57 | 45 | 25 | 43 | 48.5 | 52 | 52.5 | 56.5 | 56 | 41 | 43 | 50 | 62 | 47 | 52 | 46.5 | 34 | 57.5 | 55 | 45 | 57 | 44 | 52 | 44.5 | 53.5 | 44.5 | 48.5 | 56 | 54 | 48 | 54 | 46.5 | 53.5 | 52 | 45 | 28.5 | 52 | 50 | 46 | 29 | 55.5 | 55.5 | 55.5 | 55.5 | 52 | 56.5 | 53.5 | 53.5 | 46.5 | 53 | 41 | 50 | 36 | 44.5 | 20 | 36 | 34 | 20 | 34 | 31 | 12 | 33 | 36 | 49 | 16.5 | 36 | 56 | 10.5 | 37.5 | 32 | 10.5 | 38 | 15 | 35.5 | 7 | 18 | 28 | 44.5 | 39 | 19.5 | 17 | 44 | 34 | 37.5 | 41 | 35 | 20.5 | 34 | 23 | 43 | 18 | 22 | 39 | 12 | 48 | 51 | 25 | 54 | 20 | 50 | 41 | 48 | 28 | 46 | 40 | 45 | 46.5 | 51 | 34 | 46.5 | 46 | 44 | 12 | 46.5 | 31.5 | 31 | 4 | 10.5 | 43 | 43 | 21 | 44.5 | 37.5 | 46.5 | 35.5 | 37.5 | 28
2013-10-31 16:00 | 53 | 50 | 50 | 52 | 58 | 60 | 40 | 47 | 54 | 45 | 53.5 | 56 | 39.5 | 55 | 38.5 | 54 | 59 | 34 | 48 | 41 | 28.5 | 42 | 43 | 46 | 39 | 27 | 47 | 53.5 | 42 | 25 | 42 | 48.5 | 48 | 52 | 56 | 55 | 39 | 41 | 49.5 | 62 | 47 | 50 | 44.5 | 34 | 57 | 55 | 44 | 55 | 44 | 53 | 44 | 52 | 43 | 48 | 55 | 50 | 48 | 52 | 46.5 | 52 | 49 | 45 | 26.5 | 52 | 46.5 | 46 | 28 | 53.5 | 52 | 55.5 | 55.5 | 52 | 53.5 | 52 | 52 | 46.5 | 51 | 42 | 50 | 34 | 43 | 25 | 36 | 34 | 21 | 34 | 31 | 12 | 32.5 | 35 | 48 | 18 | 38 | 57 | 8.5 | 35.5 | 33 | 10.5 | 40 | 15 | 36 | 7 | 15 | 27 | 44.5 | 40 | 17.5 | 18 | 44 | 35.5 | 37.5 | 39.5 | 36 | 23.5 | 34 | 23.5 | 43 | 17 | 23 | 39 | 10.5 | 48 | 52 | 24 | 53 | 20 | 50 | 41.5 | 50 | 28 | 46 | 39 | 45 | 46.5 | 49 | 33.5 | 46.5 | 45 | 44 | 12 | 43 | 30.5 | 29 | 5 | 17.5 | 46.5 | 43 | 21 | 44.5 | 37.5 | 46.5 | 35.5 | 37.5 | 29
2013-10-31 17:00 | 51 | 50 | 50 | 50 | 52 | 58 | 39 | 44 | 54 | 43 | 48 | 56 | 36 | 54 | 36 | 51 | 59 | 30 | 48 | 41 | 21 | 42 | 42 | 46.5 | 32 | 25 | 43 | 50 | 40 | 23 | 41 | 48.5 | 44.5 | 50 | 52.5 | 52 | 37 | 39 | 48 | 60 | 45 | 47 | 41 | 32 | 56 | 54 | 41 | 55 | 41 | 52 | 46 | 52 | 39.5 | 47 | 51 | 49 | 48 | 52 | 44.5 | 48 | 49 | 44 | 21 | 48 | 44.5 | 43.5 | 26 | 46.5 | 50 | 53.5 | 44.5 | 52 | 48 | 50 | 48 | 44.5 | 43 | 42 | 50 | 40 | 44.5 | 18 | 38 | 35 | 21 | 36 | 31 | 12 | 32.5 | 36 | 47 | 19 | 37 | 57 | 7 | 39 | 33 | 10.5 | 40 | 13 | 35.5 | 7 | 12 | 25 | 44.5 | 38 | 17.5 | 17 | 43.5 | 35.5 | 37.5 | 38 | 34 | 26 | 34 | 26.5 | 46 | 16 | 22 | 37.5 | 10.5 | 48 | 52 | 25 | 52 | 20 | 50 | 41.5 | 48 | 28 | 45.5 | 40 | 44 | 46.5 | 49 | 34 | 46.5 | 43 | 44 | 8.5 | 39 | 30 | 30 | 4 | 19.5 | 46.5 | 43 | 25 | 43 | 35.5 | 46.5 | 35.5 | 37.5 | 30
2013-10-31 18:00 | 50 | 50 | 50 | 48 | 50 | 56 | 39 | 42.5 | 49 | 41 | 43 | 52 | 30.5 | 52 | 34.5 | 46 | 54 | 25 | 46.5 | 40.5 | 19.5 | 43 | 38 | 46.5 | 26.5 | 24 | 40 | 48 | 38 | 19.5 | 39 | 48 | 43 | 52 | 46.5 | 52 | 34.5 | 39 | 44.5 | 59 | 38 | 39 | 35.5 | 26.5 | 54.5 | 49 | 38 | 52 | 36 | 52 | 44 | 52 | 35 | 46 | 49 | 49 | 48 | 51 | 43 | 52 | 48 | 44 | 17.5 | 46.5 | 41 | 40.5 | 25 | 41 | 50 | 53.5 | 34 | 52 | 48 | 48 | 44.5 | 43 | 35 | 42 | 50 | 40 | 46.5 | 11 | 38 | 36 | 20.5 | 35 | 30 | 14 | 30.5 | 30.5 | 45 | 18 | 37 | 54 | 5 | 39 | 34.5 | 10.5 | 41 | 13 | 35.5 | 5 | 14 | 25 | 44.5 | 36 | 16 | 18 | 44.5 | 35.5 | 37.5 | 36.5 | 30 | 26 | 35.5 | 28.5 | 47 | 18 | 24 | 34 | 10.5 | 48 | 49 | 26 | 49 | 20 | 49 | 41.5 | 48 | 27.5 | 45 | 40 | 43 | 48 | 49 | 34 | 48 | 42 | 44 | 8.5 | 39 | 31 | 30.5 | 4 | 21 | 46.5 | 43 | 28.5 | 43 | 35.5 | 48 | 35.5 | 37.5 | 29
2013-10-31 19:00 | 49 | 50 | 51 | 48 | 48 | 55 | 37 | 43 | 49 | 39 | 35.5 | 50 | 31 | 50 | 32.5 | 49 | 53 | 25 | 46.5 | 39.5 | 16 | 42 | 34 | 43.5 | 23 | 24 | 39 | 46.5 | 38 | 12 | 37 | 46.5 | 43 | 52 | 42.5 | 49 | 31.5 | 39 | 43 | 57 | 36 | 37 | 37.5 | 21 | 53 | 46 | 34 | 49 | 36 | 51 | 42.5 | 48 | 32 | 45 | 49 | 48 | 48 | 49 | 43 | 52 | 47 | 44 | 17.5 | 46.5 | 36.5 | 38 | 24 | 32 | 48 | 50 | 30 | 52 | 46.5 | 48 | 44.5 | 37.5 | 32 | 43 | 50 | 37 | 44.5 | 7 | 38 | 35 | 20 | 35 | 28 | 12 | 32 | 31 | 42 | 17.5 | 36 | 53 | 7 | 39 | 35.5 | 8.5 | 41 | 12 | 36 | 5 | 12 | 26 | 44.5 | 35 | 10.5 | 18.5 | 45 | 35.5 | 37.5 | 35 | 33 | 26.5 | 34 | 26.5 | 47 | 20 | 23 | 35.5 | 10.5 | 49 | 46 | 24 | 47 | 21 | 50 | 42 | 48 | 26.5 | 44 | 38 | 42 | 48 | 47 | 35.5 | 46.5 | 42 | 44 | 10.5 | 43 | 30.5 | 30 | 3 | 17.5 | 44.5 | 43 | 25 | 43 | 35.5 | 46.5 | 35.5 | 35.5 | 27
2013-10-31 20:00 | 42 | 50 | 51 | 48 | 47 | 55 | 36 | 41 | 50 | 33 | 30 | 48 | 29 | 49 | 31 | 48 | 51 | 23 | 44.5 | 39 | 12 | 42 | 30 | 41 | 26.5 | 23 | 39 | 44.5 | 38 | 12 | 35 | 46 | 43 | 52 | 39 | 48 | 29 | 39 | 38.5 | 57 | 35 | 34 | 35.5 | 19.5 | 52 | 44 | 31 | 47 | 36 | 51 | 41.5 | 48 | 28.5 | 45 | 46 | 46 | 48 | 47 | 41 | 50 | 45 | 44 | 17.5 | 46.5 | 28.5 | 38 | 23 | 39 | 48 | 52 | 29.5 | 52 | 46 | 46.5 | 44.5 | 39 | 34 | 42 | 50 | 34 | 46.5 | 8 | 37 | 34 | 20 | 34 | 27 | 12 | 32 | 29 | 42 | 17 | 36 | 50 | 5 | 41 | 36 | 8.5 | 41 | 12 | 35.5 | 7 | 11 | 22 | 43 | 36 | 10.5 | 17 | 45 | 34 | 37.5 | 34 | 36 | 27 | 34 | 28 | 47 | 17 | 21 | 34 | 10.5 | 49 | 44 | 25 | 46 | 20 | 50 | 41.5 | 48 | 26.5 | 44 | 39 | 43 | 48 | 44 | 34 | 44.5 | 42 | 44 | 10.5 | 41 | 28 | 32 | 3 | 19.5 | 44.5 | 44.5 | 26 | 43 | 35 | 46.5 | 35.5 | 37.5 | 28
2013-10-31 21:00 | 40 | 50 | 54 | 48 | 45 | 54 | 34 | 42 | 50 | 31 | 28.5 | 40.5 | 27.5 | 47 | 30.5 | 46 | 47 | 21 | 44.5 | 38.5 | 12 | 42 | 31 | 39 | 25 | 23 | 40 | 43 | 37 | 12 | 35 | 45.5 | 37.5 | 52 | 38.5 | 49 | 27.5 | 37.5 | 37.5 | 57 | 32 | 33 | 32 | 19.5 | 51 | 42 | 26 | 46 | 35 | 49 | 42 | 48 | 28.5 | 45 | 42 | 45 | 48 | 46 | 39 | 48 | 45 | 44 | 17.5 | 44.5 | 28.5 | 38 | 23 | 32 | 47.5 | 50 | 29 | 50 | 45.5 | 44.5 | 44.5 | 39 | 31 | 40 | 50 | 34 | 44.5 | 6 | 38 | 33 | 21 | 33 | 28 | 12 | 30 | 27.5 | 40 | 17 | 37 | 47 | 5 | 39 | 34.5 | 8.5 | 41 | 14 | 35.5 | 7 | 14 | 25 | 41 | 36 | 10.5 | 19 | 45 | 34 | 35.5 | 34 | 34 | 24 | 34 | 30 | 47 | 20 | 21 | 30 | 10.5 | 49.5 | 42 | 24 | 43 | 20 | 48 | 42 | 46.5 | 25 | 44 | 36 | 37.5 | 48 | 44 | 34 | 44.5 | 42 | 44 | 10.5 | 43 | 28 | 33 | 3 | 19.5 | 43.5 | 43 | 26 | 43 | 34.5 | 44.5 | 35.5 | 37.5 | 27
2013-10-31 22:00 | 40.5 | 50 | 46.5 | 48 | 44.5 | 51.5 | 28 | 41.5 | 46.5 | 30.5 | 23 | 39.5 | 27.5 | 46.5 | 33 | 43.5 | 44 | 22 | 42.5 | 34.5 | 16.5 | 41.5 | 34 | 35 | 24 | 24 | 38.5 | 43 | 37 | 13 | 37 | 45 | 36.5 | 47.5 | 37 | 49 | 29.5 | 39.5 | 36 | 56 | 33 | 33 | 33 | 18 | 50.5 | 41 | 29.5 | 45.5 | 37 | 48.5 | 42.5 | 47.5 | 27.5 | 44 | 43 | 44.5 | 48.5 | 44.5 | 34 | 47 | 46 | 42.5 | 20 | 44 | 29.5 | 38 | 25 | 32.5 | 47.5 | 48.5 | 28.5 | 48 | 42.5 | 45.5 | 44.5 | 35 | 32.5 | 40.5 | 50 | 29 | 44.5 | 9.5 | 37 | 27 | 23 | 31.5 | 28 | 8.5 | 29 | 26 | 39.5 | 18.5 | 35 | 42.5 | 8 | 37.5 | 31 | 12.5 | 40.5 | 17 | 32 | 7 | 15 | 25 | 41 | 35 | 10 | 22 | 44.5 | 33.5 | 32.5 | 33 | 36 | 24.5 | 33.5 | 30 | 46 | 21 | 22.5 | 31 | 10.5 | 49 | 41 | 27 | 41.5 | 24 | 48 | 42 | 45.5 | 23 | 43 | 36.5 | 37 | 48 | 43 | 29 | 43.5 | 43 | 37 | 13.5 | 41.5 | 28.5 | 33.5 | 7.5 | 21.5 | 44 | 42.5 | 25.5 | 40.5 | 32 | 45 | 36 | 33.5 | 29
2013-10-31 23:00 | 41.5 | 50.5 | 39 | 47.5 | 44.5 | 49.5 | 22.5 | 41.5 | 43 | 30 | 17.5 | 38.5 | 27 | 46 | 35.5 | 41 | 40.5 | 22.5 | 40 | 31 | 20.5 | 41 | 37 | 31.5 | 23 | 24.5 | 36.5 | 43 | 36.5 | 14 | 39 | 45 | 36 | 43.5 | 36 | 49.5 | 31 | 42 | 34.5 | 54.5 | 34 | 32.5 | 34 | 16.5 | 50 | 39.5 | 32.5 | 44.5 | 39 | 48.5 | 42.5 | 47 | 26 | 42.5 | 44 | 44.5 | 49.5 | 43 | 28.5 | 46 | 47.5 | 41 | 22.5 | 43.5 | 30 | 38 | 26.5 | 33.5 | 47.5 | 47 | 27.5 | 46.5 | 39.5 | 46.5 | 44 | 31 | 34 | 40.5 | 49.5 | 24.5 | 44.5 | 12 | 35.5 | 20.5 | 25 | 29.5 | 28 | 4.5 | 27.5 | 24.5 | 39.5 | 20 | 33.5 | 37.5 | 11 | 35.5 | 27 | 16.5 | 39.5 | 19.5 | 28.5 | 6.5 | 16 | 25 | 41 | 34.5 | 9.5 | 25.5 | 44 | 32.5 | 29.5 | 32 | 38 | 25 | 32.5 | 29.5 | 45.5 | 22.5 | 23.5 | 31.5 | 10 | 48.5 | 39.5 | 29.5 | 40 | 27.5 | 47.5 | 41.5 | 44.5 | 21 | 42.5 | 36.5 | 37 | 48 | 41.5 | 24.5 | 42 | 44.5 | 30 | 17 | 40.5 | 29 | 34 | 11.5 | 23.5 | 45 | 41.5 | 24.5 | 37.5 | 29 | 45.5 | 36 | 29.5 | 30.5
2013-11-01 | 42 | 50.5 | 32 | 47.5 | 44 | 47 | 16.5 | 41.5 | 39 | 29.5 | 12 | 38 | 26.5 | 46 | 38 | 38.5 | 37.5 | 23 | 37.5 | 27 | 24.5 | 40.5 | 40.5 | 27.5 | 22 | 25.5 | 35 | 43 | 36.5 | 14.5 | 41 | 45 | 35 | 39.5 | 34.5 | 49.5 | 32.5 | 44.5 | 33.5 | 53.5 | 35 | 32.5 | 34.5 | 15 | 50 | 38.5 | 36 | 44 | 40.5 | 48.5 | 42.5 | 46.5 | 25 | 41.5 | 45 | 44 | 50 | 41.5 | 23 | 45 | 48.5 | 39.5 | 24.5 | 43 | 30.5 | 37.5 | 28.5 | 34.5 | 48 | 45.5 | 27 | 44.5 | 37 | 47.5 | 44 | 27 | 36 | 41 | 49.5 | 19 | 44.5 | 15.5 | 34.5 | 14 | 27.5 | 27.5 | 27.5 | 0.5 | 26 | 23 | 39.5 | 21 | 31.5 | 33 | 13.5 | 34 | 23 | 20.5 | 39 | 22 | 25 | 6.5 | 16.5 | 25 | 41 | 33.5 | 9 | 28.5 | 43.5 | 32 | 26.5 | 31 | 39.5 | 25.5 | 32 | 29.5 | 45 | 23.5 | 25 | 32 | 10 | 48.5 | 38.5 | 32 | 38.5 | 31.5 | 47.5 | 41.5 | 43.5 | 19 | 41 | 37 | 36.5 | 48 | 40.5 | 19.5 | 41 | 45.5 | 23 | 20 | 39 | 29.5 | 34.5 | 15.5 | 25.5 | 45.5 | 41 | 23.5 | 35 | 26 | 46 | 36.5 | 25 | 32
2013-11-01 01:00 | 43 | 51 | 24.5 | 47 | 44 | 45 | 11 | 41.5 | 36 | 29 | 6.5 | 36.5 | 26 | 45.5 | 40.5 | 36.5 | 34.5 | 23.5 | 35.5 | 23 | 28.5 | 39.5 | 43.5 | 24 | 21 | 26 | 33 | 43 | 36 | 15.5 | 43 | 45 | 34.5 | 35.5 | 32.5 | 49.5 | 34 | 47 | 32 | 52.5 | 36 | 32.5 | 35.5 | 13.5 | 49.5 | 37.5 | 39.5 | 43 | 42.5 | 48.5 | 42.5 | 46 | 23.5 | 40.5 | 46 | 43.5 | 50 | 40.5 | 18 | 44 | 49.5 | 38 | 27 | 42.5 | 31.5 | 37.5 | 30 | 35 | 48 | 44 | 26.5 | 43 | 34 | 48.5 | 43.5 | 23 | 37 | 41 | 49 | 14 | 44.5 | 18 | 33.5 | 7.5 | 29.5 | 25.5 | 27.5 | -3 | 25 | 21.5 | 39.5 | 22.5 | 30 | 28 | 16.5 | 32 | 19 | 24.5 | 38 | 25 | 21 | 6 | 17.5 | 25.5 | 41 | 32.5 | 8.5 | 31.5 | 42.5 | 32 | 23.5 | 30 | 41.5 | 26 | 32 | 29 | 44 | 25 | 26.5 | 32 | 9.5 | 48 | 37.5 | 34.5 | 37.5 | 35 | 47.5 | 41.5 | 42.5 | 16.5 | 40 | 37 | 36.5 | 48 | 39 | 14.5 | 39.5 | 46.5 | 15.5 | 23 | 37.5 | 30 | 35 | 20 | 28 | 46 | 40.5 | 22.5 | 32.5 | 23.5 | 46.5 | 36.5 | 21 | 34
2013-11-01 02:00 | 43.5 | 51.5 | 17 | 47 | 43.5 | 42.5 | 5 | 41 | 32 | 28 | 1 | 36 | 26 | 45.5 | 43 | 34 | 31.5 | 24 | 33 | 19 | 32.5 | 39 | 47 | 20 | 20 | 27 | 31.5 | 43 | 36 | 16 | 45 | 45 | 33.5 | 31.5 | 31.5 | 49.5 | 36 | 49.5 | 30.5 | 51.5 | 37 | 32.5 | 36.5 | 12 | 49 | 36.5 | 43 | 42.5 | 44 | 48 | 42.5 | 45.5 | 22 | 39.5 | 47 | 43.5 | 50.5 | 39 | 12.5 | 43 | 50.5 | 36 | 29 | 42 | 32 | 37 | 32 | 36 | 48 | 43 | 25.5 | 41 | 31.5 | 49.5 | 43.5 | 19 | 39 | 41.5 | 48.5 | 9 | 44.5 | 21 | 32.5 | 1 | 31.5 | 24 | 27.5 | -7 | 24 | 20 | 39.5 | 23.5 | 28 | 23.5 | 19.5 | 30.5 | 15 | 28 | 37.5 | 27.5 | 17.5 | 5.5 | 18.5 | 25.5 | 41 | 32 | 8 | 34.5 | 42 | 31.5 | 20.5 | 29 | 43 | 26 | 31.5 | 28.5 | 43.5 | 26 | 27.5 | 32.5 | 9.5 | 47.5 | 36.5 | 37.5 | 36 | 38.5 | 47.5 | 41.5 | 41 | 14.5 | 39 | 37.5 | 36 | 48 | 37.5 | 9.5 | 38 | 47.5 | 8.5 | 26 | 36.5 | 30 | 36 | 24 | 30 | 47 | 40 | 21.5 | 30 | 20.5 | 47 | 37 | 17 | 35.5
2013-11-01 03:00 | 44 | 51.5 | 9.5 | 46.5 | 43.5 | 40.5 | -1 | 41 | 29 | 27.5 | -4.5 | 34.5 | 25.5 | 45 | 45.5 | 31.5 | 28 | 24.5 | 31 | 15 | 36.5 | 38.5 | 50 | 16 | 19 | 27.5 | 30 | 43 | 36 | 17 | 47.5 | 45 | 32.5 | 27.5 | 30 | 50 | 37.5 | 51.5 | 29.5 | 50 | 38 | 32 | 37.5 | 10.5 | 48.5 | 35 | 46.5 | 41.5 | 46 | 48 | 42.5 | 45 | 21 | 38 | 48 | 43 | 51.5 | 37.5 | 7 | 42 | 52 | 34.5 | 31.5 | 41.5 | 33 | 37 | 33.5 | 36.5 | 48 | 41.5 | 25 | 39 | 29 | 50 | 43 | 14.5 | 40.5 | 41.5 | 48.5 | 4.5 | 44.5 | 24 | 31.5 | -5.5 | 33.5 | 22 | 27.5 | -11 | 22.5 | 18.5 | 39.5 | 25 | 26 | 19 | 22 | 28.5 | 11 | 32 | 36.5 | 30 | 14 | 5.5 | 19 | 25.5 | 41 | 31.5 | 7.5 | 37.5 | 41.5 | 31 | 17 | 28 | 45 | 26.5 | 30.5 | 28 | 43 | 27 | 29 | 33 | 9 | 47.5 | 35 | 40 | 34.5 | 42.5 | 47 | 41 | 40.5 | 12.5 | 38 | 37.5 | 36 | 48 | 36.5 | 4.5 | 37 | 49 | 1.5 | 29.5 | 35 | 30.5 | 36.5 | 28 | 32 | 47.5 | 39.5 | 20.5 | 27.5 | 18 | 47.5 | 37 | 13 | 37
2013-11-01 04:00 | 45 | 52 | 2 | 46.5 | 43 | 38 | -7 | 41 | 25 | 27 | -10 | 34 | 25 | 44.5 | 48 | 29 | 25 | 25 | 28.5 | 11 | 40.5 | 38 | 53 | 12 | 17.5 | 28 | 28 | 43 | 35.5 | 17.5 | 49.5 | 44.5 | 32 | 23 | 28.5 | 50 | 39.5 | 54 | 27.5 | 49 | 39 | 32 | 38.5 | 8.5 | 48 | 34 | 50 | 41 | 48 | 48 | 43 | 44.5 | 19.5 | 37 | 49 | 43 | 52 | 36 | 1.5 | 41 | 53 | 33 | 33.5 | 41 | 33.5 | 37 | 35 | 37.5 | 48 | 40 | 24 | 37.5 | 26 | 51 | 43 | 10.5 | 42 | 42 | 48 | -1 | 44.5 | 27 | 30 | -12 | 35.5 | 20 | 27 | -15 | 21 | 16.5 | 39 | 26 | 24 | 14 | 25 | 26.5 | 7 | 36 | 36 | 32.5 | 10 | 5 | 20 | 25 | 41 | 30 | 7 | 40.5 | 41 | 30 | 14 | 26.5 | 47 | 27 | 30 | 27.5 | 42 | 28 | 30 | 33.5 | 8.5 | 47 | 34 | 43 | 33 | 46 | 47 | 41 | 39 | 10.5 | 37 | 38 | 35.5 | 48 | 35 | -0.5 | 35.5 | 50 | -6 | 32.5 | 34 | 31 | 37 | 32 | 34 | 48 | 39 | 19.5 | 25 | 15 | 48 | 37.5 | 8.5 | 39
2013-11-01 05:00 | 45 | 50 | 3 | 44.5 | 49 | 37 | -5 | 43 | 26 | 28 | -11 | 35.5 | 26 | 44.5 | 47 | 31 | 23 | 28.5 | 28.5 | 12 | 40.5 | 39 | 53 | 13.5 | 14 | 25 | 27 | 44 | 34 | 17.5 | 48 | 44.5 | 30 | 21 | 30 | 49 | 38 | 53 | 26.5 | 48 | 39 | 31 | 39 | 10.5 | 49 | 36 | 48 | 41 | 48 | 47 | 43 | 44.5 | 19.5 | 38 | 48 | 44.5 | 52 | 35 | 1.5 | 39 | 53 | 32 | 34.5 | 41 | 33.5 | 37 | 35 | 35.5 | 48 | 39 | 24 | 35.5 | 28 | 50 | 41 | 10.5 | 44 | 42 | 48 | 0 | 44.5 | 26 | 27 | -9 | 37.5 | 20 | 27.5 | -16 | 21 | 16 | 39 | 25 | 24 | 15 | 28.5 | 26.5 | 8 | 35.5 | 36 | 34 | 6.5 | 5 | 20 | 24 | 42 | 28.5 | 7 | 39 | 41 | 28.5 | 13 | 28.5 | 47 | 27 | 30 | 26.5 | 42 | 28 | 29 | 33.5 | 10.5 | 48 | 36 | 43 | 33 | 46 | 47 | 41 | 37.5 | 10.5 | 38 | 36 | 34 | 50 | 35 | -0.5 | 34 | 49 | -5 | 31.5 | 34 | 30.5 | 37 | 33 | 32 | 48 | 38 | 20.5 | 25 | 15 | 47 | 39 | 8.5 | 40
2013-11-01 06:00 | 44 | 50 | 3 | 46.5 | 46 | 46 | -7 | 41 | 26 | 28 | -12 | 35.5 | 25.5 | 44.5 | 47.5 | 30 | 21 | 28.5 | 28.5 | 10 | 39.5 | 40 | 52.5 | 11 | 14 | 24 | 27 | 44 | 34 | 16 | 47.5 | 44.5 | 30 | 20 | 34 | 48 | 42.5 | 51 | 25 | 48 | 38 | 30.5 | 38.5 | 10.5 | 48 | 39 | 48 | 40 | 50 | 47 | 43 | 44.5 | 19.5 | 37 | 48 | 44.5 | 52 | 35 | 1.5 | 39 | 53 | 31 | 36 | 41 | 34 | 38 | 35 | 34 | 48 | 38 | 23.5 | 37.5 | 27 | 51 | 41 | 10.5 | 43 | 42 | 48 | 1 | 44.5 | 26 | 25 | -10 | 37.5 | 20 | 27 | -17 | 21 | 16 | 39 | 23.5 | 24 | 16 | 28.5 | 26.5 | 5 | 35.5 | 36 | 34 | 0 | 5 | 19 | 24.5 | 41 | 30 | 7 | 40 | 41 | 30 | 12 | 30 | 46 | 26.5 | 31 | 23 | 42 | 27 | 28 | 34.5 | 10.5 | 47 | 39 | 43 | 32 | 44 | 47 | 39 | 39 | 8.5 | 37 | 35 | 35.5 | 48 | 35 | -2 | 34 | 49 | -5 | 32 | 34 | 30 | 38 | 32 | 32 | 48 | 37 | 20.5 | 25 | 14 | 48 | 39 | 7 | 39
2013-11-01 07:00 | 45 | 50 | 4 | 44.5 | 52 | 48 | -5 | 41 | 24 | 28 | -12 | 32 | 24.5 | 46.5 | 47.5 | 30 | 20 | 28.5 | 28.5 | 10 | 39.5 | 40 | 52 | 10.5 | 12 | 23 | 27 | 43 | 32 | 17.5 | 47.5 | 44.5 | 30 | 19 | 35.5 | 47 | 47.5 | 50 | 25 | 48 | 38 | 30.5 | 34 | 10.5 | 48 | 39 | 48 | 40 | 51 | 49 | 43 | 44.5 | 19.5 | 38 | 47 | 44.5 | 52 | 35 | -0.5 | 41 | 55 | 31 | 36.5 | 43 | 36 | 38 | 34 | 35.5 | 48 | 40 | 20.5 | 41 | 26 | 50 | 41 | 10.5 | 44 | 42 | 48 | 2 | 44.5 | 24 | 23 | -7 | 37.5 | 20 | 26 | -18 | 21 | 14.5 | 39 | 22.5 | 25 | 15 | 28.5 | 26.5 | 6 | 35.5 | 36 | 34 | -0.5 | 3 | 19 | 24.5 | 41 | 28.5 | 8.5 | 39.5 | 41 | 28.5 | 11 | 34 | 45 | 25.5 | 31 | 21 | 42 | 27 | 27 | 34 | 10.5 | 48 | 39 | 43 | 32 | 44 | 48 | 39 | 39 | 10.5 | 38 | 35 | 34 | 48 | 35 | -4 | 34 | 49 | -5 | 35 | 37.5 | 30.5 | 38 | 32 | 32 | 48 | 38 | 18.5 | 21 | 15 | 48 | 39 | 8.5 | 39
2013-11-01 08:00 | 46 | 48 | 10 | 44.5 | 52 | 50 | -6 | 41 | 24 | 35 | -12 | 30 | 28 | 46.5 | 48 | 34 | 27 | 30 | 30 | 13 | 39.5 | 40 | 51 | 8.5 | 20 | 24 | 27 | 43 | 34 | 20 | 47 | 44.5 | 34 | 23 | 44.5 | 49 | 52 | 52 | 23.5 | 50 | 38 | 30 | 36 | 10.5 | 47 | 40 | 52 | 41 | 52 | 49 | 43 | 44.5 | 19.5 | 38 | 52 | 43 | 52 | 37 | 1.5 | 43 | 54 | 36 | 36.5 | 41 | 36 | 40 | 34 | 35.5 | 48 | 42 | 24.5 | 43 | 28 | 51 | 43 | 14 | 42 | 43 | 48 | 8 | 44.5 | 24 | 22 | -9 | 37.5 | 19 | 33 | -17 | 25 | 17.5 | 39 | 22 | 26 | 21 | 28.5 | 28.5 | 9 | 34 | 36 | 35 | -2 | 10.5 | 20 | 24 | 42 | 30 | 8 | 38 | 43 | 30 | 14 | 39 | 46 | 25 | 31 | 19 | 43 | 27 | 26 | 35 | 10.5 | 46 | 40 | 43 | 33 | 45 | 49 | 39 | 41 | 10.5 | 38 | 35 | 39 | 48 | 37 | -0.5 | 35.5 | 50 | -5 | 35 | 37.5 | 27.5 | 40 | 32 | 32 | 48 | 40 | 22.5 | 23 | 18 | 47 | 39 | 10.5 | 39
2013-11-01 09:00 | 47 | 50 | 19 | 44.5 | 56 | 45 | 2 | 43 | 28 | 39 | -4 | 34 | 30 | 46.5 | 52 | 35 | 33 | 32 | 34 | 16 | 39.5 | 43 | 52.5 | 14 | 28.5 | 29 | 31.5 | 43 | 39 | 25 | 48 | 44.5 | 44.5 | 30 | 48 | 50 | 52.5 | 53 | 27.5 | 51 | 42 | 33.5 | 39 | 19.5 | 49 | 41 | 50 | 42 | 51 | 50 | 44.5 | 44.5 | 26.5 | 45 | 62 | 43 | 52 | 41 | 7 | 44.5 | 55 | 38 | 41 | 41 | 41 | 42 | 34 | 39 | 50 | 46 | 26.5 | 46.5 | 31 | 51 | 43 | 17.5 | 46 | 44 | 50 | 11 | 44.5 | 24 | 28 | -1 | 37.5 | 21 | 33 | -10 | 26.5 | 18 | 41 | 20.5 | 27 | 18 | 30 | 28.5 | 10 | 34 | 37 | 33.5 | 1.5 | 17.5 | 21 | 27 | 42 | 34 | 8.5 | 38.5 | 43 | 37.5 | 16 | 39 | 46 | 27.5 | 31 | 21.5 | 43 | 27 | 28.5 | 38 | 14 | 48 | 41 | 46.5 | 33 | 48 | 49 | 41 | 39 | 10.5 | 45 | 33 | 37.5 | 50 | 40 | 5 | 35.5 | 50 | -3 | 37.5 | 37.5 | 30 | 42 | 32 | 35.5 | 48 | 41 | 26.5 | 25 | 18 | 48 | 41 | 14 | 40
2013-11-01 10:00 | 48 | 52 | 25 | 44.5 | 59 | 50 | 5 | 43 | 34 | 42 | 1 | 35.5 | 33.5 | 50 | 56 | 37 | 36 | 30 | 37.5 | 21 | 39 | 44 | 54.5 | 16 | 34 | 33 | 35.5 | 44 | 46.5 | 26.5 | 49 | 46.5 | 50 | 32 | 53.5 | 54 | 53 | 53 | 32 | 53 | 48 | 37.5 | 45 | 23 | 51 | 43 | 53.5 | 44 | 53 | 51 | 44.5 | 44.5 | 28.5 | 47 | 60 | 44.5 | 53.5 | 44 | 10.5 | 48 | 56 | 40 | 44.5 | 41 | 46 | 41 | 35 | 43 | 50 | 45 | 29 | 48 | 36 | 53 | 44.5 | 23 | 46 | 44 | 50 | 12 | 44.5 | 27 | 26 | 0 | 37.5 | 20 | 35 | -4 | 26.5 | 11.5 | 41 | 19.5 | 29 | 15 | 30 | 32 | 12 | 34 | 37 | 32 | 3 | 17.5 | 20 | 29.5 | 43 | 34 | 8.5 | 38 | 43 | 37.5 | 18 | 34 | 48 | 29 | 31 | 23 | 44 | 29 | 30.5 | 42 | 14 | 50 | 40 | 46.5 | 34 | 46 | 48 | 41 | 39 | 8.5 | 47 | 35 | 37.5 | 50 | 42 | 7 | 32 | 51 | -4 | 40.5 | 37.5 | 35 | 41 | 32 | 37.5 | 48 | 40 | 26 | 25 | 19 | 48 | 43 | 16 | 40
2013-11-01 11:00 | 49 | 52 | 30 | 44.5 | 61 | 53 | 9 | 43 | 36 | 46 | 7 | 41 | 34.5 | 48 | 60 | 37.5 | 39 | 32 | 41 | 25 | 39 | 44 | 56 | 23 | 35.5 | 35 | 40 | 44.5 | 52 | 30 | 50 | 46.5 | 57 | 37 | 55.5 | 53 | 54 | 55 | 35.5 | 56 | 53 | 41 | 49 | 26.5 | 54 | 47 | 53.5 | 45 | 55 | 53 | 46.5 | 44.5 | 30 | 54 | 65 | 46.5 | 53.5 | 47 | 14 | 52 | 56 | 45 | 42 | 43 | 52 | 43 | 34 | 48 | 52 | 48 | 30.5 | 52 | 39 | 53 | 44.5 | 28.5 | 49 | 46 | 52 | 12 | 44.5 | 30 | 25 | 2 | 39 | 20 | 36 | 0 | 26.5 | 9.5 | 43 | 18 | 30 | 16 | 30 | 28.5 | 13 | 35 | 37 | 31 | 7 | 16 | 20 | 31 | 44.5 | 34 | 8.5 | 36 | 43 | 35.5 | 18 | 34 | 47 | 30 | 31 | 23 | 44 | 30 | 32 | 42 | 12 | 53 | 39 | 46.5 | 33 | 47 | 49 | 43 | 41 | 7 | 51 | 39 | 39 | 50 | 44 | 5 | 30 | 51 | -4 | 42 | 39 | 39 | 41 | 32 | 39 | 50 | 41 | 28.5 | 19.5 | 19 | 47 | 43 | 17.5 | 41
2013-11-01 12:00 | 49 | 53 | 32 | 44.5 | 65 | 56 | 12 | 44.5 | 39 | 48 | 11 | 45 | 36 | 50 | 61 | 37 | 41 | 32 | 39 | 30 | 42 | 43 | 55 | 30 | 37.5 | 39 | 44.5 | 45 | 57 | 34 | 51.5 | 48 | 61 | 39 | 57 | 57 | 54.5 | 58 | 38.5 | 59 | 60 | 44.5 | 50 | 32 | 57 | 49 | 55.5 | 47 | 55 | 57 | 46.5 | 44.5 | 32 | 57 | 64 | 46.5 | 55.5 | 51 | 17.5 | 53.5 | 55 | 47 | 44.5 | 43 | 54 | 46 | 34 | 50 | 52 | 50 | 35.5 | 55.5 | 42 | 56 | 44.5 | 32 | 53 | 47 | 52.5 | 13 | 44.5 | 29 | 27 | 4 | 39 | 19 | 35 | 3 | 24 | 9 | 44.5 | 21 | 33 | 16 | 32 | 30 | 13 | 36 | 36 | 29.5 | 8.5 | 14 | 21 | 31.5 | 44 | 34 | 8.5 | 35 | 43 | 35.5 | 16 | 34 | 49 | 30.5 | 30 | 23.5 | 44 | 30 | 32.5 | 43 | 14 | 53 | 39 | 44.5 | 33 | 46 | 51 | 44.5 | 43 | 7 | 52 | 42 | 41 | 51 | 44 | 7 | 28.5 | 52 | -4 | 42 | 39 | 39 | 41 | 30 | 41 | 50 | 41 | 34.5 | 16 | 20 | 47 | 43 | 19.5 | 43
2013-11-01 13:00 | 53 | 53.5 | 36 | 44.5 | 67 | 65 | 15 | 44.5 | 40 | 50 | 17 | 49 | 38 | 52 | 61.5 | 38 | 43 | 32 | 41 | 34 | 45 | 45 | 54.5 | 30 | 41 | 41 | 49.5 | 48 | 61 | 35.5 | 53.5 | 48 | 62.5 | 40 | 62.5 | 56 | 54.5 | 61 | 40 | 58 | 65 | 48.5 | 52 | 34 | 58 | 52 | 55.5 | 47 | 57 | 63 | 48 | 44.5 | 34 | 58 | 49 | 44.5 | 57 | 53 | 21 | 55.5 | 56 | 49 | 46 | 43 | 56.5 | 49 | 33 | 52 | 53.5 | 46 | 32 | 57 | 43 | 56 | 46.5 | 35.5 | 64 | 50 | 53.5 | 13 | 44.5 | 29 | 18 | 5 | 41 | 18 | 34 | 5 | 21 | 10 | 46.5 | 23.5 | 35 | 18 | 32 | 30 | 14 | 36.5 | 36 | 29 | 8.5 | 12 | 18 | 30.5 | 46 | 34 | 10.5 | 33 | 44.5 | 35.5 | 13 | 35.5 | 49 | 30.5 | 29 | 23.5 | 44 | 30 | 32.5 | 43 | 12 | 52 | 40 | 44.5 | 31 | 47 | 50 | 46.5 | 43 | 7 | 49 | 42 | 43 | 52 | 40 | 7 | 26.5 | 53 | -2 | 41.5 | 43 | 37 | 42 | 31 | 41 | 52 | 40 | 28 | 12 | 19 | 48 | 43 | 17.5 | 48
2013-11-01 14:00 | 53 | 53.5 | 38 | 46.5 | 72 | 57 | 17 | 46.5 | 40 | 52 | 19 | 52 | 38 | 53.5 | 62 | 39 | 45 | 34 | 43 | 38 | 47 | 46 | 54 | 32 | 43 | 43 | 54 | 52 | 64.5 | 37.5 | 55 | 48 | 61 | 41 | 59 | 58 | 55 | 59 | 42 | 61 | 67 | 52 | 53 | 35.5 | 60 | 54 | 55.5 | 48 | 57 | 64 | 48 | 44.5 | 34 | 59 | 47 | 44.5 | 57 | 53 | 23 | 55.5 | 56 | 50 | 48 | 44.5 | 56 | 50 | 33 | 52 | 53.5 | 43 | 35 | 57 | 44 | 57 | 44.5 | 37.5 | 64 | 51 | 53.5 | 13 | 44.5 | 28 | 32 | 5 | 43 | 17 | 35 | 7 | 17.5 | 10 | 46.5 | 27 | 36 | 19 | 32 | 30 | 13 | 38 | 36 | 29 | 8.5 | 12 | 11 | 30 | 48 | 32 | 12 | 30 | 44.5 | 37.5 | 10 | 35.5 | 49 | 31 | 29 | 24.5 | 44 | 31 | 32 | 43 | 12 | 53 | 41 | 44.5 | 32 | 46 | 47 | 46.5 | 44.5 | 7 | 49 | 37 | 44.5 | 53.5 | 38 | 10.5 | 28.5 | 53 | -4 | 38.5 | 43 | 36.5 | 41 | 30 | 41 | 50 | 40 | 31.5 | 17.5 | 15 | 46 | 43 | 17.5 | 47
2013-11-01 15:00 | 54 | 55.5 | 39 | 46.5 | 68 | 53 | 17 | 46.5 | 41 | 53 | 22 | 53.5 | 37 | 53.5 | 60 | 41 | 45 | 32 | 44.5 | 39 | 48 | 46 | 53 | 32 | 43 | 44 | 53 | 52 | 61 | 37.5 | 54 | 48 | 57 | 40 | 61 | 58 | 54 | 60 | 42.5 | 63 | 66 | 50.5 | 50 | 35.5 | 58 | 55 | 55.5 | 49 | 59 | 62 | 50 | 44.5 | 34 | 59 | 48 | 46.5 | 59 | 54 | 25 | 55.5 | 55 | 49 | 48.5 | 44.5 | 57.5 | 49 | 33 | 52 | 53.5 | 44 | 39.5 | 57 | 44 | 57 | 44.5 | 37.5 | 62 | 52 | 53.5 | 12 | 44.5 | 28 | 34 | 5 | 43 | 18 | 35 | 8 | 17.5 | 9 | 46.5 | 28.5 | 34 | 20 | 30 | 26.5 | 12 | 36.5 | 37 | 27.5 | 10.5 | 10.5 | 14 | 31.5 | 50 | 30 | 10.5 | 31 | 46.5 | 37.5 | 10 | 35.5 | 46 | 30 | 30 | 24.5 | 44 | 32 | 34 | 45 | 12 | 53 | 38 | 44.5 | 30 | 46 | 47 | 48 | 44.5 | 7 | 51 | 33 | 44.5 | 52 | 38 | 10.5 | 34 | 51 | -4 | 35 | 44.5 | 37 | 41 | 31 | 41 | 50 | 39 | 38 | 21 | 16 | 45 | 43 | 17.5 | 45
2013-11-01 16:00 | 55 | 55.5 | 36 | 46.5 | 65 | 53 | 18 | 46.5 | 41 | 51 | 22 | 55.5 | 36 | 53.5 | 58 | 42 | 44 | 32 | 44.5 | 38 | 46.5 | 45 | 52.5 | 30 | 41 | 41 | 52 | 53 | 62.5 | 37.5 | 53 | 50 | 53.5 | 39 | 55.5 | 57 | 53 | 58 | 41 | 63 | 67 | 49.5 | 49 | 35.5 | 54 | 53 | 57 | 49 | 58 | 61 | 52 | 44.5 | 34 | 58 | 48 | 46.5 | 59 | 53 | 26.5 | 52 | 56 | 47 | 47 | 44.5 | 56 | 48 | 33 | 50 | 53.5 | 46 | 40 | 55.5 | 43 | 54 | 44.5 | 37.5 | 49 | 53 | 53.5 | 12 | 43 | 28 | 32 | 7 | 43 | 18 | 35 | 8 | 17.5 | 11 | 48 | 30 | 34 | 21 | 32 | 26.5 | 12 | 35.5 | 37 | 26.5 | 10.5 | 10.5 | 12 | 32.5 | 52 | 30 | 10.5 | 31 | 46.5 | 44.5 | 11 | 37.5 | 41 | 29.5 | 30 | 25 | 44 | 33 | 35.5 | 46 | 12 | 51 | 39 | 44.5 | 31 | 45 | 46 | 48 | 44.5 | 7 | 53 | 33 | 46.5 | 53.5 | 38 | 10.5 | 34 | 51 | -4 | 34 | 44.5 | 38 | 40 | 31 | 41 | 48 | 39 | 37 | 25 | 17 | 46 | 43 | 17.5 | 45
2013-11-01 17:00 | 55 | 53.5 | 30 | 46.5 | 63 | 51 | 14 | 46.5 | 39 | 49 | 21 | 52 | 28 | 53.5 | 56 | 41 | 42 | 30 | 43 | 33 | 42.5 | 41 | 52 | 26.5 | 32 | 36 | 51 | 55 | 57 | 35.5 | 52 | 52 | 44.5 | 31 | 53.5 | 56 | 52 | 58 | 39 | 60 | 63 | 48 | 48 | 35.5 | 58 | 50 | 55.5 | 43 | 57 | 57 | 52 | 46.5 | 34 | 54 | 45 | 48 | 57 | 50 | 25 | 50 | 55 | 44 | 46.5 | 46.5 | 56.5 | 44 | 34 | 50 | 53.5 | 44 | 38.5 | 55.5 | 40 | 52 | 44.5 | 30 | 58 | 53 | 53.5 | 11 | 43 | 27 | 34 | 6 | 44.5 | 18 | 32.5 | 10 | 17.5 | 13 | 48 | 32 | 34 | 24 | 30 | 26.5 | 11 | 34.5 | 35 | 26 | 10.5 | 7 | 14 | 33 | 54 | 32 | 10.5 | 30 | 46.5 | 41 | 9 | 37.5 | 38 | 28 | 30 | 15.5 | 44 | 30 | 37 | 46 | 14 | 51 | 39 | 44.5 | 31 | 45 | 46 | 48 | 44.5 | 10.5 | 52 | 32 | 46.5 | 53.5 | 39 | 10.5 | 35.5 | 50 | -4 | 34 | 46.5 | 39.5 | 40 | 31 | 41 | 50 | 37 | 38.5 | 34 | 15 | 47 | 43 | 17.5 | 45
2013-11-01 18:00 | 56 | 53.5 | 26 | 44.5 | 60 | 51 | 11 | 48 | 36 | 47 | 13 | 48 | 25 | 53.5 | 54 | 41 | 41 | 30 | 44.5 | 33 | 38.5 | 39 | 48 | 23 | 28.5 | 39 | 49.5 | 56 | 50 | 30 | 49 | 52 | 43 | 29 | 53.5 | 52 | 51.5 | 58 | 33.5 | 58 | 59 | 47.5 | 47 | 30 | 52 | 46 | 55.5 | 42 | 55 | 55 | 52 | 46.5 | 32 | 51 | 44 | 48 | 57 | 44 | 19.5 | 48 | 54 | 44 | 45 | 46.5 | 55 | 42 | 35 | 48 | 53.5 | 43 | 33.5 | 53.5 | 35 | 52 | 44.5 | 23 | 58 | 53 | 53.5 | 15 | 43 | 25 | 33 | 5 | 44.5 | 22 | 31.5 | 7 | 16 | 13 | 48 | 31.5 | 35 | 25 | 30 | 26.5 | 12 | 32 | 34 | 24.5 | 8.5 | 7 | 14 | 32.5 | 54 | 34 | 10.5 | 30 | 48 | 39 | 7 | 37.5 | 35 | 29 | 30 | 21 | 46 | 35 | 36.5 | 46 | 12 | 50 | 39 | 44.5 | 29 | 42 | 45 | 48 | 44.5 | 10.5 | 50 | 32 | 48 | 53.5 | 40 | 10.5 | 35.5 | 51 | -5 | 34 | 46.5 | 41.5 | 40 | 32 | 39 | 50 | 37 | 31.5 | 35.5 | 17 | 47 | 44.5 | 16 | 44
2013-11-01 19:00 | 56 | 53.5 | 19 | 46.5 | 60 | 54 | 8 | 48 | 34 | 45 | 5 | 48 | 26 | 53.5 | 52 | 39 | 39 | 30 | 44.5 | 32 | 38.5 | 39 | 44 | 19.5 | 26.5 | 38 | 48.5 | 56 | 55.5 | 17.5 | 46 | 52 | 43 | 25 | 52 | 51 | 50.5 | 58 | 31.5 | 54 | 56 | 47 | 47 | 30 | 51 | 43 | 53.5 | 42 | 55 | 54 | 52 | 46.5 | 30 | 48 | 36 | 48 | 55.5 | 43 | 17.5 | 48 | 52 | 43 | 44 | 48 | 54.5 | 42 | 35 | 46.5 | 53.5 | 44 | 36 | 52 | 34 | 51 | 44.5 | 23 | 57 | 53 | 53.5 | 13 | 43 | 24 | 29 | 4 | 46.5 | 23 | 32 | 1 | 12 | 12 | 48 | 31.5 | 35 | 26 | 28.5 | 30 | 12 | 33 | 34 | 24 | 8.5 | 7 | 13 | 32 | 54 | 30 | 1.5 | 28.5 | 48 | 39 | 12 | 39 | 38 | 30 | 30 | 20.5 | 46 | 30 | 36 | 45 | 12 | 50 | 37 | 46.5 | 30 | 44 | 46 | 48 | 44.5 | 16 | 48 | 30 | 48 | 53.5 | 40 | 8.5 | 37.5 | 49 | -4 | 34 | 48 | 43 | 35 | 32 | 41 | 50 | 36 | 36 | 43 | 16 | 47 | 44.5 | 17.5 | 45
2013-11-01 20:00 | 57 | 53.5 | 15 | 46.5 | 59 | 56 | 5 | 50 | 30 | 43 | 3 | 44.5 | 23 | 55.5 | 50 | 39 | 40 | 30 | 43 | 24 | 38.5 | 39 | 40 | 17.5 | 28.5 | 41 | 47 | 56 | 53.5 | 21 | 43 | 53.5 | 43 | 26 | 50 | 50 | 50 | 59 | 27.5 | 55 | 51 | 46 | 47 | 23 | 51 | 38 | 52 | 37 | 52 | 50 | 53.5 | 46.5 | 30 | 48 | 41 | 52 | 55.5 | 39 | 16 | 46.5 | 52 | 42 | 44 | 52 | 50.5 | 36 | 35 | 48 | 53.5 | 43 | 37.5 | 53.5 | 33 | 51 | 44.5 | 21 | 54 | 53 | 53.5 | 7 | 43 | 27 | 29 | 1 | 46.5 | 24 | 30 | 0 | 12 | 12 | 48 | 32 | 33 | 24 | 28.5 | 30 | 11 | 32 | 35 | 24 | 7 | 8.5 | 11 | 31 | 54 | 30 | 5 | 26 | 48 | 39 | 9 | 37.5 | 37 | 31 | 30 | 19 | 46 | 29 | 35 | 45 | 12 | 50 | 36 | 46.5 | 30 | 46 | 46 | 48 | 46.5 | 16 | 48 | 32 | 48 | 52 | 38 | 8.5 | 35.5 | 49 | -5 | 34 | 50 | 41.5 | 34 | 31 | 41 | 50 | 36 | 37.5 | 43 | 16 | 47 | 44.5 | 16 | 40
2013-11-01 21:00 | 57 | 53.5 | 11 | 44.5 | 58 | 48 | 1 | 50 | 28 | 41 | 1 | 39 | 22 | 55.5 | 49 | 37 | 38 | 28.5 | 44.5 | 24 | 36.5 | 40 | 38.5 | 16 | 23 | 40 | 46.5 | 56 | 53.5 | 19.5 | 38.5 | 53.5 | 41 | 28 | 48 | 49 | 50 | 59 | 30 | 55 | 50 | 45.5 | 47 | 19.5 | 50 | 36 | 52 | 38 | 53 | 50 | 53.5 | 46.5 | 30 | 46 | 40 | 53.5 | 53.5 | 39 | 16 | 46.5 | 52 | 42 | 43.5 | 52 | 50.5 | 37 | 35 | 48 | 53.5 | 42 | 35 | 55.5 | 28 | 52 | 44.5 | 17.5 | 50 | 53 | 53.5 | 7 | 43 | 30 | 34 | -2 | 46.5 | 22 | 29 | -3 | 12 | 11 | 48 | 32 | 33 | 28 | 28.5 | 34 | 11 | 32.5 | 35 | 23.5 | 7 | 7 | 12 | 29.5 | 54 | 32 | 5 | 25.5 | 50 | 39 | 9 | 37.5 | 36 | 29 | 30 | 20 | 47 | 28 | 35 | 45 | 10.5 | 49 | 36 | 46.5 | 31 | 45 | 47 | 50 | 46.5 | 16 | 45 | 32 | 50 | 52 | 37 | 8.5 | 37.5 | 47 | -6 | 34 | 52 | 41 | 36 | 30 | 41 | 50 | 37 | 31 | 41 | 13 | 48 | 44.5 | 16 | 35
2013-11-01 22:00 | 57 | 53.5 | 11 | 44.5 | 58 | 48 | -3 | 52 | 25 | 39 | -1 | 41 | 21 | 55.5 | 48 | 36 | 38 | 28.5 | 43 | 24 | 36.5 | 39 | 37 | 14 | 23 | 41 | 46.5 | 56 | 53.5 | 19.5 | 33.5 | 53.5 | 39 | 26 | 46.5 | 46 | 50 | 58 | 28.5 | 55 | 49 | 45 | 46 | 17.5 | 50 | 35 | 52 | 35 | 49 | 47 | 53.5 | 46.5 | 30 | 45 | 39 | 57 | 53.5 | 38 | 12 | 46.5 | 51 | 41 | 44 | 53.5 | 50 | 38 | 35 | 48 | 53 | 37 | 33 | 55.5 | 28 | 50 | 48 | 17.5 | 50 | 54 | 53.5 | 7 | 43 | 31 | 34 | -7 | 48 | 20 | 29 | -4 | 14 | 12 | 48 | 32.5 | 34 | 27 | 28.5 | 37.5 | 12 | 32 | 35 | 24 | 7 | 7 | 11 | 27.5 | 54 | 32 | 5 | 23.5 | 52 | 37.5 | 10 | 37.5 | 36 | 27.5 | 30 | 20 | 47 | 28 | 34.5 | 45 | 10.5 | 49 | 35 | 48 | 29 | 47 | 46 | 50 | 46.5 | 16 | 44 | 32 | 50 | 52 | 36 | 8.5 | 35.5 | 48 | -5 | 34.5 | 52 | 40.5 | 36 | 31 | 41 | 51 | 36 | 29.5 | 41 | 14 | 48 | 48 | 12 | 31
2013-11-01 23:00 | 58 | 53.5 | 12 | 46.5 | 58 | 49 | -2 | 52 | 25 | 37 | -1 | 43 | 20 | 55.5 | 47 | 36 | 38 | 26.5 | 44.5 | 17 | 36 | 37 | 36 | 14 | 19.5 | 40 | 46 | 57 | 52 | 21 | 29 | 53.5 | 39 | 20 | 43 | 44 | 50 | 58 | 27 | 54 | 50 | 44 | 45 | 16 | 50 | 33 | 52 | 35 | 49 | 48 | 53.5 | 46.5 | 30 | 45 | 36 | 57 | 53.5 | 39 | 10.5 | 44.5 | 51 | 41 | 44 | 53.5 | 50 | 34 | 34 | 48 | 52 | 36 | 30.5 | 57 | 28 | 50 | 50 | 16 | 44 | 54 | 53.5 | 7 | 41 | 32 | 35 | -5 | 48 | 21 | 27.5 | -5 | 16 | 10 | 48 | 33 | 34 | 28 | 26.5 | 37.5 | 11 | 30.5 | 33 | 25 | 5 | 7 | 12 | 25 | 54 | 32 | 5 | 21 | 52 | 37.5 | 8 | 39 | 34 | 26 | 30 | 19.5 | 47 | 28 | 34 | 43 | 10.5 | 48 | 33 | 50 | 29 | 46 | 47 | 50 | 46.5 | 16 | 44 | 31 | 50 | 52 | 36 | 3 | 37.5 | 48 | -5 | 34.5 | 52 | 40 | 34 | 31 | 41 | 52 | 34 | 28 | 39 | 14 | 48 | 48 | 12 | 30
2013-11-02 | 58 | 55.5 | 11 | 46.5 | 58 | 49 | -1 | 52 | 28 | 34 | -4 | 43 | 18 | 55.5 | 47.5 | 33 | 38 | 26.5 | 44.5 | 18 | 36 | 37 | 35 | 15.5 | 18 | 41 | 44 | 57 | 50 | 16 | 28 | 55.5 | 39 | 19 | 43 | 45 | 46.5 | 58 | 25.5 | 53 | 50 | 45 | 47 | 16 | 49 | 29 | 52 | 35 | 48 | 46 | 53.5 | 48 | 30 | 41 | 36 | 59 | 53.5 | 35 | 8.5 | 43 | 52 | 40 | 44 | 53.5 | 50 | 36 | 34 | 44.5 | 52 | 36 | 28.5 | 59 | 25 | 50 | 50 | 17.5 | 41 | 54 | 53.5 | 8 | 43 | 32 | 34 | -5 | 48 | 21 | 26.5 | -8 | 14 | 9 | 48 | 33.5 | 32 | 30 | 26.5 | 39 | 11 | 31.5 | 33 | 23.5 | 10.5 | 6.5 | 11 | 25.5 | 55 | 34 | 3 | 22 | 52 | 35.5 | 10 | 39 | 35 | 26 | 29 | 19 | 49 | 28 | 35.5 | 43.5 | 8 | 48 | 29 | 48 | 29 | 44 | 44 | 50 | 46.5 | 16 | 41 | 31 | 50 | 53.5 | 33 | 7 | 37.5 | 49 | -5 | 35 | 52 | 39.5 | 36 | 31 | 41 | 52 | 33.5 | 26.5 | 37.5 | 11 | 47 | 48 | 14 | 29.5
2013-11-02 01:00 | 58 | 55.5 | 7 | 46.5 | 57 | 48 | -2 | 52 | 27 | 32 | -4 | 39 | 18 | 55.5 | 47.5 | 35 | 39 | 28.5 | 46.5 | 20 | 36 | 36 | 34 | 15.5 | 16.5 | 42 | 42 | 52 | 52 | 16 | 27.5 | 55.5 | 37.5 | 16 | 41 | 46 | 43.5 | 59 | 24.5 | 54 | 50 | 45.5 | 43 | 16.5 | 49 | 31 | 52 | 35 | 47 | 46 | 55.5 | 50 | 30 | 40 | 36 | 57 | 53.5 | 36 | 7 | 43 | 52 | 40 | 44.5 | 53.5 | 49.5 | 32 | 33 | 46.5 | 52 | 36 | 26 | 57 | 27 | 49 | 50 | 16 | 40 | 54 | 53.5 | 4 | 43 | 31 | 32 | -5 | 48 | 18 | 25.5 | -8 | 14 | 9 | 48 | 34.5 | 33 | 32 | 26.5 | 39 | 11 | 31.5 | 33 | 23 | 10.5 | 8.5 | 13 | 27 | 51 | 34 | 3 | 22.5 | 52 | 37.5 | 6 | 37.5 | 35 | 26.5 | 30 | 19 | 49 | 28 | 37 | 40 | 5.5 | 48 | 31 | 48 | 30 | 45 | 45 | 50 | 48 | 16 | 40 | 31 | 52 | 53.5 | 34 | 3 | 35.5 | 49 | -5 | 35 | 52 | 39.5 | 31 | 31 | 41 | 52 | 33.5 | 25 | 35.5 | 13 | 47 | 48 | 12 | 29
2013-11-02 02:00 | 57 | 55.5 | 10 | 46.5 | 57 | 48 | -4 | 53.5 | 28 | 30 | -5 | 37.5 | 17 | 55.5 | 48 | 37 | 38 | 26.5 | 50 | 21 | 36 | 34 | 33 | 14.5 | 16 | 43 | 40 | 52 | 53.5 | 16 | 27 | 55.5 | 37.5 | 18 | 39 | 47 | 40 | 41 | 23 | 49 | 54 | 46 | 41.5 | 16 | 48 | 29 | 52 | 34 | 46 | 47 | 55.5 | 57 | 30 | 38 | 37 | 57 | 53.5 | 37 | 7 | 43 | 52 | 40 | 44.5 | 48 | 49.5 | 33 | 35 | 46.5 | 52 | 36.5 | 23.5 | 59 | 24 | 48.5 | 48 | 12 | 41 | 55 | 53.5 | 4 | 43 | 31 | 32 | -8 | 48 | 19 | 25 | -10 | 16 | 9.5 | 48 | 34 | 33 | 34 | 26.5 | 39 | 12 | 31.5 | 32 | 23 | 10 | 7.5 | 15 | 27 | 52 | 34 | 3 | 21 | 52 | 35.5 | 11 | 35.5 | 35 | 27 | 34 | 18.5 | 46 | 28 | 38 | 38.5 | 4.5 | 47 | 29 | 48 | 29 | 44 | 46 | 50 | 53.5 | 16 | 38 | 32 | 52 | 53.5 | 34 | 3 | 37.5 | 48 | -5 | 35.5 | 48 | 39 | 33 | 31 | 41 | 52 | 33.5 | 23.5 | 35.5 | 13 | 47 | 46.5 | 8.5 | 28
2013-11-02 03:00 | 58 | 55.5 | 5 | 46.5 | 55 | 50 | -4 | 53.5 | 28 | 26 | -6 | 37.5 | 15.5 | 55.5 | 46.5 | 34 | 37.5 | 26.5 | 50 | 20 | 36.5 | 35 | 32.5 | 13.5 | 14.5 | 43 | 39 | 51 | 52 | 19.5 | 26 | 55.5 | 37.5 | 13 | 37.5 | 46 | 41 | 39 | 22 | 49 | 50 | 45 | 43.5 | 15.5 | 47 | 28 | 52 | 33 | 46 | 47 | 55.5 | 57 | 30 | 37 | 37 | 57 | 53.5 | 37 | 5 | 39 | 52 | 41 | 42.5 | 48 | 49.5 | 32 | 35 | 44.5 | 52 | 36.5 | 21.5 | 59 | 27 | 48 | 48 | 10.5 | 41 | 55 | 53.5 | 2 | 43 | 31 | 31 | -7 | 50 | 19 | 24.5 | -11 | 16 | 11 | 48 | 34.5 | 32 | 35.5 | 26.5 | 39 | 12 | 31 | 32 | 22 | 8 | 8 | 19 | 28 | 51 | 37.5 | 7 | 21 | 52 | 35.5 | 5 | 35.5 | 35 | 27 | 36 | 18.5 | 44 | 27 | 39 | 41 | 3 | 46 | 28 | 48 | 29 | 46 | 46 | 50 | 53.5 | 16 | 37 | 32 | 52 | 52.5 | 35 | 3 | 35.5 | 48 | -7 | 34.5 | 48 | 38.5 | 31 | 31 | 41 | 52 | 33 | 21.5 | 35.5 | 14 | 47 | 44.5 | 8.5 | 27.5
2013-11-02 04:00 | 52 | 53.5 | 6 | 46.5 | 57 | 48 | -2 | 53.5 | 25 | 25 | -6 | 37.5 | 16 | 55.5 | 44.5 | 36 | 37 | 28.5 | 52 | 18 | 36.5 | 35 | 31.5 | 13.5 | 13 | 44 | 38.5 | 50 | 52 | 23 | 25 | 55.5 | 37.5 | 13 | 37.5 | 43 | 42 | 39 | 20.5 | 47 | 47 | 44 | 41.5 | 15 | 47 | 28 | 50 | 34 | 47 | 47 | 55.5 | 55.5 | 30 | 37 | 35 | 55.5 | 53.5 | 37 | 3 | 43 | 51 | 40 | 45 | 48 | 49 | 33 | 35 | 44.5 | 52.5 | 37 | 19.5 | 59 | 23 | 48 | 46.5 | 12 | 40 | 50 | 53.5 | 4 | 43 | 32 | 33 | -6 | 50 | 20 | 21.5 | -11 | 16 | 12.5 | 48 | 34 | 32 | 35 | 28.5 | 37.5 | 11 | 31 | 33 | 21.5 | 7.5 | 9 | 22 | 27.5 | 47 | 35.5 | 8.5 | 20 | 53.5 | 37.5 | 6 | 34 | 36 | 27 | 35 | 18.5 | 40 | 26 | 39.5 | 39.5 | 2 | 46 | 28 | 48 | 29 | 47 | 45 | 52 | 53.5 | 17.5 | 36 | 31 | 53.5 | 52 | 35 | 1.5 | 35.5 | 47 | -6 | 36 | 48 | 38 | 33 | 31 | 43 | 52.5 | 33.5 | 19.5 | 35.5 | 12 | 47 | 44.5 | 8.5 | 27
2013-11-02 05:00 | 52 | 53.5 | 6 | 46.5 | 53 | 47 | -8 | 52 | 23 | 23 | -8 | 34 | 17 | 55.5 | 43 | 34 | 37 | 28.5 | 52 | 13 | 36 | 38 | 31 | 11.5 | 12.5 | 44 | 38 | 49 | 50 | 16 | 24 | 55.5 | 37.5 | 14 | 35.5 | 44 | 43 | 38 | 19 | 47 | 50 | 43 | 39.5 | 14 | 46 | 27 | 48 | 33 | 48 | 46 | 55.5 | 57 | 30 | 37 | 35 | 52 | 53.5 | 35 | 3 | 39 | 51 | 40 | 45 | 46.5 | 48.5 | 33 | 34 | 46.5 | 54 | 38 | 17 | 59 | 23 | 48 | 46.5 | 10.5 | 41 | 51 | 53.5 | 3 | 43 | 32 | 33 | -12 | 48 | 20 | 20.5 | -13 | 16 | 15.5 | 48 | 33 | 33 | 36 | 28.5 | 37.5 | 9 | 31 | 33 | 22 | 5.5 | 11 | 25 | 27 | 47 | 35.5 | 7 | 17 | 53.5 | 35.5 | 5 | 35.5 | 36 | 27 | 36 | 18 | 40 | 27 | 40 | 38 | 2.5 | 45 | 26 | 46.5 | 29 | 46 | 44 | 50 | 53.5 | 19.5 | 37 | 31 | 50 | 52 | 34 | -0.5 | 34 | 46 | -6 | 35 | 46.5 | 37.5 | 32 | 31 | 43 | 54 | 33.5 | 17 | 35.5 | 12 | 46.5 | 43 | 8.5 | 26
2013-11-02 06:00 | 50 | 53.5 | 7 | 46.5 | 59 | 45 | -5 | 50 | 23 | 22 | -8 | 34 | 16.5 | 55.5 | 43.5 | 36 | 37 | 28.5 | 52 | 13 | 35.5 | 38 | 29.5 | 10.5 | 12.5 | 45 | 40.5 | 48 | 46.5 | 26.5 | 23.5 | 55.5 | 37.5 | 12 | 35.5 | 41 | 44 | 36 | 18 | 46 | 51 | 43 | 39.5 | 13.5 | 45 | 26 | 50 | 31 | 48 | 44 | 55.5 | 57 | 28.5 | 36 | 35 | 48 | 53.5 | 34 | 3 | 39 | 50 | 40 | 45 | 46.5 | 50 | 29 | 34 | 46.5 | 54.5 | 40 | 15 | 61 | 23 | 48 | 46.5 | 8.5 | 42 | 47 | 53.5 | 5 | 43 | 32 | 33 | -9 | 46.5 | 20 | 19.5 | -13 | 16 | 16.5 | 48 | 32 | 33 | 35 | 26.5 | 37.5 | 11 | 31 | 34 | 20.5 | 4.5 | 9.5 | 28 | 29.5 | 46 | 37.5 | 14 | 18.5 | 52 | 35.5 | 3 | 35.5 | 37 | 29 | 33 | 17 | 40 | 28 | 40 | 38.5 | 1 | 44 | 25 | 48 | 27 | 47 | 44 | 52 | 53.5 | 21 | 36 | 31 | 46.5 | 52 | 34 | 1.5 | 35.5 | 47 | -6 | 35.5 | 46.5 | 38.5 | 29 | 31 | 41 | 54 | 36 | 15 | 35.5 | 13 | 46.5 | 41.5 | 5 | 26
2013-11-02 07:00 | 50 | 53.5 | 6 | 46.5 | 56 | 43 | -6 | 46.5 | 22 | 21 | -8 | 34 | 18 | 55.5 | 43.5 | 39 | 37 | 28.5 | 52 | 12 | 35.5 | 38 | 27.5 | 10.5 | 12 | 47 | 43.5 | 48 | 44.5 | 26.5 | 23.5 | 53.5 | 37.5 | 12 | 35.5 | 43 | 45 | 35.5 | 17.5 | 46 | 50 | 43 | 38 | 14 | 45 | 27 | 52 | 31 | 47 | 42 | 53.5 | 59 | 30 | 36 | 35 | 48 | 52.5 | 34 | 1.5 | 39 | 49 | 40 | 46 | 46.5 | 52 | 27 | 33 | 44.5 | 49.5 | 38 | 15.5 | 62.5 | 23 | 48 | 46 | 8.5 | 40 | 48 | 53.5 | 4 | 43 | 33 | 32 | -9 | 43 | 21 | 18 | -12 | 14 | 18 | 48 | 31.5 | 35 | 35 | 26.5 | 35.5 | 10 | 31.5 | 34 | 20 | -0.5 | 8.5 | 29 | 32 | 45 | 37.5 | 16 | 18.5 | 52 | 35.5 | 5 | 34 | 35 | 30 | 34 | 17.5 | 39 | 30 | 40 | 37 | 1 | 44 | 27 | 46.5 | 27 | 47 | 42 | 52 | 52 | 21 | 36 | 31 | 46.5 | 51.5 | 34 | -2 | 35.5 | 46 | -6 | 34.5 | 44.5 | 39.5 | 27 | 31 | 41 | 49.5 | 36 | 15.5 | 34 | 13 | 46 | 41 | 5 | 26
2013-11-02 08:00 | 49 | 55.5 | 13 | 46.5 | 54 | 44 | -3 | 46.5 | 25 | 30 | -9 | 35.5 | 27 | 57 | 44 | 42 | 37 | 28.5 | 50 | 16 | 34.5 | 38 | 26 | 10.5 | 23 | 49 | 46 | 48 | 44.5 | 23 | 23 | 52 | 37.5 | 19 | 35.5 | 43 | 46 | 37 | 15.5 | 46 | 51 | 43 | 40 | 12.5 | 47 | 31 | 52 | 33 | 47 | 46 | 55.5 | 61 | 28.5 | 36 | 36 | 48 | 52 | 36 | 3 | 43 | 51 | 45 | 45.5 | 46.5 | 52 | 30 | 35 | 46.5 | 50 | 40 | 18.5 | 62.5 | 27 | 48 | 46 | 16 | 45 | 47 | 53.5 | 9 | 43 | 34 | 32 | -5 | 43 | 21 | 28 | -15 | 16 | 27 | 50 | 31 | 39 | 36 | 28.5 | 35.5 | 12 | 29.5 | 34 | 20 | 1.5 | 17.5 | 30 | 34 | 46 | 37.5 | 14 | 17 | 52 | 35.5 | 10 | 34 | 36 | 32 | 36 | 15.5 | 39 | 30 | 40 | 35 | 0.5 | 46 | 31 | 48 | 29 | 47 | 46 | 53.5 | 52 | 23 | 36 | 32 | 46.5 | 52 | 35 | 1.5 | 34 | 47 | -4 | 34 | 46.5 | 37.5 | 30 | 31 | 43 | 49.5 | 38 | 18.5 | 32 | 16 | 46.5 | 40.5 | 12 | 27
2013-11-02 09:00 | 49 | 55.5 | 20 | 46.5 | 54 | 47 | 1 | 46.5 | 31 | 35 | 0 | 39 | 29.5 | 57 | 47 | 46 | 38 | 32 | 50 | 20 | 34.5 | 40 | 31.5 | 12 | 28.5 | 51 | 48 | 49 | 44.5 | 30 | 27.5 | 52 | 37.5 | 24 | 35.5 | 45 | 47 | 38 | 20 | 47 | 57 | 45 | 44 | 14 | 50 | 35 | 55.5 | 36 | 49 | 48 | 53.5 | 57 | 30 | 42 | 39 | 48 | 53 | 43 | 8.5 | 44.5 | 52 | 48 | 46.5 | 46.5 | 54 | 35 | 37 | 50 | 50 | 44 | 28 | 61 | 30 | 48 | 48.5 | 21 | 49 | 47 | 53.5 | 11 | 43 | 33 | 33 | -3 | 43 | 24 | 31 | -5 | 17.5 | 29.5 | 50 | 30 | 42 | 37 | 32 | 37.5 | 14 | 30.5 | 34 | 21.5 | 1.5 | 19.5 | 32 | 33.5 | 46 | 35.5 | 17.5 | 22 | 48 | 35.5 | 13 | 35.5 | 37 | 32 | 36 | 20 | 36 | 30 | 40.5 | 36.5 | 2.5 | 48 | 35 | 48 | 30 | 48 | 46 | 53.5 | 53.5 | 26.5 | 42 | 33 | 44.5 | 52 | 39 | 7 | 34 | 49 | -1 | 32 | 44.5 | 38.5 | 35 | 30 | 41 | 48 | 36 | 27.5 | 34 | 18 | 48 | 41.5 | 17.5 | 27
2013-11-02 10:00 | 50 | 55.5 | 27 | 48 | 55 | 55 | 8 | 46.5 | 37 | 39 | 6 | 44.5 | 33.5 | 57 | 50 | 49 | 39 | 35.5 | 48 | 24 | 34 | 42 | 36.5 | 16 | 34 | 55 | 50 | 49 | 44.5 | 37.5 | 32.5 | 50 | 39 | 28 | 35.5 | 45 | 48 | 39 | 28.5 | 47 | 59 | 47 | 49 | 16 | 57 | 39 | 57 | 41 | 50 | 52 | 52 | 53.5 | 30 | 50 | 40 | 48 | 55.5 | 44 | 12 | 46.5 | 53 | 51 | 46.5 | 46.5 | 55.5 | 41 | 36 | 50 | 51.5 | 46 | 34 | 61 | 33 | 49 | 50.5 | 26.5 | 51 | 48 | 55.5 | 11 | 43 | 33 | 35 | 3 | 43 | 26 | 33 | 1 | 17.5 | 32.5 | 52 | 29.5 | 45 | 37 | 35.5 | 39 | 16 | 29.5 | 34 | 23.5 | 4 | 17.5 | 33 | 32.5 | 47 | 37.5 | 17.5 | 26 | 48 | 35.5 | 14 | 34 | 38 | 31.5 | 38 | 12.5 | 33 | 34 | 40.5 | 38 | 3 | 50 | 37 | 48 | 31 | 50 | 48 | 48 | 52 | 26.5 | 48 | 33 | 44.5 | 52 | 38 | 7 | 34 | 48 | 1 | 32.5 | 44.5 | 37.5 | 39 | 31 | 41 | 48.5 | 36 | 32 | 32 | 18 | 47 | 43 | 19 | 27
2013-11-02 11:00 | 50 | 56.5 | 33 | 50 | 55 | 55 | 12 | 46.5 | 43 | 45 | 11 | 46.5 | 38 | 57 | 53 | 52 | 40 | 37.5 | 48 | 31 | 34 | 43 | 42 | 21 | 34 | 59 | 52 | 50 | 44.5 | 41 | 37 | 50 | 39 | 32 | 34 | 48 | 49 | 40 | 37.5 | 51 | 60 | 49 | 53 | 18.5 | 62 | 47 | 61 | 44 | 52 | 55 | 50 | 52 | 30 | 56 | 41 | 46.5 | 57.5 | 44 | 16 | 52 | 55 | 53 | 46 | 46.5 | 55.5 | 47 | 37 | 52 | 53 | 50 | 34 | 62.5 | 36 | 48 | 52 | 32 | 50 | 47 | 55.5 | 12 | 43 | 35 | 35 | 6 | 43 | 21 | 33 | 5 | 17.5 | 32.5 | 52 | 28 | 48 | 38 | 34 | 39 | 19 | 28 | 35 | 26 | 7 | 17.5 | 33 | 31 | 47 | 37.5 | 17.5 | 29 | 48 | 35.5 | 14 | 32 | 39 | 30 | 38 | 21.5 | 31 | 33 | 40 | 37 | 3.5 | 51 | 37 | 50 | 31 | 49 | 49 | 48 | 50 | 28.5 | 50 | 33 | 44.5 | 52 | 39 | 8.5 | 34 | 48 | 2 | 30.5 | 44.5 | 34 | 40 | 31 | 41 | 48 | 36 | 32 | 34 | 19 | 46.5 | 40.5 | 21 | 24
2013-11-02 12:00 | 50 | 57 | 36 | 50 | 58 | 57 | 17 | 46.5 | 47 | 48 | 16 | 48 | 40.5 | 57 | 53 | 52 | 40 | 43 | 48 | 38 | 35 | 44 | 44 | 30 | 37.5 | 62 | 52.5 | 50 | 46.5 | 44.5 | 39.5 | 48 | 39 | 35 | 34 | 50 | 50 | 40 | 39 | 51 | 63 | 51.5 | 55 | 20 | 61 | 49 | 64.5 | 46 | 54 | 58 | 50 | 52 | 34 | 61 | 42 | 46.5 | 59 | 48 | 19.5 | 52 | 56 | 52 | 48 | 48 | 55.5 | 44 | 39 | 53.5 | 54.5 | 50 | 37.5 | 62.5 | 39 | 48 | 52 | 37.5 | 51 | 47 | 55.5 | 12 | 43 | 34 | 35 | 8 | 43 | 18 | 35 | 8 | 17.5 | 32.5 | 52 | 27 | 48 | 38 | 34 | 41 | 18 | 28 | 33 | 25.5 | 12 | 17.5 | 33 | 30.5 | 48 | 35.5 | 17.5 | 31 | 46.5 | 32 | 14 | 32 | 38 | 29.5 | 37 | 25 | 28 | 28 | 38.5 | 38 | 4.5 | 52 | 36 | 50 | 32 | 49 | 49 | 48 | 50 | 28.5 | 51 | 33 | 43 | 52 | 39 | 10.5 | 35.5 | 48 | 1 | 30.5 | 44.5 | 32.5 | 39 | 31 | 41 | 48.5 | 32 | 35.5 | 34 | 21 | 48 | 41 | 21 | 25
2013-11-02 13:00 | 50 | 59.5 | 39 | 50 | 59 | 59 | 20 | 46.5 | 49 | 52 | 20 | 52 | 42.5 | 57 | 53 | 50 | 39 | 46.5 | 48 | 40 | 35 | 47 | 46 | 31 | 41 | 62 | 52.5 | 50 | 48 | 46.5 | 42.5 | 48 | 41 | 38 | 34 | 50 | 51 | 39 | 44.5 | 53 | 61 | 53.5 | 55 | 21.5 | 62 | 51 | 64.5 | 47 | 54 | 60 | 48 | 52 | 34 | 61 | 44 | 46.5 | 61 | 48 | 23 | 48 | 58 | 53 | 48 | 46.5 | 57 | 47 | 39 | 53.5 | 55.5 | 52 | 37.5 | 62.5 | 41 | 50 | 53 | 41 | 52 | 48 | 54.5 | 12 | 41 | 33 | 33 | 10 | 43 | 16 | 34 | 9 | 19.5 | 36.5 | 52 | 25 | 47 | 38 | 35.5 | 43 | 16 | 28 | 32 | 25 | 12.5 | 16 | 32 | 29.5 | 48 | 35.5 | 17.5 | 32 | 46.5 | 34 | 15 | 32 | 39 | 29 | 36 | 23 | 27 | 28 | 37 | 38 | 3 | 51 | 37 | 48 | 31 | 49 | 48 | 46.5 | 48 | 28.5 | 52 | 31 | 43 | 52 | 39 | 10.5 | 35.5 | 49 | 2 | 30 | 46.5 | 31.5 | 40 | 32 | 43 | 48 | 32 | 35.5 | 32 | 18 | 49 | 39.5 | 23 | 22
2013-11-02 14:00 | 50 | 61 | 41 | 52 | 60 | 60 | 21 | 46.5 | 50 | 55 | 26 | 53.5 | 43 | 57 | 53 | 48 | 39 | 48 | 48 | 43 | 35 | 44 | 48 | 30 | 41 | 63 | 53 | 50 | 52 | 46.5 | 45 | 48 | 41 | 40 | 34 | 49 | 52 | 40 | 46.5 | 54 | 63 | 56 | 55 | 24.5 | 61 | 51 | 66 | 48 | 55 | 62 | 46.5 | 50 | 35.5 | 61 | 45 | 46.5 | 63 | 50 | 25 | 50 | 58 | 54 | 48 | 46.5 | 55.5 | 47 | 40 | 53.5 | 55.5 | 52 | 39 | 61 | 43 | 52 | 52 | 44.5 | 53 | 48 | 53.5 | 12 | 41 | 35 | 28 | 9 | 43 | 19 | 33 | 10 | 19.5 | 39 | 52 | 24 | 46 | 38 | 37.5 | 43 | 15 | 29 | 35 | 26 | 12 | 16 | 33 | 28 | 46 | 35.5 | 17.5 | 32 | 46.5 | 30 | 15 | 32 | 38 | 28 | 36 | 26.5 | 26 | 28 | 35 | 36 | 5 | 51 | 39 | 48 | 32 | 50 | 50 | 44.5 | 46.5 | 26.5 | 52 | 30 | 43 | 50 | 38 | 10.5 | 32 | 48 | 6 | 30 | 44.5 | 30 | 40 | 31 | 41 | 47 | 32 | 35.5 | 37.5 | 19 | 48 | 39.5 | 19.5 | 24
2013-11-02 15:00 | 51 | 61 | 42 | 52 | 59 | 59 | 23 | 46.5 | 52 | 56 | 28 | 55.5 | 43 | 53.5 | 50.5 | 48 | 37 | 50 | 46.5 | 43 | 35.5 | 44 | 47.5 | 32 | 39.5 | 60 | 52.5 | 50 | 52 | 46.5 | 44 | 48 | 43 | 40 | 34 | 49 | 51.5 | 40 | 47 | 54 | 63 | 53 | 53 | 26 | 60 | 52 | 66 | 48 | 55 | 64 | 46.5 | 46.5 | 35.5 | 60 | 45 | 46.5 | 64.5 | 50 | 26.5 | 48 | 56 | 53 | 47.5 | 44.5 | 56 | 46 | 39 | 53.5 | 55.5 | 52 | 37.5 | 57 | 43 | 52 | 52 | 44.5 | 52 | 47 | 53.5 | 12 | 41 | 36 | 28 | 9 | 43 | 19 | 32 | 10 | 19.5 | 39 | 46.5 | 23.5 | 46 | 36 | 37.5 | 44.5 | 16 | 28.5 | 36 | 25 | 14 | 15 | 33 | 28 | 46 | 39 | 17.5 | 32.5 | 46.5 | 28.5 | 15 | 32 | 38 | 27.5 | 35 | 28.5 | 25 | 29 | 35 | 34 | 7.5 | 52 | 40 | 48 | 31 | 48 | 50 | 43 | 43 | 26.5 | 51 | 30 | 43 | 48 | 37 | 12 | 34 | 49 | 10 | 31.5 | 43 | 30 | 40 | 32 | 41 | 46.5 | 29 | 34 | 41 | 18 | 48 | 39 | 17.5 | 24
2013-11-02 16:00 | 49 | 61 | 39 | 50 | 58 | 59 | 23 | 46.5 | 52 | 53 | 27 | 55.5 | 43 | 52 | 48.5 | 52 | 36 | 46.5 | 46.5 | 42 | 33.5 | 45 | 47.5 | 32 | 38 | 60 | 52 | 48 | 52 | 44.5 | 43 | 48 | 39 | 40 | 34 | 48 | 50.5 | 40 | 45.5 | 53 | 59 | 50.5 | 50 | 26.5 | 59 | 51 | 64.5 | 48 | 52 | 63 | 46.5 | 46.5 | 35.5 | 59 | 45 | 46.5 | 64.5 | 50 | 28.5 | 50 | 56 | 51 | 46 | 44.5 | 54.5 | 45 | 37 | 55.5 | 57 | 50 | 37.5 | 53.5 | 42 | 51 | 48 | 43 | 49 | 44 | 55.5 | 13 | 41 | 35 | 28 | 11 | 43 | 22 | 35 | 11 | 19.5 | 39 | 44.5 | 24 | 41 | 34 | 37.5 | 46.5 | 16 | 27 | 36 | 24.5 | 12 | 15.5 | 33 | 27.5 | 42 | 37.5 | 16 | 32.5 | 46.5 | 28.5 | 14 | 32 | 38 | 27 | 35 | 31.5 | 25 | 29 | 34.5 | 37 | 6.5 | 52 | 40 | 50 | 32 | 49 | 50 | 43 | 44.5 | 26.5 | 52 | 30 | 43 | 52 | 38 | 12 | 37.5 | 48 | 26 | 33 | 43 | 32.5 | 40 | 31 | 43 | 46.5 | 33 | 34 | 46.5 | 19 | 48 | 39 | 17.5 | 22
2013-11-02 17:00 | 49 | 55.5 | 33 | 50 | 57 | 58 | 21 | 44.5 | 50 | 46 | 24 | 55.5 | 44.5 | 48 | 46 | 50 | 35 | 43 | 46.5 | 36 | 30.5 | 41 | 47 | 28.5 | 31 | 59 | 51 | 48 | 53.5 | 44.5 | 42 | 46.5 | 39 | 28 | 34 | 47 | 50 | 38 | 43 | 49 | 56 | 48 | 49 | 25 | 55 | 49 | 59 | 42 | 51 | 61 | 44.5 | 46.5 | 30 | 55 | 43 | 44.5 | 61 | 48 | 28.5 | 48 | 54 | 50 | 43 | 43 | 53 | 41 | 37 | 53.5 | 55.5 | 47 | 37.5 | 50 | 37 | 50 | 46.5 | 34 | 44 | 44 | 55.5 | 12 | 41 | 36 | 29 | 11 | 43 | 24 | 32.5 | 11 | 19.5 | 41 | 43 | 24 | 37 | 34 | 35.5 | 46.5 | 17 | 25.5 | 35 | 25 | 12 | 16 | 34 | 27 | 42 | 35.5 | 16 | 31 | 46.5 | 28.5 | 11 | 30 | 36 | 26 | 35 | 34 | 26 | 29 | 34 | 39 | 6 | 50 | 42 | 52 | 32 | 50 | 48 | 43 | 44.5 | 25 | 51 | 28 | 43 | 52 | 38 | 12 | 35.5 | 48 | 25 | 34 | 41 | 33.5 | 39 | 31 | 41 | 46.5 | 33 | 35.5 | 50 | 17 | 46.5 | 39 | 17.5 | 24
2013-11-02 18:00 | 48 | 53.5 | 24 | 50 | 56 | 54 | 17 | 43 | 46 | 37 | 19 | 50 | 44.5 | 48 | 44.5 | 50 | 37 | 41 | 46.5 | 33 | 29 | 37 | 45.5 | 25 | 30.5 | 57 | 49 | 47 | 57 | 37.5 | 38 | 46.5 | 34 | 27 | 34 | 47 | 47.5 | 37 | 39 | 45 | 52 | 45.5 | 48 | 20.5 | 54 | 47 | 52 | 40 | 50 | 55 | 44.5 | 44.5 | 26.5 | 52 | 42 | 44.5 | 55.5 | 47 | 19.5 | 48 | 53 | 50 | 41 | 41 | 50 | 41 | 36 | 52 | 52 | 46 | 36 | 48 | 34 | 52 | 44.5 | 28.5 | 40 | 44 | 53.5 | 13 | 41 | 36 | 30 | 10 | 39 | 21 | 31.5 | 10 | 19.5 | 43 | 43 | 24 | 32 | 35 | 35.5 | 46.5 | 19 | 24.5 | 33 | 23.5 | 12 | 16 | 34 | 27.5 | 42 | 30 | 12 | 29.5 | 44.5 | 28.5 | 11 | 30 | 36 | 26 | 34 | 34 | 35 | 29 | 34.5 | 40 | 10.5 | 50 | 42 | 48 | 32 | 49 | 48 | 43 | 44.5 | 25 | 50 | 29 | 43 | 52 | 39 | 8.5 | 35.5 | 48 | 23 | 33.5 | 39 | 34 | 38 | 31 | 39 | 46.5 | 31 | 33.5 | 48 | 17 | 48 | 39 | 17.5 | 24
2013-11-02 19:00 | 47 | 53.5 | 20 | 50 | 54 | 43 | 14 | 44.5 | 43 | 34 | 9 | 46.5 | 44.5 | 48 | 42.5 | 48 | 36 | 37.5 | 46.5 | 32 | 28 | 36 | 43.5 | 25 | 29.5 | 56 | 47 | 46 | 52 | 39 | 33.5 | 46.5 | 34 | 26 | 30 | 47 | 45 | 35.5 | 36.5 | 43 | 50 | 43.5 | 47 | 19 | 54 | 46 | 50 | 39 | 49 | 55 | 44.5 | 44.5 | 26.5 | 50 | 39 | 44.5 | 54.5 | 47 | 17.5 | 46.5 | 55 | 49 | 39.5 | 43 | 49.5 | 38 | 36 | 52 | 52 | 40 | 35.5 | 46.5 | 35 | 49 | 44.5 | 28.5 | 39 | 45 | 53.5 | 12 | 41 | 36 | 25 | 8 | 43 | 22 | 32.5 | 4 | 21 | 41 | 43 | 25 | 31 | 35 | 34 | 44.5 | 19 | 23.5 | 34 | 23.5 | 12 | 15.5 | 33 | 27.5 | 43 | 34 | 17.5 | 27 | 44.5 | 28.5 | 10 | 28.5 | 37 | 26.5 | 34 | 32.5 | 35 | 28 | 34.5 | 37 | 11.5 | 50 | 42 | 48 | 31 | 48 | 47 | 43 | 43 | 23 | 49 | 29 | 43 | 52 | 41 | 10.5 | 39 | 47 | 15 | 33 | 43 | 34.5 | 37 | 32 | 39 | 46.5 | 33 | 32 | 46.5 | 18 | 46 | 39 | 17.5 | 24
2013-11-02 20:00 | 47 | 52 | 15 | 48 | 53 | 41 | 9 | 44.5 | 41 | 33 | 7 | 43 | 44.5 | 48 | 41 | 45 | 36 | 37.5 | 46.5 | 28 | 28 | 34 | 42 | 25 | 28 | 53 | 45 | 45 | 52 | 39 | 29 | 46.5 | 32 | 21 | 30 | 46 | 42 | 35 | 32.5 | 41 | 46 | 41 | 45 | 18 | 54 | 46 | 46.5 | 36 | 48 | 52 | 44.5 | 44.5 | 23 | 46 | 33 | 43 | 53.5 | 47 | 16 | 46.5 | 55 | 50 | 39 | 44.5 | 48 | 38 | 36 | 50 | 52 | 41 | 34 | 46.5 | 32 | 46 | 44.5 | 25 | 35 | 45 | 52 | 10 | 43 | 36 | 26 | 5 | 43 | 22 | 30.5 | 4 | 21 | 41 | 43 | 26 | 33 | 35 | 34 | 44.5 | 18 | 23 | 32 | 24 | 12 | 13.5 | 33 | 27 | 43 | 32 | 17.5 | 23 | 44.5 | 28.5 | 9 | 28.5 | 38 | 27 | 33 | 30 | 34 | 28 | 35 | 41 | 11 | 49 | 42 | 44.5 | 30 | 48 | 48 | 43 | 43 | 19.5 | 45 | 27 | 43 | 52 | 42 | 8.5 | 37.5 | 47 | 18 | 33 | 44.5 | 34 | 37 | 31 | 41 | 48 | 32 | 30.5 | 46.5 | 17 | 44 | 39 | 17.5 | 24
2013-11-02 21:00 | 45 | 51.5 | 18 | 48 | 53 | 40 | 9 | 44.5 | 40 | 33 | 6 | 39 | 44.5 | 48 | 39.5 | 46 | 37 | 37.5 | 44.5 | 26 | 27.5 | 31 | 40.5 | 25 | 26.5 | 47 | 44 | 43 | 48 | 37.5 | 30.5 | 44.5 | 30 | 20 | 28.5 | 46 | 39.5 | 35 | 34.5 | 39 | 45 | 39.5 | 44 | 13.5 | 59 | 46 | 44.5 | 35 | 48 | 50 | 44.5 | 44.5 | 19.5 | 48 | 29 | 43 | 53.5 | 46 | 16 | 44.5 | 53 | 50 | 38 | 44.5 | 46 | 37 | 35 | 48 | 50 | 39 | 34 | 46.5 | 31 | 45 | 43 | 25 | 30 | 44 | 51.5 | 10 | 43 | 36 | 25 | 5 | 41 | 23 | 29.5 | 3 | 23 | 43 | 43 | 25.5 | 31 | 35 | 32 | 44.5 | 18 | 21.5 | 30 | 24 | 12 | 14.5 | 33 | 27.5 | 42 | 35.5 | 17.5 | 25.5 | 44.5 | 28.5 | 8 | 26.5 | 38 | 26.5 | 33 | 30.5 | 34 | 28 | 34.5 | 41 | 11.5 | 50 | 43 | 44.5 | 30 | 47 | 45 | 43 | 44.5 | 17.5 | 48 | 25 | 43 | 52 | 42 | 10.5 | 37.5 | 47 | 15 | 32.5 | 44.5 | 33.5 | 37 | 31 | 41 | 48 | 33 | 31 | 46.5 | 17 | 44 | 37.5 | 17.5 | 22
2013-11-02 22:00 | 43 | 51.5 | 12 | 46.5 | 49 | 45 | 8 | 43 | 40 | 30 | 4 | 37.5 | 39 | 48 | 38.5 | 47 | 36 | 37.5 | 43 | 25 | 27 | 31 | 39.5 | 16 | 26 | 49 | 43.5 | 42 | 52 | 37.5 | 32.5 | 44.5 | 30 | 20 | 30 | 45 | 36.5 | 35 | 33.5 | 38 | 45 | 37.5 | 42 | 16 | 53 | 46 | 43 | 36 | 48 | 49 | 44.5 | 44.5 | 19.5 | 44 | 27 | 43 | 53.5 | 46 | 12 | 43 | 53 | 49 | 38 | 44.5 | 44.5 | 33 | 36 | 46.5 | 48.5 | 35 | 33.5 | 44.5 | 30 | 47 | 43 | 21 | 29 | 43 | 51.5 | 8 | 43 | 35 | 27 | 3 | 39 | 23 | 29.5 | 2 | 23 | 35.5 | 43 | 25 | 30 | 35 | 34 | 41 | 18 | 20.5 | 29 | 24.5 | 7 | 13.5 | 32 | 28 | 40 | 34 | 19.5 | 26.5 | 43 | 26.5 | 10 | 30 | 39 | 26 | 33 | 29.5 | 33 | 28 | 34 | 38 | 13.5 | 49 | 43 | 43 | 30 | 48 | 45 | 43 | 43 | 17.5 | 44 | 24 | 43 | 52 | 43 | 8.5 | 37.5 | 48 | 15 | 32.5 | 43 | 32.5 | 32 | 31 | 43 | 46.5 | 32 | 30.5 | 44.5 | 16 | 45 | 37.5 | 17.5 | 22
2013-11-02 23:00 | 42 | 51.5 | 13 | 46.5 | 52 | 46 | 7 | 43 | 38 | 29 | 3 | 37.5 | 39 | 48 | 37 | 46 | 36 | 35.5 | 43 | 24 | 26.5 | 29 | 38 | 14 | 26 | 43 | 43 | 41 | 46.5 | 35.5 | 34 | 39 | 28.5 | 17 | 32 | 44 | 34 | 35 | 32 | 38 | 45 | 36 | 42 | 14 | 53 | 45 | 41 | 35 | 48 | 47 | 43 | 44.5 | 19.5 | 40 | 29 | 44.5 | 53.5 | 46 | 12 | 39 | 52 | 48 | 37.5 | 44.5 | 43 | 32 | 35 | 46.5 | 50.5 | 32.5 | 32.5 | 44.5 | 29 | 48 | 43 | 23 | 28 | 41 | 51.5 | 8 | 43 | 35 | 27 | 3 | 39 | 24 | 28.5 | -1 | 23 | 37.5 | 43 | 25 | 30 | 34 | 32 | 43 | 18 | 19.5 | 28 | 26 | 7 | 12.5 | 32 | 28 | 39 | 35.5 | 17.5 | 27 | 39 | 26.5 | 9 | 30 | 38 | 26 | 33 | 28 | 33 | 28 | 33 | 39 | 13 | 48 | 43 | 41 | 29 | 48 | 45 | 41 | 43 | 17.5 | 40 | 24 | 43 | 52 | 43 | 7 | 35.5 | 50 | 11 | 32 | 39 | 32 | 32 | 32 | 41 | 43 | 29.5 | 30 | 43 | 16 | 45 | 37.5 | 17.5 | 21
2013-11-03 | 40 | 51.5 | 9 | 46.5 | 52 | 48 | 4 | 41 | 37 | 28 | 2 | 30 | 39 | 46.5 | 36.5 | 46 | 34 | 35.5 | 43 | 24 | 29 | 28 | 37 | 16 | 24.5 | 46 | 42 | 43 | 43 | 35.5 | 34.5 | 39 | 28.5 | 20 | 32 | 44 | 33.5 | 35 | 30.5 | 36 | 46 | 35.5 | 41 | 14 | 52 | 47 | 39 | 35 | 48 | 45 | 39 | 44.5 | 19.5 | 40 | 29 | 44.5 | 53.5 | 46 | 10.5 | 39 | 52 | 47 | 37.5 | 44.5 | 41 | 34 | 35 | 46.5 | 50.5 | 31.5 | 32 | 44.5 | 29 | 45 | 43 | 19.5 | 28 | 40 | 51.5 | 6 | 43 | 35 | 27 | 0 | 37.5 | 23 | 27.5 | -1 | 19.5 | 35.5 | 43 | 25 | 30 | 32 | 34 | 43 | 18 | 22 | 26 | 25 | 12.5 | 10 | 32 | 28 | 39 | 35.5 | 19.5 | 28 | 39 | 26.5 | 10 | 30 | 37 | 25.5 | 33 | 27 | 32 | 29 | 32.5 | 39 | 12 | 49 | 44 | 39 | 29 | 47 | 42 | 39 | 43 | 16 | 40 | 24 | 43 | 52 | 43 | 8.5 | 37.5 | 49 | 9 | 31.5 | 41 | 31.5 | 34 | 32 | 41 | 48 | 28.5 | 29.5 | 43 | 16 | 44 | 37.5 | 17.5 | 20.5
2013-11-03 01:00 | 40 | 52 | 11 | 46.5 | 50 | 48 | 5 | 43 | 38 | 27 | 1 | 30 | 38.5 | 46.5 | 36 | 45 | 34 | 34 | 43 | 24 | 29 | 29 | 36 | 16 | 23.5 | 47 | 41 | 42 | 39 | 35.5 | 35 | 37 | 28.5 | 19 | 34 | 44 | 33.5 | 34 | 29 | 34 | 47 | 35.5 | 40 | 15 | 50 | 49 | 39 | 35 | 48 | 46 | 41 | 44.5 | 17.5 | 40 | 38 | 43 | 53.5 | 46 | 10.5 | 39 | 52 | 48 | 32.5 | 44.5 | 39.5 | 32 | 34 | 44.5 | 50.5 | 30.5 | 31.5 | 44.5 | 27 | 44 | 43 | 21 | 27 | 39 | 52 | 7 | 43 | 35 | 27 | 1 | 39 | 20 | 27 | -2 | 21 | 35 | 42 | 26 | 30 | 32 | 32 | 43 | 18 | 22.5 | 27 | 25.5 | 13 | 10 | 33 | 29 | 38 | 35.5 | 17.5 | 29 | 37 | 28.5 | 10 | 30 | 36 | 25.5 | 32 | 26 | 31 | 30 | 32.5 | 38 | 12.5 | 47 | 44 | 39 | 29 | 48 | 46 | 39 | 43 | 16 | 40 | 27 | 43 | 52 | 42 | 5 | 37.5 | 47 | 13 | 30 | 43 | 31 | 32 | 32 | 41 | 48 | 27.5 | 29 | 43 | 15 | 43 | 35.5 | 17.5 | 20
2013-11-03 02:00 | 40 | 52 | 7 | 48 | 50 | 48 | 3 | 37.5 | 37 | 25 | -1 | 29.5 | 37.5 | 46.5 | 35 | 44 | 34 | 32 | 43 | 22 | 29.5 | 28 | 35 | 16 | 22 | 46 | 40 | 40 | 37.5 | 35.5 | 36 | 35.5 | 28.5 | 17 | 34 | 43 | 33 | 32 | 27.5 | 33 | 46 | 35 | 38.5 | 14.5 | 52 | 49 | 37.5 | 34 | 48 | 46 | 41 | 44.5 | 17.5 | 38 | 35 | 41 | 55.5 | 45 | 8.5 | 39 | 51 | 47 | 29 | 44.5 | 38 | 31 | 34 | 41 | 49 | 30 | 30.5 | 44.5 | 25 | 42 | 39 | 21 | 26 | 39 | 52 | 4 | 41 | 35 | 27 | -1 | 34 | 22 | 25 | -4 | 21 | 34 | 41 | 25 | 30 | 33 | 30 | 41 | 20 | 22 | 26 | 26 | 13 | 8 | 33 | 28 | 38 | 35.5 | 19.5 | 28 | 35.5 | 28.5 | 9 | 30 | 36 | 25 | 32 | 25 | 31 | 30 | 32 | 37 | 14 | 48 | 45 | 37.5 | 27 | 48 | 45 | 41 | 43 | 14 | 38 | 25 | 41 | 52 | 44 | 3 | 37.5 | 47 | 12 | 29 | 43 | 30 | 31 | 31 | 37.5 | 48 | 27.5 | 28.5 | 43 | 13 | 42 | 35.5 | 17.5 | 19
2013-11-03 03:00 | 40 | 52 | 8 | 48 | 52 | 48 | 2 | 35.5 | 35 | 27 | -2 | 28.5 | 35.5 | 46.5 | 34.5 | 42 | 35 | 35.5 | 43 | 22 | 29.5 | 27 | 34.5 | 15.5 | 20.5 | 45 | 40.5 | 42 | 37.5 | 34 | 33.5 | 37.5 | 30 | 13 | 34 | 41 | 33 | 32 | 26 | 33 | 46 | 35 | 37.5 | 15 | 52 | 50 | 35.5 | 34 | 48 | 47 | 39 | 44.5 | 17.5 | 39 | 36 | 44.5 | 53.5 | 45 | 7 | 39 | 51 | 46 | 27 | 43 | 36 | 33 | 34 | 39 | 47.5 | 29 | 30 | 43 | 26 | 44 | 39 | 19.5 | 24 | 39 | 52 | 6 | 41 | 32 | 27 | -2 | 34 | 23 | 26 | -6 | 21 | 34 | 43 | 25.5 | 30 | 32 | 34 | 35.5 | 17 | 22.5 | 25 | 26 | 12 | 9 | 35 | 29 | 38 | 35.5 | 19.5 | 27.5 | 37.5 | 30 | 6 | 30 | 36 | 24.5 | 32 | 23.5 | 31 | 31 | 32.5 | 36.5 | 15 | 49 | 44 | 35.5 | 27 | 48 | 45 | 39 | 43 | 16 | 39 | 25 | 43 | 52 | 44 | 3 | 37.5 | 47 | 6 | 27 | 41 | 29.5 | 33 | 31 | 37.5 | 47.5 | 26.5 | 28 | 41 | 15 | 43 | 35.5 | 16 | 18.5
2013-11-03 04:00 | 38 | 52 | 10 | 48 | 48 | 48 | -2 | 39 | 37 | 23 | -2 | 30 | 37.5 | 46.5 | 34 | 41 | 35 | 34 | 41 | 20 | 29 | 27 | 34 | 15.5 | 20 | 45 | 40.5 | 40 | 35.5 | 30 | 30.5 | 37.5 | 30 | 12 | 34 | 43 | 33 | 32 | 24.5 | 33 | 47 | 35 | 36 | 15.5 | 52 | 50 | 35.5 | 36 | 48 | 47 | 39 | 44.5 | 21 | 37 | 37 | 44.5 | 53.5 | 46 | 8.5 | 39 | 51 | 46 | 29.5 | 43 | 34.5 | 31 | 34 | 39 | 47.5 | 28.5 | 29.5 | 43 | 25 | 38 | 39 | 19.5 | 24 | 37 | 52 | 6 | 41 | 32 | 27 | -6 | 37.5 | 23 | 23 | -7 | 21 | 35.5 | 43 | 25 | 29 | 32 | 32 | 34 | 17 | 22 | 25 | 26.5 | 11.5 | 8 | 34 | 29 | 37 | 34 | 21 | 25.5 | 35.5 | 30 | 6 | 28.5 | 35 | 24 | 31 | 22.5 | 31 | 31 | 32.5 | 35.5 | 15.5 | 49 | 43 | 35.5 | 27 | 48 | 46 | 39 | 43 | 19.5 | 37 | 26 | 43 | 52 | 44 | 7 | 37.5 | 47 | 11 | 29.5 | 43 | 29 | 31 | 31 | 37.5 | 46.5 | 26 | 27.5 | 41 | 16 | 38 | 35.5 | 16 | 18
2013-11-03 05:00 | 38 | 52 | 7 | 48 | 48 | 48 | 2 | 37.5 | 36 | 23 | -3 | 28.5 | 37.5 | 43 | 33 | 40 | 32 | 35.5 | 39 | 18 | 25 | 28 | 33 | 14.5 | 18 | 43 | 41 | 38 | 34 | 28.5 | 28 | 39 | 30 | 14 | 32 | 42 | 33 | 32 | 23 | 32 | 45 | 35 | 35 | 16.5 | 52 | 50 | 34.5 | 37 | 47 | 47 | 37.5 | 44.5 | 26.5 | 38 | 38 | 44.5 | 53.5 | 46 | 7 | 41 | 51 | 46 | 31.5 | 43 | 32.5 | 30 | 34 | 35.5 | 47.5 | 28 | 28.5 | 43 | 26 | 40 | 39 | 19.5 | 25 | 38 | 52 | 4 | 39 | 32 | 27 | -2 | 34 | 23 | 22.5 | -7 | 17.5 | 34 | 37.5 | 24 | 28 | 31 | 34 | 32 | 15 | 19.5 | 25 | 28 | 10 | 9.5 | 33 | 29 | 37 | 30 | 19.5 | 22 | 39 | 30 | 8 | 30 | 35 | 24 | 32 | 21.5 | 30 | 31 | 32 | 34.5 | 16 | 50 | 42 | 34.5 | 28 | 47 | 46 | 37.5 | 43 | 26.5 | 38 | 26 | 41 | 50 | 44 | 3 | 37.5 | 47 | 15 | 29 | 41 | 28.5 | 30 | 31 | 34 | 47.5 | 26 | 27 | 39 | 16 | 40 | 35.5 | 16 | 19
2013-11-03 06:00 | 36 | 50 | 6 | 48 | 51 | 46 | -1 | 37.5 | 27 | 23 | -3 | 26.5 | 37.5 | 43 | 33 | 38 | 31 | 35.5 | 39 | 18 | 26.5 | 29 | 35 | 13.5 | 16 | 41 | 39 | 36 | 34 | 26.5 | 29.5 | 39 | 32 | 9 | 34 | 40 | 32.5 | 34 | 21.5 | 31 | 45 | 35.5 | 34 | 18 | 52 | 49 | 34 | 35 | 46 | 47 | 35.5 | 43 | 26.5 | 37 | 39 | 44.5 | 53.5 | 47 | 7 | 43 | 51 | 46 | 30.5 | 41 | 33 | 29 | 33 | 35.5 | 49.5 | 29 | 28 | 41 | 26 | 39 | 39 | 17.5 | 23 | 35 | 50 | 3 | 37.5 | 32 | 29 | -5 | 34 | 23 | 21.5 | -8 | 17.5 | 30 | 35.5 | 24 | 28 | 30 | 34 | 30 | 15 | 21.5 | 26 | 29 | 9.5 | 10.5 | 29 | 29.5 | 35 | 28.5 | 19.5 | 24.5 | 39 | 30 | 1 | 30 | 34 | 24 | 32 | 19.5 | 29 | 31 | 32.5 | 33.5 | 18 | 50 | 43 | 34 | 27 | 46 | 47 | 35.5 | 43 | 25 | 37 | 27 | 41 | 48 | 44 | 1.5 | 37.5 | 47 | 15 | 28.5 | 39 | 30 | 29 | 31 | 35.5 | 48 | 28 | 26.5 | 39 | 15 | 39 | 34 | 16 | 18
2013-11-03 07:00 | 36 | 50 | 5 | 48 | 48 | 47 | 0 | 39 | 29 | 23 | -3 | 26.5 | 35.5 | 39 | 33 | 37 | 31 | 34 | 35.5 | 20 | 28.5 | 29 | 37 | 14 | 17.5 | 39 | 37 | 35 | 34 | 30 | 31.5 | 41 | 34 | 10 | 34 | 41 | 32.5 | 33 | 21 | 30 | 43 | 35.5 | 35 | 19.5 | 53 | 50 | 37.5 | 36 | 46 | 47 | 35.5 | 43 | 25 | 36 | 39 | 44.5 | 52 | 47 | 5 | 44.5 | 52 | 46 | 30.5 | 41 | 34 | 29 | 33 | 37.5 | 49 | 29 | 27 | 41 | 25 | 39 | 39 | 21 | 22 | 35 | 50 | 0 | 37.5 | 33 | 30 | -4 | 35.5 | 24 | 20 | -8 | 21.5 | 30 | 35.5 | 24.5 | 27 | 29 | 32 | 34 | 17 | 24.5 | 26 | 30 | 5 | 12 | 30 | 30 | 34 | 28.5 | 23 | 26 | 39 | 30 | 4 | 30 | 34 | 23.5 | 32 | 19.5 | 28 | 31 | 33 | 34 | 17.5 | 51 | 45 | 37.5 | 29 | 46 | 47 | 35.5 | 41 | 25 | 36 | 27 | 41 | 48 | 45 | 1.5 | 37.5 | 47 | 13 | 28 | 39 | 32 | 29 | 31 | 35.5 | 48.5 | 28 | 26 | 37.5 | 15 | 39 | 34 | 17.5 | 18
2013-11-03 08:00 | 37 | 50 | 17 | 48 | 50 | 47 | -3 | 41 | 33 | 30 | -4 | 28.5 | 34 | 43 | 33 | 39 | 31 | 34 | 35.5 | 22 | 31 | 30 | 39 | 14 | 17.5 | 39 | 35 | 35.5 | 34 | 30 | 33 | 37.5 | 35.5 | 21 | 34 | 43 | 32 | 34 | 21.5 | 32 | 45 | 36 | 37 | 19.5 | 53 | 49 | 39 | 38 | 46 | 47 | 35.5 | 43 | 25 | 39 | 41 | 44.5 | 52 | 47 | 5 | 46.5 | 51 | 49 | 31 | 41 | 32 | 30 | 33 | 39 | 50 | 33 | 28.5 | 43 | 28 | 40 | 37.5 | 21 | 28 | 36 | 50 | 11 | 37.5 | 33 | 30 | -8 | 35.5 | 26 | 27 | -9 | 22.5 | 30 | 37.5 | 25 | 28 | 30 | 32 | 30 | 19 | 26 | 28 | 32 | 5 | 12 | 28 | 30 | 35.5 | 28.5 | 21 | 26 | 37.5 | 30 | 13 | 30 | 36 | 24 | 33 | 16.5 | 30 | 33 | 33 | 35 | 17.5 | 51 | 47 | 39 | 30 | 46 | 43 | 34 | 41 | 25 | 39 | 29 | 41 | 48 | 45 | 3 | 37.5 | 48 | 17 | 29 | 39 | 30 | 30 | 31 | 37.5 | 50 | 32 | 27 | 39 | 19 | 40 | 34 | 17.5 | 22
2013-11-03 09:00 | 42 | 50 | 28 | 48 | 53 | 48 | 9 | 44.5 | 38 | 38 | 6 | 34 | 37.5 | 44.5 | 39 | 45 | 36 | 35.5 | 39 | 27 | 34 | 33 | 43.5 | 17.5 | 28.5 | 40 | 38 | 37.5 | 35.5 | 35.5 | 35 | 43 | 37.5 | 25 | 34 | 44 | 37.5 | 35 | 24 | 34 | 48 | 37 | 40 | 25 | 53 | 50 | 43 | 39 | 47 | 50 | 37.5 | 43 | 25 | 45 | 43 | 46.5 | 53.5 | 49 | 12 | 48 | 52 | 52 | 34 | 43 | 35.5 | 35 | 33 | 44.5 | 48 | 38 | 29.5 | 43 | 31 | 46 | 43 | 26.5 | 36 | 41 | 50 | 15 | 37.5 | 37 | 31 | 4 | 37.5 | 28 | 32 | 1 | 23 | 32 | 39 | 24.5 | 28 | 30 | 34 | 30 | 21 | 28.5 | 31 | 33 | 7 | 17.5 | 29 | 31 | 37.5 | 28.5 | 21 | 28.5 | 43 | 30 | 16 | 30 | 36 | 26 | 33 | 24 | 32 | 31 | 34 | 36 | 17.5 | 51 | 48 | 43 | 31 | 47 | 47 | 37.5 | 39 | 25 | 45 | 29 | 41 | 48 | 46 | 8.5 | 39 | 50 | 19 | 29 | 39 | 34 | 35 | 31 | 39 | 48 | 34 | 29 | 39 | 19 | 45 | 35.5 | 21 | 26
2013-11-03 10:00 | 48 | 52 | 35 | 48 | 51 | 50 | 14 | 46.5 | 43 | 43 | 12 | 38.5 | 41 | 46.5 | 45 | 48 | 38 | 37.5 | 43 | 32 | 39.5 | 36 | 47.5 | 23 | 32 | 41 | 40.5 | 42 | 35.5 | 37.5 | 37 | 46.5 | 39 | 30 | 34 | 48 | 43.5 | 35 | 30 | 35 | 50 | 38.5 | 46 | 30 | 54 | 51 | 44.5 | 41 | 48 | 51 | 44.5 | 44.5 | 26.5 | 48 | 44 | 46.5 | 55.5 | 51 | 16 | 50 | 53 | 56 | 35.5 | 44.5 | 35.5 | 36 | 33 | 50 | 48 | 42 | 30 | 44.5 | 36 | 48 | 44.5 | 32 | 43 | 42 | 52 | 17 | 39 | 35 | 30 | 8 | 37.5 | 28 | 33 | 6 | 26 | 32 | 41 | 24 | 28 | 31 | 35.5 | 30 | 22 | 30 | 33 | 34.5 | 10.5 | 17.5 | 27 | 31.5 | 41 | 28.5 | 25 | 30 | 43 | 30 | 15 | 32 | 36 | 27.5 | 30 | 27.5 | 33 | 34 | 35 | 39 | 17.5 | 50 | 48 | 44.5 | 32 | 47 | 47 | 41 | 41 | 25 | 46 | 30 | 41 | 48 | 47 | 10.5 | 39 | 51 | 19 | 30.5 | 39 | 34 | 36 | 30 | 43 | 48 | 34 | 29.5 | 39 | 20 | 46 | 37.5 | 25 | 28
2013-11-03 11:00 | 50 | 53.5 | 39 | 48 | 52 | 55 | 19 | 48 | 46 | 48 | 17 | 43 | 44.5 | 50 | 51 | 50 | 40 | 39 | 44.5 | 38 | 43 | 43 | 52 | 30 | 37.5 | 41 | 43 | 45 | 35.5 | 41 | 39 | 48 | 43 | 33 | 35.5 | 50 | 49 | 36 | 36 | 37 | 57 | 40 | 49 | 34 | 55 | 53 | 46.5 | 46 | 49 | 53 | 50 | 44.5 | 30 | 53 | 45 | 46.5 | 57 | 51 | 21 | 50 | 54 | 59 | 35.5 | 46.5 | 35.5 | 37 | 32 | 53.5 | 48 | 44 | 34.5 | 44.5 | 40 | 51 | 48 | 37.5 | 46 | 42 | 52 | 15 | 39 | 33 | 28 | 10 | 37.5 | 28 | 34 | 11 | 29.5 | 32 | 39 | 23 | 27 | 32 | 35.5 | 28.5 | 24 | 28.5 | 36 | 36 | 14 | 17.5 | 25 | 31 | 43 | 28.5 | 25 | 30 | 43 | 30 | 16 | 32 | 37 | 28 | 30 | 30 | 35 | 35 | 35 | 39 | 17.5 | 49 | 49 | 46.5 | 35 | 47 | 47 | 41 | 41 | 25 | 50 | 32 | 41 | 48 | 47 | 12 | 39 | 52 | 19 | 30 | 41 | 34 | 37 | 30 | 44.5 | 48 | 34 | 34.5 | 39 | 21 | 44 | 34 | 26.5 | 29
2013-11-03 12:00 | 51 | 55 | 41 | 48 | 59 | 59 | 22 | 46.5 | 51 | 52 | 23 | 47.5 | 44.5 | 52 | 52 | 52 | 42 | 41 | 46.5 | 42 | 44 | 45 | 54.5 | 37.5 | 39 | 43 | 46.5 | 49 | 37.5 | 41 | 41 | 52 | 43 | 40 | 37.5 | 51 | 50.5 | 38 | 40.5 | 43 | 57 | 41 | 54 | 37.5 | 57 | 52 | 52 | 54 | 51 | 57 | 52 | 46.5 | 30 | 55 | 45 | 48 | 61 | 54 | 25 | 50 | 55 | 59 | 47 | 46.5 | 37.5 | 37 | 32 | 55.5 | 50 | 46 | 35.5 | 46.5 | 42 | 52 | 48 | 41 | 48 | 41 | 52 | 15 | 39 | 28 | 29 | 12 | 35.5 | 29 | 33 | 13 | 31 | 30 | 41 | 24.5 | 24 | 32 | 35.5 | 30 | 25 | 28 | 36 | 34 | 14 | 17.5 | 22 | 31 | 41 | 28.5 | 23 | 32 | 43 | 32 | 16 | 32 | 35 | 27 | 30 | 30 | 39 | 35 | 36 | 38 | 19.5 | 48 | 48 | 48 | 34 | 47 | 48 | 39 | 43 | 25 | 49 | 35 | 39 | 48 | 48 | 12 | 41 | 52 | 19 | 25.5 | 41 | 35.5 | 37 | 30 | 44.5 | 46.5 | 35 | 34 | 37.5 | 21 | 46 | 35.5 | 26.5 | 27
2013-11-03 13:00 | 52 | 55.5 | 43 | 46.5 | 59 | 60 | 24 | 48 | 51 | 58 | 28 | 52 | 46.5 | 53.5 | 52.5 | 53 | 44 | 43 | 46.5 | 46 | 45 | 46 | 56.5 | 41 | 43 | 44 | 49.5 | 49 | 37.5 | 39 | 43 | 53.5 | 43 | 45 | 37.5 | 52 | 51.5 | 39 | 44 | 47 | 61 | 42 | 55 | 41 | 57 | 52 | 57 | 55 | 51 | 57 | 53.5 | 48 | 30 | 55 | 45 | 50 | 62.5 | 53 | 28.5 | 52 | 54 | 59 | 48 | 48 | 41.5 | 37 | 32 | 57 | 52 | 50 | 39 | 48 | 46 | 54 | 48 | 44.5 | 49 | 41 | 52 | 15 | 39 | 25 | 30 | 13 | 34 | 29 | 33 | 13 | 32.5 | 30 | 39 | 26 | 19 | 33 | 37.5 | 28.5 | 26 | 28.5 | 33 | 33.5 | 16 | 16 | 20 | 30 | 42 | 26.5 | 25 | 33 | 41 | 32 | 14 | 34 | 33 | 26 | 30 | 29 | 41 | 33 | 36 | 37 | 19.5 | 46 | 49 | 48 | 34 | 47 | 49 | 37.5 | 43 | 21 | 50 | 34 | 37.5 | 46.5 | 49 | 12 | 41 | 52 | 19 | 27 | 37.5 | 35.5 | 37 | 29 | 43 | 48 | 35 | 32 | 35.5 | 22 | 45 | 34 | 26.5 | 26
2013-11-03 14:00 | 53 | 55.5 | 42 | 48 | 59 | 62 | 26 | 48 | 52 | 61 | 30 | 55.5 | 46.5 | 55.5 | 53 | 54 | 45 | 44.5 | 48 | 46 | 45.5 | 46 | 59 | 41 | 44.5 | 45 | 53 | 50 | 41 | 43 | 45 | 53.5 | 39 | 46 | 37.5 | 52 | 53 | 41 | 48 | 49 | 61 | 43 | 55 | 43 | 57 | 53 | 59 | 49 | 50 | 59 | 53.5 | 52 | 32 | 60 | 45 | 50 | 66 | 54 | 30 | 50 | 56 | 59 | 47.5 | 48 | 43 | 37 | 32 | 61 | 52 | 49 | 44.5 | 50 | 47 | 55 | 48 | 46.5 | 48 | 40 | 52 | 16 | 39 | 23 | 30 | 14 | 34 | 28 | 31 | 15 | 31 | 30 | 41 | 28 | 18 | 34 | 35.5 | 26.5 | 26 | 29 | 33 | 33 | 16.5 | 17.5 | 22 | 29 | 39 | 26.5 | 19.5 | 33 | 39 | 34 | 12 | 35.5 | 31 | 25 | 30 | 31.5 | 40 | 29 | 36 | 36.5 | 19.5 | 46 | 49 | 48 | 37 | 46 | 49 | 37.5 | 43 | 19.5 | 50 | 35 | 37.5 | 46.5 | 51 | 14 | 43 | 54 | 20 | 29.5 | 37.5 | 35.5 | 37 | 30 | 44.5 | 46.5 | 33 | 23 | 34 | 23 | 44 | 35.5 | 26.5 | 25
2013-11-03 15:00 | 52 | 55.5 | 40 | 48 | 58 | 63 | 29 | 48 | 51 | 60 | 32 | 57 | 46.5 | 55.5 | 51 | 54 | 45 | 46.5 | 48 | 46 | 46.5 | 45 | 58.5 | 41 | 42.5 | 46 | 52.5 | 50 | 41 | 43 | 45.5 | 53.5 | 39 | 45 | 37.5 | 48 | 50.5 | 41 | 49.5 | 50 | 62 | 43.5 | 55 | 44.5 | 57 | 53 | 57 | 47 | 49 | 60 | 53.5 | 52 | 30 | 58 | 44 | 50 | 68 | 54 | 34 | 48 | 56 | 58 | 48 | 48 | 43 | 37 | 32 | 59 | 52 | 49 | 44.5 | 50 | 48 | 54 | 48 | 46.5 | 48 | 39 | 52 | 16 | 41 | 21 | 32 | 12 | 35.5 | 27 | 32 | 17 | 31.5 | 30 | 39 | 29 | 16 | 32 | 34 | 30 | 25 | 30.5 | 33 | 32.5 | 17.5 | 17.5 | 20 | 30 | 39 | 26.5 | 21 | 35 | 37.5 | 34 | 12 | 35.5 | 36 | 27.5 | 26 | 31.5 | 41 | 27 | 36 | 36 | 19.5 | 47 | 50 | 48 | 37 | 46 | 48 | 37.5 | 43 | 19.5 | 50 | 36 | 35.5 | 48 | 51 | 14 | 44.5 | 54 | 21 | 30 | 37.5 | 28.5 | 37 | 30 | 46.5 | 46.5 | 33 | 39 | 32 | 22 | 44 | 35.5 | 26.5 | 26
2013-11-03 16:00 | 50 | 55.5 | 38 | 46.5 | 58 | 63 | 28 | 48 | 43 | 56 | 34 | 59 | 44.5 | 53.5 | 49 | 51 | 45 | 43 | 46.5 | 46 | 45 | 44 | 57.5 | 41 | 41 | 46 | 52 | 49 | 39 | 39 | 45.5 | 52 | 39 | 43 | 37.5 | 47 | 47.5 | 42 | 49 | 50 | 61 | 44 | 54 | 46.5 | 56 | 52 | 55.5 | 48 | 50 | 59 | 52 | 53.5 | 30 | 60 | 41 | 50 | 66 | 55 | 34 | 48 | 56 | 57 | 47.5 | 46.5 | 37.5 | 37 | 33 | 61 | 52 | 48 | 42.5 | 50 | 46 | 54 | 46.5 | 44.5 | 48 | 39 | 52 | 15 | 43 | 22 | 33 | 14 | 34 | 36 | 34 | 17 | 32 | 30 | 41 | 30 | 22 | 32 | 32 | 28.5 | 25 | 30 | 34 | 33 | 17.5 | 17 | 18 | 30.5 | 41 | 26.5 | 25 | 36 | 37.5 | 34 | 11 | 35.5 | 36 | 30 | 22 | 33.5 | 41 | 25 | 36 | 37 | 19.5 | 46 | 50 | 48 | 38 | 46 | 47 | 37.5 | 41 | 17.5 | 51 | 37 | 37.5 | 48 | 52 | 16 | 44.5 | 55 | 22 | 29.5 | 37.5 | 34 | 37 | 30 | 46.5 | 46.5 | 33 | 35 | 32 | 21 | 45 | 34 | 26.5 | 27
2013-11-03 17:00 | 49 | 53.5 | 34 | 46.5 | 54 | 61 | 26 | 41 | 39 | 47 | 30 | 55.5 | 39 | 50 | 47 | 43 | 43 | 35.5 | 39 | 40 | 39 | 43 | 57 | 37.5 | 39 | 38 | 51 | 46 | 39 | 37.5 | 46 | 48 | 37.5 | 35 | 37.5 | 46 | 45 | 39 | 45.5 | 49 | 54 | 45 | 49 | 43 | 55 | 53 | 52 | 48 | 50 | 54 | 46.5 | 52 | 30 | 53 | 40 | 46.5 | 64.5 | 55 | 32 | 50 | 57 | 55 | 44.5 | 44.5 | 35 | 37 | 33 | 55.5 | 52 | 47 | 39 | 46.5 | 41 | 52 | 43 | 35.5 | 46 | 41 | 52 | 14 | 43 | 24 | 35 | 15 | 35.5 | 35 | 32 | 17 | 34.5 | 32 | 39 | 31 | 22 | 34 | 30 | 32 | 24 | 28.5 | 33 | 34 | 16 | 18.5 | 23 | 31 | 42 | 26.5 | 28.5 | 36 | 35.5 | 35.5 | 10 | 34 | 37 | 32 | 22 | 41 | 40 | 24 | 36 | 37 | 17.5 | 45 | 50 | 48 | 42 | 45 | 44 | 37.5 | 39 | 17.5 | 48 | 37 | 37.5 | 48 | 53 | 16 | 46.5 | 55 | 24 | 30 | 35.5 | 33 | 37 | 30 | 44.5 | 46.5 | 34 | 30 | 34 | 21 | 45 | 35.5 | 25 | 28
2013-11-03 18:00 | 48 | 53.5 | 31 | 46.5 | 51 | 58 | 21 | 37.5 | 37 | 40 | 20 | 52 | 35.5 | 46.5 | 47 | 41 | 38 | 35.5 | 37.5 | 33 | 36.5 | 42 | 54.5 | 32 | 37 | 33 | 50 | 45 | 39 | 34 | 41.5 | 46.5 | 37.5 | 35 | 37.5 | 47 | 43.5 | 38 | 42.5 | 46 | 54 | 44 | 45 | 37.5 | 53 | 52 | 46.5 | 49 | 49 | 51 | 44.5 | 46.5 | 30 | 49 | 39 | 44.5 | 59 | 55 | 25 | 53.5 | 58 | 54 | 44 | 43 | 31.5 | 37 | 33 | 50 | 50 | 47 | 34 | 41 | 39 | 51 | 37.5 | 26.5 | 45 | 41 | 50 | 13 | 43 | 25 | 35 | 14 | 34 | 35 | 31 | 14 | 35 | 32 | 39 | 31 | 22 | 33 | 32 | 28.5 | 22 | 28 | 33 | 32.5 | 17.5 | 21.5 | 23 | 31.5 | 41 | 26.5 | 30 | 34.5 | 35.5 | 35.5 | 11 | 34 | 37 | 31.5 | 20 | 41.5 | 40 | 22 | 36.5 | 37 | 17.5 | 46 | 50 | 44.5 | 43 | 45 | 43 | 35.5 | 43 | 19.5 | 47 | 36 | 37.5 | 50 | 53 | 10.5 | 48 | 56 | 22 | 36 | 35.5 | 31.5 | 37 | 31 | 43 | 46.5 | 34 | 32 | 34 | 23 | 45 | 34 | 21 | 28
2013-11-03 19:00 | 48 | 53.5 | 25 | 48 | 49 | 52 | 17 | 35.5 | 36 | 39 | 17 | 48 | 34 | 44.5 | 47 | 41 | 37 | 35.5 | 35.5 | 29 | 35 | 43 | 52.5 | 28.5 | 36 | 31 | 49 | 43 | 39 | 32 | 36.5 | 44.5 | 35.5 | 29 | 34 | 45 | 41.5 | 38 | 40.5 | 42 | 55 | 43.5 | 43 | 35.5 | 52 | 50 | 44.5 | 45 | 49 | 49 | 41 | 46.5 | 28.5 | 48 | 37 | 43 | 55.5 | 56 | 23 | 53.5 | 58 | 52 | 42.5 | 39 | 32.5 | 37 | 33 | 46.5 | 48 | 45 | 34 | 37.5 | 39 | 52 | 39 | 26.5 | 38 | 41 | 50 | 13 | 41 | 28 | 34 | 12 | 30 | 35 | 32 | 11 | 37.5 | 30 | 37.5 | 32 | 22 | 34 | 32 | 28.5 | 21 | 27 | 31 | 32.5 | 17.5 | 18 | 23 | 32 | 40 | 26.5 | 28.5 | 32.5 | 37.5 | 34 | 11 | 30 | 38 | 31 | 20 | 40.5 | 38 | 25 | 37.5 | 36 | 17.5 | 45 | 50 | 44.5 | 41 | 44 | 44 | 35.5 | 37.5 | 19.5 | 48 | 35 | 37.5 | 48 | 53 | 16 | 48 | 56 | 21 | 37.5 | 35.5 | 32.5 | 37 | 31 | 43 | 48 | 36 | 31.5 | 34 | 22 | 43 | 35.5 | 23 | 28
2013-11-03 20:00 | 47 | 53.5 | 24 | 46.5 | 48 | 48 | 11 | 34 | 36 | 37 | 14 | 45.5 | 30 | 48 | 47 | 40 | 35 | 34 | 34 | 29 | 34.5 | 44 | 50 | 26.5 | 34 | 31 | 48 | 40 | 39 | 32 | 32 | 41 | 35.5 | 28 | 34 | 47 | 40 | 40 | 37 | 42 | 50 | 43 | 43 | 26.5 | 49 | 50 | 44.5 | 43 | 48 | 49 | 39 | 41 | 28.5 | 49 | 35 | 39 | 53.5 | 56 | 17.5 | 52 | 59 | 52 | 43.5 | 37.5 | 32 | 37 | 34 | 48 | 50 | 44 | 34.5 | 37.5 | 38 | 52 | 39 | 23 | 36 | 39 | 51 | 12 | 39 | 27 | 33 | 8 | 28.5 | 35 | 30 | 11 | 36.5 | 26.5 | 35.5 | 33 | 22 | 33 | 32 | 28.5 | 22 | 27 | 28 | 33 | 17.5 | 18 | 24 | 32 | 39 | 26.5 | 26.5 | 29 | 37.5 | 34 | 10 | 32 | 37 | 31 | 21 | 37 | 37 | 23 | 38 | 34 | 16 | 44 | 50 | 44.5 | 40 | 44 | 43 | 35.5 | 37.5 | 17.5 | 48 | 33 | 37.5 | 48 | 53 | 10.5 | 46.5 | 57 | 24 | 39 | 35.5 | 31.5 | 36 | 31 | 43 | 48 | 37 | 32 | 32 | 23 | 44 | 35.5 | 21 | 27
2013-11-03 21:00 | 41 | 53.5 | 19 | 46.5 | 47 | 49 | 13 | 34 | 36 | 36 | 14 | 43 | 30 | 46.5 | 48 | 40 | 34 | 34 | 32 | 30 | 33 | 44 | 49.5 | 25 | 32.5 | 34 | 47.5 | 38 | 41 | 32 | 32.5 | 39 | 35.5 | 21 | 34 | 48 | 39.5 | 41 | 39.5 | 39 | 48 | 43 | 42 | 30 | 48 | 51 | 41 | 45 | 48 | 47 | 41 | 39 | 26.5 | 49 | 36 | 37.5 | 52 | 56 | 17.5 | 48 | 57 | 52 | 40 | 39 | 31 | 37 | 33 | 48 | 50.5 | 43 | 36.5 | 35.5 | 36 | 51 | 39 | 25 | 35 | 38 | 52 | 10 | 39 | 27 | 33 | 8 | 30 | 34 | 29.5 | 9 | 35.5 | 28.5 | 35.5 | 34 | 27 | 32 | 32 | 30 | 24 | 26 | 27 | 32.5 | 16 | 18 | 30 | 33 | 37 | 26.5 | 26.5 | 30.5 | 35.5 | 34 | 7 | 32 | 37 | 30.5 | 21 | 38.5 | 35 | 23 | 38 | 33 | 17.5 | 45 | 50 | 41 | 42 | 44 | 43 | 35.5 | 39 | 19.5 | 49 | 33 | 35.5 | 48 | 53 | 12 | 43 | 56 | 24 | 37.5 | 35.5 | 31 | 37 | 31 | 44.5 | 48.5 | 37 | 33 | 30 | 22 | 46 | 34 | 21 | 27
2013-11-03 22:00 | 38 | 53.5 | 13 | 46.5 | 46 | 48 | 12 | 34 | 35 | 32 | 13 | 41 | 28.5 | 46.5 | 49 | 36 | 34 | 34 | 30 | 28 | 31.5 | 43 | 49.5 | 23 | 31 | 32 | 47.5 | 37 | 39 | 32 | 32.5 | 39 | 35.5 | 28 | 34 | 48 | 39.5 | 40 | 39 | 38 | 45 | 43 | 38 | 28.5 | 48 | 50 | 39 | 46 | 48 | 48 | 39 | 37.5 | 26.5 | 49 | 35 | 37.5 | 50 | 57 | 16 | 46.5 | 57 | 52 | 37.5 | 37.5 | 30.5 | 37 | 34 | 46.5 | 49 | 43 | 36 | 35.5 | 31 | 50 | 39 | 21 | 32 | 37 | 50 | 8 | 39 | 24 | 34 | 7 | 30 | 34 | 29.5 | 10 | 34.5 | 26.5 | 34 | 34.5 | 25 | 32 | 32 | 26.5 | 25 | 25.5 | 29 | 33 | 14 | 19 | 29 | 33.5 | 37 | 26.5 | 26.5 | 31.5 | 35.5 | 34 | 13 | 34 | 38 | 30.5 | 23 | 38 | 35 | 22 | 38 | 32 | 19.5 | 44 | 50 | 39 | 43 | 44 | 44 | 34 | 37.5 | 19.5 | 49 | 32 | 35.5 | 46.5 | 53 | 12 | 39 | 56 | 25 | 34.5 | 35.5 | 30.5 | 37 | 31 | 43 | 49 | 37 | 33 | 30 | 20 | 46 | 34 | 19.5 | 26
2013-11-03 23:00 | 38 | 52 | 17 | 46.5 | 45 | 46 | 11 | 30 | 35 | 33 | 15 | 39 | 26.5 | 44.5 | 50 | 36 | 35 | 35.5 | 30 | 28 | 30 | 42 | 49 | 21 | 30 | 32 | 47 | 35.5 | 35.5 | 32 | 33 | 37.5 | 35.5 | 25 | 35.5 | 47 | 39 | 40 | 38 | 37 | 43 | 43 | 37 | 26.5 | 45 | 51 | 38 | 47 | 48 | 47 | 37.5 | 37.5 | 25 | 50 | 36 | 35.5 | 52 | 57 | 16 | 44.5 | 57 | 52 | 36.5 | 37.5 | 30 | 37 | 33 | 46.5 | 49.5 | 41 | 35.5 | 35.5 | 32 | 50 | 39 | 21 | 29 | 36 | 52 | 10 | 39 | 24 | 32 | 7 | 28.5 | 34 | 29 | 11 | 34 | 25 | 34 | 36 | 25 | 33 | 34 | 28.5 | 24 | 25 | 32 | 34 | 14 | 18.5 | 28 | 34 | 35.5 | 34 | 26.5 | 31 | 35.5 | 34 | 12 | 34 | 38 | 31 | 25 | 37 | 33 | 22 | 38 | 32 | 19.5 | 43 | 50 | 37.5 | 43 | 44 | 43 | 34 | 37.5 | 19.5 | 49 | 32 | 34 | 48 | 53 | 10.5 | 39 | 55 | 24 | 35 | 37.5 | 30 | 37 | 30 | 44.5 | 49.5 | 35 | 32.5 | 30 | 20 | 47 | 34 | 19.5 | 25
2013-11-04 | 36 | 53.5 | 11 | 46.5 | 44 | 46 | 6 | 30 | 35 | 33 | 15 | 37.5 | 26.5 | 44.5 | 50 | 33 | 33 | 35.5 | 30 | 27 | 29 | 42 | 48 | 22 | 28.5 | 30 | 46 | 34 | 35.5 | 30 | 34.5 | 37.5 | 35.5 | 25 | 35.5 | 47 | 40.5 | 40 | 37 | 35 | 45 | 42.5 | 36.5 | 23 | 45 | 51 | 36.5 | 45 | 47 | 46 | 34 | 37.5 | 19.5 | 49 | 36 | 35.5 | 52 | 57 | 14 | 44.5 | 57 | 51 | 38 | 39 | 29.5 | 37 | 33 | 46.5 | 52 | 40.5 | 35 | 35.5 | 30 | 50 | 39 | 23 | 27 | 34 | 52 | 8 | 37.5 | 21 | 32 | 4 | 26.5 | 34 | 28 | 11 | 33.5 | 23 | 34 | 37 | 24 | 32 | 34 | 28.5 | 25 | 24.5 | 33 | 33.5 | 19.5 | 17.5 | 27 | 34.5 | 34 | 34 | 25 | 33 | 35.5 | 34 | 11 | 32 | 38 | 32.5 | 25 | 36 | 32 | 23 | 38.5 | 32.5 | 19.5 | 43 | 50 | 36 | 43 | 44 | 43 | 32 | 37.5 | 17.5 | 48 | 33 | 34 | 48 | 53 | 10.5 | 39 | 55 | 24 | 35.5 | 35.5 | 29.5 | 37 | 30 | 43 | 52 | 35 | 32.5 | 30 | 20 | 47 | 34 | 21 | 24
2013-11-04 01:00 | 36 | 52 | 12 | 46.5 | 45 | 46 | 13 | 30 | 34 | 29 | 16 | 35.5 | 30 | 41 | 50 | 29 | 36 | 35.5 | 30 | 26 | 30.5 | 41 | 47 | 21.5 | 26.5 | 28 | 45.5 | 34 | 34 | 30 | 36 | 37.5 | 35.5 | 21 | 35.5 | 46 | 42.5 | 41 | 36.5 | 33 | 43 | 42.5 | 36 | 23 | 44 | 51 | 35.5 | 49 | 47 | 47 | 37.5 | 39 | 19.5 | 48 | 32 | 34 | 52 | 57 | 14 | 44.5 | 57 | 50 | 33.5 | 39 | 29 | 37 | 33 | 50 | 52.5 | 40 | 34.5 | 35.5 | 32 | 50 | 35.5 | 23 | 24 | 34 | 52 | 8 | 37.5 | 24 | 33 | 9 | 28.5 | 34 | 27.5 | 12 | 31.5 | 28.5 | 32 | 38 | 22 | 33 | 34 | 28.5 | 24 | 24.5 | 35 | 34.5 | 19 | 12 | 25 | 35.5 | 34 | 32 | 21 | 34.5 | 35.5 | 34 | 9 | 32 | 37 | 35 | 25 | 35 | 30 | 21 | 39 | 32 | 17.5 | 41 | 51 | 35.5 | 45 | 44 | 45 | 34 | 39 | 17.5 | 48 | 30 | 34 | 48 | 54 | 10.5 | 37.5 | 55 | 23 | 31 | 35.5 | 29 | 37 | 30 | 46.5 | 52.5 | 35 | 32.5 | 28.5 | 21 | 46.5 | 32 | 21 | 23
2013-11-04 02:00 | 34 | 52 | 11 | 46.5 | 46 | 42 | 12 | 30 | 32 | 29 | 10 | 35.5 | 30 | 41 | 50 | 26 | 36 | 35.5 | 28.5 | 26 | 31 | 41 | 46 | 20.5 | 23 | 26 | 45 | 34 | 35.5 | 28.5 | 37 | 35.5 | 35.5 | 19 | 35.5 | 46 | 44 | 40 | 35.5 | 32 | 46 | 42 | 35 | 21 | 44 | 53 | 39 | 49 | 47 | 47 | 34 | 41 | 19.5 | 48 | 32 | 34 | 52 | 56 | 12 | 44.5 | 55 | 50 | 34 | 37.5 | 28 | 36 | 33 | 52 | 52.5 | 39.5 | 34 | 35.5 | 31 | 50 | 37.5 | 21 | 24 | 33 | 52 | 8 | 37.5 | 22 | 32 | 8 | 28.5 | 32 | 27.5 | 7 | 29.5 | 28.5 | 32 | 38 | 21 | 34 | 34 | 28.5 | 24 | 24.5 | 36 | 36 | 18.5 | 12 | 24 | 35 | 34 | 34 | 23 | 34 | 34 | 34 | 10 | 32 | 37 | 37 | 27 | 34.5 | 29 | 23 | 39 | 31.5 | 17.5 | 41 | 49 | 39 | 44 | 45 | 45 | 30 | 39 | 16 | 48 | 30 | 32 | 48 | 54 | 8.5 | 38.5 | 53 | 23 | 28.5 | 37.5 | 28 | 36 | 29 | 46.5 | 52 | 35 | 32.5 | 30 | 21 | 46 | 34 | 19.5 | 22
2013-11-04 03:00 | 34 | 52 | 9 | 46.5 | 43 | 44 | 12 | 30 | 31 | 28 | 10 | 33.5 | 28.5 | 35.5 | 50 | 25 | 36 | 37.5 | 26.5 | 26 | 31 | 42 | 47 | 19 | 21 | 25 | 44.5 | 34 | 35.5 | 28.5 | 37 | 34 | 35.5 | 16 | 35.5 | 44 | 46 | 39 | 34.5 | 31 | 46 | 42 | 34 | 17.5 | 43 | 51 | 39 | 47 | 47 | 47 | 30 | 39 | 17.5 | 48 | 31 | 32 | 52 | 56 | 12 | 44.5 | 56 | 50 | 34 | 35.5 | 27.5 | 36 | 33 | 53.5 | 53 | 39 | 33.5 | 34 | 32 | 48 | 34 | 21 | 25 | 32 | 52 | 7 | 39 | 22 | 33 | 8 | 26.5 | 31 | 27 | 7 | 29.5 | 26.5 | 28.5 | 39 | 20 | 33 | 34 | 26.5 | 23 | 24 | 37 | 35 | 17 | 12 | 25 | 36 | 34 | 34 | 19.5 | 36 | 32 | 34 | 8 | 32 | 35 | 38.5 | 29 | 33.5 | 29 | 22 | 39.5 | 30.5 | 16 | 39 | 48 | 39 | 43 | 44 | 46 | 28.5 | 37.5 | 16 | 48 | 28 | 30 | 48 | 54 | 8.5 | 39 | 54 | 23 | 28.5 | 35.5 | 27.5 | 36 | 29 | 46.5 | 52.5 | 35 | 32.5 | 28.5 | 22 | 46.5 | 34 | 19.5 | 21
2013-11-04 04:00 | 34 | 52 | 7 | 44.5 | 44 | 43 | 13 | 30 | 33 | 28 | 12 | 39 | 30 | 32.5 | 50 | 26 | 36 | 37.5 | 28.5 | 26 | 31.5 | 42 | 48 | 18.5 | 19.5 | 27 | 44.5 | 34 | 37.5 | 28.5 | 37 | 32 | 35.5 | 16 | 34 | 45 | 48 | 37 | 34 | 31 | 45 | 42 | 33.5 | 17.5 | 44 | 51 | 39 | 48 | 46 | 47 | 30 | 39 | 16 | 48 | 28 | 34 | 52 | 56 | 12 | 43 | 56 | 48 | 34 | 35.5 | 27 | 36 | 33 | 53.5 | 52 | 39 | 33 | 32 | 31 | 49 | 39 | 21 | 24 | 33 | 52 | 5 | 41 | 21 | 33 | 10 | 26.5 | 29 | 24.5 | 9 | 32.5 | 28.5 | 27.5 | 39.5 | 22 | 33 | 34 | 28.5 | 22 | 24 | 37 | 34.5 | 16 | 12 | 24 | 36 | 33 | 35.5 | 19.5 | 36 | 30 | 34 | 8 | 32 | 33 | 39.5 | 31 | 32.5 | 28 | 22 | 40 | 30.5 | 17.5 | 40 | 49 | 39 | 44 | 44 | 47 | 28.5 | 37.5 | 14 | 48 | 26 | 32 | 48 | 54 | 10.5 | 37.5 | 52 | 22 | 28.5 | 34 | 27 | 36 | 30 | 48 | 52 | 35.5 | 32 | 28.5 | 21 | 46 | 34 | 21 | 20
2013-11-04 05:00 | 34 | 52 | 8 | 44.5 | 44 | 40 | 12 | 35.5 | 34 | 25 | 13 | 40.5 | 25 | 30 | 50 | 28 | 35 | 37.5 | 30 | 26 | 31.5 | 41 | 49 | 16.5 | 19.5 | 24 | 44 | 34 | 37.5 | 26.5 | 37 | 34 | 35.5 | 14 | 34 | 45 | 50 | 38 | 33 | 32 | 47 | 42 | 33 | 19.5 | 44 | 50 | 41 | 46 | 46 | 47 | 30 | 39 | 19.5 | 48 | 32 | 32 | 52 | 56 | 14 | 39 | 55 | 46 | 34.5 | 35.5 | 26.5 | 37 | 32 | 53.5 | 52.5 | 38.5 | 32.5 | 30 | 31 | 50 | 37.5 | 23 | 21 | 33 | 50 | 5 | 39 | 21 | 32 | 8 | 34 | 28 | 24 | 9 | 32.5 | 21 | 26.5 | 39 | 24 | 34 | 35.5 | 30 | 22 | 23.5 | 38 | 35 | 14 | 14 | 21 | 36 | 32 | 35.5 | 17.5 | 35 | 34 | 32 | 7 | 32 | 32 | 41 | 30 | 32 | 29 | 25 | 40 | 30 | 17.5 | 39 | 47 | 41 | 44 | 45 | 45 | 28.5 | 39 | 17.5 | 48 | 28 | 32 | 48 | 54 | 12 | 37.5 | 51 | 21 | 30 | 34 | 26 | 37 | 30 | 48 | 52.5 | 36 | 32 | 28.5 | 22 | 46 | 34 | 21 | 18
2013-11-04 06:00 | 34 | 52 | 7 | 44.5 | 43 | 45 | 13 | 35.5 | 33 | 24 | 14 | 41.5 | 25 | 28.5 | 47.5 | 24 | 35 | 37.5 | 30 | 23 | 28 | 42 | 49.5 | 14.5 | 16 | 22 | 45 | 32 | 37.5 | 26.5 | 37 | 34 | 35.5 | 18 | 34 | 43 | 48.5 | 38 | 32 | 32 | 46 | 41.5 | 32 | 12 | 42 | 50 | 42 | 49 | 47 | 46 | 28.5 | 39 | 19.5 | 48 | 31 | 34 | 50.5 | 56 | 16 | 41 | 55 | 46 | 34.5 | 35.5 | 28 | 37 | 32 | 50 | 49 | 40 | 32 | 30 | 31 | 50 | 37.5 | 23 | 24 | 33 | 50 | 5 | 41 | 21 | 34 | 10 | 34 | 27 | 23 | 10 | 33 | 25 | 25 | 38.5 | 20 | 33 | 35.5 | 30 | 20 | 21.5 | 37 | 33 | 12.5 | 8.5 | 20 | 37 | 32 | 34 | 16 | 36.5 | 34 | 32 | 11 | 32 | 33 | 40.5 | 30 | 30 | 29 | 26 | 40 | 29 | 12 | 38 | 44 | 42 | 47 | 44 | 43 | 26.5 | 37.5 | 17.5 | 48 | 28 | 34 | 48 | 54 | 12 | 37.5 | 51 | 21 | 30 | 34 | 28 | 37 | 30 | 43 | 49 | 39 | 32 | 28.5 | 22 | 46 | 34 | 21 | 20
2013-11-04 07:00 | 32 | 51.5 | 8 | 44.5 | 43 | 40 | 18 | 34 | 33 | 25 | 15 | 42 | 28.5 | 35.5 | 45.5 | 24 | 35 | 37.5 | 30 | 22 | 30 | 42 | 49.5 | 14.5 | 16 | 20 | 46 | 32 | 35.5 | 26.5 | 37 | 30 | 35.5 | 19 | 35.5 | 42 | 47.5 | 37 | 32 | 33 | 44 | 41.5 | 31.5 | 14 | 42 | 50 | 43 | 49 | 46 | 45 | 28.5 | 35.5 | 16 | 48 | 30 | 34 | 50 | 55 | 17.5 | 39 | 54 | 46 | 35 | 37.5 | 30 | 37 | 32 | 48 | 49.5 | 39 | 33 | 32 | 31 | 50 | 34 | 21 | 21 | 32 | 49 | 6 | 39 | 22 | 33 | 14 | 32 | 27 | 22 | 12 | 33.5 | 26.5 | 30 | 38 | 21 | 33 | 35.5 | 30 | 20 | 23 | 37 | 31.5 | 8 | 10.5 | 18 | 37.5 | 32 | 34 | 14 | 36.5 | 30 | 34 | 12 | 34 | 32 | 40 | 31 | 30 | 31 | 23 | 40 | 29 | 14 | 38 | 43 | 43 | 47 | 44 | 44 | 28.5 | 35.5 | 14 | 48 | 28 | 34 | 48 | 53 | 12 | 37.5 | 50 | 22 | 29.5 | 34 | 29.5 | 36 | 30 | 39 | 47.5 | 38 | 33 | 28.5 | 22 | 46 | 32 | 19.5 | 17
2013-11-04 08:00 | 35 | 52 | 18 | 44.5 | 45 | 42 | 19 | 35.5 | 34 | 32 | 14 | 44 | 30 | 35.5 | 43 | 30 | 37 | 37.5 | 32 | 24 | 30.5 | 42 | 50 | 14 | 26.5 | 22 | 47 | 34 | 35.5 | 26.5 | 37 | 30 | 37.5 | 34 | 35.5 | 47 | 46 | 36 | 29 | 35 | 44 | 41 | 33 | 16 | 44 | 50 | 41 | 48 | 46 | 47 | 32 | 35.5 | 17.5 | 48 | 32 | 35.5 | 49.5 | 55 | 17.5 | 39 | 55 | 51 | 35.5 | 35.5 | 29 | 37 | 33 | 48 | 50 | 39 | 34 | 34 | 32 | 50 | 37.5 | 23 | 26 | 34 | 48 | 11 | 39 | 23 | 34 | 15 | 32 | 27 | 28 | 11 | 33.5 | 30 | 28.5 | 38 | 26 | 34 | 35.5 | 32 | 21 | 23.5 | 37 | 31 | 7 | 19.5 | 19 | 38 | 34 | 32 | 14 | 35 | 30 | 34 | 14 | 34 | 33 | 40 | 30 | 28 | 32 | 23 | 40 | 31 | 14 | 39 | 44 | 41 | 47 | 44 | 43 | 30 | 35.5 | 14 | 48 | 29 | 35.5 | 47 | 53 | 16 | 35.5 | 51 | 22 | 29.5 | 34 | 28 | 36 | 31 | 37.5 | 48 | 38 | 34 | 30 | 22 | 46.5 | 34 | 19.5 | 22
2013-11-04 09:00 | 40 | 52 | 25 | 44.5 | 45 | 48 | 21 | 35.5 | 38 | 40 | 14 | 43.5 | 34 | 44.5 | 48.5 | 34 | 39 | 37.5 | 32 | 26 | 33.5 | 43 | 53.5 | 17.5 | 32 | 30 | 51 | 35 | 35.5 | 26.5 | 38.5 | 37.5 | 39 | 39 | 37.5 | 49 | 51.5 | 38 | 33.5 | 35 | 46 | 44.5 | 37 | 23 | 48 | 51 | 43 | 51 | 47 | 49 | 39 | 39 | 25 | 50 | 39 | 35.5 | 50 | 56 | 19.5 | 43 | 58 | 52 | 36 | 39 | 34 | 37 | 34 | 50 | 50 | 39 | 34 | 37.5 | 33 | 52 | 43 | 26.5 | 29 | 38 | 50 | 14 | 39 | 24 | 37 | 17 | 34 | 28 | 34 | 10 | 36.5 | 30 | 35.5 | 39.5 | 27 | 34 | 35.5 | 32 | 23 | 25 | 38 | 30.5 | 8.5 | 21 | 23 | 40.5 | 35 | 32 | 14 | 37 | 35.5 | 34 | 12 | 35.5 | 35 | 41.5 | 28 | 32.5 | 34 | 24 | 40.5 | 34 | 17.5 | 39 | 44 | 43 | 48 | 43 | 46 | 35.5 | 39 | 21 | 49 | 32 | 35.5 | 46.5 | 53 | 16 | 37.5 | 52 | 23 | 29.5 | 35.5 | 32 | 36 | 30 | 37.5 | 48 | 38 | 34 | 28.5 | 23 | 46.5 | 35.5 | 25 | 25
2013-11-04 10:00 | 44 | 53.5 | 34 | 46.5 | 49 | 55 | 23 | 39 | 41 | 45 | 20 | 45.5 | 34 | 48 | 53.5 | 38 | 40 | 41 | 34 | 31 | 33.5 | 44 | 56.5 | 23 | 34 | 38 | 55 | 39 | 37.5 | 28.5 | 39.5 | 43 | 39 | 40 | 37.5 | 51 | 56.5 | 40 | 40.5 | 37 | 49 | 48.5 | 40 | 28.5 | 51 | 54 | 43 | 52 | 48 | 50 | 44.5 | 39 | 28.5 | 51 | 44 | 35.5 | 52 | 56 | 23 | 46.5 | 61 | 51 | 37 | 43 | 37.5 | 38 | 35 | 52 | 52 | 41 | 35 | 37.5 | 34 | 52 | 46.5 | 30 | 35 | 39 | 52 | 16 | 39 | 24 | 38 | 17 | 35.5 | 27 | 34 | 14 | 36.5 | 30 | 34 | 41 | 29 | 35 | 35.5 | 32 | 22 | 25.5 | 39 | 30.5 | 12 | 21 | 23 | 42 | 38 | 32 | 8.5 | 38.5 | 35.5 | 34 | 12 | 34 | 33 | 43 | 31 | 33.5 | 34 | 24 | 40.5 | 35 | 19.5 | 39 | 44 | 43 | 49 | 43 | 45 | 35.5 | 37.5 | 23 | 51 | 31 | 35.5 | 48 | 52 | 16 | 37.5 | 54 | 24 | 30 | 35.5 | 34 | 36 | 32 | 37.5 | 48 | 40 | 34.5 | 28.5 | 22 | 48 | 39 | 25 | 28
2013-11-04 11:00 | 48 | 54.5 | 39 | 46.5 | 51 | 58 | 27 | 39 | 44 | 49 | 31 | 47.5 | 35.5 | 52 | 59 | 41 | 41 | 43 | 35.5 | 35 | 38 | 44 | 60 | 32 | 39 | 41 | 59 | 43 | 43 | 30 | 41 | 44.5 | 39 | 41 | 39 | 51 | 62 | 42 | 47 | 42 | 51 | 52 | 42 | 34 | 53 | 54 | 44.5 | 55 | 51 | 52 | 48 | 44.5 | 30 | 55 | 48 | 39 | 52 | 57 | 26.5 | 48 | 64 | 53 | 38.5 | 44.5 | 38.5 | 38 | 35.5 | 52 | 53.5 | 41 | 36 | 39 | 35 | 52 | 46.5 | 35.5 | 41 | 42 | 52 | 17 | 37.5 | 23 | 39 | 17 | 37.5 | 29 | 35 | 19 | 38 | 30 | 34 | 42 | 30 | 37 | 34 | 32 | 24 | 26.5 | 38 | 31 | 16 | 21 | 24 | 43 | 41 | 30 | 10.5 | 38 | 37.5 | 30 | 12 | 34 | 32 | 43 | 24 | 33.5 | 38 | 25 | 40 | 37 | 19.5 | 39 | 44 | 44.5 | 49 | 41 | 46 | 35.5 | 37.5 | 21 | 54 | 32 | 37.5 | 48 | 53 | 16 | 35.5 | 55 | 26 | 30 | 37.5 | 35 | 35 | 30 | 41 | 52 | 40 | 35 | 28.5 | 22 | 48 | 39 | 25 | 29
2013-11-04 12:00 | 52 | 55.5 | 43 | 44.5 | 52 | 60 | 30 | 46.5 | 48 | 55 | 37 | 50.5 | 35.5 | 53.5 | 60 | 44 | 41 | 44.5 | 37.5 | 41 | 42 | 44 | 61 | 37.5 | 43 | 44 | 58 | 46 | 43 | 32 | 41 | 46.5 | 39 | 42 | 39 | 51 | 63 | 40 | 54 | 43 | 53 | 56 | 44 | 37.5 | 56 | 55 | 46.5 | 55 | 54 | 54 | 50 | 48 | 34 | 58 | 49 | 43 | 54 | 58 | 30 | 48 | 66 | 54 | 38.5 | 46.5 | 37 | 38 | 35 | 52 | 55.5 | 42 | 37.5 | 43 | 35 | 52 | 46.5 | 37.5 | 43 | 37 | 52 | 17 | 43 | 22 | 39 | 18 | 37.5 | 31 | 35 | 16 | 38 | 32 | 34 | 42 | 31 | 37 | 34 | 34 | 24 | 29 | 38 | 30 | 17.5 | 21 | 24 | 44 | 41 | 28.5 | 10.5 | 39 | 37.5 | 32 | 12 | 30 | 32 | 43 | 24 | 34 | 38 | 24 | 42 | 37 | 19.5 | 40 | 43 | 46.5 | 49 | 41 | 47 | 35.5 | 37.5 | 16 | 56 | 30 | 39 | 48.5 | 53 | 16 | 32 | 55 | 25 | 30.5 | 37.5 | 35 | 36 | 31 | 37.5 | 52 | 41 | 35.5 | 30 | 23 | 48 | 39 | 25 | 29
2013-11-04 13:00 | 52 | 56.5 | 45 | 44.5 | 53 | 64 | 35 | 48 | 50 | 60 | 39 | 52.5 | 37.5 | 55.5 | 61 | 45 | 41 | 46.5 | 39 | 44 | 44 | 45 | 62 | 39 | 43 | 49 | 57 | 48 | 43 | 34 | 41 | 48 | 39 | 43 | 43 | 52 | 64 | 41 | 56.5 | 43 | 53 | 60 | 48 | 41 | 58 | 56 | 46.5 | 56 | 56 | 54 | 53.5 | 53.5 | 30 | 57 | 47 | 46.5 | 55.5 | 57 | 34 | 48 | 69 | 56 | 39 | 46.5 | 37.5 | 38 | 35 | 53.5 | 56.5 | 43 | 43 | 44.5 | 36 | 53 | 46.5 | 43 | 45 | 38 | 50.5 | 17 | 41 | 23 | 39 | 18 | 37.5 | 32 | 36 | 14 | 39.5 | 34 | 35.5 | 42 | 31 | 37 | 32 | 34 | 22 | 30 | 38 | 29.5 | 17.5 | 19.5 | 25 | 44 | 41 | 26.5 | 10.5 | 39 | 37.5 | 34 | 11 | 32 | 30 | 42.5 | 21 | 35.5 | 39 | 25 | 43.5 | 39 | 19.5 | 40 | 43 | 46.5 | 49 | 41 | 48 | 37.5 | 35.5 | 17.5 | 56 | 28 | 37.5 | 48 | 52 | 17.5 | 32 | 56 | 26 | 29.5 | 35.5 | 35.5 | 36 | 32 | 37.5 | 52 | 41 | 35.5 | 32 | 23 | 49 | 39 | 23 | 29
2013-11-04 14:00 | 54 | 57 | 46 | 44.5 | 51 | 66 | 36 | 48 | 52 | 63 | 41 | 56 | 39 | 59 | 62 | 46 | 41 | 44.5 | 41 | 43 | 48 | 46 | 63 | 39 | 44.5 | 52 | 56 | 49 | 43 | 34 | 41 | 48 | 41 | 43 | 43 | 53 | 65 | 40 | 60 | 44 | 53 | 64 | 49 | 44.5 | 60 | 54 | 48 | 56 | 56 | 55 | 57 | 52 | 30 | 57 | 49 | 50 | 59 | 58 | 35.5 | 50 | 70 | 55 | 39.5 | 46.5 | 38 | 39 | 35 | 55.5 | 57 | 44 | 43 | 44.5 | 37 | 53.5 | 48 | 46.5 | 46 | 39 | 49.5 | 18 | 41 | 26 | 38 | 18 | 37.5 | 32 | 34 | 14 | 41 | 32 | 35.5 | 42 | 29 | 38 | 32 | 34 | 22 | 32.5 | 38 | 30 | 17.5 | 19.5 | 21 | 44 | 41 | 25 | 10.5 | 38 | 37.5 | 30 | 11 | 28.5 | 29 | 42 | 22 | 38 | 39 | 26 | 45 | 39 | 19.5 | 38 | 43 | 46.5 | 48 | 41 | 48 | 34 | 37.5 | 12 | 56 | 30 | 37.5 | 48 | 49 | 17.5 | 30 | 55 | 25 | 30 | 35.5 | 34.5 | 37 | 32 | 39 | 52 | 42 | 35.5 | 32 | 23 | 48 | 39 | 21 | 29
2013-11-04 15:00 | 54 | 57 | 47 | 44.5 | 50 | 68 | 39 | 48 | 54 | 63 | 41 | 54 | 39 | 59 | 60 | 47 | 43 | 44.5 | 39 | 40 | 50.5 | 48 | 62 | 41 | 44.5 | 54 | 55 | 50 | 43 | 34 | 41 | 48 | 42 | 43 | 42.5 | 52 | 62.5 | 38 | 59.5 | 44 | 53 | 63 | 50 | 46.5 | 60 | 53 | 48 | 53 | 57 | 57 | 57 | 53.5 | 30.5 | 56 | 47 | 50 | 59 | 58 | 37.5 | 50 | 70 | 54 | 38 | 46.5 | 38 | 39 | 35 | 55.5 | 57 | 46 | 44.5 | 46.5 | 37 | 53.5 | 48 | 46.5 | 47 | 40 | 48 | 18 | 39 | 27 | 39 | 18 | 37.5 | 33 | 34 | 15 | 39 | 30 | 34 | 41 | 29 | 37.5 | 32 | 34 | 22 | 33.5 | 37 | 29 | 17 | 19.5 | 21 | 44.5 | 42 | 21 | 10.5 | 39 | 37.5 | 30.5 | 10 | 29 | 30 | 42 | 23 | 39 | 39 | 25 | 45.5 | 39 | 19.5 | 37 | 44 | 46.5 | 47 | 41 | 49 | 32 | 41 | 12.5 | 55 | 29 | 37.5 | 48 | 46 | 19.5 | 30 | 55 | 25 | 28 | 37.5 | 30.5 | 36 | 32 | 39 | 52 | 42 | 35.5 | 34 | 24 | 50 | 39 | 21 | 29
2013-11-04 16:00 | 52 | 57 | 42 | 45 | 49 | 68 | 39 | 48 | 54 | 60 | 39 | 52 | 37.5 | 57 | 58 | 45 | 42 | 44.5 | 39 | 39 | 49 | 47 | 61 | 41 | 44.5 | 51 | 54.5 | 49 | 41 | 34 | 41 | 48 | 41.5 | 43 | 41 | 51 | 60.5 | 36 | 57.5 | 44 | 53 | 61.5 | 48 | 46.5 | 59 | 52 | 46.5 | 53 | 57 | 56 | 55.5 | 53.5 | 30 | 55 | 43 | 48 | 59 | 56 | 37.5 | 50 | 68 | 54 | 37 | 46.5 | 37 | 38 | 33 | 52 | 55.5 | 46 | 41 | 44.5 | 36 | 53 | 44.5 | 41 | 46 | 41 | 48 | 17 | 39.5 | 30 | 39 | 20 | 37.5 | 33 | 35 | 15 | 38.5 | 32 | 34 | 40.5 | 29 | 38 | 30 | 34 | 21 | 32.5 | 37 | 28.5 | 16 | 19.5 | 22 | 44.5 | 42 | 19.5 | 10.5 | 39 | 37.5 | 31.5 | 9 | 30 | 30 | 41.5 | 25 | 40.5 | 39 | 26 | 46.5 | 40 | 19.5 | 38 | 44 | 46.5 | 47 | 41 | 50 | 39 | 35.5 | 12 | 55 | 33 | 37.5 | 48.5 | 44 | 19.5 | 30 | 56 | 25 | 28 | 37.5 | 29.5 | 36 | 31 | 39 | 52 | 42 | 34 | 34 | 23 | 50 | 39 | 21 | 29
2013-11-04 17:00 | 49 | 57 | 35 | 44.5 | 48 | 62 | 35 | 43 | 51 | 47 | 35 | 52 | 34 | 52 | 56 | 39 | 41 | 39 | 35.5 | 35 | 46 | 42 | 60 | 37.5 | 35.5 | 47 | 54 | 48 | 39.5 | 32 | 41 | 46.5 | 39 | 42 | 35.5 | 49 | 58 | 35 | 52 | 44 | 51 | 60 | 44 | 44.5 | 54 | 50 | 48 | 53 | 53 | 50 | 48 | 52 | 26.5 | 54 | 39 | 46.5 | 57 | 54 | 37.5 | 46.5 | 66 | 52 | 36.5 | 43 | 35.5 | 38 | 33 | 52 | 55.5 | 44 | 37.5 | 43 | 35 | 53.5 | 44.5 | 35.5 | 44 | 42 | 50 | 16 | 39 | 30 | 39 | 20 | 37.5 | 34 | 32.5 | 15 | 38.5 | 30 | 34 | 40 | 28 | 37 | 30 | 34 | 21 | 31.5 | 36 | 29 | 17.5 | 17.5 | 22 | 44 | 42 | 21.5 | 8.5 | 38 | 37.5 | 32 | 9 | 28.5 | 32 | 41 | 24 | 41 | 40 | 25 | 47 | 39 | 19.5 | 45 | 44 | 46.5 | 43 | 41 | 49 | 39 | 30 | 10.5 | 54 | 36 | 39 | 48 | 44 | 17.5 | 30 | 53 | 25 | 28.5 | 37.5 | 26.5 | 36 | 30 | 39 | 50 | 40 | 33 | 34 | 24 | 50 | 39 | 21 | 29
2013-11-04 18:00 | 43 | 55.5 | 33 | 44.5 | 43 | 57 | 28 | 39 | 45 | 45 | 32 | 50 | 32 | 43 | 55.5 | 33 | 41 | 37.5 | 35.5 | 30 | 43 | 37 | 58.5 | 34 | 34 | 45 | 49.5 | 45 | 37.5 | 30 | 40.5 | 43 | 37.5 | 42 | 35.5 | 48 | 55 | 35 | 48 | 45 | 49 | 55 | 42 | 37.5 | 50 | 48 | 48 | 50 | 45 | 47 | 46.5 | 52 | 17.5 | 54 | 38 | 44.5 | 57 | 53 | 28.5 | 46.5 | 59 | 52 | 34.5 | 41 | 32 | 38 | 33 | 50 | 53.5 | 41 | 34 | 37.5 | 34 | 52 | 44.5 | 32 | 42 | 40 | 50 | 17 | 39 | 30 | 32 | 20 | 35.5 | 35 | 31.5 | 13 | 36.5 | 28.5 | 30 | 38.5 | 25 | 38 | 30 | 34 | 20 | 32 | 35 | 28.5 | 17.5 | 16 | 24 | 42.5 | 41 | 23 | 8.5 | 39 | 37.5 | 32 | 9 | 28.5 | 33 | 40.5 | 22 | 41 | 41 | 25 | 45.5 | 38 | 17.5 | 48 | 45 | 46.5 | 41 | 40 | 46 | 37.5 | 30 | 8.5 | 53 | 35 | 39 | 48 | 44 | 16 | 30 | 54 | 25 | 27 | 37.5 | 26 | 36 | 30 | 39 | 52 | 38 | 32 | 34 | 24 | 50 | 39 | 21 | 30
2013-11-04 19:00 | 42 | 55.5 | 27 | 44.5 | 43 | 48 | 25 | 37.5 | 39 | 40 | 28 | 48.5 | 30 | 41 | 55.5 | 37 | 40 | 34 | 32 | 29 | 42 | 35 | 57.5 | 30 | 32 | 41 | 45.5 | 43 | 37.5 | 30 | 40.5 | 39 | 37.5 | 41 | 37.5 | 47 | 52.5 | 34 | 46 | 46 | 47 | 50 | 39 | 30 | 46 | 49 | 48 | 48 | 43 | 47 | 39 | 48 | 17.5 | 54 | 36 | 43 | 55.5 | 49 | 26.5 | 44.5 | 59 | 51 | 32 | 41 | 32.5 | 38 | 32 | 46.5 | 52 | 41 | 30 | 35.5 | 32 | 50 | 44.5 | 26.5 | 42 | 40 | 52 | 16 | 39 | 29 | 35 | 19 | 34 | 33 | 32.5 | 12 | 34.5 | 28.5 | 32 | 38.5 | 28 | 39 | 30 | 30 | 23 | 33 | 34 | 29 | 17.5 | 16 | 23 | 40.5 | 41 | 25 | 8.5 | 39 | 35.5 | 32 | 9 | 30 | 33 | 40 | 21 | 40.5 | 42 | 26 | 44.5 | 37 | 17.5 | 42 | 44 | 46.5 | 38 | 40 | 46 | 35.5 | 35.5 | 8.5 | 53 | 34 | 39 | 48 | 46 | 16 | 32 | 53 | 25 | 25 | 37.5 | 27 | 33 | 30 | 39 | 52 | 38 | 30 | 32 | 23 | 50 | 41 | 19.5 | 30
2013-11-04 20:00 | 40 | 55.5 | 25 | 44.5 | 43 | 45 | 20 | 35.5 | 38 | 37 | 25 | 46.5 | 28.5 | 37.5 | 55 | 30 | 40 | 32 | 34 | 26 | 42.5 | 33 | 56 | 28.5 | 30 | 41 | 41 | 40 | 35.5 | 28.5 | 40 | 35.5 | 35.5 | 41 | 37.5 | 46 | 50 | 33 | 42 | 46 | 44 | 45 | 38 | 30 | 43 | 49 | 46.5 | 46 | 41 | 47 | 39 | 43 | 16 | 54 | 35 | 41 | 55.5 | 47 | 21 | 43 | 62 | 51 | 31.5 | 41 | 32 | 38 | 32 | 44.5 | 52 | 41 | 28.5 | 37.5 | 33 | 50 | 46.5 | 28.5 | 41 | 38 | 52 | 16 | 39 | 28 | 34 | 17 | 32 | 33 | 30.5 | 11 | 34 | 26.5 | 34 | 38 | 25 | 39 | 28.5 | 34 | 22 | 32 | 31 | 30 | 17.5 | 17.5 | 25 | 38 | 39 | 25 | 8.5 | 38 | 34 | 34 | 9 | 30 | 35 | 40 | 21 | 38 | 41 | 27 | 43 | 36 | 17.5 | 40 | 45 | 46.5 | 37 | 39 | 46 | 35.5 | 35.5 | 8.5 | 54 | 33 | 37.5 | 50 | 44 | 16 | 30 | 54 | 25 | 25 | 37.5 | 26.5 | 36 | 30 | 39 | 52 | 37 | 28.5 | 34 | 25 | 48 | 41 | 25 | 33
2013-11-04 21:00 | 38 | 53.5 | 22 | 44.5 | 41 | 46 | 21 | 34 | 35 | 36 | 24 | 44.5 | 28.5 | 35.5 | 55.5 | 31 | 41 | 32 | 30 | 23 | 39.5 | 33 | 55.5 | 26.5 | 28.5 | 40 | 40 | 37.5 | 35.5 | 26.5 | 39.5 | 34 | 35.5 | 43 | 37.5 | 44 | 49 | 30 | 44 | 46 | 42 | 42.5 | 39 | 28.5 | 40 | 49 | 46.5 | 44 | 38 | 45 | 35.5 | 44.5 | 16 | 54 | 35 | 39 | 55.5 | 49 | 19.5 | 43 | 59 | 48 | 30 | 41 | 31.5 | 38 | 32 | 44.5 | 48 | 40 | 25 | 34 | 32 | 52 | 44.5 | 30 | 40 | 36 | 52 | 13 | 39 | 27 | 35 | 16 | 30 | 31 | 30 | 10 | 34 | 26.5 | 30 | 39 | 25 | 39 | 28.5 | 30 | 21 | 30.5 | 31 | 29 | 17.5 | 17.5 | 21 | 37.5 | 37.5 | 25 | 8.5 | 39 | 32 | 34 | 9 | 34 | 36 | 39 | 21 | 38.5 | 41 | 26 | 41.5 | 36 | 17.5 | 38 | 45 | 46.5 | 37 | 38 | 45 | 34 | 35.5 | 10.5 | 54 | 31 | 37.5 | 48 | 44 | 16 | 34 | 54 | 25 | 25 | 37.5 | 26 | 38 | 30 | 39 | 48 | 38 | 25 | 30 | 26 | 48 | 39 | 25 | 33
2013-11-04 22:00 | 38 | 53.5 | 17 | 44.5 | 43 | 48 | 18 | 34 | 33 | 32 | 26 | 44.5 | 28.5 | 34 | 55.5 | 30 | 40 | 32 | 28.5 | 22 | 40 | 33 | 55.5 | 25 | 28.5 | 39 | 39 | 38 | 35.5 | 23 | 39.5 | 34 | 37.5 | 44 | 35.5 | 44 | 48 | 34 | 43 | 46 | 40 | 40.5 | 39 | 26.5 | 42 | 48 | 46.5 | 45 | 38 | 49 | 34 | 43 | 17.5 | 54 | 34 | 37.5 | 53.5 | 48 | 17.5 | 43 | 56 | 46 | 29.5 | 39 | 31 | 38 | 32 | 43 | 48.5 | 41 | 24.5 | 35.5 | 31 | 50 | 39 | 30 | 40 | 36 | 52 | 13 | 39 | 23 | 37 | 14 | 28.5 | 32 | 30 | 9 | 33.5 | 26.5 | 30 | 39.5 | 26 | 39 | 28.5 | 28.5 | 20 | 31.5 | 31 | 28.5 | 16 | 17.5 | 20 | 36.5 | 37 | 26.5 | 8.5 | 38.5 | 32 | 34 | 10 | 34 | 36 | 38 | 20 | 37.5 | 41 | 25 | 39.5 | 36 | 17.5 | 39 | 45 | 46.5 | 36 | 37 | 49 | 34 | 37.5 | 14 | 53 | 31 | 37.5 | 48 | 43 | 10.5 | 32 | 53 | 28 | 25 | 37.5 | 26 | 37 | 29 | 39 | 48.5 | 38 | 24.5 | 32 | 25 | 49 | 37.5 | 25 | 34
2013-11-04 23:00 | 36 | 52.5 | 15 | 44.5 | 44 | 47 | 18 | 34 | 31 | 33 | 20 | 42.5 | 28.5 | 34 | 56 | 28 | 40 | 30 | 30 | 24 | 38.5 | 30 | 55 | 26.5 | 28.5 | 41 | 38 | 37 | 34 | 21 | 39 | 30 | 35.5 | 44 | 35.5 | 43 | 47 | 33 | 41.5 | 45 | 42 | 38 | 39 | 25 | 43 | 48 | 46.5 | 43 | 34 | 48 | 35.5 | 41 | 19.5 | 53 | 33 | 37.5 | 53 | 49 | 17.5 | 39 | 56 | 47 | 28.5 | 37.5 | 30.5 | 38 | 32 | 39 | 48 | 38.5 | 23.5 | 35.5 | 31 | 50 | 41 | 26.5 | 40 | 35 | 51.5 | 11 | 39 | 24 | 37 | 13 | 28.5 | 30 | 29 | 8 | 33.5 | 26.5 | 28.5 | 41 | 25 | 39 | 28.5 | 30 | 21 | 30.5 | 28 | 29 | 16 | 21 | 19 | 35 | 37 | 26.5 | 8.5 | 37 | 30 | 34 | 10 | 34 | 35 | 37 | 21 | 36.5 | 41 | 26 | 38 | 36 | 16 | 40 | 45 | 46 | 36 | 34 | 47 | 34 | 37.5 | 17.5 | 52 | 29 | 35.5 | 48 | 42 | 14 | 34 | 55 | 30 | 25 | 35.5 | 26 | 37 | 30 | 37.5 | 48 | 35 | 23.5 | 32 | 25 | 48 | 37.5 | 23 | 34.5
2013-11-05 | 36 | 51.5 | 16 | 44.5 | 43 | 47 | 13 | 32 | 30 | 32 | 11 | 40.5 | 28.5 | 30 | 56 | 29 | 40 | 30 | 30 | 23 | 41 | 31 | 52.5 | 27.5 | 28.5 | 41 | 36.5 | 35 | 32 | 17.5 | 38.5 | 30 | 35.5 | 42 | 35.5 | 40 | 47.5 | 27 | 40 | 42 | 42 | 37 | 39 | 26.5 | 45 | 48 | 46.5 | 43 | 33 | 49 | 34 | 39 | 19.5 | 53 | 31 | 35.5 | 52.5 | 48 | 16 | 37.5 | 56 | 47 | 28.5 | 35.5 | 30 | 37 | 32 | 41 | 48 | 37 | 23 | 35.5 | 30 | 49 | 37.5 | 23 | 40 | 34 | 50.5 | 10 | 39 | 23 | 37 | 9 | 28.5 | 30 | 28 | 6 | 33.5 | 26.5 | 28.5 | 39 | 25 | 39 | 28.5 | 30 | 21 | 29.5 | 29 | 27.5 | 21 | 21 | 19 | 34 | 35 | 26.5 | 7 | 37.5 | 28.5 | 32 | 23 | 32 | 34 | 36.5 | 20 | 35.5 | 39 | 26 | 37 | 36.5 | 17.5 | 38 | 45 | 46.5 | 35 | 33 | 48 | 30 | 37.5 | 17.5 | 52 | 29 | 35.5 | 48 | 44 | 12 | 34 | 55 | 28 | 25 | 35.5 | 25.5 | 37 | 29 | 39 | 44.5 | 34 | 23 | 32 | 24 | 47 | 37.5 | 21 | 35
2013-11-05 01:00 | 35 | 50.5 | 15 | 43 | 42 | 47 | 16 | 32 | 27 | 27 | 10 | 40.5 | 28.5 | 32 | 56 | 27 | 39 | 28.5 | 30 | 23 | 38 | 29 | 50.5 | 26.5 | 26.5 | 41 | 35 | 35 | 30 | 16 | 38.5 | 30 | 35.5 | 41 | 35.5 | 43 | 47.5 | 28 | 38.5 | 39 | 42 | 36 | 38.5 | 21 | 44 | 48 | 46.5 | 43 | 31 | 49 | 30 | 37.5 | 19.5 | 52 | 31 | 35.5 | 52 | 48 | 16 | 37.5 | 55 | 48 | 28 | 35.5 | 29 | 37 | 32 | 43 | 48 | 35.5 | 22.5 | 35.5 | 30 | 49 | 39 | 21 | 39 | 33 | 50 | 11 | 39 | 22 | 37 | 12 | 28.5 | 26 | 27 | 5 | 35 | 26.5 | 28.5 | 38 | 24 | 37 | 26.5 | 30 | 21 | 28.5 | 27 | 27 | 20.5 | 19.5 | 18 | 34 | 35 | 26.5 | 5 | 38 | 30 | 34 | 24 | 34 | 29 | 36.5 | 19 | 34.5 | 36 | 26 | 36 | 36 | 16 | 36 | 46 | 46.5 | 35 | 31 | 49 | 30 | 35.5 | 16 | 51 | 29 | 34 | 48 | 44 | 16 | 32 | 53 | 27 | 23.5 | 35.5 | 25.5 | 37 | 29 | 39 | 44.5 | 32.5 | 22.5 | 30 | 24 | 47 | 37.5 | 19.5 | 35.5
2013-11-05 02:00 | 36 | 50 | 15 | 43 | 41 | 48 | 15 | 32 | 26.5 | 26 | 8 | 40.5 | 28.5 | 30 | 56 | 27 | 38 | 28.5 | 30 | 20 | 36.5 | 28 | 48 | 25.5 | 30 | 38 | 34 | 34 | 32 | 17.5 | 38 | 32 | 37.5 | 40 | 35.5 | 42 | 48 | 31 | 37.5 | 36 | 37 | 35 | 38 | 19.5 | 39 | 48 | 44.5 | 43 | 31 | 49 | 30 | 37.5 | 17.5 | 51 | 29 | 34.5 | 52 | 48 | 12 | 35.5 | 56 | 48 | 27.5 | 35.5 | 28.5 | 37 | 32 | 44.5 | 46.5 | 34.5 | 22 | 34 | 27 | 48 | 39 | 21 | 39 | 34 | 50 | 11 | 39 | 21 | 37 | 10 | 28 | 25 | 26 | 3 | 36.5 | 25 | 26.5 | 35 | 25 | 34 | 28.5 | 30 | 19 | 29.5 | 26 | 27 | 20 | 23 | 18 | 32 | 34 | 28.5 | 8.5 | 36 | 32 | 34 | 19 | 34 | 30 | 36 | 19 | 33.5 | 34 | 26 | 35 | 35 | 16 | 34 | 45 | 44.5 | 35 | 31 | 47 | 30 | 35.5 | 14 | 51 | 27 | 34 | 48 | 44 | 7 | 34 | 53 | 26 | 22.5 | 35.5 | 25 | 36 | 29 | 39 | 43 | 32 | 22 | 30 | 22 | 46.5 | 35.5 | 19.5 | 36
2013-11-05 03:00 | 34 | 50 | 12 | 43 | 40 | 49 | 10 | 32 | 28 | 26 | 8 | 36.5 | 30 | 28.5 | 57.5 | 26 | 37 | 28.5 | 30 | 22 | 39 | 28 | 47 | 23.5 | 30 | 38 | 33 | 34 | 34 | 19.5 | 38 | 34 | 35.5 | 41 | 34 | 41 | 50 | 34 | 36 | 37 | 33 | 33.5 | 38 | 19.5 | 39 | 47 | 44.5 | 43 | 30 | 49 | 30 | 37.5 | 17.5 | 52 | 30 | 34 | 50 | 48 | 12 | 35.5 | 55 | 48 | 26.5 | 35.5 | 28 | 37 | 32 | 46.5 | 44.5 | 33 | 21 | 34 | 26 | 48 | 39 | 21 | 39 | 32 | 50 | 9 | 37.5 | 21 | 37 | 5 | 28.5 | 28 | 26 | 4 | 34.5 | 28.5 | 25 | 35 | 25 | 35 | 28.5 | 30 | 20 | 30 | 26 | 26 | 18 | 23 | 18 | 32 | 34 | 30 | 10.5 | 37.5 | 34 | 34 | 27 | 32 | 30 | 35 | 18 | 32.5 | 33 | 24 | 33.5 | 35 | 16 | 35 | 46 | 44.5 | 35 | 30 | 48 | 30 | 35.5 | 14 | 51 | 27 | 34 | 48 | 44 | 10.5 | 34 | 53 | 26 | 21 | 35.5 | 25 | 36 | 29 | 39 | 43 | 30.5 | 21 | 30 | 20 | 46.5 | 35.5 | 19.5 | 36.5
2013-11-05 04:00 | 33 | 51 | 16 | 43 | 40 | 47 | 10 | 30 | 26 | 25 | 9 | 36.5 | 30 | 26.5 | 58.5 | 27 | 37 | 28.5 | 30 | 20 | 39.5 | 27 | 46 | 22.5 | 28.5 | 41 | 32 | 33 | 34 | 21 | 38 | 35.5 | 35.5 | 41 | 34 | 41 | 52 | 34 | 34.5 | 37 | 32 | 32.5 | 38 | 17.5 | 44 | 47 | 44.5 | 43 | 31 | 49 | 30 | 35.5 | 19.5 | 52 | 31 | 34 | 52 | 48 | 12 | 35.5 | 55 | 48 | 26.5 | 37.5 | 27.5 | 37 | 32 | 48 | 41 | 32.5 | 20.5 | 35.5 | 27 | 48 | 37.5 | 19.5 | 40 | 32 | 49 | 12 | 39 | 22 | 36 | 7 | 26.5 | 26 | 24.5 | 4 | 34.5 | 28.5 | 25 | 34.5 | 26 | 34 | 28.5 | 30 | 18 | 31 | 26 | 26 | 17 | 21 | 18 | 30.5 | 33 | 30 | 10.5 | 37 | 34 | 32 | 27 | 30 | 30 | 34.5 | 18 | 31.5 | 34 | 24 | 32.5 | 37 | 16 | 37 | 46 | 44.5 | 34 | 31 | 47 | 28.5 | 34 | 16 | 51 | 27 | 34 | 48 | 44 | 8.5 | 34 | 54 | 26 | 21.5 | 37.5 | 24.5 | 36 | 29 | 39 | 41 | 30 | 20.5 | 30 | 20 | 47 | 35.5 | 17.5 | 37
2013-11-05 05:00 | 34 | 52 | 17 | 44.5 | 37 | 47 | 14 | 28.5 | 28 | 24 | 8 | 34.5 | 30 | 28.5 | 60 | 27 | 37 | 28.5 | 30 | 23 | 36 | 27 | 45 | 20 | 26.5 | 41 | 31 | 33 | 34 | 21 | 38 | 35.5 | 35.5 | 39 | 34 | 42 | 54 | 34 | 33.5 | 37 | 32 | 31 | 38.5 | 21 | 48 | 46 | 44.5 | 43 | 28 | 49 | 28.5 | 32 | 17.5 | 52 | 30 | 34 | 52 | 46 | 12 | 35.5 | 55 | 47 | 26.5 | 35.5 | 27 | 37 | 32 | 46.5 | 44.5 | 31.5 | 20 | 34 | 26 | 48 | 39 | 19.5 | 40 | 32 | 48 | 13 | 39 | 23 | 36 | 9 | 26.5 | 28 | 23.5 | 3 | 32.5 | 28.5 | 26.5 | 33 | 27 | 34 | 28.5 | 30 | 21 | 30 | 26 | 27 | 15 | 19.5 | 19 | 29 | 33 | 30 | 10.5 | 36 | 35.5 | 34 | 28 | 30 | 30 | 34 | 19 | 30.5 | 34 | 24 | 31 | 37.5 | 17.5 | 34 | 46 | 44.5 | 35 | 28 | 48 | 28.5 | 32 | 16 | 50 | 27 | 34 | 48 | 43 | 12 | 34 | 54 | 25 | 22.5 | 35.5 | 24.5 | 37 | 29 | 39 | 44.5 | 29.5 | 20 | 30 | 21 | 46.5 | 34 | 16 | 37
2013-11-05 06:00 | 33 | 46.5 | 17 | 43 | 36 | 45 | 13 | 30 | 28 | 24 | 7 | 34.5 | 30 | 28.5 | 58.5 | 30 | 36 | 28.5 | 30 | 21 | 35 | 25 | 45.5 | 18.5 | 30 | 44 | 31 | 32 | 32 | 17.5 | 38 | 35.5 | 35.5 | 39 | 34 | 41 | 51.5 | 33 | 32 | 38 | 30 | 31 | 38.5 | 19.5 | 49 | 45 | 44.5 | 42 | 29 | 50 | 28.5 | 35.5 | 17.5 | 51 | 30 | 34 | 52 | 48 | 12 | 35.5 | 55 | 47 | 26.5 | 34 | 28.5 | 37 | 32 | 48 | 44.5 | 32 | 19.5 | 35.5 | 25 | 48 | 37.5 | 19.5 | 38 | 32 | 46.5 | 13 | 39 | 22 | 35 | 8 | 26.5 | 28 | 22.5 | 3 | 34 | 26.5 | 26.5 | 32.5 | 29 | 33 | 28.5 | 30 | 20 | 29.5 | 24 | 26.5 | 13.5 | 21 | 19 | 29.5 | 32 | 28.5 | 8.5 | 37 | 35.5 | 34 | 28 | 32 | 29 | 34 | 18 | 29 | 35 | 22 | 31 | 38 | 17.5 | 33 | 45 | 44.5 | 35 | 29 | 48 | 26.5 | 34 | 16 | 48 | 27 | 34 | 48 | 45 | 10.5 | 32 | 53 | 25 | 23 | 34 | 26 | 37 | 29 | 39 | 44.5 | 31 | 19.5 | 30 | 20 | 48 | 34 | 17.5 | 35
2013-11-05 07:00 | 31 | 45 | 20 | 43 | 35 | 45 | 9 | 28.5 | 30 | 24 | 6 | 34.5 | 30 | 28.5 | 57.5 | 30 | 36 | 28.5 | 30 | 18 | 34 | 25 | 46 | 17.5 | 28.5 | 44 | 31 | 32 | 32 | 21 | 38 | 35.5 | 35.5 | 37 | 34 | 42 | 48.5 | 33 | 31.5 | 39 | 30 | 31 | 39 | 21 | 50 | 47 | 44.5 | 41 | 29 | 50 | 28.5 | 37.5 | 17.5 | 50 | 34 | 32 | 52 | 47 | 8.5 | 35.5 | 55 | 47 | 26 | 34 | 30 | 37 | 32 | 46.5 | 44.5 | 33 | 19.5 | 34 | 23 | 48 | 34 | 17.5 | 37 | 30 | 45 | 16 | 39 | 22 | 35 | 5 | 26.5 | 30 | 21 | 1 | 32 | 28.5 | 26.5 | 33 | 28.5 | 32 | 28.5 | 30 | 16 | 28.5 | 24 | 26 | 8.5 | 21 | 19 | 29 | 32 | 28.5 | 10.5 | 37 | 35.5 | 32 | 29 | 32 | 28 | 33 | 17 | 29 | 37 | 22 | 31 | 38 | 17.5 | 32 | 46 | 44.5 | 35 | 29 | 49 | 26.5 | 34 | 16 | 47 | 29 | 32 | 48 | 44 | 7 | 32 | 53 | 24 | 22.5 | 34 | 28.5 | 37 | 30 | 39 | 44.5 | 32 | 19.5 | 28.5 | 18 | 46 | 32 | 16 | 35
2013-11-05 08:00 | 35 | 44.5 | 25 | 44.5 | 37 | 42 | 10 | 30 | 29 | 32 | 7 | 36.5 | 30 | 30 | 56 | 33 | 36 | 28.5 | 32 | 21 | 36.5 | 26 | 47 | 17.5 | 30 | 47 | 31 | 33 | 32 | 21 | 38 | 34 | 35.5 | 41 | 35.5 | 43 | 46 | 35 | 30 | 41 | 33 | 31 | 39 | 23 | 52 | 47 | 46.5 | 42 | 29 | 50 | 30 | 34 | 19.5 | 50 | 35 | 32 | 52 | 47 | 12 | 37.5 | 55 | 49 | 26.5 | 35.5 | 30 | 38 | 32 | 48 | 46.5 | 34 | 21 | 37.5 | 31 | 48 | 37.5 | 21 | 39 | 35 | 44.5 | 18 | 39 | 24 | 34 | 5 | 28.5 | 28 | 29 | 3 | 34 | 30 | 28.5 | 33 | 32 | 32 | 28.5 | 32 | 17 | 29.5 | 24 | 27 | 7 | 21 | 18 | 29 | 33 | 26.5 | 12 | 36 | 34 | 30 | 30 | 32 | 29 | 33 | 19 | 27 | 38 | 24 | 31 | 38 | 18 | 32 | 45 | 46.5 | 36 | 29 | 48 | 28.5 | 34 | 17.5 | 46 | 28 | 32 | 46.5 | 44 | 10.5 | 32 | 53 | 24 | 23 | 35.5 | 30 | 38 | 30 | 39 | 44.5 | 33 | 21 | 30 | 25 | 44.5 | 34 | 19.5 | 37
2013-11-05 09:00 | 38 | 46.5 | 32 | 44.5 | 38 | 48 | 22 | 34 | 29 | 41 | 14 | 39.5 | 35.5 | 35.5 | 58 | 35 | 35.5 | 30 | 34 | 26 | 43 | 31 | 48.5 | 21 | 34 | 51 | 35 | 34 | 30 | 25 | 38.5 | 35.5 | 35.5 | 44 | 37.5 | 44 | 52.5 | 36 | 34 | 43 | 39 | 33.5 | 40 | 28.5 | 55 | 48 | 46.5 | 46 | 32 | 53 | 35.5 | 37.5 | 23 | 52 | 37 | 35.5 | 52 | 51 | 17.5 | 41 | 56 | 54 | 29 | 37.5 | 34.5 | 38 | 33 | 48 | 48 | 37 | 30 | 39 | 36 | 48 | 43 | 26.5 | 44 | 38 | 46.5 | 20 | 39 | 24 | 35 | 15 | 32 | 29 | 34 | 7 | 35.5 | 30 | 32 | 33.5 | 32 | 30 | 28.5 | 34 | 20 | 29 | 29 | 27 | 10.5 | 21 | 19 | 32.5 | 34 | 26.5 | 12 | 38 | 35.5 | 30 | 28 | 34 | 32 | 34.5 | 21 | 30 | 40 | 25 | 33.5 | 38 | 19.5 | 33 | 45 | 46.5 | 37 | 32 | 49 | 34 | 37.5 | 17.5 | 46 | 29 | 35.5 | 44.5 | 46 | 14 | 34 | 53 | 25 | 24 | 37.5 | 33 | 38 | 30 | 41 | 44.5 | 35 | 30 | 32 | 27 | 46.5 | 35.5 | 23 | 39
2013-11-05 10:00 | 40 | 52 | 35 | 44.5 | 42 | 53 | 28 | 35.5 | 31 | 44 | 22 | 41.5 | 37.5 | 43 | 60 | 37 | 38 | 32 | 35.5 | 31 | 48 | 39 | 49.5 | 26.5 | 39 | 56 | 39.5 | 36 | 34 | 28.5 | 39 | 37.5 | 34 | 44 | 35.5 | 47 | 59.5 | 39 | 39 | 46 | 43 | 35.5 | 41 | 35.5 | 57 | 51 | 50 | 45 | 40 | 55 | 43 | 41 | 26.5 | 52 | 41 | 35.5 | 53.5 | 51 | 21 | 44.5 | 56 | 57 | 32 | 39 | 37.5 | 39 | 33 | 50 | 48 | 38 | 35.5 | 43 | 38 | 50 | 44.5 | 34 | 47 | 39 | 46.5 | 20 | 39 | 25 | 36 | 17 | 34 | 31 | 33 | 11 | 33.5 | 34 | 35.5 | 34 | 34 | 32 | 28.5 | 34 | 21 | 26 | 33 | 28 | 10.5 | 23 | 17 | 36 | 36 | 26.5 | 14 | 38.5 | 37.5 | 34 | 27 | 34 | 31 | 36 | 20 | 32 | 42 | 26 | 35.5 | 39 | 19.5 | 35 | 44 | 46.5 | 38 | 38 | 47 | 35.5 | 37.5 | 17.5 | 48 | 32 | 35.5 | 44.5 | 45 | 17.5 | 34 | 53 | 26 | 25 | 39 | 34 | 38 | 30 | 39 | 44.5 | 35 | 32 | 34 | 29 | 46 | 37.5 | 25 | 37
2013-11-05 11:00 | 42 | 53.5 | 38 | 44.5 | 46 | 56 | 31 | 39 | 37 | 55 | 24 | 43 | 43 | 46.5 | 62 | 39.5 | 38 | 34 | 37.5 | 40 | 50.5 | 43 | 51 | 34 | 43 | 61 | 44 | 41 | 35.5 | 30 | 40 | 46.5 | 37.5 | 45 | 35.5 | 50 | 66 | 40 | 48 | 49 | 47 | 38 | 38 | 39 | 60 | 53 | 53.5 | 46 | 49 | 56 | 46.5 | 46.5 | 28.5 | 54 | 42 | 37.5 | 55.5 | 52 | 26.5 | 46.5 | 57 | 58 | 33.5 | 39 | 38.5 | 37 | 32 | 52 | 50 | 39 | 41 | 48 | 44 | 50 | 48 | 39 | 48 | 42 | 46.5 | 20 | 37.5 | 24 | 37 | 18 | 35.5 | 36 | 35 | 13 | 33.5 | 34 | 37.5 | 34 | 34 | 33 | 28.5 | 35.5 | 23 | 25.5 | 32 | 29 | 12 | 25 | 17 | 38 | 39 | 25 | 14 | 38 | 39 | 34 | 27 | 34 | 30 | 36 | 17 | 32 | 44 | 25 | 38 | 38 | 19.5 | 38 | 43 | 44.5 | 38 | 38 | 51 | 35.5 | 39 | 17.5 | 48 | 31 | 37.5 | 43 | 45 | 16 | 34 | 53 | 27 | 24.5 | 39 | 34.5 | 36 | 28 | 41 | 44.5 | 36 | 30 | 35.5 | 31 | 46.5 | 39 | 21 | 36
2013-11-05 12:00 | 47 | 53.5 | 40 | 44.5 | 50 | 59 | 35 | 39 | 47 | 59 | 27 | 45 | 44.5 | 52 | 63.5 | 42 | 39 | 32 | 37.5 | 44 | 51.5 | 46 | 53 | 41 | 46.5 | 66 | 48.5 | 41 | 39 | 34 | 40.5 | 46.5 | 39 | 47 | 35.5 | 50 | 68.5 | 42 | 53 | 48 | 50 | 43 | 43 | 43 | 61 | 55 | 55.5 | 49 | 53 | 58 | 48 | 48 | 30 | 54 | 39 | 39 | 57 | 53 | 30 | 48 | 58 | 59 | 35.5 | 44.5 | 40.5 | 38 | 31 | 50 | 52 | 39 | 44.5 | 48 | 44 | 50 | 48 | 43 | 48 | 41 | 46.5 | 19 | 37.5 | 24 | 37 | 20 | 37.5 | 34 | 35 | 15 | 35 | 34 | 37.5 | 33.5 | 34 | 35 | 28.5 | 35.5 | 22 | 24.5 | 32 | 27.5 | 14 | 23 | 19 | 38.5 | 40 | 25 | 12 | 39 | 35.5 | 34 | 24 | 34 | 27 | 34 | 15 | 34 | 44 | 25 | 40 | 40 | 21 | 39 | 43 | 37.5 | 37 | 38 | 45 | 35.5 | 39 | 17.5 | 48 | 35 | 37.5 | 37.5 | 44 | 17.5 | 32 | 54 | 26 | 25 | 39 | 34 | 38 | 28 | 41 | 44.5 | 36 | 32 | 35.5 | 31 | 46.5 | 39 | 21 | 35
2013-11-05 13:00 | 49 | 55.5 | 45 | 44.5 | 52 | 62 | 37 | 41 | 54 | 55 | 31 | 46.5 | 48 | 53.5 | 65 | 42 | 39 | 35.5 | 39 | 49 | 52.5 | 48 | 55 | 42.5 | 48 | 68 | 53 | 47 | 37.5 | 35.5 | 40.5 | 48 | 39 | 47 | 34 | 50 | 71 | 42 | 56 | 50 | 51 | 48 | 43 | 46.5 | 63 | 55 | 57 | 49 | 56 | 57 | 52 | 50 | 30 | 55 | 39 | 43 | 57 | 52 | 34 | 52 | 61 | 60 | 34.5 | 44.5 | 43 | 39 | 31 | 48 | 53.5 | 41 | 46.5 | 52 | 48 | 50 | 53.5 | 48 | 50 | 41 | 43 | 19 | 37.5 | 23 | 37 | 18 | 37.5 | 34 | 34 | 17 | 35 | 34 | 39 | 33.5 | 34 | 35.5 | 28.5 | 35.5 | 20 | 22 | 32 | 27 | 16 | 23 | 20 | 38.5 | 41 | 21 | 12 | 39 | 37.5 | 35.5 | 25 | 34 | 28 | 31.5 | 13 | 35 | 44 | 24 | 41.5 | 41 | 21 | 40 | 43 | 30 | 37 | 39 | 44 | 37.5 | 41 | 16 | 48 | 36 | 39 | 37.5 | 44 | 17.5 | 34 | 54 | 26 | 24.5 | 41 | 34 | 37 | 28 | 43 | 44.5 | 36 | 32 | 34 | 31 | 47 | 41 | 21 | 36
2013-11-05 14:00 | 51 | 53.5 | 48 | 43 | 53 | 64 | 37 | 43 | 57 | 54 | 33 | 48 | 46.5 | 57 | 66 | 43 | 39 | 39 | 41 | 53 | 54.5 | 51 | 57 | 43 | 48 | 68 | 58 | 48 | 37.5 | 37.5 | 41 | 52 | 41 | 47 | 35.5 | 51 | 74 | 42 | 59.5 | 53 | 53 | 53 | 44 | 48 | 64 | 55 | 57 | 49 | 60 | 56 | 53.5 | 52 | 32 | 56 | 39 | 46.5 | 57 | 50 | 34 | 50 | 63 | 60 | 34.5 | 48 | 43 | 38 | 32 | 46.5 | 54 | 42 | 46.5 | 52 | 50 | 50 | 50 | 50 | 52 | 42 | 43 | 20 | 39 | 22 | 37 | 20 | 37.5 | 32 | 34 | 19 | 34.5 | 35.5 | 41 | 33 | 33.5 | 37 | 30 | 35.5 | 21 | 22.5 | 31 | 27 | 17.5 | 23 | 22 | 38 | 41 | 19.5 | 12 | 38 | 41 | 37.5 | 26 | 34 | 26 | 29 | 10 | 37 | 45 | 24 | 43 | 39 | 21 | 42 | 42 | 30 | 35 | 39 | 45 | 37.5 | 39 | 14 | 49 | 36 | 39 | 37.5 | 45 | 17.5 | 34 | 52 | 28 | 22.5 | 37.5 | 33.5 | 38 | 29 | 43 | 43.5 | 36 | 32 | 35.5 | 31 | 46.5 | 39 | 21 | 36
2013-11-05 15:00 | 51 | 53.5 | 48 | 43 | 55 | 64 | 39 | 43 | 59 | 52 | 35 | 48 | 46.5 | 55.5 | 65 | 43 | 40 | 41 | 41 | 54 | 55 | 52 | 56.5 | 43 | 48 | 64 | 55 | 50 | 37.5 | 37.5 | 41.5 | 52 | 43 | 44 | 37.5 | 49 | 69.5 | 42 | 61.5 | 51 | 53 | 53.5 | 44 | 50 | 61 | 54 | 57 | 48 | 63 | 57 | 53.5 | 53.5 | 32 | 56 | 41 | 48 | 57 | 53 | 37.5 | 52 | 58 | 59 | 34 | 46.5 | 42.5 | 38 | 32 | 48 | 53.5 | 44 | 46.5 | 52 | 51 | 52 | 52 | 52 | 52 | 44 | 43 | 20 | 39 | 21 | 37 | 22 | 37.5 | 30 | 28 | 20 | 34.5 | 35.5 | 41 | 32 | 34 | 38 | 30 | 37.5 | 21 | 22.5 | 29 | 26 | 17.5 | 21 | 22 | 38.5 | 41 | 25 | 12 | 39 | 41 | 37.5 | 28 | 35.5 | 31 | 30.5 | 7 | 38.5 | 44 | 23 | 43 | 40 | 21 | 49 | 44 | 32 | 37 | 39 | 47 | 37.5 | 39 | 12 | 47 | 37 | 41 | 35.5 | 45 | 17.5 | 35.5 | 53 | 27 | 23.5 | 43 | 30.5 | 38 | 30 | 44.5 | 43 | 36 | 32 | 35.5 | 30 | 46.5 | 41 | 21 | 36
2013-11-05 16:00 | 51 | 52 | 42 | 43 | 54 | 62 | 37 | 43 | 60 | 48 | 35 | 48 | 43 | 54.5 | 63.5 | 42 | 39 | 39 | 41 | 49 | 52.5 | 49 | 56.5 | 41 | 46.5 | 62 | 52 | 50 | 37.5 | 37.5 | 41.5 | 49.5 | 44.5 | 39 | 37.5 | 49 | 65.5 | 39 | 61.5 | 50 | 53 | 53.5 | 44 | 50 | 57 | 53 | 55.5 | 46 | 63 | 56 | 52 | 52 | 30 | 55 | 42 | 46.5 | 57 | 51 | 37.5 | 50 | 59 | 57 | 33 | 43 | 39.5 | 39 | 32 | 48 | 52 | 43 | 43 | 52 | 49 | 51 | 52 | 52 | 51 | 44 | 44.5 | 17 | 39 | 20 | 38 | 24 | 37.5 | 32 | 22 | 22 | 36 | 35 | 41.5 | 31 | 34 | 38 | 26.5 | 37.5 | 20 | 21.5 | 34 | 26 | 17.5 | 21 | 23 | 39 | 42 | 23 | 12 | 39.5 | 40.5 | 37.5 | 31 | 35.5 | 27 | 32 | 9 | 39.5 | 43 | 22 | 42.5 | 40 | 23 | 52 | 44 | 30 | 37 | 39 | 44 | 39 | 39 | 14 | 47 | 37 | 41 | 37.5 | 44 | 17.5 | 34 | 52 | 28 | 22.5 | 43 | 28.5 | 38 | 29 | 43 | 39 | 37 | 34 | 37.5 | 29 | 45 | 41 | 23 | 38
2013-11-05 17:00 | 47 | 48 | 38 | 43 | 51 | 61 | 33 | 39 | 57 | 43 | 32 | 48 | 39 | 52 | 62 | 39 | 39 | 34 | 39 | 44 | 44 | 43 | 56 | 39 | 39 | 59 | 49 | 48 | 35.5 | 37.5 | 42 | 46.5 | 44.5 | 38 | 39 | 48 | 61 | 38 | 61 | 49 | 51 | 54 | 44 | 50 | 55 | 52 | 50 | 43 | 56 | 54 | 48 | 50 | 25 | 53 | 43 | 44.5 | 55.5 | 49 | 37.5 | 48 | 61 | 55 | 29.5 | 43 | 37.5 | 39 | 31 | 46.5 | 50 | 42 | 39 | 48 | 48 | 49 | 46.5 | 46.5 | 48 | 42 | 44.5 | 16 | 39 | 22 | 38 | 25 | 37.5 | 36 | 21 | 21 | 36 | 34 | 41 | 30 | 32 | 38 | 26.5 | 37.5 | 18 | 19 | 34 | 27 | 19.5 | 19.5 | 24 | 39 | 40 | 21 | 12 | 39 | 39 | 39 | 30 | 35.5 | 26 | 33 | 12 | 41 | 44 | 21 | 42 | 40 | 25 | 51 | 44 | 35.5 | 37 | 41 | 45 | 39 | 39 | 14 | 46 | 37 | 39 | 37.5 | 43 | 17.5 | 35.5 | 52 | 28 | 22.5 | 41 | 29.5 | 38 | 29 | 44.5 | 41 | 37 | 32 | 35.5 | 29 | 45 | 43 | 25 | 36
2013-11-05 18:00 | 44 | 46.5 | 34 | 43 | 50 | 54 | 34 | 39 | 51 | 39 | 30 | 46 | 37.5 | 44.5 | 60.5 | 34 | 39 | 34 | 35.5 | 41 | 43.5 | 39 | 53 | 35 | 37.5 | 57 | 47 | 46 | 35.5 | 35.5 | 41.5 | 41 | 43 | 37 | 39 | 47 | 57 | 38 | 56 | 48 | 44 | 51.5 | 43 | 44.5 | 53 | 50 | 48 | 42 | 51 | 53 | 43 | 44.5 | 21 | 52 | 44 | 41 | 52 | 50 | 34 | 48 | 60 | 54 | 28.5 | 41 | 34 | 39 | 31 | 46.5 | 48 | 41.5 | 35.5 | 46.5 | 47 | 47.5 | 43 | 46.5 | 41 | 41 | 43 | 16 | 39 | 22 | 37 | 24 | 37.5 | 35 | 21 | 18 | 36 | 34 | 37.5 | 30.5 | 29 | 39 | 26.5 | 35.5 | 18 | 20 | 34 | 26.5 | 19.5 | 19.5 | 21 | 39 | 41 | 23 | 12 | 39.5 | 37.5 | 37.5 | 29 | 35.5 | 28 | 32 | 14 | 41.5 | 44 | 20 | 41.5 | 39 | 23 | 50 | 45 | 35.5 | 35 | 40 | 45 | 39 | 41 | 14 | 45 | 38 | 39 | 37.5 | 45 | 17.5 | 39 | 52 | 28 | 21.5 | 41 | 30.5 | 39 | 28 | 44.5 | 43 | 38 | 30 | 37.5 | 30 | 44.5 | 39 | 23 | 33
2013-11-05 19:00 | 42 | 44.5 | 35 | 41 | 48 | 48 | 31 | 39 | 40 | 39 | 26 | 44 | 34 | 39 | 58.5 | 35 | 40 | 32 | 35.5 | 41 | 44.5 | 35 | 50 | 32 | 35.5 | 57 | 45 | 43 | 34 | 34 | 40.5 | 39 | 43 | 37 | 39 | 46 | 53 | 37 | 52.5 | 47 | 41 | 48.5 | 41 | 39 | 51 | 50 | 44.5 | 41 | 48 | 53 | 41 | 41 | 21 | 51 | 44 | 41 | 50 | 47 | 34 | 46.5 | 57 | 52 | 28.5 | 41 | 35 | 39 | 30 | 46.5 | 46.5 | 41 | 34 | 43 | 39 | 47 | 44.5 | 44.5 | 42 | 40 | 43 | 17 | 39 | 24 | 35 | 25 | 35.5 | 33 | 23 | 17 | 36 | 30 | 35.5 | 32.5 | 31 | 38 | 26.5 | 35.5 | 19 | 17.5 | 31 | 27 | 19.5 | 19.5 | 15 | 38.5 | 40 | 28.5 | 10.5 | 39.5 | 37.5 | 39 | 29 | 37.5 | 30 | 31.5 | 16 | 40.5 | 44 | 21 | 41.5 | 38 | 21 | 49 | 45 | 35.5 | 35 | 40 | 45 | 37.5 | 39 | 14 | 43 | 40 | 39 | 37.5 | 45 | 17.5 | 44.5 | 52 | 30 | 19.5 | 39 | 33.5 | 34 | 28 | 44.5 | 43 | 39 | 29 | 37.5 | 30 | 44 | 41 | 21 | 35
2013-11-05 20:00 | 39 | 44.5 | 32 | 41 | 45 | 47 | 30 | 37.5 | 38 | 37 | 20 | 42 | 34 | 41 | 57 | 36 | 40 | 34 | 32 | 38 | 43 | 35 | 47 | 30 | 34 | 55 | 43 | 39 | 34 | 28.5 | 40 | 37.5 | 43 | 38 | 39 | 44 | 49 | 37 | 47.5 | 47 | 40 | 46 | 40 | 34 | 51 | 49 | 43 | 41 | 45 | 51 | 37.5 | 37.5 | 19.5 | 51 | 45 | 39 | 50 | 46 | 30 | 46.5 | 51 | 49 | 27.5 | 43 | 35.5 | 38 | 30 | 46.5 | 44.5 | 42 | 32 | 39 | 41 | 46.5 | 44.5 | 39 | 35 | 37 | 43 | 16 | 39 | 23 | 35 | 24 | 35.5 | 32 | 22.5 | 14 | 35.5 | 30 | 35.5 | 34 | 32 | 39 | 28.5 | 32 | 19 | 19.5 | 31 | 28 | 19.5 | 19.5 | 14 | 38 | 38 | 28.5 | 8.5 | 38 | 35.5 | 39 | 29 | 37.5 | 33 | 31 | 17 | 38.5 | 45 | 21 | 41 | 37 | 21 | 49 | 46 | 35.5 | 35 | 39 | 44 | 35.5 | 37.5 | 14 | 43 | 41 | 37.5 | 41 | 45 | 17.5 | 44.5 | 47 | 33 | 19.5 | 39 | 33.5 | 37 | 28 | 44.5 | 41 | 38 | 28 | 35.5 | 30 | 44.5 | 43 | 21 | 31
2013-11-05 21:00 | 38 | 44.5 | 26 | 39 | 47 | 48 | 25 | 37.5 | 36 | 35 | 23 | 42 | 30 | 39 | 55 | 35 | 40 | 34 | 32 | 37 | 43 | 37 | 44 | 30 | 34 | 54 | 41.5 | 40 | 35.5 | 26.5 | 39 | 34 | 43 | 38 | 39 | 44 | 49.5 | 37 | 48.5 | 46 | 39 | 44.5 | 40 | 35.5 | 50 | 49 | 35.5 | 37 | 43 | 50 | 35.5 | 37.5 | 19.5 | 51 | 44 | 39 | 48 | 43 | 25 | 46.5 | 51 | 48 | 26.5 | 41 | 36 | 37 | 30 | 46.5 | 42 | 43 | 31 | 39 | 40 | 46.5 | 44.5 | 37.5 | 33 | 37 | 44.5 | 16 | 39 | 23 | 35 | 21 | 34 | 30 | 23 | 16 | 35.5 | 30 | 35.5 | 33 | 31 | 39 | 26.5 | 32 | 18 | 19.5 | 31 | 26 | 17.5 | 19.5 | 23 | 37.5 | 39 | 26.5 | 8.5 | 38.5 | 34 | 37.5 | 29 | 37.5 | 35 | 32 | 16 | 39 | 44 | 21 | 40.5 | 36 | 21 | 48 | 46 | 34 | 34 | 39 | 44 | 34 | 37.5 | 12 | 42 | 42 | 37.5 | 39 | 42 | 16 | 44.5 | 48 | 35 | 19 | 39 | 34 | 36 | 29 | 44.5 | 40 | 38 | 27.5 | 35.5 | 29 | 44.5 | 41 | 21 | 30
2013-11-05 22:00 | 38 | 44.5 | 25 | 41 | 43 | 48 | 24 | 35.5 | 33 | 37 | 20 | 40 | 30 | 34 | 53 | 34 | 41 | 34 | 30 | 37 | 35.5 | 34 | 41.5 | 30 | 39 | 55 | 39.5 | 40 | 35.5 | 19.5 | 38 | 35.5 | 43 | 36 | 41 | 43 | 49.5 | 36 | 46 | 46 | 40 | 42.5 | 37 | 30 | 50 | 49 | 35.5 | 37 | 46 | 51 | 34 | 37.5 | 19.5 | 49 | 44 | 39 | 48 | 40 | 25 | 46.5 | 51 | 47 | 26 | 43 | 36.5 | 36 | 31 | 46.5 | 43 | 43 | 29.5 | 37.5 | 40 | 46 | 46.5 | 37.5 | 33 | 37 | 43 | 17 | 39 | 24 | 37 | 19 | 34 | 30 | 24 | 14 | 35 | 26.5 | 30 | 32.5 | 31 | 39 | 26.5 | 30 | 18 | 17.5 | 29 | 24.5 | 17.5 | 21 | 21 | 36.5 | 39 | 26.5 | 7 | 37.5 | 35.5 | 39 | 29 | 37.5 | 36 | 32.5 | 17 | 38 | 44 | 21 | 40 | 35 | 21 | 48 | 45 | 34 | 34 | 37 | 44 | 34 | 37.5 | 14 | 42 | 41 | 37.5 | 39 | 39 | 17.5 | 46.5 | 48 | 35 | 19.5 | 39 | 34.5 | 35 | 28 | 44.5 | 41.5 | 38 | 26 | 35.5 | 31 | 44 | 43 | 21 | 29
2013-11-05 23:00 | 36 | 43 | 18 | 41 | 45 | 50 | 24 | 37.5 | 30 | 35 | 17 | 40 | 28.5 | 34 | 51 | 33 | 41 | 34 | 30 | 35 | 35.5 | 34 | 39 | 28.5 | 37.5 | 55 | 38 | 40 | 37.5 | 19.5 | 37 | 35.5 | 43 | 37 | 41 | 45 | 50 | 37 | 43.5 | 46 | 40 | 41 | 37 | 26.5 | 50 | 49 | 34 | 37 | 44 | 49 | 34 | 35.5 | 19.5 | 50 | 43 | 37.5 | 46.5 | 37 | 23 | 48 | 52 | 48 | 25.5 | 43 | 36.5 | 35 | 32 | 46.5 | 43 | 41.5 | 28 | 37.5 | 40 | 46.5 | 46.5 | 35.5 | 30 | 34 | 43 | 14 | 39 | 20 | 36 | 18 | 35.5 | 26 | 24.5 | 13 | 35 | 25 | 30 | 32 | 31 | 39 | 28.5 | 30 | 18 | 17.5 | 29 | 24 | 17.5 | 21 | 19 | 35 | 39 | 26.5 | 8.5 | 36 | 35.5 | 39 | 29 | 39 | 36 | 34 | 17 | 37 | 43 | 21 | 39 | 35 | 19.5 | 46 | 45 | 32 | 34 | 38 | 42 | 32 | 35.5 | 14 | 42 | 40 | 37.5 | 39 | 37 | 16 | 46.5 | 47 | 34 | 19.5 | 39 | 34.5 | 34 | 30 | 44.5 | 42.5 | 35.5 | 25.5 | 34 | 33 | 44.5 | 41 | 21 | 28
2013-11-06 | 34 | 43 | 18 | 41 | 42 | 51 | 22 | 37.5 | 30 | 36 | 16 | 38 | 35.5 | 30 | 50 | 30 | 40 | 34 | 30 | 34 | 37.5 | 32 | 36.5 | 30 | 35.5 | 54 | 37 | 39 | 37.5 | 25 | 36.5 | 37.5 | 43 | 40 | 43 | 45 | 51.5 | 37 | 41 | 47 | 41 | 39.5 | 37 | 30 | 50 | 48 | 30 | 38 | 44 | 48 | 32 | 35.5 | 21 | 48 | 42 | 37.5 | 44.5 | 41 | 21.5 | 48 | 52 | 49 | 25 | 41 | 37 | 36 | 33 | 46.5 | 44 | 41 | 27 | 35.5 | 41 | 44 | 46.5 | 35.5 | 29 | 34 | 43 | 13 | 39 | 24 | 34 | 17 | 35.5 | 28 | 25 | 12 | 33 | 34 | 28.5 | 32 | 29 | 38 | 30 | 30 | 18 | 17.5 | 29 | 22 | 23.5 | 21 | 19 | 34.5 | 39 | 26.5 | 19.5 | 36 | 37.5 | 39 | 28 | 39 | 35 | 33.5 | 18 | 36.5 | 43 | 21 | 38 | 34.5 | 21 | 46 | 45 | 30 | 34 | 40 | 41 | 30 | 35.5 | 16 | 41 | 38 | 37.5 | 39 | 41 | 14.5 | 46.5 | 46 | 32 | 19.5 | 39 | 35 | 35 | 31 | 46.5 | 44 | 35 | 24.5 | 34 | 33 | 42 | 43 | 21 | 26
2013-11-06 01:00 | 37 | 41 | 18 | 41 | 44 | 50 | 21 | 39 | 31 | 36 | 15 | 38 | 34 | 30 | 49 | 28 | 35 | 34 | 30 | 32 | 39 | 33 | 34.5 | 30 | 35.5 | 53 | 36.5 | 40 | 37.5 | 30 | 36.5 | 37.5 | 41 | 42 | 43 | 47 | 52.5 | 36 | 38.5 | 46 | 40 | 37.5 | 37 | 28.5 | 48 | 48 | 32 | 35 | 45 | 49 | 30 | 35.5 | 21 | 41 | 40 | 37.5 | 46.5 | 38 | 19.5 | 48 | 51 | 48 | 25 | 43 | 37.5 | 36 | 34 | 46.5 | 44.5 | 40.5 | 25.5 | 37.5 | 40 | 43.5 | 46.5 | 37.5 | 28 | 37 | 41 | 12 | 39 | 24 | 34 | 16 | 37.5 | 30 | 25.5 | 11 | 33 | 32 | 28.5 | 33 | 28 | 34 | 30 | 30 | 18 | 17.5 | 30 | 21.5 | 24 | 25 | 20 | 34.5 | 39 | 30 | 23 | 36 | 37.5 | 39 | 27 | 39 | 36 | 33.5 | 22 | 35.5 | 43 | 20 | 37 | 34.5 | 23 | 45 | 46 | 32 | 32 | 39 | 41 | 30 | 34 | 16 | 40 | 37 | 35.5 | 41 | 38 | 12 | 46.5 | 45 | 33 | 19.5 | 39 | 35 | 35 | 31 | 44.5 | 44.5 | 34.5 | 23.5 | 34 | 32 | 41 | 43 | 21 | 24
2013-11-06 02:00 | 37 | 43 | 15 | 43 | 48 | 49 | 20 | 41 | 29 | 34 | 13 | 34.5 | 28.5 | 28.5 | 48 | 26 | 33 | 34 | 30 | 32 | 41 | 33 | 32 | 30 | 30 | 54 | 36 | 41 | 37.5 | 30 | 36 | 37.5 | 43 | 39 | 43 | 45 | 54 | 35 | 36 | 46 | 40 | 36 | 36.5 | 34 | 46 | 48 | 30 | 37 | 46 | 48 | 30 | 34 | 21 | 39 | 38 | 37.5 | 46 | 40 | 19.5 | 48 | 51 | 47 | 25 | 43 | 38 | 37 | 34 | 46.5 | 45 | 40.5 | 24 | 35.5 | 38 | 43 | 46.5 | 35.5 | 28 | 36 | 41 | 13 | 39 | 25 | 36 | 15 | 39 | 28 | 26 | 10 | 31 | 28.5 | 26.5 | 32 | 25 | 32 | 32 | 30 | 18 | 17.5 | 29 | 21 | 24 | 19.5 | 21 | 33 | 40 | 34 | 21 | 34 | 35.5 | 41 | 30 | 39 | 36 | 33 | 26 | 34.5 | 42 | 20 | 35 | 36.5 | 25 | 44 | 46 | 30 | 33 | 39 | 43 | 30 | 34 | 16 | 38 | 36 | 35.5 | 40.5 | 39 | 16 | 46.5 | 44 | 33 | 19.5 | 39 | 35.5 | 35 | 31 | 44.5 | 45 | 34.5 | 22.5 | 34 | 33 | 40 | 43 | 21 | 24
2013-11-06 03:00 | 35 | 43 | 16 | 43 | 46 | 49 | 21 | 41 | 28 | 36 | 14 | 32.5 | 28.5 | 28.5 | 49 | 29 | 32 | 34 | 28.5 | 30 | 39 | 32 | 29.5 | 29 | 34 | 55 | 35 | 42 | 39 | 26.5 | 36 | 37.5 | 43 | 38 | 41 | 44 | 54 | 37 | 33.5 | 45 | 37 | 37 | 35 | 32 | 46 | 48 | 30 | 36 | 43 | 50 | 28.5 | 34 | 21 | 39 | 39 | 37.5 | 45 | 41 | 17.5 | 48 | 51 | 47 | 24.5 | 43 | 38.5 | 34 | 34 | 46.5 | 45.5 | 40 | 22.5 | 34 | 37 | 43 | 46.5 | 35.5 | 28 | 34 | 41 | 13 | 39 | 27 | 37 | 17 | 39 | 27 | 27 | 11 | 29 | 26.5 | 26.5 | 32 | 28 | 32 | 32 | 28.5 | 19 | 17.5 | 29 | 20.5 | 22.5 | 23 | 21 | 33.5 | 40 | 34 | 19.5 | 35.5 | 35.5 | 41 | 31 | 39 | 35 | 32.5 | 26 | 33.5 | 42 | 19 | 37 | 34.5 | 25 | 44 | 46 | 30 | 32 | 39 | 43 | 28.5 | 34 | 16 | 38 | 36 | 35.5 | 39.5 | 41 | 14 | 48 | 43 | 31 | 19.5 | 39 | 36 | 33 | 31 | 44.5 | 45.5 | 34 | 21.5 | 32 | 31 | 40 | 43 | 19.5 | 25
2013-11-06 04:00 | 37 | 43 | 21 | 43 | 54 | 48 | 20 | 43 | 27 | 35 | 13 | 30.5 | 28.5 | 28.5 | 50 | 29 | 31 | 35.5 | 28.5 | 30 | 37.5 | 35 | 27.5 | 29 | 34 | 56 | 34.5 | 42 | 39 | 21 | 36 | 35.5 | 43 | 36 | 43 | 44 | 54 | 38 | 31.5 | 45 | 38 | 38.5 | 35 | 34 | 46 | 47 | 30 | 35 | 42 | 49 | 30 | 35.5 | 21 | 38 | 40 | 37.5 | 44.5 | 41 | 16 | 50 | 50 | 49 | 25 | 43 | 39 | 34 | 33 | 46.5 | 46.5 | 40.5 | 21 | 37.5 | 33 | 44 | 46.5 | 32 | 27 | 35 | 39 | 16 | 39 | 27 | 36 | 16 | 39 | 26 | 25.5 | 10 | 25.5 | 26.5 | 26.5 | 31.5 | 28 | 30 | 32 | 28.5 | 20 | 19.5 | 31 | 20.5 | 22 | 23 | 18 | 33 | 41 | 34 | 17.5 | 35 | 35.5 | 41 | 31 | 39 | 35 | 32 | 26 | 31.5 | 42 | 19 | 38.5 | 34 | 25 | 42 | 46 | 30 | 32 | 39 | 43 | 28.5 | 35.5 | 16 | 38 | 36 | 35.5 | 39 | 41 | 12 | 46.5 | 42 | 28 | 19.5 | 39 | 36 | 33 | 29 | 44.5 | 46 | 34 | 20.5 | 34 | 27 | 41 | 43 | 19.5 | 23
2013-11-06 05:00 | 37 | 43 | 22 | 44.5 | 54 | 50 | 19 | 43 | 27 | 34 | 13 | 30.5 | 30 | 30 | 51 | 31 | 30 | 35.5 | 28.5 | 28 | 37.5 | 36 | 25 | 27.5 | 29 | 54 | 34 | 43 | 41 | 17.5 | 36 | 35.5 | 44.5 | 36 | 43 | 46 | 54 | 38 | 29 | 45 | 38 | 40 | 33 | 32 | 46 | 47 | 28.5 | 35 | 41 | 49 | 30 | 34 | 21 | 38 | 39 | 39 | 44.5 | 40 | 16 | 48 | 51 | 49 | 23 | 44.5 | 39.5 | 35 | 33 | 46.5 | 47 | 40.5 | 20 | 34 | 35 | 44 | 46.5 | 30 | 26 | 35 | 39 | 17 | 39 | 27 | 33 | 15 | 39 | 27 | 26 | 9 | 30.5 | 28.5 | 28.5 | 30 | 31 | 27 | 32 | 28.5 | 19 | 21 | 33 | 21 | 21 | 21 | 20 | 32 | 41 | 35.5 | 16 | 34 | 34 | 43 | 30 | 39 | 35 | 32 | 28 | 29 | 42 | 19 | 40 | 32 | 25 | 42 | 47 | 28.5 | 32 | 38 | 43 | 28.5 | 34 | 16 | 38 | 36 | 35.5 | 39 | 40 | 14 | 48 | 42 | 22 | 19 | 37.5 | 36.5 | 34 | 30 | 44.5 | 46 | 33.5 | 19.5 | 30 | 28 | 40 | 44.5 | 19.5 | 23
2013-11-06 06:00 | 37 | 43 | 21 | 43 | 52 | 50 | 17 | 43 | 25 | 33 | 11 | 30.5 | 30 | 32 | 51 | 30 | 30 | 34 | 28.5 | 28 | 37.5 | 37 | 25.5 | 26.5 | 25 | 57 | 36 | 44 | 41 | 12 | 36.5 | 35.5 | 41 | 36 | 41 | 46 | 54.5 | 39 | 26 | 41 | 39 | 42.5 | 33 | 30 | 45 | 47 | 30 | 32 | 42 | 49 | 30 | 35.5 | 21 | 37 | 40 | 39 | 44.5 | 40 | 16 | 50 | 52 | 48 | 22.5 | 44.5 | 39.5 | 34 | 32 | 46.5 | 47.5 | 42 | 18.5 | 35.5 | 34 | 43 | 46.5 | 30 | 23 | 36 | 39 | 16 | 37.5 | 24 | 34 | 14 | 39 | 25 | 26 | 7 | 28.5 | 30 | 30 | 31.5 | 30 | 27 | 32 | 28.5 | 19 | 21 | 34 | 20.5 | 20 | 19.5 | 14 | 33.5 | 42 | 35.5 | 8.5 | 35 | 35.5 | 37.5 | 31 | 39 | 34 | 31.5 | 29 | 26 | 38 | 20 | 41 | 32 | 25 | 42 | 47 | 30 | 31 | 39 | 43 | 30 | 35.5 | 16 | 37 | 36 | 35.5 | 41 | 39 | 12 | 48 | 42 | 22 | 18 | 35.5 | 34.5 | 32 | 28 | 44.5 | 46.5 | 36 | 18.5 | 32 | 26 | 39 | 44.5 | 19.5 | 19
2013-11-06 07:00 | 38 | 41 | 32 | 43 | 51 | 49 | 17 | 43 | 25 | 32 | 11 | 28.5 | 34 | 32 | 51 | 31 | 30 | 35.5 | 30 | 28 | 34 | 38 | 26 | 26.5 | 23 | 57 | 38 | 44.5 | 39 | 14 | 36.5 | 35.5 | 39 | 38 | 43 | 46 | 54.5 | 37.5 | 26 | 37 | 39 | 45.5 | 33 | 28.5 | 47 | 47 | 34 | 32 | 50 | 50 | 30 | 35.5 | 21 | 37 | 38 | 39 | 44.5 | 40 | 12 | 50 | 54 | 48 | 21 | 44.5 | 40.5 | 35 | 32 | 46.5 | 44 | 41 | 17.5 | 34 | 32 | 43 | 44.5 | 28.5 | 27 | 36 | 39 | 20 | 37.5 | 23 | 41 | 14 | 39 | 25 | 26 | 8 | 25 | 32 | 30 | 33 | 31 | 26 | 32 | 30 | 19 | 21 | 35 | 21 | 16 | 17.5 | 17 | 34.5 | 43 | 35.5 | 10.5 | 35 | 35.5 | 37.5 | 30 | 39 | 34 | 31 | 34 | 26 | 35 | 20 | 41.5 | 32 | 23 | 43 | 47 | 34 | 30 | 41 | 43 | 30 | 35.5 | 16 | 37 | 37 | 35.5 | 39 | 40 | 10.5 | 48 | 42 | 22 | 18 | 37.5 | 40 | 33 | 28 | 44.5 | 43 | 37 | 17.5 | 32 | 26 | 39 | 44.5 | 19.5 | 23
2013-11-06 08:00 | 40 | 43 | 38 | 43 | 52 | 49 | 20 | 43 | 25 | 36 | 12 | 29 | 34 | 34 | 51 | 33 | 31 | 35.5 | 28.5 | 27 | 37.5 | 40 | 27 | 26.5 | 32 | 56 | 40 | 44.5 | 43 | 17.5 | 37 | 35.5 | 37.5 | 40 | 43 | 47 | 55 | 37 | 25 | 37 | 39 | 48 | 34 | 32 | 48 | 47 | 35.5 | 32 | 49 | 48 | 30 | 37.5 | 25 | 37 | 40 | 41 | 45 | 41 | 14 | 52 | 54 | 50 | 20.5 | 44.5 | 38.5 | 36 | 32 | 46.5 | 43 | 41 | 23 | 37.5 | 37 | 44 | 46.5 | 30 | 26 | 38 | 41 | 22 | 37.5 | 25 | 44 | 16 | 39 | 25 | 28 | 8 | 27 | 30 | 34 | 35 | 32 | 27 | 32 | 28.5 | 22 | 23 | 37 | 22 | 16 | 23 | 19 | 35 | 44.5 | 35.5 | 12 | 34 | 35.5 | 35.5 | 29 | 41 | 34 | 31 | 32 | 25 | 35 | 19 | 42 | 34 | 23 | 45 | 47 | 35.5 | 32 | 38 | 44 | 30 | 37.5 | 17.5 | 37 | 38 | 37.5 | 40 | 40 | 14 | 50 | 43 | 22 | 17 | 37.5 | 38.5 | 34 | 29 | 44.5 | 41 | 37 | 23 | 34 | 25 | 39 | 44.5 | 21 | 22
2013-11-06 09:00 | 42 | 43 | 46 | 44.5 | 51 | 50 | 27 | 44.5 | 29 | 38 | 17 | 32.5 | 35.5 | 37.5 | 52 | 35 | 35 | 37.5 | 30 | 37 | 41 | 42 | 31.5 | 30 | 34 | 53 | 45.5 | 47 | 43 | 25 | 38 | 37.5 | 37.5 | 41 | 44.5 | 48 | 57 | 41 | 29.5 | 41 | 41 | 48 | 37 | 37.5 | 52 | 47 | 39 | 35 | 50 | 52 | 30 | 39 | 28.5 | 40 | 40 | 44.5 | 46.5 | 41 | 19.5 | 53.5 | 55 | 52 | 20.5 | 44.5 | 42 | 38 | 32 | 46.5 | 44.5 | 42 | 30 | 46.5 | 40 | 45 | 46.5 | 35.5 | 32 | 40 | 43 | 22 | 39 | 24 | 45 | 19 | 39 | 29 | 28 | 13 | 30.5 | 34 | 34 | 34.5 | 33 | 29 | 32 | 30 | 25 | 25 | 39 | 22.5 | 16 | 21 | 23 | 36 | 45 | 37.5 | 16 | 35.5 | 35.5 | 35.5 | 28 | 41 | 36 | 32 | 33 | 29.5 | 39 | 20 | 43 | 36 | 23 | 46 | 47 | 37.5 | 33 | 38 | 43 | 30 | 39 | 17.5 | 40 | 38 | 37.5 | 41 | 40 | 17.5 | 52 | 43 | 23 | 18 | 37.5 | 42 | 33 | 30 | 44.5 | 43 | 37 | 30 | 37.5 | 28 | 40 | 44.5 | 23 | 28
2013-11-06 10:00 | 44 | 46.5 | 49 | 44.5 | 55 | 53 | 32 | 44.5 | 34 | 40 | 26 | 42 | 41 | 39 | 53 | 38 | 40 | 39 | 32 | 42 | 46.5 | 43 | 35.5 | 34 | 35.5 | 50 | 50.5 | 48 | 44.5 | 30 | 38.5 | 41 | 39 | 43 | 41 | 50 | 59 | 44 | 40.5 | 43 | 44 | 48 | 39 | 43 | 55 | 48 | 41 | 40 | 46 | 52 | 34 | 39 | 30 | 42 | 41 | 46.5 | 48 | 42 | 25 | 57 | 56 | 54 | 23 | 46.5 | 43.5 | 43 | 33 | 46.5 | 46.5 | 42 | 34 | 52 | 41 | 48 | 48 | 39 | 38 | 41 | 43 | 20 | 39 | 28 | 48 | 22 | 39 | 33 | 27 | 18 | 31 | 39 | 35.5 | 34 | 34 | 31 | 34 | 32 | 26 | 26.5 | 39 | 23.5 | 17.5 | 23 | 31 | 36.5 | 46 | 37.5 | 17.5 | 36 | 41 | 37.5 | 28 | 37.5 | 34 | 32.5 | 31 | 37.5 | 41 | 21 | 44 | 36 | 23 | 48 | 47 | 37.5 | 34 | 43 | 43 | 34 | 39 | 17.5 | 42 | 38 | 37.5 | 39 | 40 | 19.5 | 53.5 | 43 | 24 | 18 | 39 | 42 | 33 | 28 | 44.5 | 41 | 37 | 30 | 37.5 | 28 | 41 | 44.5 | 25 | 31
2013-11-06 11:00 | 48 | 50 | 50 | 44.5 | 64 | 56 | 38 | 46.5 | 44 | 41 | 32 | 49.5 | 44.5 | 39 | 54 | 39 | 42 | 41 | 37.5 | 49 | 53.5 | 44 | 40 | 41 | 44.5 | 49 | 56 | 48 | 46.5 | 34 | 39 | 46.5 | 39 | 44 | 41 | 50 | 61 | 48 | 46 | 49 | 48 | 48 | 39 | 48 | 58 | 48 | 43 | 43 | 46 | 51 | 37.5 | 39 | 34 | 44 | 42 | 48 | 52 | 44 | 30 | 59 | 56 | 55 | 23.5 | 48 | 46 | 45 | 34 | 48 | 48 | 42 | 43 | 50 | 43 | 50 | 48 | 46.5 | 43 | 43 | 43 | 19 | 39 | 31 | 45 | 22 | 39 | 31 | 26 | 21 | 33 | 37.5 | 35.5 | 33 | 34 | 31 | 35.5 | 35.5 | 28 | 28.5 | 41 | 25 | 17.5 | 25 | 31 | 36 | 48 | 37.5 | 17.5 | 35 | 39 | 35.5 | 28 | 37.5 | 37 | 32 | 32 | 36.5 | 46 | 22 | 44 | 37 | 23 | 49 | 48 | 37.5 | 33 | 43 | 45 | 35.5 | 39 | 17.5 | 43 | 38 | 39 | 37.5 | 39 | 19.5 | 53.5 | 44 | 25 | 16 | 41 | 40.5 | 30 | 30 | 43 | 41 | 39 | 30 | 43 | 28 | 40 | 46.5 | 28.5 | 34
2013-11-06 12:00 | 51 | 52 | 53 | 44.5 | 60 | 57 | 43 | 47.5 | 51 | 44 | 39 | 55 | 46.5 | 41 | 54 | 42 | 46 | 44.5 | 39 | 53 | 53.5 | 45 | 42.5 | 46.5 | 46.5 | 50 | 56 | 48 | 46.5 | 39 | 39.5 | 50 | 37.5 | 43 | 39 | 51 | 60.5 | 50 | 51.5 | 52 | 52 | 49.5 | 40 | 53.5 | 62 | 48 | 43 | 44 | 48 | 54 | 41 | 43 | 35.5 | 52 | 41 | 53.5 | 53.5 | 44 | 35.5 | 61 | 57 | 58 | 26.5 | 48 | 45.5 | 45 | 35 | 48 | 48 | 45 | 44.5 | 53.5 | 45 | 51 | 46.5 | 50 | 46 | 44 | 39 | 21 | 39 | 31 | 45 | 24 | 41 | 33 | 25 | 22 | 31.5 | 39 | 37.5 | 32.5 | 35 | 33 | 35.5 | 37.5 | 29 | 26.5 | 41 | 24.5 | 17.5 | 25 | 26 | 36.5 | 48 | 37.5 | 17.5 | 36.5 | 39 | 35.5 | 26 | 37.5 | 34 | 32.5 | 24 | 35.5 | 46 | 26 | 41 | 37 | 25 | 50 | 48 | 37.5 | 32 | 43 | 45 | 37.5 | 41 | 17.5 | 46 | 37 | 41 | 34 | 39 | 19.5 | 53.5 | 44 | 27 | 18 | 39 | 38.5 | 30 | 30 | 43 | 43 | 39 | 32 | 39 | 28 | 39 | 44.5 | 28.5 | 35
2013-11-06 13:00 | 53 | 53.5 | 51 | 46.5 | 57 | 57 | 44 | 48 | 54 | 43 | 45 | 55 | 46.5 | 43 | 54 | 43 | 48 | 46.5 | 44.5 | 59 | 57 | 46 | 44.5 | 52 | 46.5 | 50 | 56 | 48 | 43 | 41.5 | 40.5 | 52 | 39 | 43 | 39 | 52 | 59.5 | 48 | 56.5 | 53 | 53 | 51.5 | 41 | 57 | 67 | 49 | 44.5 | 45 | 48 | 55 | 46.5 | 46.5 | 37.5 | 50 | 42 | 55.5 | 55.5 | 47 | 39 | 61 | 53 | 55 | 28 | 50 | 48.5 | 47 | 34 | 50 | 48.5 | 47 | 48 | 53.5 | 46 | 51 | 46.5 | 55.5 | 48 | 44 | 37.5 | 19 | 41 | 32 | 44 | 25 | 43 | 32 | 22 | 23 | 33.5 | 41 | 39 | 31.5 | 35.5 | 35 | 35.5 | 37.5 | 28 | 26.5 | 41 | 25 | 19.5 | 25 | 24 | 36.5 | 48 | 41 | 16.5 | 36.5 | 39 | 37.5 | 27 | 37.5 | 35 | 33.5 | 29 | 36 | 43 | 26 | 37 | 37 | 25 | 50 | 47 | 37.5 | 30 | 42 | 43 | 39 | 43 | 17.5 | 44 | 37 | 43 | 26.5 | 40 | 21 | 53.5 | 48 | 29 | 19 | 39 | 39.5 | 28 | 28 | 43 | 43 | 39 | 30 | 39 | 27 | 42 | 44.5 | 30 | 36
2013-11-06 14:00 | 56 | 53.5 | 50 | 48 | 56 | 58 | 46 | 48 | 57 | 42 | 51 | 59 | 46.5 | 44.5 | 54 | 44 | 49 | 46.5 | 44.5 | 59 | 61 | 47 | 47 | 53.5 | 46.5 | 50 | 56 | 50 | 44.5 | 43 | 41 | 52 | 39 | 43 | 39 | 51 | 59 | 48 | 62 | 54 | 53 | 53 | 40 | 61 | 65 | 50 | 48 | 47 | 48 | 55 | 48 | 46.5 | 39 | 51 | 43 | 55.5 | 55.5 | 47 | 43 | 61 | 53 | 56 | 28.5 | 50 | 48 | 46 | 34 | 50 | 48 | 46 | 52 | 55.5 | 45 | 52 | 46.5 | 55.5 | 48 | 44 | 37.5 | 20 | 39 | 30 | 43 | 26 | 43 | 34 | 22 | 22 | 34 | 41 | 39 | 31 | 36 | 35 | 35.5 | 39 | 28 | 26.5 | 40 | 26 | 19.5 | 25 | 24 | 36 | 50 | 43 | 16 | 36 | 39 | 37.5 | 27.5 | 37.5 | 33 | 34 | 30 | 37 | 40 | 27 | 33 | 36 | 23 | 50 | 49 | 37.5 | 29 | 43 | 41 | 39 | 43 | 17.5 | 45 | 36 | 44.5 | 28.5 | 40 | 19.5 | 53.5 | 48 | 29 | 20 | 43 | 41 | 28 | 28 | 41 | 43 | 38 | 37.5 | 39 | 27 | 42 | 44.5 | 28.5 | 36
2013-11-06 15:00 | 55 | 53.5 | 51 | 48 | 54 | 58 | 48 | 48 | 60 | 43 | 52 | 61 | 46.5 | 44.5 | 51.5 | 45 | 50 | 46.5 | 46.5 | 60 | 57 | 46 | 46 | 55.5 | 48 | 50 | 54.5 | 51 | 44.5 | 43 | 41 | 52 | 39 | 43 | 39 | 51 | 57 | 45 | 60.5 | 55 | 53 | 51.5 | 40.5 | 62.5 | 63 | 51 | 48 | 47 | 49 | 53 | 52 | 48 | 37.5 | 49 | 43 | 55.5 | 55.5 | 47 | 44.5 | 62.5 | 52 | 58 | 28.5 | 48 | 48 | 45 | 34 | 50 | 48 | 50 | 52 | 55.5 | 43.5 | 51 | 46.5 | 59 | 48 | 44 | 35.5 | 19 | 39 | 23 | 44 | 25 | 44.5 | 30 | 22 | 23 | 34 | 41 | 39 | 29.5 | 37 | 35 | 37.5 | 39 | 28 | 26.5 | 39 | 25 | 17.5 | 25 | 24 | 36 | 50 | 43 | 16 | 36.5 | 39 | 37.5 | 26.5 | 37.5 | 31 | 33 | 30 | 36.5 | 40 | 27 | 35 | 36.5 | 23 | 49 | 49 | 37.5 | 29 | 42 | 44 | 39 | 43 | 17.5 | 46 | 35 | 44.5 | 28.5 | 40 | 19.5 | 53.5 | 49 | 28 | 19.5 | 43 | 35.5 | 27 | 29 | 41 | 41 | 40 | 37.5 | 41 | 27.5 | 42 | 44.5 | 30 | 36
2013-11-06 16:00 | 53 | 53.5 | 49 | 46.5 | 54 | 54 | 49 | 48 | 60 | 40 | 49 | 63.5 | 44.5 | 44.5 | 49.5 | 45 | 50 | 46.5 | 44.5 | 58 | 55.5 | 46 | 45 | 55.5 | 46.5 | 49 | 53 | 51 | 44.5 | 43 | 41 | 50 | 39 | 43 | 39 | 49 | 55 | 43 | 57 | 54 | 53 | 49.5 | 40 | 62.5 | 61 | 51 | 48 | 45 | 49 | 51 | 50 | 48 | 35.5 | 49 | 43 | 55.5 | 55.5 | 46 | 44.5 | 61 | 52 | 55 | 26.5 | 46.5 | 48 | 45 | 34 | 50 | 48 | 49 | 50 | 52 | 43 | 48 | 46.5 | 57 | 48 | 44 | 35.5 | 19 | 39 | 19 | 47 | 27 | 44.5 | 30 | 20 | 22 | 32.5 | 39 | 39 | 29 | 38 | 36 | 37.5 | 39 | 28 | 26.5 | 38 | 24.5 | 17.5 | 25 | 22 | 36 | 51 | 43 | 16 | 36.5 | 39 | 37.5 | 26 | 37.5 | 31 | 32 | 30 | 36.5 | 38 | 28 | 36.5 | 37 | 21 | 48 | 48 | 37.5 | 27 | 41 | 45 | 43 | 43 | 17.5 | 46 | 36 | 46.5 | 28.5 | 40 | 21 | 53.5 | 50 | 28 | 21 | 43 | 37.5 | 27 | 29 | 41 | 43 | 40 | 39 | 44.5 | 27.5 | 42 | 44.5 | 30 | 35
2013-11-06 17:00 | 50 | 50 | 45 | 46.5 | 51 | 52 | 42 | 48 | 56 | 35 | 44 | 61.5 | 44.5 | 44.5 | 47 | 44 | 49 | 44.5 | 44.5 | 52 | 48 | 42 | 44 | 48 | 43 | 47 | 52 | 50 | 44.5 | 39 | 41 | 46.5 | 39 | 42 | 39 | 48 | 53 | 40 | 52.5 | 51 | 54 | 48 | 40 | 57 | 56 | 51 | 44.5 | 44 | 49 | 50 | 44.5 | 44.5 | 30 | 49 | 40 | 55.5 | 53.5 | 44 | 44.5 | 57 | 53 | 53 | 24.5 | 46.5 | 47 | 39 | 33 | 48 | 48 | 44 | 43 | 48 | 42 | 47 | 46.5 | 50 | 47 | 47 | 35.5 | 20 | 37.5 | 17 | 48 | 27 | 44.5 | 29 | 19 | 23 | 33 | 37.5 | 39 | 28 | 38 | 39 | 37.5 | 39 | 28 | 26.5 | 37 | 25 | 16 | 26.5 | 22 | 35 | 50 | 41 | 16 | 35 | 41 | 37.5 | 27.5 | 35.5 | 31 | 31 | 32 | 36.5 | 39 | 27 | 38 | 37 | 23 | 49 | 48 | 35.5 | 27 | 40 | 44 | 41 | 43 | 17.5 | 46 | 36 | 46.5 | 28.5 | 39 | 19.5 | 53.5 | 50 | 29 | 20.5 | 43 | 37.5 | 26 | 29 | 41 | 43 | 40 | 35.5 | 43 | 28 | 43 | 44.5 | 30 | 35
2013-11-06 18:00 | 49 | 46.5 | 42 | 44.5 | 48 | 51 | 33 | 50 | 43 | 32 | 38 | 53 | 43 | 43 | 46 | 44 | 48 | 43 | 43 | 51 | 46.5 | 40 | 42.5 | 43 | 41 | 46 | 52 | 50 | 44.5 | 34 | 40.5 | 44.5 | 39 | 41 | 37.5 | 46 | 51.5 | 38 | 47.5 | 46 | 52 | 47.5 | 40 | 53.5 | 54 | 50 | 39 | 43 | 48 | 50 | 39 | 39 | 28.5 | 49 | 39 | 53.5 | 48 | 42 | 32 | 57 | 54 | 49 | 23.5 | 46.5 | 43 | 39 | 32 | 48 | 46.5 | 42 | 40.5 | 44.5 | 41.5 | 47 | 46.5 | 43 | 47 | 46 | 37.5 | 19 | 39 | 18 | 48 | 25 | 46.5 | 31 | 19.5 | 22 | 35 | 37.5 | 39 | 27 | 38 | 39 | 34 | 41 | 28 | 26.5 | 36 | 23.5 | 17.5 | 26.5 | 22 | 35 | 49 | 39 | 12 | 35.5 | 41 | 37.5 | 27.5 | 35.5 | 34 | 30.5 | 33 | 36.5 | 38 | 23 | 39 | 37 | 23 | 48 | 49 | 35.5 | 26 | 40 | 44 | 37.5 | 37.5 | 17.5 | 47 | 36 | 48 | 30 | 40 | 17.5 | 53.5 | 52 | 31 | 20 | 44.5 | 36.5 | 26 | 29 | 43 | 43 | 39 | 34.5 | 41 | 27 | 43 | 44.5 | 28.5 | 36
2013-11-06 19:00 | 48 | 44.5 | 44 | 44.5 | 46 | 51 | 32 | 50 | 40 | 30 | 41 | 49.5 | 43 | 43 | 45 | 44 | 47 | 39 | 43 | 51 | 48 | 41 | 40.5 | 37.5 | 37.5 | 44 | 52 | 48 | 44.5 | 30 | 40.5 | 43 | 37.5 | 41 | 37.5 | 44 | 49.5 | 37.5 | 42.5 | 45 | 47 | 47 | 40 | 50 | 50 | 50 | 39 | 39 | 46 | 48 | 39 | 39 | 28.5 | 49 | 38 | 53.5 | 44.5 | 42 | 30 | 55.5 | 55 | 49 | 23 | 46.5 | 44 | 36 | 32 | 46.5 | 44.5 | 40 | 39 | 44.5 | 41 | 48 | 46.5 | 37.5 | 43 | 45 | 37.5 | 20 | 37.5 | 21 | 47 | 25 | 46.5 | 32 | 22.5 | 20 | 35 | 37.5 | 37.5 | 26.5 | 38 | 37 | 28.5 | 41 | 28 | 26.5 | 36 | 23 | 17.5 | 25 | 27 | 34.5 | 48 | 39 | 10.5 | 35 | 41 | 35.5 | 27 | 35.5 | 33 | 30.5 | 34 | 37.5 | 39 | 20 | 40 | 38 | 23 | 47 | 49 | 35.5 | 27 | 40 | 44 | 39 | 39 | 17.5 | 46 | 34 | 48 | 32 | 39 | 17.5 | 52 | 52 | 29 | 20 | 44.5 | 37.5 | 25 | 28 | 43 | 43 | 38 | 34 | 39 | 27.5 | 43 | 44.5 | 26.5 | 35
2013-11-06 20:00 | 46 | 43 | 41 | 44.5 | 45 | 52 | 26 | 50 | 39 | 29 | 41 | 44.5 | 43 | 40.5 | 44 | 44 | 46 | 37.5 | 43 | 48 | 48 | 40 | 39 | 35.5 | 39 | 42 | 52 | 49 | 46.5 | 28.5 | 40 | 43 | 37.5 | 40 | 37.5 | 42 | 48 | 37 | 36.5 | 46 | 43 | 46 | 40 | 50 | 48 | 49 | 35.5 | 35 | 44 | 48 | 39 | 39 | 26.5 | 48 | 37 | 52 | 43 | 43 | 26.5 | 53.5 | 55 | 50 | 23 | 48 | 42.5 | 39 | 32 | 46.5 | 44.5 | 39 | 38 | 41 | 40 | 48 | 46.5 | 35.5 | 43 | 44 | 39 | 20 | 37.5 | 22 | 47 | 21 | 46.5 | 30 | 21.5 | 20 | 34 | 37.5 | 36.5 | 26 | 38 | 33 | 28.5 | 41 | 28 | 26.5 | 36 | 23 | 17.5 | 23 | 27 | 34 | 49 | 37.5 | 10.5 | 33 | 39 | 35.5 | 27.5 | 35.5 | 34 | 31 | 32 | 36.5 | 39 | 19 | 41 | 38 | 25 | 46 | 45 | 34 | 30 | 40 | 44 | 37.5 | 37.5 | 17.5 | 46 | 34 | 48 | 34 | 40 | 17.5 | 52 | 53 | 25 | 20 | 44.5 | 37.5 | 26 | 28 | 43 | 43 | 38 | 33.5 | 37.5 | 27.5 | 43 | 44.5 | 26.5 | 35
2013-11-06 21:00 | 46 | 39 | 43 | 44.5 | 43 | 53 | 28 | 50 | 36 | 29 | 34 | 42.5 | 41 | 37.5 | 44.5 | 44 | 44 | 35.5 | 43 | 45 | 48 | 39 | 36.5 | 35.5 | 43 | 41 | 47.5 | 49 | 44.5 | 30 | 39 | 43 | 37.5 | 40 | 37.5 | 44 | 47.5 | 36 | 36.5 | 46 | 43 | 45.5 | 40 | 52 | 48 | 49 | 34 | 35 | 44 | 48 | 39 | 39 | 28.5 | 49 | 37 | 52 | 39 | 42 | 26.5 | 52 | 58 | 49 | 23 | 48 | 41.5 | 39 | 32 | 46.5 | 43.5 | 38 | 37.5 | 41 | 39.5 | 46 | 46.5 | 34 | 37 | 44 | 37.5 | 20 | 37.5 | 26 | 47 | 21 | 46.5 | 28 | 22.5 | 20 | 32.5 | 37.5 | 35.5 | 25.5 | 38 | 33 | 26.5 | 39 | 28 | 26.5 | 36 | 22 | 17.5 | 26.5 | 27 | 34 | 48 | 39 | 12 | 34 | 39 | 35.5 | 28 | 35.5 | 34 | 31.5 | 29 | 34.5 | 39 | 18 | 41.5 | 38 | 25 | 45 | 45 | 32 | 29 | 39 | 44 | 37.5 | 39 | 19.5 | 45 | 34 | 48 | 34 | 40 | 17.5 | 50 | 56 | 25 | 19.5 | 44.5 | 37 | 27 | 29 | 43 | 43 | 37 | 33.5 | 37.5 | 28 | 42 | 44.5 | 26.5 | 32
2013-11-06 22:00 | 45 | 39 | 43 | 46.5 | 42 | 52 | 26 | 50 | 33 | 33 | 36 | 41 | 39 | 37.5 | 44.5 | 44 | 44 | 34 | 41 | 47 | 48 | 41 | 33.5 | 34 | 43 | 40 | 43.5 | 48 | 44.5 | 21 | 38.5 | 39 | 35.5 | 41 | 37.5 | 42 | 47.5 | 36 | 35 | 45 | 41 | 45 | 41 | 50 | 47 | 49 | 35.5 | 36 | 43 | 47 | 39 | 39 | 28.5 | 50 | 37 | 52 | 37.5 | 42 | 26.5 | 53.5 | 59 | 48 | 23.5 | 50 | 40.5 | 37 | 31 | 44.5 | 42 | 37 | 36.5 | 37.5 | 38.5 | 45 | 46.5 | 30 | 36 | 43 | 37.5 | 20 | 37.5 | 25 | 47 | 21 | 46.5 | 28 | 24 | 19 | 31 | 37.5 | 35.5 | 25 | 38 | 32 | 25 | 39 | 26 | 26.5 | 37 | 21.5 | 17.5 | 28.5 | 28 | 34 | 48 | 39 | 8.5 | 34 | 37.5 | 34 | 27 | 35.5 | 34 | 32 | 29 | 33.5 | 39 | 18 | 42 | 38 | 26.5 | 45 | 42 | 32 | 29 | 40 | 44 | 37.5 | 37.5 | 19.5 | 46 | 34 | 46.5 | 34 | 40 | 17.5 | 52 | 57 | 25 | 20 | 46.5 | 37 | 29 | 28 | 43 | 42 | 36 | 33 | 35.5 | 28 | 43 | 44.5 | 26.5 | 31
2013-11-06 23:00 | 43 | 39 | 44 | 44.5 | 43 | 52 | 25 | 48 | 33 | 34 | 40 | 39.5 | 39 | 37.5 | 45 | 44 | 42 | 34 | 41 | 47 | 50 | 41 | 31 | 34 | 44.5 | 39 | 39 | 49 | 44.5 | 23 | 38 | 39 | 35.5 | 41 | 35.5 | 42 | 47 | 36 | 33.5 | 45 | 40 | 44 | 41 | 48 | 47 | 48 | 28.5 | 35 | 41 | 47 | 39 | 39 | 26.5 | 48 | 38 | 52 | 37.5 | 43 | 23 | 57 | 60 | 48 | 23.5 | 50 | 39 | 37 | 31 | 39 | 42.5 | 35.5 | 36 | 39 | 37 | 45 | 46.5 | 30 | 34 | 42 | 37.5 | 21 | 37.5 | 23 | 47 | 20 | 46.5 | 30 | 24.5 | 18 | 29.5 | 37.5 | 35.5 | 25 | 38 | 34 | 25 | 39 | 26 | 25 | 37 | 22 | 17.5 | 28.5 | 29 | 33 | 48 | 39 | 10.5 | 33 | 39 | 34 | 26.5 | 35.5 | 34 | 33 | 29 | 32 | 40 | 18 | 42 | 39 | 25 | 45 | 40 | 26.5 | 30 | 38 | 44 | 37.5 | 39 | 19.5 | 45 | 34 | 46.5 | 34 | 40 | 17.5 | 48 | 57 | 25 | 19.5 | 46.5 | 36.5 | 30 | 28 | 37.5 | 42.5 | 33.5 | 32.5 | 37.5 | 28.5 | 41 | 46.5 | 26.5 | 30
2013-11-07 | 43 | 37.5 | 45 | 44.5 | 42 | 52 | 25 | 48 | 30 | 32 | 38 | 38 | 41 | 37.5 | 46 | 44 | 42 | 30 | 41 | 47 | 48 | 37 | 32.5 | 35 | 44.5 | 39 | 39.5 | 49 | 43 | 21 | 38 | 41 | 32 | 42 | 35.5 | 41 | 48 | 36 | 32 | 45 | 37 | 43.5 | 41 | 46.5 | 47 | 48 | 28.5 | 37 | 42 | 47 | 39 | 41 | 28.5 | 48 | 38 | 50 | 35.5 | 43 | 21 | 53.5 | 58 | 48 | 24.5 | 50 | 38 | 36 | 31 | 41 | 44.5 | 35 | 35 | 39 | 36 | 42 | 46.5 | 32 | 36 | 41 | 37.5 | 21 | 35.5 | 25 | 47 | 18 | 46.5 | 28 | 25.5 | 17 | 28 | 37.5 | 35.5 | 27.5 | 38 | 34 | 25 | 39 | 24 | 23 | 35 | 21 | 23.5 | 28.5 | 30 | 34 | 48 | 37.5 | 10.5 | 34.5 | 39 | 32 | 27 | 34 | 35 | 33.5 | 28 | 31 | 40 | 18 | 42.5 | 39.5 | 25 | 45 | 41 | 28.5 | 29 | 38 | 45 | 37.5 | 39 | 19.5 | 46 | 35 | 46.5 | 32 | 41 | 12 | 48 | 53 | 26 | 19.5 | 46.5 | 36.5 | 31 | 27 | 39 | 43.5 | 33 | 32.5 | 35.5 | 28.5 | 40 | 46.5 | 26.5 | 32
2013-11-07 01:00 | 44 | 35.5 | 46 | 44.5 | 42 | 52 | 24 | 48 | 31 | 32 | 32 | 36.5 | 41 | 37.5 | 47 | 43 | 41 | 30 | 43 | 48 | 46.5 | 37 | 33.5 | 35 | 44.5 | 39 | 40.5 | 48 | 43 | 16 | 38 | 39 | 34 | 41 | 35.5 | 41 | 49 | 36 | 30.5 | 45 | 35 | 43.5 | 40.5 | 46.5 | 46 | 47 | 28.5 | 41 | 43 | 47 | 37.5 | 41 | 28.5 | 46 | 38 | 50 | 35.5 | 44 | 21 | 52 | 55 | 49 | 25 | 50 | 36.5 | 35 | 31 | 41 | 45 | 35 | 34.5 | 37.5 | 35.5 | 43 | 46.5 | 35.5 | 37 | 43 | 35.5 | 21 | 35.5 | 19 | 46 | 18 | 44.5 | 28 | 26 | 18 | 26 | 37.5 | 35.5 | 30.5 | 37 | 33 | 25 | 41 | 24 | 21 | 35 | 21.5 | 24 | 28.5 | 30 | 36 | 48 | 37.5 | 8.5 | 35 | 39 | 32 | 27 | 34 | 35 | 34.5 | 29 | 30 | 40 | 17 | 43 | 38.5 | 25 | 45 | 42 | 26.5 | 29 | 39 | 45 | 37.5 | 39 | 19.5 | 42 | 36 | 44.5 | 32 | 42 | 17.5 | 50 | 52 | 26 | 19.5 | 46.5 | 36.5 | 32 | 28 | 39 | 43 | 32.5 | 32 | 35.5 | 29 | 40 | 46.5 | 26.5 | 31
2013-11-07 02:00 | 43 | 34.5 | 48 | 44.5 | 41 | 54 | 25 | 50 | 31 | 32 | 26 | 35.5 | 41 | 37.5 | 48 | 43 | 41 | 30 | 43 | 44 | 46.5 | 35 | 35 | 34.5 | 44.5 | 39 | 41 | 49 | 41 | 19.5 | 38 | 39 | 34 | 41 | 34 | 41 | 50 | 37 | 29 | 45 | 39 | 43 | 39.5 | 46.5 | 47 | 45 | 26.5 | 37 | 43 | 47 | 37.5 | 39 | 28.5 | 46 | 37 | 48 | 34 | 44 | 21 | 52 | 53 | 49 | 25 | 48 | 35.5 | 35 | 31 | 41 | 45 | 35 | 33.5 | 39 | 35 | 39 | 46.5 | 34 | 48 | 41 | 34.5 | 20 | 37.5 | 15 | 46 | 18 | 44.5 | 27 | 27.5 | 17 | 25 | 39 | 35.5 | 32 | 37 | 32 | 25 | 39 | 22 | 21 | 33 | 22 | 24 | 28.5 | 29 | 36 | 48 | 39 | 10.5 | 34 | 39 | 34 | 27.5 | 32 | 35 | 35 | 28 | 29 | 40 | 19 | 43 | 38 | 25 | 45 | 42 | 25 | 29 | 40 | 45 | 37.5 | 39 | 19.5 | 43 | 35 | 44.5 | 30 | 42 | 16 | 48 | 50 | 27 | 22.5 | 46.5 | 35.5 | 32 | 28 | 39 | 43 | 32.5 | 31.5 | 35.5 | 29 | 37 | 46.5 | 25 | 29
2013-11-07 03:00 | 43 | 34 | 47 | 44.5 | 40 | 54 | 26 | 50 | 28 | 33 | 27 | 36.5 | 41 | 37.5 | 47 | 43 | 39 | 30 | 43 | 43 | 44 | 36 | 36 | 33.5 | 44.5 | 34 | 40.5 | 48 | 41 | 17.5 | 37.5 | 41 | 34 | 42 | 34 | 40 | 51 | 37 | 27.5 | 45 | 36 | 43.5 | 39.5 | 44.5 | 47 | 45 | 26.5 | 37 | 44 | 47 | 37.5 | 41 | 28.5 | 44 | 37 | 50 | 34 | 45 | 21 | 50 | 53 | 42 | 26 | 48 | 34.5 | 33 | 31 | 39 | 44.5 | 34.5 | 32.5 | 39 | 34 | 39 | 48 | 30 | 47 | 42 | 34 | 19 | 37.5 | 15 | 46 | 17 | 44.5 | 25 | 28.5 | 17 | 23.5 | 37.5 | 35.5 | 33.5 | 37 | 32 | 25 | 39 | 22 | 20.5 | 34 | 21 | 22.5 | 28.5 | 32 | 36 | 48 | 37.5 | 10.5 | 35 | 39 | 32 | 29 | 32 | 35 | 36 | 25 | 27.5 | 41 | 17 | 43.5 | 37 | 25 | 45 | 42 | 25 | 31 | 41 | 44 | 37.5 | 41 | 19.5 | 39 | 35 | 44.5 | 30 | 42 | 17.5 | 48 | 49 | 39 | 23.5 | 46.5 | 34.5 | 32 | 28 | 37.5 | 42.5 | 32 | 31.5 | 37.5 | 28 | 37 | 46.5 | 25 | 26
2013-11-07 04:00 | 42 | 35.5 | 45 | 44 | 40 | 54 | 25 | 50 | 30 | 33 | 28 | 37.5 | 41 | 37.5 | 46 | 42 | 39 | 25 | 43 | 48 | 38.5 | 37 | 37 | 33 | 44.5 | 33 | 39.5 | 49 | 39 | 17.5 | 37.5 | 39 | 32 | 42 | 34 | 38 | 52 | 34 | 26 | 45 | 37 | 43.5 | 39 | 46.5 | 47 | 44 | 26.5 | 44 | 44 | 47 | 37.5 | 43 | 26.5 | 37 | 37 | 48 | 32 | 46 | 23 | 50 | 53 | 41 | 28 | 50 | 33 | 33 | 31 | 39 | 44.5 | 35 | 32 | 39 | 34.5 | 41 | 48 | 28.5 | 43 | 41 | 35.5 | 20 | 38 | 15 | 46 | 17 | 44.5 | 26 | 27.5 | 18 | 21.5 | 37.5 | 35.5 | 34.5 | 36 | 31 | 23 | 41 | 21 | 18 | 34 | 21 | 22 | 28.5 | 32 | 35 | 48 | 37.5 | 10.5 | 34.5 | 37.5 | 32 | 29 | 32 | 35 | 36 | 28.5 | 26 | 41 | 18 | 43.5 | 36.5 | 25 | 45 | 43 | 25 | 27 | 41 | 44 | 37.5 | 43 | 19.5 | 37 | 35 | 44.5 | 30 | 41 | 17.5 | 50 | 50 | 40 | 23.5 | 44.5 | 33 | 32 | 27 | 37.5 | 42.5 | 32 | 31 | 35.5 | 28.5 | 37 | 46.5 | 26.5 | 24
2013-11-07 05:00 | 42 | 34 | 44 | 43.5 | 39 | 54 | 28 | 50 | 26 | 32 | 25 | 37.5 | 41 | 37.5 | 45 | 41 | 38 | 26.5 | 43 | 38 | 34.5 | 39 | 38 | 31.5 | 44.5 | 33 | 39 | 49 | 38 | 14 | 37 | 39 | 32 | 40 | 34 | 39 | 53 | 33 | 24.5 | 45 | 36 | 44 | 38.5 | 46.5 | 47 | 44 | 25 | 48 | 44 | 46 | 37.5 | 43 | 26.5 | 34 | 36 | 48 | 32 | 47 | 23 | 48 | 53 | 41 | 29.5 | 52 | 32 | 33 | 31 | 39 | 45 | 35 | 31 | 37.5 | 32.5 | 37 | 46.5 | 28.5 | 43 | 40 | 34 | 20 | 38.5 | 14 | 45 | 18 | 44.5 | 24 | 28 | 17 | 21.5 | 37.5 | 35.5 | 35 | 36 | 32 | 23 | 41 | 21 | 16 | 37 | 22 | 21 | 30 | 32 | 34 | 49 | 37 | 10.5 | 33 | 37.5 | 32 | 30.5 | 32 | 36 | 37 | 29 | 24.5 | 41 | 17 | 44 | 36 | 23 | 43 | 43 | 21 | 21 | 42 | 43 | 35.5 | 43 | 19.5 | 34 | 35 | 44.5 | 28.5 | 40 | 17.5 | 46.5 | 48 | 40 | 24.5 | 43 | 32 | 32 | 27 | 37.5 | 42.5 | 31.5 | 30.5 | 35.5 | 29 | 35 | 46.5 | 25 | 23
2013-11-07 06:00 | 42 | 35.5 | 45 | 43 | 38 | 54 | 26 | 50 | 32 | 32 | 24 | 39 | 39 | 37.5 | 46 | 40 | 38 | 26.5 | 43 | 40 | 30.5 | 38 | 38.5 | 30 | 44.5 | 33 | 40.5 | 50 | 37.5 | 16 | 36.5 | 39 | 32 | 40 | 34 | 39 | 52.5 | 32 | 22.5 | 45 | 37 | 44 | 38 | 46.5 | 47 | 43 | 25 | 49 | 42 | 44 | 35.5 | 43 | 25 | 35 | 36 | 48 | 30 | 46 | 19.5 | 48 | 54 | 41 | 30.5 | 52 | 33 | 32 | 31 | 39 | 44.5 | 37 | 30.5 | 35.5 | 32 | 40 | 48 | 30 | 44 | 41 | 35.5 | 19 | 39 | 14 | 45 | 18 | 44.5 | 28 | 29 | 18 | 22 | 37.5 | 35.5 | 35 | 36 | 33 | 23 | 41 | 21 | 14.5 | 36 | 21.5 | 20 | 30 | 32 | 35 | 49 | 37.5 | 10.5 | 34 | 35.5 | 32 | 33 | 34 | 35 | 38 | 31 | 22.5 | 41 | 17 | 44 | 35 | 23 | 43 | 42 | 23 | 26 | 41 | 41 | 35.5 | 43 | 19.5 | 35 | 34 | 44.5 | 28.5 | 41 | 16 | 48 | 46 | 40 | 25.5 | 43 | 33 | 32 | 27 | 37.5 | 42.5 | 34 | 30.5 | 34 | 29 | 35 | 46.5 | 25 | 24
2013-11-07 07:00 | 40 | 34 | 49 | 43 | 39 | 55 | 21 | 50 | 32 | 32 | 23 | 37.5 | 41 | 37.5 | 47.5 | 41 | 38 | 26.5 | 41 | 43 | 24.5 | 38 | 39 | 30 | 43 | 32 | 41.5 | 50 | 37.5 | 16 | 36 | 37.5 | 32 | 41 | 35.5 | 39 | 52.5 | 32 | 23 | 44 | 39 | 44 | 38 | 46.5 | 46 | 43 | 25 | 42 | 42 | 44 | 35.5 | 41 | 25 | 33 | 35 | 48 | 30 | 46 | 19.5 | 46.5 | 53 | 40 | 26 | 52 | 34 | 32 | 31 | 37.5 | 44 | 34 | 30 | 37.5 | 33 | 37 | 46.5 | 30 | 43 | 39 | 34 | 25 | 39 | 14 | 44 | 16 | 44.5 | 28 | 29 | 17 | 22 | 37.5 | 35.5 | 35.5 | 36 | 32 | 23 | 39 | 20 | 13.5 | 36 | 22 | 16 | 26.5 | 31 | 35.5 | 49 | 37.5 | 10.5 | 33.5 | 35.5 | 32 | 34 | 34 | 35 | 38.5 | 31 | 23 | 41 | 14 | 44 | 36 | 23 | 43 | 43 | 23 | 29 | 42 | 42 | 34 | 41 | 19.5 | 33 | 34 | 43 | 28.5 | 41 | 14 | 46.5 | 47 | 40 | 23 | 41 | 34 | 32 | 27 | 35.5 | 42.5 | 33 | 30 | 34 | 30 | 34 | 46.5 | 21 | 24
2013-11-07 08:00 | 42 | 34 | 48 | 43 | 40 | 56 | 23 | 52 | 32 | 33 | 24 | 37.5 | 43 | 41 | 49 | 42 | 39 | 28.5 | 43 | 40 | 18.5 | 39 | 40 | 30 | 39 | 32 | 43 | 50 | 37.5 | 19.5 | 35 | 39 | 32 | 42 | 35.5 | 40 | 52 | 32 | 27 | 46 | 38 | 44 | 38 | 46.5 | 47 | 44 | 28.5 | 43 | 43 | 44 | 37.5 | 41 | 28.5 | 34 | 35 | 48 | 30.5 | 48 | 17.5 | 48 | 53 | 39 | 25 | 52 | 34.5 | 32 | 31 | 39 | 44.5 | 37 | 30 | 37.5 | 33 | 42 | 46.5 | 26.5 | 43 | 41 | 34 | 25 | 37.5 | 14 | 44 | 17 | 46.5 | 27 | 29 | 18 | 22 | 39 | 35.5 | 36 | 36 | 32 | 26.5 | 41 | 20 | 16 | 37 | 23 | 16 | 30 | 30 | 36 | 49 | 37.5 | 12 | 32 | 39 | 32 | 34 | 35.5 | 36 | 40 | 31 | 23 | 42 | 16 | 44 | 36 | 23 | 45 | 43 | 26.5 | 32 | 42 | 41 | 37.5 | 41 | 19.5 | 34 | 34 | 43 | 29 | 40 | 14 | 46.5 | 48 | 38 | 22 | 39 | 34.5 | 32 | 28 | 37.5 | 43 | 35 | 30 | 35.5 | 30 | 39 | 46.5 | 21 | 28
2013-11-07 09:00 | 46 | 39 | 51 | 44.5 | 42 | 59 | 29 | 52 | 36 | 35 | 27 | 39 | 44.5 | 43 | 51.5 | 44 | 42 | 30 | 46.5 | 49 | 25.5 | 44 | 44 | 34 | 43 | 33 | 48.5 | 52 | 39 | 25 | 36.5 | 43 | 32 | 43 | 37.5 | 41 | 54.5 | 32 | 36.5 | 47 | 45 | 45.5 | 40 | 46.5 | 50 | 45 | 30 | 46 | 43 | 49 | 39 | 43 | 32 | 38 | 35 | 52 | 32 | 47 | 25 | 50 | 53 | 42 | 25 | 53.5 | 38.5 | 33 | 31 | 43 | 44.5 | 42 | 34 | 43 | 32.5 | 45 | 48 | 37.5 | 45 | 44 | 37.5 | 24 | 37.5 | 14 | 43 | 21 | 46.5 | 29 | 29 | 19 | 22.5 | 41 | 37.5 | 38 | 38 | 32 | 26.5 | 43 | 21 | 13.5 | 40 | 23 | 16 | 32 | 30 | 39 | 49 | 39 | 16 | 33.5 | 41 | 32 | 34.5 | 35.5 | 36 | 40.5 | 30 | 28 | 43 | 16 | 45.5 | 38 | 21 | 47 | 44 | 30 | 35 | 42 | 43 | 39 | 43 | 19.5 | 38 | 34 | 41 | 30 | 43 | 23 | 48 | 47 | 37 | 21 | 41 | 34.5 | 32 | 28 | 39 | 43 | 37 | 34 | 37.5 | 30 | 40 | 46.5 | 26.5 | 28
2013-11-07 10:00 | 50 | 44.5 | 55 | 43 | 45 | 60 | 38 | 52 | 43 | 38 | 31 | 41 | 46.5 | 43 | 53.5 | 48 | 44 | 35.5 | 48 | 51 | 23.5 | 48 | 48.5 | 35.5 | 44.5 | 34 | 53.5 | 52 | 39 | 28.5 | 38.5 | 46.5 | 32 | 44 | 37.5 | 44 | 57.5 | 32 | 46.5 | 50 | 46 | 47.5 | 40 | 48 | 51 | 48 | 34 | 48 | 45 | 51 | 41 | 44.5 | 35.5 | 41 | 35 | 52 | 35.5 | 47 | 28.5 | 52 | 53 | 41 | 25.5 | 53.5 | 43 | 33 | 32 | 44.5 | 46.5 | 46 | 35.5 | 44.5 | 33 | 47 | 48 | 46.5 | 47 | 46 | 39 | 22 | 35.5 | 13 | 42 | 22 | 46.5 | 30 | 27 | 20 | 24.5 | 43 | 37.5 | 39.5 | 40 | 33 | 28.5 | 43 | 19 | 12.5 | 41 | 24 | 16 | 34 | 31 | 41.5 | 51 | 39 | 16 | 34 | 43 | 32 | 35 | 37.5 | 38 | 40 | 30 | 32 | 40 | 16 | 47.5 | 38 | 23 | 48 | 45 | 34 | 37 | 43 | 43 | 39 | 44.5 | 19.5 | 41 | 34 | 43 | 34 | 44 | 21 | 50 | 46 | 40 | 21 | 43 | 37.5 | 32 | 30 | 41 | 43 | 38 | 32 | 39 | 30 | 41 | 48 | 25 | 27
2013-11-07 11:00 | 53 | 46.5 | 60 | 44.5 | 47 | 61 | 41 | 53.5 | 48 | 39 | 39 | 43 | 46.5 | 44.5 | 56 | 49 | 47 | 41 | 48 | 55 | 24.5 | 51 | 53 | 37.5 | 52 | 36 | 59 | 53 | 44.5 | 34 | 40 | 48 | 34 | 45 | 39 | 44 | 60 | 32 | 50.5 | 51 | 49 | 49 | 42 | 48 | 55 | 49 | 39 | 48 | 47 | 50 | 44.5 | 46.5 | 37.5 | 43 | 36 | 55.5 | 43 | 49 | 39 | 54.5 | 54 | 41 | 25.5 | 55.5 | 47.5 | 34 | 32 | 48 | 48 | 49 | 39 | 46.5 | 34 | 49 | 50 | 53.5 | 50 | 47 | 39 | 26 | 37.5 | 12 | 42 | 23 | 46.5 | 32 | 20 | 19 | 24.5 | 43 | 39 | 41 | 41 | 34 | 28.5 | 43 | 20 | 13.5 | 39 | 25 | 16 | 34 | 32 | 43 | 50 | 39 | 16 | 33 | 44.5 | 32 | 35 | 37.5 | 37 | 39 | 30 | 32 | 36 | 15 | 49 | 39 | 23 | 50 | 45 | 35.5 | 40 | 44 | 42 | 43 | 44.5 | 17.5 | 43 | 35 | 43 | 34 | 44 | 21 | 52 | 48 | 41 | 21 | 44.5 | 39 | 32 | 30 | 43 | 41 | 38 | 34 | 39 | 30 | 41 | 48 | 26.5 | 24
2013-11-07 12:00 | 53 | 50 | 60 | 46.5 | 47 | 62 | 45 | 53.5 | 52 | 39 | 41 | 44.5 | 48 | 46.5 | 57 | 49 | 50 | 41 | 52 | 61 | 24.5 | 51 | 53.5 | 39 | 55.5 | 38 | 57.5 | 53 | 48 | 37.5 | 41.5 | 52 | 32 | 45 | 39 | 45 | 59.5 | 33 | 53.5 | 52 | 50 | 49.5 | 43.5 | 52 | 60 | 52 | 44.5 | 47 | 50 | 51 | 48 | 48 | 41 | 50 | 37 | 57 | 48 | 51 | 43 | 57 | 52 | 42 | 26.5 | 55.5 | 49.5 | 34 | 32 | 48 | 50 | 53 | 44.5 | 46.5 | 34 | 51 | 55.5 | 59 | 50 | 47 | 39 | 28 | 37.5 | 12 | 42 | 26 | 48 | 31 | 22 | 23 | 26.5 | 43 | 41 | 40 | 41 | 36 | 28.5 | 43 | 18 | 11 | 39 | 23.5 | 17.5 | 34 | 33 | 44.5 | 51 | 37.5 | 17.5 | 34.5 | 43 | 32 | 35 | 37.5 | 38 | 39.5 | 31 | 32 | 36 | 15 | 49.5 | 39.5 | 25 | 50 | 46 | 37.5 | 42 | 44 | 42 | 43 | 46.5 | 17.5 | 45 | 35 | 46.5 | 35.5 | 45 | 21 | 53.5 | 50 | 41 | 21 | 48 | 39.5 | 32 | 28 | 41 | 39 | 40 | 35.5 | 39 | 31 | 41 | 52 | 23 | 23
2013-11-07 13:00 | 55 | 53.5 | 61 | 46.5 | 48 | 63 | 45 | 55.5 | 56 | 39 | 45 | 47 | 50 | 46.5 | 58 | 50 | 49 | 41 | 52 | 62 | 22 | 51 | 53.5 | 41 | 53.5 | 41 | 55.5 | 55 | 50 | 39 | 42.5 | 53.5 | 34 | 47 | 37.5 | 44 | 59.5 | 33 | 57 | 52 | 51 | 50.5 | 44 | 55.5 | 62 | 55 | 46.5 | 48 | 48 | 51 | 52 | 50 | 43 | 51 | 38 | 61 | 52 | 52 | 43 | 59 | 53 | 42 | 26 | 57 | 53 | 34 | 32 | 50 | 52 | 53 | 48 | 50 | 34 | 51 | 52 | 61 | 51 | 46 | 37.5 | 27 | 37.5 | 12 | 42 | 25 | 48 | 30 | 22 | 19 | 28 | 43 | 41 | 39 | 41 | 36 | 28.5 | 43 | 20 | 6.5 | 38 | 23 | 17.5 | 32 | 35 | 45.5 | 51 | 39 | 17.5 | 34.5 | 43 | 32 | 36 | 35.5 | 40 | 39.5 | 31 | 36 | 35 | 14 | 49.5 | 40 | 25 | 51 | 44 | 35.5 | 44 | 45 | 43 | 43 | 44.5 | 19.5 | 40 | 33 | 50 | 34 | 46 | 21 | 53.5 | 50 | 41 | 20.5 | 48 | 40 | 32 | 28 | 41 | 41 | 41 | 39 | 41 | 32 | 41 | 48 | 21 | 23
2013-11-07 14:00 | 57 | 55.5 | 59 | 46.5 | 48 | 60 | 48 | 55.5 | 59 | 40 | 44 | 47 | 50 | 48 | 59 | 50 | 50 | 43 | 53.5 | 61 | 18 | 50 | 54 | 46.5 | 53.5 | 43 | 54 | 55 | 55.5 | 43 | 44 | 55.5 | 34 | 47 | 35.5 | 43 | 59 | 34 | 61 | 52 | 51 | 51 | 44 | 59 | 63 | 47 | 48 | 48 | 46 | 52 | 52 | 52 | 44.5 | 52 | 37 | 61 | 53.5 | 52 | 44.5 | 61 | 55 | 42 | 26 | 57 | 53.5 | 35 | 32 | 50.5 | 52 | 56 | 50 | 52 | 35 | 50 | 52 | 64.5 | 50 | 49 | 39 | 28 | 35.5 | 10 | 48 | 28 | 50 | 31 | 19 | 23 | 28.5 | 43 | 43 | 38 | 41 | 37 | 28.5 | 44.5 | 20 | 7.5 | 40 | 23 | 17.5 | 32 | 36 | 46 | 51 | 39 | 17.5 | 34 | 43 | 32 | 36 | 34 | 39 | 40 | 32 | 40.5 | 34 | 15 | 49 | 39 | 25 | 50 | 45 | 34 | 44 | 43 | 38 | 43 | 46.5 | 19.5 | 41 | 34 | 52 | 35.5 | 48 | 23 | 53.5 | 49 | 41 | 21 | 50 | 40.5 | 32 | 28 | 42 | 41 | 40 | 37.5 | 43 | 32 | 40 | 52 | 19.5 | 22
2013-11-07 15:00 | 55 | 55.5 | 57 | 46.5 | 49 | 57 | 50 | 55.5 | 59 | 39 | 49 | 49.5 | 48 | 52 | 55.5 | 51 | 47 | 41 | 52 | 62 | 12 | 51 | 55.5 | 52 | 52 | 42 | 54.5 | 55 | 53.5 | 43 | 43.5 | 55.5 | 34 | 47 | 34 | 43 | 56.5 | 35 | 63.5 | 51 | 51 | 49.5 | 45 | 57 | 63 | 52 | 48 | 47 | 48 | 55 | 53.5 | 52 | 43 | 51 | 37 | 61 | 55.5 | 53 | 48 | 61 | 55 | 41 | 25.5 | 57 | 54 | 36 | 33 | 50 | 52 | 52 | 48.5 | 52 | 35 | 50 | 52 | 64.5 | 48 | 48 | 37.5 | 25 | 34 | 11 | 50 | 22 | 50 | 31 | 15 | 18 | 28.5 | 44.5 | 44.5 | 35.5 | 42 | 41 | 26.5 | 44.5 | 20 | 7 | 40 | 23 | 17.5 | 32 | 36 | 44.5 | 52 | 37.5 | 19.5 | 35 | 44.5 | 32 | 37 | 30 | 39 | 41.5 | 32 | 44 | 33 | 15 | 46 | 40 | 25 | 51 | 46 | 35.5 | 44 | 42 | 40 | 44.5 | 44.5 | 17.5 | 42 | 35 | 52 | 35.5 | 48 | 21 | 52 | 47 | 40 | 20 | 50 | 39 | 33 | 28 | 43 | 41 | 39 | 37 | 43 | 32 | 43 | 50 | 19.5 | 22
2013-11-07 16:00 | 53 | 57 | 55 | 46 | 47 | 57 | 51 | 55.5 | 59 | 37 | 48 | 48 | 48 | 50 | 51.5 | 49 | 46 | 41 | 48 | 54 | 11.5 | 51 | 57.5 | 52 | 52 | 42 | 54.5 | 54 | 52 | 44.5 | 43.5 | 53.5 | 34 | 47 | 33 | 41 | 54.5 | 34 | 64.5 | 50 | 49 | 48.5 | 45 | 59 | 60 | 51 | 46.5 | 48 | 47 | 52 | 53.5 | 52 | 41 | 50 | 36 | 59 | 55.5 | 53 | 50 | 61 | 51 | 40 | 25 | 55.5 | 52.5 | 35 | 31 | 45 | 50 | 53 | 46.5 | 48 | 35.5 | 49 | 50 | 57 | 46 | 48 | 37.5 | 24 | 36 | 9 | 53 | 19 | 48 | 30 | 19 | 18 | 34 | 43 | 44.5 | 34 | 42 | 43 | 30 | 44.5 | 20 | 5.5 | 39 | 23.5 | 17.5 | 32 | 35 | 43 | 52 | 35.5 | 19.5 | 36 | 46.5 | 32 | 37 | 30.5 | 37 | 43.5 | 32 | 48 | 33 | 15 | 43 | 40 | 25 | 50 | 45 | 37.5 | 44 | 41 | 37 | 46.5 | 44.5 | 17.5 | 40 | 34 | 52 | 35.5 | 49 | 19.5 | 52 | 46 | 40 | 20.5 | 50 | 39.5 | 32 | 26 | 40 | 39 | 39 | 37.5 | 43 | 32 | 44 | 48 | 21 | 21
2013-11-07 17:00 | 50 | 52 | 55 | 44.5 | 42 | 55 | 47 | 53.5 | 55 | 37 | 48 | 43 | 46.5 | 46.5 | 48 | 47 | 45 | 39 | 46.5 | 48 | 10 | 50 | 59 | 44.5 | 48 | 40 | 55 | 54 | 50 | 43 | 43 | 50 | 32 | 48 | 30 | 41 | 52 | 34 | 61 | 47 | 43 | 47 | 44 | 57 | 56 | 49 | 39 | 48 | 45 | 48 | 46.5 | 48 | 35.5 | 47 | 37 | 53.5 | 53.5 | 52 | 44.5 | 57 | 50 | 39 | 25 | 53.5 | 50.5 | 35 | 30 | 39 | 50 | 49 | 44.5 | 46.5 | 35 | 47 | 48 | 48 | 43 | 47 | 39 | 25 | 37.5 | 9 | 53 | 21 | 48 | 31 | 18 | 17 | 32 | 43 | 41 | 32 | 40 | 43 | 32 | 44.5 | 20 | 4.5 | 39 | 25 | 17.5 | 35.5 | 35 | 41 | 52 | 36 | 19.5 | 35 | 46.5 | 32 | 37 | 30 | 37 | 45 | 32 | 48 | 33 | 13 | 40 | 40 | 26.5 | 49 | 44 | 35.5 | 42 | 40 | 36 | 43 | 46.5 | 17.5 | 39 | 35 | 50 | 37.5 | 50 | 19.5 | 52 | 47 | 39 | 20.5 | 50 | 41 | 31 | 27 | 37.5 | 39 | 38 | 37.5 | 43 | 31 | 43 | 48 | 21 | 21
2013-11-07 18:00 | 48 | 46.5 | 50 | 43 | 42 | 55 | 48 | 53.5 | 50 | 31 | 43 | 38 | 44.5 | 43 | 47.5 | 43 | 45 | 39 | 46.5 | 45 | 10 | 49 | 58 | 43 | 48 | 39 | 50.5 | 52 | 48 | 37.5 | 41.5 | 48 | 32 | 48 | 30 | 40 | 49.5 | 34 | 57.5 | 44 | 39 | 46 | 43.5 | 55.5 | 54 | 49 | 35.5 | 48 | 41 | 47 | 44.5 | 46.5 | 34 | 47 | 33 | 52 | 46.5 | 52 | 37.5 | 55.5 | 52 | 39 | 24.5 | 52 | 43.5 | 34 | 30 | 48 | 48 | 46 | 41 | 44.5 | 34 | 46 | 48 | 44.5 | 41 | 45 | 37.5 | 32 | 37.5 | 8 | 53 | 21 | 48 | 29 | 18 | 18 | 30.5 | 41 | 37.5 | 31.5 | 39 | 43 | 32 | 44.5 | 21 | 4 | 39 | 24.5 | 19.5 | 39 | 34 | 39.5 | 52 | 35.5 | 17.5 | 36 | 46.5 | 32 | 37 | 28.5 | 37 | 43.5 | 32 | 48 | 32 | 11 | 40.5 | 40 | 26.5 | 49 | 44 | 34 | 42 | 39 | 37 | 43 | 44.5 | 17.5 | 36 | 32 | 48 | 37.5 | 50 | 19.5 | 50 | 50 | 38 | 21 | 48 | 39.5 | 31 | 26 | 43 | 39 | 39 | 37.5 | 43 | 31 | 43 | 48 | 23 | 24
2013-11-07 19:00 | 45 | 44.5 | 51 | 43 | 42 | 53 | 45 | 53.5 | 49 | 28 | 34 | 34.5 | 43 | 35.5 | 47 | 46 | 45 | 39 | 46.5 | 45 | 10.5 | 48 | 57 | 41 | 46.5 | 37 | 45.5 | 52 | 48 | 37.5 | 39.5 | 44.5 | 32 | 50 | 30 | 40 | 47.5 | 35 | 54.5 | 41 | 38 | 45 | 44 | 52.5 | 50 | 48 | 35.5 | 47 | 39 | 46 | 44.5 | 43 | 34 | 47 | 33 | 50 | 44.5 | 52 | 34 | 55.5 | 51 | 39 | 24 | 48 | 41 | 32 | 30 | 47 | 48 | 44 | 39 | 44.5 | 34 | 46 | 48 | 39 | 39 | 43 | 37.5 | 29 | 37.5 | 9 | 51 | 21 | 50 | 30 | 20 | 22 | 34 | 39 | 34 | 31.5 | 40 | 44 | 30 | 44.5 | 21 | 3 | 40 | 25 | 19.5 | 41 | 34 | 38 | 52 | 35.5 | 17.5 | 35.5 | 43 | 32 | 37 | 28.5 | 38 | 42.5 | 33 | 47 | 31 | 12 | 41.5 | 40 | 30.5 | 47 | 45 | 32 | 40 | 39 | 36 | 43 | 43 | 19.5 | 35 | 32 | 48 | 37.5 | 50 | 17.5 | 50 | 46 | 39 | 21 | 48 | 39 | 29 | 28 | 43 | 43 | 39 | 37.5 | 41 | 31 | 43 | 46.5 | 25 | 26
2013-11-07 20:00 | 45 | 44.5 | 53 | 43 | 38 | 53 | 35 | 53.5 | 46 | 29 | 33 | 29.5 | 39 | 35.5 | 46 | 45 | 44 | 39 | 44.5 | 44 | 7 | 47 | 56 | 43 | 46.5 | 34 | 41 | 52 | 48 | 35.5 | 38 | 43 | 32 | 49.5 | 30 | 40 | 45 | 34 | 50.5 | 38 | 33 | 44 | 43 | 50 | 47 | 47 | 30 | 47 | 39 | 43 | 43 | 43 | 37.5 | 47 | 33 | 50 | 41 | 52 | 34 | 53.5 | 51 | 39 | 23.5 | 46.5 | 41.5 | 31 | 30 | 46.5 | 46.5 | 40 | 39 | 44.5 | 34 | 41 | 48 | 35.5 | 32 | 43 | 37.5 | 32 | 39 | 12 | 44 | 22 | 50 | 30 | 19 | 21 | 29.5 | 35.5 | 34 | 32 | 40 | 43 | 32 | 43 | 22 | 4 | 40 | 26 | 23 | 41 | 32 | 36 | 52 | 35.5 | 17.5 | 34 | 41 | 32 | 37 | 28.5 | 38 | 41 | 32 | 44.5 | 31 | 11 | 42 | 41 | 34 | 45 | 44 | 30 | 38 | 38 | 36 | 43 | 43 | 19.5 | 35 | 31 | 46.5 | 35.5 | 50 | 19.5 | 48 | 48 | 39 | 21.5 | 46.5 | 40 | 29 | 27 | 43 | 43 | 36 | 37.5 | 41 | 31 | 41 | 48 | 25 | 24
2013-11-07 21:00 | 42 | 44.5 | 54 | 41 | 38 | 54 | 35 | 53.5 | 42 | 29 | 34 | 28 | 39 | 37.5 | 45.5 | 44 | 44 | 39 | 43 | 42 | 7 | 45 | 55.5 | 39 | 44.5 | 34 | 42.5 | 51 | 48 | 37.5 | 38.5 | 39 | 32 | 49 | 30 | 41 | 44 | 34 | 52.5 | 37 | 32 | 44 | 43 | 48 | 46 | 47 | 28.5 | 47 | 40 | 46 | 39 | 43 | 37.5 | 47 | 32 | 46.5 | 39 | 51 | 32 | 52 | 51 | 40 | 23.5 | 46.5 | 42.5 | 30 | 29 | 48 | 46.5 | 40 | 39 | 44.5 | 34 | 43 | 48 | 35.5 | 35 | 41 | 35.5 | 32 | 39 | 12 | 43 | 22 | 50 | 32 | 19.5 | 20 | 28 | 37.5 | 35.5 | 31 | 40 | 43 | 32 | 43 | 22 | 5 | 40 | 25.5 | 28.5 | 43 | 32 | 36 | 51 | 35.5 | 19.5 | 35.5 | 39 | 30 | 37 | 28.5 | 37 | 38 | 32 | 45 | 30 | 11 | 41 | 41 | 34 | 44 | 45 | 26.5 | 38 | 38 | 39 | 39 | 43 | 21 | 34 | 31 | 44.5 | 35.5 | 50 | 17.5 | 48 | 48 | 39 | 21.5 | 46.5 | 41.5 | 27 | 27 | 43 | 43 | 37 | 37.5 | 41 | 32 | 41 | 46.5 | 25 | 25
2013-11-07 22:00 | 42 | 41 | 51 | 41 | 39 | 50 | 30 | 52 | 46 | 33 | 38 | 26.5 | 39 | 37.5 | 45 | 44 | 44 | 39 | 41 | 40 | 9.5 | 44 | 55.5 | 39 | 44.5 | 32 | 43.5 | 52 | 48 | 35.5 | 38.5 | 41 | 32 | 49 | 30 | 41 | 43 | 34 | 51 | 35 | 31 | 44 | 43 | 52 | 46 | 46 | 26.5 | 47 | 41 | 46 | 39 | 39 | 39 | 47 | 32 | 46.5 | 37.5 | 51 | 37.5 | 50 | 51 | 39 | 23 | 46.5 | 43.5 | 29 | 30 | 46.5 | 46.5 | 36 | 38.5 | 43 | 34 | 44 | 46.5 | 35.5 | 37 | 41 | 35.5 | 38 | 39 | 9 | 42 | 22 | 48 | 31 | 20.5 | 19 | 26.5 | 37.5 | 35.5 | 30.5 | 39 | 43 | 32 | 39 | 22 | 7 | 41 | 25.5 | 28.5 | 43 | 30 | 36 | 52 | 34 | 17.5 | 36 | 41 | 30 | 37 | 28.5 | 37 | 35.5 | 33 | 44 | 31 | 10 | 40.5 | 41 | 28.5 | 44 | 44 | 25 | 38 | 38 | 40 | 39 | 39 | 21 | 36 | 31 | 44.5 | 35.5 | 50 | 21 | 48 | 48 | 39 | 21 | 44.5 | 42.5 | 25 | 27 | 43 | 43 | 35 | 37.5 | 39 | 32 | 42 | 46.5 | 26.5 | 27
2013-11-07 23:00 | 40 | 37.5 | 49 | 43 | 39 | 48 | 35 | 53.5 | 43 | 34 | 40 | 23 | 41 | 39 | 44 | 43 | 43 | 39 | 39 | 35 | 12 | 45 | 55 | 37.5 | 44.5 | 29 | 45 | 51 | 52 | 32 | 39 | 39 | 32 | 49 | 30 | 40 | 42 | 33 | 49.5 | 34 | 31 | 44 | 43 | 52 | 46 | 46 | 26.5 | 47 | 38 | 45 | 37.5 | 43 | 37.5 | 45 | 32 | 44.5 | 35.5 | 52 | 37.5 | 52 | 51 | 39 | 23 | 46.5 | 44.5 | 26 | 30 | 46.5 | 45 | 34.5 | 38.5 | 43 | 34 | 46 | 46.5 | 32 | 34 | 40 | 35.5 | 39 | 37.5 | 11 | 38 | 23 | 48 | 31 | 20.5 | 18 | 23 | 39 | 37.5 | 30 | 40 | 42 | 32 | 39 | 21 | 7 | 41 | 26 | 28.5 | 43 | 28 | 35 | 51 | 34 | 17.5 | 35 | 39 | 30 | 37 | 28.5 | 37 | 33 | 32 | 43 | 28 | 11 | 39 | 41 | 26.5 | 45 | 45 | 26.5 | 37 | 36 | 41 | 37.5 | 43 | 19.5 | 37 | 30 | 44.5 | 34 | 50 | 21 | 48 | 49 | 39 | 21 | 44.5 | 44 | 23 | 27 | 43 | 43.5 | 33 | 38 | 39 | 32 | 43 | 46.5 | 25 | 24
2013-11-08 | 38 | 37.5 | 47 | 43 | 36 | 47 | 31 | 52 | 43 | 32 | 41 | 23.5 | 41 | 37.5 | 42.5 | 43 | 44 | 41 | 37.5 | 39 | 19 | 43 | 55 | 38.5 | 44.5 | 28 | 45 | 50 | 50 | 30 | 39 | 37.5 | 30 | 50 | 30 | 40 | 41.5 | 32 | 47.5 | 33 | 29 | 43.5 | 39.5 | 52 | 47 | 46 | 26.5 | 48 | 35 | 44 | 37.5 | 39 | 37.5 | 45 | 30 | 44.5 | 35.5 | 52 | 37.5 | 50 | 51 | 38 | 23 | 44.5 | 45 | 26 | 30 | 46.5 | 45 | 34.5 | 37.5 | 39 | 34 | 44 | 48 | 26.5 | 33 | 37 | 37.5 | 40 | 37.5 | 12 | 38 | 23 | 48 | 32 | 21 | 18 | 23.5 | 39 | 35.5 | 29.5 | 39 | 42 | 32 | 37.5 | 21 | 8.5 | 40 | 25.5 | 34.5 | 44.5 | 27 | 33.5 | 50 | 35.5 | 17.5 | 36 | 35.5 | 30 | 36 | 28.5 | 36 | 32.5 | 32 | 41.5 | 29 | 11 | 39.5 | 37.5 | 23 | 45 | 44 | 25 | 38 | 34 | 40 | 37.5 | 39 | 21 | 36 | 29 | 43 | 34 | 50 | 19.5 | 48 | 48 | 38 | 21 | 44.5 | 45 | 22 | 27 | 43 | 43 | 32.5 | 37.5 | 37.5 | 31 | 41 | 48 | 21 | 23
2013-11-08 01:00 | 39 | 35.5 | 45 | 43 | 35 | 41 | 31 | 52 | 35 | 32 | 42 | 24 | 41 | 37.5 | 41.5 | 41 | 43 | 41 | 39 | 37 | 17.5 | 43 | 55 | 38 | 44.5 | 28 | 45 | 50 | 52 | 30 | 39 | 37.5 | 30 | 50 | 28.5 | 40 | 40.5 | 48 | 46 | 29 | 30 | 43 | 39.5 | 52 | 47 | 47 | 25 | 48 | 32 | 45 | 37.5 | 37.5 | 35.5 | 45 | 26 | 43 | 34 | 51 | 32 | 52 | 51 | 37 | 23.5 | 44.5 | 46 | 28 | 30 | 46.5 | 45 | 34 | 37 | 39 | 34 | 43 | 48 | 25 | 34 | 39 | 35.5 | 41 | 35.5 | 13 | 36 | 22 | 48 | 29 | 21 | 19 | 24 | 39 | 35.5 | 29.5 | 37 | 42 | 32 | 39 | 21 | 8.5 | 40 | 26 | 35.5 | 39 | 27 | 32.5 | 50 | 35.5 | 17.5 | 36.5 | 37.5 | 30 | 36 | 26.5 | 36 | 32.5 | 35.5 | 41 | 26 | 12 | 40 | 38 | 23 | 45 | 44 | 23 | 37 | 31 | 42 | 35.5 | 37.5 | 21 | 35 | 25 | 41 | 32 | 49 | 19.5 | 48 | 48 | 37 | 21 | 44.5 | 46 | 24 | 26.5 | 43 | 42 | 32.5 | 37 | 37.5 | 31 | 42 | 46.5 | 21 | 22
2013-11-08 02:00 | 41 | 35.5 | 46 | 43 | 35 | 46 | 32 | 50 | 38 | 33 | 39 | 26 | 41 | 37.5 | 40 | 40 | 42 | 41 | 41 | 40 | 18.5 | 43 | 55 | 37.5 | 44.5 | 27 | 45 | 50 | 46.5 | 28.5 | 39 | 39 | 30 | 50 | 28.5 | 39 | 40 | 50 | 44.5 | 29 | 30 | 42 | 39.5 | 53.5 | 45 | 47 | 25 | 47 | 32 | 45 | 35.5 | 43 | 35.5 | 44 | 24 | 43 | 34 | 50 | 34 | 50 | 51 | 38 | 23.5 | 43 | 47 | 28 | 30 | 44.5 | 44.5 | 34 | 36.5 | 37.5 | 34 | 43 | 46.5 | 26.5 | 28 | 41 | 35.5 | 41 | 35.5 | 13 | 36 | 22 | 48 | 29 | 22 | 20 | 26 | 39 | 35.5 | 28 | 37 | 39 | 32 | 41 | 22 | 10.5 | 40 | 27 | 36 | 43 | 27 | 30 | 50 | 37.5 | 16 | 35 | 39 | 30 | 36 | 26.5 | 36 | 32 | 34 | 39.5 | 26 | 12 | 40 | 38 | 25 | 43 | 43 | 25 | 37 | 32 | 42 | 35.5 | 43 | 21 | 35 | 23 | 41 | 32 | 49 | 21 | 48 | 47 | 38 | 21 | 43 | 47 | 25 | 26 | 43 | 42.5 | 32.5 | 36.5 | 35.5 | 31 | 42 | 46.5 | 21 | 19
2013-11-08 03:00 | 44 | 34 | 46 | 44.5 | 34 | 47 | 32 | 48 | 38 | 32 | 40 | 30 | 39 | 37.5 | 41 | 39 | 41 | 43 | 39 | 39 | 22 | 43 | 54 | 36 | 44.5 | 27 | 45.5 | 50 | 44.5 | 30 | 38.5 | 39 | 30 | 50 | 28.5 | 38 | 40 | 51 | 43 | 28 | 31 | 43 | 39.5 | 53.5 | 46 | 47 | 25 | 48 | 30 | 43 | 35.5 | 43 | 35.5 | 42 | 24 | 43 | 34 | 50 | 32 | 52 | 51 | 37 | 23.5 | 44.5 | 48 | 26 | 30 | 44.5 | 44 | 34 | 36 | 37.5 | 34 | 45 | 44.5 | 25 | 26 | 43 | 34 | 41 | 37.5 | 14 | 35 | 22 | 46.5 | 29 | 22.5 | 18 | 30 | 39 | 35.5 | 29.5 | 37 | 38 | 34 | 39 | 24 | 11.5 | 40 | 26.5 | 35 | 43 | 26 | 30 | 50 | 37.5 | 17.5 | 36.5 | 39 | 28.5 | 37 | 26.5 | 35 | 31.5 | 33 | 38.5 | 26 | 12 | 39.5 | 38.5 | 30 | 45 | 43 | 21 | 37 | 29 | 42 | 35.5 | 43 | 21 | 33 | 21 | 43 | 32 | 49 | 19.5 | 48 | 47 | 37 | 21 | 44.5 | 48 | 24 | 26 | 43 | 43 | 32.5 | 36 | 35.5 | 32 | 43 | 44.5 | 21 | 18
2013-11-08 04:00 | 42 | 33 | 46 | 43 | 34 | 47 | 31 | 48 | 41 | 33 | 41 | 30.5 | 39 | 37.5 | 42 | 40 | 40 | 43 | 39 | 39 | 23 | 42 | 52.5 | 35.5 | 44.5 | 26 | 45.5 | 50 | 43 | 30 | 38.5 | 39 | 28.5 | 48 | 28.5 | 37 | 40 | 40 | 41.5 | 28 | 29 | 43.5 | 39.5 | 48 | 45 | 48 | 25 | 48 | 29 | 44 | 35.5 | 43 | 35.5 | 37 | 22 | 43 | 30 | 50 | 35.5 | 52 | 52 | 37 | 24 | 43 | 48.5 | 25 | 30 | 44.5 | 43 | 34 | 35.5 | 37.5 | 34 | 44.5 | 44.5 | 23 | 28 | 42 | 33 | 39 | 37.5 | 14 | 36 | 21 | 46.5 | 27 | 21 | 18 | 30.5 | 37.5 | 35.5 | 30.5 | 37 | 38 | 35.5 | 39 | 25 | 12 | 40 | 27 | 35 | 43 | 25 | 29 | 50 | 37.5 | 17.5 | 36.5 | 37.5 | 26.5 | 36 | 26.5 | 33 | 31 | 33 | 37.5 | 25 | 13 | 39 | 38.5 | 35.5 | 44 | 43 | 23 | 39 | 28 | 42 | 35.5 | 43 | 21 | 35 | 21 | 43 | 30 | 49 | 23 | 48 | 46 | 36 | 21 | 43 | 48.5 | 22 | 25 | 43 | 43 | 33 | 35.5 | 35.5 | 31 | 42 | 44.5 | 19.5 | 20
2013-11-08 05:00 | 41 | 32 | 47 | 43 | 34 | 46 | 38 | 48 | 40 | 32 | 38 | 30.5 | 39 | 37.5 | 43 | 37 | 40 | 41 | 39 | 31 | 19.5 | 42 | 51 | 33.5 | 46.5 | 23 | 46 | 50 | 43 | 30 | 38 | 39 | 26.5 | 48.5 | 28.5 | 35 | 40 | 35 | 39.5 | 27 | 30 | 44 | 40 | 48 | 45 | 48 | 23 | 47 | 30 | 44 | 37.5 | 39 | 35.5 | 33 | 21 | 43 | 31 | 50 | 46.5 | 52 | 51 | 38 | 24.5 | 43 | 49.5 | 25 | 29 | 44.5 | 43.5 | 34 | 35 | 35.5 | 33 | 44 | 46.5 | 23 | 28 | 41 | 32 | 35 | 39 | 14 | 37 | 22 | 46.5 | 26 | 21 | 20 | 30.5 | 37.5 | 35.5 | 31 | 36 | 38 | 35.5 | 39 | 22 | 12 | 40 | 28 | 33.5 | 44.5 | 22 | 28 | 49 | 39 | 17.5 | 35 | 37.5 | 25 | 37 | 26.5 | 33 | 31 | 31 | 36.5 | 25 | 13 | 38 | 39 | 39 | 43 | 44 | 21 | 37 | 30 | 42 | 37.5 | 39 | 21 | 32 | 19 | 43 | 31 | 49 | 30 | 48 | 46 | 38 | 21 | 43 | 49.5 | 22 | 25 | 43 | 43.5 | 33.5 | 35 | 35.5 | 29 | 41 | 44.5 | 19.5 | 19
2013-11-08 06:00 | 42 | 32 | 46 | 43 | 33 | 45 | 33 | 48 | 40 | 32 | 36 | 33 | 39 | 37.5 | 42 | 38 | 39 | 41 | 39 | 29 | 21 | 42 | 50.5 | 32 | 48 | 24 | 46 | 48 | 43 | 28.5 | 38 | 39 | 25 | 50 | 28.5 | 35 | 40 | 33 | 38 | 27 | 28 | 44.5 | 40 | 53.5 | 45 | 48 | 25 | 45 | 33 | 44 | 37.5 | 39 | 35.5 | 35 | 19 | 43 | 32 | 50 | 43 | 52 | 50 | 38 | 25 | 44.5 | 51 | 23 | 29 | 44.5 | 43.5 | 36 | 34.5 | 35.5 | 32 | 43 | 44.5 | 21 | 24 | 41 | 32 | 31 | 37.5 | 16 | 37 | 22 | 44.5 | 25 | 21.5 | 22 | 33 | 37.5 | 35.5 | 29.5 | 37 | 37 | 37.5 | 37.5 | 22 | 13 | 40 | 29 | 32 | 43 | 23 | 28.5 | 48 | 39 | 17.5 | 36.5 | 39 | 25 | 38 | 26.5 | 33 | 31.5 | 30 | 34.5 | 24 | 12 | 37.5 | 39 | 41 | 43 | 44 | 23 | 38 | 32 | 41 | 37.5 | 39 | 21 | 35 | 17 | 43 | 32 | 48 | 34 | 48 | 46 | 38 | 21 | 44.5 | 51 | 21 | 25 | 43 | 42 | 36 | 34.5 | 35.5 | 29 | 40 | 44.5 | 19.5 | 18
2013-11-08 07:00 | 42 | 30 | 45 | 43 | 34 | 45 | 32 | 48 | 42 | 27 | 37 | 38.5 | 39 | 37.5 | 41 | 35 | 38 | 41 | 39 | 30 | 21 | 41 | 49.5 | 32 | 48 | 22 | 46 | 49 | 37.5 | 26.5 | 38 | 39 | 25 | 50.5 | 28.5 | 33 | 40 | 32 | 37.5 | 28 | 29 | 44.5 | 42 | 52 | 45 | 48 | 23 | 46 | 33 | 44 | 37.5 | 39 | 35.5 | 35 | 18 | 43 | 32 | 50 | 39 | 50 | 51 | 38 | 23.5 | 43 | 52.5 | 22 | 30 | 44.5 | 43.5 | 37 | 34.5 | 35.5 | 33 | 42 | 43 | 19.5 | 22 | 42 | 30 | 30 | 39 | 15 | 35 | 22 | 44.5 | 24 | 21 | 23 | 37 | 37.5 | 34 | 29 | 35 | 36 | 37.5 | 37.5 | 24 | 13 | 40 | 30 | 30 | 41 | 21 | 29 | 49 | 37.5 | 17.5 | 36.5 | 39 | 24.5 | 38 | 26.5 | 31 | 31.5 | 30 | 35 | 24 | 13 | 36.5 | 41 | 35.5 | 44 | 44 | 21 | 38 | 33 | 40 | 37.5 | 39 | 21 | 35 | 16 | 43 | 32 | 48 | 35.5 | 48 | 47 | 38 | 21 | 43 | 52.5 | 20 | 25 | 41 | 39.5 | 37 | 34.5 | 35.5 | 30 | 41 | 43 | 19.5 | 15
2013-11-08 08:00 | 42 | 32 | 47 | 43 | 34 | 47 | 39 | 48 | 42 | 32 | 39 | 44 | 39 | 37.5 | 40 | 37 | 39 | 39 | 37.5 | 34 | 24 | 42 | 49 | 34 | 50 | 25 | 46 | 49 | 37.5 | 28.5 | 38 | 39 | 26.5 | 54 | 28.5 | 36 | 40 | 31 | 35.5 | 30 | 30 | 45 | 42 | 46.5 | 46 | 47 | 26.5 | 47 | 34 | 45 | 35.5 | 37.5 | 37.5 | 36 | 23 | 43 | 32 | 51 | 39 | 50 | 51 | 37 | 23 | 43 | 52 | 26 | 31 | 43 | 43 | 37 | 35 | 39 | 34 | 43 | 44.5 | 25 | 26 | 42 | 32 | 29 | 39 | 16 | 33 | 23 | 44.5 | 25 | 24 | 27 | 37 | 37.5 | 35.5 | 28 | 36 | 37 | 37.5 | 37.5 | 25 | 16 | 39 | 32 | 30 | 39 | 24 | 29 | 48 | 35.5 | 17.5 | 35 | 39 | 25 | 39 | 26.5 | 32 | 32 | 29 | 32.5 | 27 | 13 | 36 | 41 | 34 | 45 | 45 | 26.5 | 38 | 34 | 42 | 35.5 | 37.5 | 21 | 36 | 21 | 43 | 32 | 49 | 35.5 | 48 | 48 | 37 | 21 | 43 | 50 | 23 | 26 | 41 | 41 | 37 | 35 | 37.5 | 31 | 42 | 44.5 | 21 | 18
2013-11-08 09:00 | 44 | 34.5 | 47 | 43 | 35 | 49 | 38 | 48 | 42 | 37 | 38 | 44.5 | 39 | 37.5 | 42.5 | 45 | 41 | 41 | 39 | 39 | 30 | 43 | 51.5 | 35.5 | 52 | 28 | 47.5 | 48 | 35.5 | 34 | 40 | 39 | 28.5 | 57 | 32 | 39 | 42.5 | 29 | 39 | 29 | 32 | 45.5 | 43 | 55.5 | 47 | 48 | 28.5 | 48 | 38 | 46 | 37.5 | 39 | 39 | 39 | 30 | 43 | 35 | 53 | 41 | 52 | 51 | 38 | 24.5 | 46.5 | 52 | 30 | 31 | 43 | 44.5 | 37 | 37.5 | 42 | 35 | 45 | 48 | 34 | 35 | 44 | 34.5 | 30 | 39 | 18 | 35 | 25 | 44.5 | 27 | 24 | 29 | 33.5 | 37.5 | 35.5 | 29 | 40 | 36 | 37.5 | 37.5 | 26 | 18 | 41 | 33 | 30 | 39 | 26 | 29.5 | 48 | 34 | 19.5 | 37 | 39 | 28.5 | 39 | 26.5 | 35 | 32.5 | 27 | 36 | 27 | 15 | 36.5 | 41 | 30 | 45 | 46 | 28.5 | 38 | 37 | 43 | 37.5 | 39 | 21 | 37 | 26 | 43 | 33.5 | 49 | 35.5 | 50 | 47 | 38 | 22 | 46.5 | 50 | 26 | 27 | 39 | 43 | 36 | 37.5 | 38.5 | 32 | 42 | 46.5 | 28.5 | 22
2013-11-08 10:00 | 47 | 37.5 | 48 | 43 | 40 | 51 | 40 | 48 | 44 | 37 | 39 | 45 | 41 | 43 | 44.5 | 48 | 42 | 44.5 | 39 | 46 | 37 | 45 | 53.5 | 39 | 53.5 | 32 | 49.5 | 48 | 35.5 | 39 | 42 | 41 | 28.5 | 57 | 34 | 43 | 44.5 | 28.5 | 43 | 32 | 36 | 46 | 46 | 55.5 | 52 | 48 | 30 | 50 | 40 | 49 | 37.5 | 39 | 43 | 43 | 31 | 44.5 | 38.5 | 55 | 46.5 | 52 | 52 | 37 | 26.5 | 46.5 | 50 | 34 | 33 | 43 | 44.5 | 38 | 41 | 44.5 | 36 | 47 | 46.5 | 39 | 40 | 46 | 37.5 | 31 | 39 | 17 | 34 | 27 | 46.5 | 25 | 24 | 30 | 33.5 | 37.5 | 37.5 | 29.5 | 42 | 36 | 39 | 37.5 | 26 | 20 | 40 | 34.5 | 30 | 37.5 | 28 | 29.5 | 48 | 34 | 21 | 38 | 39 | 26.5 | 39 | 28.5 | 36 | 32 | 26.5 | 37.5 | 30 | 15 | 36.5 | 43 | 35.5 | 50 | 46 | 30 | 38 | 37 | 43 | 37.5 | 39 | 23 | 39 | 27 | 44.5 | 34.5 | 50 | 35.5 | 50 | 47 | 37 | 23 | 46.5 | 39 | 25 | 29 | 39 | 43 | 37 | 39 | 39 | 33 | 43 | 46.5 | 28.5 | 23
2013-11-08 11:00 | 47 | 44.5 | 51 | 44.5 | 42 | 53 | 48 | 48 | 45 | 39 | 38 | 49 | 44.5 | 43 | 47 | 52 | 43 | 46.5 | 41 | 52 | 44 | 46 | 56 | 43 | 53.5 | 37 | 51 | 48 | 34 | 44.5 | 44 | 43 | 32 | 58 | 35.5 | 45 | 47 | 30 | 45 | 38 | 40 | 47 | 49 | 55.5 | 54 | 48 | 32 | 52 | 42 | 50 | 39 | 44.5 | 46.5 | 47 | 33 | 46.5 | 43 | 56 | 50 | 53.5 | 53 | 37.5 | 29 | 48 | 51.5 | 34 | 35 | 43 | 48 | 39 | 44.5 | 46.5 | 38 | 49 | 48 | 48 | 43 | 47 | 39 | 31 | 39 | 18 | 35 | 29 | 46.5 | 26 | 25 | 31 | 33.5 | 37.5 | 37.5 | 30 | 43 | 36 | 41 | 37.5 | 27 | 17 | 42 | 36 | 32 | 37.5 | 30 | 29 | 48 | 34 | 21 | 37 | 41 | 28.5 | 39 | 28.5 | 35 | 31 | 27 | 38 | 35 | 16 | 36 | 44 | 30 | 50 | 47 | 32 | 39 | 37 | 41 | 39 | 44.5 | 25 | 40 | 29 | 44.5 | 35.5 | 49 | 34 | 52 | 46 | 37.5 | 23.5 | 48 | 40 | 25 | 30 | 39 | 43 | 38 | 39 | 39 | 35 | 44 | 46.5 | 28.5 | 21
2013-11-08 12:00 | 48 | 48 | 50 | 44.5 | 45 | 54 | 49 | 48 | 44 | 41 | 43 | 51 | 44.5 | 43 | 48.5 | 53 | 44 | 52 | 44.5 | 56 | 45 | 46 | 56.5 | 44.5 | 53.5 | 42 | 51.5 | 48 | 34 | 48 | 46 | 46.5 | 34 | 57 | 35.5 | 47 | 48.5 | 30 | 46.5 | 43 | 44 | 49 | 55 | 53.5 | 57 | 49 | 35.5 | 54 | 44 | 52 | 41 | 48 | 48 | 47 | 36 | 46.5 | 46.5 | 57 | 52 | 53.5 | 54 | 40 | 31 | 48 | 50 | 35 | 36 | 43 | 48 | 40 | 46.5 | 48 | 39 | 49 | 50 | 53.5 | 45 | 47 | 39 | 31 | 39 | 18 | 35 | 27 | 46.5 | 32 | 19 | 25 | 33.5 | 39 | 37.5 | 29.5 | 42 | 36 | 43 | 39 | 24 | 16 | 41 | 35 | 30 | 39 | 31 | 29.5 | 48 | 30 | 26.5 | 39 | 44.5 | 28.5 | 39 | 28.5 | 32 | 30 | 25 | 38 | 37 | 17 | 36 | 41 | 32 | 51 | 48 | 34 | 40 | 38 | 39 | 41 | 44.5 | 25 | 38 | 32 | 46.5 | 37.5 | 50 | 28.5 | 52 | 48 | 39 | 24.5 | 48 | 39.5 | 24 | 31 | 37.5 | 43 | 37 | 39 | 41 | 36 | 44 | 48 | 28.5 | 21
2013-11-08 13:00 | 48 | 52 | 49 | 46.5 | 48 | 53 | 50 | 48 | 45 | 43 | 44 | 53 | 48 | 44.5 | 49.5 | 56 | 45 | 52 | 48 | 56 | 47 | 47 | 56.5 | 43 | 55.5 | 46 | 51.5 | 48 | 34 | 52 | 48 | 48 | 35.5 | 52 | 35.5 | 48 | 49.5 | 32 | 46.5 | 47 | 47 | 51 | 56 | 48 | 55 | 49 | 41 | 53 | 47 | 52 | 44.5 | 52 | 50 | 48 | 39 | 48 | 53.5 | 57 | 52 | 55.5 | 48 | 39 | 31.5 | 46.5 | 50 | 36 | 36 | 48 | 46.5 | 42 | 50 | 48 | 39 | 50 | 53.5 | 62.5 | 44 | 47 | 39 | 33 | 39 | 18 | 34 | 27 | 46.5 | 33 | 19 | 20 | 34 | 39 | 41 | 29 | 42 | 36 | 41 | 41 | 24 | 16 | 41 | 35 | 32 | 39 | 33 | 29.5 | 48 | 32 | 28.5 | 40 | 44.5 | 28.5 | 42 | 30 | 30 | 29 | 23 | 37.5 | 35 | 16 | 35.5 | 40 | 43 | 50 | 48 | 35.5 | 39 | 39 | 40 | 43 | 44.5 | 25 | 37 | 32 | 46.5 | 37.5 | 50 | 25 | 52 | 44 | 39 | 25 | 46.5 | 39.5 | 25 | 31 | 41 | 43 | 37 | 43 | 41 | 36 | 43 | 52 | 23 | 20
2013-11-08 14:00 | 50 | 53.5 | 46 | 44.5 | 45 | 54 | 52 | 50 | 47 | 43 | 43 | 53.5 | 50 | 46.5 | 51 | 57 | 45 | 53.5 | 52 | 58 | 46 | 48 | 57 | 43 | 55.5 | 48 | 52 | 49 | 34 | 53.5 | 50 | 52 | 37.5 | 51 | 37.5 | 48 | 51 | 32 | 52.5 | 49 | 49 | 53 | 56.5 | 48 | 53 | 49 | 43 | 52 | 50 | 53 | 48 | 53.5 | 48 | 51 | 41 | 50 | 59 | 57 | 52 | 57 | 50 | 39 | 32 | 48 | 47 | 36 | 36 | 50 | 48 | 42 | 53.5 | 50 | 42 | 52 | 53.5 | 62.5 | 45 | 48 | 39 | 39 | 39 | 17 | 34 | 26 | 46.5 | 33 | 19 | 25 | 32 | 41 | 43 | 29 | 43 | 38 | 41 | 41 | 24 | 15 | 41 | 36 | 28.5 | 37.5 | 34 | 29 | 48 | 32 | 30 | 40 | 46.5 | 28.5 | 43 | 30 | 28 | 28 | 21 | 40.5 | 32 | 19 | 35 | 40.5 | 44.5 | 50 | 48 | 34 | 40 | 40 | 38 | 43 | 46.5 | 25 | 36 | 27 | 46.5 | 37.5 | 51 | 23 | 52 | 45 | 39 | 26 | 48 | 39.5 | 21 | 32 | 41 | 43 | 37 | 44.5 | 41 | 38 | 44 | 52 | 21 | 20
2013-11-08 15:00 | 51 | 55.5 | 49 | 46.5 | 46 | 54 | 52 | 50 | 47 | 42 | 42 | 51.5 | 50 | 46.5 | 48.5 | 57 | 48 | 52 | 53.5 | 58 | 46 | 49 | 56 | 41 | 55.5 | 51 | 50.5 | 49 | 35.5 | 53.5 | 50 | 53.5 | 35.5 | 52 | 37.5 | 48 | 49.5 | 33 | 57 | 51 | 48 | 51 | 57 | 44.5 | 50 | 50 | 43 | 51 | 51 | 54 | 50 | 53.5 | 48 | 48 | 42 | 48 | 61 | 57 | 52 | 55.5 | 49 | 39 | 32.5 | 48 | 45 | 35 | 36 | 48 | 50 | 42 | 52 | 50 | 44 | 50 | 53.5 | 61 | 44 | 49 | 39 | 36 | 39 | 19 | 34 | 24 | 46.5 | 33 | 17 | 25 | 34 | 39 | 43 | 28.5 | 43 | 39 | 41 | 41 | 21 | 14 | 33 | 35 | 28.5 | 39 | 34 | 28 | 49 | 32 | 28.5 | 42.5 | 48 | 30 | 43 | 30 | 33 | 28 | 19 | 43 | 31 | 19 | 36 | 41 | 44.5 | 49 | 50 | 35.5 | 40 | 39 | 38 | 43 | 44.5 | 25 | 37 | 27 | 46.5 | 37.5 | 52 | 21 | 48 | 47 | 39 | 27.5 | 48 | 38 | 19 | 31 | 39 | 43 | 37 | 41 | 41 | 39 | 43 | 53.5 | 21 | 22
2013-11-08 16:00 | 51 | 53.5 | 47 | 46.5 | 45 | 53 | 51 | 48 | 49 | 38 | 42 | 47 | 46.5 | 46.5 | 45.5 | 55 | 45 | 50 | 50 | 56.5 | 41 | 47 | 54.5 | 39 | 53.5 | 49 | 48.5 | 49 | 35.5 | 53.5 | 50 | 52 | 34 | 52 | 35.5 | 46 | 47.5 | 32 | 56.5 | 52 | 46 | 49 | 54 | 46.5 | 51 | 50 | 39 | 51 | 50 | 53 | 48 | 52 | 48 | 46 | 40 | 48 | 59 | 57 | 48 | 53.5 | 50 | 39 | 31.5 | 48 | 39.5 | 33 | 36 | 48 | 50 | 42 | 50 | 48 | 44 | 50 | 52 | 55.5 | 44 | 48 | 41 | 35 | 39 | 19 | 32 | 20 | 46.5 | 34 | 18 | 23 | 35.5 | 37.5 | 43 | 28 | 43 | 40 | 41 | 43 | 26 | 12 | 34 | 34.5 | 32 | 37.5 | 35 | 26.5 | 49 | 32 | 28.5 | 44 | 46.5 | 30 | 42 | 32 | 32 | 27.5 | 19 | 45 | 30 | 18 | 36.5 | 41 | 43 | 49 | 50 | 35.5 | 41 | 40 | 39 | 43 | 44.5 | 25 | 36 | 26 | 46.5 | 41 | 52 | 25 | 48 | 46 | 39 | 28 | 48 | 36 | 15 | 31 | 39 | 43 | 37 | 39 | 43 | 40 | 44 | 52 | 23 | 21
2013-11-08 17:00 | 50 | 50 | 38 | 46.5 | 44 | 52 | 46 | 48 | 48 | 32 | 38 | 45 | 43 | 46.5 | 43 | 48 | 44 | 48 | 43 | 54 | 35 | 48 | 53 | 35.5 | 53.5 | 43 | 47 | 48 | 34 | 50 | 50 | 48 | 35.5 | 57 | 30 | 40 | 46 | 27 | 53.5 | 48 | 42 | 47 | 48 | 44.5 | 50 | 51 | 37.5 | 50 | 48 | 49 | 43 | 46.5 | 44.5 | 43 | 34 | 48 | 55.5 | 58 | 48 | 52 | 49 | 40 | 32 | 47 | 34 | 30 | 35 | 44.5 | 48 | 41 | 46.5 | 44.5 | 47 | 47 | 52 | 50 | 42 | 49 | 41 | 32 | 39 | 20 | 32 | 20 | 46.5 | 34 | 17 | 25 | 33.5 | 37.5 | 43 | 28 | 40 | 41 | 41 | 39 | 31 | 12 | 34 | 35 | 32 | 35.5 | 33 | 25 | 48 | 32 | 26.5 | 44 | 44.5 | 30 | 39 | 28.5 | 31 | 27 | 17 | 44.5 | 31 | 17 | 37 | 40 | 43 | 49 | 50 | 35.5 | 41 | 40 | 38 | 43 | 43 | 25 | 36 | 27 | 46.5 | 41 | 53 | 26.5 | 46.5 | 44 | 39 | 29 | 47 | 32 | 14 | 31 | 39 | 43 | 38 | 39 | 41 | 36 | 42 | 52 | 25 | 21
2013-11-08 18:00 | 50 | 46.5 | 38 | 44.5 | 44 | 48 | 42 | 48 | 45 | 29 | 36 | 42.5 | 39 | 46.5 | 40.5 | 44 | 44 | 44.5 | 41 | 48 | 33 | 46 | 50 | 35.5 | 53.5 | 36 | 45 | 50 | 34 | 44.5 | 46.5 | 48 | 34 | 54 | 30 | 39 | 43.5 | 29 | 50 | 43 | 42 | 45 | 46 | 41 | 50 | 51 | 35.5 | 50 | 42 | 48 | 41 | 44.5 | 43 | 42 | 31 | 48 | 50 | 56 | 46.5 | 52 | 49 | 39 | 31.5 | 46.5 | 30.5 | 29 | 34 | 44.5 | 46.5 | 40 | 44.5 | 43 | 46 | 42 | 52 | 46.5 | 38 | 48 | 41 | 31 | 37.5 | 20 | 38 | 20 | 44.5 | 36 | 17.5 | 25 | 33.5 | 35.5 | 43 | 27 | 38 | 41 | 39 | 39 | 32 | 13 | 37 | 33.5 | 30 | 37.5 | 32 | 25.5 | 49 | 30 | 25 | 43 | 46.5 | 30 | 41 | 28.5 | 31 | 27 | 17 | 44.5 | 32 | 18 | 37 | 38 | 41 | 49 | 51 | 35.5 | 40 | 39 | 36 | 41 | 43 | 25 | 38 | 26 | 46.5 | 41 | 53 | 26.5 | 46.5 | 43 | 39 | 28.5 | 46.5 | 30.5 | 14 | 31 | 39 | 41 | 39 | 38.5 | 39 | 35 | 41 | 52 | 25 | 22
2013-11-08 19:00 | 50 | 44.5 | 41 | 43 | 42 | 46 | 38 | 48 | 43 | 24 | 32 | 40 | 37.5 | 44.5 | 38.5 | 45 | 44 | 43 | 39 | 48 | 31 | 45 | 47 | 34 | 52 | 34 | 43 | 50 | 34 | 46.5 | 43.5 | 48 | 34 | 50 | 30 | 38 | 40.5 | 29 | 47.5 | 41 | 39 | 43 | 45 | 41 | 50 | 51 | 34 | 50 | 39 | 47 | 41 | 41 | 39 | 41 | 31 | 46.5 | 46.5 | 57 | 44.5 | 52 | 48 | 39 | 30 | 46.5 | 31.5 | 30 | 34 | 44.5 | 46.5 | 40 | 44 | 41 | 45 | 40 | 52 | 48 | 37 | 48 | 41 | 34 | 39 | 22 | 37 | 21 | 46.5 | 37 | 20 | 25 | 33.5 | 34 | 41 | 27 | 39 | 41 | 37.5 | 37.5 | 32 | 16 | 38 | 33 | 30 | 37.5 | 31 | 25.5 | 50 | 30 | 25 | 41 | 46.5 | 30 | 43 | 28.5 | 31 | 27 | 17 | 43.5 | 33 | 17 | 37 | 38 | 41 | 49 | 51 | 34 | 41 | 37 | 39 | 41 | 41 | 25 | 39 | 26 | 46.5 | 39 | 52 | 26.5 | 43 | 43 | 39 | 28.5 | 46.5 | 31 | 9 | 31 | 39 | 43 | 39 | 38.5 | 39 | 35 | 39 | 52 | 37.5 | 24
2013-11-08 20:00 | 49 | 43 | 38 | 41 | 42 | 45 | 41 | 48 | 42 | 22 | 31 | 39.5 | 37.5 | 44.5 | 36 | 43 | 44 | 41 | 39 | 46 | 29 | 46 | 44 | 34 | 50 | 35 | 41 | 50 | 32 | 44.5 | 40 | 48 | 34 | 48 | 28.5 | 39 | 38 | 30 | 43.5 | 37 | 37 | 41 | 45 | 43 | 50 | 51 | 32 | 52 | 38 | 46 | 41 | 43 | 41 | 41 | 29 | 48 | 44.5 | 57 | 39 | 52 | 48 | 37 | 30 | 46.5 | 31 | 29 | 34 | 43 | 46.5 | 41 | 43.5 | 37.5 | 45 | 41 | 52 | 44.5 | 37 | 47 | 39 | 35 | 39 | 23 | 37 | 22 | 44.5 | 38 | 19.5 | 25 | 33.5 | 37.5 | 41 | 27 | 38 | 41 | 37.5 | 37.5 | 32 | 13 | 38 | 33 | 30 | 37.5 | 31 | 25 | 50 | 30 | 23 | 38 | 44.5 | 32 | 42 | 28.5 | 31 | 27 | 20 | 41 | 31 | 17 | 37 | 36 | 43 | 49 | 51 | 32 | 41 | 37 | 38 | 41 | 41 | 25 | 38 | 25 | 46.5 | 39 | 52 | 32 | 43 | 43 | 37 | 28 | 46.5 | 30 | 12 | 32 | 39 | 43 | 40 | 38 | 37.5 | 35 | 41 | 52 | 39 | 25
2013-11-08 21:00 | 48 | 39 | 40 | 41 | 41 | 46 | 43 | 46.5 | 41 | 25 | 32 | 39 | 37.5 | 46.5 | 37 | 41 | 44 | 41 | 37.5 | 45 | 28 | 47 | 42.5 | 34 | 50 | 32 | 40.5 | 50 | 34 | 48 | 37 | 48 | 34 | 48 | 28.5 | 38 | 39 | 28 | 45.5 | 34 | 34 | 40.5 | 48 | 41 | 50 | 51 | 32 | 52 | 36 | 47 | 41 | 43 | 41 | 40 | 30 | 48 | 43 | 57 | 39 | 50 | 48 | 35 | 29 | 46.5 | 30.5 | 29 | 33 | 41 | 43 | 41 | 43.5 | 39 | 43 | 42 | 52 | 44.5 | 37 | 47 | 39 | 34 | 39 | 24 | 36 | 25 | 44.5 | 38 | 20.5 | 25 | 33.5 | 35.5 | 43 | 27 | 37 | 42 | 37.5 | 37.5 | 31 | 15 | 38 | 32 | 30 | 37.5 | 29 | 25.5 | 50 | 30 | 25 | 36.5 | 46.5 | 32 | 39 | 26.5 | 31 | 26.5 | 19 | 41.5 | 29 | 17 | 37.5 | 35 | 41 | 48 | 51 | 32 | 42 | 35 | 38 | 41 | 41 | 25 | 38 | 25 | 46.5 | 37.5 | 52 | 30 | 43 | 43 | 35 | 28 | 46.5 | 29 | 11 | 31 | 39 | 43 | 41 | 38.5 | 37.5 | 33 | 42 | 52 | 39 | 24
2013-11-08 22:00 | 49 | 38 | 39 | 39 | 41 | 45 | 42 | 46.5 | 41 | 22 | 32 | 38.5 | 37.5 | 46.5 | 38.5 | 38 | 44 | 43 | 35.5 | 43 | 25 | 46 | 40.5 | 34 | 48 | 29 | 40.5 | 51 | 34 | 43 | 34.5 | 48 | 35.5 | 48 | 28.5 | 37 | 40 | 28 | 44 | 34 | 34 | 40.5 | 46 | 41 | 49 | 52 | 32 | 54 | 33 | 46 | 41 | 43 | 39 | 40 | 28 | 48 | 39 | 56 | 43 | 50 | 48 | 37.5 | 29 | 46.5 | 30.5 | 28 | 33 | 41 | 41.5 | 42 | 43.5 | 37.5 | 44 | 41 | 52 | 44.5 | 37 | 47 | 38 | 34 | 37.5 | 24 | 35 | 25 | 44.5 | 38 | 21.5 | 24 | 33 | 37.5 | 43 | 26.5 | 37 | 42 | 37.5 | 35.5 | 31 | 12 | 40 | 31.5 | 30 | 37.5 | 28 | 25.5 | 49 | 32 | 25 | 33.5 | 46.5 | 32 | 39 | 26.5 | 31 | 26 | 18 | 40.5 | 30 | 18 | 38 | 36 | 41 | 48 | 52 | 32 | 42 | 33 | 39 | 41 | 43 | 25 | 38 | 24 | 46.5 | 37.5 | 53 | 30 | 41 | 42 | 37.5 | 28 | 46.5 | 28 | 12 | 30 | 39.5 | 41.5 | 41 | 38.5 | 37.5 | 30 | 41 | 52 | 39 | 26
2013-11-08 23:00 | 48 | 37 | 40 | 37.5 | 40 | 45 | 34 | 48 | 40 | 25 | 29 | 39.5 | 37.5 | 44.5 | 40 | 36 | 44 | 41 | 35.5 | 43 | 26 | 45 | 39 | 34 | 50 | 28 | 40 | 50 | 34 | 43 | 32 | 46.5 | 34 | 48 | 28.5 | 36 | 41 | 29 | 42.5 | 31 | 32 | 40 | 45 | 41 | 49 | 52 | 34 | 57 | 32 | 46 | 41 | 44.5 | 41 | 40 | 27 | 46.5 | 39 | 57 | 43 | 50 | 47 | 38 | 29 | 46.5 | 30 | 27 | 32 | 41 | 43.5 | 40.5 | 43 | 35.5 | 41 | 43 | 52 | 43 | 40 | 47 | 37 | 34 | 37.5 | 27 | 35 | 24 | 44.5 | 37 | 22 | 22 | 33 | 35.5 | 43 | 27 | 35 | 42 | 37.5 | 35.5 | 31 | 13 | 40 | 32 | 30 | 37.5 | 27 | 25 | 49 | 32 | 23 | 30 | 46.5 | 30 | 37 | 28.5 | 31 | 26 | 17 | 39.5 | 26 | 16 | 38 | 35 | 41 | 48 | 52 | 34 | 40 | 32 | 40 | 41 | 43 | 25 | 38 | 24 | 46.5 | 37.5 | 53 | 28.5 | 43 | 44 | 37 | 27.5 | 46.5 | 27.5 | 10 | 28 | 39 | 43.5 | 39 | 38.5 | 34 | 31 | 42 | 52 | 39 | 23
2013-11-09 | 48 | 35.5 | 40 | 37.5 | 37 | 45 | 38 | 48 | 39 | 25 | 29 | 41 | 37.5 | 44.5 | 40 | 36 | 43 | 37.5 | 37.5 | 42 | 23 | 45 | 38 | 35.5 | 46.5 | 28 | 40.5 | 50 | 34 | 39 | 32 | 44.5 | 30 | 45 | 28.5 | 36 | 40.5 | 27 | 41 | 31 | 30 | 40.5 | 47.5 | 41 | 49 | 53 | 34 | 54 | 31 | 46 | 39 | 44.5 | 41 | 41 | 26 | 46.5 | 37.5 | 56 | 41 | 48 | 46 | 37 | 29 | 46.5 | 30 | 27 | 31 | 37.5 | 43.5 | 40 | 43 | 37.5 | 41 | 43 | 52 | 43 | 39 | 47 | 35.5 | 34 | 37.5 | 30 | 35 | 25 | 44.5 | 36 | 23 | 22 | 33 | 35.5 | 41 | 26.5 | 36 | 42 | 34 | 37.5 | 31 | 14 | 41 | 30 | 35.5 | 36.5 | 27 | 25.5 | 48 | 30 | 26.5 | 31.5 | 44.5 | 28.5 | 33 | 26.5 | 30 | 25 | 17 | 38.5 | 28 | 16 | 38 | 35 | 41 | 48 | 53 | 34 | 40 | 31 | 42 | 39 | 43 | 25 | 38 | 23 | 44.5 | 35.5 | 53 | 28.5 | 44.5 | 43 | 37 | 27 | 46.5 | 26.5 | 12 | 28 | 35.5 | 43.5 | 38.5 | 38.5 | 37.5 | 30 | 42 | 52 | 37.5 | 23
2013-11-09 01:00 | 49 | 34.5 | 39 | 39 | 38 | 45 | 39 | 48 | 35 | 23 | 33 | 38.5 | 37.5 | 46.5 | 40 | 36 | 41 | 35.5 | 37.5 | 41 | 23 | 46 | 36.5 | 35.5 | 50.5 | 28 | 41.5 | 50 | 34 | 37.5 | 32 | 43 | 30 | 43 | 28.5 | 35 | 40.5 | 27 | 39.5 | 29 | 27 | 40.5 | 48 | 41 | 49 | 53 | 34 | 54 | 29 | 45 | 41 | 44.5 | 41 | 41 | 24 | 46.5 | 37.5 | 56 | 39 | 48 | 47 | 37 | 28.5 | 46.5 | 29.5 | 26 | 31 | 39 | 40 | 39.5 | 43 | 37.5 | 40 | 43 | 52 | 37.5 | 36 | 47 | 34.5 | 34 | 37.5 | 31 | 35 | 24 | 44.5 | 34 | 23 | 22 | 33 | 35.5 | 41 | 26.5 | 35 | 40 | 34 | 37.5 | 31 | 14 | 41 | 29.5 | 35.5 | 34 | 26 | 27 | 49 | 30 | 25 | 32 | 43 | 28.5 | 32 | 26.5 | 30 | 24.5 | 17 | 37.5 | 26 | 14 | 38 | 35.5 | 41 | 48 | 53 | 34 | 40 | 29 | 43 | 41 | 43 | 25 | 38 | 20 | 44.5 | 35.5 | 53 | 30 | 43 | 41 | 37 | 27 | 46.5 | 25.5 | 7 | 27 | 37.5 | 40 | 38.5 | 39 | 35.5 | 28 | 42 | 52 | 35.5 | 25
2013-11-09 02:00 | 49 | 34 | 33 | 39 | 38 | 44 | 36 | 48 | 34 | 26 | 30 | 36.5 | 35.5 | 46.5 | 40 | 35 | 37 | 35.5 | 35.5 | 40 | 23 | 45 | 35 | 35 | 45.5 | 32 | 42 | 49 | 34 | 39 | 32 | 43 | 26.5 | 43 | 28.5 | 35 | 40 | 28 | 38.5 | 28 | 27 | 41 | 48.5 | 39 | 49 | 54 | 32 | 58 | 28 | 45 | 41 | 44.5 | 41 | 41 | 24 | 48 | 37.5 | 56 | 35.5 | 46.5 | 45 | 37 | 28.5 | 46.5 | 29 | 24 | 30 | 39 | 40 | 39.5 | 42.5 | 35.5 | 41 | 41 | 52 | 34 | 37 | 47 | 34 | 32 | 39 | 31 | 35 | 25 | 44.5 | 34 | 25 | 22 | 32.5 | 35.5 | 43 | 25 | 35 | 37 | 34 | 35.5 | 31 | 13 | 41 | 29 | 35 | 38.5 | 27 | 27 | 47 | 30 | 25 | 31 | 43 | 26.5 | 31 | 26.5 | 30 | 24 | 17 | 36.5 | 25 | 13 | 37 | 38 | 39 | 47 | 53 | 32 | 40 | 28 | 43 | 41 | 43 | 25 | 38 | 21 | 44.5 | 34 | 53 | 28.5 | 44.5 | 40 | 37 | 27 | 46.5 | 24.5 | 5 | 27 | 37.5 | 40 | 38.5 | 39 | 34 | 27 | 40 | 52 | 32 | 26
2013-11-09 03:00 | 48 | 33 | 33 | 39 | 36 | 44 | 36 | 48 | 32 | 27 | 29 | 39.5 | 37.5 | 44.5 | 39 | 38 | 35.5 | 37.5 | 37.5 | 39 | 23 | 45 | 33.5 | 34.5 | 45.5 | 35 | 40.5 | 50 | 34 | 37.5 | 30.5 | 44.5 | 28.5 | 41 | 26.5 | 34 | 38.5 | 27 | 37 | 28 | 27 | 40.5 | 47 | 39 | 49 | 54 | 32 | 56 | 29 | 45 | 41 | 44.5 | 39 | 38 | 25 | 48 | 35.5 | 57 | 35.5 | 46.5 | 46 | 37.5 | 28.5 | 46.5 | 29 | 24 | 31 | 41 | 42 | 39 | 42.5 | 35.5 | 42 | 42.5 | 52 | 35.5 | 35 | 46 | 33 | 32 | 39 | 31 | 35 | 25 | 44.5 | 32 | 25.5 | 22 | 32.5 | 35.5 | 41 | 25.5 | 37 | 35.5 | 34 | 37.5 | 31 | 13 | 40 | 27 | 34.5 | 38.5 | 29 | 27.5 | 47 | 28.5 | 25 | 30.5 | 43 | 26.5 | 29 | 25 | 29 | 24.5 | 15 | 35.5 | 25 | 14 | 37 | 38 | 39 | 48 | 53 | 32 | 40 | 28 | 44 | 41 | 43 | 26.5 | 38 | 22 | 44.5 | 34 | 53 | 28.5 | 44.5 | 41 | 35.5 | 26.5 | 46.5 | 23.5 | 6 | 27 | 37.5 | 42 | 38 | 39 | 35.5 | 28 | 41.5 | 52 | 34 | 26
2013-11-09 04:00 | 48 | 32.5 | 32 | 39 | 35 | 43 | 37 | 48 | 30 | 27 | 29 | 37 | 37.5 | 46.5 | 38 | 36 | 36 | 34 | 35.5 | 41 | 21 | 44 | 31.5 | 34 | 45.5 | 35 | 39.5 | 49 | 32 | 37.5 | 28.5 | 44.5 | 25 | 40 | 26.5 | 34 | 36.5 | 27 | 35.5 | 26 | 26 | 39.5 | 46 | 37.5 | 46 | 54 | 30 | 58 | 28 | 45 | 41 | 44.5 | 41 | 38 | 25 | 48 | 35.5 | 57 | 35.5 | 48 | 45 | 37 | 28.5 | 46.5 | 28.5 | 24 | 31 | 39 | 42.5 | 39.5 | 42.5 | 37.5 | 38 | 44 | 52 | 30 | 35 | 47 | 32.5 | 31 | 39 | 31 | 35 | 24 | 44.5 | 30 | 25 | 22 | 32.5 | 35.5 | 43 | 25.5 | 36 | 35 | 32 | 35.5 | 31 | 14 | 41 | 26 | 34 | 38.5 | 28 | 27 | 47 | 28.5 | 26.5 | 28 | 43 | 25 | 26 | 25 | 28 | 24.5 | 16 | 34.5 | 24 | 14 | 36.5 | 38.5 | 37.5 | 45 | 53 | 30 | 40 | 28 | 43 | 41 | 43 | 26.5 | 35 | 22 | 44.5 | 34 | 53 | 28.5 | 44.5 | 41 | 35.5 | 26.5 | 46.5 | 23 | 6 | 26 | 37.5 | 42.5 | 38.5 | 39 | 35.5 | 27 | 43 | 50 | 28.5 | 26
2013-11-09 05:00 | 48 | 31.5 | 32 | 41 | 35 | 44 | 39 | 46.5 | 30 | 28 | 30 | 31 | 37.5 | 46.5 | 37 | 35 | 36 | 34 | 35.5 | 41 | 23 | 43 | 30 | 32.5 | 46 | 31 | 38 | 48 | 30 | 39 | 27 | 44.5 | 25 | 39 | 26.5 | 34 | 35 | 28 | 34 | 25 | 27 | 39 | 44.5 | 39 | 45 | 54 | 30 | 55 | 28 | 45 | 41 | 44.5 | 39 | 37 | 28 | 48 | 34 | 58 | 34 | 50 | 44 | 37 | 28 | 46.5 | 28 | 23 | 30 | 39 | 42.5 | 39.5 | 42 | 37.5 | 38 | 42 | 50 | 37.5 | 33 | 47 | 31.5 | 30 | 39 | 31 | 35 | 24 | 44.5 | 30 | 25.5 | 23 | 30.5 | 35.5 | 43 | 25 | 35 | 36 | 34 | 35.5 | 32 | 16 | 41 | 26 | 32.5 | 37.5 | 26 | 26 | 47 | 28.5 | 26.5 | 25 | 43 | 23 | 24.5 | 25 | 28 | 25 | 15 | 34 | 23 | 15 | 36 | 37 | 39 | 44 | 53 | 30 | 40 | 28 | 44 | 41 | 43 | 26.5 | 35 | 24 | 44.5 | 34 | 52 | 28.5 | 43 | 41 | 37 | 26.5 | 44.5 | 22 | 5 | 27 | 37.5 | 42.5 | 38.5 | 39 | 35.5 | 28 | 41 | 48 | 34 | 24
2013-11-09 06:00 | 48 | 31 | 32 | 41 | 34 | 43 | 36 | 46.5 | 30 | 28 | 26 | 34 | 37.5 | 46.5 | 37.5 | 36 | 37 | 34 | 34 | 36 | 22 | 45 | 29.5 | 32 | 46 | 33 | 36.5 | 48 | 30 | 46.5 | 26 | 44.5 | 21 | 39 | 26.5 | 34 | 35 | 28 | 32.5 | 26 | 27 | 38.5 | 43.5 | 35.5 | 44 | 54 | 30 | 55 | 25 | 45 | 43 | 44.5 | 37.5 | 37 | 30 | 48 | 34 | 57 | 34 | 52 | 45 | 36 | 28.5 | 46.5 | 30 | 23 | 31 | 39 | 40.5 | 41 | 42 | 37.5 | 40 | 42.5 | 48 | 37.5 | 32 | 47 | 31 | 30 | 39 | 31 | 34 | 23 | 44.5 | 30 | 26 | 22 | 32.5 | 35.5 | 43 | 24.5 | 36 | 37 | 32 | 34 | 32 | 17 | 41 | 25 | 32 | 36.5 | 26 | 26 | 47 | 26.5 | 30 | 25.5 | 43 | 19.5 | 24 | 26.5 | 27 | 25 | 14 | 32 | 22 | 16 | 36 | 35.5 | 35.5 | 43 | 54 | 30 | 39 | 24 | 44 | 41 | 44.5 | 25 | 33 | 25 | 44.5 | 32 | 52 | 28.5 | 43 | 40 | 36 | 26.5 | 44.5 | 23 | 6 | 27 | 37.5 | 40.5 | 41 | 39 | 35.5 | 27 | 41 | 48 | 34 | 25
2013-11-09 07:00 | 48 | 30 | 35 | 41 | 35 | 43 | 35 | 46.5 | 33 | 28 | 28 | 33.5 | 35.5 | 46.5 | 37.5 | 36 | 39 | 32 | 35.5 | 32 | 20 | 45 | 29.5 | 32 | 48 | 28 | 34.5 | 48 | 28.5 | 44.5 | 25.5 | 44.5 | 25 | 39 | 25 | 35 | 35 | 28 | 32 | 24 | 28 | 38.5 | 44 | 39 | 44 | 54 | 30 | 57 | 25 | 45 | 43 | 44.5 | 39 | 35 | 28 | 48 | 34 | 57 | 35.5 | 52 | 44 | 36 | 25 | 46.5 | 32 | 21 | 31 | 39 | 42.5 | 41 | 42.5 | 37.5 | 39 | 43 | 48 | 39 | 32 | 46 | 30 | 32 | 39 | 30 | 34 | 24 | 43 | 33 | 26 | 21 | 32.5 | 34 | 43 | 24 | 36 | 38 | 32 | 35.5 | 30 | 16 | 41 | 24 | 28.5 | 37.5 | 25 | 25.5 | 47 | 26.5 | 34 | 25 | 43 | 23 | 24 | 25 | 28 | 24 | 14 | 32 | 21 | 17 | 36 | 36 | 39 | 42 | 54 | 30 | 37 | 25 | 43 | 41 | 44.5 | 26.5 | 33 | 23 | 44.5 | 34 | 52 | 28.5 | 44.5 | 40 | 36 | 25 | 44.5 | 25 | 7 | 27 | 37.5 | 42.5 | 41 | 39 | 35.5 | 27 | 41 | 48 | 35.5 | 25
2013-11-09 08:00 | 48 | 30 | 36 | 41 | 35 | 42 | 34 | 46.5 | 35 | 30 | 28 | 33 | 35.5 | 46.5 | 38 | 39 | 40 | 32 | 35.5 | 29 | 23 | 46 | 29 | 28.5 | 48 | 30 | 33 | 48 | 28.5 | 43 | 25 | 44.5 | 26.5 | 40 | 30 | 35 | 35 | 29 | 32 | 26 | 30 | 38 | 44 | 39 | 45 | 55 | 30 | 58 | 26 | 44 | 43 | 46.5 | 41 | 36 | 30 | 48 | 34 | 58 | 35.5 | 48 | 44 | 36 | 27.5 | 46.5 | 28.5 | 20 | 31 | 39 | 44.5 | 43 | 43 | 41 | 39.5 | 44 | 48 | 35.5 | 31 | 45 | 30 | 34 | 39 | 28 | 34 | 26 | 43 | 34 | 27 | 22 | 32 | 35.5 | 43 | 24 | 39 | 39 | 30 | 35.5 | 26 | 18 | 41 | 24 | 25 | 37.5 | 26 | 25 | 48 | 26.5 | 34 | 23 | 43 | 25 | 25 | 28.5 | 27 | 24 | 13 | 32 | 23 | 18 | 36 | 37 | 39 | 44 | 55 | 30 | 38 | 25 | 42 | 41 | 44.5 | 26.5 | 29 | 24 | 44.5 | 34 | 51 | 28.5 | 44.5 | 41 | 35 | 27.5 | 44.5 | 23 | 7 | 28 | 37.5 | 43 | 43 | 39.5 | 37.5 | 27 | 41 | 48 | 30 | 25
2013-11-09 09:00 | 48 | 32 | 40 | 43 | 37 | 42 | 37 | 48 | 39 | 32 | 32 | 34.5 | 37.5 | 46.5 | 41 | 42 | 43 | 37.5 | 37.5 | 28 | 31 | 47 | 33 | 28.5 | 50 | 32 | 38 | 49 | 30 | 46.5 | 30 | 46.5 | 28.5 | 40.5 | 34 | 39 | 39.5 | 31 | 37.5 | 29 | 32 | 40.5 | 44 | 41 | 47 | 56 | 30 | 58 | 32 | 44 | 43 | 46.5 | 44.5 | 38 | 36 | 50 | 36 | 58 | 37.5 | 48 | 45 | 36 | 26 | 46.5 | 36 | 22 | 32 | 41 | 44.5 | 46 | 44.5 | 43 | 41.5 | 46 | 48 | 30 | 35 | 45 | 32 | 35 | 39 | 28 | 34 | 26 | 44.5 | 36 | 29 | 25 | 32 | 35.5 | 43 | 24.5 | 40 | 40 | 35.5 | 37.5 | 24 | 24 | 41 | 25.5 | 25 | 37.5 | 27 | 25 | 48 | 26.5 | 34 | 28.5 | 44.5 | 28.5 | 25 | 32 | 29 | 24.5 | 13 | 37 | 26 | 20 | 36.5 | 38 | 41 | 45 | 55 | 30 | 39 | 32 | 42 | 43 | 44.5 | 26.5 | 28 | 26 | 44.5 | 36 | 51 | 30 | 44.5 | 43 | 35 | 26 | 44.5 | 29.5 | 5 | 28 | 37.5 | 43 | 43 | 41 | 39 | 27.5 | 43 | 48 | 25 | 27
2013-11-09 10:00 | 49 | 34 | 46 | 43 | 39 | 45 | 39 | 48 | 45 | 32 | 35 | 37.5 | 39 | 48 | 44 | 43 | 46 | 41 | 37.5 | 25 | 35 | 47 | 37 | 32 | 50 | 36 | 42.5 | 50 | 30 | 48 | 35 | 46.5 | 30 | 41 | 37.5 | 42 | 43.5 | 34 | 43 | 32 | 35 | 42.5 | 46 | 43 | 48 | 56 | 32 | 59 | 38 | 45 | 44.5 | 48 | 44.5 | 40 | 40 | 52 | 39 | 59 | 39 | 48 | 46 | 36 | 28.5 | 48 | 41.5 | 24 | 32 | 41 | 46.5 | 47 | 50 | 46.5 | 44 | 46 | 48 | 30 | 39 | 45 | 34 | 29 | 39 | 27 | 35 | 24 | 44.5 | 37 | 30 | 23 | 28.5 | 35.5 | 44.5 | 24.5 | 40 | 41 | 37.5 | 37.5 | 23 | 25 | 43 | 27.5 | 28.5 | 37.5 | 28 | 24.5 | 49 | 26.5 | 34 | 33 | 44.5 | 30 | 25 | 32 | 30 | 24 | 15 | 40.5 | 30 | 20 | 36.5 | 38 | 43 | 46 | 56 | 32 | 37 | 37 | 42 | 43 | 46.5 | 26.5 | 27 | 27 | 44.5 | 37.5 | 51 | 34 | 46.5 | 43 | 36 | 28.5 | 44.5 | 33.5 | 5 | 28 | 37.5 | 43 | 44 | 35.5 | 41 | 28 | 43 | 48 | 25 | 27
2013-11-09 11:00 | 50 | 39.5 | 49 | 44.5 | 43 | 48 | 41 | 50 | 49 | 33 | 38 | 41.5 | 39 | 50 | 47 | 45 | 46 | 43 | 39 | 25 | 38 | 50 | 41 | 35.5 | 52 | 40 | 47 | 51 | 34 | 50 | 40 | 46.5 | 32 | 41 | 43 | 47 | 48 | 36 | 48 | 38 | 38 | 45 | 47 | 48 | 53 | 56 | 32 | 62 | 45 | 46 | 44.5 | 48 | 46.5 | 42 | 43 | 52 | 46.5 | 60 | 41 | 50 | 47 | 36 | 30.5 | 50 | 48 | 25 | 34 | 43 | 48 | 47 | 52 | 46.5 | 45 | 49 | 48 | 28.5 | 42 | 46 | 37.5 | 33 | 41 | 27 | 35 | 23 | 44.5 | 38 | 30 | 22 | 28.5 | 37.5 | 44.5 | 24 | 40 | 41 | 37.5 | 37.5 | 21 | 25 | 40 | 30 | 30 | 37.5 | 30 | 23 | 48 | 28.5 | 34 | 36 | 44.5 | 32 | 23 | 37.5 | 29 | 23 | 17 | 43 | 36 | 21 | 36 | 37 | 43 | 49 | 56 | 32 | 38 | 38 | 42 | 43 | 46.5 | 26.5 | 25 | 28 | 44.5 | 39 | 51 | 28.5 | 46.5 | 42 | 36 | 30.5 | 46.5 | 37.5 | 8 | 28 | 39 | 41 | 43 | 39 | 39 | 29 | 42 | 48 | 21 | 26
2013-11-09 12:00 | 51 | 44.5 | 48 | 44.5 | 43 | 49 | 47 | 52 | 51 | 34 | 39 | 44.5 | 43 | 52 | 47.5 | 47 | 47 | 44.5 | 41 | 24 | 40 | 49 | 43.5 | 41 | 55.5 | 43 | 48.5 | 52 | 34 | 52 | 43.5 | 48 | 32 | 42.5 | 48 | 49 | 48.5 | 38 | 51.5 | 42 | 43 | 45.5 | 48 | 52 | 55 | 57 | 34 | 62 | 49 | 47 | 46.5 | 48 | 44.5 | 44 | 46 | 53.5 | 55.5 | 60 | 39 | 52 | 47 | 36 | 33 | 52 | 50 | 27 | 36 | 43 | 48 | 49 | 53.5 | 48 | 46 | 48 | 48 | 28.5 | 43 | 46 | 41 | 31 | 43 | 26 | 35 | 20 | 44.5 | 38 | 30 | 23 | 28 | 37.5 | 44.5 | 23.5 | 41 | 41 | 39 | 39 | 20 | 26 | 42 | 28.5 | 34 | 37.5 | 32 | 23 | 49 | 30 | 35.5 | 38 | 44.5 | 32 | 22.5 | 39 | 30 | 22 | 18 | 43.5 | 38 | 19 | 36 | 36 | 35.5 | 50 | 56 | 34 | 38 | 38 | 42 | 43 | 46.5 | 28.5 | 22 | 29 | 44.5 | 41 | 51 | 34 | 46.5 | 43 | 36 | 33 | 44.5 | 39 | 7 | 29 | 39 | 41 | 44 | 43 | 41 | 29 | 42 | 48 | 21 | 26
2013-11-09 13:00 | 52 | 48 | 47 | 46.5 | 44 | 50 | 46 | 52 | 56 | 35 | 35 | 48 | 44.5 | 53.5 | 47.5 | 48 | 49 | 48 | 43 | 22 | 42 | 50 | 46 | 41 | 59 | 43 | 50.5 | 53 | 35.5 | 46.5 | 46.5 | 48 | 34 | 43 | 50 | 51 | 49.5 | 41 | 52.5 | 46 | 45 | 45.5 | 51 | 53.5 | 54 | 59 | 35.5 | 63 | 56 | 48 | 46.5 | 48 | 43 | 45 | 48 | 53.5 | 61 | 60 | 39 | 52 | 50 | 37 | 31.5 | 52 | 56 | 28 | 36 | 46.5 | 52 | 49 | 57 | 50 | 47 | 48 | 48 | 26.5 | 43 | 46 | 39 | 30 | 43 | 19 | 35 | 22 | 44.5 | 39 | 32 | 29 | 27.5 | 37.5 | 44.5 | 23 | 41 | 42 | 39 | 39 | 18 | 27 | 42 | 28 | 28.5 | 37.5 | 33 | 22.5 | 49 | 30 | 39 | 38.5 | 44.5 | 32 | 22 | 39 | 30 | 21 | 21 | 43.5 | 37 | 18 | 35.5 | 37 | 32 | 50 | 56 | 34 | 37 | 38 | 43 | 43 | 46.5 | 26.5 | 16 | 31 | 44.5 | 41 | 51 | 34 | 45.5 | 41 | 37 | 30.5 | 46.5 | 40.5 | 7 | 29 | 39 | 41 | 44 | 44.5 | 43 | 29 | 43 | 48 | 19.5 | 25
2013-11-09 14:00 | 52 | 53.5 | 49 | 46.5 | 43 | 52 | 46 | 52 | 58 | 37 | 38 | 50 | 44.5 | 53.5 | 48 | 48 | 50 | 52 | 44.5 | 22 | 43 | 51 | 49 | 41 | 57 | 46 | 52 | 52 | 37.5 | 44.5 | 50 | 50 | 37.5 | 41 | 52 | 51 | 50 | 44 | 54.5 | 48 | 45 | 46 | 49 | 52 | 53 | 60 | 35.5 | 64 | 59 | 46 | 48 | 48 | 43 | 45 | 49 | 53.5 | 64.5 | 60 | 41 | 52 | 46 | 35 | 30 | 52 | 56.5 | 28 | 37 | 44.5 | 52 | 50 | 57 | 50 | 47 | 50 | 48 | 25 | 43 | 47 | 41 | 28 | 43 | 19 | 34 | 22 | 44.5 | 41 | 32 | 28 | 26.5 | 39 | 44.5 | 23 | 41 | 42 | 39 | 39 | 18 | 27 | 41 | 28 | 28.5 | 37.5 | 34 | 22 | 49 | 32 | 39 | 38 | 44.5 | 34 | 24 | 41 | 31 | 20 | 23 | 44.5 | 36 | 19 | 35 | 38 | 30 | 50 | 54 | 34 | 37 | 35 | 38 | 44.5 | 46.5 | 26.5 | 19 | 32 | 44.5 | 43 | 51 | 32 | 44.5 | 42 | 34 | 26.5 | 46.5 | 40 | 8 | 30 | 39 | 41 | 44 | 44.5 | 43 | 29 | 42 | 48 | 21 | 25
2013-11-09 15:00 | 52 | 55.5 | 47 | 48 | 44 | 53 | 40 | 52 | 55 | 37 | 37 | 52.5 | 44.5 | 53.5 | 45.5 | 48 | 50 | 50 | 44.5 | 21 | 42 | 50 | 48 | 43 | 54.5 | 47 | 49.5 | 53 | 39 | 46.5 | 49 | 50 | 35.5 | 37 | 50.5 | 52 | 48 | 48 | 55 | 50 | 46 | 45.5 | 49 | 50 | 50 | 59 | 35.5 | 61 | 58 | 46 | 48 | 50 | 43 | 43 | 49 | 53.5 | 64.5 | 59 | 43 | 55.5 | 47 | 36 | 30.5 | 52 | 56.5 | 27 | 37 | 46.5 | 48 | 50 | 59 | 48 | 47 | 49 | 48 | 25 | 45 | 47 | 43 | 30 | 41 | 20 | 34 | 31 | 44.5 | 39 | 32 | 28 | 28 | 39 | 44.5 | 22.5 | 41 | 43 | 39 | 39 | 17 | 27 | 40 | 26.5 | 23 | 37.5 | 36 | 23 | 49 | 32 | 37.5 | 38.5 | 44.5 | 34 | 27 | 39.5 | 32 | 21.5 | 23 | 44.5 | 31 | 17 | 35.5 | 34 | 28.5 | 48 | 52 | 34 | 39 | 36 | 36 | 44.5 | 46.5 | 26.5 | 12 | 32 | 44.5 | 44.5 | 52 | 32 | 44.5 | 40 | 35 | 26 | 46.5 | 37.5 | 7 | 30 | 37.5 | 41 | 45 | 48 | 43 | 28 | 41 | 48 | 19.5 | 26
2013-11-09 16:00 | 51 | 53.5 | 45 | 53.5 | 43 | 54 | 41 | 52 | 54 | 37 | 39 | 52.5 | 43 | 52 | 43.5 | 44 | 50 | 46.5 | 43 | 21 | 41 | 45 | 47.5 | 39 | 54 | 49 | 47 | 53 | 41 | 48 | 48 | 50 | 35.5 | 36 | 48 | 50 | 46 | 47 | 53.5 | 50 | 45 | 45.5 | 48 | 50 | 51 | 58 | 37.5 | 59 | 55 | 44 | 48 | 50 | 39 | 42 | 47 | 53.5 | 64.5 | 59 | 43 | 57 | 47 | 36 | 29.5 | 50 | 55.5 | 25 | 36 | 45 | 48 | 49 | 59 | 44.5 | 43 | 48 | 48 | 25 | 44 | 46 | 43 | 32 | 35.5 | 20 | 30 | 30 | 46.5 | 39 | 32 | 23 | 28 | 39 | 44.5 | 22 | 39 | 42 | 39 | 39 | 17 | 27 | 39 | 26 | 23 | 36 | 37 | 24.5 | 49 | 32 | 30 | 38.5 | 44.5 | 34 | 28 | 39 | 32 | 23.5 | 24 | 44.5 | 33 | 17 | 36 | 35.5 | 34 | 49 | 52 | 34 | 39 | 37 | 31 | 44.5 | 46.5 | 25 | 10 | 32 | 46.5 | 44.5 | 51 | 30 | 43 | 42 | 36 | 25 | 46.5 | 37 | 3 | 30 | 37.5 | 41 | 44 | 48 | 43 | 29 | 41 | 48 | 16 | 26
2013-11-09 17:00 | 50 | 52 | 44 | 46.5 | 42 | 52 | 37 | 50 | 51 | 36 | 37 | 51.5 | 41 | 48 | 41 | 44 | 49 | 44.5 | 39 | 20 | 38 | 43 | 47 | 37.5 | 51.5 | 46 | 44 | 52 | 37.5 | 43 | 47 | 50 | 34 | 36 | 37.5 | 47 | 44 | 48 | 51.5 | 47 | 39 | 45 | 46 | 48 | 50 | 55 | 35.5 | 59 | 49 | 41 | 46.5 | 48 | 39 | 38 | 41 | 53.5 | 61 | 59 | 43 | 55.5 | 46 | 36 | 27.5 | 48 | 54 | 23 | 36 | 43 | 48 | 49 | 50 | 43 | 40 | 48 | 48 | 23 | 43 | 45 | 43 | 32 | 43 | 19 | 33 | 31 | 46.5 | 39 | 29 | 24 | 27.5 | 37.5 | 43 | 22 | 40 | 42 | 37.5 | 37.5 | 18 | 25 | 39 | 26 | 23 | 38 | 36 | 25 | 49 | 32 | 35.5 | 37 | 44.5 | 34 | 27 | 32 | 32 | 25 | 22 | 44.5 | 33 | 15 | 36 | 37 | 37.5 | 49 | 53 | 34 | 38 | 40 | 26 | 44.5 | 46.5 | 25 | 10 | 32 | 46.5 | 44.5 | 50 | 28.5 | 43 | 40 | 36 | 24 | 46.5 | 35 | 3 | 30 | 37.5 | 39 | 42 | 39 | 43 | 29 | 41 | 48 | 17.5 | 27
2013-11-09 18:00 | 49 | 46.5 | 43 | 46.5 | 40 | 47 | 36 | 50 | 48 | 34 | 34 | 44.5 | 41 | 46.5 | 37 | 43 | 47 | 43 | 39 | 20 | 37 | 42 | 45.5 | 37.5 | 49 | 44 | 40.5 | 50 | 34 | 43 | 44 | 48 | 34 | 35 | 34 | 46 | 39.5 | 47 | 48 | 41 | 42 | 42.5 | 44 | 48 | 49 | 56 | 34 | 57 | 44 | 40 | 43 | 46.5 | 37.5 | 36 | 37 | 52 | 55.5 | 58 | 43 | 55.5 | 46 | 36 | 26.5 | 48 | 45.5 | 20 | 35 | 43 | 46.5 | 48 | 44.5 | 43 | 38 | 48 | 48 | 21 | 42 | 45 | 43 | 34 | 43 | 20 | 35 | 31 | 46.5 | 38 | 27.5 | 23 | 25.5 | 37.5 | 43 | 20.5 | 40 | 44 | 37.5 | 39 | 16 | 26 | 38 | 23.5 | 25 | 36.5 | 33 | 25.5 | 48 | 30 | 34 | 37 | 44.5 | 34 | 28 | 30 | 32 | 24 | 22 | 45 | 31 | 18 | 35 | 36 | 35.5 | 47 | 52 | 34 | 38 | 38 | 23 | 43 | 44.5 | 25 | 10 | 32 | 46.5 | 44.5 | 49 | 23 | 44.5 | 41 | 35 | 23 | 46.5 | 36 | 4 | 31 | 37.5 | 44.5 | 42 | 35.5 | 41 | 29 | 41 | 48 | 17.5 | 28
2013-11-09 19:00 | 48 | 44.5 | 42 | 44.5 | 37 | 48 | 34 | 50 | 43 | 32 | 31 | 39.5 | 41 | 48 | 33 | 42 | 44 | 39 | 41 | 20 | 36 | 38 | 43.5 | 35.5 | 50 | 43 | 36.5 | 50 | 32 | 41 | 41.5 | 46.5 | 34 | 33 | 34 | 45 | 35 | 46 | 46.5 | 41 | 39 | 40.5 | 42 | 44.5 | 48 | 54 | 35.5 | 58 | 43 | 40 | 43 | 44.5 | 37.5 | 36 | 33 | 52 | 52 | 58 | 44.5 | 52 | 45 | 35 | 25.5 | 46.5 | 42 | 18 | 35 | 41 | 46.5 | 48 | 39 | 41 | 37 | 48 | 48 | 21 | 42 | 45 | 43 | 35 | 43 | 20 | 33 | 32 | 46.5 | 36 | 28 | 24 | 23.5 | 37.5 | 43 | 20.5 | 39 | 42 | 35.5 | 39 | 17 | 25 | 35 | 22.5 | 25 | 38.5 | 33 | 25.5 | 47 | 28.5 | 34 | 36 | 44.5 | 34 | 28 | 30 | 33 | 23.5 | 23 | 44.5 | 33 | 18 | 34.5 | 35 | 39 | 47 | 53 | 34 | 37 | 38 | 20 | 41 | 44.5 | 25 | 8 | 31 | 46.5 | 44.5 | 50 | 21 | 46.5 | 40 | 35 | 22.5 | 46.5 | 39 | 4 | 31 | 35.5 | 43 | 40 | 35.5 | 39 | 28 | 41 | 48 | 17.5 | 34
2013-11-09 20:00 | 48 | 43 | 40 | 44.5 | 36 | 47 | 33 | 50 | 42 | 30 | 31 | 42 | 39 | 48 | 29 | 40 | 42 | 41 | 41 | 20 | 35 | 38 | 42 | 34 | 51 | 41 | 33 | 49 | 30 | 39 | 39 | 44.5 | 34 | 34 | 30 | 44 | 31 | 46 | 43.5 | 40 | 34 | 38 | 41 | 44.5 | 47 | 55 | 34 | 58 | 42 | 39 | 41 | 44.5 | 39 | 35 | 37 | 48 | 50 | 58 | 35.5 | 52 | 44 | 36 | 25.5 | 46.5 | 41 | 19 | 35 | 39 | 46.5 | 47 | 41 | 39 | 37 | 46 | 48 | 21 | 40 | 45 | 41 | 36 | 43 | 19 | 33 | 31 | 46.5 | 38 | 25.5 | 24 | 25 | 37.5 | 43 | 20 | 38 | 40 | 37.5 | 39 | 16 | 26 | 35 | 22 | 25 | 37 | 33 | 25 | 47 | 28.5 | 32 | 34 | 44.5 | 34 | 27 | 28.5 | 33 | 23 | 24 | 42.5 | 33 | 17 | 34 | 35 | 39 | 47 | 52 | 34 | 35 | 38 | 19 | 39 | 44.5 | 26.5 | 8 | 32 | 46.5 | 43 | 49 | 30 | 48 | 40 | 36 | 22 | 46.5 | 38.5 | 5 | 31 | 34 | 41 | 41 | 37.5 | 37.5 | 28 | 41 | 48 | 17.5 | 34
2013-11-09 21:00 | 48 | 41 | 40 | 44.5 | 35 | 45 | 33 | 48 | 38 | 28 | 31 | 39 | 39 | 46.5 | 28.5 | 39 | 44 | 39 | 41 | 20 | 32 | 38 | 39.5 | 32 | 50 | 41 | 32 | 49 | 30 | 37.5 | 39.5 | 43 | 34 | 33 | 30 | 43 | 30.5 | 47 | 46 | 37 | 34 | 38 | 37 | 41 | 48 | 55 | 35.5 | 57 | 42 | 37 | 43 | 46.5 | 37.5 | 34 | 36 | 48 | 48 | 58 | 34 | 52 | 44 | 36 | 24.5 | 46.5 | 40 | 16 | 33 | 34 | 44.5 | 46 | 41 | 39 | 39 | 45 | 48 | 21 | 40 | 45 | 39 | 35 | 43 | 19 | 34 | 30 | 46.5 | 35 | 24.5 | 24 | 27 | 35.5 | 41 | 20 | 38 | 43 | 37.5 | 39 | 15 | 24 | 36 | 21 | 25 | 39 | 33 | 25.5 | 47 | 26.5 | 30 | 35 | 43 | 32 | 27 | 28.5 | 32 | 22.5 | 25 | 43.5 | 31 | 19 | 35 | 33 | 41 | 47 | 51 | 35.5 | 35 | 38 | 18 | 43 | 44.5 | 26.5 | 12 | 31 | 46.5 | 43 | 49 | 30 | 48 | 39 | 35 | 21.5 | 46.5 | 38 | 5 | 30 | 30 | 41 | 40 | 37.5 | 39 | 27 | 41 | 46.5 | 17.5 | 35
2013-11-09 22:00 | 46 | 39 | 39 | 44.5 | 34 | 45 | 32 | 48 | 36 | 25 | 31 | 35.5 | 41 | 46.5 | 28.5 | 36 | 44 | 39 | 39 | 19 | 32 | 35 | 37.5 | 32 | 47.5 | 41 | 31 | 48 | 30 | 39 | 39.5 | 43 | 32 | 31 | 30 | 42 | 30.5 | 46 | 45 | 35 | 33 | 38 | 38 | 41 | 48 | 55 | 34 | 58 | 40 | 37 | 43 | 46.5 | 35.5 | 34 | 36 | 50 | 46.5 | 58 | 30 | 50 | 43 | 35 | 25 | 46.5 | 39 | 16 | 34 | 35.5 | 44.5 | 45 | 41 | 41 | 36 | 46 | 48 | 21 | 38 | 44 | 39 | 35 | 43 | 19 | 34 | 29 | 44.5 | 34 | 23.5 | 23 | 25 | 37.5 | 43 | 20.5 | 36 | 43 | 37.5 | 39 | 16 | 26 | 35 | 20.5 | 23 | 39 | 33 | 25.5 | 47 | 26.5 | 30 | 35 | 39 | 32 | 25 | 28.5 | 32 | 22 | 26 | 42.5 | 30 | 21 | 35.5 | 30 | 41 | 47 | 51 | 34 | 36 | 37 | 16 | 41 | 44.5 | 28.5 | 18 | 31 | 46.5 | 43 | 48 | 26.5 | 48 | 39 | 35 | 21.5 | 46.5 | 37.5 | 5 | 29 | 32 | 41 | 40 | 38 | 39 | 27 | 41 | 46.5 | 17.5 | 34
2013-11-09 23:00 | 47 | 39 | 36 | 46.5 | 33 | 44 | 31 | 46.5 | 34 | 24 | 31 | 32.5 | 39 | 44.5 | 28 | 38 | 44 | 37.5 | 39 | 17 | 32 | 32 | 35 | 32 | 47 | 40 | 30 | 48 | 30 | 41 | 40 | 43 | 32 | 32 | 28.5 | 42 | 30 | 46 | 44.5 | 34 | 30 | 38 | 40 | 39 | 48 | 55 | 34 | 57 | 41 | 37 | 43 | 44.5 | 37.5 | 34 | 34 | 48 | 46.5 | 57 | 28.5 | 50 | 42 | 35 | 24.5 | 46.5 | 38.5 | 14 | 34 | 32 | 44.5 | 43 | 41 | 41 | 37 | 46 | 48 | 21 | 35 | 44 | 39 | 34 | 43 | 18 | 34 | 28 | 43 | 32 | 22 | 23 | 23.5 | 35.5 | 39 | 21 | 38 | 43 | 37.5 | 39 | 14 | 25 | 31 | 21 | 25 | 37.5 | 33 | 25 | 46.5 | 26.5 | 30 | 34 | 41 | 32 | 28 | 28.5 | 32 | 22 | 27 | 42 | 29 | 18 | 36 | 30 | 39 | 47 | 51 | 34 | 35 | 36 | 15 | 41 | 44.5 | 30 | 18 | 31 | 46.5 | 43 | 48 | 26.5 | 48 | 38 | 35 | 21 | 46.5 | 37 | 5 | 30 | 28.5 | 41 | 37.5 | 38.5 | 39 | 26 | 42 | 48 | 17.5 | 32
2013-11-10 | 47 | 39 | 36 | 46.5 | 31 | 42 | 30 | 48 | 34 | 25 | 28 | 30 | 39 | 44.5 | 28.5 | 40 | 45 | 35.5 | 39 | 19 | 28 | 34 | 32 | 32.5 | 46 | 38 | 28.5 | 48 | 28.5 | 39 | 38.5 | 43 | 32 | 33 | 28.5 | 42 | 29.5 | 48 | 43.5 | 33 | 29 | 36.5 | 40.5 | 39 | 48 | 56 | 34 | 56 | 41 | 35 | 43 | 46.5 | 37.5 | 34 | 36 | 48 | 44.5 | 57 | 28.5 | 50 | 40 | 35 | 24.5 | 46.5 | 37.5 | 13 | 34 | 30 | 44.5 | 42.5 | 41.5 | 41 | 35 | 46 | 48 | 19.5 | 35 | 44 | 39 | 34 | 43 | 18 | 36 | 28 | 44.5 | 33 | 21 | 23 | 22.5 | 35.5 | 39 | 21.5 | 38 | 44 | 34 | 37.5 | 16 | 23 | 33 | 20 | 30 | 39.5 | 33 | 24 | 46.5 | 26.5 | 30 | 34 | 43 | 32 | 27 | 26.5 | 32 | 21.5 | 26 | 41.5 | 29 | 19 | 35 | 31 | 39 | 47 | 51 | 34 | 37 | 37 | 22 | 41 | 44.5 | 32 | 19 | 31 | 46.5 | 43 | 48 | 25 | 48 | 37 | 35 | 20.5 | 46.5 | 36.5 | 6 | 30 | 28.5 | 41 | 37 | 39 | 39 | 25 | 40 | 48 | 17.5 | 32
2013-11-10 01:00 | 47 | 37.5 | 30 | 46.5 | 28 | 41 | 30 | 46.5 | 34 | 21 | 28 | 27.5 | 39 | 44.5 | 28.5 | 38 | 45 | 32 | 39 | 17 | 29 | 33 | 29 | 32 | 45.5 | 38 | 26.5 | 48 | 28.5 | 37.5 | 37 | 43 | 32 | 34 | 26.5 | 42 | 29.5 | 48 | 43 | 32 | 26 | 34.5 | 40 | 37.5 | 49 | 55 | 34 | 56 | 40 | 34 | 43 | 46.5 | 37.5 | 34 | 35 | 48 | 43 | 57 | 26.5 | 50 | 41 | 35 | 24.5 | 46.5 | 36.5 | 14 | 33 | 28.5 | 44.5 | 42 | 41.5 | 41 | 33 | 44 | 48 | 19.5 | 33 | 45 | 37.5 | 29 | 44.5 | 17 | 36 | 27 | 44.5 | 33 | 20 | 23 | 20.5 | 35.5 | 39 | 22.5 | 37 | 44 | 32 | 37.5 | 13 | 23 | 32 | 20 | 29.5 | 39.5 | 33 | 23.5 | 46 | 26.5 | 30 | 33.5 | 43 | 32 | 26 | 25 | 32 | 22 | 28 | 41 | 28 | 17 | 34.5 | 31 | 37.5 | 48 | 52 | 34 | 37 | 37 | 18 | 41 | 44.5 | 30 | 20 | 31 | 46.5 | 41 | 48 | 23 | 48 | 36 | 34 | 20.5 | 46.5 | 36.5 | 6 | 29 | 26.5 | 41 | 37 | 39.5 | 41 | 25 | 40 | 48 | 17.5 | 30
2013-11-10 02:00 | 45 | 37.5 | 30 | 44.5 | 29 | 40 | 31 | 48 | 34 | 20 | 31 | 25 | 39 | 44.5 | 29 | 35 | 45 | 35.5 | 37.5 | 15 | 29 | 34 | 26 | 30.5 | 46.5 | 40 | 25 | 48 | 28.5 | 39 | 36 | 43 | 32 | 33 | 26.5 | 40 | 29 | 48 | 42 | 32 | 23 | 33 | 39.5 | 37.5 | 50 | 54 | 34 | 54 | 40 | 35 | 43 | 44.5 | 34 | 34 | 33 | 48 | 43 | 57 | 30 | 50 | 41 | 33 | 25 | 46.5 | 35.5 | 14 | 33 | 30 | 44.5 | 41.5 | 41.5 | 41 | 32 | 44 | 48 | 21 | 31 | 43 | 37.5 | 30 | 44.5 | 17 | 36 | 27 | 44.5 | 33 | 19 | 23 | 19.5 | 35.5 | 39 | 22 | 35 | 44 | 35.5 | 37.5 | 12 | 25 | 33 | 20 | 29 | 39 | 30 | 22 | 46 | 26.5 | 30 | 31 | 41 | 32 | 25 | 25 | 32 | 22 | 29 | 40.5 | 28 | 17 | 33 | 31 | 37.5 | 48 | 53 | 34 | 37 | 39 | 19 | 43 | 44.5 | 26.5 | 19 | 30 | 46.5 | 39 | 47 | 26.5 | 48 | 38 | 32 | 20 | 46.5 | 35.5 | 6 | 29 | 28.5 | 41 | 36.5 | 40 | 39 | 25 | 39 | 46.5 | 16 | 29
2013-11-10 03:00 | 46 | 35.5 | 29 | 43 | 26 | 38 | 30 | 48 | 33 | 17 | 27 | 24.5 | 39 | 44.5 | 31 | 35 | 45 | 32 | 37.5 | 15 | 29 | 34 | 26 | 29 | 47.5 | 40 | 27 | 49 | 28.5 | 39 | 35.5 | 43 | 32 | 33 | 26.5 | 39 | 28.5 | 47 | 41.5 | 34 | 23 | 33.5 | 39.5 | 37.5 | 50 | 54 | 34 | 54 | 40 | 32 | 43 | 44.5 | 34 | 35 | 33 | 48 | 43 | 57 | 30 | 50 | 41 | 32 | 24.5 | 46.5 | 34.5 | 11 | 32 | 28.5 | 44.5 | 41 | 41.5 | 41 | 32 | 45 | 48 | 21 | 31 | 44 | 35.5 | 28 | 43 | 17 | 34 | 27 | 44.5 | 32 | 17 | 22 | 20 | 35.5 | 39 | 24 | 35 | 44 | 32 | 37.5 | 12 | 25 | 33 | 19.5 | 27 | 38.5 | 27 | 24.5 | 46 | 26.5 | 30 | 31.5 | 41 | 30 | 23 | 25 | 32 | 22 | 30 | 39.5 | 30 | 16 | 33.5 | 31 | 37.5 | 48 | 53 | 34 | 37 | 40 | 25 | 41 | 44.5 | 26.5 | 20 | 29 | 46.5 | 39 | 47 | 28.5 | 46.5 | 38 | 32 | 20 | 46.5 | 34.5 | 5 | 28 | 26.5 | 41 | 36.5 | 40.5 | 39 | 25 | 39 | 46.5 | 17.5 | 29
2013-11-10 04:00 | 46 | 35.5 | 32 | 41 | 27 | 39 | 29 | 48 | 32 | 15 | 25 | 24 | 39 | 44.5 | 33 | 34 | 46 | 30 | 35.5 | 15 | 29 | 34 | 26 | 28 | 47 | 39 | 29 | 50 | 28.5 | 39 | 35.5 | 43 | 30 | 32 | 25 | 40 | 28.5 | 47 | 40.5 | 34 | 23 | 33.5 | 39 | 39 | 51 | 54 | 32 | 51 | 40 | 33 | 41 | 44.5 | 32 | 34 | 29 | 48 | 41 | 57 | 30 | 48 | 39 | 32 | 25 | 46.5 | 34 | 12 | 32 | 26.5 | 44.5 | 41 | 42 | 41 | 33 | 47 | 48 | 17.5 | 34 | 44 | 35.5 | 32 | 39 | 17 | 35 | 26 | 44.5 | 31 | 14.5 | 21 | 20 | 35.5 | 39 | 25.5 | 34 | 45 | 30 | 35.5 | 11 | 25 | 33 | 20 | 26 | 36.5 | 27 | 25.5 | 46 | 26.5 | 30 | 31 | 43 | 30 | 24 | 25 | 32 | 21.5 | 30 | 39 | 30 | 16 | 33.5 | 31 | 39 | 49 | 53 | 32 | 37 | 39 | 16 | 39 | 44.5 | 28.5 | 25 | 27 | 46.5 | 39 | 47 | 26.5 | 48 | 37 | 32 | 19.5 | 46.5 | 34 | 6 | 29 | 25 | 41 | 36.5 | 41 | 39 | 23 | 39 | 48 | 16 | 31
2013-11-10 05:00 | 46 | 35.5 | 34 | 41 | 24 | 40 | 29 | 48 | 31 | 16 | 25 | 23.5 | 37.5 | 44.5 | 35 | 35 | 45 | 30 | 37.5 | 14 | 27 | 35 | 26 | 25.5 | 48 | 38 | 31 | 50 | 28.5 | 35.5 | 35 | 44.5 | 30 | 33 | 26.5 | 41 | 28 | 48 | 40 | 33 | 21 | 34 | 39 | 37.5 | 52 | 54 | 32 | 53 | 40 | 32 | 43 | 44.5 | 32 | 31 | 28 | 48 | 43 | 57 | 32 | 50 | 41 | 33 | 23 | 46.5 | 33 | 13 | 31 | 28.5 | 46.5 | 40.5 | 42.5 | 41 | 33 | 45 | 48 | 14 | 35 | 44 | 35.5 | 31 | 41 | 17 | 37 | 26 | 44.5 | 31 | 13.5 | 21 | 20.5 | 35.5 | 41 | 26 | 35 | 44 | 28.5 | 35.5 | 12 | 22 | 33 | 21 | 24 | 35 | 27 | 27 | 46 | 25 | 28.5 | 29 | 43 | 30 | 24 | 25 | 32 | 22 | 30 | 38.5 | 30 | 15 | 34 | 31.5 | 37.5 | 49 | 53 | 32 | 35 | 39 | 25 | 41 | 44.5 | 28.5 | 24 | 26 | 46.5 | 39 | 46 | 30 | 46.5 | 38 | 32 | 18.5 | 46.5 | 33 | 8 | 28 | 26.5 | 41 | 36.5 | 41.5 | 39 | 21 | 38 | 46.5 | 12 | 31
2013-11-10 06:00 | 47 | 35 | 31 | 52 | 25 | 41 | 29 | 48 | 36 | 15 | 25 | 25.5 | 39 | 44.5 | 34 | 35 | 46 | 32 | 35.5 | 14 | 26 | 36 | 25 | 23.5 | 49 | 36 | 30.5 | 50 | 28.5 | 39 | 34 | 46.5 | 30 | 32 | 25 | 43 | 28.5 | 48 | 39 | 32 | 20 | 33.5 | 39 | 37.5 | 52 | 53 | 30 | 52 | 41 | 35 | 43 | 46.5 | 35.5 | 32 | 30 | 48 | 39 | 56 | 30 | 48 | 39 | 33 | 21.5 | 46.5 | 34 | 13 | 31 | 26.5 | 46.5 | 42 | 42.5 | 41 | 33 | 47 | 46.5 | 8.5 | 35 | 45 | 35 | 30 | 43 | 17 | 37 | 26 | 44.5 | 35 | 12 | 21 | 20.5 | 35.5 | 39 | 24 | 35 | 45 | 30 | 35.5 | 11 | 22 | 34 | 19.5 | 22.5 | 35.5 | 26 | 27 | 46 | 26.5 | 28.5 | 30 | 44.5 | 30 | 23 | 23 | 32 | 22 | 31 | 37 | 29 | 14 | 33.5 | 31 | 37.5 | 49 | 53 | 30 | 37 | 39 | 24 | 41 | 44.5 | 32 | 25 | 28 | 46.5 | 37.5 | 45 | 28.5 | 46.5 | 36 | 32.5 | 18 | 46.5 | 34 | 8 | 29 | 25 | 41 | 39 | 42 | 41 | 19 | 38 | 44.5 | 5 | 31
2013-11-10 07:00 | 47 | 35 | 32 | 55.5 | 23 | 40 | 29 | 48 | 34 | 14 | 24 | 24 | 39 | 44.5 | 33 | 33 | 45 | 30 | 35.5 | 15 | 29 | 37 | 24 | 23 | 44.5 | 36 | 30.5 | 50 | 28.5 | 39 | 33 | 46.5 | 30 | 31 | 25 | 40 | 28.5 | 47 | 39 | 30 | 20 | 32.5 | 48 | 41 | 52 | 53 | 32 | 53 | 40 | 36 | 43 | 52 | 35.5 | 33 | 31 | 48 | 39 | 56 | 32 | 48 | 39 | 33 | 20.5 | 46.5 | 35.5 | 11 | 33 | 25 | 44.5 | 42 | 43 | 41 | 33 | 46 | 44.5 | 8.5 | 34 | 45 | 35 | 31 | 39 | 16 | 37 | 26 | 44.5 | 33 | 10 | 20 | 21 | 35.5 | 39 | 22.5 | 33 | 44 | 30 | 35.5 | 12 | 25 | 35 | 18 | 17.5 | 37.5 | 25 | 26.5 | 46 | 26.5 | 28.5 | 29.5 | 44.5 | 30 | 24 | 21 | 31 | 21.5 | 30 | 37.5 | 28 | 14 | 32.5 | 32 | 37.5 | 50 | 53 | 32 | 38 | 39 | 13 | 43 | 44.5 | 32 | 28 | 28 | 44.5 | 37.5 | 46 | 30 | 44.5 | 37 | 33 | 17 | 46.5 | 35.5 | 8 | 29 | 23 | 41 | 39.5 | 42.5 | 41 | 19 | 39 | 43 | 5 | 31
2013-11-10 08:00 | 49 | 35.5 | 33 | 55.5 | 24 | 40 | 30 | 48 | 36 | 17 | 25 | 24.5 | 39 | 46.5 | 32 | 34 | 46 | 32 | 35.5 | 17 | 30.5 | 38 | 23 | 21 | 44.5 | 36 | 30 | 50 | 28.5 | 39 | 32 | 48 | 30 | 34 | 30 | 42 | 29 | 49 | 38 | 32 | 20 | 32 | 38 | 41 | 52 | 53 | 30 | 56 | 40 | 37 | 43 | 52 | 43 | 34 | 35 | 48 | 39 | 56 | 30 | 48 | 41 | 36 | 20 | 46.5 | 39 | 14 | 34 | 26.5 | 44.5 | 43 | 44.5 | 43 | 33 | 47 | 43 | 12 | 37 | 45 | 35.5 | 32 | 39 | 18 | 36 | 25 | 44.5 | 35 | 14 | 21 | 21 | 35.5 | 41 | 21 | 34 | 45 | 30 | 35.5 | 14 | 26 | 36 | 18 | 17.5 | 35.5 | 22 | 26 | 46 | 26.5 | 30 | 28 | 44.5 | 30 | 25 | 28.5 | 32 | 22 | 31 | 36.5 | 29 | 15 | 32 | 31 | 35.5 | 50 | 53 | 30 | 37 | 40 | 16 | 43 | 44.5 | 35.5 | 28 | 31 | 44.5 | 37.5 | 46 | 28.5 | 44.5 | 39 | 35 | 17 | 46.5 | 35.5 | 8 | 30 | 25 | 41 | 41 | 43 | 39 | 19 | 39 | 43 | 10.5 | 32
2013-11-10 09:00 | 50 | 37.5 | 38 | 53.5 | 26 | 40 | 33 | 48 | 42 | 25 | 28 | 26 | 43 | 46.5 | 35.5 | 39 | 48 | 34 | 37.5 | 19 | 34 | 38 | 27.5 | 25 | 50 | 36 | 32 | 50 | 30 | 41 | 34.5 | 48 | 30 | 36 | 37.5 | 44 | 36.5 | 51 | 43 | 36 | 23 | 33.5 | 42 | 41 | 53 | 54 | 32 | 57 | 40 | 37 | 44.5 | 52 | 44.5 | 36 | 42 | 50 | 41 | 57 | 34 | 50 | 43 | 34 | 21 | 46.5 | 43.5 | 17 | 38 | 32 | 46.5 | 45 | 46.5 | 43 | 35 | 47 | 46.5 | 17.5 | 40 | 46 | 37.5 | 34 | 39 | 18 | 35 | 27 | 43 | 39 | 18 | 23 | 21.5 | 37.5 | 43 | 21 | 38 | 47 | 34 | 37.5 | 15 | 28 | 36 | 18.5 | 19.5 | 37.5 | 20 | 29 | 47 | 28.5 | 30 | 30 | 46.5 | 28.5 | 26 | 34 | 34 | 23.5 | 30 | 41 | 33 | 16 | 33 | 31 | 37.5 | 50 | 53 | 32 | 37 | 40 | 23 | 43 | 44.5 | 35.5 | 28 | 33 | 44.5 | 39 | 47 | 32 | 44.5 | 40 | 34 | 17.5 | 46.5 | 39.5 | 9 | 31 | 28.5 | 43 | 40 | 44.5 | 39 | 17 | 39 | 44.5 | 12 | 35
2013-11-10 10:00 | 51 | 43 | 39 | 53.5 | 28 | 40 | 39 | 50 | 48 | 26 | 33 | 28 | 46.5 | 50 | 38.5 | 43 | 52 | 34 | 43 | 21 | 39 | 39 | 32.5 | 26.5 | 53.5 | 37 | 34 | 52 | 35.5 | 44.5 | 36.5 | 48 | 30 | 39 | 39 | 48 | 43.5 | 54 | 44.5 | 40 | 27 | 35.5 | 45 | 46.5 | 55 | 55 | 32 | 60 | 41 | 39 | 44.5 | 52 | 46.5 | 39 | 45 | 50 | 46.5 | 59 | 34 | 53.5 | 44 | 36 | 24 | 46.5 | 47 | 19 | 37 | 37.5 | 48 | 50 | 47.5 | 41 | 35 | 49 | 52 | 19.5 | 43 | 46 | 41 | 34 | 39 | 20 | 34 | 30 | 44.5 | 42 | 19 | 26 | 23.5 | 37.5 | 44.5 | 21.5 | 40 | 47 | 34 | 37.5 | 17 | 30 | 37 | 19.5 | 23 | 37.5 | 17 | 30.5 | 47 | 32 | 30 | 30.5 | 46.5 | 30 | 26 | 35.5 | 35 | 25 | 31 | 43.5 | 36 | 23 | 34 | 26 | 35.5 | 52 | 54 | 32 | 37 | 40 | 16 | 44.5 | 44.5 | 37.5 | 30 | 34 | 46.5 | 43 | 47 | 32 | 44.5 | 40 | 35 | 18.5 | 46.5 | 42 | 11 | 30 | 30 | 39 | 41 | 45.5 | 39 | 17 | 40 | 46.5 | 14 | 36
2013-11-10 11:00 | 53 | 48 | 45 | 48 | 31 | 42 | 38 | 50 | 51 | 29 | 34 | 34 | 48 | 52 | 42 | 49 | 53 | 35.5 | 48 | 21 | 41 | 41 | 37 | 34 | 55.5 | 37 | 36 | 52 | 44.5 | 46.5 | 39 | 52 | 30 | 41 | 46.5 | 51 | 51 | 57 | 50.5 | 43 | 33 | 37 | 47 | 46.5 | 57 | 55 | 34 | 63 | 42 | 42 | 48 | 53.5 | 44.5 | 41 | 50 | 50 | 53.5 | 61 | 34 | 53.5 | 46 | 37 | 25 | 48 | 50.5 | 22 | 41 | 43 | 51 | 52 | 48 | 43 | 35 | 51.5 | 52 | 21 | 46 | 47 | 43 | 35 | 44.5 | 20 | 34 | 26 | 44.5 | 42 | 20 | 25 | 25.5 | 37.5 | 44.5 | 21 | 41 | 48 | 35.5 | 39 | 18 | 30 | 39 | 21 | 26.5 | 37.5 | 16 | 32 | 47 | 37.5 | 30 | 30 | 46.5 | 30 | 25 | 39 | 35 | 25 | 31 | 45.5 | 37 | 23 | 34 | 25 | 34 | 54 | 55 | 34 | 40 | 41 | 17 | 46.5 | 44.5 | 39 | 33 | 35 | 46.5 | 43 | 47 | 34 | 44.5 | 40 | 37 | 17.5 | 44.5 | 43.5 | 13 | 32 | 26.5 | 39 | 42 | 46.5 | 39 | 15 | 39.5 | 46.5 | 16 | 38
2013-11-10 12:00 | 54 | 53.5 | 48 | 48 | 32 | 44 | 40 | 50 | 52 | 32 | 36 | 37.5 | 52 | 53.5 | 42.5 | 53 | 53 | 37.5 | 50 | 23 | 45 | 41 | 39 | 37.5 | 57 | 40 | 39 | 54 | 48 | 48 | 41.5 | 52 | 30 | 41 | 46.5 | 52 | 49 | 60 | 54.5 | 44 | 40 | 39.5 | 47 | 48 | 58 | 55 | 34 | 64 | 43 | 44 | 52 | 53.5 | 44.5 | 42 | 54 | 50 | 59 | 63 | 34 | 53.5 | 47 | 37 | 26.5 | 46.5 | 51.5 | 24 | 44 | 44.5 | 53.5 | 51 | 48 | 43 | 35 | 54 | 53.5 | 21 | 48 | 48 | 41 | 30 | 46.5 | 21 | 35 | 25 | 44.5 | 42 | 22 | 25 | 26 | 37.5 | 44.5 | 20.5 | 41 | 50 | 37.5 | 39 | 19 | 32 | 39 | 20 | 28.5 | 35.5 | 14 | 30.5 | 48 | 37.5 | 30 | 31.5 | 46.5 | 30 | 24 | 39 | 37 | 25.5 | 32 | 47.5 | 37 | 24 | 31.5 | 25 | 34 | 55 | 55 | 34 | 40 | 40 | 20 | 48 | 46.5 | 39 | 33 | 37 | 44.5 | 44.5 | 49 | 34 | 46.5 | 41 | 37 | 17.5 | 44.5 | 44 | 12 | 31 | 26.5 | 39 | 40 | 46.5 | 41 | 16 | 39 | 44.5 | 17.5 | 38
2013-11-10 13:00 | 56 | 55.5 | 48 | 48 | 35 | 44 | 41 | 52 | 52 | 34 | 36 | 43 | 53.5 | 53.5 | 42.5 | 57 | 55.5 | 37.5 | 53.5 | 24 | 45 | 43 | 41 | 43 | 59 | 41 | 42 | 53 | 52 | 50 | 44 | 52 | 32 | 43 | 50 | 54 | 47 | 60 | 57 | 48 | 45 | 41.5 | 47 | 50 | 63 | 55 | 35.5 | 64 | 43 | 45 | 53.5 | 55.5 | 44.5 | 42 | 57 | 50 | 62.5 | 65 | 35.5 | 52 | 48 | 39 | 25 | 50 | 54 | 26 | 44 | 48 | 52 | 55 | 48 | 43 | 35 | 54 | 53.5 | 23 | 50 | 48 | 43 | 28 | 46.5 | 21 | 35 | 26 | 44.5 | 43 | 23 | 23 | 26 | 39 | 44.5 | 19.5 | 42 | 50 | 37.5 | 39 | 20 | 31 | 41 | 19.5 | 28.5 | 35.5 | 14 | 28.5 | 48 | 37.5 | 30 | 31 | 46.5 | 30 | 23 | 39 | 36 | 26.5 | 32 | 49 | 38 | 21 | 28 | 23.5 | 32 | 57 | 55 | 34 | 40 | 40 | 20 | 46.5 | 44.5 | 39 | 29 | 38 | 44.5 | 43 | 48 | 34 | 48 | 39 | 39 | 19.5 | 46.5 | 45 | 12 | 32 | 25 | 37.5 | 41 | 44.5 | 43 | 17 | 38 | 44.5 | 17.5 | 40
2013-11-10 14:00 | 56 | 55.5 | 48 | 48 | 36 | 45 | 43 | 52 | 53 | 37 | 38 | 43.5 | 53.5 | 53.5 | 43 | 58 | 54 | 39 | 55.5 | 24 | 47 | 45 | 43 | 43 | 59 | 42 | 45 | 54 | 55.5 | 48 | 47 | 53.5 | 32 | 42 | 52 | 55 | 45 | 60 | 60.5 | 49 | 44 | 44 | 47 | 50 | 64 | 56 | 37.5 | 62 | 44 | 46 | 53.5 | 55.5 | 44.5 | 44 | 58 | 52 | 66 | 63 | 36.5 | 52 | 50 | 39 | 23.5 | 52 | 54 | 26 | 44 | 48 | 53.5 | 56 | 50 | 44.5 | 33 | 53 | 53.5 | 25 | 51 | 48 | 43 | 30 | 46.5 | 21 | 37 | 25 | 44.5 | 43 | 24 | 21 | 26.5 | 39 | 44.5 | 19 | 40 | 49 | 37.5 | 41 | 21 | 32 | 42 | 20 | 28.5 | 35.5 | 15 | 26 | 48 | 37.5 | 32 | 30 | 48 | 30 | 23 | 39 | 37 | 27 | 33 | 51.5 | 38 | 20 | 25 | 22 | 32 | 56 | 55 | 34 | 41 | 40 | 21 | 46.5 | 44.5 | 39 | 35 | 39 | 44.5 | 44.5 | 49 | 34 | 48 | 38 | 39 | 20.5 | 43 | 45.5 | 8 | 32 | 25 | 35.5 | 41 | 43 | 41 | 20 | 43 | 43 | 19.5 | 40
2013-11-10 15:00 | 55 | 57 | 47 | 48 | 37 | 46 | 44 | 52 | 51 | 38 | 37 | 43.5 | 52 | 53.5 | 40.5 | 58 | 54 | 41 | 57 | 25 | 47 | 46 | 42 | 41 | 55.5 | 41 | 42.5 | 54 | 57 | 46.5 | 45.5 | 52 | 32 | 41 | 52 | 56 | 41.5 | 61 | 62 | 51 | 44 | 42.5 | 46 | 50 | 66 | 56 | 37.5 | 62 | 43 | 45 | 55.5 | 55.5 | 43 | 42 | 59 | 50 | 66 | 63 | 37.5 | 50 | 50 | 38 | 23 | 52 | 54.5 | 26 | 44 | 44.5 | 53.5 | 57 | 48 | 44.5 | 31 | 53 | 53.5 | 25 | 52 | 48 | 44.5 | 30 | 46.5 | 21 | 35 | 23 | 44.5 | 43 | 21 | 18 | 25 | 37.5 | 46.5 | 18.5 | 40 | 49 | 37.5 | 39 | 22 | 31 | 42 | 19 | 26.5 | 36.5 | 15 | 26 | 47 | 37.5 | 30 | 30.5 | 46.5 | 32 | 24 | 39 | 38 | 27 | 32 | 53 | 38 | 20 | 25.5 | 21 | 32 | 57 | 56 | 34 | 40 | 39 | 24 | 48 | 44.5 | 39 | 37 | 39 | 44.5 | 46.5 | 49 | 34 | 46.5 | 38 | 38 | 15.5 | 44.5 | 45 | 11 | 32 | 26.5 | 35.5 | 40 | 46.5 | 43 | 22 | 41.5 | 41 | 21 | 41
2013-11-10 16:00 | 55 | 57 | 42 | 48 | 37 | 46 | 35 | 48 | 50 | 37 | 36 | 44 | 48 | 53.5 | 38.5 | 53 | 54 | 41 | 52 | 25 | 43 | 46 | 41 | 37.5 | 56.5 | 40 | 40.5 | 52 | 57 | 46.5 | 43.5 | 52 | 32 | 41 | 50 | 53 | 38.5 | 61 | 59 | 50 | 44 | 40.5 | 45 | 46.5 | 64 | 55 | 37.5 | 59 | 43 | 44 | 53.5 | 55.5 | 43 | 42 | 55 | 48 | 66 | 63 | 39 | 50 | 48 | 38 | 20.5 | 50 | 54 | 26 | 42 | 44.5 | 52 | 55 | 48 | 44.5 | 29 | 52 | 52 | 26.5 | 50 | 48 | 44.5 | 29 | 44.5 | 21 | 35 | 31 | 44.5 | 43 | 21 | 23 | 23.5 | 37.5 | 46.5 | 19 | 40 | 46 | 37.5 | 41 | 22 | 29 | 43 | 19 | 25 | 35 | 14 | 25.5 | 47 | 39 | 30 | 30.5 | 46.5 | 32 | 24 | 41 | 37 | 26.5 | 32 | 51 | 39 | 19 | 26 | 23 | 35.5 | 58 | 54 | 34 | 41 | 39 | 25 | 48 | 44.5 | 39 | 37 | 39 | 44.5 | 46.5 | 49 | 34 | 48 | 39 | 38 | 12.5 | 46.5 | 47 | 13 | 32 | 26.5 | 37.5 | 41 | 46.5 | 43 | 23 | 40 | 43 | 22 | 41
2013-11-10 17:00 | 54 | 53.5 | 39 | 48 | 37 | 46 | 34 | 43 | 50 | 31 | 36 | 44 | 46.5 | 52 | 36 | 45 | 52 | 39 | 46.5 | 23 | 41 | 45 | 40 | 37.5 | 49 | 35 | 38 | 51 | 52 | 44.5 | 42 | 52 | 30 | 38 | 43 | 52 | 35 | 60 | 55.5 | 48 | 42 | 39 | 43 | 46.5 | 63 | 53 | 37.5 | 54 | 43 | 42 | 52 | 53.5 | 43 | 40 | 44 | 46.5 | 62.5 | 61 | 35.5 | 50 | 44 | 38 | 18 | 48 | 53.5 | 26 | 41 | 41 | 52 | 48 | 46.5 | 44.5 | 28 | 48 | 44.5 | 26 | 44 | 47 | 43 | 29 | 39 | 22 | 34 | 31 | 39 | 43 | 10 | 20 | 24 | 37.5 | 44.5 | 19 | 40 | 45 | 37.5 | 39 | 20 | 30 | 42 | 20 | 25 | 35 | 16 | 25 | 46 | 39 | 30 | 29 | 46.5 | 30 | 29 | 37.5 | 37 | 26 | 31 | 48.5 | 38 | 19 | 26 | 24 | 37.5 | 55 | 52 | 34 | 43 | 39 | 25 | 48 | 44.5 | 37.5 | 39 | 39 | 44.5 | 46.5 | 49 | 34 | 46.5 | 38 | 38 | 12 | 46.5 | 43 | 13 | 32 | 25 | 37.5 | 42 | 46.5 | 43 | 24 | 41 | 43 | 22.5 | 39
2013-11-10 18:00 | 51 | 50 | 37 | 46.5 | 36 | 43 | 33 | 41 | 48 | 27 | 32 | 42.5 | 46.5 | 52 | 33.5 | 42 | 51 | 37.5 | 43 | 23 | 37 | 45 | 37 | 34 | 47.5 | 33 | 36.5 | 50 | 46.5 | 43 | 37.5 | 50 | 30 | 37 | 39 | 47 | 33.5 | 57 | 54.5 | 46 | 42 | 36.5 | 39.5 | 43 | 61 | 53 | 35.5 | 53 | 41 | 42 | 50 | 53.5 | 44.5 | 39 | 43 | 46.5 | 59 | 59 | 35.5 | 50 | 42 | 38 | 13.5 | 46.5 | 50 | 26 | 40 | 41 | 52 | 48 | 48 | 43 | 29 | 46 | 43 | 26.5 | 38 | 46 | 39 | 29 | 39 | 21 | 34 | 29 | 37.5 | 44 | 0 | 24 | 24.5 | 37.5 | 44.5 | 18.5 | 40 | 46 | 35.5 | 39 | 21 | 27 | 42 | 18 | 23 | 32 | 17 | 25 | 46 | 39 | 30 | 28.5 | 46.5 | 30 | 29 | 35.5 | 38 | 26 | 31 | 49.5 | 38 | 19 | 25.5 | 24.5 | 43 | 54 | 52 | 34 | 43 | 38 | 25 | 46.5 | 44.5 | 37.5 | 38 | 38 | 43 | 48 | 50 | 34 | 46.5 | 38 | 37 | 11 | 44.5 | 46.5 | 13 | 32 | 26.5 | 37.5 | 42 | 46.5 | 41 | 24 | 39 | 41 | 23 | 35
2013-11-10 19:00 | 50 | 52 | 35 | 46.5 | 36 | 43 | 35 | 39 | 48 | 26 | 32 | 39 | 44.5 | 46.5 | 30.5 | 39 | 50 | 35.5 | 43 | 24 | 36 | 43 | 34.5 | 32 | 46 | 31 | 35 | 48 | 46.5 | 40.5 | 32.5 | 48 | 30 | 36 | 37.5 | 46 | 32.5 | 57 | 55 | 44 | 41 | 34.5 | 37 | 41 | 60 | 52 | 35.5 | 52 | 38 | 42 | 46.5 | 53.5 | 44.5 | 39 | 43 | 46.5 | 53.5 | 57 | 34 | 50 | 41 | 39 | 10 | 44.5 | 50 | 26 | 38 | 37.5 | 50 | 45 | 46 | 43 | 28 | 42 | 41 | 26.5 | 36 | 46 | 37.5 | 28 | 37.5 | 23 | 33 | 28 | 35.5 | 43 | 3.5 | 24 | 24.5 | 35.5 | 43 | 18.5 | 38 | 45 | 35.5 | 39 | 21 | 28 | 41 | 17 | 23 | 31.5 | 16 | 24.5 | 46 | 39 | 29 | 27 | 44.5 | 30 | 30 | 35.5 | 38 | 26 | 32 | 50 | 38 | 20 | 25.5 | 25 | 41 | 54 | 51 | 34 | 40 | 36 | 26 | 46.5 | 44.5 | 37.5 | 38 | 39 | 43 | 46.5 | 50 | 32 | 48 | 39 | 38 | 10 | 44.5 | 44.5 | 11 | 32 | 25 | 39 | 42 | 44.5 | 43 | 23 | 38 | 39 | 25 | 33
2013-11-10 20:00 | 50 | 50 | 34 | 46.5 | 37 | 41 | 35 | 37.5 | 47 | 23 | 29 | 37.5 | 44.5 | 46.5 | 28 | 36 | 50 | 35.5 | 39 | 24 | 38 | 43 | 32 | 30 | 48 | 29 | 34 | 47 | 41 | 39 | 28 | 46.5 | 30 | 36 | 37.5 | 45 | 31 | 57 | 54.5 | 43 | 39 | 32 | 36 | 39 | 58 | 52 | 35.5 | 48 | 40 | 42 | 46.5 | 53.5 | 43 | 40 | 40 | 46.5 | 53.5 | 53 | 34 | 50 | 43 | 38 | 7 | 43 | 48.5 | 26 | 34 | 37.5 | 48 | 44 | 46 | 44.5 | 28 | 41 | 41 | 27 | 39 | 47 | 39 | 29 | 37.5 | 21 | 32 | 28 | 35.5 | 43 | 4.5 | 26 | 25 | 35.5 | 41 | 19 | 36 | 46 | 34 | 37.5 | 21 | 29 | 42 | 17 | 21 | 30.5 | 16 | 24 | 46 | 37.5 | 28.5 | 24 | 44.5 | 30 | 30 | 35.5 | 38 | 26 | 32 | 48.5 | 38 | 22 | 25 | 25 | 39 | 55 | 51 | 34 | 40 | 36 | 27 | 44.5 | 44.5 | 39 | 39 | 37 | 44.5 | 46.5 | 49 | 32 | 48 | 40 | 38 | 7 | 43 | 43.5 | 12 | 32 | 23 | 37.5 | 42 | 44 | 43 | 23 | 39 | 39 | 25 | 36
2013-11-10 21:00 | 50 | 52 | 33 | 44.5 | 35 | 39 | 32 | 39 | 47 | 22 | 29 | 34 | 43 | 44.5 | 27.5 | 34 | 50 | 35.5 | 37.5 | 24 | 37 | 43 | 29.5 | 26.5 | 45.5 | 27 | 33 | 49 | 39 | 39 | 25.5 | 46.5 | 30 | 37 | 35.5 | 45 | 31 | 57 | 56 | 43 | 37 | 31.5 | 33 | 39 | 56 | 51 | 35.5 | 47 | 40 | 42 | 46.5 | 53.5 | 43 | 40 | 37 | 46.5 | 50 | 51 | 34 | 50 | 42 | 38 | 6.5 | 39 | 47.5 | 25 | 33 | 34 | 50 | 41 | 43.5 | 43 | 28 | 39 | 39 | 28 | 38 | 46 | 37.5 | 30 | 39 | 21 | 32 | 28 | 35.5 | 43 | 6.5 | 25 | 25 | 35.5 | 39 | 19 | 34 | 46 | 35.5 | 37.5 | 21 | 28 | 42 | 15.5 | 19.5 | 29.5 | 17 | 24 | 46 | 35.5 | 30 | 23 | 43 | 30 | 30 | 35.5 | 38 | 25 | 33 | 49.5 | 39 | 22 | 25.5 | 27 | 39 | 54 | 51 | 34 | 40 | 37 | 27 | 44.5 | 44.5 | 39 | 38 | 35 | 44.5 | 44.5 | 47 | 34 | 48 | 39 | 38 | 6.5 | 39 | 42.5 | 12 | 31 | 23 | 38.5 | 41 | 42.5 | 41 | 24 | 38 | 39 | 25 | 35
2013-11-10 22:00 | 49 | 52 | 34 | 44.5 | 37 | 40 | 32 | 37.5 | 46 | 22 | 30 | 34 | 41 | 44.5 | 27.5 | 35 | 50 | 34 | 37.5 | 25 | 36 | 42 | 27.5 | 26.5 | 46 | 27 | 32 | 46 | 37.5 | 37.5 | 23.5 | 44.5 | 28.5 | 37 | 37.5 | 46 | 31 | 55 | 55 | 42 | 35 | 30.5 | 32 | 39 | 56 | 50 | 35.5 | 48 | 35 | 41 | 43 | 53.5 | 43 | 40 | 38 | 46.5 | 53.5 | 48 | 34 | 48 | 40 | 38 | 6 | 39 | 46 | 25 | 33 | 34 | 49.5 | 42 | 43.5 | 41 | 27 | 37 | 37.5 | 28.5 | 37 | 45 | 37.5 | 30 | 39 | 20 | 31 | 28 | 35.5 | 44 | 9.5 | 24 | 23.5 | 35.5 | 39 | 18.5 | 35 | 46 | 34 | 37.5 | 22 | 28 | 41 | 14 | 19.5 | 29 | 16 | 23.5 | 44 | 35.5 | 28.5 | 21 | 43 | 28.5 | 30 | 35.5 | 38 | 24 | 33 | 49.5 | 38 | 22 | 26 | 29 | 39 | 54 | 50 | 34 | 41 | 34 | 28 | 41 | 43 | 39 | 39 | 35 | 44.5 | 48 | 46 | 32 | 48 | 38 | 37 | 4.5 | 39 | 41 | 13 | 30 | 23 | 41.5 | 40 | 42.5 | 39 | 22 | 36 | 37.5 | 25 | 35
2013-11-10 23:00 | 48 | 50 | 34 | 46.5 | 35 | 40 | 33 | 43 | 46 | 22 | 30 | 31 | 37.5 | 43 | 27 | 34 | 50 | 34 | 37.5 | 24 | 33 | 42 | 25 | 26.5 | 47 | 25 | 31 | 47 | 35.5 | 35.5 | 21 | 44.5 | 28.5 | 37 | 34 | 45 | 31 | 56 | 53.5 | 42 | 35 | 30 | 31 | 39 | 58 | 50 | 34 | 44 | 33 | 42 | 41 | 52 | 43 | 41 | 36 | 46.5 | 48 | 50 | 30 | 48 | 40 | 37.5 | 5.5 | 39 | 45 | 25 | 33 | 34 | 49.5 | 40 | 43 | 43 | 26 | 39 | 39 | 28.5 | 38 | 45 | 35.5 | 31 | 39 | 20 | 32 | 29 | 39 | 44 | 10.5 | 24 | 22 | 34 | 37.5 | 19 | 34 | 46 | 32 | 37.5 | 21 | 26 | 41 | 14 | 19.5 | 37 | 16 | 23 | 45 | 34 | 26.5 | 18 | 43 | 28.5 | 31 | 30 | 39 | 23 | 33 | 49.5 | 38 | 22 | 26 | 26 | 39 | 55 | 50 | 34 | 38 | 32 | 30 | 39 | 44.5 | 39 | 40 | 34 | 44.5 | 46.5 | 46 | 30 | 48 | 38 | 37.5 | 5.5 | 39 | 40 | 15 | 30 | 21 | 41 | 37.5 | 42 | 39 | 21 | 39 | 37.5 | 27 | 36
2013-11-11 | 46 | 50 | 29 | 44.5 | 34 | 41 | 33 | 37.5 | 45 | 21 | 27 | 31.5 | 37.5 | 39 | 24.5 | 34 | 50 | 35.5 | 35.5 | 24 | 35 | 42 | 23.5 | 28 | 46.5 | 23 | 30 | 44 | 34 | 37.5 | 20.5 | 43 | 28.5 | 39 | 30 | 44 | 29.5 | 55 | 52 | 41 | 34 | 29.5 | 30.5 | 39 | 59 | 48 | 33.5 | 44 | 32 | 42 | 39 | 52 | 43 | 41 | 33 | 44.5 | 50 | 46 | 30 | 48 | 40 | 38 | 7 | 41 | 43.5 | 25 | 33 | 26.5 | 49.5 | 39.5 | 43 | 43 | 27 | 37 | 37.5 | 28 | 38 | 44 | 35.5 | 27 | 39 | 19 | 33 | 30 | 34 | 44 | 13 | 22 | 21 | 34 | 35.5 | 18 | 34 | 47 | 35.5 | 35.5 | 21 | 28 | 40 | 12.5 | 25 | 37.5 | 16 | 23.5 | 43 | 30 | 28.5 | 18.5 | 43 | 28.5 | 31 | 28.5 | 38 | 22 | 33 | 49.5 | 38 | 22 | 26 | 26.5 | 39 | 55 | 48 | 33.5 | 37 | 31 | 31 | 39 | 44.5 | 39 | 39 | 32 | 43 | 46.5 | 44 | 28.5 | 46.5 | 38 | 37 | 6 | 41 | 39 | 16 | 30 | 23 | 42.5 | 37 | 41.5 | 39 | 22 | 37 | 37.5 | 26 | 36
2013-11-11 01:00 | 49 | 48 | 29 | 46.5 | 34 | 41 | 32 | 39.5 | 45 | 23 | 28 | 32 | 39 | 37.5 | 22.5 | 32 | 50 | 35.5 | 35.5 | 24 | 32 | 42 | 21.5 | 28 | 44.5 | 20 | 29.5 | 45 | 30 | 37.5 | 20.5 | 43 | 28.5 | 40 | 26.5 | 45 | 28 | 55 | 51 | 41 | 32 | 29 | 29.5 | 39 | 60 | 47 | 34 | 42 | 31 | 41 | 41 | 52 | 43 | 42 | 34 | 44.5 | 48 | 42 | 30 | 48 | 39 | 38 | 5.5 | 43 | 42.5 | 25 | 32 | 26.5 | 49.5 | 39 | 42.5 | 41 | 28 | 36 | 43 | 27.5 | 38 | 46 | 35.5 | 28 | 37.5 | 18 | 33 | 30 | 35.5 | 43 | 15 | 22 | 23 | 35.5 | 34 | 17 | 32 | 47 | 35.5 | 35.5 | 21 | 25 | 41 | 12.5 | 25 | 37.5 | 15 | 24.5 | 44 | 30 | 28.5 | 18.5 | 41 | 28.5 | 30 | 26.5 | 39 | 21.5 | 32 | 49 | 38 | 21 | 26.5 | 25.5 | 39 | 54 | 47 | 34 | 38 | 30 | 30 | 39 | 44.5 | 39 | 42 | 33 | 44.5 | 46.5 | 41 | 30 | 46.5 | 37 | 38 | 3 | 43 | 38 | 17 | 30 | 23 | 41.5 | 36.5 | 41.5 | 39 | 23 | 36 | 39 | 25.5 | 35
2013-11-11 02:00 | 47 | 43 | 28 | 44.5 | 34 | 42 | 33 | 41 | 45 | 23 | 30 | 28.5 | 39 | 43 | 20 | 33 | 50 | 35.5 | 34 | 22 | 31 | 42 | 20 | 27.5 | 44.5 | 19 | 29 | 44 | 34 | 39 | 20 | 43 | 28.5 | 41 | 26.5 | 45 | 27 | 55 | 49.5 | 42 | 31 | 28 | 28.5 | 35.5 | 64 | 47 | 34 | 41 | 30 | 42 | 39 | 46.5 | 44.5 | 43 | 35 | 46.5 | 48 | 41 | 30 | 48 | 37 | 39 | 4 | 43 | 41 | 25 | 32 | 25 | 49 | 38.5 | 42.5 | 41 | 29 | 36 | 37.5 | 24 | 38 | 44 | 39 | 26 | 39 | 19 | 34 | 29 | 37.5 | 44 | 17.5 | 21 | 20 | 35.5 | 37.5 | 15 | 33 | 48 | 35.5 | 34 | 20 | 26 | 41 | 13 | 24.5 | 37.5 | 15 | 24 | 43 | 32 | 28.5 | 17 | 41 | 26.5 | 31 | 26.5 | 39 | 21 | 31 | 48.5 | 38 | 20 | 26 | 24.5 | 35.5 | 54 | 47 | 34 | 37 | 29 | 30 | 39 | 44.5 | 39 | 43 | 33 | 44.5 | 46.5 | 40 | 30 | 46.5 | 36 | 37.5 | 4 | 43 | 36.5 | 17 | 29 | 21 | 43 | 36.5 | 41.5 | 41 | 25 | 36 | 35.5 | 20.5 | 36
2013-11-11 03:00 | 47 | 43 | 30 | 43 | 34 | 42 | 31 | 41 | 44 | 25 | 32 | 29 | 37.5 | 44.5 | 19.5 | 31 | 50 | 35.5 | 34 | 23 | 29 | 40 | 19 | 26 | 43 | 15 | 29.5 | 41 | 32 | 37.5 | 19 | 44.5 | 28.5 | 41 | 26.5 | 45 | 28 | 53 | 48 | 41 | 31 | 28 | 27.5 | 37.5 | 64 | 47 | 34 | 42 | 31 | 42 | 39 | 46.5 | 44.5 | 44 | 36 | 44.5 | 50 | 43 | 28.5 | 48 | 38 | 39 | 3.5 | 43 | 39.5 | 25 | 32 | 26.5 | 49 | 38 | 42 | 39 | 30 | 34 | 35.5 | 20.5 | 38 | 44 | 39 | 28 | 39 | 20 | 34 | 28 | 37.5 | 43 | 19 | 19 | 20.5 | 34 | 39 | 14.5 | 31 | 48 | 35.5 | 34 | 20 | 26 | 39 | 12 | 22.5 | 35.5 | 14 | 25 | 41 | 30 | 26.5 | 17.5 | 43 | 26.5 | 30 | 25 | 40 | 21.5 | 32 | 47 | 38 | 20 | 26.5 | 23.5 | 37.5 | 53 | 47 | 34 | 38 | 30 | 31 | 39 | 44.5 | 37.5 | 44 | 34 | 43 | 46.5 | 42 | 26.5 | 48 | 37 | 38 | 2 | 43 | 35.5 | 17 | 28 | 23 | 44 | 36 | 41 | 39 | 25 | 34 | 35.5 | 16.5 | 35
2013-11-11 04:00 | 45 | 43 | 30 | 43 | 35 | 41 | 31 | 41 | 45 | 27 | 30 | 29.5 | 37.5 | 44.5 | 19.5 | 30 | 49 | 35.5 | 32 | 23 | 26 | 40 | 18.5 | 26 | 39 | 15 | 30 | 41 | 34 | 37.5 | 18.5 | 46.5 | 28.5 | 41 | 30 | 44 | 29 | 54 | 47 | 41 | 29 | 28 | 27 | 37.5 | 65 | 47 | 34 | 40 | 28 | 42 | 43 | 48 | 44.5 | 45 | 37 | 44.5 | 48 | 39 | 28.5 | 48 | 36 | 38 | 2 | 41 | 38.5 | 25 | 31 | 25 | 48.5 | 38 | 42 | 39 | 30 | 35 | 37.5 | 19 | 37 | 43 | 41 | 28 | 37.5 | 22 | 35 | 28 | 37.5 | 42 | 20 | 20 | 21 | 34 | 39 | 14 | 30 | 48 | 35.5 | 32 | 19 | 22 | 39 | 11.5 | 21.5 | 35.5 | 13 | 25 | 41 | 30 | 26.5 | 16.5 | 44.5 | 28.5 | 30 | 28.5 | 39 | 22 | 31 | 45.5 | 37 | 20 | 26.5 | 23 | 37.5 | 53 | 47 | 34 | 37 | 28 | 31 | 41 | 44.5 | 37.5 | 45 | 35 | 43 | 46.5 | 38 | 26.5 | 48 | 35 | 38 | 2 | 41 | 34.5 | 18 | 30 | 21 | 45 | 36 | 41 | 39 | 26 | 35 | 35.5 | 15 | 34
2013-11-11 05:00 | 45 | 44.5 | 31 | 43 | 36 | 40 | 33 | 41 | 44 | 29 | 30 | 29.5 | 37.5 | 44.5 | 19 | 28.5 | 50 | 37.5 | 30 | 23 | 26 | 39 | 18 | 24.5 | 37.5 | 16 | 31 | 43 | 34 | 37.5 | 18 | 46.5 | 28.5 | 41 | 34 | 45 | 30 | 52 | 45.5 | 40 | 30 | 28 | 26 | 37.5 | 65 | 47 | 34 | 40 | 26 | 43 | 41 | 46.5 | 44.5 | 46 | 39 | 44.5 | 48 | 40 | 28.5 | 50 | 34 | 39 | 4.5 | 41 | 37 | 24 | 32 | 23 | 47 | 37.5 | 41.5 | 39 | 31 | 34 | 37.5 | 17 | 37 | 43 | 41 | 29 | 37.5 | 22 | 35 | 26 | 39 | 42 | 22 | 20 | 21.5 | 34 | 39 | 12 | 28.5 | 48 | 35.5 | 30 | 19 | 23 | 38 | 12 | 20 | 34 | 14 | 25 | 42 | 32 | 27 | 14 | 44.5 | 28.5 | 32 | 32 | 40 | 23 | 31 | 44 | 36 | 21 | 26 | 22 | 37.5 | 53 | 47 | 32 | 37 | 25 | 32 | 39 | 44.5 | 39 | 46 | 36 | 43 | 46.5 | 39 | 28.5 | 48 | 33 | 39 | 3.5 | 41 | 33.5 | 18 | 29 | 19.5 | 44.5 | 35.5 | 41 | 39 | 26 | 34 | 35.5 | 13.5 | 34
2013-11-11 06:00 | 45 | 46.5 | 31 | 43 | 36 | 40 | 32 | 41 | 44 | 29 | 28 | 30 | 37.5 | 44.5 | 18.5 | 27 | 50 | 37.5 | 30 | 23 | 23 | 39 | 17 | 23 | 39 | 15 | 31 | 43 | 34 | 37.5 | 19 | 44.5 | 30 | 42 | 35.5 | 44 | 30.5 | 52 | 43.5 | 39 | 28 | 28.5 | 25 | 39 | 67 | 47 | 34 | 37 | 27 | 44 | 43 | 46.5 | 44.5 | 46 | 41 | 44.5 | 50 | 39 | 28.5 | 48 | 33 | 39 | 5 | 41 | 38 | 23 | 32 | 21 | 47 | 39 | 41.5 | 39 | 31 | 35 | 37.5 | 12 | 36 | 42 | 41 | 29 | 37.5 | 22 | 35 | 25 | 37.5 | 42 | 23.5 | 20 | 22 | 34 | 39 | 12 | 27 | 48 | 35.5 | 30 | 19 | 19 | 38 | 11 | 18.5 | 35.5 | 13 | 25.5 | 42 | 32 | 26.5 | 17 | 43 | 28.5 | 32 | 34 | 40 | 23.5 | 31 | 42.5 | 36 | 20 | 27 | 21 | 39 | 52 | 47 | 32 | 33 | 27 | 31 | 41 | 46.5 | 39 | 46 | 37 | 43 | 46.5 | 38 | 26.5 | 48 | 33 | 39 | 3.5 | 41 | 34.5 | 21 | 30 | 19.5 | 46 | 38 | 41 | 39 | 27 | 34 | 35.5 | 10 | 33
2013-11-11 07:00 | 43 | 44.5 | 32 | 43 | 38 | 40 | 32 | 41 | 43 | 28 | 27 | 30.5 | 37.5 | 44.5 | 18.5 | 26.5 | 50 | 37.5 | 28.5 | 23 | 27 | 39 | 16 | 23 | 39 | 14 | 31 | 44 | 34 | 39 | 20.5 | 44.5 | 30 | 42 | 37.5 | 44 | 31.5 | 41 | 43 | 38 | 28 | 28.5 | 25 | 39 | 67 | 47 | 34 | 37 | 25 | 44 | 43 | 46.5 | 44.5 | 47 | 39 | 43 | 48 | 38 | 28.5 | 50 | 32 | 39 | 5.5 | 39 | 39 | 23 | 32 | 21 | 46.5 | 39 | 41 | 39 | 32 | 35 | 35.5 | 9 | 37 | 42 | 41 | 30 | 37.5 | 24 | 36 | 26 | 37.5 | 43 | 25 | 20 | 24 | 34 | 41 | 12.5 | 26.5 | 48 | 35.5 | 28.5 | 21 | 22 | 38 | 10 | 14 | 35.5 | 11 | 26 | 43 | 32 | 26.5 | 19 | 43 | 28.5 | 32 | 37.5 | 41 | 23.5 | 29 | 41.5 | 35 | 19 | 27.5 | 21 | 39 | 52 | 47 | 32 | 33 | 24 | 33 | 41 | 44.5 | 37.5 | 46 | 36 | 41 | 46.5 | 37 | 28.5 | 48 | 31 | 39 | 3.5 | 39 | 35.5 | 22 | 30 | 19.5 | 46.5 | 38 | 41 | 39 | 28 | 35 | 34 | 7 | 33
2013-11-11 08:00 | 43 | 46.5 | 33 | 44.5 | 40 | 41 | 32 | 43 | 43 | 30 | 26 | 31 | 37.5 | 44.5 | 18 | 29 | 51 | 37.5 | 30 | 24 | 27 | 39 | 15 | 25 | 39 | 16 | 31 | 44 | 34 | 43 | 22 | 44.5 | 30 | 44 | 39 | 44 | 32 | 44 | 41 | 37 | 30 | 29 | 28 | 39 | 66 | 47 | 34 | 40 | 25 | 44 | 43 | 48 | 44.5 | 47 | 41 | 43 | 48 | 42 | 28.5 | 50 | 32 | 39 | 9.5 | 39 | 39 | 23 | 32 | 23 | 46.5 | 39 | 43 | 39 | 32 | 38 | 35.5 | 14.5 | 40 | 41 | 43 | 32 | 37.5 | 25 | 36 | 26 | 39 | 42 | 26 | 21 | 24.5 | 34 | 41 | 13 | 28 | 49 | 37.5 | 30 | 20 | 23 | 38 | 10 | 16 | 37.5 | 13 | 26 | 43 | 34 | 26.5 | 20 | 43 | 28.5 | 33 | 37.5 | 41 | 24 | 29 | 39 | 35 | 21 | 28 | 25 | 39 | 54 | 47 | 32 | 37 | 24 | 33 | 41 | 44.5 | 39 | 46 | 35 | 39 | 46.5 | 42 | 26.5 | 48 | 31 | 39 | 6 | 39 | 35.5 | 22 | 29 | 21 | 46.5 | 38 | 42.5 | 39 | 28 | 38 | 34 | 12.5 | 34
2013-11-11 09:00 | 47 | 48 | 37 | 46.5 | 38 | 40 | 33 | 43 | 43 | 33 | 33 | 33 | 39 | 46.5 | 20.5 | 32 | 53 | 37.5 | 35.5 | 25 | 33 | 41 | 17.5 | 26.5 | 48 | 21 | 31.5 | 46 | 37.5 | 44.5 | 24.5 | 44.5 | 30 | 45 | 39 | 45 | 32 | 45 | 41 | 41 | 33 | 30 | 33 | 39 | 67 | 48 | 34 | 46 | 31 | 45 | 48 | 52 | 44.5 | 47 | 42 | 43 | 52 | 46 | 30 | 53.5 | 33 | 39 | 12.5 | 39 | 43 | 24 | 33 | 30 | 46.5 | 40 | 46.5 | 39 | 32 | 39 | 43 | 21.5 | 43 | 44 | 43 | 33 | 37.5 | 26 | 37 | 26 | 39 | 42 | 26 | 24 | 25 | 34 | 43 | 15 | 32 | 50 | 37.5 | 32 | 21 | 26 | 38 | 11 | 17.5 | 39 | 17 | 27.5 | 44 | 35.5 | 26.5 | 23.5 | 43 | 30 | 34 | 37.5 | 38 | 26.5 | 30 | 39 | 39 | 23 | 29 | 30 | 39 | 54 | 47 | 34 | 40 | 31 | 34 | 44.5 | 46.5 | 39 | 47 | 34 | 39 | 48 | 45 | 28.5 | 48 | 32 | 39 | 8 | 39 | 38.5 | 22 | 30 | 26.5 | 46.5 | 38 | 44.5 | 39 | 28 | 39 | 39 | 18.5 | 36
2013-11-11 10:00 | 50 | 50 | 39 | 46.5 | 41 | 41 | 34 | 44.5 | 44 | 36 | 36 | 35 | 41 | 48 | 22.5 | 41 | 56 | 39 | 41 | 27 | 36 | 42 | 19.5 | 28.5 | 50 | 26 | 32.5 | 46.5 | 41 | 48 | 26.5 | 46.5 | 34 | 44 | 41 | 45 | 32 | 54 | 44 | 62 | 37 | 31 | 35 | 41 | 67 | 47 | 34 | 54 | 35 | 46 | 52 | 53.5 | 48 | 49 | 44 | 44.5 | 53.5 | 49 | 30 | 52 | 35 | 39 | 15.5 | 43 | 45.5 | 25 | 33 | 35.5 | 46.5 | 41 | 48 | 39 | 32 | 43 | 48 | 27 | 46 | 46 | 44.5 | 33 | 37.5 | 28 | 37 | 28 | 41 | 44 | 27 | 21 | 27.5 | 35.5 | 44.5 | 17.5 | 38 | 50 | 37.5 | 32 | 23 | 28 | 38 | 12.5 | 19.5 | 39 | 19 | 29 | 44.5 | 37.5 | 26.5 | 26.5 | 43 | 32 | 36 | 39 | 37 | 28 | 32 | 44 | 46 | 26 | 30 | 27 | 41 | 53 | 47 | 34 | 44 | 34 | 36 | 46.5 | 46.5 | 39 | 49 | 32 | 41 | 48 | 47 | 28.5 | 50 | 34 | 39 | 10 | 43 | 39.5 | 23 | 30 | 26.5 | 46.5 | 39 | 44.5 | 39 | 28 | 41 | 39 | 24.5 | 38
2013-11-11 11:00 | 53 | 52 | 45 | 44.5 | 46 | 42 | 37 | 46.5 | 46 | 40 | 38 | 39 | 44.5 | 50 | 25 | 48 | 55.5 | 39 | 43 | 31 | 42 | 44 | 22 | 34 | 55.5 | 32 | 33 | 48 | 44.5 | 48 | 29 | 48 | 35.5 | 45 | 43 | 46 | 32 | 58 | 49.5 | 67 | 40 | 32 | 40 | 46.5 | 62 | 47 | 35.5 | 59 | 42 | 45 | 55.5 | 55.5 | 48 | 50 | 45 | 44.5 | 57 | 48 | 34 | 53.5 | 38 | 41 | 20 | 44.5 | 48.5 | 27 | 34 | 37.5 | 46.5 | 42 | 50 | 39 | 34 | 45 | 48 | 29 | 47 | 47 | 43 | 33 | 39 | 29 | 37 | 26 | 43 | 45 | 29 | 23 | 31.5 | 35.5 | 44.5 | 19 | 39 | 48 | 39 | 32 | 26 | 30 | 38 | 14 | 19.5 | 39 | 19 | 29 | 45 | 39 | 28.5 | 28 | 44.5 | 34 | 36 | 39 | 37 | 29 | 32 | 43 | 36 | 24 | 30 | 29 | 39 | 58 | 47 | 34 | 43 | 36 | 39 | 44.5 | 46.5 | 37.5 | 50 | 31 | 43 | 48 | 46 | 32 | 52 | 35 | 40 | 14 | 41 | 40.5 | 23 | 30 | 25 | 46.5 | 38 | 44.5 | 39 | 29 | 40 | 39 | 25 | 39
2013-11-11 12:00 | 54 | 52 | 50 | 44.5 | 50 | 44 | 41 | 48 | 45 | 49 | 40 | 41.5 | 46.5 | 52 | 26 | 51 | 56 | 46.5 | 44.5 | 34 | 47 | 45 | 25.5 | 37.5 | 57 | 36 | 33 | 49 | 44.5 | 52 | 32.5 | 48 | 39 | 45 | 48 | 48 | 32.5 | 61 | 50.5 | 67 | 46 | 32.5 | 43 | 48 | 62 | 47 | 37.5 | 63 | 47 | 45 | 57 | 57 | 48 | 51 | 44 | 46.5 | 62.5 | 51 | 35.5 | 53.5 | 41 | 41 | 22.5 | 46.5 | 49 | 28 | 35 | 43 | 48 | 42 | 52 | 41 | 35 | 46 | 48 | 31 | 48 | 47 | 44.5 | 34 | 39 | 25 | 39 | 24 | 43 | 44 | 33 | 21 | 35.5 | 35.5 | 44.5 | 21 | 38 | 49 | 39 | 32 | 27 | 29 | 38 | 14.5 | 21 | 37.5 | 19 | 29.5 | 46 | 37.5 | 28.5 | 29.5 | 44.5 | 35.5 | 36 | 43 | 36 | 29.5 | 32 | 43.5 | 33 | 25 | 31.5 | 28 | 39 | 58 | 47 | 34 | 43 | 37 | 40 | 44.5 | 46.5 | 34 | 51 | 30 | 43 | 48 | 47 | 30 | 52 | 38 | 40 | 15.5 | 43 | 39.5 | 23 | 31 | 26.5 | 44.5 | 38 | 43 | 41 | 31 | 42 | 41 | 27 | 40
2013-11-11 13:00 | 57 | 53.5 | 50 | 44.5 | 51 | 44 | 42 | 51.5 | 46 | 51 | 40 | 45.5 | 48 | 53.5 | 27.5 | 52 | 56 | 48 | 46.5 | 37 | 50 | 45 | 28.5 | 44.5 | 59 | 38 | 33 | 52 | 52 | 53.5 | 35.5 | 50 | 43 | 47 | 46.5 | 47 | 33.5 | 63 | 50 | 57 | 49 | 33.5 | 44 | 50 | 60 | 47 | 37.5 | 62 | 51 | 45 | 59 | 57 | 46.5 | 53 | 44 | 48 | 64.5 | 56 | 35.5 | 55.5 | 44 | 41 | 23 | 46.5 | 51 | 29 | 34 | 43 | 48 | 44 | 53.5 | 41 | 37 | 49 | 48 | 33 | 52 | 47 | 43 | 32 | 41 | 16 | 40 | 25 | 43 | 43 | 35 | 20 | 36 | 35.5 | 44.5 | 23 | 38 | 48 | 41 | 32 | 28 | 29 | 37 | 16 | 21 | 37.5 | 20 | 29.5 | 46 | 39 | 30 | 29 | 44.5 | 37.5 | 39 | 39 | 38 | 30 | 32 | 43 | 38 | 25 | 32.5 | 30 | 37.5 | 56 | 47 | 34 | 42 | 37 | 40 | 44.5 | 46.5 | 34 | 53 | 27 | 43 | 48 | 48 | 32 | 53.5 | 38 | 40 | 15.5 | 41 | 39.5 | 23 | 31 | 23 | 44.5 | 38 | 43 | 41 | 32 | 42 | 43 | 29.5 | 38
2013-11-11 14:00 | 57 | 55.5 | 49 | 44.5 | 50 | 44 | 45 | 53.5 | 47 | 54 | 40 | 49.5 | 48 | 57 | 29 | 54 | 56 | 50 | 50 | 40 | 52 | 45 | 32 | 44.5 | 59 | 41 | 33 | 53 | 50 | 53.5 | 39 | 50 | 44.5 | 48 | 46.5 | 47 | 34 | 61 | 50 | 51 | 52 | 34 | 45 | 50 | 58 | 46 | 37.5 | 64 | 52 | 47 | 61 | 61 | 48 | 53 | 44 | 52 | 64.5 | 59 | 35.5 | 55.5 | 46 | 43 | 23.5 | 46.5 | 50 | 29 | 34 | 43 | 50 | 44 | 53.5 | 41 | 37 | 49 | 48 | 33.5 | 51 | 46 | 43 | 31 | 41 | 17 | 40 | 22 | 43 | 44 | 36 | 19 | 38.5 | 37.5 | 46.5 | 25 | 38 | 50 | 39 | 32 | 29 | 29 | 37 | 18 | 23 | 37.5 | 21 | 29 | 47 | 37.5 | 30 | 28 | 44.5 | 37.5 | 39 | 39 | 39 | 30 | 32 | 41.5 | 39 | 24 | 33 | 31 | 37.5 | 55 | 46 | 34 | 41 | 38 | 41 | 44.5 | 46.5 | 32 | 52 | 26 | 43 | 50 | 49 | 30 | 53.5 | 37 | 39 | 16.5 | 39 | 39 | 22 | 31 | 23 | 48 | 39 | 43 | 41 | 33 | 43 | 41 | 30 | 38
2013-11-11 15:00 | 58 | 57 | 49 | 44.5 | 44 | 45 | 45 | 55.5 | 46 | 53 | 39 | 51.5 | 48 | 57 | 28 | 54 | 56 | 46.5 | 50 | 41 | 52 | 45 | 31.5 | 46.5 | 57 | 42 | 32.5 | 54 | 50 | 53.5 | 38.5 | 50 | 43 | 47 | 44.5 | 47 | 33.5 | 60 | 49.5 | 51 | 53 | 34.5 | 44 | 52 | 56 | 46 | 37.5 | 63 | 52 | 48 | 62.5 | 59 | 48 | 53 | 43 | 52 | 66 | 57 | 37.5 | 57 | 46 | 43 | 24 | 48 | 50.5 | 29 | 33 | 43 | 52 | 45 | 52 | 43 | 37 | 49 | 48 | 33.5 | 50 | 47 | 44.5 | 32 | 41 | 24 | 40 | 22 | 43 | 43 | 35 | 20 | 38.5 | 35.5 | 46.5 | 24.5 | 38 | 49 | 41 | 32 | 30 | 30 | 39 | 16.5 | 23 | 37.5 | 21 | 29.5 | 48 | 37.5 | 28.5 | 28.5 | 44.5 | 35.5 | 40 | 35.5 | 38 | 30 | 32 | 42.5 | 40 | 22 | 33.5 | 30 | 37.5 | 53 | 46 | 34 | 41 | 37 | 41 | 44.5 | 44.5 | 30 | 52 | 25 | 43 | 48 | 49 | 30 | 55.5 | 38 | 40 | 16.5 | 39 | 39 | 21 | 31 | 23 | 48 | 39 | 44.5 | 41 | 34 | 44 | 41 | 32 | 38
2013-11-11 16:00 | 57 | 57 | 46 | 43 | 45 | 45 | 45 | 52 | 45 | 51 | 38 | 54 | 44.5 | 55.5 | 27.5 | 52 | 55 | 44.5 | 48 | 41 | 48 | 46 | 30.5 | 41 | 57 | 41 | 32.5 | 52 | 48 | 53.5 | 38.5 | 48 | 39 | 47 | 43 | 46 | 33.5 | 57 | 43 | 52 | 51 | 34.5 | 44 | 50 | 55 | 46 | 37.5 | 60 | 51 | 47 | 59 | 57 | 46.5 | 53 | 44 | 50 | 66 | 55 | 37.5 | 57 | 44 | 43 | 25 | 46.5 | 49.5 | 29 | 32 | 43 | 50 | 44 | 49.5 | 41 | 37 | 48 | 48 | 34 | 48 | 47 | 44.5 | 34 | 37.5 | 22 | 39 | 21 | 41 | 41 | 35 | 22 | 41 | 35.5 | 44.5 | 24.5 | 39 | 49 | 39 | 32 | 30 | 29 | 40 | 15.5 | 21 | 37.5 | 21 | 30 | 47 | 37.5 | 28.5 | 28 | 44.5 | 32 | 40 | 37.5 | 37 | 30.5 | 33 | 41 | 41 | 19 | 33.5 | 30 | 35.5 | 53 | 46 | 34 | 40 | 37 | 43 | 46.5 | 44.5 | 30 | 51 | 25 | 43 | 52 | 49 | 30 | 55.5 | 38 | 39 | 16 | 39 | 41.5 | 21 | 30 | 25 | 48 | 40 | 43.5 | 41 | 32 | 45 | 41 | 30.5 | 38
2013-11-11 17:00 | 51 | 53.5 | 43 | 43 | 41 | 45 | 43 | 44.5 | 44 | 43 | 37 | 52.5 | 43 | 50 | 27 | 46 | 52 | 43 | 41 | 38 | 45 | 44 | 30 | 37.5 | 53.5 | 32 | 32 | 50 | 46.5 | 50 | 38 | 46.5 | 37.5 | 47 | 41 | 45 | 33 | 54 | 43 | 48 | 45 | 35 | 43 | 46.5 | 54 | 45 | 37.5 | 58 | 50 | 47 | 53.5 | 55.5 | 44.5 | 51 | 39 | 48 | 64.5 | 52 | 37.5 | 57.5 | 41 | 43 | 23 | 44.5 | 48 | 28 | 32 | 41 | 48 | 44 | 47 | 41 | 33 | 47 | 44.5 | 32 | 47 | 46 | 46.5 | 32 | 37.5 | 24 | 40 | 22 | 39 | 41 | 32.5 | 22 | 41.5 | 34 | 44.5 | 24 | 35 | 49 | 39 | 32 | 28 | 28 | 41 | 15 | 23 | 37.5 | 19 | 30 | 46 | 37.5 | 26.5 | 26 | 43 | 30 | 41 | 34 | 38 | 30 | 32 | 41 | 40 | 26 | 33 | 32 | 37.5 | 52 | 45 | 34 | 40 | 38 | 43 | 46.5 | 44.5 | 28.5 | 50 | 25 | 43 | 52 | 49 | 32 | 55.5 | 38 | 39 | 16 | 39 | 43 | 21 | 30 | 25 | 48 | 40 | 42 | 41 | 29 | 44 | 39 | 29 | 38
2013-11-11 18:00 | 48 | 52 | 37 | 43 | 39 | 43 | 40 | 41 | 42 | 39 | 37 | 52.5 | 41 | 43 | 27 | 43 | 51 | 43 | 37.5 | 36 | 43 | 45 | 28.5 | 34 | 53.5 | 27 | 31.5 | 48 | 44.5 | 44.5 | 33.5 | 44.5 | 35.5 | 46 | 39 | 44 | 32.5 | 49 | 40 | 44 | 45 | 34.5 | 41 | 44.5 | 54 | 44 | 35.5 | 56 | 47 | 46 | 48 | 53.5 | 43 | 48 | 35 | 46.5 | 61 | 49 | 34 | 59 | 40 | 43 | 21.5 | 43 | 44 | 28 | 32 | 34 | 48 | 44 | 44 | 41 | 34 | 47.5 | 37.5 | 32.5 | 44 | 45 | 44.5 | 31 | 37.5 | 21 | 39 | 23 | 37.5 | 40 | 31.5 | 22 | 40 | 34 | 37.5 | 23.5 | 33 | 48 | 39 | 32 | 28 | 28 | 41 | 13.5 | 21 | 37.5 | 19 | 30 | 45 | 37.5 | 26.5 | 25.5 | 43 | 28.5 | 41 | 30 | 36 | 29 | 32 | 40 | 38 | 22 | 33 | 34 | 37.5 | 52 | 44 | 34 | 42 | 37 | 43 | 44.5 | 44.5 | 28.5 | 47 | 26 | 43 | 53.5 | 46 | 32 | 55.5 | 37 | 38 | 17 | 39 | 41 | 24 | 29 | 26.5 | 48 | 41 | 40 | 41 | 30 | 45 | 35.5 | 28 | 37
2013-11-11 19:00 | 46 | 52 | 38 | 39 | 38 | 43 | 35 | 39 | 41 | 37 | 36 | 51.5 | 39 | 44.5 | 27 | 43 | 50 | 43 | 37.5 | 33 | 43 | 43 | 26.5 | 32 | 50 | 24 | 31.5 | 47 | 44.5 | 43 | 29.5 | 44.5 | 34 | 45 | 37.5 | 45 | 31.5 | 48 | 38.5 | 42 | 41 | 34.5 | 41 | 39 | 54 | 44 | 35.5 | 49 | 46 | 45 | 48 | 53.5 | 39 | 46 | 41 | 43 | 57 | 45 | 34 | 61 | 39 | 43 | 21 | 39 | 44 | 27 | 30 | 32 | 48 | 44 | 42.5 | 41 | 38 | 47 | 37.5 | 31 | 46 | 43 | 43 | 32 | 37.5 | 15 | 39 | 24 | 37.5 | 40 | 32.5 | 21 | 39 | 34 | 39 | 23.5 | 33 | 47 | 39 | 30 | 28 | 29 | 39 | 12.5 | 21 | 37.5 | 17 | 29.5 | 44 | 34 | 25 | 24 | 43 | 28.5 | 41 | 30 | 31 | 28.5 | 33 | 38.5 | 37 | 21 | 33 | 34 | 39 | 52 | 43 | 34 | 39 | 37 | 43 | 46.5 | 44.5 | 26.5 | 45 | 28 | 41 | 52 | 44 | 32 | 57 | 36 | 39 | 17.5 | 39 | 41.5 | 22 | 28 | 26.5 | 48 | 40 | 39 | 41 | 32 | 45 | 37.5 | 26.5 | 38
2013-11-11 20:00 | 45 | 50 | 41 | 39 | 36 | 42 | 30 | 39 | 41 | 34 | 36 | 50 | 37.5 | 37.5 | 27 | 41 | 48 | 39 | 37.5 | 32 | 42 | 43 | 25 | 30 | 50 | 24 | 31 | 44 | 43 | 41 | 25 | 43 | 34 | 45 | 35.5 | 46 | 31 | 47 | 35.5 | 37 | 39 | 34 | 41 | 35.5 | 54 | 43 | 35.5 | 48 | 44 | 44 | 44.5 | 52 | 39 | 44 | 39 | 41 | 57 | 45 | 34 | 61 | 38 | 44 | 19 | 39 | 43 | 24 | 30 | 32 | 50 | 43 | 41 | 43 | 39 | 47 | 37.5 | 33 | 43 | 43 | 44.5 | 33 | 37.5 | 14 | 39 | 24 | 35.5 | 40 | 30.5 | 22 | 39 | 34 | 35.5 | 24 | 33 | 45 | 37.5 | 32 | 27 | 29 | 39 | 13 | 21 | 37.5 | 19 | 29 | 43 | 35.5 | 25 | 21 | 39 | 28.5 | 41 | 28.5 | 29 | 28 | 33 | 35.5 | 33 | 18 | 33 | 34 | 35.5 | 52 | 43 | 34 | 40 | 36 | 42 | 43 | 44.5 | 28.5 | 42 | 28 | 41 | 52 | 45 | 30 | 57 | 35 | 39 | 15.5 | 37.5 | 40.5 | 20 | 28 | 28.5 | 46.5 | 41 | 37.5 | 41 | 33 | 45 | 37.5 | 28.5 | 37
2013-11-11 21:00 | 42 | 50 | 41 | 41 | 36 | 42 | 37 | 37.5 | 41 | 35 | 35 | 48.5 | 37.5 | 44.5 | 27 | 40 | 44 | 39 | 35.5 | 31 | 39 | 42 | 22.5 | 28.5 | 50 | 23 | 31 | 44 | 43 | 43 | 23.5 | 43 | 34 | 45 | 34 | 44 | 30.5 | 45 | 38.5 | 37 | 33 | 33.5 | 40 | 34 | 54 | 43 | 35.5 | 49 | 42 | 44 | 41 | 51.5 | 35.5 | 45 | 37 | 39 | 55.5 | 46 | 30 | 61 | 36 | 43 | 17 | 39 | 42 | 24 | 30 | 32 | 50 | 43 | 41 | 41 | 45 | 48 | 35.5 | 31.5 | 38 | 40 | 44.5 | 33 | 37.5 | 14 | 39 | 24 | 34 | 39 | 30 | 21 | 39.5 | 32 | 39 | 24.5 | 32 | 42 | 37.5 | 32 | 27 | 31 | 38 | 12 | 21 | 39 | 18 | 28.5 | 43 | 34 | 25 | 20.5 | 43 | 28.5 | 41 | 28.5 | 32 | 27.5 | 33 | 38.5 | 34 | 14 | 32.5 | 34 | 34 | 52 | 43 | 34 | 40 | 37 | 43 | 39 | 43.5 | 28.5 | 45 | 28 | 39 | 53.5 | 46 | 30 | 57 | 34 | 39 | 12.5 | 37.5 | 39.5 | 19 | 28 | 26.5 | 47.5 | 41 | 38 | 41 | 34 | 45 | 35.5 | 27 | 33
2013-11-11 22:00 | 42 | 48 | 38 | 43 | 32 | 42 | 34 | 37.5 | 40 | 33 | 33 | 45.5 | 37.5 | 44.5 | 27 | 38 | 44 | 43 | 34 | 32 | 37 | 40 | 20.5 | 28.5 | 50 | 20 | 31 | 43 | 43 | 41 | 21.5 | 44.5 | 34 | 45 | 35.5 | 44 | 30.5 | 44 | 38 | 40 | 34 | 32.5 | 40 | 34 | 53 | 43 | 32 | 52 | 43 | 44 | 39 | 52 | 35.5 | 45 | 37 | 39 | 55.5 | 45 | 30 | 59 | 36 | 44 | 16 | 39 | 41 | 23 | 30 | 32 | 51.5 | 44 | 40.5 | 41 | 39 | 48 | 35.5 | 31.5 | 37 | 41 | 46.5 | 32 | 35.5 | 14 | 39 | 23 | 34 | 39 | 30 | 21 | 38.5 | 30 | 39 | 24.5 | 31 | 42 | 39 | 32 | 28 | 27 | 37 | 11.5 | 21 | 39 | 17 | 28 | 42 | 34 | 26.5 | 18.5 | 43 | 28.5 | 41 | 26.5 | 33 | 27 | 35 | 38 | 35 | 15 | 32 | 34 | 34 | 50 | 43 | 30 | 35 | 37 | 43 | 39 | 43 | 30 | 44 | 29 | 39 | 53.5 | 45 | 28.5 | 55.5 | 34 | 39 | 12.5 | 37.5 | 38.5 | 18 | 28 | 28.5 | 49 | 41 | 37.5 | 41 | 33 | 45 | 35.5 | 28 | 34
2013-11-11 23:00 | 39 | 46.5 | 41 | 41 | 32 | 41 | 34 | 35.5 | 39 | 28 | 32 | 44 | 34 | 46.5 | 27 | 34 | 41 | 39 | 35.5 | 32 | 34 | 40 | 18 | 28.5 | 50 | 19 | 31 | 43 | 43 | 37.5 | 20 | 43 | 34 | 45 | 34 | 42 | 30 | 42 | 37 | 38 | 32 | 32 | 40 | 34 | 54 | 43 | 30 | 57 | 41 | 45 | 39 | 52 | 34 | 45 | 33 | 37.5 | 53.5 | 45 | 26.5 | 57 | 34 | 44 | 16.5 | 39 | 40 | 23 | 30 | 30 | 49.5 | 42.5 | 40 | 43 | 37 | 49 | 39 | 32 | 40 | 37 | 44.5 | 32 | 35.5 | 13 | 38 | 21 | 34 | 39 | 28 | 20 | 37 | 30 | 43 | 25 | 30 | 40 | 37.5 | 32 | 27 | 27 | 37 | 12 | 17.5 | 39 | 15 | 27 | 43 | 34 | 25 | 16 | 43 | 28.5 | 40 | 26.5 | 36 | 27 | 35 | 37 | 35 | 14 | 31 | 34 | 34 | 51 | 43 | 30 | 32 | 37 | 43 | 39 | 43 | 28.5 | 43 | 28 | 37.5 | 52 | 45 | 25 | 55.5 | 32 | 39 | 15 | 39 | 37.5 | 19 | 27 | 26.5 | 47.5 | 38 | 37.5 | 41 | 32 | 47 | 37.5 | 26.5 | 36
2013-11-12 | 40 | 48 | 42 | 43 | 31 | 39 | 31 | 35.5 | 40 | 29 | 30 | 46 | 34 | 46.5 | 27 | 37 | 39 | 37.5 | 35.5 | 30 | 33 | 40 | 16 | 29.5 | 46.5 | 17 | 31 | 42 | 40.5 | 35.5 | 19.5 | 44.5 | 34 | 45 | 35.5 | 42 | 30 | 42 | 36.5 | 38 | 28 | 32.5 | 40 | 34 | 53 | 42 | 34 | 48 | 40 | 45 | 39 | 50 | 35.5 | 44 | 36 | 37.5 | 52 | 44 | 26.5 | 55.5 | 36 | 44 | 12.5 | 37.5 | 39 | 22 | 30 | 28.5 | 47.5 | 41.5 | 40 | 43 | 37 | 49 | 37.5 | 30 | 40 | 38 | 44.5 | 32 | 37.5 | 13 | 36 | 21 | 32 | 39 | 28 | 20 | 37.5 | 28.5 | 43 | 25 | 31 | 39 | 35.5 | 32 | 26 | 26 | 36 | 9 | 23 | 41 | 14 | 27.5 | 42 | 34 | 25 | 16.5 | 43 | 28.5 | 37 | 26.5 | 37 | 26.5 | 34 | 36.5 | 35 | 13 | 31.5 | 35.5 | 34 | 51 | 42 | 32 | 33 | 36 | 44 | 39 | 43 | 28.5 | 44 | 31 | 37.5 | 50 | 44 | 25 | 53.5 | 34 | 39 | 8.5 | 37.5 | 36.5 | 18 | 25 | 26.5 | 45 | 37 | 37.5 | 41 | 31 | 46 | 37.5 | 25 | 35
2013-11-12 01:00 | 39 | 48 | 43 | 43 | 34 | 37 | 28 | 34 | 40 | 34 | 25 | 52 | 32 | 46.5 | 27 | 36 | 37 | 37.5 | 35.5 | 29 | 35 | 39 | 14 | 29 | 46.5 | 21 | 31 | 39 | 39 | 34 | 19.5 | 44.5 | 35.5 | 44 | 35.5 | 42 | 30 | 41 | 36 | 39 | 30 | 32.5 | 39.5 | 35.5 | 54 | 42 | 30 | 50 | 41 | 42 | 39 | 50 | 34 | 44 | 35 | 39 | 52 | 42 | 25 | 55.5 | 36 | 46 | 14.5 | 37.5 | 38 | 21 | 30 | 28.5 | 49.5 | 41 | 39.5 | 41 | 36 | 50 | 43 | 27 | 41 | 38 | 44.5 | 32 | 37.5 | 11 | 34 | 20 | 30 | 39 | 27.5 | 19 | 34.5 | 28.5 | 43 | 26 | 30 | 37 | 35.5 | 32 | 26 | 25 | 36 | 7 | 23 | 41 | 18 | 28.5 | 39 | 34 | 25 | 16.5 | 43 | 28.5 | 35 | 26.5 | 36 | 27 | 35 | 36 | 35 | 14 | 32 | 35.5 | 35.5 | 50 | 42 | 30 | 32 | 37 | 37 | 39 | 43 | 28.5 | 44 | 33 | 39 | 50 | 42 | 25 | 52 | 35 | 40 | 9 | 37.5 | 35.5 | 18 | 25 | 26.5 | 47 | 35.5 | 37.5 | 41 | 30 | 46 | 41 | 23.5 | 34
2013-11-12 02:00 | 37 | 50 | 43 | 41 | 33 | 35 | 26 | 34 | 39 | 34 | 23 | 50.5 | 30 | 46.5 | 27 | 28 | 35.5 | 35.5 | 35.5 | 29 | 33 | 36 | 12 | 28.5 | 48 | 16 | 31 | 40 | 39 | 35.5 | 19 | 43 | 35.5 | 42 | 35.5 | 40 | 30 | 40 | 35.5 | 37 | 28 | 33 | 38.5 | 34 | 54 | 42 | 30 | 50 | 38 | 42 | 39 | 48 | 32 | 44 | 36 | 39 | 52 | 42 | 23 | 53.5 | 37 | 48 | 17 | 37.5 | 36.5 | 18 | 30 | 28.5 | 49 | 41 | 39 | 41 | 38 | 50 | 43 | 27 | 41 | 37 | 43 | 32 | 37.5 | 10 | 32 | 19 | 30 | 39 | 27.5 | 18 | 31.5 | 28.5 | 43 | 25 | 27 | 34 | 35.5 | 32 | 26 | 26 | 33 | 5 | 22.5 | 41 | 14 | 28 | 40 | 34 | 25 | 15 | 43 | 28.5 | 35 | 26.5 | 36 | 27 | 34 | 35.5 | 34 | 13 | 32 | 35.5 | 34 | 51 | 42 | 30 | 30 | 35 | 37 | 39 | 43 | 28.5 | 44 | 33 | 39 | 50 | 42 | 21 | 52 | 36 | 41 | 13 | 37.5 | 34.5 | 16 | 27 | 26.5 | 46.5 | 35 | 37 | 41 | 31 | 46 | 41 | 24 | 35
2013-11-12 03:00 | 42 | 50 | 43 | 41 | 30 | 34 | 26 | 37.5 | 40 | 31 | 24 | 50.5 | 32 | 46.5 | 27 | 27 | 35 | 37.5 | 35.5 | 29 | 35 | 39 | 12.5 | 27 | 46.5 | 18 | 30 | 41 | 41 | 35.5 | 18.5 | 43 | 34 | 44 | 35.5 | 39 | 30 | 40 | 35 | 34 | 29 | 33.5 | 38.5 | 35.5 | 55 | 42 | 30 | 43 | 38 | 44 | 41 | 48 | 30 | 45 | 36 | 39 | 52 | 42 | 25 | 53.5 | 37 | 48 | 20 | 35.5 | 35.5 | 19 | 30 | 26.5 | 49 | 40.5 | 38.5 | 41 | 34 | 49 | 43 | 27 | 37 | 41 | 43 | 31 | 37.5 | 11 | 31 | 19 | 34 | 40 | 26.5 | 18 | 32 | 30 | 43 | 25.5 | 26 | 35 | 35.5 | 32 | 26 | 27 | 36 | 5 | 21 | 43 | 15 | 28.5 | 40 | 34 | 25 | 16.5 | 41 | 28.5 | 35 | 28.5 | 34 | 27 | 34 | 35 | 32 | 14 | 31.5 | 35.5 | 35.5 | 51 | 41 | 30 | 29 | 35 | 41 | 41 | 41 | 28.5 | 44 | 32 | 39 | 52 | 42 | 25 | 52 | 35 | 41 | 16.5 | 35.5 | 33.5 | 16 | 27 | 25 | 46 | 34 | 37 | 41 | 30 | 47 | 41 | 24.5 | 32
2013-11-12 04:00 | 37 | 50 | 42 | 43 | 29 | 34 | 21 | 37.5 | 40 | 29 | 21 | 51 | 34 | 46.5 | 27 | 28 | 33 | 37.5 | 35.5 | 28 | 33 | 39 | 12.5 | 26.5 | 46.5 | 16 | 29.5 | 40 | 39 | 34 | 18.5 | 43 | 34 | 43 | 35.5 | 40 | 30 | 38 | 34.5 | 34 | 28 | 33.5 | 38 | 37.5 | 52 | 41 | 32 | 53 | 38 | 41 | 41 | 48 | 30 | 44 | 35 | 39 | 53.5 | 42 | 21 | 52 | 35 | 48 | 21 | 35.5 | 34.5 | 19 | 30 | 28.5 | 47.5 | 40.5 | 38.5 | 41 | 34 | 49 | 41 | 29.5 | 36 | 36 | 43 | 32 | 37.5 | 12 | 31 | 18 | 35.5 | 39 | 24.5 | 18 | 32 | 30 | 43 | 25.5 | 28 | 33 | 35.5 | 32 | 23 | 27 | 36 | 5.5 | 20 | 44.5 | 14 | 28 | 40 | 34 | 25 | 17 | 43 | 30 | 34 | 26.5 | 34 | 27 | 32 | 34.5 | 32 | 12 | 31 | 36 | 37.5 | 48 | 40 | 32 | 27 | 35 | 36 | 41 | 43 | 28.5 | 43 | 29 | 39 | 52 | 41 | 19.5 | 52 | 34 | 41 | 17 | 35.5 | 32.5 | 15 | 26 | 26.5 | 45 | 33 | 37 | 41 | 30 | 46 | 39 | 25 | 33
2013-11-12 05:00 | 36 | 50 | 40 | 41 | 26 | 34 | 20 | 39 | 39 | 27 | 21 | 51.5 | 34 | 46.5 | 27 | 28 | 38 | 35.5 | 35.5 | 28 | 31 | 36 | 13 | 24.5 | 46.5 | 17 | 29 | 40 | 39 | 30 | 18 | 43 | 35.5 | 41 | 35.5 | 40 | 30 | 34 | 34 | 32 | 25 | 34 | 37.5 | 37.5 | 52 | 40 | 30 | 43 | 39 | 42 | 39 | 48 | 30 | 44 | 35 | 37.5 | 53.5 | 42 | 21 | 48 | 34 | 49 | 21 | 34 | 33.5 | 19 | 30 | 28.5 | 47 | 40.5 | 38 | 39 | 35 | 49 | 43 | 27.5 | 37 | 35 | 46.5 | 33 | 37.5 | 13 | 30 | 17 | 37.5 | 39 | 23.5 | 17 | 32.5 | 30 | 43 | 25 | 27 | 38 | 35.5 | 32 | 25 | 26 | 34 | 7 | 18.5 | 44.5 | 15 | 27 | 40 | 28.5 | 25 | 16 | 43 | 30 | 35 | 28.5 | 33 | 27 | 32 | 34 | 29 | 11 | 30 | 36 | 37.5 | 49 | 39 | 30 | 31 | 35 | 41 | 39 | 41 | 28.5 | 42 | 28 | 37.5 | 52 | 42 | 19.5 | 46.5 | 33 | 41 | 16 | 34 | 31.5 | 15 | 26 | 26.5 | 43.5 | 32.5 | 37 | 39 | 30 | 46 | 41 | 25 | 32
2013-11-12 06:00 | 38 | 48 | 39 | 43 | 24 | 33 | 23 | 37.5 | 39 | 24 | 23 | 52 | 34 | 46.5 | 26 | 26.5 | 39 | 34 | 35.5 | 24 | 33 | 34 | 13 | 23 | 44.5 | 16 | 28 | 40 | 37.5 | 32 | 20 | 43 | 35.5 | 40 | 35.5 | 37 | 30 | 33 | 34 | 32 | 23 | 33 | 37 | 35.5 | 50 | 39 | 32 | 45 | 40 | 41 | 39 | 44.5 | 30 | 43 | 34 | 39 | 53.5 | 41 | 25 | 48 | 35 | 46 | 20.5 | 35.5 | 34.5 | 19 | 30 | 26.5 | 48.5 | 42 | 37.5 | 39 | 36 | 50 | 41 | 26 | 33 | 37 | 46.5 | 33 | 37.5 | 13 | 29 | 17 | 35.5 | 39 | 22.5 | 18 | 33 | 30 | 43 | 23.5 | 26.5 | 39 | 34 | 32 | 22 | 27 | 33 | 6.5 | 17 | 44.5 | 15 | 26 | 40 | 26.5 | 25 | 19 | 43 | 28.5 | 33 | 28.5 | 32 | 27.5 | 32 | 32 | 28 | 11 | 30 | 36 | 35.5 | 47 | 39 | 32 | 33 | 35 | 35 | 39 | 39 | 26.5 | 42 | 29 | 39 | 52 | 41 | 21 | 46.5 | 34 | 41 | 16.5 | 35.5 | 32.5 | 15 | 27 | 25 | 43.5 | 34 | 36.5 | 39 | 30 | 46 | 41 | 26 | 29
2013-11-12 07:00 | 37 | 46.5 | 39 | 43 | 30 | 33 | 21 | 35.5 | 39 | 24 | 22 | 52.5 | 34 | 48 | 25 | 29 | 40 | 35.5 | 34 | 24 | 30 | 32 | 13 | 23 | 44.5 | 16 | 27 | 40 | 35.5 | 28.5 | 22 | 43 | 34 | 40 | 34 | 41 | 30 | 32 | 32 | 32 | 22 | 32 | 37 | 37.5 | 50 | 39 | 30 | 41 | 37 | 44 | 39 | 39 | 30 | 43 | 32 | 39 | 52 | 40 | 25 | 48 | 36 | 43 | 20.5 | 34 | 35.5 | 20 | 30 | 26.5 | 46.5 | 43 | 38 | 39 | 36 | 50 | 43 | 26.5 | 31 | 35 | 46.5 | 32 | 35.5 | 15 | 28 | 16 | 34 | 39 | 21 | 18 | 35.5 | 30 | 44.5 | 22.5 | 29 | 40 | 34 | 30 | 22 | 25 | 31 | 6.5 | 12 | 44.5 | 15 | 25.5 | 39 | 25 | 23 | 20.5 | 43 | 30 | 34 | 28.5 | 31 | 27.5 | 30 | 32 | 30 | 11 | 29.5 | 36 | 37.5 | 46 | 39 | 30 | 34 | 35 | 32 | 39 | 39 | 26.5 | 42 | 29 | 39 | 52 | 40 | 21 | 46.5 | 35 | 43 | 16 | 34 | 34 | 15 | 27 | 25 | 43 | 35 | 36.5 | 39 | 30 | 45 | 41 | 24.5 | 27
2013-11-12 08:00 | 43 | 48 | 41 | 43 | 26 | 33 | 23 | 35.5 | 38 | 27 | 23 | 52.5 | 34 | 48 | 24 | 26.5 | 40 | 35.5 | 35.5 | 24 | 34 | 33 | 13 | 23 | 46.5 | 18 | 26 | 40 | 34 | 30 | 24 | 43 | 35.5 | 42 | 35.5 | 42 | 30 | 33 | 32 | 34 | 24 | 31 | 37 | 35.5 | 50 | 39 | 32 | 43 | 43 | 44 | 39 | 41 | 34 | 43 | 34 | 39 | 52 | 41 | 25 | 48 | 37 | 43 | 20.5 | 37.5 | 32 | 21 | 30 | 28.5 | 48 | 45 | 39.5 | 39 | 35 | 50 | 43 | 26.5 | 33 | 41 | 46.5 | 31 | 35.5 | 14 | 28 | 18 | 34 | 38 | 25 | 19 | 36 | 30 | 44.5 | 22 | 26.5 | 40 | 35.5 | 32 | 22 | 28 | 31 | 7 | 12 | 44.5 | 17 | 24 | 40 | 23 | 25 | 21 | 41 | 30 | 35 | 28.5 | 31 | 28 | 29 | 28.5 | 32 | 13 | 29 | 36 | 35.5 | 46 | 39 | 32 | 37 | 35 | 31 | 39 | 39 | 28.5 | 42 | 31 | 39 | 52 | 41 | 23 | 48 | 36 | 41 | 15.5 | 37.5 | 30.5 | 15 | 27 | 26.5 | 44.5 | 36 | 37 | 39 | 30 | 46.5 | 43 | 25 | 29
2013-11-12 09:00 | 44 | 48 | 43 | 43 | 35 | 33 | 29 | 39 | 39 | 29 | 28 | 51.5 | 34 | 48 | 24.5 | 30 | 40 | 37.5 | 35.5 | 30 | 36 | 39 | 16.5 | 25 | 46.5 | 22 | 28 | 41 | 34 | 37.5 | 24.5 | 43 | 35.5 | 43 | 35.5 | 44 | 30 | 33 | 36 | 36 | 30 | 33 | 38 | 37.5 | 54 | 41 | 32 | 48 | 41 | 46 | 39 | 48 | 37.5 | 44 | 37 | 39 | 53.5 | 43 | 28.5 | 48 | 39 | 42 | 21.5 | 37.5 | 34 | 23 | 30 | 34 | 50 | 48 | 39.5 | 39 | 37 | 50 | 43 | 30 | 40 | 42 | 48 | 31 | 35.5 | 16 | 28 | 22 | 37.5 | 39 | 28 | 20 | 38 | 30 | 44.5 | 22.5 | 30 | 40 | 37.5 | 32 | 27 | 29 | 37 | 8.5 | 14 | 44.5 | 20 | 25.5 | 40 | 25 | 26.5 | 22.5 | 43 | 30 | 36 | 28.5 | 33 | 28.5 | 29 | 31 | 34 | 16 | 28 | 36.5 | 35.5 | 50 | 40 | 32 | 40 | 36 | 30 | 39 | 41 | 34 | 43 | 32 | 39 | 52 | 43 | 25 | 46.5 | 38 | 42 | 16 | 37.5 | 33.5 | 16 | 28 | 28.5 | 43 | 35 | 37 | 39 | 32 | 44.5 | 43 | 26.5 | 33
2013-11-12 10:00 | 50 | 50 | 44 | 44.5 | 36 | 37 | 34 | 39 | 39 | 33 | 32 | 51.5 | 35.5 | 48 | 24.5 | 32 | 42 | 38.5 | 37.5 | 32 | 39 | 43 | 19.5 | 28.5 | 46.5 | 29 | 30 | 43 | 39 | 39 | 24.5 | 43 | 37.5 | 44 | 37.5 | 45 | 30 | 36 | 41 | 37 | 34 | 35 | 40 | 41 | 56 | 44 | 34 | 52 | 43 | 49 | 39 | 48 | 41 | 45 | 40 | 39 | 53.5 | 44 | 28.5 | 48 | 39 | 43 | 21 | 39 | 34.5 | 25 | 31 | 37.5 | 52 | 48 | 41 | 39 | 37 | 50 | 43 | 32 | 44 | 45 | 50 | 31 | 35.5 | 17 | 30 | 23 | 37.5 | 39 | 32 | 23 | 38.5 | 30 | 44.5 | 23 | 32 | 42 | 38.5 | 32 | 28 | 30 | 37 | 10.5 | 16 | 43 | 24 | 27 | 42 | 25 | 26.5 | 23 | 43 | 32 | 37 | 28.5 | 32 | 28 | 30 | 32.5 | 35 | 17 | 27 | 37 | 35.5 | 50 | 40 | 34 | 40 | 38 | 31 | 39 | 41 | 34 | 45 | 32 | 39 | 53.5 | 44 | 26.5 | 46.5 | 37 | 42 | 16 | 39 | 34 | 17 | 28 | 28.5 | 43 | 34 | 39 | 39 | 33 | 45 | 43 | 28.5 | 35
2013-11-12 11:00 | 55 | 50 | 45 | 44.5 | 39 | 39 | 36 | 41 | 39 | 37 | 38 | 54 | 37.5 | 50 | 25 | 35 | 43 | 39 | 37.5 | 33 | 42 | 46 | 23 | 30 | 46.5 | 35 | 32 | 45 | 43 | 43 | 25 | 46.5 | 39 | 45 | 43 | 49 | 30 | 37 | 46.5 | 39 | 40 | 37 | 41 | 43 | 60 | 45 | 35.5 | 56 | 48 | 50 | 41 | 52 | 44.5 | 47 | 43 | 43 | 55.5 | 47 | 28.5 | 48 | 40 | 44 | 25 | 43 | 35.5 | 28 | 33 | 41 | 52 | 51 | 52 | 39 | 37 | 50 | 43 | 35.5 | 47 | 47 | 50 | 31 | 35.5 | 19 | 30 | 24 | 39 | 39 | 35 | 21 | 39 | 30 | 44.5 | 23 | 35 | 42 | 39 | 32 | 29 | 32 | 36 | 13 | 17.5 | 44.5 | 27 | 27 | 44 | 23 | 26.5 | 22 | 43 | 30 | 36 | 28.5 | 30 | 27 | 26 | 38 | 36 | 17 | 25 | 38 | 35.5 | 50 | 39 | 35.5 | 41 | 38 | 32 | 41 | 43 | 34 | 45 | 30 | 39 | 53.5 | 47 | 26.5 | 46.5 | 38 | 43 | 19.5 | 43 | 34 | 17 | 29 | 28.5 | 43 | 32 | 35.5 | 39 | 33 | 44.5 | 43 | 28.5 | 35
2013-11-12 12:00 | 57 | 52 | 46 | 44.5 | 43 | 42 | 40 | 43 | 45 | 40 | 39 | 58 | 37.5 | 52 | 26.5 | 36 | 46.5 | 41 | 37.5 | 35 | 44 | 47 | 26 | 34 | 48 | 39 | 33.5 | 47 | 44.5 | 44.5 | 25.5 | 48 | 43 | 46 | 44.5 | 49 | 30.5 | 40 | 52.5 | 42 | 43 | 38 | 42 | 46.5 | 58 | 45 | 37.5 | 56 | 50 | 52 | 43 | 52 | 44.5 | 49 | 43 | 44.5 | 55.5 | 52 | 30 | 48 | 41 | 44 | 26 | 46.5 | 44.5 | 30 | 32 | 43 | 53.5 | 52 | 48 | 39 | 38 | 48 | 43 | 37.5 | 48 | 47 | 50 | 30 | 35.5 | 19 | 31 | 22 | 41 | 41 | 36 | 21 | 39.5 | 30 | 44.5 | 23.5 | 36 | 44.5 | 39 | 32 | 30 | 32 | 34 | 13 | 19.5 | 46.5 | 27 | 27.5 | 45 | 21 | 26.5 | 23 | 44.5 | 32 | 36 | 26.5 | 26 | 27 | 26 | 38.5 | 40 | 14 | 25 | 38 | 34 | 49 | 36 | 35.5 | 40 | 36 | 32 | 43 | 43 | 34 | 45 | 29 | 41 | 53.5 | 48 | 28.5 | 46.5 | 38 | 44 | 17 | 43 | 43 | 17 | 29 | 28.5 | 43 | 32 | 41 | 39 | 33 | 46.5 | 43 | 28.5 | 36
2013-11-12 13:00 | 54 | 52 | 47 | 46.5 | 46 | 44 | 41 | 44.5 | 48 | 42 | 36 | 58.5 | 39 | 53.5 | 28.5 | 39 | 50 | 44.5 | 37.5 | 38 | 45 | 48 | 29 | 35.5 | 48 | 43 | 35.5 | 48 | 44.5 | 46.5 | 25.5 | 52 | 43 | 47 | 44.5 | 48 | 30.5 | 41 | 57 | 45 | 43 | 39 | 43 | 50 | 62 | 45 | 43 | 60 | 52 | 52 | 44.5 | 53.5 | 46.5 | 49 | 45 | 46.5 | 55.5 | 53 | 32 | 48 | 41 | 45 | 27.5 | 52 | 45 | 32 | 33 | 43 | 52 | 51 | 44.5 | 39 | 39 | 50 | 44.5 | 37.5 | 48 | 47 | 50 | 31 | 37.5 | 18 | 31 | 25 | 41 | 38 | 35 | 27 | 38.5 | 32 | 46.5 | 24 | 37 | 44 | 41 | 30 | 30 | 33 | 34 | 13.5 | 19.5 | 46.5 | 28 | 27.5 | 45 | 19.5 | 26.5 | 23 | 44.5 | 30 | 33 | 25 | 24 | 27 | 19 | 38 | 43 | 14 | 24.5 | 39 | 34 | 48 | 35 | 35.5 | 40 | 37 | 32 | 43 | 43 | 32 | 47 | 28 | 43 | 53.5 | 47 | 30 | 46.5 | 38 | 44 | 18 | 43 | 40 | 17 | 29 | 28.5 | 44.5 | 31 | 41 | 39 | 33 | 46.5 | 43 | 30 | 36
2013-11-12 14:00 | 55 | 52 | 46 | 46.5 | 47 | 45 | 40 | 46.5 | 49 | 43 | 38 | 60.5 | 41 | 53.5 | 30 | 41 | 52 | 50 | 39 | 40 | 47 | 50 | 32 | 39 | 52 | 44 | 37 | 49 | 43 | 46.5 | 26 | 52 | 41 | 46 | 43 | 48 | 31 | 39 | 57 | 48 | 44 | 40 | 43 | 52 | 63 | 45 | 44.5 | 66 | 52 | 51 | 46.5 | 52 | 46.5 | 50 | 46 | 48 | 57 | 53 | 34 | 48 | 42 | 45 | 27 | 46.5 | 42 | 33 | 33 | 43 | 52 | 51 | 44.5 | 39 | 39 | 52 | 44.5 | 39 | 50 | 47 | 50 | 32 | 37.5 | 19 | 31 | 26 | 43 | 38 | 33 | 26 | 37 | 30 | 46.5 | 25 | 37 | 45 | 41 | 30 | 31 | 33 | 33 | 15 | 23 | 46.5 | 28 | 27 | 46 | 21 | 26.5 | 22 | 44.5 | 30 | 37 | 26.5 | 26 | 27 | 17 | 38.5 | 43 | 15 | 24 | 39 | 35.5 | 45 | 35 | 35.5 | 38 | 36 | 31 | 43 | 43 | 32 | 45 | 28 | 43 | 53.5 | 47 | 34 | 46.5 | 38 | 45 | 17.5 | 44.5 | 37 | 17 | 30 | 26.5 | 43 | 35 | 41 | 39 | 33 | 46.5 | 43 | 30 | 36
2013-11-12 15:00 | 54 | 52 | 46 | 46.5 | 49 | 45 | 39 | 46.5 | 50 | 43 | 36 | 61 | 41 | 53.5 | 28 | 41 | 52 | 50 | 39 | 42 | 45 | 49 | 31.5 | 41 | 55.5 | 44 | 36 | 49 | 43 | 47.5 | 26.5 | 53.5 | 43 | 46 | 43 | 47 | 30.5 | 39 | 56 | 50 | 44 | 38.5 | 43 | 52 | 63 | 45 | 46.5 | 62 | 53 | 50 | 46.5 | 52 | 46.5 | 50 | 44 | 48 | 57 | 56 | 35.5 | 48 | 43 | 45 | 28.5 | 46.5 | 39 | 32 | 32 | 43 | 50 | 51 | 48 | 39 | 38 | 52 | 44.5 | 39 | 50 | 47 | 50 | 32 | 37.5 | 20 | 29 | 32 | 43 | 38 | 33 | 27 | 39 | 32 | 46.5 | 23.5 | 37 | 44 | 41 | 32 | 31 | 33 | 33 | 13.5 | 23 | 48 | 26 | 26 | 46 | 21 | 25.5 | 23 | 44.5 | 28.5 | 37 | 26.5 | 29 | 27 | 14 | 38.5 | 42 | 16 | 23 | 38 | 37.5 | 46 | 36 | 35.5 | 40 | 36 | 30 | 44.5 | 41 | 32 | 46 | 28 | 43 | 53.5 | 48 | 32 | 46.5 | 38 | 44 | 18.5 | 44.5 | 32 | 17 | 30 | 28.5 | 44.5 | 35 | 43 | 39 | 34 | 46.5 | 41 | 30 | 37
2013-11-12 16:00 | 54 | 52 | 46 | 44.5 | 49 | 45 | 38 | 46.5 | 48 | 43 | 34 | 62.5 | 35.5 | 53.5 | 26 | 41 | 50 | 44.5 | 37.5 | 38 | 43 | 47 | 30.5 | 39 | 55.5 | 42 | 35 | 49 | 43 | 48 | 26.5 | 52 | 43 | 46 | 41 | 45 | 30.5 | 35 | 53 | 50 | 45 | 37 | 42 | 52 | 59 | 44 | 44.5 | 57 | 52 | 48 | 46.5 | 52 | 44.5 | 49 | 43 | 48 | 57 | 55 | 34 | 48 | 41 | 45 | 26 | 46.5 | 35.5 | 31 | 32 | 43 | 50 | 49 | 46.5 | 39 | 38 | 52 | 44.5 | 37.5 | 50 | 47 | 52 | 33 | 37.5 | 19 | 28 | 31 | 43 | 40 | 33 | 29 | 39 | 30 | 46.5 | 22 | 37 | 44 | 41 | 32 | 31 | 32 | 35 | 13 | 23 | 46.5 | 25 | 24.5 | 46 | 19.5 | 25 | 23 | 44.5 | 28.5 | 37 | 28.5 | 31 | 27.5 | 15 | 38 | 41 | 19 | 22.5 | 38 | 34 | 47 | 38 | 37.5 | 40 | 37 | 29 | 43 | 41 | 34 | 46 | 29 | 44.5 | 55.5 | 48 | 32 | 46.5 | 37 | 44 | 20 | 44.5 | 23 | 18 | 29 | 28.5 | 46.5 | 35 | 44.5 | 39 | 34 | 47 | 43 | 30 | 36
2013-11-12 17:00 | 52 | 52 | 43 | 44.5 | 47 | 44 | 37 | 44.5 | 45 | 37 | 34 | 59 | 32 | 52 | 24 | 40 | 46 | 41 | 35.5 | 37 | 41 | 46 | 30 | 38 | 53.5 | 34 | 34 | 49 | 39 | 43 | 27 | 52 | 39 | 43 | 39 | 43 | 30 | 33 | 48.5 | 48 | 41 | 36 | 41 | 50 | 57 | 41 | 43 | 52 | 51 | 47 | 46.5 | 50 | 37.5 | 45 | 42 | 48 | 55.5 | 55 | 34 | 48 | 38 | 44 | 24 | 46.5 | 35.5 | 30 | 32 | 41 | 50 | 47 | 43 | 39 | 37 | 52 | 43 | 34 | 47 | 47 | 50 | 33 | 37.5 | 19 | 27 | 30 | 43 | 40 | 31 | 30 | 39 | 28.5 | 44.5 | 21 | 37 | 43 | 39 | 32 | 31 | 32 | 37 | 13 | 24 | 46.5 | 22 | 23 | 46 | 17.5 | 21 | 22 | 44.5 | 32 | 37 | 28.5 | 31 | 27 | 14 | 37 | 40 | 18 | 21 | 39 | 35.5 | 46 | 38 | 37.5 | 40 | 36 | 28 | 44.5 | 41 | 32 | 44 | 28 | 44.5 | 53.5 | 47 | 34 | 44.5 | 36 | 44 | 19 | 43 | 28.5 | 19 | 29 | 28.5 | 44.5 | 36 | 40.5 | 39 | 34 | 46.5 | 43 | 30 | 36
2013-11-12 18:00 | 50 | 52 | 41 | 44.5 | 46 | 40 | 35 | 44.5 | 42 | 34 | 33 | 53 | 32 | 48 | 22.5 | 40 | 42 | 41 | 35.5 | 36 | 40 | 43 | 28.5 | 36.5 | 57 | 29 | 32 | 49 | 37.5 | 34 | 26 | 50 | 37.5 | 43 | 37.5 | 41 | 30 | 32 | 45.5 | 44 | 41 | 34 | 41 | 50 | 56 | 41 | 39 | 51 | 49 | 46 | 46.5 | 50 | 37.5 | 44 | 41 | 48 | 55.5 | 55 | 34 | 48 | 38 | 44 | 25.5 | 46.5 | 33.5 | 29 | 32 | 35.5 | 52 | 46 | 39 | 39 | 38 | 52 | 43 | 32 | 42 | 46 | 50 | 32 | 37.5 | 25 | 26 | 27 | 43 | 40 | 30 | 31 | 39 | 28.5 | 43 | 19.5 | 36 | 40 | 39 | 32 | 31 | 32 | 37 | 11.5 | 25.5 | 44.5 | 21 | 22.5 | 46 | 17.5 | 16 | 23 | 44.5 | 30 | 36 | 28.5 | 31 | 27 | 13 | 37 | 38 | 19 | 21 | 39 | 34 | 43 | 39 | 37.5 | 40 | 36 | 28 | 44.5 | 41 | 30 | 43 | 30 | 44.5 | 53.5 | 46 | 32 | 44.5 | 36 | 44 | 20.5 | 43 | 28 | 19 | 29 | 30 | 44.5 | 37 | 35.5 | 39 | 34 | 46.5 | 41 | 28.5 | 36
2013-11-12 19:00 | 53 | 50 | 39 | 44.5 | 44 | 36 | 36 | 44.5 | 39 | 32 | 34 | 51 | 28.5 | 50 | 21.5 | 40 | 40 | 39 | 35.5 | 37 | 36 | 38 | 26.5 | 35.5 | 53.5 | 23 | 30 | 49 | 35.5 | 32 | 25.5 | 48 | 35.5 | 45 | 35.5 | 42 | 30 | 31 | 43.5 | 42 | 40 | 32 | 41 | 48 | 56 | 40 | 39 | 48 | 48 | 46 | 46.5 | 50 | 35.5 | 44 | 40 | 48 | 53.5 | 55 | 34 | 46.5 | 38 | 42 | 25 | 46.5 | 34.5 | 29 | 32 | 34 | 52 | 46 | 39 | 39 | 36 | 50 | 43 | 32 | 42 | 50 | 50 | 32 | 39 | 29 | 27 | 30 | 43 | 39 | 31.5 | 31 | 38 | 26.5 | 44.5 | 18.5 | 36 | 39 | 37.5 | 32 | 32 | 30 | 34 | 11 | 26.5 | 43 | 19 | 22 | 46 | 19.5 | 16 | 23 | 44.5 | 32 | 34 | 28.5 | 30 | 27 | 12 | 35.5 | 37 | 19 | 21 | 38 | 35.5 | 46 | 39 | 37.5 | 39 | 36 | 28 | 44.5 | 41 | 30 | 42 | 31 | 44.5 | 50 | 46 | 32 | 44.5 | 36 | 41 | 21 | 43 | 29 | 19 | 29 | 28.5 | 43 | 38 | 35.5 | 39 | 33 | 48 | 41 | 28.5 | 37
2013-11-12 20:00 | 52 | 50 | 36 | 44.5 | 44 | 34 | 33 | 44.5 | 41 | 33 | 36 | 49 | 30 | 48 | 20 | 39 | 41 | 39 | 35.5 | 36 | 37 | 37 | 25 | 34 | 53.5 | 24 | 28 | 49 | 32 | 34 | 25 | 48 | 37.5 | 42 | 34 | 41 | 30 | 24 | 40.5 | 45 | 37 | 30 | 41 | 48 | 52 | 40 | 37.5 | 52 | 48 | 45 | 46.5 | 48 | 35.5 | 43 | 40 | 48 | 53.5 | 58 | 35.5 | 48 | 38 | 42 | 26 | 46.5 | 34 | 28 | 32 | 34 | 52 | 46 | 38.5 | 39 | 35 | 50 | 43 | 34 | 44 | 49 | 50 | 31 | 35.5 | 28 | 26 | 28 | 41 | 40 | 29.5 | 31 | 37 | 28.5 | 44.5 | 18 | 36 | 39 | 39 | 32 | 32 | 30 | 34 | 11 | 28.5 | 41 | 20 | 21 | 47 | 21 | 17.5 | 22 | 44.5 | 34 | 34 | 28.5 | 31 | 27 | 13 | 32.5 | 39 | 19 | 21 | 38 | 35.5 | 48 | 38 | 37.5 | 34 | 35 | 29 | 44.5 | 43 | 30 | 43 | 31 | 44.5 | 50 | 45 | 34 | 44.5 | 37 | 41 | 21 | 43 | 29 | 17 | 29 | 28.5 | 37.5 | 38 | 35.5 | 39 | 33 | 48 | 41 | 28.5 | 39
2013-11-12 21:00 | 51 | 49.5 | 31 | 44.5 | 44 | 31 | 34 | 44.5 | 41 | 35 | 36 | 47 | 32 | 48 | 18.5 | 40 | 40 | 39 | 35.5 | 36 | 37 | 40 | 22 | 34.5 | 53.5 | 22 | 26.5 | 49 | 30 | 34 | 24.5 | 48 | 37.5 | 41 | 35.5 | 41 | 29.5 | 28 | 43 | 45 | 40 | 29 | 40 | 48 | 51 | 40 | 37.5 | 52 | 48 | 44 | 46.5 | 48 | 35.5 | 44 | 41 | 48 | 53.5 | 54 | 34 | 48 | 39 | 42 | 23 | 48 | 33.5 | 28 | 31 | 34 | 51 | 44 | 38.5 | 39 | 35 | 50 | 43 | 34 | 43 | 48 | 49.5 | 28 | 35.5 | 27 | 25 | 28 | 41 | 39 | 29 | 31 | 36.5 | 28.5 | 44.5 | 16 | 36 | 39 | 37.5 | 32 | 32 | 31 | 37 | 8.5 | 28.5 | 41 | 19 | 20.5 | 48 | 19.5 | 19.5 | 23 | 44.5 | 32 | 35 | 30 | 31 | 26 | 12 | 34 | 40 | 18 | 21.5 | 38 | 35.5 | 48 | 39 | 35.5 | 31 | 36 | 29 | 44.5 | 43 | 30 | 43 | 29 | 44.5 | 50 | 49 | 34 | 44.5 | 38 | 42 | 19.5 | 43 | 29 | 20 | 29 | 30 | 38 | 38 | 37 | 39 | 33 | 46.5 | 43 | 28.5 | 40
2013-11-12 22:00 | 51 | 48.5 | 33 | 44.5 | 41 | 31 | 35 | 43 | 40 | 36 | 36 | 47 | 32 | 50 | 16.5 | 40 | 34 | 39 | 35.5 | 36 | 37 | 40 | 19 | 35.5 | 53.5 | 20 | 24.5 | 49 | 30 | 34 | 24.5 | 48 | 37.5 | 40 | 35.5 | 42 | 29.5 | 26 | 42 | 45 | 44 | 27.5 | 40 | 46.5 | 50 | 40 | 37.5 | 52 | 47 | 44 | 46.5 | 50 | 35.5 | 44 | 42 | 48 | 55.5 | 55 | 34 | 48 | 39 | 41 | 22.5 | 48 | 32.5 | 27 | 31 | 34 | 51.5 | 43 | 39 | 39 | 35 | 50 | 44.5 | 34 | 45 | 48 | 48.5 | 30 | 35.5 | 29 | 25 | 29 | 41 | 39 | 29 | 31 | 38.5 | 28.5 | 44.5 | 13.5 | 36 | 34 | 37.5 | 32 | 32 | 31 | 37 | 7 | 28.5 | 41 | 18 | 20 | 48 | 21 | 19.5 | 23 | 44.5 | 32 | 35 | 30 | 31 | 25.5 | 13 | 34 | 40 | 23 | 21.5 | 37 | 39 | 48 | 38 | 37.5 | 31 | 35 | 29 | 44.5 | 43 | 30 | 43 | 28 | 44.5 | 46.5 | 47 | 34 | 46.5 | 37 | 41 | 20 | 43 | 29 | 19 | 29 | 30 | 39.5 | 38 | 37.5 | 39 | 33 | 48 | 43 | 30 | 39
2013-11-12 23:00 | 51 | 48 | 33 | 44.5 | 41 | 30 | 36 | 44.5 | 40 | 34 | 36 | 47 | 30 | 50 | 15 | 40 | 34 | 41 | 35.5 | 36 | 37 | 42 | 16 | 35.5 | 50 | 18 | 23 | 49 | 28.5 | 34 | 24 | 48 | 35.5 | 40 | 35.5 | 40 | 29 | 23 | 41 | 45 | 43 | 26 | 39.5 | 44.5 | 50 | 40 | 37.5 | 50 | 44 | 44 | 46.5 | 48 | 34 | 43 | 41 | 48 | 55.5 | 54 | 34 | 48 | 39 | 40 | 19 | 48 | 32 | 27 | 31 | 35.5 | 51.5 | 41 | 39 | 39 | 35 | 50 | 43 | 34 | 45 | 48 | 48 | 30 | 35.5 | 28 | 24 | 32 | 41 | 39 | 28 | 31 | 38.5 | 28.5 | 44.5 | 12 | 36 | 34 | 39 | 32 | 32 | 31 | 38 | 6 | 28.5 | 43 | 16 | 19 | 48 | 21 | 17.5 | 22 | 44.5 | 32 | 35 | 30 | 31 | 25 | 13 | 33.5 | 40 | 24 | 22 | 36.5 | 39 | 47 | 38 | 35.5 | 31 | 35 | 29 | 44.5 | 43 | 28.5 | 42 | 29 | 44.5 | 46.5 | 49 | 32 | 44.5 | 37 | 40 | 17.5 | 44.5 | 28.5 | 18 | 29 | 30 | 40.5 | 35.5 | 38 | 39 | 33 | 48 | 43 | 30 | 39
2013-11-13 | 50 | 48 | 30 | 44.5 | 40 | 29 | 40 | 46.5 | 40 | 34 | 35 | 48 | 32 | 48 | 13.5 | 39 | 33 | 39 | 35.5 | 37 | 37 | 41 | 16.5 | 36.5 | 52 | 16 | 21.5 | 48 | 28.5 | 34 | 24 | 46.5 | 37.5 | 40 | 35.5 | 38 | 28.5 | 24 | 40 | 45 | 41 | 25 | 40 | 44.5 | 50 | 39 | 37.5 | 47 | 45 | 41 | 44.5 | 46.5 | 35.5 | 44 | 41 | 48 | 55.5 | 53 | 34 | 46.5 | 38 | 41 | 17 | 48 | 31.5 | 27 | 31 | 34 | 51.5 | 40.5 | 39 | 39 | 35 | 50 | 43 | 34 | 47 | 49 | 48 | 28 | 35.5 | 28 | 23 | 30 | 43 | 38 | 28 | 30 | 38 | 28.5 | 44.5 | 11 | 36 | 33 | 37.5 | 32 | 32 | 29 | 38 | 5.5 | 34 | 41 | 14 | 18 | 48 | 21 | 17.5 | 22.5 | 44.5 | 32 | 34 | 32 | 32 | 24.5 | 13 | 33.5 | 40 | 24 | 21.5 | 38 | 39 | 48 | 38 | 35.5 | 33 | 35 | 34 | 44.5 | 44.5 | 28.5 | 43 | 29 | 44.5 | 48 | 50 | 32 | 44.5 | 36 | 40 | 16 | 44.5 | 28.5 | 19 | 28 | 30 | 41.5 | 35 | 38 | 39 | 33 | 48 | 41 | 30 | 39
2013-11-13 01:00 | 51 | 48 | 26 | 43 | 37 | 30 | 38 | 46.5 | 40 | 34 | 36 | 48 | 32 | 50 | 12.5 | 39 | 34 | 39 | 35.5 | 36 | 38 | 42 | 17 | 36 | 53.5 | 16 | 19.5 | 49 | 30 | 35.5 | 24 | 46.5 | 37.5 | 40 | 37.5 | 39 | 28.5 | 24 | 39 | 45 | 41 | 24 | 40 | 43 | 51 | 39 | 41 | 48 | 46 | 42 | 44.5 | 48 | 34 | 44 | 41 | 48 | 55.5 | 53 | 34 | 46.5 | 37 | 40 | 18 | 48 | 31 | 27 | 31 | 35.5 | 51 | 39.5 | 39.5 | 39 | 35 | 50 | 44.5 | 34 | 47 | 49 | 48 | 24 | 37.5 | 27 | 23 | 29 | 44.5 | 38 | 27.5 | 30 | 38 | 28.5 | 44.5 | 10 | 36 | 34 | 39 | 32 | 32 | 28 | 38 | 6 | 34 | 41 | 15 | 17 | 48 | 23 | 17.5 | 22.5 | 44.5 | 32 | 35 | 30 | 32 | 24.5 | 13 | 33.5 | 41 | 23 | 21 | 38 | 39 | 48 | 38 | 37.5 | 32 | 35 | 30 | 44.5 | 44.5 | 28.5 | 44 | 31 | 44.5 | 46.5 | 51 | 32 | 44.5 | 35 | 40 | 16.5 | 44.5 | 28 | 20 | 29 | 30 | 42.5 | 34.5 | 38.5 | 39 | 33 | 48 | 43 | 30 | 38
2013-11-13 02:00 | 53 | 50 | 26 | 41 | 36 | 29 | 42 | 46.5 | 39 | 33 | 34 | 48 | 32 | 50 | 11 | 39 | 34 | 39 | 35.5 | 35 | 39 | 42 | 18 | 35 | 53.5 | 14 | 18 | 50 | 28.5 | 35.5 | 24 | 46.5 | 37.5 | 41 | 37.5 | 39 | 28 | 23 | 38 | 44 | 39 | 23 | 39.5 | 43 | 50 | 39 | 39 | 49 | 46 | 42 | 46.5 | 48 | 34 | 45 | 40 | 48 | 53.5 | 54 | 34 | 46.5 | 35 | 40 | 16 | 48 | 30.5 | 27 | 31 | 35.5 | 50.5 | 39 | 39.5 | 39 | 35 | 50 | 44.5 | 34 | 47 | 50 | 50 | 23 | 39 | 24 | 23 | 30 | 44.5 | 38 | 27 | 30 | 38 | 30 | 44.5 | 8 | 36 | 34 | 39 | 32 | 32 | 30 | 39 | 7 | 33.5 | 41 | 13 | 15 | 49 | 21 | 17.5 | 21 | 44.5 | 32 | 35 | 30 | 32 | 24 | 13 | 33.5 | 41 | 22 | 20 | 38 | 39 | 46 | 37 | 37.5 | 32 | 35 | 30 | 44.5 | 44.5 | 28.5 | 44 | 35 | 44.5 | 46.5 | 53 | 32 | 46.5 | 34 | 39 | 15.5 | 44.5 | 28 | 18 | 29 | 30 | 43 | 34.5 | 38.5 | 39 | 33 | 48 | 43 | 30 | 39
2013-11-13 03:00 | 53 | 53.5 | 26 | 41 | 33 | 24 | 41 | 46.5 | 39 | 28 | 34 | 49.5 | 34 | 48 | 11.5 | 39 | 36 | 39 | 35.5 | 40 | 39 | 43 | 19 | 33.5 | 53.5 | 14 | 17.5 | 46.5 | 30 | 35.5 | 23.5 | 48 | 35.5 | 42 | 37.5 | 40 | 27.5 | 24 | 37 | 44 | 36 | 22.5 | 39.5 | 43 | 49 | 40 | 41 | 56 | 44 | 42 | 46.5 | 48 | 32 | 45 | 41 | 48 | 52 | 54 | 32 | 46.5 | 36 | 40 | 14.5 | 48 | 29.5 | 27 | 31 | 37.5 | 49.5 | 38 | 40 | 39 | 35 | 50 | 44.5 | 32 | 45 | 50 | 52 | 23 | 39 | 24 | 20 | 29 | 44.5 | 37 | 27 | 29 | 38 | 30 | 44.5 | 9 | 36 | 35 | 39 | 32 | 32 | 31 | 39 | 5.5 | 31.5 | 41 | 12 | 15.5 | 46.5 | 21 | 17.5 | 22 | 44.5 | 34 | 36 | 32 | 31 | 23.5 | 14 | 33.5 | 41 | 21 | 19.5 | 38 | 39 | 45 | 38 | 37.5 | 28 | 36 | 30 | 44.5 | 44.5 | 28.5 | 44 | 36 | 44.5 | 48 | 51 | 32 | 44.5 | 35 | 40 | 14 | 44.5 | 28 | 18 | 29 | 30 | 43.5 | 34 | 39 | 39 | 33 | 48 | 43 | 30 | 38
2013-11-13 04:00 | 53 | 53.5 | 29 | 39 | 35 | 21 | 39 | 46.5 | 39 | 28 | 38 | 49.5 | 32 | 48 | 11.5 | 39 | 35 | 41 | 35.5 | 39 | 36.5 | 42 | 20.5 | 32.5 | 48 | 15 | 17.5 | 47 | 30 | 35.5 | 23.5 | 48 | 35.5 | 42 | 35.5 | 40 | 27 | 27 | 36 | 45 | 34 | 22.5 | 39.5 | 41 | 49 | 41 | 39 | 59 | 44 | 40 | 46.5 | 48 | 32 | 44 | 41 | 48 | 48 | 53 | 32 | 46.5 | 35 | 40 | 10 | 48 | 29 | 27 | 31 | 39 | 48.5 | 38 | 40 | 39 | 35 | 50 | 43 | 30 | 41 | 50 | 52 | 27 | 39 | 19 | 17 | 29 | 44.5 | 38 | 24.5 | 27 | 36 | 30 | 44.5 | 9.5 | 36 | 35 | 39 | 32 | 31 | 29 | 39 | 5 | 30.5 | 39 | 12 | 15 | 47 | 23 | 19.5 | 21.5 | 44.5 | 34 | 36 | 32 | 31 | 22.5 | 14 | 33 | 41 | 18 | 19 | 38 | 41 | 46 | 38 | 37.5 | 25 | 36 | 33 | 44.5 | 44.5 | 28.5 | 44 | 36 | 46.5 | 46.5 | 51 | 32 | 44.5 | 33 | 39 | 10 | 44.5 | 28 | 18 | 28 | 28.5 | 44 | 34 | 39 | 39 | 33 | 48 | 41 | 28.5 | 37
2013-11-13 05:00 | 53 | 53.5 | 29 | 39 | 37 | 23 | 40 | 46.5 | 39 | 26 | 37 | 51 | 34 | 48 | 12 | 38 | 35 | 41 | 35.5 | 41 | 32 | 43 | 22 | 30.5 | 43 | 12 | 17 | 46.5 | 30 | 34 | 23 | 48 | 35.5 | 41 | 34 | 38 | 26 | 24 | 35 | 45 | 36 | 22 | 39.5 | 39 | 50 | 42 | 39 | 62 | 43 | 39 | 44.5 | 48 | 30 | 45 | 42 | 48 | 44.5 | 53 | 32 | 46.5 | 34 | 39 | 11 | 48 | 28.5 | 27 | 31 | 37.5 | 50.5 | 37.5 | 40.5 | 39 | 36 | 52 | 37.5 | 35.5 | 41 | 50 | 48 | 27 | 37.5 | 17 | 18 | 28 | 44.5 | 38 | 24 | 27 | 36 | 30 | 44.5 | 9 | 35 | 35 | 39 | 32 | 32 | 28 | 39 | 5 | 29 | 39 | 11 | 14 | 46.5 | 23 | 23 | 20 | 44.5 | 34 | 36 | 30 | 32 | 22 | 14 | 33 | 42 | 16 | 18 | 38 | 39 | 45 | 38 | 37.5 | 22 | 36 | 31 | 44.5 | 46.5 | 28.5 | 45 | 36 | 46.5 | 44.5 | 51 | 32 | 46.5 | 34 | 38 | 11 | 46.5 | 27.5 | 20 | 28 | 28.5 | 47 | 33.5 | 39.5 | 39 | 34 | 48 | 37.5 | 32 | 37
2013-11-13 06:00 | 51 | 52 | 29 | 39 | 36 | 20 | 40 | 46.5 | 39 | 24 | 37 | 50.5 | 34 | 48 | 11.5 | 38 | 36 | 41 | 35.5 | 42 | 28.5 | 42 | 21.5 | 29 | 43 | 14 | 18 | 45 | 30 | 34 | 22.5 | 48 | 35.5 | 41 | 34 | 40 | 22.5 | 24 | 34 | 44 | 32 | 22.5 | 39.5 | 39 | 51 | 42 | 35.5 | 52 | 42 | 40 | 44.5 | 48 | 28.5 | 45 | 43 | 48 | 48 | 53 | 32 | 46.5 | 35 | 39 | 13 | 48 | 30 | 28 | 31 | 39 | 50.5 | 39 | 41 | 39 | 36 | 52 | 39 | 39 | 39 | 49 | 46.5 | 28 | 37.5 | 16 | 16 | 28 | 44.5 | 37 | 23 | 27 | 37.5 | 30 | 44.5 | 7.5 | 36 | 36 | 39 | 32 | 32 | 25 | 39 | 3.5 | 27.5 | 37.5 | 12 | 14.5 | 45 | 21 | 23 | 21 | 44.5 | 34 | 37 | 32 | 31 | 18.5 | 14 | 32 | 42 | 15 | 19 | 38 | 39 | 44 | 38 | 34 | 31 | 36 | 30 | 44.5 | 44.5 | 28.5 | 45 | 36 | 46.5 | 44.5 | 50 | 32 | 46.5 | 34 | 39 | 13 | 46.5 | 29.5 | 20 | 29 | 28.5 | 46 | 36 | 39.5 | 39 | 33 | 48 | 37.5 | 34 | 36
2013-11-13 07:00 | 48 | 52 | 31 | 39 | 36 | 20 | 37 | 46.5 | 39 | 24 | 36 | 48.5 | 34 | 48 | 11 | 38 | 37 | 41 | 35.5 | 39 | 26 | 43 | 21.5 | 28.5 | 39 | 13 | 18.5 | 44.5 | 30 | 34 | 22.5 | 48 | 35.5 | 41 | 34 | 40 | 19.5 | 27 | 32 | 42 | 29 | 23.5 | 39 | 37.5 | 50 | 42 | 37.5 | 53 | 41 | 41 | 44.5 | 48 | 30 | 45 | 42 | 48 | 53.5 | 52 | 32 | 46.5 | 35 | 38 | 11 | 48 | 32 | 28 | 32 | 39 | 50.5 | 41 | 41.5 | 39 | 35 | 51 | 41 | 39 | 37 | 47 | 46.5 | 30 | 37.5 | 15 | 16 | 28 | 44.5 | 38 | 22 | 28 | 37 | 30 | 44.5 | 7 | 36 | 37 | 41 | 32 | 31 | 23 | 39 | 2 | 23 | 35.5 | 10 | 15 | 44.5 | 21 | 25 | 20.5 | 44.5 | 34 | 37 | 32 | 32 | 15 | 12 | 30 | 40 | 14 | 20 | 37 | 37.5 | 44 | 38 | 35.5 | 35 | 37 | 30 | 44.5 | 46.5 | 26.5 | 45 | 35 | 46.5 | 41 | 50 | 32 | 44.5 | 35 | 38 | 11 | 46.5 | 32 | 21 | 30 | 26.5 | 46.5 | 37 | 40 | 39 | 33 | 50 | 39 | 34 | 33
2013-11-13 08:00 | 48 | 52 | 32 | 39 | 37 | 21 | 34 | 46.5 | 39 | 29 | 36 | 50 | 34 | 48 | 10 | 38 | 39 | 43 | 35.5 | 39 | 22.5 | 42 | 21 | 28.5 | 46.5 | 14 | 19 | 46 | 30 | 34 | 22 | 48 | 37.5 | 42 | 35.5 | 41 | 16 | 29 | 29.5 | 42 | 35 | 24 | 40 | 37.5 | 50 | 42 | 37.5 | 54 | 45 | 42 | 44.5 | 48 | 30 | 45 | 45 | 48 | 53.5 | 52 | 32 | 46.5 | 33 | 38 | 15.5 | 48 | 30 | 28 | 33 | 38.5 | 52 | 41 | 41 | 39 | 36 | 52 | 43 | 37.5 | 37 | 47 | 48 | 31 | 37.5 | 14 | 17 | 28 | 44.5 | 38 | 27 | 27 | 39 | 30 | 44.5 | 6 | 36 | 38 | 43 | 32 | 32 | 19.5 | 39 | 2 | 22.5 | 39 | 12 | 15 | 46 | 26.5 | 25 | 19 | 44.5 | 35.5 | 39 | 34 | 32 | 12 | 13 | 27.5 | 39 | 15 | 21 | 37 | 37.5 | 44 | 39 | 35.5 | 34 | 35 | 31 | 44.5 | 44.5 | 28.5 | 45 | 38 | 46.5 | 41 | 51 | 32 | 46.5 | 33 | 38 | 15.5 | 46.5 | 30 | 21 | 30 | 27 | 48 | 38 | 40 | 39 | 34 | 50 | 41 | 34 | 34
2013-11-13 09:00 | 50 | 52 | 38 | 39 | 40 | 26 | 36 | 48 | 39 | 32 | 35 | 50 | 34 | 50 | 15.5 | 39 | 40 | 43 | 35.5 | 43 | 20 | 43 | 24.5 | 30 | 50 | 19 | 22 | 46.5 | 30 | 30 | 22.5 | 48 | 43 | 43 | 37.5 | 42 | 20.5 | 31 | 33 | 43 | 39 | 25.5 | 41 | 39 | 51 | 43 | 48 | 51 | 50 | 42 | 44.5 | 48 | 34 | 45 | 51 | 50 | 53.5 | 52 | 32 | 48 | 35 | 39 | 19.5 | 48 | 33.5 | 29 | 34 | 39 | 52 | 42 | 43 | 41 | 36 | 52 | 46.5 | 43 | 42 | 49 | 50 | 33 | 39 | 14 | 21 | 29 | 44.5 | 38 | 28 | 28 | 39 | 32 | 44.5 | 11 | 36 | 40 | 43 | 32 | 32 | 17.5 | 40 | 2 | 23 | 39 | 17 | 18 | 46.5 | 28.5 | 28.5 | 20 | 44.5 | 39 | 39 | 34 | 34 | 15.5 | 14 | 31 | 42 | 15 | 21.5 | 38 | 39 | 45 | 39 | 39 | 35 | 32 | 32 | 44.5 | 44.5 | 30 | 45 | 39 | 46.5 | 43 | 50 | 32 | 46.5 | 34 | 39 | 19.5 | 46.5 | 33.5 | 19 | 31 | 28.5 | 48 | 39 | 39.5 | 40.5 | 34 | 50 | 43 | 34 | 36
2013-11-13 10:00 | 53 | 52 | 42 | 41 | 41 | 31 | 39 | 48 | 39 | 37 | 38 | 48 | 34 | 52 | 21.5 | 39 | 43 | 43 | 37.5 | 45 | 19 | 46 | 28.5 | 32 | 57 | 26 | 25 | 48 | 30 | 32 | 22.5 | 52 | 43 | 45 | 37.5 | 45 | 24.5 | 34 | 36.5 | 46 | 41 | 27.5 | 43 | 43 | 54 | 42 | 53.5 | 52 | 52 | 44 | 44.5 | 50 | 37.5 | 44 | 55 | 52 | 52 | 52 | 34 | 48 | 35 | 41 | 25 | 50 | 33.5 | 30 | 36 | 43 | 52 | 47 | 44 | 43 | 37 | 51 | 46.5 | 48 | 47 | 50 | 50 | 35 | 39 | 15 | 24 | 29 | 44.5 | 38 | 32 | 27 | 40.5 | 32 | 46.5 | 15.5 | 37.5 | 41 | 43 | 32 | 32 | 16.5 | 42 | 3 | 25 | 39 | 22 | 20.5 | 48 | 28.5 | 30 | 20.5 | 44.5 | 41 | 41 | 35.5 | 35 | 18 | 16 | 34 | 45 | 16 | 21.5 | 38 | 43 | 47 | 41 | 39 | 35 | 32 | 33 | 44.5 | 46.5 | 30 | 44 | 39 | 48 | 44.5 | 50 | 32 | 46.5 | 34 | 41 | 25 | 48 | 33.5 | 23 | 33 | 28.5 | 48 | 39 | 39.5 | 41 | 35 | 50 | 44.5 | 35.5 | 38
2013-11-13 11:00 | 55 | 53.5 | 48 | 43 | 45 | 32 | 41 | 48 | 40 | 41 | 39 | 47.5 | 35.5 | 52 | 27 | 40 | 44.5 | 43 | 39 | 50 | 16.5 | 48 | 32 | 39 | 55.5 | 32 | 28 | 50 | 34 | 32 | 23 | 53.5 | 46.5 | 47 | 39 | 47 | 29 | 37 | 39 | 51 | 44 | 29 | 44 | 46.5 | 56 | 43 | 59 | 53 | 54 | 44 | 44.5 | 52 | 39 | 44 | 57 | 52 | 53.5 | 52 | 34 | 48 | 37 | 41 | 37 | 52 | 33.5 | 31 | 37 | 44.5 | 52 | 49 | 45 | 43 | 38 | 52 | 48 | 52 | 52 | 50 | 52 | 34 | 39 | 12 | 24 | 30 | 44.5 | 39 | 32 | 28 | 40.5 | 34 | 46.5 | 20 | 38 | 43 | 43 | 30 | 31 | 13.5 | 41 | 4 | 23 | 37.5 | 24 | 22 | 49 | 28.5 | 32 | 19 | 46.5 | 43 | 42 | 37.5 | 35 | 20 | 16 | 36.5 | 48 | 17 | 21 | 38 | 43 | 48 | 42 | 43 | 37 | 34 | 33 | 44.5 | 46.5 | 32 | 44 | 38 | 48 | 44.5 | 50 | 34 | 46.5 | 37 | 41 | 31.5 | 46.5 | 33.5 | 24 | 35 | 26.5 | 48 | 41 | 40 | 41 | 36 | 52 | 44.5 | 35.5 | 39
2013-11-13 12:00 | 55 | 53.5 | 50 | 43 | 46 | 37 | 45 | 50 | 41 | 46 | 41 | 49.5 | 37.5 | 53.5 | 29.5 | 42 | 47 | 44.5 | 37.5 | 48 | 14.5 | 48 | 35 | 43 | 59 | 38 | 30.5 | 52 | 34 | 32 | 24.5 | 55.5 | 46.5 | 49 | 39 | 49 | 30 | 37 | 41 | 54 | 46 | 31.5 | 45 | 50 | 60 | 44 | 57 | 57 | 52 | 47 | 46.5 | 52 | 39 | 45 | 54 | 53.5 | 53.5 | 51 | 35.5 | 48 | 40 | 41 | 38.5 | 52 | 37 | 32 | 40 | 44.5 | 52 | 53 | 45.5 | 43 | 40 | 52 | 52 | 52 | 55 | 51 | 52 | 31 | 41 | 10 | 24 | 31 | 44.5 | 39 | 31 | 27 | 42 | 34 | 48 | 20 | 38 | 43 | 41 | 32 | 31 | 12.5 | 43 | 4.5 | 26.5 | 37.5 | 25 | 22 | 50 | 30 | 32 | 20.5 | 46.5 | 43 | 43 | 39 | 36 | 20 | 18 | 37 | 46 | 18 | 21 | 39 | 43 | 46 | 42 | 43 | 37 | 36 | 35 | 44.5 | 46.5 | 34 | 45 | 37 | 48 | 46.5 | 50 | 35.5 | 46.5 | 35 | 41 | 31 | 48 | 37 | 22 | 36 | 26.5 | 48 | 43 | 40 | 41 | 37 | 50 | 46.5 | 35.5 | 34
2013-11-13 13:00 | 54 | 52 | 51 | 43 | 46 | 39 | 47 | 52 | 43 | 47 | 41 | 51 | 37.5 | 52 | 31.5 | 42 | 50 | 44.5 | 37.5 | 48 | 12.5 | 50 | 38 | 48 | 59 | 44 | 32.5 | 52 | 34 | 34 | 25.5 | 55.5 | 46.5 | 51 | 41 | 50 | 31 | 37 | 42 | 55 | 47 | 33.5 | 44 | 53.5 | 63 | 45 | 59 | 55 | 51 | 46 | 48 | 52 | 39 | 45 | 55 | 53.5 | 55.5 | 51 | 37.5 | 48 | 45 | 41 | 38.5 | 50 | 36.5 | 33 | 41 | 46.5 | 52 | 55 | 45.5 | 44.5 | 41 | 52 | 46.5 | 52 | 57 | 49 | 52 | 30 | 41 | 12 | 23 | 27 | 44.5 | 39 | 31 | 25 | 43.5 | 35.5 | 46.5 | 20 | 38 | 44 | 41 | 30 | 32 | 9.5 | 41 | 6 | 28.5 | 37.5 | 26 | 21 | 50 | 30 | 32.5 | 20 | 46.5 | 43 | 45 | 39 | 37 | 20 | 20 | 37 | 42 | 18 | 20 | 38 | 39 | 45 | 44 | 43 | 41 | 38 | 36 | 44.5 | 46.5 | 34 | 45 | 38 | 48 | 46.5 | 49 | 35.5 | 46.5 | 31 | 41 | 31.5 | 48 | 35.5 | 24 | 37 | 26.5 | 48 | 43 | 39.5 | 39 | 37 | 50 | 44.5 | 35.5 | 32
2013-11-13 14:00 | 54 | 53.5 | 50 | 43 | 43 | 40 | 48 | 52 | 43 | 48 | 41 | 50.5 | 37.5 | 52 | 34 | 42 | 54 | 44.5 | 37.5 | 50 | 10 | 51 | 41 | 50 | 57 | 48 | 35 | 52 | 34 | 34.5 | 27 | 55.5 | 46.5 | 52 | 41 | 51 | 32 | 38 | 43 | 55 | 46 | 36 | 45 | 53.5 | 62 | 45 | 57 | 53 | 48 | 44 | 48 | 53.5 | 43 | 45 | 55 | 55.5 | 55.5 | 48 | 39 | 48 | 44 | 41 | 39 | 52 | 33 | 33 | 40 | 46.5 | 52 | 55 | 45 | 46.5 | 42 | 52 | 46.5 | 52 | 57 | 49 | 52 | 31 | 43 | 11 | 23 | 24 | 44.5 | 38 | 31 | 27 | 43.5 | 35.5 | 46.5 | 20 | 38 | 44 | 41 | 30 | 31 | 7.5 | 40 | 8 | 25 | 37.5 | 24 | 20 | 48 | 32 | 33 | 19 | 46.5 | 43 | 44 | 39 | 38 | 20 | 19 | 38 | 40 | 17 | 19 | 38 | 39 | 45 | 44 | 43 | 41 | 42 | 37 | 46.5 | 48 | 34 | 45 | 37 | 48 | 50 | 44 | 35.5 | 48 | 33 | 41 | 32 | 48 | 33 | 26 | 36 | 26.5 | 48 | 42 | 39.5 | 37.5 | 38 | 50 | 44.5 | 35.5 | 28
2013-11-13 15:00 | 55 | 53.5 | 47 | 44.5 | 42 | 42 | 47 | 50 | 44 | 48 | 40 | 52.5 | 37.5 | 52 | 31.5 | 42 | 55 | 46.5 | 39 | 49 | 8.5 | 50 | 39.5 | 48 | 57 | 48 | 32.5 | 52 | 35.5 | 34.5 | 25.5 | 53.5 | 46.5 | 51 | 41 | 52 | 30.5 | 37 | 41.5 | 55 | 46 | 35 | 45 | 53.5 | 60 | 47 | 57 | 51 | 46 | 42 | 48 | 53.5 | 41 | 45 | 52 | 53.5 | 53.5 | 48 | 39 | 50 | 44 | 41 | 40.5 | 50 | 32 | 33 | 39 | 46.5 | 52 | 55 | 41 | 46.5 | 42 | 52 | 46.5 | 48 | 55 | 49 | 52 | 31 | 43 | 12 | 21 | 27 | 44.5 | 38 | 38 | 26 | 43.5 | 34 | 46.5 | 19.5 | 38 | 45 | 41 | 30 | 31 | 4.5 | 41 | 7 | 19.5 | 35.5 | 24 | 20.5 | 48 | 32 | 33.5 | 19.5 | 46.5 | 43 | 43 | 39 | 39 | 20 | 21 | 29 | 38 | 17 | 20 | 38 | 37.5 | 45 | 43 | 43 | 38 | 43 | 39 | 46.5 | 48 | 34 | 44 | 37 | 48 | 50 | 45 | 34 | 48 | 35 | 39 | 32 | 46.5 | 30 | 26 | 35 | 26.5 | 48 | 41 | 37.5 | 37.5 | 37 | 50 | 44.5 | 34 | 29
2013-11-13 16:00 | 54 | 55 | 45 | 44.5 | 42 | 42 | 42 | 50 | 43 | 45 | 39 | 52 | 35.5 | 52 | 29 | 41 | 55 | 43 | 39 | 44 | 5 | 48 | 38.5 | 48 | 53.5 | 46 | 30.5 | 51 | 35.5 | 34 | 24.5 | 53.5 | 46.5 | 50 | 43 | 51 | 28.5 | 39 | 38.5 | 54 | 43 | 34 | 45 | 53.5 | 55 | 45 | 53.5 | 50 | 46 | 42 | 46.5 | 53.5 | 39 | 43 | 51 | 53.5 | 55.5 | 47 | 39 | 50 | 43 | 40 | 40.5 | 50 | 32 | 33 | 38 | 44.5 | 52 | 51 | 41 | 44.5 | 41 | 52 | 46.5 | 43 | 52 | 48 | 52 | 31 | 43 | 14 | 20 | 32 | 44.5 | 38 | 32 | 25 | 45 | 34 | 46.5 | 19 | 39 | 45 | 39 | 28.5 | 31 | 1.5 | 43 | 6.5 | 17.5 | 37.5 | 25 | 20.5 | 47 | 32 | 34 | 19.5 | 46.5 | 44.5 | 42 | 39 | 39 | 19.5 | 21 | 35.5 | 38 | 16 | 20.5 | 38 | 37.5 | 47 | 44 | 46.5 | 38 | 42 | 39 | 46.5 | 46.5 | 34 | 43 | 37 | 48 | 52 | 44 | 34 | 48 | 38 | 38 | 32.5 | 46.5 | 30 | 26 | 33 | 26.5 | 48 | 40 | 37.5 | 39 | 37 | 50 | 44.5 | 35.5 | 29
2013-11-13 17:00 | 52 | 55.5 | 40 | 44.5 | 40 | 41 | 40 | 44.5 | 42 | 39 | 38 | 52 | 35.5 | 52 | 26 | 40 | 50 | 41 | 39 | 40 | 2 | 47 | 37 | 43 | 52 | 39 | 28 | 50 | 34 | 35.5 | 23 | 50 | 44.5 | 49 | 41 | 48 | 27 | 40 | 37 | 51 | 42 | 33 | 44 | 48 | 55 | 44 | 53.5 | 49 | 45 | 42 | 46.5 | 48 | 34 | 44 | 49 | 50 | 53.5 | 46 | 37.5 | 52 | 42 | 41 | 39 | 48 | 34 | 32 | 37 | 44.5 | 51.5 | 49 | 39.5 | 44.5 | 41 | 52 | 46.5 | 37.5 | 48 | 48 | 52 | 30 | 43 | 13 | 21 | 28 | 43 | 38 | 30 | 26 | 45 | 34 | 44.5 | 19 | 39 | 45 | 39 | 28.5 | 31 | 0 | 42 | 7 | 17.5 | 39 | 21 | 20 | 47 | 32 | 35.5 | 18 | 46.5 | 44.5 | 42 | 39 | 38 | 19 | 21 | 33.5 | 38 | 15 | 21 | 38 | 37.5 | 49 | 40 | 46.5 | 37 | 42 | 39 | 46.5 | 44.5 | 30 | 43 | 36 | 46.5 | 52 | 44 | 35.5 | 50 | 35 | 39 | 32 | 46.5 | 32 | 25 | 33 | 26.5 | 48 | 42 | 37 | 41 | 37 | 50 | 44.5 | 34 | 34
2013-11-13 18:00 | 50 | 57 | 36 | 44.5 | 40 | 36 | 39 | 43 | 41 | 37 | 37 | 51.5 | 35.5 | 52 | 23.5 | 40 | 47 | 41 | 39 | 38 | 0.5 | 45 | 34 | 39 | 52 | 30 | 26.5 | 49 | 34 | 34 | 20 | 46.5 | 46.5 | 50 | 43 | 50 | 23 | 41 | 37 | 48 | 36 | 30.5 | 40 | 46.5 | 56 | 43 | 52 | 49 | 44 | 42 | 46.5 | 46.5 | 34 | 43 | 48 | 48 | 55.5 | 45 | 35.5 | 52 | 41 | 40 | 41 | 46.5 | 34 | 31 | 37 | 43 | 52 | 48 | 38 | 44.5 | 41 | 52 | 46.5 | 34 | 48 | 47 | 53.5 | 30 | 43 | 13 | 20 | 27 | 39 | 38 | 30 | 25 | 45 | 34 | 44.5 | 17 | 38 | 44 | 37.5 | 32 | 31 | -1 | 41 | 5.5 | 19.5 | 37.5 | 20 | 19.5 | 47 | 34 | 34 | 17 | 44.5 | 44.5 | 42 | 41 | 38 | 17 | 21 | 33.5 | 39 | 15 | 20.5 | 38 | 35.5 | 51 | 42 | 48 | 37 | 42 | 40 | 46.5 | 44.5 | 30 | 42 | 36 | 46.5 | 52 | 43 | 34 | 50 | 33 | 39 | 34 | 46.5 | 32 | 26 | 33 | 26.5 | 48 | 41 | 36.5 | 41 | 37 | 50 | 44.5 | 32 | 32
2013-11-13 19:00 | 49 | 55.5 | 30 | 44.5 | 40 | 30 | 37 | 43 | 39 | 35 | 37 | 51.5 | 35.5 | 50 | 20.5 | 40 | 46 | 39 | 39 | 35 | 0 | 46 | 31 | 35.5 | 48 | 28 | 24.5 | 49 | 35.5 | 35.5 | 17 | 46.5 | 46.5 | 49 | 43 | 52 | 19 | 41 | 37.5 | 46 | 36 | 27.5 | 42 | 41 | 56 | 43 | 52 | 47 | 45 | 42 | 46.5 | 52 | 30 | 43 | 47 | 46.5 | 55.5 | 45 | 35.5 | 52 | 39 | 41 | 40 | 48 | 35 | 32 | 36 | 43 | 52 | 48 | 38 | 44.5 | 40 | 52 | 46.5 | 34 | 48 | 46 | 53.5 | 26 | 43 | 14 | 20 | 28 | 39 | 37.5 | 31.5 | 22 | 45 | 34 | 44.5 | 16 | 38 | 43 | 37.5 | 32 | 31 | -2 | 41 | 5 | 21 | 39 | 20 | 18.5 | 47 | 34 | 34 | 15.5 | 44.5 | 44.5 | 42 | 41 | 37 | 15 | 22 | 34 | 39 | 15 | 20.5 | 38 | 37.5 | 48 | 41 | 48 | 37 | 42 | 40 | 46.5 | 44.5 | 26.5 | 41 | 37 | 46.5 | 52 | 43 | 34 | 50 | 36 | 39 | 33.5 | 46.5 | 33 | 25 | 33 | 26.5 | 48 | 41 | 36.5 | 41 | 37 | 50 | 44.5 | 32 | 33
2013-11-13 20:00 | 48 | 57 | 31 | 43 | 40 | 26 | 38 | 43 | 39 | 35 | 35 | 49.5 | 35.5 | 50 | 18 | 41 | 44 | 39 | 39 | 34 | 0.5 | 44 | 28 | 34 | 46.5 | 26 | 23 | 48 | 35.5 | 35.5 | 14 | 46.5 | 44.5 | 49 | 43 | 53 | 15 | 42 | 37 | 46 | 36 | 25 | 42 | 41 | 56 | 42 | 53.5 | 46 | 44 | 43 | 44.5 | 52 | 30 | 39 | 47 | 46.5 | 55.5 | 45 | 34 | 52 | 42 | 40 | 40 | 48 | 34.5 | 32 | 35 | 43 | 52 | 48 | 37.5 | 43 | 40 | 52 | 46.5 | 32 | 47 | 45 | 55.5 | 27 | 39 | 14 | 19 | 27 | 39 | 37 | 30 | 23 | 44.5 | 34 | 44.5 | 15 | 37 | 43 | 37.5 | 32 | 30 | -2.5 | 42 | 5 | 21 | 37.5 | 19 | 17 | 46 | 34 | 35.5 | 12 | 44.5 | 44.5 | 42 | 41 | 35 | 13 | 22 | 33 | 39 | 16 | 20 | 38 | 39 | 48 | 40 | 48 | 35 | 42 | 41 | 44.5 | 43 | 30 | 39 | 37 | 46.5 | 52 | 43 | 34 | 50 | 35 | 39 | 33.5 | 46.5 | 32.5 | 25 | 31 | 25 | 48 | 43 | 36.5 | 41 | 38 | 52 | 46.5 | 30 | 34
2013-11-13 21:00 | 48 | 57 | 29 | 43 | 38 | 25 | 37 | 43 | 39 | 34 | 34 | 47.5 | 35.5 | 48 | 17.5 | 41 | 42 | 37.5 | 37.5 | 31 | 0 | 44 | 25.5 | 34 | 46.5 | 28 | 21.5 | 47 | 35.5 | 37.5 | 15 | 46.5 | 44.5 | 48 | 43 | 53 | 14.5 | 43 | 40.5 | 47 | 31 | 24.5 | 42 | 41 | 54 | 42 | 57 | 44 | 44 | 42 | 44.5 | 52 | 34 | 40 | 44 | 46.5 | 55.5 | 45 | 34 | 48 | 37 | 40 | 39 | 48 | 34 | 32 | 34 | 43 | 53.5 | 45 | 38 | 43 | 40 | 52 | 46.5 | 30 | 48 | 45 | 55.5 | 26 | 37.5 | 15 | 18 | 27 | 39 | 38 | 30 | 22 | 42.5 | 32 | 44.5 | 14.5 | 37 | 40 | 35.5 | 32 | 28 | -3.5 | 42 | 3 | 21 | 37.5 | 22 | 16.5 | 46 | 34 | 35.5 | 14 | 44.5 | 44.5 | 42 | 41 | 34 | 12 | 22 | 36.5 | 40 | 14 | 19.5 | 39 | 39 | 46 | 41 | 46.5 | 37 | 41 | 41 | 44.5 | 43 | 30 | 40 | 36 | 44.5 | 52 | 43 | 34 | 48 | 34 | 39 | 33.5 | 46.5 | 32.5 | 27 | 30 | 25 | 50 | 41 | 37 | 41 | 38 | 50 | 46.5 | 28.5 | 33
2013-11-13 22:00 | 49 | 57 | 28 | 43 | 36 | 27 | 38 | 43.5 | 38 | 33 | 34 | 47 | 35.5 | 48 | 17.5 | 41 | 41 | 35.5 | 37.5 | 30 | -0.5 | 46 | 22.5 | 32 | 46.5 | 22 | 20.5 | 48 | 35.5 | 37.5 | 16 | 46.5 | 44.5 | 49 | 43 | 52 | 14.5 | 42 | 40.5 | 46 | 30 | 23.5 | 42 | 39 | 53 | 42 | 55.5 | 43 | 44 | 42 | 44.5 | 50 | 30 | 38 | 48 | 46.5 | 57 | 45 | 32 | 50 | 39 | 39 | 39.5 | 48 | 33.5 | 32 | 34 | 43 | 55 | 43 | 38 | 43 | 40 | 53 | 46.5 | 30 | 47 | 46 | 55.5 | 25 | 35.5 | 16 | 20 | 27 | 39.5 | 37 | 30.5 | 23 | 44.5 | 32 | 44.5 | 14 | 36 | 40 | 34 | 32 | 27 | -5 | 41 | 2 | 21 | 39 | 19 | 15.5 | 46 | 32 | 34 | 14.5 | 44.5 | 43 | 42 | 41 | 33 | 11 | 22 | 36 | 40 | 14 | 19 | 39 | 39 | 46 | 41 | 46.5 | 39 | 40 | 41 | 44.5 | 43 | 30 | 38 | 37 | 44.5 | 52 | 43 | 30 | 50 | 30 | 39 | 34 | 44.5 | 32 | 29 | 30 | 25 | 49.5 | 39 | 37 | 41 | 38 | 50 | 44.5 | 28.5 | 34
2013-11-13 23:00 | 48 | 57 | 31 | 43 | 35 | 27 | 38 | 44.5 | 39 | 33 | 33 | 47 | 35.5 | 48 | 17 | 41 | 41 | 37.5 | 37.5 | 28 | -0.5 | 46 | 20 | 32 | 44.5 | 22 | 19 | 47 | 35.5 | 35.5 | 17 | 48 | 44.5 | 48 | 43 | 51 | 14 | 43 | 40 | 45 | 30 | 23 | 42 | 39 | 51 | 46 | 57 | 42 | 43 | 42 | 44.5 | 50 | 30 | 36 | 49 | 46.5 | 61 | 45 | 34 | 52 | 38 | 40 | 39 | 48 | 33.5 | 31 | 34 | 43 | 55 | 41 | 38.5 | 43 | 39 | 53.5 | 46.5 | 30 | 47 | 45 | 55.5 | 27 | 35.5 | 16 | 22 | 25 | 41 | 38 | 30 | 23 | 42.5 | 32 | 44.5 | 14 | 36 | 41 | 35.5 | 32 | 26 | -6 | 41 | 2 | 19.5 | 44.5 | 19 | 14 | 46 | 34 | 35.5 | 14 | 46.5 | 44.5 | 41 | 41 | 33 | 10 | 22 | 35 | 41 | 15 | 18 | 39 | 39 | 42 | 38 | 46.5 | 38 | 40 | 41 | 44.5 | 43 | 28.5 | 36 | 38 | 46.5 | 52 | 43 | 32 | 50 | 26 | 38 | 33.5 | 44.5 | 32 | 29 | 28 | 25 | 49.5 | 36.5 | 37 | 39 | 38 | 52 | 46.5 | 26.5 | 35
2013-11-14 | 48 | 59 | 31 | 43 | 35 | 27 | 37 | 44.5 | 39 | 32 | 32 | 45 | 35.5 | 48 | 15.5 | 41 | 42 | 34 | 37.5 | 27 | 0.5 | 45 | 19.5 | 33.5 | 46.5 | 19 | 18 | 48 | 37.5 | 34 | 18 | 46.5 | 44.5 | 47 | 43 | 52 | 13.5 | 42 | 40 | 45 | 31 | 21.5 | 42.5 | 37.5 | 51 | 40 | 57 | 42 | 44 | 42 | 44.5 | 50 | 32 | 36 | 48 | 48 | 61 | 45 | 34 | 52 | 41 | 40 | 39 | 48 | 33 | 31 | 33 | 43 | 55 | 39.5 | 38.5 | 43 | 39 | 53 | 46.5 | 30 | 47 | 45 | 55.5 | 27 | 35.5 | 16 | 23 | 24 | 41 | 38 | 30 | 23 | 42.5 | 32 | 44.5 | 13 | 36 | 41 | 34 | 32 | 26 | -3.5 | 40 | 0.5 | 25.5 | 39 | 17 | 13.5 | 46 | 35.5 | 34 | 16 | 46.5 | 43 | 41 | 43 | 33 | 9 | 24 | 34.5 | 40 | 16 | 18 | 40.5 | 37.5 | 42 | 38 | 46.5 | 40 | 39 | 41 | 44.5 | 43 | 30 | 36 | 38 | 44.5 | 52 | 43 | 34 | 50 | 24 | 38 | 33.5 | 44.5 | 31.5 | 30 | 29 | 25 | 49.5 | 36 | 37.5 | 39 | 37 | 50 | 46.5 | 26.5 | 35
2013-11-14 01:00 | 49 | 59 | 31 | 39 | 36 | 27 | 36 | 46.5 | 39 | 31 | 31 | 45 | 35.5 | 50 | 13.5 | 40 | 43 | 35.5 | 37.5 | 27 | 0.5 | 46 | 19.5 | 33.5 | 44.5 | 18 | 17 | 47 | 37.5 | 34 | 18.5 | 46.5 | 44.5 | 48 | 43 | 51 | 12.5 | 42 | 40 | 45 | 33 | 20.5 | 43 | 37.5 | 51 | 41 | 57 | 42 | 42 | 42 | 44.5 | 50 | 32 | 34 | 47 | 48 | 57 | 43 | 32 | 52 | 42 | 40 | 39 | 48 | 32.5 | 31 | 33 | 43 | 54.5 | 38.5 | 38.5 | 43 | 39 | 53 | 46.5 | 30 | 47 | 45 | 55.5 | 28 | 35.5 | 17 | 23 | 24 | 43 | 38 | 30 | 23 | 42 | 32 | 44.5 | 12 | 36 | 42 | 34 | 32 | 26 | -3.5 | 40 | 1 | 25.5 | 43 | 16 | 13.5 | 46 | 35.5 | 34 | 17.5 | 44.5 | 44.5 | 42 | 43 | 32 | 8 | 24 | 34 | 41 | 17 | 18 | 40.5 | 37.5 | 42 | 40 | 46.5 | 40 | 40 | 42 | 44.5 | 41 | 28.5 | 34 | 38 | 44.5 | 52 | 42 | 30 | 52 | 23 | 38 | 34 | 43 | 31.5 | 28 | 30 | 25 | 50.5 | 35 | 37.5 | 39 | 37 | 50 | 46.5 | 26.5 | 35
2013-11-14 02:00 | 51 | 61 | 32 | 39 | 35 | 28 | 32 | 46.5 | 39 | 31 | 31 | 44.5 | 35.5 | 48 | 12 | 40 | 44 | 35.5 | 37.5 | 29 | 1 | 46 | 19 | 32.5 | 50 | 20 | 16 | 47 | 39 | 37.5 | 19 | 48 | 46.5 | 48 | 43 | 49 | 12 | 43 | 39.5 | 45 | 30 | 19 | 42.5 | 34 | 51 | 39 | 59 | 43 | 42 | 42 | 44.5 | 50 | 32 | 34 | 48 | 48 | 59 | 41 | 34 | 53.5 | 42 | 40 | 37 | 48 | 32 | 31 | 31 | 43 | 54.5 | 38 | 38.5 | 43 | 38 | 53.5 | 46.5 | 28.5 | 47 | 44 | 55.5 | 29 | 35.5 | 18 | 23 | 24 | 44.5 | 38 | 30 | 23 | 42 | 30 | 44.5 | 10 | 36 | 43 | 34 | 32 | 27 | -2 | 40 | 1 | 25.5 | 44.5 | 17 | 12 | 46 | 35.5 | 30 | 17 | 44.5 | 44.5 | 42 | 43 | 35 | 7 | 24 | 33.5 | 41 | 16 | 17 | 40.5 | 34 | 48 | 38 | 46.5 | 39 | 40 | 42 | 44.5 | 41 | 28.5 | 34 | 37 | 44.5 | 52 | 40 | 30 | 52 | 23 | 36 | 32 | 41 | 31.5 | 28 | 28 | 25 | 51 | 34.5 | 38 | 39 | 36 | 50 | 46.5 | 26.5 | 35
2013-11-14 03:00 | 51 | 61 | 33 | 41 | 34 | 28 | 30 | 44.5 | 39 | 32 | 33 | 44 | 35.5 | 48 | 12.5 | 40 | 45 | 32 | 37.5 | 29 | 2 | 46 | 18.5 | 31.5 | 44.5 | 20 | 15.5 | 47 | 39 | 35.5 | 18.5 | 48 | 46.5 | 46 | 44.5 | 48 | 11.5 | 42 | 39.5 | 45 | 30 | 18.5 | 43 | 34 | 53 | 44 | 61 | 42 | 43 | 42 | 44.5 | 50 | 30 | 34 | 47 | 48 | 61 | 39 | 30 | 53.5 | 42 | 39 | 36.5 | 48 | 32 | 30 | 31 | 39 | 54.5 | 37 | 39 | 39 | 38 | 52 | 46.5 | 28.5 | 47 | 45 | 55.5 | 30 | 37.5 | 18 | 23 | 23 | 43 | 38 | 30 | 21 | 42 | 32 | 44.5 | 11.5 | 36 | 43 | 32 | 32 | 28 | -1 | 40 | 0.5 | 24.5 | 43 | 17 | 12 | 46 | 35.5 | 30 | 18 | 43 | 44.5 | 40 | 43 | 30 | 6.5 | 24 | 33 | 41 | 16 | 16.5 | 40.5 | 34 | 44 | 40 | 46.5 | 39 | 40 | 42 | 43 | 39 | 28.5 | 34 | 37 | 44.5 | 52 | 38 | 28.5 | 52 | 24 | 36 | 31.5 | 39 | 31 | 28 | 28 | 26.5 | 50.5 | 34 | 38 | 37.5 | 36 | 50 | 46.5 | 26.5 | 35
2013-11-14 04:00 | 52 | 61 | 34 | 39 | 34 | 29 | 29 | 46.5 | 39 | 28 | 34 | 44 | 35.5 | 48 | 13.5 | 40 | 44 | 32 | 37.5 | 29 | 3 | 46 | 18 | 31.5 | 43 | 19 | 14.5 | 48 | 37.5 | 35.5 | 18 | 48 | 46.5 | 43 | 44.5 | 46 | 11.5 | 39 | 39.5 | 45 | 30 | 18 | 43 | 34 | 52 | 43 | 61 | 42 | 42 | 42 | 44.5 | 50 | 30 | 35 | 47 | 48 | 62.5 | 40 | 30 | 53.5 | 41 | 40 | 34 | 48 | 31.5 | 29 | 31 | 35.5 | 54 | 36.5 | 39 | 37.5 | 38 | 52 | 46.5 | 28.5 | 47 | 44 | 55.5 | 31 | 35.5 | 18 | 23 | 24 | 43 | 38 | 28 | 20 | 40 | 32 | 44.5 | 12 | 36 | 43 | 32 | 32 | 27 | 0 | 40 | 1 | 24 | 41 | 16 | 11 | 46 | 34 | 30 | 17 | 43 | 44.5 | 38 | 43 | 30 | 5.5 | 30 | 32.5 | 41 | 17 | 15.5 | 40.5 | 34 | 45 | 39 | 46.5 | 39 | 40 | 41 | 44.5 | 39 | 28.5 | 35 | 37 | 44.5 | 52 | 39 | 28.5 | 52 | 26 | 36 | 27.5 | 41 | 30.5 | 26 | 27 | 26.5 | 50.5 | 34 | 38 | 35.5 | 36 | 49 | 46.5 | 26.5 | 35
2013-11-14 05:00 | 51 | 62.5 | 34 | 41 | 33 | 29 | 30 | 44.5 | 39 | 32 | 32 | 44 | 35.5 | 50 | 14 | 39 | 44 | 32 | 37.5 | 30 | 4 | 45 | 17 | 29.5 | 41 | 19 | 14 | 48 | 37.5 | 34 | 17 | 50 | 44.5 | 40 | 44.5 | 44 | 11 | 39 | 39 | 45 | 32 | 17 | 43.5 | 34 | 51 | 40 | 59 | 42 | 41 | 43 | 44.5 | 50 | 32 | 38 | 47 | 48 | 62.5 | 39 | 30 | 53.5 | 41 | 40 | 33.5 | 46.5 | 31 | 27 | 31 | 30 | 52.5 | 36 | 39 | 35.5 | 38 | 53.5 | 46.5 | 28.5 | 42 | 45 | 53.5 | 32 | 35.5 | 18 | 22 | 24 | 43 | 38 | 28 | 20 | 41.5 | 32 | 44.5 | 12 | 35 | 43 | 32 | 32 | 28 | 0.5 | 41 | 2 | 23 | 41 | 17 | 10 | 46 | 34 | 30 | 15 | 43 | 43 | 35 | 43 | 27 | 5 | 26 | 32 | 41 | 17 | 14 | 41 | 34 | 45 | 38 | 46.5 | 36 | 39 | 42 | 44.5 | 39 | 28.5 | 38 | 36 | 44.5 | 50 | 38 | 28.5 | 52 | 35 | 36 | 29.5 | 43 | 30.5 | 25 | 26 | 25 | 48.5 | 34 | 38 | 35.5 | 36 | 48 | 46.5 | 26.5 | 33
2013-11-14 06:00 | 52 | 61 | 32 | 39 | 32 | 29 | 27 | 46.5 | 39 | 31 | 30 | 43.5 | 35.5 | 50 | 12 | 40 | 44 | 32 | 37.5 | 30 | 3 | 46 | 20 | 28.5 | 44.5 | 19 | 14.5 | 49 | 37.5 | 34 | 17.5 | 50 | 41 | 41 | 44.5 | 42 | 10 | 36 | 39 | 45 | 35 | 16.5 | 43.5 | 34 | 50 | 40 | 61 | 41 | 40 | 43 | 44.5 | 50 | 30 | 38 | 43 | 48 | 61 | 42 | 30 | 52 | 42 | 39 | 33 | 46.5 | 32.5 | 24 | 31 | 26.5 | 52 | 37 | 39.5 | 34 | 38 | 52 | 46.5 | 30 | 44 | 45 | 53.5 | 31 | 35.5 | 18 | 21 | 22 | 44.5 | 38 | 28 | 21 | 39.5 | 30 | 44.5 | 9.5 | 35 | 43 | 32 | 32 | 29 | 1.5 | 40 | 3 | 22 | 41 | 16 | 10.5 | 46 | 34 | 28.5 | 16.5 | 43 | 39 | 37 | 41 | 29 | 4.5 | 26 | 34 | 41 | 20 | 14 | 40.5 | 34 | 43 | 38 | 46.5 | 35 | 38 | 42 | 44.5 | 39 | 28.5 | 38 | 35 | 43 | 50 | 41 | 28.5 | 50 | 24 | 35.5 | 27.5 | 43 | 32.5 | 22 | 25 | 25 | 48.5 | 36 | 38.5 | 34 | 36 | 48 | 46.5 | 26.5 | 35
2013-11-14 07:00 | 52 | 62.5 | 26 | 35.5 | 28 | 29 | 29 | 46.5 | 38 | 31 | 29 | 41.5 | 35.5 | 50 | 10 | 39 | 44 | 32 | 37.5 | 31 | 0 | 47 | 23 | 28.5 | 41 | 18 | 15.5 | 49 | 37.5 | 34 | 17.5 | 50 | 43 | 40 | 43 | 41 | 9.5 | 34 | 40 | 45 | 33 | 16 | 43 | 34 | 53 | 39 | 61 | 40 | 39 | 43 | 44.5 | 48 | 30 | 36 | 43 | 50 | 59 | 43 | 30 | 50 | 42 | 41 | 34.5 | 46.5 | 34.5 | 25 | 30 | 28.5 | 52 | 37 | 40 | 35.5 | 38 | 52 | 46.5 | 30 | 45 | 44 | 55.5 | 25 | 34 | 25 | 21 | 22 | 43 | 37 | 27 | 21 | 39.5 | 32 | 44.5 | 7 | 36 | 43 | 32 | 32 | 29 | -2.5 | 39 | 4.5 | 17.5 | 39 | 16 | 10 | 46 | 34 | 28.5 | 17 | 43 | 39 | 35 | 41 | 28 | 3.5 | 23 | 35 | 41 | 21 | 13.5 | 40 | 34 | 42 | 36 | 46.5 | 34 | 36 | 42 | 43 | 39 | 28.5 | 36 | 33 | 43 | 50 | 41 | 28.5 | 50 | 28 | 35 | 30.5 | 43 | 34.5 | 23 | 26 | 25 | 48.5 | 36 | 38.5 | 34 | 36 | 48 | 46.5 | 28.5 | 35
2013-11-14 08:00 | 54 | 62.5 | 31 | 34 | 28 | 28 | 29 | 46.5 | 39 | 32 | 28 | 43 | 35.5 | 50 | 8 | 40 | 44 | 34 | 39 | 32 | 4.5 | 47 | 26 | 28.5 | 44.5 | 19 | 16 | 49 | 37.5 | 34 | 18 | 48 | 44.5 | 43 | 43 | 40 | 9 | 34 | 38 | 46 | 33 | 15 | 43 | 34 | 53 | 36 | 62.5 | 40 | 37 | 43 | 44.5 | 48 | 34 | 34 | 42 | 48 | 59 | 43 | 30 | 48 | 41 | 41 | 35.5 | 46.5 | 34.5 | 26 | 30 | 28.5 | 50 | 39 | 41 | 35.5 | 39 | 52 | 46.5 | 30 | 42 | 42 | 53.5 | 30 | 32 | 25 | 21 | 23 | 43 | 37 | 29 | 21 | 41 | 32 | 44.5 | 5 | 36 | 43 | 32 | 32 | 30 | 4 | 39 | 7 | 17.5 | 43 | 16 | 10 | 46 | 34 | 28.5 | 16 | 43 | 39 | 39 | 39 | 23 | 3 | 17 | 32 | 41 | 23 | 13 | 40 | 34 | 42 | 35 | 44.5 | 34 | 34 | 41 | 44.5 | 39 | 30 | 34 | 33 | 43 | 50 | 41 | 30 | 48 | 30 | 38 | 34 | 43 | 33.5 | 24 | 26 | 26.5 | 46.5 | 37 | 39 | 34 | 37 | 48 | 46.5 | 28.5 | 35
2013-11-14 09:00 | 54 | 62.5 | 38 | 37.5 | 29 | 27 | 29 | 46.5 | 40 | 34 | 32 | 46.5 | 37.5 | 50 | 12.5 | 41 | 47 | 34 | 39 | 34 | 8.5 | 48 | 31.5 | 29 | 48 | 27 | 18.5 | 49 | 39 | 37.5 | 18.5 | 50 | 46.5 | 49 | 46.5 | 41 | 16.5 | 31 | 41 | 47 | 33 | 18 | 43 | 37.5 | 50 | 43 | 62.5 | 42 | 36 | 44 | 46.5 | 50 | 34 | 39 | 42 | 48 | 62.5 | 43 | 32 | 50 | 41 | 44 | 40.5 | 46.5 | 39 | 30 | 30 | 34 | 50 | 41 | 43.5 | 39 | 39 | 52 | 46.5 | 32 | 46 | 42 | 53.5 | 32 | 35.5 | 26 | 21 | 25 | 44.5 | 37 | 31 | 20 | 43 | 32 | 44.5 | 9.5 | 37 | 44 | 34 | 32 | 31 | 5 | 40 | 7.5 | 18.5 | 43 | 22 | 12.5 | 46 | 34 | 30 | 17.5 | 43 | 39 | 43 | 43 | 22 | 7.5 | 21 | 34.5 | 42 | 21 | 15.5 | 40 | 37.5 | 46 | 38 | 44.5 | 34 | 30 | 42 | 44.5 | 39 | 30 | 39 | 32 | 44.5 | 52 | 40 | 30 | 50 | 36 | 40 | 35.5 | 43 | 37.5 | 27 | 26 | 28.5 | 46.5 | 39 | 41 | 37.5 | 38 | 48 | 46.5 | 30 | 37
2013-11-14 10:00 | 55 | 64.5 | 42 | 41 | 30 | 36 | 38 | 48 | 42 | 37 | 33 | 48 | 37.5 | 52 | 16.5 | 42 | 50 | 35.5 | 39 | 37 | 13.5 | 50 | 36.5 | 30 | 53.5 | 35 | 21.5 | 50 | 32 | 41 | 19 | 52 | 48 | 51 | 48 | 42 | 23.5 | 33 | 42.5 | 48 | 33 | 21 | 43 | 41 | 53 | 46 | 66 | 44 | 35 | 45 | 46.5 | 50 | 37.5 | 45 | 44 | 52 | 66 | 47 | 34 | 52 | 41 | 46 | 45.5 | 46.5 | 37.5 | 32 | 31 | 39 | 52 | 43 | 46.5 | 43 | 40 | 51 | 48 | 35.5 | 49 | 42 | 53.5 | 34 | 37.5 | 26 | 23 | 24 | 44.5 | 36 | 32 | 21 | 43 | 30 | 44.5 | 14 | 37 | 44 | 34 | 32 | 31 | 5.5 | 39 | 8.5 | 19.5 | 39 | 25 | 14 | 46 | 30 | 30 | 18 | 43 | 39 | 44 | 39 | 21 | 11 | 20 | 35 | 42 | 23 | 17.5 | 40 | 41 | 46 | 37 | 43 | 34 | 28 | 43 | 44.5 | 41 | 30 | 43 | 32 | 39 | 52 | 42 | 34 | 52 | 34 | 42 | 39 | 43 | 37.5 | 27 | 27 | 28.5 | 46.5 | 40 | 43 | 39 | 38 | 49 | 46.5 | 32 | 38
2013-11-14 11:00 | 56 | 66 | 48 | 44.5 | 29 | 40 | 41 | 48 | 43 | 41 | 37 | 50 | 39 | 52 | 21 | 43 | 52 | 37.5 | 41 | 39 | 18.5 | 51 | 42 | 35.5 | 57 | 46 | 24 | 51 | 32 | 44.5 | 20 | 52 | 50 | 53 | 48 | 44 | 31 | 26.5 | 43 | 49 | 32 | 24 | 44 | 48 | 55 | 45 | 66 | 46 | 36 | 47 | 48 | 50 | 39 | 45 | 46 | 53.5 | 66 | 50 | 35.5 | 53.5 | 41 | 47 | 48.5 | 48 | 37 | 33 | 32 | 44.5 | 52 | 45 | 48 | 46.5 | 42 | 51.5 | 50 | 39 | 53 | 42 | 53.5 | 33 | 37.5 | 24 | 21 | 24 | 44.5 | 36 | 34 | 21 | 42.5 | 30 | 44.5 | 18 | 37 | 45 | 35.5 | 32 | 32 | 3.5 | 39 | 10 | 21 | 35.5 | 26 | 15 | 46 | 26.5 | 32 | 17 | 43 | 39 | 44 | 39 | 20 | 14 | 23 | 35 | 42 | 24 | 19 | 41 | 39 | 43 | 38 | 43 | 34 | 29 | 43 | 44.5 | 41 | 30 | 43 | 32 | 39 | 52 | 42 | 33 | 53.5 | 34 | 42 | 39 | 43 | 35.5 | 27 | 27 | 28.5 | 46.5 | 40 | 43 | 41 | 39 | 47.5 | 48 | 35.5 | 38
2013-11-14 12:00 | 57 | 66 | 49 | 46.5 | 29 | 41 | 41 | 50 | 43 | 44 | 37 | 52 | 39 | 53.5 | 24.5 | 44 | 54 | 37.5 | 43 | 39 | 21.5 | 52 | 44.5 | 39 | 57 | 48 | 26.5 | 51 | 34 | 44.5 | 21.5 | 53.5 | 50 | 55 | 52 | 44 | 31 | 28.5 | 44 | 50 | 31 | 26 | 44 | 52 | 57 | 46 | 66 | 46 | 37 | 48 | 50 | 52 | 43 | 47 | 45 | 53.5 | 66 | 51 | 37.5 | 54.5 | 42 | 48 | 51.5 | 50 | 34 | 34 | 34 | 46.5 | 52 | 46 | 50 | 52 | 42 | 52 | 50 | 41 | 56 | 42 | 55.5 | 31 | 37.5 | 24 | 22 | 25 | 46.5 | 37 | 33 | 24 | 42.5 | 30 | 46.5 | 17.5 | 37 | 46 | 35.5 | 32 | 32 | 3.5 | 38 | 8 | 21 | 34 | 25 | 15.5 | 47 | 25 | 30 | 19 | 43 | 37.5 | 44 | 37.5 | 19 | 14 | 19.5 | 36 | 42 | 25 | 19.5 | 41 | 37.5 | 46 | 39 | 43 | 34 | 29 | 44 | 44.5 | 41 | 30 | 44 | 31 | 43 | 52 | 43 | 32 | 52.5 | 37 | 43 | 38.5 | 43 | 32 | 27 | 28 | 26.5 | 46.5 | 38 | 44.5 | 41 | 39 | 46.5 | 46.5 | 35.5 | 36
2013-11-14 13:00 | 58 | 66 | 51 | 46.5 | 29 | 44 | 40 | 52 | 43 | 46 | 36 | 54 | 39 | 55.5 | 28.5 | 43 | 55 | 39 | 43 | 43 | 23.5 | 54 | 46.5 | 46.5 | 59 | 51 | 28.5 | 51 | 35.5 | 44.5 | 22.5 | 53.5 | 52 | 54 | 53.5 | 44 | 31 | 29 | 43.5 | 51 | 31 | 28 | 44 | 52 | 50 | 45 | 66 | 48 | 38 | 49 | 50 | 52 | 44.5 | 48 | 47 | 55.5 | 66 | 52 | 39 | 55.5 | 42 | 49 | 54.5 | 50 | 32.5 | 35 | 34 | 46.5 | 53.5 | 47 | 52 | 50 | 43 | 53 | 52 | 41 | 54 | 43 | 53.5 | 28 | 35.5 | 24 | 24 | 27 | 46.5 | 36 | 33 | 26 | 44 | 30 | 46.5 | 17 | 37 | 46 | 35.5 | 32 | 32 | 4 | 38 | 7 | 23 | 34 | 25 | 14.5 | 47 | 21 | 35.5 | 20 | 43 | 35.5 | 44 | 35.5 | 20 | 14 | 18 | 36.5 | 43 | 26 | 19.5 | 42 | 37.5 | 45 | 40 | 43 | 33 | 29 | 45 | 43 | 41 | 30 | 43 | 29 | 43 | 53.5 | 41 | 34 | 52 | 38 | 42 | 38.5 | 44.5 | 29.5 | 28 | 29 | 26.5 | 48 | 38 | 43 | 43 | 40 | 46 | 48 | 35.5 | 32
2013-11-14 14:00 | 58 | 68 | 51 | 46.5 | 30 | 44 | 37 | 52 | 44 | 44 | 37 | 54 | 39 | 57 | 32 | 43 | 56 | 41 | 43 | 45 | 25 | 53 | 49 | 48 | 59 | 51 | 31 | 52 | 35.5 | 46.5 | 24 | 55.5 | 52 | 53 | 52 | 45 | 31 | 27 | 46.5 | 52 | 31 | 30 | 45 | 52 | 57 | 48 | 66 | 49 | 42 | 51 | 52 | 52 | 44.5 | 50 | 46 | 53.5 | 66 | 52 | 39 | 55.5 | 42 | 49 | 54 | 52 | 28.5 | 36 | 33 | 48 | 54 | 49 | 52 | 53.5 | 44 | 52 | 53.5 | 43 | 52 | 46 | 53.5 | 29 | 34 | 23 | 25 | 32 | 46.5 | 35 | 36 | 26 | 44 | 30 | 46.5 | 17 | 37 | 47 | 35.5 | 32 | 31 | 3 | 38 | 7 | 21 | 35.5 | 25 | 14 | 48 | 17.5 | 35.5 | 20 | 43 | 34 | 43 | 35.5 | 19 | 14 | 16 | 35.5 | 42 | 25 | 19 | 41 | 37.5 | 49 | 39 | 43 | 31 | 29 | 46 | 43 | 43 | 32 | 43 | 30 | 43 | 53.5 | 40 | 32 | 52 | 40 | 40 | 36.5 | 43 | 26.5 | 28 | 28 | 26.5 | 48 | 38 | 44.5 | 43 | 40 | 46.5 | 48 | 35.5 | 30
2013-11-14 15:00 | 57 | 66 | 51 | 46.5 | 29 | 45 | 34 | 52 | 44 | 45 | 38 | 56 | 39 | 57 | 31 | 43 | 55 | 41 | 43 | 46 | 25 | 53 | 48 | 48 | 59 | 53 | 29 | 53 | 35.5 | 46.5 | 25 | 55.5 | 50 | 52 | 52 | 44 | 29 | 26 | 47 | 52 | 30 | 29.5 | 45 | 53.5 | 58 | 49 | 66 | 48 | 41 | 51 | 52 | 52 | 44.5 | 51 | 46 | 55.5 | 66 | 52 | 39 | 53.5 | 43 | 49 | 53.5 | 50 | 29 | 37 | 33 | 48 | 53.5 | 49 | 52 | 52 | 44 | 53 | 52 | 46.5 | 51 | 46 | 53.5 | 27 | 30 | 23 | 25 | 32 | 46.5 | 35 | 34 | 26 | 42 | 30 | 46.5 | 18 | 38 | 48 | 37.5 | 32 | 32 | 2.5 | 38 | 6.5 | 19.5 | 34 | 25 | 15.5 | 48 | 16 | 34 | 21 | 43 | 34 | 42 | 34 | 19 | 15.5 | 14 | 36.5 | 42 | 24 | 19.5 | 40 | 35.5 | 47 | 39 | 43 | 29 | 28 | 45 | 44.5 | 43 | 32 | 43 | 27 | 43 | 48 | 39 | 32 | 52 | 40 | 39 | 36 | 43 | 25.5 | 29 | 27 | 25 | 48 | 37 | 44.5 | 44.5 | 41 | 46 | 46.5 | 34 | 25
2013-11-14 16:00 | 56 | 66 | 49 | 44.5 | 29 | 44 | 33 | 50 | 44 | 44 | 37 | 54 | 39 | 55.5 | 30 | 43 | 54 | 43 | 41 | 44 | 21 | 52 | 47 | 44.5 | 55.5 | 46 | 27 | 52 | 34 | 46.5 | 25.5 | 53.5 | 48 | 49 | 50 | 41 | 27 | 24 | 47 | 52 | 28 | 29.5 | 45 | 52 | 56 | 46 | 66 | 46 | 37 | 50 | 52 | 52 | 43 | 50 | 43 | 55.5 | 66 | 51 | 41 | 52 | 43 | 48 | 49.5 | 52 | 28.5 | 35 | 32 | 46.5 | 53.5 | 48 | 50.5 | 48 | 43 | 53 | 50 | 43 | 51 | 47 | 53.5 | 29 | 30 | 22 | 25 | 32 | 46.5 | 34 | 34 | 25 | 42 | 30 | 46.5 | 19 | 38 | 48 | 37.5 | 30 | 31 | 2.5 | 36 | 7 | 12 | 37.5 | 25 | 16.5 | 48 | 14 | 32 | 21 | 43 | 35.5 | 42 | 30 | 19 | 16.5 | 11 | 36.5 | 42 | 22 | 20 | 40 | 35.5 | 46 | 38 | 43 | 30 | 30 | 45 | 44.5 | 43 | 30 | 42 | 26 | 43 | 46.5 | 38 | 32 | 52 | 40 | 34 | 34 | 43 | 26.5 | 28 | 28 | 25 | 48 | 38 | 45 | 43 | 40 | 47 | 46.5 | 34 | 18
2013-11-14 17:00 | 56 | 64.5 | 39 | 37.5 | 29 | 40 | 32 | 48 | 41 | 41 | 35 | 54 | 37.5 | 53.5 | 29 | 42 | 51 | 39 | 39 | 38 | 16 | 50 | 46 | 43 | 52 | 39 | 25 | 52 | 30 | 43 | 26 | 53.5 | 44.5 | 48 | 43 | 38 | 25 | 22 | 43 | 51 | 27 | 29 | 45 | 48 | 55 | 43 | 66 | 40 | 36 | 46 | 48 | 52 | 37.5 | 43 | 39 | 53.5 | 64.5 | 50 | 37.5 | 50 | 43 | 44 | 39.5 | 52 | 25 | 33 | 30 | 41 | 53.5 | 45 | 49 | 46.5 | 43 | 53 | 48 | 37.5 | 48 | 47 | 52 | 31 | 32 | 23 | 26 | 32 | 46.5 | 34 | 32 | 25 | 41.5 | 32 | 46.5 | 20 | 38 | 48 | 37.5 | 32 | 30 | 3.5 | 36 | 8 | 12 | 35.5 | 22 | 17 | 48 | 16 | 34 | 20 | 43 | 34 | 41 | 28.5 | 19 | 17 | 11 | 37.5 | 43 | 20 | 20 | 40 | 34 | 46 | 40 | 43 | 29 | 29 | 44 | 44.5 | 43 | 30 | 42 | 27 | 44.5 | 48 | 39 | 30 | 50 | 40 | 38 | 32 | 43 | 24 | 28 | 27 | 25 | 46.5 | 38 | 45 | 43 | 40 | 47 | 46.5 | 34 | 22
2013-11-14 18:00 | 56 | 64.5 | 35 | 35.5 | 29 | 37 | 32 | 48 | 39 | 37 | 33 | 52.5 | 35.5 | 50 | 26 | 39 | 48 | 39 | 39 | 37 | 14 | 49 | 43 | 39 | 50 | 39 | 23 | 51 | 26.5 | 37.5 | 25.5 | 52 | 43 | 48 | 39 | 37 | 21.5 | 21 | 40.5 | 50 | 28 | 26 | 44 | 41 | 54 | 42 | 61 | 40 | 35 | 46 | 48 | 50 | 35.5 | 39 | 37 | 53.5 | 64.5 | 49 | 35.5 | 50 | 42 | 45 | 39 | 50 | 19.5 | 34 | 29 | 35.5 | 52 | 43 | 47.5 | 46.5 | 43 | 54 | 50 | 35.5 | 45 | 43 | 52 | 28 | 34 | 23 | 27 | 32 | 44.5 | 34 | 31 | 24 | 40 | 32 | 44.5 | 18 | 36 | 47 | 35.5 | 32 | 32 | 5 | 36 | 6.5 | 10.5 | 35.5 | 23 | 16.5 | 48 | 17.5 | 30 | 21.5 | 43 | 34 | 42 | 26.5 | 19 | 14 | 12 | 38 | 43 | 22 | 19 | 40 | 34 | 45 | 40 | 46.5 | 29 | 31 | 44 | 44.5 | 43 | 30 | 39 | 26 | 44.5 | 46.5 | 39 | 30 | 50 | 40 | 36 | 32 | 43 | 19.5 | 28 | 26 | 25 | 48 | 39 | 44 | 41 | 41 | 47 | 44.5 | 30 | 23
2013-11-14 19:00 | 55 | 64.5 | 34 | 35.5 | 27 | 34 | 33 | 48 | 37 | 37 | 35 | 50.5 | 37.5 | 48 | 23.5 | 39 | 49 | 37.5 | 41 | 36 | 14.5 | 46 | 40 | 35.5 | 46.5 | 36 | 21 | 51 | 25 | 37.5 | 25.5 | 52 | 41 | 48 | 37.5 | 36 | 17.5 | 20 | 39 | 48 | 28 | 23 | 44 | 39 | 51 | 40 | 59 | 38 | 33 | 45 | 46.5 | 52 | 35.5 | 37 | 34 | 52 | 62.5 | 49 | 35.5 | 50 | 42 | 43 | 31.5 | 50 | 19 | 33 | 30 | 34 | 52 | 40 | 47 | 44.5 | 43 | 53 | 57 | 34 | 43 | 44 | 52 | 27 | 34 | 22 | 27 | 32 | 44.5 | 33 | 32 | 20 | 39.5 | 32 | 44.5 | 17 | 36 | 47 | 35.5 | 32 | 31 | 6 | 37 | 6 | 14 | 35.5 | 23 | 15.5 | 47 | 17.5 | 30 | 22 | 41 | 34 | 42 | 28.5 | 19 | 11 | 10 | 37.5 | 43 | 20 | 18.5 | 40 | 34 | 45 | 40 | 46.5 | 29 | 31 | 42 | 44.5 | 41 | 30 | 37 | 27 | 44.5 | 46.5 | 40 | 28.5 | 50 | 40 | 37 | 29.5 | 44.5 | 19 | 28 | 24 | 26.5 | 48 | 38 | 44 | 41 | 41 | 49 | 39 | 30 | 23
2013-11-14 20:00 | 57 | 64.5 | 28 | 34 | 26 | 30 | 33 | 48 | 35.5 | 36 | 33 | 45.5 | 35.5 | 48 | 21 | 39 | 48 | 39 | 39 | 36 | 15.5 | 45 | 37 | 32 | 44.5 | 36 | 19 | 52 | 23 | 37.5 | 25 | 52 | 37.5 | 48 | 35.5 | 33 | 14 | 21 | 36.5 | 48 | 27 | 20 | 44 | 37 | 52 | 40 | 57 | 37 | 34 | 45 | 44.5 | 50 | 35.5 | 37 | 31 | 52 | 61 | 49 | 35.5 | 50 | 43 | 43 | 31 | 50 | 16.5 | 33 | 30 | 30 | 50 | 41 | 46 | 41 | 43 | 53 | 52 | 34 | 39 | 41 | 52 | 23 | 34 | 21 | 25 | 31 | 44.5 | 34 | 30 | 24 | 38 | 32 | 43 | 16 | 36 | 47 | 35.5 | 32 | 31 | 8 | 38 | 6 | 14 | 35.5 | 24 | 14 | 47 | 17.5 | 32 | 21 | 39 | 30 | 42 | 25 | 20 | 8 | 10 | 35.5 | 44 | 19 | 18 | 39 | 34 | 44 | 40 | 46.5 | 29 | 31 | 42 | 43 | 41 | 28.5 | 37 | 26 | 46.5 | 46.5 | 40 | 26.5 | 50 | 40 | 40 | 27.5 | 44.5 | 16.5 | 28 | 24 | 26.5 | 48 | 38 | 44 | 39 | 40 | 48 | 44.5 | 30 | 23
2013-11-14 21:00 | 56 | 61 | 27 | 34 | 24 | 31 | 33 | 46.5 | 37 | 35 | 31 | 45.5 | 34 | 46.5 | 22.5 | 40 | 47 | 39 | 35.5 | 35 | 13.5 | 45 | 36.5 | 30 | 44.5 | 41 | 18 | 50 | 23 | 37.5 | 25 | 50 | 35.5 | 48 | 34 | 32 | 14.5 | 22 | 39.5 | 47 | 24 | 19 | 43 | 35.5 | 52 | 40 | 59 | 37 | 31 | 45 | 44.5 | 50 | 35.5 | 36 | 30 | 53.5 | 61 | 48 | 35.5 | 48 | 42 | 43 | 27 | 50 | 14.5 | 31 | 28 | 28.5 | 47.5 | 40 | 46.5 | 43 | 43 | 52 | 46.5 | 32 | 44 | 40 | 53.5 | 24 | 34 | 20 | 25 | 31 | 44.5 | 33 | 29.5 | 21 | 37.5 | 30 | 41 | 14.5 | 36 | 46 | 37.5 | 32 | 31 | 8.5 | 38 | 6 | 14 | 35.5 | 24 | 13.5 | 47 | 14 | 32 | 22.5 | 41 | 30 | 42 | 26.5 | 20 | 8 | 10 | 36.5 | 43 | 19 | 17 | 39 | 34 | 44 | 39 | 44.5 | 29 | 30 | 41 | 43 | 41 | 28.5 | 35 | 25 | 39 | 46.5 | 42 | 25 | 48 | 40 | 39 | 18.5 | 44.5 | 14.5 | 28 | 24 | 25 | 47.5 | 38 | 44.5 | 39 | 40 | 48 | 44.5 | 30 | 25
2013-11-14 22:00 | 54 | 61 | 24 | 34 | 24 | 30 | 33 | 46 | 36 | 33 | 32 | 45.5 | 34 | 44.5 | 23.5 | 38 | 43 | 37.5 | 39 | 33 | 16.5 | 44 | 36.5 | 28.5 | 39 | 45 | 17 | 51 | 21 | 32 | 25 | 52 | 35.5 | 48 | 32 | 31 | 14.5 | 22 | 39 | 46 | 24 | 18 | 43 | 34 | 50 | 38 | 57 | 38 | 29 | 45 | 44.5 | 50 | 37.5 | 38 | 28 | 53.5 | 62.5 | 47 | 35.5 | 48 | 42 | 42 | 28 | 52 | 12.5 | 31 | 27 | 28.5 | 48 | 39.5 | 46 | 39 | 43 | 52 | 48 | 30 | 45 | 42 | 52 | 19 | 32 | 18 | 24 | 31 | 44 | 33 | 29.5 | 18 | 37.5 | 30 | 39 | 13.5 | 36 | 43 | 35.5 | 32 | 31 | 10.5 | 38 | 6.5 | 14 | 34 | 25 | 12.5 | 47 | 12 | 28.5 | 22.5 | 41 | 28.5 | 42 | 26.5 | 19 | 8 | 10 | 36 | 42 | 18 | 16 | 40 | 34 | 45 | 38 | 44.5 | 28 | 28 | 41 | 44.5 | 41 | 28.5 | 38 | 24 | 41 | 46.5 | 41 | 26.5 | 48 | 40 | 38 | 27.5 | 43 | 12.5 | 27 | 24 | 26.5 | 47 | 38 | 44.5 | 37.5 | 40 | 48 | 44.5 | 28.5 | 26
2013-11-14 23:00 | 53 | 61 | 20 | 34 | 22 | 27 | 33 | 46.5 | 35 | 32 | 33 | 45.5 | 34 | 44.5 | 25 | 38 | 45 | 35.5 | 35.5 | 34 | 16.5 | 42 | 36 | 28.5 | 37.5 | 45 | 16 | 50 | 19.5 | 30 | 25 | 50 | 34 | 49 | 30 | 32 | 15 | 21 | 39 | 44 | 24 | 17 | 43 | 34 | 50 | 37 | 55.5 | 37 | 29 | 44 | 44.5 | 50 | 39 | 38 | 26 | 53.5 | 62.5 | 47 | 34 | 48 | 42 | 42 | 27.5 | 52 | 10.5 | 30 | 27 | 26.5 | 47.5 | 38.5 | 46 | 39 | 42 | 53.5 | 48 | 30 | 42 | 45 | 52 | 18 | 32 | 14 | 23 | 28 | 44.5 | 32 | 29 | 19 | 37.5 | 30 | 41 | 13 | 36 | 45 | 34 | 30 | 31 | 12 | 38 | 8 | 14 | 32 | 25 | 11 | 47 | 12 | 28.5 | 22 | 41 | 26.5 | 42 | 25 | 19 | 8 | 12 | 35 | 42 | 18 | 15 | 41 | 32 | 45 | 37 | 44.5 | 29 | 27 | 40 | 43 | 41 | 30 | 38 | 23 | 39 | 44.5 | 41 | 26.5 | 48 | 40 | 39 | 27 | 41 | 10.5 | 27 | 22 | 25 | 45.5 | 36.5 | 44 | 37.5 | 40 | 48 | 44.5 | 26.5 | 28
2013-11-15 | 56 | 61 | 19 | 34 | 20 | 24 | 31 | 48 | 33 | 32 | 32 | 45.5 | 34 | 43 | 21.5 | 36 | 45 | 35.5 | 37.5 | 34 | 18.5 | 43 | 36.5 | 29.5 | 37.5 | 43 | 16 | 52 | 19.5 | 30 | 25 | 50 | 34 | 49 | 28.5 | 28 | 13.5 | 20 | 38.5 | 45 | 24 | 17 | 44 | 32 | 50 | 36 | 46.5 | 37 | 26 | 43 | 44.5 | 50 | 37.5 | 39 | 23 | 53.5 | 62.5 | 47 | 30 | 48 | 42 | 42 | 23.5 | 50 | 8.5 | 27 | 26 | 25 | 48 | 38.5 | 45.5 | 37.5 | 42 | 53 | 46.5 | 30 | 43 | 42 | 50 | 18 | 32 | 13 | 19 | 29 | 44.5 | 31 | 28 | 21 | 37 | 30 | 37.5 | 11.5 | 35 | 44 | 34 | 32 | 28 | 12 | 39 | 10.5 | 20 | 34 | 24 | 11 | 45 | 12 | 28.5 | 23 | 41 | 26.5 | 41 | 25 | 19 | 5.5 | 11 | 34.5 | 42 | 18 | 15 | 41 | 32 | 45 | 36 | 43 | 30 | 24 | 40 | 43 | 41 | 30 | 39 | 21 | 41 | 46.5 | 41 | 25 | 48 | 40 | 38 | 23 | 43 | 8.5 | 25 | 22 | 23 | 44 | 36.5 | 44 | 37.5 | 40 | 48 | 44.5 | 25 | 27
2013-11-15 01:00 | 64 | 62.5 | 20 | 30 | 20 | 22 | 31 | 48 | 32 | 33 | 32 | 45.5 | 34 | 43 | 18.5 | 36 | 46 | 34 | 35.5 | 34 | 14.5 | 43 | 37 | 29 | 35.5 | 46 | 16 | 54 | 16 | 30 | 25 | 50 | 34 | 49 | 28.5 | 28 | 11.5 | 19 | 38.5 | 46 | 24 | 17 | 43 | 30 | 50 | 38 | 44.5 | 37 | 26 | 44 | 44.5 | 50 | 37.5 | 40 | 24 | 53.5 | 62.5 | 46 | 32 | 48 | 42 | 42 | 30 | 52 | 6.5 | 30 | 26 | 26.5 | 47.5 | 38.5 | 45.5 | 39 | 42 | 53 | 46.5 | 28.5 | 41 | 36 | 48 | 18 | 30 | 12 | 18 | 27 | 43 | 31 | 27.5 | 21 | 35 | 30 | 37.5 | 10.5 | 35 | 45 | 34 | 32 | 31 | 12 | 39 | 14 | 20 | 32 | 24 | 12 | 44 | 10.5 | 28.5 | 24 | 41 | 26.5 | 41 | 25 | 19 | 4 | 10 | 34 | 43 | 17 | 15.5 | 42 | 30 | 46 | 38 | 43 | 29 | 22 | 41 | 43 | 41 | 30 | 39 | 22 | 43 | 43 | 42 | 26.5 | 48 | 40 | 37 | 28.5 | 43 | 6.5 | 27 | 22 | 25 | 46 | 36.5 | 44 | 37.5 | 40 | 48 | 43 | 25 | 30
2013-11-15 02:00 | 65 | 62.5 | 18 | 30 | 20 | 22 | 32 | 48 | 32 | 34 | 32 | 44 | 34 | 43 | 15 | 36 | 46 | 35.5 | 34 | 30 | 16 | 44 | 38 | 28.5 | 35.5 | 45 | 16 | 54 | 14 | 28.5 | 25 | 50 | 32 | 49 | 28.5 | 28 | 10 | 16 | 38 | 46 | 23 | 17 | 43 | 26.5 | 50 | 39 | 44.5 | 38 | 22 | 42 | 44.5 | 50 | 37.5 | 40 | 24 | 50 | 62.5 | 47 | 34 | 48 | 42 | 41 | 32 | 52 | 4 | 31 | 26 | 25 | 44.5 | 39 | 45.5 | 39 | 42 | 53.5 | 46.5 | 26.5 | 40 | 36 | 50 | 16 | 30 | 12 | 17 | 28 | 43 | 31 | 27.5 | 21 | 35 | 30 | 39 | 8 | 34 | 45 | 35.5 | 28.5 | 30 | 14 | 40 | 18 | 19.5 | 34 | 24 | 11 | 43 | 10.5 | 28.5 | 23 | 41 | 28.5 | 41 | 23 | 19 | 2 | 9 | 33.5 | 43 | 15 | 15 | 42 | 26.5 | 45 | 39 | 43 | 29 | 18 | 40 | 43 | 41 | 30 | 40 | 22 | 44.5 | 43 | 41 | 25 | 48 | 39 | 36 | 30 | 43 | 4 | 27 | 22 | 23 | 43 | 37 | 43.5 | 37.5 | 40 | 48 | 43 | 23 | 32
2013-11-15 03:00 | 65 | 64.5 | 17 | 32 | 19 | 20 | 32 | 50 | 30 | 29 | 32 | 44 | 34 | 53.5 | 16.5 | 36 | 46 | 35.5 | 34 | 30 | 17 | 44 | 38 | 27 | 35.5 | 45 | 15 | 56 | 16 | 28.5 | 25.5 | 50 | 28.5 | 48 | 28.5 | 27 | 11 | 13 | 38 | 45 | 23 | 16.5 | 43 | 26.5 | 48 | 39 | 46.5 | 40 | 23 | 41 | 44.5 | 50 | 37.5 | 41 | 25 | 50 | 62.5 | 47 | 34 | 50 | 42 | 42 | 32.5 | 52 | 2 | 29 | 26 | 25 | 49 | 39 | 45 | 37.5 | 42 | 53.5 | 52 | 26.5 | 41 | 37 | 48 | 15 | 32 | 12 | 16 | 27 | 43 | 29 | 27 | 20 | 35 | 30 | 46.5 | 9.5 | 34 | 45 | 35.5 | 32 | 30 | 14.5 | 39 | 19 | 18 | 34 | 23 | 11 | 45 | 10.5 | 26.5 | 24.5 | 41 | 26.5 | 40 | 21 | 19 | 2.5 | 9 | 33 | 42 | 15 | 15 | 43 | 26.5 | 46 | 39 | 43 | 30 | 20 | 39 | 44.5 | 41 | 30 | 40 | 21 | 46.5 | 43 | 41 | 25 | 50 | 39 | 34 | 30 | 43 | 2 | 28 | 21 | 23 | 47 | 37 | 43.5 | 35.5 | 40 | 48 | 44.5 | 21 | 37
2013-11-15 04:00 | 60 | 64.5 | 19 | 34 | 18 | 20 | 32 | 52 | 30 | 29 | 31 | 44 | 32 | 55.5 | 18.5 | 35 | 47 | 35.5 | 34 | 30 | 19 | 44 | 38 | 26.5 | 34 | 44 | 14 | 52 | 16 | 28.5 | 25.5 | 50 | 26.5 | 48 | 26.5 | 27 | 12 | 16 | 37.5 | 46 | 22 | 16.5 | 43 | 28.5 | 49 | 39 | 44.5 | 41 | 24 | 42 | 46.5 | 50 | 39 | 41 | 23 | 50 | 62.5 | 46 | 34 | 50 | 42 | 42 | 34 | 52 | 0 | 30 | 25 | 23 | 52 | 39.5 | 45 | 37.5 | 42 | 53 | 53.5 | 26.5 | 41 | 39 | 46.5 | 18 | 34 | 11 | 16 | 26 | 43 | 28 | 24.5 | 19 | 36.5 | 28.5 | 44.5 | 10 | 34 | 46 | 34 | 30 | 28 | 16.5 | 38 | 21 | 17.5 | 32 | 23 | 9.5 | 48 | 10.5 | 28.5 | 24.5 | 41 | 25 | 40 | 21 | 19 | 2.5 | 9 | 32.5 | 44 | 15 | 14.5 | 43 | 28.5 | 45 | 39 | 43 | 30 | 20 | 40 | 44.5 | 39 | 30 | 41 | 20 | 44.5 | 43 | 41 | 25 | 48 | 39 | 32 | 30 | 39 | 0 | 29 | 21 | 21 | 45 | 37.5 | 43.5 | 35.5 | 39 | 48 | 44.5 | 23 | 38
2013-11-15 05:00 | 53 | 64.5 | 16 | 35.5 | 19 | 19 | 33 | 52 | 30 | 27 | 31 | 44 | 32 | 53.5 | 20 | 36 | 47 | 35.5 | 34 | 30 | 20 | 43 | 38 | 24.5 | 35.5 | 44 | 13 | 51 | 12 | 30 | 26 | 52 | 28.5 | 49 | 28.5 | 25 | 13 | 18 | 37.5 | 46 | 20 | 16 | 43 | 26.5 | 51 | 37 | 48 | 40 | 21 | 43 | 46.5 | 52 | 37.5 | 42 | 18 | 53.5 | 62.5 | 44 | 34 | 50 | 42 | 41 | 31.5 | 53.5 | -2 | 31 | 26 | 23 | 51 | 40 | 44.5 | 37.5 | 41 | 55.5 | 52 | 26.5 | 38 | 48 | 44.5 | 15 | 34 | 11 | 15 | 25 | 43 | 29 | 24 | 19 | 34.5 | 28.5 | 44.5 | 10 | 34 | 46 | 34 | 32 | 29 | 18 | 39 | 24 | 16 | 34 | 23 | 8 | 50 | 8.5 | 28.5 | 23 | 41 | 25 | 40 | 21 | 20 | 3 | 8 | 32 | 43 | 13 | 14 | 43 | 26.5 | 45 | 37 | 44.5 | 29 | 18 | 41 | 44.5 | 39 | 30 | 42 | 17 | 44.5 | 43 | 41 | 25 | 48 | 39 | 34 | 30 | 39 | -2.5 | 29 | 22 | 23 | 45.5 | 38 | 43 | 34 | 39 | 48 | 46.5 | 23 | 35
2013-11-15 06:00 | 52 | 64.5 | 17 | 35.5 | 18 | 19 | 30 | 48 | 30 | 25 | 31 | 44 | 30 | 53.5 | 22.5 | 37 | 48 | 35.5 | 32 | 29 | 22.5 | 42 | 39.5 | 23 | 35.5 | 48 | 13 | 51 | 10.5 | 30 | 26 | 52 | 28.5 | 49 | 26.5 | 25 | 13 | 18 | 37 | 46 | 21 | 16.5 | 42 | 26.5 | 52 | 36 | 53.5 | 41 | 22 | 44 | 46.5 | 52 | 37.5 | 42 | 20 | 55.5 | 62.5 | 46 | 30 | 50 | 42 | 42 | 30.5 | 53.5 | -2 | 31 | 27 | 23 | 52 | 42 | 44.5 | 41 | 41 | 55.5 | 52 | 26.5 | 38 | 48 | 44.5 | 15 | 34 | 9 | 15 | 26 | 44.5 | 29 | 23 | 17 | 32.5 | 28.5 | 44.5 | 14 | 35 | 46 | 34 | 30 | 28 | 20 | 39 | 23 | 15 | 34 | 21 | 8.5 | 50 | 7 | 28.5 | 24.5 | 43 | 25 | 40 | 21 | 18 | 3 | 8 | 31 | 44 | 14 | 15 | 41 | 26.5 | 46 | 36 | 43 | 29 | 21 | 42 | 44.5 | 39 | 30 | 41 | 17 | 43 | 43 | 42 | 21 | 48 | 39 | 32 | 30 | 43 | -2.5 | 30 | 22 | 23 | 46 | 41 | 43 | 35.5 | 39 | 50 | 48 | 23 | 35
2013-11-15 07:00 | 53 | 64.5 | 19 | 35.5 | 16 | 18 | 30 | 48 | 28 | 25 | 30 | 44 | 30 | 52 | 24.5 | 36 | 48 | 34 | 32 | 29 | 21 | 43 | 41.5 | 23 | 35.5 | 43 | 13 | 50 | 10.5 | 30 | 26 | 52 | 30 | 48 | 26.5 | 25 | 13 | 17 | 37.5 | 47 | 21 | 16.5 | 41 | 26.5 | 51 | 34 | 50 | 40 | 22 | 44 | 46.5 | 48 | 37.5 | 42 | 18 | 53.5 | 62.5 | 46 | 30 | 50 | 43 | 42 | 26 | 53.5 | -2 | 31 | 27 | 23 | 54.5 | 41 | 44.5 | 39 | 41 | 54 | 46.5 | 26.5 | 38 | 50 | 44.5 | 18 | 34 | 9 | 14 | 24 | 44.5 | 27 | 22 | 17 | 32.5 | 28.5 | 44.5 | 18.5 | 35 | 46 | 34 | 32 | 28 | 19.5 | 40 | 22.5 | 10.5 | 34 | 21 | 8 | 48 | 7 | 30 | 25 | 43 | 26.5 | 39 | 21 | 18 | 2.5 | 8 | 32 | 45 | 14 | 15.5 | 40 | 26.5 | 48 | 34 | 43 | 29 | 20 | 42 | 44.5 | 41 | 30 | 41 | 15 | 44.5 | 43 | 42 | 21 | 48 | 38 | 32 | 26 | 43 | -2.5 | 29 | 22 | 21 | 48 | 40.5 | 43 | 35.5 | 39 | 50 | 44.5 | 23 | 35
2013-11-15 08:00 | 52 | 64.5 | 21 | 35.5 | 15 | 20 | 28 | 50 | 28 | 29 | 29 | 44.5 | 34 | 57 | 27 | 37.5 | 48 | 35.5 | 35.5 | 28 | 25 | 43 | 43 | 23 | 35.5 | 43 | 13 | 49 | 10.5 | 35.5 | 26 | 52 | 26.5 | 49 | 32 | 27 | 13 | 14 | 37.5 | 47 | 20 | 17 | 41 | 23 | 55 | 33 | 53.5 | 41 | 26 | 45 | 52 | 50 | 39 | 43 | 26 | 53.5 | 64.5 | 47 | 30 | 48 | 40 | 42 | 27.5 | 50 | -4 | 31 | 28 | 23 | 53.5 | 41 | 44 | 41 | 42 | 53.5 | 46.5 | 26.5 | 38 | 51 | 46.5 | 20 | 34 | 9 | 15 | 23 | 44.5 | 27 | 26 | 17 | 34 | 30 | 43 | 23 | 35.5 | 46 | 34 | 32 | 27 | 23 | 40 | 23 | 9.5 | 35.5 | 20 | 8 | 48 | 7 | 32 | 24 | 43 | 25 | 39 | 23 | 21 | 3 | 7 | 32 | 44 | 13 | 16 | 40 | 23 | 52 | 33 | 44.5 | 29 | 24 | 42 | 44.5 | 43 | 30 | 42 | 23 | 44.5 | 43 | 42 | 21 | 46.5 | 38 | 31 | 27.5 | 46.5 | -6 | 29 | 22 | 21 | 48 | 41 | 42 | 37.5 | 39 | 52 | 46.5 | 23 | 35
2013-11-15 09:00 | 51 | 62.5 | 27 | 35.5 | 17 | 28 | 29 | 50 | 34 | 32 | 30 | 46 | 35.5 | 57 | 29 | 39 | 49 | 35.5 | 35.5 | 31 | 30.5 | 43 | 45 | 25 | 37.5 | 46 | 16 | 49 | 16 | 37.5 | 27.5 | 48 | 34 | 50 | 34 | 29 | 18.5 | 20 | 40.5 | 49 | 22 | 18.5 | 42 | 30 | 59 | 37 | 59 | 45 | 27 | 46 | 53.5 | 50 | 39 | 44 | 32 | 52 | 64.5 | 50 | 30 | 52 | 44 | 44 | 30 | 50 | 4.5 | 32 | 29 | 28.5 | 54 | 42.5 | 44 | 44.5 | 43 | 54 | 46.5 | 26.5 | 41 | 49 | 48 | 25 | 35.5 | 11 | 22 | 25 | 46.5 | 31 | 29 | 18 | 36 | 32 | 44.5 | 23.5 | 37 | 47 | 34 | 30 | 29 | 29 | 40 | 23 | 10.5 | 35.5 | 22 | 12 | 48 | 8.5 | 35.5 | 26 | 44.5 | 28.5 | 40 | 25 | 24 | 7.5 | 7 | 35.5 | 46 | 13 | 17.5 | 41 | 30 | 52 | 37 | 44.5 | 29 | 24 | 42 | 44.5 | 43 | 30 | 42 | 27 | 48 | 43 | 42 | 25 | 50 | 38 | 30 | 30 | 48 | 3 | 30 | 23 | 25 | 49 | 42.5 | 41.5 | 39 | 40 | 51 | 44.5 | 25 | 37
2013-11-15 10:00 | 51 | 59 | 31 | 39 | 22 | 32 | 32 | 50 | 38 | 37 | 33 | 50 | 37.5 | 57 | 31 | 41 | 51 | 35.5 | 37.5 | 33 | 33 | 43 | 47 | 26.5 | 39 | 53 | 19 | 49 | 19.5 | 37.5 | 29 | 48 | 35.5 | 52 | 37.5 | 32 | 24.5 | 24 | 43.5 | 50 | 22 | 20 | 42 | 37.5 | 59 | 40 | 62.5 | 47 | 29 | 46 | 52 | 48 | 41 | 47 | 39 | 52 | 62.5 | 53 | 34 | 52 | 45 | 47 | 33 | 48 | 12 | 32 | 31 | 35.5 | 54.5 | 43.5 | 45.5 | 46.5 | 43 | 55 | 48 | 28.5 | 50 | 49 | 52 | 27 | 35.5 | 14 | 25 | 27 | 46.5 | 33 | 31 | 18 | 37.5 | 34 | 44.5 | 24 | 38 | 45 | 34 | 32 | 30 | 29 | 41 | 24 | 10.5 | 37.5 | 21 | 15.5 | 48 | 12 | 37.5 | 27 | 46.5 | 26.5 | 41 | 23 | 25 | 12 | 8 | 37.5 | 47 | 14 | 18.5 | 41 | 35.5 | 52 | 40 | 44.5 | 32 | 25 | 42 | 48 | 44.5 | 30 | 45 | 26 | 48 | 46.5 | 43 | 25 | 52 | 39 | 31 | 33 | 48 | 9.5 | 31 | 25 | 28.5 | 50 | 43 | 43.5 | 41 | 40 | 52 | 44.5 | 25 | 38
2013-11-15 11:00 | 51 | 57 | 39 | 39 | 27 | 35 | 34 | 48 | 44 | 38 | 36 | 53.5 | 41 | 55.5 | 33 | 42 | 51 | 37.5 | 41 | 34 | 35 | 44 | 49 | 32 | 43 | 55 | 22 | 50 | 25 | 41 | 30 | 48 | 41 | 53 | 39 | 36 | 30 | 26 | 46 | 53 | 22 | 21 | 43 | 41 | 56 | 43 | 64.5 | 52 | 30 | 46 | 52 | 52 | 41 | 48 | 43 | 52 | 61 | 56 | 35.5 | 53.5 | 46 | 48 | 34 | 46.5 | 19.5 | 32 | 35 | 43 | 55 | 45 | 48.5 | 48 | 44 | 57 | 50 | 30 | 55 | 48 | 53.5 | 30 | 35.5 | 17 | 25 | 28 | 44.5 | 33 | 31 | 17 | 37.5 | 35.5 | 46.5 | 24 | 38 | 43 | 34 | 32 | 30 | 30.5 | 42 | 25 | 12 | 37.5 | 20 | 18 | 48 | 16 | 37.5 | 26 | 48 | 25 | 42 | 23 | 25 | 15 | 8 | 38 | 49 | 15 | 19 | 41 | 34 | 51 | 40 | 43 | 33 | 24 | 43 | 50 | 50 | 34 | 47 | 24 | 48 | 52 | 43 | 25 | 52 | 39 | 30 | 34 | 46.5 | 16 | 32 | 24 | 32 | 50.5 | 43 | 45 | 43 | 41 | 53 | 43 | 26.5 | 31
2013-11-15 12:00 | 51 | 57 | 46 | 41 | 31 | 37 | 38 | 48.5 | 46 | 43 | 38 | 58 | 42 | 55.5 | 34.5 | 44 | 52 | 37.5 | 43 | 39 | 40 | 45 | 49.5 | 35.5 | 47 | 56 | 23.5 | 51 | 26.5 | 46.5 | 35 | 49.5 | 44.5 | 53 | 41 | 38 | 30.5 | 30 | 47.5 | 57 | 22 | 23.5 | 44 | 46.5 | 57 | 46 | 64.5 | 54 | 34 | 47 | 52 | 52 | 44.5 | 48 | 46 | 52 | 61 | 58 | 37.5 | 53.5 | 47 | 54 | 37 | 47 | 23 | 33 | 36 | 44.5 | 55 | 47.5 | 50 | 50 | 45 | 56 | 51 | 32 | 55 | 49 | 55.5 | 28 | 37.5 | 18 | 24 | 25 | 45 | 35 | 30 | 17 | 37.5 | 36 | 47.5 | 24.5 | 39 | 42 | 34 | 32 | 32 | 32 | 42 | 24.5 | 12 | 37.5 | 20 | 20 | 49 | 16 | 35.5 | 27.5 | 48 | 23 | 42 | 25 | 23 | 17 | 8 | 38.5 | 50 | 15 | 20.5 | 41 | 34 | 48 | 39 | 44.5 | 33 | 25 | 43 | 50 | 50 | 34 | 46 | 24 | 48 | 53.5 | 42 | 21 | 52 | 38 | 29 | 34 | 45.5 | 17.5 | 32 | 25 | 30 | 51.5 | 43 | 45 | 41 | 41 | 53 | 43.5 | 28.5 | 30
2013-11-15 13:00 | 52 | 56 | 46 | 43 | 32 | 39 | 40 | 48 | 48 | 47 | 38 | 62.5 | 43 | 55.5 | 36 | 44 | 52 | 37.5 | 44.5 | 41 | 44 | 46 | 50.5 | 41 | 50 | 59 | 25.5 | 52 | 30 | 46.5 | 40 | 50 | 46.5 | 53 | 44.5 | 42 | 30.5 | 32 | 47.5 | 58 | 23 | 25.5 | 45 | 48 | 57 | 47 | 61 | 55 | 34 | 48 | 52 | 52 | 46.5 | 49 | 48 | 52 | 61 | 60 | 39 | 53.5 | 49 | 54 | 37.5 | 46.5 | 26.5 | 34 | 36 | 46.5 | 55.5 | 50 | 51.5 | 52 | 45 | 57 | 52 | 37.5 | 56 | 48 | 54.5 | 28 | 35.5 | 17 | 23 | 23 | 44.5 | 34 | 28 | 16 | 37.5 | 35.5 | 48 | 24.5 | 39 | 41 | 34 | 32 | 32 | 35.5 | 42 | 25 | 12 | 37.5 | 21 | 21 | 49 | 16 | 35.5 | 27.5 | 48 | 23 | 42 | 25 | 23 | 19 | 9 | 38.5 | 50 | 15 | 21 | 41 | 34 | 49 | 37 | 46.5 | 33 | 23 | 43 | 50 | 50 | 34 | 47 | 24 | 48 | 52 | 42 | 23 | 52 | 38 | 28 | 34 | 44.5 | 20.5 | 33 | 26 | 28.5 | 52 | 43 | 45.5 | 39 | 41 | 54 | 44.5 | 30 | 31
2013-11-15 14:00 | 52 | 53.5 | 45 | 43 | 33 | 41 | 41 | 52 | 50 | 47 | 39 | 63 | 43 | 53.5 | 37 | 43 | 51 | 35.5 | 44.5 | 44 | 45.5 | 46 | 51 | 46.5 | 48 | 62 | 27 | 52 | 30 | 48 | 45 | 52 | 46.5 | 53 | 44.5 | 41 | 31 | 31 | 48 | 60 | 23 | 28 | 45 | 50 | 58 | 48 | 61 | 57 | 37 | 49 | 52 | 52 | 44.5 | 48 | 50 | 52 | 55.5 | 59 | 43 | 53.5 | 50 | 53 | 41.5 | 46.5 | 26 | 35 | 36 | 48 | 53.5 | 50 | 52.5 | 52 | 46 | 57 | 53.5 | 43 | 55 | 48 | 53.5 | 28 | 35.5 | 15 | 22 | 23 | 44.5 | 33 | 28 | 16 | 36 | 37.5 | 48 | 25 | 39 | 42 | 34 | 32 | 32 | 36.5 | 41 | 26 | 14 | 37.5 | 19 | 22 | 48 | 14 | 34 | 27 | 48 | 28.5 | 42 | 21 | 22 | 21 | 8 | 39 | 50 | 14 | 22 | 40 | 32 | 48 | 37 | 48 | 32 | 23 | 43 | 50 | 52 | 34 | 48 | 23 | 46.5 | 53.5 | 42 | 23 | 52 | 38 | 25 | 34 | 46.5 | 19 | 34 | 27 | 30 | 52 | 42.5 | 45 | 43 | 42 | 52 | 43 | 32 | 30
2013-11-15 15:00 | 53 | 53.5 | 44 | 43 | 33 | 42 | 42 | 50 | 51 | 49 | 40 | 63 | 46.5 | 53.5 | 35 | 43 | 52 | 37.5 | 48 | 45 | 43 | 46 | 47.5 | 44.5 | 48 | 61 | 29 | 52 | 30 | 44.5 | 42.5 | 52 | 48 | 53 | 46.5 | 42 | 28.5 | 31 | 49.5 | 58 | 23 | 27.5 | 45 | 50 | 57 | 47 | 59 | 56 | 37 | 49 | 52 | 52 | 43 | 49 | 50 | 52 | 55 | 59 | 43 | 55.5 | 48 | 54 | 45 | 46.5 | 25.5 | 36 | 36 | 46.5 | 55.5 | 49.5 | 51 | 53.5 | 47 | 58 | 53.5 | 43 | 53 | 48 | 53.5 | 27 | 35.5 | 15 | 23 | 21 | 44.5 | 33 | 26 | 15 | 34.5 | 37.5 | 50 | 23.5 | 39 | 41 | 34 | 32 | 31 | 35 | 42 | 22 | 12 | 37.5 | 19 | 22.5 | 50 | 16 | 39 | 27.5 | 50 | 28.5 | 42 | 21 | 22 | 20.5 | 8 | 39.5 | 49 | 15 | 21.5 | 41 | 30 | 48 | 38 | 50 | 31 | 21 | 43 | 50 | 52 | 37.5 | 47 | 23 | 46.5 | 52.5 | 40 | 21 | 53.5 | 39 | 23 | 32.5 | 44.5 | 15.5 | 34 | 28 | 34 | 50 | 42 | 45 | 39 | 42 | 52 | 43 | 32 | 29
2013-11-15 16:00 | 52 | 53.5 | 42 | 43 | 34 | 42 | 41 | 46.5 | 50 | 46 | 40 | 63.5 | 44.5 | 53.5 | 33 | 42 | 49 | 37.5 | 50 | 44 | 41.5 | 45 | 44.5 | 44.5 | 48 | 59 | 31 | 51 | 32 | 44.5 | 39.5 | 52 | 44.5 | 52 | 46.5 | 42 | 26.5 | 31 | 49.5 | 60 | 23 | 27.5 | 44 | 50 | 57 | 47 | 57 | 53 | 36 | 49 | 52 | 52 | 39 | 49 | 49 | 52 | 53.5 | 57 | 43 | 55.5 | 46 | 52 | 41.5 | 46.5 | 25.5 | 35 | 35 | 44.5 | 55.5 | 48 | 50 | 52 | 47 | 55 | 50 | 43 | 51 | 49 | 52 | 28 | 35.5 | 17 | 23 | 22 | 44.5 | 34 | 26 | 16 | 35 | 37.5 | 48 | 22 | 39 | 44 | 34 | 30 | 31 | 34.5 | 42 | 18.5 | 16 | 37.5 | 18 | 22.5 | 49 | 16 | 35.5 | 27 | 50 | 30 | 42 | 23 | 23 | 20 | 10 | 43 | 50 | 14 | 21 | 41 | 28.5 | 48 | 38 | 48 | 31 | 20 | 44 | 50 | 52 | 37.5 | 48 | 25 | 46.5 | 52 | 43 | 21 | 53.5 | 38 | 24 | 32.5 | 44.5 | 18.5 | 33 | 27 | 30 | 48 | 42 | 45.5 | 41 | 43 | 49 | 43 | 34 | 29
2013-11-15 17:00 | 52 | 52 | 41 | 41 | 30 | 41 | 39 | 46.5 | 46 | 44 | 39 | 58 | 46.5 | 53.5 | 31 | 42 | 47 | 35.5 | 48 | 40 | 39 | 44 | 41 | 37.5 | 46.5 | 54 | 33 | 50 | 32 | 43 | 37 | 50 | 39 | 51 | 37.5 | 40 | 24 | 31 | 44.5 | 53 | 22 | 27 | 44 | 48 | 54 | 46 | 55.5 | 48 | 34 | 48 | 52 | 52 | 39 | 49 | 40 | 52 | 54 | 53 | 39 | 53.5 | 43 | 51 | 39.5 | 46.5 | 24 | 35 | 35 | 41 | 53.5 | 46.5 | 49.5 | 48 | 46 | 55 | 46.5 | 39 | 46 | 48 | 52 | 28 | 35.5 | 15 | 23 | 20 | 43 | 34 | 25 | 16 | 37.5 | 35.5 | 48 | 21 | 39 | 46 | 34 | 32 | 31 | 35 | 41 | 16 | 14 | 37.5 | 17 | 22 | 49 | 14 | 37.5 | 25 | 48 | 30 | 42 | 26.5 | 24 | 19 | 9 | 42.5 | 47 | 14 | 20 | 42 | 26.5 | 47 | 38 | 50 | 33 | 21 | 44 | 50 | 52 | 37.5 | 49 | 26 | 46.5 | 52 | 43 | 25 | 52 | 37 | 25 | 33 | 44.5 | 19.5 | 33 | 26 | 32 | 50 | 41.5 | 45 | 43 | 43 | 48 | 43 | 32 | 29
2013-11-15 18:00 | 50 | 52 | 40 | 39 | 29 | 31 | 33 | 46.5 | 43 | 40 | 35 | 56.5 | 43 | 52 | 28.5 | 41 | 47 | 34 | 46.5 | 41 | 36.5 | 44 | 40 | 34 | 44.5 | 47 | 30.5 | 48 | 30 | 37.5 | 35.5 | 50 | 37.5 | 50 | 32 | 40 | 26 | 30 | 40.5 | 53 | 21 | 25 | 44 | 43 | 54 | 45 | 57 | 46 | 29 | 49 | 50 | 52 | 39 | 47 | 32 | 48 | 53.5 | 50 | 34 | 53.5 | 46 | 50 | 36 | 46.5 | 21 | 36 | 34 | 41 | 52 | 46 | 48 | 52 | 46 | 53.5 | 44.5 | 37.5 | 45 | 49 | 52 | 28 | 35.5 | 15 | 20 | 25 | 43 | 34 | 24.5 | 18 | 34.5 | 37.5 | 46.5 | 19.5 | 38 | 45 | 32 | 30 | 30 | 33.5 | 41 | 15 | 17.5 | 37.5 | 17 | 22.5 | 47 | 16 | 34 | 26.5 | 48 | 28.5 | 43 | 21 | 24 | 20.5 | 10 | 40.5 | 47 | 14 | 19 | 42 | 26.5 | 47 | 40 | 48 | 32 | 21 | 44 | 50 | 50 | 37.5 | 45 | 26 | 46.5 | 52 | 43 | 21 | 52 | 34 | 25 | 33.5 | 44.5 | 20.5 | 34 | 29 | 32 | 48 | 41 | 44 | 39 | 43 | 48 | 43 | 32 | 28
2013-11-15 19:00 | 49 | 52 | 41 | 39 | 27 | 28 | 29 | 46.5 | 42 | 38 | 32 | 53 | 43 | 52 | 26.5 | 40 | 46.5 | 34 | 44.5 | 37 | 37 | 43 | 39 | 32 | 44.5 | 53 | 28.5 | 48 | 30 | 35.5 | 33.5 | 46.5 | 32 | 48 | 30 | 40 | 28 | 30 | 38 | 50 | 20 | 23 | 44 | 44.5 | 52 | 41 | 55.5 | 42 | 29 | 49 | 50 | 52 | 39 | 44 | 30 | 48 | 53.5 | 49 | 32 | 48 | 46 | 50 | 32 | 46.5 | 23.5 | 36 | 36 | 34 | 50 | 45.5 | 46 | 48 | 46 | 51 | 44.5 | 34 | 40 | 48 | 52 | 28 | 35.5 | 14 | 20 | 24 | 43 | 32 | 27 | 18 | 36.5 | 39 | 48 | 18.5 | 38 | 46.5 | 32 | 32 | 30 | 35 | 41 | 15 | 17.5 | 39 | 17 | 23 | 47 | 14 | 34 | 27 | 44.5 | 26.5 | 42 | 25 | 24 | 22.5 | 10 | 38 | 45 | 14 | 18 | 42 | 26.5 | 47 | 40 | 48 | 32 | 21 | 44 | 48 | 52 | 37.5 | 43 | 25 | 46.5 | 52 | 43 | 23 | 48 | 31 | 25 | 32 | 44.5 | 16.5 | 34 | 26 | 30 | 46.5 | 41.5 | 42.5 | 41 | 43 | 49 | 43 | 30 | 27
2013-11-15 20:00 | 46 | 52 | 39 | 39 | 27 | 28 | 31 | 46.5 | 41 | 38 | 31 | 46 | 43 | 52 | 24 | 41 | 47 | 34 | 44.5 | 37 | 36 | 42 | 38 | 32 | 44.5 | 47 | 26 | 47 | 30 | 37.5 | 32 | 43 | 30 | 48 | 32 | 40 | 30 | 32 | 34 | 51 | 20 | 21 | 43 | 44.5 | 50 | 39 | 53.5 | 42 | 26 | 49 | 48 | 50 | 39 | 41 | 29 | 48 | 53.5 | 45 | 30 | 48 | 46 | 50 | 34 | 46.5 | 23 | 36 | 37 | 32 | 48 | 46 | 45.5 | 48 | 46 | 52 | 43 | 28.5 | 39 | 45 | 52 | 28 | 35.5 | 15 | 20 | 24 | 43 | 32 | 25.5 | 18 | 39 | 39 | 46.5 | 18 | 38 | 46 | 32 | 32 | 27 | 34 | 39 | 16 | 17.5 | 37.5 | 18 | 23 | 46 | 16 | 34 | 26 | 43 | 26.5 | 42 | 25 | 24 | 24 | 9 | 34 | 46 | 14 | 17 | 40 | 28.5 | 48 | 39 | 48 | 32 | 21 | 44 | 48 | 50 | 37.5 | 41 | 24 | 46.5 | 51.5 | 42 | 25 | 48 | 28 | 24 | 32 | 44.5 | 17.5 | 34 | 27 | 28.5 | 44.5 | 42 | 42.5 | 43 | 43 | 46.5 | 43 | 26.5 | 27
2013-11-15 21:00 | 45 | 52 | 39 | 39 | 26 | 27 | 29 | 44.5 | 40 | 37 | 25 | 43 | 43 | 52 | 21.5 | 40 | 47 | 32 | 44.5 | 33 | 35 | 42 | 38 | 31.5 | 44.5 | 46 | 25 | 45 | 30 | 35.5 | 30.5 | 44.5 | 28.5 | 48 | 34 | 39 | 30.5 | 32 | 36 | 48 | 20 | 20 | 43 | 44.5 | 49 | 41 | 53.5 | 43 | 28 | 49 | 46.5 | 50 | 37.5 | 37 | 27 | 48 | 53.5 | 42 | 26.5 | 46.5 | 45 | 46 | 33 | 44.5 | 23 | 36 | 35 | 28.5 | 48.5 | 45 | 44.5 | 46.5 | 45 | 48 | 44.5 | 26.5 | 34 | 44 | 52 | 28 | 37.5 | 14 | 20 | 24 | 41 | 31 | 26 | 18 | 39 | 41 | 46.5 | 16 | 39 | 45 | 32 | 32 | 26 | 33 | 39 | 15.5 | 18 | 37.5 | 20 | 21.5 | 44 | 16 | 34 | 27 | 43 | 25 | 42 | 25 | 27 | 24.5 | 12 | 36 | 45 | 14 | 17 | 40 | 28.5 | 46 | 40 | 48 | 31 | 21 | 44 | 46.5 | 50 | 37.5 | 37 | 24 | 46.5 | 52 | 40 | 21 | 46.5 | 27 | 26 | 31.5 | 44.5 | 18.5 | 35 | 29 | 26.5 | 43.5 | 42 | 43 | 44.5 | 42 | 46.5 | 43 | 25 | 26
2013-11-15 22:00 | 42 | 52 | 42 | 41 | 25 | 27 | 27 | 43 | 39 | 37 | 25 | 45 | 43 | 50 | 18.5 | 40 | 47 | 32 | 44.5 | 29 | 33 | 42 | 38 | 32 | 41 | 46 | 24 | 45 | 28.5 | 39 | 29.5 | 44.5 | 32 | 46 | 28.5 | 40 | 30.5 | 31 | 34 | 48 | 19 | 19 | 43 | 43 | 48 | 41 | 53.5 | 43 | 31 | 49 | 48 | 48 | 37.5 | 39 | 27 | 48 | 53.5 | 39 | 25 | 48 | 45 | 46 | 33 | 44.5 | 23 | 36 | 36 | 28.5 | 48.5 | 45.5 | 44.5 | 46.5 | 42 | 50 | 43 | 25 | 36 | 41 | 52 | 27 | 37.5 | 15 | 22 | 22 | 39 | 31 | 27 | 18 | 39.5 | 41 | 44.5 | 14 | 39 | 44 | 30 | 32 | 25 | 31 | 38 | 16 | 17.5 | 35.5 | 19 | 20 | 45 | 16 | 34 | 26.5 | 44.5 | 25 | 41 | 25 | 25 | 24.5 | 14 | 34 | 45 | 14 | 17 | 41 | 30 | 46 | 40 | 48 | 30 | 20 | 44 | 48 | 48 | 37.5 | 39 | 23 | 46.5 | 52 | 38 | 19.5 | 48 | 27 | 26 | 31.5 | 44.5 | 19 | 34 | 27 | 26.5 | 42.5 | 41.5 | 42.5 | 44.5 | 39 | 44 | 41 | 25 | 25
2013-11-15 23:00 | 40 | 52 | 41 | 39 | 27 | 28 | 27 | 43 | 35 | 39 | 23 | 45.5 | 43 | 50 | 16 | 39 | 47 | 30 | 44.5 | 28 | 33 | 41 | 38 | 32 | 37.5 | 46 | 23 | 44.5 | 28.5 | 39 | 28 | 44.5 | 32 | 47 | 26.5 | 39 | 31 | 29 | 32.5 | 48 | 19 | 18 | 42 | 43 | 48 | 41 | 53.5 | 43 | 31 | 48 | 46.5 | 48 | 39 | 42 | 26 | 48 | 53.5 | 38 | 25 | 50 | 45 | 48 | 32.5 | 44.5 | 23 | 36 | 36 | 26.5 | 48.5 | 44 | 44.5 | 46.5 | 44 | 48 | 39 | 25 | 31 | 40 | 52 | 26 | 37.5 | 16 | 23 | 22 | 39 | 31 | 27 | 17 | 38 | 41 | 44.5 | 13 | 38 | 45 | 30 | 32 | 24 | 33 | 37 | 17 | 17.5 | 35.5 | 20 | 18 | 44.5 | 16 | 35.5 | 25 | 43 | 28.5 | 42 | 23 | 27 | 25 | 17 | 32.5 | 45 | 14 | 17 | 41 | 30 | 47 | 40 | 50 | 29 | 19 | 45 | 46.5 | 48 | 37.5 | 42 | 23 | 48 | 52 | 38 | 21 | 48 | 27 | 24 | 31 | 44.5 | 20 | 34 | 27 | 25 | 41 | 39 | 42.5 | 44.5 | 41 | 44.5 | 37.5 | 21 | 25
2013-11-16 | 41 | 52 | 38 | 39 | 28 | 29 | 26 | 41 | 31 | 37 | 23 | 44 | 43 | 48 | 16.5 | 38 | 47 | 30 | 44.5 | 27 | 32 | 41 | 38.5 | 33 | 36 | 46 | 21 | 46 | 28.5 | 39 | 29.5 | 44.5 | 30 | 45 | 26.5 | 40 | 30 | 30 | 31 | 48 | 19 | 19 | 42 | 41 | 47 | 40 | 52 | 43 | 31 | 49 | 44.5 | 48 | 39 | 41 | 24 | 48 | 53.5 | 34 | 28.5 | 52 | 44 | 48 | 32.5 | 44.5 | 23 | 36 | 37 | 25 | 48.5 | 43.5 | 44.5 | 48 | 41 | 48 | 43 | 26.5 | 31 | 40 | 52 | 25 | 39 | 16 | 23 | 21 | 37.5 | 29 | 27 | 16 | 38 | 41 | 43 | 13 | 37 | 45 | 30 | 32 | 24 | 30 | 36 | 16.5 | 23 | 34.5 | 21 | 16.5 | 46 | 16 | 35.5 | 26.5 | 44.5 | 28.5 | 41 | 21 | 25 | 24 | 18 | 31 | 44 | 14 | 18 | 41 | 30 | 46 | 39 | 48 | 29 | 22 | 44 | 44.5 | 48 | 37.5 | 41 | 21 | 46.5 | 52 | 34 | 25 | 48 | 25 | 23 | 31 | 44.5 | 21 | 34 | 30 | 23 | 39.5 | 38 | 42.5 | 44.5 | 38 | 43 | 39 | 23 | 25
2013-11-16 01:00 | 40 | 52 | 37 | 39 | 27 | 30 | 24 | 41 | 32 | 37 | 25 | 44.5 | 43 | 46.5 | 16.5 | 34 | 47 | 30 | 44.5 | 28 | 31 | 41 | 38.5 | 32.5 | 35 | 48 | 19 | 45 | 28.5 | 39 | 31.5 | 44.5 | 26.5 | 43 | 23 | 41 | 29 | 30 | 29.5 | 47 | 18 | 20 | 42 | 41 | 48 | 40 | 52 | 43 | 31 | 49 | 44.5 | 48 | 39 | 42 | 22 | 48 | 52 | 35 | 28.5 | 52 | 43 | 48 | 32 | 44.5 | 23 | 36 | 38 | 25 | 49 | 43 | 44.5 | 46.5 | 38 | 47 | 43 | 25 | 30 | 39 | 52 | 25 | 37.5 | 17 | 23 | 20 | 39 | 30 | 27.5 | 17 | 38 | 41 | 41 | 14 | 33 | 45 | 28.5 | 32 | 25 | 29 | 36 | 18 | 23 | 34 | 21 | 16 | 45 | 14 | 34 | 27.5 | 43 | 25 | 38 | 19.5 | 24 | 23.5 | 18 | 29.5 | 43 | 14 | 19 | 41 | 30 | 46 | 39 | 48 | 28 | 25 | 44 | 44.5 | 48 | 37.5 | 41 | 20 | 46.5 | 52 | 34 | 25 | 48 | 25 | 21 | 30.5 | 44.5 | 21.5 | 34 | 30 | 23 | 38.5 | 37 | 42 | 44.5 | 36 | 42 | 37.5 | 21 | 24
2013-11-16 02:00 | 38 | 50 | 37 | 39 | 27 | 28 | 26 | 44.5 | 36 | 36 | 27 | 45 | 43 | 46.5 | 17 | 32 | 47 | 30 | 44.5 | 32 | 32 | 40 | 39 | 32 | 34 | 47 | 17 | 46.5 | 28.5 | 37.5 | 33 | 44.5 | 26.5 | 42 | 23 | 40 | 28 | 30 | 27.5 | 45 | 18 | 21 | 42 | 41 | 48 | 42 | 52 | 40 | 31 | 49 | 44.5 | 48 | 39 | 43 | 23 | 48 | 52 | 34 | 28.5 | 52 | 43 | 47 | 32 | 44.5 | 23 | 36 | 38 | 25 | 47.5 | 42.5 | 44.5 | 46.5 | 39 | 48 | 39 | 23 | 26 | 37 | 50 | 24 | 37.5 | 18 | 22 | 21 | 41 | 30 | 28 | 17 | 38 | 41 | 43 | 13 | 31 | 45 | 28.5 | 30 | 25 | 31 | 35 | 19 | 22.5 | 33 | 22 | 14 | 46.5 | 12 | 34 | 27 | 44.5 | 25 | 38 | 21 | 26 | 23 | 18 | 27.5 | 42 | 14 | 19 | 40 | 30 | 46 | 40 | 48 | 27 | 24 | 44 | 44.5 | 48 | 37.5 | 42 | 19 | 46.5 | 50 | 34 | 25 | 48 | 24 | 24 | 30.5 | 44.5 | 22.5 | 34 | 32 | 23 | 37.5 | 36.5 | 42 | 44.5 | 37 | 44.5 | 37.5 | 21 | 21
2013-11-16 03:00 | 39 | 50 | 36 | 39 | 27 | 27 | 28 | 43 | 36 | 36 | 28 | 43.5 | 43 | 46.5 | 15.5 | 31 | 47 | 28.5 | 44.5 | 30 | 32 | 38 | 40.5 | 30.5 | 33 | 46 | 16.5 | 46 | 28.5 | 39 | 30.5 | 43 | 26.5 | 41 | 21 | 39 | 25.5 | 30 | 26 | 45 | 17 | 21 | 42 | 39 | 48 | 43 | 52 | 42 | 31 | 49 | 43 | 48 | 39 | 42 | 25 | 48 | 52 | 37 | 28.5 | 50 | 43 | 46 | 32 | 46.5 | 23 | 37 | 38 | 25 | 47.5 | 42 | 44 | 46.5 | 39 | 48 | 39 | 19.5 | 24 | 38 | 50 | 24 | 37.5 | 17 | 22 | 20 | 41 | 31 | 28.5 | 16 | 38.5 | 41 | 43 | 12 | 30 | 45 | 28.5 | 33.5 | 25 | 29 | 34 | 19 | 21 | 32.5 | 23 | 13.5 | 46 | 16 | 35.5 | 27 | 43 | 25 | 37 | 17.5 | 27 | 20.5 | 20 | 26 | 42 | 12 | 19.5 | 41 | 30 | 46 | 41 | 48 | 27 | 22 | 44 | 43 | 48 | 37.5 | 42 | 20 | 46.5 | 50 | 36 | 25 | 48 | 24 | 25 | 30.5 | 46.5 | 23 | 35 | 32 | 23 | 36 | 35.5 | 41.5 | 44.5 | 37 | 44.5 | 37.5 | 17.5 | 20
2013-11-16 04:00 | 38 | 50 | 38 | 39 | 27 | 28 | 27 | 43 | 37 | 34 | 28 | 44 | 43 | 44.5 | 13.5 | 31 | 47 | 28.5 | 44.5 | 31 | 32 | 37 | 41.5 | 30 | 32 | 45 | 16 | 47 | 28.5 | 39 | 28.5 | 44.5 | 25 | 41 | 21 | 40 | 23.5 | 32 | 24.5 | 41 | 17 | 21 | 42 | 37.5 | 48 | 44 | 52 | 42 | 32 | 49 | 41 | 48 | 37.5 | 43 | 25 | 48 | 52 | 33 | 26.5 | 52 | 43 | 44 | 32 | 46.5 | 23 | 36 | 38 | 23 | 47.5 | 42.5 | 44 | 46.5 | 39 | 49 | 39 | 21 | 29 | 37 | 50 | 24 | 37.5 | 17 | 22 | 23 | 43 | 31 | 27 | 18 | 36.5 | 41 | 39 | 10.5 | 31 | 45 | 26.5 | 34 | 25 | 31 | 34 | 20 | 20 | 32 | 24 | 12 | 46 | 16 | 34 | 25.5 | 43 | 21 | 38 | 19.5 | 28 | 18 | 18 | 24.5 | 39 | 12 | 19.5 | 41 | 30 | 46 | 41 | 48 | 27 | 21 | 44 | 41 | 48 | 35.5 | 43 | 21 | 46.5 | 50 | 33 | 21 | 50 | 24 | 26 | 30 | 46.5 | 23 | 34 | 32 | 23 | 35 | 35 | 41.5 | 44.5 | 37 | 44 | 37.5 | 19.5 | 24
2013-11-16 05:00 | 38 | 50 | 37 | 39 | 26 | 28 | 27 | 43 | 37 | 36 | 27 | 44.5 | 43 | 43 | 12 | 32 | 47 | 28.5 | 43 | 27 | 32 | 37 | 43 | 28 | 31 | 43 | 15 | 47 | 28.5 | 37.5 | 26 | 44.5 | 25 | 41 | 21 | 41 | 21 | 33 | 23 | 38 | 17 | 21 | 42 | 37.5 | 48 | 44 | 52 | 42 | 32 | 49 | 41 | 48 | 37.5 | 44 | 21 | 48 | 52 | 34 | 26.5 | 50 | 43 | 44 | 32 | 46.5 | 23 | 36 | 39 | 23 | 48 | 42 | 44 | 46.5 | 39 | 48 | 37.5 | 21 | 26 | 37 | 50 | 24 | 37.5 | 17 | 21 | 24 | 41 | 30 | 27.5 | 17 | 37 | 41 | 37.5 | 8 | 32 | 45 | 26.5 | 36 | 24 | 30 | 34 | 22 | 18.5 | 31 | 24 | 10 | 46 | 16 | 34 | 23 | 43 | 21 | 37 | 19.5 | 27 | 16 | 18 | 23 | 37 | 12 | 19 | 41 | 30 | 46 | 41 | 48 | 25 | 23 | 44 | 41 | 46.5 | 35.5 | 44 | 19 | 46.5 | 48 | 33 | 21 | 48 | 23 | 26 | 30 | 46.5 | 23 | 35 | 32 | 21 | 32 | 34.5 | 41.5 | 44.5 | 37 | 44.5 | 35.5 | 17.5 | 21
2013-11-16 06:00 | 37 | 50 | 38 | 39 | 26 | 28 | 29 | 43 | 33 | 36 | 22 | 45 | 43 | 43 | 12 | 34 | 47 | 26.5 | 43 | 24 | 32 | 37 | 43.5 | 27 | 30 | 41 | 15.5 | 46 | 28.5 | 37.5 | 28 | 44.5 | 23 | 40 | 19.5 | 41 | 20.5 | 34 | 21 | 39 | 17 | 20.5 | 42 | 37.5 | 48 | 43 | 52 | 42 | 32 | 48 | 41 | 46.5 | 37.5 | 45 | 21 | 48 | 50 | 36 | 25 | 50 | 40 | 44 | 32 | 46.5 | 25 | 37 | 40 | 25 | 48 | 43.5 | 44 | 46.5 | 39 | 46.5 | 35.5 | 21 | 28 | 36 | 50 | 24 | 39 | 17 | 21 | 25 | 39 | 30 | 27.5 | 17 | 37 | 41 | 37.5 | 8 | 34 | 44 | 26.5 | 36 | 21 | 29 | 35 | 21.5 | 17 | 30 | 24 | 10.5 | 44 | 16 | 35.5 | 26 | 44.5 | 21 | 35 | 17.5 | 28 | 16 | 18 | 21 | 36 | 12 | 19 | 40 | 30 | 46 | 41 | 48 | 25 | 21 | 45 | 41 | 46.5 | 35.5 | 44 | 17 | 46.5 | 48 | 35 | 19.5 | 48 | 24 | 26 | 30 | 46.5 | 25 | 34 | 32 | 21 | 30.5 | 36.5 | 41 | 44.5 | 37 | 44.5 | 35.5 | 17.5 | 22
2013-11-16 07:00 | 37 | 50 | 37 | 39 | 26 | 28 | 26 | 44.5 | 31 | 34 | 21 | 43.5 | 43 | 44.5 | 12 | 34 | 47 | 26.5 | 43 | 26 | 32 | 38 | 43.5 | 26.5 | 30 | 36 | 15.5 | 46 | 28.5 | 37.5 | 30 | 44.5 | 23 | 41 | 19.5 | 41 | 20 | 35 | 22.5 | 37 | 17 | 20.5 | 42 | 37.5 | 48 | 44 | 52 | 42 | 33 | 48 | 39 | 46.5 | 37.5 | 45 | 24 | 48 | 50 | 39 | 25 | 50 | 38 | 45 | 31.5 | 46.5 | 25 | 37 | 41 | 25 | 48 | 43.5 | 44.5 | 46.5 | 40 | 48 | 35.5 | 19.5 | 28 | 36 | 50 | 24 | 39 | 18 | 20 | 22 | 41 | 29 | 27 | 15 | 37 | 41 | 39 | 8.5 | 34 | 44 | 26.5 | 37 | 21 | 30 | 35 | 21 | 12 | 30 | 23 | 10 | 44 | 14 | 35.5 | 27.5 | 43 | 19.5 | 37 | 17.5 | 29 | 15.5 | 19 | 21.5 | 34 | 13 | 18.5 | 41 | 30 | 46 | 41 | 46.5 | 25 | 21 | 46 | 39 | 46.5 | 35.5 | 45 | 20 | 46.5 | 48 | 39 | 19.5 | 48 | 33 | 25 | 30.5 | 44.5 | 25 | 35 | 32 | 23 | 29.5 | 36 | 41 | 44.5 | 38 | 44 | 35.5 | 17.5 | 22
2013-11-16 08:00 | 38 | 50.5 | 39 | 39 | 28 | 28 | 32 | 44.5 | 32 | 34 | 20 | 44 | 43 | 44.5 | 12 | 34 | 47 | 26.5 | 44.5 | 27 | 34 | 38 | 44 | 26.5 | 32 | 38 | 16 | 46.5 | 28.5 | 37.5 | 32 | 44.5 | 30 | 43 | 26.5 | 41 | 19 | 36 | 22.5 | 36 | 17 | 20 | 42 | 37.5 | 50 | 44 | 53.5 | 40 | 33 | 47 | 41 | 48 | 37.5 | 46 | 30 | 46.5 | 50 | 41 | 21 | 53.5 | 40 | 45 | 34 | 46.5 | 26.5 | 37 | 42 | 25 | 46.5 | 43 | 44.5 | 46.5 | 41 | 48 | 37.5 | 21 | 29 | 37 | 50.5 | 25 | 39 | 18 | 19 | 21 | 43 | 30 | 27 | 15 | 37 | 41 | 39 | 9 | 34 | 44 | 26.5 | 38.5 | 22 | 30 | 34 | 22 | 12 | 32 | 24 | 10 | 44.5 | 16 | 35.5 | 28 | 43 | 26.5 | 40 | 23 | 30 | 16 | 20 | 19.5 | 35 | 12 | 18 | 41 | 28.5 | 46 | 41 | 46.5 | 25 | 22 | 46 | 41 | 46.5 | 37.5 | 45 | 24 | 44.5 | 48 | 40 | 17.5 | 48 | 34 | 27 | 32.5 | 44.5 | 25 | 35 | 32 | 23 | 28.5 | 35.5 | 43 | 44.5 | 39 | 44.5 | 35.5 | 17.5 | 23
2013-11-16 09:00 | 40 | 52 | 43 | 41 | 28 | 31 | 31 | 44.5 | 34 | 38 | 22 | 44.5 | 43 | 46.5 | 16.5 | 36 | 48 | 27.5 | 44.5 | 32 | 43 | 39 | 45.5 | 26.5 | 37.5 | 41 | 19 | 47 | 28.5 | 37.5 | 33 | 46.5 | 35.5 | 45 | 35.5 | 42 | 24.5 | 37 | 28.5 | 39 | 17 | 21.5 | 43 | 39 | 50 | 45 | 53.5 | 37 | 34 | 47 | 43 | 48 | 39 | 46 | 38 | 46.5 | 52 | 41 | 23 | 53.5 | 43 | 46 | 42.5 | 46.5 | 29.5 | 37 | 41 | 30 | 48 | 43 | 44.5 | 48 | 41 | 48 | 39 | 26.5 | 35 | 39 | 52 | 23 | 39 | 18 | 20 | 23 | 43 | 31 | 28 | 17 | 39 | 41 | 41 | 12.5 | 35 | 44 | 26.5 | 40 | 30 | 38 | 34 | 22.5 | 12 | 35.5 | 26 | 13 | 45 | 16 | 35.5 | 30.5 | 44.5 | 28.5 | 41 | 28.5 | 31 | 18.5 | 19 | 22.5 | 36 | 12 | 18.5 | 41 | 28.5 | 47 | 41 | 46.5 | 30 | 24 | 46 | 43 | 48 | 37.5 | 46 | 28 | 43 | 48 | 41 | 21 | 48 | 24 | 25 | 34.5 | 44.5 | 28 | 35 | 32 | 26.5 | 43 | 36 | 43 | 44.5 | 39 | 44.5 | 37.5 | 25 | 28
2013-11-16 10:00 | 48 | 52 | 42 | 43 | 30 | 35 | 35 | 44.5 | 40 | 41 | 31 | 46 | 43 | 46.5 | 21.5 | 39 | 48 | 28.5 | 44.5 | 34 | 42 | 39 | 47.5 | 28.5 | 39 | 49 | 22 | 50 | 30 | 39 | 34 | 46.5 | 37.5 | 49 | 41 | 43 | 29.5 | 39 | 34 | 40 | 17 | 23.5 | 44 | 44.5 | 50 | 46 | 53.5 | 43 | 34 | 48 | 44.5 | 50 | 43 | 47 | 46 | 48 | 52 | 44 | 28.5 | 53.5 | 44 | 39 | 50.5 | 46.5 | 31.5 | 38 | 41 | 35.5 | 50 | 45 | 44.5 | 50 | 42 | 50 | 48 | 30 | 43 | 46 | 52 | 24 | 39 | 19 | 21 | 27 | 43 | 32 | 26 | 18 | 39 | 41 | 43 | 16 | 37 | 44 | 26.5 | 43 | 31 | 37 | 34 | 23.5 | 12 | 37.5 | 27 | 15.5 | 46 | 16 | 37.5 | 32 | 46.5 | 30 | 41 | 26.5 | 31 | 20.5 | 19 | 24.5 | 38 | 12 | 18.5 | 41 | 28.5 | 45 | 42 | 48 | 33 | 25 | 46 | 43 | 48 | 37.5 | 46 | 25 | 44.5 | 48 | 42 | 25 | 48 | 24 | 36 | 31.5 | 44.5 | 29.5 | 36 | 32 | 28.5 | 43 | 35.5 | 43 | 44.5 | 39 | 45 | 41 | 26.5 | 31
2013-11-16 11:00 | 52 | 53.5 | 43 | 43 | 36 | 38 | 39 | 46.5 | 44 | 45 | 35 | 46 | 43 | 48 | 26 | 40 | 48 | 30 | 44.5 | 37 | 44 | 41 | 49 | 32 | 39 | 51 | 25 | 50 | 32 | 43 | 35 | 50 | 41 | 51 | 44.5 | 45 | 35 | 39 | 39 | 45 | 20 | 25 | 44 | 48 | 50 | 47 | 53.5 | 44 | 36 | 49 | 46.5 | 52 | 43 | 48 | 49 | 52 | 52 | 49 | 34 | 53.5 | 46 | 39 | 51.5 | 48 | 34 | 40 | 41 | 39 | 52 | 47 | 44.5 | 52 | 42 | 50 | 48 | 37.5 | 49 | 47 | 52 | 24 | 41 | 20 | 22 | 26 | 43 | 34 | 26 | 16 | 38.5 | 43 | 44.5 | 19 | 37 | 44.5 | 26.5 | 44.5 | 32 | 39 | 35 | 25 | 14 | 37.5 | 27 | 17 | 46 | 16 | 35.5 | 32 | 48 | 30 | 42 | 26.5 | 31 | 22 | 19 | 25 | 42 | 12 | 18 | 41 | 30 | 47 | 43 | 48 | 35 | 26 | 46 | 44.5 | 48 | 37.5 | 46 | 25 | 44.5 | 48 | 42 | 26.5 | 48 | 26 | 38 | 33 | 44.5 | 30 | 36 | 32 | 30 | 43 | 35 | 43 | 44.5 | 39 | 44.5 | 41 | 28.5 | 23
2013-11-16 12:00 | 53 | 54 | 44 | 44.5 | 40 | 40 | 44 | 48 | 48 | 47 | 39 | 46 | 44.5 | 52 | 29 | 41 | 48 | 30 | 46.5 | 40 | 53 | 43 | 49.5 | 37.5 | 43 | 53 | 27.5 | 50 | 34 | 44.5 | 36 | 52 | 46.5 | 52.5 | 50 | 48 | 37 | 42 | 45.5 | 50 | 22 | 27 | 45 | 52 | 50 | 47 | 53.5 | 47 | 35 | 49 | 48 | 53.5 | 43 | 46 | 52 | 53.5 | 52 | 52 | 37.5 | 53.5 | 47 | 41 | 52.5 | 50 | 36 | 41 | 42 | 43 | 53.5 | 49 | 44.5 | 53.5 | 43 | 52 | 46.5 | 43 | 50 | 47 | 52 | 24 | 41 | 22 | 22 | 21 | 43 | 35 | 24 | 15 | 38.5 | 43 | 46.5 | 18.5 | 37 | 45 | 26.5 | 44.5 | 31 | 37 | 36 | 28 | 14 | 37.5 | 28 | 17 | 47 | 16 | 35.5 | 34.5 | 46.5 | 28.5 | 41.5 | 28.5 | 31 | 21 | 21 | 30.5 | 45 | 18 | 18.5 | 40 | 28.5 | 47 | 46 | 48 | 34 | 30 | 47 | 46.5 | 48 | 37.5 | 45 | 25 | 43 | 48.5 | 42 | 25 | 46.5 | 31 | 41 | 35.5 | 44.5 | 34 | 37 | 32 | 32 | 43 | 34 | 43 | 44.5 | 40 | 44.5 | 43 | 30 | 25
2013-11-16 13:00 | 54 | 54 | 46 | 44.5 | 43 | 43 | 46 | 48 | 49 | 48 | 43 | 47.5 | 44.5 | 55.5 | 31.5 | 42 | 49 | 30 | 46.5 | 43 | 51 | 46 | 50.5 | 41 | 44.5 | 55 | 30.5 | 50 | 34 | 44.5 | 37 | 52 | 48 | 52.5 | 53.5 | 47 | 39 | 40 | 50 | 52 | 25 | 29 | 45 | 52 | 50 | 47 | 53.5 | 49 | 36 | 50 | 52 | 53.5 | 43 | 46 | 54 | 55.5 | 52 | 54 | 43 | 52 | 46 | 42 | 53.5 | 52 | 40 | 41 | 43 | 44.5 | 53.5 | 47 | 52 | 53.5 | 43 | 52 | 46.5 | 46.5 | 49 | 47 | 52 | 24 | 43 | 24 | 21 | 22 | 43 | 35 | 25 | 15 | 39.5 | 43 | 48 | 17.5 | 38 | 46 | 28.5 | 44.5 | 31 | 38 | 32 | 31.5 | 14 | 39 | 28 | 16.5 | 46 | 17.5 | 35.5 | 36 | 46.5 | 28.5 | 41.5 | 28.5 | 31 | 20 | 20 | 35.5 | 39 | 21 | 19 | 40 | 28.5 | 47 | 47 | 48 | 33 | 30 | 47 | 46.5 | 46.5 | 35.5 | 45 | 25 | 41 | 48 | 40 | 23 | 46.5 | 35 | 41 | 35.5 | 43 | 38 | 36 | 32 | 32 | 43 | 33 | 35.5 | 46.5 | 39 | 44 | 44.5 | 28.5 | 23
2013-11-16 14:00 | 53 | 53.5 | 47 | 44.5 | 42 | 42 | 46 | 48 | 50 | 48 | 45 | 49.5 | 44.5 | 57 | 34 | 43 | 49 | 30 | 46.5 | 46 | 51 | 48 | 51 | 44.5 | 48 | 56 | 33 | 49 | 34 | 44.5 | 38 | 52 | 52 | 52 | 55.5 | 47 | 41 | 40 | 52 | 54 | 29 | 31 | 45 | 52 | 50 | 46 | 53.5 | 51 | 38 | 50 | 52 | 55.5 | 41 | 45 | 56 | 55.5 | 52 | 55 | 44.5 | 52 | 47 | 43 | 52 | 50 | 45.5 | 42 | 42 | 44.5 | 53.5 | 48 | 46.5 | 53.5 | 44 | 53.5 | 46.5 | 48 | 49 | 47 | 52 | 24 | 43 | 22 | 24 | 25 | 43 | 35 | 24 | 14 | 39.5 | 43 | 48 | 17 | 39 | 47 | 28.5 | 44.5 | 28 | 38 | 29 | 36 | 14 | 37.5 | 26 | 16 | 47 | 16 | 35.5 | 36 | 46.5 | 30 | 41 | 28.5 | 31 | 19 | 21 | 35.5 | 35 | 26 | 19 | 39 | 28.5 | 47 | 46 | 52 | 35 | 31 | 47 | 46.5 | 48 | 35.5 | 45 | 26 | 41 | 48 | 41 | 25 | 48 | 31 | 41 | 35.5 | 44.5 | 42 | 37 | 32 | 30 | 43 | 31 | 43 | 46.5 | 40 | 44.5 | 44.5 | 26.5 | 23
2013-11-16 15:00 | 51 | 53 | 47 | 44.5 | 41 | 43 | 45 | 46.5 | 50 | 47 | 46 | 49 | 44.5 | 61 | 32.5 | 42 | 51 | 30 | 46.5 | 46 | 48 | 43 | 51.5 | 44.5 | 49.5 | 54 | 31 | 50 | 35.5 | 44.5 | 38 | 52 | 53.5 | 50 | 55.5 | 47 | 39 | 40 | 51.5 | 54 | 30 | 30 | 45 | 53.5 | 50 | 46 | 52 | 51 | 36 | 50 | 52 | 55.5 | 39 | 45 | 57 | 53.5 | 52 | 55 | 46.5 | 50 | 46 | 44 | 48 | 50 | 41 | 42 | 42 | 44.5 | 53.5 | 47 | 48 | 53.5 | 45 | 53.5 | 46.5 | 50 | 47 | 48 | 52 | 24 | 43 | 21 | 22 | 28 | 43 | 35 | 25 | 14 | 39 | 43 | 48 | 17.5 | 39 | 50 | 28.5 | 44.5 | 27 | 34 | 30 | 34.5 | 17.5 | 36 | 26 | 17 | 48 | 16 | 35.5 | 37 | 46.5 | 28.5 | 39 | 25 | 31 | 20 | 20 | 36 | 34 | 25 | 19 | 39 | 28.5 | 48 | 46 | 50 | 33 | 32 | 46 | 46.5 | 46.5 | 35.5 | 45 | 26 | 43 | 48 | 42 | 23 | 48 | 31 | 41 | 35 | 44.5 | 37.5 | 36 | 31 | 32 | 43 | 32 | 44.5 | 46.5 | 40 | 43 | 43 | 26.5 | 23
2013-11-16 16:00 | 50 | 52 | 45 | 44.5 | 40 | 41 | 44 | 46.5 | 50 | 47 | 44 | 49 | 44.5 | 57 | 31.5 | 42 | 53 | 30 | 46.5 | 41 | 45 | 43 | 51.5 | 43 | 48.5 | 53 | 29 | 50 | 35.5 | 44.5 | 38 | 52 | 50 | 50 | 52 | 46 | 37 | 39 | 49.5 | 52 | 30 | 29.5 | 45 | 53.5 | 50 | 45 | 52 | 48 | 36 | 50 | 48 | 53.5 | 39 | 45 | 56 | 48 | 52 | 54 | 44.5 | 50 | 45 | 43 | 43.5 | 48 | 35.5 | 40 | 42 | 43 | 52 | 45 | 46.5 | 52 | 45 | 51 | 46.5 | 44.5 | 45 | 48 | 52 | 24 | 43 | 23 | 24 | 27 | 43 | 35 | 26 | 17 | 39 | 41 | 46.5 | 18 | 39 | 50 | 28.5 | 44.5 | 26 | 33 | 30 | 34 | 17.5 | 38 | 27 | 17.5 | 47 | 16 | 32 | 37 | 48 | 28.5 | 39 | 34 | 32 | 20.5 | 22 | 36.5 | 34 | 22 | 19 | 39 | 28.5 | 48 | 45 | 50 | 33 | 32 | 47 | 46.5 | 46.5 | 35.5 | 45 | 27 | 44.5 | 48 | 42 | 25 | 48 | 33 | 42 | 35 | 44.5 | 35.5 | 36 | 31 | 32 | 44.5 | 33.5 | 43 | 44.5 | 40 | 42 | 43 | 28.5 | 21
2013-11-16 17:00 | 50 | 52 | 44 | 44.5 | 38 | 37 | 40 | 46.5 | 49 | 47 | 40 | 48.5 | 43 | 48 | 30 | 41 | 53 | 30 | 46.5 | 37 | 41 | 41 | 52 | 41 | 47.5 | 46 | 27 | 49 | 32 | 43 | 38 | 52 | 41 | 48 | 39 | 45 | 35 | 35 | 46.5 | 47 | 30 | 29 | 44 | 50 | 50 | 45 | 50 | 42 | 34 | 50 | 48 | 53.5 | 37.5 | 45 | 41 | 50 | 50 | 46 | 39 | 50 | 45 | 43 | 37.5 | 48 | 29.5 | 39 | 43 | 41 | 48 | 42.5 | 44.5 | 50 | 44 | 49 | 44.5 | 35.5 | 42 | 47 | 50 | 24 | 41 | 24 | 24 | 25 | 43 | 38 | 25 | 17 | 38.5 | 39 | 43 | 19 | 39 | 48 | 28.5 | 43 | 25 | 32 | 30 | 34 | 19.5 | 35.5 | 25 | 18 | 45 | 19.5 | 32 | 36 | 46.5 | 28.5 | 37 | 30 | 32 | 21 | 27 | 37.5 | 34 | 20 | 19 | 40 | 28.5 | 47 | 45 | 50 | 31 | 33 | 48 | 46.5 | 48 | 35.5 | 44 | 30 | 46.5 | 48 | 43 | 25 | 48 | 36 | 42 | 34 | 44.5 | 29.5 | 36 | 31 | 32 | 43 | 34.5 | 44.5 | 44.5 | 40 | 41 | 39 | 26.5 | 21
2013-11-16 18:00 | 49 | 50 | 43 | 44.5 | 38 | 28 | 36 | 46.5 | 46 | 46 | 34 | 47 | 41 | 46.5 | 31.5 | 42 | 53.5 | 30 | 46.5 | 38 | 38 | 40 | 51.5 | 37.5 | 46.5 | 41 | 23.5 | 47 | 30 | 43 | 37.5 | 52 | 37.5 | 45.5 | 34 | 43 | 30.5 | 35 | 43 | 44 | 25 | 26 | 44 | 48 | 50 | 46 | 48 | 42 | 35 | 50 | 48 | 52 | 37.5 | 45 | 34 | 50 | 50 | 42 | 39 | 48 | 45 | 43 | 34.5 | 48 | 27 | 38 | 43 | 32 | 48 | 40 | 44.5 | 48 | 44 | 46 | 43 | 30 | 39 | 47 | 48 | 24 | 41 | 21 | 21 | 27 | 43 | 35 | 25.5 | 18 | 40 | 37.5 | 41 | 13 | 39 | 44.5 | 28.5 | 43 | 25 | 29 | 30 | 34.5 | 21 | 35 | 24 | 16.5 | 44 | 17.5 | 30 | 37 | 46.5 | 26.5 | 36.5 | 28.5 | 33 | 18 | 24 | 38 | 33 | 16 | 18.5 | 40 | 30 | 47 | 46 | 48 | 31 | 31 | 47 | 46.5 | 48 | 35.5 | 44 | 27 | 46.5 | 48 | 40 | 25 | 48 | 36 | 42 | 31.5 | 44.5 | 25.5 | 36 | 31 | 32 | 43 | 36 | 44.5 | 44.5 | 40 | 41 | 37.5 | 25 | 22
2013-11-16 19:00 | 48 | 49.5 | 42 | 43 | 35 | 27 | 33 | 43 | 45 | 45 | 38 | 45 | 43 | 44.5 | 33.5 | 42 | 51 | 30 | 43 | 36 | 35 | 39 | 51.5 | 35.5 | 46.5 | 37 | 20.5 | 45 | 30 | 41 | 37.5 | 50 | 34 | 45.5 | 34 | 43 | 25.5 | 38 | 40.5 | 40 | 23 | 23.5 | 44 | 48 | 50 | 46 | 48 | 42 | 36 | 49 | 48 | 52 | 39 | 43 | 31 | 50 | 48 | 41 | 39 | 50 | 44 | 43 | 32.5 | 46.5 | 29.5 | 37 | 42 | 32 | 48 | 39 | 52 | 48 | 44 | 44 | 43 | 28.5 | 41 | 46 | 48 | 24 | 43 | 18 | 21 | 24 | 39 | 35 | 28 | 15 | 38 | 39 | 39 | 8 | 40 | 45 | 30 | 43 | 24 | 28 | 30 | 36 | 21 | 35 | 26 | 15 | 43 | 19.5 | 30 | 36.5 | 46.5 | 28.5 | 36.5 | 28.5 | 34 | 15.5 | 24 | 37 | 33 | 16 | 18 | 39 | 28.5 | 48 | 46 | 48 | 32 | 31 | 47 | 46.5 | 48 | 37.5 | 43 | 26 | 44.5 | 48 | 39 | 25 | 48 | 34 | 42 | 29 | 43 | 21 | 36 | 31 | 28.5 | 43 | 36.5 | 35.5 | 44.5 | 40 | 40 | 37.5 | 25 | 21
2013-11-16 20:00 | 47 | 49 | 45 | 43 | 35 | 28 | 32 | 39 | 44 | 45 | 38 | 43 | 43 | 43 | 35 | 41 | 51 | 32 | 39 | 38 | 35 | 37 | 51 | 34 | 47 | 40 | 17 | 43 | 30 | 39 | 37 | 48 | 34 | 43.5 | 34 | 43 | 21 | 39 | 37 | 36 | 22 | 21 | 44 | 48 | 50 | 46 | 48 | 40 | 35 | 49 | 48 | 52 | 41 | 42 | 30 | 48 | 48 | 42 | 39 | 48 | 43 | 40 | 31 | 46.5 | 29.5 | 37 | 42 | 32 | 47.5 | 38 | 43 | 48 | 44 | 42 | 43 | 28.5 | 40 | 45 | 48.5 | 25 | 43 | 18 | 21 | 25 | 37.5 | 35 | 27.5 | 16 | 38 | 39 | 37.5 | 3 | 40 | 44 | 30 | 39 | 24 | 28 | 30 | 38 | 21 | 35 | 25 | 13 | 42 | 21 | 34 | 35 | 48 | 28.5 | 36.5 | 28.5 | 34 | 13 | 24 | 35 | 30 | 15 | 17 | 39 | 30 | 49 | 46 | 48 | 32 | 31 | 47 | 46.5 | 48 | 37.5 | 42 | 26 | 44.5 | 48 | 40 | 25 | 46.5 | 34 | 40 | 26.5 | 39 | 21.5 | 35 | 31 | 28.5 | 43 | 37 | 39 | 43 | 40 | 40 | 37.5 | 25 | 21
2013-11-16 21:00 | 42 | 48.5 | 39 | 43 | 34 | 29 | 46 | 37.5 | 46 | 44 | 41 | 39 | 39 | 41 | 36 | 39 | 49 | 34 | 39 | 36 | 33 | 34 | 51.5 | 35.5 | 46 | 42 | 17.5 | 41 | 30 | 37.5 | 37.5 | 48 | 30 | 43.5 | 32 | 40 | 21.5 | 35 | 39 | 36 | 23 | 21 | 43 | 48 | 52 | 46 | 48 | 36 | 35 | 49 | 48 | 52 | 41 | 40 | 32 | 48 | 47.5 | 41 | 39 | 48 | 41 | 40 | 29 | 44.5 | 29.5 | 36 | 42 | 34 | 47.5 | 37 | 42.5 | 48 | 43 | 43 | 43 | 32 | 36 | 42 | 48 | 26 | 43 | 18 | 22 | 20 | 34 | 34 | 28 | 16 | 35.5 | 37.5 | 35.5 | 3 | 39 | 43 | 32 | 39 | 25 | 28 | 30 | 37 | 21 | 35.5 | 28 | 13.5 | 41 | 25 | 35.5 | 36.5 | 46.5 | 28.5 | 38 | 26.5 | 33 | 12 | 26 | 36 | 30 | 16 | 17.5 | 39 | 30 | 50 | 46 | 48 | 31 | 30 | 47 | 46.5 | 48 | 37.5 | 40 | 26 | 44.5 | 47.5 | 40 | 21 | 46.5 | 36 | 40 | 24 | 43 | 22.5 | 35 | 32 | 30 | 43 | 36.5 | 38.5 | 43 | 39 | 41 | 37.5 | 26.5 | 21
2013-11-16 22:00 | 40 | 48.5 | 39 | 43 | 31 | 31 | 44 | 37.5 | 43 | 44 | 37 | 35.5 | 39 | 37.5 | 36.5 | 38 | 49 | 34 | 37.5 | 36 | 31 | 33 | 51.5 | 35.5 | 45 | 35 | 17.5 | 40 | 28.5 | 39 | 37.5 | 46.5 | 30 | 43 | 30 | 37 | 21.5 | 35 | 38 | 34 | 18 | 21 | 43 | 43 | 54 | 46 | 48 | 37 | 35 | 49 | 48 | 50 | 40 | 36 | 31 | 46.5 | 47 | 40 | 35.5 | 48 | 42 | 38 | 28 | 44.5 | 29 | 37 | 43 | 32 | 47 | 36.5 | 41.5 | 46.5 | 43 | 40 | 43 | 32 | 35 | 40 | 48 | 26 | 43 | 18 | 23 | 20 | 35.5 | 38 | 29.5 | 16 | 30 | 37.5 | 35.5 | 2.5 | 38 | 45 | 32 | 37.5 | 25 | 27 | 30 | 37 | 21 | 34.5 | 27 | 14 | 39 | 26.5 | 35.5 | 36.5 | 46.5 | 26.5 | 36 | 25 | 33 | 11.5 | 29 | 35 | 30 | 14 | 18 | 39 | 30 | 51 | 46 | 48 | 30 | 30 | 47 | 46.5 | 48 | 36.5 | 35 | 26 | 44.5 | 47 | 39 | 23 | 46.5 | 39 | 38 | 22 | 43 | 23 | 36 | 32 | 28.5 | 43.5 | 36 | 38.5 | 43 | 39 | 40 | 37.5 | 26.5 | 22
2013-11-16 23:00 | 41 | 48 | 45 | 43 | 31 | 31 | 42 | 37.5 | 42 | 43 | 43 | 35.5 | 39 | 43 | 37 | 35.5 | 48 | 37.5 | 43 | 35 | 33 | 30 | 52 | 34 | 45 | 34 | 18 | 38 | 28.5 | 39 | 38 | 46.5 | 30 | 39 | 28.5 | 37 | 22 | 35 | 37 | 33 | 18 | 21 | 42.5 | 44.5 | 55 | 46 | 48 | 35 | 35 | 49 | 48 | 50 | 39 | 37 | 29 | 44.5 | 46.5 | 42 | 32 | 48 | 40 | 37.5 | 26.5 | 44.5 | 29 | 38 | 43 | 28.5 | 47 | 35 | 41.5 | 44.5 | 43 | 39 | 44.5 | 30 | 33 | 40 | 48 | 27 | 43 | 18 | 22 | 20 | 35.5 | 39 | 29.5 | 18 | 34 | 37.5 | 37.5 | 3 | 35.5 | 44 | 34 | 39 | 25 | 28 | 27 | 38 | 21 | 35 | 27 | 14 | 38 | 25 | 35.5 | 36 | 44.5 | 28.5 | 35.5 | 26.5 | 32 | 11 | 29 | 34.5 | 29 | 14 | 18 | 38.5 | 30 | 51 | 46 | 48 | 29 | 30 | 48 | 46.5 | 48 | 35.5 | 37 | 25 | 43 | 46.5 | 40 | 23 | 46.5 | 38 | 37.5 | 19.5 | 41 | 23.5 | 37 | 32 | 26.5 | 43.5 | 33.5 | 38 | 39 | 39 | 39 | 34 | 26.5 | 23
2013-11-17 | 39 | 48 | 41 | 43 | 32 | 31 | 36 | 37.5 | 40 | 43 | 43 | 37.5 | 39 | 43 | 38 | 36 | 48 | 35.5 | 41 | 36 | 34 | 28 | 52.5 | 35 | 45 | 34 | 17 | 37 | 28.5 | 43 | 39 | 46.5 | 26.5 | 41 | 30 | 37 | 21.5 | 36 | 35.5 | 31 | 15 | 20.5 | 43 | 44.5 | 55 | 46 | 48 | 34 | 33 | 48 | 46.5 | 48 | 39 | 37 | 28 | 44.5 | 46.5 | 41 | 34 | 48 | 40 | 38 | 25.5 | 43 | 29 | 38 | 39 | 25 | 45 | 34.5 | 41 | 48 | 43 | 44 | 41 | 30 | 36 | 39 | 48 | 28 | 43 | 18 | 22 | 20 | 34 | 38 | 30.5 | 18 | 34 | 37.5 | 37.5 | 4 | 36 | 45 | 34 | 37.5 | 26 | 28 | 27 | 37 | 27 | 36 | 28 | 13.5 | 37 | 25 | 37.5 | 37.5 | 46.5 | 23 | 35.5 | 25 | 33 | 9.5 | 29 | 33.5 | 28 | 9 | 18 | 40 | 30 | 50 | 46 | 48 | 30 | 31 | 47 | 46.5 | 48 | 34 | 37 | 25 | 43 | 46 | 39 | 23 | 46.5 | 39 | 38 | 18.5 | 41 | 24 | 36 | 32 | 23 | 43.5 | 32.5 | 38 | 39 | 39 | 40 | 35.5 | 26.5 | 24
2013-11-17 01:00 | 41 | 48 | 41 | 43 | 27 | 27 | 45 | 37.5 | 38 | 44 | 41 | 37.5 | 39 | 43 | 39 | 35 | 47 | 35.5 | 39 | 33 | 34 | 31 | 52.5 | 34.5 | 44 | 34 | 16.5 | 35.5 | 26.5 | 43 | 40 | 46.5 | 28.5 | 37.5 | 28.5 | 33 | 21.5 | 34 | 34.5 | 30 | 12 | 20 | 42 | 43 | 55 | 47 | 48 | 33 | 31 | 48 | 46.5 | 48 | 39 | 34 | 25 | 43 | 46 | 41 | 28.5 | 48 | 40 | 38 | 24.5 | 43 | 29 | 35 | 38 | 23 | 44.5 | 34 | 41 | 44.5 | 42 | 42 | 39 | 28.5 | 35 | 40 | 46.5 | 36 | 43 | 19 | 21 | 18 | 35.5 | 36 | 31.5 | 18 | 35.5 | 35.5 | 39 | 5 | 35 | 44 | 34 | 37.5 | 24 | 30 | 29 | 37.5 | 27.5 | 35.5 | 28 | 13.5 | 35.5 | 25 | 34 | 38.5 | 44.5 | 25 | 35.5 | 25 | 31 | 9 | 28 | 33 | 27 | 6 | 18 | 40 | 30 | 50 | 47 | 48 | 29 | 27 | 46 | 46.5 | 48 | 34 | 34 | 22 | 43 | 45 | 40 | 21 | 44.5 | 38 | 37 | 18 | 41 | 25 | 34 | 32 | 21 | 43.5 | 32 | 37.5 | 39 | 39 | 40 | 34 | 25 | 24
2013-11-17 02:00 | 41 | 46.5 | 38 | 43 | 29 | 28 | 41 | 35.5 | 37 | 43 | 37 | 35.5 | 39 | 43 | 40 | 33 | 46 | 35.5 | 39 | 35 | 31 | 32 | 53 | 34 | 42.5 | 32 | 16 | 34 | 25 | 39 | 41 | 44.5 | 26.5 | 35.5 | 30 | 35 | 21 | 34 | 33.5 | 30 | 11 | 19 | 42 | 39 | 55 | 47 | 48 | 35 | 30 | 46 | 46.5 | 48 | 39 | 35 | 25 | 43 | 46.5 | 46 | 30 | 48 | 42 | 38 | 23 | 44.5 | 29 | 34 | 37 | 21 | 44.5 | 34 | 40.5 | 41 | 42 | 41 | 39 | 26.5 | 34 | 40 | 46.5 | 36 | 43 | 21 | 22 | 19 | 34 | 35 | 32.5 | 19 | 32 | 35.5 | 37.5 | 5 | 33 | 43 | 34 | 37.5 | 24 | 26 | 30 | 38 | 27.5 | 33.5 | 28 | 12 | 34 | 23 | 35.5 | 38 | 44.5 | 25 | 32 | 25 | 31 | 8 | 28 | 32 | 26 | 6 | 17 | 40 | 32 | 49 | 47 | 46.5 | 30 | 26 | 45 | 46.5 | 48 | 34 | 35 | 22 | 41 | 44.5 | 42 | 25 | 44.5 | 39 | 38 | 17.5 | 39 | 25.5 | 33 | 32 | 19.5 | 44 | 31.5 | 37 | 37.5 | 39 | 39 | 34 | 25 | 23
2013-11-17 03:00 | 44 | 46.5 | 39 | 43 | 27 | 29 | 40 | 37.5 | 32 | 43 | 39 | 32 | 39 | 43 | 39.5 | 30 | 46 | 35.5 | 39 | 40 | 32 | 33 | 53.5 | 32.5 | 42.5 | 31 | 15 | 35 | 26.5 | 37.5 | 40.5 | 44.5 | 25 | 37.5 | 25 | 32 | 20 | 32 | 32 | 31 | 10 | 19 | 42 | 41 | 55 | 47 | 46.5 | 35 | 30 | 45 | 46.5 | 46.5 | 39 | 35 | 23 | 39 | 46.5 | 45 | 30 | 46.5 | 40 | 38 | 22.5 | 43 | 29 | 33 | 36 | 23 | 44 | 33.5 | 40 | 43 | 42 | 40 | 37.5 | 26.5 | 35 | 43 | 46.5 | 36 | 43 | 21 | 21 | 21 | 35.5 | 31 | 33 | 20 | 28.5 | 34 | 37.5 | 6.5 | 30 | 43 | 34 | 37.5 | 21 | 28 | 30 | 37 | 26 | 33 | 26 | 11.5 | 35 | 25 | 35.5 | 39 | 43 | 23 | 34 | 21 | 29 | 7.5 | 30 | 31.5 | 28 | 5 | 17.5 | 40 | 30 | 49 | 47 | 46.5 | 29 | 21 | 44 | 46.5 | 46.5 | 34 | 35 | 22 | 39 | 44.5 | 41 | 21 | 44.5 | 38 | 37 | 15.5 | 39 | 26 | 32 | 32 | 21 | 42 | 31 | 37 | 37.5 | 39 | 38 | 32 | 23 | 23
2013-11-17 04:00 | 44 | 44.5 | 37 | 43 | 25 | 30 | 41 | 37.5 | 31 | 41 | 40 | 32 | 37.5 | 43 | 39.5 | 34 | 47 | 35.5 | 37.5 | 41 | 27 | 31 | 53.5 | 32 | 42 | 34 | 14 | 36 | 23 | 37.5 | 39.5 | 44.5 | 25 | 37.5 | 34 | 34 | 19 | 32 | 31 | 33 | 10 | 19 | 42 | 39 | 54 | 46 | 48 | 33 | 29 | 39 | 44.5 | 46.5 | 39 | 33 | 25 | 37.5 | 46.5 | 45 | 34 | 46.5 | 41 | 37 | 22 | 39 | 29 | 32 | 34 | 19.5 | 44 | 33.5 | 39.5 | 41 | 42 | 38 | 37.5 | 23 | 30 | 43 | 44.5 | 31 | 41 | 21 | 22 | 19 | 35.5 | 29 | 32 | 25 | 28.5 | 35.5 | 37.5 | 7 | 34 | 43 | 34 | 37.5 | 21 | 24 | 29 | 36.5 | 25.5 | 32.5 | 29 | 10 | 36 | 21 | 34 | 38.5 | 43 | 21 | 34 | 26.5 | 31 | 6.5 | 30 | 30.5 | 29 | 4 | 17.5 | 40 | 32 | 49 | 46 | 46.5 | 29 | 24 | 39 | 44.5 | 46.5 | 34 | 33 | 22 | 37.5 | 44.5 | 41 | 25 | 44.5 | 38 | 37 | 15.5 | 39 | 27 | 32 | 32 | 19.5 | 42.5 | 30.5 | 36.5 | 37.5 | 39 | 37 | 34 | 21 | 21
2013-11-17 05:00 | 43 | 44.5 | 36 | 41 | 25 | 29 | 44 | 35.5 | 30 | 41 | 38 | 30 | 35.5 | 43.5 | 39 | 35 | 47 | 35.5 | 37.5 | 38 | 24.5 | 30 | 54 | 30 | 39.5 | 35 | 13 | 34 | 21 | 35.5 | 39 | 43 | 21 | 37.5 | 34 | 33 | 18 | 30 | 29.5 | 34 | 10 | 19 | 42 | 43 | 52 | 46 | 48 | 34 | 27 | 40 | 46.5 | 46.5 | 39 | 33 | 23 | 37.5 | 46.5 | 45 | 28.5 | 46.5 | 41 | 37 | 20 | 39 | 29 | 31 | 34 | 19.5 | 43.5 | 33.5 | 39 | 43 | 42 | 42 | 37.5 | 23 | 29 | 42 | 44.5 | 29 | 39 | 20 | 20 | 18 | 34 | 28 | 32.5 | 24 | 28.5 | 32 | 38.5 | 7 | 35 | 43 | 34 | 37.5 | 20 | 20 | 28 | 37 | 24.5 | 29.5 | 28 | 8 | 34 | 17.5 | 32 | 37 | 43 | 19.5 | 34 | 26.5 | 30 | 6 | 30 | 29.5 | 30 | 4 | 17 | 40 | 32 | 48 | 46 | 46.5 | 30 | 26 | 40 | 44.5 | 46.5 | 34 | 32 | 20 | 37.5 | 44.5 | 42 | 25 | 44.5 | 38 | 37 | 13.5 | 39 | 27.5 | 30 | 32 | 19.5 | 42.5 | 30.5 | 36.5 | 37.5 | 39 | 40 | 32 | 19.5 | 21
2013-11-17 06:00 | 43 | 44.5 | 35 | 37.5 | 25 | 26 | 42 | 35.5 | 30 | 39 | 34 | 32 | 35.5 | 44.5 | 39 | 34 | 46 | 37.5 | 35.5 | 39 | 23.5 | 30 | 54.5 | 28.5 | 39.5 | 38 | 14 | 34 | 19.5 | 35.5 | 37 | 43 | 21 | 35.5 | 34 | 31 | 17.5 | 32 | 28.5 | 33 | 11 | 20 | 42 | 41 | 52 | 46 | 46.5 | 34 | 24 | 39 | 46.5 | 48 | 39 | 33 | 24 | 37.5 | 46.5 | 46 | 30 | 46.5 | 43 | 37 | 21 | 39 | 31.5 | 28 | 34 | 19.5 | 43.5 | 35 | 39 | 43 | 42 | 39 | 37.5 | 25 | 28 | 42 | 44.5 | 28 | 37.5 | 20 | 19 | 18 | 32 | 28 | 33 | 31 | 28.5 | 34 | 39 | 7.5 | 34 | 44 | 34 | 35.5 | 21 | 20 | 28 | 35 | 23.5 | 29 | 27 | 9.5 | 34 | 17.5 | 32 | 36.5 | 41 | 21 | 34 | 26.5 | 29 | 6 | 29 | 28.5 | 31 | 5 | 18 | 40 | 32 | 48 | 46 | 44.5 | 31 | 16 | 39 | 44.5 | 48 | 32 | 32 | 21 | 37.5 | 44.5 | 43 | 26.5 | 44.5 | 39 | 37 | 17 | 39 | 30 | 28 | 32 | 19.5 | 42.5 | 32.5 | 36 | 37.5 | 38 | 38 | 32 | 19.5 | 20
2013-11-17 07:00 | 43 | 43 | 29 | 37.5 | 26 | 26 | 42 | 34 | 27 | 40 | 32 | 32 | 34 | 44.5 | 39 | 34 | 47 | 35.5 | 34 | 41 | 25 | 34 | 54.5 | 28.5 | 43 | 38 | 15 | 34 | 19.5 | 35.5 | 35 | 41 | 23 | 37.5 | 34 | 31 | 17.5 | 31 | 29 | 34 | 11 | 20.5 | 41 | 44.5 | 54 | 46 | 44.5 | 36 | 23 | 39 | 46.5 | 48 | 37.5 | 33 | 23 | 35.5 | 44.5 | 46 | 35.5 | 46.5 | 45 | 37 | 22.5 | 39 | 33 | 29 | 34 | 19.5 | 43 | 35 | 38.5 | 41 | 42 | 39 | 34 | 21 | 29 | 42 | 43 | 25 | 37.5 | 19 | 19 | 19 | 30 | 25 | 33 | 30 | 28.5 | 32 | 41 | 9 | 34 | 44 | 34 | 34 | 23 | 21 | 31 | 33.5 | 19.5 | 32 | 27 | 10 | 34 | 16 | 32 | 35 | 39 | 21 | 34 | 25 | 29 | 5.5 | 29 | 29 | 31 | 6 | 18.5 | 38.5 | 34 | 46 | 46 | 43 | 31 | 13 | 38 | 44.5 | 46.5 | 32 | 33 | 20 | 35.5 | 44.5 | 42 | 32 | 44.5 | 41 | 36 | 17 | 37.5 | 28 | 29 | 32 | 17.5 | 42.5 | 32 | 36 | 35.5 | 39 | 39 | 30 | 19.5 | 21
2013-11-17 08:00 | 43 | 43 | 33 | 39 | 25 | 26 | 41 | 34 | 30 | 41 | 32 | 32 | 35.5 | 44.5 | 39 | 31 | 47 | 37.5 | 34 | 43 | 22 | 33 | 55 | 28.5 | 46.5 | 33 | 16 | 37.5 | 21 | 35.5 | 33 | 41 | 25 | 37.5 | 39 | 32 | 17 | 31 | 28.5 | 34 | 12 | 21 | 42 | 43 | 54 | 46 | 46.5 | 37 | 23 | 40 | 46.5 | 48 | 39 | 33 | 27 | 35.5 | 45 | 46 | 35.5 | 46.5 | 44 | 37 | 24 | 39 | 31.5 | 29 | 34 | 23 | 43 | 77 | 39 | 41 | 42 | 41 | 35.5 | 23 | 29 | 41 | 43 | 29 | 39 | 19 | 20 | 28 | 30 | 27 | 33 | 28 | 30 | 34 | 41 | 10 | 31 | 45 | 34 | 34 | 24 | 18 | 31 | 33 | 19.5 | 34 | 25 | 11 | 37.5 | 17.5 | 30 | 32 | 39 | 23 | 34 | 26.5 | 30 | 6 | 29 | 28.5 | 31 | 7 | 19 | 39 | 34 | 47 | 46 | 44.5 | 31 | 16 | 40 | 44.5 | 46.5 | 34 | 33 | 24 | 35.5 | 44.5 | 44 | 34 | 43 | 42 | 36 | 17 | 37.5 | 28 | 28 | 32 | 21 | 43 | 33 | 35.5 | 37.5 | 39 | 40 | 30 | 21 | 22
2013-11-17 09:00 | 44 | 44.5 | 39 | 39 | 26 | 28 | 39 | 34 | 34 | 42 | 30 | 34 | 39 | 44.5 | 39.5 | 32 | 49 | 37.5 | 37.5 | 46 | 24.5 | 33 | 56 | 30 | 50 | 36 | 18.5 | 38 | 21 | 37.5 | 38.5 | 41 | 32 | 39 | 37.5 | 37 | 25 | 32 | 34.5 | 35 | 14 | 22.5 | 43 | 44.5 | 55 | 46 | 48 | 39 | 27 | 43 | 46.5 | 48 | 39 | 36 | 34 | 39 | 46.5 | 47 | 37.5 | 46.5 | 45 | 39 | 27 | 43 | 33 | 31 | 35 | 28.5 | 44.5 | 76.5 | 41 | 46.5 | 42 | 42 | 37.5 | 34 | 30 | 42 | 44.5 | 31 | 39 | 20 | 20 | 30 | 32 | 30 | 34 | 27 | 30 | 35.5 | 41 | 12 | 32 | 46 | 34 | 35.5 | 25 | 18 | 31 | 30.5 | 19.5 | 34 | 27 | 14 | 38 | 19.5 | 30 | 37 | 39 | 28.5 | 35.5 | 30 | 32 | 10 | 29 | 32.5 | 32 | 9 | 20 | 39 | 35.5 | 48 | 46 | 44.5 | 32 | 15 | 43 | 44.5 | 46.5 | 34 | 36 | 29 | 39 | 44.5 | 45 | 35.5 | 44.5 | 43 | 37 | 18.5 | 37.5 | 31.5 | 30 | 32 | 25 | 43 | 34.5 | 37.5 | 39 | 39 | 41 | 32 | 28.5 | 23
2013-11-17 10:00 | 47 | 46.5 | 43 | 44.5 | 28 | 35 | 44 | 44.5 | 40 | 43 | 32 | 35.5 | 39 | 46.5 | 39.5 | 33 | 50 | 37.5 | 39 | 52 | 26.5 | 35 | 56.5 | 34 | 55.5 | 44 | 21.5 | 40 | 28.5 | 39 | 44.5 | 43 | 37.5 | 39 | 41 | 35 | 33 | 34 | 40.5 | 37 | 16 | 24.5 | 44 | 48 | 53 | 47 | 48 | 42 | 31 | 44 | 48 | 52 | 43 | 41 | 40 | 41 | 46.5 | 48 | 37.5 | 48 | 47 | 40 | 44.5 | 43 | 32 | 32 | 38 | 34 | 44.5 | 76 | 44.5 | 46.5 | 43 | 44 | 43 | 48 | 37 | 44 | 44.5 | 29 | 43 | 21 | 21 | 28 | 39 | 34 | 34 | 28 | 34 | 35.5 | 43 | 14 | 33 | 45 | 35.5 | 37.5 | 24 | 19 | 33 | 28 | 21 | 34 | 29 | 16.5 | 39 | 25 | 32 | 40.5 | 39 | 32 | 35.5 | 30 | 33 | 13 | 30 | 35 | 33 | 10 | 20 | 39 | 34 | 47 | 46 | 44.5 | 34 | 15 | 44 | 46.5 | 46.5 | 34 | 41 | 30 | 41 | 44.5 | 46 | 30 | 44.5 | 43 | 37 | 18.5 | 37.5 | 30 | 31 | 32 | 28.5 | 43 | 34 | 39 | 43 | 39 | 42 | 34 | 30 | 24
2013-11-17 11:00 | 50 | 48 | 46 | 46.5 | 29 | 38 | 40 | 46.5 | 45 | 45 | 36 | 39 | 43 | 48 | 40 | 35.5 | 50 | 39 | 39 | 52 | 27.5 | 37 | 57 | 39 | 57 | 47 | 24 | 41 | 34 | 43 | 50 | 44.5 | 44.5 | 43 | 52 | 42 | 41 | 37 | 45.5 | 42 | 18 | 26 | 45 | 48 | 53 | 47 | 52 | 45 | 33 | 46 | 48 | 53.5 | 43 | 45 | 44 | 41 | 48 | 49 | 39 | 48 | 47 | 41 | 46 | 44.5 | 36 | 34 | 38 | 37.5 | 46.5 | 75.5 | 46.5 | 48 | 44 | 46 | 44.5 | 52 | 44 | 46 | 46.5 | 29 | 39 | 22 | 20 | 26 | 43 | 35 | 32 | 27 | 37.5 | 37.5 | 43 | 15 | 35.5 | 46.5 | 35.5 | 37.5 | 24 | 19 | 33 | 26 | 23 | 34 | 28 | 18 | 41 | 23 | 30 | 43 | 41 | 30 | 35.5 | 32 | 35 | 15 | 30 | 36.5 | 37 | 12 | 20 | 39 | 34 | 45 | 45 | 44.5 | 34 | 15 | 45 | 46.5 | 46.5 | 32 | 42 | 30 | 41 | 44.5 | 47 | 32 | 44.5 | 43 | 37 | 18.5 | 37.5 | 30.5 | 31 | 32 | 28.5 | 43 | 34 | 39 | 41 | 40 | 42 | 34 | 26.5 | 20
2013-11-17 12:00 | 52 | 50 | 47 | 48 | 31 | 40 | 46 | 48 | 46 | 47 | 38 | 41 | 44.5 | 48 | 41 | 38 | 52 | 39 | 43 | 51 | 35 | 39 | 58.5 | 43.5 | 55.5 | 51 | 26 | 44 | 35.5 | 43 | 51 | 46.5 | 48 | 44.5 | 52 | 42 | 42 | 37 | 50 | 46 | 20 | 27.5 | 46 | 50 | 54 | 47 | 52 | 46 | 34 | 50 | 50 | 53.5 | 43 | 45 | 47 | 44.5 | 50 | 48 | 43 | 52 | 48 | 44 | 45.5 | 46.5 | 38 | 36 | 39 | 41 | 46.5 | 73 | 48 | 48 | 45 | 48 | 46.5 | 53.5 | 44 | 46 | 44.5 | 29 | 41 | 22 | 19 | 21 | 35.5 | 36 | 30 | 21 | 39 | 37.5 | 43 | 16.5 | 37 | 46.5 | 37.5 | 39 | 22 | 19 | 34 | 27 | 20 | 34 | 27 | 18 | 42 | 21 | 30 | 44 | 43 | 28.5 | 37.5 | 32 | 35 | 17 | 29 | 37.5 | 39 | 13 | 20.5 | 38 | 30 | 46 | 45 | 44.5 | 36 | 18 | 46 | 44.5 | 46.5 | 32 | 43 | 30 | 41 | 43 | 46 | 26.5 | 44.5 | 44 | 39 | 18.5 | 35.5 | 30 | 31 | 32 | 28.5 | 43 | 33.5 | 41 | 39 | 40 | 42 | 35.5 | 25 | 19
2013-11-17 13:00 | 55 | 52 | 48 | 50 | 33 | 42 | 45 | 48 | 48 | 47 | 37 | 44.5 | 46.5 | 50 | 42 | 42 | 52 | 39 | 44.5 | 50 | 37 | 42 | 59.5 | 46.5 | 55.5 | 52 | 28 | 47 | 37.5 | 43 | 52 | 48 | 52 | 48 | 57 | 46 | 43 | 41 | 55.5 | 47 | 21 | 29 | 46 | 52 | 56 | 48 | 53.5 | 47 | 35 | 54 | 50 | 55.5 | 43 | 48 | 48 | 48 | 53.5 | 50 | 44.5 | 52 | 50 | 43 | 43 | 48 | 41 | 40 | 41 | 44.5 | 46.5 | 73 | 46.5 | 52 | 45 | 49 | 46.5 | 53.5 | 46 | 48 | 44.5 | 26 | 41 | 23 | 18 | 18 | 35.5 | 36 | 31 | 19 | 39 | 35.5 | 43 | 17.5 | 36 | 47 | 37.5 | 39 | 24 | 16.5 | 33 | 28.5 | 16 | 34 | 25 | 17 | 42 | 23 | 28.5 | 43.5 | 43 | 30 | 35.5 | 28.5 | 35 | 19 | 28 | 39 | 36 | 14 | 21 | 38 | 30 | 47 | 45 | 44.5 | 39 | 18 | 43 | 46.5 | 44.5 | 32 | 44 | 31 | 43 | 43 | 47 | 26.5 | 44.5 | 45 | 39 | 16.5 | 37.5 | 30 | 32 | 32 | 30 | 43 | 31.5 | 44.5 | 41 | 40 | 43 | 39 | 25 | 18
2013-11-17 14:00 | 55 | 52 | 51 | 48 | 35 | 44 | 46 | 50 | 49 | 48 | 36 | 44.5 | 46.5 | 50 | 43 | 44 | 51 | 41 | 44.5 | 49 | 33.5 | 42 | 61 | 46.5 | 53.5 | 53 | 30 | 49 | 39 | 42.5 | 53 | 50 | 53.5 | 50 | 59 | 46 | 44 | 41 | 56.5 | 50 | 23 | 30 | 46 | 52 | 52 | 48 | 55.5 | 45 | 37 | 54 | 52 | 55.5 | 44.5 | 47 | 49 | 48 | 55.5 | 50 | 44.5 | 52 | 50 | 44 | 42.5 | 48 | 41 | 41 | 41 | 44.5 | 48 | 68.5 | 46.5 | 52 | 45 | 48 | 46.5 | 52 | 46 | 48 | 43.5 | 25 | 43 | 23 | 17 | 18 | 35.5 | 37 | 30 | 20 | 39 | 34 | 43 | 19 | 37 | 47 | 37.5 | 39 | 25 | 15.5 | 31 | 31 | 12 | 35.5 | 24 | 16 | 43 | 23 | 28.5 | 42 | 43 | 30 | 35.5 | 26.5 | 36 | 21 | 26 | 39.5 | 33 | 15 | 21 | 38 | 30 | 45 | 46 | 41 | 40 | 19 | 42 | 44.5 | 44.5 | 32 | 44 | 31 | 43 | 43 | 48 | 28.5 | 44.5 | 46 | 37 | 16 | 39 | 29.5 | 32 | 32 | 25 | 41 | 31 | 44.5 | 41 | 41 | 43 | 39 | 26.5 | 14
2013-11-17 15:00 | 55 | 52 | 46 | 48 | 34 | 45 | 43 | 48 | 50 | 48 | 36 | 44.5 | 46.5 | 52 | 40.5 | 45 | 50 | 39 | 46.5 | 43 | 31.5 | 43 | 61.5 | 46.5 | 50.5 | 52 | 29.5 | 48 | 43 | 41 | 54 | 52 | 53.5 | 48 | 57 | 45 | 41.5 | 42 | 56 | 49 | 21 | 30 | 45 | 52 | 56 | 48 | 55.5 | 48 | 37 | 52 | 52 | 55.5 | 43 | 47 | 48 | 48 | 53.5 | 50 | 43 | 52 | 51 | 42 | 40.5 | 50 | 41 | 40 | 41 | 44.5 | 48 | 65 | 46.5 | 52 | 45 | 48 | 46.5 | 48 | 44 | 47 | 43 | 29 | 43 | 23 | 17 | 19 | 37.5 | 37 | 29 | 21 | 39 | 35.5 | 44.5 | 19 | 36 | 48 | 35.5 | 39 | 31 | 12.5 | 28 | 31.5 | 10.5 | 36 | 23 | 16.5 | 42 | 25 | 28.5 | 43 | 44.5 | 30 | 35.5 | 26.5 | 36 | 21.5 | 27 | 38.5 | 31 | 13 | 21 | 39 | 30 | 46 | 46 | 41 | 42 | 20 | 43 | 44.5 | 44.5 | 32 | 43 | 32 | 39 | 43 | 48 | 26.5 | 44.5 | 45 | 37 | 18 | 39 | 26.5 | 30 | 32 | 25 | 41 | 30.5 | 44.5 | 41 | 41 | 43 | 37.5 | 28.5 | 14
2013-11-17 16:00 | 52 | 48 | 44 | 46.5 | 32 | 45 | 43 | 46.5 | 49 | 47 | 35 | 44.5 | 43 | 50 | 38 | 41 | 50 | 39 | 43 | 43 | 25 | 40 | 62 | 43 | 45.5 | 50 | 29 | 48 | 41 | 39 | 54.5 | 52 | 52 | 46.5 | 53.5 | 44 | 39.5 | 41 | 53.5 | 48 | 20 | 30 | 45 | 52 | 55 | 48 | 53.5 | 48 | 37 | 51 | 52 | 53.5 | 41 | 46 | 47 | 50 | 53.5 | 49 | 44.5 | 52 | 50 | 42 | 34.5 | 48 | 39 | 38 | 39 | 43 | 48 | 64 | 46.5 | 52 | 44 | 48 | 46.5 | 46.5 | 42 | 48 | 43 | 29 | 41 | 23 | 17 | 19 | 39 | 36 | 30 | 22 | 39 | 35.5 | 43 | 19.5 | 36 | 47 | 35.5 | 39 | 32 | 10.5 | 27 | 32.5 | 10.5 | 38 | 24 | 17 | 42 | 23 | 28.5 | 43 | 44.5 | 32 | 35.5 | 26.5 | 35 | 22 | 26 | 38 | 29 | 13 | 21 | 39 | 28.5 | 47 | 46 | 43 | 43 | 20 | 42 | 44.5 | 43 | 34 | 41 | 32 | 39 | 43 | 47 | 23 | 44.5 | 43 | 35 | 19.5 | 37.5 | 28.5 | 31 | 32 | 28.5 | 41 | 32 | 44.5 | 43 | 41 | 44 | 39 | 30 | 16
2013-11-17 17:00 | 51 | 46.5 | 34 | 43 | 31 | 44 | 41 | 44.5 | 47 | 37 | 35 | 44.5 | 37.5 | 46.5 | 35 | 38 | 52 | 37.5 | 39 | 43 | 21.5 | 38 | 63 | 41 | 38.5 | 42 | 28 | 47 | 35.5 | 37.5 | 55 | 50 | 44.5 | 46.5 | 48 | 42 | 37 | 38 | 50 | 40 | 18 | 30 | 45 | 48 | 54 | 47 | 50 | 47 | 34 | 49 | 46.5 | 53.5 | 41 | 45 | 37 | 46.5 | 48 | 48 | 41 | 52 | 50 | 40 | 32 | 48 | 36 | 34 | 36 | 39 | 48 | 60 | 46.5 | 46.5 | 44 | 48 | 44.5 | 44.5 | 38 | 46 | 41 | 26 | 41 | 23 | 18 | 19 | 41 | 37 | 28 | 18 | 37.5 | 34 | 41 | 20 | 35 | 46.5 | 35.5 | 37.5 | 31 | 10 | 29 | 34 | 10.5 | 36 | 24 | 17 | 43 | 23 | 28.5 | 42 | 46.5 | 30 | 35.5 | 28.5 | 34 | 22 | 25 | 37.5 | 27 | 11 | 21 | 38 | 30 | 47 | 46 | 43 | 42 | 20 | 44 | 44.5 | 41 | 34 | 41 | 31 | 43 | 43 | 47 | 19.5 | 44.5 | 44 | 34 | 17.5 | 37.5 | 26.5 | 29 | 32 | 26.5 | 41 | 32 | 44.5 | 41 | 41 | 43 | 37.5 | 30 | 16
2013-11-17 18:00 | 50 | 43 | 31 | 39 | 31 | 35 | 36 | 44.5 | 38 | 35 | 34 | 44.5 | 35.5 | 43 | 34.5 | 36 | 51 | 37.5 | 37.5 | 43 | 19.5 | 32 | 62 | 35.5 | 33.5 | 31 | 26.5 | 46 | 30 | 35.5 | 54 | 50 | 37.5 | 39 | 37.5 | 41 | 36.5 | 37 | 46 | 37 | 18 | 29.5 | 44 | 43 | 53 | 47 | 43 | 48 | 28 | 46 | 48 | 48 | 41 | 45 | 32 | 46.5 | 46.5 | 48 | 37.5 | 50 | 49 | 38 | 30 | 46.5 | 30.5 | 31 | 35 | 35.5 | 48 | 58 | 46.5 | 44.5 | 44 | 46.5 | 39 | 41 | 38 | 45 | 41 | 24 | 39 | 22 | 18 | 19 | 39 | 35 | 27.5 | 19 | 37.5 | 32 | 37.5 | 19.5 | 33 | 47 | 35.5 | 37.5 | 27 | 10 | 28 | 32 | 12 | 33.5 | 22 | 17 | 44 | 21 | 28.5 | 43 | 46.5 | 30 | 34 | 28.5 | 34 | 21.5 | 25 | 37.5 | 26 | 11 | 22 | 39 | 30 | 44 | 46 | 39 | 42 | 20 | 42 | 44.5 | 44.5 | 34 | 40 | 29 | 43 | 43 | 47 | 19.5 | 44.5 | 45 | 32 | 19.5 | 39 | 24.5 | 27 | 32 | 26.5 | 43 | 31.5 | 44.5 | 39 | 41 | 44.5 | 37.5 | 30 | 17
2013-11-17 19:00 | 51 | 43 | 29 | 37.5 | 30 | 28 | 37 | 44.5 | 37 | 29 | 33 | 44.5 | 32 | 44.5 | 34 | 37 | 51 | 37.5 | 34 | 41 | 18.5 | 30 | 61 | 33.5 | 37 | 30 | 24.5 | 47 | 26.5 | 37.5 | 53 | 48 | 35.5 | 39 | 35.5 | 37 | 36.5 | 37 | 43 | 37 | 18 | 29 | 44 | 35.5 | 47 | 47 | 39 | 44 | 29 | 45 | 48 | 48 | 43 | 45 | 28 | 46.5 | 43 | 48 | 37 | 48 | 49 | 39 | 28 | 46.5 | 30.5 | 29 | 35 | 30 | 48 | 54 | 47 | 41 | 44 | 47 | 41 | 39 | 33 | 45 | 41 | 24 | 35.5 | 21 | 19 | 20 | 39 | 37 | 29 | 18 | 37.5 | 30 | 39 | 19.5 | 33 | 47 | 34 | 34 | 27 | 10 | 27 | 31 | 12 | 34.5 | 21 | 16.5 | 43 | 21 | 28.5 | 43.5 | 44.5 | 28.5 | 34 | 28.5 | 32 | 21 | 24 | 36.5 | 26 | 11 | 23 | 40 | 28.5 | 44 | 46 | 39 | 41 | 19 | 42 | 44.5 | 44.5 | 32 | 40 | 26 | 43 | 41 | 47 | 20 | 44.5 | 44 | 33 | 19 | 39 | 24.5 | 27 | 32 | 25 | 44.5 | 29.5 | 45.5 | 37.5 | 42 | 43 | 37.5 | 30 | 17
2013-11-17 20:00 | 50 | 43 | 23 | 37.5 | 29 | 27 | 38 | 44.5 | 35 | 27 | 33 | 44.5 | 32 | 46.5 | 33 | 36 | 52 | 37.5 | 34 | 39 | 18 | 28 | 60 | 32 | 41.5 | 31 | 23 | 47 | 28.5 | 37.5 | 52 | 50 | 34 | 35.5 | 35.5 | 36 | 36 | 38 | 39 | 34 | 17 | 28 | 44 | 35 | 47 | 47 | 35.5 | 45 | 27 | 45 | 46.5 | 48 | 41 | 45 | 27 | 44.5 | 43 | 48 | 36 | 48 | 49 | 38 | 27 | 46.5 | 28.5 | 31 | 34 | 32 | 46.5 | 51.5 | 47.5 | 39 | 43 | 46.5 | 41 | 37 | 30 | 45 | 43 | 19 | 35.5 | 20 | 19 | 18 | 39 | 35 | 27 | 18 | 37.5 | 28.5 | 41 | 20 | 33 | 47 | 34 | 34 | 27 | 10 | 26 | 31 | 13 | 36 | 23 | 16 | 44 | 21 | 28.5 | 42 | 44.5 | 30 | 30 | 28.5 | 32 | 21 | 22 | 34 | 26 | 10 | 24 | 39 | 28.5 | 44 | 47 | 35.5 | 42 | 19 | 42 | 44.5 | 46.5 | 35.5 | 41 | 25 | 41 | 39 | 47 | 20.5 | 43 | 43 | 32 | 19 | 39 | 23 | 29 | 32 | 26.5 | 43 | 29 | 47.5 | 37.5 | 42 | 44.5 | 37.5 | 29 | 16
2013-11-17 21:00 | 51 | 43 | 23 | 37.5 | 28 | 28 | 36 | 44.5 | 32 | 26 | 33 | 43 | 32 | 44.5 | 33.5 | 36 | 52 | 37.5 | 34 | 39 | 17 | 29 | 58 | 30.5 | 40 | 25 | 24 | 46.5 | 26.5 | 37.5 | 49.5 | 48 | 32 | 44.5 | 34 | 37 | 35 | 37 | 40.5 | 34 | 16 | 27.5 | 44 | 34 | 46 | 47 | 35.5 | 45 | 23 | 47 | 46.5 | 48 | 41 | 45 | 27 | 44.5 | 43 | 47 | 36 | 46.5 | 49 | 38 | 25 | 48 | 26.5 | 33 | 34 | 28.5 | 45 | 47.5 | 48.5 | 39 | 44 | 46 | 43 | 35.5 | 25 | 46 | 41 | 20 | 35.5 | 20 | 19 | 17 | 39 | 32 | 26 | 18 | 37.5 | 28.5 | 41 | 20 | 33 | 46 | 34 | 34 | 27 | 10 | 27 | 31.5 | 13.5 | 36.5 | 20 | 17.5 | 44.5 | 21 | 28.5 | 41 | 44.5 | 28.5 | 37.5 | 28.5 | 33 | 21 | 22 | 34 | 26 | 10 | 24 | 40 | 28.5 | 44 | 46 | 35.5 | 43 | 19 | 40 | 44.5 | 46.5 | 35.5 | 41 | 25 | 41 | 39 | 46 | 21 | 44.5 | 42 | 32 | 18.5 | 39 | 21.5 | 30 | 32 | 25 | 43.5 | 27 | 46.5 | 37.5 | 42 | 43 | 37.5 | 28 | 16
2013-11-17 22:00 | 53 | 43 | 19 | 37.5 | 26 | 28 | 35 | 44.5 | 31 | 27 | 33 | 43 | 34 | 44.5 | 33.5 | 37 | 52 | 37.5 | 34 | 36 | 16 | 27 | 56 | 30 | 38.5 | 25 | 25 | 48 | 21 | 37.5 | 47 | 48 | 31.5 | 43 | 30 | 36 | 34 | 37 | 39 | 31 | 16 | 27.5 | 43 | 34 | 45 | 47 | 34 | 44 | 21 | 47 | 46.5 | 48 | 39 | 45 | 27 | 44.5 | 43 | 47 | 35.5 | 44.5 | 49 | 36.5 | 24.5 | 48 | 25 | 34 | 35 | 28.5 | 45.5 | 45 | 48.5 | 37.5 | 44 | 47 | 43 | 34 | 29 | 49 | 41 | 15 | 35.5 | 23 | 21 | 15 | 41 | 28 | 27 | 19 | 37.5 | 30 | 39 | 20.5 | 34 | 46 | 34 | 34 | 27 | 10 | 25 | 32 | 14 | 33 | 20 | 18.5 | 47 | 19.5 | 28.5 | 39 | 44.5 | 28.5 | 37.5 | 25.5 | 33 | 21 | 21 | 33 | 25 | 11 | 23.5 | 40 | 28.5 | 43 | 46 | 34 | 42 | 16 | 40 | 44.5 | 46.5 | 35.5 | 40 | 24 | 41 | 41 | 45 | 21 | 43 | 43 | 34 | 19 | 43 | 20 | 31 | 32 | 25 | 42.5 | 28.5 | 47 | 37.5 | 42 | 44 | 39 | 26.5 | 19
2013-11-17 23:00 | 49 | 43 | 17 | 37.5 | 26 | 30 | 36 | 44.5 | 29 | 25 | 33 | 43 | 34 | 43 | 34 | 35 | 52 | 37.5 | 34 | 33 | 15.5 | 26 | 54 | 30 | 37 | 23 | 26 | 49 | 20.5 | 37.5 | 44 | 48 | 30 | 46.5 | 26.5 | 36 | 33 | 37 | 37 | 29 | 17 | 27 | 43 | 30 | 45 | 47 | 35.5 | 44 | 20 | 48 | 46.5 | 48 | 39 | 47 | 27 | 46.5 | 43 | 46 | 35.5 | 43 | 47 | 37 | 20.5 | 44.5 | 23 | 30 | 35 | 25 | 44 | 41.5 | 48.5 | 37.5 | 44 | 47 | 43 | 34 | 29 | 46 | 39 | 15 | 35.5 | 23 | 22 | 17 | 43 | 27 | 25 | 19 | 37.5 | 30 | 39 | 21 | 32 | 47 | 34 | 34 | 26 | 10 | 24 | 34 | 12 | 35 | 19 | 19 | 45 | 18.5 | 30 | 36 | 44.5 | 28.5 | 35.5 | 23 | 33 | 21 | 21 | 32 | 24 | 11 | 23 | 40 | 28.5 | 43 | 46 | 35.5 | 42 | 16 | 39 | 44.5 | 46.5 | 35.5 | 40 | 24 | 39 | 43 | 44 | 21 | 41 | 43 | 34 | 17 | 39 | 18.5 | 29 | 32 | 23 | 41 | 26 | 47.5 | 35.5 | 41 | 44 | 41 | 26.5 | 19
2013-11-18 | 48 | 43 | 22 | 37.5 | 26 | 31 | 31 | 46.5 | 29 | 24 | 32 | 41 | 32 | 44.5 | 34 | 35 | 52 | 35.5 | 35.5 | 32 | 15.5 | 26 | 51.5 | 31 | 37.5 | 25 | 26.5 | 47 | 19.5 | 39 | 41.5 | 48 | 30 | 44.5 | 25 | 36 | 32.5 | 36 | 35.5 | 25 | 17 | 27.5 | 43 | 26.5 | 46 | 47 | 34 | 44 | 20 | 48 | 46.5 | 48 | 39 | 47 | 24 | 44.5 | 43 | 46 | 35.5 | 43 | 47 | 37 | 21.5 | 44.5 | 21 | 32 | 35 | 25 | 41 | 39 | 49 | 35.5 | 45 | 46 | 43 | 28.5 | 26 | 44 | 39 | 20 | 35.5 | 24 | 22 | 21 | 43 | 28 | 24 | 20 | 37.5 | 30 | 39 | 20.5 | 33 | 47 | 34 | 35.5 | 25 | 10 | 23 | 30.5 | 18 | 34 | 20 | 19.5 | 44 | 17.5 | 30 | 36 | 44.5 | 28.5 | 35.5 | 21 | 32 | 20.5 | 20 | 30.5 | 22 | 11 | 23.5 | 41 | 26.5 | 44 | 46 | 34 | 41 | 15 | 39 | 44.5 | 46.5 | 35.5 | 46 | 21 | 43 | 43 | 44 | 21 | 43 | 43 | 34 | 17 | 43 | 17 | 30 | 32 | 23 | 39.5 | 25.5 | 48 | 35.5 | 43 | 44 | 41 | 26.5 | 17
2013-11-18 01:00 | 47 | 39 | 24 | 35.5 | 26 | 30 | 28 | 44.5 | 29 | 26 | 31 | 39 | 34 | 44.5 | 34 | 35 | 53 | 35.5 | 34 | 31 | 15 | 26 | 48.5 | 30.5 | 37.5 | 23 | 26.5 | 46 | 21 | 39 | 38.5 | 48 | 30 | 44.5 | 25 | 36 | 31.5 | 36 | 33.5 | 26 | 17 | 28 | 42 | 30 | 45 | 46 | 32 | 43 | 20 | 48 | 46.5 | 48 | 39 | 48 | 23 | 46.5 | 43 | 45 | 34 | 39 | 46 | 38 | 19.5 | 44.5 | 19 | 31 | 37 | 25 | 45 | 36.5 | 49.5 | 37.5 | 42 | 46 | 46.5 | 30 | 26 | 44 | 37.5 | 22 | 35.5 | 23 | 22 | 20 | 39 | 27 | 26 | 21 | 35.5 | 32 | 41 | 20.5 | 33 | 47 | 34 | 34 | 23 | 10 | 23 | 28 | 18.5 | 34 | 19 | 20.5 | 43 | 19.5 | 32 | 35.5 | 44.5 | 26.5 | 34 | 21 | 32 | 21 | 20 | 29.5 | 20 | 10 | 25 | 40 | 28.5 | 43 | 46 | 30 | 42 | 14 | 39 | 44.5 | 46.5 | 37.5 | 47 | 21 | 44.5 | 41 | 43 | 21 | 39 | 44 | 34 | 15 | 44.5 | 15.5 | 30 | 32 | 21 | 42.5 | 25 | 48.5 | 35.5 | 41 | 44 | 39 | 26.5 | 17
2013-11-18 02:00 | 46 | 37.5 | 23 | 35.5 | 26 | 28 | 29 | 43 | 27 | 24 | 32 | 39 | 34 | 48 | 34 | 35 | 53 | 35.5 | 35.5 | 31 | 15 | 23 | 46 | 29.5 | 43 | 21 | 27 | 46 | 16 | 39 | 36 | 46.5 | 30 | 41 | 23 | 35 | 31 | 36 | 32 | 24 | 17 | 29 | 41 | 25 | 45 | 47 | 32 | 43 | 18 | 49 | 46.5 | 48 | 41 | 49 | 21 | 46.5 | 43 | 45 | 32 | 39 | 46 | 37 | 19 | 44.5 | 17.5 | 32 | 41 | 23 | 43.5 | 34 | 49.5 | 37.5 | 47 | 46 | 43 | 28.5 | 24 | 44 | 35.5 | 21 | 35.5 | 22 | 22 | 22 | 39 | 26 | 24 | 21 | 35.5 | 32 | 43 | 19 | 33 | 46 | 34 | 34 | 22 | 11 | 21 | 26 | 18.5 | 34 | 18 | 20 | 43 | 14 | 32 | 33 | 43 | 28.5 | 34 | 21 | 32 | 21 | 20 | 28.5 | 21 | 10 | 25 | 39.5 | 25 | 43 | 46 | 32 | 42 | 16 | 40 | 44.5 | 46.5 | 37.5 | 48 | 19 | 43 | 41 | 42 | 21 | 39 | 45 | 34 | 15 | 44.5 | 14 | 30 | 32 | 21 | 41 | 24.5 | 49 | 35.5 | 41 | 44 | 37.5 | 25 | 17
2013-11-18 03:00 | 45 | 35.5 | 18 | 35.5 | 25 | 31 | 32 | 43 | 27 | 25 | 33 | 39 | 34 | 48 | 34 | 34 | 53 | 34 | 35.5 | 32 | 14.5 | 24 | 43 | 28 | 39 | 21 | 27 | 46 | 16 | 39 | 36 | 44.5 | 28.5 | 41 | 23 | 33 | 31.5 | 36 | 30 | 26 | 17 | 29 | 41 | 23 | 43 | 46 | 32 | 43 | 16 | 49 | 44.5 | 48 | 43 | 50 | 22 | 44.5 | 43 | 43 | 30 | 41 | 46 | 38 | 18.5 | 44.5 | 15.5 | 33 | 51 | 21 | 42.5 | 31.5 | 49.5 | 35.5 | 51 | 44 | 43 | 26.5 | 23 | 42 | 34.5 | 17 | 35.5 | 21 | 23 | 20 | 37.5 | 26 | 25 | 19 | 35.5 | 32 | 44.5 | 20 | 33 | 47 | 32 | 35.5 | 21 | 10.5 | 21 | 25.5 | 17 | 34 | 17 | 21 | 43 | 14 | 32 | 33 | 43 | 26.5 | 34 | 21 | 31 | 21.5 | 20 | 27.5 | 22 | 11 | 25.5 | 40 | 23 | 41 | 46 | 32 | 42 | 11 | 42 | 43 | 46.5 | 37.5 | 49 | 19 | 43 | 41 | 41 | 19.5 | 39 | 45 | 34 | 14.5 | 43 | 12.5 | 30 | 25 | 19.5 | 41.5 | 24 | 49.5 | 34 | 38 | 43 | 37.5 | 23 | 17
2013-11-18 04:00 | 47 | 34 | 17 | 34 | 24 | 31 | 37 | 43 | 26 | 24 | 33 | 39 | 34 | 48 | 34 | 35 | 52 | 34 | 35.5 | 33 | 14 | 24 | 40 | 27.5 | 35.5 | 20 | 27 | 47 | 19.5 | 39 | 36 | 43 | 26.5 | 41 | 21 | 33 | 32.5 | 36 | 28.5 | 27 | 18 | 29 | 42 | 23 | 42 | 46 | 32.5 | 43 | 14 | 52 | 44.5 | 46.5 | 44.5 | 52 | 21 | 44.5 | 43 | 41 | 30 | 41 | 47 | 37 | 18 | 44.5 | 14 | 34 | 51 | 21 | 43 | 29.5 | 50 | 43 | 53 | 47 | 44.5 | 28.5 | 25 | 44 | 34 | 15 | 34 | 19 | 22 | 20 | 37.5 | 26 | 24 | 18 | 35.5 | 30 | 43 | 20.5 | 34 | 48 | 32 | 35.5 | 21 | 11 | 22 | 25.5 | 16.5 | 32 | 17 | 21 | 44 | 17.5 | 32 | 31.5 | 43 | 23 | 35.5 | 19.5 | 31 | 21.5 | 19 | 26 | 23 | 12 | 25.5 | 40 | 23 | 40 | 46 | 32.5 | 42 | 11 | 45 | 43 | 44.5 | 37.5 | 51 | 18 | 41 | 39 | 40 | 17.5 | 39 | 45 | 34 | 12.5 | 43 | 11 | 30 | 22 | 19.5 | 40.5 | 24 | 50 | 37.5 | 35 | 43 | 37.5 | 23 | 18
2013-11-18 05:00 | 47 | 34 | 22 | 35.5 | 24 | 30 | 37 | 43 | 26 | 26 | 32 | 37.5 | 34 | 48 | 34 | 36 | 52 | 35.5 | 35.5 | 33 | 13.5 | 23 | 37 | 25 | 37.5 | 20 | 27 | 47 | 17.5 | 39 | 36 | 43 | 25 | 41 | 19.5 | 33 | 33 | 37 | 26.5 | 28 | 17 | 29 | 42 | 28.5 | 42 | 46 | 32.5 | 42 | 16 | 54 | 44.5 | 46.5 | 50 | 51 | 20 | 44.5 | 43 | 40 | 25 | 39 | 47 | 37 | 17.5 | 44.5 | 12 | 34 | 52 | 21 | 45 | 27.5 | 50 | 41 | 52 | 47 | 43 | 25 | 27 | 44 | 34 | 20 | 35.5 | 18 | 20 | 19 | 37.5 | 25 | 25.5 | 18 | 35.5 | 30 | 43 | 20 | 35 | 48 | 34 | 35.5 | 21 | 11 | 20 | 26 | 15.5 | 35.5 | 18 | 21 | 44 | 12 | 30 | 29 | 41 | 23 | 35.5 | 16 | 31 | 22 | 18 | 25 | 24 | 12 | 25 | 40 | 28.5 | 41 | 46 | 32.5 | 41 | 14 | 47 | 43 | 44.5 | 39 | 49 | 18 | 39 | 39 | 39 | 17.5 | 39 | 46 | 34 | 12.5 | 41 | 9.5 | 30 | 19 | 19.5 | 44.5 | 23.5 | 50 | 37.5 | 31 | 44 | 37.5 | 19.5 | 19
2013-11-18 06:00 | 47 | 34 | 21 | 35.5 | 25 | 30 | 34 | 43 | 25 | 26 | 30 | 37.5 | 35.5 | 46.5 | 33.5 | 36 | 53 | 35.5 | 35.5 | 31 | 12.5 | 23 | 34.5 | 23.5 | 35.5 | 19 | 27.5 | 48 | 17.5 | 37.5 | 34.5 | 41 | 25 | 41 | 19.5 | 34 | 32 | 37 | 25 | 28 | 17 | 29 | 42 | 28.5 | 42 | 46 | 33 | 42 | 14 | 55 | 39 | 46.5 | 52 | 51 | 30 | 43 | 42.5 | 39 | 25 | 39 | 47 | 37 | 12 | 43 | 12 | 36 | 51 | 23 | 43.5 | 27 | 50.5 | 43 | 50 | 46 | 44.5 | 28.5 | 33 | 44 | 34 | 19 | 35.5 | 18 | 21 | 18 | 37.5 | 24 | 25 | 19 | 34 | 32 | 41 | 19 | 35 | 48 | 34 | 35.5 | 21 | 10.5 | 20 | 25 | 14.5 | 34 | 17 | 21.5 | 37 | 16 | 30 | 29.5 | 39 | 21 | 35.5 | 17.5 | 30 | 22 | 18 | 23 | 25 | 11 | 25.5 | 39 | 28.5 | 40 | 46 | 33 | 40 | 11 | 48 | 39 | 44.5 | 39 | 49 | 26 | 39 | 39 | 38 | 17.5 | 39 | 46 | 34 | 11 | 41 | 10.5 | 30 | 21 | 21 | 43.5 | 26 | 50.5 | 37.5 | 30 | 43 | 37.5 | 23 | 14
2013-11-18 07:00 | 48 | 32 | 24 | 35.5 | 25 | 28 | 30 | 43 | 25 | 27 | 32 | 37.5 | 35.5 | 44.5 | 32.5 | 35 | 53 | 35.5 | 37.5 | 34 | 12.5 | 22 | 31.5 | 23 | 37.5 | 20 | 28 | 49 | 17.5 | 35.5 | 33.5 | 43 | 25 | 43 | 19.5 | 31 | 31 | 38 | 23 | 29 | 17 | 29 | 42 | 26.5 | 43 | 46 | 34 | 41 | 14 | 56 | 43 | 44.5 | 52 | 51 | 31 | 44.5 | 43 | 37 | 25 | 37.5 | 48 | 38 | 9.5 | 43 | 12 | 37 | 49 | 21 | 40.5 | 28 | 51 | 43 | 48 | 40 | 43 | 28.5 | 34 | 41 | 32 | 22 | 35.5 | 18 | 20 | 20 | 39 | 24 | 24 | 17 | 35.5 | 34 | 39 | 19 | 34 | 48 | 34 | 37.5 | 22 | 11 | 19 | 24 | 10.5 | 34 | 18 | 22 | 41 | 16 | 28.5 | 29 | 41 | 25 | 35.5 | 16 | 30 | 21.5 | 17 | 23 | 25 | 12 | 26 | 40 | 26.5 | 40 | 46 | 34 | 37 | 12 | 48 | 43 | 43 | 37.5 | 49 | 27 | 39 | 39 | 36 | 19.5 | 37.5 | 46 | 34 | 9.5 | 39 | 10.5 | 30 | 21 | 19.5 | 40.5 | 27 | 51 | 39 | 30 | 39 | 37.5 | 23 | 11
2013-11-18 08:00 | 46 | 32.5 | 28 | 35.5 | 25 | 25 | 30 | 43 | 27 | 29 | 32 | 37.5 | 37.5 | 46.5 | 32 | 35 | 53 | 35.5 | 41 | 35 | 14 | 24 | 29 | 23 | 37.5 | 20 | 29 | 48 | 17.5 | 35.5 | 32 | 43 | 26.5 | 43 | 26.5 | 33 | 30 | 37 | 23 | 30 | 17 | 29 | 41 | 28.5 | 44 | 46 | 35.5 | 40 | 13 | 54 | 43 | 44.5 | 52 | 49 | 34 | 44.5 | 43 | 37 | 23 | 39 | 49 | 38 | 12.5 | 44.5 | 10.5 | 37 | 50 | 23 | 44.5 | 29.5 | 52 | 37.5 | 51 | 39 | 44.5 | 30 | 33 | 41 | 32.5 | 25 | 35.5 | 19 | 20 | 20 | 37.5 | 27 | 26 | 17 | 34 | 35.5 | 41 | 19 | 34 | 49 | 34 | 39 | 23 | 12 | 21 | 24 | 8.5 | 35.5 | 17 | 22 | 42 | 16 | 28.5 | 27 | 43 | 25 | 35.5 | 21 | 31 | 22 | 18 | 20.5 | 26 | 12 | 26 | 40 | 28.5 | 41 | 46 | 35.5 | 37 | 11 | 49 | 43 | 43 | 39 | 46 | 29 | 39 | 39 | 36 | 16 | 39 | 46 | 34 | 10.5 | 39 | 8.5 | 32 | 23 | 21 | 43 | 28.5 | 50 | 37.5 | 32 | 39 | 37.5 | 25 | 12
2013-11-18 09:00 | 49 | 34 | 31 | 39 | 25 | 33 | 34 | 43 | 28 | 37 | 31 | 37.5 | 39 | 48 | 36 | 34 | 55 | 35.5 | 39 | 38 | 20.5 | 31 | 32.5 | 23.5 | 39 | 25 | 33.5 | 49 | 21 | 41 | 35.5 | 44.5 | 35.5 | 43 | 35.5 | 34 | 33.5 | 38 | 28.5 | 32 | 17 | 30.5 | 42 | 34 | 47 | 47 | 39 | 41 | 19 | 54 | 43 | 46.5 | 53.5 | 49 | 44 | 46.5 | 43 | 39 | 26.5 | 39 | 50 | 42 | 17.5 | 44.5 | 19.5 | 40 | 50 | 26.5 | 44.5 | 33 | 52 | 39 | 52 | 43 | 44.5 | 35.5 | 33 | 42 | 34 | 28 | 39 | 18 | 23 | 20 | 39 | 27 | 31 | 18 | 34 | 35.5 | 43 | 20 | 34 | 49 | 34 | 39 | 25 | 14 | 26 | 25 | 8.5 | 37.5 | 20 | 23.5 | 43 | 19.5 | 30 | 30 | 43 | 30 | 37.5 | 26.5 | 33 | 23.5 | 19 | 23.5 | 28 | 12 | 27 | 40 | 30 | 42 | 45 | 37.5 | 37 | 15 | 50 | 43 | 44.5 | 39 | 46 | 31 | 39 | 39 | 37 | 19.5 | 39 | 46 | 34 | 14 | 39 | 17.5 | 33 | 25 | 25 | 43 | 31 | 48 | 37.5 | 33 | 42 | 39 | 26.5 | 12
2013-11-18 10:00 | 52 | 35.5 | 35 | 43 | 27 | 39 | 37 | 44.5 | 31 | 44 | 33 | 37.5 | 39 | 48 | 40 | 42 | 58 | 35.5 | 39 | 41 | 33.5 | 32 | 35.5 | 25 | 41 | 30 | 38 | 50 | 26.5 | 44.5 | 38.5 | 46.5 | 39 | 41 | 39 | 36 | 37.5 | 41 | 34 | 34 | 19 | 31.5 | 44 | 37.5 | 50 | 48 | 43 | 41 | 25 | 53 | 48 | 48 | 53.5 | 50 | 49 | 48 | 44.5 | 42 | 26.5 | 43 | 51 | 42 | 16 | 44.5 | 21.5 | 40 | 52 | 34 | 46.5 | 38 | 52 | 41 | 54 | 49 | 44.5 | 39 | 34 | 43 | 35.5 | 29 | 43 | 20 | 24 | 21 | 39 | 29 | 31 | 18 | 34 | 35.5 | 44.5 | 20.5 | 37 | 48 | 32 | 37.5 | 25 | 18.5 | 27 | 26.5 | 8.5 | 37.5 | 23 | 25 | 42 | 21 | 30 | 31.5 | 43 | 34 | 35.5 | 26.5 | 33 | 25 | 18 | 24.5 | 31 | 13 | 27 | 40 | 30 | 43 | 46 | 37.5 | 37 | 20 | 51 | 44.5 | 44.5 | 39 | 45 | 30 | 41 | 39 | 39 | 21 | 39.5 | 47 | 33 | 12 | 41 | 18.5 | 35 | 24 | 28.5 | 43 | 31 | 48 | 39 | 31 | 42 | 39 | 26.5 | 12
2013-11-18 11:00 | 53 | 37.5 | 38 | 46.5 | 31 | 44 | 43 | 46.5 | 39 | 49 | 35 | 39 | 37.5 | 53.5 | 44 | 47 | 59 | 35.5 | 39 | 44 | 35.5 | 35 | 39 | 30 | 44.5 | 37 | 42 | 51 | 34 | 48 | 42 | 48 | 43 | 42.5 | 44.5 | 38 | 41 | 45 | 39 | 37 | 21 | 33 | 44 | 41 | 52 | 48 | 46.5 | 42 | 30 | 54 | 50 | 52 | 55.5 | 51 | 50 | 48 | 46.5 | 45 | 30 | 46.5 | 52 | 45 | 16 | 46.5 | 24.5 | 40 | 54 | 35.5 | 46.5 | 41 | 53.5 | 43 | 55 | 49 | 46.5 | 43 | 34 | 42 | 37.5 | 30 | 43 | 21 | 23 | 18 | 39 | 34 | 32 | 17 | 34 | 35.5 | 43 | 21 | 35 | 48 | 32 | 37.5 | 26 | 20 | 29 | 28 | 10.5 | 37.5 | 26 | 25 | 43 | 23 | 34 | 32 | 46.5 | 32 | 34.5 | 25 | 34 | 25 | 19 | 25 | 32 | 15 | 27 | 39 | 30 | 44 | 46 | 41 | 38 | 21 | 51 | 43 | 44.5 | 39 | 46 | 32 | 39 | 39 | 39 | 21 | 39.5 | 47 | 34 | 12 | 41 | 19 | 37 | 29 | 30 | 43 | 31 | 50 | 39 | 31 | 42 | 39 | 28.5 | 14
2013-11-18 12:00 | 52 | 42.5 | 42 | 48 | 34 | 44 | 46 | 48 | 43 | 51 | 36 | 39 | 39 | 55.5 | 44.5 | 51 | 60 | 35.5 | 39 | 47 | 37 | 36 | 43.5 | 32 | 48 | 43 | 43.5 | 52 | 37.5 | 52 | 45 | 50 | 46.5 | 43.5 | 53.5 | 39 | 42.5 | 46 | 44.5 | 38 | 23 | 34.5 | 45 | 44.5 | 54 | 49 | 44.5 | 42 | 37 | 54 | 52 | 52 | 55.5 | 51 | 54 | 50 | 52 | 46 | 34 | 50 | 53 | 46 | 16.5 | 46.5 | 27 | 42 | 55 | 39 | 46.5 | 42 | 53.5 | 46.5 | 55 | 51 | 48 | 46.5 | 34 | 41 | 41 | 29 | 43 | 22 | 22 | 16 | 41 | 35 | 33 | 17 | 34 | 35.5 | 46.5 | 21.5 | 31 | 48 | 32 | 37.5 | 26 | 20.5 | 29 | 24.5 | 10.5 | 39 | 26 | 26 | 45 | 23 | 34 | 32 | 46.5 | 30 | 33.5 | 26.5 | 34 | 25 | 19 | 29.5 | 31 | 17 | 28 | 40 | 28.5 | 44 | 45 | 41 | 38 | 21 | 49 | 41 | 44.5 | 37.5 | 46 | 31 | 41 | 37.5 | 39 | 21 | 39 | 48 | 33 | 12 | 41 | 22 | 38 | 32 | 30 | 43 | 32 | 50 | 37.5 | 30 | 43 | 41 | 28.5 | 15
2013-11-18 13:00 | 51 | 46.5 | 46 | 50 | 36 | 45 | 48 | 48 | 47 | 51 | 38 | 41 | 39 | 55.5 | 44.5 | 52 | 59 | 35.5 | 39 | 51 | 38 | 39 | 47.5 | 35.5 | 53.5 | 53 | 45.5 | 50 | 41 | 53.5 | 47.5 | 52 | 52 | 43.5 | 53.5 | 41 | 43.5 | 47 | 48 | 42 | 25 | 36.5 | 46 | 48 | 57 | 49 | 46.5 | 43 | 41 | 54 | 48 | 52 | 57 | 50 | 57 | 52 | 55.5 | 47 | 34 | 52 | 53 | 45 | 16.5 | 48 | 30.5 | 43 | 54 | 41 | 48 | 45 | 52 | 48 | 56 | 51 | 50 | 48 | 34 | 42 | 44.5 | 28 | 43 | 22 | 20 | 14 | 41 | 35 | 33 | 16 | 35.5 | 34 | 43 | 21.5 | 31 | 49 | 32 | 35.5 | 26 | 20 | 30 | 21 | 12 | 37.5 | 26 | 26 | 41 | 21 | 34 | 30.5 | 44.5 | 30 | 32 | 26.5 | 35 | 24.5 | 20 | 34 | 31 | 23 | 28.5 | 39 | 28.5 | 44 | 45 | 41 | 39 | 21 | 50 | 43 | 43 | 37.5 | 47 | 31 | 41 | 37.5 | 39 | 21 | 43 | 48 | 34 | 12 | 41 | 25 | 39 | 32 | 30 | 44.5 | 32 | 50 | 39 | 29 | 43 | 43 | 26.5 | 16
2013-11-18 14:00 | 51 | 48 | 45 | 50 | 34 | 46 | 46 | 48 | 50 | 54 | 38 | 41 | 39 | 55.5 | 45 | 53 | 59 | 35.5 | 43 | 50 | 38.5 | 41 | 52 | 37.5 | 55.5 | 55 | 47 | 50 | 43 | 52 | 50 | 52 | 53.5 | 43.5 | 57 | 42 | 45 | 48 | 48 | 38 | 24 | 38 | 45 | 48 | 56 | 50 | 48 | 44 | 41 | 54 | 52 | 53.5 | 57 | 51 | 57 | 52 | 59 | 49 | 37.5 | 52 | 55 | 44 | 15 | 48 | 30 | 45 | 55 | 44.5 | 48 | 47 | 53 | 50 | 54 | 50 | 50 | 50 | 33 | 43 | 44.5 | 27 | 43 | 23 | 19 | 12 | 41 | 36 | 33 | 15 | 35.5 | 32 | 43 | 22 | 27 | 50 | 32 | 35.5 | 26 | 21 | 30 | 19 | 16 | 37.5 | 25 | 26 | 43 | 23 | 35.5 | 28 | 41 | 30 | 31.5 | 21 | 34 | 24 | 20 | 34 | 26 | 18 | 29 | 40 | 28.5 | 44 | 46 | 39 | 39 | 20 | 44 | 41 | 43 | 37.5 | 48 | 32 | 41 | 39 | 40 | 19.5 | 41 | 48 | 35 | 14 | 43 | 25 | 32 | 32 | 30 | 43 | 32 | 49.5 | 37.5 | 31 | 43 | 39 | 26.5 | 21
2013-11-18 15:00 | 50 | 48 | 43 | 48 | 35 | 47 | 45 | 48 | 51 | 55 | 38 | 43 | 39 | 53.5 | 43 | 51 | 59 | 37.5 | 43 | 52 | 39.5 | 41 | 50.5 | 41 | 55.5 | 52 | 45 | 48 | 43 | 53.5 | 48.5 | 52 | 53.5 | 43 | 57 | 42 | 42.5 | 48 | 46 | 40 | 24 | 37.5 | 45 | 50 | 56 | 50 | 44.5 | 46 | 41 | 56 | 48 | 50 | 55.5 | 51 | 57 | 52 | 61 | 48 | 37.5 | 52 | 54 | 44 | 17 | 48 | 31.5 | 44 | 54 | 44.5 | 48 | 47 | 53.5 | 50 | 54 | 50.5 | 48 | 50 | 33 | 42 | 43 | 27 | 43 | 22 | 20 | 13 | 39 | 37 | 33 | 16 | 35.5 | 34 | 39 | 21.5 | 30 | 51 | 32 | 35.5 | 25 | 19 | 31 | 18.5 | 19.5 | 37.5 | 27 | 25.5 | 43 | 23 | 35.5 | 28.5 | 41 | 30 | 30 | 30 | 35 | 24.5 | 21 | 33.5 | 26 | 18 | 29 | 39 | 28.5 | 43 | 46 | 41 | 40 | 20 | 45 | 43 | 43 | 37.5 | 48 | 33 | 41 | 41 | 38 | 19.5 | 37.5 | 47 | 34 | 12 | 41 | 21.5 | 42 | 32 | 30 | 43 | 29 | 48 | 35.5 | 33 | 43 | 39 | 26.5 | 23
2013-11-18 16:00 | 50 | 50 | 42 | 46.5 | 34 | 47 | 45 | 46.5 | 52 | 51 | 38 | 43 | 39 | 52 | 41 | 49 | 58 | 34 | 41 | 52 | 39 | 41 | 49.5 | 40 | 55.5 | 51 | 43 | 49 | 39 | 53.5 | 46.5 | 50 | 53.5 | 37.5 | 52 | 41 | 39.5 | 47 | 45 | 38 | 25 | 37.5 | 45 | 48 | 51 | 50 | 43 | 44 | 40 | 54 | 48 | 50 | 53.5 | 50 | 53 | 50 | 57 | 47 | 37.5 | 52 | 53 | 43 | 17 | 48 | 29.5 | 47 | 53 | 43 | 48 | 44 | 53.5 | 48 | 49 | 50 | 46.5 | 46.5 | 33 | 43 | 44.5 | 27 | 43 | 21 | 20 | 14 | 39 | 37 | 39 | 18 | 37.5 | 34 | 39 | 21.5 | 30 | 51 | 32 | 35.5 | 25 | 21 | 32 | 18.5 | 20.5 | 37.5 | 26 | 25 | 43 | 23 | 35.5 | 28 | 43 | 30 | 28.5 | 34 | 34 | 25 | 21 | 33 | 28 | 18 | 29 | 39 | 28.5 | 46 | 46 | 41 | 38 | 20 | 44 | 41 | 43 | 37.5 | 47 | 33 | 41 | 43 | 38 | 21 | 39 | 46 | 34 | 14 | 43 | 23 | 42 | 32 | 32 | 43 | 29 | 53.5 | 37.5 | 34 | 43 | 37.5 | 26.5 | 23
2013-11-18 17:00 | 48 | 46.5 | 40 | 44.5 | 33 | 44 | 44 | 44.5 | 49 | 43 | 37 | 41 | 39 | 48 | 39 | 45 | 56 | 34 | 43 | 49 | 34.5 | 39 | 48 | 37.5 | 53.5 | 43 | 41 | 48 | 32 | 48 | 45 | 48 | 39 | 35.5 | 39 | 37 | 37 | 48 | 42.5 | 35 | 24 | 37 | 45 | 48 | 51 | 46 | 39 | 42 | 36 | 52 | 46.5 | 48 | 48 | 50 | 46 | 48 | 53.5 | 44 | 35.5 | 52 | 53 | 43 | 17 | 46.5 | 26.5 | 46 | 46 | 35.5 | 46.5 | 41 | 53.5 | 44.5 | 47 | 45.5 | 48 | 44.5 | 31 | 44 | 44.5 | 26 | 43 | 22 | 23 | 14 | 39 | 37 | 37 | 19 | 35.5 | 32 | 39 | 22 | 30 | 50 | 32 | 37.5 | 24 | 19 | 34 | 19 | 21 | 35.5 | 26 | 24 | 43 | 23 | 37.5 | 26 | 39 | 28.5 | 28.5 | 30 | 33 | 25 | 24 | 32.5 | 26 | 18 | 29 | 39 | 28.5 | 46 | 45 | 39 | 39 | 23 | 44 | 41 | 43 | 37.5 | 45 | 33 | 43 | 44.5 | 38 | 21 | 39 | 45 | 34 | 14 | 43 | 22.5 | 42 | 32 | 28.5 | 43 | 29 | 52 | 34 | 35 | 41 | 37.5 | 26.5 | 26
2013-11-18 18:00 | 48 | 44.5 | 40 | 43 | 31 | 37 | 44 | 41 | 44 | 45 | 35 | 39 | 39 | 48 | 37.5 | 40 | 54 | 34 | 43 | 47 | 32.5 | 36 | 45 | 37.5 | 52 | 44 | 39 | 47 | 30 | 43 | 43.5 | 46.5 | 37.5 | 37.5 | 34 | 37 | 36 | 45 | 39.5 | 34 | 22 | 36 | 44 | 43 | 48 | 43 | 37.5 | 43 | 32 | 51 | 44.5 | 46.5 | 48 | 48 | 42 | 48 | 52 | 37 | 30 | 52 | 53 | 42 | 19 | 46.5 | 22.5 | 43 | 40 | 34 | 46.5 | 40 | 53.5 | 43 | 46 | 41 | 48 | 39 | 31 | 43 | 43 | 27 | 43 | 24 | 23 | 14 | 35.5 | 37 | 36 | 20 | 35.5 | 34 | 39 | 21.5 | 28 | 50 | 32 | 37.5 | 24 | 20 | 32 | 17.5 | 21 | 41 | 27 | 24.5 | 43 | 23 | 35.5 | 27.5 | 39 | 30 | 28.5 | 26.5 | 33 | 24.5 | 28 | 32.5 | 25 | 18 | 29 | 38 | 30 | 45 | 43 | 37.5 | 40 | 22 | 45 | 43 | 43 | 37.5 | 46 | 34 | 41 | 44.5 | 35 | 21 | 39 | 46 | 35 | 16 | 43 | 21.5 | 36 | 32 | 28.5 | 43 | 30 | 52 | 34 | 35 | 39 | 37.5 | 26.5 | 27
2013-11-18 19:00 | 47 | 43 | 36 | 39 | 31 | 31 | 43 | 37.5 | 43 | 40 | 34 | 37.5 | 39 | 46.5 | 35.5 | 38 | 53 | 34 | 43 | 44 | 29.5 | 37 | 42 | 34 | 53.5 | 43 | 37 | 46 | 26.5 | 41 | 41.5 | 46.5 | 34 | 37.5 | 28.5 | 36 | 35 | 42 | 38.5 | 34 | 22 | 34.5 | 41 | 41 | 47 | 42 | 37.5 | 43 | 29 | 53 | 44.5 | 48 | 48 | 48 | 39 | 48 | 48 | 34 | 30 | 52 | 54 | 42 | 19.5 | 46.5 | 23 | 42 | 38 | 32 | 46.5 | 41 | 52 | 41 | 44 | 41 | 44.5 | 35.5 | 31 | 42 | 41 | 27 | 39 | 24 | 22 | 17 | 34 | 37 | 37 | 21 | 34 | 34 | 39 | 22.5 | 28 | 50 | 32 | 37.5 | 24 | 17.5 | 32 | 17 | 21 | 41 | 26 | 24.5 | 43 | 21 | 35.5 | 28 | 43 | 28.5 | 28.5 | 25 | 32 | 24.5 | 31 | 31.5 | 23 | 18 | 29 | 38 | 30 | 45 | 42 | 35.5 | 40 | 22 | 45 | 41 | 43 | 37.5 | 45 | 33 | 41 | 43 | 33 | 23 | 41 | 45 | 36 | 16 | 43 | 22.5 | 38 | 32 | 28.5 | 43 | 31 | 50 | 34 | 34 | 40 | 37.5 | 26.5 | 25
2013-11-18 20:00 | 45 | 44.5 | 35 | 37.5 | 32 | 28 | 42 | 35.5 | 41 | 40 | 37 | 35.5 | 39 | 44.5 | 34 | 35 | 57 | 32 | 41 | 40 | 28 | 38 | 39 | 34 | 53 | 46 | 35 | 46 | 28.5 | 44.5 | 40 | 44.5 | 30 | 37.5 | 28.5 | 38 | 34 | 39 | 35.5 | 30 | 23 | 33 | 42 | 37.5 | 47 | 44 | 34 | 42 | 26 | 51 | 44.5 | 46.5 | 48 | 48 | 33 | 48 | 48 | 33 | 30 | 50 | 54 | 42 | 19 | 44.5 | 22.5 | 41 | 38 | 28.5 | 44.5 | 41 | 52 | 43 | 45 | 41 | 46.5 | 37.5 | 32 | 41 | 43 | 25 | 35.5 | 24 | 21 | 20 | 34 | 38 | 35 | 21 | 32 | 34 | 39 | 23 | 29 | 47 | 32 | 35.5 | 23 | 17.5 | 30 | 17 | 21 | 41.5 | 26 | 24 | 43 | 23 | 34 | 27 | 43 | 28.5 | 28.5 | 25 | 33 | 24 | 30 | 29 | 22 | 18 | 29 | 39 | 28.5 | 45 | 44 | 34 | 40 | 21 | 47 | 43 | 44.5 | 37.5 | 46 | 30 | 41 | 44.5 | 32 | 21 | 43 | 45 | 36 | 16 | 43 | 22 | 37 | 32 | 26.5 | 43 | 30 | 50 | 34 | 34 | 40 | 37.5 | 26.5 | 22
2013-11-18 21:00 | 45 | 43 | 35 | 37.5 | 31 | 28 | 41 | 34 | 40 | 40 | 37 | 35.5 | 39 | 44.5 | 34 | 43 | 58 | 34 | 39 | 37 | 23 | 37 | 38.5 | 33 | 52.5 | 45 | 32.5 | 46 | 28.5 | 46.5 | 39 | 44.5 | 28.5 | 35.5 | 26.5 | 36 | 34 | 41 | 38.5 | 28 | 22 | 33 | 42 | 38 | 46 | 45 | 35.5 | 42 | 25 | 51 | 44.5 | 46.5 | 46.5 | 48 | 30 | 46.5 | 50 | 34 | 29 | 48 | 54 | 42 | 18.5 | 44.5 | 21.5 | 40 | 35 | 28.5 | 47 | 40 | 53.5 | 43 | 42 | 41 | 44.5 | 36 | 33 | 41 | 41 | 27 | 37.5 | 23 | 21 | 22 | 30 | 35 | 34.5 | 22 | 32 | 34 | 39 | 23 | 30 | 46 | 32 | 34 | 23 | 13.5 | 31 | 17 | 21.5 | 42 | 23 | 24.5 | 41 | 26.5 | 34 | 28 | 43 | 26.5 | 28.5 | 23 | 32 | 24 | 29 | 29.5 | 20 | 17 | 29 | 40 | 29 | 45 | 45 | 35.5 | 39 | 21 | 47 | 43 | 43 | 39 | 43 | 28 | 41 | 44.5 | 33 | 21 | 44.5 | 44 | 37 | 15.5 | 39 | 21.5 | 36 | 32 | 25 | 40 | 32 | 52 | 33 | 34 | 39 | 35.5 | 26 | 20
2013-11-18 22:00 | 43 | 43 | 34 | 37.5 | 30 | 30 | 42 | 37.5 | 40 | 38 | 37 | 35.5 | 37.5 | 44.5 | 34 | 42 | 59 | 34 | 39 | 35 | 20 | 38 | 38 | 32.5 | 52 | 42 | 30.5 | 43 | 30 | 46.5 | 38 | 44.5 | 30 | 30 | 26.5 | 35 | 34 | 37 | 38.5 | 27 | 22 | 33 | 43 | 38.5 | 46 | 46 | 37.5 | 41 | 24 | 51 | 44.5 | 46.5 | 48 | 49 | 31 | 46.5 | 50 | 31 | 28 | 48 | 54 | 41 | 18.5 | 44.5 | 21 | 40 | 36 | 28.5 | 47.5 | 38 | 52 | 43 | 41 | 41 | 43 | 34.5 | 32 | 41 | 41 | 27 | 37.5 | 23 | 24 | 21 | 34 | 34 | 34.5 | 22 | 30 | 32 | 37.5 | 23.5 | 31 | 47 | 32 | 34 | 23 | 11 | 30 | 17.5 | 21 | 43 | 22 | 24.5 | 40 | 26.5 | 34 | 28 | 43 | 28.5 | 26.5 | 21 | 32 | 24 | 27 | 28.5 | 19 | 17 | 29 | 40 | 29.5 | 43 | 46 | 37.5 | 39 | 21 | 46 | 41 | 44.5 | 39 | 42 | 28 | 39 | 44.5 | 30 | 21 | 43 | 44 | 37 | 16 | 37.5 | 21 | 36 | 32 | 25 | 37 | 30 | 50 | 32 | 34 | 39 | 35.5 | 25 | 20
2013-11-18 23:00 | 43 | 44.5 | 35 | 35.5 | 29 | 31 | 38 | 34 | 38 | 40 | 36 | 34 | 37.5 | 44.5 | 34 | 34 | 57 | 32 | 39 | 33 | 19 | 38 | 37 | 32 | 53.5 | 40 | 28 | 43 | 30 | 50 | 37 | 43 | 25 | 32 | 25 | 34 | 34 | 37 | 38 | 25 | 23 | 33 | 42 | 39 | 47 | 46 | 37.5 | 39 | 21 | 50 | 43 | 44.5 | 44.5 | 48 | 30 | 46.5 | 48 | 31 | 26.5 | 48 | 52 | 42 | 18 | 44.5 | 20 | 41 | 37 | 26.5 | 46 | 37 | 50 | 43 | 40 | 43 | 43 | 34 | 32 | 41 | 43 | 28 | 35.5 | 20 | 24 | 22 | 30 | 31 | 34 | 22 | 28.5 | 34 | 37.5 | 24 | 29 | 45 | 32 | 34 | 23 | 10 | 29 | 19 | 21 | 41 | 21 | 24 | 39 | 25 | 32 | 27 | 39 | 23 | 26.5 | 21 | 31 | 24 | 26 | 27.5 | 18 | 18 | 29 | 39.5 | 30 | 42 | 46 | 37.5 | 37 | 20 | 48 | 43 | 44.5 | 39 | 40 | 28 | 39 | 46.5 | 29 | 21 | 43 | 46 | 35 | 15.5 | 41 | 20 | 36 | 33 | 25 | 39.5 | 27.5 | 48.5 | 34 | 33 | 39 | 35.5 | 25 | 20
2013-11-19 | 41 | 43 | 35 | 37.5 | 30 | 31 | 36 | 37.5 | 37 | 40 | 31 | 34 | 37.5 | 39 | 36 | 31 | 56 | 32 | 37.5 | 32 | 15.5 | 38 | 38.5 | 33.5 | 55.5 | 37 | 28 | 42 | 28.5 | 50 | 34.5 | 43 | 25 | 34 | 25 | 33 | 34.5 | 31 | 37.5 | 24 | 23 | 32.5 | 42 | 41 | 47 | 46 | 37.5 | 38 | 21 | 50 | 43 | 44.5 | 50 | 48 | 29 | 44.5 | 48 | 31 | 26.5 | 48 | 51 | 42 | 18 | 44.5 | 19 | 41 | 34 | 25 | 44.5 | 37 | 48 | 41 | 37 | 43 | 44.5 | 34 | 32 | 40 | 43 | 28 | 37.5 | 16 | 24 | 22 | 35.5 | 29 | 33.5 | 22 | 28.5 | 34 | 35.5 | 24.5 | 27 | 46 | 32 | 34 | 23 | 7.5 | 29 | 20.5 | 27 | 41 | 21 | 24 | 39 | 25 | 30 | 27.5 | 43 | 23 | 26.5 | 21.5 | 30 | 23.5 | 25 | 26.5 | 17 | 18 | 29 | 41 | 30 | 42 | 46 | 37.5 | 37 | 19 | 47 | 41 | 43 | 35.5 | 38 | 27 | 39 | 46.5 | 30 | 21 | 37.5 | 47 | 34 | 15.5 | 43 | 19 | 35 | 31 | 23 | 38.5 | 27.5 | 47 | 32 | 32 | 38 | 35.5 | 26.5 | 17
2013-11-19 01:00 | 42 | 44.5 | 36 | 37.5 | 26 | 32 | 29 | 35.5 | 36 | 37 | 31 | 32 | 37.5 | 37.5 | 38 | 33 | 55 | 32 | 37.5 | 34 | 16.5 | 38 | 39.5 | 33.5 | 53.5 | 36 | 28 | 41 | 28.5 | 52 | 32.5 | 43 | 25 | 35.5 | 25 | 33 | 34.5 | 31 | 37 | 26 | 23 | 31.5 | 42 | 37.5 | 47 | 47 | 37.5 | 38 | 21 | 49 | 37.5 | 44.5 | 52 | 47 | 28 | 44.5 | 48 | 29 | 26.5 | 48 | 51 | 44 | 18 | 43 | 18.5 | 41 | 31 | 25 | 43.5 | 37.5 | 46 | 41 | 37 | 42 | 43 | 34 | 32 | 41 | 43 | 28 | 37.5 | 18 | 25 | 22 | 30 | 25 | 32.5 | 21 | 26.5 | 32 | 34 | 25.5 | 28 | 45 | 32 | 34 | 24 | 9.5 | 29 | 23 | 27 | 41 | 21 | 24.5 | 38 | 25 | 30 | 27.5 | 43 | 25 | 26.5 | 21 | 30 | 24 | 25 | 25.5 | 19 | 18 | 29 | 41 | 30 | 44 | 46 | 37.5 | 37 | 19 | 47 | 37.5 | 43 | 35.5 | 41 | 26 | 39 | 46.5 | 28 | 21 | 39 | 47 | 29 | 16 | 43 | 18.5 | 35 | 28 | 23 | 41 | 27 | 45 | 34 | 32 | 38 | 34 | 25 | 17
2013-11-19 02:00 | 40 | 44.5 | 36 | 34 | 27 | 32 | 33 | 35.5 | 35 | 37 | 31 | 30 | 35.5 | 43 | 40 | 33 | 56 | 32 | 37.5 | 33 | 14.5 | 39 | 41 | 33.5 | 53.5 | 36 | 28 | 40 | 25 | 52 | 30 | 43 | 25 | 35.5 | 23 | 33 | 35 | 29 | 36.5 | 27 | 23 | 31 | 42 | 39 | 47 | 47 | 37.5 | 38 | 21 | 50 | 41 | 43 | 50 | 46 | 28 | 44.5 | 52 | 32 | 28.5 | 46.5 | 50 | 45 | 18 | 44.5 | 18 | 40 | 31 | 23 | 47.5 | 38 | 44.5 | 39 | 37 | 43 | 41 | 30 | 32 | 39 | 44.5 | 30 | 34 | 17 | 25 | 23 | 32 | 25 | 32.5 | 22 | 25 | 32 | 37.5 | 25 | 29 | 44 | 30 | 34 | 23 | 7.5 | 30 | 26 | 27 | 43 | 23 | 23 | 39 | 21 | 30 | 26 | 43 | 21 | 25 | 19.5 | 30 | 24 | 25 | 24.5 | 20 | 18 | 28 | 40 | 32 | 43 | 46 | 37.5 | 37 | 20 | 47 | 39 | 41 | 35.5 | 42 | 25 | 39 | 46.5 | 31 | 25 | 41 | 49 | 32 | 16 | 43 | 18 | 35 | 28 | 21 | 40 | 27 | 43.5 | 32 | 32 | 39 | 34 | 23 | 17
2013-11-19 03:00 | 42 | 44.5 | 34 | 34 | 24 | 32 | 35 | 34 | 34 | 37 | 28 | 30 | 35.5 | 43 | 40.5 | 36 | 56 | 30 | 37.5 | 34 | 11 | 39 | 40.5 | 32.5 | 53.5 | 34 | 27.5 | 44 | 21 | 52 | 29 | 43 | 25 | 32 | 21 | 32 | 36 | 29 | 36.5 | 26 | 23 | 30 | 43 | 39 | 47 | 46 | 37.5 | 38 | 20 | 49 | 35.5 | 39 | 44.5 | 43 | 30 | 44.5 | 50 | 32 | 26.5 | 46.5 | 50 | 47 | 17.5 | 43 | 17 | 40 | 32 | 23 | 42.5 | 38 | 42.5 | 39 | 38 | 43 | 39 | 30 | 32 | 40 | 44.5 | 33 | 34 | 17 | 24 | 24 | 30 | 24 | 32 | 20 | 26.5 | 32 | 37.5 | 25.5 | 30 | 45 | 30 | 34 | 24 | 5 | 30 | 22 | 25.5 | 43 | 22 | 24 | 39 | 19.5 | 30 | 26 | 43 | 21 | 25 | 17.5 | 30 | 23.5 | 26 | 23 | 20 | 19 | 28 | 40 | 26.5 | 42 | 46 | 37.5 | 37 | 17 | 47 | 35.5 | 39 | 34 | 42 | 26 | 37.5 | 46.5 | 31 | 21 | 41 | 48 | 35 | 16 | 41 | 17 | 36 | 30 | 21 | 42.5 | 27 | 41.5 | 32 | 33 | 39 | 34 | 25 | 16
2013-11-19 04:00 | 43 | 45.5 | 33 | 34 | 24 | 31 | 35 | 34 | 33 | 37 | 30 | 30 | 35.5 | 37.5 | 40.5 | 43 | 57 | 30 | 35.5 | 33 | 11 | 37 | 39.5 | 32.5 | 55.5 | 35 | 27.5 | 43 | 21 | 52 | 28 | 43 | 23 | 37.5 | 21 | 29 | 36.5 | 28 | 36 | 26 | 23 | 29 | 43 | 37.5 | 45 | 46 | 35.5 | 38 | 20 | 49 | 37.5 | 43 | 48 | 42 | 26 | 44.5 | 50 | 33 | 25 | 48 | 49 | 44 | 17.5 | 43 | 16.5 | 39 | 32 | 23 | 43 | 39 | 41 | 39 | 39 | 43 | 43 | 30 | 31 | 42 | 44.5 | 32 | 34 | 16 | 20 | 23 | 32 | 24 | 29.5 | 22 | 25 | 30 | 35.5 | 25.5 | 30 | 45 | 30 | 34 | 24 | 5 | 32 | 18.5 | 24.5 | 43 | 22 | 23.5 | 39 | 19.5 | 28.5 | 24.5 | 43 | 21 | 26.5 | 19.5 | 28 | 23 | 24 | 22.5 | 20 | 19 | 27.5 | 41 | 32 | 40 | 46 | 35.5 | 37 | 18 | 46 | 37.5 | 41 | 34 | 42 | 24 | 37.5 | 46.5 | 33 | 19.5 | 43 | 46 | 32 | 16 | 41 | 16.5 | 36 | 30 | 21 | 43 | 27 | 40 | 34 | 33 | 39 | 34 | 25 | 12
2013-11-19 05:00 | 42 | 46.5 | 33 | 34 | 24 | 32 | 34 | 34 | 32 | 37 | 28 | 30 | 35.5 | 35.5 | 41 | 33 | 57 | 30 | 35.5 | 36 | 10 | 39 | 39 | 31 | 55.5 | 35 | 27 | 41 | 23 | 53.5 | 27 | 43 | 21 | 35.5 | 21 | 31 | 37 | 24 | 35.5 | 27 | 23 | 28 | 42 | 41 | 45 | 46 | 35 | 37 | 18 | 47 | 39 | 43 | 48 | 44 | 25 | 43 | 50 | 34 | 26.5 | 48 | 48 | 45 | 18 | 39 | 15.5 | 39 | 32 | 23 | 43.5 | 39.5 | 39 | 41 | 35 | 46.5 | 39 | 34 | 30 | 40 | 44.5 | 31 | 34 | 15 | 23 | 24 | 30 | 24 | 29 | 21 | 26.5 | 30 | 34 | 25 | 27 | 46 | 30 | 34 | 25 | 5 | 33 | 16 | 23 | 44.5 | 22 | 23 | 39 | 19.5 | 28.5 | 22 | 43 | 21 | 26.5 | 19.5 | 30 | 23 | 22 | 21 | 21 | 19 | 27 | 39 | 32 | 40 | 46 | 35 | 36 | 16 | 45 | 37.5 | 41 | 34 | 44 | 23 | 37.5 | 46.5 | 33 | 25 | 43 | 46 | 32 | 18 | 39 | 15.5 | 35 | 30 | 23 | 43.5 | 27.5 | 38.5 | 34 | 30 | 39 | 32 | 25 | 13
2013-11-19 06:00 | 42 | 46.5 | 33 | 34 | 23 | 33 | 37 | 35.5 | 31 | 35 | 30 | 28.5 | 35.5 | 35.5 | 41 | 28 | 56 | 30 | 35.5 | 35 | 11 | 38 | 37.5 | 30 | 57 | 35 | 26 | 39 | 17.5 | 52 | 28 | 43 | 19.5 | 37.5 | 21 | 32 | 38.5 | 25 | 34 | 27 | 19 | 29 | 42 | 39 | 47 | 46 | 35.5 | 37 | 18 | 47 | 39 | 43 | 48 | 43 | 25 | 43 | 50 | 35 | 28.5 | 48 | 49 | 45 | 19 | 39 | 17 | 39 | 33 | 21 | 43.5 | 42 | 37 | 39 | 34 | 48 | 39 | 32 | 28 | 41 | 46.5 | 32 | 34 | 15 | 23 | 23 | 34 | 23 | 28 | 21 | 23 | 30 | 34 | 25 | 26 | 48 | 30 | 34 | 25 | 6 | 33 | 15.5 | 22 | 44.5 | 22 | 22.5 | 38 | 16 | 28.5 | 24.5 | 41 | 17.5 | 26.5 | 19.5 | 31 | 23.5 | 22 | 23 | 21 | 17 | 27.5 | 40 | 32 | 40 | 46 | 35.5 | 35 | 16 | 45 | 39 | 41 | 34 | 43 | 23 | 37.5 | 48 | 34 | 25 | 43 | 47 | 31 | 18.5 | 37.5 | 17 | 34 | 30 | 19.5 | 43.5 | 30 | 36.5 | 34 | 30 | 39 | 32 | 25 | 10
2013-11-19 07:00 | 43 | 46.5 | 32 | 35.5 | 23 | 30 | 35 | 35.5 | 31 | 32 | 30 | 28.5 | 35.5 | 35.5 | 41 | 26 | 53.5 | 30 | 35.5 | 35 | 12 | 39 | 35.5 | 30 | 57 | 35 | 25 | 40 | 19.5 | 51.5 | 29 | 41 | 19.5 | 35.5 | 21 | 33 | 39.5 | 27 | 33.5 | 27 | 13 | 29.5 | 42 | 39 | 46 | 46 | 35.5 | 37 | 17 | 46 | 37.5 | 41 | 48 | 43 | 24 | 41 | 50 | 37 | 28.5 | 50 | 49 | 42 | 19.5 | 39 | 15.5 | 39 | 33 | 21 | 43.5 | 41 | 36 | 37.5 | 33 | 49 | 39 | 34 | 27 | 41 | 46.5 | 31 | 34 | 17 | 23 | 22 | 32 | 22 | 27 | 23 | 25 | 30 | 34 | 25.5 | 24 | 50 | 30 | 34 | 25 | 6 | 34 | 15.5 | 17.5 | 44.5 | 22 | 21 | 37 | 17.5 | 28 | 26 | 41 | 17.5 | 26.5 | 17.5 | 31 | 23.5 | 23 | 26 | 22 | 7 | 28 | 40 | 32 | 43 | 46 | 35.5 | 36 | 15 | 45 | 37.5 | 41 | 34 | 43 | 22 | 37.5 | 48 | 36 | 25 | 44.5 | 46 | 32 | 19 | 37.5 | 15.5 | 33 | 30 | 19.5 | 43.5 | 31 | 35 | 34 | 28 | 38 | 32 | 25 | 10
2013-11-19 08:00 | 42 | 46.5 | 35 | 35.5 | 23 | 30 | 37 | 35.5 | 31 | 32 | 31 | 26.5 | 35.5 | 37.5 | 41 | 40 | 53 | 30 | 35.5 | 36 | 11 | 38 | 34 | 28.5 | 57 | 35 | 24 | 40 | 21 | 52 | 30 | 43 | 21 | 35.5 | 28.5 | 33 | 41 | 28 | 32 | 27 | 10 | 30 | 43 | 39 | 46 | 46 | 37.5 | 38 | 16 | 49 | 39 | 39 | 52 | 43 | 27 | 41 | 48 | 38 | 30 | 48 | 49 | 45 | 20 | 43 | 16 | 39 | 33 | 23 | 44.5 | 42 | 34.5 | 39 | 34 | 48 | 39 | 32 | 27 | 41 | 46.5 | 33 | 35.5 | 17 | 23 | 21 | 34 | 22 | 26 | 22 | 23 | 30 | 35.5 | 26 | 30 | 51 | 28.5 | 34 | 25 | 4 | 35 | 16 | 17.5 | 46.5 | 22 | 20 | 39 | 19.5 | 28.5 | 26 | 41 | 19.5 | 28.5 | 25 | 31 | 24 | 24 | 26.5 | 22 | 6 | 28 | 40 | 30 | 43 | 46 | 37.5 | 37 | 14 | 47 | 39 | 39 | 34 | 43 | 25 | 37.5 | 46.5 | 36 | 25 | 44.5 | 48 | 32 | 19 | 39 | 16 | 33 | 30 | 21 | 43 | 30 | 34 | 34 | 30 | 37.5 | 30 | 26.5 | 8
2013-11-19 09:00 | 44 | 48 | 37 | 39 | 26 | 30 | 40 | 39 | 32 | 39 | 33 | 30 | 35.5 | 39 | 43.5 | 31 | 49 | 30 | 35.5 | 39 | 19 | 39 | 38 | 30 | 59 | 36 | 28.5 | 42 | 25 | 55.5 | 33 | 44.5 | 28.5 | 37.5 | 34 | 34 | 41.5 | 37 | 34 | 29 | 13 | 31.5 | 44 | 41 | 48 | 46 | 37.5 | 40 | 20 | 50 | 39 | 43 | 57 | 46 | 34 | 41 | 50 | 39 | 30 | 52 | 50 | 49 | 20.5 | 43 | 21 | 41 | 33 | 28.5 | 46.5 | 43 | 33.5 | 41 | 38 | 48 | 39 | 37.5 | 27 | 42 | 48 | 32 | 39 | 18 | 22 | 24 | 37.5 | 23 | 30 | 24 | 26.5 | 30 | 35.5 | 26 | 28 | 47 | 28.5 | 34 | 25 | 10 | 36 | 15.5 | 17.5 | 46.5 | 23 | 23 | 40 | 21 | 30 | 27 | 43 | 26.5 | 28.5 | 28.5 | 32 | 25 | 28 | 27.5 | 23 | 11 | 29.5 | 41 | 30 | 44 | 46 | 37.5 | 34 | 18 | 48 | 39 | 41 | 26.5 | 44 | 30 | 37.5 | 48 | 37 | 25 | 43 | 47 | 34 | 19.5 | 39 | 17.5 | 34 | 30 | 26.5 | 43 | 30 | 31.5 | 34 | 33 | 39 | 32 | 28.5 | 8
2013-11-19 10:00 | 45 | 50 | 40 | 39 | 29 | 34 | 42 | 41 | 34 | 44 | 39 | 35.5 | 35.5 | 41 | 46 | 37 | 43 | 30 | 35.5 | 46 | 25 | 40 | 42 | 32 | 59 | 37 | 32.5 | 47 | 30 | 55.5 | 36 | 44.5 | 37.5 | 37.5 | 41 | 35 | 42.5 | 41 | 36 | 30 | 17 | 32.5 | 44 | 43 | 51 | 47 | 39 | 40 | 29 | 52 | 43 | 44.5 | 46.5 | 47 | 41 | 44.5 | 52 | 42 | 32 | 50 | 51 | 52 | 25 | 44.5 | 28.5 | 43 | 35 | 32 | 46.5 | 44 | 32 | 43 | 39 | 49 | 44.5 | 44.5 | 31 | 43 | 48 | 35 | 39 | 20 | 21 | 26 | 37.5 | 25 | 29 | 26 | 26.5 | 30 | 35.5 | 26.5 | 31 | 42 | 30 | 34 | 28 | 13 | 37 | 15 | 19.5 | 46.5 | 23 | 25.5 | 39 | 25 | 30 | 27.5 | 43 | 30 | 28.5 | 28.5 | 33 | 25.5 | 27 | 26.5 | 24 | 13 | 30.5 | 41 | 30 | 45 | 46 | 37.5 | 34 | 20 | 48 | 41 | 43 | 37.5 | 45 | 32 | 37.5 | 48 | 39 | 25 | 44.5 | 47 | 34 | 21.5 | 37.5 | 26.5 | 34 | 31 | 28.5 | 44.5 | 32 | 32 | 35.5 | 34 | 42 | 34 | 28.5 | 8
2013-11-19 11:00 | 48 | 52 | 42 | 41 | 32 | 36 | 46 | 44.5 | 35.5 | 45 | 42 | 37.5 | 35.5 | 43 | 49 | 42 | 42 | 30 | 35.5 | 51 | 27 | 45 | 46 | 37.5 | 61 | 40 | 37 | 47 | 35.5 | 55.5 | 39 | 46.5 | 41 | 39 | 44.5 | 36 | 43 | 45 | 37.5 | 33 | 20 | 34 | 46 | 46.5 | 52 | 48 | 41 | 40 | 36 | 52 | 46.5 | 46.5 | 44.5 | 47 | 47 | 46.5 | 66 | 44 | 34 | 52 | 52 | 56 | 27 | 46.5 | 34 | 43 | 39 | 37.5 | 48 | 43 | 34 | 44.5 | 43 | 50 | 44.5 | 50 | 32 | 45 | 50 | 35 | 41 | 20 | 22 | 27 | 39 | 25 | 27 | 27 | 28.5 | 30 | 37.5 | 26 | 33 | 41 | 30 | 34 | 29 | 13 | 39 | 15 | 19.5 | 46.5 | 24 | 27 | 39 | 26.5 | 30 | 26 | 43 | 30 | 28.5 | 28.5 | 32 | 25 | 26 | 25 | 25 | 17 | 31 | 40 | 30 | 46 | 47 | 39 | 31 | 20 | 49 | 41 | 41 | 37.5 | 45 | 33 | 37.5 | 48 | 37 | 25 | 44.5 | 49 | 35 | 22.5 | 35.5 | 23 | 34 | 33 | 30 | 44.5 | 35 | 34 | 35.5 | 35 | 43 | 34 | 28.5 | 7
2013-11-19 12:00 | 50 | 53.5 | 43 | 43 | 35 | 37 | 48 | 44.5 | 36 | 46 | 41 | 41 | 37.5 | 44.5 | 45.5 | 45 | 41 | 30 | 37.5 | 54 | 31 | 47 | 47 | 43 | 64.5 | 38 | 40.5 | 48 | 43 | 57 | 40.5 | 48 | 46.5 | 39 | 53.5 | 37 | 44 | 46 | 38 | 36 | 23 | 36.5 | 46 | 52 | 55 | 49 | 43 | 41 | 39 | 53 | 48 | 46.5 | 41 | 48 | 50 | 48 | 66 | 46 | 36 | 50 | 53 | 56 | 31.5 | 46.5 | 36.5 | 43 | 41 | 43 | 48 | 44 | 34 | 44.5 | 43 | 50 | 46.5 | 50 | 34 | 42 | 52 | 36 | 43 | 21 | 24 | 29 | 35.5 | 24 | 27 | 28 | 30 | 32 | 39 | 25.5 | 32 | 39 | 30 | 34 | 29 | 13 | 38 | 14 | 21 | 48 | 27 | 27 | 40 | 26.5 | 32 | 25.5 | 43 | 30 | 26.5 | 28.5 | 32 | 25.5 | 26 | 25.5 | 23 | 18 | 32 | 40 | 30 | 48 | 48 | 39 | 31 | 20 | 48 | 39 | 39 | 39 | 46 | 33 | 35.5 | 50 | 38 | 24.5 | 44.5 | 48 | 35 | 24.5 | 34 | 24.5 | 33 | 33 | 32 | 46.5 | 36 | 34 | 34 | 35 | 43 | 34 | 30 | 6
2013-11-19 13:00 | 50 | 53.5 | 45 | 48 | 38 | 39 | 50 | 44.5 | 38 | 46 | 41 | 44.5 | 37.5 | 44.5 | 42.5 | 48 | 39 | 30 | 39 | 53 | 33 | 46 | 48 | 46.5 | 66 | 33 | 43.5 | 49 | 44.5 | 59.5 | 42.5 | 52 | 50 | 39 | 61 | 38 | 45 | 47 | 43 | 37 | 26 | 38.5 | 48 | 53.5 | 57 | 49 | 43 | 42 | 42 | 54 | 50 | 48 | 37.5 | 49 | 51 | 48 | 66 | 45 | 37.5 | 50 | 54 | 56 | 34 | 46.5 | 41 | 42 | 39 | 43 | 46.5 | 44 | 35.5 | 46.5 | 46 | 49 | 46.5 | 53.5 | 34 | 41 | 52 | 36 | 44.5 | 22 | 23 | 26 | 35.5 | 23 | 27 | 28 | 30 | 30 | 39 | 24.5 | 30 | 37 | 30 | 34 | 29 | 15 | 39 | 13.5 | 23 | 48 | 30 | 26 | 39 | 25 | 32.5 | 23.5 | 41 | 28.5 | 26.5 | 28.5 | 32 | 26 | 25 | 26 | 21 | 20 | 32.5 | 39 | 30 | 49 | 48 | 39 | 30 | 19 | 48 | 37.5 | 41 | 35.5 | 47 | 34 | 37.5 | 48 | 39 | 23 | 46.5 | 47 | 34 | 23 | 34 | 26.5 | 33 | 31 | 30 | 46.5 | 34 | 34 | 32 | 36 | 43 | 35.5 | 30 | 6
2013-11-19 14:00 | 50 | 53.5 | 47 | 52 | 40 | 40 | 51 | 46.5 | 37 | 46 | 42 | 44.5 | 39 | 46.5 | 39 | 49 | 34 | 30 | 41 | 53 | 33 | 45 | 49 | 46.5 | 64.5 | 31 | 47 | 49 | 46.5 | 61 | 44 | 48 | 52 | 39 | 61 | 38 | 46 | 48 | 49 | 38 | 28 | 41 | 49 | 57 | 56 | 49 | 43 | 42 | 44 | 53 | 50 | 48 | 35.5 | 50 | 51 | 48 | 64.5 | 45 | 38.5 | 50 | 54 | 57 | 36 | 46.5 | 43 | 45 | 34 | 44.5 | 46.5 | 45 | 41 | 46.5 | 47 | 48 | 46.5 | 53.5 | 34 | 40 | 53.5 | 37 | 43 | 21 | 24 | 26 | 35.5 | 24 | 27 | 29 | 30 | 30 | 39 | 24 | 30 | 33 | 30 | 32 | 30 | 16 | 40 | 14 | 25 | 48 | 30 | 25 | 38 | 26.5 | 34 | 21 | 39 | 26.5 | 26.5 | 34 | 32 | 26 | 25 | 27.5 | 20 | 20 | 33 | 39 | 30 | 48 | 48 | 41 | 32 | 19 | 48 | 37.5 | 41 | 35.5 | 49 | 35 | 37.5 | 48 | 41 | 23 | 44.5 | 48 | 38 | 21.5 | 34 | 32.5 | 27 | 30 | 32 | 46.5 | 35 | 37.5 | 32 | 37 | 43 | 37.5 | 30 | 7
2013-11-19 15:00 | 50 | 53.5 | 46 | 52 | 41 | 41 | 50 | 46.5 | 37.5 | 47 | 43 | 46.5 | 39 | 48 | 36.5 | 49 | 35 | 30 | 41 | 53 | 32 | 44 | 46 | 48 | 64.5 | 33 | 45.5 | 49 | 46.5 | 59 | 43 | 48 | 53.5 | 39 | 57 | 38 | 43 | 48 | 48.5 | 38 | 30 | 41 | 48 | 57 | 55 | 49 | 43 | 42 | 46 | 54 | 48 | 50 | 35.5 | 50 | 47 | 48 | 62.5 | 43 | 39 | 50 | 54 | 57 | 37 | 44.5 | 44.5 | 43 | 32 | 43 | 46 | 43 | 37.5 | 46.5 | 47 | 48.5 | 46.5 | 55.5 | 33 | 42 | 52 | 36 | 44.5 | 18 | 23 | 28 | 35.5 | 25 | 27 | 31 | 28.5 | 28.5 | 41 | 23 | 32 | 34 | 30 | 32 | 30 | 15 | 40 | 12 | 25 | 48 | 27 | 24.5 | 40 | 25 | 34 | 22.5 | 39 | 26.5 | 26.5 | 30 | 33 | 26 | 24 | 27.5 | 17 | 19 | 33.5 | 40 | 30 | 50 | 48 | 43 | 31 | 19 | 46 | 37.5 | 39 | 35.5 | 50 | 34 | 37.5 | 50 | 39 | 23 | 44.5 | 48 | 39 | 23.5 | 35.5 | 35.5 | 27 | 29 | 34 | 44.5 | 39 | 35.5 | 32 | 36 | 44 | 37.5 | 30 | 7
2013-11-19 16:00 | 50 | 53.5 | 45 | 46.5 | 40 | 44 | 51 | 44.5 | 36 | 47 | 43 | 46.5 | 37.5 | 46.5 | 33.5 | 46 | 37 | 32 | 39 | 52 | 29 | 45 | 43 | 46.5 | 62.5 | 31 | 44 | 48 | 46.5 | 61 | 42 | 48 | 52 | 37.5 | 57 | 37 | 40 | 47 | 46.5 | 38 | 30 | 41 | 45 | 57 | 54 | 49 | 43 | 42 | 46 | 54 | 48 | 48 | 35.5 | 51 | 44 | 46.5 | 59 | 42 | 39 | 50 | 52 | 55 | 35.5 | 43 | 41.5 | 41 | 30 | 41 | 44.5 | 43 | 37.5 | 44.5 | 44 | 48 | 44.5 | 52 | 31 | 41 | 50 | 36 | 43 | 17 | 24 | 30 | 35.5 | 25 | 26 | 31 | 26.5 | 30 | 41 | 22 | 32 | 35 | 30 | 34 | 30 | 14 | 41 | 11 | 26.5 | 48 | 24 | 24 | 38 | 25 | 34 | 23.5 | 39 | 30 | 26.5 | 30 | 33 | 26.5 | 26 | 27.5 | 15 | 20 | 33.5 | 40 | 30 | 51 | 48 | 41 | 32 | 20 | 44 | 39 | 39 | 34 | 50 | 34 | 37.5 | 53.5 | 40 | 25 | 46.5 | 46 | 39 | 22.5 | 35.5 | 35.5 | 34 | 28 | 34 | 43 | 40 | 35.5 | 32 | 35 | 45 | 35.5 | 30 | 5
2013-11-19 17:00 | 48 | 52 | 43 | 43 | 36 | 39 | 48 | 39 | 36 | 43 | 40 | 41 | 34 | 44.5 | 31 | 44 | 35 | 32 | 39 | 49 | 26 | 45 | 40 | 46.5 | 59 | 30 | 43 | 45 | 41 | 57 | 41 | 46.5 | 43 | 35.5 | 44.5 | 36 | 37 | 43 | 43 | 34 | 28 | 41 | 44 | 53.5 | 54 | 48 | 43 | 40 | 39 | 54 | 44.5 | 48 | 34 | 51 | 35 | 46.5 | 57 | 42 | 39 | 52 | 51 | 55 | 30.5 | 41 | 37.5 | 40 | 29 | 39 | 46.5 | 42 | 36 | 44.5 | 43 | 47 | 37.5 | 44.5 | 29 | 41 | 52 | 37 | 43 | 18 | 23 | 31 | 34 | 24 | 25 | 31 | 26.5 | 28.5 | 39 | 21 | 27 | 34 | 30 | 34 | 31 | 15 | 41 | 10 | 26.5 | 48 | 24 | 23 | 39 | 26.5 | 32 | 23 | 37.5 | 30 | 26.5 | 30 | 32 | 26 | 25 | 27 | 16 | 18 | 33 | 39 | 30 | 51 | 48 | 43 | 32 | 22 | 45 | 37.5 | 39 | 34 | 51 | 31 | 35.5 | 43 | 40 | 25 | 46.5 | 46 | 41 | 23 | 35.5 | 34 | 36 | 27 | 32 | 44.5 | 41 | 35 | 30 | 34 | 45 | 34 | 30 | 5
2013-11-19 18:00 | 46 | 52 | 42 | 43 | 35 | 35 | 47 | 37.5 | 33 | 38 | 39 | 37.5 | 34 | 44.5 | 27.5 | 39 | 36 | 32 | 37.5 | 45 | 25 | 44 | 37 | 41 | 59 | 30 | 42 | 43 | 34 | 57 | 40 | 43 | 37.5 | 37.5 | 39 | 37 | 35.5 | 39 | 39.5 | 30 | 26 | 38.5 | 40 | 46.5 | 53 | 47 | 43 | 38 | 32 | 54 | 43 | 48 | 34 | 51 | 32 | 43 | 55.5 | 39 | 39 | 52 | 51 | 55 | 31.5 | 41 | 32 | 41 | 29 | 39 | 46.5 | 41 | 34.5 | 43 | 42 | 46 | 35.5 | 44.5 | 21 | 40 | 52 | 37 | 43 | 17 | 23 | 31 | 32 | 24 | 24.5 | 30 | 25 | 28.5 | 39 | 19.5 | 25 | 35 | 32 | 34 | 31 | 15 | 40 | 9 | 26.5 | 48 | 24 | 23.5 | 37 | 25 | 32 | 23.5 | 37.5 | 30 | 26.5 | 28.5 | 33 | 25 | 25 | 28 | 17 | 18 | 31 | 38 | 30 | 51 | 47 | 43 | 32 | 22 | 45 | 35.5 | 39 | 32 | 51 | 31 | 35.5 | 44.5 | 37 | 26.5 | 46.5 | 46 | 40 | 21.5 | 34 | 31.5 | 37 | 27 | 34 | 44.5 | 41 | 34.5 | 34 | 34 | 45 | 34 | 30 | 5
2013-11-19 19:00 | 47 | 55.5 | 37 | 43 | 34 | 33 | 45 | 34 | 31 | 33 | 39 | 35.5 | 34 | 44.5 | 24.5 | 38 | 37 | 32 | 37.5 | 43 | 22 | 43 | 34.5 | 37.5 | 57 | 29 | 41 | 40 | 30 | 57 | 39 | 41 | 35.5 | 37.5 | 39 | 37 | 33.5 | 41 | 37.5 | 30 | 26 | 36.5 | 38 | 48 | 53 | 47 | 43 | 38 | 31 | 55 | 39 | 44.5 | 34 | 52 | 31 | 41 | 55.5 | 40 | 37.5 | 52 | 50 | 55 | 28.5 | 39 | 31.5 | 41 | 29 | 39 | 46.5 | 41 | 34 | 41 | 41 | 46 | 37.5 | 43 | 17 | 39 | 48 | 35 | 43 | 16 | 23 | 32 | 30 | 23 | 27 | 31 | 25 | 28.5 | 37.5 | 18.5 | 25 | 35 | 32 | 32 | 31 | 13 | 40 | 9 | 26.5 | 50 | 24 | 23.5 | 38 | 23 | 30 | 23.5 | 35.5 | 30 | 26.5 | 30 | 33 | 24.5 | 25 | 28 | 19 | 17 | 29 | 36 | 32 | 51 | 47 | 43 | 32 | 22 | 45 | 35.5 | 39 | 30 | 52 | 30 | 35.5 | 44.5 | 37 | 26.5 | 44.5 | 45 | 41 | 23.5 | 34 | 30.5 | 38 | 27 | 35.5 | 44.5 | 41 | 34 | 32 | 33 | 44 | 34 | 30 | 4
2013-11-19 20:00 | 41 | 55.5 | 35 | 43 | 32 | 28 | 45 | 32 | 30 | 33 | 38 | 35.5 | 32 | 37.5 | 21 | 37 | 36 | 30 | 32 | 40 | 21 | 42 | 32 | 37.5 | 55.5 | 28 | 40 | 39 | 28.5 | 57 | 38 | 35.5 | 34 | 37.5 | 37.5 | 37 | 32 | 42 | 34 | 26 | 24 | 34 | 38 | 44.5 | 53 | 47 | 43 | 38 | 28 | 55 | 37.5 | 43 | 32 | 53 | 31 | 39 | 55.5 | 39 | 37.5 | 50 | 51 | 55 | 28.5 | 37.5 | 29.5 | 40 | 29 | 37.5 | 46.5 | 41 | 34 | 39 | 40 | 46 | 37.5 | 39 | 16 | 38 | 46.5 | 33 | 43 | 15 | 21 | 31 | 28.5 | 23 | 25.5 | 32 | 25 | 30 | 34 | 18 | 25 | 35 | 30 | 30 | 30 | 13 | 39 | 10 | 26.5 | 52 | 24 | 23 | 37 | 23 | 32 | 22 | 34 | 30 | 26.5 | 28.5 | 33 | 24 | 25 | 26 | 17 | 16 | 27 | 36 | 32 | 51 | 47 | 41 | 32 | 21 | 45 | 35.5 | 39 | 30 | 53 | 30 | 35.5 | 44.5 | 37 | 26.5 | 46.5 | 47 | 41 | 23.5 | 34 | 28.5 | 38 | 26 | 34 | 44.5 | 41 | 34 | 32 | 33 | 44 | 32 | 30 | 7
2013-11-19 21:00 | 38 | 55.5 | 35 | 41 | 28 | 28 | 42 | 32 | 30 | 32 | 39 | 34 | 28.5 | 41 | 21.5 | 37 | 35 | 28.5 | 28.5 | 38 | 21 | 42 | 31.5 | 37.5 | 55.5 | 27 | 39 | 37 | 25 | 57 | 36 | 35.5 | 30 | 35.5 | 35.5 | 36 | 32 | 44 | 36 | 25 | 20 | 32.5 | 37 | 44.5 | 53 | 46 | 43 | 39 | 27 | 56 | 35.5 | 39 | 32 | 53 | 30 | 37.5 | 53.5 | 40 | 37.5 | 50 | 49 | 54 | 28 | 37.5 | 27.5 | 41 | 28 | 34 | 45.5 | 41 | 35.5 | 37.5 | 39 | 47 | 37.5 | 37.5 | 13 | 37 | 48 | 33 | 41 | 16 | 21 | 32 | 28.5 | 24 | 26 | 33 | 25 | 26.5 | 35.5 | 18 | 25 | 34 | 26.5 | 26.5 | 30 | 13 | 36 | 9.5 | 26.5 | 50 | 24 | 23 | 37 | 21 | 30 | 23 | 35.5 | 28.5 | 26.5 | 28.5 | 33 | 24.5 | 24 | 27.5 | 17 | 14 | 27 | 34 | 32 | 51 | 46 | 41 | 30 | 21 | 46 | 34 | 39 | 30 | 53 | 30 | 34 | 44.5 | 37 | 26.5 | 46.5 | 46 | 42 | 22.5 | 34 | 26 | 38 | 27 | 32 | 44 | 41 | 34 | 30 | 32 | 44 | 32 | 30 | 6
2013-11-19 22:00 | 36 | 53.5 | 32 | 41 | 28 | 26 | 41 | 30 | 30 | 37 | 39 | 32 | 30 | 37.5 | 21.5 | 37 | 34 | 26.5 | 30 | 39 | 21 | 40 | 30.5 | 37.5 | 52 | 23 | 38.5 | 35 | 25 | 57 | 34 | 34 | 30 | 35.5 | 35.5 | 35 | 32 | 42 | 35 | 24 | 20 | 31.5 | 37 | 39 | 52 | 46 | 44.5 | 39 | 26 | 56 | 35.5 | 37.5 | 32 | 54 | 30 | 35.5 | 52 | 41 | 37.5 | 48 | 48 | 54 | 25 | 39 | 25.5 | 42 | 28 | 35.5 | 45 | 41 | 36 | 37.5 | 39 | 47 | 39 | 37.5 | 15 | 34 | 48 | 31 | 41 | 16 | 21 | 31 | 28.5 | 23 | 27 | 33 | 23 | 26.5 | 34 | 17.5 | 25 | 34 | 25 | 28.5 | 30 | 13 | 34 | 10 | 26.5 | 50 | 21 | 22.5 | 34 | 21 | 30 | 22.5 | 34 | 28.5 | 26.5 | 28.5 | 33 | 24.5 | 24 | 27 | 17 | 14 | 26.5 | 34 | 32 | 51 | 46 | 43 | 31 | 21 | 47 | 34 | 37.5 | 28.5 | 53 | 29 | 34 | 44.5 | 38 | 28.5 | 46.5 | 44 | 42 | 21 | 34 | 24.5 | 38 | 26 | 34 | 45 | 41 | 34 | 30 | 32 | 44 | 30 | 30 | 7
2013-11-19 23:00 | 36 | 55.5 | 30 | 39 | 26 | 27 | 37 | 30 | 31 | 33 | 39 | 32 | 28.5 | 35.5 | 22 | 35 | 36 | 27.5 | 30 | 38 | 19 | 38 | 30 | 37.5 | 48 | 20 | 38 | 34 | 25 | 57 | 32 | 34 | 28.5 | 34 | 30 | 34 | 32 | 42 | 34 | 20 | 20 | 30 | 37 | 37.5 | 52 | 46 | 44.5 | 39 | 23 | 57 | 32 | 35.5 | 32 | 54 | 30 | 35.5 | 52 | 40 | 35.5 | 50 | 47 | 55 | 25.5 | 35.5 | 23.5 | 43 | 29 | 34 | 45 | 39.5 | 36 | 35.5 | 39 | 48 | 35.5 | 35.5 | 14 | 34 | 46.5 | 28 | 39 | 15 | 22 | 31 | 26.5 | 22 | 27 | 33 | 25 | 25 | 32 | 18 | 24 | 35 | 25 | 26.5 | 30 | 13 | 33 | 11 | 26.5 | 48 | 19 | 22 | 34 | 21 | 30 | 21 | 34 | 26.5 | 26.5 | 28.5 | 32 | 25 | 24 | 27 | 15 | 13 | 26 | 34 | 30 | 51 | 46 | 43 | 28 | 21 | 48 | 30 | 35.5 | 26.5 | 52 | 29 | 34 | 44.5 | 38 | 28.5 | 44.5 | 43 | 41 | 21.5 | 34 | 22.5 | 38 | 27 | 32 | 45 | 37.5 | 34.5 | 30 | 32 | 44 | 30 | 30 | 6
2013-11-20 | 36 | 57 | 29 | 39 | 28 | 25 | 40 | 32 | 31 | 32 | 40 | 30 | 26.5 | 35.5 | 23 | 33 | 35 | 28.5 | 30 | 38 | 19 | 37 | 29.5 | 38.5 | 48 | 18 | 34.5 | 34 | 21 | 55.5 | 29.5 | 34 | 28.5 | 32 | 28.5 | 34 | 31.5 | 42 | 32.5 | 23 | 20 | 27.5 | 38 | 37.5 | 52 | 46 | 46.5 | 38 | 22 | 57 | 30 | 34 | 30 | 54 | 29 | 34 | 52 | 40 | 35.5 | 48 | 47 | 56 | 24.5 | 37.5 | 21.5 | 44 | 31 | 32 | 45.5 | 39.5 | 36 | 35.5 | 37 | 48 | 35.5 | 35.5 | 16 | 34 | 46.5 | 28 | 39 | 15 | 20 | 32 | 30 | 23 | 27 | 33 | 23 | 25 | 32 | 18.5 | 23 | 34 | 25 | 26.5 | 31 | 13 | 32 | 10.5 | 32.5 | 48 | 17 | 21.5 | 34 | 19.5 | 30 | 21.5 | 32 | 26.5 | 25 | 26.5 | 32 | 24 | 23 | 27 | 16 | 13 | 25 | 35.5 | 30 | 51 | 46 | 43 | 27 | 20 | 47 | 30 | 34 | 26.5 | 53 | 28 | 32 | 44.5 | 37 | 30 | 44.5 | 42 | 39 | 22 | 34 | 20 | 37 | 29 | 30 | 45.5 | 36 | 35 | 30 | 31 | 44 | 30 | 30 | 6
2013-11-20 01:00 | 35 | 55.5 | 27 | 37.5 | 27 | 25 | 36 | 34 | 30 | 33 | 39 | 30 | 28.5 | 35.5 | 24 | 36 | 32 | 26.5 | 30 | 35 | 22 | 38 | 29.5 | 38 | 47.5 | 18 | 30.5 | 34 | 21 | 43 | 27 | 34 | 26.5 | 34 | 30 | 35 | 31.5 | 43 | 31.5 | 23 | 20 | 25.5 | 38.5 | 37.5 | 53 | 46 | 46.5 | 38 | 19 | 58 | 32 | 34 | 30 | 52 | 29 | 35.5 | 50 | 39 | 37.5 | 48 | 48 | 55 | 26 | 37.5 | 20 | 44 | 31 | 32 | 46 | 39.5 | 36 | 35.5 | 36 | 50 | 34 | 34 | 13 | 34 | 44.5 | 26 | 37.5 | 15 | 20 | 30 | 30 | 23 | 27.5 | 33 | 23 | 25 | 32 | 19.5 | 24 | 31 | 25 | 26.5 | 30 | 14 | 32 | 11 | 33 | 47.5 | 16 | 21.5 | 32 | 19.5 | 30 | 21.5 | 32 | 25 | 26.5 | 26.5 | 33 | 23.5 | 23 | 27 | 17 | 12 | 23.5 | 35.5 | 32 | 51 | 46 | 43 | 28 | 16 | 47 | 30 | 34 | 26.5 | 51 | 27 | 32 | 46.5 | 36 | 28.5 | 46.5 | 40 | 39 | 22.5 | 34 | 18 | 38 | 28 | 30 | 46 | 34.5 | 35 | 30 | 30 | 44 | 30 | 30 | 5
2013-11-20 02:00 | 34 | 55.5 | 27 | 37.5 | 27 | 29 | 35 | 35.5 | 29 | 33 | 38 | 30 | 26.5 | 34 | 25 | 33 | 35 | 23 | 30 | 34 | 23 | 38 | 29 | 37 | 46.5 | 15 | 27 | 32 | 21 | 41 | 24 | 34 | 26.5 | 35.5 | 26.5 | 35 | 31 | 44 | 30.5 | 20 | 17 | 23 | 38.5 | 35.5 | 53 | 46 | 44.5 | 37 | 18 | 58 | 30 | 34 | 30 | 51 | 29 | 34 | 48 | 40 | 37.5 | 48 | 47 | 54 | 26.5 | 34 | 18 | 45 | 31 | 30 | 46 | 39.5 | 36.5 | 35.5 | 35 | 50 | 34 | 35.5 | 11 | 33 | 44.5 | 26 | 37.5 | 16 | 24 | 29 | 34 | 24 | 28 | 33 | 23 | 25 | 32 | 19 | 23 | 34 | 21 | 26.5 | 30 | 14 | 32 | 12 | 33 | 46.5 | 14 | 20 | 32 | 19.5 | 30 | 20 | 32 | 25 | 26.5 | 23 | 33 | 23 | 22 | 26.5 | 16 | 10 | 22 | 35.5 | 32 | 51 | 46 | 43 | 26 | 16 | 48 | 28.5 | 34 | 26.5 | 51 | 28 | 30 | 46.5 | 37 | 28.5 | 43 | 40 | 39 | 23.5 | 32 | 16 | 40 | 28 | 30 | 46 | 33.5 | 35.5 | 30 | 30 | 44.5 | 30 | 30 | 3
2013-11-20 03:00 | 33 | 53.5 | 26 | 37.5 | 28 | 31 | 31 | 35.5 | 29 | 34 | 38 | 28.5 | 25 | 32 | 26 | 34 | 36 | 21 | 30 | 32 | 22 | 37 | 29 | 35 | 46.5 | 15 | 25.5 | 32 | 21 | 39 | 22.5 | 34 | 28.5 | 34 | 26.5 | 35 | 29 | 41 | 29.5 | 19 | 17 | 23 | 39 | 32 | 53 | 44 | 44.5 | 37 | 18 | 59 | 30 | 34 | 30 | 50 | 29 | 34 | 48 | 39 | 35.5 | 48 | 47 | 55 | 27.5 | 35.5 | 15.5 | 47 | 32 | 28.5 | 46.5 | 39.5 | 36.5 | 35.5 | 33 | 52 | 34 | 34 | 12 | 32 | 44.5 | 24 | 37.5 | 15 | 25 | 27 | 34 | 23 | 28.5 | 33 | 21 | 21 | 28.5 | 20 | 23 | 35 | 21 | 25 | 29 | 13 | 32 | 10.5 | 31.5 | 46.5 | 14 | 20 | 32 | 19.5 | 28.5 | 20.5 | 34 | 26.5 | 26.5 | 25 | 33 | 21 | 23 | 26 | 14 | 10 | 22 | 35.5 | 32 | 51 | 44 | 41 | 26 | 13 | 47 | 28.5 | 34 | 26.5 | 49 | 27 | 30 | 46.5 | 36 | 30 | 43 | 39 | 38 | 24 | 34 | 14 | 41 | 30 | 26.5 | 45.5 | 32 | 36 | 30 | 28 | 44.5 | 30 | 30 | 3
2013-11-20 04:00 | 35 | 52 | 26 | 37.5 | 27 | 31 | 30 | 37.5 | 28.5 | 33 | 38 | 30 | 25 | 32 | 27.5 | 38 | 37 | 23 | 28.5 | 34 | 20 | 38 | 29 | 34.5 | 44.5 | 16 | 24.5 | 34 | 19.5 | 37.5 | 21.5 | 35.5 | 26.5 | 34 | 28.5 | 35 | 27 | 41 | 28 | 20 | 16 | 23 | 39 | 30 | 53 | 44 | 44.5 | 37 | 16 | 60 | 30 | 35.5 | 30 | 50 | 29 | 32 | 46.5 | 39 | 35.5 | 48 | 46 | 54 | 28 | 34 | 13.5 | 47 | 28 | 30 | 47 | 39.5 | 36.5 | 35.5 | 34 | 50 | 35.5 | 34 | 19 | 35 | 44.5 | 24 | 37.5 | 15 | 24 | 27 | 34 | 23 | 27 | 33 | 23 | 21 | 30 | 20.5 | 22 | 36 | 21 | 26.5 | 30 | 13 | 31 | 10 | 31 | 44.5 | 14 | 18.5 | 34 | 17.5 | 28.5 | 19.5 | 35.5 | 25 | 26.5 | 26.5 | 33 | 19 | 22 | 26 | 15 | 10 | 21.5 | 36 | 30 | 51 | 44 | 39 | 26 | 15 | 48 | 28.5 | 35.5 | 26.5 | 49 | 27 | 30 | 46.5 | 36 | 30 | 43 | 40 | 39 | 24.5 | 34 | 12 | 41 | 26 | 28.5 | 46 | 30.5 | 36.5 | 30 | 29 | 45 | 30 | 30 | 2
2013-11-20 05:00 | 36 | 48 | 26 | 35.5 | 27 | 31 | 34 | 35.5 | 29 | 32 | 40 | 30 | 25 | 30 | 29 | 32 | 36 | 23 | 28.5 | 35 | 21 | 38 | 29 | 32.5 | 43 | 16 | 23 | 32 | 19.5 | 34 | 20 | 35.5 | 25 | 34 | 26.5 | 35 | 25 | 43 | 27 | 17 | 17 | 23 | 39.5 | 30 | 53 | 44 | 44.5 | 37 | 14 | 61 | 30 | 37.5 | 30 | 50 | 29 | 32 | 48 | 39 | 35.5 | 48 | 47 | 55 | 29.5 | 34 | 11.5 | 46 | 27 | 30 | 47.5 | 40 | 36.5 | 34 | 33 | 51 | 34 | 32 | 18 | 35 | 44.5 | 24 | 35.5 | 15 | 23 | 30 | 34 | 22 | 27.5 | 34 | 21 | 19.5 | 28.5 | 20 | 22 | 35 | 21 | 25 | 30 | 13 | 32 | 10 | 30 | 43 | 13 | 17 | 32 | 17.5 | 30 | 17 | 35.5 | 21 | 25 | 25 | 33 | 17 | 22 | 26 | 14 | 10 | 21 | 36 | 30 | 50 | 44 | 39 | 26 | 13 | 47 | 30 | 37.5 | 26.5 | 50 | 27 | 30 | 46.5 | 37 | 30 | 41 | 40 | 38 | 26 | 32 | 10 | 40 | 25 | 30 | 46.5 | 29.5 | 36.5 | 30 | 28 | 46 | 30 | 28.5 | 1
2013-11-20 06:00 | 36 | 52 | 23 | 35.5 | 29 | 31 | 36 | 37.5 | 29 | 32 | 39 | 30 | 25 | 30 | 31 | 32 | 36 | 23 | 26.5 | 34 | 23 | 38 | 29 | 30.5 | 44.5 | 16 | 21.5 | 32 | 19.5 | 32 | 17.5 | 35.5 | 26.5 | 34 | 25 | 35 | 24.5 | 44 | 25.5 | 15 | 16 | 22.5 | 40 | 30 | 52 | 44 | 44.5 | 38 | 14 | 57 | 28.5 | 37.5 | 30 | 50 | 30 | 32 | 48 | 40 | 35.5 | 46.5 | 46 | 55 | 32 | 32 | 12 | 48 | 27 | 28.5 | 48.5 | 42 | 37 | 34 | 33 | 52 | 30 | 32 | 19 | 35 | 44.5 | 23 | 35.5 | 15 | 23 | 32 | 34 | 22 | 27.5 | 34 | 25 | 21 | 28.5 | 19 | 21 | 35 | 23 | 25 | 30 | 15 | 31 | 9.5 | 29 | 44.5 | 13 | 17 | 32 | 16 | 30 | 15.5 | 35.5 | 25 | 25 | 23 | 33 | 17 | 21 | 25 | 12 | 10 | 21 | 36 | 30 | 50 | 44 | 39 | 27 | 13 | 52 | 28.5 | 37.5 | 25 | 50 | 26 | 30 | 46.5 | 38 | 28.5 | 39 | 40 | 38 | 26 | 32 | 10 | 40 | 24 | 28.5 | 48 | 31 | 37 | 30 | 28 | 46.5 | 28.5 | 28.5 | 0
2013-11-20 07:00 | 36 | 50 | 26 | 35.5 | 31 | 30 | 35 | 35.5 | 28 | 32 | 39 | 30 | 26.5 | 28.5 | 33 | 32 | 37 | 25 | 26.5 | 34 | 22 | 37 | 29 | 30 | 44.5 | 13 | 20.5 | 31 | 19.5 | 30 | 15.5 | 35.5 | 25 | 34 | 26.5 | 34 | 24.5 | 42 | 25.5 | 15 | 16 | 22.5 | 40 | 32 | 52 | 45 | 43 | 38 | 13 | 54 | 28.5 | 37.5 | 30 | 50 | 29 | 32 | 53.5 | 40 | 37.5 | 46.5 | 46 | 55 | 32 | 34 | 12 | 47 | 27 | 30 | 49 | 44 | 37.5 | 34 | 32 | 50 | 34 | 30 | 18 | 35 | 46.5 | 24 | 35.5 | 14 | 23 | 32 | 32 | 23 | 27 | 34 | 25 | 21 | 26.5 | 18.5 | 21 | 35 | 23 | 25 | 30 | 14 | 31 | 10 | 25 | 44.5 | 11 | 16.5 | 31 | 16 | 30 | 13 | 35.5 | 23 | 25 | 23 | 33 | 16.5 | 22 | 25.5 | 12 | 10 | 21 | 37 | 32 | 50 | 45 | 37.5 | 28 | 11 | 53 | 28.5 | 37.5 | 25 | 50 | 25 | 32 | 41 | 37 | 30 | 39 | 40 | 38 | 26.5 | 32 | 10.5 | 40 | 24 | 30 | 48.5 | 33 | 37.5 | 28.5 | 27 | 48 | 32 | 28.5 | 1
2013-11-20 08:00 | 36 | 50 | 29 | 34 | 31 | 31 | 37 | 34 | 27 | 34 | 39 | 32 | 26.5 | 30 | 35 | 30 | 38 | 26.5 | 28.5 | 35 | 25 | 38 | 29 | 30 | 46.5 | 14 | 19 | 31 | 17.5 | 30 | 13 | 35.5 | 30 | 34 | 34 | 35 | 24 | 40 | 24 | 17 | 17 | 22 | 40 | 32 | 52 | 45 | 46.5 | 38 | 15 | 52 | 34 | 39 | 30 | 51 | 28 | 32 | 55.5 | 40 | 35.5 | 46.5 | 46 | 57 | 34.5 | 35.5 | 12 | 48 | 27 | 32 | 52 | 43 | 35.5 | 32 | 33 | 52 | 34 | 34 | 16 | 36 | 46.5 | 27 | 34 | 14 | 23 | 33 | 30 | 25 | 29 | 35 | 25 | 21 | 26.5 | 18 | 21 | 35 | 26.5 | 25 | 31 | 16 | 29 | 11 | 25 | 46.5 | 13 | 16 | 31 | 16 | 28.5 | 9 | 34 | 28.5 | 23 | 30 | 33 | 17 | 22 | 24 | 12 | 10 | 21 | 38 | 32 | 50 | 45 | 39 | 27 | 13 | 50 | 32 | 37.5 | 25 | 50 | 25 | 32 | 39 | 37 | 30 | 39 | 41 | 38 | 27 | 34 | 10.5 | 39 | 24 | 28.5 | 48 | 33 | 34 | 28.5 | 28 | 48 | 34 | 30 | 1
2013-11-20 09:00 | 37 | 53.5 | 34 | 35.5 | 34 | 34 | 41 | 39 | 27 | 37 | 41 | 34 | 30 | 32 | 36.5 | 39 | 39 | 26.5 | 28.5 | 38 | 27 | 39 | 30 | 32.5 | 48 | 19 | 22.5 | 34 | 25 | 30 | 20 | 37.5 | 35.5 | 35.5 | 37.5 | 35 | 30.5 | 47 | 28 | 20 | 19 | 24.5 | 41 | 37.5 | 53 | 46 | 46.5 | 39 | 19 | 51 | 34 | 39 | 32 | 50 | 30 | 34 | 55.5 | 41 | 37.5 | 46.5 | 49 | 60 | 38.5 | 35.5 | 19.5 | 49 | 28 | 32 | 52 | 44.5 | 34 | 35.5 | 36 | 52 | 37.5 | 41 | 21 | 36 | 43 | 33 | 35.5 | 15 | 24 | 34 | 35.5 | 26 | 33 | 35 | 26.5 | 26.5 | 30 | 16.5 | 25 | 36 | 25 | 25 | 31 | 16 | 31 | 10 | 25.5 | 44.5 | 19 | 19 | 33 | 21 | 26.5 | 16 | 34 | 30 | 23 | 32 | 34 | 18 | 22 | 28 | 15 | 12 | 23 | 39 | 34 | 51 | 46 | 43 | 27 | 17 | 49 | 34 | 37.5 | 25 | 49 | 26 | 34 | 39 | 38 | 30 | 39 | 40 | 40 | 28.5 | 34 | 16 | 39 | 25 | 30 | 48 | 32 | 32 | 30 | 29 | 48 | 34 | 34 | 1
2013-11-20 10:00 | 41 | 55.5 | 42 | 37.5 | 37 | 37 | 43 | 39 | 27 | 43 | 46 | 37.5 | 34 | 34 | 38.5 | 42 | 40 | 26.5 | 34 | 45 | 37.5 | 42 | 31 | 35.5 | 52 | 25 | 26.5 | 36 | 30 | 28.5 | 27 | 39 | 43 | 37.5 | 48 | 37 | 37.5 | 49 | 30 | 23 | 23 | 27.5 | 42 | 43 | 54 | 48 | 50 | 43 | 26 | 51 | 39 | 39 | 34 | 51 | 31 | 35.5 | 55.5 | 43 | 39 | 44.5 | 49 | 61 | 45 | 37.5 | 25.5 | 49 | 28 | 37.5 | 52 | 46 | 34 | 37.5 | 38 | 52 | 43 | 43 | 22 | 39 | 43 | 37 | 37.5 | 17 | 25 | 35 | 35.5 | 25 | 36 | 36 | 26.5 | 25 | 32 | 15.5 | 26 | 36 | 23 | 25 | 32 | 19 | 30 | 10 | 26.5 | 50 | 24 | 21.5 | 35 | 25 | 26.5 | 21.5 | 35.5 | 34 | 25 | 32 | 33 | 18 | 22 | 30 | 18 | 15 | 25 | 38 | 34 | 52 | 47 | 43 | 29 | 23 | 49 | 35.5 | 37.5 | 25 | 50 | 27 | 35.5 | 39 | 39 | 28.5 | 43 | 42 | 39 | 30.5 | 35.5 | 20 | 41 | 25 | 35.5 | 50 | 30 | 32 | 30 | 30 | 50 | 37.5 | 34 | 1
2013-11-20 11:00 | 43 | 55.5 | 49 | 39 | 39 | 39 | 43 | 41 | 28 | 47 | 48 | 37.5 | 35.5 | 39 | 40 | 44 | 41 | 26.5 | 35.5 | 50 | 39 | 45 | 32 | 41 | 53.5 | 28 | 30 | 40 | 35.5 | 30 | 34 | 39 | 44.5 | 37.5 | 53.5 | 37 | 44 | 54 | 31.5 | 25 | 27 | 30 | 42 | 46.5 | 56 | 50 | 53.5 | 43 | 34 | 51 | 43 | 41 | 35.5 | 52 | 32 | 35.5 | 57 | 44 | 39 | 46.5 | 50 | 63 | 49.5 | 39 | 32 | 52 | 28 | 43 | 52 | 48 | 35.5 | 39 | 40 | 53.5 | 44.5 | 50 | 24 | 39 | 43 | 36 | 39 | 16 | 24 | 34 | 36 | 27 | 36 | 37 | 25 | 26.5 | 34 | 14 | 25 | 37.5 | 23 | 25 | 32 | 20 | 30 | 10 | 28.5 | 48 | 26 | 23 | 38 | 26.5 | 25 | 26 | 35.5 | 34 | 23 | 34 | 33 | 17 | 22 | 27 | 20 | 18 | 26 | 39 | 32 | 52 | 48 | 43 | 27 | 24 | 49 | 35.5 | 37.5 | 25 | 51 | 29 | 35.5 | 37.5 | 40 | 28.5 | 43 | 43 | 40 | 33 | 35.5 | 23.5 | 42 | 25 | 35.5 | 50 | 29 | 35.5 | 30 | 31 | 50 | 37.5 | 37.5 | 1
2013-11-20 12:00 | 47 | 55.5 | 51 | 43 | 43 | 43 | 47 | 43 | 29 | 48 | 51 | 39 | 37.5 | 41 | 40.5 | 46 | 42 | 28.5 | 37.5 | 54 | 37.5 | 46 | 33.5 | 46.5 | 57 | 31 | 31.5 | 43 | 39 | 30 | 36.5 | 43 | 50 | 39 | 55.5 | 38 | 45 | 57 | 33.5 | 26 | 33 | 31.5 | 48 | 50 | 56 | 52 | 53.5 | 45 | 39 | 52 | 44.5 | 43 | 34 | 53 | 32 | 39 | 59 | 46 | 43 | 46.5 | 51 | 62 | 54.5 | 41 | 35.5 | 49 | 29 | 46.5 | 52 | 50 | 37.5 | 39 | 43 | 52 | 44.5 | 55.5 | 26 | 39 | 43 | 37 | 41 | 15 | 24 | 34 | 35.5 | 26 | 36 | 37 | 26.5 | 25 | 35.5 | 13 | 25 | 38 | 21 | 25 | 31 | 20.5 | 26 | 9 | 28.5 | 48 | 27 | 23.5 | 38 | 26.5 | 25 | 25 | 35.5 | 34 | 21 | 34 | 33 | 16 | 21 | 20 | 20 | 22 | 27 | 39 | 32 | 52 | 47 | 44.5 | 27 | 24 | 50 | 35.5 | 37.5 | 25 | 51 | 29 | 35.5 | 37.5 | 41 | 28.5 | 43 | 44 | 39 | 35.5 | 35.5 | 25.5 | 44 | 27 | 35.5 | 50 | 28 | 37.5 | 30 | 32 | 50 | 37.5 | 37.5 | 1
2013-11-20 13:00 | 49 | 57 | 54 | 46.5 | 43 | 45 | 54 | 44.5 | 30 | 50 | 53 | 43 | 39 | 44.5 | 41.5 | 47 | 43 | 28.5 | 39 | 57 | 36 | 47 | 34.5 | 52 | 57 | 31 | 32.5 | 45 | 43 | 32 | 38.5 | 44.5 | 52 | 37.5 | 61 | 38 | 46 | 59 | 36 | 28 | 37 | 32.5 | 50 | 52 | 58 | 52 | 53.5 | 45 | 45 | 51 | 46.5 | 44.5 | 35.5 | 54 | 33 | 44.5 | 55.5 | 47 | 44 | 46.5 | 53 | 65 | 57 | 43 | 41 | 48 | 30 | 50 | 52 | 47 | 37.5 | 41 | 44 | 52 | 44.5 | 57 | 27 | 37 | 44.5 | 37 | 43 | 14 | 24 | 36 | 35.5 | 27 | 37 | 38 | 25 | 25 | 35.5 | 12 | 25 | 38 | 23 | 25 | 31 | 19 | 26 | 8.5 | 32 | 48 | 25 | 23.5 | 39 | 26.5 | 21 | 23 | 35.5 | 34 | 21 | 35.5 | 34 | 14.5 | 21 | 26.5 | 21 | 23 | 27.5 | 34 | 32 | 52 | 48 | 44.5 | 27 | 23 | 48 | 35.5 | 37.5 | 23 | 50 | 30 | 37.5 | 43 | 40 | 29 | 43 | 44 | 40 | 45 | 35.5 | 28.5 | 47 | 27 | 37.5 | 48 | 28 | 35.5 | 30 | 32 | 51 | 35.5 | 37.5 | 1
2013-11-20 14:00 | 48 | 57 | 58 | 46.5 | 45 | 47 | 60 | 44.5 | 31 | 55 | 53 | 43 | 39 | 46.5 | 42 | 47 | 43 | 26.5 | 39 | 59 | 34.5 | 47 | 36 | 52 | 57 | 34 | 34 | 45 | 46.5 | 35.5 | 41 | 44.5 | 55.5 | 39 | 61 | 38 | 47 | 58 | 36.5 | 30 | 38 | 34 | 49.5 | 55.5 | 59 | 52 | 53.5 | 45 | 49 | 52 | 48 | 46.5 | 35.5 | 53 | 33 | 44.5 | 55.5 | 47 | 44.5 | 46.5 | 52 | 65 | 59 | 43 | 43.5 | 48 | 30 | 52 | 52 | 49 | 37.5 | 41 | 45 | 52 | 44.5 | 55.5 | 28 | 37 | 44.5 | 37 | 43 | 16 | 24 | 37 | 35.5 | 27 | 33 | 38 | 19.5 | 21 | 35.5 | 11 | 23 | 38 | 21 | 25 | 31 | 20.5 | 26 | 9 | 32 | 48 | 24 | 23 | 38 | 26.5 | 21 | 20 | 35.5 | 34 | 21 | 35.5 | 33 | 13 | 22 | 27 | 21 | 23 | 28 | 33.5 | 34 | 50 | 49 | 46.5 | 26 | 20 | 48 | 37.5 | 37.5 | 23 | 50 | 30 | 34 | 43 | 42 | 30 | 43 | 46 | 39 | 46 | 34 | 33.5 | 47 | 27 | 37.5 | 50 | 29 | 35.5 | 28.5 | 32 | 52 | 37.5 | 37.5 | 0
2013-11-20 15:00 | 49 | 55 | 56 | 44.5 | 44 | 48 | 60 | 44.5 | 32 | 55 | 52 | 43 | 39 | 46.5 | 41 | 45 | 43 | 26.5 | 39 | 61 | 33 | 47 | 35.5 | 53.5 | 57 | 35 | 33.5 | 46.5 | 46.5 | 35.5 | 38.5 | 44.5 | 57 | 39 | 59 | 38 | 46 | 55 | 38 | 30 | 39 | 34 | 48.5 | 55.5 | 59 | 51 | 53 | 44 | 50 | 52 | 48 | 46.5 | 35.5 | 53 | 33 | 46.5 | 56 | 46 | 44.5 | 46.5 | 50 | 64 | 59.5 | 43 | 46.5 | 49 | 30 | 53.5 | 52 | 49 | 37.5 | 41 | 43 | 52 | 44.5 | 55.5 | 28 | 37 | 47.5 | 37 | 43 | 14 | 23 | 37 | 35.5 | 25 | 32 | 38 | 23 | 21 | 35.5 | 14.5 | 25 | 39 | 23 | 25 | 31 | 17.5 | 28 | 8 | 32 | 48 | 21 | 23.5 | 39 | 26.5 | 21 | 19.5 | 35.5 | 32 | 21 | 37.5 | 33 | 12 | 23 | 25.5 | 21 | 23 | 27.5 | 33.5 | 35.5 | 52 | 49 | 46.5 | 25 | 21 | 48 | 37.5 | 37.5 | 25 | 50 | 31 | 34 | 42.5 | 42 | 34 | 43 | 47 | 38 | 42.5 | 35.5 | 35.5 | 46 | 27 | 37.5 | 50 | 28 | 35.5 | 28.5 | 33 | 50 | 37.5 | 37.5 | 0
2013-11-20 16:00 | 48 | 52 | 52 | 43 | 41 | 47 | 59 | 43 | 32 | 54 | 51 | 43 | 35.5 | 44.5 | 40 | 40 | 43 | 26.5 | 37.5 | 59 | 28.5 | 45 | 35.5 | 53.5 | 55.5 | 33 | 32.5 | 46 | 46.5 | 34 | 36.5 | 44.5 | 53.5 | 35.5 | 53.5 | 38 | 45 | 54 | 37 | 30 | 37 | 34 | 46 | 57 | 60 | 51 | 52 | 42 | 48 | 51 | 46.5 | 46.5 | 34 | 52 | 33 | 44.5 | 55.5 | 46 | 44.5 | 46 | 50 | 62 | 57 | 39 | 43.5 | 48 | 29 | 50 | 52 | 47 | 35.5 | 39 | 43 | 52 | 44.5 | 53.5 | 25 | 38 | 50 | 37 | 43 | 16 | 22 | 37 | 35.5 | 26.5 | 31 | 38 | 21 | 23 | 35.5 | 19 | 25 | 39 | 26.5 | 25 | 31 | 15.5 | 26 | 7.5 | 32 | 48 | 17 | 23.5 | 38 | 26.5 | 21 | 18.5 | 35.5 | 32 | 19.5 | 34 | 33 | 11.5 | 23 | 24.5 | 20 | 23 | 27 | 33 | 35.5 | 48 | 48 | 46.5 | 27 | 22 | 48 | 37.5 | 37.5 | 25 | 48 | 30 | 32 | 43 | 41 | 32 | 42 | 47 | 38 | 40 | 34 | 35 | 46 | 27 | 35.5 | 50 | 27 | 34 | 28.5 | 32 | 50 | 37.5 | 39 | 0
2013-11-20 17:00 | 45 | 52 | 45 | 43 | 40 | 45 | 55 | 41 | 30 | 48 | 49 | 39 | 32 | 37.5 | 39 | 37 | 41 | 26.5 | 34 | 52 | 25 | 41 | 35 | 46.5 | 52 | 23 | 32 | 44 | 39 | 32 | 34 | 41 | 44.5 | 34 | 44.5 | 38 | 44 | 52 | 35.5 | 30 | 39 | 34 | 42 | 53.5 | 59 | 51 | 50 | 41 | 41 | 51 | 44.5 | 41 | 32 | 49 | 32 | 43 | 55.5 | 45 | 44.5 | 44.5 | 51 | 60 | 56 | 39 | 39.5 | 47 | 29 | 43 | 52 | 43 | 35.5 | 37.5 | 39 | 52 | 43 | 48 | 21 | 37 | 50 | 38 | 41 | 16 | 22 | 38 | 35.5 | 27 | 28.5 | 37 | 21 | 23 | 30 | 23 | 23 | 38 | 25 | 26.5 | 31 | 13.5 | 25 | 8 | 30 | 48 | 15 | 23 | 38 | 26.5 | 19.5 | 16 | 35.5 | 32 | 21 | 35.5 | 34 | 10 | 23 | 23 | 20 | 22 | 26 | 35 | 35.5 | 57 | 48 | 46.5 | 28 | 24 | 48 | 35.5 | 35.5 | 28.5 | 45 | 29 | 35.5 | 43 | 42 | 34 | 41 | 48 | 39 | 37.5 | 34 | 33 | 44 | 27 | 35.5 | 50 | 29 | 35.5 | 28.5 | 31 | 52 | 37.5 | 37.5 | 0
2013-11-20 18:00 | 41 | 53.5 | 41 | 41 | 39 | 35 | 50 | 39 | 29 | 42 | 43 | 35.5 | 30 | 34 | 39.5 | 36 | 38 | 26.5 | 30 | 47 | 21.5 | 36 | 32.5 | 43 | 57 | 22 | 31.5 | 43 | 32 | 25 | 29.5 | 35.5 | 39 | 34 | 35.5 | 38 | 43.5 | 49 | 32 | 30 | 32 | 33 | 42 | 48 | 55 | 50 | 48 | 40 | 37 | 51 | 39 | 39 | 30 | 47 | 33 | 41 | 52 | 45 | 40 | 44.5 | 50 | 60 | 52.5 | 39 | 34.5 | 45 | 29 | 41 | 52 | 41 | 35.5 | 34 | 39 | 52 | 43 | 41 | 12 | 36 | 48 | 35 | 41 | 16 | 22 | 37 | 35.5 | 27 | 27 | 36 | 21 | 25 | 30 | 23 | 22 | 36 | 25 | 26.5 | 31 | 11.5 | 27 | 6.5 | 30 | 46.5 | 16 | 22.5 | 38 | 25 | 19.5 | 17 | 34 | 32 | 21 | 30 | 34 | 11 | 23 | 23 | 21 | 21 | 26 | 34 | 35.5 | 51 | 49 | 46.5 | 29 | 23 | 48 | 34 | 35.5 | 30 | 45 | 29 | 35.5 | 46.5 | 42 | 32 | 43 | 48 | 38 | 36 | 35.5 | 30.5 | 44 | 27 | 34 | 50 | 29 | 34 | 28.5 | 30 | 50 | 37.5 | 35.5 | 0
2013-11-20 19:00 | 43 | 52 | 42 | 39 | 38 | 33 | 45 | 43 | 28 | 40 | 39 | 34 | 32 | 30 | 39.5 | 33 | 38 | 26.5 | 32 | 45 | 16 | 31 | 30.5 | 39 | 52 | 19 | 31.5 | 43 | 32 | 25 | 25.5 | 37.5 | 37.5 | 30 | 37.5 | 38 | 43.5 | 47 | 29.5 | 30 | 31 | 32 | 42 | 44.5 | 52 | 49 | 48 | 40 | 33 | 51 | 35.5 | 35.5 | 30 | 45 | 33 | 44.5 | 52 | 45 | 37.5 | 44.5 | 50 | 59 | 51.5 | 39 | 34 | 44 | 29 | 39 | 52 | 42 | 35.5 | 32 | 38 | 52 | 43 | 43 | 13 | 38 | 50 | 35 | 39 | 16 | 22 | 36 | 34 | 26 | 28 | 35 | 21 | 25 | 28.5 | 24 | 22 | 36 | 25 | 28.5 | 31 | 10.5 | 27 | 6 | 30 | 46.5 | 16 | 22 | 37 | 25 | 19.5 | 16.5 | 34 | 30 | 21 | 32 | 34 | 12.5 | 23 | 21 | 22 | 21 | 26 | 32 | 35.5 | 51 | 49 | 46.5 | 29 | 24 | 48 | 34 | 34 | 29.5 | 45 | 29 | 37.5 | 48 | 42 | 30 | 43 | 48 | 38 | 37 | 35.5 | 30 | 42 | 26 | 34 | 50 | 32 | 34 | 28.5 | 30 | 48 | 37.5 | 35.5 | 1
2013-11-20 20:00 | 41 | 52 | 36 | 39 | 37 | 28 | 39 | 39 | 26 | 39 | 34 | 32 | 30 | 30 | 40 | 36 | 39 | 26.5 | 34 | 43 | 16.5 | 30 | 28 | 37.5 | 52 | 22 | 31 | 42 | 26.5 | 25 | 21 | 35.5 | 34 | 30 | 35.5 | 38 | 43 | 41 | 25.5 | 29 | 32 | 31 | 42 | 41 | 54 | 49 | 48 | 39 | 29 | 50 | 34 | 35.5 | 30 | 45 | 33 | 41 | 52 | 44 | 34 | 44.5 | 50 | 58 | 47 | 39 | 32 | 44 | 29 | 37.5 | 52 | 39 | 34 | 32 | 37 | 50 | 43 | 43 | 11 | 38 | 48 | 32 | 39 | 15 | 20 | 33 | 34 | 25 | 26 | 32 | 21 | 26.5 | 28.5 | 25 | 25 | 37 | 25 | 28.5 | 31 | 10.5 | 27 | 6 | 30 | 46.5 | 17 | 21 | 37 | 21 | 19.5 | 15 | 34 | 30 | 21 | 30 | 34 | 14 | 24 | 17.5 | 23 | 22 | 26 | 32 | 34 | 52 | 49 | 48 | 29 | 22 | 47 | 30 | 34 | 28.5 | 45 | 28 | 35.5 | 48 | 42 | 30 | 43 | 48 | 39 | 35.5 | 35.5 | 28 | 41 | 26 | 34 | 48 | 30 | 32 | 28.5 | 30 | 48 | 37.5 | 35.5 | 1
2013-11-20 21:00 | 40 | 52 | 38 | 39 | 36 | 33 | 35 | 35.5 | 27 | 39 | 31 | 30 | 32 | 30 | 42 | 36 | 38 | 26.5 | 34 | 46 | 11 | 28 | 24.5 | 37.5 | 52 | 20 | 30.5 | 42 | 26.5 | 26.5 | 20 | 35.5 | 32 | 28.5 | 34 | 38 | 42 | 42 | 27.5 | 28 | 29 | 29.5 | 40 | 39 | 54 | 49 | 48 | 40 | 25 | 50 | 34 | 34 | 30 | 43 | 33 | 41 | 50 | 45 | 34 | 43 | 51 | 58 | 45.5 | 41 | 30 | 43 | 29 | 34 | 48 | 37 | 34 | 34 | 35 | 52 | 41 | 44.5 | 9 | 37 | 48 | 33 | 39 | 15 | 25 | 32 | 30 | 25 | 25 | 29 | 21 | 26.5 | 28.5 | 25 | 25 | 37 | 25 | 28.5 | 31 | 7 | 26 | 5 | 30 | 46.5 | 17 | 21.5 | 37 | 25 | 21 | 16 | 34 | 28.5 | 19.5 | 28.5 | 34 | 16 | 25 | 18.5 | 22 | 20 | 26 | 32 | 35.5 | 51 | 49 | 46.5 | 30 | 22 | 47 | 34 | 34 | 28.5 | 43 | 28 | 35.5 | 48 | 42 | 30 | 43 | 47 | 38 | 33 | 35.5 | 26.5 | 40 | 26 | 30 | 46 | 30 | 32 | 30 | 29 | 50 | 37.5 | 37.5 | 0
2013-11-20 22:00 | 37 | 52 | 35 | 39 | 36 | 34 | 35 | 35.5 | 28 | 39 | 30 | 30 | 30 | 28.5 | 44 | 33 | 35 | 26.5 | 32 | 45 | 8.5 | 27 | 20.5 | 37.5 | 52 | 19 | 30.5 | 42 | 26.5 | 28.5 | 19 | 34 | 34 | 25 | 32 | 38 | 41 | 43 | 26 | 28 | 27 | 28 | 40 | 37.5 | 54 | 49 | 46.5 | 38 | 24 | 49 | 34 | 34 | 30 | 40 | 32 | 39 | 50 | 45 | 30 | 43 | 51 | 58 | 44 | 39 | 28 | 42 | 28 | 34 | 46 | 38 | 33.5 | 32 | 35 | 49 | 39 | 46.5 | 8 | 34 | 48 | 32 | 39 | 15 | 25 | 32 | 32 | 22 | 25 | 29 | 21 | 25 | 26.5 | 25.5 | 23 | 34 | 25 | 26.5 | 31 | 7 | 24 | 4.5 | 30 | 46.5 | 17 | 22 | 38 | 21 | 23 | 15.5 | 30 | 30 | 19.5 | 28.5 | 35 | 18 | 25 | 17.5 | 24 | 18 | 25.5 | 31 | 34 | 51 | 49 | 44.5 | 33 | 22 | 48 | 32 | 32 | 26.5 | 40 | 27 | 35.5 | 46.5 | 42 | 28.5 | 41 | 47 | 38 | 32 | 37.5 | 24.5 | 39 | 26 | 32 | 45.5 | 29 | 31.5 | 28.5 | 30 | 47 | 37.5 | 37.5 | 0
2013-11-20 23:00 | 37 | 52 | 31 | 39 | 36 | 35 | 32 | 34 | 26 | 38 | 30 | 30 | 32 | 28.5 | 46 | 27 | 34 | 25 | 34 | 43 | 14 | 27 | 17 | 35.5 | 50 | 19 | 30 | 42 | 25 | 30 | 18 | 34 | 32 | 23 | 34 | 38 | 40 | 39 | 24.5 | 29 | 27 | 27 | 40 | 37.5 | 55 | 49 | 46.5 | 38 | 27 | 49 | 32 | 32 | 30 | 38 | 32 | 39 | 48 | 45 | 30 | 41 | 50 | 58 | 44 | 39 | 26 | 41 | 28 | 34 | 46 | 35.5 | 32.5 | 30 | 35 | 46.5 | 41 | 44.5 | 10 | 34 | 48 | 30 | 39 | 15 | 25 | 30 | 30 | 21 | 23.5 | 28 | 19.5 | 26.5 | 26.5 | 26 | 21 | 33 | 25 | 28.5 | 31 | 12 | 24 | 5 | 30 | 46.5 | 16 | 22 | 38 | 21 | 25 | 14 | 34 | 28.5 | 19.5 | 30 | 35 | 20 | 25 | 16.5 | 25 | 18 | 25 | 31 | 34 | 54 | 48 | 44.5 | 34 | 23 | 47 | 30 | 30 | 26.5 | 38 | 27 | 35.5 | 46.5 | 42 | 28.5 | 39 | 48 | 39 | 28.5 | 37.5 | 22.5 | 39 | 25 | 32 | 45 | 26 | 31.5 | 28.5 | 29 | 44.5 | 39 | 34 | 0
2013-11-21 | 36 | 52 | 42 | 37.5 | 36 | 33 | 33 | 34 | 23 | 38 | 28 | 28.5 | 34 | 26.5 | 45.5 | 26 | 33 | 26.5 | 34 | 40 | 17 | 27 | 18 | 37.5 | 50 | 19 | 29.5 | 40 | 25 | 30 | 17.5 | 34 | 32 | 21 | 30 | 38 | 40.5 | 47 | 23 | 29 | 26 | 26 | 39.5 | 43 | 57 | 48 | 46.5 | 38 | 25 | 48 | 30 | 30 | 30 | 38 | 32 | 39 | 46.5 | 46 | 30 | 41 | 50 | 58 | 40.5 | 39 | 24 | 41 | 28 | 30 | 47.5 | 34 | 32 | 32 | 35 | 50 | 39 | 46.5 | 10 | 33 | 46.5 | 35 | 37.5 | 16 | 25 | 30 | 30 | 20 | 23 | 26 | 19.5 | 26.5 | 23 | 26 | 20 | 33 | 25 | 26.5 | 30 | 14 | 24 | 4.5 | 36 | 46.5 | 16 | 22 | 38 | 21 | 25 | 14 | 32 | 30 | 17.5 | 26.5 | 34 | 20.5 | 25 | 15 | 25 | 18 | 25 | 32 | 37.5 | 53 | 48 | 46.5 | 33 | 21 | 46 | 28.5 | 30 | 26.5 | 38 | 27 | 35.5 | 46.5 | 42 | 28.5 | 37.5 | 48 | 39 | 28 | 37.5 | 21 | 39 | 26 | 28.5 | 44.5 | 25.5 | 31 | 26.5 | 29 | 44 | 37.5 | 32 | 0
2013-11-21 01:00 | 36 | 50 | 41 | 37.5 | 32 | 35 | 31 | 34 | 24 | 38 | 29 | 28.5 | 32 | 28.5 | 45 | 26 | 32 | 25 | 34 | 39 | 19 | 26 | 18.5 | 38 | 50 | 23 | 29.5 | 41 | 23 | 30 | 17.5 | 34 | 30 | 21 | 30 | 38 | 41.5 | 39 | 21.5 | 30 | 26 | 25.5 | 39 | 43 | 58 | 49 | 48 | 39 | 26 | 49 | 30 | 32 | 28.5 | 44 | 32 | 39 | 46.5 | 45 | 26.5 | 41 | 51 | 57 | 39 | 39 | 22 | 40 | 28 | 30 | 47.5 | 33 | 31.5 | 34 | 33 | 47 | 37.5 | 44.5 | 7 | 33 | 44.5 | 35 | 37.5 | 16 | 25 | 29 | 30 | 20 | 22 | 28 | 19.5 | 26.5 | 26.5 | 27 | 20 | 32 | 23 | 28.5 | 31 | 15 | 24 | 5.5 | 36.5 | 46.5 | 17 | 23 | 38 | 19.5 | 25 | 14 | 32 | 28.5 | 19.5 | 28.5 | 35 | 21 | 25 | 13.5 | 26 | 17 | 25 | 31 | 35.5 | 54 | 49 | 46.5 | 31 | 20 | 46 | 28.5 | 30 | 28.5 | 43 | 27 | 35.5 | 44.5 | 43 | 26.5 | 39 | 48 | 39 | 28 | 35.5 | 19 | 38 | 26 | 28.5 | 44 | 25 | 30.5 | 28.5 | 28 | 44 | 35.5 | 30 | -1
2013-11-21 02:00 | 36 | 50 | 43 | 35.5 | 33 | 30 | 31 | 30 | 22 | 38 | 26 | 28.5 | 32 | 28.5 | 44 | 26 | 32 | 23 | 34 | 38 | 24.5 | 26 | 19 | 38 | 50 | 25 | 29 | 38 | 21 | 30 | 17 | 34 | 28.5 | 19.5 | 28.5 | 38 | 42 | 34 | 20.5 | 32 | 27 | 25 | 37.5 | 41 | 55 | 47 | 46.5 | 38 | 23 | 48 | 30 | 30 | 28.5 | 42 | 33 | 39 | 44.5 | 45 | 27.5 | 41 | 51 | 57 | 40 | 39 | 20 | 39 | 28 | 26.5 | 45.5 | 32 | 31 | 34 | 34 | 41 | 35.5 | 35.5 | 6 | 34 | 44.5 | 35 | 35.5 | 16 | 23 | 29 | 26.5 | 18 | 21.5 | 25 | 19.5 | 26.5 | 26.5 | 26 | 21 | 31 | 23 | 28.5 | 31 | 12.5 | 23 | 7 | 36.5 | 46.5 | 17 | 22 | 37 | 19.5 | 26.5 | 12 | 34 | 26.5 | 16 | 26.5 | 35 | 22 | 24 | 12 | 28 | 19 | 24 | 30.5 | 35.5 | 52 | 45 | 44.5 | 30 | 18 | 45 | 28.5 | 28.5 | 26.5 | 42 | 27 | 35.5 | 43 | 43 | 27.5 | 37.5 | 48 | 39 | 30 | 35.5 | 17 | 38 | 25 | 25 | 43.5 | 24.5 | 30 | 28.5 | 28 | 39 | 34 | 30 | -1
2013-11-21 03:00 | 36 | 50 | 41 | 34 | 31 | 27 | 26 | 30 | 21 | 35 | 25 | 25 | 32 | 29.5 | 44.5 | 29 | 32 | 17.5 | 34 | 34 | 24.5 | 25 | 17.5 | 37 | 50 | 26 | 28 | 35.5 | 21 | 30 | 17.5 | 32 | 26.5 | 21 | 28.5 | 37 | 42.5 | 32 | 18.5 | 32 | 27 | 25.5 | 37 | 39 | 56 | 44 | 46.5 | 39 | 23 | 47 | 28.5 | 28.5 | 28.5 | 42 | 32 | 39 | 44.5 | 45 | 28.5 | 41 | 51 | 56 | 39.5 | 39 | 18 | 39 | 28 | 26.5 | 47 | 30.5 | 30 | 30 | 34 | 43 | 34 | 34 | 9 | 33 | 44.5 | 34 | 34 | 17 | 22 | 24 | 28.5 | 18 | 21 | 24 | 17.5 | 26.5 | 27.5 | 27 | 24 | 31 | 17.5 | 26.5 | 30 | 13.5 | 22 | 5.5 | 35 | 46.5 | 18 | 22.5 | 35.5 | 17.5 | 23 | 13.5 | 32 | 25 | 17.5 | 28.5 | 35 | 22 | 24 | 11 | 29 | 19 | 24.5 | 30 | 34 | 52 | 43 | 43 | 30 | 18 | 44 | 28.5 | 28.5 | 26.5 | 42 | 27 | 35.5 | 43 | 43 | 28.5 | 37.5 | 48 | 38 | 27 | 35.5 | 15.5 | 38 | 25 | 25 | 45 | 23.5 | 30 | 26.5 | 28 | 43 | 32 | 30 | 0
2013-11-21 04:00 | 34 | 50 | 44 | 34 | 31 | 30 | 27 | 30 | 20 | 37 | 24 | 21 | 32 | 30 | 44.5 | 30 | 32 | 19.5 | 34 | 33 | 24.5 | 24 | 15.5 | 37 | 48 | 25 | 27.5 | 35 | 19.5 | 32 | 17.5 | 34 | 26.5 | 21 | 26.5 | 37 | 42.5 | 37 | 17 | 33 | 27 | 25.5 | 36 | 39 | 55 | 42 | 48 | 40 | 23 | 47 | 30 | 28.5 | 28.5 | 43 | 32 | 39 | 43 | 46 | 30 | 41 | 53 | 56 | 41.5 | 39 | 16 | 39 | 28 | 26.5 | 47 | 30 | 29.5 | 34 | 34 | 46 | 34 | 34 | 16 | 32 | 44.5 | 35 | 34 | 17 | 23 | 25 | 26.5 | 18 | 18 | 22 | 16 | 28.5 | 28.5 | 27.5 | 24 | 31 | 19.5 | 30 | 31 | 12.5 | 22 | 5 | 34.5 | 46.5 | 17 | 21.5 | 35 | 17.5 | 19.5 | 14 | 34 | 25 | 17.5 | 25 | 35 | 21.5 | 25 | 9.5 | 30 | 19 | 24.5 | 29.5 | 34 | 51 | 41 | 41 | 31 | 18 | 44 | 28.5 | 26.5 | 26.5 | 43 | 26 | 35.5 | 43 | 43 | 30 | 39 | 48 | 38 | 27.5 | 37.5 | 13.5 | 37 | 25 | 25 | 44.5 | 23 | 29.5 | 28.5 | 29 | 45 | 34 | 28.5 | 2
2013-11-21 05:00 | 34 | 50 | 43 | 34 | 31 | 29 | 26 | 30 | 18 | 37 | 24 | 21 | 32 | 32 | 45 | 26 | 32 | 21 | 34 | 34 | 27.5 | 25 | 14 | 36 | 48 | 26 | 27 | 35.5 | 19.5 | 32 | 18 | 34 | 25 | 25 | 26.5 | 37 | 43 | 35 | 16 | 33 | 28 | 26 | 35.5 | 39 | 55 | 42 | 46.5 | 40 | 20 | 47 | 26.5 | 28.5 | 26.5 | 44 | 32 | 39 | 43 | 45 | 30 | 41 | 53 | 55 | 39 | 37.5 | 14 | 39 | 28 | 26.5 | 47 | 29 | 29 | 32 | 34 | 44.5 | 37.5 | 28.5 | 17 | 31 | 44.5 | 35 | 34 | 16 | 20 | 24 | 26.5 | 17 | 17.5 | 23 | 16 | 26.5 | 30 | 27 | 22 | 32 | 21 | 30 | 32 | 12 | 22 | 5 | 33.5 | 44.5 | 17 | 21 | 35.5 | 17.5 | 19.5 | 13 | 34 | 25 | 19.5 | 25 | 34 | 22 | 25 | 8 | 30 | 21 | 24 | 29.5 | 35.5 | 52 | 42 | 39 | 33 | 16 | 44 | 26.5 | 28.5 | 26.5 | 43 | 26 | 35.5 | 41 | 43 | 28.5 | 39 | 48 | 37 | 26 | 35.5 | 12 | 37 | 25 | 25 | 42.5 | 23 | 29 | 26.5 | 28 | 43 | 35.5 | 26.5 | 1
2013-11-21 06:00 | 34 | 48 | 40 | 34 | 29 | 28 | 23 | 32 | 19 | 37 | 24 | 21 | 30 | 32 | 44.5 | 24 | 33 | 21 | 34 | 30 | 25.5 | 26 | 15 | 35 | 46.5 | 27 | 27.5 | 34 | 19.5 | 30 | 20.5 | 34 | 25 | 25 | 26.5 | 36 | 44 | 34 | 14.5 | 33 | 29 | 25.5 | 34.5 | 37.5 | 55 | 43 | 44.5 | 39 | 20 | 47 | 28.5 | 30 | 26.5 | 44 | 32 | 39 | 43 | 45 | 30 | 43 | 52 | 56 | 36.5 | 37.5 | 14 | 38 | 28 | 25 | 45 | 30 | 28.5 | 32 | 34 | 46.5 | 39 | 26.5 | 19 | 32 | 44.5 | 34 | 34 | 16 | 20 | 21 | 30 | 17 | 17 | 24 | 16 | 25 | 30 | 25.5 | 21 | 32 | 21 | 28.5 | 28 | 11.5 | 23 | 5 | 32.5 | 44.5 | 18 | 21.5 | 34 | 17.5 | 19.5 | 16 | 34 | 23 | 19.5 | 25 | 34 | 22 | 24 | 6 | 30 | 21 | 24.5 | 28.5 | 35.5 | 51 | 43 | 39 | 35 | 15 | 44 | 26.5 | 30 | 25 | 43 | 26 | 35.5 | 43 | 43 | 30 | 39 | 48 | 37 | 26 | 34 | 12 | 36 | 25 | 23 | 43.5 | 25 | 28.5 | 26.5 | 29 | 44.5 | 37.5 | 25 | -1
2013-11-21 07:00 | 35 | 48 | 41 | 32 | 29 | 26 | 25 | 34 | 17 | 37 | 24 | 21 | 32 | 32 | 44.5 | 23 | 34 | 21 | 35.5 | 31 | 24 | 23 | 16 | 35.5 | 44.5 | 28 | 28 | 33 | 21 | 28.5 | 22.5 | 34 | 25 | 25 | 25 | 36 | 45.5 | 44 | 14 | 32 | 27 | 25.5 | 33 | 35.5 | 55 | 43 | 46.5 | 38 | 23 | 47 | 28.5 | 32 | 26.5 | 43 | 32 | 39 | 44.5 | 45 | 30 | 41 | 52 | 55 | 37.5 | 35.5 | 18.5 | 37 | 28 | 25 | 46.5 | 27 | 28.5 | 32 | 35 | 45 | 39 | 25 | 20 | 33 | 44.5 | 34 | 32 | 16 | 19 | 24 | 30 | 16 | 16 | 24 | 17.5 | 26.5 | 30 | 25 | 20 | 32 | 21 | 26.5 | 28 | 12 | 20 | 5.5 | 28.5 | 43 | 18 | 21 | 33 | 17.5 | 19.5 | 18 | 34 | 23 | 19.5 | 23 | 34 | 21.5 | 24 | 5.5 | 30 | 19 | 24.5 | 27 | 35.5 | 50 | 43 | 37.5 | 35 | 18 | 45 | 28.5 | 32 | 25 | 42 | 26 | 35.5 | 43 | 42 | 30 | 39 | 48 | 37 | 26.5 | 35.5 | 16.5 | 35 | 26 | 23 | 43.5 | 24 | 28.5 | 25 | 30 | 43 | 37.5 | 25 | -2
2013-11-21 08:00 | 35 | 48 | 43 | 30 | 28 | 28 | 25 | 35.5 | 16 | 35 | 25 | 19.5 | 32 | 32 | 44 | 25 | 33 | 19.5 | 35.5 | 30 | 31 | 23 | 17 | 35.5 | 46.5 | 29 | 29 | 33 | 19.5 | 28.5 | 25 | 34 | 26.5 | 25 | 28.5 | 36 | 47 | 42 | 12 | 33 | 27 | 25 | 33 | 32 | 55 | 43 | 47.5 | 40 | 22 | 47 | 28.5 | 34 | 25 | 42 | 31 | 39 | 44 | 45 | 30 | 43 | 52 | 55 | 38 | 39 | 20.5 | 37 | 28 | 25 | 46.5 | 29 | 30 | 32 | 35 | 46.5 | 41 | 26.5 | 20 | 34 | 44 | 34 | 30 | 15 | 21 | 24 | 32 | 14 | 17 | 24 | 16 | 26.5 | 30 | 24 | 22 | 33 | 19.5 | 26.5 | 28 | 17 | 20 | 7 | 28.5 | 43 | 18 | 21 | 33 | 17.5 | 19.5 | 19 | 34 | 25 | 21 | 28.5 | 34 | 22 | 24 | 3.5 | 30 | 19 | 24 | 27 | 32 | 52 | 43 | 37 | 35 | 17 | 44 | 26.5 | 34 | 25 | 42 | 26 | 34 | 42.5 | 42 | 30 | 39 | 48 | 37 | 29 | 35.5 | 17.5 | 35 | 25 | 23 | 44.5 | 26 | 30 | 26.5 | 30 | 43 | 39 | 23 | -1
2013-11-21 09:00 | 38 | 49 | 48 | 34 | 31 | 31 | 31 | 37.5 | 21 | 33 | 25 | 23 | 34 | 32 | 45 | 31 | 36 | 23 | 35.5 | 36 | 32.5 | 28 | 20.5 | 37.5 | 48.5 | 32 | 33.5 | 35 | 25 | 28.5 | 26.5 | 35.5 | 35.5 | 26.5 | 39 | 36 | 47.5 | 44 | 15.5 | 33 | 31 | 28 | 37 | 41 | 56 | 44 | 50.5 | 42 | 33 | 48 | 34 | 35.5 | 25 | 42 | 30 | 41 | 44 | 46 | 32 | 44.5 | 53 | 57 | 41.5 | 39 | 28 | 37 | 28 | 30 | 48 | 33 | 30 | 37.5 | 35 | 46.5 | 43 | 34 | 21 | 36 | 44.5 | 35 | 34 | 16 | 22 | 29 | 34 | 18 | 22 | 25 | 19.5 | 26.5 | 30 | 25 | 26 | 35 | 23 | 26.5 | 32 | 20 | 25 | 8 | 30 | 44 | 19 | 22.5 | 35 | 21 | 21 | 20.5 | 35.5 | 32 | 21 | 34 | 35 | 22 | 24 | 7.5 | 30 | 22 | 26.5 | 29 | 35.5 | 51 | 44 | 37.5 | 35 | 22 | 44 | 30 | 35.5 | 23 | 42 | 26 | 35.5 | 43 | 42 | 30 | 41 | 48 | 38 | 28 | 35.5 | 24 | 34 | 26 | 26.5 | 44.5 | 27 | 30 | 26.5 | 30 | 44.5 | 39 | 28.5 | 0
2013-11-21 10:00 | 41 | 50 | 52 | 35.5 | 34 | 32 | 36 | 37.5 | 25 | 37 | 28 | 28.5 | 35.5 | 34 | 46 | 32 | 40 | 25 | 37.5 | 41 | 36.5 | 33 | 23.5 | 40.5 | 51 | 34 | 38.5 | 38 | 30 | 30 | 28.5 | 35.5 | 43 | 30 | 48 | 36 | 48 | 49 | 20.5 | 33 | 34 | 31 | 41 | 46.5 | 57 | 45 | 53.5 | 43 | 38 | 50 | 35.5 | 35.5 | 25 | 48 | 30 | 43 | 44.5 | 47 | 32 | 44.5 | 52 | 57 | 43 | 39 | 34 | 40 | 29 | 37.5 | 48 | 38 | 30 | 39 | 37 | 48 | 46.5 | 39 | 22 | 38 | 44.5 | 36 | 35.5 | 17 | 23 | 33 | 35.5 | 18 | 24 | 27 | 21 | 26.5 | 34 | 26.5 | 27 | 37 | 25 | 26.5 | 31 | 24.5 | 27 | 9.5 | 31 | 45 | 20 | 23 | 38 | 25 | 21 | 21 | 35.5 | 35.5 | 21 | 37.5 | 35 | 21.5 | 23 | 8 | 30 | 24 | 28.5 | 29 | 35.5 | 52 | 45 | 37.5 | 35 | 23 | 45 | 34 | 35.5 | 21 | 46 | 26 | 35.5 | 43 | 43 | 32 | 39 | 49 | 39 | 28.5 | 37.5 | 29 | 34 | 26 | 32 | 45 | 31 | 30 | 28.5 | 31 | 44 | 39 | 32 | 0
2013-11-21 11:00 | 43 | 50 | 53 | 37.5 | 38 | 35 | 40 | 44.5 | 27 | 40 | 32 | 34 | 35.5 | 35.5 | 47 | 36 | 41 | 26.5 | 39 | 45 | 39 | 37 | 27 | 44.5 | 52.5 | 38 | 43 | 39 | 37.5 | 32 | 30 | 37.5 | 46.5 | 34 | 52 | 38 | 49 | 54 | 24 | 34 | 36 | 34 | 44 | 50 | 57 | 47 | 52 | 45 | 40 | 53 | 39 | 35.5 | 25 | 49 | 30 | 43 | 46.5 | 47 | 34 | 44.5 | 52 | 58 | 44.5 | 39 | 40.5 | 42 | 29 | 44.5 | 48 | 34 | 34 | 43 | 39 | 48 | 46.5 | 44.5 | 22 | 39 | 46.5 | 36 | 37.5 | 18 | 23 | 34 | 37.5 | 21 | 24 | 31 | 23 | 26.5 | 34 | 27 | 28 | 37 | 25 | 28.5 | 31 | 28 | 28 | 11 | 32 | 45.5 | 21 | 23 | 38 | 26.5 | 21 | 20 | 37.5 | 34 | 21 | 37.5 | 35 | 20 | 22 | 12 | 31 | 23 | 30 | 30 | 35.5 | 52 | 44 | 37.5 | 35 | 22 | 46 | 35.5 | 35.5 | 23 | 47 | 26 | 35.5 | 44.5 | 44 | 32 | 39 | 50 | 39 | 29.5 | 35.5 | 33 | 35 | 26 | 34 | 44.5 | 31 | 34 | 25 | 32 | 44.5 | 41 | 34 | 1
2013-11-21 12:00 | 47 | 50 | 56 | 43 | 44 | 36 | 46 | 44.5 | 30 | 40 | 40 | 35.5 | 37.5 | 37.5 | 48 | 37 | 44 | 26.5 | 39 | 50 | 43 | 40 | 29.5 | 50 | 54.5 | 42 | 47 | 44 | 43 | 34 | 31.5 | 39 | 48 | 37.5 | 53.5 | 39 | 49.5 | 57 | 26.5 | 35 | 39 | 38.5 | 48 | 55.5 | 57 | 48 | 55.5 | 46 | 42 | 54 | 44.5 | 37.5 | 26.5 | 49 | 30 | 44.5 | 47 | 49 | 35.5 | 44.5 | 47 | 59 | 46 | 41 | 44.5 | 43 | 29 | 48 | 48 | 44 | 35.5 | 44.5 | 42 | 48 | 48 | 52 | 24 | 40 | 46.5 | 36 | 41 | 17 | 23 | 35 | 35.5 | 20 | 24 | 35 | 21 | 26.5 | 34 | 27.5 | 28 | 37 | 25 | 26.5 | 32 | 28.5 | 28 | 11 | 34 | 46 | 21 | 22.5 | 39 | 26.5 | 21 | 21 | 37.5 | 35.5 | 23 | 37.5 | 34 | 20.5 | 21 | 12.5 | 32 | 23 | 31 | 28 | 35.5 | 51 | 44 | 37.5 | 33 | 23 | 46 | 35.5 | 35.5 | 21 | 47 | 28 | 35.5 | 45 | 44 | 34 | 37.5 | 44 | 39 | 31 | 35.5 | 35.5 | 34 | 27 | 34 | 44.5 | 31 | 35.5 | 25 | 33 | 46.5 | 41 | 34 | 4
2013-11-21 13:00 | 47 | 52 | 56 | 44.5 | 45 | 38 | 50 | 46.5 | 32 | 42 | 47 | 37.5 | 39 | 39 | 49 | 40 | 44 | 26.5 | 39 | 52 | 45 | 42 | 31.5 | 53.5 | 55 | 45 | 51 | 45 | 46.5 | 34 | 33.5 | 44.5 | 52 | 35.5 | 55.5 | 38 | 50.5 | 53 | 27.5 | 35 | 40 | 43.5 | 49 | 59.5 | 57 | 49 | 55.5 | 45 | 43 | 51 | 46.5 | 41 | 26.5 | 48 | 30 | 46.5 | 47.5 | 49 | 35.5 | 46.5 | 46 | 60 | 47.5 | 43 | 49 | 45 | 30 | 52 | 48 | 45 | 37.5 | 44.5 | 44 | 49 | 46.5 | 53.5 | 24 | 39 | 41 | 36 | 43 | 13 | 25 | 35 | 35.5 | 19 | 22 | 36 | 21 | 26.5 | 34 | 27.5 | 27 | 37 | 25 | 28.5 | 31 | 29.5 | 26 | 11.5 | 35.5 | 46 | 22 | 21 | 39 | 26.5 | 19.5 | 20.5 | 37.5 | 35.5 | 21 | 37.5 | 34 | 21 | 22 | 13 | 33 | 25 | 31.5 | 26 | 35.5 | 51 | 42 | 37.5 | 31 | 22 | 46 | 35.5 | 37.5 | 21 | 47 | 28 | 37.5 | 44.5 | 44 | 34 | 37.5 | 44 | 38 | 30 | 35.5 | 32 | 36 | 27 | 37.5 | 43 | 30 | 34 | 26.5 | 32 | 45 | 43 | 35.5 | 4
2013-11-21 14:00 | 47 | 50 | 54 | 48 | 46 | 48 | 53 | 48 | 33 | 44 | 52 | 41 | 39 | 43 | 50 | 40 | 45 | 28.5 | 39 | 54 | 46.5 | 44 | 34 | 59 | 55.5 | 45 | 55 | 48 | 48 | 32 | 35 | 46.5 | 53.5 | 39 | 57 | 39 | 51 | 55 | 29 | 35 | 41 | 48 | 49 | 62.5 | 57 | 49 | 53.5 | 45 | 46 | 52 | 46.5 | 43 | 25 | 48 | 29 | 46.5 | 47 | 50 | 37.5 | 46.5 | 46 | 60 | 47 | 43 | 50 | 45 | 30 | 52 | 48 | 46 | 38.5 | 44.5 | 44 | 48.5 | 46.5 | 56.5 | 25 | 38 | 43 | 36 | 43 | 13 | 22 | 35 | 37.5 | 19 | 21 | 36 | 21 | 26.5 | 35.5 | 28 | 28 | 37 | 25 | 28.5 | 31 | 29.5 | 25 | 13 | 37.5 | 46.5 | 22 | 20 | 39 | 25 | 19.5 | 19 | 37.5 | 35.5 | 23 | 37.5 | 33 | 21 | 22 | 14 | 33 | 26 | 32 | 24 | 35.5 | 50 | 41 | 37.5 | 31 | 23 | 45 | 35.5 | 37.5 | 19.5 | 48 | 28 | 37.5 | 44.5 | 45 | 34 | 37.5 | 42 | 38 | 29.5 | 35.5 | 28.5 | 35 | 28 | 35.5 | 43 | 28 | 34 | 26.5 | 34 | 43.5 | 41 | 36.5 | 5
2013-11-21 15:00 | 49 | 48 | 52 | 46.5 | 46 | 48 | 53 | 46.5 | 35 | 42 | 54 | 41 | 37.5 | 41 | 47.5 | 40 | 43 | 28.5 | 39 | 53 | 46.5 | 43 | 34.5 | 61 | 55.5 | 44 | 54 | 48 | 50 | 32 | 34.5 | 46.5 | 55.5 | 37.5 | 59 | 38 | 50.5 | 56 | 28.5 | 35 | 42 | 48 | 47.5 | 64.5 | 57 | 49 | 53.5 | 44 | 46 | 52 | 48 | 44.5 | 25 | 49 | 30 | 48 | 46.5 | 50 | 35.5 | 48 | 46 | 59 | 46.5 | 44.5 | 47 | 45 | 30 | 50 | 48 | 46 | 38.5 | 46.5 | 44 | 48 | 46.5 | 59 | 25 | 40 | 46.5 | 36 | 43 | 13 | 22 | 34 | 37.5 | 18 | 17 | 35 | 21 | 26.5 | 34 | 28 | 28 | 36 | 26.5 | 28.5 | 31 | 30 | 26 | 12 | 35.5 | 46.5 | 22 | 21 | 39 | 26.5 | 17.5 | 20.5 | 37.5 | 35.5 | 21 | 37.5 | 33 | 21.5 | 23 | 14.5 | 33 | 24 | 33 | 25.5 | 35.5 | 50 | 41 | 37.5 | 32 | 28 | 45 | 35.5 | 37.5 | 17.5 | 47 | 28 | 37.5 | 44.5 | 45 | 34 | 37.5 | 42 | 38 | 30 | 35.5 | 27 | 34 | 27 | 35.5 | 43 | 27 | 34 | 25 | 33 | 42 | 43 | 37.5 | 5
2013-11-21 16:00 | 49 | 46.5 | 50 | 43 | 45 | 47 | 53 | 43 | 34 | 44 | 51 | 41 | 37.5 | 41 | 45.5 | 38 | 42 | 28.5 | 37.5 | 48 | 45 | 41 | 35 | 59 | 52 | 42 | 53 | 47 | 50 | 32 | 34.5 | 44.5 | 52 | 35.5 | 53.5 | 38 | 49.5 | 53 | 26.5 | 35 | 42 | 48 | 45 | 62.5 | 56 | 48 | 52 | 43 | 44 | 50 | 46.5 | 44.5 | 21 | 48 | 29 | 48 | 46.5 | 49 | 35.5 | 48 | 46 | 59 | 41 | 44.5 | 43 | 44 | 29 | 48 | 46.5 | 43 | 37.5 | 43 | 43 | 49 | 46.5 | 55.5 | 25 | 41 | 46.5 | 35 | 41 | 13 | 28 | 33 | 37.5 | 17 | 22 | 36 | 19.5 | 26.5 | 35.5 | 28.5 | 28 | 34 | 26.5 | 28.5 | 31 | 30 | 28 | 11.5 | 37.5 | 46.5 | 21 | 21.5 | 40 | 26.5 | 17.5 | 21 | 37.5 | 35.5 | 23 | 35.5 | 33 | 22 | 24 | 14.5 | 33 | 23 | 34 | 27 | 37.5 | 50 | 39 | 41 | 35 | 32 | 47 | 35.5 | 37.5 | 17.5 | 46 | 28 | 37.5 | 44.5 | 46 | 34 | 37.5 | 41 | 38 | 30 | 37.5 | 28.5 | 33 | 27 | 35.5 | 41 | 27 | 34 | 34 | 34 | 40 | 43 | 39 | 4
2013-11-21 17:00 | 47 | 46.5 | 47 | 41 | 40 | 43 | 47 | 39 | 32 | 41 | 47 | 39 | 32 | 35.5 | 43 | 33 | 39 | 28.5 | 35.5 | 44 | 42.5 | 36 | 36 | 52 | 48 | 40 | 52 | 46 | 41 | 28.5 | 34 | 43 | 44.5 | 32 | 43 | 38 | 49 | 51 | 23.5 | 35 | 38 | 48 | 42 | 61 | 56 | 45 | 48 | 43 | 43 | 50 | 41 | 41 | 21 | 46 | 29 | 46.5 | 46.5 | 49 | 35.5 | 46.5 | 45 | 57 | 38.5 | 43 | 39.5 | 41 | 29 | 37.5 | 46.5 | 37 | 35 | 39 | 40 | 42 | 44.5 | 43 | 25 | 41 | 46.5 | 35 | 41 | 14 | 34 | 33 | 35.5 | 19 | 20 | 35 | 19.5 | 26.5 | 34 | 29 | 25 | 36 | 26.5 | 30 | 31 | 30 | 28 | 12 | 35.5 | 46.5 | 21 | 22 | 39 | 26.5 | 17.5 | 20 | 37.5 | 35.5 | 21 | 32 | 33 | 22 | 22 | 15 | 32 | 21 | 35 | 31 | 37.5 | 50 | 37 | 43 | 34 | 32 | 46 | 35.5 | 37.5 | 17.5 | 46 | 28 | 39 | 46.5 | 46 | 34 | 39 | 39 | 37 | 29.5 | 37.5 | 27 | 33 | 27 | 32 | 41 | 28 | 33 | 28.5 | 32 | 41 | 43 | 34 | 6
2013-11-21 18:00 | 46 | 46.5 | 43 | 39 | 39 | 43 | 35 | 37.5 | 28 | 37 | 37 | 35.5 | 34 | 34 | 43 | 33 | 37.5 | 28.5 | 35.5 | 42 | 41 | 31 | 36 | 47.5 | 48 | 39 | 51.5 | 44 | 34 | 26.5 | 33.5 | 39 | 41 | 28.5 | 41 | 38 | 48 | 48 | 22.5 | 34 | 35 | 47 | 41 | 55.5 | 56 | 42 | 50 | 43 | 39 | 49 | 37.5 | 37.5 | 21 | 47 | 29 | 46.5 | 48 | 49 | 35.5 | 43 | 45 | 56 | 36.5 | 43 | 34.5 | 40 | 29 | 37.5 | 44.5 | 36 | 33.5 | 37.5 | 40 | 45 | 44.5 | 37.5 | 25 | 41 | 46.5 | 34 | 39 | 15 | 36 | 31 | 35.5 | 20 | 19 | 32 | 17.5 | 26.5 | 30 | 29 | 25 | 35.5 | 26.5 | 30 | 31 | 30 | 27 | 11 | 34 | 46.5 | 21 | 22.5 | 42 | 23 | 17.5 | 21.5 | 37.5 | 34 | 21 | 34 | 33 | 21.5 | 23 | 16.5 | 32 | 20 | 36 | 32 | 37.5 | 49 | 38 | 41 | 34 | 30 | 45 | 35.5 | 35.5 | 17.5 | 46 | 28 | 39 | 46.5 | 45 | 34 | 37.5 | 38 | 37 | 29 | 39 | 25 | 35 | 26 | 32 | 39 | 28 | 32 | 32 | 33 | 41 | 43 | 32 | 6
2013-11-21 19:00 | 45 | 46.5 | 43 | 39 | 37 | 44 | 34 | 39 | 25 | 32 | 34 | 34 | 30 | 32 | 43 | 34 | 38 | 28.5 | 35.5 | 41 | 38.5 | 30 | 36 | 43.5 | 48 | 38 | 50.5 | 44 | 30 | 25 | 32.5 | 41 | 37.5 | 26.5 | 41 | 38 | 47.5 | 45 | 23 | 34 | 32 | 46 | 39 | 52 | 52 | 40 | 46.5 | 45 | 37 | 49 | 37.5 | 37.5 | 19.5 | 49 | 29 | 46.5 | 48 | 49 | 35.5 | 44.5 | 44 | 57 | 35.5 | 43 | 34 | 38 | 29 | 34 | 44.5 | 34 | 32.5 | 37.5 | 40 | 44 | 44.5 | 35.5 | 25 | 41 | 46.5 | 34 | 39 | 15 | 37 | 30 | 35.5 | 21 | 20.5 | 31 | 19.5 | 26.5 | 28.5 | 29.5 | 27 | 35 | 26.5 | 30 | 31 | 27 | 27 | 10.5 | 32.5 | 46.5 | 20 | 23 | 43 | 23 | 17.5 | 22.5 | 39 | 32 | 19.5 | 34 | 33 | 21.5 | 25 | 16 | 32 | 21 | 36.5 | 32 | 37.5 | 46 | 38 | 43 | 33 | 30 | 45 | 35.5 | 35.5 | 16 | 49 | 28 | 39 | 46.5 | 45 | 34 | 37.5 | 37 | 36 | 29 | 39 | 25 | 34 | 26 | 30 | 41 | 28 | 31.5 | 30 | 33 | 41 | 43 | 30 | 4
2013-11-21 20:00 | 45 | 46.5 | 42 | 37.5 | 38 | 44 | 33 | 39 | 24 | 30 | 33 | 30 | 30 | 32 | 43 | 32 | 37 | 28.5 | 34 | 41 | 43.5 | 30 | 36 | 41 | 46.5 | 37 | 50 | 45 | 26.5 | 25 | 32 | 43 | 34 | 26.5 | 37.5 | 38 | 47 | 45 | 21.5 | 34 | 29 | 45 | 38 | 52 | 51 | 39 | 46.5 | 46 | 38 | 50 | 39 | 35.5 | 16 | 49 | 29 | 46.5 | 48 | 49 | 34 | 43 | 42 | 55 | 35 | 43 | 32 | 38 | 28 | 32 | 44.5 | 29 | 31.5 | 35.5 | 39 | 45 | 44.5 | 39 | 25 | 42 | 46.5 | 34 | 37.5 | 15 | 37 | 28 | 35.5 | 20 | 19 | 30 | 19.5 | 26.5 | 30 | 30 | 27 | 34 | 26.5 | 30 | 31 | 29 | 27 | 11 | 32 | 46.5 | 21 | 23 | 43 | 21 | 17.5 | 22 | 39 | 30 | 21 | 32 | 33 | 22 | 24 | 14.5 | 32 | 20 | 37 | 32 | 37.5 | 47 | 38 | 44.5 | 32 | 28 | 46 | 37.5 | 35.5 | 12 | 47 | 28 | 39 | 46.5 | 45 | 32 | 37.5 | 36 | 36 | 29 | 39 | 23.5 | 34 | 26 | 28.5 | 41 | 27 | 30.5 | 30 | 32 | 42 | 43 | 34 | 3
2013-11-21 21:00 | 45 | 46.5 | 41 | 37.5 | 39 | 43 | 28 | 37.5 | 22 | 28 | 30 | 28.5 | 30 | 30 | 38.5 | 34 | 34 | 28.5 | 32 | 40 | 41.5 | 30 | 38 | 39 | 46.5 | 36 | 49 | 44 | 26.5 | 21 | 31.5 | 41 | 30 | 26.5 | 35.5 | 38 | 46.5 | 38 | 24.5 | 35 | 32 | 44.5 | 38 | 44.5 | 50 | 39 | 46.5 | 47 | 39 | 50 | 39 | 37.5 | 12 | 47 | 28 | 44.5 | 52 | 49 | 34 | 43 | 42 | 55 | 34.5 | 43 | 30 | 38 | 28 | 30 | 44.5 | 30 | 31 | 35.5 | 40 | 44 | 44.5 | 37.5 | 25 | 42 | 46.5 | 35 | 37.5 | 15 | 37 | 25 | 35.5 | 18 | 18.5 | 27 | 19.5 | 26.5 | 26.5 | 29 | 28 | 32 | 26.5 | 28.5 | 31 | 26.5 | 27 | 13.5 | 32 | 44.5 | 21 | 25 | 43 | 21 | 17.5 | 24.5 | 39 | 28.5 | 21 | 30 | 33 | 23 | 24 | 16 | 32 | 20 | 37 | 33 | 35.5 | 48 | 38 | 44.5 | 33 | 26 | 46 | 37.5 | 35.5 | 10.5 | 47 | 27 | 39 | 50 | 45 | 32 | 39 | 36 | 36 | 28.5 | 39 | 22.5 | 33 | 26 | 28.5 | 41 | 28 | 30.5 | 30 | 33 | 41 | 43 | 34 | 4
2013-11-21 22:00 | 45 | 46.5 | 37 | 37.5 | 39 | 43 | 29 | 37.5 | 20 | 30 | 30 | 25 | 34 | 28.5 | 34.5 | 34 | 32 | 28.5 | 34 | 39 | 40.5 | 28 | 40 | 39 | 44.5 | 37 | 48 | 44 | 25 | 25 | 30.5 | 41 | 34 | 23 | 35.5 | 38 | 46.5 | 36 | 23.5 | 35 | 33 | 44.5 | 38 | 41 | 52 | 39 | 44.5 | 47 | 39 | 51 | 37.5 | 37.5 | 10.5 | 46 | 28 | 44.5 | 52 | 49 | 34 | 43 | 40 | 54 | 34.5 | 43 | 28 | 37 | 28 | 30 | 44 | 28 | 30.5 | 37.5 | 40 | 44 | 48 | 34 | 25 | 43 | 46.5 | 32 | 37.5 | 16 | 37 | 25 | 35.5 | 17 | 19 | 28 | 17.5 | 28.5 | 26.5 | 27.5 | 28 | 31 | 26.5 | 30 | 31 | 25.5 | 25 | 16 | 32 | 44.5 | 21 | 27 | 44 | 21 | 17.5 | 25.5 | 39 | 30 | 19.5 | 30 | 33 | 23.5 | 24 | 16 | 33 | 20 | 36.5 | 33 | 35.5 | 47 | 38 | 44.5 | 33 | 26 | 46 | 35.5 | 35.5 | 7 | 46 | 27 | 39 | 48 | 45 | 34 | 37.5 | 35 | 37 | 29 | 39 | 21 | 33 | 25 | 28.5 | 39 | 26 | 30.5 | 28.5 | 34 | 40 | 44.5 | 30 | 4
2013-11-21 23:00 | 45 | 46.5 | 34 | 35.5 | 40 | 43 | 30 | 39 | 19 | 34 | 30 | 25 | 34 | 30 | 30 | 34 | 33 | 28.5 | 34 | 39 | 39.5 | 28 | 42 | 37.5 | 46.5 | 37 | 47 | 44 | 21 | 21 | 30 | 43 | 32 | 26.5 | 32 | 38 | 46 | 37 | 23 | 37 | 31 | 44 | 38 | 44.5 | 53 | 35 | 44.5 | 51 | 39 | 50 | 39 | 37.5 | 10.5 | 46 | 28 | 44.5 | 52 | 49 | 34 | 43 | 41 | 54 | 34 | 43 | 26 | 38 | 28 | 28.5 | 44 | 26 | 30 | 37.5 | 41 | 45 | 46.5 | 32 | 25 | 43 | 46.5 | 31 | 35.5 | 15 | 36 | 25 | 37.5 | 15 | 18 | 27 | 19.5 | 28.5 | 26.5 | 27 | 28 | 32 | 26.5 | 30 | 31 | 25 | 25 | 20 | 30 | 46.5 | 21 | 28 | 43 | 19.5 | 16 | 26 | 39 | 30 | 21 | 28.5 | 33 | 25 | 24 | 15.5 | 33 | 20 | 36 | 33 | 37.5 | 49 | 35 | 44.5 | 33 | 25 | 46 | 37.5 | 37.5 | 7 | 46 | 27 | 39 | 46.5 | 45 | 34 | 37.5 | 36 | 39 | 28.5 | 39 | 20 | 33 | 25 | 26.5 | 41 | 23 | 30 | 30 | 34 | 39 | 44.5 | 30 | 4
2013-11-22 | 45 | 53.5 | 31 | 35.5 | 40 | 42 | 29 | 39 | 18 | 33 | 30 | 25 | 34 | 30 | 29 | 34 | 31 | 28.5 | 34 | 38 | 39 | 26 | 42.5 | 39 | 46.5 | 37 | 47.5 | 46.5 | 25 | 21 | 30 | 43 | 28.5 | 25 | 28.5 | 37 | 45.5 | 46 | 22.5 | 40 | 30 | 44 | 38.5 | 39 | 54 | 40 | 44.5 | 51 | 39 | 49 | 39 | 39 | 8.5 | 48 | 28 | 44.5 | 53.5 | 49 | 34 | 43 | 41 | 54 | 34 | 43 | 24.5 | 37 | 28 | 26.5 | 44 | 25 | 29.5 | 35.5 | 40 | 45 | 44.5 | 30 | 24 | 43 | 52 | 28 | 35.5 | 14 | 36 | 25 | 35.5 | 16 | 18 | 27 | 17.5 | 28.5 | 28.5 | 26 | 28 | 30 | 26.5 | 30 | 31 | 24.5 | 23 | 21 | 36 | 46.5 | 22 | 28 | 44.5 | 19.5 | 17.5 | 27.5 | 39 | 28.5 | 21 | 26.5 | 33 | 25.5 | 23 | 15.5 | 37 | 20 | 36 | 34 | 37.5 | 48 | 40 | 44.5 | 33 | 27 | 47 | 37.5 | 37.5 | 7 | 47 | 27 | 39 | 44.5 | 45 | 34 | 37.5 | 36 | 38 | 28.5 | 39 | 18.5 | 35 | 25 | 25 | 39 | 22.5 | 29.5 | 30 | 35 | 40 | 44.5 | 28.5 | 6
2013-11-22 01:00 | 45 | 53.5 | 28 | 34 | 40 | 41 | 29 | 39 | 19 | 33 | 30 | 25 | 34 | 32 | 28 | 34 | 29 | 28.5 | 35.5 | 38 | 39 | 26 | 42.5 | 39 | 46.5 | 37 | 47.5 | 46 | 21 | 21 | 30 | 43 | 28.5 | 26.5 | 28.5 | 37 | 45.5 | 43 | 21.5 | 42 | 30 | 44 | 38.5 | 37.5 | 50 | 41 | 43 | 51 | 38 | 45 | 39 | 39 | 8.5 | 48 | 27 | 44.5 | 53.5 | 48 | 34 | 44.5 | 40 | 51 | 30 | 43 | 22.5 | 37 | 27 | 26.5 | 44 | 24 | 29 | 41 | 38 | 45 | 44.5 | 28.5 | 25 | 44 | 50 | 26 | 34 | 15 | 37 | 26 | 35.5 | 17 | 17.5 | 28 | 17.5 | 28.5 | 30 | 26 | 28 | 28 | 28.5 | 30 | 31 | 24 | 24 | 23.5 | 36 | 46.5 | 23 | 28 | 45 | 19.5 | 14 | 29 | 37.5 | 26.5 | 21 | 25 | 33 | 26 | 23 | 15.5 | 38 | 20 | 36 | 34 | 35.5 | 45 | 40 | 43 | 33 | 29 | 43 | 37.5 | 37.5 | 5 | 47 | 26 | 39 | 46.5 | 45 | 34 | 37.5 | 35 | 42 | 23 | 39 | 17 | 36 | 25 | 25 | 39 | 21.5 | 29 | 28.5 | 33 | 41 | 44.5 | 26.5 | 5
2013-11-22 02:00 | 45 | 52 | 29 | 34 | 40 | 41 | 26 | 41 | 18 | 33 | 30 | 25 | 34 | 32 | 27 | 34 | 28 | 28.5 | 34 | 35 | 38.5 | 25 | 43 | 39 | 46.5 | 37 | 48 | 46 | 21 | 19.5 | 30 | 43 | 26.5 | 26.5 | 26.5 | 37 | 45 | 44 | 21 | 41 | 31 | 44 | 38 | 37.5 | 49 | 41 | 41 | 51 | 37 | 48 | 39 | 39 | 8.5 | 47 | 27 | 43 | 52 | 48 | 34 | 43 | 38 | 53 | 30 | 43 | 20.5 | 36 | 27 | 25 | 43.5 | 23.5 | 28.5 | 39 | 38 | 45 | 46.5 | 28.5 | 26 | 44 | 50 | 27 | 34 | 16 | 36 | 23 | 35.5 | 15 | 17.5 | 28 | 19.5 | 28.5 | 30 | 24 | 28 | 27 | 28.5 | 30 | 31 | 23.5 | 23 | 26 | 36 | 46.5 | 24 | 27 | 46 | 19.5 | 16 | 28 | 39 | 25 | 21 | 25 | 33 | 27 | 23 | 15.5 | 37 | 20 | 35 | 34 | 35.5 | 44 | 41 | 41 | 33 | 29 | 45 | 37.5 | 39 | 5 | 46 | 25 | 41 | 46.5 | 46 | 32 | 37.5 | 34 | 39 | 25 | 39 | 16 | 34 | 25 | 23 | 39 | 21 | 28.5 | 28.5 | 34 | 41 | 44.5 | 27.5 | 5
2013-11-22 03:00 | 45 | 52 | 25 | 32 | 40 | 40 | 28 | 41 | 16 | 33 | 30 | 26.5 | 34 | 34 | 26 | 32 | 26 | 28.5 | 35.5 | 35 | 38 | 24 | 41 | 38 | 46.5 | 38 | 46.5 | 46.5 | 19.5 | 19.5 | 29.5 | 43 | 25 | 34 | 26.5 | 36 | 40.5 | 45 | 20.5 | 41 | 31 | 43.5 | 38 | 37.5 | 49 | 41 | 37.5 | 52 | 36 | 46 | 39 | 39 | 7 | 41 | 27 | 44.5 | 52 | 49 | 34 | 43 | 40 | 55 | 26.5 | 43 | 19 | 35 | 27 | 25 | 43.5 | 22.5 | 28 | 37.5 | 36 | 44 | 46.5 | 28.5 | 26 | 44 | 50 | 24 | 32 | 16 | 36 | 25 | 37.5 | 13 | 17 | 28 | 21 | 28.5 | 30 | 23.5 | 29 | 25 | 28.5 | 30 | 31 | 22.5 | 22 | 25 | 34.5 | 46.5 | 24 | 29 | 46.5 | 17.5 | 16 | 29 | 39 | 25 | 23 | 25 | 33 | 27.5 | 22 | 15 | 37 | 20 | 30.5 | 34 | 36.5 | 45 | 41 | 37.5 | 34 | 29 | 43 | 37.5 | 39 | 3 | 41 | 26 | 41 | 46.5 | 46 | 32 | 39 | 35 | 37 | 20 | 39 | 14.5 | 34 | 24 | 23 | 39 | 20.5 | 28 | 30 | 33 | 40 | 44.5 | 28.5 | 8
2013-11-22 04:00 | 45 | 52 | 26 | 30 | 41 | 40 | 29 | 39 | 16 | 34 | 29 | 27.5 | 34 | 34 | 25 | 28 | 26 | 28.5 | 35.5 | 37 | 37.5 | 25 | 39 | 38 | 46.5 | 38 | 44.5 | 47 | 21 | 19.5 | 29.5 | 43 | 30 | 30 | 25 | 36 | 35.5 | 34 | 19.5 | 42 | 31 | 43 | 38 | 37.5 | 49 | 41 | 35.5 | 52 | 34 | 46 | 39 | 39 | 6 | 39 | 26 | 44.5 | 52 | 49 | 34 | 43 | 40 | 54 | 25 | 43 | 17 | 34 | 27 | 23 | 43.5 | 22.5 | 27.5 | 39 | 35 | 44 | 44.5 | 28.5 | 25 | 44 | 49 | 24 | 30 | 16 | 36 | 26 | 37.5 | 13 | 15 | 27 | 20 | 28.5 | 32 | 22 | 25 | 25 | 28.5 | 30 | 32 | 22 | 23 | 24.5 | 33.5 | 46.5 | 24 | 29.5 | 46 | 17.5 | 16 | 28.5 | 39 | 28.5 | 25 | 23 | 33 | 27.5 | 23 | 15 | 36 | 21 | 26 | 34 | 37.5 | 45 | 41 | 35.5 | 33 | 30 | 42 | 37.5 | 39 | 2.5 | 39 | 25 | 43 | 46.5 | 46 | 32 | 39 | 35 | 38 | 18.5 | 41 | 13.5 | 33 | 24 | 21 | 39 | 20 | 27.5 | 30 | 31 | 40 | 44.5 | 26.5 | 14
2013-11-22 05:00 | 46 | 52 | 24 | 30 | 38 | 40 | 30 | 41 | 16 | 35 | 29 | 27 | 34 | 35.5 | 24 | 27 | 26 | 28.5 | 35.5 | 38 | 36.5 | 23 | 37 | 36.5 | 46.5 | 40 | 43 | 46 | 19.5 | 19.5 | 29 | 41 | 26.5 | 28.5 | 25 | 36 | 31 | 44 | 19 | 42 | 31 | 42 | 38 | 34 | 48 | 41 | 37.5 | 49 | 34 | 44 | 39 | 41 | 5 | 39 | 26 | 44.5 | 52 | 49 | 34 | 43 | 39 | 54 | 23 | 43 | 15 | 33 | 27 | 23 | 43.5 | 21.5 | 27 | 41 | 35 | 45 | 44.5 | 28.5 | 24 | 44 | 48 | 23 | 30 | 17 | 36 | 27 | 37.5 | 14 | 14.5 | 26 | 20 | 28.5 | 32 | 20 | 24 | 25 | 28.5 | 30 | 32 | 21.5 | 21 | 25 | 32 | 46.5 | 24 | 30 | 45 | 17.5 | 17.5 | 27 | 39 | 26.5 | 25 | 21 | 33 | 28 | 21 | 15 | 36 | 21 | 21 | 34 | 34 | 45 | 41 | 37.5 | 31 | 30 | 42 | 37.5 | 39 | 1.5 | 39 | 25 | 43 | 46.5 | 45 | 32 | 39 | 34 | 38 | 20.5 | 41 | 12 | 33 | 24 | 21 | 39 | 20 | 27 | 30 | 32 | 40 | 44.5 | 26.5 | 15
2013-11-22 06:00 | 46 | 51.5 | 25 | 30 | 38 | 40 | 27 | 41 | 16 | 35 | 31 | 28 | 34 | 34 | 24 | 30 | 29 | 28.5 | 35.5 | 38 | 36 | 23 | 36.5 | 35.5 | 46.5 | 41 | 38.5 | 46.5 | 19.5 | 19.5 | 29 | 41 | 28.5 | 30 | 23 | 36 | 30 | 44 | 18 | 39 | 31 | 38.5 | 37.5 | 34 | 48 | 41 | 37.5 | 52 | 34 | 46 | 39 | 41 | 3 | 36 | 27 | 44.5 | 50 | 50 | 34 | 43 | 38 | 53 | 23 | 43 | 15.5 | 33 | 27 | 25 | 43 | 23 | 26.5 | 39 | 34 | 44 | 46.5 | 30 | 23 | 44 | 48 | 25 | 30 | 16 | 36 | 25 | 39 | 16 | 14 | 28 | 20.5 | 28.5 | 32 | 19.5 | 25 | 27 | 28.5 | 30 | 32 | 20.5 | 21 | 22.5 | 31 | 46.5 | 27 | 26.5 | 46.5 | 16 | 16 | 28 | 39 | 26.5 | 25 | 19.5 | 33 | 27 | 21 | 14 | 33 | 21 | 21 | 34 | 34 | 45 | 41 | 37.5 | 33 | 28 | 42 | 37.5 | 39 | -0.5 | 36 | 25 | 44.5 | 44.5 | 45 | 32 | 39 | 34 | 37 | 20.5 | 43 | 13 | 33 | 24 | 23 | 39 | 22 | 26.5 | 30 | 30 | 41 | 44.5 | 30 | 18
2013-11-22 07:00 | 46 | 51.5 | 25 | 28.5 | 38 | 40 | 31 | 43 | 16 | 35 | 34 | 31 | 34 | 35.5 | 24 | 29 | 28 | 30 | 35.5 | 38 | 40 | 23 | 36 | 35.5 | 46.5 | 40 | 33.5 | 47 | 19.5 | 17.5 | 29 | 41 | 26.5 | 35.5 | 21 | 36 | 29 | 44 | 18.5 | 39 | 29 | 35.5 | 37 | 37.5 | 47 | 41 | 39 | 52 | 33 | 45 | 39 | 39 | 3 | 35 | 27 | 44.5 | 50 | 49 | 34 | 43 | 37 | 51 | 26.5 | 43 | 16 | 33 | 26 | 25 | 45 | 22 | 26.5 | 43 | 33 | 44 | 46.5 | 30 | 22 | 44 | 48 | 24 | 28.5 | 16 | 36 | 28 | 39 | 14 | 13 | 29 | 20.5 | 28.5 | 32 | 20 | 25 | 27 | 28.5 | 30 | 32 | 22 | 20 | 20.5 | 26.5 | 46.5 | 27 | 23 | 46 | 16 | 12 | 27.5 | 39 | 25 | 19.5 | 21 | 32 | 25 | 20 | 15 | 34 | 20 | 20.5 | 33 | 37.5 | 44 | 41 | 39 | 32 | 28 | 42 | 37.5 | 39 | -0.5 | 35 | 25 | 44.5 | 44.5 | 46 | 32 | 39 | 35 | 39 | 22.5 | 43 | 14 | 33 | 24 | 23 | 39 | 21 | 26.5 | 30 | 30 | 40 | 44.5 | 28.5 | 19
2013-11-22 08:00 | 46 | 52 | 31 | 30 | 35 | 40 | 32 | 43 | 16 | 35 | 34 | 30.5 | 34 | 35.5 | 24 | 31 | 30 | 28.5 | 35.5 | 40 | 41.5 | 24 | 35 | 34 | 46.5 | 38 | 29 | 47 | 19.5 | 16 | 29 | 43 | 25 | 35.5 | 26.5 | 36 | 28 | 43 | 16 | 40 | 31 | 32 | 35 | 35.5 | 48 | 41 | 39 | 53 | 32 | 46 | 39 | 41 | 7 | 37 | 27 | 44.5 | 50 | 49 | 34 | 44.5 | 37 | 51 | 28.5 | 43 | 16 | 33 | 27 | 21 | 43 | 23 | 27 | 43 | 34 | 44 | 44.5 | 34 | 22 | 45 | 48 | 30 | 28.5 | 17 | 36 | 30 | 39 | 14 | 16 | 30 | 21 | 30 | 34 | 20 | 28 | 29 | 26.5 | 30 | 32 | 22.5 | 21 | 19 | 26.5 | 46.5 | 30 | 19 | 46 | 16 | 11.5 | 26 | 41 | 25 | 19.5 | 25 | 32 | 24 | 21 | 12 | 34 | 20 | 20 | 33 | 35.5 | 45 | 41 | 39 | 33 | 28 | 42 | 37.5 | 39 | 1.5 | 37 | 25 | 44.5 | 44.5 | 46 | 32 | 39 | 35 | 40 | 26 | 43 | 14 | 33 | 24 | 19.5 | 39 | 22 | 27 | 32 | 30 | 40 | 44.5 | 30 | 19
2013-11-22 09:00 | 46 | 52 | 34 | 32 | 37 | 40 | 37 | 43 | 20 | 36 | 36 | 31.5 | 35.5 | 37.5 | 24.5 | 33 | 31 | 28.5 | 37.5 | 47 | 45 | 29 | 36.5 | 34 | 48 | 36 | 29.5 | 48 | 25 | 17 | 30.5 | 43 | 34 | 35.5 | 37.5 | 36 | 27.5 | 44 | 23 | 36 | 32 | 34.5 | 33 | 39 | 50 | 40 | 43 | 55 | 33 | 47 | 39 | 41 | 10.5 | 39 | 27 | 46.5 | 50 | 49 | 34 | 44.5 | 38 | 54 | 32 | 43 | 21 | 33 | 27 | 30 | 43 | 29 | 28.5 | 44.5 | 36 | 44 | 48 | 41 | 23 | 45 | 48 | 32 | 32 | 18 | 37 | 33 | 39 | 16 | 20 | 31 | 23 | 30 | 34 | 19.5 | 29 | 30 | 26.5 | 30 | 32 | 23.5 | 25 | 19.5 | 26.5 | 46.5 | 32 | 19 | 47 | 21 | 12 | 27.5 | 41 | 30 | 23 | 34 | 32 | 24 | 21 | 22 | 33 | 22 | 18.5 | 32 | 39 | 46 | 40 | 43 | 35 | 27 | 43 | 37.5 | 39 | 5 | 39 | 25 | 44.5 | 44.5 | 47 | 34 | 39 | 37 | 40 | 30 | 43 | 16 | 33 | 24 | 28.5 | 37.5 | 27 | 28.5 | 35.5 | 33 | 41 | 44.5 | 35.5 | 19
2013-11-22 10:00 | 47 | 52 | 41 | 34 | 39 | 39 | 37 | 43 | 26 | 37 | 38 | 36 | 35.5 | 41 | 24.5 | 36 | 32 | 28.5 | 39 | 47 | 51 | 31 | 38.5 | 37.5 | 48 | 36 | 30 | 48 | 30 | 17.5 | 31.5 | 43 | 39 | 37.5 | 44.5 | 37 | 27 | 47 | 30 | 39 | 36 | 36.5 | 33 | 41 | 51 | 41 | 44.5 | 56 | 34 | 49 | 43 | 43 | 14 | 44 | 27 | 48 | 49 | 50 | 34 | 44.5 | 38 | 57 | 35.5 | 44.5 | 30 | 33 | 28 | 37.5 | 43 | 33 | 29.5 | 46.5 | 37 | 45 | 52 | 50 | 25 | 46 | 48 | 35 | 34 | 19 | 35 | 34 | 39 | 18 | 22 | 32 | 23 | 30 | 35.5 | 19 | 30 | 32 | 28.5 | 30 | 32 | 25.5 | 26 | 20.5 | 28.5 | 48 | 32 | 18.5 | 48 | 25 | 12 | 28 | 43 | 35.5 | 23 | 34 | 31 | 23.5 | 21 | 30 | 34 | 23 | 17 | 33 | 39 | 46 | 40 | 44.5 | 35 | 27 | 44 | 37.5 | 39 | 7 | 43 | 26 | 46.5 | 44.5 | 48 | 32 | 39 | 37 | 39 | 33.5 | 44.5 | 25 | 33 | 25 | 30 | 37.5 | 30 | 29.5 | 37.5 | 34 | 41 | 46.5 | 34 | 19
2013-11-22 11:00 | 49 | 48 | 46 | 37.5 | 44 | 41 | 41 | 44.5 | 29 | 40 | 43 | 39 | 37.5 | 44.5 | 25 | 39 | 36 | 30 | 39 | 49 | 52 | 35 | 40 | 43 | 50 | 36 | 31 | 49 | 37.5 | 25 | 33 | 44.5 | 44.5 | 37.5 | 46.5 | 37 | 26 | 52 | 34 | 44 | 40 | 39 | 34 | 44.5 | 52 | 42 | 50 | 58 | 36 | 52 | 43 | 43 | 17.5 | 46 | 28 | 48 | 48 | 51 | 35.5 | 44.5 | 41 | 56 | 35.5 | 44.5 | 38.5 | 34 | 28 | 41 | 43 | 36 | 30 | 48 | 37 | 46.5 | 50 | 48 | 26 | 47 | 48 | 36 | 35.5 | 20 | 36 | 35 | 41 | 21 | 22 | 35 | 23.5 | 32 | 35.5 | 18 | 30 | 33 | 28.5 | 28.5 | 30 | 27 | 27 | 22 | 30 | 48 | 29 | 17 | 48 | 26.5 | 7 | 27 | 43 | 35.5 | 23 | 30 | 32 | 22 | 21 | 32 | 37 | 25 | 15 | 33 | 37.5 | 47 | 40 | 46.5 | 35 | 27 | 45 | 37.5 | 39 | 7 | 46 | 26 | 46.5 | 44.5 | 49 | 34 | 41 | 40 | 42 | 34 | 44.5 | 31 | 33 | 25 | 32 | 37.5 | 30 | 30 | 39 | 34 | 41 | 46.5 | 32 | 19
2013-11-22 12:00 | 49 | 51.5 | 49 | 43 | 50 | 43 | 47 | 44.5 | 32 | 41 | 48 | 43.5 | 37.5 | 48 | 26 | 41 | 37 | 30 | 41 | 51 | 50.5 | 36 | 41 | 49 | 52 | 33 | 32.5 | 50 | 43 | 25 | 35.5 | 44.5 | 48 | 39 | 52 | 38 | 27 | 54 | 37.5 | 40 | 48 | 40 | 35 | 48 | 53 | 43 | 55.5 | 58 | 36 | 51 | 44.5 | 44.5 | 17.5 | 47 | 29 | 48 | 48.5 | 53 | 35.5 | 46.5 | 43 | 54 | 41 | 46.5 | 44.5 | 35 | 29 | 46.5 | 44.5 | 40 | 34 | 50 | 39 | 46.5 | 52 | 52 | 26 | 47 | 48 | 37 | 37.5 | 21 | 38 | 37 | 41 | 21 | 23 | 35 | 25.5 | 30 | 37.5 | 17 | 31 | 32 | 28.5 | 28.5 | 31 | 29 | 26 | 21 | 32.5 | 50 | 24 | 17 | 48 | 26.5 | 7 | 28 | 43 | 34 | 23 | 34 | 33 | 22 | 22 | 29.5 | 35 | 26 | 15 | 33 | 37.5 | 47 | 40 | 43 | 35 | 26 | 44 | 39 | 41 | 7 | 47 | 27 | 46.5 | 44 | 50 | 34 | 41 | 40 | 37 | 36 | 46.5 | 35.5 | 35 | 26 | 30 | 37.5 | 30 | 32 | 39 | 35 | 41 | 46.5 | 30 | 21
2013-11-22 13:00 | 49 | 53.5 | 50 | 46.5 | 55 | 44 | 51 | 44.5 | 33 | 43 | 50 | 50.5 | 39 | 50 | 27 | 43 | 38 | 30 | 43 | 50 | 46 | 37 | 42 | 53.5 | 52 | 32 | 33.5 | 50 | 46.5 | 25 | 37.5 | 44.5 | 52 | 39 | 55.5 | 37 | 28 | 57 | 39.5 | 38 | 50 | 41 | 36 | 50 | 52 | 44 | 55.5 | 57 | 39 | 52 | 44.5 | 46.5 | 19.5 | 48 | 28 | 48 | 48 | 55 | 37.5 | 46.5 | 43 | 55 | 43 | 46.5 | 48 | 38 | 28 | 50 | 44.5 | 41 | 35.5 | 48 | 40 | 47 | 52 | 52 | 27 | 47 | 48 | 37 | 39 | 22 | 38 | 35 | 41 | 18 | 24 | 34 | 25.5 | 30 | 37.5 | 16 | 31 | 32 | 28.5 | 30 | 27 | 32 | 27 | 20.5 | 34 | 48 | 21 | 16.5 | 49 | 26.5 | 5 | 28 | 43 | 34 | 25 | 28.5 | 32 | 22 | 21 | 26.5 | 34 | 26 | 14.5 | 35 | 37.5 | 47 | 41 | 41 | 35 | 25 | 44 | 37.5 | 43 | 8.5 | 47 | 27 | 46.5 | 43 | 50 | 34 | 43 | 40 | 40 | 36 | 46.5 | 32 | 37 | 26 | 30 | 41 | 30 | 34 | 39 | 35 | 40 | 46.5 | 30 | 20
2013-11-22 14:00 | 49 | 52 | 50 | 46.5 | 56 | 46 | 54 | 44.5 | 35 | 39 | 51 | 49.5 | 41 | 52 | 28 | 43 | 39 | 30 | 43 | 49 | 47 | 38 | 43 | 53.5 | 53.5 | 31 | 35 | 51 | 48 | 25 | 40 | 46.5 | 53.5 | 39 | 55.5 | 37 | 29 | 58 | 42 | 37 | 51 | 42 | 38 | 52 | 53 | 44 | 55.5 | 57 | 40 | 50 | 44.5 | 46.5 | 21 | 47 | 29 | 50 | 53.5 | 54 | 39 | 46.5 | 44 | 51 | 44.5 | 46.5 | 48 | 39 | 29 | 50 | 44.5 | 44 | 34 | 50 | 41 | 47 | 48 | 52 | 28 | 47 | 46.5 | 37 | 39 | 20 | 37 | 35 | 41 | 18 | 24 | 32 | 24.5 | 30 | 37.5 | 15 | 29 | 33 | 28.5 | 32 | 26 | 32 | 27 | 21 | 35.5 | 48 | 19 | 16 | 48 | 25 | 1.5 | 27 | 43 | 34 | 25 | 32 | 32 | 22 | 21 | 24.5 | 33 | 26 | 14 | 36 | 37.5 | 49 | 40 | 39 | 35 | 25 | 46 | 37.5 | 43 | 12 | 46 | 27 | 46.5 | 41 | 50 | 34 | 43 | 38 | 40 | 36 | 46.5 | 33.5 | 38 | 26 | 32 | 41 | 29 | 34 | 37.5 | 36 | 39 | 46.5 | 25 | 20
2013-11-22 15:00 | 50 | 52 | 50 | 46.5 | 53 | 45 | 53 | 46.5 | 35 | 39 | 51 | 50.5 | 41 | 52 | 25.5 | 43 | 39 | 29.5 | 43 | 48 | 47.5 | 38 | 42 | 52 | 53.5 | 30 | 33 | 51 | 48 | 25 | 37 | 46.5 | 53.5 | 39 | 57 | 37 | 28.5 | 58 | 43 | 37 | 51 | 39.5 | 39 | 53.5 | 51 | 45 | 55.5 | 56 | 40 | 50 | 44.5 | 46.5 | 21 | 47 | 29 | 48 | 52 | 53 | 39 | 46.5 | 44 | 53 | 44.5 | 46.5 | 48 | 40 | 28 | 50 | 44.5 | 42 | 34 | 50 | 41 | 45 | 48 | 48 | 27 | 47 | 46.5 | 37 | 41 | 20 | 36 | 36 | 43 | 16 | 25 | 31 | 24.5 | 30 | 39 | 13.5 | 29 | 33 | 27.5 | 34 | 25 | 32 | 27 | 20 | 35.5 | 48 | 18 | 16.5 | 48 | 25 | 3 | 27.5 | 43 | 34 | 25 | 30 | 33 | 21.5 | 20 | 21 | 33 | 26 | 15 | 37 | 37.5 | 50 | 40 | 41 | 35 | 22 | 46 | 39 | 43 | 14 | 46 | 28 | 46.5 | 39 | 51 | 34 | 43 | 38 | 39 | 38 | 46.5 | 32 | 38 | 25 | 34 | 41 | 27 | 34 | 39 | 35 | 39 | 46.5 | 25 | 20
2013-11-22 16:00 | 49 | 50 | 47 | 39 | 53 | 45 | 50 | 46.5 | 35 | 39 | 50 | 52 | 39 | 50 | 23.5 | 39 | 39 | 28.5 | 41 | 46 | 44.5 | 37 | 41 | 52 | 52 | 29 | 31 | 50 | 50 | 25 | 34.5 | 46.5 | 52 | 37.5 | 55.5 | 37 | 28.5 | 54 | 42 | 35 | 46 | 36.5 | 40 | 52 | 51 | 42 | 53.5 | 54 | 40 | 49 | 44.5 | 46.5 | 21 | 46 | 29 | 48 | 50 | 52 | 39 | 46.5 | 44 | 51 | 44.5 | 46.5 | 45 | 40 | 28 | 48 | 44.5 | 42 | 34 | 46.5 | 41 | 45 | 48 | 48 | 26 | 47 | 46.5 | 37 | 39 | 21 | 34 | 37 | 43 | 14 | 26 | 33 | 30 | 30 | 39 | 12 | 28 | 33 | 26.5 | 34 | 21 | 26.5 | 27 | 19.5 | 34 | 48 | 18 | 16.5 | 48 | 23 | 5 | 27 | 43 | 34 | 25 | 32 | 32 | 21 | 22 | 22.5 | 33 | 27 | 16 | 38 | 37.5 | 49 | 40 | 41 | 36 | 23 | 46 | 41 | 43 | 12 | 45 | 27 | 46.5 | 39 | 50 | 34 | 43 | 37 | 43 | 36.5 | 44.5 | 31.5 | 37 | 26 | 32 | 41 | 27 | 34 | 41 | 35 | 39 | 46.5 | 23 | 20
2013-11-22 17:00 | 49 | 50 | 43 | 39 | 50 | 44 | 44 | 46.5 | 33 | 37 | 44 | 50 | 37.5 | 48 | 21 | 35 | 38 | 28.5 | 39 | 42 | 42 | 34 | 40 | 50 | 52 | 28 | 29 | 48 | 46.5 | 21 | 32 | 46.5 | 44.5 | 37.5 | 43 | 37 | 28 | 52 | 40 | 36 | 44 | 34 | 40 | 50 | 51 | 40 | 52 | 52 | 37 | 49 | 44.5 | 46.5 | 21 | 46 | 29 | 48 | 48 | 52 | 37.5 | 46.5 | 43 | 51 | 41 | 46.5 | 41.5 | 38 | 28 | 39 | 43 | 39 | 33 | 43 | 38 | 44.5 | 46.5 | 43 | 24 | 47 | 46.5 | 36 | 39 | 21 | 32 | 35 | 44.5 | 15 | 24.5 | 33 | 30 | 30 | 39 | 11 | 25 | 35 | 25 | 34 | 22 | 26 | 28 | 20 | 34 | 48 | 18 | 16 | 48 | 25 | 5 | 25 | 43 | 32 | 21 | 30 | 31 | 20 | 21 | 23.5 | 33 | 27 | 17 | 39 | 37.5 | 48 | 39 | 43 | 39 | 22 | 46 | 39 | 43 | 16 | 45 | 28 | 46.5 | 41 | 50 | 34 | 43 | 38 | 42 | 35 | 44.5 | 30 | 34 | 25 | 30 | 37.5 | 26 | 33 | 37.5 | 34 | 39 | 46.5 | 21 | 19
2013-11-22 18:00 | 49 | 48 | 40 | 37.5 | 49 | 40 | 42 | 46.5 | 32 | 36 | 38 | 47.5 | 37.5 | 46.5 | 18.5 | 36 | 39 | 26.5 | 39 | 40 | 41 | 31 | 38.5 | 44.5 | 50 | 25 | 27 | 49 | 35.5 | 19.5 | 30 | 46.5 | 37.5 | 35.5 | 35.5 | 37 | 26 | 52 | 37.5 | 36 | 41 | 31 | 37 | 46.5 | 51 | 37 | 52 | 51 | 31 | 48 | 44.5 | 43 | 21 | 46 | 29 | 48 | 46.5 | 52 | 35.5 | 44.5 | 40 | 49 | 39 | 46.5 | 36 | 35 | 27 | 34 | 43.5 | 33 | 32 | 39 | 38 | 44 | 46.5 | 39 | 25 | 47 | 46.5 | 34 | 37.5 | 21 | 32 | 35 | 44.5 | 17 | 24.5 | 32 | 29.5 | 32 | 39 | 9 | 27 | 33 | 25 | 34 | 18 | 26 | 27 | 18.5 | 34 | 48 | 17 | 16 | 48 | 23 | 7 | 25.5 | 43 | 30 | 25 | 28.5 | 32 | 19 | 21 | 25 | 34 | 26 | 17 | 36 | 37.5 | 48 | 37 | 43 | 39 | 22 | 46 | 41 | 41 | 17.5 | 45 | 27 | 46.5 | 39 | 50 | 34 | 43 | 37 | 44 | 35 | 44.5 | 27.5 | 34 | 25 | 28.5 | 37.5 | 25 | 32 | 35.5 | 34 | 39 | 46.5 | 19.5 | 20
2013-11-22 19:00 | 48 | 48 | 40 | 37.5 | 49 | 35 | 42 | 46.5 | 31 | 36 | 37 | 45.5 | 37.5 | 46.5 | 16.5 | 33 | 37 | 25 | 37.5 | 37 | 41 | 33 | 37 | 43 | 50 | 22 | 25 | 49 | 28.5 | 17.5 | 28 | 46.5 | 35.5 | 34 | 32 | 37 | 24 | 49 | 36 | 35 | 39 | 28 | 36 | 44.5 | 52 | 36 | 52 | 50 | 31 | 48 | 44.5 | 41 | 23 | 47 | 29 | 48 | 46.5 | 52 | 34 | 44.5 | 41 | 48 | 39 | 46.5 | 35 | 35 | 27 | 30 | 44.5 | 32 | 34 | 39 | 38 | 44 | 46.5 | 39 | 25 | 46 | 44.5 | 35 | 37.5 | 21 | 31 | 33 | 44.5 | 20 | 27 | 31 | 29.5 | 34 | 39 | 8 | 26 | 33 | 25 | 35.5 | 18 | 26 | 28 | 18.5 | 32 | 48 | 16 | 15.5 | 47 | 21 | 7 | 25 | 43 | 30 | 25 | 28.5 | 32 | 18.5 | 22 | 25.5 | 33 | 25 | 17 | 35 | 39 | 49 | 36 | 41 | 38 | 22 | 45 | 41 | 39 | 17.5 | 46 | 28 | 46.5 | 41 | 50 | 34 | 43 | 36 | 44 | 35 | 44.5 | 27.5 | 34 | 24 | 26.5 | 37.5 | 27 | 34 | 35.5 | 34 | 39 | 46.5 | 19.5 | 20
2013-11-22 20:00 | 48 | 48 | 37 | 37.5 | 48 | 36 | 42 | 46.5 | 28 | 35 | 37 | 44 | 37.5 | 46.5 | 14 | 32 | 37 | 23 | 35.5 | 36 | 41.5 | 32 | 36 | 41 | 50 | 21 | 23 | 49 | 28.5 | 17.5 | 26 | 46.5 | 32 | 35.5 | 28.5 | 37 | 22 | 49 | 33.5 | 35 | 36 | 25 | 36 | 46.5 | 51 | 35 | 50 | 59 | 29 | 48 | 44.5 | 43 | 21 | 48 | 28 | 48 | 46.5 | 52 | 34 | 44.5 | 42 | 46 | 35.5 | 46.5 | 33.5 | 35 | 27 | 30 | 43 | 33 | 32 | 39 | 38 | 45 | 46.5 | 37.5 | 25 | 46 | 44.5 | 33 | 37.5 | 22 | 30 | 32 | 44.5 | 22 | 26 | 31 | 29 | 32 | 41 | 7 | 26 | 33 | 23 | 34 | 20 | 26 | 28 | 19 | 32 | 48 | 16 | 15 | 47 | 21 | 7 | 23 | 43 | 28.5 | 25 | 26.5 | 32 | 18 | 22 | 25 | 32 | 24 | 17 | 35 | 39 | 50 | 35 | 39 | 36 | 21 | 46 | 41 | 43 | 17.5 | 47 | 28 | 46.5 | 41 | 49 | 34 | 41 | 35 | 43 | 33.5 | 44.5 | 25.5 | 34 | 24 | 26.5 | 37.5 | 27 | 32 | 34 | 34 | 40 | 46.5 | 19.5 | 20
2013-11-22 21:00 | 47 | 48 | 39 | 37.5 | 47 | 33 | 41 | 46.5 | 30 | 33 | 38 | 42.5 | 35.5 | 44.5 | 10 | 28 | 34 | 25 | 35.5 | 35 | 41.5 | 32 | 36.5 | 40.5 | 50 | 22 | 20.5 | 48 | 23 | 17.5 | 25.5 | 44.5 | 30 | 34 | 26.5 | 37 | 21 | 50 | 36.5 | 34 | 38 | 24 | 36 | 44.5 | 51 | 34 | 50 | 52 | 24 | 47 | 44.5 | 44.5 | 21 | 48 | 28 | 48 | 46.5 | 52 | 35.5 | 44.5 | 43 | 48 | 34 | 46.5 | 31 | 36 | 27 | 28.5 | 45 | 32 | 32 | 37.5 | 38 | 45 | 46.5 | 32 | 25 | 46 | 43 | 34 | 37.5 | 23 | 29 | 33 | 44.5 | 22 | 27 | 31 | 28.5 | 32 | 39 | 3.5 | 24 | 31 | 23 | 34 | 18 | 26 | 28 | 18.5 | 33 | 48 | 16 | 14.5 | 47 | 19.5 | 7 | 23 | 43 | 26.5 | 25 | 23 | 33 | 16.5 | 21 | 26.5 | 32 | 25 | 17 | 35 | 39 | 49 | 34 | 39 | 35 | 19 | 45 | 41 | 43 | 16 | 47 | 27 | 46.5 | 41 | 49 | 34 | 43 | 38 | 40 | 30 | 46.5 | 24.5 | 36 | 24 | 25 | 45 | 27 | 32 | 34 | 35 | 39 | 46.5 | 19.5 | 20
2013-11-22 22:00 | 47 | 46.5 | 37 | 37.5 | 48 | 34 | 38 | 46.5 | 29 | 35 | 39 | 41.5 | 35.5 | 44.5 | 6 | 26 | 32 | 23 | 37.5 | 32 | 41.5 | 34 | 36.5 | 41 | 50 | 15 | 18.5 | 48 | 26.5 | 17.5 | 25 | 44.5 | 28.5 | 34 | 25 | 37 | 20 | 48 | 36.5 | 35 | 37 | 23 | 34 | 44.5 | 51 | 37 | 50 | 51 | 23 | 47 | 44.5 | 44.5 | 21 | 49 | 28 | 48 | 44.5 | 52 | 32 | 44.5 | 43 | 48 | 30 | 46.5 | 29 | 36 | 27 | 28.5 | 44.5 | 31 | 31 | 37.5 | 38 | 45 | 46.5 | 30 | 26 | 46 | 43 | 34 | 37.5 | 24 | 30 | 34 | 43 | 20 | 28 | 33 | 28 | 32 | 39 | 0.5 | 22 | 31 | 23 | 34 | 18 | 26 | 29 | 18.5 | 34 | 48 | 12 | 13.5 | 47 | 23 | 7 | 22 | 43 | 25 | 26.5 | 21 | 32 | 15 | 21 | 27 | 32 | 25 | 16.5 | 33 | 41 | 49 | 37 | 39 | 35 | 19 | 45 | 43 | 43 | 17.5 | 49 | 27 | 46.5 | 43 | 49 | 30 | 43 | 38 | 40 | 26.5 | 46.5 | 22.5 | 36 | 24 | 26.5 | 44.5 | 27 | 31 | 34 | 35 | 39 | 46.5 | 19.5 | 20
2013-11-22 23:00 | 47 | 46.5 | 33 | 37.5 | 46 | 34 | 38 | 46.5 | 30 | 34 | 37 | 41 | 35.5 | 44.5 | 2 | 26 | 31 | 25 | 37.5 | 28 | 41.5 | 34 | 37 | 41 | 50 | 16 | 16 | 46 | 25 | 19.5 | 24 | 44.5 | 26.5 | 32 | 25 | 37 | 19 | 46 | 36 | 34 | 37 | 22 | 33 | 46.5 | 50 | 38 | 48 | 51 | 26 | 48 | 44.5 | 44.5 | 23 | 51 | 27 | 48 | 44.5 | 53 | 34 | 44.5 | 42 | 47 | 32 | 46.5 | 27 | 37 | 26 | 28.5 | 44 | 30 | 30 | 37.5 | 37 | 45 | 46.5 | 30 | 26 | 45 | 43 | 31 | 37.5 | 24 | 30 | 35 | 43 | 20 | 28 | 34 | 27.5 | 30 | 39 | -2 | 23 | 30 | 23 | 34 | 18 | 26 | 30 | 19 | 35.5 | 48 | 13 | 12 | 46 | 21 | 7 | 20 | 43 | 25 | 26.5 | 21 | 33 | 14 | 21 | 27.5 | 32 | 24 | 16 | 32 | 43 | 49 | 38 | 39 | 35 | 20 | 46 | 43 | 43 | 16 | 51 | 26 | 46.5 | 43 | 49 | 32 | 41 | 25 | 41 | 32 | 46.5 | 21 | 36 | 24 | 26.5 | 44 | 25.5 | 30 | 35.5 | 35 | 39 | 46.5 | 19.5 | 20
2013-11-23 | 47 | 46.5 | 31 | 39 | 47 | 32 | 37 | 46.5 | 26 | 34 | 34 | 40 | 35.5 | 46.5 | 1 | 26 | 31 | 25 | 37.5 | 26 | 42 | 47 | 38.5 | 42.5 | 49.5 | 14 | 16 | 47 | 23 | 17.5 | 24 | 44.5 | 26.5 | 34 | 25 | 37 | 18 | 49 | 35.5 | 34 | 38 | 21 | 33.5 | 46.5 | 50 | 39 | 48 | 52 | 25 | 52 | 44.5 | 44.5 | 23 | 53 | 27 | 48 | 44.5 | 52 | 34 | 43 | 43 | 46 | 28.5 | 46.5 | 24.5 | 38 | 26 | 28.5 | 43.5 | 30 | 29.5 | 35.5 | 37 | 43 | 46.5 | 28.5 | 25 | 45 | 43 | 30 | 39 | 24 | 28 | 35 | 43 | 20 | 29 | 32 | 27 | 32 | 39 | -2.5 | 24 | 30 | 23 | 34 | 19 | 26 | 28 | 18.5 | 41.5 | 48 | 12 | 12 | 46 | 19.5 | 7 | 21.5 | 43 | 25 | 26.5 | 23 | 33 | 12.5 | 20 | 28 | 32 | 25 | 16 | 33.5 | 43 | 49 | 39 | 39 | 33 | 20 | 47 | 43 | 43 | 17.5 | 52 | 26 | 46.5 | 41 | 48 | 32 | 41 | 22 | 40 | 25 | 46.5 | 19.5 | 35 | 24 | 26.5 | 43.5 | 26 | 29 | 35.5 | 34 | 37 | 46.5 | 19.5 | 21
2013-11-23 01:00 | 47 | 46.5 | 29 | 39 | 51 | 30 | 36 | 46.5 | 29 | 34 | 32 | 39.5 | 35.5 | 46.5 | 0.5 | 25 | 30 | 23 | 37.5 | 26 | 43 | 42 | 39.5 | 42.5 | 49.5 | 12 | 16 | 47 | 21 | 17.5 | 24 | 44.5 | 26.5 | 34 | 23 | 36 | 16.5 | 46 | 35.5 | 34 | 38 | 20 | 33.5 | 43 | 49 | 46 | 48 | 50 | 25 | 52 | 44.5 | 44.5 | 25 | 53 | 27 | 48 | 44.5 | 52 | 34 | 44.5 | 41 | 49 | 26.5 | 46.5 | 22.5 | 38 | 26 | 26.5 | 43.5 | 30 | 28 | 37.5 | 35 | 43 | 46.5 | 26.5 | 25 | 46 | 43 | 28 | 39 | 25 | 27 | 35 | 43 | 20 | 29.5 | 31 | 26.5 | 32 | 39 | -2.5 | 22 | 29 | 23 | 34 | 18 | 26 | 36 | 20 | 42.5 | 48 | 10 | 13 | 46 | 19.5 | 8.5 | 22.5 | 43 | 25 | 28.5 | 19.5 | 33 | 12 | 20 | 28.5 | 32 | 25 | 16 | 33.5 | 43 | 47 | 42 | 39 | 33 | 20 | 48 | 43 | 44.5 | 17.5 | 53 | 26 | 46.5 | 41 | 48 | 34 | 39 | 38 | 38 | 26.5 | 46.5 | 18 | 35 | 24 | 25 | 43.5 | 26.5 | 27.5 | 35.5 | 32 | 37 | 46.5 | 19.5 | 20
2013-11-23 02:00 | 47 | 46.5 | 27 | 39 | 50 | 33 | 35 | 46.5 | 29 | 34 | 32 | 39 | 35.5 | 46.5 | 0 | 25 | 29 | 23 | 35.5 | 26 | 43.5 | 41 | 41 | 42.5 | 49 | 14 | 16 | 46.5 | 21 | 19.5 | 24 | 44.5 | 23 | 34 | 21 | 36 | 15 | 45 | 35 | 34 | 38 | 19 | 33 | 43 | 49 | 45 | 46.5 | 50 | 26 | 53 | 44.5 | 44.5 | 25 | 54 | 28 | 48 | 43 | 52 | 34 | 43 | 38 | 45 | 28.5 | 46.5 | 20.5 | 37 | 26 | 28.5 | 43.5 | 30 | 27.5 | 41 | 34 | 43 | 46.5 | 26.5 | 25 | 45 | 43 | 25 | 39 | 24 | 29 | 34 | 43 | 21 | 30.5 | 30 | 26 | 30 | 41 | -4 | 23 | 28 | 21 | 34 | 20 | 27 | 36 | 21 | 42.5 | 48 | 11 | 12 | 46.5 | 19.5 | 8.5 | 22 | 43 | 21 | 28.5 | 19.5 | 33 | 11 | 20 | 29 | 32 | 25 | 15 | 33 | 43 | 48 | 43 | 37.5 | 34 | 22 | 49 | 43 | 44.5 | 17.5 | 54 | 26 | 46.5 | 39 | 47 | 32 | 41 | 32 | 41 | 27.5 | 46.5 | 16.5 | 35 | 23 | 26.5 | 43.5 | 27.5 | 27 | 35.5 | 31 | 37.5 | 44.5 | 19.5 | 21
2013-11-23 03:00 | 47 | 44.5 | 31 | 39 | 50 | 34 | 34 | 46.5 | 29 | 34 | 30 | 38.5 | 35.5 | 46.5 | -2.5 | 25 | 29 | 21 | 35.5 | 26 | 44 | 41 | 41.5 | 41.5 | 48.5 | 14 | 15.5 | 47 | 21 | 19.5 | 24 | 44.5 | 25 | 34 | 19.5 | 36 | 14.5 | 48 | 34.5 | 34 | 38 | 18.5 | 33 | 43 | 48 | 45 | 46.5 | 49 | 26 | 53 | 44.5 | 44.5 | 25 | 54 | 27 | 48 | 43 | 52 | 35.5 | 44.5 | 39 | 48 | 26.5 | 46.5 | 18.5 | 37 | 26 | 30 | 43 | 30 | 26.5 | 39 | 34 | 43 | 46.5 | 26.5 | 25 | 45 | 43 | 30 | 39 | 24 | 29 | 33 | 43 | 20 | 31 | 28 | 26 | 30 | 41 | -6.5 | 22 | 27 | 21 | 34 | 19 | 26.5 | 37 | 20.5 | 41.5 | 48 | 12 | 11.5 | 47 | 19.5 | 8.5 | 23 | 43 | 21 | 28.5 | 17.5 | 33 | 10 | 19 | 29.5 | 32 | 25 | 15 | 33 | 43 | 46 | 43 | 35.5 | 34 | 22 | 49 | 43 | 44.5 | 17.5 | 54 | 25 | 46.5 | 41 | 46 | 34 | 41 | 31 | 40 | 25.5 | 46.5 | 14.5 | 36 | 23 | 28.5 | 43 | 28 | 25.5 | 37.5 | 31 | 36 | 44.5 | 19.5 | 21
2013-11-23 04:00 | 47 | 44.5 | 27 | 37.5 | 51 | 34 | 33 | 46.5 | 27 | 34 | 30 | 38.5 | 35.5 | 46.5 | -5.5 | 25 | 28 | 21 | 37.5 | 26 | 44.5 | 42 | 41.5 | 41.5 | 48.5 | 13 | 14.5 | 48 | 19.5 | 19.5 | 24 | 44.5 | 25 | 34 | 21 | 36 | 13.5 | 44 | 34.5 | 34 | 39 | 18.5 | 32.5 | 41 | 48 | 44 | 46.5 | 52 | 26 | 53 | 44.5 | 44.5 | 25 | 54 | 27 | 48 | 43 | 52 | 35.5 | 43 | 41 | 48 | 26.5 | 46.5 | 16 | 38 | 26 | 32 | 43 | 31 | 25.5 | 43 | 34 | 43 | 46.5 | 26.5 | 25 | 45 | 43 | 26 | 37.5 | 25 | 29 | 32 | 43 | 20 | 30 | 28 | 25.5 | 32 | 41 | -9 | 23 | 27 | 21 | 34 | 20 | 26.5 | 38 | 20.5 | 41 | 48 | 11 | 10 | 47 | 16 | 8.5 | 22.5 | 43 | 23 | 28.5 | 17.5 | 32 | 9 | 19 | 30 | 32 | 25 | 14.5 | 32.5 | 41 | 45 | 43 | 35.5 | 31 | 22 | 49 | 43 | 44.5 | 19.5 | 54 | 26 | 46.5 | 39 | 46 | 34 | 41 | 33 | 39 | 26 | 46.5 | 13.5 | 37 | 23 | 30 | 43 | 29 | 24.5 | 37.5 | 31 | 34 | 44.5 | 21 | 21
2013-11-23 05:00 | 47 | 44.5 | 28 | 37.5 | 52 | 33 | 32 | 46.5 | 24 | 34 | 29 | 38 | 35.5 | 46.5 | -8 | 23 | 28 | 21 | 37.5 | 27 | 40.5 | 41 | 42 | 40 | 48 | 14 | 14 | 47 | 17.5 | 19.5 | 24 | 44.5 | 25 | 34 | 21 | 35 | 13 | 43 | 34 | 34 | 38 | 18 | 33 | 41 | 48 | 44 | 46.5 | 52 | 24 | 52 | 44.5 | 44.5 | 25 | 54 | 28 | 48 | 43 | 52 | 35.5 | 43 | 40 | 48 | 25 | 46.5 | 14 | 37 | 26 | 34 | 43.5 | 31.5 | 25 | 41 | 34 | 43 | 46.5 | 25 | 25 | 46 | 43 | 27 | 37.5 | 25 | 28 | 31 | 43 | 19 | 30.5 | 28 | 25 | 32 | 41 | -13 | 21 | 27 | 21 | 34 | 21 | 24.5 | 38 | 21 | 40 | 48 | 11 | 8 | 47 | 16 | 10.5 | 21 | 43 | 23 | 28.5 | 19.5 | 33 | 8 | 20 | 30.5 | 32 | 25 | 14 | 33 | 41 | 45 | 43 | 37.5 | 31 | 21 | 50 | 43 | 44.5 | 19.5 | 54 | 25 | 46.5 | 41 | 46 | 35.5 | 41 | 35 | 39 | 22.5 | 46.5 | 11.5 | 37 | 22 | 30 | 43.5 | 30 | 23.5 | 37.5 | 32 | 34 | 44.5 | 21 | 21
2013-11-23 06:00 | 47 | 44.5 | 23 | 37.5 | 52 | 37 | 31 | 46.5 | 22 | 34 | 29 | 38 | 35.5 | 46.5 | -6.5 | 25 | 28 | 21 | 37.5 | 26 | 36 | 41 | 43 | 39 | 48 | 11 | 14.5 | 48 | 17.5 | 17.5 | 25 | 44.5 | 23 | 34 | 19.5 | 35 | 12.5 | 45 | 34 | 34 | 37 | 17 | 32.5 | 39 | 48 | 45 | 44.5 | 50 | 27 | 53 | 44.5 | 44.5 | 25 | 54 | 27 | 48 | 41 | 52 | 35.5 | 43 | 40 | 46 | 25 | 46.5 | 14 | 39 | 25 | 34 | 42.5 | 33.5 | 24 | 41 | 36 | 42 | 46.5 | 26.5 | 25 | 45 | 43 | 20 | 37.5 | 27 | 28 | 30 | 43 | 18 | 31 | 28 | 25 | 32 | 39 | -12.5 | 24 | 27 | 21 | 34 | 21 | 22 | 37 | 21 | 39 | 48 | 9 | 8.5 | 47 | 16 | 8.5 | 23.5 | 44.5 | 21 | 26.5 | 17.5 | 33 | 7.5 | 18 | 30 | 32 | 25 | 14 | 32.5 | 39 | 45 | 44 | 35.5 | 30 | 23 | 50 | 43 | 44.5 | 19.5 | 54 | 25 | 44.5 | 39 | 46 | 35.5 | 41 | 35 | 39 | 24.5 | 46.5 | 12 | 38 | 22 | 32 | 42.5 | 33.5 | 22.5 | 37.5 | 32 | 35 | 44.5 | 21 | 20
2013-11-23 07:00 | 47 | 44.5 | 22 | 37.5 | 51 | 37 | 31 | 45.5 | 21 | 34 | 29 | 38 | 34.5 | 45 | -4.5 | 25 | 27 | 21.5 | 36.5 | 26 | 32.5 | 40 | 43.5 | 39 | 48 | 10 | 15.5 | 48 | 17.5 | 19.5 | 25.5 | 44 | 21 | 32.5 | 17.5 | 35 | 12.5 | 44 | 31.5 | 34 | 37 | 16.5 | 32 | 39 | 48 | 46 | 44.5 | 50 | 24 | 54 | 43.5 | 45 | 25 | 54 | 27 | 48 | 39 | 52 | 35.5 | 43 | 40 | 47 | 23 | 46 | 13.5 | 40 | 25 | 35.5 | 42 | 34 | 30 | 40.5 | 36 | 45 | 45.5 | 26.5 | 25 | 46 | 43 | 21 | 37.5 | 27 | 28 | 30 | 43 | 18 | 31 | 25 | 25 | 32 | 39.5 | -12 | 24 | 25 | 21 | 33 | 20 | 20.5 | 36 | 21.5 | 35.5 | 48 | 9 | 9 | 47 | 16 | 8.5 | 24.5 | 44 | 21 | 26 | 16 | 33 | 6.5 | 18 | 28 | 32 | 26 | 14 | 32 | 39 | 45 | 44 | 35.5 | 29 | 22 | 49 | 42.5 | 45 | 19.5 | 54 | 25 | 44.5 | 39 | 45 | 35.5 | 41 | 35 | 39 | 21 | 46 | 12 | 39 | 21 | 32 | 42 | 34 | 28 | 37.5 | 33 | 33 | 44 | 21 | 21
2013-11-23 08:00 | 47 | 43 | 27 | 37.5 | 51 | 37 | 31 | 46 | 20 | 35 | 29 | 37.5 | 35 | 45.5 | -3 | 28 | 28 | 23 | 36.5 | 25 | 30 | 40 | 44 | 39 | 48 | 11 | 16 | 47 | 17.5 | 17.5 | 26 | 43.5 | 25 | 33.5 | 23 | 35 | 12 | 44 | 28 | 34 | 37 | 16 | 32 | 37.5 | 46 | 46 | 44.5 | 52 | 27 | 55 | 43.5 | 45 | 25.5 | 55 | 27 | 47.5 | 39 | 51 | 35.5 | 44.5 | 40 | 46 | 25 | 45.5 | 10.5 | 42 | 25 | 35.5 | 43 | 35 | 36 | 41 | 36 | 44.5 | 45 | 26.5 | 25 | 45 | 41 | 27 | 37.5 | 28 | 27 | 29 | 43 | 17 | 31 | 24 | 25 | 33 | 41 | -11 | 27 | 26 | 21 | 33.5 | 20 | 19.5 | 37 | 23 | 34 | 48 | 8 | 9 | 47 | 14 | 8.5 | 24 | 43.5 | 23 | 27.5 | 21 | 34 | 6 | 18 | 23.5 | 32 | 26 | 14 | 32 | 37.5 | 44 | 45 | 35.5 | 28 | 24 | 49 | 42 | 45 | 20 | 54 | 24 | 44 | 39 | 46 | 35.5 | 39 | 35 | 42 | 25 | 45 | 8.5 | 40 | 22 | 34 | 41 | 35 | 33.5 | 38.5 | 34 | 37.5 | 44 | 19.5 | 21
2013-11-23 09:00 | 47 | 44.5 | 36 | 37.5 | 51 | 38 | 30 | 46 | 25 | 37 | 28 | 40 | 35.5 | 46.5 | 2.5 | 31 | 31 | 23 | 37.5 | 26 | 36 | 42 | 47 | 39 | 50 | 14 | 18.5 | 48 | 25 | 21.5 | 27.5 | 44.5 | 30 | 35.5 | 34 | 36 | 18.5 | 46 | 34.5 | 35 | 38 | 19 | 33 | 39 | 48 | 47 | 46.5 | 50 | 31 | 55 | 44.5 | 46.5 | 27 | 55 | 28 | 48 | 39 | 53 | 37.5 | 44.5 | 40 | 48 | 26.5 | 46.5 | 19.5 | 44 | 26 | 37.5 | 43 | 37 | 36.5 | 43 | 37 | 44 | 46.5 | 28.5 | 26 | 46 | 43 | 35 | 37.5 | 28 | 27 | 28 | 42 | 20 | 31 | 23 | 27 | 34 | 43 | -4.5 | 29 | 30 | 21 | 34 | 20 | 22.5 | 38 | 23 | 34 | 44.5 | 12 | 12.5 | 47 | 19.5 | 10.5 | 26 | 44.5 | 28.5 | 28.5 | 28.5 | 33 | 10 | 18 | 30 | 33 | 26 | 16 | 31 | 39 | 46 | 45 | 35.5 | 29 | 25 | 49 | 43 | 46.5 | 20.5 | 54 | 25 | 44.5 | 39 | 45 | 35.5 | 41 | 35 | 42 | 26.5 | 44.5 | 17.5 | 41 | 22 | 35.5 | 43 | 37 | 33.5 | 39 | 34 | 40 | 44.5 | 19.5 | 21
2013-11-23 10:00 | 48 | 48 | 39 | 37.5 | 53 | 39 | 31 | 46 | 31 | 41 | 28 | 42.5 | 37.5 | 50 | 8.5 | 33 | 35 | 25 | 37.5 | 26 | 41.5 | 44 | 49.5 | 39 | 53.5 | 17 | 20.5 | 48 | 30 | 25.5 | 29.5 | 46.5 | 35.5 | 39 | 39 | 36 | 24.5 | 51 | 37 | 34 | 43 | 22 | 35 | 44.5 | 51 | 47 | 48 | 53 | 32 | 55 | 44.5 | 46.5 | 28.5 | 55 | 28 | 48 | 44.5 | 55 | 37.5 | 44.5 | 42 | 50 | 32 | 46.5 | 30 | 46 | 26 | 37.5 | 43 | 39 | 39 | 46.5 | 37 | 46 | 46.5 | 28.5 | 27 | 47 | 43 | 38 | 37.5 | 30 | 27 | 28 | 42.5 | 22 | 33 | 23 | 28 | 34 | 44.5 | 2 | 28 | 32 | 23 | 34 | 19 | 23.5 | 39 | 24 | 35.5 | 39 | 14 | 15 | 48 | 25 | 12.5 | 27.5 | 44.5 | 35.5 | 30 | 28.5 | 34 | 13 | 16 | 30.5 | 33 | 28 | 17 | 32 | 44.5 | 47 | 46 | 35.5 | 28 | 28 | 51 | 43 | 46.5 | 21 | 54 | 26 | 44.5 | 41 | 45 | 37.5 | 43 | 34 | 43 | 30.5 | 44.5 | 28.5 | 42 | 22 | 35.5 | 43 | 38 | 35.5 | 41 | 35 | 41 | 44.5 | 19.5 | 22
2013-11-23 11:00 | 50 | 49.5 | 43 | 37.5 | 50 | 37 | 31 | 46.5 | 34 | 42 | 29 | 46 | 39 | 52 | 14 | 35 | 38 | 25 | 39 | 27 | 47.5 | 45 | 52 | 43 | 55.5 | 23 | 23 | 49 | 35.5 | 28.5 | 31 | 46.5 | 43 | 43 | 46.5 | 36 | 31 | 53 | 40.5 | 34 | 49 | 25 | 39 | 48 | 54 | 47 | 52 | 54 | 32 | 55 | 46.5 | 46.5 | 30 | 51 | 29 | 50 | 46.5 | 54 | 39 | 46.5 | 43 | 52 | 35.5 | 48 | 36 | 48 | 26 | 39 | 44.5 | 40 | 39 | 48 | 38 | 48 | 48 | 30 | 28 | 48 | 43 | 39 | 37.5 | 27 | 30 | 28 | 42.5 | 21 | 32 | 22 | 29.5 | 34 | 46.5 | 8 | 29 | 33 | 23 | 34 | 19 | 26 | 36 | 25 | 35.5 | 34 | 17 | 17 | 48 | 25 | 14 | 27 | 46.5 | 35.5 | 32 | 30 | 33 | 15 | 17 | 29.5 | 33 | 31 | 18 | 34 | 43 | 48 | 46 | 35.5 | 31 | 30 | 51 | 43 | 46.5 | 21 | 49 | 26 | 46.5 | 41 | 45 | 37.5 | 43 | 35 | 42 | 34.5 | 44.5 | 29 | 40 | 23 | 35.5 | 44 | 38 | 35.5 | 41 | 35 | 41 | 44.5 | 19.5 | 22
2013-11-23 12:00 | 53 | 50 | 45 | 37.5 | 47 | 35 | 31 | 47 | 36 | 43 | 29 | 49.5 | 39 | 53.5 | 14.5 | 37 | 42 | 26.5 | 41 | 28 | 51.5 | 46 | 54.5 | 46.5 | 55.5 | 28 | 25.5 | 50 | 41 | 28.5 | 32 | 48 | 46.5 | 44.5 | 50 | 37 | 33 | 57 | 42.5 | 35 | 51 | 27 | 41 | 53.5 | 57 | 50 | 53.5 | 55 | 35 | 56 | 46.5 | 46.5 | 30 | 50 | 29 | 50 | 47.5 | 54 | 39 | 48 | 42 | 50 | 43 | 48 | 39 | 49 | 27 | 41 | 48 | 41 | 41 | 50 | 38 | 50 | 48 | 30 | 29 | 50 | 43 | 38 | 37.5 | 25 | 30 | 28 | 42.5 | 21 | 32 | 22 | 27.5 | 34 | 46.5 | 8 | 30 | 34 | 25 | 34 | 19 | 29 | 36 | 25 | 35.5 | 34 | 19 | 16.5 | 49 | 25 | 14 | 28.5 | 46.5 | 34 | 34 | 28.5 | 32 | 13 | 16 | 28 | 34 | 32 | 17.5 | 35 | 41 | 46 | 48 | 35.5 | 29 | 30 | 52 | 44.5 | 46.5 | 21 | 49 | 27 | 46.5 | 41 | 45 | 37.5 | 43 | 39 | 41 | 36 | 44.5 | 28.5 | 40 | 24 | 37.5 | 42.5 | 39 | 35.5 | 41 | 36 | 39 | 44.5 | 19.5 | 21
2013-11-23 13:00 | 53 | 52 | 49 | 37.5 | 46 | 33 | 31 | 47 | 37 | 43 | 26 | 54.5 | 41 | 55.5 | 15.5 | 40 | 44 | 25 | 43 | 30 | 55 | 47 | 56.5 | 53.5 | 57 | 33 | 28 | 50 | 44.5 | 30 | 33 | 48 | 48 | 46.5 | 57 | 37 | 35 | 57 | 43 | 35 | 52 | 29 | 42 | 55.5 | 55 | 49 | 55.5 | 56 | 39 | 56 | 46.5 | 48 | 30 | 48 | 30 | 50 | 48 | 54 | 37.5 | 48 | 43 | 47 | 46.5 | 48 | 44.5 | 50 | 27 | 46.5 | 48 | 42 | 41 | 48 | 39 | 51 | 46.5 | 30 | 29 | 50 | 43 | 37 | 37.5 | 26 | 31 | 27 | 43 | 22 | 32 | 22 | 29.5 | 34 | 48 | 8 | 31 | 35 | 23 | 34 | 19 | 27 | 34 | 25.5 | 37.5 | 34 | 21 | 15.5 | 49 | 25 | 14 | 29 | 46.5 | 34 | 34 | 26.5 | 32 | 10.5 | 16 | 37 | 34 | 29 | 16.5 | 34 | 41 | 47 | 47 | 35.5 | 29 | 31 | 52 | 44.5 | 46.5 | 23 | 47 | 28 | 46.5 | 41 | 45 | 34 | 43 | 39 | 37 | 31 | 46.5 | 26.5 | 41 | 24 | 43 | 42 | 40 | 37.5 | 43 | 37 | 41 | 44.5 | 19.5 | 21
2013-11-23 14:00 | 53 | 52 | 47 | 37.5 | 43 | 33 | 31 | 47.5 | 37 | 45 | 26 | 56 | 39 | 53.5 | 16 | 40 | 46 | 25 | 43 | 28 | 57.5 | 46 | 59 | 53.5 | 57 | 32 | 31 | 51 | 46.5 | 32 | 34 | 48 | 52 | 46.5 | 55.5 | 37 | 37 | 56 | 44.5 | 35 | 53 | 31 | 42 | 57 | 53 | 47 | 55.5 | 56 | 40 | 56 | 46.5 | 48 | 32 | 49 | 31 | 52 | 48 | 54 | 37.5 | 48 | 43 | 48 | 48 | 48 | 48 | 51 | 27 | 48 | 52 | 43 | 43 | 50 | 40 | 53 | 46.5 | 30 | 29 | 51 | 43 | 36 | 37.5 | 26 | 31 | 27 | 43 | 24 | 31 | 23 | 30.5 | 34 | 48 | 8 | 31 | 36 | 23 | 35.5 | 18 | 24 | 35 | 27 | 34 | 34 | 17 | 14 | 50 | 25 | 14 | 28 | 46.5 | 34 | 34 | 30 | 32 | 8 | 18 | 30 | 34 | 28 | 15 | 35 | 39 | 48 | 45 | 30 | 29 | 29 | 52 | 44.5 | 46.5 | 23 | 48 | 29 | 46.5 | 41 | 45 | 35.5 | 43 | 41 | 34 | 27.5 | 46.5 | 25 | 41 | 24 | 44.5 | 42 | 40 | 37.5 | 41 | 37 | 39 | 44.5 | 17.5 | 21
2013-11-23 15:00 | 53 | 50 | 47 | 37.5 | 40 | 33 | 32 | 47.5 | 37 | 44 | 25 | 56 | 39 | 53.5 | 14.5 | 40 | 46 | 25 | 43 | 28 | 56 | 46 | 58 | 52 | 59 | 31 | 29.5 | 50 | 48 | 34 | 33.5 | 48 | 52 | 48 | 57 | 37 | 33.5 | 55 | 44 | 35 | 52 | 31 | 42 | 55.5 | 55 | 47 | 53.5 | 57 | 38 | 56 | 46.5 | 48 | 31.5 | 49 | 30 | 52 | 50 | 54 | 35.5 | 48 | 44 | 47 | 48 | 48 | 48 | 51 | 27 | 48 | 52 | 44 | 43 | 50 | 40 | 52 | 46.5 | 28.5 | 28 | 51 | 43 | 34 | 37.5 | 28 | 31 | 22 | 44 | 25 | 32 | 22 | 30.5 | 32 | 48 | 7 | 31 | 37 | 23 | 35.5 | 18 | 23.5 | 34 | 27 | 23 | 36 | 17 | 14.5 | 50 | 21 | 12 | 28.5 | 46.5 | 34 | 34 | 30 | 32 | 10 | 19 | 38 | 34 | 29 | 16 | 35 | 39 | 49 | 45 | 35.5 | 31 | 27 | 52 | 46.5 | 48 | 22.5 | 48 | 28 | 48 | 41 | 46 | 34 | 43 | 41 | 33 | 27.5 | 46.5 | 25 | 42 | 24 | 43 | 38.5 | 42 | 37.5 | 43 | 37 | 38 | 44.5 | 17.5 | 23
2013-11-23 16:00 | 53 | 48 | 44 | 37.5 | 36 | 33 | 30 | 47.5 | 37 | 42 | 25 | 57.5 | 39 | 53.5 | 13.5 | 39 | 45 | 25 | 41 | 26 | 53 | 44 | 57 | 52 | 55 | 28 | 28 | 51 | 46.5 | 34 | 32.5 | 48 | 50 | 46.5 | 53.5 | 37 | 30.5 | 52 | 43 | 35 | 47 | 31 | 41 | 55.5 | 53 | 46 | 50 | 54 | 39 | 56 | 46.5 | 48 | 30 | 49 | 30 | 52 | 50 | 54 | 34 | 48 | 43 | 44 | 43 | 48 | 44.5 | 51 | 27 | 46.5 | 48 | 44 | 42.5 | 48 | 39 | 47 | 46.5 | 26.5 | 27 | 51 | 43 | 34 | 37.5 | 30 | 31 | 20 | 44 | 27 | 32 | 22 | 32 | 34 | 48 | 6.5 | 30 | 37 | 23 | 35.5 | 17 | 24.5 | 35 | 27.5 | 17.5 | 36.5 | 17 | 14.5 | 50 | 23 | 12 | 28.5 | 46.5 | 34 | 34 | 30 | 32 | 11.5 | 20 | 32 | 34 | 31 | 16.5 | 34 | 39 | 48 | 44 | 35.5 | 33 | 23 | 52 | 46.5 | 48 | 21 | 48 | 28 | 48 | 41 | 47 | 34 | 43 | 37 | 37 | 26 | 46.5 | 32 | 43 | 24 | 43 | 37.5 | 43 | 38 | 41 | 36 | 45 | 44.5 | 17.5 | 23
2013-11-23 17:00 | 53 | 48 | 42 | 37.5 | 35 | 33 | 29 | 48 | 35 | 41 | 25 | 55.5 | 39 | 53.5 | 12 | 36 | 43 | 25 | 41 | 24 | 42.5 | 40 | 56 | 48 | 51.5 | 22 | 27 | 50 | 44.5 | 30 | 32 | 48 | 39 | 44.5 | 41 | 36 | 27 | 47 | 39 | 36 | 45 | 31 | 41 | 52 | 52 | 44 | 46.5 | 52 | 32 | 55 | 46.5 | 48 | 30 | 48 | 29 | 50 | 48 | 54 | 34 | 48 | 43 | 44 | 39 | 48 | 39 | 51 | 27 | 46.5 | 48 | 43 | 41 | 46.5 | 39 | 46.5 | 46.5 | 21 | 26 | 51 | 43 | 35 | 37.5 | 30 | 31 | 18 | 44.5 | 26 | 29.5 | 20 | 32 | 35.5 | 48 | 6 | 30 | 36 | 23 | 35.5 | 16 | 23.5 | 35 | 29 | 21 | 35 | 14 | 14 | 50 | 23 | 12 | 27 | 46.5 | 30 | 34 | 30 | 32 | 13 | 20 | 34 | 34 | 31 | 17 | 32 | 41 | 46 | 44 | 35.5 | 38 | 31 | 52 | 46.5 | 48 | 21 | 47 | 27 | 48 | 43 | 47 | 32 | 41 | 37 | 36 | 28 | 48 | 34 | 43 | 23 | 43 | 37 | 41 | 37.5 | 41 | 36 | 44.5 | 44.5 | 16 | 23
2013-11-23 18:00 | 54 | 46.5 | 39 | 37.5 | 33 | 32 | 29 | 48 | 32 | 37 | 24 | 50 | 39 | 53.5 | 9.5 | 36 | 43 | 23 | 39 | 23 | 37.5 | 38 | 55.5 | 43.5 | 46 | 17 | 25.5 | 51 | 34 | 23 | 29.5 | 48 | 35.5 | 43 | 34 | 36 | 24.5 | 43 | 38 | 36 | 44 | 29 | 40 | 47.5 | 51 | 43 | 44.5 | 52 | 30 | 57 | 46.5 | 48 | 30 | 48 | 30 | 50 | 46.5 | 55 | 32.5 | 48 | 42 | 43 | 39 | 48 | 34 | 50 | 26 | 46.5 | 50 | 42 | 41 | 48 | 38 | 49 | 46.5 | 20 | 26 | 51 | 43 | 29 | 37.5 | 30 | 30 | 19 | 44.5 | 26 | 28.5 | 17 | 30 | 35.5 | 48 | 3.5 | 30 | 36 | 23 | 37.5 | 17 | 25 | 36 | 27.5 | 23 | 33.5 | 12 | 14 | 50 | 23 | 12 | 26.5 | 46.5 | 28.5 | 35.5 | 26.5 | 32 | 12 | 20 | 33 | 34 | 31 | 17.5 | 29 | 40.5 | 46 | 42 | 35.5 | 38 | 30 | 52 | 46.5 | 48 | 21 | 47 | 27 | 48 | 43 | 47 | 31.5 | 43 | 37 | 36 | 26.5 | 48 | 31 | 43 | 23 | 43 | 38 | 41 | 39 | 41 | 36 | 42 | 44.5 | 16 | 23
2013-11-23 19:00 | 54 | 46.5 | 35 | 35.5 | 33 | 33 | 28 | 47.5 | 30 | 35 | 22 | 48 | 39 | 53.5 | 7.5 | 36 | 43 | 23 | 39 | 22 | 37 | 39 | 55.5 | 40 | 47.5 | 17 | 23.5 | 51 | 34 | 25 | 27 | 48 | 34 | 43 | 30 | 36 | 21.5 | 39 | 37.5 | 36 | 41 | 27 | 39 | 45 | 50 | 42 | 41 | 50 | 28 | 56 | 50 | 48 | 30 | 47 | 31 | 50 | 46.5 | 54 | 33.5 | 48 | 42 | 43 | 35.5 | 48 | 33 | 50 | 27 | 46.5 | 50 | 41 | 41 | 48 | 37 | 50 | 46.5 | 21.5 | 26 | 52 | 43 | 29 | 35.5 | 30 | 31 | 19 | 45 | 25 | 29.5 | 18 | 30 | 35.5 | 48 | 2.5 | 30 | 35 | 21 | 37.5 | 16 | 25 | 36 | 27.5 | 24.5 | 34 | 14 | 13.5 | 51 | 21 | 14 | 25 | 48 | 28.5 | 34 | 25 | 32 | 11.5 | 21 | 33.5 | 35 | 24 | 18 | 27 | 40 | 45 | 40 | 34 | 38 | 24 | 52 | 48 | 48 | 23 | 47 | 28 | 48 | 43 | 46 | 31 | 41 | 38 | 38 | 26.5 | 48 | 30 | 43 | 23 | 43 | 37.5 | 41 | 39 | 41 | 35 | 41 | 44.5 | 17 | 23
2013-11-23 20:00 | 54 | 46.5 | 36 | 35.5 | 32 | 33 | 27 | 47 | 31 | 35 | 22 | 46 | 39 | 53.5 | 5 | 36 | 42 | 23 | 41 | 22 | 37 | 38 | 55 | 37.5 | 45.5 | 13 | 22 | 51 | 26.5 | 23 | 24 | 50 | 30 | 43 | 28.5 | 36 | 19 | 35 | 36 | 36 | 38 | 25 | 38 | 43 | 50 | 42 | 43 | 48 | 29 | 56 | 50 | 48 | 32 | 47 | 30 | 52 | 44.5 | 54 | 34 | 46.5 | 42 | 44 | 36 | 50 | 30.5 | 50 | 27 | 44.5 | 48 | 39 | 39 | 48 | 38 | 48 | 46.5 | 23 | 26 | 52 | 44.5 | 30 | 35.5 | 30 | 30 | 18 | 44.5 | 26 | 27.5 | 18 | 29.5 | 35.5 | 48 | 1 | 31 | 36 | 21 | 37.5 | 16 | 25.5 | 36 | 28 | 26.5 | 34.5 | 11 | 13 | 51 | 19.5 | 12 | 22 | 48 | 28.5 | 34 | 25 | 32 | 11 | 21 | 32 | 35 | 27 | 18 | 25 | 39 | 44 | 41 | 34 | 38 | 22 | 52 | 48 | 48 | 21 | 45 | 27 | 50 | 43 | 46 | 30 | 41 | 37 | 36 | 27 | 48 | 28 | 43 | 23 | 41 | 35.5 | 39 | 37.5 | 41 | 36 | 44.5 | 44.5 | 17.5 | 23
2013-11-23 21:00 | 54 | 46.5 | 36 | 35.5 | 32 | 33 | 25 | 46.5 | 28 | 31 | 22 | 40.5 | 39 | 53.5 | 6.5 | 36 | 43 | 23 | 43 | 21 | 37 | 38 | 55 | 34 | 43.5 | 14 | 21 | 52 | 28.5 | 17.5 | 23.5 | 52 | 28.5 | 41 | 28.5 | 36 | 18.5 | 34 | 38 | 37 | 37 | 26 | 36 | 43 | 50 | 41 | 39 | 48 | 29 | 56 | 52 | 50 | 32 | 46 | 30 | 52 | 44.5 | 55 | 34 | 46.5 | 42 | 45 | 35.5 | 48 | 28.5 | 49 | 27 | 44.5 | 47.5 | 37 | 39 | 48 | 37 | 50 | 46.5 | 23 | 26 | 53 | 44.5 | 30 | 35.5 | 30 | 30 | 21 | 44.5 | 24 | 27 | 16 | 26 | 35.5 | 48 | 2.5 | 32 | 37 | 21 | 39 | 16 | 26 | 35 | 27 | 25 | 33 | 11 | 13.5 | 52 | 21 | 10.5 | 23 | 48 | 26.5 | 32 | 25 | 32 | 10 | 21 | 34.5 | 35 | 27 | 18.5 | 25 | 37.5 | 43 | 40 | 35.5 | 37 | 21 | 50 | 48 | 50 | 23 | 46 | 27 | 50 | 43 | 46 | 28.5 | 43 | 36 | 36 | 27 | 48 | 26 | 43 | 23 | 41 | 35 | 37 | 37 | 41 | 36 | 44.5 | 44.5 | 16 | 23
2013-11-23 22:00 | 54 | 44.5 | 36 | 35.5 | 32 | 33 | 24 | 47 | 31 | 30 | 21 | 38.5 | 39 | 53.5 | 8.5 | 35 | 42 | 23 | 41 | 22 | 36.5 | 34 | 55 | 32 | 45 | 15 | 20 | 52 | 25 | 25 | 23.5 | 52 | 28.5 | 44.5 | 26.5 | 36 | 18.5 | 35 | 36 | 37 | 36 | 27.5 | 36.5 | 43 | 50 | 42 | 34 | 48 | 26 | 56 | 52 | 50 | 32 | 45 | 30 | 52 | 44.5 | 54 | 34 | 46.5 | 41 | 45 | 36 | 48 | 26 | 50 | 27 | 44.5 | 48.5 | 38 | 38.5 | 46.5 | 38 | 50 | 46.5 | 21 | 26 | 53 | 44.5 | 28 | 35.5 | 29 | 30 | 18 | 45 | 25 | 26.5 | 17 | 22 | 35.5 | 48 | 4 | 32 | 39 | 21 | 39 | 15 | 26 | 32 | 26.5 | 23 | 35.5 | 11 | 13.5 | 52 | 19.5 | 12 | 23 | 48 | 26.5 | 30 | 25 | 32 | 9 | 21 | 32.5 | 35 | 29 | 19 | 24 | 35.5 | 43 | 42 | 30 | 37 | 22 | 50 | 48 | 50 | 25 | 45 | 27 | 50 | 43 | 46 | 28.5 | 41 | 36 | 36 | 27.5 | 48 | 23.5 | 43 | 23 | 43 | 34 | 38 | 37 | 43 | 35 | 45 | 46.5 | 16 | 23
2013-11-23 23:00 | 54 | 44.5 | 37 | 34 | 32 | 33 | 23 | 47 | 32 | 29 | 20 | 38 | 37.5 | 53.5 | 10 | 36 | 43 | 23 | 41 | 21 | 36.5 | 33 | 55 | 30 | 45 | 16 | 19 | 52 | 23 | 21 | 23 | 52 | 26.5 | 43 | 25 | 36 | 18 | 31 | 34 | 38 | 35 | 29 | 37 | 41 | 49 | 42 | 30 | 51 | 22 | 57 | 52 | 53.5 | 32 | 45 | 30 | 52 | 44.5 | 54 | 30 | 46.5 | 37 | 44 | 36 | 48 | 24 | 51 | 27 | 44.5 | 46 | 36.5 | 38 | 48 | 36 | 52 | 46.5 | 21 | 23 | 53 | 44.5 | 28 | 34 | 28 | 29 | 17 | 45 | 25 | 25.5 | 17 | 25.5 | 35.5 | 48 | 6 | 32 | 39 | 23 | 39 | 14 | 26 | 31 | 27 | 21 | 36 | 12 | 13 | 52 | 19.5 | 8.5 | 22 | 50 | 25 | 34 | 21 | 32 | 8 | 21 | 30.5 | 36 | 29 | 19 | 23 | 35.5 | 42 | 41 | 30 | 34 | 19 | 49 | 48 | 50 | 25 | 45 | 27 | 50 | 43 | 46 | 26.5 | 39 | 33 | 38 | 27.5 | 48 | 21.5 | 42 | 23 | 41 | 36 | 36 | 36 | 43 | 34 | 44.5 | 46.5 | 16 | 19
2013-11-24 | 54 | 44.5 | 32 | 34 | 32 | 33 | 21 | 47.5 | 31 | 28 | 20 | 38 | 37.5 | 53.5 | 10 | 35 | 42 | 25 | 41 | 21 | 36.5 | 31 | 54.5 | 32 | 43 | 19 | 18.5 | 52 | 21 | 26.5 | 24 | 52 | 25 | 41 | 25 | 36 | 17.5 | 29 | 32.5 | 37 | 34 | 29 | 36.5 | 39 | 49 | 40 | 30 | 48 | 19 | 57 | 52 | 53.5 | 32 | 45 | 29 | 52 | 44.5 | 54 | 30 | 46.5 | 40 | 45 | 36.5 | 48 | 21.5 | 51 | 27 | 44.5 | 45 | 36.5 | 37.5 | 48 | 36 | 51 | 46.5 | 21 | 20 | 53 | 44.5 | 26 | 34 | 30 | 28 | 18 | 45.5 | 24 | 25 | 16 | 25.5 | 35.5 | 48 | 6 | 32 | 41 | 23 | 41 | 14 | 27 | 29 | 25.5 | 27.5 | 34.5 | 15 | 13.5 | 52 | 19.5 | 12 | 24 | 50 | 21 | 34 | 21 | 32 | 8 | 20 | 29 | 36 | 29 | 21 | 23.5 | 32 | 41 | 40 | 30 | 37 | 17 | 48 | 50 | 50 | 25 | 45 | 27 | 50 | 44.5 | 46 | 26.5 | 39 | 34 | 37 | 27.5 | 48 | 19.5 | 43 | 23 | 41 | 36.5 | 36 | 36 | 43 | 34 | 43 | 46.5 | 16 | 18
2013-11-24 01:00 | 54 | 44.5 | 33 | 35.5 | 32 | 33 | 22 | 47.5 | 31 | 27 | 18 | 38 | 39 | 53.5 | 10 | 35 | 42 | 25 | 41 | 18 | 37 | 29 | 54.5 | 32.5 | 42 | 19 | 18.5 | 52 | 19.5 | 21 | 25 | 52 | 25 | 39 | 25 | 35 | 17.5 | 30 | 31 | 36 | 32 | 29 | 36 | 37.5 | 47 | 40 | 30 | 52 | 22 | 57 | 52 | 53.5 | 34 | 45 | 28 | 52 | 44.5 | 55 | 30 | 44.5 | 40 | 42 | 36.5 | 50 | 19.5 | 51 | 27 | 43 | 46 | 36.5 | 37 | 48 | 37 | 51 | 46.5 | 21 | 16 | 54 | 44.5 | 27 | 34 | 29 | 27 | 19 | 45.5 | 24 | 24 | 16 | 25 | 37.5 | 48 | 6.5 | 32 | 39 | 23 | 41 | 12 | 27.5 | 27 | 25 | 28 | 34.5 | 15 | 14.5 | 52 | 16 | 10.5 | 25 | 50 | 23 | 34 | 19.5 | 32 | 8.5 | 20 | 27 | 36 | 28 | 23 | 23 | 32 | 41 | 39 | 28.5 | 34 | 18 | 48 | 50 | 52 | 25 | 45 | 25 | 52 | 43 | 47 | 26.5 | 39 | 34 | 41 | 28 | 50 | 17 | 42 | 23 | 39 | 33 | 35.5 | 35 | 44.5 | 34 | 43 | 46.5 | 14 | 12
2013-11-24 02:00 | 54 | 44.5 | 34 | 34 | 32 | 31 | 18 | 48 | 31 | 25 | 17 | 39.5 | 39 | 53.5 | 10 | 34 | 39 | 23 | 43 | 14 | 37 | 28 | 54 | 32.5 | 40.5 | 16 | 18 | 52 | 21 | 32 | 26 | 52 | 23 | 39 | 21 | 35 | 17 | 26 | 29.5 | 37 | 33 | 29 | 35 | 35.5 | 47 | 40 | 30 | 57 | 19 | 57 | 52 | 53.5 | 30 | 45 | 29 | 53.5 | 44.5 | 55 | 30 | 44.5 | 39 | 42 | 37 | 50 | 17 | 50 | 27 | 43 | 43.5 | 36.5 | 36.5 | 50 | 39 | 49 | 48 | 19.5 | 13 | 54 | 43 | 28 | 34 | 30 | 25 | 16 | 46 | 25 | 23.5 | 14 | 26.5 | 37.5 | 48 | 5 | 32 | 37 | 23 | 43 | 10 | 28 | 27 | 25 | 28 | 33 | 13 | 14 | 52 | 17.5 | 10.5 | 26 | 50 | 21 | 35.5 | 19.5 | 32 | 9 | 19 | 25.5 | 36 | 27 | 24 | 22.5 | 32 | 42 | 40 | 30 | 30 | 17 | 47 | 50 | 52 | 26.5 | 45 | 25 | 52 | 43 | 47 | 25 | 39 | 34 | 42 | 28 | 50 | 15 | 42 | 23 | 41 | 35 | 36 | 35 | 46.5 | 36 | 44 | 46.5 | 14 | 9
2013-11-24 03:00 | 54 | 44.5 | 33 | 34 | 32 | 30 | 16 | 48.5 | 31 | 23 | 13 | 39 | 41 | 53.5 | 15 | 33 | 40 | 25 | 43 | 16 | 37.5 | 29 | 54 | 31.5 | 37.5 | 19 | 20.5 | 52 | 19.5 | 21 | 27 | 52 | 21 | 39 | 21 | 35 | 16.5 | 26 | 27 | 38 | 32 | 28.5 | 34 | 34 | 46 | 40 | 28.5 | 56 | 20 | 55 | 52 | 53.5 | 30 | 45 | 28 | 53.5 | 44 | 55 | 29.5 | 46.5 | 40 | 41 | 37.5 | 52 | 15 | 50 | 27 | 43 | 41 | 36.5 | 36 | 52 | 38 | 48 | 48 | 17.5 | 11 | 54 | 43 | 27 | 34 | 30 | 25 | 14 | 46 | 24 | 23 | 11 | 26.5 | 39 | 48 | 7.5 | 31 | 37 | 23 | 43 | 12 | 28.5 | 28 | 23 | 27 | 33.5 | 16 | 15.5 | 52 | 17.5 | 12 | 27 | 50 | 19.5 | 35.5 | 19.5 | 31 | 8 | 19 | 24 | 37 | 27 | 24.5 | 21.5 | 30 | 43 | 40 | 28.5 | 29 | 15 | 48 | 50 | 52 | 28 | 45 | 25 | 52 | 43 | 48 | 24.5 | 39 | 34 | 41 | 28.5 | 52 | 13 | 41 | 23 | 41 | 34.5 | 35.5 | 34 | 46.5 | 36 | 44.5 | 48 | 10.5 | 7
2013-11-24 04:00 | 54 | 44.5 | 34 | 34 | 31 | 29 | 13 | 48.5 | 31 | 23 | 5 | 42.5 | 41 | 53.5 | 20 | 32 | 39 | 25 | 44.5 | 17 | 37.5 | 29 | 54 | 32 | 36.5 | 20 | 23.5 | 52 | 19.5 | 32 | 27.5 | 52 | 21 | 39 | 21 | 35 | 16.5 | 26 | 25.5 | 38 | 32 | 28.5 | 33.5 | 34 | 46 | 38 | 28.5 | 58 | 20 | 55 | 52 | 55.5 | 30 | 45 | 29 | 53.5 | 44 | 55 | 28.5 | 44.5 | 39 | 41 | 37.5 | 52 | 12.5 | 50 | 27 | 43 | 40.5 | 36.5 | 35.5 | 52 | 38 | 49 | 48 | 17.5 | 12 | 54 | 43 | 27 | 34 | 30 | 21 | 10 | 46.5 | 25 | 20.5 | 2 | 28 | 39 | 48 | 9 | 31 | 37 | 23 | 43 | 12 | 28.5 | 27 | 22 | 27 | 33 | 17 | 15.5 | 52 | 16 | 8.5 | 27.5 | 52 | 19.5 | 35.5 | 17.5 | 31 | 7.5 | 18 | 22 | 37 | 27 | 25 | 21.5 | 28.5 | 44 | 38 | 28.5 | 26 | 16 | 47 | 50 | 52 | 30 | 44 | 25 | 52 | 43 | 48 | 25 | 39 | 34 | 40 | 28.5 | 52 | 11 | 42 | 23 | 39 | 34.5 | 36 | 34 | 46.5 | 36 | 43 | 48 | 10.5 | 8
2013-11-24 05:00 | 55 | 44.5 | 32 | 32 | 31 | 29 | 9 | 49 | 32 | 21 | 4 | 42.5 | 41 | 53.5 | 25 | 31 | 35 | 25 | 44.5 | 16 | 36.5 | 29 | 54 | 30.5 | 35 | 19 | 26 | 52 | 17.5 | 34 | 28 | 52 | 21 | 39 | 21 | 35 | 16 | 25 | 24 | 37 | 32 | 28 | 33 | 32 | 45 | 38 | 28.5 | 57 | 16 | 52 | 52 | 53.5 | 31 | 45 | 28 | 53.5 | 43.5 | 55 | 28 | 44.5 | 37 | 42 | 37.5 | 52 | 10.5 | 50 | 27 | 43 | 39.5 | 37 | 35 | 52 | 38 | 46.5 | 50 | 17.5 | 13 | 54 | 43 | 25 | 32 | 29 | 22 | 7 | 46 | 26 | 19.5 | 1 | 28 | 39 | 48 | 10 | 30 | 34 | 25 | 43 | 12 | 28.5 | 27 | 22 | 26 | 31.5 | 16 | 15 | 52 | 16 | 8.5 | 26 | 52 | 17.5 | 35.5 | 19.5 | 31 | 7 | 18 | 20.5 | 36 | 28 | 25 | 21 | 28.5 | 43 | 37 | 28.5 | 27 | 15 | 50 | 50 | 52 | 31 | 45 | 25 | 52 | 43 | 48 | 24 | 41 | 34 | 42 | 28.5 | 52 | 8.5 | 42 | 23 | 41 | 34.5 | 36 | 33.5 | 46.5 | 36 | 43 | 48 | 10.5 | 9
2013-11-24 06:00 | 55 | 43 | 34 | 30 | 30 | 30 | 15 | 48.5 | 32 | 21 | 3 | 42.5 | 43 | 53.5 | 23 | 32 | 37 | 25 | 44.5 | 14 | 35.5 | 29 | 54 | 29.5 | 34 | 18 | 26.5 | 53 | 17.5 | 34 | 29 | 52 | 21 | 39 | 19.5 | 34 | 18.5 | 30 | 22.5 | 36 | 35 | 27.5 | 32 | 30 | 45 | 38 | 28.5 | 58 | 16 | 53 | 52 | 55.5 | 32 | 45 | 28 | 53.5 | 43 | 55 | 28.5 | 46.5 | 36 | 42 | 37.5 | 52 | 10.5 | 50 | 27 | 41 | 39 | 39 | 34.5 | 53.5 | 39 | 49 | 50 | 17.5 | 15 | 54 | 43 | 24 | 30 | 27 | 22 | 13 | 46 | 26 | 18.5 | 0 | 29.5 | 39 | 48 | 8.5 | 31 | 35 | 25 | 44.5 | 11 | 28.5 | 28 | 21 | 25 | 30 | 16 | 15.5 | 52 | 16 | 10.5 | 28 | 52 | 19.5 | 35.5 | 17.5 | 32 | 9.5 | 18 | 18 | 36 | 28 | 25.5 | 20 | 28.5 | 42 | 37 | 28.5 | 26 | 15 | 50 | 50 | 52 | 32 | 44 | 25 | 52 | 43 | 49 | 23 | 41 | 34 | 42 | 29.5 | 52 | 8.5 | 41 | 23 | 39 | 33 | 39 | 33 | 46.5 | 37 | 43 | 48 | 10.5 | 11
2013-11-24 07:00 | 55 | 44.5 | 34 | 30 | 30 | 29 | 5 | 48.5 | 34 | 21 | 4 | 44 | 43 | 53.5 | 21 | 33 | 37 | 25 | 44.5 | 8 | 35.5 | 30 | 54 | 30 | 32 | 18 | 26.5 | 53 | 16 | 28.5 | 29.5 | 52 | 21 | 39 | 17.5 | 34 | 21.5 | 27 | 21 | 37 | 32 | 27.5 | 30 | 32 | 45 | 37 | 30 | 57 | 16 | 52 | 53.5 | 55.5 | 32 | 43 | 28 | 55.5 | 42.5 | 55 | 28.5 | 46.5 | 34 | 42 | 37.5 | 52 | 10.5 | 50 | 27 | 37.5 | 38 | 38 | 33.5 | 53.5 | 39 | 47 | 52 | 17.5 | 16 | 54 | 43 | 27 | 30 | 22 | 21 | 5 | 46.5 | 27 | 17 | 1 | 29.5 | 41 | 48 | 7 | 32 | 36 | 25 | 44.5 | 6 | 28.5 | 29 | 20.5 | 21 | 28.5 | 16 | 15.5 | 53 | 12 | 10.5 | 29 | 52 | 21 | 37.5 | 16 | 32 | 11.5 | 18 | 19.5 | 36 | 28 | 26 | 21 | 30 | 42 | 37 | 28.5 | 28 | 15 | 50 | 52 | 52 | 30 | 43 | 23 | 52 | 42.5 | 48 | 25 | 43 | 33 | 42 | 30 | 52 | 8.5 | 40 | 22 | 35.5 | 33 | 38 | 31.5 | 46.5 | 38 | 43 | 50 | 10.5 | 11
2013-11-24 08:00 | 55 | 44.5 | 35 | 30 | 30 | 26 | 10 | 49 | 35 | 25 | 2 | 43.5 | 43 | 53.5 | 19 | 34 | 37 | 25 | 44.5 | 6 | 39 | 31 | 54 | 28.5 | 32 | 19 | 27 | 53 | 16 | 34 | 30 | 53.5 | 21 | 41 | 25 | 34 | 24 | 29 | 19 | 37 | 32 | 27 | 31 | 30 | 44 | 38 | 30 | 58 | 14 | 45 | 53.5 | 53.5 | 32 | 41 | 28 | 55.5 | 43 | 55 | 28.5 | 46.5 | 35 | 42 | 37 | 53.5 | 10.5 | 49 | 27 | 39 | 37.5 | 39 | 34 | 53.5 | 40 | 47 | 52 | 17.5 | 18 | 54 | 43 | 26 | 30 | 21 | 19 | 6 | 46.5 | 27 | 21 | -1 | 29 | 43 | 48 | 6 | 32 | 36 | 25 | 44.5 | 3 | 34 | 30 | 21 | 21 | 26.5 | 16 | 15 | 52 | 12 | 10.5 | 29 | 52 | 21 | 37.5 | 21 | 32 | 14 | 18 | 17 | 36 | 28 | 26 | 20 | 30 | 42 | 38 | 30 | 26 | 13 | 43 | 52 | 52 | 30 | 41 | 24 | 52 | 43 | 48 | 25 | 43 | 33 | 42 | 34 | 52 | 8.5 | 40 | 22 | 37.5 | 33 | 39 | 32 | 48 | 38 | 44 | 50 | 12 | 14
2013-11-24 09:00 | 56 | 44.5 | 38 | 32 | 29 | 30 | 9 | 50 | 37 | 34 | 1 | 45 | 44.5 | 55.5 | 21.5 | 37 | 38 | 25 | 46.5 | 10 | 40.5 | 33 | 54 | 28.5 | 41 | 21 | 29 | 54 | 21 | 25 | 30.5 | 53.5 | 28.5 | 43 | 34 | 35 | 25.5 | 40 | 22.5 | 38 | 32 | 28 | 34 | 32 | 45 | 39 | 34 | 58 | 20 | 43 | 53.5 | 53.5 | 30 | 42 | 28 | 55.5 | 43 | 56 | 28.5 | 46.5 | 38 | 43 | 39 | 53.5 | 16 | 47 | 27 | 43 | 37.5 | 39 | 37.5 | 53.5 | 41 | 46.5 | 52 | 16 | 22 | 55 | 43 | 24 | 32 | 19 | 21 | 7 | 47 | 27 | 30 | -2 | 30.5 | 43 | 52 | 9 | 32 | 36 | 25 | 44.5 | 7 | 36 | 32 | 21 | 21 | 30 | 18 | 15.5 | 52 | 17.5 | 14 | 30.5 | 52 | 26.5 | 39 | 28.5 | 31 | 14.5 | 19 | 20 | 37 | 27 | 26 | 20 | 30 | 42 | 39 | 32 | 27 | 18 | 41 | 52 | 53.5 | 28.5 | 42 | 25 | 52 | 43 | 49 | 25 | 43 | 35 | 43 | 32 | 52 | 14 | 41 | 23 | 39 | 32 | 39 | 35.5 | 48 | 39 | 44.5 | 52 | 12 | 17
2013-11-24 10:00 | 56 | 44.5 | 39 | 35.5 | 28 | 32 | 16 | 50.5 | 39 | 46 | 4 | 47 | 44.5 | 57 | 23.5 | 40 | 43 | 26.5 | 46.5 | 14 | 43 | 36 | 54 | 30 | 44.5 | 26 | 31 | 54 | 28.5 | 26.5 | 31.5 | 53.5 | 34 | 44.5 | 37.5 | 35 | 27.5 | 46 | 27 | 39 | 33 | 29.5 | 36 | 35.5 | 46 | 41 | 37.5 | 59 | 27 | 42 | 55.5 | 55.5 | 30 | 45 | 29 | 55.5 | 43 | 56 | 28.5 | 46.5 | 42 | 43 | 42.5 | 53.5 | 17 | 48 | 28 | 48 | 39 | 41 | 39 | 55.5 | 41 | 47 | 53.5 | 17.5 | 22 | 54 | 39 | 22 | 34 | 18 | 21 | 14 | 47.5 | 28 | 28 | 1 | 32.5 | 43 | 52 | 12.5 | 32 | 38 | 25 | 44.5 | 9 | 37.5 | 34 | 22 | 21 | 32 | 20 | 15 | 52 | 21 | 16 | 31 | 52 | 32 | 39 | 26.5 | 31 | 14.5 | 19 | 22.5 | 38 | 27 | 26 | 21 | 30 | 43 | 40 | 34 | 28 | 23 | 40 | 52 | 52 | 26.5 | 45 | 25 | 52 | 43 | 48 | 25 | 43 | 36 | 43 | 32 | 52 | 15 | 40 | 23 | 43 | 27 | 39 | 35.5 | 48 | 39 | 45 | 52 | 10.5 | 17
2013-11-24 11:00 | 56 | 46.5 | 39 | 37.5 | 31 | 32 | 18 | 52 | 44 | 50 | 8 | 50 | 44.5 | 61 | 26 | 41 | 45 | 26.5 | 48 | 17 | 45 | 37 | 54 | 32 | 46.5 | 30 | 33 | 54 | 34 | 30 | 32 | 53.5 | 35.5 | 44.5 | 43 | 36 | 29 | 49 | 30.5 | 42 | 34 | 31 | 38 | 41 | 49 | 43 | 39 | 60 | 31 | 42 | 55.5 | 57 | 32 | 49 | 31 | 55.5 | 43 | 54 | 30 | 46.5 | 43 | 43 | 47.5 | 53.5 | 24 | 45 | 28 | 48 | 39 | 42 | 41 | 55.5 | 42 | 48 | 57 | 17.5 | 23 | 55 | 39 | 22 | 37.5 | 17 | 22 | 14 | 47.5 | 29 | 23 | 6 | 34 | 43 | 53.5 | 15 | 32 | 39 | 25 | 46.5 | 10 | 36.5 | 34 | 23 | 21 | 26.5 | 22 | 14 | 52 | 25 | 17.5 | 30 | 52 | 34 | 37.5 | 32 | 30 | 14 | 17 | 24 | 40 | 26 | 25 | 22 | 32 | 45 | 41 | 35.5 | 28 | 25 | 40 | 50 | 52 | 28.5 | 43 | 27 | 52 | 39 | 51 | 25 | 43 | 36 | 42 | 34 | 52 | 22.5 | 42 | 24 | 43 | 25 | 39 | 35.5 | 48 | 40 | 43 | 50 | 10.5 | 19
2013-11-24 12:00 | 57 | 46.5 | 40 | 39 | 29 | 34 | 19 | 52.5 | 45 | 53 | 12 | 52 | 46.5 | 61 | 27 | 47 | 46 | 26.5 | 50 | 20 | 46.5 | 39 | 55.5 | 32 | 50 | 46.5 | 34.5 | 54 | 37.5 | 30 | 33.5 | 55.5 | 37.5 | 46.5 | 48 | 36 | 30.5 | 51 | 33.5 | 43 | 34 | 32 | 39 | 43 | 51 | 42 | 43 | 63 | 35 | 45 | 55.5 | 57 | 32 | 50 | 32 | 55.5 | 43 | 56 | 30 | 48 | 44 | 43 | 53 | 53.5 | 25.5 | 44 | 29 | 48 | 41 | 42 | 43 | 57 | 42 | 50 | 61 | 19.5 | 25 | 53 | 37.5 | 23 | 37.5 | 16 | 22 | 14 | 48 | 31 | 23 | 9 | 35.5 | 44.5 | 53.5 | 16 | 31 | 40 | 26.5 | 46.5 | 10 | 35 | 35 | 23 | 19.5 | 23 | 28.5 | 14.5 | 52 | 25 | 17.5 | 33 | 53.5 | 34 | 43 | 28.5 | 30 | 13.5 | 16 | 25.5 | 42 | 25 | 23.5 | 22 | 30 | 45 | 41 | 35.5 | 24 | 25 | 41 | 52 | 52 | 28.5 | 42 | 29 | 52 | 39 | 50 | 25 | 44.5 | 37 | 43 | 34 | 52 | 24 | 41 | 24 | 43 | 23 | 41 | 35.5 | 48 | 40 | 43 | 48 | 12 | 20
2013-11-24 13:00 | 57 | 46.5 | 40 | 41 | 30 | 35 | 21 | 53.5 | 46 | 51 | 16 | 53.5 | 46.5 | 61 | 27.5 | 57 | 47 | 28.5 | 50 | 22 | 48 | 39 | 57.5 | 34 | 50 | 50 | 36 | 54 | 41 | 32 | 35.5 | 55.5 | 39 | 48 | 46.5 | 36 | 31.5 | 54 | 34.5 | 45 | 33 | 33 | 42 | 46.5 | 49 | 40 | 44.5 | 65 | 38 | 47 | 55.5 | 57 | 34 | 50 | 32 | 55.5 | 43 | 58 | 32 | 48 | 44 | 46 | 54.5 | 53.5 | 28.5 | 44 | 28 | 50 | 43 | 44 | 43 | 57 | 42 | 47 | 53.5 | 21 | 27 | 53 | 37.5 | 22 | 37.5 | 18 | 23 | 15 | 49 | 32 | 26 | 12 | 35 | 44.5 | 48 | 16 | 31 | 38 | 26.5 | 46.5 | 11 | 34 | 36 | 24.5 | 19.5 | 21 | 30 | 14.5 | 53 | 25 | 25 | 34.5 | 53.5 | 32 | 43 | 28.5 | 31 | 13 | 15 | 26 | 43 | 24 | 22 | 24 | 28.5 | 44 | 40 | 34 | 22 | 26 | 42 | 50 | 52 | 28.5 | 41 | 29 | 52 | 37.5 | 51 | 25 | 44.5 | 36 | 45 | 34 | 52 | 27 | 42 | 24 | 43 | 25 | 41 | 37.5 | 48 | 40 | 39 | 50 | 12 | 20
2013-11-24 14:00 | 57 | 46.5 | 40 | 43 | 33 | 36 | 21 | 54 | 47 | 52 | 17 | 55 | 46.5 | 61 | 28 | 59 | 48 | 28.5 | 50 | 23 | 49 | 41 | 59 | 35.5 | 50 | 49 | 37 | 54 | 44.5 | 34 | 37 | 55.5 | 43 | 46.5 | 46.5 | 36 | 33 | 54 | 36.5 | 49 | 34 | 34 | 42 | 46.5 | 48 | 41 | 46.5 | 66 | 42 | 49 | 55.5 | 57 | 34 | 49 | 32 | 57 | 43 | 56 | 34 | 48 | 45 | 43 | 54.5 | 53.5 | 29 | 44 | 28 | 50 | 43 | 45 | 43 | 57 | 42 | 46.5 | 55.5 | 23 | 30 | 53 | 35.5 | 23 | 39 | 18 | 23 | 15 | 49.5 | 34 | 23 | 12 | 35 | 44.5 | 48 | 17 | 31 | 35 | 26.5 | 46.5 | 8 | 33 | 38 | 26 | 19.5 | 21 | 29 | 14 | 53 | 25 | 17.5 | 35 | 52 | 34 | 39 | 28.5 | 31 | 12 | 16 | 27.5 | 47 | 23 | 20 | 24 | 28.5 | 44 | 39 | 34 | 23 | 21 | 42 | 50 | 50 | 26.5 | 40 | 30 | 50 | 37.5 | 52 | 21 | 46.5 | 36 | 43 | 34 | 52 | 27.5 | 40 | 24 | 43 | 22 | 42 | 37.5 | 48 | 40 | 39 | 52 | 12 | 24
2013-11-24 15:00 | 56 | 44.5 | 39 | 41 | 31 | 35 | 21 | 53 | 46 | 52 | 18 | 53 | 46.5 | 59 | 27 | 56 | 46 | 29 | 52 | 24 | 48 | 41 | 58.5 | 35.5 | 49 | 48 | 34.5 | 55 | 44.5 | 34 | 36.5 | 55.5 | 43 | 46.5 | 44.5 | 37 | 31 | 51 | 36 | 49 | 33 | 33.5 | 41 | 46.5 | 49 | 41 | 44.5 | 65 | 42 | 49 | 55.5 | 57 | 34 | 50 | 33 | 57 | 43 | 56 | 34 | 52 | 44 | 43 | 54.5 | 53.5 | 28.5 | 43 | 28 | 50 | 43 | 45 | 43 | 55.5 | 42 | 48 | 53.5 | 23 | 32 | 52 | 37.5 | 22 | 39 | 21 | 24 | 15 | 49.5 | 33 | 27 | 11 | 35 | 44.5 | 48 | 14.5 | 31 | 37 | 27.5 | 46.5 | 11 | 32 | 38 | 26 | 19.5 | 21 | 29 | 14.5 | 53 | 25 | 17.5 | 35.5 | 52 | 34 | 37.5 | 30 | 31 | 13 | 18 | 28.5 | 47 | 22 | 19.5 | 24 | 26.5 | 44 | 41 | 34 | 22 | 22 | 42 | 50 | 50 | 28.5 | 38 | 31 | 50 | 39 | 53 | 23 | 48 | 35 | 42 | 34 | 52 | 27.5 | 40 | 24 | 41 | 24 | 42 | 35.5 | 48 | 40 | 39 | 52 | 12 | 28
2013-11-24 16:00 | 56 | 44.5 | 36 | 43 | 31 | 35 | 19 | 53.5 | 45 | 47 | 16 | 54.5 | 48 | 57 | 25.5 | 55 | 44 | 29 | 52 | 23 | 45.5 | 41 | 58.5 | 34 | 45 | 45 | 32.5 | 54 | 44.5 | 34 | 36 | 55.5 | 43 | 44.5 | 46.5 | 36 | 29 | 50 | 33.5 | 47 | 32 | 32.5 | 38 | 44.5 | 45 | 42 | 43 | 62 | 40 | 48 | 55.5 | 57 | 34 | 49 | 33 | 57 | 43 | 55 | 32 | 52 | 44 | 43 | 50.5 | 53.5 | 27.5 | 42 | 28 | 48 | 43 | 44 | 39 | 55.5 | 42 | 49 | 53.5 | 21 | 31 | 52 | 37.5 | 22 | 39 | 21 | 25 | 14 | 50 | 34 | 31 | 11 | 36.5 | 44.5 | 48 | 12.5 | 31 | 38 | 28 | 46.5 | 11 | 31 | 38 | 27 | 19.5 | 23.5 | 29 | 14.5 | 53 | 23 | 17.5 | 35.5 | 50 | 35.5 | 37.5 | 32 | 31 | 13.5 | 18 | 29.5 | 46 | 20 | 19 | 24 | 26.5 | 42 | 40 | 34 | 25 | 23 | 42 | 48 | 50 | 28.5 | 38 | 31 | 50 | 39 | 53 | 23 | 48 | 36 | 43 | 32 | 52 | 26 | 38 | 24 | 41 | 25 | 42 | 35.5 | 46.5 | 40 | 38 | 52 | 10.5 | 27
2013-11-24 17:00 | 56 | 44.5 | 30 | 43 | 27 | 34 | 15 | 51.5 | 44 | 38 | 11 | 52.5 | 48 | 57 | 24 | 54 | 43 | 28.5 | 52 | 20 | 42.5 | 40 | 58 | 32 | 41 | 46 | 30 | 54 | 41 | 30 | 35 | 55.5 | 39 | 44.5 | 41 | 36 | 27 | 48 | 30 | 48 | 27 | 32 | 33 | 43 | 45 | 40 | 43 | 62 | 38 | 46 | 55.5 | 57 | 34 | 43 | 31 | 55.5 | 43 | 55 | 28.5 | 52 | 42 | 40 | 45 | 53.5 | 25.5 | 40 | 28 | 43 | 43 | 43 | 39 | 53.5 | 42 | 48 | 52 | 17.5 | 31 | 52 | 37.5 | 20 | 39 | 19 | 23 | 12 | 49.5 | 34 | 28.5 | 6 | 34.5 | 44.5 | 48 | 11 | 31 | 39 | 28.5 | 46.5 | 9 | 30 | 38 | 28 | 23 | 21.5 | 30 | 14 | 53 | 23 | 17.5 | 34 | 50 | 35.5 | 35.5 | 32 | 31 | 14 | 17 | 30 | 45 | 19 | 18 | 24 | 28.5 | 42 | 39 | 34 | 29 | 24 | 40 | 46.5 | 50 | 28.5 | 40 | 30 | 50 | 39 | 53 | 25 | 50 | 36 | 40 | 30 | 52 | 24.5 | 36 | 24 | 39 | 28 | 42 | 35.5 | 46.5 | 40 | 37.5 | 52 | 8.5 | 27
2013-11-24 18:00 | 56 | 43.5 | 28 | 43 | 26 | 31 | 12 | 50 | 43 | 34 | 7 | 50.5 | 48 | 55.5 | 22.5 | 54 | 41 | 28.5 | 52 | 19 | 40.5 | 39 | 55 | 28.5 | 36 | 45 | 27 | 54 | 34 | 26.5 | 36 | 53.5 | 39 | 43 | 41 | 36 | 24.5 | 46 | 24 | 47 | 23 | 27 | 32 | 37.5 | 45 | 39 | 41 | 62 | 37 | 43 | 55.5 | 57 | 34 | 39 | 31 | 55.5 | 43 | 55 | 28.5 | 52 | 42 | 40 | 38 | 53.5 | 20.5 | 36 | 29 | 39 | 43 | 43 | 35.5 | 55.5 | 42 | 46.5 | 52 | 12 | 31 | 52 | 38 | 21 | 43 | 19 | 22 | 10 | 48.5 | 34 | 27.5 | 3 | 32.5 | 43 | 48 | 10 | 31 | 38 | 28.5 | 44.5 | 10 | 29.5 | 37 | 28 | 21 | 21.5 | 31 | 14 | 53 | 21 | 16 | 36 | 50 | 35.5 | 35.5 | 34 | 30 | 13 | 18 | 24 | 45 | 15 | 17 | 24 | 26.5 | 42 | 38 | 34 | 30 | 24 | 39 | 48 | 48 | 26.5 | 38 | 29 | 50 | 39 | 53 | 25 | 50 | 36 | 39 | 26.5 | 50 | 19 | 29 | 25 | 37.5 | 29 | 42 | 35.5 | 43 | 40 | 41 | 52 | 8.5 | 27
2013-11-24 19:00 | 56 | 43 | 27 | 44.5 | 26 | 26 | 9 | 49.5 | 42 | 33 | 2 | 45 | 48 | 55.5 | 20.5 | 53 | 38 | 28.5 | 50 | 15 | 39 | 40 | 52.5 | 37.5 | 33.5 | 47 | 24 | 54 | 28.5 | 25 | 37 | 53.5 | 39 | 43 | 41 | 36 | 22.5 | 45 | 19 | 47 | 24 | 22 | 29 | 35.5 | 43 | 37 | 39 | 61 | 37 | 43 | 55.5 | 55.5 | 30 | 37 | 32 | 55.5 | 43.5 | 55 | 26.5 | 53.5 | 43 | 40 | 36 | 53.5 | 19.5 | 35 | 29 | 39 | 43 | 42 | 35.5 | 53.5 | 42 | 45 | 52 | 8.5 | 31 | 53 | 39 | 21 | 43 | 20 | 22 | 7 | 48.5 | 32 | 29 | -1 | 32.5 | 43 | 48 | 10 | 31 | 36 | 28.5 | 43 | 9 | 28.5 | 37 | 28.5 | 19.5 | 21 | 34 | 13.5 | 54 | 21 | 16 | 36.5 | 50 | 35.5 | 35.5 | 34 | 31 | 12.5 | 18 | 19 | 45 | 15 | 16 | 24 | 26.5 | 40 | 37 | 35.5 | 35 | 24 | 40 | 46.5 | 48 | 25 | 37 | 30 | 50 | 39.5 | 53 | 25 | 50 | 36 | 40 | 30 | 52 | 18.5 | 23 | 24 | 37.5 | 22 | 42 | 35.5 | 43 | 40 | 41 | 52 | 3 | 27
2013-11-24 20:00 | 56 | 43 | 23 | 44.5 | 25 | 20 | 8 | 49 | 42 | 33 | -5 | 45 | 48 | 55.5 | 19 | 53 | 36 | 28.5 | 48 | 16 | 37 | 46 | 50 | 25 | 30 | 45 | 21 | 53.5 | 25 | 25 | 38 | 55.5 | 39 | 43 | 44.5 | 36 | 20 | 46 | 13.5 | 47 | 23 | 17 | 29 | 32 | 41 | 38 | 41 | 58 | 37 | 42 | 53.5 | 57 | 28.5 | 39 | 33 | 53.5 | 44.5 | 55 | 26.5 | 52 | 41 | 41 | 34 | 53.5 | 17.5 | 32 | 28 | 39 | 43 | 40 | 35.5 | 53.5 | 42 | 46.5 | 52 | 10.5 | 32 | 53 | 39 | 19 | 41 | 19 | 16 | 7 | 47.5 | 32 | 26.5 | -9 | 30.5 | 41 | 48 | 10 | 31 | 34 | 28.5 | 43 | 9 | 28 | 39 | 30 | 17.5 | 19 | 36 | 13 | 53.5 | 19.5 | 17.5 | 36 | 48 | 37.5 | 35.5 | 30 | 31 | 12 | 18 | 13.5 | 45 | 13 | 15 | 23 | 25 | 39 | 38 | 35.5 | 40 | 24 | 39 | 48 | 46.5 | 23 | 38 | 31 | 50 | 39 | 53 | 19.5 | 48 | 36 | 40 | 28.5 | 50 | 16.5 | 22 | 24 | 37.5 | 32 | 40 | 35.5 | 43 | 40 | 43 | 52 | 5 | 28
2013-11-24 21:00 | 55 | 43 | 20 | 43 | 27 | 18 | 6 | 49 | 41 | 30 | -6 | 43 | 46.5 | 55.5 | 20.5 | 53 | 34 | 26.5 | 50 | 16 | 39 | 44 | 50 | 25 | 28.5 | 46 | 20.5 | 54 | 25 | 23 | 38.5 | 55.5 | 39 | 43 | 43 | 36 | 18.5 | 43 | 16 | 46 | 23 | 18.5 | 29 | 32 | 41 | 39 | 39 | 62 | 35 | 43 | 53.5 | 55.5 | 26.5 | 38 | 34 | 53.5 | 44.5 | 55 | 25 | 52 | 41 | 41 | 35.5 | 52 | 15.5 | 30 | 29 | 37.5 | 43 | 38 | 36 | 53.5 | 42 | 46.5 | 52 | 10.5 | 33 | 53 | 39 | 18 | 43 | 17 | 14 | 2 | 47.5 | 32 | 26 | -10 | 30 | 41 | 48 | 10 | 31 | 33 | 26.5 | 41 | 10 | 27.5 | 39 | 29.5 | 17.5 | 18.5 | 33 | 13 | 54 | 19.5 | 16 | 37 | 48 | 37.5 | 35.5 | 35.5 | 31 | 11 | 18 | 16 | 45 | 13 | 15.5 | 22 | 25 | 39 | 39 | 37.5 | 38 | 27 | 40 | 48 | 48 | 21 | 38 | 33 | 50 | 41 | 53 | 19.5 | 46.5 | 36 | 40 | 30 | 50 | 14.5 | 25 | 24 | 35.5 | 31.5 | 38 | 36 | 43 | 40 | 43 | 52 | 5 | 29
2013-11-24 22:00 | 55 | 43 | 24 | 45.5 | 26 | 17 | 5 | 48.5 | 41 | 28 | -8 | 41 | 46.5 | 55.5 | 22.5 | 53 | 36 | 26.5 | 48 | 16 | 39 | 47 | 50 | 23 | 27 | 47 | 20.5 | 53 | 21 | 21 | 38.5 | 53.5 | 41 | 43 | 41 | 35 | 16.5 | 44 | 16 | 46 | 23 | 20.5 | 28 | 30 | 39 | 38 | 39 | 58 | 34 | 42 | 53.5 | 57 | 26.5 | 40 | 40 | 53.5 | 44.5 | 55 | 21 | 50 | 42 | 40 | 35.5 | 52 | 13 | 33 | 29 | 34 | 44 | 38 | 36 | 53.5 | 42 | 46 | 52 | 14 | 33 | 53 | 39 | 19 | 43.5 | 14 | 12 | 0 | 47 | 32 | 26 | -13 | 30 | 39 | 48 | 10 | 31 | 34 | 25 | 41 | 11 | 30.5 | 39 | 29.5 | 17.5 | 18.5 | 36 | 12.5 | 53 | 17.5 | 16 | 36.5 | 48 | 37.5 | 35.5 | 36.5 | 31 | 10.5 | 18 | 16 | 45 | 13 | 16 | 22 | 25 | 38 | 38 | 37.5 | 43 | 28 | 40 | 48 | 46.5 | 23 | 39 | 38 | 50 | 39 | 53 | 21 | 46.5 | 37 | 40 | 30 | 50 | 12.5 | 24 | 23 | 32 | 31.5 | 38 | 36 | 43 | 40 | 43 | 52 | 8.5 | 30
2013-11-24 23:00 | 55 | 41 | 21 | 48 | 24 | 17 | 8 | 48.5 | 42 | 24 | -9 | 39 | 46.5 | 55.5 | 24 | 53 | 38 | 25 | 48 | 17 | 40.5 | 48 | 50 | 21 | 26.5 | 47 | 20 | 53 | 20.5 | 23 | 39 | 53.5 | 43 | 43 | 39 | 35 | 15 | 43 | 15.5 | 45 | 23 | 22 | 27 | 28.5 | 39 | 40 | 39 | 54 | 33 | 41 | 53.5 | 55.5 | 26.5 | 41 | 41 | 53.5 | 44.5 | 55 | 23 | 48 | 42 | 38 | 33.5 | 52 | 11 | 32 | 29 | 35.5 | 44.5 | 37 | 36 | 53.5 | 42 | 46.5 | 52 | 12 | 33 | 53 | 41 | 18 | 44.5 | 13 | 14 | 4 | 47.5 | 32 | 24 | -13 | 26 | 39 | 48 | 11 | 31 | 36 | 25 | 41 | 11 | 28 | 38 | 30 | 16 | 19.5 | 35 | 12 | 53 | 16.5 | 12 | 35 | 50 | 37.5 | 35.5 | 37.5 | 31 | 10 | 18 | 15.5 | 44 | 12 | 16 | 21 | 25 | 38 | 40 | 37.5 | 46 | 29 | 38 | 48 | 46.5 | 21 | 39 | 39 | 50 | 39 | 53 | 19.5 | 46.5 | 37 | 38 | 29.5 | 50 | 10 | 24 | 24 | 34 | 31 | 36 | 36 | 43 | 40 | 43 | 52 | 8.5 | 30
2013-11-25 | 55 | 41 | 17 | 48 | 21 | 23 | 5 | 48 | 42 | 22 | -7 | 38.5 | 46.5 | 55.5 | 25 | 53 | 40 | 25 | 48 | 16 | 40.5 | 47 | 46.5 | 22 | 26.5 | 46 | 18.5 | 53.5 | 19.5 | 26.5 | 38.5 | 53.5 | 43 | 43 | 37.5 | 35 | 15 | 43 | 14.5 | 45 | 21 | 21 | 27 | 25 | 39 | 40 | 39 | 53 | 33 | 39 | 52 | 55.5 | 21 | 43 | 42 | 53.5 | 44.5 | 55 | 19.5 | 50 | 42 | 36 | 31.5 | 52 | 9 | 28 | 29 | 35.5 | 44.5 | 36.5 | 36.5 | 52 | 40 | 47 | 50 | 10.5 | 34 | 53 | 40 | 15 | 46.5 | 13 | 18 | 2 | 47 | 32 | 22 | -12 | 26 | 39 | 48 | 12 | 29 | 37 | 25 | 41 | 11 | 29.5 | 38 | 28 | 20.5 | 21 | 34 | 12 | 53.5 | 16 | 14 | 36 | 50 | 35.5 | 35.5 | 35.5 | 31 | 9 | 16 | 14.5 | 43 | 12 | 16.5 | 22 | 23 | 38 | 40 | 37.5 | 46 | 27 | 38 | 48 | 46.5 | 17.5 | 40 | 40 | 50 | 39 | 53 | 17.5 | 46.5 | 38 | 35 | 29.5 | 52 | 8.5 | 24 | 25 | 34 | 30.5 | 36 | 36.5 | 43 | 38 | 43 | 48 | 7 | 32
2013-11-25 01:00 | 55 | 41 | 15 | 48 | 20 | 27 | 6 | 48 | 40 | 21 | -7 | 38.5 | 46.5 | 53.5 | 26 | 51 | 40 | 25 | 48 | 20 | 45.5 | 46 | 43.5 | 21.5 | 25 | 46 | 17 | 52 | 21 | 25 | 38.5 | 53.5 | 43 | 43 | 37.5 | 35 | 15 | 41 | 14.5 | 44 | 20 | 20 | 27 | 25 | 38 | 41 | 39.5 | 55 | 33 | 38 | 52 | 55.5 | 25 | 44 | 42 | 53.5 | 43 | 52 | 19.5 | 48 | 44 | 35 | 29.5 | 52 | 7 | 29 | 29 | 37.5 | 44.5 | 36.5 | 36.5 | 52 | 44 | 48 | 48 | 12 | 33 | 53 | 39 | 13 | 46.5 | 11 | 22 | 3 | 46.5 | 33 | 21 | -12 | 25.5 | 39 | 48 | 14 | 32 | 36 | 25 | 43 | 13 | 30.5 | 38 | 27.5 | 20 | 21 | 34 | 12 | 52 | 17.5 | 16 | 36.5 | 50 | 35.5 | 35.5 | 35.5 | 31 | 8 | 17 | 14.5 | 43 | 14 | 17 | 22 | 23 | 37 | 40 | 38 | 45 | 27 | 37 | 48 | 46.5 | 17.5 | 40 | 41 | 52 | 39 | 50 | 17.5 | 46.5 | 36 | 32 | 27 | 52 | 6.5 | 26 | 24 | 35.5 | 32 | 36 | 36.5 | 44.5 | 40 | 44 | 46.5 | 8.5 | 31
2013-11-25 02:00 | 54 | 41 | 12 | 44.5 | 24 | 27 | 7 | 48 | 40 | 21 | -7 | 36.5 | 44.5 | 53.5 | 27 | 51 | 40 | 25 | 48 | 21 | 45.5 | 42 | 40 | 20.5 | 26.5 | 46 | 16 | 52 | 19.5 | 25 | 38 | 53.5 | 44.5 | 43 | 37.5 | 35 | 15 | 40 | 13.5 | 44 | 18 | 19 | 26 | 23 | 38 | 39 | 39 | 53 | 30 | 37 | 52 | 53.5 | 26.5 | 44 | 42 | 53.5 | 43 | 51 | 17.5 | 48 | 42 | 35 | 27.5 | 52 | 4.5 | 28 | 29 | 37.5 | 44.5 | 37 | 36.5 | 50 | 43 | 48 | 48 | 17.5 | 34 | 54 | 40 | 10 | 43 | 12 | 22 | 4 | 46 | 31 | 21 | -11 | 23.5 | 41 | 48 | 14 | 30 | 36 | 25 | 41 | 14 | 32 | 39 | 27 | 18.5 | 23 | 33 | 11 | 48 | 16 | 16 | 35 | 50 | 34 | 35.5 | 35.5 | 31 | 7 | 17 | 13.5 | 42 | 12 | 17 | 22 | 23 | 36 | 38 | 37.5 | 47 | 27 | 36 | 48 | 48 | 21 | 39 | 41 | 52 | 39 | 49 | 16 | 48 | 39 | 30 | 27 | 52 | 4 | 25 | 24 | 35.5 | 30 | 36.5 | 36.5 | 44.5 | 39 | 44.5 | 46.5 | 12 | 32
2013-11-25 03:00 | 53 | 41 | 10 | 43 | 25 | 29 | 7 | 48 | 37 | 21 | -5 | 38 | 44.5 | 53.5 | 28 | 50 | 41 | 25 | 48 | 23 | 47 | 42 | 38.5 | 19 | 23 | 46 | 17 | 50 | 17.5 | 21 | 38.5 | 52 | 44.5 | 43 | 37.5 | 35 | 16 | 41 | 13 | 44 | 19 | 18.5 | 26 | 23 | 37 | 39 | 39 | 50 | 30 | 37 | 52 | 53.5 | 26.5 | 45 | 42 | 53.5 | 43 | 49 | 17.5 | 46.5 | 42 | 36 | 31 | 48 | 2.5 | 28 | 29 | 37.5 | 44.5 | 37 | 36.5 | 50 | 44 | 48 | 46.5 | 23 | 34 | 51 | 41 | 8 | 43 | 12 | 22 | 4 | 46 | 30 | 21 | -8 | 25.5 | 41 | 48 | 14.5 | 32 | 35 | 25 | 41 | 14 | 33.5 | 39 | 26 | 16.5 | 19.5 | 33 | 13 | 47 | 16 | 16 | 36.5 | 50 | 34 | 37.5 | 35.5 | 31 | 6.5 | 16 | 13 | 43 | 13 | 17 | 22 | 23 | 35 | 38 | 37.5 | 48 | 27 | 36 | 48 | 48 | 21 | 43 | 41 | 52 | 39 | 46 | 14 | 44.5 | 39 | 25 | 28.5 | 46.5 | 2 | 25 | 24 | 35.5 | 29.5 | 36.5 | 36.5 | 44.5 | 39 | 46.5 | 43 | 16 | 32
2013-11-25 04:00 | 52 | 41 | 9 | 43 | 26 | 27 | 5 | 48 | 40 | 22 | -7 | 38 | 44.5 | 53.5 | 29 | 51 | 41 | 25 | 46.5 | 24 | 49 | 42 | 36.5 | 18.5 | 23 | 46 | 18 | 49 | 17.5 | 19.5 | 38.5 | 52 | 44.5 | 43 | 37.5 | 35 | 16.5 | 40 | 12.5 | 43 | 19 | 18.5 | 25.5 | 21 | 37 | 39 | 39 | 51 | 30 | 35 | 52 | 53.5 | 28.5 | 46 | 43 | 53.5 | 43 | 48 | 17.5 | 46.5 | 42 | 36 | 32.5 | 46.5 | 0.5 | 28 | 29 | 37.5 | 44.5 | 37.5 | 36.5 | 50 | 45 | 49 | 46.5 | 25 | 34 | 49 | 41 | 6 | 43 | 12 | 21 | 2 | 46 | 30 | 20.5 | -11 | 25 | 41 | 48 | 14.5 | 32 | 34 | 25 | 41 | 13 | 32.5 | 39 | 26 | 14.5 | 21 | 33 | 14 | 47 | 16 | 14 | 36.5 | 50 | 35.5 | 37.5 | 37.5 | 31 | 6 | 15 | 12.5 | 42 | 13 | 16.5 | 22 | 21 | 35 | 38 | 35.5 | 48 | 28 | 34 | 48 | 50 | 21 | 44 | 40 | 52 | 39 | 47 | 16 | 44.5 | 40 | 22 | 30 | 43 | 0 | 25 | 24 | 35.5 | 27.5 | 36.5 | 36.5 | 44.5 | 38 | 46 | 41 | 12 | 32
2013-11-25 05:00 | 51 | 41 | 11 | 44.5 | 23 | 28 | 6 | 48 | 41 | 20 | -3 | 37.5 | 44.5 | 53.5 | 30 | 50 | 39 | 25 | 48 | 23 | 50.5 | 41 | 35 | 16 | 23 | 46 | 19 | 48 | 16 | 23 | 39 | 52 | 44.5 | 41 | 39 | 34 | 17 | 39 | 12.5 | 43 | 18 | 18 | 25.5 | 21 | 38 | 37 | 39 | 52 | 30 | 36 | 52 | 53.5 | 30 | 46 | 41 | 50 | 43 | 48 | 16 | 46.5 | 42 | 36 | 34.5 | 46.5 | -1.5 | 28 | 29 | 37.5 | 44.5 | 38 | 36.5 | 50 | 42 | 48 | 46.5 | 26.5 | 34 | 48 | 41 | 8 | 43 | 12 | 20 | 3 | 46.5 | 30 | 20 | -7 | 25 | 41 | 48 | 14 | 32 | 36 | 25 | 43 | 13 | 34 | 38 | 27 | 12.5 | 19.5 | 33 | 15 | 45 | 12 | 16 | 35 | 52 | 35.5 | 37.5 | 37.5 | 32 | 6 | 16 | 12.5 | 41 | 12 | 16 | 22 | 21 | 35 | 37 | 35.5 | 47 | 29 | 36 | 48 | 48 | 25 | 44 | 39 | 48 | 39.5 | 45 | 14 | 43 | 39 | 21 | 29.5 | 43 | -2 | 25 | 24 | 35.5 | 27 | 37 | 36.5 | 44.5 | 37 | 46.5 | 39 | 12 | 32
2013-11-25 06:00 | 50 | 41 | 9 | 43 | 24 | 29 | 5 | 47.5 | 40 | 16 | -2 | 39 | 44.5 | 53.5 | 30.5 | 50 | 40 | 25 | 46.5 | 25 | 52 | 39 | 34 | 14.5 | 21 | 45 | 20 | 48 | 17.5 | 23 | 38.5 | 52 | 44.5 | 41 | 39 | 34 | 21.5 | 40 | 11.5 | 43 | 18 | 18 | 25 | 19.5 | 37 | 38 | 39 | 49 | 30 | 35 | 52 | 53.5 | 26.5 | 46 | 43 | 48 | 43 | 47 | 16 | 44.5 | 41 | 35 | 34 | 46.5 | -1.5 | 28 | 29 | 38 | 44.5 | 40 | 37 | 50 | 43 | 48 | 44.5 | 26.5 | 34 | 48 | 41 | 5 | 41 | 11 | 21 | 1 | 44.5 | 30 | 16 | -6 | 28.5 | 41 | 48 | 14 | 31 | 36 | 25 | 43 | 14 | 32 | 36 | 26.5 | 10.5 | 17.5 | 33 | 15.5 | 44.5 | 14 | 16 | 36 | 48 | 35.5 | 37.5 | 35.5 | 31 | 8.5 | 15 | 11.5 | 42 | 12 | 16 | 21.5 | 19.5 | 34 | 38 | 35.5 | 46 | 29 | 34 | 50 | 50 | 25 | 45 | 40 | 44.5 | 39 | 43 | 16 | 43 | 39 | 19 | 31 | 41 | -2 | 27 | 24 | 35.5 | 28.5 | 40 | 37 | 44.5 | 37 | 46.5 | 37.5 | 14 | 32
2013-11-25 07:00 | 50 | 40.5 | 5 | 43 | 26 | 29 | 6 | 46.5 | 41 | 15 | 1 | 39 | 44.5 | 53.5 | 30.5 | 47 | 40 | 25 | 46.5 | 25 | 50 | 39 | 33 | 14 | 19.5 | 45 | 20.5 | 49 | 17.5 | 19.5 | 38 | 50 | 43 | 41 | 39 | 35 | 25.5 | 38 | 16 | 44 | 17 | 18 | 24 | 19.5 | 36 | 39 | 39 | 50 | 29 | 34 | 50 | 52 | 28.5 | 46 | 42 | 48 | 43 | 46 | 17.5 | 44.5 | 42 | 35 | 36 | 46.5 | -1.5 | 27 | 29 | 39 | 44.5 | 40 | 37.5 | 50 | 42 | 49 | 44.5 | 26.5 | 34 | 43 | 40.5 | 2 | 41 | 11 | 22 | 3 | 43 | 30 | 15 | -3 | 28 | 41 | 48 | 14.5 | 30 | 37 | 25 | 43 | 15 | 31.5 | 36 | 26 | 5 | 17.5 | 33 | 15.5 | 44 | 14 | 14 | 35.5 | 44.5 | 37.5 | 37.5 | 35.5 | 31 | 10.5 | 16 | 16 | 42 | 11 | 16 | 21 | 19.5 | 34 | 38 | 37.5 | 44 | 28 | 33 | 46.5 | 50 | 21 | 45 | 40 | 43 | 41 | 43 | 16 | 41 | 39 | 19 | 32.5 | 41 | -1.5 | 26 | 24 | 35.5 | 28 | 39 | 37.5 | 44.5 | 37 | 45 | 37.5 | 16 | 32
2013-11-25 08:00 | 50 | 41 | 11 | 44.5 | 27 | 30 | 2 | 46.5 | 40 | 14 | 2 | 33.5 | 44.5 | 53.5 | 31 | 47 | 40 | 25 | 46.5 | 22 | 55.5 | 37 | 32 | 14 | 23 | 44 | 21 | 48 | 17.5 | 23 | 37 | 48 | 41 | 39 | 41 | 36 | 30 | 39 | 19.5 | 44 | 19 | 18 | 24 | 17.5 | 37 | 40 | 39 | 49 | 28 | 36 | 48 | 52 | 28.5 | 47 | 42 | 48 | 43 | 46 | 19.5 | 44.5 | 42 | 36 | 34 | 46.5 | -3.5 | 30 | 29 | 39 | 43 | 42 | 38 | 50 | 39 | 48 | 43 | 25 | 34 | 43 | 41 | 8 | 43 | 13 | 21 | -1 | 43 | 30 | 14 | -1 | 22.5 | 41 | 48 | 15 | 31 | 38 | 25 | 43 | 9 | 30.5 | 34 | 27 | 5 | 21 | 33 | 15 | 43 | 14 | 14 | 34 | 46.5 | 39 | 37.5 | 37.5 | 31 | 13 | 16 | 19.5 | 43 | 12 | 16 | 21 | 17.5 | 35 | 39 | 37.5 | 45 | 27 | 36 | 44.5 | 48 | 23 | 44 | 39 | 43 | 41 | 42 | 16 | 43 | 38 | 18 | 30.5 | 39 | -3.5 | 28 | 24 | 37.5 | 28 | 38 | 37.5 | 44.5 | 36 | 44.5 | 37.5 | 12 | 32
2013-11-25 09:00 | 50 | 43 | 22 | 43 | 26 | 30 | 9 | 47.5 | 43 | 26 | 7 | 38.5 | 44.5 | 53.5 | 31.5 | 54 | 41 | 25.5 | 46.5 | 21 | 52 | 38 | 31.5 | 17.5 | 28.5 | 43 | 22.5 | 48 | 19.5 | 25 | 35 | 50 | 43 | 41 | 39 | 38 | 34 | 43 | 21 | 44 | 22 | 19.5 | 27 | 25 | 39 | 42 | 39 | 45 | 29 | 36 | 48 | 52 | 30 | 47 | 46 | 46.5 | 44.5 | 45 | 19.5 | 44.5 | 42 | 39 | 37.5 | 44.5 | 18 | 30 | 30 | 41 | 44.5 | 42 | 39 | 50 | 43 | 48 | 44.5 | 23 | 34 | 41 | 42 | 19 | 43 | 15 | 22 | 6 | 43.5 | 30 | 20 | 3 | 29.5 | 41 | 48 | 17 | 30 | 39 | 25.5 | 43 | 4 | 35.5 | 35 | 25.5 | 7 | 26.5 | 35 | 16 | 43 | 17.5 | 16 | 32.5 | 44.5 | 39 | 37.5 | 37.5 | 33 | 10.5 | 15 | 21 | 43 | 13 | 18 | 22 | 25 | 37 | 40 | 37.5 | 40 | 27 | 36 | 44.5 | 46.5 | 26.5 | 44 | 41 | 44.5 | 41 | 41 | 17.5 | 43 | 40 | 18 | 34 | 39 | 16 | 28 | 25 | 37.5 | 32 | 40 | 38 | 44.5 | 38 | 44.5 | 37.5 | 10.5 | 33
2013-11-25 10:00 | 52 | 44.5 | 27 | 44.5 | 26 | 32 | 14 | 48 | 45 | 30 | 9 | 43.5 | 44.5 | 55.5 | 31.5 | 57 | 44 | 26.5 | 48 | 21 | 50 | 41 | 30.5 | 19.5 | 32 | 43 | 24.5 | 49 | 26.5 | 30 | 33 | 50 | 43 | 43 | 39 | 38 | 38 | 42 | 30 | 45 | 23 | 21.5 | 30 | 32 | 43 | 44 | 41 | 44 | 30 | 38 | 52 | 53.5 | 30 | 47 | 48 | 46.5 | 44.5 | 45 | 21 | 43 | 43 | 40 | 41 | 44.5 | 22.5 | 34 | 30 | 44.5 | 44.5 | 43 | 41 | 52 | 44 | 50 | 46.5 | 21 | 34 | 41 | 43 | 23 | 43 | 13 | 23 | 10 | 44 | 32 | 23 | 5 | 31.5 | 41 | 50 | 19.5 | 24 | 41 | 26.5 | 43 | 7 | 29.5 | 38 | 24.5 | 8.5 | 30 | 37 | 16.5 | 42 | 21 | 19.5 | 30.5 | 43 | 39 | 39 | 37.5 | 33 | 7 | 18 | 30 | 44 | 14 | 19 | 24 | 26.5 | 39 | 40 | 39 | 36 | 27 | 37 | 44.5 | 44.5 | 27 | 42 | 43 | 44.5 | 39 | 41 | 19.5 | 43 | 40 | 19 | 35.5 | 39 | 21 | 30 | 25 | 37.5 | 37 | 40 | 39 | 46.5 | 40 | 46 | 35.5 | 12 | 32
2013-11-25 11:00 | 54 | 46.5 | 32 | 44.5 | 27 | 32 | 18 | 49 | 45 | 34 | 11 | 48.5 | 44.5 | 57 | 32 | 58 | 45 | 28.5 | 48 | 19 | 50 | 44 | 30 | 26.5 | 37.5 | 43 | 26 | 49 | 30 | 34 | 31 | 52 | 43 | 43 | 39 | 41 | 42 | 44 | 32 | 46 | 26 | 23 | 32 | 37.5 | 47 | 45 | 42 | 44 | 31 | 44 | 52 | 53.5 | 30 | 47 | 48 | 48 | 44.5 | 49 | 23 | 43 | 44 | 45 | 43 | 44.5 | 27 | 37 | 31 | 43 | 46.5 | 46 | 41 | 53.5 | 43 | 50 | 48 | 21 | 35 | 41 | 44.5 | 21 | 44.5 | 14 | 23 | 12 | 44 | 32 | 22 | 7 | 33 | 43 | 48 | 21 | 26 | 42 | 28.5 | 43 | 8 | 31 | 38 | 24 | 10.5 | 32 | 39 | 16 | 40 | 25 | 16 | 27 | 43 | 39 | 39 | 37.5 | 34 | 3 | 16 | 32 | 45 | 15 | 20 | 24 | 25 | 42 | 39 | 38.5 | 35 | 27 | 39 | 39 | 41 | 26.5 | 42 | 39 | 44.5 | 39 | 42 | 19.5 | 41 | 41 | 17 | 35.5 | 39 | 25.5 | 31 | 26 | 39 | 35 | 42 | 37.5 | 44.5 | 40 | 48 | 34 | 10.5 | 33
2013-11-25 12:00 | 53 | 48 | 35 | 46.5 | 31 | 33 | 23 | 47.5 | 45 | 36 | 17 | 52 | 48 | 57 | 33.5 | 58 | 44.5 | 28.5 | 52 | 19 | 49.5 | 46 | 29.5 | 32 | 39 | 45 | 30.5 | 50 | 34 | 35.5 | 30.5 | 53.5 | 43 | 46.5 | 41 | 44 | 42.5 | 46 | 34.5 | 50 | 29 | 24 | 33 | 39 | 50 | 45 | 43 | 44 | 33 | 46 | 52 | 53.5 | 30 | 48 | 47 | 48 | 44.5 | 48 | 26 | 43 | 44 | 49 | 44.5 | 44.5 | 28 | 39 | 32 | 43 | 46.5 | 48 | 43 | 53.5 | 47 | 50 | 50 | 21 | 35 | 40 | 44.5 | 21 | 46.5 | 13 | 24 | 15 | 42.5 | 34 | 23 | 10 | 31 | 43 | 46.5 | 21.5 | 26 | 43 | 28.5 | 43 | 9 | 32 | 38 | 22.5 | 17.5 | 28.5 | 40 | 16.5 | 41 | 25 | 14 | 27 | 41 | 37.5 | 39 | 39 | 35 | 5 | 17 | 29.5 | 48 | 17 | 20.5 | 24 | 23 | 42 | 39 | 37.5 | 35 | 27 | 37 | 39 | 41 | 28.5 | 40 | 35 | 44.5 | 41 | 41 | 20.5 | 41 | 42 | 16 | 35.5 | 39 | 23.5 | 30 | 27 | 41 | 33 | 41 | 39 | 46.5 | 40 | 46.5 | 34 | 12 | 33
2013-11-25 13:00 | 53 | 48 | 37 | 46.5 | 30 | 36 | 24 | 47.5 | 44 | 39 | 19 | 55.5 | 48 | 57 | 34.5 | 59 | 46 | 28.5 | 53.5 | 20 | 49.5 | 45 | 29.5 | 34 | 41 | 46 | 35 | 50 | 37.5 | 37.5 | 30.5 | 52 | 43 | 48 | 39 | 43 | 42.5 | 49 | 35.5 | 51 | 33 | 25 | 34 | 41 | 52 | 46 | 44.5 | 43 | 34 | 47 | 53.5 | 53.5 | 32 | 47 | 47 | 50 | 46.5 | 48 | 28.5 | 44.5 | 46 | 50 | 46.5 | 46.5 | 31 | 40 | 34 | 46.5 | 46.5 | 47 | 44.5 | 55.5 | 51 | 50 | 50 | 23 | 35 | 42 | 43 | 21 | 44.5 | 20 | 25 | 17 | 41.5 | 35 | 20 | 12 | 30.5 | 43 | 43 | 22 | 27 | 43 | 28.5 | 41 | 9 | 32 | 38 | 21.5 | 17.5 | 28.5 | 39 | 15.5 | 38 | 25 | 12 | 25.5 | 39 | 34 | 39 | 35.5 | 36 | 6.5 | 17 | 31 | 50 | 18 | 21 | 25 | 21 | 41 | 39 | 37.5 | 37 | 27 | 37 | 37.5 | 37.5 | 28.5 | 40 | 35 | 44.5 | 39 | 39 | 21 | 43 | 42 | 18 | 37.5 | 37.5 | 22.5 | 29 | 30 | 43 | 31 | 39 | 37.5 | 46.5 | 39 | 48 | 34 | 14 | 33
2013-11-25 14:00 | 53 | 47.5 | 39 | 46.5 | 31 | 36 | 27 | 46.5 | 43 | 40 | 21 | 57 | 52 | 59 | 36 | 58 | 45 | 28.5 | 53.5 | 22 | 47.5 | 44 | 29 | 35.5 | 41 | 47 | 40 | 50 | 37.5 | 37.5 | 30 | 53.5 | 43 | 50 | 39 | 47 | 43 | 50 | 37 | 52 | 33 | 26 | 34 | 43 | 51 | 45 | 44.5 | 43 | 35 | 47 | 52 | 52 | 34 | 47 | 46 | 50 | 45 | 50 | 28.5 | 44.5 | 48 | 51 | 46.5 | 46.5 | 30 | 41 | 35 | 44.5 | 46.5 | 46 | 43 | 55.5 | 51 | 49.5 | 50 | 25 | 36 | 39 | 43 | 20 | 46.5 | 19 | 27 | 19 | 40.5 | 37 | 19 | 12 | 29 | 41 | 39 | 23 | 26 | 40 | 28.5 | 39 | 9 | 29.5 | 37 | 22 | 19.5 | 28.5 | 38 | 15 | 39 | 25 | 12 | 23 | 39 | 34 | 35.5 | 35.5 | 37 | 8 | 18 | 33 | 50 | 16 | 21 | 25 | 21 | 41 | 39 | 37.5 | 38 | 27 | 38 | 37.5 | 35.5 | 30 | 40 | 33 | 39 | 39 | 38 | 19.5 | 43 | 43 | 18 | 37.5 | 37.5 | 23 | 30 | 31 | 43 | 33 | 40 | 39 | 41 | 41 | 46.5 | 32 | 16 | 33
2013-11-25 15:00 | 52 | 46.5 | 38 | 46.5 | 27 | 34 | 25 | 45.5 | 43 | 42 | 21 | 56.5 | 46.5 | 59 | 34 | 55 | 47 | 30 | 53.5 | 21 | 49.5 | 41 | 27.5 | 35.5 | 43 | 40 | 39 | 50 | 37.5 | 37.5 | 29 | 52 | 41 | 48 | 39 | 42 | 41.5 | 49 | 37 | 53 | 33 | 27 | 35 | 43 | 51 | 44 | 45 | 43 | 35 | 44 | 53.5 | 52 | 35.5 | 47 | 44 | 50 | 43 | 49 | 28.5 | 44.5 | 48 | 50 | 46.5 | 46.5 | 30 | 39 | 35 | 44.5 | 46.5 | 42 | 43 | 53.5 | 50 | 48 | 48 | 25 | 36 | 40 | 43 | 20 | 44.5 | 19 | 24 | 18 | 40 | 39 | 23 | 13 | 28.5 | 39 | 37.5 | 21.5 | 24 | 42 | 28.5 | 37.5 | 8 | 30.5 | 35 | 20 | 19.5 | 28.5 | 36 | 17.5 | 40 | 26.5 | 12 | 21 | 39 | 34 | 35.5 | 35.5 | 36 | 11 | 19 | 34 | 51 | 18 | 21.5 | 26 | 21 | 41 | 43 | 37.5 | 37 | 27 | 38 | 37.5 | 37.5 | 30 | 39 | 33 | 37.5 | 39 | 36 | 19.5 | 43 | 42 | 15 | 37.5 | 43 | 21.5 | 28 | 30 | 43 | 33 | 40 | 39 | 37.5 | 40 | 46.5 | 34 | 16 | 33
2013-11-25 16:00 | 50 | 46.5 | 34 | 44.5 | 26 | 35 | 26 | 43.5 | 43 | 31 | 18 | 56.5 | 46.5 | 57 | 32 | 52 | 45 | 30 | 52 | 21 | 49 | 39 | 26 | 35.5 | 43 | 37 | 38.5 | 47 | 37.5 | 35.5 | 28 | 52 | 39 | 44.5 | 39 | 43 | 39.5 | 48 | 38 | 53 | 32 | 27.5 | 33 | 43 | 50 | 43 | 44.5 | 40 | 39 | 44 | 48 | 50 | 37.5 | 44 | 44 | 50 | 43 | 45 | 28.5 | 43 | 47 | 49 | 43 | 44.5 | 28.5 | 36 | 35 | 44.5 | 48 | 41 | 41 | 50 | 45 | 48 | 46.5 | 25 | 36 | 41 | 39 | 19 | 43 | 14 | 24 | 18 | 39 | 39 | 23 | 12 | 28.5 | 39 | 39 | 20 | 24 | 42 | 28.5 | 30 | 9 | 30 | 36 | 18.5 | 19.5 | 28.5 | 32 | 19.5 | 42 | 26.5 | 12 | 18 | 39 | 32 | 34 | 34 | 37 | 13.5 | 20 | 35 | 51 | 16 | 21.5 | 27 | 19.5 | 39 | 43 | 37.5 | 32 | 24 | 38 | 39 | 39 | 30 | 41 | 33 | 35.5 | 39 | 35 | 20 | 43 | 42 | 17 | 37.5 | 41 | 22.5 | 30 | 30 | 43 | 34 | 40 | 37.5 | 35.5 | 37 | 46 | 34 | 16 | 33
2013-11-25 17:00 | 49 | 44.5 | 26 | 46.5 | 24 | 35 | 20 | 40.5 | 41 | 24 | 14 | 54.5 | 43 | 52 | 30 | 49 | 43 | 30 | 48 | 20 | 49 | 35 | 25 | 32 | 34 | 36 | 38 | 47 | 35.5 | 35.5 | 27 | 48 | 37.5 | 43 | 34 | 42 | 38 | 45 | 37 | 52 | 29 | 28 | 31 | 37.5 | 49 | 43 | 44.5 | 40 | 38 | 41 | 48 | 50 | 35.5 | 43 | 42 | 48 | 43 | 44 | 26.5 | 43 | 45 | 49 | 41 | 43 | 27 | 34 | 33 | 44.5 | 46.5 | 41 | 39 | 46.5 | 46 | 48 | 46.5 | 23 | 36 | 42 | 37.5 | 18 | 43 | 13 | 25 | 15 | 37.5 | 39 | 21.5 | 9 | 26.5 | 32 | 39 | 19 | 24 | 40 | 28.5 | 30 | 9 | 29.5 | 32 | 18 | 19.5 | 26.5 | 32 | 21 | 44 | 26.5 | 14 | 14 | 39 | 30 | 34 | 28.5 | 38 | 16 | 27 | 36.5 | 50 | 17 | 22 | 26 | 19.5 | 40 | 43 | 37.5 | 31 | 23 | 37 | 41 | 37.5 | 30 | 42 | 32 | 37.5 | 39 | 37 | 19.5 | 43 | 42 | 11 | 34 | 43 | 22.5 | 29 | 28 | 43 | 34 | 39 | 39 | 34 | 36 | 44.5 | 37.5 | 16 | 34
2013-11-25 18:00 | 47 | 41 | 18 | 46.5 | 24 | 33 | 18 | 38 | 40 | 23 | 6 | 48.5 | 43 | 52 | 29.5 | 46.5 | 41 | 28.5 | 46.5 | 20 | 49 | 35 | 24 | 29 | 32 | 35 | 37.5 | 46 | 34 | 34 | 26 | 44.5 | 35.5 | 39 | 32 | 42 | 36.5 | 44 | 37 | 52 | 29 | 28 | 30 | 34 | 46 | 42 | 44.5 | 39 | 37 | 42 | 46.5 | 46.5 | 35.5 | 44 | 39 | 46.5 | 43 | 40 | 25 | 43 | 45 | 49 | 41 | 43 | 23 | 34 | 33 | 44.5 | 44.5 | 39 | 39 | 44.5 | 46 | 46.5 | 44.5 | 21 | 35 | 41 | 39 | 14 | 43 | 14 | 25 | 14 | 36 | 39 | 21.5 | 3 | 26 | 28.5 | 39 | 18 | 23 | 39 | 28.5 | 28.5 | 10 | 31 | 33 | 16 | 18.5 | 25 | 30 | 21.5 | 43 | 26.5 | 17.5 | 14.5 | 39 | 30 | 32 | 28.5 | 38 | 17 | 28 | 37 | 50 | 17 | 23 | 25 | 19.5 | 42 | 42 | 35.5 | 28 | 24 | 36 | 43 | 37.5 | 30 | 42 | 32 | 35.5 | 39 | 35 | 19.5 | 43 | 42 | 9 | 35.5 | 39 | 21.5 | 30 | 28 | 43 | 24 | 38 | 37.5 | 34 | 36 | 44.5 | 35.5 | 16 | 33
2013-11-25 19:00 | 47 | 41 | 16 | 44.5 | 25 | 30 | 15 | 37 | 40 | 26 | 5 | 45 | 41 | 50 | 29 | 47 | 41 | 30 | 43 | 20 | 48.5 | 35 | 23 | 26.5 | 32 | 33 | 37.5 | 44 | 32 | 34 | 25 | 44.5 | 34 | 39 | 34 | 42 | 34.5 | 44 | 38 | 52 | 28 | 28 | 29 | 28.5 | 45 | 42 | 44.5 | 38 | 35 | 44 | 44.5 | 43 | 35.5 | 45 | 35 | 46.5 | 43 | 40 | 21 | 43 | 46 | 48 | 39 | 43 | 25 | 34 | 33 | 44.5 | 43 | 38 | 41 | 43 | 44 | 49 | 44.5 | 21 | 35 | 42 | 39 | 12 | 37.5 | 14 | 25 | 12 | 36 | 37 | 23.5 | 2 | 24.5 | 28.5 | 43 | 17.5 | 21 | 39 | 28.5 | 26.5 | 10 | 30.5 | 33 | 15.5 | 17.5 | 26.5 | 31 | 22 | 43 | 30 | 23 | 14.5 | 41 | 28.5 | 30 | 30 | 38 | 18.5 | 28 | 38 | 50 | 17 | 24 | 24 | 28.5 | 43 | 41 | 35.5 | 26 | 22 | 36 | 43 | 37.5 | 30 | 44 | 30 | 35.5 | 39 | 35 | 17.5 | 43 | 42 | 12 | 34 | 41 | 20 | 28 | 28 | 43 | 35 | 37 | 39 | 34 | 35 | 46 | 34 | 16 | 33
2013-11-25 20:00 | 46 | 39 | 21 | 43 | 24 | 32 | 19 | 37.5 | 39 | 23 | 3 | 43 | 39 | 48 | 28 | 46 | 40 | 28.5 | 41 | 19 | 48.5 | 35 | 22 | 23 | 30 | 33 | 37 | 42 | 32 | 30 | 24 | 44.5 | 34 | 39 | 34 | 41 | 33 | 43 | 38 | 52 | 25 | 28 | 28 | 23 | 45 | 41 | 43 | 37 | 33 | 45 | 39 | 41 | 34 | 45 | 37 | 44.5 | 41.5 | 42 | 21 | 43 | 43 | 48 | 39 | 41 | 25 | 35 | 32 | 44.5 | 43 | 37 | 39 | 41 | 43 | 50 | 44.5 | 21 | 34 | 44 | 39 | 15 | 35.5 | 15 | 25 | 15 | 35.5 | 37.5 | 22.5 | -1 | 22.5 | 25 | 43 | 17 | 19 | 38 | 28.5 | 25 | 10 | 28 | 33 | 15 | 16 | 25 | 31 | 22 | 42 | 30 | 25 | 13 | 41 | 30 | 30 | 30 | 38 | 20 | 29 | 37.5 | 50 | 15 | 25 | 24 | 17.5 | 42 | 39 | 35.5 | 25 | 21 | 37 | 39 | 37.5 | 30 | 45 | 32 | 37.5 | 38 | 36 | 17.5 | 43 | 40 | 11 | 35.5 | 39 | 20.5 | 27 | 28 | 41 | 27 | 34 | 35.5 | 34 | 34 | 48 | 34 | 16 | 32
2013-11-25 21:00 | 46 | 43 | 16 | 43 | 26 | 31 | 18 | 37.5 | 40 | 22 | 3 | 39 | 37.5 | 44.5 | 27.5 | 44 | 40 | 28.5 | 39 | 19 | 48.5 | 35 | 22 | 21 | 26.5 | 33 | 37.5 | 42 | 32 | 30 | 22.5 | 44.5 | 34 | 39 | 32 | 41 | 30.5 | 41 | 41.5 | 52 | 24 | 27.5 | 27 | 23 | 46 | 40 | 43 | 37 | 31 | 44 | 39 | 41 | 34 | 49 | 37 | 43 | 41 | 41 | 21 | 43 | 43 | 47 | 39 | 43 | 25.5 | 35 | 33 | 44.5 | 43 | 37 | 39 | 39 | 42 | 52 | 43 | 21 | 33 | 44 | 39 | 13 | 35.5 | 14 | 25 | 15 | 33.5 | 37 | 22 | -1 | 20.5 | 25 | 41 | 16 | 20 | 38 | 28.5 | 25 | 11 | 27.5 | 33 | 14.5 | 14 | 25 | 29 | 22 | 41 | 32 | 28.5 | 14 | 41 | 28.5 | 26.5 | 30 | 38 | 18.5 | 30 | 39 | 50 | 15 | 25 | 23 | 21 | 43 | 39 | 35.5 | 27 | 21 | 39 | 37.5 | 37.5 | 28.5 | 49 | 31 | 37.5 | 37.5 | 35 | 17.5 | 43 | 40 | 13 | 37.5 | 37.5 | 21.5 | 27 | 29 | 41 | 27.5 | 34 | 35.5 | 34 | 35 | 48 | 34 | 17.5 | 32
2013-11-25 22:00 | 44 | 43 | 20 | 43 | 23 | 30 | 14 | 36.5 | 39 | 21 | 3 | 37 | 35.5 | 43 | 27.5 | 32 | 40 | 28.5 | 37.5 | 18 | 48.5 | 36 | 22 | 21 | 28.5 | 32 | 37.5 | 40 | 32 | 32 | 21.5 | 41 | 30 | 37.5 | 30 | 41 | 28.5 | 42 | 41.5 | 52 | 15 | 27 | 28 | 21 | 44 | 39 | 39 | 37 | 28 | 43 | 39 | 39 | 34 | 49 | 36 | 44.5 | 39 | 39 | 21 | 43 | 43 | 47 | 39 | 43 | 25.5 | 36 | 32 | 44.5 | 43 | 36 | 39 | 39 | 40 | 52 | 41 | 19.5 | 32 | 42 | 41 | 15 | 34 | 14 | 25 | 11 | 34 | 36 | 21 | 0 | 23.5 | 26.5 | 37.5 | 15.5 | 22 | 38 | 26.5 | 25 | 11 | 27 | 33 | 14.5 | 14 | 23 | 31 | 21.5 | 40 | 32 | 25 | 13.5 | 37.5 | 28.5 | 25 | 28.5 | 38 | 17 | 28 | 39.5 | 51 | 8 | 25 | 22 | 21 | 42 | 39 | 35.5 | 28 | 20 | 40 | 37.5 | 37.5 | 26.5 | 45 | 29 | 39 | 39 | 35 | 17.5 | 43 | 40 | 12 | 37.5 | 37.5 | 22 | 26 | 27 | 41 | 29 | 33 | 35.5 | 32 | 33 | 46.5 | 34 | 16 | 30
2013-11-25 23:00 | 42 | 43 | 16 | 43 | 25 | 31 | 11 | 35.5 | 37 | 18 | 2 | 36.5 | 34 | 43 | 27 | 33 | 39 | 28.5 | 35.5 | 19 | 46.5 | 36 | 22 | 21 | 30 | 32 | 38 | 40 | 32 | 30 | 20 | 37.5 | 30 | 39 | 30 | 40 | 26 | 42 | 42 | 53 | 21 | 26 | 26 | 21 | 44 | 39 | 39 | 36 | 27 | 45 | 37.5 | 44.5 | 32 | 48 | 34 | 44.5 | 39 | 37 | 21 | 43 | 40 | 47 | 35.5 | 43 | 26 | 37 | 31 | 44.5 | 41 | 35 | 38.5 | 39 | 41 | 50 | 41 | 16 | 31 | 41 | 41 | 14 | 35.5 | 15 | 25 | 7 | 31.5 | 34 | 18 | -2 | 21.5 | 25 | 37.5 | 15 | 23 | 37 | 26.5 | 25 | 12 | 26.5 | 34 | 15 | 14 | 26.5 | 31 | 21 | 40 | 32 | 28.5 | 12 | 35.5 | 26.5 | 25 | 26.5 | 38 | 16 | 29 | 39.5 | 51 | 13 | 25 | 21 | 21 | 41 | 39 | 35.5 | 27 | 21 | 40 | 37.5 | 39 | 26.5 | 43 | 28 | 39 | 37.5 | 35 | 17.5 | 43 | 37 | 11 | 34 | 35.5 | 23 | 25 | 26 | 41 | 29.5 | 30.5 | 35.5 | 32 | 34 | 46.5 | 32 | 12 | 30
2013-11-26 | 40 | 43 | 15 | 41 | 25 | 28 | 15 | 34.5 | 37 | 17 | 3 | 34.5 | 34 | 37.5 | 26 | 38 | 39 | 26.5 | 35.5 | 19 | 46.5 | 36 | 21.5 | 23 | 28.5 | 32 | 37.5 | 39 | 32 | 30 | 20.5 | 35.5 | 30 | 39 | 30 | 39 | 28 | 41 | 42 | 50 | 16 | 25.5 | 26 | 23 | 43 | 39 | 39 | 36 | 25 | 46 | 39 | 44.5 | 32 | 46 | 33 | 43 | 39 | 38 | 21 | 43 | 40 | 45 | 35.5 | 43 | 26 | 39 | 30 | 44.5 | 39 | 35 | 38.5 | 39 | 42 | 49.5 | 41 | 16 | 34 | 39 | 41 | 13 | 35.5 | 15 | 24 | 12 | 31.5 | 32 | 17 | -1 | 23.5 | 25 | 34 | 15 | 25 | 37 | 26.5 | 23 | 12 | 27 | 34 | 14.5 | 20 | 23 | 30 | 20 | 38 | 32 | 26.5 | 13.5 | 35.5 | 26.5 | 25 | 25 | 37 | 16.5 | 30 | 40 | 50 | 10 | 23.5 | 21.5 | 23 | 41 | 39 | 34 | 26 | 21 | 42 | 39 | 41 | 26.5 | 40 | 26 | 39 | 37.5 | 36 | 19.5 | 43 | 37 | 11 | 34 | 35.5 | 23.5 | 25 | 26 | 39 | 30.5 | 30.5 | 35.5 | 32 | 33 | 47 | 32 | 12 | 33
2013-11-26 01:00 | 40 | 41 | 15 | 43 | 26 | 26 | 15 | 35.5 | 36 | 20 | 6 | 34 | 34 | 35.5 | 25.5 | 41 | 41 | 26.5 | 35.5 | 17 | 46 | 36 | 21.5 | 23.5 | 30 | 30 | 37.5 | 38 | 34 | 30 | 21 | 35.5 | 30 | 37.5 | 30 | 41 | 30 | 40 | 42.5 | 51 | 14 | 25 | 25 | 23 | 43 | 39 | 35.5 | 35 | 23 | 46 | 41 | 44.5 | 32 | 46 | 32 | 41 | 39 | 37 | 21 | 43 | 38 | 46 | 35.5 | 37.5 | 26.5 | 39 | 30 | 43 | 39 | 35 | 38.5 | 39 | 38 | 48 | 41 | 16 | 32 | 39 | 41 | 12 | 35.5 | 15 | 22 | 11 | 32 | 31 | 20 | 3 | 25 | 23 | 34 | 15.5 | 22 | 39 | 26.5 | 21 | 12 | 26 | 34 | 15 | 20.5 | 26.5 | 30 | 19 | 38 | 34 | 30 | 14 | 35.5 | 26.5 | 25 | 25 | 37 | 17 | 32 | 40.5 | 50 | 8 | 23 | 21 | 23 | 39 | 39 | 32 | 27 | 22 | 43 | 39 | 43 | 26.5 | 40 | 25 | 39 | 37.5 | 35 | 17.5 | 39 | 36 | 6 | 34 | 35.5 | 24.5 | 25 | 25 | 41 | 31.5 | 30 | 35.5 | 30 | 33 | 46 | 32 | 10.5 | 29
2013-11-26 02:00 | 41 | 41 | 17 | 39 | 27 | 24 | 13 | 34.5 | 35 | 21 | 8 | 30.5 | 34 | 34 | 25 | 44 | 42 | 28.5 | 35.5 | 16 | 45 | 34 | 21 | 24 | 25 | 28 | 37 | 37 | 34 | 30 | 22 | 35.5 | 28.5 | 37.5 | 30 | 44 | 32 | 39 | 42.5 | 49 | 14 | 24 | 24.5 | 23 | 43 | 39 | 37.5 | 35 | 25 | 47 | 35.5 | 41 | 34 | 42 | 32 | 39 | 39 | 35 | 21 | 43 | 37 | 47 | 35.5 | 41 | 27 | 40 | 29 | 43 | 39 | 35.5 | 38 | 39 | 37 | 48 | 39 | 16 | 32 | 40 | 40.5 | 14 | 35.5 | 16 | 20 | 10 | 31 | 31 | 21 | 4 | 23 | 23 | 32 | 14 | 20 | 39 | 26.5 | 25 | 11 | 25.5 | 33 | 16 | 20.5 | 21 | 27 | 17 | 36 | 32 | 26.5 | 13 | 35.5 | 25 | 26.5 | 25 | 31 | 18 | 32 | 40.5 | 48 | 8 | 21 | 20.5 | 23 | 39 | 39 | 34 | 27 | 25 | 44 | 35.5 | 39 | 26.5 | 40 | 25 | 37.5 | 37.5 | 34 | 19.5 | 39 | 35 | 4 | 34 | 34 | 25 | 25 | 25 | 39 | 32.5 | 30 | 35.5 | 32 | 32 | 46.5 | 30 | 10.5 | 29
2013-11-26 03:00 | 40 | 41 | 17 | 37.5 | 27 | 21 | 11 | 34 | 35 | 24 | 9 | 30 | 30 | 35.5 | 25.5 | 42 | 41 | 28.5 | 35.5 | 12 | 43 | 31 | 19 | 23.5 | 26.5 | 26 | 36 | 36 | 34 | 30 | 21.5 | 37.5 | 26.5 | 37.5 | 28.5 | 43 | 30.5 | 36 | 43 | 50 | 14 | 22.5 | 23.5 | 25 | 44 | 39 | 37.5 | 34 | 25 | 47 | 34 | 37.5 | 34 | 40 | 30 | 39 | 39 | 35 | 21 | 43 | 38 | 47 | 35.5 | 35.5 | 27 | 42 | 28.5 | 43 | 39 | 35.5 | 38 | 39 | 37 | 46.5 | 39 | 17.5 | 32 | 39 | 40 | 14 | 35.5 | 17 | 18 | 9 | 30.5 | 31 | 24 | 5 | 23 | 23 | 34 | 14.5 | 21 | 39 | 28.5 | 26.5 | 9 | 27 | 30 | 12 | 19 | 25 | 25 | 18 | 35 | 32 | 26.5 | 12 | 37.5 | 25 | 26.5 | 25 | 31 | 17 | 32 | 40.5 | 48 | 8 | 20.5 | 20 | 23 | 39 | 39 | 32 | 26 | 23 | 45 | 34 | 37.5 | 26.5 | 40 | 26 | 37.5 | 37.5 | 34 | 19.5 | 41 | 37 | 5 | 34 | 35.5 | 26 | 28 | 25 | 39 | 33.5 | 30 | 35.5 | 32 | 32 | 44.5 | 30 | 14 | 29
2013-11-26 04:00 | 39 | 41 | 12 | 39 | 26 | 20 | 16 | 33.5 | 34 | 26 | 10 | 30 | 28.5 | 37.5 | 25.5 | 38 | 42 | 28.5 | 35.5 | 9 | 42 | 30 | 17 | 24 | 28.5 | 26 | 34.5 | 35 | 32 | 28.5 | 21.5 | 39 | 28.5 | 37.5 | 26.5 | 43 | 28.5 | 35 | 43 | 48 | 15 | 20.5 | 23 | 23 | 43 | 39 | 32 | 34 | 23 | 47 | 34 | 35.5 | 34 | 42 | 28 | 39 | 37.5 | 36 | 21 | 43 | 38 | 48 | 34 | 37.5 | 27.5 | 42 | 29 | 43 | 39 | 36 | 37.5 | 39 | 35 | 47 | 39 | 17.5 | 36 | 37 | 39 | 10 | 34 | 18 | 15 | 12 | 30 | 30 | 24.5 | 6 | 23 | 23 | 35.5 | 14.5 | 21 | 40 | 28.5 | 26.5 | 5 | 27.5 | 28 | 9 | 18.5 | 26.5 | 26 | 18 | 35 | 32 | 25 | 9.5 | 37.5 | 25 | 25 | 25 | 28 | 16.5 | 33 | 41 | 47 | 9 | 19.5 | 19.5 | 23 | 38 | 39 | 30 | 26 | 21 | 45 | 32 | 35.5 | 26.5 | 40 | 24 | 37.5 | 37.5 | 35 | 19.5 | 39 | 37 | 2 | 32 | 37.5 | 26.5 | 27 | 24 | 39 | 34 | 30 | 35.5 | 32 | 31 | 45 | 30 | 16 | 31
2013-11-26 05:00 | 37 | 41 | 12 | 37.5 | 29 | 17 | 15 | 33 | 34 | 27 | 7 | 29.5 | 30 | 37.5 | 26 | 37 | 40 | 28.5 | 34 | 10 | 41.5 | 31 | 15 | 23 | 30 | 27 | 33 | 35.5 | 30 | 23 | 21 | 37.5 | 28.5 | 37.5 | 26.5 | 41 | 27 | 35 | 43.5 | 47 | 15 | 19 | 23 | 21 | 45 | 38 | 34 | 33 | 26 | 46 | 34 | 37.5 | 34 | 39 | 26 | 37.5 | 37.5 | 36 | 21 | 43 | 39 | 48 | 34 | 37.5 | 27.5 | 41 | 28 | 43 | 37.5 | 36.5 | 37.5 | 37.5 | 34 | 46.5 | 39 | 17.5 | 44 | 36 | 39 | 10 | 35.5 | 18 | 14 | 12 | 29.5 | 30 | 24.5 | 4 | 22.5 | 23 | 35.5 | 14 | 21 | 38 | 26.5 | 26.5 | 6 | 27 | 30 | 7 | 17.5 | 28.5 | 27 | 18 | 35.5 | 30 | 19.5 | 6 | 35.5 | 25 | 26.5 | 19.5 | 26 | 16 | 33 | 41 | 46 | 9 | 18 | 19 | 21 | 37 | 38 | 30 | 26 | 24 | 45 | 34 | 37.5 | 28.5 | 39 | 23 | 37.5 | 37.5 | 35 | 19.5 | 39 | 38 | 0 | 30 | 35.5 | 27.5 | 29 | 24 | 39 | 35 | 30.5 | 35.5 | 30 | 29 | 44.5 | 30 | 14 | 33
2013-11-26 06:00 | 36 | 41 | 11 | 35.5 | 28 | 20 | 11 | 32 | 34 | 28 | 6 | 27.5 | 30 | 37.5 | 26.5 | 33 | 43 | 26.5 | 30 | 11 | 42.5 | 30 | 11 | 22.5 | 28.5 | 29 | 32.5 | 34 | 30 | 26.5 | 19.5 | 37.5 | 26.5 | 37.5 | 25 | 39 | 25 | 33 | 43.5 | 47 | 14 | 19 | 22 | 21 | 45 | 39 | 35.5 | 33 | 26 | 46 | 35.5 | 35.5 | 34 | 38 | 30 | 35.5 | 37.5 | 37 | 23 | 43 | 38 | 48 | 30 | 37.5 | 30 | 39 | 28 | 44.5 | 39 | 39 | 37 | 37.5 | 34 | 46.5 | 39 | 17.5 | 46 | 35 | 39 | 9 | 35.5 | 18 | 15 | 9 | 28.5 | 30 | 24.5 | 3 | 22.5 | 23 | 35.5 | 14 | 20 | 39 | 26.5 | 25 | 6 | 27.5 | 29 | 2.5 | 16.5 | 26.5 | 28 | 17.5 | 34 | 30 | 21 | 6.5 | 37.5 | 21 | 26.5 | 19.5 | 26 | 15.5 | 32 | 40.5 | 46 | 8 | 18 | 18.5 | 21 | 37 | 38 | 32 | 26 | 24 | 45 | 35.5 | 35.5 | 28.5 | 38 | 25 | 35.5 | 37.5 | 36 | 19.5 | 39 | 37 | -1 | 28.5 | 37.5 | 30 | 30 | 24 | 39 | 36 | 33 | 35.5 | 30 | 29 | 44.5 | 30 | 16 | 34
2013-11-26 07:00 | 39 | 41 | 9 | 35.5 | 28 | 24 | 9 | 34 | 32 | 30 | 2 | 27 | 28.5 | 39 | 26.5 | 34 | 42 | 25 | 28.5 | 10 | 42.5 | 31 | 6.5 | 23 | 29.5 | 32 | 32.5 | 34 | 30 | 26.5 | 17.5 | 37.5 | 26.5 | 37.5 | 25 | 38 | 23 | 33 | 44.5 | 46 | 18 | 19 | 21 | 23 | 45 | 39 | 28.5 | 33 | 25 | 46 | 35.5 | 34 | 34 | 36 | 27 | 35.5 | 39 | 36 | 23 | 43 | 38 | 50 | 30 | 37.5 | 25 | 38 | 28 | 43 | 37.5 | 39 | 37.5 | 35.5 | 34 | 47 | 37.5 | 8.5 | 43 | 38 | 39 | 6 | 34 | 16 | 22 | 6 | 30 | 27 | 24 | -2 | 18.5 | 25 | 37.5 | 14.5 | 20 | 40 | 23 | 26.5 | 6 | 27.5 | 30 | -2 | 12 | 27 | 31 | 17 | 34 | 28.5 | 19.5 | 5 | 35.5 | 19.5 | 26.5 | 21 | 24 | 14.5 | 31 | 42 | 46 | 12 | 18 | 17 | 23 | 37 | 38 | 26.5 | 26 | 23 | 45 | 35.5 | 34 | 28.5 | 36 | 25 | 35.5 | 37.5 | 34 | 19.5 | 39 | 37 | -3 | 28.5 | 37.5 | 25 | 32 | 24 | 39 | 35.5 | 33 | 35.5 | 30 | 29 | 45 | 30 | 7 | 33
2013-11-26 08:00 | 39 | 41 | 16 | 35.5 | 25 | 23 | 8 | 34 | 32 | 36 | 1 | 27 | 30 | 43 | 27 | 33 | 41 | 25 | 30 | 10 | 43.5 | 32 | 2 | 23 | 32 | 32 | 32 | 33 | 30 | 26.5 | 16 | 35.5 | 26.5 | 35.5 | 21 | 39 | 21 | 34 | 47 | 46 | 18 | 19 | 22.5 | 20.5 | 44 | 39 | 28.5 | 33 | 25 | 44 | 35.5 | 35.5 | 34 | 36 | 29 | 34 | 37.5 | 36 | 21.5 | 43 | 39 | 53 | 28.5 | 35.5 | 25 | 37 | 28 | 44.5 | 37.5 | 40 | 37.5 | 37.5 | 34 | 46.5 | 37.5 | 10.5 | 43 | 38 | 39 | 14 | 34 | 14 | 21 | 6 | 30.5 | 25 | 25 | -2 | 20.5 | 26.5 | 37.5 | 15 | 21 | 39 | 23 | 25 | 7 | 29 | 30 | -5 | 11.5 | 28.5 | 30 | 16 | 33 | 30 | 25 | 3 | 34 | 21 | 26.5 | 17.5 | 25 | 14 | 31 | 41 | 46 | 13 | 18 | 18.5 | 20.5 | 38 | 38 | 28.5 | 26 | 23 | 44 | 34 | 35.5 | 30 | 36 | 26 | 34 | 37.5 | 34 | 18.5 | 39 | 37 | -2 | 28.5 | 35.5 | 25 | 31 | 24 | 39 | 36 | 34 | 35.5 | 32 | 29 | 44.5 | 30 | 7.5 | 33
2013-11-26 09:00 | 39 | 41 | 23 | 39 | 26 | 24 | 8 | 36.5 | 32 | 39 | 5 | 26.5 | 34 | 43 | 29 | 35 | 43 | 25 | 34 | 16 | 45 | 34 | 3.5 | 24 | 35.5 | 32 | 34.5 | 36 | 30 | 26.5 | 17.5 | 37.5 | 26.5 | 39 | 26.5 | 40 | 26 | 34 | 47.5 | 46 | 20 | 23.5 | 26 | 21 | 45 | 41 | 35.5 | 35 | 26 | 46 | 35.5 | 35.5 | 34 | 39 | 32 | 37.5 | 39 | 39 | 23.5 | 43 | 40 | 56 | 30 | 37.5 | 30 | 39 | 29 | 46.5 | 37.5 | 41 | 39 | 39 | 37 | 46.5 | 41 | 16 | 43 | 39 | 39 | 18 | 35.5 | 15 | 21 | 7 | 33 | 25 | 24 | 1 | 22 | 26.5 | 39 | 17 | 22 | 40 | 25 | 26.5 | 13 | 30.5 | 32 | -5.5 | 12 | 30.5 | 28 | 17 | 35 | 30 | 25 | 5.5 | 37.5 | 21 | 28.5 | 21 | 25 | 15.5 | 31 | 38.5 | 45 | 14 | 21 | 20 | 21 | 38 | 38 | 34 | 27 | 23 | 45 | 35.5 | 35.5 | 30 | 39 | 26 | 35.5 | 37.5 | 36 | 19.5 | 39 | 36 | 4 | 28.5 | 37.5 | 30 | 31 | 24 | 39 | 36 | 35 | 34 | 34 | 32 | 44.5 | 30 | 10.5 | 34
2013-11-26 10:00 | 41 | 43 | 29 | 39 | 27 | 26 | 16 | 36.5 | 34 | 39 | 7 | 32 | 35.5 | 43 | 31 | 39 | 43 | 26.5 | 35.5 | 19 | 47 | 36 | 4.5 | 26.5 | 39 | 30 | 36.5 | 38 | 30 | 28.5 | 19.5 | 39 | 30 | 39 | 32 | 41 | 31 | 33 | 48 | 47 | 23 | 27.5 | 29 | 26 | 45 | 44 | 43 | 38 | 26 | 46 | 37.5 | 41 | 34 | 42 | 32 | 39 | 39 | 41 | 25 | 43 | 41 | 60 | 34 | 39 | 29 | 41 | 29 | 48 | 41 | 45 | 41 | 43 | 40 | 48 | 43 | 19 | 43 | 40 | 39 | 19 | 35.5 | 14 | 21 | 12 | 34.5 | 25 | 24 | 3 | 23 | 26.5 | 39 | 18.5 | 23 | 40 | 25 | 26.5 | 13 | 31.5 | 34 | -5.5 | 13 | 32 | 28 | 17.5 | 37 | 30 | 25 | 7 | 39 | 25 | 26.5 | 21 | 25 | 16 | 31 | 37.5 | 46 | 16 | 24 | 21 | 22.5 | 39 | 40 | 34 | 26 | 23 | 45 | 37.5 | 41 | 30 | 40 | 25 | 37.5 | 37.5 | 37 | 20 | 39 | 36 | 8 | 30 | 37.5 | 29 | 31 | 24 | 39 | 37 | 35 | 35.5 | 34 | 34 | 44 | 30 | 11 | 35
2013-11-26 11:00 | 43 | 45 | 35 | 43 | 28 | 29 | 19 | 37 | 36 | 42 | 13 | 37 | 39 | 44.5 | 33 | 41 | 45 | 26.5 | 39 | 21 | 48 | 39 | 6 | 30 | 41 | 30 | 39 | 42 | 30 | 30 | 21 | 41 | 30 | 43 | 30 | 41 | 36 | 32 | 50 | 49 | 29 | 32 | 30 | 30 | 45 | 44 | 44.5 | 40 | 27 | 46 | 37.5 | 44.5 | 35.5 | 45 | 35 | 44.5 | 39 | 44 | 26.5 | 44.5 | 43 | 56 | 34 | 43 | 28.5 | 43 | 29 | 46.5 | 43 | 46 | 43 | 44.5 | 48 | 48 | 46.5 | 23 | 47 | 42 | 39.5 | 19 | 37.5 | 15 | 23 | 13 | 34.5 | 24 | 23 | 8 | 23.5 | 25 | 39 | 20 | 24 | 42 | 26.5 | 26.5 | 12 | 33.5 | 36 | -5 | 14 | 31.5 | 28 | 17 | 39 | 26.5 | 26.5 | 7 | 39 | 25 | 26.5 | 21 | 24 | 16 | 30 | 37.5 | 48 | 20 | 26 | 21 | 23 | 39 | 38 | 34 | 27 | 23 | 46 | 37.5 | 43 | 30 | 42 | 23 | 37.5 | 37.5 | 39 | 19.5 | 39 | 37 | 7 | 28.5 | 39 | 28.5 | 31 | 24 | 41 | 35 | 35 | 35.5 | 34 | 35 | 44.5 | 34 | 12 | 35
2013-11-26 12:00 | 46 | 46.5 | 39 | 43 | 28 | 31 | 23 | 38 | 35 | 43 | 16 | 40.5 | 41 | 44.5 | 34.5 | 45 | 48 | 30 | 41 | 23 | 48 | 40 | 7.5 | 34 | 43 | 31 | 40.5 | 44.5 | 30 | 30 | 22.5 | 43 | 32 | 43 | 32 | 41 | 37 | 32 | 54 | 50 | 28 | 35 | 30 | 34 | 44 | 48 | 44.5 | 40 | 29 | 46 | 39 | 46.5 | 35.5 | 48 | 36 | 46.5 | 41 | 44 | 28 | 44.5 | 44 | 59 | 35.5 | 43 | 27 | 44 | 29 | 46.5 | 44.5 | 48 | 43 | 46.5 | 48 | 50 | 46.5 | 25.5 | 48 | 43 | 39 | 18 | 35.5 | 15 | 23 | 15 | 35 | 22 | 22 | 11 | 24.5 | 25 | 39 | 19.5 | 23 | 40 | 28.5 | 26.5 | 11 | 34.5 | 36 | -4 | 16.5 | 30 | 27 | 16.5 | 41 | 26.5 | 26.5 | 6.5 | 41 | 23 | 23 | 19.5 | 22 | 14.5 | 31 | 38 | 49 | 20 | 26 | 21 | 22 | 39 | 38 | 30 | 27 | 23 | 46 | 39 | 43 | 30 | 41 | 19 | 35.5 | 37.5 | 39 | 20 | 41 | 40 | 17 | 30 | 39 | 27 | 28 | 25 | 43 | 38 | 35 | 37.5 | 34 | 36 | 44.5 | 34 | 12.5 | 38
2013-11-26 13:00 | 49 | 46.5 | 41 | 44.5 | 29 | 32 | 24 | 38.5 | 37 | 44 | 20 | 43.5 | 41 | 46.5 | 36.5 | 45 | 50 | 30 | 41 | 24 | 49.5 | 39 | 9 | 35.5 | 43 | 33 | 42.5 | 46 | 32 | 34 | 23.5 | 44.5 | 34 | 43 | 34 | 41 | 38 | 30 | 50 | 50 | 27 | 38 | 32 | 37.5 | 43 | 47 | 46.5 | 41 | 32 | 47 | 39 | 44.5 | 36 | 50 | 38 | 48 | 43 | 46 | 28.5 | 46.5 | 44 | 59 | 35.5 | 44.5 | 27.5 | 43 | 29 | 48 | 46.5 | 47 | 44 | 46.5 | 49 | 52 | 46.5 | 27.5 | 50 | 44 | 41 | 18 | 34 | 16 | 23 | 16 | 34.5 | 20 | 24 | 14 | 25 | 25 | 39 | 19 | 24 | 40 | 28.5 | 26.5 | 10 | 35 | 35 | -2.5 | 17.5 | 30 | 27 | 15.5 | 43 | 25 | 28.5 | 4 | 41 | 23 | 23 | 21 | 23 | 13.5 | 28.5 | 31.5 | 49 | 17 | 25.5 | 22 | 21 | 39 | 37 | 30 | 28 | 22 | 46 | 39 | 43 | 30 | 42 | 20 | 37.5 | 37.5 | 40 | 19.5 | 39 | 40 | 7 | 30 | 37.5 | 26 | 27 | 24 | 43 | 34 | 47 | 38.5 | 34 | 37 | 43 | 34 | 12.5 | 39
2013-11-26 14:00 | 48 | 46.5 | 44 | 44.5 | 28 | 32 | 25 | 36.5 | 38 | 44 | 22 | 47 | 41 | 46.5 | 38 | 45 | 48 | 30 | 43 | 26 | 49.5 | 40 | 10 | 37.5 | 44.5 | 33 | 44 | 47 | 32 | 34 | 25 | 46.5 | 35.5 | 43 | 34 | 41 | 39 | 31 | 46 | 51 | 26 | 41 | 33 | 39 | 42 | 49 | 48 | 42 | 33 | 47 | 41 | 44.5 | 36 | 48 | 38 | 48 | 43 | 46 | 28.5 | 46.5 | 44 | 60 | 37.5 | 44.5 | 25 | 43 | 29 | 48 | 46.5 | 46 | 45 | 46.5 | 50 | 50 | 44.5 | 28.5 | 50 | 43 | 41 | 17 | 35.5 | 16 | 24 | 16 | 32.5 | 20 | 24 | 15 | 26.5 | 23 | 41 | 19 | 22 | 39 | 30 | 25 | 11 | 35 | 36 | 0 | 19.5 | 30 | 24 | 14 | 43 | 26.5 | 30 | 1 | 41 | 21 | 25 | 19.5 | 23 | 12 | 26 | 26 | 50 | 14 | 25 | 23 | 21 | 40 | 37 | 30 | 27 | 22 | 45 | 41 | 43 | 30 | 41 | 20 | 37.5 | 37.5 | 39 | 19.5 | 37.5 | 40 | 5 | 30 | 37.5 | 25 | 30 | 24 | 43 | 34 | 35 | 39 | 32 | 37 | 43 | 35.5 | 12 | 40
2013-11-26 15:00 | 47 | 46.5 | 43 | 44.5 | 26 | 33 | 26 | 37 | 39 | 41 | 23 | 48.5 | 39 | 46.5 | 36.5 | 45 | 47 | 32 | 43 | 26 | 48.5 | 39 | 9 | 37.5 | 43 | 32 | 42 | 47 | 32 | 34 | 22.5 | 46.5 | 34 | 43 | 32 | 40 | 35.5 | 30 | 44 | 51 | 23 | 38.5 | 33 | 39 | 45 | 46 | 48 | 40 | 34 | 47 | 41 | 43 | 35.5 | 46 | 37 | 48 | 44.5 | 47 | 28.5 | 46.5 | 44 | 59 | 35.5 | 44.5 | 25 | 41 | 28 | 48 | 46.5 | 45 | 44.5 | 46.5 | 49.5 | 50 | 44.5 | 28.5 | 45 | 43 | 41 | 17 | 34 | 16 | 24 | 15 | 33 | 20 | 25 | 16 | 26 | 23 | 41 | 18 | 24 | 40 | 30 | 25 | 12 | 35.5 | 36 | -2.5 | 19.5 | 30 | 24 | 13.5 | 44 | 25 | 27.5 | 2.5 | 39 | 21 | 25 | 19.5 | 23 | 12 | 25 | 27 | 50 | 12 | 25 | 24 | 21 | 41 | 39 | 30 | 28 | 23 | 46 | 41 | 43 | 30 | 42 | 19 | 37.5 | 39 | 40 | 21 | 37.5 | 40 | 4 | 30 | 37.5 | 25 | 29 | 23 | 43 | 38 | 36 | 39 | 34 | 36 | 39 | 37.5 | 10.5 | 37
2013-11-26 16:00 | 45 | 44.5 | 40 | 43 | 24 | 35 | 23 | 37 | 36 | 38 | 23 | 50 | 35.5 | 46.5 | 34.5 | 42 | 47 | 32 | 39 | 26 | 48.5 | 39 | 8 | 37.5 | 41 | 31 | 40 | 47 | 30 | 34 | 20.5 | 44.5 | 32 | 39 | 34 | 39 | 31.5 | 29 | 40.5 | 50 | 22 | 36.5 | 31 | 41 | 46 | 45 | 44.5 | 40 | 34 | 47 | 41 | 43 | 35.5 | 45 | 35 | 46.5 | 44.5 | 46 | 28.5 | 46.5 | 44 | 59 | 35.5 | 44.5 | 25 | 37 | 28 | 48 | 43 | 44 | 43 | 44.5 | 48 | 48 | 43 | 28.5 | 42 | 42 | 39 | 17 | 32 | 12 | 25 | 16 | 33.5 | 19 | 25 | 16 | 26 | 25 | 41 | 17.5 | 25 | 40 | 30 | 25 | 11 | 36 | 35 | -4.5 | 19.5 | 28.5 | 22 | 13 | 44 | 28.5 | 25 | 3.5 | 41 | 21 | 25 | 17.5 | 24 | 12.5 | 23 | 28 | 48 | 12 | 25 | 26 | 21 | 41 | 36 | 35.5 | 27 | 23 | 45 | 41 | 41 | 30 | 42 | 19 | 37.5 | 39 | 40 | 21 | 35.5 | 40 | 3 | 30 | 37.5 | 25 | 29 | 23 | 43 | 39 | 35 | 37.5 | 34 | 35 | 40 | 39 | 12 | 36
2013-11-26 17:00 | 44 | 43 | 31 | 37.5 | 22 | 34 | 19 | 36.5 | 33 | 34 | 18 | 48 | 34 | 46.5 | 33 | 38 | 42 | 30 | 37.5 | 25 | 47 | 39 | 7 | 34 | 34 | 26 | 38 | 47 | 28.5 | 30 | 18 | 43 | 30 | 35.5 | 28.5 | 37 | 28 | 28 | 36.5 | 48 | 20 | 34 | 29 | 37.5 | 45 | 41 | 39 | 37 | 32 | 47 | 39 | 41 | 35.5 | 44 | 33 | 46.5 | 41 | 45 | 28.5 | 44.5 | 45 | 56 | 32 | 43 | 25 | 36 | 27 | 46.5 | 43 | 44 | 41 | 41 | 46 | 48 | 43 | 26.5 | 42 | 42 | 39 | 17 | 32 | 10 | 25 | 15 | 34 | 20 | 23.5 | 13 | 24 | 25 | 39 | 17 | 24 | 39 | 30 | 30 | 13 | 34.5 | 36 | -6 | 17.5 | 26.5 | 22 | 12 | 44 | 23 | 26.5 | 3 | 39 | 21 | 25 | 17.5 | 25 | 12 | 22 | 20 | 47 | 10 | 25 | 26 | 19.5 | 40 | 37 | 34 | 27 | 24 | 45 | 39 | 41 | 28.5 | 40 | 18 | 39 | 39 | 40 | 21 | 35.5 | 40 | 2 | 30 | 39 | 25 | 29 | 23 | 44.5 | 40 | 34 | 37.5 | 35.5 | 33 | 39 | 39 | 12 | 36
2013-11-26 18:00 | 43 | 39 | 27 | 37.5 | 20 | 28 | 15 | 35.5 | 30 | 34 | 14 | 44 | 34 | 46.5 | 32 | 36 | 42 | 30 | 35.5 | 26 | 46 | 37 | 7 | 30 | 32 | 28 | 34.5 | 46 | 28.5 | 28.5 | 14.5 | 39 | 28.5 | 32 | 28.5 | 34 | 26 | 27 | 33.5 | 49 | 16 | 32.5 | 28 | 30 | 45 | 40 | 34 | 38 | 25 | 47 | 39 | 41 | 35.5 | 42 | 28 | 44.5 | 39 | 45 | 26.5 | 44.5 | 45 | 57 | 32 | 43 | 23 | 37 | 27 | 48 | 41 | 44 | 37.5 | 39 | 45 | 46.5 | 41 | 23 | 40 | 41 | 37.5 | 16 | 32 | 9 | 23 | 12 | 34 | 20 | 23.5 | 10 | 24 | 26.5 | 41 | 16.5 | 24 | 40 | 30 | 30 | 13 | 34 | 35 | -6.5 | 17.5 | 26.5 | 21 | 12.5 | 43 | 21 | 25 | 3.5 | 37.5 | 21 | 25 | 17.5 | 24 | 12 | 22 | 20.5 | 47 | 7 | 24.5 | 25 | 19.5 | 40 | 38 | 32 | 28 | 20 | 46 | 39 | 41 | 28.5 | 42 | 20 | 39 | 37.5 | 41 | 21 | 35.5 | 40 | 3 | 30 | 39 | 21 | 30 | 23 | 44.5 | 41 | 35 | 35.5 | 32 | 33 | 39 | 39 | 12 | 35
2013-11-26 19:00 | 43 | 41 | 25 | 37.5 | 18 | 28 | 16 | 37 | 29 | 33 | 8 | 40.5 | 34 | 44.5 | 31 | 36 | 42 | 30 | 34 | 23 | 45.5 | 37 | 7 | 26.5 | 30 | 24 | 30.5 | 45 | 28.5 | 28.5 | 11.5 | 37.5 | 23 | 34 | 25 | 37 | 24 | 27 | 32 | 50 | 15 | 30.5 | 25 | 32 | 44 | 39 | 30 | 37 | 24 | 48 | 39 | 41 | 35.5 | 50 | 24 | 44.5 | 39 | 43 | 26.5 | 43 | 46 | 56 | 33.5 | 43 | 12 | 38 | 28 | 48 | 41 | 41 | 35.5 | 39 | 42 | 48 | 39 | 23 | 38 | 41 | 39 | 15 | 32 | 8 | 23 | 12 | 34.5 | 21 | 26 | 5 | 23.5 | 26.5 | 39 | 16.5 | 25 | 40 | 30 | 30 | 12 | 33.5 | 34 | -6 | 17.5 | 26.5 | 21 | 13 | 43 | 23 | 23 | 3.5 | 35.5 | 19.5 | 25 | 16 | 24 | 12 | 22 | 20.5 | 48 | 6 | 23.5 | 24 | 19.5 | 40 | 38 | 30 | 28 | 20 | 46 | 37.5 | 41 | 28.5 | 49 | 20 | 39 | 38 | 40 | 21 | 35.5 | 40 | 2 | 31.5 | 39 | 10.5 | 30 | 24 | 44.5 | 41 | 34 | 34 | 32 | 32 | 41 | 39 | 12 | 35
2013-11-26 20:00 | 42 | 40 | 25 | 37.5 | 17 | 29 | 20 | 37 | 30 | 35 | 12 | 34.5 | 34 | 46.5 | 30 | 34 | 44 | 30 | 34 | 25 | 44 | 37 | 7 | 26.5 | 30 | 23 | 27 | 43 | 26.5 | 25 | 8 | 39 | 25 | 30 | 23 | 36 | 22 | 27 | 29 | 48 | 14 | 29 | 25 | 30 | 43 | 36 | 30 | 37 | 23 | 53 | 39 | 41 | 35.5 | 54 | 25 | 44.5 | 39 | 44 | 26.5 | 41 | 48 | 54 | 33.5 | 43 | 11 | 39 | 28 | 46.5 | 39 | 40 | 34 | 39 | 43 | 47 | 39 | 19.5 | 37 | 41 | 38.5 | 15 | 32 | 10 | 24 | 16 | 35 | 20 | 25 | 8 | 21.5 | 28.5 | 41 | 17 | 26 | 40 | 30 | 32 | 12 | 32.5 | 34 | -5 | 17.5 | 26.5 | 20 | 13 | 42 | 21 | 21 | 2 | 39 | 21 | 25 | 16 | 23 | 12 | 21 | 19 | 47 | 5 | 23 | 24 | 17.5 | 40 | 36 | 28.5 | 28 | 19 | 48 | 39 | 41 | 28.5 | 52 | 20 | 41 | 37.5 | 40 | 21 | 37.5 | 42 | 4 | 31.5 | 39 | 9.5 | 29 | 25 | 44.5 | 35 | 34 | 34 | 30 | 33 | 40 | 37.5 | 12 | 34
2013-11-26 21:00 | 42 | 39 | 20 | 35.5 | 17 | 29 | 21 | 37.5 | 26 | 35 | 16 | 30.5 | 34 | 46.5 | 31.5 | 32 | 41 | 30 | 34 | 23 | 44.5 | 39 | 6.5 | 25 | 26.5 | 20 | 26 | 43 | 26.5 | 26.5 | 6.5 | 43 | 23 | 30 | 23 | 35 | 21 | 26 | 29.5 | 49 | 13 | 29.5 | 22 | 23 | 40 | 34 | 28.5 | 39 | 22 | 52 | 37.5 | 39 | 35.5 | 52 | 27 | 44.5 | 39 | 44 | 26.5 | 41 | 47 | 54 | 34.5 | 41 | 10 | 33 | 29 | 46.5 | 39 | 39 | 32 | 37.5 | 42 | 46 | 37.5 | 16 | 38 | 41 | 37.5 | 13 | 30 | 12 | 24 | 17 | 35 | 20 | 25.5 | 12 | 21.5 | 26.5 | 39 | 17.5 | 26 | 39 | 30 | 30 | 13 | 33 | 35 | -5.5 | 16 | 26.5 | 17 | 13.5 | 42 | 21 | 23 | 3 | 39 | 19.5 | 26.5 | 19.5 | 22 | 11 | 21 | 19 | 47 | 5 | 24 | 19 | 17.5 | 39 | 34 | 26.5 | 28 | 18 | 48 | 37.5 | 39 | 28.5 | 46 | 20 | 41 | 37.5 | 40 | 21 | 37.5 | 41 | 3 | 31 | 39 | 8.5 | 33 | 25 | 44.5 | 36 | 35 | 32 | 28.5 | 33 | 40 | 35.5 | 10.5 | 35
2013-11-26 22:00 | 42 | 39 | 23 | 30 | 16 | 28 | 21 | 38 | 25 | 36 | 17 | 30.5 | 32 | 44.5 | 33.5 | 31 | 40 | 30 | 34 | 22 | 44.5 | 40 | 6.5 | 23 | 28.5 | 20 | 25 | 44.5 | 25 | 26.5 | 5.5 | 41 | 25 | 30 | 23 | 33 | 20.5 | 25 | 26.5 | 49 | 13 | 29.5 | 24 | 21 | 37 | 33 | 26.5 | 39 | 19 | 51 | 37.5 | 39 | 34 | 51 | 27 | 43 | 39 | 44 | 26.5 | 41 | 47 | 53 | 32.5 | 41 | 8.5 | 33 | 28 | 44.5 | 39 | 38 | 32 | 35.5 | 39 | 46 | 39 | 17.5 | 37 | 40 | 37.5 | 15 | 30 | 11 | 23 | 18 | 35.5 | 21 | 26.5 | 14 | 19.5 | 28.5 | 39 | 18 | 25 | 38 | 30 | 30 | 12 | 32.5 | 35 | -5 | 14 | 26.5 | 17 | 13.5 | 43 | 19.5 | 21 | 2.5 | 39 | 21 | 26.5 | 19.5 | 22 | 10.5 | 20 | 17.5 | 47 | 5 | 24.5 | 20 | 17.5 | 37 | 33 | 26.5 | 28 | 16 | 49 | 37.5 | 39 | 28.5 | 46 | 21 | 41 | 37.5 | 40 | 21 | 37.5 | 44 | 5 | 27.5 | 39 | 7.5 | 33 | 24 | 41 | 37.5 | 34 | 32 | 28.5 | 32 | 40 | 35.5 | 10.5 | 34
2013-11-26 23:00 | 43 | 39 | 20 | 32 | 15 | 30 | 22 | 37 | 26 | 36 | 18 | 28.5 | 30 | 44.5 | 35 | 31 | 37 | 30 | 30 | 21 | 45 | 39 | 6 | 21 | 25 | 18 | 24 | 44 | 21 | 25 | 4 | 39 | 21 | 30 | 25 | 31 | 20 | 25 | 23.5 | 49 | 12 | 30 | 23.5 | 23 | 39 | 35 | 26.5 | 38 | 22 | 51 | 37.5 | 39 | 34 | 51 | 25 | 43 | 38.5 | 44 | 26.5 | 39 | 47 | 53 | 29 | 41 | 7.5 | 33 | 28 | 44.5 | 39 | 36.5 | 32 | 35.5 | 39 | 45 | 39 | 17.5 | 37 | 41 | 38 | 14 | 30 | 5 | 24 | 18 | 36 | 20 | 26.5 | 14 | 21 | 26.5 | 39 | 19 | 25 | 35 | 30 | 30 | 12 | 32 | 35 | -4 | 14 | 25 | 15 | 13 | 42 | 17.5 | 19.5 | 1 | 37.5 | 19.5 | 25 | 21 | 20 | 10 | 18 | 16 | 47 | 3 | 25 | 19.5 | 19.5 | 36 | 35 | 25 | 27 | 18 | 48 | 37.5 | 39 | 28.5 | 45 | 20 | 41 | 37.5 | 40 | 23 | 35.5 | 41 | 11 | 25 | 39 | 7 | 33 | 23 | 41 | 38.5 | 32 | 32 | 28.5 | 32 | 41 | 35.5 | 12 | 35
2013-11-27 | 42 | 39 | 21 | 34 | 11 | 26 | 23 | 37 | 26 | 37 | 19 | 27.5 | 28.5 | 44.5 | 36.5 | 31 | 35 | 30 | 30 | 20 | 45 | 39 | 5 | 23 | 28.5 | 19 | 25 | 42 | 19.5 | 25 | 3 | 39 | 21 | 30 | 26.5 | 34 | 22 | 25 | 22.5 | 48 | 12 | 30 | 23.5 | 19.5 | 40 | 37 | 25 | 39 | 19 | 52 | 37.5 | 39 | 30 | 48 | 26 | 43 | 38 | 44 | 26.5 | 39 | 47 | 52 | 30.5 | 41 | 6.5 | 34 | 28 | 43 | 39 | 36 | 32 | 35.5 | 40 | 45 | 39 | 17.5 | 37 | 41 | 38.5 | 15 | 30 | 2 | 22 | 18 | 36.5 | 22 | 27 | 15 | 21 | 25 | 39 | 19.5 | 26 | 34 | 30 | 30 | 12 | 33 | 35 | -5.5 | 20 | 26.5 | 16 | 14.5 | 41 | 17.5 | 19.5 | 0.5 | 37.5 | 19.5 | 25 | 21 | 21 | 9.5 | 18 | 15.5 | 47 | 1 | 25.5 | 20.5 | 19.5 | 37 | 37 | 25 | 27 | 15 | 49 | 37.5 | 39 | 26.5 | 45 | 21 | 39 | 37.5 | 41 | 21 | 35.5 | 41 | 9 | 28.5 | 39 | 6 | 34 | 23 | 39 | 39 | 32 | 32 | 30 | 31 | 41 | 35.5 | 12 | 34
2013-11-27 01:00 | 43 | 39 | 21 | 34 | 12 | 26 | 23 | 37.5 | 26 | 37 | 19 | 27.5 | 28.5 | 44.5 | 38.5 | 30 | 32 | 30 | 32 | 16 | 44 | 39 | 4 | 23.5 | 26.5 | 17 | 26 | 43 | 19.5 | 25 | 2 | 37.5 | 26.5 | 28.5 | 23 | 31 | 24 | 24 | 21.5 | 48 | 10 | 30 | 23 | 17.5 | 39 | 37 | 25 | 39 | 17 | 52 | 37.5 | 39 | 28.5 | 47 | 28 | 43 | 37.5 | 44 | 26.5 | 39 | 47 | 51 | 32 | 41 | 5 | 35 | 28 | 41 | 39 | 35.5 | 32 | 37.5 | 38 | 46 | 39 | 17.5 | 37 | 41 | 39 | 15 | 30 | 4 | 22 | 19 | 35.5 | 20 | 27.5 | 16 | 21 | 26.5 | 39 | 20.5 | 27 | 32 | 28.5 | 30 | 11 | 32.5 | 35 | -5.5 | 20.5 | 25 | 14 | 16.5 | 42 | 16 | 17.5 | 0 | 35.5 | 21 | 25 | 19.5 | 22 | 10 | 18 | 15.5 | 46 | 1 | 26 | 20.5 | 17.5 | 36 | 37 | 21 | 28 | 12 | 49 | 37.5 | 39 | 25 | 45 | 20 | 39 | 37.5 | 41 | 21 | 35.5 | 42 | 12 | 28 | 39 | 5 | 34 | 23 | 37.5 | 39 | 32 | 32 | 28.5 | 30 | 40 | 35.5 | 12 | 34
2013-11-27 02:00 | 43 | 38.5 | 17 | 34 | 10 | 23 | 24 | 39 | 26 | 37 | 19 | 27 | 30 | 44.5 | 40 | 31 | 31 | 30 | 30 | 19 | 42.5 | 39 | 3 | 24 | 26.5 | 16 | 27 | 44 | 21 | 23 | 1 | 39 | 26.5 | 28.5 | 23 | 31 | 26 | 24 | 20.5 | 47 | 9 | 30 | 22.5 | 19.5 | 39 | 37 | 23 | 42 | 16 | 51 | 37.5 | 39 | 25 | 48 | 27 | 43 | 37.5 | 44 | 26.5 | 37.5 | 51 | 51 | 33.5 | 41 | 4 | 37 | 28 | 37.5 | 41 | 35.5 | 32 | 35.5 | 38 | 46 | 41 | 16 | 37 | 41 | 38 | 13 | 30 | 1 | 19 | 20 | 37.5 | 21 | 28.5 | 16 | 21 | 26.5 | 37.5 | 20 | 27 | 31 | 30 | 28.5 | 15 | 30.5 | 35 | -5 | 20.5 | 26.5 | 14 | 17 | 42 | 16 | 17.5 | -3 | 37.5 | 21 | 25 | 19.5 | 22 | 10 | 18 | 15.5 | 46 | -2 | 26 | 20 | 19.5 | 35 | 37 | 21 | 25 | 14 | 49 | 37.5 | 39 | 21 | 43 | 22 | 39 | 37.5 | 41 | 21 | 35.5 | 44 | 8 | 30 | 39 | 4 | 36 | 23 | 35.5 | 40.5 | 32.5 | 32 | 30 | 30 | 41 | 35.5 | 10.5 | 34
2013-11-27 03:00 | 40 | 38 | 17 | 35.5 | 11 | 20 | 24 | 38.5 | 27 | 37 | 21 | 26.5 | 28.5 | 43 | 40.5 | 32 | 32 | 31 | 30 | 17 | 41.5 | 39 | 3.5 | 23.5 | 28.5 | 15 | 27.5 | 40 | 19.5 | 21 | 2.5 | 39 | 26.5 | 28.5 | 25 | 29 | 27.5 | 24 | 20 | 47 | 9 | 30 | 22 | 23 | 36 | 39 | 26.5 | 44 | 16 | 50 | 37.5 | 39 | 25 | 45 | 28 | 43 | 37.5 | 44 | 26.5 | 37.5 | 55 | 52 | 35 | 41 | 3 | 38 | 27 | 37.5 | 41 | 35 | 31.5 | 35.5 | 39 | 46 | 39 | 17.5 | 36 | 39 | 36.5 | 14 | 30 | 1 | 17 | 20 | 37 | 20 | 29 | 16 | 21 | 25 | 37.5 | 22 | 27 | 32 | 31 | 28.5 | 13 | 30.5 | 36 | -7 | 19 | 26.5 | 12 | 18 | 40 | 14 | 16 | 0 | 37.5 | 21 | 26.5 | 21 | 22 | 11.5 | 18 | 15.5 | 46 | -1 | 26.5 | 20 | 21 | 34 | 39 | 25 | 29 | 12 | 47 | 37.5 | 37.5 | 21 | 42 | 22 | 39 | 35.5 | 42 | 21 | 35.5 | 47 | 4 | 31.5 | 41 | 3 | 37 | 23 | 35.5 | 41 | 32.5 | 31.5 | 30 | 31 | 41 | 37.5 | 12 | 33
2013-11-27 04:00 | 41 | 37 | 15 | 37.5 | 9 | 21 | 24 | 38.5 | 27 | 37 | 21 | 25.5 | 26.5 | 43 | 40.5 | 34 | 33 | 32 | 30 | 16 | 40.5 | 39 | 3.5 | 24 | 28.5 | 18 | 27.5 | 39 | 19.5 | 19.5 | 4.5 | 39 | 26.5 | 30 | 25 | 30 | 29 | 25 | 19 | 47 | 8 | 30 | 21.5 | 19.5 | 34 | 39 | 26.5 | 42 | 15 | 51 | 37.5 | 41 | 26.5 | 44 | 27 | 41 | 37.5 | 43 | 26 | 35.5 | 56 | 52 | 33 | 41 | 2 | 40 | 27 | 37.5 | 39 | 35 | 31.5 | 35.5 | 39 | 46 | 41 | 17.5 | 34 | 40 | 36.5 | 12 | 32 | 0 | 18 | 20 | 36.5 | 22 | 27.5 | 18 | 20.5 | 25 | 37.5 | 23.5 | 28 | 32 | 32 | 28.5 | 12 | 30.5 | 36 | -8 | 18.5 | 26.5 | 14 | 17.5 | 39 | 16 | 16 | 1.5 | 37.5 | 21 | 26.5 | 19.5 | 22 | 13 | 18 | 15 | 46 | 1 | 26.5 | 20 | 19.5 | 32 | 39 | 26.5 | 29 | 14 | 48 | 37.5 | 39 | 23 | 43 | 22 | 39 | 35.5 | 42 | 21.5 | 34 | 48 | 5 | 27.5 | 39 | 2 | 39 | 23 | 35.5 | 39 | 32.5 | 31.5 | 30 | 31 | 40 | 37.5 | 12 | 32
2013-11-27 05:00 | 40 | 36.5 | 17 | 35.5 | 6 | 23 | 25 | 38 | 26 | 37 | 22 | 24.5 | 28.5 | 43 | 41 | 32 | 31 | 32 | 30 | 20 | 36.5 | 41 | 4 | 23 | 28.5 | 17 | 28 | 41 | 17.5 | 21 | 6 | 39 | 26.5 | 30 | 25 | 30 | 30 | 25 | 18 | 46 | 8 | 30 | 21.5 | 21 | 34 | 39 | 27 | 42 | 13 | 50 | 37.5 | 39 | 26.5 | 46 | 26 | 41 | 37.5 | 44 | 25 | 37.5 | 54 | 51 | 30.5 | 41 | 1 | 40 | 27 | 41 | 39 | 35 | 31.5 | 34 | 39 | 46 | 39 | 19.5 | 34 | 39 | 36 | 14 | 32 | 0 | 20 | 20 | 36.5 | 22 | 28 | 18 | 19.5 | 25 | 37.5 | 24 | 28 | 30 | 30 | 28.5 | 16 | 27 | 35 | -8 | 17.5 | 26.5 | 12 | 17 | 38 | 14 | 17.5 | 2 | 37.5 | 19.5 | 25 | 21 | 22 | 15 | 18 | 15 | 45 | 0 | 26 | 20 | 21 | 32 | 39 | 27 | 31 | 12 | 48 | 37.5 | 39 | 21 | 41 | 22 | 39 | 35.5 | 42 | 21 | 30 | 50 | 9 | 29 | 39 | 1 | 39 | 23 | 37.5 | 39 | 33.5 | 31.5 | 30 | 31 | 40 | 37.5 | 14 | 32
2013-11-27 06:00 | 40 | 36.5 | 15 | 35.5 | 7 | 23 | 25 | 37.5 | 27 | 37 | 22 | 23.5 | 28.5 | 43 | 41.5 | 31 | 33 | 32 | 32 | 17 | 36.5 | 40 | 5.5 | 22.5 | 28.5 | 15 | 28.5 | 41 | 16 | 19.5 | 7 | 39 | 26.5 | 28.5 | 25 | 29 | 34 | 25 | 17 | 46 | 4 | 30.5 | 21 | 21 | 36 | 39 | 28.5 | 40 | 14 | 49 | 37.5 | 41 | 26.5 | 47 | 23 | 43 | 35.5 | 44 | 25 | 37.5 | 53 | 52 | 30.5 | 41 | 2 | 40 | 28 | 41 | 39 | 37 | 31.5 | 35.5 | 39 | 46.5 | 39 | 21 | 35 | 39 | 36 | 13 | 34 | -1 | 20 | 23 | 35.5 | 22 | 28 | 18 | 19 | 25 | 37.5 | 24.5 | 27 | 33 | 32 | 30 | 15 | 26.5 | 35 | -5.5 | 16.5 | 26.5 | 11 | 17.5 | 38 | 10.5 | 16 | 4.5 | 37.5 | 21 | 25 | 21 | 21 | 16 | 18 | 14 | 45 | -2 | 26.5 | 19 | 21 | 33 | 39 | 28.5 | 30 | 13 | 48 | 37.5 | 39 | 21 | 41 | 20 | 39 | 35.5 | 41 | 21 | 30 | 50 | 12 | 29 | 39 | 2 | 39 | 23 | 37.5 | 39 | 36 | 31.5 | 30 | 31 | 39 | 37.5 | 16 | 33
2013-11-27 07:00 | 39 | 36 | 17 | 37.5 | 8 | 23 | 26 | 38.5 | 27 | 38 | 23 | 22.5 | 28.5 | 43 | 42.5 | 32 | 33 | 34 | 30 | 19 | 32 | 40 | 7.5 | 23 | 28.5 | 15 | 28.5 | 40 | 17.5 | 23 | 8 | 39 | 25 | 30 | 25 | 27 | 38 | 25 | 19 | 46 | 0 | 30.5 | 20 | 17.5 | 35 | 39 | 30 | 39 | 13 | 50 | 37.5 | 41 | 25 | 46 | 26 | 43 | 35.5 | 43 | 26.5 | 39 | 53 | 50 | 30 | 39 | 3.5 | 41 | 28 | 39 | 37.5 | 38 | 32 | 35.5 | 36 | 46 | 39 | 23 | 35 | 37 | 35.5 | 14 | 34 | 1 | 20 | 24 | 36.5 | 23 | 28 | 19 | 18.5 | 25 | 37.5 | 25.5 | 27 | 32 | 32 | 30 | 15 | 25 | 35 | -2.5 | 12 | 25 | 10 | 18 | 38 | 16 | 16 | 5 | 39 | 21 | 26.5 | 21 | 20 | 16.5 | 18 | 14 | 45 | -6 | 27 | 18 | 17.5 | 32 | 39 | 28.5 | 29 | 11 | 48 | 37.5 | 39 | 21 | 40 | 22 | 39 | 34 | 41 | 21 | 30 | 51 | 13 | 28.5 | 37.5 | 3.5 | 39 | 23 | 37.5 | 37.5 | 37 | 32 | 30 | 31 | 42 | 37.5 | 17.5 | 33
2013-11-27 08:00 | 39 | 35.5 | 18 | 34 | 8 | 23 | 25 | 38 | 27 | 38 | 23 | 21 | 30 | 43 | 43 | 33 | 31 | 34 | 30 | 20 | 36.5 | 40 | 9 | 21 | 23 | 15 | 29 | 40 | 17.5 | 21 | 9 | 39 | 26.5 | 30 | 25 | 26 | 42 | 25 | 19 | 46 | 2 | 31 | 20 | 17.5 | 34 | 41 | 30 | 39 | 13 | 50 | 37.5 | 41 | 26.5 | 44 | 26 | 43 | 35 | 43 | 26.5 | 39 | 53 | 52 | 30.5 | 39 | 3 | 41 | 27 | 41 | 37.5 | 38 | 30 | 35.5 | 38 | 47 | 39 | 23 | 34 | 38 | 35.5 | 14 | 34 | 1 | 20 | 24 | 38 | 24 | 27 | 19 | 18 | 26.5 | 37.5 | 27 | 29 | 31 | 34 | 30 | 17 | 29 | 36 | 1 | 12 | 21 | 11 | 18 | 38 | 14 | 16 | 5 | 39 | 21 | 26.5 | 21 | 20 | 18 | 18 | 14 | 45 | -5 | 27 | 18 | 17.5 | 31 | 41 | 28.5 | 29 | 12 | 48 | 37.5 | 39 | 23 | 41 | 23 | 37.5 | 34.5 | 41 | 23 | 28.5 | 50 | 14 | 29 | 37.5 | 1.5 | 39 | 23 | 37.5 | 37.5 | 37 | 30 | 30 | 33 | 43 | 35.5 | 17.5 | 32
2013-11-27 09:00 | 41 | 37.5 | 26 | 37.5 | 10 | 23 | 26 | 39.5 | 26.5 | 41 | 24 | 23 | 30 | 43 | 43.5 | 35 | 33 | 35.5 | 30 | 23 | 37.5 | 41 | 10.5 | 21 | 25 | 16 | 32 | 41 | 19.5 | 25 | 11 | 41 | 28.5 | 34 | 28.5 | 32 | 45 | 25 | 22 | 46 | 5 | 32.5 | 25 | 23 | 40 | 43 | 30 | 41 | 15 | 50 | 37.5 | 43 | 28.5 | 44 | 30 | 43 | 35.5 | 45 | 26.5 | 41 | 51 | 55 | 34.5 | 39 | 8 | 41 | 27 | 41 | 37.5 | 41 | 32 | 35.5 | 38 | 46 | 39 | 26.5 | 36 | 39 | 37.5 | 18 | 34 | 2 | 20 | 24 | 37 | 25 | 26 | 19 | 19.5 | 28.5 | 39 | 28 | 30 | 33 | 34 | 30 | 18 | 30.5 | 35 | 1 | 12 | 21 | 12 | 18.5 | 38 | 16 | 17.5 | 8 | 39 | 21 | 26.5 | 21 | 24 | 20 | 19 | 13 | 45 | -1 | 27 | 21 | 21 | 35 | 42 | 28.5 | 29 | 13 | 46 | 37.5 | 39 | 26.5 | 42 | 23 | 37.5 | 35.5 | 42 | 23 | 30 | 50 | 19 | 32.5 | 35.5 | 4.5 | 40 | 24 | 37.5 | 37.5 | 39 | 32 | 32 | 34 | 42 | 35.5 | 19.5 | 33
2013-11-27 10:00 | 48 | 37 | 32 | 39 | 11 | 25 | 28 | 39 | 28.5 | 46 | 26 | 23.5 | 30 | 46.5 | 44 | 36 | 34 | 34 | 32 | 26 | 38.5 | 43 | 12.5 | 26.5 | 25 | 20 | 35 | 44 | 19.5 | 30 | 13 | 41 | 30 | 35.5 | 28.5 | 34 | 47.5 | 25 | 23 | 47 | 8 | 33.5 | 27 | 28.5 | 42 | 45 | 30 | 43 | 22 | 50 | 39 | 43 | 34 | 49 | 35 | 43 | 37 | 48 | 26.5 | 43 | 51 | 56 | 40 | 41 | 12 | 41 | 28 | 44.5 | 37.5 | 45 | 35.5 | 32 | 38 | 47.5 | 39 | 30 | 39 | 41 | 37 | 19 | 34 | 3 | 21 | 25 | 36.5 | 26.5 | 23 | 20 | 21.5 | 28.5 | 39 | 29.5 | 32 | 34 | 34 | 32 | 20 | 31 | 36 | 1 | 16 | 25 | 14 | 18.5 | 39 | 17.5 | 19.5 | 10 | 39 | 25 | 26.5 | 23 | 24 | 21.5 | 19 | 17 | 45 | 0 | 27 | 22 | 23 | 37 | 42 | 28.5 | 31 | 19 | 45 | 37.5 | 39 | 28.5 | 43 | 25 | 37.5 | 35.5 | 43 | 23 | 30 | 49 | 20 | 38.5 | 35.5 | 7.5 | 40 | 24 | 39 | 37.5 | 38 | 34 | 32 | 33 | 43 | 35.5 | 21 | 35
2013-11-27 11:00 | 50 | 37.5 | 37 | 39 | 14 | 28 | 30 | 43.5 | 29 | 49 | 27 | 23.5 | 34 | 52 | 45 | 37 | 35.5 | 35.5 | 34 | 31 | 38.5 | 43 | 14 | 32 | 25 | 27 | 38 | 45 | 19.5 | 34 | 15 | 46.5 | 34 | 37.5 | 30 | 37 | 50 | 26 | 25 | 48 | 11 | 35 | 32 | 34 | 46 | 48 | 30 | 44 | 25 | 47 | 39 | 44.5 | 35.5 | 48 | 37 | 44.5 | 39 | 48 | 28.5 | 43 | 50 | 60 | 45.5 | 41 | 16.5 | 42 | 28 | 46.5 | 37.5 | 48 | 41 | 34 | 38 | 49 | 41 | 34 | 42 | 39 | 37.5 | 19 | 34 | 4 | 23 | 26 | 39.5 | 28 | 21 | 20 | 22 | 30 | 41 | 30 | 31 | 35.5 | 34 | 32 | 23 | 32.5 | 36 | 2 | 17.5 | 25 | 19 | 18 | 39 | 17.5 | 19.5 | 11 | 43 | 26.5 | 26.5 | 21 | 24 | 22 | 18 | 18 | 46 | 2 | 26 | 23 | 21 | 35 | 42 | 28.5 | 30 | 21 | 45 | 39 | 39 | 28.5 | 45 | 25 | 37.5 | 35.5 | 43 | 21 | 30 | 47 | 24 | 39 | 37.5 | 10 | 40 | 24 | 41 | 37.5 | 39 | 37.5 | 34 | 33 | 43 | 35.5 | 21 | 36
2013-11-27 12:00 | 50 | 39 | 41 | 39 | 18 | 30 | 31 | 45 | 28 | 51 | 29 | 26 | 34 | 52 | 46.5 | 38 | 37 | 34 | 34 | 37 | 39 | 42 | 15 | 41 | 28.5 | 31 | 38.5 | 46 | 21 | 35.5 | 16 | 48 | 34 | 35.5 | 30 | 39 | 50.5 | 26 | 26 | 50 | 15 | 38.5 | 33.5 | 37.5 | 47 | 48 | 32 | 45 | 28 | 47 | 43 | 44.5 | 35.5 | 50 | 37 | 44.5 | 41 | 49 | 29.5 | 43 | 49 | 59 | 47.5 | 43 | 21.5 | 42 | 28 | 46.5 | 39 | 48 | 43.5 | 35.5 | 37 | 49 | 44.5 | 37.5 | 44 | 41 | 37.5 | 18 | 34 | 7 | 25 | 28 | 38.5 | 27 | 17 | 21 | 22.5 | 30 | 39 | 30.5 | 32 | 37 | 34 | 34 | 25 | 32 | 36 | 2 | 19.5 | 28.5 | 20 | 19 | 39 | 17.5 | 19.5 | 12 | 39 | 25 | 26.5 | 21 | 23 | 23 | 19 | 16 | 47 | 4 | 26.5 | 23.5 | 23 | 35 | 42 | 32 | 31 | 22 | 44 | 39 | 41 | 28.5 | 46 | 22 | 37.5 | 35.5 | 39 | 22.5 | 30 | 46 | 25 | 41 | 37.5 | 17 | 40 | 24 | 39 | 39 | 40 | 37.5 | 34 | 33 | 43 | 37.5 | 23 | 37
2013-11-27 13:00 | 49 | 39 | 43 | 39 | 21 | 32 | 31 | 44 | 29 | 51 | 29 | 26 | 34 | 53.5 | 48.5 | 43 | 39 | 35.5 | 35.5 | 40 | 39 | 45 | 16 | 41 | 28.5 | 32 | 39 | 48 | 21 | 35.5 | 17 | 46.5 | 34 | 35.5 | 30 | 39 | 51.5 | 27 | 27 | 51 | 18 | 41.5 | 34 | 41 | 49 | 49 | 35.5 | 43 | 33 | 47 | 46.5 | 46.5 | 35.5 | 50 | 38 | 44.5 | 43 | 50 | 30 | 44.5 | 49 | 61 | 49.5 | 43 | 21.5 | 42 | 28 | 48 | 43 | 48 | 44.5 | 35.5 | 37 | 49 | 44.5 | 43 | 47 | 40 | 37.5 | 18 | 34 | 10 | 25 | 28 | 38 | 27 | 18 | 21 | 22.5 | 28.5 | 39 | 30.5 | 30 | 37 | 34 | 32 | 27 | 30 | 36 | 2.5 | 19.5 | 28.5 | 20 | 19 | 37 | 17.5 | 17.5 | 12 | 37.5 | 25 | 28.5 | 21 | 23 | 23.5 | 19 | 14 | 47 | 6 | 26.5 | 24 | 23 | 36 | 43 | 34 | 28 | 22 | 44 | 41 | 39 | 28.5 | 46 | 21 | 37.5 | 35.5 | 39 | 23 | 30 | 45 | 28 | 43 | 37.5 | 18 | 40 | 25 | 39 | 43 | 37 | 37.5 | 34 | 34 | 42 | 37.5 | 25 | 38
2013-11-27 14:00 | 50 | 39 | 45 | 43 | 24 | 34 | 32 | 42 | 29 | 52 | 32 | 28.5 | 34 | 53.5 | 50 | 41 | 39 | 36 | 35.5 | 42 | 39 | 44 | 17 | 44.5 | 30 | 33 | 40 | 48 | 21 | 37.5 | 18 | 48 | 35.5 | 34 | 30 | 39 | 52 | 27 | 26 | 51 | 20 | 45 | 36 | 41 | 51 | 51 | 35.5 | 44 | 37 | 47 | 50 | 46.5 | 35.5 | 51 | 40 | 46.5 | 44.5 | 51 | 32 | 44.5 | 50 | 60 | 51.5 | 43 | 21 | 42 | 28 | 48 | 41 | 46 | 45 | 35.5 | 37 | 50 | 46.5 | 43 | 50 | 39 | 37.5 | 19 | 34 | 11 | 26 | 28 | 37 | 27 | 17 | 22 | 21 | 30 | 39 | 31 | 30 | 38 | 34 | 30 | 28 | 30.5 | 35 | 4 | 17.5 | 28.5 | 20 | 19 | 37 | 17.5 | 16 | 11 | 37.5 | 23 | 28.5 | 21 | 25 | 24 | 20 | 15 | 47 | 7 | 26 | 24 | 21 | 37 | 43 | 34 | 29 | 24 | 44 | 39 | 37.5 | 28.5 | 45 | 22 | 37.5 | 35.5 | 38 | 21 | 30 | 44 | 28 | 41.5 | 39 | 19.5 | 39 | 24 | 39 | 41 | 39 | 37.5 | 34 | 33 | 40 | 37.5 | 25 | 39
2013-11-27 15:00 | 49 | 41 | 44 | 41 | 25 | 35 | 32 | 43 | 29 | 52 | 33 | 30.5 | 34 | 50 | 49 | 42 | 40 | 35.5 | 35.5 | 42 | 37 | 44 | 17 | 44.5 | 30 | 32 | 40 | 48 | 21 | 37.5 | 17.5 | 48 | 35.5 | 34 | 32 | 38 | 51.5 | 27 | 26 | 51 | 20 | 44 | 35 | 43 | 51 | 51 | 37.5 | 43 | 38 | 46 | 48 | 48 | 35.5 | 52 | 37 | 44.5 | 44.5 | 49 | 34 | 44.5 | 50 | 60 | 52 | 43 | 25.5 | 42 | 28 | 48 | 43 | 47 | 44.5 | 34 | 37 | 49 | 44.5 | 41 | 49 | 37 | 37.5 | 20 | 34 | 11 | 27 | 29 | 38.5 | 27 | 18 | 24 | 21 | 28.5 | 39 | 30.5 | 23 | 38 | 34 | 30 | 30 | 29 | 35 | 3.5 | 16 | 30 | 21 | 20 | 36 | 17.5 | 16 | 12 | 37.5 | 21 | 30 | 21 | 25 | 24.5 | 19 | 15 | 47 | 8 | 27 | 24.5 | 21 | 36 | 43 | 34 | 29 | 24 | 45 | 35.5 | 37.5 | 26.5 | 45 | 19 | 37.5 | 35.5 | 38 | 23 | 30 | 43 | 30 | 42 | 35.5 | 21.5 | 38 | 24 | 37.5 | 43 | 36 | 37.5 | 34 | 33 | 40 | 35.5 | 25 | 39
2013-11-27 16:00 | 48 | 39 | 38 | 39 | 26 | 35 | 32 | 41 | 28.5 | 51 | 33 | 32.5 | 30 | 48 | 48 | 41 | 40 | 35.5 | 35.5 | 40 | 36.5 | 42 | 17 | 43 | 30 | 28 | 40 | 47 | 21 | 37.5 | 17.5 | 46.5 | 34 | 34 | 30 | 37 | 50.5 | 27 | 23 | 51 | 21 | 43 | 33 | 43 | 49 | 49 | 34 | 42 | 36 | 46 | 46.5 | 46.5 | 35.5 | 49 | 36 | 44.5 | 43 | 49 | 34 | 44.5 | 49 | 58 | 50.5 | 43 | 28.5 | 41 | 27 | 48 | 41 | 44 | 43 | 34 | 37 | 48 | 43 | 39 | 50 | 37 | 37.5 | 19 | 34 | 11 | 27 | 30 | 38 | 28.5 | 13 | 24 | 22 | 26.5 | 37.5 | 30 | 23 | 37 | 34 | 32 | 30 | 28.5 | 35 | 4 | 16 | 30 | 19 | 20.5 | 39 | 16 | 19.5 | 12.5 | 35.5 | 21 | 30 | 21 | 25 | 24.5 | 19 | 18 | 47 | 10 | 27.5 | 25 | 21 | 36 | 43 | 32 | 30 | 23 | 43 | 35.5 | 35.5 | 26.5 | 46 | 19 | 37.5 | 35.5 | 39 | 23 | 43 | 44 | 30 | 40.5 | 37.5 | 26.5 | 38 | 24 | 35.5 | 41 | 39 | 35.5 | 34 | 34 | 40 | 37.5 | 25 | 38
2013-11-27 17:00 | 46 | 39 | 32 | 35.5 | 26 | 33 | 32 | 40.5 | 28 | 49 | 31 | 29.5 | 28.5 | 46.5 | 47 | 37 | 39 | 35.5 | 32 | 39 | 36.5 | 41 | 17 | 39 | 30 | 24 | 40 | 43 | 19.5 | 32 | 17 | 44.5 | 32 | 34 | 28.5 | 38 | 50 | 26 | 23 | 48 | 21 | 42 | 31.5 | 37.5 | 44 | 45 | 30 | 39 | 31 | 46 | 43 | 44.5 | 35.5 | 44 | 30 | 44.5 | 43 | 44 | 32 | 44.5 | 49 | 56 | 47 | 41 | 17.5 | 40 | 26 | 39 | 39 | 42 | 40 | 34 | 37 | 47 | 35.5 | 35.5 | 47 | 38 | 37.5 | 18 | 34 | 12 | 26 | 30 | 37 | 28 | 11.5 | 25 | 21 | 26.5 | 34 | 30 | 24 | 37 | 35.5 | 30 | 30 | 28 | 34 | 5 | 16 | 28.5 | 18 | 21 | 39 | 16 | 21 | 12 | 35.5 | 25 | 28.5 | 23 | 24 | 24 | 19 | 19 | 45 | 10 | 28 | 25.5 | 21 | 35 | 41 | 30 | 30 | 22 | 44 | 34 | 35.5 | 26.5 | 44 | 21 | 35.5 | 37.5 | 39 | 23 | 43 | 42 | 30 | 41 | 37.5 | 16 | 38 | 21 | 35.5 | 39 | 38 | 35 | 34 | 34 | 40 | 34 | 26.5 | 33
2013-11-27 18:00 | 45 | 37.5 | 25 | 34 | 26 | 29 | 30 | 39.5 | 28 | 47 | 28 | 30 | 30 | 39 | 45.5 | 38 | 38 | 35.5 | 30 | 35 | 35.5 | 41 | 17 | 35.5 | 30 | 23 | 40 | 39 | 21 | 28.5 | 17.5 | 37.5 | 30 | 34 | 26.5 | 35 | 50.5 | 24 | 21 | 45 | 21 | 43.5 | 31 | 32 | 42 | 41 | 32 | 39 | 27 | 46 | 37.5 | 41 | 35.5 | 43 | 30 | 44.5 | 43 | 45 | 28.5 | 44.5 | 47 | 55 | 43.5 | 41 | 14 | 40 | 26 | 37.5 | 35.5 | 40 | 37.5 | 34 | 36 | 47 | 35.5 | 34 | 49 | 36 | 37.5 | 16 | 32 | 11 | 25 | 29 | 34.5 | 27 | 11 | 24 | 21 | 28.5 | 34 | 29.5 | 18 | 37 | 34 | 30 | 30 | 27 | 33 | 5 | 17.5 | 30 | 19 | 21.5 | 38 | 16 | 19.5 | 13.5 | 34 | 25 | 26.5 | 21 | 25 | 24.5 | 21 | 20 | 43 | 11 | 30 | 26 | 21 | 35 | 40 | 32 | 29 | 21 | 44 | 34 | 34 | 26.5 | 42 | 22 | 37.5 | 37.5 | 40 | 25 | 43 | 42 | 28 | 38 | 37.5 | 14 | 38 | 22 | 35.5 | 35.5 | 39 | 34 | 34 | 34 | 41 | 34 | 26.5 | 32
2013-11-27 19:00 | 37 | 37 | 26 | 32 | 27 | 29 | 28 | 39 | 28.5 | 45 | 22 | 30.5 | 30 | 43 | 43.5 | 37 | 38 | 35.5 | 30 | 36 | 34.5 | 40 | 17 | 32 | 28.5 | 22 | 40 | 37 | 19.5 | 28.5 | 17.5 | 35.5 | 28.5 | 34 | 25 | 36 | 51.5 | 23 | 20.5 | 44 | 23 | 45.5 | 29 | 32 | 37 | 40 | 31.5 | 38 | 25 | 46 | 37.5 | 37.5 | 35.5 | 43 | 26 | 43 | 42 | 42 | 28.5 | 43 | 47 | 54 | 40.5 | 39 | 15.5 | 38 | 25 | 35.5 | 35.5 | 39 | 39 | 34 | 36 | 47 | 34 | 28.5 | 44 | 34 | 37 | 18 | 30 | 12 | 25 | 27 | 34 | 25 | 13 | 20 | 23 | 28.5 | 34 | 30 | 17 | 37 | 35.5 | 30 | 30 | 27.5 | 33 | 6.5 | 17.5 | 28.5 | 19 | 21.5 | 36 | 16 | 21 | 14 | 32 | 25 | 26.5 | 21 | 24 | 24.5 | 19 | 20.5 | 42 | 13 | 32 | 26 | 21 | 34 | 40 | 31.5 | 28 | 21 | 44 | 32 | 35.5 | 26.5 | 42 | 21 | 37.5 | 38 | 39 | 25 | 43 | 42 | 29 | 38 | 37.5 | 15.5 | 37 | 21 | 34 | 35.5 | 38 | 37.5 | 34 | 33 | 42 | 32 | 25 | 32
2013-11-27 20:00 | 38 | 37.5 | 26 | 30 | 28 | 28 | 29 | 38.5 | 28 | 44 | 20 | 29 | 29 | 39.5 | 42 | 35 | 39 | 37.5 | 30 | 35 | 35 | 38 | 17 | 28.5 | 28.5 | 18 | 40 | 35 | 20 | 26.5 | 18 | 34.5 | 25 | 34 | 21 | 37 | 52 | 23 | 18.5 | 44 | 24 | 47 | 29 | 26.5 | 36 | 38 | 32 | 38 | 22 | 45 | 36.5 | 36.5 | 34 | 43 | 25 | 42 | 41 | 38 | 26.5 | 43 | 46 | 54 | 37 | 39 | 15.5 | 37 | 25 | 34 | 37.5 | 40 | 43 | 34 | 35 | 47 | 34 | 28.5 | 43 | 35 | 37.5 | 18 | 28.5 | 12 | 25 | 27 | 33 | 25 | 11.5 | 19 | 22 | 28 | 32 | 31 | 18 | 38 | 35.5 | 29 | 30 | 27 | 33 | 8 | 17.5 | 28.5 | 16 | 21 | 35 | 16.5 | 17.5 | 13 | 32 | 23 | 25.5 | 19.5 | 25 | 25 | 14 | 18.5 | 42 | 13 | 34 | 25 | 19.5 | 34 | 38 | 32 | 28 | 20 | 44 | 31 | 34.5 | 26.5 | 42 | 21 | 37.5 | 37.5 | 37 | 23 | 43 | 40 | 29 | 36.5 | 35.5 | 15.5 | 36 | 21 | 34 | 37.5 | 36 | 39 | 34 | 33 | 42 | 31.5 | 25 | 32
2013-11-27 21:00 | 36 | 37.5 | 21 | 28.5 | 30 | 28 | 27 | 38 | 28 | 43 | 20 | 29.5 | 28 | 35.5 | 41 | 33 | 39 | 37.5 | 30 | 34 | 35 | 38 | 18 | 28.5 | 28.5 | 20 | 43.5 | 35.5 | 21 | 21 | 17.5 | 34 | 23 | 34 | 19.5 | 36 | 49.5 | 22 | 22 | 44 | 26 | 46 | 30 | 26.5 | 35 | 32 | 30 | 38 | 23 | 45 | 35.5 | 35.5 | 34 | 43 | 23 | 41 | 43 | 36 | 25 | 43 | 46 | 53 | 41 | 39 | 15 | 38 | 25 | 34 | 37.5 | 42 | 41 | 34 | 35 | 43 | 34 | 26.5 | 42 | 34 | 37.5 | 15 | 28.5 | 14 | 25 | 25 | 32.5 | 27 | 11.5 | 19 | 22 | 27 | 30 | 28.5 | 18 | 38 | 37.5 | 28.5 | 30 | 27.5 | 33 | 8 | 17.5 | 26.5 | 15 | 24.5 | 35.5 | 17.5 | 16 | 14 | 32 | 19.5 | 25 | 17.5 | 25 | 25.5 | 14 | 20.5 | 42 | 14 | 34.5 | 24 | 17.5 | 33 | 32 | 30 | 29 | 21 | 44 | 30 | 34 | 26.5 | 41 | 19 | 37.5 | 37.5 | 35 | 23 | 41 | 40 | 29 | 39 | 35.5 | 15 | 36 | 20 | 34 | 37.5 | 35 | 37.5 | 34 | 32 | 40 | 30 | 23 | 32
2013-11-27 22:00 | 34 | 37.5 | 20 | 28.5 | 29 | 28 | 29 | 37.5 | 26.5 | 43 | 15 | 29.5 | 26.5 | 34 | 40 | 35 | 39 | 37.5 | 28.5 | 34 | 34 | 37 | 18.5 | 26.5 | 28.5 | 19 | 46.5 | 33 | 21 | 19.5 | 17.5 | 30 | 25 | 34 | 19.5 | 35 | 47.5 | 22 | 22.5 | 43 | 27 | 45 | 30 | 25 | 34 | 35 | 30 | 38 | 22 | 45 | 30 | 34 | 34 | 43 | 21 | 41 | 41 | 36 | 25 | 43 | 45 | 53 | 35.5 | 39 | 15 | 38 | 24 | 30 | 37.5 | 42 | 40.5 | 35.5 | 36 | 42 | 35.5 | 28.5 | 37 | 33 | 37.5 | 16 | 26.5 | 17 | 25 | 26 | 31.5 | 26.5 | 12.5 | 13 | 21 | 26.5 | 28.5 | 26 | 18 | 38 | 35.5 | 28.5 | 31 | 28 | 32 | 8.5 | 17.5 | 28.5 | 15 | 27.5 | 33 | 17.5 | 16 | 14 | 28.5 | 21 | 25 | 17.5 | 25 | 26 | 16 | 20.5 | 41 | 14 | 35 | 24 | 19.5 | 31 | 35 | 30 | 28 | 20 | 44 | 30 | 34 | 26.5 | 41 | 18 | 37.5 | 35.5 | 34 | 21 | 41 | 40 | 29 | 34 | 35.5 | 15 | 35 | 19 | 30 | 37.5 | 35 | 37 | 34 | 32 | 39 | 30 | 25 | 30
2013-11-27 23:00 | 33 | 37.5 | 21 | 28.5 | 30 | 28 | 28 | 37 | 26.5 | 41 | 15 | 30 | 21 | 34 | 39 | 35 | 39 | 37.5 | 26.5 | 35 | 34.5 | 38 | 19 | 26.5 | 28.5 | 19 | 50 | 32 | 21 | 21 | 17 | 28.5 | 23.5 | 32 | 18.5 | 34 | 45 | 21 | 22.5 | 43 | 27 | 44 | 30 | 23 | 34 | 31 | 30.5 | 37 | 21 | 45 | 30 | 32 | 34 | 40 | 20 | 39 | 41 | 39 | 23 | 43 | 44 | 53 | 34.5 | 37.5 | 14.5 | 37 | 23 | 32 | 36.5 | 40.5 | 40 | 34 | 35 | 42 | 34 | 30 | 38 | 32 | 37.5 | 16 | 26.5 | 16 | 25 | 25 | 33 | 26.5 | 12 | 13 | 21 | 19.5 | 28.5 | 24 | 17 | 38 | 37.5 | 26.5 | 32 | 29 | 33 | 10 | 19.5 | 26.5 | 15 | 30 | 31 | 16 | 14 | 13 | 26.5 | 21 | 25 | 16 | 25 | 27 | 18 | 21 | 42 | 15 | 35 | 24 | 19.5 | 31 | 31 | 30 | 28 | 19 | 44 | 28.5 | 32 | 25 | 39 | 17 | 37.5 | 35.5 | 38 | 21 | 30 | 40 | 29 | 32 | 35.5 | 14.5 | 36 | 18 | 30 | 36.5 | 33 | 36.5 | 32 | 32 | 39 | 30 | 26.5 | 31
2013-11-28 | 32 | 37.5 | 17 | 26.5 | 30 | 29 | 29 | 36.5 | 27 | 40 | 15 | 30.5 | 21 | 28.5 | 38 | 33 | 40 | 39 | 26.5 | 33 | 33.5 | 39 | 19.5 | 28 | 28 | 17 | 47 | 32 | 20 | 25 | 18 | 28.5 | 23 | 32 | 17.5 | 34 | 44.5 | 21 | 23 | 43 | 27 | 43.5 | 30.5 | 23 | 33 | 30 | 31 | 37 | 18 | 45 | 30 | 30 | 35.5 | 41 | 20 | 39 | 40 | 38 | 21 | 44.5 | 43 | 53 | 33.5 | 37.5 | 14.5 | 37 | 22 | 28.5 | 36 | 40.5 | 39.5 | 32 | 34 | 42 | 30 | 28.5 | 37 | 30 | 37.5 | 14 | 26.5 | 17 | 25 | 28 | 30.5 | 26 | 12 | 12 | 19 | 19.5 | 25 | 22.5 | 17 | 39 | 37.5 | 25 | 31 | 27.5 | 34 | 9.5 | 25.5 | 25.5 | 14 | 29 | 31 | 16 | 16 | 14.5 | 26.5 | 21 | 25 | 14 | 25 | 27.5 | 18 | 21 | 42 | 14 | 32.5 | 25.5 | 20 | 30 | 30 | 30.5 | 27 | 17 | 43 | 28.5 | 28.5 | 25 | 41 | 17 | 37.5 | 36.5 | 37 | 19.5 | 30 | 39 | 28 | 31 | 35.5 | 14.5 | 36 | 17 | 28.5 | 36 | 33 | 36 | 32 | 30 | 39 | 28.5 | 28.5 | 31
2013-11-28 01:00 | 31 | 37.5 | 18 | 26.5 | 31 | 29 | 29 | 36 | 28 | 37 | 14 | 29 | 21.5 | 30 | 37 | 34 | 41 | 41 | 28.5 | 33 | 34.5 | 39 | 19.5 | 28.5 | 27.5 | 17 | 44 | 32 | 19.5 | 19.5 | 18.5 | 28.5 | 25 | 32 | 16 | 32 | 44.5 | 21 | 23.5 | 45 | 27 | 43 | 30 | 21 | 35 | 32 | 32 | 34 | 18 | 44 | 26.5 | 30 | 35.5 | 40 | 19 | 39 | 39 | 40 | 21 | 43 | 43 | 52 | 32.5 | 37.5 | 14.5 | 37 | 20 | 28.5 | 35.5 | 40 | 39 | 32 | 33 | 42 | 34 | 28.5 | 37 | 30 | 37.5 | 15 | 25 | 16 | 25 | 28 | 29.5 | 25 | 12 | 11 | 18 | 21.5 | 28.5 | 21 | 17 | 39 | 39 | 25 | 32 | 28 | 34 | 10 | 26 | 25.5 | 15 | 29 | 32 | 16 | 16 | 16 | 25 | 21 | 23 | 14 | 25 | 29 | 17 | 21 | 43 | 15 | 30 | 26 | 18 | 33 | 32 | 32 | 27 | 17 | 43 | 26.5 | 30 | 25 | 40 | 15 | 37.5 | 37.5 | 38 | 19.5 | 32 | 39 | 28 | 29.5 | 35.5 | 14 | 36 | 16 | 28.5 | 35.5 | 33 | 35.5 | 30 | 30 | 39 | 28.5 | 26.5 | 30
2013-11-28 02:00 | 31 | 37.5 | 21 | 26.5 | 32 | 30 | 29 | 35 | 27 | 45 | 14 | 27.5 | 23 | 26.5 | 36 | 32 | 45 | 39 | 28.5 | 31 | 34 | 41 | 20 | 28.5 | 27.5 | 20 | 41 | 34 | 17.5 | 25 | 19 | 28.5 | 25 | 32 | 16 | 31 | 44 | 22 | 23.5 | 45 | 26 | 42 | 30 | 21 | 33 | 30 | 32 | 35 | 18 | 43 | 28.5 | 30 | 34 | 41 | 19 | 39 | 39 | 40 | 23 | 43 | 42 | 52 | 32 | 37.5 | 14 | 37 | 19 | 28.5 | 34 | 40 | 38.5 | 34 | 34 | 41.5 | 30 | 28.5 | 36 | 30 | 36.5 | 17 | 25 | 17 | 25 | 28 | 29 | 25 | 12.5 | 12 | 16 | 21 | 23 | 18 | 16 | 39 | 37.5 | 21 | 30 | 28.5 | 34 | 11 | 26.5 | 25 | 17 | 27 | 33 | 14 | 17.5 | 15 | 28.5 | 21 | 21 | 12 | 24 | 30 | 17 | 21 | 43 | 15 | 27 | 26 | 18.5 | 31 | 30 | 30 | 27 | 17 | 42 | 26.5 | 30 | 25 | 40 | 15 | 37.5 | 37.5 | 38 | 21 | 30 | 38 | 27 | 28.5 | 34 | 14 | 36 | 14 | 28.5 | 34 | 33.5 | 35 | 30 | 30 | 39 | 26.5 | 26.5 | 30
2013-11-28 03:00 | 30 | 37.5 | 15 | 26.5 | 33 | 30 | 28 | 33 | 26 | 44 | 11 | 28 | 22.5 | 28.5 | 35 | 27 | 45 | 35.5 | 25 | 30 | 32 | 41 | 20.5 | 27.5 | 27 | 21 | 40.5 | 32 | 17.5 | 25 | 19 | 28.5 | 26.5 | 30 | 19.5 | 31 | 42 | 21 | 24 | 45 | 26 | 41.5 | 30 | 21 | 31 | 29 | 32 | 34 | 15 | 44 | 26.5 | 30 | 35.5 | 40 | 17 | 39 | 43 | 39 | 19.5 | 44.5 | 41 | 51 | 30.5 | 34 | 14 | 36 | 19 | 28.5 | 32 | 39.5 | 38 | 30 | 34 | 41 | 34 | 28.5 | 36 | 29 | 35.5 | 12 | 25 | 17 | 25 | 27 | 28 | 24 | 12.5 | 8 | 10 | 20.5 | 26.5 | 17 | 15 | 39 | 35.5 | 23 | 30 | 28.5 | 34 | 11.5 | 25.5 | 24.5 | 18 | 25 | 32 | 12 | 17.5 | 16.5 | 28.5 | 21 | 21 | 16 | 24 | 27.5 | 17 | 21.5 | 44 | 15 | 26.5 | 26.5 | 19 | 29 | 29 | 30 | 27 | 10 | 42 | 25 | 30 | 25 | 40 | 13 | 37.5 | 37.5 | 37 | 19.5 | 30 | 38 | 26 | 27 | 34 | 13.5 | 34 | 14 | 26.5 | 32 | 33.5 | 34 | 28.5 | 30 | 39 | 30 | 26.5 | 30
2013-11-28 04:00 | 32 | 37.5 | 15 | 28.5 | 34 | 30 | 27 | 32.5 | 24 | 40 | 12 | 28 | 22.5 | 26.5 | 34.5 | 29 | 43 | 35.5 | 25 | 32 | 31 | 40 | 21 | 27.5 | 27 | 21 | 40.5 | 31 | 16 | 25 | 19 | 30 | 25 | 30 | 21 | 30 | 40 | 21 | 24.5 | 46 | 26 | 40.5 | 29.5 | 21 | 30 | 27 | 32 | 35 | 16 | 43 | 28.5 | 32 | 35.5 | 41 | 17 | 39 | 43 | 38 | 19.5 | 43 | 41 | 52 | 29.5 | 34 | 14 | 35 | 19 | 28.5 | 34 | 40 | 37 | 30 | 33 | 39 | 35.5 | 30 | 37 | 31 | 37.5 | 13 | 25 | 17 | 26 | 26 | 25.5 | 23 | 11 | 10 | 11 | 20.5 | 21 | 16 | 15 | 39 | 34 | 23 | 31 | 28 | 35 | 13 | 25 | 24.5 | 19 | 22 | 31 | 12 | 17.5 | 16.5 | 28.5 | 21 | 19.5 | 19.5 | 23 | 24.5 | 17 | 21.5 | 44 | 15 | 26 | 27 | 19 | 30 | 27 | 30 | 28 | 15 | 42 | 26.5 | 32 | 25 | 39 | 14 | 37.5 | 39 | 36 | 17.5 | 30 | 37 | 25 | 25.5 | 34 | 13.5 | 34 | 15 | 26.5 | 34 | 33.5 | 33.5 | 28.5 | 30 | 38 | 30 | 28.5 | 30
2013-11-28 05:00 | 34 | 37.5 | 14 | 25 | 34 | 30 | 27 | 31 | 24 | 38 | 11 | 28.5 | 24 | 25 | 34 | 30 | 42 | 35.5 | 26.5 | 30 | 30 | 40 | 22 | 26 | 26.5 | 22 | 40 | 31 | 17.5 | 21 | 19 | 30 | 25 | 30 | 21 | 29 | 38 | 20 | 25 | 45 | 31 | 40 | 30 | 19.5 | 39 | 29 | 30 | 37 | 18 | 43 | 26.5 | 34 | 35.5 | 41 | 18 | 39 | 44.5 | 35 | 19.5 | 39 | 40 | 52 | 30.5 | 34 | 14 | 35 | 19 | 26.5 | 34 | 40 | 37 | 30 | 33 | 42 | 34 | 25 | 38 | 33 | 37.5 | 11 | 23 | 18 | 26 | 26 | 25 | 22 | 11 | 9 | 11 | 21 | 23 | 14 | 15 | 40 | 34 | 21 | 29 | 27.5 | 34 | 15 | 24.5 | 23.5 | 20 | 19 | 30 | 16 | 17.5 | 15 | 28.5 | 21 | 19.5 | 19.5 | 23 | 22 | 18 | 21.5 | 43 | 20 | 25 | 27.5 | 17.5 | 32 | 29 | 28.5 | 27 | 16 | 41 | 26.5 | 34 | 25 | 39 | 15 | 37.5 | 39 | 34 | 17.5 | 30 | 35 | 25 | 29.5 | 34 | 13 | 35 | 14 | 26.5 | 34 | 34 | 33.5 | 26.5 | 29 | 40 | 28.5 | 23 | 30
2013-11-28 06:00 | 33 | 39 | 13 | 25 | 33 | 30 | 25 | 29 | 24 | 38 | 12 | 29 | 23.5 | 28.5 | 34 | 29 | 46 | 35.5 | 26.5 | 31 | 29 | 39 | 22.5 | 25.5 | 26.5 | 21 | 39.5 | 30 | 17.5 | 23 | 18.5 | 30 | 26.5 | 28.5 | 23 | 28 | 37 | 20 | 25 | 44 | 29 | 39.5 | 29.5 | 17.5 | 31 | 29 | 30 | 36 | 17 | 44 | 28.5 | 34 | 35.5 | 40 | 21 | 39 | 46.5 | 38 | 19.5 | 39 | 40 | 52 | 31.5 | 34 | 16 | 35 | 19 | 26.5 | 34 | 42 | 36.5 | 28.5 | 33 | 41 | 34 | 30 | 36 | 32 | 39 | 11 | 21 | 17 | 26 | 24 | 23.5 | 22 | 11 | 9 | 12 | 20 | 26.5 | 13 | 14 | 38 | 34 | 25 | 29 | 26.5 | 35 | 16.5 | 23.5 | 23 | 20 | 19 | 30 | 14 | 17.5 | 16.5 | 30 | 23 | 17.5 | 21 | 23 | 20.5 | 17 | 21 | 42 | 19 | 25 | 27.5 | 16 | 30 | 29 | 30 | 26 | 16 | 42 | 28.5 | 34 | 25 | 38 | 18 | 37.5 | 39 | 35 | 17.5 | 30 | 34 | 25 | 28 | 32 | 15 | 35 | 15 | 25 | 34 | 37 | 32.5 | 26.5 | 29 | 40 | 28.5 | 30 | 29
2013-11-28 07:00 | 32 | 39 | 14 | 25 | 34 | 30 | 25 | 27 | 23 | 35 | 11 | 29.5 | 23.5 | 28.5 | 34 | 26 | 46 | 34 | 26.5 | 31 | 28.5 | 40 | 23.5 | 25.5 | 26.5 | 19 | 39.5 | 32 | 17.5 | 23 | 18.5 | 30 | 26.5 | 28.5 | 23 | 27 | 36 | 20 | 25 | 44 | 34 | 39.5 | 29 | 17.5 | 33 | 27 | 34 | 36 | 15 | 43 | 28.5 | 35.5 | 37.5 | 40 | 22 | 39 | 48 | 38 | 17.5 | 37.5 | 39 | 52 | 32.5 | 34 | 18 | 35 | 19 | 25 | 34 | 42 | 36 | 28.5 | 32 | 40 | 34 | 30 | 33 | 32 | 39 | 12 | 21 | 17 | 26 | 24 | 22 | 21 | 10 | 9 | 14 | 19.5 | 26.5 | 12.5 | 14 | 38 | 34 | 21 | 30 | 26.5 | 35 | 18.5 | 19.5 | 23 | 18 | 18.5 | 31 | 14 | 17.5 | 16.5 | 30 | 25 | 17.5 | 19.5 | 21 | 19 | 16 | 22 | 42 | 20 | 24.5 | 27 | 16.5 | 30 | 27 | 32 | 25 | 14 | 42 | 28.5 | 34 | 25 | 38 | 20 | 37.5 | 39 | 35 | 16 | 30 | 35 | 24 | 28 | 34 | 17 | 35 | 15 | 25 | 34 | 36 | 32.5 | 25 | 29 | 38 | 28.5 | 28.5 | 29
2013-11-28 08:00 | 32 | 40.5 | 17 | 26.5 | 34 | 30 | 26 | 26.5 | 23 | 30 | 12 | 29.5 | 25 | 26.5 | 34 | 29 | 45 | 34 | 26.5 | 32 | 28.5 | 39 | 24 | 25.5 | 25 | 19 | 39 | 30 | 17.5 | 23 | 18 | 32 | 28.5 | 28.5 | 25 | 29 | 35 | 20 | 22 | 44 | 29 | 39 | 29 | 17.5 | 33 | 28 | 34 | 37 | 14 | 43 | 28.5 | 34 | 37.5 | 40 | 24 | 37.5 | 46.5 | 36 | 17.5 | 39 | 39 | 54 | 31.5 | 34 | 17.5 | 35 | 20 | 26.5 | 34 | 41 | 41 | 30 | 33 | 40 | 34 | 30 | 36 | 32 | 40.5 | 14 | 21 | 18 | 26 | 25 | 21 | 20 | 16 | 10 | 13 | 20.5 | 25 | 12 | 14 | 39 | 32 | 23 | 30 | 26.5 | 35 | 21 | 21 | 23 | 18 | 18 | 30 | 14 | 19.5 | 15 | 32 | 26.5 | 19.5 | 21 | 22 | 18 | 15 | 14 | 42 | 19 | 24 | 27 | 16.5 | 31 | 28 | 32 | 26 | 12 | 42 | 28.5 | 34 | 25 | 39 | 21 | 35.5 | 43 | 34 | 16 | 30 | 34 | 25 | 23 | 32 | 16 | 35 | 15 | 25 | 34 | 37 | 37.5 | 25 | 30 | 38 | 28.5 | 30 | 30
2013-11-28 09:00 | 33 | 43 | 28 | 32 | 35 | 30 | 24 | 26.5 | 23 | 34 | 13 | 30 | 28 | 28.5 | 35.5 | 34 | 47 | 35.5 | 28.5 | 34 | 28.5 | 40 | 24.5 | 26.5 | 26.5 | 18 | 40.5 | 32 | 17.5 | 25 | 19 | 32 | 28.5 | 30 | 26.5 | 32 | 37.5 | 21 | 26 | 45 | 35 | 40 | 30 | 21 | 37 | 32 | 34 | 40 | 20 | 43 | 30 | 35.5 | 37.5 | 40 | 27 | 39 | 46.5 | 40 | 19.5 | 39 | 40 | 55 | 36 | 35.5 | 20.5 | 36 | 21 | 28.5 | 35.5 | 42 | 43 | 32 | 34 | 41 | 35.5 | 34 | 37 | 33 | 43 | 20 | 25 | 20 | 26 | 22 | 21 | 21 | 18 | 11 | 14 | 24.5 | 26.5 | 12.5 | 16 | 40 | 32 | 25 | 32 | 26.5 | 35 | 20.5 | 21 | 25 | 16 | 18 | 32 | 14 | 19.5 | 16 | 30 | 26.5 | 19.5 | 23 | 23 | 18 | 16 | 15 | 42 | 22 | 23.5 | 28 | 20.5 | 34 | 31 | 32 | 27 | 18 | 42 | 28.5 | 35.5 | 25 | 39 | 24 | 37.5 | 43 | 36 | 17.5 | 30 | 35 | 25 | 30.5 | 34 | 18.5 | 35 | 18 | 26.5 | 35.5 | 39 | 39 | 26.5 | 32 | 39 | 28.5 | 30 | 32
2013-11-28 10:00 | 35 | 50 | 35 | 33.5 | 36 | 30 | 26 | 28 | 24 | 44 | 18 | 34 | 30.5 | 30 | 37.5 | 42 | 50 | 35.5 | 30 | 40 | 30 | 42 | 24.5 | 30 | 28.5 | 24 | 41.5 | 36 | 17.5 | 26.5 | 20 | 34 | 28.5 | 32 | 28 | 33 | 39.5 | 23 | 27.5 | 46 | 37 | 41 | 31 | 26.5 | 44 | 36 | 35.5 | 42 | 24 | 43 | 30 | 35.5 | 37.5 | 44 | 29 | 39 | 48 | 42 | 23 | 44.5 | 40 | 57 | 39 | 37.5 | 21.5 | 36 | 22 | 32 | 37 | 47 | 46.5 | 35.5 | 37 | 45 | 37.5 | 39 | 38 | 34 | 46.5 | 21 | 24.5 | 22 | 26 | 24 | 21 | 20 | 15 | 16 | 18 | 25 | 28.5 | 13 | 14 | 41 | 34 | 23 | 32 | 27 | 36 | 20.5 | 23 | 26.5 | 21 | 17 | 35 | 14 | 19.5 | 16.5 | 34 | 26.5 | 17.5 | 25 | 22 | 17 | 17 | 16.5 | 42 | 22 | 23 | 28 | 26 | 30 | 35 | 34 | 29 | 20 | 42 | 30 | 35.5 | 25 | 41 | 24 | 37.5 | 44.5 | 37 | 21 | 30 | 36 | 27 | 32.5 | 34 | 19.5 | 36 | 18 | 30 | 37 | 40 | 37.5 | 25 | 34 | 41 | 30 | 34 | 32
2013-11-28 11:00 | 39 | 48 | 41 | 35 | 36 | 31 | 27 | 28 | 25 | 48 | 25 | 36.5 | 34 | 32 | 39 | 44 | 54 | 35.5 | 33 | 44 | 30.5 | 44 | 25 | 35.5 | 26.5 | 25 | 43 | 38 | 19 | 32 | 21 | 35 | 28.5 | 33 | 28.5 | 36 | 42 | 25 | 29 | 46 | 37 | 42 | 31 | 30 | 48 | 40 | 35.5 | 43 | 30 | 44 | 32 | 36.5 | 39 | 48 | 31 | 42 | 48 | 46 | 26.5 | 48 | 41 | 60 | 41.5 | 41 | 23.5 | 37 | 22 | 37.5 | 39 | 46 | 48 | 36.5 | 40 | 45 | 40.5 | 43 | 39 | 37 | 48 | 21 | 24 | 24 | 27 | 26 | 23 | 21 | 14 | 21 | 22 | 25 | 30.5 | 13 | 14 | 42 | 32 | 22 | 32 | 27 | 36 | 21 | 26.5 | 25 | 21 | 15 | 37 | 16 | 21 | 15 | 35 | 27.5 | 18 | 26.5 | 23 | 15 | 17 | 17 | 42 | 23 | 22 | 28 | 30 | 35 | 38 | 35.5 | 28 | 22 | 43 | 32 | 36 | 23 | 42 | 25 | 37.5 | 44.5 | 40 | 23 | 30 | 37 | 28 | 33 | 35.5 | 20 | 36 | 18 | 34 | 39 | 39 | 39 | 25.5 | 35 | 40 | 32 | 35.5 | 34
2013-11-28 12:00 | 43 | 50.5 | 46 | 35.5 | 38 | 34 | 29 | 28 | 25 | 48 | 27 | 38.5 | 34.5 | 34 | 39.5 | 45 | 58 | 35.5 | 35.5 | 51 | 36 | 45 | 26 | 43 | 28.5 | 26 | 43 | 42 | 21 | 34 | 22 | 35.5 | 28.5 | 34 | 28.5 | 37 | 42.5 | 26 | 29 | 47 | 38 | 43 | 32 | 32 | 50 | 46 | 34 | 43 | 36 | 46 | 34 | 37.5 | 39 | 51 | 30 | 44.5 | 48 | 47 | 28.5 | 52 | 42 | 60 | 42.5 | 43 | 22.5 | 37 | 23 | 39 | 41 | 47 | 50 | 37.5 | 42 | 48 | 43 | 53.5 | 39 | 37 | 48 | 22 | 23 | 25 | 29 | 27 | 23 | 21 | 19 | 24 | 24 | 24.5 | 32 | 12 | 14 | 40 | 32 | 21 | 32 | 30 | 37 | 19.5 | 28.5 | 26.5 | 22 | 15.5 | 39 | 16.5 | 21 | 17 | 35.5 | 28.5 | 17.5 | 26.5 | 23 | 13 | 17 | 20 | 42 | 26 | 22.5 | 28 | 26.5 | 37 | 39 | 34 | 30 | 22 | 44 | 34 | 35.5 | 25 | 44 | 28 | 37.5 | 43 | 39 | 23 | 30 | 38 | 26 | 33.5 | 34 | 18.5 | 36 | 19 | 34 | 39 | 39 | 43 | 26.5 | 37 | 40 | 34 | 35.5 | 34
2013-11-28 13:00 | 46 | 52 | 48 | 37.5 | 37 | 34 | 31 | 28 | 26 | 47 | 32 | 40.5 | 35 | 35.5 | 39.5 | 46 | 60 | 35.5 | 35.5 | 56 | 37 | 45 | 27 | 46 | 28.5 | 27 | 43 | 45 | 21 | 39 | 23 | 35.5 | 30 | 35.5 | 28.5 | 39 | 42.5 | 27 | 31 | 47 | 38 | 43.5 | 31 | 37.5 | 52 | 49 | 35.5 | 44 | 38 | 46 | 34 | 39 | 39 | 50 | 30 | 43 | 48.5 | 48 | 30 | 53.5 | 43 | 61 | 43.5 | 39 | 23.5 | 38 | 23 | 43 | 43 | 47 | 48 | 39 | 51 | 47 | 44.5 | 57 | 41 | 38 | 48 | 22 | 23 | 23 | 29 | 30 | 25 | 21 | 23 | 26 | 23 | 23.5 | 34 | 11.5 | 14 | 40 | 32 | 19.5 | 32 | 29.5 | 37 | 19 | 27 | 26.5 | 22 | 15.5 | 37 | 17.5 | 25 | 18 | 34 | 28.5 | 19.5 | 26.5 | 22 | 10.5 | 18 | 21 | 42 | 27 | 22.5 | 28 | 26.5 | 35 | 38 | 35.5 | 30 | 20 | 44 | 34 | 35.5 | 25 | 44 | 27 | 35.5 | 44.5 | 40 | 25 | 30 | 38 | 28 | 33.5 | 34 | 18.5 | 36 | 19 | 34 | 39 | 40 | 43 | 26.5 | 40 | 40 | 35.5 | 30 | 37
2013-11-28 14:00 | 47 | 52 | 49 | 39 | 40 | 35 | 32 | 28 | 28 | 44 | 36 | 41 | 35.5 | 39 | 40 | 45 | 60 | 35.5 | 37.5 | 56 | 38.5 | 45 | 28 | 48 | 28.5 | 28 | 43 | 45 | 21 | 43 | 24 | 37.5 | 30 | 35.5 | 28.5 | 40 | 43 | 26 | 28 | 48 | 38 | 44 | 31.5 | 39 | 53 | 51 | 35.5 | 47 | 39 | 46 | 35.5 | 39 | 39 | 49 | 31 | 44.5 | 48 | 47 | 34 | 55.5 | 43 | 62 | 46.5 | 39 | 21 | 38 | 24 | 44.5 | 43 | 49 | 44.5 | 39 | 56 | 48 | 44.5 | 57 | 41 | 38 | 48 | 22 | 23 | 25 | 30 | 31 | 23 | 22 | 25 | 28 | 23 | 25 | 34 | 11 | 14 | 37 | 32 | 19.5 | 27 | 30.5 | 37 | 19 | 25 | 26.5 | 22 | 15 | 38 | 17.5 | 25 | 18 | 35.5 | 28.5 | 17.5 | 26.5 | 21 | 8 | 15 | 18 | 43 | 27 | 22 | 27.5 | 26.5 | 38 | 38 | 35.5 | 30 | 21 | 45 | 34 | 35.5 | 26.5 | 42 | 29 | 34 | 46.5 | 41 | 25 | 30 | 37 | 31 | 35.5 | 34 | 17.5 | 36 | 20 | 35.5 | 40 | 40 | 44.5 | 26.5 | 41 | 39 | 35.5 | 28.5 | 37
2013-11-28 15:00 | 46 | 52 | 48 | 39 | 39 | 37 | 34 | 27.5 | 29 | 43 | 37 | 41.5 | 34 | 35.5 | 38.5 | 45 | 60 | 35.5 | 37.5 | 55 | 37 | 44 | 28 | 50 | 27.5 | 30 | 41.5 | 45 | 21 | 43 | 24 | 37.5 | 30 | 34 | 30 | 38 | 39 | 26 | 27 | 49 | 36 | 42.5 | 31 | 37.5 | 55 | 52 | 34 | 46 | 41 | 47 | 35.5 | 37.5 | 39 | 50 | 32 | 44.5 | 48 | 45 | 35.5 | 55.5 | 42 | 59 | 44.5 | 39 | 21.5 | 37 | 24 | 44.5 | 43 | 47 | 44.5 | 37.5 | 58 | 48 | 44.5 | 55.5 | 41 | 35 | 48 | 22 | 21 | 22 | 29 | 32 | 23 | 22 | 26 | 29 | 23 | 25 | 34 | 10 | 14 | 38 | 32 | 17.5 | 24 | 29.5 | 38 | 20 | 25 | 25.5 | 22 | 16 | 37 | 16 | 25 | 19 | 35.5 | 28.5 | 17.5 | 28.5 | 22 | 8.5 | 16 | 17 | 43 | 26 | 22 | 27 | 25 | 39 | 37 | 34 | 30 | 21 | 44 | 34 | 34 | 26.5 | 42 | 29 | 34 | 46.5 | 39 | 25 | 30 | 37 | 29 | 35.5 | 34 | 16 | 36 | 20 | 35.5 | 39 | 39 | 43 | 26.5 | 41 | 39 | 35.5 | 26.5 | 38
2013-11-28 16:00 | 45 | 50.5 | 42 | 37.5 | 38 | 37 | 34 | 27.5 | 28 | 40 | 34 | 41.5 | 30 | 35.5 | 36.5 | 41 | 59 | 34 | 34 | 50 | 38 | 43 | 28 | 50 | 27.5 | 28 | 39.5 | 43 | 21 | 43 | 24 | 37.5 | 34 | 30 | 30 | 35 | 35 | 24 | 29 | 49 | 38 | 41.5 | 31 | 37.5 | 55 | 48 | 34 | 46 | 41 | 47 | 35.5 | 37.5 | 39 | 48 | 32 | 43 | 50 | 44 | 35.5 | 53.5 | 42 | 57 | 41 | 37.5 | 20.5 | 37 | 24 | 43 | 43 | 47 | 43 | 37.5 | 57 | 45 | 39 | 52 | 41 | 38 | 47.5 | 21 | 21 | 20 | 30 | 31 | 25 | 21 | 27 | 28 | 22 | 23 | 34 | 9.5 | 18 | 39 | 32 | 25 | 18 | 29.5 | 38 | 21.5 | 25 | 23 | 21 | 16.5 | 37 | 16 | 25 | 20 | 35.5 | 26.5 | 16 | 28.5 | 22 | 9 | 15 | 16 | 43 | 25 | 22 | 28 | 25 | 39 | 38 | 34 | 29 | 21 | 42 | 34 | 34 | 26.5 | 42 | 29 | 34 | 44.5 | 39 | 25 | 41 | 37 | 30 | 34 | 34 | 17.5 | 36 | 20 | 35.5 | 39 | 38 | 43 | 26.5 | 40 | 37 | 34 | 25 | 38
2013-11-28 17:00 | 40 | 48 | 37 | 37.5 | 36 | 37 | 30 | 29.5 | 28 | 37 | 28 | 38.5 | 28.5 | 35.5 | 35 | 31 | 53 | 34 | 32 | 44 | 37.5 | 41 | 28 | 43 | 26.5 | 20 | 38 | 41 | 19.5 | 39 | 24 | 37.5 | 34 | 28.5 | 30 | 35 | 31 | 17 | 28 | 48 | 34 | 40 | 31 | 37.5 | 47 | 40 | 34 | 42 | 36 | 44 | 35.5 | 37.5 | 39 | 43 | 32 | 39 | 48 | 42 | 32 | 48 | 42 | 54 | 39 | 37.5 | 18.5 | 36 | 24 | 43 | 43 | 45 | 44.5 | 34 | 56 | 44 | 37.5 | 48 | 41 | 37 | 46.5 | 21 | 21 | 20 | 31 | 28 | 25 | 21 | 25.5 | 25 | 22 | 21 | 34 | 9 | 18 | 46 | 34 | 26.5 | 18 | 30 | 39 | 24 | 23 | 26 | 18 | 17 | 36 | 14 | 23 | 19 | 35.5 | 26.5 | 17.5 | 28.5 | 22 | 9 | 11 | 25 | 43 | 24 | 22 | 28 | 25 | 40 | 38 | 34 | 28 | 21 | 41 | 34 | 34 | 26.5 | 40 | 29 | 34 | 44.5 | 39 | 25 | 43 | 37 | 30 | 34 | 34 | 17 | 35 | 20 | 34 | 39 | 39 | 43 | 26.5 | 40 | 39 | 34 | 21 | 38
2013-11-28 18:00 | 38 | 48 | 34 | 39 | 36 | 37 | 28 | 29.5 | 26 | 36 | 24 | 37 | 28.5 | 35.5 | 33 | 29 | 50 | 32 | 30 | 41 | 35 | 42 | 28 | 37.5 | 25.5 | 22 | 36.5 | 37 | 8.5 | 37.5 | 23.5 | 35.5 | 34 | 28.5 | 30 | 34 | 28 | 16 | 25.5 | 49 | 33 | 37.5 | 30 | 37.5 | 43 | 37 | 34 | 43 | 31 | 45 | 35.5 | 37.5 | 41 | 41 | 33 | 39 | 48 | 40 | 28.5 | 46.5 | 43 | 55 | 39 | 35.5 | 15 | 37 | 25 | 44.5 | 43 | 44 | 44.5 | 32 | 56 | 44 | 34 | 44.5 | 43 | 35 | 44.5 | 18 | 21 | 18 | 31 | 27 | 25 | 20 | 25 | 22 | 22 | 19.5 | 34 | 9 | 17 | 47 | 30 | 25 | 17 | 30 | 38 | 23 | 23 | 25.5 | 18 | 18 | 35 | 7 | 25 | 20 | 34 | 26.5 | 17.5 | 25 | 20 | 10 | 11 | 25.5 | 43 | 23 | 22.5 | 28 | 23 | 40 | 37 | 34 | 27 | 21 | 41 | 34 | 34 | 26.5 | 40 | 29 | 34 | 44.5 | 38 | 25 | 39 | 38 | 29 | 32.5 | 32 | 14 | 35 | 20 | 28.5 | 38 | 38 | 43 | 25 | 40 | 38 | 32 | 17.5 | 39
2013-11-28 19:00 | 36 | 50 | 27 | 39 | 36 | 36 | 28 | 29 | 21 | 34 | 25 | 34 | 28.5 | 35.5 | 31 | 28 | 50 | 32 | 30 | 37 | 34 | 41 | 28 | 34 | 25 | 17 | 34.5 | 36 | 8.5 | 39 | 23.5 | 35.5 | 32 | 26.5 | 28.5 | 35 | 25.5 | 16 | 24.5 | 48 | 33 | 35.5 | 30 | 35.5 | 39 | 33 | 34 | 44 | 28 | 45 | 35.5 | 37.5 | 39 | 39 | 34 | 37.5 | 46.5 | 40 | 26.5 | 46.5 | 42 | 55 | 37.5 | 35.5 | 16 | 36 | 24 | 44.5 | 43 | 44 | 44.5 | 32 | 54 | 43 | 32 | 39 | 41 | 35 | 46.5 | 19 | 21 | 18 | 30 | 27 | 25 | 17 | 27 | 24 | 22 | 21 | 34 | 9.5 | 17 | 48 | 28.5 | 23 | 15 | 30 | 38 | 23 | 25 | 25 | 12 | 18 | 34 | 7 | 19.5 | 20.5 | 34 | 26.5 | 17.5 | 26.5 | 19 | 11 | 10 | 24.5 | 44 | 22 | 22.5 | 28 | 25 | 37 | 33 | 34 | 27 | 21 | 40 | 34 | 34 | 30 | 38 | 29 | 34 | 44.5 | 38 | 25 | 39 | 38 | 26 | 30.5 | 32 | 15 | 35 | 21 | 28.5 | 40 | 39 | 43 | 25 | 41 | 39 | 30 | 19.5 | 39
2013-11-28 20:00 | 36 | 48 | 23 | 39 | 34 | 34 | 27 | 29 | 18 | 32 | 20 | 34 | 25 | 34 | 29 | 25 | 50 | 30 | 30 | 36 | 34 | 41 | 28 | 32 | 25 | 18 | 33 | 36 | 8.5 | 37.5 | 23 | 35.5 | 34 | 25 | 28.5 | 36 | 23 | 14 | 21 | 48 | 32 | 33 | 30 | 35.5 | 38 | 35 | 34 | 46 | 26 | 45 | 35.5 | 37.5 | 39 | 35 | 34 | 35.5 | 48 | 42 | 25 | 46.5 | 41 | 55 | 35.5 | 34 | 16 | 36 | 24 | 39 | 43 | 42 | 44.5 | 32 | 51 | 42 | 32 | 43 | 36 | 34 | 46.5 | 18 | 21 | 18 | 29 | 26 | 26.5 | 17 | 25.5 | 19 | 19 | 21 | 32 | 10 | 18 | 48 | 28.5 | 23 | 15 | 30 | 38 | 24 | 23 | 25 | 14 | 18 | 34 | 5 | 25 | 19 | 34 | 26.5 | 16 | 26.5 | 20 | 12 | 9 | 21 | 44 | 21 | 23 | 27 | 25 | 35 | 35 | 34 | 27 | 20 | 41 | 34 | 34 | 30 | 35 | 29 | 34 | 41 | 38 | 21 | 39 | 39 | 20 | 27.5 | 32 | 14.5 | 35 | 20 | 32 | 38 | 39 | 43 | 25 | 41 | 38 | 28.5 | 17.5 | 34
2013-11-28 21:00 | 34 | 48 | 20 | 34 | 34 | 32 | 23 | 30.5 | 16 | 33 | 21 | 35.5 | 28.5 | 34 | 29 | 22 | 49 | 28.5 | 30 | 34 | 33 | 41 | 28 | 30 | 25.5 | 17 | 30.5 | 34 | 7 | 37.5 | 22.5 | 34 | 32 | 25 | 28.5 | 35 | 24 | 11 | 23.5 | 48 | 31 | 32.5 | 30 | 35.5 | 36 | 32 | 34 | 46 | 22 | 45 | 34 | 37.5 | 39 | 34 | 34 | 35.5 | 46.5 | 42 | 25 | 44.5 | 41 | 56 | 34 | 34 | 15.5 | 34 | 25 | 46.5 | 43 | 42 | 45.5 | 32 | 53 | 40 | 30 | 39 | 35 | 32 | 46.5 | 16 | 30 | 18 | 29 | 22 | 26.5 | 15 | 25.5 | 19 | 13 | 21 | 30 | 10.5 | 16 | 48 | 26.5 | 21 | 15 | 29.5 | 38 | 23.5 | 23 | 25.5 | 13 | 18 | 33 | 3 | 25 | 20 | 34 | 26.5 | 16 | 26.5 | 20 | 12 | 7 | 23.5 | 45 | 21 | 24 | 27 | 23 | 34 | 32 | 34 | 27 | 19 | 41 | 34 | 34 | 30 | 33 | 29 | 34 | 41 | 39 | 23 | 39 | 39 | 22 | 25.5 | 32 | 14 | 34 | 22 | 30 | 34 | 40 | 43 | 25 | 42 | 36 | 26.5 | 17.5 | 33
2013-11-28 22:00 | 34 | 48 | 20 | 34 | 32 | 33 | 25 | 30.5 | 14 | 34 | 19 | 35.5 | 28.5 | 34 | 29 | 20 | 49 | 26.5 | 32 | 34 | 32.5 | 41 | 28 | 32 | 25.5 | 15 | 27.5 | 32 | 10.5 | 35.5 | 22.5 | 35.5 | 32 | 23 | 28.5 | 36 | 25 | 10 | 22.5 | 48 | 32 | 32.5 | 30 | 35.5 | 37 | 33 | 34 | 47 | 19 | 44 | 34 | 37.5 | 37.5 | 32 | 35 | 34 | 46.5 | 42 | 23 | 44.5 | 43 | 56 | 30 | 34 | 15 | 34 | 25 | 44.5 | 37.5 | 42 | 45.5 | 30 | 57 | 40 | 34 | 35.5 | 37 | 32 | 46.5 | 15 | 30 | 18 | 29 | 24 | 26.5 | 13 | 26.5 | 18 | 14 | 23 | 32 | 11 | 17 | 49 | 25 | 21 | 17 | 29 | 38 | 24 | 25 | 25.5 | 12 | 18 | 31 | 8.5 | 25 | 20 | 34 | 26.5 | 16 | 26.5 | 20 | 12 | 7 | 22.5 | 45 | 21 | 24.5 | 27 | 23 | 35 | 33 | 34 | 26 | 15 | 41 | 32 | 35.5 | 34 | 32 | 29 | 32 | 43 | 39 | 21 | 39 | 38 | 21 | 26 | 32 | 14 | 34 | 21 | 28.5 | 31.5 | 40 | 43 | 23 | 43 | 35 | 28.5 | 17.5 | 35
2013-11-28 23:00 | 32 | 48 | 21 | 34 | 33 | 33 | 25 | 30.5 | 8 | 34 | 22 | 34 | 28.5 | 34 | 29 | 20 | 50 | 25 | 30 | 36 | 32 | 42 | 28 | 30 | 26 | 15 | 25 | 32 | 10.5 | 35.5 | 22 | 35.5 | 32 | 21 | 28.5 | 36 | 26 | 13 | 21 | 47 | 32 | 32 | 30 | 35.5 | 35 | 34 | 34 | 47 | 22 | 43 | 34 | 37.5 | 37.5 | 31 | 35 | 34 | 44.5 | 42 | 23 | 46.5 | 46 | 53 | 28.5 | 34 | 14.5 | 32 | 25 | 44.5 | 37.5 | 40.5 | 45 | 30 | 55 | 42 | 30 | 37.5 | 36 | 30 | 44.5 | 16 | 30 | 18 | 28 | 24 | 26.5 | 6 | 26 | 20 | 14 | 21 | 32 | 12 | 18 | 48 | 23 | 23 | 17 | 28.5 | 38 | 25 | 25 | 25.5 | 12 | 17 | 30 | 8.5 | 25 | 19 | 34 | 26.5 | 14 | 26.5 | 20 | 12 | 7 | 21 | 44 | 21 | 25 | 28 | 23 | 32 | 34 | 34 | 26 | 16 | 40 | 32 | 34 | 34 | 30 | 30 | 30 | 43 | 39 | 21 | 43 | 41 | 26 | 22.5 | 30 | 13.5 | 32 | 20 | 28.5 | 33 | 37.5 | 43.5 | 21 | 42 | 33 | 28.5 | 17.5 | 33
2013-11-29 | 32 | 48 | 18 | 32 | 33 | 33 | 24 | 30.5 | 10 | 34 | 23 | 35.5 | 28.5 | 34 | 28.5 | 19 | 50 | 26.5 | 30 | 38 | 32 | 42 | 28.5 | 31.5 | 26 | 15 | 25.5 | 32 | 10.5 | 39 | 22.5 | 35.5 | 30 | 19.5 | 28.5 | 37 | 27 | 20 | 20 | 44 | 31 | 31 | 30.5 | 35.5 | 35 | 34 | 30 | 47 | 20 | 42 | 32 | 37.5 | 37.5 | 30 | 39 | 32 | 44.5 | 41 | 23 | 46.5 | 44 | 53 | 26.5 | 32 | 14.5 | 31 | 25 | 44.5 | 37.5 | 39.5 | 45.5 | 30 | 53 | 41 | 30 | 37.5 | 37 | 31 | 46.5 | 14 | 30 | 18 | 29 | 23 | 26.5 | 8 | 26 | 21 | 16 | 23 | 32 | 12 | 17 | 49 | 23 | 23 | 19 | 28.5 | 38 | 23.5 | 30.5 | 25 | 11 | 18 | 32 | 7 | 25 | 20 | 32 | 28.5 | 12 | 26.5 | 20 | 12.5 | 9 | 20 | 42 | 20 | 25 | 29 | 25 | 32 | 34 | 30 | 25 | 15 | 39 | 32 | 34 | 35.5 | 30 | 32 | 30 | 41 | 38 | 21 | 43 | 42 | 30 | 17 | 32 | 13.5 | 31 | 21 | 30 | 32.5 | 37 | 43.5 | 21 | 42 | 34 | 28.5 | 21 | 35
2013-11-29 01:00 | 31 | 47.5 | 16 | 32 | 33 | 32 | 24 | 30.5 | 8 | 34 | 23 | 35.5 | 28.5 | 34 | 28.5 | 20 | 50 | 25 | 30 | 42 | 31.5 | 41 | 28.5 | 31.5 | 26.5 | 18 | 25.5 | 30 | 8.5 | 34 | 22.5 | 34 | 30 | 17.5 | 28.5 | 37 | 28 | 20 | 19 | 43 | 30 | 30 | 30 | 34 | 39 | 32 | 31 | 44 | 18 | 40 | 32 | 37.5 | 37.5 | 28 | 36 | 30 | 44.5 | 40 | 21 | 46.5 | 51 | 52 | 23 | 32 | 14 | 32 | 25 | 44.5 | 37.5 | 39 | 45.5 | 30 | 52 | 42 | 30 | 37.5 | 37 | 30 | 46.5 | 13 | 32 | 18 | 29 | 23 | 26.5 | 7 | 26 | 22 | 18 | 25 | 32 | 13 | 18 | 50 | 23 | 25 | 18 | 28.5 | 38 | 24 | 30.5 | 25 | 12 | 19 | 30 | 7 | 26.5 | 20.5 | 32 | 28.5 | 12 | 26.5 | 21 | 13.5 | 8 | 19 | 40 | 19 | 25.5 | 28.5 | 28.5 | 35 | 32 | 31 | 26 | 13 | 39 | 32 | 34 | 35.5 | 27 | 32 | 30 | 39 | 37 | 21 | 44.5 | 48 | 32 | 15.5 | 30 | 13 | 31 | 20 | 30 | 32 | 37 | 44 | 21 | 43 | 33 | 28.5 | 19.5 | 35
2013-11-29 02:00 | 32 | 46.5 | 17 | 32 | 33 | 31 | 25 | 28.5 | 3 | 33 | 22 | 35.5 | 28.5 | 34 | 28 | 19 | 50 | 23 | 30 | 41 | 31 | 41 | 29 | 31 | 25.5 | 19 | 26 | 31 | 10.5 | 35.5 | 23 | 34 | 30 | 17.5 | 28.5 | 37 | 29 | 20 | 18 | 41 | 31 | 29 | 30 | 34 | 37 | 32 | 31.5 | 48 | 19 | 38 | 32 | 37.5 | 37.5 | 30 | 31 | 30 | 44.5 | 44 | 21 | 44.5 | 49 | 52 | 21 | 32 | 13.5 | 32 | 25 | 46.5 | 39 | 39 | 45.5 | 30 | 62 | 42 | 28.5 | 39 | 35 | 31 | 46.5 | 13 | 32 | 18 | 28 | 23 | 25 | 1 | 26.5 | 20 | 20.5 | 23 | 32 | 12 | 17 | 49 | 21 | 25 | 17 | 29 | 38 | 24 | 30.5 | 24.5 | 12 | 19 | 30 | 7 | 26.5 | 19 | 32 | 30 | 12 | 26.5 | 21 | 14 | 7 | 18 | 39 | 19 | 25 | 28 | 28.5 | 34 | 32 | 31.5 | 25 | 14 | 37 | 32 | 34 | 35.5 | 29 | 29 | 28.5 | 39 | 38 | 21 | 43 | 46 | 30 | 12 | 30 | 12.5 | 31 | 21 | 30 | 31.5 | 36.5 | 44 | 21 | 44 | 33 | 28.5 | 19.5 | 34
2013-11-29 03:00 | 32 | 46.5 | 18 | 32 | 32 | 31 | 24 | 26.5 | 4 | 34 | 21 | 34 | 28.5 | 34 | 28 | 20 | 50 | 23 | 30 | 41 | 30 | 42 | 29.5 | 30 | 26 | 19 | 26 | 30 | 12 | 44.5 | 23 | 34 | 30 | 16 | 30 | 36 | 31.5 | 13 | 17 | 43 | 30 | 29.5 | 30 | 35.5 | 37 | 29 | 32 | 48 | 19 | 38 | 32 | 37.5 | 37.5 | 32 | 29 | 30 | 44.5 | 46 | 23 | 43 | 49 | 52 | 19.5 | 32 | 13.5 | 31 | 26 | 46.5 | 39 | 38.5 | 45 | 30 | 62 | 43 | 32 | 39 | 35 | 30 | 44.5 | 15 | 32 | 18 | 28 | 23 | 23 | 1 | 27 | 20 | 22.5 | 23 | 30 | 13 | 17 | 50 | 21 | 25 | 16 | 28.5 | 38 | 24.5 | 29 | 24.5 | 12 | 20 | 29 | 8.5 | 30 | 20.5 | 34 | 30 | 10.5 | 26.5 | 22 | 15.5 | 4 | 17 | 40 | 20 | 25.5 | 28 | 28.5 | 34 | 29 | 32 | 25 | 14 | 37 | 32 | 34 | 35.5 | 31 | 27 | 28.5 | 39 | 38 | 21 | 41 | 44 | 31 | 10.5 | 30 | 12 | 31 | 22 | 32 | 36.5 | 36.5 | 44.5 | 21 | 44 | 34 | 28.5 | 17.5 | 33
2013-11-29 04:00 | 32 | 46.5 | 18 | 35.5 | 32 | 31 | 24 | 26.5 | 7 | 35 | 19 | 34 | 28.5 | 34 | 28 | 18 | 50 | 23 | 30 | 39 | 31 | 40 | 29.5 | 29.5 | 26 | 19 | 26 | 30 | 10.5 | 43 | 23 | 34 | 32 | 17.5 | 30 | 36 | 34.5 | 10 | 16 | 45 | 29 | 30 | 29.5 | 35.5 | 38 | 29 | 43 | 48 | 18 | 37 | 32 | 35.5 | 37.5 | 33 | 32 | 30 | 44.5 | 47 | 19.5 | 41 | 48 | 50 | 19.5 | 30 | 13 | 31 | 27 | 43 | 39 | 38.5 | 45 | 30 | 60 | 43 | 30 | 37.5 | 38 | 30 | 44.5 | 15 | 32 | 19 | 27 | 23 | 23 | 5 | 25 | 18 | 23 | 23 | 30 | 13.5 | 17 | 49 | 21 | 25 | 17 | 29 | 38 | 25 | 28 | 25 | 12 | 19.5 | 30 | 8.5 | 34 | 21 | 30 | 30 | 12 | 26.5 | 23 | 16.5 | 3 | 16 | 43 | 18 | 25.5 | 28 | 28.5 | 35 | 29 | 34 | 25 | 15 | 36 | 32 | 32 | 37.5 | 32 | 29 | 28.5 | 41 | 38 | 19.5 | 39 | 41 | 31 | 10.5 | 30 | 12 | 31 | 22 | 35.5 | 34.5 | 36.5 | 44.5 | 21 | 44 | 37 | 26.5 | 17.5 | 35
2013-11-29 05:00 | 32 | 46.5 | 19 | 35.5 | 32 | 32 | 24 | 27.5 | 3 | 35 | 18 | 34 | 28.5 | 34 | 28 | 19 | 49 | 19.5 | 30 | 38 | 30 | 40 | 30 | 28 | 26.5 | 20 | 26 | 30 | 12 | 43 | 23 | 34 | 30 | 17.5 | 30 | 36 | 37 | 7 | 14.5 | 45 | 27 | 31 | 30 | 34 | 39 | 31 | 46.5 | 47 | 18 | 37 | 32 | 35.5 | 37.5 | 33 | 34 | 30 | 44.5 | 48 | 21 | 41 | 47 | 52 | 19.5 | 32 | 12.5 | 32 | 27 | 46.5 | 37.5 | 38.5 | 45 | 30 | 56 | 41 | 32 | 37.5 | 42 | 30 | 44.5 | 15 | 32 | 19 | 28 | 22 | 25 | 0 | 25 | 18 | 25 | 23 | 30 | 13 | 17 | 49 | 17.5 | 23 | 17 | 29 | 38 | 27 | 27 | 25 | 12 | 19 | 30 | 10.5 | 32 | 20 | 32 | 28.5 | 12 | 26.5 | 23 | 18 | 2 | 14.5 | 42 | 19 | 25 | 27.5 | 28.5 | 36 | 31 | 32 | 25 | 16 | 37 | 32 | 32 | 37.5 | 32 | 29 | 28.5 | 43 | 38 | 21 | 39 | 40 | 29 | 10.5 | 30 | 11.5 | 31 | 22 | 34 | 36 | 36.5 | 45 | 21 | 44 | 35.5 | 28.5 | 17.5 | 38
2013-11-29 06:00 | 31 | 44.5 | 18 | 35.5 | 32 | 39 | 25 | 28.5 | 3 | 34 | 16 | 34 | 26.5 | 34 | 26.5 | 20 | 49 | 19.5 | 30 | 34 | 29.5 | 40 | 30 | 26.5 | 26.5 | 19 | 25.5 | 29 | 16 | 44.5 | 23 | 35.5 | 32 | 16 | 30 | 39 | 38 | 13 | 13.5 | 45 | 29 | 31 | 29.5 | 34 | 40 | 30 | 44.5 | 50 | 18 | 38 | 32 | 35.5 | 39 | 33 | 33 | 30 | 44.5 | 49 | 19.5 | 39 | 47 | 51 | 19.5 | 28.5 | 14.5 | 32 | 27 | 44.5 | 39 | 40 | 45.5 | 30 | 57 | 43 | 30 | 35.5 | 42 | 30 | 43 | 15 | 32 | 19 | 29 | 23 | 26.5 | 1 | 25 | 14 | 25 | 21 | 30 | 12.5 | 18 | 49 | 19.5 | 23 | 17 | 28.5 | 38 | 25 | 25.5 | 25 | 12 | 19 | 29 | 12 | 30 | 21 | 30 | 30 | 10.5 | 28.5 | 28 | 18.5 | 5 | 13 | 42 | 20 | 25.5 | 27 | 28.5 | 36 | 30 | 34 | 24 | 16 | 37 | 32 | 32 | 37.5 | 32 | 27 | 28.5 | 43 | 37 | 17.5 | 39 | 39 | 28 | 10.5 | 28.5 | 13.5 | 31 | 22 | 35.5 | 37 | 39 | 45 | 21 | 44 | 37.5 | 26.5 | 17.5 | 36
2013-11-29 07:00 | 31 | 44.5 | 16 | 35.5 | 32 | 44 | 28 | 28.5 | 5 | 32 | 19 | 34 | 25 | 34 | 24.5 | 20 | 49 | 17.5 | 28.5 | 34 | 29.5 | 41 | 30 | 26.5 | 25.5 | 18 | 25 | 30 | 17.5 | 46.5 | 23 | 35.5 | 30 | 14 | 30 | 37 | 39 | 15 | 11.5 | 45 | 28 | 31 | 29 | 34 | 40 | 30 | 44.5 | 51 | 18 | 36 | 34 | 34 | 39 | 34 | 33 | 30 | 44.5 | 49 | 19.5 | 39 | 46 | 50 | 19.5 | 30 | 16.5 | 32 | 26 | 44.5 | 37.5 | 40 | 45.5 | 30 | 58 | 44 | 30 | 34 | 49 | 30 | 39 | 14 | 32 | 19 | 30 | 26 | 26.5 | 2 | 24 | 17 | 25.5 | 19.5 | 30 | 12.5 | 18 | 49 | 17.5 | 23 | 18 | 29 | 39 | 23.5 | 21 | 25 | 12 | 18.5 | 29 | 14 | 30 | 21 | 32 | 28.5 | 10.5 | 28.5 | 26 | 18.5 | 6 | 11.5 | 43 | 19 | 26 | 26 | 32 | 36 | 30 | 34 | 24 | 16 | 35 | 32 | 30 | 39 | 32 | 25 | 28.5 | 43 | 36 | 19.5 | 39 | 42 | 27 | 12 | 30 | 15.5 | 30 | 23 | 35.5 | 36.5 | 40 | 45.5 | 21 | 44 | 38 | 28.5 | 17.5 | 37
2013-11-29 08:00 | 32 | 43 | 22 | 35.5 | 32 | 45 | 30 | 30 | 4 | 32 | 21 | 32 | 25 | 34 | 23 | 20 | 49 | 19.5 | 28.5 | 31 | 30.5 | 44 | 30 | 28.5 | 26.5 | 22 | 24 | 31 | 19.5 | 43 | 23 | 35.5 | 35.5 | 16 | 30 | 37 | 40 | 15 | 12 | 45 | 29 | 31 | 30 | 32 | 40 | 32 | 44.5 | 52 | 16 | 39 | 32 | 34 | 44.5 | 34 | 34 | 30 | 44.5 | 50 | 19.5 | 43 | 44 | 49 | 19.5 | 30 | 16 | 32 | 27 | 43 | 37.5 | 40 | 44 | 30 | 58 | 44.5 | 30 | 30 | 48 | 30 | 37.5 | 18 | 34 | 19 | 29 | 28 | 26.5 | 1 | 24 | 19 | 27.5 | 19.5 | 30 | 13 | 18 | 49 | 17.5 | 25 | 18 | 29.5 | 41 | 23 | 23 | 26.5 | 14 | 18 | 30 | 16 | 35.5 | 20 | 32 | 30 | 12 | 28.5 | 27 | 19 | 8 | 10.5 | 43 | 20 | 26 | 26 | 32 | 36 | 32 | 34 | 24 | 14 | 38 | 32 | 30 | 44.5 | 33 | 25.5 | 28.5 | 39 | 36 | 17.5 | 41 | 39 | 26 | 10.5 | 28.5 | 14 | 31 | 23 | 39 | 37.5 | 40 | 44 | 23 | 43 | 37.5 | 26.5 | 17.5 | 32
2013-11-29 09:00 | 33 | 43 | 29 | 35.5 | 33 | 48 | 30 | 32 | 8 | 34 | 24 | 34 | 30 | 34 | 27.5 | 24 | 50 | 21 | 30 | 35 | 30.5 | 46 | 30.5 | 30 | 28.5 | 24 | 29.5 | 31 | 21 | 43 | 23.5 | 35.5 | 34 | 19.5 | 32 | 38 | 44.5 | 24 | 15.5 | 47 | 31 | 36.5 | 32 | 32 | 41 | 33 | 44.5 | 53 | 21 | 40 | 34 | 34 | 46.5 | 35 | 35.5 | 30 | 44.5 | 51 | 19.5 | 46.5 | 44 | 50 | 19.5 | 32 | 17.5 | 32 | 28 | 43 | 37.5 | 41 | 44.5 | 34 | 59 | 44.5 | 34 | 37.5 | 49 | 31 | 39 | 20 | 34 | 20 | 27 | 28 | 28.5 | 7 | 22 | 23 | 28.5 | 25 | 30 | 16 | 20 | 49 | 19.5 | 25 | 18 | 29 | 42 | 23 | 23 | 26.5 | 15 | 20 | 30 | 17.5 | 39 | 21.5 | 32 | 30 | 16 | 28.5 | 29 | 20.5 | 12 | 14.5 | 44 | 21 | 27 | 27 | 32 | 39 | 33 | 35.5 | 24 | 19 | 39 | 32 | 32 | 44.5 | 35 | 30 | 28.5 | 39 | 35 | 17.5 | 44.5 | 37 | 26 | 10.5 | 30 | 16 | 29 | 23 | 39 | 37.5 | 41 | 44.5 | 23 | 44 | 37.5 | 28.5 | 19.5 | 29
2013-11-29 10:00 | 35 | 43.5 | 34 | 35.5 | 34 | 48 | 32 | 34 | 13 | 35 | 27 | 34 | 34 | 35.5 | 32.5 | 27 | 50 | 25 | 35.5 | 38 | 30.5 | 48 | 30.5 | 34 | 28.5 | 27 | 34.5 | 32 | 21 | 44.5 | 24.5 | 37.5 | 35.5 | 21 | 34 | 38 | 49.5 | 25 | 18.5 | 47 | 32 | 42.5 | 32 | 34 | 43 | 39 | 45 | 56 | 24 | 42 | 34 | 35.5 | 46.5 | 37 | 34 | 32 | 44.5 | 50 | 25 | 48 | 44 | 50 | 19.5 | 34 | 19.5 | 33 | 28 | 43 | 37.5 | 42 | 44.5 | 37.5 | 59 | 45 | 35.5 | 39 | 50 | 32 | 38.5 | 22 | 34 | 20 | 27 | 30 | 30 | 10 | 22 | 25 | 30 | 25 | 30 | 18.5 | 21 | 50 | 21 | 21 | 18 | 27.5 | 43 | 23.5 | 24.5 | 26.5 | 16 | 21 | 31 | 19.5 | 39 | 22 | 32 | 30 | 16 | 30 | 30 | 21.5 | 11 | 17.5 | 45 | 22 | 27 | 28 | 34 | 42 | 38 | 36 | 23 | 22 | 40 | 32 | 30 | 44.5 | 37 | 30.5 | 28.5 | 39 | 37 | 23 | 43 | 37 | 25 | 10.5 | 30 | 17.5 | 30 | 25 | 39 | 37.5 | 42 | 44 | 26.5 | 44 | 39 | 28.5 | 19.5 | 29
2013-11-29 11:00 | 36 | 44.5 | 40 | 37.5 | 36 | 49 | 36 | 34 | 18 | 39 | 29 | 34 | 35.5 | 35.5 | 37 | 29 | 52 | 28.5 | 37.5 | 40 | 29.5 | 50 | 31 | 39 | 28.5 | 31 | 40 | 33 | 25 | 46.5 | 25 | 37.5 | 35.5 | 23 | 35.5 | 40 | 54 | 22 | 21 | 49 | 34 | 48 | 35 | 35.5 | 47 | 41 | 44.5 | 57 | 28 | 46 | 34 | 35.5 | 46.5 | 39 | 35.5 | 35.5 | 44.5 | 48 | 26.5 | 52 | 44 | 54 | 19.5 | 35.5 | 20.5 | 33 | 27 | 43 | 35.5 | 43 | 44.5 | 35.5 | 57 | 45 | 37.5 | 43 | 52 | 33 | 37.5 | 21 | 34 | 20 | 28 | 32 | 30 | 11 | 21 | 28 | 31 | 23 | 30 | 21 | 21 | 50 | 23 | 21 | 20 | 25 | 43 | 24 | 26.5 | 28.5 | 18 | 21 | 32 | 21 | 43 | 21 | 34 | 30 | 17.5 | 30 | 31 | 22 | 13 | 19.5 | 46 | 22 | 27 | 29 | 35.5 | 45 | 39 | 35.5 | 23 | 23 | 41 | 32 | 32 | 44.5 | 38 | 30.5 | 30 | 39 | 44 | 25 | 44.5 | 37 | 26 | 12 | 32 | 18.5 | 30 | 22 | 39 | 35.5 | 42 | 43 | 28.5 | 46 | 39 | 30 | 21 | 28
2013-11-29 12:00 | 38 | 44.5 | 45 | 39 | 37 | 50 | 36 | 34.5 | 21 | 38 | 31 | 34 | 35.5 | 39 | 37 | 31 | 51 | 28.5 | 37.5 | 41 | 27.5 | 51 | 31.5 | 44.5 | 30 | 34 | 46 | 35 | 25 | 48 | 25.5 | 37.5 | 34 | 26.5 | 35.5 | 42 | 55 | 24 | 24.5 | 51 | 35 | 46 | 36 | 35.5 | 47 | 44 | 46.5 | 57 | 34 | 49 | 34 | 39 | 46.5 | 43 | 39 | 37.5 | 45.5 | 46 | 30 | 53.5 | 44 | 54 | 19.5 | 35.5 | 19.5 | 34 | 25 | 43 | 35.5 | 44 | 45 | 39 | 59 | 44.5 | 39 | 43 | 55 | 33 | 37.5 | 22 | 34 | 20 | 30 | 31 | 31.5 | 13 | 21 | 29 | 32 | 21 | 30 | 23.5 | 21 | 50 | 23 | 19.5 | 20 | 22 | 44 | 22.5 | 26.5 | 26.5 | 20 | 20.5 | 33 | 21 | 43 | 22.5 | 34 | 26.5 | 19.5 | 30 | 30 | 21.5 | 13 | 23 | 48 | 22 | 29.5 | 28 | 34 | 44 | 38 | 35.5 | 24 | 23 | 40 | 32 | 32 | 44.5 | 41 | 29 | 32 | 39.5 | 44 | 28.5 | 44.5 | 36 | 27 | 8.5 | 32 | 17.5 | 28 | 20 | 39 | 35.5 | 42.5 | 43 | 26.5 | 46 | 39 | 34 | 19.5 | 24
2013-11-29 13:00 | 41 | 46.5 | 47 | 32 | 37 | 53 | 37 | 35.5 | 25 | 40 | 36 | 35.5 | 35.5 | 39 | 37 | 33 | 51 | 32 | 37.5 | 41 | 26.5 | 50 | 32.5 | 44.5 | 30 | 37 | 52.5 | 36 | 25 | 48 | 26 | 39 | 34 | 35.5 | 35.5 | 45 | 56 | 25 | 26.5 | 52 | 37 | 44 | 36.5 | 37.5 | 53 | 47 | 44.5 | 56 | 35 | 47 | 35.5 | 41 | 46.5 | 45 | 37.5 | 37.5 | 46.5 | 45 | 34 | 55.5 | 43 | 54 | 19.5 | 37.5 | 23 | 34 | 26 | 46.5 | 35.5 | 45 | 44.5 | 43 | 59 | 43 | 41 | 43 | 55 | 34 | 37.5 | 22 | 32 | 20 | 28 | 31 | 31.5 | 14 | 22 | 30 | 34 | 21 | 32 | 25.5 | 21 | 51 | 25 | 21 | 20 | 20 | 45 | 21.5 | 25 | 28.5 | 20 | 19 | 33 | 21 | 43 | 22.5 | 34 | 26.5 | 17.5 | 30 | 28 | 21 | 14 | 26.5 | 48 | 22 | 32 | 27.5 | 34 | 44 | 36 | 34 | 26 | 23 | 40 | 32 | 32 | 44.5 | 41 | 25.5 | 32 | 39 | 43 | 26.5 | 46.5 | 39 | 27 | 8.5 | 32 | 19.5 | 28 | 22 | 41 | 35.5 | 43 | 43 | 25 | 47 | 39 | 34 | 21 | 21
2013-11-29 14:00 | 41 | 44.5 | 48 | 34 | 38 | 53 | 37 | 36.5 | 26 | 40 | 37 | 35.5 | 35.5 | 39 | 37 | 34 | 52 | 34 | 39 | 41 | 26.5 | 50 | 33 | 48 | 30 | 38 | 59 | 36 | 26.5 | 44.5 | 27 | 39 | 34 | 35.5 | 35.5 | 45 | 57 | 26 | 27 | 53 | 38 | 42 | 37 | 37.5 | 54 | 48 | 46.5 | 56 | 36 | 48 | 35.5 | 39 | 48 | 45 | 39 | 39 | 46.5 | 45 | 35.5 | 53.5 | 42 | 54 | 19.5 | 39 | 23 | 34 | 26 | 50 | 37.5 | 47 | 43.5 | 43 | 59 | 43 | 39 | 43 | 55 | 34 | 39 | 22 | 34 | 21 | 28 | 30 | 32.5 | 15 | 22 | 30 | 34 | 21 | 32 | 28 | 22 | 51 | 26.5 | 21 | 20 | 19.5 | 46 | 22 | 26.5 | 28.5 | 21 | 18 | 34 | 23 | 44.5 | 22 | 34 | 25 | 17.5 | 30 | 24 | 20 | 15 | 25 | 48 | 22 | 34 | 27 | 35.5 | 43 | 36 | 34 | 27 | 23 | 37 | 32 | 34 | 44.5 | 41 | 23 | 32 | 39 | 43 | 26.5 | 46.5 | 40 | 26 | 8.5 | 30 | 21 | 29 | 22 | 41 | 37 | 44 | 43.5 | 25 | 47 | 39 | 34 | 21 | 24
2013-11-29 15:00 | 41 | 44.5 | 49 | 35.5 | 38 | 54 | 37 | 36 | 26 | 39 | 39 | 35.5 | 35.5 | 41 | 36 | 33 | 52 | 34 | 37.5 | 39 | 25 | 50 | 33 | 48 | 30.5 | 39 | 51.5 | 37 | 26.5 | 44.5 | 26.5 | 39 | 34 | 35.5 | 35.5 | 43 | 52 | 31 | 26 | 53 | 37 | 40.5 | 36 | 37.5 | 52 | 48 | 44.5 | 45 | 39 | 47 | 34 | 39 | 46.5 | 44 | 39 | 39 | 46.5 | 45 | 37.5 | 53.5 | 43 | 53 | 19.5 | 39 | 26 | 33 | 26 | 46.5 | 37.5 | 49 | 43 | 41 | 58 | 44.5 | 41 | 41 | 55 | 34 | 39 | 22 | 34 | 21 | 28 | 31 | 32.5 | 15 | 22 | 30 | 34 | 21 | 34 | 28 | 22 | 52 | 25 | 21 | 20 | 18.5 | 46 | 21 | 26.5 | 27.5 | 21 | 22.5 | 35 | 25 | 43 | 23 | 34 | 26.5 | 17.5 | 26.5 | 24 | 23 | 16 | 22.5 | 48 | 20 | 34 | 29 | 37.5 | 41 | 37 | 32 | 40 | 23 | 36 | 32 | 34 | 44.5 | 39 | 22 | 34 | 37.5 | 43 | 28.5 | 44.5 | 40 | 26 | 10.5 | 30 | 22.5 | 28 | 22 | 43 | 37 | 45 | 41 | 26.5 | 46 | 39 | 34 | 21 | 24
2013-11-29 16:00 | 41 | 44.5 | 45 | 34 | 37 | 54 | 37 | 36 | 25 | 37 | 37 | 35.5 | 32 | 41 | 34.5 | 32 | 52 | 28.5 | 35.5 | 35 | 21.5 | 50 | 33 | 47 | 31 | 37 | 44.5 | 37 | 26.5 | 44.5 | 26.5 | 39 | 34 | 34 | 35.5 | 42 | 47 | 31 | 23.5 | 53 | 34 | 38.5 | 32 | 35.5 | 50 | 45 | 44 | 42 | 40 | 46 | 34 | 37.5 | 46.5 | 43 | 37 | 39 | 46.5 | 45 | 37.5 | 57 | 42 | 53 | 19.5 | 39 | 27.5 | 32 | 27 | 46.5 | 37.5 | 49 | 42 | 37.5 | 57 | 45 | 39 | 37.5 | 49 | 35 | 37.5 | 22 | 34 | 21 | 27 | 30 | 32.5 | 14 | 22 | 27 | 31.5 | 21 | 34 | 28.5 | 22 | 51 | 25 | 21 | 20 | 18 | 46 | 21 | 27 | 28 | 20 | 27 | 35 | 25 | 43 | 23 | 34 | 23 | 17.5 | 25 | 23 | 25.5 | 15 | 20 | 48 | 20 | 33.5 | 27 | 35.5 | 42 | 38 | 31.5 | 39 | 22 | 37 | 30 | 34 | 44.5 | 41 | 23 | 34 | 37.5 | 41 | 26.5 | 43 | 38 | 25 | 12 | 30 | 26 | 28 | 23 | 41 | 37.5 | 46 | 41.5 | 28.5 | 46 | 41 | 34 | 21 | 28
2013-11-29 17:00 | 40 | 44.5 | 35 | 34 | 37 | 51 | 34 | 37 | 22 | 30 | 33 | 34 | 32 | 37.5 | 33 | 30 | 51 | 26.5 | 34 | 32 | 17.5 | 50 | 33 | 44.5 | 29.5 | 33 | 37 | 37 | 26.5 | 44.5 | 26 | 39 | 28.5 | 34 | 30 | 41 | 42 | 27 | 19.5 | 52 | 33 | 37 | 29 | 35.5 | 49 | 42 | 43 | 42 | 35 | 46 | 34 | 35.5 | 46.5 | 42 | 34 | 39 | 44.5 | 43 | 34 | 53.5 | 41 | 52 | 19.5 | 39 | 28.5 | 32 | 27 | 46.5 | 37.5 | 47 | 42 | 35.5 | 57 | 46.5 | 37.5 | 34 | 48 | 36 | 39 | 21 | 34 | 21 | 29 | 30 | 33.5 | 12 | 19.5 | 26 | 33 | 21 | 32 | 29 | 22 | 51 | 25 | 25 | 20 | 16 | 47 | 22 | 26.5 | 29.5 | 19 | 31 | 36 | 25 | 43 | 22 | 34 | 21 | 17.5 | 19.5 | 26 | 28 | 16 | 17.5 | 48 | 21 | 33 | 26 | 35.5 | 41 | 38 | 30 | 39 | 22 | 36 | 32 | 34 | 43 | 40 | 29 | 34 | 39 | 41 | 26.5 | 46.5 | 35 | 26 | 10.5 | 28.5 | 28.5 | 29 | 24 | 41 | 37.5 | 46 | 41 | 28.5 | 45 | 39 | 35.5 | 19.5 | 24
2013-11-29 18:00 | 40 | 44.5 | 29 | 32 | 36 | 45 | 33 | 36.5 | 20 | 27 | 29 | 32 | 28.5 | 35.5 | 31.5 | 30 | 51 | 26.5 | 34 | 29 | 17.5 | 50 | 32.5 | 37.5 | 30 | 31 | 37 | 37 | 26.5 | 44.5 | 26 | 37.5 | 28.5 | 30 | 28.5 | 41 | 41 | 28 | 16.5 | 51 | 32 | 36.5 | 26 | 35.5 | 50 | 38 | 39 | 43 | 31 | 45 | 35.5 | 35.5 | 46.5 | 41 | 33 | 39 | 43 | 42 | 30 | 52 | 40 | 53 | 17.5 | 37.5 | 25 | 32 | 27 | 44.5 | 37.5 | 48 | 41.5 | 35.5 | 56 | 44.5 | 37.5 | 26.5 | 42 | 37 | 39 | 19 | 32 | 20 | 31 | 29 | 34.5 | 10 | 18.5 | 23 | 32 | 23 | 32 | 27 | 22 | 51 | 23 | 25 | 20 | 14.5 | 47 | 20.5 | 25 | 29.5 | 18 | 30.5 | 36 | 25 | 43 | 23 | 34 | 21 | 16 | 19.5 | 25 | 28 | 16 | 16.5 | 48 | 20 | 33.5 | 23 | 35.5 | 40 | 37 | 28.5 | 38 | 21 | 39 | 32 | 32 | 43 | 40 | 29 | 34 | 39 | 40 | 26.5 | 48 | 37 | 26 | 12 | 32 | 25 | 28 | 23 | 39 | 37.5 | 46 | 40 | 28.5 | 45 | 39 | 35.5 | 17.5 | 27
2013-11-29 19:00 | 41 | 44.5 | 26 | 32 | 36 | 48 | 29 | 37.5 | 15 | 27 | 29 | 32 | 28.5 | 37.5 | 29.5 | 30 | 51 | 25 | 32 | 26 | 16.5 | 51 | 32.5 | 35.5 | 30 | 31 | 37 | 38 | 26.5 | 44.5 | 26 | 37.5 | 28.5 | 30 | 28.5 | 40 | 40 | 25 | 14.5 | 50 | 33 | 36 | 23 | 34 | 49 | 36 | 39 | 41 | 27 | 40 | 34 | 35.5 | 46.5 | 41 | 30 | 39 | 41 | 40 | 28.5 | 52 | 40 | 52 | 21 | 37.5 | 26.5 | 32 | 27 | 43 | 37.5 | 48 | 41.5 | 34 | 56 | 44 | 39 | 26.5 | 45 | 39 | 39 | 21 | 32 | 19 | 31 | 27 | 34.5 | 9 | 19.5 | 22 | 32 | 23 | 32 | 25.5 | 22 | 50 | 25 | 25 | 18 | 14.5 | 48 | 20.5 | 25 | 29 | 16 | 29.5 | 37 | 26.5 | 43 | 23 | 34 | 21 | 16 | 19.5 | 27 | 28 | 23 | 14.5 | 47 | 19 | 34 | 20 | 34 | 40 | 36 | 28.5 | 35 | 20 | 37 | 34 | 34 | 43 | 41 | 29 | 35.5 | 39 | 39 | 26.5 | 48 | 36 | 27 | 12 | 34 | 26.5 | 28 | 23 | 39 | 37.5 | 47 | 39 | 30 | 42 | 38 | 37.5 | 19.5 | 27
2013-11-29 20:00 | 41 | 43 | 22 | 32 | 35 | 47 | 27 | 39.5 | 12 | 25 | 26 | 30 | 28.5 | 35.5 | 28 | 29 | 51 | 28.5 | 32 | 23 | 15.5 | 53 | 32 | 32 | 29.5 | 30 | 37 | 42 | 28.5 | 44.5 | 26 | 35.5 | 30 | 30 | 28.5 | 40 | 39 | 25 | 11.5 | 49 | 33 | 35 | 22 | 34.5 | 43 | 35 | 39 | 40 | 25 | 41 | 34 | 35.5 | 44.5 | 42 | 23 | 39 | 41 | 42 | 26.5 | 52 | 40 | 51 | 17.5 | 35.5 | 24.5 | 32 | 27 | 41 | 37.5 | 48 | 43 | 34 | 57 | 44 | 37.5 | 21 | 39 | 39 | 39 | 17 | 32 | 20 | 31 | 25 | 36.5 | 7 | 17.5 | 21 | 30 | 21 | 34 | 24 | 22 | 50 | 28.5 | 26.5 | 18 | 14 | 48 | 21 | 25 | 29.5 | 16 | 28 | 40 | 26.5 | 43 | 22 | 34 | 23 | 16 | 17.5 | 29 | 28 | 21 | 11.5 | 47 | 19 | 34 | 21 | 34.5 | 39 | 35 | 28.5 | 32 | 20 | 37 | 34 | 34 | 43 | 42 | 22 | 35.5 | 39 | 40 | 25 | 48 | 35 | 27 | 8.5 | 34 | 24.5 | 28 | 24 | 37.5 | 37.5 | 47 | 39 | 28.5 | 41 | 39 | 37.5 | 16 | 27
2013-11-29 21:00 | 41 | 43 | 23 | 34 | 35 | 45 | 25 | 38.5 | 10 | 23 | 25 | 30 | 28.5 | 37.5 | 26.5 | 30 | 50 | 28.5 | 30 | 22 | 14.5 | 53 | 32 | 32 | 29 | 29 | 36 | 39 | 28.5 | 43 | 26 | 37.5 | 28.5 | 30 | 28.5 | 35 | 39 | 25 | 14 | 48 | 33 | 33.5 | 29 | 29.5 | 40 | 33 | 39 | 38 | 24 | 39 | 35.5 | 37.5 | 43 | 44 | 22 | 39 | 39 | 41 | 26.5 | 52 | 41 | 51 | 17.5 | 35.5 | 22.5 | 31 | 27 | 44.5 | 37.5 | 48 | 41.5 | 34 | 55 | 44 | 37.5 | 19.5 | 33 | 39 | 39 | 18 | 32 | 19 | 32 | 24 | 36.5 | 5 | 17 | 23 | 29.5 | 23 | 34 | 22.5 | 23 | 50 | 28.5 | 25 | 17 | 13 | 48 | 21 | 25 | 27.5 | 15 | 28.5 | 37 | 26.5 | 43 | 23 | 35.5 | 25 | 16 | 19.5 | 32 | 26 | 21 | 14 | 46 | 19 | 33 | 26 | 29.5 | 39 | 33 | 30 | 32 | 19 | 37 | 34 | 35.5 | 41 | 42 | 21 | 35.5 | 39 | 38 | 26.5 | 46.5 | 33 | 28 | 12 | 35.5 | 22.5 | 28 | 21 | 39 | 37.5 | 47 | 39 | 26.5 | 42 | 39 | 37.5 | 17.5 | 25
2013-11-29 22:00 | 40 | 43 | 21 | 34 | 36 | 46 | 25 | 38 | 11 | 22 | 20 | 30 | 28.5 | 37.5 | 24.5 | 31 | 51 | 28.5 | 30 | 23 | 13.5 | 54 | 32 | 31.5 | 30 | 30 | 34.5 | 37.5 | 30 | 43 | 26 | 37.5 | 30 | 30 | 30 | 34 | 39 | 23 | 13 | 50 | 33 | 31.5 | 29 | 30 | 41 | 35 | 39 | 37 | 23 | 38 | 35.5 | 37.5 | 41 | 44 | 26 | 39 | 39 | 42 | 25 | 52 | 41 | 51 | 19.5 | 35.5 | 20.5 | 31 | 27 | 44.5 | 37.5 | 50 | 40.5 | 34 | 55 | 44 | 37.5 | 19.5 | 29 | 38 | 39 | 17 | 34 | 19 | 31 | 24 | 36.5 | 7 | 17 | 18 | 29 | 23 | 34 | 21 | 23 | 50 | 26.5 | 25 | 18 | 12 | 47 | 21.5 | 24 | 29 | 15 | 28.5 | 37.5 | 28.5 | 41 | 23 | 35.5 | 25 | 16 | 19.5 | 33 | 23.5 | 21 | 13 | 47 | 18 | 31.5 | 26 | 30 | 40 | 35 | 32 | 31 | 20 | 36 | 34 | 35.5 | 39 | 41 | 23 | 37.5 | 39 | 39 | 25 | 44.5 | 35 | 28 | 10.5 | 35.5 | 20.5 | 29 | 23 | 41 | 37 | 48 | 38 | 28.5 | 41 | 39 | 35.5 | 16 | 23
2013-11-29 23:00 | 40 | 44.5 | 21 | 34 | 36 | 45 | 25 | 38 | 13 | 19 | 19 | 30 | 28.5 | 37.5 | 23 | 31 | 50 | 28.5 | 30 | 23 | 14.5 | 53 | 32 | 30 | 29.5 | 30 | 33 | 39 | 25 | 43 | 26 | 37.5 | 28.5 | 30 | 28.5 | 36 | 39 | 24 | 12.5 | 50 | 34 | 30 | 28 | 23.5 | 40 | 35 | 39 | 39 | 21 | 38 | 35.5 | 37.5 | 37.5 | 45 | 23 | 39 | 39 | 42 | 23 | 52 | 41 | 50 | 17.5 | 37.5 | 18.5 | 31 | 28 | 44.5 | 39 | 50 | 39.5 | 34 | 55 | 44 | 37.5 | 17.5 | 30 | 38 | 39 | 17 | 34 | 20 | 30 | 24 | 35.5 | 6 | 16 | 17 | 28.5 | 23 | 35.5 | 20 | 24 | 50 | 26.5 | 25 | 19 | 13 | 48 | 23 | 23 | 29 | 14 | 28 | 37 | 21 | 41 | 22 | 35.5 | 23 | 16 | 21 | 29 | 22 | 22 | 12 | 48 | 19 | 30 | 25 | 23.5 | 39 | 35 | 30 | 32 | 17 | 35 | 34 | 37.5 | 37.5 | 40 | 21 | 37.5 | 37.5 | 40 | 23 | 44.5 | 33 | 29 | 12 | 35.5 | 18.5 | 29 | 24 | 41 | 38 | 45 | 37 | 28.5 | 39 | 39 | 35.5 | 14 | 24
2013-11-30 | 40 | 44.5 | 22 | 35.5 | 35 | 40 | 23 | 38 | 15 | 21 | 17 | 28.5 | 28.5 | 41 | 22.5 | 30 | 50 | 28.5 | 30 | 22 | 16.5 | 54 | 32.5 | 32.5 | 30 | 31 | 34 | 38 | 25 | 43 | 26 | 37.5 | 26.5 | 28.5 | 28.5 | 36 | 35.5 | 24 | 11.5 | 50 | 33 | 30.5 | 28.5 | 29 | 40 | 34 | 39 | 37 | 20 | 37 | 35.5 | 37.5 | 35.5 | 45 | 23 | 39 | 39 | 41 | 23 | 48 | 42 | 49 | 17.5 | 37.5 | 16.5 | 31 | 29 | 44.5 | 37.5 | 51 | 39 | 34 | 52 | 44 | 37.5 | 17.5 | 29 | 38 | 39 | 19 | 34 | 20 | 29 | 21 | 35.5 | 8 | 15.5 | 15 | 26 | 23 | 37.5 | 20 | 24 | 50 | 26.5 | 25 | 18 | 14 | 47 | 22.5 | 29.5 | 29.5 | 15 | 26 | 38 | 19.5 | 41 | 23 | 35.5 | 21 | 16 | 21 | 26 | 22 | 21 | 11 | 47 | 19 | 29.5 | 26 | 29 | 38 | 34 | 32 | 32 | 16 | 35 | 35.5 | 35.5 | 35.5 | 41 | 20 | 37.5 | 39 | 38 | 21 | 44.5 | 33 | 29 | 12 | 37.5 | 16.5 | 30 | 24 | 41 | 37.5 | 44.5 | 36.5 | 28.5 | 37 | 39 | 37.5 | 14 | 24
2013-11-30 01:00 | 39 | 44.5 | 19 | 34.5 | 35 | 37 | 22 | 38 | 13 | 18 | 17 | 30 | 30 | 43 | 22.5 | 30 | 50 | 28.5 | 30 | 21 | 13.5 | 52 | 33.5 | 33.5 | 31.5 | 29 | 34.5 | 39 | 21 | 43 | 26 | 37.5 | 25.5 | 30 | 27 | 36 | 32.5 | 22 | 11 | 50 | 34 | 30.5 | 28.5 | 27.5 | 41 | 34 | 37.5 | 38 | 19 | 37 | 35.5 | 35.5 | 36.5 | 45 | 15 | 41 | 41 | 42 | 21 | 48 | 42 | 49 | 17.5 | 37.5 | 14.5 | 32 | 29 | 44.5 | 37.5 | 52 | 38.5 | 34 | 51 | 44 | 39 | 16 | 30 | 38 | 39 | 16 | 34 | 20 | 30 | 20 | 35.5 | 7 | 14.5 | 14 | 25.5 | 23 | 37.5 | 20 | 24 | 50 | 26.5 | 26.5 | 17 | 12 | 47 | 23.5 | 30 | 31 | 15 | 24.5 | 38 | 19.5 | 41 | 23.5 | 35.5 | 20.5 | 16 | 21 | 24 | 22.5 | 20 | 9.5 | 48 | 20 | 29 | 26 | 27.5 | 38 | 34 | 32 | 31 | 15 | 35 | 35.5 | 35.5 | 36 | 41 | 12 | 37.5 | 39 | 39 | 19.5 | 44.5 | 34 | 30 | 12 | 37.5 | 14.5 | 30 | 25 | 39 | 37.5 | 43.5 | 36 | 30 | 37 | 39 | 37.5 | 14 | 24
2013-11-30 02:00 | 39 | 44.5 | 17 | 34 | 34 | 41 | 21 | 37.5 | 10 | 15 | 16 | 29.5 | 30 | 43 | 22 | 30 | 50 | 28.5 | 32 | 18 | 12.5 | 52 | 34 | 33.5 | 32 | 32 | 35 | 42 | 21 | 43 | 26 | 37.5 | 25 | 30 | 26.5 | 36 | 29 | 23 | 10 | 50 | 34 | 31 | 28 | 27 | 41 | 34 | 39 | 40 | 18 | 35 | 35.5 | 35.5 | 37.5 | 45 | 15 | 39 | 41 | 39 | 21 | 46.5 | 42 | 49 | 16.5 | 37.5 | 12.5 | 32 | 28 | 44.5 | 37.5 | 53.5 | 37.5 | 35.5 | 46 | 43 | 39 | 16 | 30 | 38 | 39 | 16 | 34 | 20 | 30 | 19 | 35.5 | 6 | 14 | 14 | 23.5 | 25 | 37.5 | 19 | 23 | 49 | 26.5 | 26.5 | 16 | 12 | 48 | 25 | 30.5 | 30 | 15 | 21 | 42 | 19.5 | 41 | 22 | 35.5 | 19.5 | 16 | 21 | 25 | 23 | 20 | 8.5 | 48 | 20 | 28 | 26 | 27 | 39 | 34 | 32 | 28 | 15 | 34 | 35.5 | 35.5 | 35.5 | 41 | 12 | 39 | 39 | 37 | 19.5 | 44.5 | 35 | 29 | 11.5 | 37.5 | 12.5 | 30 | 24 | 39 | 37.5 | 43 | 35 | 26.5 | 35 | 38 | 37.5 | 14 | 23
2013-11-30 03:00 | 39 | 44.5 | 16 | 34 | 35 | 40 | 21 | 37.5 | 4 | 13 | 15 | 28.5 | 28.5 | 39 | 22 | 30 | 49 | 28.5 | 30 | 20 | 14.5 | 52 | 34 | 33.5 | 31 | 33 | 33 | 40 | 21 | 41 | 26 | 37.5 | 21 | 30 | 26.5 | 36 | 28.5 | 20 | 9 | 50 | 34 | 29.5 | 28 | 27 | 40 | 35 | 35.5 | 37 | 18 | 33 | 35.5 | 37.5 | 37 | 46 | 16 | 39 | 41 | 38 | 21 | 46.5 | 42 | 48 | 16 | 37.5 | 10.5 | 32 | 28 | 43 | 39 | 54.5 | 36.5 | 37.5 | 48 | 43 | 39 | 19.5 | 28 | 37 | 37.5 | 14 | 34 | 20 | 30 | 19 | 35.5 | 2 | 13 | 13 | 21 | 25 | 37.5 | 20 | 22 | 48 | 26.5 | 26.5 | 17 | 13 | 47 | 24 | 30 | 30.5 | 15 | 22 | 40 | 19.5 | 39 | 23.5 | 35.5 | 19.5 | 16 | 21 | 24 | 23.5 | 17 | 7.5 | 48 | 20 | 27.5 | 26 | 27 | 38 | 35 | 30 | 31 | 17 | 32 | 35.5 | 35.5 | 36.5 | 42 | 13 | 39 | 37.5 | 36 | 19.5 | 44.5 | 33 | 29 | 10.5 | 37.5 | 10.5 | 30 | 24 | 39 | 39 | 42.5 | 34 | 34 | 34 | 37 | 37.5 | 16 | 23
2013-11-30 04:00 | 39 | 44.5 | 15 | 32 | 36 | 42 | 21 | 37.5 | 6 | 11 | 15 | 26.5 | 30 | 43 | 22 | 29 | 48 | 28.5 | 30 | 20 | 14.5 | 51 | 34 | 34 | 29 | 33 | 31 | 41 | 21 | 41 | 26 | 37.5 | 23 | 28.5 | 23 | 35 | 28.5 | 20 | 8.5 | 49 | 34 | 28 | 28 | 27 | 41 | 33 | 39 | 37 | 17 | 32 | 35.5 | 37.5 | 37.5 | 46 | 10 | 39 | 41 | 37 | 21 | 46.5 | 42 | 48 | 16 | 37.5 | 8.5 | 32 | 28 | 44.5 | 39 | 56.5 | 36 | 35.5 | 45 | 43 | 39 | 17.5 | 29 | 38 | 37.5 | 13 | 32 | 20 | 30 | 19 | 35.5 | 4 | 11 | 12 | 19.5 | 26.5 | 37.5 | 20 | 22 | 47 | 28.5 | 28.5 | 16 | 12 | 47 | 23.5 | 30 | 27 | 14 | 21.5 | 40 | 17.5 | 39 | 24 | 35.5 | 19.5 | 17.5 | 17.5 | 24 | 23.5 | 16 | 6.5 | 48 | 21 | 27 | 26 | 27 | 38 | 33 | 32 | 29 | 16 | 31 | 35.5 | 37.5 | 37.5 | 42 | 8 | 39 | 39 | 34 | 19.5 | 44.5 | 35 | 29 | 10.5 | 37.5 | 8.5 | 30 | 24 | 39 | 39 | 42 | 33.5 | 34 | 33 | 36 | 37.5 | 14 | 23
2013-11-30 05:00 | 39 | 46.5 | 15 | 32 | 36 | 38 | 20 | 38 | 4 | 11 | 14 | 26.5 | 30 | 43 | 22 | 28 | 47 | 30 | 30 | 17 | 14.5 | 51 | 34 | 33.5 | 30 | 32 | 29 | 41 | 21 | 41 | 26 | 37.5 | 25 | 28.5 | 19.5 | 35 | 28 | 21 | 7.5 | 49 | 34 | 27 | 28.5 | 25.5 | 41 | 33 | 39 | 36 | 22 | 33 | 35.5 | 37.5 | 37.5 | 46 | 10 | 39 | 43 | 39 | 19.5 | 46.5 | 42 | 47 | 16 | 37.5 | 6.5 | 32 | 28 | 44.5 | 39 | 57.5 | 35 | 32 | 46 | 43 | 37.5 | 16 | 28 | 38 | 37.5 | 13 | 32 | 20 | 30 | 18 | 35 | 1 | 10.5 | 11 | 19.5 | 26.5 | 37.5 | 19 | 22 | 46 | 28.5 | 30 | 15 | 13 | 48 | 24 | 29 | 28 | 14 | 21 | 41 | 19.5 | 39 | 23 | 37.5 | 21 | 19.5 | 16 | 25 | 24 | 15 | 5 | 48 | 20 | 26 | 26 | 25.5 | 38 | 33 | 32 | 28 | 20 | 33 | 35.5 | 37.5 | 37.5 | 42 | 7 | 39 | 37.5 | 36 | 17.5 | 44.5 | 36 | 29 | 10.5 | 37.5 | 6.5 | 31 | 24 | 41 | 39 | 42 | 32.5 | 32 | 32 | 36 | 37.5 | 14 | 23
2013-11-30 06:00 | 39 | 44.5 | 13 | 32 | 36 | 36 | 20 | 37.5 | 10 | 12 | 13 | 25 | 30 | 43 | 21 | 28 | 46 | 30 | 30 | 19 | 15.5 | 51 | 34 | 33 | 28.5 | 30 | 28 | 42 | 19.5 | 39 | 26 | 39 | 25 | 28.5 | 17.5 | 34 | 27.5 | 18 | 6.5 | 49 | 34 | 26.5 | 28.5 | 21 | 41 | 34 | 37.5 | 36 | 14 | 31 | 35.5 | 39 | 37.5 | 47 | 13 | 39 | 43 | 35 | 19.5 | 46.5 | 42 | 47 | 16 | 37.5 | 8.5 | 32 | 28 | 48 | 39 | 61 | 34.5 | 34 | 49 | 42 | 39 | 14 | 30 | 38 | 39 | 11 | 32 | 19 | 30 | 18 | 34.5 | 5 | 9.5 | 11 | 17.5 | 26.5 | 37.5 | 18.5 | 21 | 46 | 30 | 30 | 15 | 13 | 47 | 23.5 | 28.5 | 26.5 | 14 | 21 | 42 | 17.5 | 37.5 | 24 | 37.5 | 21 | 21 | 14 | 24 | 23.5 | 15 | 3 | 48 | 20 | 26 | 26 | 21 | 38 | 34 | 32 | 26 | 11 | 31 | 35.5 | 37.5 | 35.5 | 41 | 10 | 39 | 37.5 | 34 | 19.5 | 43 | 35 | 28 | 10.5 | 37.5 | 8.5 | 31 | 24 | 39 | 39 | 44 | 32 | 34 | 32 | 35 | 37.5 | 10.5 | 23
2013-11-30 07:00 | 40 | 44.5 | 13 | 34 | 32 | 37 | 20 | 37.5 | 6 | 12 | 15 | 23 | 28.5 | 43 | 20.5 | 27 | 45 | 28.5 | 30 | 15 | 15.5 | 51 | 34 | 34 | 28.5 | 26 | 27 | 43 | 17.5 | 39 | 26 | 39 | 21 | 28.5 | 16 | 34 | 27.5 | 16 | 7 | 49 | 34 | 26.5 | 28 | 19.5 | 42 | 33 | 41 | 36 | 17 | 31 | 35.5 | 39 | 35.5 | 47 | 14 | 39 | 43 | 38 | 19.5 | 46.5 | 42 | 47 | 17.5 | 37.5 | 10 | 32 | 28 | 46.5 | 39 | 61 | 35 | 35.5 | 49 | 40 | 39 | 16 | 29 | 38 | 39 | 11 | 32 | 19 | 31 | 18 | 34 | 2 | 8 | 13 | 19.5 | 28.5 | 37.5 | 18 | 21 | 45 | 28.5 | 30 | 12 | 13 | 46 | 24 | 25 | 26.5 | 14 | 20.5 | 42 | 16 | 37.5 | 23.5 | 37.5 | 19.5 | 19.5 | 12 | 25 | 23 | 14 | 3 | 48 | 21 | 25.5 | 25 | 19.5 | 39 | 33 | 30 | 25 | 15 | 31 | 35.5 | 37.5 | 35.5 | 43 | 9 | 39 | 39 | 36 | 17.5 | 43 | 34 | 29 | 12 | 37.5 | 8 | 31 | 24 | 41 | 39 | 42 | 31.5 | 32 | 32 | 36 | 37.5 | 12 | 23
2013-11-30 08:00 | 42 | 44.5 | 17 | 32 | 28 | 35 | 21 | 35.5 | 4 | 15 | 12 | 21 | 30 | 41 | 20 | 28 | 45 | 30 | 30 | 17 | 17.5 | 51 | 34 | 32 | 28.5 | 25 | 26 | 43 | 17.5 | 41 | 26 | 39 | 19.5 | 28.5 | 17.5 | 36 | 27 | 16 | 2.5 | 48 | 34 | 26 | 28 | 19.5 | 42 | 34 | 43 | 35 | 15 | 32 | 37.5 | 39 | 35.5 | 47 | 15 | 41 | 44.5 | 36 | 21 | 46.5 | 41 | 47 | 19.5 | 37.5 | 14 | 33 | 28 | 45.5 | 39 | 57 | 35.5 | 37.5 | 48 | 40 | 37.5 | 17.5 | 30 | 41 | 39 | 15 | 30 | 19 | 30 | 20 | 34 | 0 | 11 | 9 | 16 | 28.5 | 35.5 | 18 | 21 | 44 | 30 | 30 | 15 | 14 | 46 | 25 | 23 | 25 | 14 | 20 | 42 | 12 | 37.5 | 22 | 37.5 | 17.5 | 21 | 16 | 25 | 23 | 12 | -1 | 47 | 21 | 25 | 25 | 19.5 | 39 | 34 | 28.5 | 25 | 14 | 32 | 35.5 | 39 | 35.5 | 43 | 12 | 39 | 37.5 | 34 | 19.5 | 43 | 35 | 30 | 13 | 37.5 | 14 | 32 | 25 | 40.5 | 39 | 45 | 32 | 34 | 32 | 36 | 37.5 | 16 | 24
2013-11-30 09:00 | 44 | 44.5 | 24 | 32 | 30 | 34 | 24 | 35.5 | 11 | 21 | 14 | 23 | 30 | 43 | 19 | 29 | 45 | 30 | 30 | 22 | 17.5 | 51 | 34 | 32 | 28.5 | 27 | 28.5 | 43 | 17.5 | 43 | 27 | 39 | 25 | 28.5 | 17.5 | 35 | 26 | 15 | 9.5 | 48 | 34 | 28 | 28 | 23 | 43 | 36 | 44.5 | 37 | 18 | 35 | 37.5 | 39 | 39 | 47 | 24 | 41 | 44.5 | 38 | 25 | 46.5 | 42 | 52 | 21 | 37.5 | 21.5 | 34 | 29 | 46.5 | 39 | 54 | 37.5 | 35.5 | 50 | 41 | 39 | 21 | 34 | 43 | 41 | 20 | 32 | 20 | 30 | 24 | 34 | 6 | 17 | 11 | 17.5 | 26.5 | 39 | 14.5 | 21 | 44 | 30 | 28.5 | 18 | 15 | 47 | 24 | 23 | 26.5 | 15 | 21 | 43 | 12 | 37.5 | 23.5 | 37.5 | 21 | 21 | 14 | 27 | 23.5 | 11 | 6.5 | 47 | 22 | 27 | 26 | 23 | 40 | 36 | 28.5 | 25 | 17 | 35 | 37.5 | 39 | 37.5 | 43 | 22 | 39 | 37.5 | 36 | 21 | 44.5 | 36 | 31 | 14.5 | 37.5 | 21.5 | 32 | 24 | 41 | 39 | 49 | 35.5 | 34 | 34 | 36 | 37.5 | 19.5 | 27
2013-11-30 10:00 | 46 | 44.5 | 33 | 32 | 32 | 43 | 26 | 37.5 | 10 | 27 | 22 | 26.5 | 30 | 48 | 18 | 35 | 45 | 32 | 30 | 26 | 20.5 | 51 | 34 | 35.5 | 28.5 | 32 | 30.5 | 43 | 19.5 | 44.5 | 28 | 41 | 26.5 | 28.5 | 21 | 36 | 25.5 | 14 | 13.5 | 49 | 35 | 30 | 29 | 32 | 43 | 38 | 46.5 | 40 | 26 | 35 | 37.5 | 43 | 43 | 48 | 31 | 43 | 46.5 | 42 | 26.5 | 46.5 | 40 | 53 | 25 | 39 | 27.5 | 35 | 29 | 52 | 41 | 54.5 | 39 | 35.5 | 47 | 43 | 39 | 25 | 38 | 45 | 43 | 23 | 32 | 21 | 31 | 25 | 35.5 | 5 | 20 | 18 | 21 | 28.5 | 43 | 11.5 | 23 | 44 | 30 | 28.5 | 21 | 17 | 47 | 23.5 | 25 | 26.5 | 17 | 21.5 | 42 | 14 | 39 | 24.5 | 39 | 21 | 21 | 17.5 | 28 | 23 | 10 | 10.5 | 47 | 22 | 29 | 27 | 32 | 40 | 38 | 28.5 | 25 | 24 | 35 | 37.5 | 39 | 39 | 42 | 27 | 39 | 39 | 38 | 25 | 44.5 | 37 | 31 | 16 | 37.5 | 27.5 | 32 | 24 | 43 | 39 | 49.5 | 37.5 | 35.5 | 34 | 36 | 37.5 | 19.5 | 29
2013-11-30 11:00 | 47 | 46.5 | 38 | 34 | 32 | 43 | 26 | 39 | 14 | 32 | 24 | 30 | 30 | 50 | 17 | 37 | 45 | 37.5 | 30 | 31 | 21.5 | 51 | 34 | 41 | 30 | 37 | 33 | 44 | 21 | 44.5 | 29 | 43 | 28.5 | 28.5 | 25 | 37 | 25 | 14 | 23 | 50 | 37 | 32 | 29 | 34 | 45 | 39 | 46.5 | 41 | 31 | 38 | 39 | 43 | 44.5 | 48 | 34 | 43 | 48 | 45 | 26.5 | 48 | 39 | 55 | 25 | 39 | 31.5 | 38 | 30 | 52 | 43 | 55 | 43 | 35.5 | 52 | 43 | 41 | 28.5 | 38 | 45 | 43 | 25 | 32 | 21 | 27 | 26 | 36.5 | 8 | 22 | 21 | 23 | 28.5 | 44.5 | 8 | 24 | 45 | 30 | 28.5 | 20 | 17 | 48 | 23 | 26.5 | 26.5 | 20 | 21 | 43 | 14 | 43 | 24 | 39 | 23 | 21 | 19.5 | 29 | 22 | 10.5 | 20.5 | 49 | 23 | 30 | 27 | 25 | 42 | 39 | 30 | 27 | 27 | 38 | 39 | 41 | 39 | 42 | 29 | 39 | 39 | 38 | 25 | 44.5 | 37 | 31 | 15.5 | 39 | 31.5 | 31 | 26 | 41 | 38 | 50 | 41 | 35.5 | 36 | 35 | 39 | 23 | 30
2013-11-30 12:00 | 47 | 44.5 | 41 | 34 | 36 | 45 | 28 | 40 | 18 | 34 | 29 | 35.5 | 30 | 50 | 14.5 | 39 | 45 | 35.5 | 30 | 36 | 23.5 | 51 | 34.5 | 44.5 | 30 | 39 | 33 | 44 | 23 | 44.5 | 30 | 43 | 30 | 30 | 26.5 | 38 | 25.5 | 15 | 24 | 52 | 40 | 33 | 29 | 37.5 | 45 | 40 | 46.5 | 42 | 38 | 40 | 41 | 44.5 | 44.5 | 48 | 37 | 43 | 50 | 46 | 28.5 | 50 | 39 | 54 | 26.5 | 41 | 33 | 39 | 30 | 53.5 | 43 | 55 | 44.5 | 37.5 | 54 | 44 | 43 | 34 | 44 | 45 | 43 | 26 | 34 | 22 | 24 | 28 | 37 | 9.5 | 22 | 24 | 26.5 | 26.5 | 44.5 | 6.5 | 24 | 44 | 32 | 28.5 | 21 | 17 | 48 | 22 | 26.5 | 26.5 | 20 | 23 | 43 | 16 | 43 | 25.5 | 39 | 21 | 21 | 19.5 | 28 | 21.5 | 11 | 21.5 | 50 | 23 | 30 | 27 | 25 | 43 | 40 | 34 | 26 | 26 | 37 | 39 | 43 | 39 | 42 | 27 | 39 | 37.5 | 39 | 26.5 | 44.5 | 37 | 31 | 17 | 39 | 33 | 29 | 25 | 43 | 38.5 | 52 | 37.5 | 35.5 | 37 | 35 | 39 | 25 | 28
2013-11-30 13:00 | 47 | 46.5 | 45 | 34 | 38 | 45 | 30 | 41 | 21 | 37 | 35 | 37.5 | 30 | 52 | 11.5 | 39 | 45 | 37.5 | 30 | 41 | 25.5 | 50 | 35 | 50 | 30 | 39 | 33 | 44 | 25 | 46.5 | 31 | 44.5 | 30 | 28.5 | 28.5 | 38 | 25.5 | 14 | 25.5 | 53 | 41 | 34 | 29 | 41 | 46 | 44 | 48 | 42 | 41 | 41 | 43 | 44.5 | 44.5 | 47 | 38 | 44.5 | 52 | 47 | 30 | 52 | 40 | 54 | 28.5 | 41 | 36.5 | 40 | 30 | 53.5 | 43 | 55 | 44.5 | 37.5 | 55 | 44 | 43 | 39 | 45 | 45 | 44.5 | 25 | 34 | 22 | 22 | 29 | 37.5 | 11 | 22 | 25 | 25 | 26.5 | 44.5 | 4.5 | 24 | 45 | 30 | 28.5 | 20 | 18.5 | 46 | 21.5 | 28.5 | 28.5 | 20 | 24 | 43 | 16 | 41 | 25.5 | 41 | 21 | 23 | 21 | 29 | 21 | 9 | 23.5 | 49 | 24 | 29.5 | 27 | 28.5 | 43 | 41 | 30 | 23 | 24 | 37 | 41 | 43 | 39 | 43 | 24 | 39 | 37.5 | 38 | 28.5 | 44.5 | 38 | 31 | 16.5 | 39 | 34.5 | 29 | 25 | 39 | 39 | 52 | 37.5 | 35.5 | 36 | 34 | 39 | 25 | 29
2013-11-30 14:00 | 49 | 46.5 | 48 | 35.5 | 39 | 45 | 31 | 43 | 23 | 39 | 39 | 39 | 30 | 53.5 | 9 | 40 | 45 | 37.5 | 34 | 46 | 23.5 | 50 | 36 | 55.5 | 30 | 39 | 33 | 45 | 25 | 44.5 | 32 | 44.5 | 30 | 30 | 28.5 | 39 | 26 | 15 | 28.5 | 54 | 43 | 35 | 30 | 44.5 | 46 | 47 | 44.5 | 42 | 41 | 43 | 43 | 44.5 | 45 | 47 | 38 | 44.5 | 52 | 49 | 30 | 52 | 40 | 56 | 30 | 43 | 36.5 | 40 | 30 | 53.5 | 43 | 54 | 44.5 | 39 | 54 | 45 | 43 | 44.5 | 46 | 46 | 44.5 | 25 | 34 | 22 | 22 | 31 | 37.5 | 14 | 20 | 27 | 25 | 26.5 | 44.5 | 3 | 24 | 44 | 32 | 28.5 | 19 | 19 | 46 | 22 | 28.5 | 28.5 | 20 | 25 | 43 | 17.5 | 43 | 25 | 41 | 23 | 21 | 21 | 29 | 20 | 9 | 26.5 | 49 | 24 | 29 | 26 | 28.5 | 46 | 40 | 35.5 | 23 | 24 | 37 | 41 | 43 | 38 | 44 | 21 | 41 | 39 | 37 | 28.5 | 43 | 38 | 31 | 18 | 39 | 36.5 | 30 | 25 | 39 | 34 | 52 | 37.5 | 37.5 | 37 | 35 | 39 | 21 | 28
2013-11-30 15:00 | 47 | 48 | 47 | 34 | 42 | 45 | 32 | 43 | 24 | 39 | 37 | 39 | 30 | 52 | 7.5 | 39 | 44.5 | 35.5 | 32 | 46 | 23.5 | 51 | 33.5 | 53.5 | 32 | 39 | 29.5 | 45 | 25 | 44.5 | 31.5 | 44.5 | 30 | 28.5 | 30 | 38 | 25.5 | 15 | 29.5 | 54 | 42 | 33.5 | 30 | 43 | 46 | 47 | 44.5 | 40 | 41 | 44 | 44.5 | 48 | 44.5 | 48 | 37 | 44.5 | 52 | 45 | 32 | 52 | 41 | 54 | 30 | 41 | 37 | 40 | 30 | 53.5 | 43 | 53 | 43 | 39 | 53 | 44 | 43 | 44.5 | 45 | 45 | 43 | 25 | 32 | 22 | 20 | 31 | 37.5 | 15 | 20 | 27 | 25 | 25 | 44.5 | 1 | 24 | 44.5 | 34 | 28.5 | 18 | 18.5 | 46 | 19 | 28.5 | 28.5 | 20 | 22.5 | 43 | 17.5 | 43 | 26.5 | 43 | 25 | 26.5 | 21 | 30 | 20 | 8 | 28 | 48 | 23 | 29.5 | 27 | 28.5 | 44 | 40 | 39 | 25 | 25 | 37 | 43 | 44.5 | 37.5 | 42 | 22 | 43 | 39 | 36 | 28.5 | 43 | 38 | 30 | 19 | 39 | 35.5 | 30 | 25 | 39 | 35 | 51 | 35.5 | 35.5 | 37 | 36 | 39 | 19.5 | 28
2013-11-30 16:00 | 47 | 46.5 | 43 | 34 | 40 | 43 | 33 | 44.5 | 24 | 37 | 36 | 39 | 30 | 50 | 5.5 | 34 | 45 | 35.5 | 30 | 42 | 22.5 | 50 | 30.5 | 50 | 32 | 37 | 26.5 | 45 | 25 | 44.5 | 31.5 | 44.5 | 28.5 | 28.5 | 28.5 | 38 | 25 | 14 | 28.5 | 54 | 41 | 32.5 | 30 | 39 | 46 | 46 | 44.5 | 39 | 37 | 43 | 44.5 | 48 | 41 | 47 | 35 | 44.5 | 52 | 42 | 30 | 52 | 40 | 51 | 28.5 | 41 | 36 | 38 | 28 | 52 | 43 | 53 | 41.5 | 39 | 49 | 44.5 | 43 | 41 | 42 | 45 | 43 | 25 | 30 | 21 | 24 | 30 | 37.5 | 15 | 18 | 27 | 25 | 26.5 | 43 | -0.5 | 22 | 44 | 34 | 26.5 | 19 | 18.5 | 45 | 17 | 28.5 | 28.5 | 21 | 19.5 | 43 | 17.5 | 43 | 27.5 | 43 | 26.5 | 25 | 23 | 29 | 20.5 | 8 | 27 | 47 | 24 | 30 | 27 | 26.5 | 43 | 39 | 37.5 | 28 | 25 | 38 | 43 | 44.5 | 37.5 | 42 | 22 | 41 | 37.5 | 36 | 26.5 | 42 | 38 | 26 | 17 | 39 | 36 | 29 | 23 | 39 | 36 | 51 | 37 | 35.5 | 36 | 37.5 | 39 | 19.5 | 28
2013-11-30 17:00 | 47 | 46.5 | 34 | 32 | 37 | 42 | 32 | 42.5 | 24 | 34 | 32 | 35.5 | 30 | 48 | 4 | 29 | 45 | 35.5 | 28.5 | 38 | 21.5 | 50 | 28 | 46.5 | 30 | 31 | 23 | 44 | 25 | 43 | 31 | 44.5 | 28.5 | 28.5 | 28.5 | 35 | 24 | 14 | 26.5 | 52 | 39 | 31 | 30 | 37.5 | 46 | 40 | 43 | 38 | 33 | 42 | 44.5 | 46.5 | 37.5 | 46 | 32 | 44.5 | 50 | 43 | 30 | 52 | 41 | 50 | 28.5 | 41 | 34 | 36 | 27 | 50 | 41 | 53 | 39 | 35.5 | 46 | 43 | 43 | 34 | 37 | 45 | 44.5 | 22 | 30 | 21 | 23 | 28 | 38 | 17 | 16.5 | 26 | 23 | 26.5 | 43 | -2 | 21 | 44 | 34 | 26.5 | 19 | 19 | 45 | 16 | 28.5 | 28.5 | 21 | 16 | 43 | 16 | 41 | 27 | 43 | 26.5 | 26.5 | 26.5 | 29 | 20 | 8 | 25 | 45 | 24 | 30 | 27 | 26.5 | 43 | 38 | 37.5 | 26 | 24 | 38 | 43 | 44.5 | 35.5 | 42 | 22 | 43 | 37.5 | 37 | 26.5 | 41 | 38 | 29 | 16.5 | 39 | 34 | 30 | 21 | 39 | 38 | 50 | 37.5 | 34 | 35 | 39 | 39 | 19.5 | 26
2013-11-30 18:00 | 46 | 46.5 | 27 | 32 | 36 | 37 | 27 | 43 | 22 | 30 | 26 | 34 | 28.5 | 48 | 2.5 | 32 | 45 | 35.5 | 28.5 | 35 | 25.5 | 48 | 27 | 43 | 30 | 30 | 20.5 | 44 | 25 | 43 | 30 | 44.5 | 28.5 | 28.5 | 28.5 | 35 | 22.5 | 13 | 24 | 48 | 38 | 28 | 29 | 35.5 | 46 | 36 | 44.5 | 38 | 32 | 42 | 44.5 | 46.5 | 37.5 | 45 | 30 | 43 | 50 | 41 | 30 | 52 | 41 | 50 | 28.5 | 39 | 29.5 | 36 | 26 | 50 | 39 | 52 | 37.5 | 35.5 | 45 | 43 | 41 | 28.5 | 37 | 45 | 43 | 21 | 30 | 19 | 25 | 26 | 37.5 | 19 | 16 | 23 | 21 | 25 | 43 | -3.5 | 23 | 44 | 34 | 26.5 | 19 | 20.5 | 44 | 14.5 | 28.5 | 28.5 | 21 | 13.5 | 43 | 17.5 | 39 | 27 | 43 | 26.5 | 26.5 | 28.5 | 29 | 18 | 7 | 22.5 | 43 | 24 | 27.5 | 26 | 26.5 | 43 | 36 | 35.5 | 25 | 24 | 38 | 44.5 | 43 | 34 | 43 | 22 | 43 | 37.5 | 37 | 28.5 | 41 | 38 | 28 | 20 | 39 | 29.5 | 30 | 21 | 37.5 | 37 | 46 | 35.5 | 34 | 36 | 39 | 39 | 17.5 | 28
2013-11-30 19:00 | 46 | 48 | 25 | 30 | 35 | 36 | 25 | 42.5 | 22 | 26 | 23 | 34 | 28.5 | 46.5 | 1 | 31 | 45 | 37.5 | 26.5 | 31 | 24.5 | 47 | 25.5 | 41 | 28.5 | 28 | 18.5 | 44 | 25 | 41 | 29.5 | 44.5 | 28.5 | 26.5 | 28.5 | 35 | 20.5 | 15 | 22.5 | 46 | 36 | 25 | 28 | 35.5 | 46 | 34 | 46.5 | 35 | 33 | 41 | 46.5 | 46.5 | 37.5 | 45 | 29 | 44.5 | 50 | 42 | 30 | 48 | 40 | 48 | 32 | 39 | 29.5 | 36 | 25 | 48 | 39 | 50 | 35.5 | 35.5 | 46 | 41 | 41 | 34 | 36 | 44 | 43 | 21 | 28.5 | 19 | 31 | 24 | 38 | 21 | 18 | 20 | 23 | 25 | 43 | -4.5 | 22 | 44 | 34 | 26.5 | 19 | 20.5 | 40 | 14 | 28.5 | 26.5 | 22 | 11 | 43 | 17.5 | 39 | 26 | 43 | 28.5 | 25 | 28.5 | 28 | 16.5 | 8 | 21 | 42 | 23 | 24.5 | 27 | 26.5 | 43 | 34 | 34 | 26 | 24 | 37 | 44.5 | 44.5 | 32 | 44 | 22 | 41 | 37.5 | 37 | 28.5 | 43 | 38 | 30 | 25 | 39 | 25 | 31 | 21 | 37.5 | 37 | 44 | 34 | 34 | 36 | 39 | 39 | 19.5 | 29
2013-11-30 20:00 | 45 | 48 | 24 | 30 | 34 | 34 | 24 | 43.5 | 23 | 24 | 22 | 34 | 28.5 | 46.5 | 0 | 28 | 45 | 37.5 | 28.5 | 33 | 25.5 | 45 | 24 | 40 | 28.5 | 28 | 16 | 44 | 25 | 39 | 29 | 43 | 32 | 26.5 | 28.5 | 34 | 19 | 16 | 20 | 45 | 37 | 22 | 29 | 34 | 48 | 33 | 48 | 35 | 31 | 41 | 44.5 | 46.5 | 37.5 | 45 | 29 | 44.5 | 50 | 42 | 30 | 48 | 40 | 48 | 31 | 39 | 28 | 35 | 23 | 44.5 | 39 | 47 | 37.5 | 39 | 43 | 41 | 39 | 31 | 35 | 44 | 43 | 20 | 28.5 | 19 | 31 | 24 | 38 | 21 | 16.5 | 20 | 25 | 25 | 43 | -5 | 21 | 44 | 35.5 | 25 | 20 | 22.5 | 38 | 14 | 28.5 | 26.5 | 19 | 8 | 43 | 16 | 39 | 24 | 43 | 30 | 25 | 28.5 | 29 | 15 | 8 | 18.5 | 41 | 23 | 22 | 26 | 26.5 | 44 | 33 | 32 | 25 | 24 | 38 | 44.5 | 44.5 | 30 | 43 | 22 | 41 | 37.5 | 38 | 28.5 | 43 | 37 | 32 | 24.5 | 39 | 24.5 | 31 | 19 | 37.5 | 37 | 44 | 35.5 | 35.5 | 35 | 39 | 39 | 19 | 28
2013-11-30 21:00 | 45 | 48 | 23 | 30 | 35 | 33 | 23 | 44.5 | 22 | 20 | 20 | 32 | 28.5 | 46.5 | -1 | 26 | 44.5 | 35.5 | 28.5 | 34 | 25.5 | 41 | 23.5 | 39.5 | 28.5 | 28 | 14.5 | 43 | 25 | 39 | 29.5 | 43 | 34 | 26.5 | 28.5 | 32 | 15.5 | 23 | 23 | 42 | 39 | 22 | 28 | 34 | 49 | 30 | 48 | 34 | 32 | 40 | 43 | 46.5 | 39 | 45 | 30 | 44.5 | 50 | 41 | 30 | 46.5 | 40 | 48 | 29 | 39 | 26 | 35 | 24 | 41 | 39 | 50 | 52 | 39 | 43 | 41 | 39 | 28.5 | 34 | 44 | 43 | 21 | 28.5 | 18 | 30 | 22 | 39 | 21 | 17 | 17 | 21 | 25 | 43 | -6 | 21 | 44.5 | 35.5 | 26.5 | 21 | 22.5 | 38 | 12 | 28.5 | 26.5 | 19 | 6.5 | 42 | 16 | 37.5 | 24.5 | 43 | 28.5 | 25 | 28.5 | 28 | 11 | 11 | 21.5 | 40 | 23 | 22 | 27 | 26.5 | 45 | 30 | 34 | 25 | 24 | 38 | 43 | 44.5 | 28.5 | 43 | 23 | 41 | 37.5 | 37 | 28.5 | 43 | 36 | 31 | 23.5 | 39 | 24 | 31 | 18 | 37.5 | 37 | 42 | 35.5 | 35.5 | 36 | 39 | 39 | 19.5 | 28
2013-11-30 22:00 | 43.5 | 47.5 | 23 | 30.5 | 32.5 | 32 | 24.5 | 45 | 24 | 19 | 22 | 32 | 30 | 46.5 | 4 | 28 | 43 | 33.5 | 29 | 29.5 | 26 | 40.5 | 25 | 39 | 29 | 28 | 15.5 | 42.5 | 28 | 36.5 | 28 | 43 | 32.5 | 28.5 | 27.5 | 34 | 18.5 | 24 | 23 | 42.5 | 38.5 | 23.5 | 27 | 33.5 | 47.5 | 32 | 48 | 33 | 30.5 | 38.5 | 43.5 | 46.5 | 37.5 | 45.5 | 30.5 | 43 | 49.5 | 41.5 | 30 | 46 | 40 | 46.5 | 27.5 | 39 | 27.5 | 33 | 25 | 39 | 40 | 49 | 49 | 38.5 | 41 | 40.5 | 39 | 25 | 32.5 | 41.5 | 43 | 21 | 29 | 17 | 28 | 23 | 39.5 | 23 | 16 | 18.5 | 22 | 26 | 43 | -3 | 23 | 43 | 33.5 | 27 | 17.5 | 23 | 38 | 12.5 | 29.5 | 26.5 | 19 | 7.5 | 41.5 | 18.5 | 35 | 23.5 | 42 | 28 | 26 | 27.5 | 30.5 | 10.5 | 12.5 | 22 | 40.5 | 22.5 | 21.5 | 26 | 27.5 | 44 | 31.5 | 34 | 25.5 | 23.5 | 36.5 | 43 | 44.5 | 28.5 | 43 | 24.5 | 40 | 38.5 | 38 | 28.5 | 42.5 | 36.5 | 31 | 22.5 | 39 | 25.5 | 29 | 18 | 36 | 37.5 | 41.5 | 35 | 35 | 34.5 | 38.5 | 39 | 16.5 | 27.5
2013-11-30 23:00 | 42 | 47 | 23 | 31 | 30 | 30.5 | 25 | 45 | 25.5 | 18 | 24 | 31.5 | 31 | 46.5 | 8.5 | 29.5 | 41.5 | 31.5 | 29 | 25 | 26 | 40 | 26.5 | 38 | 29 | 27.5 | 15.5 | 42 | 30.5 | 34 | 26.5 | 43 | 32 | 30 | 26.5 | 36.5 | 21.5 | 24.5 | 23 | 43 | 37.5 | 24.5 | 26 | 33.5 | 46 | 33.5 | 47.5 | 32.5 | 29 | 36.5 | 44 | 46.5 | 36 | 46 | 31.5 | 41.5 | 49.5 | 42.5 | 30 | 46 | 40 | 45 | 25 | 39 | 28.5 | 31 | 26 | 37.5 | 41 | 47.5 | 46 | 37.5 | 39.5 | 39.5 | 39 | 21.5 | 31.5 | 38.5 | 43 | 21 | 29.5 | 16.5 | 26 | 23.5 | 40 | 25 | 15.5 | 20 | 23 | 27 | 43 | 0 | 25 | 41.5 | 31.5 | 27 | 14 | 23 | 38 | 12.5 | 30 | 26 | 19 | 8.5 | 41 | 21.5 | 32 | 22.5 | 41.5 | 27.5 | 27 | 26 | 33.5 | 9.5 | 14 | 22.5 | 41.5 | 21.5 | 21 | 25 | 28.5 | 42.5 | 33 | 34.5 | 25.5 | 22.5 | 35 | 43 | 44 | 28 | 43 | 26 | 39 | 40 | 38.5 | 28.5 | 42.5 | 37 | 31 | 21 | 39 | 26.5 | 27 | 18 | 35 | 38 | 41 | 34.5 | 34 | 33.5 | 37.5 | 38.5 | 14 | 27
2013-12-01 | 40.5 | 46.5 | 22.5 | 31 | 27.5 | 29 | 26 | 45.5 | 27.5 | 16.5 | 26 | 31.5 | 32 | 46.5 | 13 | 31 | 40 | 29.5 | 29.5 | 20.5 | 26 | 39.5 | 28 | 37.5 | 29.5 | 27 | 16 | 41.5 | 33.5 | 31.5 | 25 | 43 | 31 | 31.5 | 25.5 | 38.5 | 25 | 25.5 | 23 | 43.5 | 37 | 26 | 25 | 33 | 44.5 | 35 | 47.5 | 31.5 | 27 | 35 | 44.5 | 46.5 | 34.5 | 46 | 32 | 40.5 | 49 | 43 | 29.5 | 45.5 | 40 | 43.5 | 23 | 39 | 29.5 | 29 | 27 | 35.5 | 41.5 | 46.5 | 43 | 37 | 38 | 38.5 | 39 | 18 | 30 | 36 | 43 | 20.5 | 30 | 15.5 | 23.5 | 24.5 | 40.5 | 27 | 14 | 21.5 | 23.5 | 27.5 | 43 | 3 | 27 | 40 | 29.5 | 27 | 10 | 23 | 38 | 12.5 | 30.5 | 26 | 18.5 | 9.5 | 41 | 24 | 30 | 21.5 | 40.5 | 27 | 28 | 25 | 36 | 8.5 | 16 | 22.5 | 42 | 21 | 21 | 24 | 29 | 41.5 | 34.5 | 34.5 | 26 | 21.5 | 33.5 | 43 | 44 | 28 | 43 | 27.5 | 38.5 | 41 | 39 | 28.5 | 42 | 37.5 | 30.5 | 20 | 39 | 28 | 25 | 18 | 33.5 | 38.5 | 40.5 | 34 | 33.5 | 32 | 37 | 38.5 | 11 | 26.5
2013-12-01 01:00 | 38.5 | 46 | 22.5 | 31.5 | 25 | 27.5 | 27 | 46 | 29 | 15.5 | 28 | 31 | 33.5 | 46.5 | 17.5 | 32.5 | 38.5 | 27.5 | 29.5 | 16 | 26.5 | 39 | 29.5 | 37 | 29.5 | 26.5 | 16 | 40.5 | 36.5 | 29 | 23.5 | 43 | 30 | 32.5 | 24.5 | 40.5 | 28 | 26 | 23 | 43.5 | 36 | 27.5 | 24.5 | 32.5 | 43.5 | 37 | 47 | 30.5 | 25.5 | 33 | 45 | 46.5 | 33 | 47 | 32.5 | 39 | 48.5 | 44 | 29.5 | 45.5 | 40 | 41.5 | 21 | 39 | 30.5 | 26.5 | 27.5 | 34 | 42.5 | 45.5 | 40 | 36 | 36 | 38 | 39 | 14 | 28.5 | 33 | 43 | 20.5 | 30.5 | 14.5 | 21.5 | 25 | 41 | 28.5 | 13.5 | 22.5 | 24.5 | 28.5 | 43 | 6 | 29.5 | 38.5 | 27.5 | 27 | 6.5 | 23.5 | 37.5 | 12.5 | 31.5 | 25.5 | 18.5 | 10.5 | 40.5 | 27 | 27.5 | 20.5 | 40 | 26.5 | 29 | 23.5 | 38.5 | 7.5 | 17.5 | 22.5 | 43 | 20.5 | 20.5 | 23 | 30 | 40.5 | 35.5 | 35 | 26 | 21 | 32.5 | 43 | 43.5 | 27.5 | 43 | 29 | 37.5 | 42.5 | 40 | 28.5 | 41.5 | 38.5 | 30.5 | 18.5 | 39 | 29 | 23 | 18 | 32 | 39.5 | 39.5 | 33.5 | 32.5 | 31 | 36 | 38 | 8 | 26
2013-12-01 02:00 | 37 | 45.5 | 22.5 | 31.5 | 22.5 | 26 | 28 | 46.5 | 30.5 | 14.5 | 30 | 31 | 34.5 | 46.5 | 22 | 34 | 37 | 25.5 | 30 | 11 | 27 | 38.5 | 31 | 36.5 | 30 | 26 | 16.5 | 40 | 39.5 | 26.5 | 22 | 43 | 29 | 34.5 | 23.5 | 42.5 | 31 | 27 | 23 | 44 | 35.5 | 28.5 | 23.5 | 32.5 | 42 | 38.5 | 47 | 30 | 23.5 | 31.5 | 45.5 | 46.5 | 31.5 | 47 | 33 | 37.5 | 48 | 44.5 | 29 | 45 | 40 | 40 | 19 | 39 | 32 | 24.5 | 28.5 | 32 | 43 | 44.5 | 37 | 35.5 | 34.5 | 37 | 39 | 10.5 | 27 | 30.5 | 43 | 20.5 | 31 | 14 | 19.5 | 25.5 | 41.5 | 30.5 | 12 | 24 | 25 | 29.5 | 43 | 9 | 31.5 | 37 | 25.5 | 27 | 2.5 | 23.5 | 37.5 | 13 | 32 | 25.5 | 18.5 | 11.5 | 40 | 29.5 | 25 | 19.5 | 39.5 | 26 | 30 | 22 | 41 | 6.5 | 19 | 22.5 | 43.5 | 19.5 | 20 | 21.5 | 30.5 | 39.5 | 37 | 35 | 26.5 | 20 | 31 | 43 | 43.5 | 27.5 | 43 | 30.5 | 36.5 | 44 | 40.5 | 28.5 | 41.5 | 39 | 30.5 | 17.5 | 39 | 30 | 21 | 18 | 31 | 40 | 39 | 32.5 | 32 | 29.5 | 35.5 | 38 | 5.5 | 25.5
2013-12-01 03:00 | 35.5 | 45 | 22.5 | 32 | 20 | 24.5 | 29 | 47 | 32 | 13.5 | 32 | 30.5 | 36 | 46.5 | 26.5 | 35.5 | 35.5 | 23.5 | 30 | 6.5 | 27 | 38 | 32.5 | 36 | 30 | 25.5 | 17 | 39.5 | 42.5 | 24 | 20.5 | 43 | 28 | 36 | 22.5 | 45 | 34 | 27.5 | 23 | 44.5 | 34.5 | 30 | 22.5 | 32 | 40.5 | 40.5 | 46.5 | 29 | 22 | 30 | 46 | 46.5 | 30 | 47.5 | 33.5 | 36 | 47.5 | 45.5 | 29 | 45 | 40 | 38.5 | 17 | 39 | 32.5 | 22.5 | 29.5 | 30.5 | 44 | 43 | 34.5 | 34.5 | 32.5 | 36.5 | 39 | 7 | 25.5 | 28 | 43 | 20.5 | 31.5 | 13 | 17.5 | 26.5 | 42 | 32 | 11.5 | 25.5 | 26 | 30 | 43 | 12 | 33 | 35.5 | 23.5 | 27 | -1 | 24 | 37.5 | 13 | 32.5 | 25 | 18.5 | 12.5 | 39.5 | 32 | 22 | 18.5 | 38.5 | 25.5 | 31 | 21 | 43.5 | 5.5 | 20.5 | 23 | 44 | 19 | 19.5 | 20.5 | 31.5 | 38 | 38.5 | 35.5 | 27 | 19 | 29.5 | 43 | 43 | 27 | 43 | 32 | 35.5 | 45 | 41.5 | 28.5 | 41 | 39.5 | 30.5 | 16.5 | 39 | 31.5 | 19 | 18 | 30 | 40.5 | 38.5 | 32 | 31 | 28.5 | 34.5 | 37.5 | 2.5 | 25
2013-12-01 04:00 | 34 | 44.5 | 22 | 32 | 17 | 23 | 30 | 47 | 34 | 12 | 34 | 30 | 37 | 46.5 | 30.5 | 37 | 34 | 21 | 30 | 2 | 27 | 37.5 | 34 | 35 | 30 | 25 | 17 | 39 | 45 | 21 | 19 | 43 | 26.5 | 37.5 | 21 | 47 | 37 | 28 | 23 | 45 | 34 | 31 | 21 | 32 | 39 | 42 | 46.5 | 28 | 20 | 28 | 46.5 | 46.5 | 28.5 | 48 | 34 | 34.5 | 47.5 | 46 | 28.5 | 44.5 | 40 | 37 | 15 | 39 | 34 | 20 | 30 | 28.5 | 44.5 | 42 | 31.5 | 34 | 31 | 35.5 | 39 | 3 | 24 | 25 | 43 | 20 | 32 | 12 | 15 | 27 | 42.5 | 34 | 10 | 26.5 | 26.5 | 31 | 43 | 14.5 | 35 | 34 | 21 | 26.5 | -5 | 24 | 37.5 | 13 | 33 | 25 | 18 | 13.5 | 39 | 35 | 19.5 | 17 | 38 | 25 | 32 | 19.5 | 46 | 4.5 | 22 | 23 | 45 | 18 | 19 | 19.5 | 32 | 37 | 40 | 35.5 | 27 | 18 | 28 | 43 | 43 | 26.5 | 43 | 33 | 34.5 | 46.5 | 42 | 28.5 | 41 | 40 | 30 | 15 | 39 | 32.5 | 17 | 18 | 28.5 | 41 | 38 | 31.5 | 30 | 27 | 34 | 37.5 | -0.5 | 24
2013-12-01 05:00 | 34.5 | 43 | 22 | 30 | 20 | 23 | 31 | 48.5 | 34 | 11.5 | 31 | 30 | 37 | 46.5 | 32 | 37 | 34 | 19.5 | 30 | 1 | 26 | 37.5 | 34 | 34.5 | 30 | 26 | 19 | 37.5 | 45 | 21 | 18 | 43 | 24.5 | 37.5 | 21 | 46 | 37 | 28 | 22.5 | 45 | 36 | 31 | 19.5 | 34 | 40 | 42 | 46.5 | 27 | 20 | 29 | 44.5 | 48 | 28.5 | 46 | 34 | 34 | 47.5 | 46 | 28.5 | 44.5 | 38 | 36 | 15 | 39 | 34 | 19 | 30 | 28.5 | 44.5 | 41 | 31.5 | 32 | 32 | 35.5 | 39 | 3.5 | 25 | 25 | 41 | 21 | 30 | 14 | 15 | 27 | 44 | 34 | 11.5 | 28 | 26.5 | 30.5 | 43 | 20 | 34 | 34 | 17.5 | 28.5 | -4 | 24 | 37.5 | 15 | 33 | 25 | 17 | 15 | 37.5 | 34 | 19.5 | 17 | 38 | 22 | 30 | 21 | 46 | 4 | 23 | 22.5 | 45 | 18 | 20 | 17.5 | 34 | 37 | 41 | 34 | 27 | 17 | 29 | 41 | 43 | 26.5 | 43 | 33 | 34 | 46 | 41 | 28.5 | 43 | 38 | 30 | 15 | 39 | 32.5 | 16 | 17 | 28.5 | 41 | 38 | 31.5 | 30 | 26 | 34 | 37.5 | 1 | 24
2013-12-01 06:00 | 35 | 37.5 | 22 | 30 | 24 | 23 | 31 | 48 | 33 | 11 | 30 | 30 | 37.5 | 46.5 | 33 | 38 | 34 | 19.5 | 30 | 1.5 | 26 | 41 | 35 | 34 | 30 | 24 | 17 | 40 | 44 | 21 | 19 | 42 | 23 | 35.5 | 19.5 | 46 | 37 | 29 | 22.5 | 45 | 35 | 32 | 21 | 34 | 42 | 42 | 46.5 | 25 | 18 | 28 | 44.5 | 50 | 28.5 | 47 | 33 | 34 | 47 | 46 | 28.5 | 46.5 | 38 | 36 | 14.5 | 39 | 36 | 18.5 | 30 | 28.5 | 44.5 | 39 | 31.5 | 35.5 | 32 | 35.5 | 39 | 3 | 26 | 25.5 | 37.5 | 20 | 30 | 15 | 16 | 27 | 43.5 | 33 | 11 | 28 | 26.5 | 28 | 41 | 19 | 35 | 34 | 17.5 | 25 | -6 | 24 | 39 | 16 | 33 | 25 | 17 | 15 | 39 | 35 | 21 | 17 | 39 | 19.5 | 28.5 | 19.5 | 45 | 3 | 23 | 21.5 | 45 | 18 | 24 | 19.5 | 34 | 36 | 41 | 35.5 | 24 | 16 | 28 | 43 | 39 | 26.5 | 41 | 33 | 34 | 46 | 40 | 28.5 | 41 | 38 | 30 | 14.5 | 39 | 35 | 16 | 17 | 28.5 | 41 | 37 | 31.5 | 32 | 26 | 34 | 37.5 | 1.5 | 25
2013-12-01 07:00 | 36 | 37.5 | 23 | 30 | 27 | 22 | 31 | 47 | 32 | 10 | 30 | 30 | 38 | 46.5 | 34 | 37 | 34 | 19.5 | 30 | 1.5 | 26 | 44.5 | 35 | 33 | 30 | 22 | 18 | 39 | 44 | 21 | 18 | 41 | 26.5 | 34 | 16 | 45 | 39 | 28 | 23 | 46 | 35 | 32 | 17.5 | 34 | 42 | 41 | 46.5 | 28 | 18 | 29 | 44.5 | 50 | 28.5 | 46 | 33 | 35.5 | 47 | 47 | 28.5 | 46.5 | 40 | 35 | 12.5 | 39 | 35 | 18 | 30 | 34 | 44.5 | 39 | 32 | 32 | 32 | 37.5 | 39 | -0.5 | 26 | 27 | 37.5 | 21 | 30 | 17 | 16 | 28 | 42.5 | 32 | 8 | 28 | 26.5 | 29.5 | 43 | 19.5 | 34 | 34 | 17.5 | 26.5 | -7 | 23 | 39 | 16 | 28 | 25 | 16 | 17 | 37.5 | 34 | 21 | 16 | 38 | 26.5 | 28.5 | 12 | 44 | 3 | 23 | 22 | 45 | 18 | 26 | 16 | 34 | 36 | 40 | 34 | 26 | 15 | 29 | 41 | 39 | 26.5 | 44 | 33 | 35.5 | 46 | 39 | 28.5 | 39 | 40 | 30 | 12.5 | 39 | 32.5 | 17 | 19 | 28.5 | 41 | 36 | 32 | 30 | 25 | 34 | 37.5 | -2 | 25
2013-12-01 08:00 | 38 | 37.5 | 22 | 32 | 29 | 23 | 30 | 46 | 31 | 15 | 30 | 30 | 36 | 44.5 | 35 | 38 | 32 | 19.5 | 30 | 2 | 26 | 44.5 | 35 | 32 | 30 | 21 | 20 | 39 | 41 | 21 | 16 | 41 | 26.5 | 30 | 19.5 | 47 | 42 | 27 | 22.5 | 45 | 37 | 34 | 19.5 | 34 | 47 | 40 | 52 | 28 | 17 | 29 | 44.5 | 50 | 30 | 45 | 33 | 35.5 | 48 | 48 | 28.5 | 46.5 | 39 | 35 | 12.5 | 41 | 34.5 | 20 | 30 | 37.5 | 44.5 | 41 | 32 | 34 | 32 | 35.5 | 39 | 3 | 27 | 28 | 37.5 | 20 | 32 | 17 | 14 | 28 | 40.5 | 31 | 8.5 | 28 | 26.5 | 32.5 | 41 | 21 | 35 | 32 | 17.5 | 28.5 | -7 | 24 | 39 | 18 | 27 | 25 | 17 | 16 | 38 | 33 | 21 | 14 | 38 | 26.5 | 28.5 | 17.5 | 45 | 4 | 23 | 20.5 | 45 | 17 | 26 | 17.5 | 34 | 36 | 39 | 35.5 | 26 | 15 | 29 | 43 | 39 | 26.5 | 44 | 33 | 35.5 | 46 | 38 | 28.5 | 41 | 39 | 30 | 12.5 | 41 | 31.5 | 17 | 19 | 28.5 | 41 | 37 | 32 | 32 | 26 | 34 | 37.5 | -0.5 | 26
2013-12-01 09:00 | 40 | 37.5 | 24 | 32 | 30 | 24 | 30 | 47 | 32 | 20 | 29 | 32 | 38 | 46.5 | 36.5 | 39 | 35 | 21 | 30 | 2.5 | 27 | 46.5 | 37 | 34 | 32 | 25 | 21 | 40 | 45 | 21 | 16 | 42 | 30 | 34 | 21 | 49 | 46 | 30 | 27.5 | 45 | 35 | 32 | 25 | 35.5 | 44 | 42 | 50 | 28 | 20 | 29 | 44.5 | 50 | 30 | 44 | 34 | 35.5 | 49 | 48 | 28.5 | 46.5 | 41 | 37 | 14 | 43 | 34 | 22 | 29 | 39 | 44.5 | 42 | 34 | 35.5 | 32 | 37.5 | 41 | 3 | 29 | 30 | 37.5 | 21 | 32 | 18 | 14 | 29 | 39 | 32 | 14 | 27 | 26.5 | 32.5 | 41 | 20.5 | 35 | 35 | 19.5 | 28.5 | -9.5 | 25 | 39 | 20 | 29 | 25 | 18 | 18 | 39 | 34 | 21 | 15 | 39 | 30 | 30 | 21 | 44 | 2 | 25 | 24 | 45 | 18 | 27 | 19.5 | 35.5 | 36 | 39 | 37.5 | 27 | 18 | 28 | 43 | 41 | 26.5 | 43 | 33 | 34 | 48 | 39 | 26.5 | 41 | 41 | 31 | 14 | 43 | 29 | 19 | 21 | 28.5 | 43 | 39 | 32 | 32 | 27 | 35.5 | 37.5 | 1.5 | 28
2013-12-01 10:00 | 42 | 43 | 25 | 34 | 30 | 22 | 32 | 47.5 | 36 | 25 | 30 | 32 | 38.5 | 48 | 38.5 | 41 | 38 | 23 | 30 | 3 | 30 | 46.5 | 41 | 36 | 30 | 28 | 24 | 40 | 48 | 21 | 18 | 43 | 30 | 39 | 26.5 | 51 | 43 | 32 | 29.5 | 47 | 41 | 32 | 28.5 | 35.5 | 48 | 45 | 52 | 29 | 25 | 30 | 44.5 | 50 | 30 | 45 | 34 | 39 | 49 | 48 | 28.5 | 46.5 | 42 | 38 | 16 | 43 | 35 | 24 | 27 | 37.5 | 46.5 | 46 | 32 | 41 | 34 | 41 | 41 | 7 | 30 | 33 | 39 | 21 | 34 | 18 | 14 | 29 | 38.5 | 35 | 21 | 28 | 26.5 | 32 | 43 | 21.5 | 36 | 37 | 21 | 28.5 | -10.5 | 28 | 39 | 22 | 32 | 26.5 | 18 | 20 | 39 | 33 | 21 | 17 | 40 | 30 | 28.5 | 21 | 41 | 7 | 24 | 24.5 | 46 | 20 | 28 | 21 | 35.5 | 38 | 38 | 35.5 | 27 | 21 | 30 | 43 | 39 | 26.5 | 44 | 34 | 35.5 | 47 | 40 | 26.5 | 41 | 42 | 32 | 16 | 43 | 30.5 | 21 | 26 | 28.5 | 43 | 42 | 32 | 35.5 | 26 | 35.5 | 37.5 | 5 | 28
2013-12-01 11:00 | 45 | 43 | 27 | 34 | 31 | 22 | 34 | 48 | 40 | 27.5 | 33 | 34 | 38.5 | 48 | 40 | 43 | 41 | 25 | 32 | 4 | 31 | 48 | 42 | 34 | 30 | 30 | 29 | 41 | 53 | 23 | 21 | 47 | 32 | 41 | 26.5 | 51 | 55 | 34 | 30 | 49 | 44 | 38 | 30 | 35.5 | 53 | 47 | 53.5 | 29 | 28 | 31 | 46.5 | 52 | 30 | 46 | 35 | 44.5 | 49 | 48 | 28.5 | 48 | 44 | 39 | 19.5 | 44.5 | 38 | 27 | 27 | 39 | 46.5 | 47 | 32 | 41 | 32 | 43 | 41 | 10.5 | 32 | 34 | 41 | 23 | 34 | 19 | 13 | 31 | 40 | 37 | 19 | 29 | 28.5 | 31.5 | 43 | 24 | 36 | 38 | 23 | 30 | -10 | 28 | 39 | 24 | 29 | 28.5 | 17 | 19 | 39 | 35 | 21 | 19 | 41 | 32 | 28.5 | 25 | 36 | 4 | 24 | 24.5 | 47 | 20 | 26 | 25 | 35.5 | 38 | 38 | 37.5 | 28 | 23 | 31 | 44.5 | 39 | 28.5 | 45 | 34 | 37.5 | 45 | 40 | 28.5 | 41 | 43 | 32 | 19 | 43 | 34 | 22 | 26 | 28.5 | 41 | 42 | 32 | 35.5 | 29 | 37.5 | 37.5 | 8.5 | 30
2013-12-01 12:00 | 47.5 | 44.5 | 26.5 | 34 | 34 | 24 | 36 | 48.5 | 45 | 30.5 | 35 | 35.5 | 39 | 50 | 40.5 | 43 | 41 | 26.5 | 32 | 5.5 | 35 | 46.5 | 45 | 43 | 30 | 31 | 32 | 42 | 58 | 25 | 24 | 48 | 35.5 | 43 | 28.5 | 52 | 57 | 38 | 35 | 49 | 49 | 41 | 34 | 37.5 | 53 | 47 | 57 | 30 | 32 | 35 | 46.5 | 52 | 30 | 47 | 36 | 48 | 49 | 48 | 28.5 | 46.5 | 47 | 43 | 23 | 46.5 | 40 | 29.5 | 27 | 35.5 | 44.5 | 49 | 32 | 44.5 | 31 | 43 | 43 | 16 | 35 | 35.5 | 43 | 23 | 34 | 22 | 14 | 30 | 39.5 | 38 | 19 | 30 | 28.5 | 33 | 44.5 | 24 | 37 | 39 | 23 | 30 | -11.5 | 29 | 39 | 23 | 32 | 30 | 18 | 22 | 40 | 34 | 21 | 22 | 40 | 34 | 30 | 25 | 33 | 1 | 25 | 29 | 46 | 19 | 25 | 25 | 37.5 | 43 | 36 | 37.5 | 29 | 23 | 34 | 43 | 41 | 28.5 | 47 | 35 | 39 | 43 | 41 | 26.5 | 43 | 40 | 32 | 17 | 43 | 35 | 23 | 27 | 32 | 43 | 40 | 32 | 35.5 | 30 | 37.5 | 37.5 | 10.5 | 30
2013-12-01 13:00 | 50 | 46.5 | 28 | 35.5 | 36 | 25 | 39 | 48.5 | 49 | 33 | 38 | 35.5 | 39 | 50 | 41.5 | 41 | 41 | 26.5 | 32 | 6.5 | 37 | 48 | 45 | 39 | 30.5 | 34 | 34 | 44 | 60 | 25 | 26 | 49 | 39 | 43 | 28.5 | 54 | 60 | 42 | 36 | 51 | 49 | 41 | 37.5 | 37.5 | 55 | 48 | 57 | 31 | 34 | 39 | 46.5 | 50 | 30 | 48 | 37 | 52 | 50 | 48 | 30 | 46.5 | 48 | 42 | 24.5 | 48 | 46 | 32 | 28 | 35 | 44.5 | 48 | 32.5 | 44.5 | 31 | 43 | 43 | 17.5 | 36 | 37 | 43 | 23 | 35.5 | 22 | 14 | 29 | 40.5 | 38 | 21 | 31 | 30 | 32.5 | 43.5 | 24.5 | 35 | 40 | 21 | 30 | -12.5 | 31 | 39 | 21 | 32 | 30 | 18 | 20 | 40 | 34 | 21 | 25 | 40 | 32 | 28.5 | 25 | 31 | 1 | 26 | 24.5 | 47 | 22 | 26 | 26.5 | 37.5 | 42 | 36 | 37.5 | 30 | 23 | 34 | 43 | 41 | 28.5 | 47 | 37 | 39 | 41 | 42 | 26.5 | 43 | 40 | 31 | 13.5 | 41 | 40 | 25 | 27 | 32 | 43 | 41 | 32.5 | 37.5 | 30 | 37.5 | 35.5 | 12 | 31
2013-12-01 14:00 | 49.5 | 46.5 | 28 | 37.5 | 42 | 27 | 41 | 48.5 | 52 | 32.5 | 40 | 37.5 | 39 | 50 | 42 | 45 | 42 | 26.5 | 34 | 8 | 37 | 46.5 | 45 | 34 | 30 | 35 | 36 | 45 | 61 | 25 | 32 | 49 | 43 | 43 | 30 | 51 | 63 | 44 | 34.5 | 51 | 49 | 42 | 37.5 | 38.5 | 58 | 47 | 57 | 32 | 35 | 43 | 46.5 | 50 | 30 | 47 | 39 | 50 | 51 | 48 | 30 | 46.5 | 49 | 44 | 24.5 | 48 | 46 | 31.5 | 28 | 34 | 44.5 | 49 | 32 | 43 | 31 | 43 | 43 | 19.5 | 39 | 36.5 | 43 | 23 | 37.5 | 27 | 16 | 30 | 41.5 | 34 | 20 | 32 | 30 | 32 | 43 | 26 | 36 | 41 | 25 | 32 | -12 | 32 | 39 | 18 | 32 | 30 | 19 | 16 | 39 | 34 | 23 | 26 | 38 | 32 | 28.5 | 25 | 32 | -2 | 27 | 26 | 47 | 22 | 25 | 26.5 | 36.5 | 40 | 39 | 34 | 31 | 23 | 35 | 44.5 | 43 | 30 | 46 | 37 | 41 | 43 | 42 | 26.5 | 43 | 40 | 30 | 13 | 39 | 40.5 | 25 | 27 | 32 | 43 | 40 | 32 | 37.5 | 30 | 37.5 | 35.5 | 16 | 31
2013-12-01 15:00 | 48.5 | 46.5 | 28 | 37.5 | 42 | 28 | 42 | 47.5 | 52 | 31.5 | 43 | 39 | 39.5 | 52 | 40.5 | 44 | 42 | 25 | 32 | 7 | 37 | 46.5 | 42 | 33 | 30 | 35 | 36 | 45 | 59 | 25 | 33 | 46 | 43 | 43 | 30 | 50 | 65 | 45 | 36.5 | 50 | 46 | 42 | 37.5 | 39 | 54 | 47 | 55.5 | 32 | 35 | 44 | 46.5 | 48 | 32 | 46 | 39 | 50 | 51 | 48 | 30 | 44.5 | 49 | 42 | 22.5 | 48 | 46 | 30.5 | 28 | 32 | 44.5 | 48 | 32 | 41 | 31 | 43 | 43 | 21 | 38 | 36 | 43 | 23 | 37.5 | 26 | 17 | 30 | 40.5 | 33 | 20.5 | 32 | 30 | 32.5 | 44.5 | 23.5 | 34 | 41 | 25 | 32 | -12.5 | 32 | 41 | 19 | 31 | 28.5 | 20 | 20 | 40 | 34 | 23 | 28 | 38 | 32 | 28.5 | 26.5 | 30 | -6 | 27 | 26.5 | 47 | 22 | 27 | 26.5 | 35.5 | 44 | 39 | 34 | 31 | 24 | 36 | 44.5 | 43 | 30 | 44 | 38 | 41 | 41 | 42 | 26.5 | 43 | 40 | 31 | 12.5 | 39 | 40 | 25 | 27 | 32 | 43 | 40 | 32 | 37.5 | 30 | 37.5 | 35.5 | 17.5 | 30
2013-12-01 16:00 | 48 | 46.5 | 27 | 37.5 | 40 | 29 | 38 | 47 | 53 | 31 | 45 | 39 | 39 | 52 | 38.5 | 44 | 42 | 25 | 33 | 6 | 32 | 46.5 | 40 | 33 | 30 | 35 | 34 | 45 | 50 | 25 | 30 | 45 | 41 | 43 | 28.5 | 48 | 56 | 37 | 35.5 | 50 | 44 | 40 | 35.5 | 39 | 52 | 46 | 53.5 | 31 | 35 | 43 | 46.5 | 48 | 32 | 45 | 39 | 48 | 50 | 48 | 30 | 44.5 | 46 | 41 | 18.5 | 46.5 | 46 | 30 | 28 | 32 | 44.5 | 44 | 32 | 39 | 31 | 43 | 43 | 21 | 37 | 36 | 43 | 22 | 37.5 | 26 | 18 | 30 | 40.5 | 27 | 23 | 32 | 30 | 32 | 44.5 | 22.5 | 36 | 41 | 25 | 32 | -12 | 29 | 41 | 18 | 31 | 28.5 | 20 | 22 | 41 | 38 | 21 | 26 | 39 | 34 | 30 | 25 | 31 | -3 | 25 | 25.5 | 45 | 21 | 24 | 25 | 35.5 | 44 | 40 | 34 | 30 | 23 | 35 | 43 | 43 | 30 | 45 | 38 | 41 | 38 | 42 | 26.5 | 43 | 40 | 28 | 14 | 39 | 40.5 | 26 | 27 | 32 | 43 | 38 | 32 | 35.5 | 31 | 37.5 | 35.5 | 17.5 | 31
2013-12-01 17:00 | 45.5 | 43 | 25 | 37.5 | 38 | 29 | 37 | 46 | 48 | 30 | 38 | 37.5 | 38.5 | 50 | 37 | 44 | 43 | 25 | 34 | 5 | 33 | 44.5 | 37 | 30 | 30 | 34 | 30 | 45 | 49 | 25 | 26 | 44 | 35.5 | 43 | 21 | 49 | 46 | 36 | 32 | 49 | 41 | 38 | 30 | 39 | 49 | 44 | 53.5 | 30 | 30 | 39 | 46.5 | 48 | 32 | 47 | 37 | 48 | 48 | 48 | 30 | 44.5 | 44 | 39 | 18.5 | 46.5 | 43.5 | 28.5 | 28 | 32 | 44.5 | 41 | 32 | 35.5 | 31 | 41 | 43 | 21 | 35 | 34 | 43 | 22 | 37.5 | 24 | 17 | 30 | 42 | 34 | 25.5 | 31 | 30 | 32.5 | 44.5 | 22 | 33 | 42 | 25 | 32 | -11 | 30 | 43 | 18 | 27 | 26.5 | 20 | 19 | 40 | 39 | 21 | 24 | 38 | 32 | 28.5 | 19.5 | 29 | -12 | 25 | 25 | 44 | 20 | 24 | 25 | 35.5 | 46 | 40 | 30 | 29 | 23 | 35 | 43 | 43 | 30 | 46 | 37 | 43 | 40 | 43 | 26.5 | 43 | 39 | 28 | 16 | 41 | 38.5 | 24 | 27 | 32 | 43 | 37 | 32 | 35.5 | 31 | 39 | 35.5 | 16.5 | 30
2013-12-01 18:00 | 42.5 | 39 | 26 | 37.5 | 37 | 28 | 31 | 46 | 45 | 29.5 | 32 | 39 | 38.5 | 50 | 37 | 44 | 42 | 25 | 34 | 4.5 | 31 | 44.5 | 35 | 30 | 30 | 32 | 25 | 43 | 49 | 26.5 | 22 | 44 | 30 | 39 | 19.5 | 48 | 44 | 36 | 32 | 47 | 41 | 36 | 28.5 | 39 | 48 | 41 | 53.5 | 31 | 27 | 35 | 46.5 | 48 | 32 | 49 | 37 | 48 | 47 | 48 | 28.5 | 44.5 | 43 | 39 | 20 | 46.5 | 41.5 | 26.5 | 28 | 32 | 44.5 | 38 | 32 | 35.5 | 31 | 43 | 41 | 21 | 35 | 32 | 39 | 23 | 37.5 | 23 | 19 | 29 | 42 | 28 | 27.5 | 29 | 30 | 32.5 | 44.5 | 20 | 34 | 41 | 25 | 32 | -13 | 28 | 43 | 17 | 27 | 26.5 | 19 | 18 | 40 | 39 | 25 | 21 | 38 | 30 | 26.5 | 19.5 | 31 | -9 | 25 | 32 | 43 | 20 | 24 | 25 | 35.5 | 44 | 39 | 30 | 29 | 22 | 32 | 41 | 43 | 30 | 48 | 37 | 43 | 39 | 43 | 28.5 | 43 | 40 | 31 | 15.5 | 41 | 37.5 | 23 | 27 | 32 | 41 | 36 | 32 | 35.5 | 30 | 39 | 35.5 | 16 | 31
2013-12-01 19:00 | 40 | 37.5 | 24 | 37.5 | 35 | 25 | 33 | 46 | 38 | 29 | 30 | 39 | 39 | 50 | 37 | 44 | 40 | 25 | 34 | 3.5 | 33 | 44.5 | 36 | 30 | 28.5 | 27 | 23 | 43 | 44 | 26.5 | 21 | 43 | 30 | 41 | 16 | 46 | 45 | 33 | 27 | 46 | 39 | 37 | 25 | 39 | 46 | 36 | 52 | 30 | 26 | 32 | 44.5 | 48 | 32 | 49 | 37 | 48 | 46 | 48 | 28.5 | 46.5 | 43 | 38 | 20 | 46.5 | 41 | 25 | 28 | 34 | 44.5 | 37 | 32 | 35.5 | 31 | 43 | 41 | 23 | 34 | 31 | 37.5 | 22 | 37.5 | 23 | 18 | 29 | 43 | 30 | 28 | 28 | 30 | 33.5 | 44.5 | 19.5 | 34 | 39 | 25 | 32 | -13.5 | 30 | 43 | 17 | 27 | 26.5 | 18 | 17 | 41 | 40 | 25 | 20 | 39 | 28.5 | 28.5 | 16 | 31 | -8 | 24 | 27 | 42 | 20 | 24 | 21 | 37.5 | 44 | 36 | 30 | 29 | 21 | 31 | 39 | 43 | 30 | 49 | 37 | 43 | 38.5 | 44 | 26.5 | 43 | 41 | 30 | 15 | 41 | 37 | 23 | 28 | 32 | 41 | 35 | 32 | 35.5 | 30 | 39 | 37.5 | 17.5 | 30
2013-12-01 20:00 | 38 | 35.5 | 24 | 37.5 | 35 | 30 | 28 | 47 | 38 | 29.5 | 28 | 37.5 | 39 | 50 | 37 | 43 | 38 | 25 | 34 | 3 | 35 | 46.5 | 36 | 30 | 25 | 29 | 21 | 42 | 43 | 26.5 | 18 | 42 | 30 | 41 | 17.5 | 45 | 41 | 28 | 29.5 | 46 | 35 | 36 | 21 | 39 | 44 | 33 | 52 | 30 | 25 | 30 | 44.5 | 46.5 | 32 | 53 | 37 | 46.5 | 45 | 49 | 28.5 | 46.5 | 42 | 38 | 18 | 46.5 | 40.5 | 24 | 28 | 34 | 46.5 | 33 | 32 | 35.5 | 30 | 43 | 39 | 23 | 34 | 29.5 | 35.5 | 21 | 37.5 | 21 | 21 | 26 | 42.5 | 30 | 29.5 | 26 | 30 | 33.5 | 44.5 | 20 | 34 | 37 | 25 | 32 | -13 | 31 | 44.5 | 17 | 27 | 23 | 19 | 18 | 40 | 29 | 25 | 15 | 37 | 28.5 | 26.5 | 14 | 32 | -8 | 24 | 29.5 | 40 | 19 | 24 | 19.5 | 37.5 | 43 | 33 | 34 | 30 | 21 | 30 | 41 | 43 | 30 | 52 | 37 | 43 | 38.5 | 45 | 26.5 | 43 | 41 | 31 | 15 | 43 | 37 | 21 | 28 | 32 | 41 | 32 | 32 | 34 | 30 | 41 | 37.5 | 16 | 30
2013-12-01 21:00 | 36 | 34 | 18 | 37.5 | 34 | 31 | 26 | 45.5 | 36 | 29.5 | 26 | 35.5 | 39.5 | 50 | 38 | 43 | 37 | 26.5 | 34 | 2 | 35 | 48 | 37 | 30 | 24.5 | 31 | 20 | 42 | 43 | 26.5 | 18 | 42 | 26.5 | 41 | 16 | 44 | 36 | 25 | 32 | 44 | 35 | 37 | 21 | 41 | 44 | 33 | 50 | 29 | 24 | 32 | 44.5 | 48 | 32 | 53 | 37 | 46.5 | 44.5 | 49 | 28.5 | 50 | 41 | 38 | 18 | 46.5 | 39.5 | 23 | 29 | 34 | 46.5 | 33 | 34 | 35.5 | 30 | 43 | 39 | 21 | 35 | 28.5 | 34 | 15 | 37.5 | 22 | 21 | 24 | 44 | 30 | 29.5 | 24 | 30 | 34 | 44.5 | 19.5 | 34 | 37 | 26.5 | 32 | -14 | 31 | 44.5 | 16 | 27 | 23 | 18 | 18 | 40 | 39 | 25 | 17 | 38 | 26.5 | 26.5 | 12 | 33 | -6 | 22 | 32 | 39 | 20 | 24 | 19.5 | 37.5 | 43 | 33 | 34 | 28 | 21 | 32 | 41 | 43 | 30 | 53 | 37 | 43 | 38 | 46 | 27 | 39 | 41 | 31 | 14.5 | 43 | 37 | 20 | 28 | 32 | 43 | 31 | 34 | 35.5 | 29 | 43 | 37.5 | 16 | 31
2013-12-01 22:00 | 34 | 34 | 14 | 37.5 | 35 | 29 | 27 | 47 | 34 | 30 | 25 | 34 | 39.5 | 48 | 38.5 | 42 | 35 | 26.5 | 34 | 1 | 36 | 48 | 37 | 30 | 24.5 | 30 | 18 | 41 | 43 | 25 | 19 | 42 | 26.5 | 41 | 17.5 | 44 | 33 | 27 | 32 | 43 | 34 | 36 | 21 | 41 | 42 | 37 | 48 | 29 | 23 | 31 | 44.5 | 48 | 32 | 53 | 36 | 46.5 | 44 | 49 | 28.5 | 48 | 41 | 37 | 19.5 | 46.5 | 39.5 | 22 | 29 | 32 | 46.5 | 31 | 33.5 | 34 | 30 | 43 | 39 | 21 | 33 | 28 | 34 | 10 | 37.5 | 23 | 20 | 25 | 43 | 29 | 29 | 23 | 30 | 34 | 44.5 | 20 | 34 | 35 | 26.5 | 32 | -13.5 | 32 | 46.5 | 15 | 27 | 22.5 | 18 | 13 | 40 | 40 | 25 | 17 | 38 | 26.5 | 26.5 | 16 | 33 | -7 | 24 | 32 | 39 | 19 | 25 | 17.5 | 39 | 42 | 37 | 35.5 | 27 | 19 | 30 | 43 | 41 | 30 | 52 | 36 | 43 | 38 | 47 | 27 | 43 | 40 | 32 | 14.5 | 43 | 36.5 | 20 | 28 | 32 | 44.5 | 29 | 33.5 | 34 | 30 | 43 | 37.5 | 16 | 31
2013-12-01 23:00 | 33 | 32 | 14 | 37.5 | 34 | 29 | 26 | 47 | 33 | 30.5 | 27 | 34 | 40 | 48 | 39 | 42 | 36 | 25 | 34 | 0 | 37 | 48 | 35 | 30 | 23.5 | 29 | 18 | 41 | 44 | 25 | 17 | 41 | 25 | 41 | 17.5 | 43 | 34 | 28 | 32 | 42 | 31 | 37 | 25 | 39 | 43 | 32 | 48 | 29 | 20 | 26 | 44.5 | 46.5 | 32 | 52 | 35 | 46.5 | 43.5 | 49 | 28.5 | 48 | 39 | 38 | 17.5 | 46.5 | 39 | 20.5 | 30 | 32 | 48 | 31 | 33.5 | 34 | 31 | 43 | 41 | 17.5 | 33 | 26 | 32 | 10.5 | 37.5 | 22 | 21 | 22 | 43 | 28 | 30.5 | 24 | 30 | 35 | 44.5 | 21 | 34 | 36 | 25 | 32 | -12 | 32 | 44.5 | 15 | 27 | 22 | 17 | 13 | 40 | 41 | 23 | 16 | 37 | 25 | 26.5 | 16 | 33 | -5.5 | 25 | 32 | 39 | 20 | 26 | 21 | 39 | 42 | 32 | 34 | 27 | 17 | 26 | 39 | 41 | 30 | 52 | 35 | 43 | 37.5 | 47 | 26.5 | 41 | 38 | 33 | 12 | 43 | 36.5 | 18 | 29 | 32 | 43 | 30 | 33.5 | 34 | 30 | 43 | 37.5 | 14 | 31
2013-12-02 | 32 | 30 | 19 | 37.5 | 34 | 29 | 25 | 45.5 | 33 | 31.5 | 30 | 35.5 | 40.5 | 48 | 39.5 | 39 | 38 | 25 | 32 | 0 | 35 | 46.5 | 38 | 29 | 23 | 28 | 16 | 41 | 42 | 25 | 18 | 41 | 25 | 41 | 17.5 | 40 | 35.5 | 29 | 31.5 | 40 | 31 | 37 | 25 | 41 | 43 | 33 | 46.5 | 28 | 21 | 30 | 44.5 | 46.5 | 30 | 51 | 35 | 46.5 | 43.5 | 50 | 28 | 50 | 39 | 39 | 17.5 | 46.5 | 38.5 | 19 | 29 | 32 | 48 | 30 | 33 | 34 | 31 | 43 | 41 | 17.5 | 33 | 24 | 30 | 14 | 37.5 | 22 | 21 | 24 | 41.5 | 32 | 31.5 | 29 | 30 | 35 | 44.5 | 17 | 33 | 38 | 25 | 32 | -13 | 31 | 44.5 | 16 | 29 | 21 | 17 | 15 | 40 | 39 | 21 | 16 | 38 | 25 | 26.5 | 14 | 33 | -5.5 | 24 | 30.5 | 39 | 19 | 25 | 23 | 41 | 42 | 33 | 35.5 | 27 | 19 | 30 | 41 | 43 | 28.5 | 50 | 34 | 43 | 37 | 48 | 26.5 | 41 | 39 | 34 | 12.5 | 43 | 36.5 | 17 | 28 | 32 | 43 | 28 | 33 | 34 | 30 | 43 | 39 | 14 | 30
2013-12-02 01:00 | 31 | 30 | 20 | 37.5 | 35 | 29 | 28 | 42.5 | 35 | 32 | 31 | 35.5 | 41 | 48 | 40.5 | 38 | 38 | 25 | 34 | 0 | 41 | 46.5 | 39 | 27.5 | 25 | 28 | 18 | 39 | 41 | 25 | 18 | 39 | 23 | 39 | 14 | 42 | 37.5 | 30 | 31.5 | 40 | 30 | 35 | 25 | 39 | 42 | 34 | 44.5 | 28 | 21 | 31 | 44.5 | 46.5 | 28.5 | 49 | 33 | 46.5 | 43 | 50 | 28 | 48 | 39 | 40 | 14 | 46.5 | 38 | 18 | 29 | 32 | 48 | 30 | 32.5 | 34 | 31 | 43 | 43 | 16 | 33 | 23 | 30 | 15 | 37.5 | 22 | 22 | 26 | 41 | 32 | 30.5 | 29 | 30 | 35.5 | 44.5 | 17 | 32 | 38 | 25 | 32 | -12 | 34 | 44.5 | 19 | 27 | 25 | 16 | 14 | 38 | 37.5 | 23 | 16 | 35 | 21 | 30 | 12 | 32 | -4 | 25 | 29.5 | 37 | 16 | 26 | 25 | 39 | 42 | 34 | 35.5 | 27 | 18 | 31 | 43 | 43 | 26.5 | 48 | 32 | 43 | 37 | 49 | 27 | 43 | 36 | 33 | 9.5 | 43 | 36.5 | 17 | 28 | 32 | 44.5 | 27 | 32.5 | 34 | 31 | 43 | 39 | 12 | 31
2013-12-02 02:00 | 30 | 30 | 22 | 37.5 | 35 | 29 | 29 | 38.5 | 32 | 32.5 | 31 | 35.5 | 41.5 | 48 | 41 | 39 | 39 | 25 | 34 | 0 | 39 | 46.5 | 39 | 27.5 | 23 | 26 | 17 | 40 | 39.5 | 25 | 18 | 39 | 23 | 37.5 | 17.5 | 44 | 39 | 27 | 31 | 38 | 27 | 36 | 25.5 | 37.5 | 42 | 31 | 43 | 27 | 18 | 28 | 43 | 46.5 | 28.5 | 47 | 31 | 46.5 | 42.5 | 51 | 28 | 50 | 39 | 40 | 15 | 44.5 | 37.5 | 19.5 | 29 | 32 | 48 | 29 | 32.5 | 34 | 31 | 41 | 43 | 16 | 33 | 21.5 | 30 | 17 | 37.5 | 22 | 23 | 27 | 36.5 | 30 | 32.5 | 29 | 30 | 36 | 44.5 | 22 | 33 | 38 | 23 | 34 | -11 | 32 | 44.5 | 19 | 25.5 | 23 | 16 | 14 | 39 | 36 | 23 | 16 | 35 | 21 | 30 | 17.5 | 30 | -1 | 23 | 28 | 37 | 15 | 25 | 25.5 | 37.5 | 41 | 31 | 35.5 | 27 | 17 | 28 | 43 | 43 | 26.5 | 46 | 31 | 43 | 37 | 49 | 26 | 43 | 36 | 31 | 10 | 43 | 36.5 | 17.5 | 27 | 32 | 44.5 | 27 | 32.5 | 34 | 31 | 41 | 39 | 10.5 | 31
2013-12-02 03:00 | 29 | 30 | 24 | 37.5 | 35 | 32 | 30 | 36.5 | 31 | 32.5 | 31 | 35.5 | 41.5 | 48 | 40.5 | 37 | 38 | 25 | 34 | 1 | 38 | 44.5 | 38 | 27.5 | 21 | 26 | 16 | 39 | 38.5 | 25 | 19 | 39 | 21 | 37.5 | 16 | 44 | 40.5 | 29 | 30.5 | 38 | 28 | 36 | 26.5 | 37.5 | 42 | 29 | 43 | 27 | 17 | 28 | 43 | 44.5 | 30 | 47 | 33 | 46.5 | 42.5 | 51 | 28 | 50 | 38 | 39 | 13 | 44.5 | 37 | 21.5 | 28 | 32 | 48 | 31 | 32 | 34 | 31 | 41 | 43 | 12 | 33 | 20.5 | 30 | 19 | 37.5 | 22 | 25 | 27 | 34 | 28 | 32.5 | 29 | 30 | 36.5 | 44.5 | 16 | 32 | 37 | 25 | 34 | -11 | 31 | 43 | 20 | 25 | 19.5 | 17 | 12 | 39 | 34.5 | 21 | 17 | 35 | 21 | 32 | 12 | 28 | -1.5 | 24 | 27 | 36 | 17 | 25 | 26.5 | 37.5 | 41 | 29 | 35.5 | 26 | 14 | 28 | 43 | 43 | 28.5 | 45 | 32 | 43 | 36.5 | 47 | 26 | 44.5 | 35 | 31 | 10 | 43 | 36 | 18.5 | 27 | 32 | 46.5 | 30 | 32 | 32 | 31 | 41 | 41 | 8.5 | 31
2013-12-02 04:00 | 28 | 30 | 23 | 37.5 | 35 | 31 | 31 | 39.5 | 33 | 33 | 32 | 39 | 42.5 | 48 | 40.5 | 36 | 38 | 25 | 34 | 2 | 39 | 44.5 | 39 | 26.5 | 19.5 | 26 | 14 | 38 | 37 | 25 | 20 | 39 | 21.5 | 37.5 | 14 | 45 | 41.5 | 29 | 30 | 38 | 25 | 36 | 26.5 | 37.5 | 42 | 26 | 39 | 28 | 17 | 28 | 43 | 44.5 | 30 | 46 | 32 | 44.5 | 42.5 | 48 | 28 | 50 | 40 | 39 | 11 | 44.5 | 36.5 | 23 | 29 | 32 | 48 | 32 | 32 | 32 | 31 | 44.5 | 43 | 14 | 32 | 20 | 30 | 19.5 | 37.5 | 23 | 25 | 27 | 37.5 | 28 | 32 | 30 | 28.5 | 37 | 44.5 | 16 | 31 | 37 | 25 | 32 | -11 | 27 | 43 | 19 | 24.5 | 17.5 | 17 | 11 | 38 | 33.5 | 21 | 18 | 35 | 21.5 | 32 | 14 | 27 | 0 | 23 | 25.5 | 36 | 15 | 26 | 26.5 | 37.5 | 41 | 26 | 34 | 27 | 14 | 28 | 43 | 43 | 28.5 | 41 | 32 | 44.5 | 36.5 | 46 | 27 | 44.5 | 33 | 31 | 5.5 | 43 | 36 | 21 | 28 | 32 | 46.5 | 31 | 32 | 32 | 31 | 44.5 | 39 | 10.5 | 31
2013-12-02 05:00 | 28.5 | 30 | 25 | 37.5 | 34 | 31 | 31 | 39.5 | 32 | 34 | 30 | 37.5 | 43 | 48 | 40 | 34 | 37 | 26.5 | 34 | 3 | 38.5 | 44.5 | 39 | 26.5 | 26.5 | 27 | 13 | 38 | 37 | 25 | 21 | 37 | 21 | 35.5 | 14 | 43 | 43 | 30 | 24.5 | 38 | 24 | 35 | 26.5 | 39 | 42 | 26 | 37.5 | 27 | 15 | 28 | 41 | 44.5 | 30 | 45 | 34 | 46.5 | 42 | 48 | 28 | 48 | 38 | 41 | 11.5 | 46.5 | 36 | 23 | 30 | 32 | 46.5 | 32 | 31.5 | 32 | 31 | 44.5 | 43 | 16 | 32 | 21.5 | 30 | 20 | 37.5 | 22 | 25 | 29 | 37.5 | 29 | 34 | 29 | 19.5 | 37.5 | 46.5 | 21 | 30 | 36 | 26.5 | 32 | -9 | 27 | 43 | 18 | 24 | 25 | 17 | 11 | 37 | 33 | 21 | 19 | 33 | 21 | 32 | 10.5 | 28 | 3 | 24 | 24.5 | 36 | 15 | 31 | 26.5 | 37.5 | 41 | 26 | 34 | 26 | 12 | 28 | 39 | 41 | 28.5 | 40 | 33 | 43 | 36 | 47 | 27 | 46.5 | 32 | 31 | 8.5 | 43 | 36 | 20.5 | 28 | 32 | 43 | 30 | 31.5 | 32 | 31 | 43 | 41 | 12 | 31
2013-12-02 06:00 | 28.5 | 30 | 27 | 37.5 | 33 | 31 | 31 | 39 | 33 | 34.5 | 30 | 35.5 | 43 | 48 | 39.5 | 35 | 37 | 28.5 | 34 | 4 | 38 | 44.5 | 39 | 26 | 25 | 27 | 12 | 39 | 36 | 23 | 22 | 38 | 21 | 35.5 | 12 | 44 | 45 | 35 | 25 | 39 | 24 | 34 | 26.5 | 39 | 42 | 26 | 34 | 27 | 16 | 27 | 43 | 44.5 | 32 | 45 | 36 | 44.5 | 42 | 49 | 27.5 | 46.5 | 40 | 41 | 10.5 | 46.5 | 36 | 23 | 28 | 32 | 46.5 | 32 | 31.5 | 34 | 31 | 46.5 | 43 | 17.5 | 32 | 24 | 30 | 22 | 37.5 | 21 | 25 | 29 | 37.5 | 30 | 34.5 | 28 | 17.5 | 39 | 44.5 | 20 | 30 | 36 | 26.5 | 34 | -9 | 26 | 41 | 19 | 22.5 | 25 | 18 | 9 | 37.5 | 32 | 23 | 21 | 35 | 21 | 32 | 12 | 27 | 4 | 27 | 23 | 35 | 15 | 32 | 25 | 34 | 40 | 26 | 32 | 26 | 12 | 27 | 39 | 41 | 28.5 | 38 | 35 | 43 | 36 | 46 | 27 | 41 | 31 | 31 | 7 | 43 | 36 | 21 | 27 | 32 | 43 | 31 | 31.5 | 32 | 31 | 43 | 41 | 14 | 31
2013-12-02 07:00 | 29 | 32 | 27 | 37.5 | 32 | 32 | 31 | 39 | 34 | 35 | 27 | 34 | 42.5 | 48 | 39.5 | 34 | 37 | 28.5 | 34 | 5 | 38 | 43 | 39 | 26 | 25 | 28 | 14 | 38 | 35 | 23 | 24 | 36 | 26.5 | 35.5 | 19.5 | 44 | 40 | 38 | 26.5 | 40 | 25 | 35 | 26.5 | 35.5 | 42 | 26 | 30 | 27 | 15 | 27 | 39 | 44.5 | 30 | 44 | 40 | 46.5 | 42 | 49 | 27.5 | 46.5 | 43 | 39 | 12.5 | 44.5 | 35 | 23 | 28 | 32 | 44.5 | 30 | 32 | 34 | 31 | 48 | 43 | 17.5 | 31 | 27 | 32 | 22 | 37.5 | 22 | 26 | 28 | 37.5 | 30 | 34 | 26 | 19.5 | 37 | 44.5 | 20.5 | 30 | 37 | 26.5 | 34 | -8.5 | 24 | 41 | 20 | 19 | 23 | 18 | 11 | 37 | 30 | 21 | 22 | 32 | 26.5 | 32 | 19.5 | 26 | 2 | 28 | 21.5 | 35 | 16 | 33 | 26.5 | 26.5 | 40 | 25 | 28.5 | 26 | 12 | 27 | 39 | 39 | 28.5 | 38 | 36 | 44.5 | 36 | 43 | 27 | 43 | 28 | 31 | 9 | 43 | 34 | 22 | 27 | 32 | 41 | 28 | 32 | 32 | 30 | 43 | 41 | 16 | 30
2013-12-02 08:00 | 31.5 | 32 | 27 | 37.5 | 34 | 36 | 31 | 39 | 32 | 36.5 | 28 | 34 | 43 | 48 | 39 | 32 | 37 | 28.5 | 34 | 6 | 37 | 44.5 | 40 | 26 | 23 | 28 | 15 | 37.5 | 34 | 23 | 24 | 36 | 26.5 | 35.5 | 19.5 | 46 | 46 | 39 | 25 | 38 | 23 | 36 | 26.5 | 32 | 42 | 29 | 30 | 28 | 14 | 27 | 39 | 44.5 | 30 | 43 | 37 | 46.5 | 43 | 49 | 27.5 | 46.5 | 43 | 42 | 12 | 46.5 | 34 | 24 | 27 | 34 | 44.5 | 33 | 32 | 34 | 31 | 48 | 43 | 17.5 | 31 | 26 | 32 | 23 | 37.5 | 23 | 29 | 29 | 37.5 | 29 | 30 | 27 | 19.5 | 35.5 | 44.5 | 22 | 29 | 36 | 26.5 | 34 | -6 | 22 | 41 | 22 | 19 | 23 | 18 | 12 | 37.5 | 28 | 21 | 23 | 33 | 26.5 | 32 | 17.5 | 27 | 4 | 22 | 16 | 35 | 15 | 33 | 26.5 | 25 | 40 | 29 | 30 | 27 | 11 | 27 | 39 | 39 | 28.5 | 36 | 35 | 44.5 | 39 | 42 | 27 | 39 | 27 | 31 | 10.5 | 43 | 33.5 | 21 | 26 | 32 | 39 | 31 | 32 | 32 | 30 | 46.5 | 41 | 16 | 30
2013-12-02 09:00 | 34.5 | 34 | 29 | 37.5 | 33 | 37 | 32 | 42.5 | 35 | 38.5 | 30 | 34 | 42 | 50 | 40.5 | 35 | 37 | 28.5 | 34 | 7.5 | 39 | 43 | 42 | 28 | 26.5 | 31 | 18 | 39 | 35 | 23 | 25 | 38 | 28.5 | 35.5 | 25 | 47 | 50 | 41 | 25 | 39 | 27 | 36 | 28.5 | 35.5 | 43 | 31 | 32 | 29 | 17 | 27 | 43 | 44.5 | 30 | 45 | 40 | 48 | 43 | 48 | 27.5 | 46.5 | 47 | 42 | 15.5 | 46.5 | 33 | 25 | 28 | 34 | 44.5 | 34 | 32 | 34 | 31 | 50 | 44.5 | 17.5 | 32 | 26.5 | 34 | 24 | 37.5 | 23 | 31 | 30 | 41 | 30 | 31.5 | 28 | 17.5 | 35 | 46.5 | 21 | 31 | 36 | 26.5 | 34 | -6 | 23 | 41 | 24 | 19 | 26.5 | 19 | 14 | 37 | 26 | 21 | 24 | 34 | 28.5 | 32 | 23 | 28 | 5 | 31 | 21 | 37 | 18 | 34 | 26.5 | 26.5 | 41 | 31 | 30 | 28 | 14 | 27 | 39 | 37.5 | 26.5 | 35 | 36 | 44.5 | 41 | 44 | 26 | 39 | 30 | 32 | 12.5 | 43 | 31 | 21.5 | 27 | 32 | 37.5 | 33 | 32 | 32 | 31 | 48 | 43 | 16 | 31
2013-12-02 10:00 | 37 | 34 | 29 | 39 | 39 | 38 | 35 | 43.5 | 40 | 40 | 33 | 35.5 | 41 | 52 | 41.5 | 39 | 37 | 28.5 | 34 | 9.5 | 42 | 43 | 44 | 33 | 32 | 34 | 25 | 40 | 36 | 25 | 26 | 39 | 30 | 37.5 | 30 | 48 | 57 | 42 | 26 | 40 | 31 | 37 | 28.5 | 39 | 45 | 34 | 35.5 | 29 | 21 | 29 | 44.5 | 46.5 | 30 | 48 | 41 | 48 | 43 | 47 | 27.5 | 46.5 | 50 | 43 | 19.5 | 44.5 | 33.5 | 26 | 28 | 34 | 44.5 | 37 | 32 | 34 | 32 | 50 | 44.5 | 19.5 | 33 | 28 | 34 | 24 | 37.5 | 25 | 33 | 31 | 40.5 | 33 | 34 | 30 | 21 | 35 | 48 | 22.5 | 33 | 36 | 26.5 | 34 | -4.5 | 22 | 41 | 27 | 22 | 30 | 20 | 18 | 38 | 25 | 21 | 24 | 35 | 30 | 32 | 25 | 31 | 8 | 31 | 23 | 37 | 19 | 35 | 26.5 | 26.5 | 41 | 34 | 34 | 27 | 18 | 29 | 37.5 | 37.5 | 25 | 35 | 37 | 44.5 | 39 | 43 | 26 | 37.5 | 31 | 33 | 15 | 43 | 30.5 | 23 | 27 | 32 | 37.5 | 34 | 32 | 32 | 31 | 48 | 43 | 16 | 31
2013-12-02 11:00 | 39.5 | 35.5 | 29 | 39 | 40 | 40 | 39 | 45 | 45 | 40.5 | 37 | 39 | 40.5 | 55.5 | 43 | 40 | 39 | 28.5 | 35.5 | 11 | 45 | 44.5 | 45 | 38 | 32 | 38 | 26 | 41 | 39 | 25 | 26 | 39 | 35.5 | 35.5 | 34 | 48 | 56 | 44 | 28.5 | 42 | 38 | 36 | 26.5 | 43 | 48 | 37 | 43 | 30 | 26 | 32 | 44.5 | 46.5 | 30 | 46 | 45 | 48 | 43 | 48 | 28 | 46.5 | 52 | 44 | 23 | 46.5 | 35 | 27 | 28 | 34 | 44.5 | 38 | 34 | 35.5 | 32 | 50 | 46.5 | 25 | 35 | 29 | 35.5 | 24 | 39 | 25 | 35 | 34 | 40.5 | 34 | 32 | 32 | 19.5 | 36 | 48 | 25 | 34 | 37 | 26.5 | 34 | -2 | 21 | 41 | 29 | 26 | 30 | 21 | 20 | 39 | 24 | 23 | 25 | 33 | 32 | 32 | 21 | 33 | 5 | 29 | 25 | 38 | 22 | 36 | 26.5 | 21 | 42 | 35 | 35.5 | 28 | 20 | 29 | 39 | 39 | 26.5 | 38 | 39 | 44.5 | 40 | 43 | 27.5 | 37.5 | 31 | 34 | 17.5 | 43 | 31 | 23.5 | 27 | 34 | 37.5 | 35 | 34 | 30 | 31 | 48 | 43 | 19.5 | 31
2013-12-02 12:00 | 42.5 | 35.5 | 29 | 41 | 42 | 39 | 41 | 43 | 48 | 41.5 | 39 | 41 | 41.5 | 55.5 | 44 | 40 | 40 | 28.5 | 35.5 | 14 | 46 | 44.5 | 48 | 40 | 34 | 41 | 33 | 43 | 40 | 25 | 27 | 39 | 39 | 34 | 35.5 | 48 | 51 | 46 | 26.5 | 43 | 45 | 37 | 28.5 | 43 | 51 | 40 | 43 | 30 | 31 | 38 | 44.5 | 46.5 | 30 | 50 | 48 | 50 | 43 | 47 | 29 | 48 | 54 | 47 | 26.5 | 46.5 | 34 | 28 | 28 | 34 | 46.5 | 39 | 35.5 | 35.5 | 32 | 52 | 46.5 | 25 | 35 | 30.5 | 35.5 | 25 | 39 | 26 | 34 | 36 | 38.5 | 35 | 32 | 31 | 21 | 36 | 48 | 24 | 35 | 37 | 26.5 | 34 | -1 | 20 | 41 | 30 | 29 | 32 | 22 | 18 | 39 | 23 | 21 | 26 | 34 | 34 | 32 | 21 | 31 | 5 | 30 | 17.5 | 37 | 24 | 37 | 26.5 | 23 | 43 | 36 | 37.5 | 28 | 23 | 35 | 39 | 37.5 | 26.5 | 40 | 39 | 44.5 | 40 | 43 | 26.5 | 35.5 | 30 | 34 | 19.5 | 44.5 | 29 | 24.5 | 26 | 34 | 35.5 | 34 | 35.5 | 30 | 31 | 48 | 44.5 | 19.5 | 31
2013-12-02 13:00 | 45 | 35.5 | 28 | 43 | 44 | 39 | 42 | 44.5 | 48 | 42 | 40 | 41 | 40.5 | 57 | 45.5 | 41 | 40 | 28.5 | 35.5 | 17 | 47 | 44.5 | 49 | 42 | 35.5 | 43 | 33 | 45 | 41 | 26.5 | 29 | 39 | 43 | 39 | 35.5 | 45 | 51 | 45 | 30 | 44 | 51 | 41 | 28.5 | 44.5 | 53 | 45 | 43 | 30 | 34 | 41 | 44.5 | 44.5 | 32 | 48 | 50 | 50 | 45 | 46 | 30.5 | 48 | 54 | 47 | 26.5 | 46.5 | 38.5 | 29 | 28 | 34 | 46.5 | 41 | 35.5 | 35.5 | 32 | 52 | 48 | 26.5 | 36 | 32 | 35.5 | 24 | 39 | 28 | 34 | 36 | 39 | 35 | 34 | 30 | 21 | 35.5 | 48 | 24 | 35 | 38 | 26.5 | 34 | 1.5 | 18 | 43 | 30 | 31 | 30 | 22 | 20 | 41 | 19 | 21 | 27 | 34 | 34 | 30 | 21 | 36 | 5 | 29 | 20 | 37 | 25 | 36 | 26.5 | 23 | 44 | 33 | 39 | 29 | 22 | 33 | 43 | 39 | 26.5 | 38 | 39 | 44.5 | 41 | 42 | 26.5 | 34 | 29 | 37 | 19.5 | 44.5 | 33 | 26 | 26 | 34 | 35.5 | 34 | 34 | 30 | 32 | 48 | 44.5 | 21 | 29
2013-12-02 14:00 | 44 | 37.5 | 28 | 43 | 47 | 40 | 44 | 43.5 | 50 | 43 | 42 | 39 | 41.5 | 57 | 47 | 41 | 40 | 28.5 | 37.5 | 20 | 47 | 45 | 49 | 43 | 35.5 | 44 | 35 | 45 | 42 | 26.5 | 30 | 39 | 44.5 | 39 | 35.5 | 47 | 51 | 47 | 30 | 43 | 51 | 43 | 28.5 | 44.5 | 55 | 45 | 43 | 31 | 37 | 43 | 44.5 | 46.5 | 32 | 48 | 50 | 50 | 45 | 47 | 31.5 | 48 | 54 | 49 | 27.5 | 46.5 | 38 | 28 | 29 | 34 | 46.5 | 43 | 35.5 | 35.5 | 33 | 53.5 | 48 | 28.5 | 36 | 31.5 | 34 | 24 | 39 | 28 | 35 | 34 | 36.5 | 35 | 32.5 | 26 | 25 | 35 | 48 | 25 | 34 | 37 | 26.5 | 35.5 | 5 | 18 | 42 | 29 | 30 | 30 | 23 | 22 | 42 | 16 | 21 | 28 | 34 | 34 | 26.5 | 25 | 35 | 6 | 30 | 19.5 | 37 | 23 | 28 | 26.5 | 23 | 44 | 32 | 41 | 30 | 21 | 32 | 41 | 39 | 28.5 | 36 | 39 | 44.5 | 41 | 43 | 26.5 | 34 | 28 | 40 | 20.5 | 44.5 | 33.5 | 25 | 27 | 34 | 35.5 | 34 | 34 | 30 | 32 | 48 | 44.5 | 23.5 | 31
2013-12-02 15:00 | 43.5 | 37.5 | 27 | 43 | 48 | 41 | 44 | 43 | 50 | 44 | 41 | 39 | 41 | 57 | 43 | 40 | 40 | 26.5 | 37.5 | 20 | 46 | 44.5 | 45 | 38 | 35.5 | 45 | 37 | 46 | 42 | 26.5 | 30 | 39 | 46.5 | 39 | 35.5 | 47 | 51 | 47 | 29.5 | 43 | 48 | 40 | 28.5 | 44.5 | 54 | 45 | 43 | 31 | 37 | 43 | 46.5 | 44.5 | 30 | 48 | 50 | 50 | 45 | 47 | 30.5 | 48 | 53 | 47 | 25 | 46.5 | 37.5 | 27.5 | 28 | 34 | 46.5 | 43 | 37.5 | 35.5 | 32 | 55.5 | 48 | 28.5 | 36 | 31.5 | 35.5 | 24 | 39 | 30 | 36 | 35 | 36.5 | 36 | 32 | 28 | 21 | 36.5 | 50 | 23.5 | 33 | 38 | 25 | 35.5 | 3.5 | 18 | 41 | 28 | 29 | 30 | 23 | 19 | 42 | 14 | 21 | 28 | 34 | 32 | 26.5 | 23 | 31 | 6 | 28 | 18.5 | 37 | 23 | 25 | 26.5 | 21 | 46 | 32 | 41 | 30 | 24 | 33 | 43 | 39 | 26.5 | 36 | 40 | 44.5 | 40 | 41 | 25.5 | 32 | 28 | 36 | 19 | 43 | 33 | 24.5 | 26 | 34 | 35.5 | 34 | 35.5 | 30 | 32 | 50 | 44.5 | 25 | 31
2013-12-02 16:00 | 43 | 37.5 | 27 | 43 | 47 | 43 | 44 | 41.5 | 48 | 45 | 42 | 41 | 40 | 55.5 | 39 | 38 | 40 | 26.5 | 37.5 | 20 | 41 | 43 | 39 | 34 | 34 | 46 | 36 | 46 | 40 | 26.5 | 30 | 37 | 46.5 | 37.5 | 34 | 44 | 48 | 45 | 25 | 43 | 42 | 37 | 28.5 | 44.5 | 53 | 43 | 41 | 32 | 36 | 38 | 44.5 | 44.5 | 30 | 46 | 48 | 50 | 45 | 47 | 30 | 48 | 51 | 45 | 23 | 44.5 | 38 | 27 | 28 | 35.5 | 46.5 | 42 | 37.5 | 35.5 | 32 | 53.5 | 46.5 | 28.5 | 36 | 32 | 37.5 | 25 | 39 | 30 | 37 | 33 | 36.5 | 36 | 34 | 24 | 23 | 36 | 50 | 24 | 35 | 38 | 25 | 35.5 | 3.5 | 18 | 39 | 28 | 26 | 30 | 24 | 21 | 43 | 17 | 21 | 28 | 32 | 30 | 23 | 19.5 | 33 | 6 | 27 | 18 | 37 | 22 | 22 | 26.5 | 25 | 45 | 31 | 39 | 31 | 26 | 35 | 43 | 39 | 25 | 38 | 40 | 44.5 | 41 | 42 | 26.5 | 32 | 26 | 34 | 18 | 43 | 34 | 24 | 26 | 34 | 34 | 34 | 35.5 | 30 | 32 | 48 | 44.5 | 25 | 30
2013-12-02 17:00 | 40.5 | 37.5 | 27 | 43 | 44 | 43 | 37 | 39.5 | 46 | 43.5 | 40 | 35.5 | 39 | 55.5 | 35 | 36 | 38 | 23 | 37.5 | 20 | 40 | 41 | 36 | 28 | 32 | 43 | 31 | 45 | 37 | 25 | 29 | 36 | 37.5 | 35.5 | 30 | 44 | 47 | 41 | 21.5 | 42 | 42 | 36 | 28.5 | 39 | 49 | 39 | 37.5 | 31 | 32 | 33 | 44.5 | 44.5 | 30 | 39 | 47 | 48 | 43 | 45 | 30 | 46.5 | 49 | 46 | 20 | 44.5 | 37.5 | 24.5 | 28 | 35.5 | 44.5 | 39 | 34 | 34 | 32 | 52 | 44.5 | 23 | 36 | 30.5 | 37.5 | 24 | 39 | 34 | 36 | 33 | 36.5 | 36 | 35.5 | 24 | 25 | 35.5 | 50 | 25 | 35 | 37 | 23 | 35.5 | 4 | 17 | 39 | 22 | 22 | 30 | 25 | 22 | 43 | 18 | 21 | 28 | 32 | 30 | 25 | 19.5 | 31 | 1 | 27 | 16.5 | 37 | 22 | 21 | 26.5 | 26.5 | 43 | 31 | 35.5 | 30 | 23 | 32 | 43 | 39 | 25 | 37 | 39 | 44.5 | 41 | 40 | 26.5 | 35.5 | 26 | 38 | 17 | 44.5 | 32.5 | 21.5 | 27 | 34 | 35.5 | 33 | 32 | 30 | 32 | 48 | 44.5 | 21 | 30
2013-12-02 18:00 | 38 | 37.5 | 26 | 43 | 42 | 42 | 34 | 38 | 39 | 42.5 | 38 | 35.5 | 39 | 55.5 | 32.5 | 33 | 38 | 21 | 37.5 | 19.5 | 38 | 39 | 35 | 28 | 34 | 42 | 30 | 44 | 34.5 | 25 | 28 | 36 | 34 | 35.5 | 30 | 43 | 43 | 39 | 22.5 | 42 | 45 | 32 | 28.5 | 37.5 | 46 | 39 | 37.5 | 32 | 29 | 32 | 43 | 44.5 | 26.5 | 36 | 47 | 46.5 | 43 | 42 | 30 | 44.5 | 49 | 47 | 18 | 44.5 | 38 | 22.5 | 28 | 34 | 43 | 35 | 35.5 | 34 | 33 | 53.5 | 41 | 19.5 | 33 | 29.5 | 37.5 | 24 | 39 | 35 | 35 | 30 | 35 | 35 | 36.5 | 24 | 26.5 | 35 | 48 | 23.5 | 32 | 38 | 19.5 | 35.5 | 6 | 17 | 37.5 | 20 | 22 | 30 | 24 | 24 | 43 | 20.5 | 21 | 27 | 30 | 30 | 25 | 17.5 | 33 | 6 | 26 | 19 | 37 | 21 | 26 | 26.5 | 28.5 | 44 | 31 | 35.5 | 31 | 25 | 31 | 43 | 39 | 25 | 35 | 39 | 44.5 | 41 | 38 | 26.5 | 34 | 24 | 37 | 14.5 | 43 | 32 | 20 | 26 | 34 | 37.5 | 32 | 34 | 30 | 32 | 48 | 39 | 17.5 | 31
2013-12-02 19:00 | 35 | 37.5 | 26.5 | 43 | 40 | 42 | 33 | 37 | 38 | 41 | 36 | 34 | 39 | 55.5 | 30.5 | 34 | 37 | 16 | 37.5 | 19.5 | 43 | 37.5 | 34 | 28 | 32 | 37 | 29 | 42 | 33 | 25 | 27 | 36 | 30 | 35.5 | 21 | 42 | 44 | 39 | 15.5 | 41 | 44 | 29 | 28.5 | 36.5 | 45 | 35 | 34 | 31 | 28 | 34 | 43 | 43 | 26.5 | 36 | 46 | 44.5 | 42 | 43 | 30 | 43 | 48 | 46 | 16 | 44.5 | 39 | 20 | 28 | 34 | 43 | 34 | 35 | 32 | 33 | 44.5 | 39 | 19.5 | 33 | 29 | 37.5 | 25 | 39 | 25 | 35 | 30 | 34.5 | 35 | 36 | 26 | 26.5 | 35 | 48 | 23 | 33 | 37 | 16 | 35.5 | 9 | 20 | 35.5 | 21 | 22 | 30 | 24 | 23 | 41 | 23 | 21 | 26 | 32 | 30 | 25 | 16 | 33 | 7 | 26 | 11.5 | 37 | 20 | 27 | 26.5 | 28 | 42 | 30 | 34 | 31 | 24 | 32 | 41 | 39 | 23 | 36 | 39 | 44.5 | 40.5 | 38 | 26.5 | 34 | 24 | 35 | 13 | 43 | 32 | 19 | 26 | 34 | 35.5 | 31 | 34.5 | 30 | 32 | 43 | 37.5 | 17.5 | 31
2013-12-02 20:00 | 35.5 | 37.5 | 27 | 43 | 39 | 41 | 31 | 35 | 36 | 39.5 | 33 | 34 | 38.5 | 53.5 | 28 | 35 | 38 | 16 | 35.5 | 19 | 42 | 37.5 | 32 | 28 | 30 | 38 | 29 | 43 | 33 | 25 | 27 | 37 | 30 | 35.5 | 21 | 40 | 42 | 41 | 16.5 | 40 | 39 | 28 | 28.5 | 36 | 45 | 33 | 34 | 31 | 26 | 34 | 43 | 43 | 26.5 | 36 | 45 | 44.5 | 41 | 40 | 30 | 41 | 48 | 45 | 15.5 | 43 | 41 | 22 | 29 | 34 | 41 | 33 | 35.5 | 32 | 33 | 43 | 41 | 16 | 31 | 28 | 37.5 | 24 | 39 | 17 | 36 | 28 | 33 | 34 | 37 | 26 | 26.5 | 34.5 | 48 | 24 | 33 | 37 | 14 | 35.5 | 14 | 21 | 37.5 | 18 | 22 | 28.5 | 24 | 22 | 42 | 22 | 21 | 26 | 31 | 30 | 25 | 17.5 | 32 | 7 | 24 | 12.5 | 38 | 20 | 26 | 26.5 | 28 | 42 | 30 | 34 | 30 | 23 | 32 | 43 | 39 | 25 | 35 | 38 | 43 | 40 | 37 | 28.5 | 35.5 | 24 | 33 | 12.5 | 43 | 32.5 | 19.5 | 27 | 34 | 37.5 | 31 | 35 | 30 | 32 | 41 | 35.5 | 16 | 30
2013-12-02 21:00 | 35.5 | 35.5 | 26 | 43 | 37 | 41 | 31 | 35.5 | 33 | 38.5 | 34 | 34 | 38.5 | 53.5 | 27.5 | 36 | 38 | 10.5 | 35.5 | 19 | 38 | 39 | 30 | 28 | 29.5 | 39 | 26 | 42 | 33 | 25 | 27 | 36 | 30 | 35.5 | 19.5 | 40 | 43 | 42 | 17 | 40 | 38 | 25 | 28.5 | 36 | 45 | 31 | 34 | 31 | 25 | 32 | 44.5 | 44.5 | 28.5 | 35 | 46 | 44.5 | 40.5 | 42 | 30 | 37.5 | 47 | 45 | 14 | 43 | 42.5 | 24 | 29 | 34 | 40.5 | 32 | 35.5 | 30 | 33 | 44.5 | 41 | 16 | 27 | 27.5 | 35.5 | 23 | 39 | 17 | 36 | 26 | 34.5 | 33 | 37.5 | 26 | 26.5 | 32.5 | 50 | 23 | 33 | 38 | 8.5 | 34 | 9.5 | 25 | 37.5 | 14 | 22 | 28 | 24 | 23 | 41 | 21 | 21 | 26 | 31 | 30 | 25 | 16 | 31 | 8 | 23 | 11.5 | 38 | 20 | 23 | 26.5 | 28.5 | 41 | 29 | 34 | 29 | 23 | 31 | 43 | 41 | 25 | 35 | 38 | 43 | 39 | 39 | 26.5 | 35.5 | 24 | 35 | 11 | 43 | 33 | 21 | 27 | 34 | 37.5 | 31 | 35.5 | 30 | 32 | 39 | 35.5 | 14 | 27
2013-12-02 22:00 | 36 | 35.5 | 26 | 43 | 35 | 40 | 29 | 37 | 33 | 37 | 33 | 34 | 38 | 53.5 | 27 | 37 | 39 | 10.5 | 34 | 19 | 39 | 39 | 30 | 28 | 29 | 39 | 26 | 42 | 32 | 25 | 28 | 36 | 26.5 | 35.5 | 17.5 | 39 | 42 | 42 | 17 | 40 | 34 | 22 | 28.5 | 35 | 44 | 29 | 32 | 31 | 23 | 33 | 43 | 46.5 | 28.5 | 35 | 48 | 44.5 | 40 | 41 | 30 | 37.5 | 46 | 45 | 13.5 | 44.5 | 44.5 | 26 | 29 | 34 | 39.5 | 29 | 35 | 30 | 33 | 44.5 | 39 | 14 | 26 | 27 | 35.5 | 23 | 39 | 17 | 37 | 25 | 34.5 | 31 | 35 | 25 | 26.5 | 32 | 50 | 22.5 | 33 | 38 | 8.5 | 34 | 6.5 | 24 | 37.5 | 12 | 22 | 27 | 24 | 21 | 42 | 22 | 21 | 27 | 31 | 25 | 25 | 14 | 32 | 8 | 23 | 12 | 38 | 20 | 21 | 26.5 | 28 | 41 | 28 | 32 | 30 | 21 | 32 | 43 | 41 | 25 | 34 | 38 | 41 | 38.5 | 40 | 28.5 | 34 | 24 | 37 | 10.5 | 43 | 33.5 | 23 | 27 | 34 | 37 | 28 | 35 | 28.5 | 32 | 39 | 35.5 | 12 | 25
2013-12-02 23:00 | 34.5 | 37.5 | 26 | 43 | 34 | 41 | 28 | 36 | 32 | 38 | 31 | 35.5 | 36 | 52 | 26 | 33 | 37 | 5 | 35.5 | 19 | 37 | 37.5 | 28 | 28 | 28 | 39 | 28 | 42 | 30.5 | 23 | 29 | 36 | 30 | 35.5 | 17.5 | 36 | 40.5 | 40 | 16.5 | 40 | 30 | 23 | 28.5 | 35 | 41 | 28 | 30 | 31 | 21 | 31 | 43 | 45.5 | 28.5 | 35 | 47 | 39 | 39.5 | 39 | 30 | 37.5 | 46 | 46 | 12 | 43 | 46 | 25.5 | 32 | 34 | 39 | 31 | 35 | 30 | 33 | 44.5 | 39 | 14 | 29 | 27 | 37.5 | 24 | 39 | 18 | 37 | 24 | 34 | 31 | 38 | 24 | 25 | 32 | 46.5 | 23 | 32 | 37 | 3 | 35.5 | 5 | 21 | 35.5 | 11 | 22 | 26 | 24 | 24 | 42 | 21.5 | 19.5 | 28 | 31 | 30 | 26.5 | 14 | 31 | 9 | 23 | 11 | 38 | 18 | 20 | 26.5 | 28 | 39 | 27 | 30 | 30 | 18 | 30 | 41 | 40 | 25 | 35 | 37 | 37.5 | 38 | 38 | 28.5 | 34 | 25 | 36 | 9 | 43 | 34 | 22 | 30 | 32 | 37 | 28 | 34.5 | 28.5 | 33 | 39 | 35.5 | 12.5 | 28
2013-12-03 | 32.5 | 37.5 | 25 | 43 | 33 | 43 | 27 | 36.5 | 29 | 38.5 | 32 | 37.5 | 36 | 52 | 26 | 32 | 37 | 7 | 39 | 18 | 33 | 39 | 29 | 27.5 | 27 | 38 | 28 | 43 | 29 | 23 | 30 | 35 | 28.5 | 35.5 | 14 | 37 | 39.5 | 40 | 16.5 | 39 | 30 | 23 | 28.5 | 35 | 41 | 28 | 30 | 31 | 22 | 32 | 43 | 44.5 | 28.5 | 35 | 48 | 37.5 | 39.5 | 39 | 30 | 37.5 | 46 | 46 | 11.5 | 43 | 48 | 25.5 | 31 | 32 | 38.5 | 30 | 35 | 30 | 32 | 44.5 | 39 | 13.5 | 27 | 27.5 | 37.5 | 24 | 39 | 16 | 37 | 23 | 34.5 | 28 | 38 | 22 | 23 | 31.5 | 44.5 | 18.5 | 32 | 37 | 5 | 37.5 | 6.5 | 21 | 35.5 | 11 | 25 | 25 | 24 | 23 | 41 | 20.5 | 21 | 28 | 31 | 28.5 | 25 | 12 | 31 | 9 | 24 | 9.5 | 38 | 20 | 20 | 26.5 | 28 | 39 | 27 | 30 | 29 | 20 | 31 | 39 | 39 | 25 | 34 | 36 | 35.5 | 37 | 38 | 28.5 | 35.5 | 26 | 37 | 8 | 43 | 34.5 | 22 | 29 | 32 | 36.5 | 28 | 34.5 | 28.5 | 32 | 39 | 35.5 | 11.5 | 26
2013-12-03 01:00 | 31 | 37.5 | 26 | 43 | 32 | 42 | 26 | 35.5 | 29 | 39 | 29 | 37.5 | 35.5 | 50 | 26 | 33 | 37 | 5 | 41 | 17 | 33 | 35.5 | 30 | 26.5 | 26 | 40 | 29 | 43 | 27.5 | 21 | 30 | 34 | 28.5 | 34 | 12 | 35 | 38.5 | 39 | 16 | 39 | 29 | 21 | 28.5 | 35 | 40 | 27 | 34 | 31 | 19 | 30 | 43 | 44.5 | 28.5 | 35 | 48 | 37.5 | 39 | 41 | 30 | 35.5 | 46 | 45 | 11 | 43 | 49.5 | 25 | 31 | 34 | 37.5 | 29 | 34.5 | 28.5 | 32 | 44.5 | 39 | 13.5 | 27 | 29 | 37.5 | 24 | 39 | 15 | 37 | 22 | 34 | 28 | 35 | 23 | 21 | 31 | 43 | 18.5 | 32 | 37 | 3 | 39 | 10 | 18 | 34 | 10 | 24.5 | 24.5 | 24 | 22.5 | 41 | 20 | 19.5 | 28 | 31 | 28.5 | 26.5 | 10.5 | 31 | 9.5 | 24 | 8.5 | 39 | 19 | 18 | 26.5 | 28 | 38 | 26 | 34 | 29 | 17 | 30 | 37.5 | 39 | 26.5 | 33 | 36 | 37.5 | 36.5 | 38 | 28.5 | 34 | 26 | 37 | 8 | 43 | 35 | 23 | 29 | 32 | 36.5 | 27 | 34 | 28.5 | 31 | 39 | 34 | 12 | 26
2013-12-03 02:00 | 31.5 | 37.5 | 25 | 43 | 30 | 42 | 26 | 37.5 | 28 | 39.5 | 33 | 37.5 | 33.5 | 48 | 26 | 33 | 36 | 8.5 | 46.5 | 16 | 32 | 35.5 | 29 | 26.5 | 25.5 | 38 | 27 | 42 | 26.5 | 17.5 | 29 | 34 | 27 | 35.5 | 10.5 | 32 | 37.5 | 41 | 16 | 40 | 28 | 25 | 28.5 | 35 | 40 | 25 | 35.5 | 31 | 17 | 31 | 41 | 43 | 30 | 35 | 48 | 35.5 | 38.5 | 38 | 30 | 35.5 | 46 | 44 | 10.5 | 43 | 51.5 | 24.5 | 30 | 34 | 37 | 29 | 34.5 | 28.5 | 32 | 44.5 | 37.5 | 13 | 26 | 27 | 37.5 | 23 | 41 | 15 | 37 | 22 | 35.5 | 28 | 39 | 23 | 21 | 29 | 43 | 23 | 32 | 36 | 7 | 39 | 14 | 18 | 34 | 11 | 24.5 | 23.5 | 24 | 23.5 | 41 | 19.5 | 17.5 | 27 | 31 | 27 | 26.5 | 8.5 | 30 | 12 | 24 | 7 | 39 | 19 | 19 | 26.5 | 28 | 38 | 24 | 35.5 | 30 | 14 | 31 | 37.5 | 39 | 26.5 | 34 | 37 | 34 | 36 | 36 | 26.5 | 34 | 26 | 35 | 7 | 43 | 35.5 | 21.5 | 28 | 34 | 36.5 | 28 | 33.5 | 28.5 | 30 | 39 | 34 | 11.5 | 23
2013-12-03 03:00 | 31.5 | 37.5 | 25 | 44.5 | 30 | 44 | 26 | 37.5 | 28 | 39.5 | 32 | 35.5 | 33.5 | 48 | 25.5 | 33 | 35 | 10.5 | 44.5 | 15 | 29 | 35.5 | 27 | 27 | 24.5 | 33 | 28 | 42 | 25 | 19.5 | 29 | 33 | 26 | 34 | 10.5 | 34 | 36 | 41 | 15.5 | 39 | 27 | 23 | 28.5 | 35 | 41 | 23 | 37.5 | 31 | 17 | 30 | 41 | 43 | 30 | 35 | 47 | 34 | 38.5 | 39 | 30 | 35.5 | 46 | 43 | 9 | 41 | 53 | 24.5 | 29 | 34 | 36.5 | 33 | 34 | 28 | 32 | 44.5 | 37.5 | 12.5 | 25 | 25 | 37.5 | 23 | 39 | 15 | 38 | 22 | 35.5 | 27 | 39 | 23 | 21 | 30.5 | 43 | 17.5 | 32 | 35 | 8.5 | 41 | 13 | 19 | 34 | 11 | 25 | 23 | 23 | 22.5 | 41 | 19 | 16 | 28 | 30 | 26 | 25 | 8.5 | 32 | 11.5 | 24 | 5.5 | 37 | 18 | 18 | 26.5 | 28 | 38 | 23 | 35.5 | 31 | 14 | 30 | 37.5 | 39 | 25 | 33 | 37 | 34 | 35.5 | 38 | 26.5 | 34 | 27 | 35 | 5.5 | 41 | 36 | 21.5 | 27 | 34 | 36 | 31 | 33 | 28 | 30 | 39 | 34 | 10.5 | 24
2013-12-03 04:00 | 32 | 37.5 | 25 | 44.5 | 30 | 44 | 27 | 37.5 | 29 | 40 | 31 | 35.5 | 35 | 48 | 25.5 | 33 | 35 | 10.5 | 43 | 14 | 27 | 35.5 | 26 | 26.5 | 24 | 35 | 28 | 42 | 24 | 19.5 | 28 | 33 | 25 | 34 | 8.5 | 34 | 35 | 41 | 15.5 | 38 | 27 | 23 | 28.5 | 35 | 41 | 24 | 39 | 30 | 19 | 29 | 39 | 43 | 30 | 35 | 47 | 35.5 | 38.5 | 38 | 30 | 32 | 47 | 42 | 8.5 | 41 | 54.5 | 24 | 28 | 34 | 36 | 33 | 34 | 28.5 | 32 | 43 | 39 | 12.5 | 23 | 24 | 35.5 | 22 | 39 | 15 | 37 | 23 | 35.5 | 27 | 35 | 23 | 21 | 30 | 44.5 | 18 | 33 | 35 | 8.5 | 41 | 11.5 | 18 | 34 | 11 | 25.5 | 22 | 23 | 22 | 41 | 19 | 16 | 27 | 30 | 25 | 25 | 5 | 32 | 12 | 25 | 4.5 | 37 | 18 | 18 | 26.5 | 28 | 38 | 24 | 35.5 | 29 | 15 | 29 | 37.5 | 39 | 25 | 33 | 37 | 34 | 35 | 37 | 28.5 | 30 | 27 | 36 | 5.5 | 41 | 36.5 | 22 | 27 | 34 | 36 | 31 | 32.5 | 28.5 | 30 | 39 | 34 | 11 | 22
2013-12-03 05:00 | 33.5 | 37.5 | 24 | 44.5 | 30 | 44 | 25 | 38 | 30 | 40 | 32 | 35.5 | 34.5 | 48 | 25 | 32 | 35 | 10.5 | 41 | 13 | 25 | 35.5 | 24 | 27 | 23 | 36 | 27 | 43 | 23.5 | 19.5 | 24 | 32 | 25 | 34 | 8.5 | 34 | 34 | 42 | 9.5 | 37 | 28 | 23 | 28.5 | 35.5 | 41 | 24 | 39 | 29 | 16 | 31 | 37.5 | 43 | 28.5 | 36 | 43 | 35.5 | 38 | 38 | 30 | 35.5 | 45 | 43 | 7.5 | 41 | 56.5 | 23.5 | 28 | 35.5 | 35.5 | 32 | 33.5 | 28.5 | 32 | 37.5 | 39 | 12 | 22 | 24.5 | 37.5 | 22 | 41 | 15 | 36 | 22 | 35.5 | 28 | 38.5 | 23 | 19.5 | 29.5 | 41 | 23 | 32 | 35 | 8.5 | 37.5 | 12 | 18 | 35.5 | 12 | 26.5 | 21 | 24 | 23 | 41 | 19.5 | 17.5 | 22 | 29 | 23 | 25 | 3 | 31 | 14.5 | 26 | 3 | 36 | 20 | 17 | 26.5 | 28 | 37 | 24 | 37.5 | 29 | 13 | 31 | 35.5 | 39 | 25 | 33 | 38 | 34 | 34.5 | 37 | 28.5 | 34 | 27 | 33 | 4.5 | 39 | 36.5 | 21 | 26 | 34 | 35.5 | 30 | 32 | 26.5 | 29 | 37.5 | 34 | 10.5 | 21
2013-12-03 06:00 | 34.5 | 37.5 | 24 | 44.5 | 29 | 44 | 25 | 38.5 | 33 | 40 | 32 | 35.5 | 34.5 | 46.5 | 24 | 32 | 33 | 14 | 37.5 | 13.5 | 25 | 35.5 | 24 | 26.5 | 22 | 37 | 27 | 42 | 22 | 21 | 21 | 33 | 26.5 | 30 | 7 | 33 | 33 | 42 | 8.5 | 37 | 28 | 20 | 28.5 | 35.5 | 41 | 23 | 37.5 | 29 | 15 | 32 | 39 | 43 | 28.5 | 37 | 42 | 35.5 | 38 | 39 | 30 | 34 | 45 | 43 | 4 | 39 | 57 | 23.5 | 27 | 34 | 35.5 | 32 | 33.5 | 28.5 | 28 | 37.5 | 39 | 12 | 21 | 25.5 | 37.5 | 22 | 39 | 15 | 36 | 22 | 35.5 | 28 | 38.5 | 24 | 19.5 | 29.5 | 39 | 21 | 32 | 33 | 12 | 35.5 | 11.5 | 19 | 34 | 11 | 26 | 20 | 23 | 22 | 41 | 19 | 19.5 | 18 | 30 | 26.5 | 25 | 1.5 | 31 | 15 | 26 | -0.5 | 35 | 20 | 15 | 26.5 | 28.5 | 37 | 22 | 35.5 | 28 | 12 | 32 | 37.5 | 37.5 | 25 | 32 | 37 | 35.5 | 34 | 37 | 28.5 | 34 | 27 | 32 | -1.5 | 39 | 35 | 21 | 25 | 32 | 35.5 | 30 | 32 | 26.5 | 26 | 37.5 | 34 | 10 | 20
2013-12-03 07:00 | 36 | 37.5 | 24 | 44.5 | 28 | 44 | 25 | 39 | 32 | 40 | 37 | 34 | 34.5 | 44.5 | 23 | 32 | 33 | 12 | 37.5 | 14.5 | 23 | 35.5 | 23 | 27 | 21 | 39 | 24 | 42 | 21 | 19.5 | 20 | 33 | 26.5 | 30 | 7 | 33 | 31 | 41 | 15.5 | 37 | 28 | 18 | 28.5 | 35.5 | 38 | 24 | 39 | 29 | 15 | 32 | 43 | 43 | 26.5 | 42 | 40 | 35.5 | 37 | 38 | 30 | 35.5 | 45 | 43 | 0.5 | 39 | 37 | 23 | 28 | 35.5 | 37.5 | 33 | 34 | 28.5 | 28 | 41 | 39 | 14 | 20 | 27 | 37.5 | 22 | 39 | 14 | 36 | 23 | 35.5 | 29 | 33 | 23 | 19.5 | 29 | 37.5 | 20 | 32 | 33 | 10.5 | 34 | 12 | 17 | 34 | 9 | 24 | 19.5 | 24 | 20 | 41 | 19 | 17.5 | 18 | 30 | 26.5 | 26.5 | 3 | 31 | 14 | 25 | 5 | 35 | 20 | 15 | 26.5 | 28.5 | 36 | 24 | 35.5 | 28 | 12 | 32 | 35.5 | 37.5 | 23 | 33 | 37 | 35.5 | 34 | 36 | 28.5 | 34 | 27 | 31 | -1.5 | 39 | 35 | 22 | 25 | 34 | 37.5 | 31 | 32 | 26.5 | 26 | 37.5 | 34 | 12 | 19
2013-12-03 08:00 | 37 | 37.5 | 24 | 44.5 | 28 | 43 | 29 | 39 | 34 | 41.5 | 33 | 34 | 34 | 43 | 22 | 32 | 33 | 10.5 | 34 | 15 | 24 | 32 | 23 | 27 | 23 | 39 | 23 | 42 | 22 | 19.5 | 21 | 33 | 26.5 | 32 | 8.5 | 33 | 30 | 40 | 19.5 | 36 | 27 | 16 | 28.5 | 34 | 40 | 24 | 39 | 29 | 14 | 32 | 39 | 44.5 | 28.5 | 39 | 40 | 35.5 | 37 | 38 | 30 | 37.5 | 46 | 44 | -2 | 39 | 37 | 23.5 | 27 | 34 | 37.5 | 32 | 34 | 27 | 29 | 43 | 39 | 14.5 | 23 | 27 | 37.5 | 22 | 39 | 13 | 35 | 24 | 35.5 | 29 | 30 | 25 | 19.5 | 29 | 37.5 | 20 | 32 | 33 | 8.5 | 32 | 14 | 18 | 32 | 9 | 24 | 21 | 24 | 20 | 41 | 19 | 17.5 | 20 | 30 | 26.5 | 26.5 | 7 | 31 | 12 | 25 | 5.5 | 35 | 19 | 15 | 26.5 | 26.5 | 36 | 24 | 35.5 | 28 | 10 | 32 | 37.5 | 37.5 | 21 | 37 | 37 | 35.5 | 31 | 36 | 28.5 | 35.5 | 27 | 31 | -5 | 37.5 | 36 | 21.5 | 26 | 32 | 37.5 | 31 | 32 | 26.5 | 25 | 39 | 34 | 13.5 | 23
2013-12-03 09:00 | 38 | 37.5 | 24 | 44.5 | 30 | 42 | 30 | 39.5 | 31 | 42.5 | 35 | 34 | 34 | 44.5 | 24 | 31 | 32 | 10.5 | 34 | 16.5 | 31 | 35.5 | 25 | 27 | 21 | 40 | 26 | 43 | 24 | 21 | 20 | 35 | 28.5 | 34 | 17.5 | 35 | 30 | 38 | 20.5 | 36 | 29 | 19 | 28.5 | 35.5 | 45 | 27 | 39 | 30 | 17 | 33 | 43 | 44.5 | 26.5 | 38 | 39 | 37.5 | 38 | 38 | 30 | 39 | 46 | 46 | -1.5 | 37.5 | 37 | 23.5 | 28 | 35.5 | 39 | 35 | 35.5 | 26.5 | 32 | 37.5 | 39 | 17.5 | 23 | 28 | 37 | 22 | 39 | 14 | 35 | 26 | 36 | 28 | 32 | 25 | 19.5 | 28.5 | 39 | 19 | 31 | 32 | 8.5 | 32 | 13.5 | 20 | 34 | 11 | 24 | 21 | 24 | 21 | 42 | 21 | 17.5 | 19 | 30 | 28.5 | 26.5 | 16 | 32 | 14 | 24 | 9 | 34 | 21 | 17 | 26.5 | 28.5 | 37 | 27 | 35.5 | 29 | 13 | 32 | 37.5 | 39 | 23 | 37 | 35 | 37.5 | 37 | 36 | 28.5 | 35.5 | 28 | 31 | -3.5 | 37.5 | 35.5 | 22.5 | 25 | 34 | 37.5 | 33 | 32 | 26.5 | 27 | 37.5 | 34 | 16 | 23
2013-12-03 10:00 | 39 | 37.5 | 25 | 44.5 | 33 | 46 | 37 | 41.5 | 36 | 44 | 36 | 35.5 | 34.5 | 48 | 26 | 33 | 34 | 14 | 35.5 | 18 | 34 | 40 | 30 | 31 | 26.5 | 42 | 31 | 44 | 30 | 21 | 26 | 36 | 30 | 35.5 | 23 | 36 | 39 | 43 | 23 | 37 | 29 | 25 | 28.5 | 35.5 | 46 | 33 | 43 | 30 | 20 | 34 | 43 | 44.5 | 28.5 | 43 | 41 | 39 | 39 | 42 | 30 | 41 | 48 | 50 | 0 | 39 | 39 | 24 | 29 | 35.5 | 39 | 37 | 35.5 | 28.5 | 33 | 43 | 39 | 19.5 | 30 | 30 | 37.5 | 22 | 39 | 14 | 37 | 29 | 38 | 32 | 35 | 25 | 19.5 | 28.5 | 39 | 20.5 | 33 | 34 | 10.5 | 32 | 14 | 20 | 36 | 12 | 26 | 25 | 24 | 22 | 42 | 23 | 17.5 | 24 | 32 | 30 | 26.5 | 17.5 | 33 | 15 | 25 | 14 | 32 | 22 | 19 | 26.5 | 30 | 39 | 29 | 35.5 | 29 | 16 | 33 | 37.5 | 39 | 25 | 41 | 35 | 39 | 36 | 38 | 28.5 | 35 | 28 | 33 | -2 | 37.5 | 37 | 24 | 27 | 34 | 39 | 34 | 32 | 26.5 | 31 | 39 | 34 | 16 | 30
2013-12-03 11:00 | 39.5 | 39 | 26 | 44.5 | 35 | 48 | 41 | 43.5 | 39 | 45.5 | 38 | 35.5 | 36 | 50 | 28 | 40 | 36 | 14 | 35.5 | 19 | 37 | 44.5 | 34 | 37 | 34 | 44 | 34 | 46 | 32 | 25 | 30 | 36 | 32 | 37 | 25 | 37 | 44 | 49 | 25 | 39 | 33 | 26 | 28.5 | 35.5 | 52 | 37 | 43 | 30 | 26 | 35 | 44.5 | 48 | 30 | 46 | 43 | 43 | 39.5 | 42 | 32 | 43 | 51 | 52 | 2 | 39 | 40 | 24.5 | 29 | 37.5 | 41 | 37 | 37.5 | 28.5 | 37 | 44.5 | 43 | 21 | 29 | 30.5 | 37.5 | 22 | 39 | 15 | 39 | 29 | 38 | 33 | 34 | 25 | 21 | 29 | 39 | 23 | 31 | 36 | 12 | 32 | 16 | 18 | 37.5 | 11 | 33 | 26.5 | 24 | 21 | 43 | 21 | 19.5 | 27 | 31 | 32 | 26 | 19.5 | 34 | 17 | 27 | 17.5 | 32 | 22 | 20 | 28.5 | 28.5 | 40 | 32 | 35.5 | 29 | 21 | 33 | 35.5 | 39 | 25 | 44 | 35 | 39 | 35 | 38 | 28.5 | 34.5 | 29 | 33 | -1.5 | 37.5 | 38 | 24 | 27 | 34 | 39 | 34 | 32 | 26.5 | 31 | 37.5 | 34 | 17.5 | 28
2013-12-03 12:00 | 40.5 | 39 | 26 | 44.5 | 37 | 50 | 46 | 43.5 | 48 | 47.5 | 43 | 35.5 | 37 | 52 | 30 | 42 | 40 | 14 | 37.5 | 19.5 | 39 | 44.5 | 35 | 37 | 32 | 46 | 36 | 46 | 35 | 26.5 | 35 | 36 | 35.5 | 38.5 | 26.5 | 40 | 47 | 50 | 26.5 | 39 | 38 | 29 | 28.5 | 35.5 | 54 | 40 | 46.5 | 31 | 30 | 36 | 46.5 | 48 | 30 | 48 | 44 | 43 | 41 | 40 | 34 | 44.5 | 53 | 52 | 4 | 41 | 38 | 24.5 | 30 | 37.5 | 43 | 40 | 39 | 28.5 | 38 | 46.5 | 44.5 | 25 | 32 | 31 | 38.5 | 22 | 39 | 14 | 38 | 29 | 38 | 34 | 34.5 | 25 | 21 | 29 | 37.5 | 21 | 25 | 33 | 12 | 30 | 15.5 | 15 | 37.5 | 10 | 33 | 26.5 | 24 | 23 | 43 | 23 | 19.5 | 29 | 31 | 34 | 25.5 | 19.5 | 34 | 16 | 25 | 21 | 30 | 22 | 20 | 28.5 | 32 | 42 | 31 | 34 | 31 | 22 | 33 | 35.5 | 37.5 | 25 | 46 | 30 | 39 | 34 | 38 | 28.5 | 34 | 31 | 32 | -1 | 37.5 | 36 | 24.5 | 27 | 34 | 39 | 34 | 34 | 26.5 | 32 | 39 | 34 | 21 | 31
2013-12-03 13:00 | 41 | 39 | 28 | 44.5 | 37 | 45 | 47 | 43.5 | 49 | 49 | 41 | 37.5 | 37.5 | 52 | 32 | 42 | 41 | 16 | 37.5 | 19.5 | 40 | 44.5 | 37 | 35 | 32 | 48 | 38 | 46 | 38 | 26.5 | 37 | 37 | 39 | 39 | 28.5 | 42 | 52 | 52 | 29 | 39 | 41 | 31 | 28.5 | 35.5 | 58 | 42 | 46.5 | 31 | 33 | 38 | 46.5 | 48 | 32 | 48 | 43 | 44.5 | 42.5 | 44 | 35.5 | 46.5 | 54 | 53 | 5.5 | 44.5 | 38 | 25 | 31 | 39 | 43 | 43 | 41 | 30 | 40 | 46.5 | 44.5 | 26.5 | 38 | 32 | 39 | 23 | 39 | 13 | 38 | 30 | 38 | 34 | 37 | 26 | 21 | 28.5 | 37.5 | 20 | 24 | 34 | 14 | 30 | 16.5 | 13 | 35.5 | 8 | 33 | 26.5 | 24 | 28 | 43 | 22 | 19.5 | 30 | 30 | 35.5 | 25 | 19.5 | 34 | 16 | 23 | 22.5 | 32 | 23 | 20 | 28.5 | 32 | 41 | 30 | 30 | 31 | 23 | 34 | 35.5 | 35.5 | 26.5 | 45 | 26 | 39 | 33.5 | 39 | 28.5 | 35.5 | 32 | 33 | -1 | 37.5 | 36 | 25 | 27 | 34 | 37.5 | 35 | 34 | 26.5 | 31 | 37.5 | 35.5 | 23 | 33
2013-12-03 14:00 | 40.5 | 39 | 29 | 44.5 | 38 | 46 | 47 | 45.5 | 50 | 49 | 40 | 39 | 35.5 | 52 | 34 | 42 | 42 | 16 | 37.5 | 20 | 41 | 44.5 | 38 | 34.5 | 34 | 50 | 41 | 46 | 42 | 28.5 | 39 | 38 | 41 | 39 | 28.5 | 42 | 53 | 51 | 28.5 | 40 | 41 | 33 | 28.5 | 34 | 61 | 45 | 46.5 | 32 | 36 | 38 | 43 | 48 | 32 | 46 | 44 | 44.5 | 44 | 44 | 37.5 | 46.5 | 54 | 52 | 7 | 46.5 | 37 | 25 | 30 | 39 | 44.5 | 44 | 41 | 30 | 41 | 46.5 | 43 | 26.5 | 40 | 31.5 | 39 | 23 | 41 | 12 | 39 | 28 | 36.5 | 35 | 36 | 27 | 19.5 | 26.5 | 35.5 | 20 | 24 | 35 | 14 | 30 | 18 | 16 | 35.5 | 7 | 32.5 | 26.5 | 25 | 23 | 43 | 21 | 19.5 | 29 | 29 | 34 | 25 | 21 | 35 | 15 | 23 | 21 | 30 | 22 | 20 | 26.5 | 25 | 41 | 30 | 28.5 | 31 | 24 | 35 | 35.5 | 37.5 | 25 | 43 | 26 | 39 | 33 | 39 | 28.5 | 35.5 | 29 | 30 | 2 | 39 | 35.5 | 24.5 | 26 | 35.5 | 39 | 35 | 34 | 26.5 | 27 | 39 | 37.5 | 25 | 32
2013-12-03 15:00 | 40.5 | 41 | 28 | 44.5 | 38 | 49 | 49 | 44 | 50 | 49 | 41 | 39 | 34.5 | 52 | 31.5 | 42 | 42 | 17.5 | 39 | 20.5 | 40 | 44.5 | 38 | 33 | 33 | 49 | 42 | 46 | 40 | 28.5 | 40 | 38 | 43 | 39 | 30 | 42 | 53 | 48 | 29 | 40 | 41 | 35 | 28.5 | 41 | 61 | 44 | 46.5 | 32 | 37 | 38 | 44.5 | 46.5 | 30 | 48 | 42 | 44.5 | 42.5 | 44 | 35.5 | 46.5 | 54 | 52 | 9 | 46.5 | 36 | 25 | 29 | 39 | 44.5 | 44 | 41 | 30 | 42 | 44.5 | 43 | 28.5 | 40 | 31 | 39 | 24 | 39 | 12 | 39 | 25 | 36.5 | 33 | 36 | 27 | 21 | 26.5 | 34 | 17.5 | 25 | 35 | 16 | 30 | 17 | 15 | 35.5 | 6 | 31 | 26 | 27 | 25 | 43 | 21 | 21 | 29 | 27 | 32 | 25 | 21 | 34 | 15 | 23 | 23 | 28 | 22 | 20 | 26.5 | 26.5 | 43 | 32 | 26.5 | 31 | 24 | 34 | 35.5 | 37.5 | 25 | 46 | 28 | 39 | 32.5 | 39 | 26.5 | 35.5 | 29 | 30 | 4 | 37.5 | 34 | 24 | 25 | 35.5 | 37.5 | 36 | 34 | 28.5 | 28 | 37.5 | 35.5 | 25 | 31
2013-12-03 16:00 | 40 | 41 | 26.5 | 44.5 | 35 | 49 | 49 | 44 | 49 | 49 | 37.5 | 37.5 | 33 | 48 | 29.5 | 37 | 39 | 12 | 35.5 | 20.5 | 36 | 41 | 37 | 31 | 30.5 | 47 | 39 | 46 | 39 | 25 | 40 | 36 | 39 | 34.5 | 30 | 41 | 49 | 46 | 26.5 | 39 | 39 | 34 | 28.5 | 37.5 | 59 | 39 | 43 | 32 | 35 | 38 | 43 | 44.5 | 30 | 46 | 41 | 44.5 | 40 | 44 | 35.5 | 46.5 | 52 | 49 | 10 | 44.5 | 36 | 25 | 27 | 39 | 44.5 | 42 | 39 | 30 | 39 | 43 | 43 | 28.5 | 35 | 31 | 39 | 25 | 39 | 11 | 38 | 25 | 37 | 34 | 38 | 30 | 21 | 25.5 | 35.5 | 16.5 | 26 | 34 | 8.5 | 30 | 17 | 16 | 35.5 | 4 | 31 | 25.5 | 25 | 24 | 43 | 22 | 21 | 29 | 24 | 34 | 25 | 17.5 | 33 | 14 | 23 | 23 | 26 | 22 | 21 | 28.5 | 25 | 46 | 32 | 26.5 | 31 | 24 | 35 | 35.5 | 35.5 | 25 | 45 | 28 | 39 | 31.5 | 39 | 28.5 | 35.5 | 27 | 28 | 4.5 | 37.5 | 34 | 24 | 25 | 34 | 39 | 35 | 32 | 28.5 | 29 | 37.5 | 35.5 | 25 | 30
2013-12-03 17:00 | 39.5 | 41 | 27 | 44.5 | 33 | 46 | 47 | 44 | 46 | 49 | 36 | 37.5 | 31.5 | 46.5 | 27 | 37 | 36 | 12 | 30 | 21 | 33 | 41 | 36 | 30 | 25 | 47 | 30 | 46 | 36 | 21 | 32 | 33 | 34 | 32 | 23 | 41 | 36 | 46 | 23.5 | 38 | 36 | 32 | 28.5 | 35.5 | 52 | 36 | 39 | 32 | 28 | 37 | 43 | 44.5 | 30 | 42 | 38 | 43 | 37 | 43 | 34 | 44.5 | 50 | 49 | 10 | 43 | 35 | 25.5 | 26 | 34 | 43 | 41 | 35.5 | 30 | 35 | 37.5 | 39 | 26.5 | 30 | 30.5 | 39 | 23 | 39 | 9 | 39 | 25 | 37 | 34 | 38 | 30 | 21 | 25.5 | 35.5 | 16 | 27 | 34 | 10.5 | 30 | 18 | 15 | 35.5 | 2 | 30 | 25 | 24 | 21 | 42 | 24 | 19.5 | 27 | 25 | 32 | 25 | 17.5 | 34 | 8 | 24 | 20.5 | 25 | 21 | 24 | 28.5 | 30 | 43 | 29 | 28.5 | 31 | 23 | 35 | 34 | 35.5 | 25 | 42 | 20 | 39 | 31 | 38 | 26.5 | 35.5 | 26 | 27 | 3.5 | 37.5 | 33.5 | 24 | 24 | 32 | 39 | 36 | 32 | 26.5 | 27 | 37.5 | 34 | 25 | 28
2013-12-03 18:00 | 39.5 | 39 | 27 | 46.5 | 32 | 46 | 45 | 42.5 | 41 | 49 | 35 | 35.5 | 30 | 43 | 25.5 | 37 | 36 | 8.5 | 30 | 20.5 | 33 | 41 | 36 | 30 | 23 | 47 | 27 | 45 | 35 | 19.5 | 28 | 32 | 30 | 33 | 19.5 | 41 | 31 | 43 | 25 | 36 | 36 | 30 | 28.5 | 30 | 48 | 33 | 39 | 31 | 28 | 37 | 43 | 43 | 34 | 42 | 35 | 43 | 35.5 | 41 | 34 | 44.5 | 49 | 49 | 10 | 44.5 | 35 | 25.5 | 25 | 34 | 44.5 | 38 | 34 | 30 | 34 | 35.5 | 37.5 | 26.5 | 29 | 30.5 | 39 | 23 | 39 | 11 | 36 | 25 | 37 | 34 | 37.5 | 28 | 21 | 25 | 34 | 14 | 26 | 35 | 5 | 28.5 | 16.5 | 17 | 35.5 | 3 | 30 | 23 | 25 | 22 | 42 | 24 | 17.5 | 25 | 25 | 30 | 23 | 17.5 | 34 | 11 | 24 | 21 | 25 | 19 | 24 | 28.5 | 28.5 | 44 | 22 | 28.5 | 31 | 24 | 35 | 37.5 | 35.5 | 25 | 41 | 20 | 39 | 30.5 | 39 | 26.5 | 35.5 | 25 | 27 | 4 | 37.5 | 33.5 | 24.5 | 24 | 32 | 37.5 | 34 | 32 | 26.5 | 25 | 35.5 | 35.5 | 25 | 28
2013-12-03 19:00 | 39 | 39 | 27 | 46.5 | 26 | 47 | 37 | 42.5 | 38 | 49 | 34 | 34 | 30.5 | 37.5 | 24.5 | 36 | 35 | 8.5 | 30 | 20.5 | 32 | 41 | 33 | 30 | 22 | 46 | 27 | 45 | 35 | 17.5 | 23 | 31 | 30 | 32.5 | 16 | 41 | 38 | 44 | 21 | 34 | 32 | 30 | 28.5 | 29 | 43 | 30 | 41 | 32 | 25 | 38 | 43 | 44.5 | 30 | 40 | 34 | 44.5 | 34 | 40 | 34 | 44.5 | 48 | 48 | 11 | 44.5 | 36 | 26 | 25 | 30 | 44.5 | 36 | 34 | 28.5 | 31 | 39 | 37.5 | 26.5 | 27 | 31 | 37.5 | 24 | 39 | 10 | 35 | 32 | 37 | 33 | 36 | 24 | 23 | 25.5 | 35.5 | 12.5 | 26 | 34 | 7 | 28.5 | 16.5 | 18 | 37.5 | 5 | 30 | 22 | 25 | 23 | 42 | 24 | 17.5 | 21 | 25 | 30 | 23 | 14 | 33 | 12 | 24 | 16.5 | 26 | 18 | 24 | 28.5 | 28 | 42 | 30 | 28.5 | 31 | 22 | 35 | 35.5 | 35.5 | 23 | 39 | 25 | 35.5 | 30 | 38 | 26.5 | 35.5 | 25 | 27 | 3.5 | 37.5 | 34 | 26 | 24 | 30 | 39 | 33 | 32 | 28.5 | 27 | 37.5 | 34 | 25 | 27
2013-12-03 20:00 | 38 | 39 | 27 | 46.5 | 29 | 46 | 33 | 43 | 35 | 47.5 | 31 | 30 | 30 | 37.5 | 23 | 37 | 34 | 5 | 26.5 | 20 | 30 | 39 | 31 | 30 | 20.5 | 45 | 25 | 45 | 37 | 17.5 | 22 | 30 | 30 | 33.5 | 16 | 40 | 41 | 35.5 | 25 | 32 | 32 | 29 | 28.5 | 28 | 42 | 29 | 41 | 32 | 25 | 39 | 43 | 44.5 | 30 | 42 | 31 | 44.5 | 33.5 | 40 | 34 | 44.5 | 46 | 49 | 11.5 | 44.5 | 36 | 26 | 25 | 30 | 43 | 35 | 32 | 28.5 | 28 | 37.5 | 37.5 | 30 | 27 | 29.5 | 39 | 24 | 39 | 11 | 35 | 30 | 37.5 | 32 | 36.5 | 21 | 23 | 26 | 34 | 13 | 24 | 34 | 1.5 | 26.5 | 18 | 19 | 37.5 | 5 | 30 | 20.5 | 25 | 20 | 42 | 26 | 17.5 | 20 | 23 | 30 | 25 | 12 | 34 | 13 | 30 | 21 | 27 | 19 | 23 | 28.5 | 27.5 | 41 | 28 | 30 | 31 | 20 | 35 | 35.5 | 35.5 | 25 | 41 | 25 | 32 | 30 | 38 | 26.5 | 34 | 25 | 27 | 4 | 34 | 34 | 25.5 | 24 | 30 | 41 | 33 | 32 | 28.5 | 24 | 35.5 | 32 | 26.5 | 27
2013-12-03 21:00 | 37 | 39 | 27 | 46.5 | 29 | 41 | 32 | 43 | 34 | 45.5 | 29 | 30 | 30 | 37.5 | 21.5 | 34 | 34 | 5 | 30 | 19 | 32 | 39 | 33 | 28 | 17 | 45 | 24 | 46 | 42 | 17.5 | 20 | 29 | 28.5 | 30.5 | 12 | 40 | 37 | 31 | 25 | 31 | 30 | 29 | 28.5 | 27 | 41 | 28 | 39 | 32 | 24 | 38 | 43 | 44.5 | 30 | 43 | 33 | 44.5 | 32.5 | 38 | 34 | 44.5 | 44 | 48 | 11.5 | 44.5 | 36 | 26 | 24 | 30 | 43 | 33 | 32 | 28.5 | 29 | 37.5 | 39 | 34 | 28 | 28.5 | 39 | 23 | 39 | 12 | 35 | 27 | 37.5 | 31 | 36 | 18 | 21 | 26.5 | 34 | 12.5 | 25 | 34 | 1.5 | 28.5 | 16 | 19 | 35.5 | 10 | 27 | 17 | 24 | 19 | 42 | 25 | 16 | 18 | 22 | 28.5 | 23 | 10.5 | 35 | 12 | 30 | 20 | 27 | 18 | 23 | 28.5 | 27 | 40 | 27 | 30 | 31 | 18 | 35 | 35.5 | 35.5 | 23 | 42 | 27 | 32 | 29.5 | 37 | 26.5 | 34 | 25 | 28 | 5 | 32 | 34 | 25.5 | 23 | 30 | 41 | 32 | 32 | 28.5 | 25 | 34 | 34 | 30 | 28
2013-12-03 22:00 | 36 | 39 | 27 | 46.5 | 33 | 40 | 31 | 43 | 33 | 44 | 28 | 30 | 30.5 | 37.5 | 19.5 | 33 | 34 | 8.5 | 28.5 | 18.5 | 32 | 39 | 32 | 30 | 17 | 44 | 23 | 46 | 41 | 16 | 19 | 28 | 28.5 | 33.5 | 10.5 | 40 | 35 | 30 | 25 | 29 | 31 | 29 | 28.5 | 26 | 42 | 28 | 41 | 31 | 22 | 39 | 43 | 44.5 | 30 | 43 | 35 | 44.5 | 32 | 40 | 34 | 39 | 44 | 48 | 11.5 | 43 | 36.5 | 26 | 24 | 30 | 41 | 36 | 32 | 28.5 | 28 | 35.5 | 39 | 35.5 | 27 | 28 | 39 | 23 | 39 | 11 | 35 | 28 | 37.5 | 30 | 33.5 | 17 | 21 | 27 | 34 | 13 | 26 | 34 | 7 | 26.5 | 15 | 19 | 37.5 | 12 | 30 | 17 | 24 | 18 | 42 | 25 | 14 | 17 | 21 | 28.5 | 25 | 10.5 | 36 | 12 | 25 | 21 | 26 | 19 | 24 | 28.5 | 26 | 41 | 27 | 26.5 | 30 | 18 | 35 | 37.5 | 35.5 | 23 | 43 | 26 | 30 | 29 | 38 | 26.5 | 34 | 26 | 27 | 3.5 | 32 | 34 | 26 | 22 | 30 | 39 | 34 | 32 | 26.5 | 25 | 32 | 34 | 30 | 27
2013-12-03 23:00 | 36 | 37.5 | 27 | 46.5 | 34 | 40 | 31 | 43 | 33 | 43.5 | 26 | 28.5 | 27.5 | 37.5 | 18 | 33 | 34 | 10.5 | 26.5 | 18 | 34 | 39 | 34 | 30 | 18.5 | 44 | 21 | 46 | 38 | 14 | 19 | 28 | 28.5 | 34.5 | 10.5 | 43 | 34 | 30 | 24.5 | 30 | 29 | 30 | 28.5 | 25.5 | 43 | 29 | 41 | 31 | 22 | 38 | 41 | 46.5 | 30 | 42 | 35 | 44.5 | 31.5 | 39 | 34 | 41 | 45 | 48 | 9.5 | 43 | 36.5 | 26.5 | 24 | 30 | 39 | 35 | 32 | 28.5 | 28 | 34 | 37.5 | 34 | 24 | 27 | 37.5 | 23 | 39 | 10 | 34 | 26 | 37.5 | 30 | 35 | 13 | 23 | 27 | 34 | 14 | 27 | 33 | 7 | 26.5 | 16 | 19 | 37.5 | 16 | 30 | 18.5 | 24 | 18 | 42 | 30 | 12 | 17 | 21 | 28.5 | 21 | 7 | 37 | 12.5 | 22 | 20 | 27 | 18 | 25 | 28.5 | 25.5 | 41 | 28 | 25 | 29 | 18 | 35 | 37.5 | 34 | 23 | 41 | 25 | 34 | 28.5 | 37 | 26.5 | 34 | 25 | 31 | 1 | 32 | 34 | 25 | 22 | 30 | 37.5 | 34 | 32 | 26.5 | 24 | 30 | 32 | 28.5 | 24
2013-12-04 | 36 | 37.5 | 27 | 46.5 | 33 | 44 | 30 | 43 | 31 | 43 | 23 | 30 | 31 | 35.5 | 17 | 33 | 32 | 7 | 26.5 | 17 | 33 | 39 | 36 | 29 | 19.5 | 43 | 20 | 45 | 37 | 12 | 19 | 28 | 26.5 | 33.5 | 8.5 | 46 | 33 | 29 | 24 | 29 | 26 | 29 | 28.5 | 25.5 | 42 | 29 | 41 | 31 | 21 | 37 | 37.5 | 41 | 30 | 41 | 33 | 44.5 | 31.5 | 34 | 32 | 39 | 46 | 48 | 8 | 43 | 36.5 | 26.5 | 23 | 32 | 37.5 | 34 | 32 | 30 | 29 | 34 | 34 | 32 | 23 | 27 | 37.5 | 21 | 39 | 9 | 34 | 18 | 37.5 | 28 | 35 | 12 | 23 | 30.5 | 34 | 9 | 27 | 32 | 5 | 26.5 | 14 | 19 | 37.5 | 17 | 29 | 19.5 | 25 | 20 | 42 | 29.5 | 10.5 | 18 | 21 | 26.5 | 19.5 | 7 | 37 | 12 | 19 | 19 | 26 | 17 | 25 | 28.5 | 25.5 | 39 | 28 | 25 | 30 | 17 | 35 | 35.5 | 35.5 | 23 | 41 | 24 | 37.5 | 28 | 34 | 26.5 | 32 | 26 | 28 | -0.5 | 30 | 34 | 24.5 | 21 | 30 | 35.5 | 33 | 32 | 28.5 | 25 | 32 | 30 | 26.5 | 23
2013-12-04 01:00 | 36 | 37.5 | 27 | 46.5 | 33 | 44 | 29 | 43 | 31 | 42 | 21 | 30 | 40 | 35.5 | 16 | 33 | 32 | 8.5 | 26.5 | 16.5 | 33 | 39 | 36 | 27 | 17.5 | 41 | 21 | 45 | 37 | 16 | 17 | 28 | 25 | 34.5 | 8.5 | 48 | 32 | 27 | 23.5 | 28 | 26 | 28 | 28.5 | 25 | 42 | 29 | 43 | 31 | 19 | 37 | 35.5 | 39 | 30 | 41 | 33 | 46.5 | 30.5 | 36 | 32 | 39 | 47 | 47 | 7 | 43 | 36.5 | 27 | 23 | 30 | 37.5 | 33 | 32 | 30 | 26 | 35.5 | 34 | 30 | 23 | 27 | 37.5 | 22 | 39 | 9 | 34 | 16 | 37.5 | 28 | 32.5 | 11 | 19.5 | 35.5 | 34 | 8 | 30 | 32 | 7 | 25 | 14 | 19 | 37.5 | 19 | 27 | 17.5 | 25 | 18.5 | 42 | 29.5 | 12 | 15 | 20 | 25 | 21 | 7 | 38 | 12 | 19 | 18 | 25 | 17 | 26 | 28.5 | 25 | 39 | 28 | 26.5 | 31 | 16 | 35 | 35.5 | 35.5 | 25 | 40 | 26 | 37.5 | 28 | 36 | 26.5 | 32 | 25 | 27 | -1.5 | 30 | 34 | 25 | 20 | 30 | 37.5 | 32 | 32 | 28.5 | 23 | 28.5 | 30 | 25 | 23
2013-12-04 02:00 | 35.5 | 37.5 | 27 | 46.5 | 33 | 44 | 27 | 43 | 32 | 39.5 | 20 | 26.5 | 39.5 | 35.5 | 15 | 34 | 31 | 8.5 | 26.5 | 16 | 31 | 39 | 34 | 26 | 17.5 | 41 | 20 | 45 | 37 | 12 | 17 | 27 | 26.5 | 35.5 | 8.5 | 49 | 31.5 | 26 | 23 | 29 | 24 | 28 | 28.5 | 24.5 | 43 | 28 | 43 | 31 | 17 | 37 | 37.5 | 39 | 30 | 40 | 33 | 46.5 | 30 | 33 | 32 | 35.5 | 45 | 45 | 6 | 44.5 | 36.5 | 26.5 | 23 | 26.5 | 35.5 | 34 | 31.5 | 30 | 26 | 35.5 | 34 | 30 | 24 | 26.5 | 37.5 | 22 | 39 | 9 | 33 | 12 | 34 | 28 | 33.5 | 11 | 19.5 | 34 | 34 | 12 | 30 | 31 | 7 | 25.5 | 14 | 19 | 37.5 | 20 | 26 | 17.5 | 26 | 18.5 | 42 | 29.5 | 10.5 | 16 | 20 | 26.5 | 21 | 7 | 40 | 14 | 18 | 16.5 | 26 | 16 | 26 | 28.5 | 24.5 | 39 | 27 | 26.5 | 31 | 14 | 36 | 35.5 | 35.5 | 25 | 39 | 28 | 34 | 27.5 | 33 | 26.5 | 30 | 26 | 29 | -3 | 30 | 34 | 24 | 21 | 26.5 | 35.5 | 32 | 31.5 | 28.5 | 23 | 28.5 | 30 | 21 | 23
2013-12-04 03:00 | 35.5 | 37.5 | 27 | 44.5 | 34 | 43 | 24 | 41 | 32 | 36.5 | 20 | 25 | 38.5 | 35.5 | 13.5 | 34 | 31 | 8.5 | 26.5 | 15.5 | 32 | 39 | 34 | 26 | 20.5 | 40 | 18 | 45 | 37 | 12 | 17 | 27 | 26.5 | 34.5 | 10.5 | 48 | 30.5 | 24 | 22.5 | 28 | 25 | 30 | 28.5 | 24 | 40 | 30 | 41 | 31 | 17 | 38 | 35.5 | 39 | 32 | 40 | 32 | 46.5 | 30 | 35 | 32 | 32 | 41 | 47 | 4.5 | 43 | 37 | 26.5 | 24 | 26.5 | 39 | 31 | 31.5 | 28.5 | 24 | 35.5 | 35.5 | 28.5 | 22 | 26.5 | 37 | 21 | 41 | 10 | 32 | 10 | 35.5 | 30 | 33 | 9 | 17.5 | 33 | 34 | 4 | 30 | 31 | 7 | 26.5 | 13 | 20 | 37.5 | 20 | 26 | 20.5 | 26 | 16.5 | 43 | 29.5 | 12 | 15 | 20 | 26.5 | 19.5 | 7 | 39 | 12.5 | 17 | 15.5 | 26 | 17 | 25 | 28.5 | 24 | 38 | 29 | 26.5 | 29 | 14 | 36 | 35.5 | 35.5 | 25 | 40 | 28 | 34 | 27 | 35 | 26.5 | 30 | 27 | 25 | 0 | 30 | 34 | 24 | 20 | 26.5 | 37.5 | 31 | 31.5 | 28.5 | 22 | 30 | 30 | 19.5 | 21
2013-12-04 04:00 | 35 | 37.5 | 27 | 44.5 | 33 | 45 | 19 | 43 | 33 | 34 | 14 | 25 | 35.5 | 35.5 | 11.5 | 33 | 32 | 10.5 | 26.5 | 14.5 | 32 | 37.5 | 35 | 25 | 22.5 | 38 | 17 | 46 | 37 | 12 | 15 | 26 | 26.5 | 35.5 | 12 | 49 | 29.5 | 20 | 21.5 | 29 | 25 | 29 | 28.5 | 23.5 | 40 | 30 | 39 | 30 | 17 | 37 | 34 | 39 | 32 | 40 | 33 | 46.5 | 29.5 | 34 | 32 | 34 | 43 | 45 | 3.5 | 44.5 | 37 | 26 | 23 | 28.5 | 35.5 | 34 | 31.5 | 28.5 | 26 | 35.5 | 34 | 26.5 | 22 | 27 | 37.5 | 21 | 41 | 10 | 31 | 12 | 35.5 | 32 | 30 | 9 | 17.5 | 28 | 34 | 2 | 29 | 32 | 8.5 | 25 | 12 | 20 | 37.5 | 22 | 25 | 22.5 | 25 | 15 | 43 | 30 | 8.5 | 14 | 20 | 25 | 19.5 | 10.5 | 34 | 13 | 14 | 14.5 | 26 | 17 | 26 | 28.5 | 23.5 | 38 | 30 | 30 | 29 | 14 | 35 | 34 | 35.5 | 25 | 39 | 28 | 34 | 27 | 34 | 26.5 | 32 | 26 | 27 | -0.5 | 30 | 34 | 25 | 20 | 26.5 | 34 | 33 | 31.5 | 28.5 | 23 | 30 | 30 | 17.5 | 22
2013-12-04 05:00 | 35 | 35.5 | 26 | 46.5 | 34 | 43 | 17 | 41 | 33 | 32 | 12 | 25 | 33 | 37.5 | 10 | 32 | 32 | 10.5 | 23 | 14 | 32 | 37.5 | 35 | 24.5 | 23.5 | 38 | 15 | 46 | 37 | 12 | 18 | 25 | 25 | 34.5 | 16 | 47 | 28.5 | 16 | 15.5 | 29 | 24 | 30 | 28.5 | 23 | 39 | 30 | 41 | 30 | 16 | 37 | 34 | 39 | 30 | 40 | 33 | 44.5 | 29 | 34 | 32 | 34 | 39 | 46 | 2.5 | 44.5 | 37 | 25.5 | 24 | 28.5 | 35.5 | 34 | 31.5 | 28.5 | 26 | 39 | 37.5 | 25 | 22 | 26 | 35.5 | 21 | 39 | 11 | 31 | 10 | 35.5 | 33 | 31.5 | 8 | 17.5 | 28.5 | 34 | 5 | 28 | 32 | 8.5 | 21 | 13 | 20 | 37.5 | 22 | 24.5 | 23.5 | 26 | 15 | 43 | 32 | 8.5 | 16 | 20 | 25 | 19.5 | 12 | 25 | 15 | 10 | 13.5 | 27 | 17 | 26 | 28.5 | 23 | 38 | 30 | 28.5 | 29 | 14 | 35 | 34 | 35.5 | 23 | 38 | 28 | 35.5 | 26.5 | 34 | 25 | 30 | 27 | 25 | -4 | 30 | 34.5 | 23.5 | 20 | 26.5 | 33.5 | 32 | 31.5 | 28.5 | 24 | 30 | 30 | 16 | 21
2013-12-04 06:00 | 35 | 35.5 | 26 | 46.5 | 35 | 43 | 15 | 41 | 32 | 30 | 11 | 21 | 30 | 35.5 | 9 | 30 | 33 | 8.5 | 21 | 14 | 32 | 37.5 | 31 | 23.5 | 23.5 | 38 | 15 | 46 | 40 | 12 | 17 | 23 | 25 | 31.5 | 16 | 45 | 28 | 14 | 16 | 27 | 24 | 28 | 28.5 | 23 | 40 | 30 | 39 | 29 | 18 | 38 | 35.5 | 39 | 32 | 39 | 33 | 43 | 29 | 36 | 30 | 34 | 38 | 46 | -0.5 | 44.5 | 36 | 25 | 24 | 28.5 | 35.5 | 34 | 31.5 | 28 | 27 | 39 | 37.5 | 21 | 20 | 25.5 | 35.5 | 21 | 39 | 12 | 31 | 9 | 37.5 | 32 | 29.5 | 7 | 17.5 | 27 | 34 | 3 | 27 | 33 | 7 | 21 | 12 | 20 | 35.5 | 21 | 22.5 | 23.5 | 25 | 13 | 43 | 30 | 10.5 | 15 | 19 | 25 | 17.5 | 12 | 20 | 15 | 10 | 12 | 25 | 17 | 26 | 28.5 | 23 | 38 | 30 | 30 | 28 | 15 | 36 | 35.5 | 35.5 | 23 | 38 | 28 | 39 | 26 | 35 | 26.5 | 32 | 33 | 24 | -8 | 30 | 32 | 23 | 21 | 28.5 | 34 | 33 | 31.5 | 28 | 23 | 32 | 30 | 14 | 19
2013-12-04 07:00 | 35 | 35.5 | 25 | 46.5 | 36 | 43 | 15 | 41 | 33 | 28 | 11 | 19.5 | 29.5 | 35.5 | 7.5 | 29 | 33 | 8.5 | 23 | 14 | 32 | 37.5 | 33 | 23 | 25 | 39 | 14 | 45 | 40 | 12 | 17 | 21 | 25 | 38 | 17.5 | 41 | 30 | 12 | 9.5 | 27 | 23 | 26 | 28.5 | 21 | 40 | 31 | 39 | 29 | 17 | 38 | 35.5 | 39 | 32 | 40 | 33 | 44.5 | 28.5 | 35 | 32 | 32 | 37 | 46 | -2 | 44.5 | 36 | 24 | 24 | 30 | 35.5 | 35 | 32 | 28.5 | 27 | 41 | 37.5 | 19.5 | 20 | 26 | 35.5 | 20 | 39 | 12 | 31 | 9 | 37.5 | 33 | 22 | 6 | 16 | 22 | 34 | 2.5 | 25 | 33 | 7 | 21 | 12.5 | 20 | 37.5 | 22 | 19 | 23 | 25 | 13 | 43 | 30 | 10.5 | 16 | 18 | 25 | 21 | 16 | 22 | 15 | 6 | 5.5 | 25 | 17 | 24 | 28.5 | 21 | 38 | 30 | 30 | 29 | 13 | 35 | 35.5 | 35.5 | 23 | 38 | 28 | 39 | 26 | 35 | 26.5 | 30 | 30 | 24 | -6.5 | 30 | 33.5 | 23 | 21 | 30 | 35.5 | 34 | 32 | 28.5 | 23 | 32 | 30 | 12 | 18
2013-12-04 08:00 | 36.5 | 35.5 | 25 | 48 | 36 | 44 | 14 | 41 | 31 | 29 | 9 | 19.5 | 29.5 | 35.5 | 6 | 27 | 33 | 10.5 | 23 | 14 | 35 | 37.5 | 36 | 23 | 25 | 39 | 16 | 45 | 41 | 12 | 17 | 22 | 21 | 37 | 21 | 40 | 30 | 8 | -0.5 | 27 | 23 | 25 | 30 | 23 | 41 | 32 | 39 | 29 | 14 | 38 | 37.5 | 41 | 34 | 43 | 32 | 44.5 | 28.5 | 36 | 32 | 34 | 38 | 46 | -1 | 44.5 | 36 | 24 | 23 | 28.5 | 35.5 | 36 | 32 | 28.5 | 27 | 41 | 37.5 | 17.5 | 22 | 26.5 | 35 | 20 | 39 | 12 | 30 | 9 | 37.5 | 31 | 17.5 | 5 | 16 | 24.5 | 34 | 3 | 24 | 33 | 8.5 | 21 | 14 | 20 | 35.5 | 24 | 19 | 21 | 25 | 14 | 43 | 32 | 10.5 | 15 | 19 | 21 | 19.5 | 19.5 | 20 | 16 | 4 | -6 | 24 | 16 | 23 | 28.5 | 23 | 37 | 32 | 30 | 28 | 11 | 36 | 35.5 | 35.5 | 23 | 40 | 28 | 39 | 25.5 | 35 | 26.5 | 32 | 37 | 25 | -6.5 | 34 | 36 | 22 | 20 | 28.5 | 35.5 | 34 | 32 | 28.5 | 23 | 32 | 32 | 12 | 21
2013-12-04 09:00 | 38.5 | 37.5 | 26 | 41 | 35 | 44 | 17 | 41 | 30 | 30 | 9 | 21 | 29 | 37.5 | 9.5 | 33 | 35 | 8.5 | 26.5 | 13.5 | 36 | 37.5 | 37 | 23 | 25 | 37 | 18 | 44 | 41 | 16 | 17 | 25 | 28.5 | 37.5 | 26.5 | 41 | 37 | 10 | 0 | 27 | 27 | 25 | 30 | 23 | 44 | 33 | 39 | 29 | 17 | 38 | 39 | 43 | 34 | 49 | 32 | 44 | 29 | 36 | 32 | 35.5 | 41 | 49 | 3 | 43 | 34 | 24 | 23 | 30 | 37.5 | 36 | 32 | 30 | 28 | 44.5 | 46.5 | 19.5 | 23 | 28 | 35.5 | 20 | 39 | 14 | 30 | 11 | 37.5 | 30 | 18 | 5 | 17.5 | 28.5 | 35.5 | 4.5 | 29 | 34 | 7 | 25 | 11.5 | 20 | 37.5 | 23 | 19 | 23 | 27 | 15 | 43 | 30 | 12 | 15 | 22 | 28.5 | 19.5 | 19.5 | 18 | 17 | 7 | -6.5 | 24 | 19 | 23 | 30 | 23 | 39 | 32 | 30 | 28 | 14 | 36 | 37.5 | 35.5 | 23 | 45 | 27 | 41 | 26 | 36 | 25 | 34 | 34 | 28 | -3.5 | 37.5 | 33.5 | 22 | 20 | 28.5 | 37.5 | 34 | 32 | 28.5 | 24 | 37.5 | 25 | 14 | 22
2013-12-04 10:00 | 40 | 37.5 | 27 | 41 | 37 | 45 | 21 | 43 | 32 | 31 | 15 | 26.5 | 30 | 41 | 12.5 | 36 | 36 | 10.5 | 30 | 12.5 | 40 | 39 | 39 | 26 | 26.5 | 41 | 21 | 44 | 42 | 19.5 | 19 | 28 | 32 | 38.5 | 26.5 | 41 | 47 | 16 | 1.5 | 31 | 31 | 26 | 30 | 30 | 46 | 35 | 43 | 29 | 22 | 39 | 39 | 43 | 34 | 49 | 32 | 44.5 | 32 | 37 | 34 | 39 | 47 | 51 | 5.5 | 43 | 34 | 24 | 24 | 32 | 39 | 37 | 35.5 | 30 | 28 | 46.5 | 48 | 21 | 23 | 31 | 37.5 | 20 | 39 | 13 | 31 | 13 | 39 | 31 | 20 | 8 | 19.5 | 30 | 35.5 | 7.5 | 30 | 35 | 10.5 | 25 | 11 | 20 | 37.5 | 24 | 22 | 25 | 27 | 18 | 43 | 32 | 16 | 17 | 23 | 30 | 21 | 17.5 | 18 | 19 | 11 | -6 | 24 | 22 | 25 | 30 | 28.5 | 40 | 33 | 32 | 27 | 18 | 35 | 37.5 | 37.5 | 25 | 46 | 28 | 43 | 26 | 36 | 26.5 | 35.5 | 31 | 29 | 0.5 | 39 | 33 | 23 | 20 | 30 | 39 | 35 | 32 | 28.5 | 24 | 25 | 21 | 16 | 23
2013-12-04 11:00 | 40.5 | 37.5 | 28 | 41 | 37 | 46 | 24 | 43 | 33 | 32 | 20 | 28.5 | 33 | 43 | 16 | 38 | 37 | 14 | 30 | 12 | 48 | 41 | 41 | 26 | 26.5 | 47 | 25 | 43 | 44 | 21 | 21 | 33 | 37.5 | 39 | 28.5 | 41 | 58 | 21 | 7 | 34 | 36 | 29 | 32 | 34 | 52 | 36 | 43 | 29 | 25 | 39 | 39 | 43 | 34 | 50 | 33 | 46.5 | 35 | 39 | 35.5 | 44.5 | 47 | 52 | 9.5 | 44.5 | 35 | 24.5 | 24 | 34 | 39 | 38 | 35.5 | 30 | 29 | 46.5 | 52 | 21 | 25 | 31 | 37.5 | 20 | 41 | 13 | 31 | 14 | 39 | 31 | 20.5 | 7 | 19.5 | 27 | 37.5 | 12 | 29 | 35 | 12 | 26.5 | 11 | 22 | 35.5 | 22 | 22 | 25 | 25 | 20 | 43 | 32 | 17.5 | 20 | 23 | 32 | 21 | 19.5 | 18 | 20 | 13 | 1.5 | 25 | 23 | 27 | 30 | 26.5 | 42 | 34 | 32 | 29 | 20 | 35 | 37.5 | 37.5 | 23 | 47 | 28 | 39 | 26 | 38 | 26.5 | 35.5 | 33 | 28 | -5.5 | 39 | 34 | 23 | 19 | 34 | 39 | 36 | 34 | 26.5 | 25 | 26.5 | 19.5 | 16 | 25
2013-12-04 12:00 | 41.5 | 41 | 28 | 41 | 38 | 48 | 25 | 44.5 | 39 | 33 | 24 | 30 | 32.5 | 44.5 | 19 | 41 | 39 | 16 | 37.5 | 12.5 | 48 | 44.5 | 44 | 30 | 26.5 | 47 | 29 | 44.5 | 44 | 26.5 | 25 | 34 | 39 | 39.5 | 30 | 42 | 63 | 22 | 7 | 36 | 42 | 30 | 32 | 35.5 | 55 | 37 | 44.5 | 29 | 30 | 39 | 41 | 43 | 35.5 | 50 | 33 | 48 | 37 | 40 | 35.5 | 50 | 48 | 53 | 12 | 44.5 | 33.5 | 24.5 | 24 | 35.5 | 44.5 | 38 | 37.5 | 30 | 30 | 48 | 52 | 21 | 26 | 31.5 | 41 | 20 | 41 | 15 | 31 | 13 | 41 | 29 | 22.5 | 8 | 19.5 | 30 | 37.5 | 13 | 29 | 34 | 16 | 21 | 10 | 25 | 35.5 | 22 | 27 | 25 | 24 | 22 | 43 | 30 | 19.5 | 23 | 24 | 34 | 25 | 19.5 | 19 | 15 | 14 | 2 | 25 | 23 | 27 | 30 | 21 | 53 | 35 | 32 | 29 | 23 | 35 | 37.5 | 37.5 | 25 | 47 | 28 | 39 | 26 | 37 | 26.5 | 34 | 33 | 28 | 3 | 39 | 31.5 | 24 | 18 | 32 | 39 | 36 | 34 | 28.5 | 24 | 25 | 21 | 14 | 26
2013-12-04 13:00 | 42 | 43 | 28 | 44.5 | 40 | 49 | 27 | 44.5 | 42 | 34 | 27 | 34 | 32.5 | 44.5 | 22 | 42 | 40 | 19.5 | 39 | 12.5 | 39 | 43 | 47 | 34 | 26.5 | 48 | 32 | 44 | 47 | 28.5 | 28 | 36 | 43 | 39.5 | 30 | 42 | 64 | 24 | 13.5 | 39 | 44 | 31 | 34 | 37.5 | 58 | 40 | 44.5 | 30 | 34 | 40 | 39 | 41 | 35.5 | 50 | 33 | 46.5 | 38.5 | 43 | 35.5 | 53.5 | 48 | 54 | 17.5 | 44.5 | 35 | 25 | 23 | 39 | 44.5 | 39 | 39 | 30 | 31 | 48 | 52 | 21 | 27 | 32 | 41 | 21 | 43 | 13 | 32 | 14 | 41 | 29 | 27 | 7 | 19.5 | 29.5 | 39 | 15 | 29 | 34 | 17.5 | 19.5 | 10 | 33 | 35.5 | 22 | 27 | 25 | 24 | 24 | 42 | 30 | 19.5 | 26 | 24 | 34 | 23.5 | 19.5 | 17 | 14 | 15 | 2.5 | 25 | 25 | 26 | 30 | 23 | 45 | 35 | 30 | 29 | 25 | 35 | 35.5 | 37.5 | 25 | 47 | 31 | 41 | 26 | 39 | 26.5 | 34 | 35 | 28 | 7 | 43 | 33 | 25 | 18 | 34 | 39 | 36 | 32 | 28.5 | 24 | 28.5 | 23 | 14 | 27
2013-12-04 14:00 | 42 | 44.5 | 28 | 44.5 | 41 | 50 | 29 | 44.5 | 41 | 33.5 | 28 | 34 | 34 | 44.5 | 25 | 43 | 40 | 21 | 39 | 13 | 40 | 43 | 48 | 31 | 26.5 | 47 | 35 | 44 | 47 | 28.5 | 30 | 36 | 46.5 | 39 | 30 | 41 | 64 | 26 | 17 | 40 | 48 | 33 | 35.5 | 37.5 | 58 | 40 | 44.5 | 30 | 37 | 40 | 39 | 43 | 35.5 | 50 | 33 | 46.5 | 40 | 44 | 37.5 | 52 | 48 | 54 | 19 | 44.5 | 36 | 25 | 23 | 39 | 46.5 | 40 | 39 | 30 | 31 | 50 | 52 | 21 | 28 | 31.5 | 41 | 21 | 43 | 15 | 33 | 16 | 41 | 31 | 24.5 | 8 | 17.5 | 26.5 | 39 | 18 | 28 | 34 | 19.5 | 19.5 | 11 | 30 | 34 | 22 | 28 | 25 | 24 | 23 | 42 | 28 | 21 | 28 | 24 | 34 | 23 | 23 | 15 | 14 | 16 | 0 | 25 | 26 | 25 | 30 | 21 | 44 | 35 | 30 | 29 | 24 | 35 | 37.5 | 37.5 | 25 | 48 | 32 | 43 | 26 | 37 | 26.5 | 37.5 | 36 | 27 | 8.5 | 43 | 34 | 24.5 | 18 | 34 | 37.5 | 35 | 32 | 28.5 | 24 | 26.5 | 23 | 12 | 27
2013-12-04 15:00 | 42 | 44.5 | 27 | 44.5 | 43 | 49 | 29 | 44.5 | 42 | 33.5 | 26 | 35.5 | 32.5 | 46.5 | 23 | 42 | 40 | 21 | 39 | 12 | 37 | 44.5 | 49 | 30 | 27.5 | 45 | 36 | 44 | 46 | 30 | 32 | 36 | 48 | 38 | 34 | 40 | 62 | 27 | 20 | 42 | 51 | 35 | 35.5 | 37.5 | 56 | 40 | 44.5 | 30 | 38 | 40 | 43 | 43 | 34 | 51 | 33 | 46.5 | 39.5 | 45 | 37.5 | 53.5 | 48 | 55 | 20.5 | 44.5 | 36 | 25 | 23 | 39 | 44.5 | 40 | 39 | 30 | 31 | 52 | 48 | 21 | 28 | 31.5 | 39 | 21 | 43 | 16 | 32 | 15 | 41 | 31 | 23 | 9 | 17.5 | 27 | 41 | 16 | 28 | 35 | 21 | 19.5 | 9 | 17 | 34 | 20 | 27 | 23 | 25 | 23 | 42 | 26 | 21 | 27 | 25 | 32 | 21 | 21 | 16 | 14 | 16 | 1 | 21 | 27 | 27 | 30 | 23 | 45 | 36 | 30 | 29 | 25 | 35 | 37.5 | 37.5 | 25 | 49 | 32 | 44.5 | 23.5 | 36 | 26.5 | 30 | 34 | 24 | 7 | 43 | 33.5 | 24.5 | 18 | 35.5 | 37.5 | 35 | 32 | 28.5 | 25 | 28.5 | 32 | 10.5 | 27
2013-12-04 16:00 | 42 | 44.5 | 26 | 44.5 | 41 | 48 | 26 | 44.5 | 42 | 33 | 26 | 34 | 31 | 46.5 | 21 | 38 | 40 | 23 | 39 | 11.5 | 32 | 43 | 48 | 27 | 28 | 42 | 34 | 44 | 44 | 30 | 30 | 35 | 44.5 | 35.5 | 31 | 37 | 53 | 24 | 19.5 | 41 | 47 | 35 | 35.5 | 35.5 | 53 | 39 | 43 | 30 | 36 | 39 | 39 | 43 | 34 | 51 | 34 | 46.5 | 38.5 | 44 | 37.5 | 52 | 47 | 54 | 15 | 44.5 | 36.5 | 25 | 23 | 39 | 44.5 | 39 | 38.5 | 30 | 31 | 52 | 46.5 | 19.5 | 28 | 32 | 41 | 20 | 43 | 16 | 35 | 17 | 41 | 31 | 23.5 | 9 | 19.5 | 26.5 | 41 | 15.5 | 28 | 36 | 21 | 19.5 | 7.5 | 14 | 35.5 | 18 | 24 | 23 | 30 | 22 | 42 | 24.5 | 21 | 26 | 24 | 30 | 19.5 | 20.5 | 17 | 14 | 15 | 1 | 24 | 26 | 27 | 30 | 23 | 50 | 36 | 30 | 28 | 24 | 35 | 37.5 | 37.5 | 25 | 49 | 32 | 44.5 | 24 | 36 | 26.5 | 32 | 34 | 23 | 3 | 43 | 34.5 | 25 | 19 | 35.5 | 39 | 35 | 32 | 28.5 | 26 | 32 | 37.5 | 8.5 | 28
2013-12-04 17:00 | 41.5 | 43 | 25 | 44.5 | 38 | 44 | 20 | 44.5 | 39 | 32 | 23 | 32 | 29.5 | 46.5 | 19 | 36 | 40 | 23 | 37.5 | 11 | 26 | 37.5 | 42 | 22 | 25.5 | 40 | 29 | 44 | 41 | 26.5 | 25 | 30 | 35.5 | 34.5 | 26.5 | 35 | 43 | 19 | 17.5 | 36 | 46 | 32 | 34 | 32 | 50 | 40 | 43 | 30 | 33 | 39 | 39 | 41 | 34 | 52 | 34 | 48 | 36.5 | 39 | 35.5 | 46.5 | 44 | 53 | 9.5 | 44.5 | 35 | 25 | 23 | 37.5 | 43 | 38 | 37.5 | 30 | 30 | 48 | 46.5 | 17.5 | 28 | 31.5 | 43 | 20 | 41 | 15 | 32 | 15 | 41 | 28 | 23 | 9 | 17.5 | 27 | 41 | 16 | 27 | 35 | 23 | 19.5 | 7 | 12 | 35.5 | 17 | 22 | 22.5 | 32 | 21 | 41 | 22 | 21 | 22 | 24 | 30 | 20 | 19.5 | 17 | 11 | 13 | -1.5 | 25 | 26 | 26 | 30 | 23 | 48 | 36 | 30 | 29 | 23 | 34 | 37.5 | 37.5 | 25 | 51 | 32 | 41 | 23.5 | 36 | 26.5 | 34 | 35 | 22 | 1.5 | 43 | 33 | 24 | 21 | 35.5 | 37.5 | 35 | 31.5 | 28.5 | 25 | 37.5 | 41 | 8.5 | 28
2013-12-04 18:00 | 41.5 | 43 | 22 | 43 | 37 | 43 | 19 | 44.5 | 38 | 31 | 21 | 30 | 28.5 | 46.5 | 17 | 36 | 37 | 25 | 39 | 10 | 20 | 35.5 | 41 | 22 | 23.5 | 37 | 25 | 44 | 37 | 17.5 | 20 | 28 | 32 | 34.5 | 26.5 | 35 | 38 | 17 | 20.5 | 34 | 44 | 31 | 32 | 28.5 | 50 | 40 | 43 | 30 | 28 | 39 | 39 | 43 | 34 | 52 | 34 | 48 | 35 | 39 | 35.5 | 46.5 | 42 | 52 | 5.5 | 44.5 | 34 | 25 | 23 | 37.5 | 43 | 34 | 37 | 30 | 29 | 44.5 | 44.5 | 16 | 28 | 31.5 | 41 | 18 | 41 | 14 | 35 | 12 | 41 | 24 | 21.5 | 9 | 17.5 | 26.5 | 41 | 12.5 | 28 | 37 | 23 | 19.5 | 5 | 7 | 34 | 18 | 22 | 20.5 | 33 | 20 | 42 | 21.5 | 16 | 19 | 23 | 30 | 20 | 19.5 | 15 | 13 | 10 | 0 | 27 | 26 | 25 | 30 | 25 | 48 | 34 | 30 | 29 | 24 | 35 | 35.5 | 37.5 | 25 | 51 | 33 | 39 | 24 | 37 | 26.5 | 37.5 | 34 | 20 | -2 | 43 | 32 | 24 | 22 | 35.5 | 37.5 | 33 | 31.5 | 28.5 | 28 | 41 | 41 | 7 | 28
2013-12-04 19:00 | 41 | 43 | 23 | 39 | 33 | 42 | 16 | 44.5 | 37 | 30 | 22 | 28.5 | 29 | 46.5 | 15 | 33 | 40 | 25 | 39 | 9.5 | 17 | 37.5 | 39 | 18 | 22.5 | 36 | 22 | 42 | 34 | 14 | 21 | 27 | 30 | 34 | 26.5 | 35 | 36 | 15 | 17.5 | 32 | 42 | 28 | 30 | 27.5 | 50 | 38 | 39 | 29 | 27 | 39 | 39 | 43 | 34 | 52 | 33 | 48 | 34 | 39 | 34 | 44.5 | 42 | 53 | 5.5 | 46.5 | 34 | 25 | 24 | 37.5 | 44.5 | 34 | 37 | 30 | 29 | 44.5 | 44.5 | 12 | 27 | 32 | 39 | 18 | 39 | 18 | 36 | 12 | 41 | 24 | 18.5 | 10 | 17.5 | 26.5 | 43 | 11 | 28 | 37 | 23 | 17.5 | 4.5 | 5 | 34 | 17 | 16 | 20 | 34 | 19 | 40 | 21 | 12 | 20 | 24 | 28.5 | 20.5 | 19.5 | 17 | 13 | 11 | -6 | 27 | 24 | 25 | 30 | 24.5 | 48 | 35 | 32 | 29 | 24 | 34 | 37.5 | 37.5 | 25 | 51 | 32 | 37.5 | 24 | 38 | 28.5 | 34 | 34 | 19 | -0.5 | 43 | 32 | 25 | 22 | 35.5 | 35.5 | 33 | 31.5 | 28.5 | 28 | 43 | 43 | 5 | 27
2013-12-04 20:00 | 40 | 43 | 20 | 39 | 31 | 41 | 20 | 43 | 37 | 30 | 22 | 26.5 | 29.5 | 46.5 | 13 | 29 | 40 | 25 | 39 | 9 | 15 | 37.5 | 37 | 18 | 26 | 36 | 23 | 42 | 33 | 19.5 | 22 | 26 | 26.5 | 34 | 26.5 | 34 | 31 | 17 | 17.5 | 29 | 41 | 26 | 30 | 26.5 | 50 | 38 | 41 | 29 | 26 | 38 | 39 | 41 | 32 | 52 | 34 | 46.5 | 33 | 38 | 32 | 44.5 | 41 | 53 | 2 | 46.5 | 34 | 24.5 | 25 | 37.5 | 43 | 36 | 37 | 30 | 29 | 44.5 | 43 | 12 | 27 | 31 | 41 | 16 | 37.5 | 18 | 35 | 15 | 39 | 25 | 20 | 11 | 19.5 | 26 | 43 | 10 | 26 | 37 | 23 | 19.5 | 5 | 3 | 35.5 | 17 | 16 | 21.5 | 35 | 19 | 40 | 20 | 17.5 | 21 | 23 | 26.5 | 21 | 19.5 | 16 | 13 | 11 | 12 | 26 | 21 | 23 | 28.5 | 25 | 49 | 35 | 30 | 28 | 24 | 35 | 35.5 | 35.5 | 25 | 51 | 33 | 39 | 24.5 | 37 | 28.5 | 35.5 | 36 | 22 | -6 | 41 | 32.5 | 24 | 24 | 35.5 | 37.5 | 34 | 32 | 28.5 | 28 | 43 | 43 | 7 | 27
2013-12-04 21:00 | 39 | 43 | 18 | 39 | 30 | 39 | 19 | 39 | 36 | 30 | 21 | 25 | 30 | 46.5 | 13.5 | 29 | 39 | 25 | 43 | 9 | 14 | 35.5 | 38 | 28 | 26 | 36 | 22 | 42 | 31 | 17.5 | 22 | 24 | 26.5 | 32 | 26.5 | 32 | 30 | 17 | 19.5 | 28 | 37 | 25 | 30 | 25.5 | 50 | 37 | 41 | 29 | 24 | 38 | 39 | 43 | 32 | 52 | 50 | 46.5 | 32 | 36 | 34 | 44.5 | 41 | 53 | 1.5 | 44.5 | 34 | 24.5 | 26 | 37.5 | 44.5 | 33 | 37.5 | 30 | 29 | 46.5 | 44.5 | 10.5 | 27 | 30.5 | 43 | 15 | 39 | 17 | 33 | 16 | 37.5 | 25 | 21 | 11 | 17.5 | 25.5 | 43 | 9 | 27 | 37 | 23 | 19.5 | 3 | 3 | 34 | 17 | 16 | 21.5 | 32 | 19 | 39 | 20 | 16 | 21 | 21 | 26.5 | 21 | 17.5 | 18 | 13 | 12 | 16 | 26 | 20 | 23 | 28.5 | 25 | 48 | 35 | 30 | 28 | 21 | 35 | 37.5 | 37.5 | 23 | 51 | 39 | 37.5 | 24.5 | 34 | 28.5 | 35.5 | 36 | 21 | -2 | 39 | 32.5 | 23.5 | 25 | 35.5 | 37.5 | 32 | 32 | 28.5 | 28 | 41 | 44.5 | 1.5 | 27
2013-12-04 22:00 | 38 | 43 | 15 | 39 | 29 | 34 | 19 | 37.5 | 36 | 30 | 20 | 26.5 | 30 | 46.5 | 13.5 | 30 | 36 | 21 | 41 | 9 | 13 | 35.5 | 36 | 18 | 26 | 34 | 22 | 41 | 30 | 16 | 22 | 24 | 25 | 32 | 26.5 | 33 | 34 | 17 | 19.5 | 27 | 35 | 23 | 28.5 | 25 | 50 | 38 | 39 | 29 | 24 | 39 | 39 | 41 | 32 | 52 | 51 | 43 | 31.5 | 34 | 32 | 44.5 | 41 | 52 | 5 | 44.5 | 34.5 | 24 | 27 | 35.5 | 44.5 | 34 | 36.5 | 28.5 | 29 | 46.5 | 44.5 | 8.5 | 26 | 30 | 42.5 | 13 | 37.5 | 17 | 31 | 15 | 35.5 | 24 | 19 | 11 | 21 | 25 | 43 | 9.5 | 28 | 36 | 19.5 | 21 | 2 | 2 | 34 | 18 | 16 | 21.5 | 32 | 20 | 39 | 21 | 12 | 21 | 22 | 25 | 21 | 17.5 | 17 | 14 | 12 | 16 | 25 | 20 | 21 | 26.5 | 25 | 48 | 35 | 34 | 28 | 22 | 35 | 37.5 | 35.5 | 23 | 50 | 39 | 37.5 | 24.5 | 33 | 28.5 | 37.5 | 34 | 22 | 3 | 39 | 33 | 24 | 26 | 34 | 39 | 32 | 32 | 28.5 | 28 | 43 | 44.5 | 1.5 | 26
2013-12-04 23:00 | 38 | 43 | 12 | 37.5 | 27 | 34 | 18 | 35.5 | 35 | 28 | 21 | 25 | 30 | 48 | 14 | 30 | 37 | 21 | 35.5 | 9 | 13 | 37.5 | 40 | 18 | 26.5 | 32 | 20 | 43 | 30 | 17.5 | 22 | 24 | 26.5 | 32 | 25 | 32 | 33.5 | 15 | 21.5 | 25 | 32 | 23 | 28.5 | 25 | 50 | 38 | 39 | 29 | 23 | 38 | 39 | 41 | 30 | 51 | 51 | 41 | 31 | 35 | 32 | 44.5 | 39.5 | 50 | 6.5 | 44.5 | 34.5 | 23.5 | 27 | 35.5 | 43 | 32 | 36.5 | 28.5 | 29 | 46.5 | 44.5 | 1.5 | 26 | 29.5 | 42.5 | 9 | 35.5 | 17 | 30 | 12 | 34 | 23 | 22 | 10 | 19.5 | 25 | 44.5 | 10 | 28 | 37 | 19.5 | 28.5 | 3 | 1 | 35.5 | 17 | 16 | 21 | 31 | 18 | 40 | 23 | 16 | 21 | 21 | 25 | 19.5 | 17.5 | 19 | 14.5 | 11 | 17.5 | 23 | 20 | 22 | 26.5 | 25 | 48 | 35 | 34 | 27 | 21 | 36 | 37.5 | 35.5 | 21 | 50 | 39 | 37.5 | 24.5 | 34 | 28.5 | 41 | 36 | 25 | 3 | 37.5 | 33.5 | 23 | 27 | 34 | 39 | 31 | 32 | 28.5 | 28 | 44.5 | 44.5 | -0.5 | 26
2013-12-05 | 38 | 43 | 14 | 37.5 | 28 | 36 | 20 | 35.5 | 33 | 26 | 21 | 23 | 29.5 | 48 | 14.5 | 31 | 38 | 23 | 37.5 | 8 | 14 | 34 | 38 | 18 | 26.5 | 32 | 18 | 42 | 29 | 16 | 21 | 24 | 25 | 34 | 26.5 | 29 | 34 | 15 | 23.5 | 26 | 32 | 22 | 26.5 | 25 | 51 | 37 | 39 | 29 | 25 | 38 | 37.5 | 39 | 32 | 51 | 50 | 39 | 31 | 36 | 32 | 44.5 | 37 | 49 | 8 | 44.5 | 35 | 23.5 | 27 | 35.5 | 43 | 33 | 35.5 | 28.5 | 30 | 46.5 | 44.5 | -0.5 | 26 | 29.5 | 42.5 | 11 | 37.5 | 18 | 31 | 14 | 34 | 25 | 23 | 12 | 17.5 | 25 | 44.5 | 6 | 29 | 37 | 23 | 28.5 | 2 | 0 | 34 | 17 | 18 | 26.5 | 30 | 17 | 40 | 22 | 12 | 20 | 21 | 25 | 21 | 17.5 | 22 | 13 | 10 | 19.5 | 24 | 20 | 21 | 26.5 | 25 | 49 | 35 | 35.5 | 27 | 23 | 36 | 35.5 | 35.5 | 21 | 51 | 39 | 37.5 | 24.5 | 35 | 28.5 | 43 | 33.5 | 27 | 5 | 37.5 | 33.5 | 22.5 | 26 | 34 | 41 | 32 | 32 | 28.5 | 29 | 43 | 44.5 | -6 | 26
2013-12-05 01:00 | 38 | 43 | 8.5 | 37.5 | 24 | 35 | 18 | 34 | 34 | 24 | 21 | 21 | 29 | 48 | 14.5 | 32 | 37 | 23 | 37.5 | 7.5 | 14 | 35.5 | 40 | 16.5 | 26.5 | 32 | 18 | 43 | 28 | 16 | 21 | 23 | 23 | 34 | 21 | 27 | 34 | 13 | 25 | 26 | 33 | 21 | 26.5 | 25 | 51 | 37 | 39 | 29 | 23 | 39 | 35.5 | 37.5 | 30 | 52 | 50 | 37.5 | 30.5 | 36 | 32 | 44.5 | 38 | 51 | 8 | 44.5 | 35 | 23 | 27 | 35.5 | 44.5 | 35 | 35 | 28.5 | 31 | 48 | 44.5 | 1.5 | 26 | 30 | 43 | 7 | 35.5 | 17 | 30 | 15 | 30 | 27 | 20.5 | 11 | 16 | 25 | 44.5 | 6 | 30 | 36 | 21 | 32 | 3 | 0 | 34 | 18 | 16.5 | 26.5 | 30 | 16 | 36 | 21 | 10.5 | 19 | 20 | 21 | 21 | 16 | 20 | 13 | 9 | 21 | 24 | 20 | 21 | 26.5 | 19.5 | 49 | 35 | 35.5 | 27 | 21 | 36 | 34 | 34.5 | 21 | 51 | 39 | 35.5 | 25 | 35 | 30 | 43 | 34.5 | 24 | 7 | 35.5 | 34 | 23 | 26 | 34 | 43 | 33 | 31.5 | 26.5 | 29 | 43 | 44.5 | -0.5 | 26
2013-12-05 02:00 | 38 | 43 | 10 | 35.5 | 23 | 34 | 20 | 35.5 | 34 | 24.5 | 22 | 21 | 28.5 | 49 | 15 | 32 | 34 | 23 | 37.5 | 7 | 15 | 35.5 | 38 | 17 | 27 | 31 | 17 | 42 | 27.5 | 19.5 | 21 | 26 | 25 | 34 | 21 | 27 | 34.5 | 14 | 27 | 25 | 32 | 20 | 26.5 | 23 | 50 | 37 | 39 | 29 | 20 | 38 | 35.5 | 35.5 | 28.5 | 52 | 50 | 39 | 29.5 | 36 | 30 | 44.5 | 38 | 48 | 8 | 43 | 35 | 23 | 29 | 37.5 | 44.5 | 35 | 34.5 | 28.5 | 31 | 48 | 44.5 | -2 | 26 | 29.5 | 43 | 7 | 34 | 18 | 24 | 16 | 32 | 25 | 24.5 | 11 | 16 | 25 | 45.5 | 11 | 31 | 34 | 21 | 34 | 4 | -1 | 32 | 17 | 17 | 27 | 29 | 16.5 | 35 | 20.5 | 12 | 20 | 19 | 25 | 19.5 | 16 | 22 | 14.5 | 11 | 23 | 23 | 20 | 20 | 26.5 | 23 | 48 | 36 | 35.5 | 27 | 18 | 36 | 34 | 34 | 21 | 52 | 39 | 39 | 25 | 35 | 30 | 43 | 35 | 26 | 7 | 35.5 | 34 | 21.5 | 27 | 35.5 | 43 | 33 | 32 | 26.5 | 30 | 43 | 43 | -9.5 | 25
2013-12-05 03:00 | 38 | 41 | 12 | 35.5 | 28 | 33 | 15 | 34 | 33 | 24.5 | 22 | 19.5 | 28.5 | 50 | 15 | 32 | 34 | 23 | 35.5 | 6.5 | 15 | 37.5 | 37 | 17.5 | 26.5 | 30 | 16 | 41 | 27 | 19.5 | 22 | 25 | 25 | 34 | 26.5 | 27 | 34.5 | 11 | 29 | 25 | 34 | 20 | 26.5 | 21 | 50 | 37 | 39 | 28 | 21 | 38 | 35.5 | 36.5 | 26.5 | 52 | 50 | 39 | 29.5 | 36 | 30 | 44.5 | 39 | 49 | 7.5 | 43 | 35.5 | 23 | 29 | 37.5 | 43 | 35 | 34 | 28.5 | 31 | 48 | 44.5 | -2 | 26 | 29.5 | 41 | 8 | 34 | 18 | 27 | 13 | 30 | 26 | 24.5 | 11 | 16 | 25 | 46.5 | 5.5 | 32 | 34 | 21 | 35.5 | 2 | 0 | 34 | 18 | 17.5 | 26.5 | 29 | 14.5 | 34 | 20 | 12 | 21 | 20 | 23 | 19.5 | 17.5 | 21 | 12.5 | 8 | 25 | 23 | 20 | 20 | 26.5 | 21 | 48 | 36 | 35.5 | 27 | 20 | 34 | 35.5 | 34.5 | 21 | 51 | 39 | 39 | 25 | 35 | 30 | 43 | 35 | 27 | 7 | 35.5 | 34.5 | 21.5 | 28 | 35.5 | 43 | 33 | 31.5 | 26.5 | 29 | 43 | 44.5 | -7.5 | 26
2013-12-05 04:00 | 38 | 39 | 11 | 35.5 | 28 | 33 | 16 | 32 | 34 | 25 | 22 | 19.5 | 28.5 | 50 | 15 | 32 | 33 | 23 | 35.5 | 6.5 | 15 | 41 | 39 | 17 | 26.5 | 30 | 15 | 38 | 27 | 21 | 24 | 28 | 21 | 34 | 21 | 28 | 34.5 | 13 | 31 | 26 | 33 | 20 | 28.5 | 19.5 | 51 | 37 | 38.5 | 29 | 21 | 38 | 35.5 | 37 | 26.5 | 51 | 49 | 37.5 | 29 | 35 | 30 | 44.5 | 38 | 48 | 7.5 | 43 | 36 | 23 | 29 | 37.5 | 43 | 36 | 33.5 | 28.5 | 31 | 48 | 44.5 | -6 | 26 | 30 | 39 | 6 | 35.5 | 18 | 26 | 13 | 28.5 | 25 | 22 | 12 | 14 | 25 | 46.5 | 5.5 | 32 | 33 | 21 | 35.5 | 0 | 0 | 34 | 17 | 17 | 26.5 | 29 | 13.5 | 33 | 20 | 12 | 22 | 18 | 21 | 19.5 | 16 | 22 | 12.5 | 9 | 26.5 | 24 | 19 | 18 | 28.5 | 19.5 | 48 | 36 | 36 | 27 | 18 | 33 | 35.5 | 35 | 21 | 51 | 39 | 37.5 | 25.5 | 34 | 30 | 41 | 34.5 | 25 | 7 | 34 | 34.5 | 22 | 28 | 35.5 | 43 | 34 | 32 | 28.5 | 29 | 43 | 43 | -9.5 | 26
2013-12-05 05:00 | 38.5 | 39 | 12 | 35.5 | 28 | 32 | 17 | 34 | 34 | 26 | 23 | 19.5 | 28.5 | 50 | 15 | 31 | 35 | 21 | 35.5 | 6 | 14 | 41 | 42 | 18 | 26.5 | 29 | 14 | 42 | 27 | 21 | 24 | 30 | 19.5 | 34 | 19.5 | 28 | 34.5 | 13 | 27.5 | 26 | 32 | 20 | 28.5 | 19.5 | 51 | 38 | 39 | 29 | 23 | 38 | 34 | 37.5 | 28.5 | 51 | 49 | 39 | 28.5 | 36 | 30 | 44.5 | 37.5 | 48 | 7.5 | 43 | 36 | 23 | 28 | 37.5 | 44.5 | 35 | 32.5 | 28.5 | 30 | 48 | 44.5 | -6 | 26 | 30.5 | 39 | 8 | 35.5 | 18 | 26 | 14 | 30 | 27 | 26 | 11 | 14 | 25 | 46.5 | 11 | 30 | 35 | 21 | 34 | 0 | 0 | 32 | 16 | 18 | 26.5 | 28 | 14 | 35 | 20 | 12 | 23 | 18 | 19.5 | 19.5 | 12 | 21 | 14.5 | 10 | 27.5 | 24 | 19 | 19 | 28.5 | 19.5 | 48 | 37 | 37.5 | 27 | 21 | 33 | 34 | 35.5 | 21 | 49 | 40 | 39 | 25.5 | 34 | 30 | 41 | 34 | 22 | 5 | 34 | 35 | 21 | 27 | 35.5 | 43 | 34 | 31.5 | 27.5 | 29 | 43 | 43 | -9.5 | 25
2013-12-05 06:00 | 39 | 39 | 16 | 37.5 | 33 | 31 | 18 | 37.5 | 33 | 27 | 22 | 19.5 | 28.5 | 50 | 14.5 | 31 | 36 | 23 | 35.5 | 5.5 | 14 | 41 | 40 | 17.5 | 26.5 | 28 | 14 | 39 | 28 | 21 | 25 | 30 | 19.5 | 32 | 16 | 26 | 35 | 11 | 30 | 26 | 32 | 21 | 30 | 19.5 | 51 | 37 | 38 | 28 | 25 | 39 | 34 | 37.5 | 30 | 51 | 49 | 39 | 28 | 36 | 30 | 44.5 | 36 | 48 | 7 | 43 | 36 | 23 | 30 | 37.5 | 44.5 | 36 | 32 | 28.5 | 30 | 47 | 43 | -6 | 26 | 31.5 | 39 | 13 | 35.5 | 20 | 25 | 15 | 35.5 | 26 | 26.5 | 14 | 14 | 25 | 46.5 | 9.5 | 27 | 36 | 21 | 34 | -1.5 | 0 | 30 | 16 | 17.5 | 26.5 | 27 | 12 | 35 | 21 | 12 | 24 | 17 | 19.5 | 19.5 | 12 | 21 | 14 | 9 | 30 | 24 | 19 | 20 | 28.5 | 19.5 | 48 | 36 | 36 | 27 | 21 | 35 | 34 | 35.5 | 21 | 48 | 40 | 39 | 25.5 | 33 | 28.5 | 43 | 34 | 23 | 7 | 34 | 35 | 21 | 29 | 35.5 | 39 | 35 | 31.5 | 26.5 | 30 | 42.5 | 41 | -11 | 25
2013-12-05 07:00 | 40 | 39 | 16 | 35.5 | 36 | 31 | 19 | 39 | 34 | 28 | 22 | 17.5 | 29 | 48 | 13.5 | 31 | 35 | 21 | 35.5 | 5.5 | 14 | 43 | 42 | 18 | 26.5 | 28 | 13 | 37 | 27 | 19.5 | 26 | 31 | 19.5 | 32 | 17.5 | 25 | 35 | 12 | 32 | 26 | 29 | 23 | 30 | 17.5 | 50 | 37 | 37.5 | 28 | 23 | 38 | 35.5 | 37.5 | 32 | 49 | 48 | 39 | 28 | 37 | 30 | 44.5 | 38 | 50 | 3.5 | 44.5 | 34.5 | 23 | 30 | 37.5 | 43 | 36 | 32 | 28.5 | 30 | 46.5 | 43 | -6 | 27 | 33 | 39 | 12 | 34 | 21 | 26 | 16 | 35.5 | 26 | 22 | 14 | 12 | 22.5 | 46.5 | 9 | 28 | 35 | 21 | 35.5 | -2 | 0 | 30 | 16 | 16 | 26.5 | 27 | 11 | 34 | 21 | 10.5 | 25 | 16 | 19.5 | 19.5 | 16 | 22 | 14 | 9 | 32 | 24 | 18 | 21 | 28.5 | 17.5 | 48 | 37 | 35.5 | 26 | 20 | 32 | 34 | 35.5 | 21 | 46 | 40 | 39 | 25.5 | 32 | 30 | 41 | 35 | 21 | 3 | 34 | 29 | 22 | 29 | 35.5 | 41 | 35 | 32 | 26.5 | 29 | 43 | 41 | -9.5 | 27
2013-12-05 08:00 | 40.5 | 35.5 | 22 | 35.5 | 38 | 30 | 19 | 41 | 33 | 29 | 21 | 17.5 | 29.5 | 50 | 13 | 31 | 35 | 21 | 35.5 | 5 | 14 | 43 | 43 | 18 | 26.5 | 28 | 13 | 38 | 26 | 19.5 | 25 | 31 | 19.5 | 32 | 21 | 26 | 45 | 14 | 32 | 26 | 28 | 22 | 30 | 16 | 50 | 37 | 37.5 | 29 | 22 | 38 | 34 | 39 | 30 | 47 | 45 | 39 | 29 | 36 | 30 | 44.5 | 39 | 51 | 3 | 44.5 | 34 | 23.5 | 32 | 37.5 | 43 | 38 | 32 | 28.5 | 30 | 48 | 43 | -7.5 | 28 | 32.5 | 35.5 | 18 | 34 | 20 | 25 | 15 | 37.5 | 26 | 18.5 | 14 | 12 | 22.5 | 46.5 | 10 | 28 | 35 | 21 | 35.5 | -1 | 1 | 30 | 16 | 16 | 26.5 | 27 | 11 | 35 | 21 | 10.5 | 24 | 16 | 19.5 | 19.5 | 16 | 22 | 14 | 11 | 32 | 24 | 17 | 21 | 28.5 | 16 | 47 | 37 | 35.5 | 27 | 19 | 33 | 34 | 35.5 | 21 | 46 | 41 | 39 | 26 | 33 | 30 | 41 | 35 | 21 | 1.5 | 34 | 25 | 21 | 32 | 35.5 | 41 | 33 | 32 | 26.5 | 29 | 44.5 | 43 | -11 | 27
2013-12-05 09:00 | 40.5 | 37.5 | 24 | 37.5 | 38 | 32 | 20 | 43 | 37 | 30 | 21 | 17.5 | 30 | 52 | 12 | 32 | 38 | 21 | 35.5 | 4.5 | 16 | 39 | 45 | 20 | 26.5 | 25 | 12 | 37 | 29 | 25 | 25 | 31 | 26.5 | 32 | 26.5 | 27 | 46 | 14 | 31.5 | 27 | 31 | 23 | 30 | 21 | 52 | 38 | 35.5 | 29 | 26 | 39 | 35.5 | 39 | 34 | 47 | 46 | 41 | 30 | 37 | 30 | 44.5 | 41 | 56 | 8.5 | 46.5 | 34 | 23.5 | 32 | 37.5 | 44.5 | 41 | 34 | 28.5 | 31 | 48 | 44.5 | -2 | 28 | 32.5 | 37.5 | 21 | 34 | 21 | 26 | 17 | 37.5 | 28 | 20 | 13 | 12 | 22 | 46.5 | 7 | 28 | 37 | 21 | 35.5 | -4.5 | 1 | 34 | 16 | 18 | 26.5 | 24 | 11 | 36 | 21 | 12 | 24 | 17 | 26.5 | 17.5 | 17.5 | 24 | 13 | 11 | 30 | 25 | 20 | 22 | 30 | 21 | 49 | 37 | 35.5 | 29 | 23 | 34 | 34 | 35.5 | 23 | 43 | 42 | 39 | 29 | 33 | 30 | 39 | 37 | 22 | 8.5 | 35.5 | 19 | 21.5 | 32 | 37.5 | 39 | 32 | 32 | 26.5 | 29 | 44.5 | 43 | -6 | 28
2013-12-05 10:00 | 41 | 41 | 26.5 | 37.5 | 42 | 36 | 22 | 44.5 | 39 | 31 | 24 | 19.5 | 29 | 52 | 11.5 | 34 | 39 | 23 | 35.5 | 4.5 | 20 | 39 | 46 | 22 | 28.5 | 26.5 | 18 | 39 | 31 | 34 | 25 | 33 | 30 | 32 | 28.5 | 28 | 50 | 16 | 32 | 29 | 37 | 26 | 32 | 23 | 54 | 38 | 39 | 29 | 29 | 40 | 35.5 | 41 | 30 | 46 | 45 | 44.5 | 33.5 | 41 | 32 | 46.5 | 44 | 57 | 17 | 46.5 | 33 | 24 | 31 | 39 | 44.5 | 46 | 35.5 | 28.5 | 31 | 48 | 44.5 | 1.5 | 29 | 34 | 41 | 21 | 34 | 21 | 28 | 16 | 39 | 28 | 23 | 14 | 16 | 25.5 | 48 | 6 | 28 | 38 | 21 | 35.5 | -6.5 | -3 | 34 | 16 | 21 | 28.5 | 26.5 | 16 | 35.5 | 22 | 14 | 24 | 17 | 30 | 19.5 | 17.5 | 25 | 14 | 12 | 30 | 24 | 23 | 23 | 30 | 21 | 50 | 37 | 35.5 | 27 | 26 | 34 | 35.5 | 35.5 | 26.5 | 44 | 43 | 43 | 29 | 33 | 30 | 39 | 38 | 26 | 14 | 35.5 | 15 | 23 | 30 | 37.5 | 41 | 28 | 34 | 26.5 | 30 | 44.5 | 43 | -4 | 28
2013-12-05 11:00 | 42 | 44.5 | 30 | 39 | 48 | 39 | 23 | 46.5 | 45 | 32.5 | 30 | 23 | 29.5 | 53.5 | 11 | 34 | 40 | 25 | 35.5 | 4 | 20 | 40.5 | 52 | 25 | 28.5 | 28 | 24 | 40 | 28 | 34 | 26 | 36 | 37.5 | 34 | 30 | 30 | 52 | 18 | 34 | 33 | 42 | 27 | 32 | 26.5 | 56 | 40 | 43 | 31 | 32 | 42 | 35.5 | 43 | 30 | 46 | 48 | 46.5 | 37 | 40 | 34 | 46.5 | 47 | 57 | 22.5 | 48 | 36 | 24.5 | 32 | 39 | 46.5 | 47 | 35.5 | 28.5 | 32 | 48 | 46.5 | 3 | 30 | 34.5 | 44.5 | 22 | 34 | 21 | 28 | 18 | 41 | 28 | 21 | 12 | 17.5 | 25 | 48 | 6 | 27 | 38 | 23 | 35.5 | -7 | -1 | 34 | 19 | 21 | 28.5 | 27 | 22 | 37 | 19 | 17.5 | 25 | 19 | 30 | 19.5 | 17.5 | 25 | 14 | 13 | 30 | 26 | 23 | 24 | 30 | 23 | 50 | 38 | 32 | 29 | 29 | 34 | 35.5 | 37.5 | 26.5 | 45 | 43 | 41 | 29 | 33 | 30 | 39 | 36 | 25 | 17.5 | 35.5 | 16 | 22.5 | 31 | 39 | 41 | 28 | 34 | 26.5 | 30 | 44.5 | 44.5 | -0.5 | 30
2013-12-05 12:00 | 43 | 44.5 | 30 | 39 | 50 | 39 | 27 | 46.5 | 46 | 33.5 | 32 | 25 | 30 | 53.5 | 12 | 35 | 41 | 25 | 37.5 | 5.5 | 22 | 41 | 53 | 32 | 28.5 | 28 | 30 | 40 | 31 | 35.5 | 27 | 37 | 43 | 34 | 30 | 31 | 53 | 20 | 28.5 | 36 | 49 | 28 | 37.5 | 28.5 | 58 | 40 | 44.5 | 31 | 38 | 43 | 37.5 | 43 | 30 | 48 | 48 | 48 | 40 | 37 | 34 | 48 | 50 | 59 | 24 | 48 | 35.5 | 24.5 | 33 | 41 | 46.5 | 46 | 39 | 28.5 | 32 | 48 | 46.5 | 8.5 | 31 | 35 | 44.5 | 21 | 34 | 20 | 29 | 16 | 43 | 31 | 21 | 14 | 17.5 | 25 | 48 | 6.5 | 28 | 39 | 25 | 35.5 | -7 | -4 | 34 | 20 | 27 | 28.5 | 28 | 23 | 37 | 20 | 19.5 | 27 | 19 | 30 | 19.5 | 17.5 | 26 | 13 | 15 | 28.5 | 26 | 22 | 25 | 28.5 | 23 | 51 | 39 | 30 | 30 | 30 | 33 | 35.5 | 37.5 | 26.5 | 44 | 44 | 41 | 31 | 34 | 30 | 39 | 35 | 25 | 17.5 | 37.5 | 17 | 22.5 | 31 | 39 | 41 | 34 | 37.5 | 26.5 | 30 | 44.5 | 44.5 | 1.5 | 30
2013-12-05 13:00 | 44 | 46.5 | 30 | 39 | 51 | 40 | 29 | 48 | 49 | 35 | 34 | 26.5 | 32.5 | 53.5 | 13 | 36 | 43 | 25 | 37.5 | 6.5 | 23 | 43 | 53 | 38 | 25 | 28 | 34 | 41 | 30 | 41 | 28 | 36 | 44.5 | 34 | 32 | 31 | 54 | 25 | 34.5 | 38 | 54 | 29 | 43 | 32 | 62 | 40 | 46.5 | 32 | 40 | 45 | 37.5 | 46.5 | 34 | 45 | 50 | 48 | 43.5 | 35 | 35.5 | 48 | 51 | 61 | 27.5 | 52 | 39 | 25 | 34 | 41 | 48 | 42 | 43 | 28.5 | 32 | 48 | 48 | 12 | 31 | 36 | 46.5 | 23 | 34 | 19 | 30 | 16 | 41 | 31 | 23 | 17 | 17.5 | 24.5 | 48 | 7.5 | 29 | 39 | 25 | 35.5 | -6 | -2 | 34 | 22 | 31 | 25 | 28 | 22 | 37 | 21 | 16 | 27 | 19 | 32 | 19.5 | 19.5 | 26 | 14 | 18 | 28 | 25 | 22 | 26 | 23 | 23 | 51 | 39 | 28.5 | 31 | 30 | 33 | 35.5 | 37.5 | 28.5 | 44 | 42 | 43 | 32.5 | 34 | 30 | 39 | 34 | 24 | 17.5 | 37.5 | 21.5 | 23 | 31 | 39 | 39 | 34 | 37.5 | 26.5 | 31 | 43 | 43 | 7 | 31
2013-12-05 14:00 | 44 | 46.5 | 31 | 41 | 51 | 40 | 30 | 50 | 48 | 33.5 | 39 | 28.5 | 33 | 55.5 | 14 | 37 | 46 | 25 | 37.5 | 8 | 23 | 43 | 54 | 41 | 26.5 | 29 | 37 | 41 | 29 | 39 | 28 | 36 | 48 | 34 | 34 | 32 | 53 | 31 | 37.5 | 40 | 55 | 30 | 41 | 30 | 55 | 40 | 46.5 | 33 | 38 | 45 | 39 | 46.5 | 34 | 47 | 50 | 52 | 47 | 36 | 35.5 | 48 | 51 | 60 | 29 | 52 | 38.5 | 24.5 | 34 | 43 | 46.5 | 42 | 39 | 28.5 | 33 | 48 | 46.5 | 17.5 | 31 | 36.5 | 46.5 | 23 | 35.5 | 19 | 30 | 17 | 43 | 33 | 21.5 | 20 | 17.5 | 24.5 | 50 | 10 | 29 | 39 | 23 | 35.5 | -4 | -1 | 32 | 22 | 30 | 25 | 28 | 24 | 38 | 22 | 19.5 | 27 | 20 | 30 | 19.5 | 19.5 | 25 | 14 | 21 | 25 | 24 | 20 | 27 | 21 | 23 | 51 | 39 | 28.5 | 31 | 28 | 34 | 37.5 | 37.5 | 26.5 | 44 | 40 | 41 | 34 | 34 | 30 | 39 | 35 | 24 | 17.5 | 37.5 | 22 | 22 | 30 | 39 | 39 | 35 | 35.5 | 26.5 | 31 | 44.5 | 44.5 | 8.5 | 31
2013-12-05 15:00 | 44 | 43 | 29 | 39 | 51 | 42 | 32 | 50 | 43 | 32.5 | 36 | 28.5 | 33.5 | 55.5 | 12.5 | 37 | 46 | 25 | 37.5 | 6.5 | 22 | 41 | 54 | 37 | 26.5 | 29 | 32 | 39 | 26 | 39 | 28 | 37 | 48 | 34 | 34 | 32 | 53 | 30.5 | 38 | 41 | 54 | 30 | 41 | 30 | 56 | 40 | 44.5 | 34 | 37 | 44 | 39 | 46.5 | 30 | 47 | 52 | 52 | 48 | 37 | 35.5 | 48 | 50 | 59 | 29 | 48 | 37.5 | 24.5 | 32 | 43 | 46.5 | 42 | 39.5 | 28.5 | 33 | 48 | 46.5 | 23 | 32 | 38 | 43 | 25 | 34 | 19 | 29 | 19 | 41 | 39 | 21.5 | 22 | 19.5 | 22.5 | 52 | 8 | 30 | 40 | 23 | 35.5 | -5.5 | 0 | 34 | 23 | 30 | 25 | 28 | 23 | 37 | 25 | 19.5 | 28 | 20 | 30 | 19.5 | 21 | 25 | 12 | 22 | 26 | 26 | 20 | 27 | 21 | 25 | 49 | 39 | 30 | 31 | 28 | 34 | 37.5 | 35.5 | 25 | 43 | 41 | 41 | 30 | 35 | 30 | 39 | 39 | 21 | 17.5 | 41 | 22 | 21.5 | 30 | 39 | 39 | 35 | 36 | 26.5 | 31 | 43 | 43 | 7 | 31
2013-12-05 16:00 | 44 | 43 | 29 | 37.5 | 48 | 40 | 32 | 48 | 44 | 31 | 35 | 28.5 | 32 | 53.5 | 11.5 | 31 | 46 | 23 | 37.5 | 5.5 | 20 | 39 | 53 | 32 | 26.5 | 29 | 32 | 41 | 27 | 37.5 | 29 | 35 | 42.5 | 34 | 34 | 32 | 49 | 30 | 35 | 40 | 48 | 35 | 37.5 | 30 | 55 | 40 | 41 | 34 | 33 | 42 | 39 | 44.5 | 30 | 45 | 50 | 50 | 48 | 36 | 35.5 | 48 | 43 | 57 | 25 | 46.5 | 37.5 | 24 | 33 | 43 | 46.5 | 42 | 39 | 28.5 | 33 | 48 | 46.5 | 21 | 32 | 39 | 43 | 24 | 34 | 20 | 29 | 20 | 39 | 40 | 23.5 | 22 | 17.5 | 18.5 | 50 | 7.5 | 27 | 40 | 21 | 35.5 | -5.5 | 1 | 34 | 23 | 24 | 26.5 | 27 | 24 | 37 | 26 | 19.5 | 28 | 21 | 29.5 | 19.5 | 19.5 | 25 | 10 | 22 | 25.5 | 26 | 20 | 32 | 21 | 26.5 | 50 | 39 | 30 | 32 | 27 | 32 | 37.5 | 39 | 21 | 44 | 40 | 43 | 31 | 35 | 30 | 39 | 37 | 21 | 14 | 43 | 21.5 | 22 | 29 | 39 | 39 | 35 | 35.5 | 26.5 | 31 | 43 | 43 | 10.5 | 31
2013-12-05 17:00 | 44.5 | 41 | 27 | 35.5 | 50 | 39 | 29 | 44.5 | 44 | 30 | 36 | 28.5 | 32.5 | 53.5 | 10 | 32 | 44 | 23 | 37.5 | 4 | 17 | 39 | 52 | 27 | 26.5 | 27 | 41 | 40 | 26 | 30 | 29 | 35 | 35.5 | 34 | 30 | 32 | 38 | 46 | 30.5 | 39 | 41 | 39 | 37.5 | 28.5 | 56 | 40 | 39 | 34 | 30 | 41 | 39 | 43 | 26.5 | 43 | 49 | 48 | 46 | 37 | 35.5 | 46.5 | 43 | 56 | 21.5 | 46.5 | 35 | 24 | 33 | 39 | 46.5 | 41 | 38 | 28.5 | 33 | 48.5 | 45.5 | 19.5 | 31 | 38 | 41 | 24 | 34 | 19 | 28 | 23 | 37.5 | 39 | 21.5 | 23 | 19.5 | 18 | 48 | 8 | 28 | 41 | 21 | 35.5 | -5 | 2 | 34 | 27 | 17 | 25 | 27 | 22 | 37 | 25 | 19.5 | 28 | 21 | 28.5 | 19.5 | 19.5 | 24 | 6 | 23 | 24 | 27 | 20 | 34 | 21 | 25 | 52 | 39 | 30 | 31 | 26 | 32 | 37.5 | 39 | 19.5 | 42 | 40 | 43 | 30 | 36 | 30 | 39 | 37 | 21 | 16 | 43 | 18.5 | 21 | 29 | 37.5 | 39 | 35 | 36.5 | 26.5 | 32 | 42.5 | 42 | 12 | 31
2013-12-05 18:00 | 44.5 | 43 | 25 | 34 | 47 | 37 | 31 | 46.5 | 44 | 29 | 34 | 26.5 | 31.5 | 53.5 | 9.5 | 31 | 43 | 23 | 37.5 | 3 | 13 | 37.5 | 50 | 21 | 25 | 26 | 42 | 41 | 26 | 30 | 29 | 34 | 34 | 34 | 28.5 | 29 | 37 | 47 | 30 | 38 | 45 | 39 | 35.5 | 26.5 | 57 | 39 | 39 | 34 | 30 | 41 | 41 | 43 | 28.5 | 44 | 48 | 48 | 45 | 36 | 34 | 46.5 | 41 | 55 | 21 | 44.5 | 35 | 24 | 34 | 35.5 | 44.5 | 39 | 37.5 | 28.5 | 33 | 50 | 44.5 | 21 | 31 | 37 | 43 | 24 | 32 | 20 | 26 | 24 | 39 | 38 | 20 | 25 | 19.5 | 18 | 48 | 6.5 | 28 | 41 | 21 | 35.5 | -6.5 | 2 | 34 | 28 | 16 | 23 | 25 | 22 | 37 | 24 | 17.5 | 28 | 20 | 30 | 19.5 | 21 | 24 | 11 | 23 | 26.5 | 29 | 20 | 34 | 23 | 25 | 52 | 39 | 30 | 31 | 27 | 32 | 39 | 37.5 | 21 | 43 | 39 | 44.5 | 31 | 35 | 30 | 39 | 37 | 23 | 17.5 | 43 | 16.5 | 21 | 30 | 34 | 41 | 34 | 37.5 | 26.5 | 32 | 43 | 41 | 12 | 31
2013-12-05 19:00 | 45 | 43 | 21 | 34 | 48 | 38 | 32 | 46.5 | 46 | 28 | 43 | 26.5 | 32 | 53.5 | 9.5 | 30 | 43 | 23 | 37.5 | 2.5 | 12 | 37.5 | 48 | 23 | 25 | 28 | 42 | 39 | 25 | 32 | 29 | 34 | 32 | 34 | 28.5 | 29 | 31 | 46 | 24.5 | 37 | 44 | 33 | 34 | 26.5 | 55 | 39 | 41 | 34 | 30 | 40 | 43 | 43 | 28.5 | 43 | 48 | 46.5 | 43.5 | 35 | 28.5 | 44.5 | 41 | 53 | 16 | 44.5 | 33.5 | 24 | 33 | 35.5 | 44.5 | 39 | 37.5 | 28.5 | 33 | 48 | 43 | 19.5 | 31 | 37 | 43 | 21 | 30 | 21 | 28 | 26 | 37.5 | 37 | 16.5 | 25 | 19.5 | 19.5 | 48 | 6 | 28 | 42 | 21 | 37.5 | -7 | 4 | 34 | 28 | 15 | 23 | 27 | 22 | 37 | 24 | 17.5 | 28 | 20 | 28.5 | 21 | 19.5 | 24 | 12 | 23 | 19.5 | 28 | 20 | 32 | 25 | 25 | 50 | 39 | 28.5 | 31 | 27 | 32 | 39 | 37.5 | 21 | 43 | 37 | 43 | 31 | 34 | 28.5 | 39 | 34 | 22 | 12.5 | 43 | 15 | 22 | 29 | 35.5 | 41 | 34 | 37.5 | 26.5 | 32 | 43 | 41 | 12 | 31
2013-12-05 20:00 | 45 | 43 | 25 | 35.5 | 45 | 39 | 30 | 46.5 | 44 | 27.5 | 43 | 25 | 32 | 53.5 | 9 | 31 | 42 | 21 | 37.5 | 2 | 10 | 37 | 48 | 24 | 23 | 28 | 42 | 39 | 26 | 30 | 29 | 35 | 28.5 | 34 | 28.5 | 29 | 36 | 47 | 26.5 | 37 | 41 | 35 | 35.5 | 25 | 54 | 39 | 41 | 33 | 27 | 40 | 41 | 43 | 28.5 | 43 | 48 | 46.5 | 42.5 | 37 | 28.5 | 46.5 | 45 | 52 | 14.5 | 44.5 | 32.5 | 24.5 | 33 | 34 | 44.5 | 37 | 37.5 | 28.5 | 34 | 52 | 44.5 | 19.5 | 31 | 36.5 | 43 | 22 | 32 | 24 | 28 | 25 | 37.5 | 36 | 18 | 25 | 17.5 | 19.5 | 46.5 | 7 | 29 | 42 | 19.5 | 37.5 | -6 | 4 | 34 | 29 | 17 | 21 | 27 | 24 | 37 | 24 | 16 | 27 | 20 | 26.5 | 19.5 | 21 | 24 | 16 | 23 | 21 | 30 | 18 | 34 | 25 | 25 | 52 | 39 | 28.5 | 30 | 25 | 32 | 39 | 37.5 | 21 | 42 | 37 | 43 | 31.5 | 35 | 26.5 | 39 | 27 | 22 | 12.5 | 43 | 14 | 22 | 29 | 34 | 41 | 33 | 37.5 | 26.5 | 33 | 43 | 43 | 14 | 31
2013-12-05 21:00 | 45 | 41 | 25 | 35.5 | 46 | 39 | 31 | 46.5 | 45 | 27.5 | 43 | 21 | 31.5 | 55.5 | 7.5 | 31 | 42 | 21 | 37.5 | 0.5 | 10 | 37.5 | 49 | 21 | 24.5 | 26 | 39 | 39 | 26 | 28.5 | 28 | 34 | 26.5 | 34 | 28.5 | 28 | 40 | 48 | 27.5 | 37 | 44 | 38 | 35.5 | 23 | 54 | 39 | 43 | 34 | 26 | 40 | 41 | 43 | 28.5 | 41 | 48 | 46.5 | 41 | 37 | 26.5 | 46.5 | 42 | 53 | 14.5 | 43 | 31.5 | 24.5 | 33 | 32 | 46.5 | 36 | 37.5 | 28.5 | 33 | 52 | 44.5 | 19.5 | 31 | 36 | 41 | 19.5 | 32 | 24 | 28 | 26 | 37.5 | 35 | 19 | 25 | 16 | 21 | 46.5 | 4.5 | 29 | 42 | 19.5 | 37.5 | -8.5 | 3 | 34 | 29 | 16 | 23 | 25 | 25 | 38 | 25 | 16 | 27 | 20 | 25 | 19.5 | 25 | 24 | 18 | 22 | 20.5 | 30 | 17 | 35 | 25 | 23 | 51 | 39 | 28.5 | 30 | 23 | 32 | 39 | 39 | 21 | 41 | 36 | 43 | 31.5 | 35 | 25 | 39 | 25 | 18 | 14.5 | 41 | 12.5 | 22.5 | 30 | 32 | 39 | 33 | 37.5 | 26.5 | 33 | 43 | 43 | 14 | 31
2013-12-05 22:00 | 45 | 43 | 23 | 32 | 50 | 39 | 33 | 44.5 | 44 | 27 | 37 | 21 | 30.5 | 53.5 | 5.5 | 31 | 43 | 17.5 | 39 | -1 | 12 | 39 | 49 | 21 | 26 | 25 | 38 | 39 | 27 | 26.5 | 28 | 31 | 26.5 | 34 | 28.5 | 28 | 35 | 47 | 28 | 35 | 43 | 35 | 30 | 23 | 53 | 38 | 41 | 33 | 25 | 40 | 43 | 41 | 28.5 | 41 | 48 | 41 | 40.5 | 35 | 25 | 44.5 | 41 | 52 | 16.5 | 43 | 30.5 | 25 | 35 | 34 | 46.5 | 36 | 37 | 28.5 | 33 | 52 | 39 | 21.5 | 31 | 36 | 43 | 19 | 30 | 25 | 27 | 27 | 37.5 | 35 | 17 | 26 | 16 | 22.5 | 46.5 | 3 | 29 | 42 | 17.5 | 37.5 | -10 | 3 | 34 | 30 | 20 | 24.5 | 24 | 27 | 37 | 25 | 14 | 27 | 25 | 25 | 19.5 | 25 | 23 | 17 | 23 | 22.5 | 33 | 17 | 34 | 25 | 23 | 52 | 38 | 30 | 31 | 23 | 32 | 41 | 39 | 23 | 41 | 37 | 39 | 32 | 34 | 23 | 41 | 28 | 18 | 16 | 43 | 11.5 | 24 | 31 | 34 | 41 | 33 | 37 | 26.5 | 33 | 48 | 37.5 | 14.5 | 31
2013-12-05 23:00 | 45.5 | 43 | 23 | 34 | 46 | 38 | 34 | 44.5 | 44 | 26 | 38 | 19.5 | 30 | 53.5 | 4 | 32 | 42 | 17.5 | 39 | -2 | 12 | 39 | 49 | 21 | 27.5 | 24 | 40 | 39 | 27 | 26.5 | 28 | 30 | 23 | 34 | 26.5 | 27 | 34.5 | 47 | 28 | 34 | 40 | 33 | 30 | 23 | 57 | 36 | 39 | 33 | 24 | 40 | 43 | 42 | 28.5 | 42 | 51 | 39 | 39.5 | 37 | 25 | 44.5 | 40 | 51 | 17 | 43 | 30 | 25 | 35 | 34 | 46.5 | 37 | 36.5 | 28.5 | 33 | 46.5 | 39 | 25 | 31 | 36 | 43 | 18 | 32 | 24 | 29 | 28 | 37.5 | 35 | 20.5 | 26 | 16 | 25 | 46.5 | 2 | 30 | 42 | 16 | 37.5 | -10 | 5 | 34 | 31 | 20 | 25.5 | 24 | 27 | 37 | 25 | 14 | 27 | 26 | 21 | 19.5 | 25 | 23 | 18 | 27 | 22 | 33 | 17 | 33 | 25 | 23 | 56 | 36 | 35.5 | 30 | 22 | 32 | 43 | 39 | 21 | 41 | 35 | 37.5 | 32 | 35 | 25 | 41 | 31 | 20 | 17 | 41 | 11 | 23.5 | 31 | 34 | 39 | 33 | 36.5 | 26.5 | 33 | 44.5 | 37.5 | 16 | 31
2013-12-06 | 45.5 | 43 | 23 | 34 | 48 | 37 | 34 | 43 | 44 | 25 | 39 | 19.5 | 30 | 50 | 4.5 | 31 | 42 | 17.5 | 39 | -1.5 | 9 | 39 | 48 | 21.5 | 28.5 | 22 | 39 | 39 | 26.5 | 28.5 | 29 | 30 | 25 | 34 | 28.5 | 27 | 34.5 | 46 | 28 | 34 | 39 | 33 | 30 | 23 | 56 | 37 | 37.5 | 31 | 24 | 40 | 43 | 43 | 28.5 | 43 | 50 | 37.5 | 39 | 36 | 26.5 | 44.5 | 36 | 51 | 17 | 43 | 29 | 25 | 36 | 30 | 46.5 | 36 | 36 | 28.5 | 33 | 41 | 39.5 | 25 | 31 | 36 | 43 | 19 | 32 | 26 | 29 | 28 | 37.5 | 34 | 21 | 27 | 12 | 25 | 43 | -1.5 | 31 | 42 | 16 | 39 | -10.5 | 4 | 34 | 31 | 21.5 | 26.5 | 21 | 27 | 37 | 24.5 | 12 | 27 | 26 | 25 | 19.5 | 26.5 | 24 | 18 | 28 | 21.5 | 33 | 18 | 33 | 26.5 | 23 | 55 | 37 | 35.5 | 29 | 22 | 33 | 43 | 39 | 21 | 42 | 35 | 37.5 | 32 | 34 | 26.5 | 41 | 32 | 22 | 16.5 | 39 | 10 | 23.5 | 32 | 30 | 39 | 33 | 36 | 26.5 | 33 | 39 | 36.5 | 17.5 | 30
2013-12-06 01:00 | 46 | 44.5 | 23 | 34 | 46 | 37 | 37 | 43 | 44 | 24 | 37 | 19.5 | 30 | 48 | 5.5 | 31 | 41 | 14 | 39 | -1 | 8 | 37.5 | 47 | 21 | 26.5 | 18 | 41 | 40 | 26.5 | 26.5 | 28 | 30 | 25 | 34 | 28.5 | 26 | 35 | 45 | 28 | 34 | 41 | 34 | 30 | 21 | 56 | 34 | 37.5 | 32 | 24 | 40 | 39 | 43 | 30 | 42 | 49 | 37.5 | 38.5 | 36 | 28.5 | 44.5 | 38 | 50 | 19 | 41 | 28 | 25 | 35 | 32 | 46.5 | 34 | 36 | 28.5 | 33 | 43 | 39 | 23 | 31 | 37 | 41 | 19 | 32 | 26 | 29 | 27 | 37.5 | 34 | 18.5 | 27 | 12 | 25.5 | 43 | -1 | 30 | 40 | 10.5 | 37.5 | -9.5 | 2 | 34 | 31 | 21 | 25 | 17 | 27 | 38 | 24.5 | 12 | 27 | 26 | 23 | 19.5 | 25 | 23 | 18.5 | 29 | 21 | 33 | 20 | 34 | 25 | 21 | 54 | 34 | 35.5 | 30 | 23 | 33 | 39 | 40 | 23 | 42 | 36 | 35.5 | 32.5 | 34 | 26.5 | 41 | 32 | 22 | 19 | 39 | 9.5 | 25 | 32 | 32 | 39 | 32 | 36 | 26.5 | 33 | 39 | 35.5 | 16 | 31
2013-12-06 02:00 | 46 | 43 | 22 | 35.5 | 47 | 37 | 35 | 43 | 46 | 23.5 | 38 | 17.5 | 30 | 44.5 | 6 | 31 | 41 | 12 | 43 | 0 | 11 | 37.5 | 46 | 22 | 26.5 | 16 | 42 | 41 | 26 | 28.5 | 29 | 30 | 21 | 32 | 28.5 | 25 | 35 | 45 | 28 | 34 | 39 | 33 | 30 | 21 | 56 | 33 | 37.5 | 32 | 25 | 40 | 44.5 | 43 | 28.5 | 42 | 45 | 37.5 | 37.5 | 34 | 26.5 | 46.5 | 34 | 49 | 17.5 | 41 | 27 | 25 | 36 | 34 | 46.5 | 32 | 35 | 28.5 | 33 | 43 | 41 | 21 | 32 | 36.5 | 39 | 18 | 30 | 27 | 29 | 29 | 37.5 | 33 | 22.5 | 28 | 12 | 26 | 37.5 | 5 | 31 | 41 | 8.5 | 39 | -8 | 4 | 35.5 | 32 | 22 | 25 | 14 | 29 | 38 | 24.5 | 12 | 27 | 26 | 19.5 | 25 | 25 | 22 | 21 | 28 | 20.5 | 33 | 20 | 33 | 25 | 21 | 54 | 33 | 35.5 | 31 | 23 | 34 | 41 | 41 | 23 | 42 | 41 | 37.5 | 33 | 34 | 25 | 41 | 30 | 22 | 17.5 | 39 | 8.5 | 23.5 | 32 | 32 | 39 | 30 | 35 | 27 | 33 | 39 | 35.5 | 16 | 30
2013-12-06 03:00 | 46 | 41 | 23 | 35.5 | 48 | 36 | 35 | 43 | 46 | 22.5 | 41 | 19.5 | 30 | 44.5 | 4.5 | 32 | 41 | 10.5 | 44.5 | -1.5 | 8 | 37.5 | 45 | 23 | 26.5 | 17 | 35 | 41 | 26 | 28.5 | 28 | 30 | 25 | 30 | 28.5 | 23 | 35 | 45 | 28 | 34 | 38 | 33 | 30 | 17.5 | 56 | 30 | 35.5 | 32 | 26 | 40 | 44.5 | 48 | 28.5 | 41 | 42 | 35.5 | 37 | 37 | 28.5 | 46.5 | 33 | 49 | 18 | 39 | 26 | 25 | 33 | 34 | 46.5 | 32 | 35 | 26.5 | 34 | 44.5 | 41 | 23 | 31 | 36.5 | 41 | 19 | 30 | 27 | 29 | 29 | 37.5 | 32 | 22.5 | 28 | 14 | 26.5 | 39 | -2 | 31 | 40 | 7 | 39 | -9.5 | 1 | 35.5 | 32 | 23 | 25 | 15 | 28 | 38 | 24.5 | 14 | 27 | 26 | 23 | 25 | 25 | 21 | 20.5 | 28 | 20 | 33 | 20 | 33 | 25 | 17.5 | 54 | 30 | 35.5 | 31 | 23 | 34 | 39 | 43 | 21 | 41 | 40 | 34 | 33 | 35 | 26.5 | 39 | 31 | 21 | 18 | 37.5 | 8 | 23.5 | 30 | 34 | 39 | 30 | 35 | 26.5 | 34 | 39 | 35.5 | 16 | 31
2013-12-06 04:00 | 46 | 39 | 24 | 35.5 | 45 | 35 | 35 | 43 | 45 | 22 | 39 | 21 | 30 | 44.5 | 2.5 | 31 | 41 | 8.5 | 44.5 | -2.5 | 6 | 35.5 | 45 | 23.5 | 26.5 | 17 | 33 | 40 | 26 | 30 | 29 | 30 | 25 | 32 | 28.5 | 25 | 34.5 | 46 | 28 | 33 | 37 | 33 | 29.5 | 17.5 | 55 | 29 | 39 | 33 | 26 | 40 | 44.5 | 48 | 28.5 | 40 | 40 | 35.5 | 36.5 | 35 | 28.5 | 46.5 | 37 | 49 | 23.5 | 39 | 25 | 25 | 32 | 34 | 46.5 | 33 | 34.5 | 28.5 | 34 | 43 | 41 | 25 | 31 | 37 | 39 | 19 | 30 | 28 | 29 | 29 | 39 | 32 | 20 | 29 | 16 | 26.5 | 37.5 | -3.5 | 31 | 40 | 7 | 43 | -11 | -1 | 34 | 33 | 23.5 | 25 | 14 | 28 | 38 | 25 | 16 | 27 | 26 | 25 | 25 | 25 | 22 | 21 | 28 | 19 | 32 | 23 | 33 | 25 | 17.5 | 54 | 28 | 35.5 | 31 | 22 | 34 | 39 | 43 | 21 | 39 | 37 | 35.5 | 33.5 | 34 | 26.5 | 43 | 36 | 21 | 22.5 | 37.5 | 7 | 24 | 28 | 34 | 41 | 31 | 34.5 | 26.5 | 34 | 37.5 | 35.5 | 17.5 | 31
2013-12-06 05:00 | 46 | 39 | 23 | 35.5 | 47 | 35 | 32 | 43 | 45 | 22.5 | 39 | 21 | 30 | 37.5 | 1 | 32 | 41 | 12 | 48 | -4 | 5 | 35.5 | 45 | 24.5 | 26.5 | 16 | 32 | 40 | 27 | 30 | 29 | 30 | 25 | 32 | 28.5 | 24 | 34.5 | 47 | 22 | 33 | 32 | 33 | 29.5 | 17.5 | 55 | 30 | 37.5 | 32 | 25 | 40 | 44.5 | 48 | 26.5 | 37 | 39 | 35.5 | 35.5 | 36 | 28.5 | 46.5 | 34 | 49 | 30.5 | 39 | 24 | 24.5 | 32 | 34 | 44.5 | 34 | 34 | 28.5 | 33 | 39 | 39 | 25 | 32 | 36.5 | 39 | 18 | 28.5 | 29 | 29 | 28 | 37.5 | 32 | 22.5 | 28 | 16 | 27 | 35.5 | 0 | 31 | 40 | 10.5 | 43 | -11 | 1 | 34 | 33 | 24.5 | 23 | 13 | 29.5 | 38 | 26 | 16 | 27 | 26 | 23 | 25 | 25 | 22 | 23.5 | 29 | 18.5 | 32 | 21 | 33 | 25.5 | 17.5 | 53 | 30 | 35.5 | 31 | 21 | 35 | 39 | 41 | 19.5 | 36 | 36 | 35.5 | 34 | 35 | 26.5 | 43 | 34 | 21 | 26 | 37.5 | 6.5 | 22.5 | 29 | 32 | 43 | 33 | 34 | 26.5 | 33 | 39 | 34 | 17.5 | 31
2013-12-06 06:00 | 46 | 39 | 21 | 35.5 | 48 | 33 | 33 | 43 | 46 | 23.5 | 34 | 21 | 30 | 35.5 | 7.5 | 32 | 41 | 10.5 | 46.5 | -3.5 | 5 | 34 | 45 | 25 | 26.5 | 14 | 33 | 40 | 29 | 30 | 29 | 30 | 23 | 30 | 28.5 | 24 | 35 | 47 | 23 | 32 | 33 | 33 | 29.5 | 17.5 | 55 | 30 | 41 | 31 | 25 | 39 | 46.5 | 48 | 21 | 36 | 38 | 34 | 35 | 36 | 28.5 | 46.5 | 31 | 49 | 31 | 39 | 27 | 23.5 | 31 | 30 | 46.5 | 35 | 33.5 | 28.5 | 34 | 41 | 37.5 | 26.5 | 32 | 36.5 | 39 | 15 | 28.5 | 30 | 28 | 28 | 37.5 | 30 | 23.5 | 28 | 16 | 27 | 34 | 5 | 32 | 40 | 8.5 | 43 | -12 | -1 | 34 | 33 | 24 | 25 | 12 | 29 | 38 | 27 | 16 | 28 | 25 | 23 | 26.5 | 23 | 22 | 24 | 29 | 18.5 | 32 | 24 | 33 | 25.5 | 17.5 | 54 | 30 | 35.5 | 29 | 20 | 33 | 39 | 39 | 19.5 | 36 | 37 | 34 | 34 | 35 | 25 | 43 | 31 | 20 | 26 | 37.5 | 3 | 21.5 | 28 | 30 | 43 | 34 | 33.5 | 25 | 32 | 39 | 34 | 23 | 31
2013-12-06 07:00 | 46 | 41 | 23 | 35.5 | 51 | 32 | 34 | 43 | 47 | 24 | 35 | 21 | 30 | 35.5 | 13.5 | 31 | 40 | 12 | 44.5 | -2.5 | 7 | 32 | 43 | 26 | 26.5 | 14 | 33 | 40 | 28 | 30 | 29 | 30 | 25 | 32 | 28.5 | 23 | 36 | 48 | 25.5 | 33 | 34 | 33 | 28.5 | 21 | 55 | 31 | 43 | 31 | 24 | 39 | 44.5 | 48 | 23 | 34 | 36 | 37.5 | 35 | 36 | 26.5 | 46.5 | 32 | 48 | 31 | 43 | 27.5 | 23 | 32 | 30 | 46.5 | 37 | 34 | 26.5 | 34 | 39 | 39 | 26.5 | 32 | 37 | 41 | 18 | 30 | 30 | 28 | 30 | 37.5 | 31 | 23 | 28 | 16 | 26.5 | 34 | 11.5 | 31 | 40 | 8.5 | 37.5 | -11.5 | 2 | 32 | 32 | 22 | 25 | 11 | 29 | 37 | 27 | 17.5 | 28 | 26 | 23 | 26.5 | 23 | 21 | 25 | 30 | 21.5 | 32 | 25 | 33 | 25 | 21 | 54 | 31 | 35.5 | 29 | 20 | 34 | 41 | 39 | 19.5 | 34 | 35 | 35.5 | 34 | 35 | 25 | 43 | 31 | 20 | 26 | 34 | 7 | 22 | 28 | 30 | 44.5 | 35 | 34 | 25 | 32 | 39 | 35.5 | 23 | 31
2013-12-06 08:00 | 46 | 41 | 30 | 35.5 | 51 | 31 | 33 | 43 | 47 | 25 | 38 | 21 | 28.5 | 36 | 20 | 31 | 40 | 12 | 43 | -2 | 8 | 30 | 43 | 26 | 26.5 | 13 | 35 | 40 | 28 | 30 | 29 | 30 | 25 | 32 | 28.5 | 23 | 35 | 49 | 24 | 33 | 33 | 33 | 29 | 19.5 | 55 | 31 | 43 | 31 | 21 | 40 | 44.5 | 48 | 25 | 33 | 36 | 35.5 | 36 | 36 | 26.5 | 46.5 | 34 | 49 | 31.5 | 39 | 29 | 23.5 | 32 | 30 | 46.5 | 37 | 34 | 26.5 | 34 | 39 | 37.5 | 26.5 | 32 | 38 | 41 | 25 | 32 | 30 | 27 | 29 | 37.5 | 28 | 19 | 28 | 16 | 25.5 | 34.5 | 19 | 31 | 39 | 10.5 | 37.5 | -10 | 3 | 30 | 33 | 22 | 26.5 | 9 | 28 | 37 | 26 | 19.5 | 28 | 26 | 23 | 26.5 | 23 | 20 | 26 | 29 | 20 | 33 | 25 | 33 | 25 | 19.5 | 54 | 31 | 35.5 | 30 | 17 | 35 | 39 | 41 | 21 | 32 | 33 | 34 | 34 | 35 | 25 | 44.5 | 33 | 21 | 24.5 | 37.5 | 7 | 21 | 27 | 30 | 44.5 | 35 | 34 | 25 | 30 | 37.5 | 34 | 23 | 31
2013-12-06 09:00 | 46 | 41 | 29 | 35.5 | 53 | 32 | 36 | 44.5 | 46 | 26 | 38 | 21 | 26.5 | 37.5 | 24.5 | 28 | 40 | 12 | 39 | 0 | 11 | 34 | 43 | 28 | 28.5 | 13 | 34 | 41 | 27 | 30 | 30 | 30 | 26.5 | 34 | 28.5 | 26 | 35 | 49 | 27 | 35 | 36 | 33 | 31.5 | 23 | 55 | 30 | 44.5 | 32 | 24 | 40 | 44.5 | 48 | 28.5 | 34 | 39 | 37.5 | 37 | 37 | 28.5 | 48 | 33.5 | 51 | 33.5 | 43 | 29 | 23.5 | 32 | 30 | 46.5 | 37 | 34 | 26.5 | 37 | 43 | 35.5 | 26.5 | 32 | 40 | 41 | 25 | 32 | 29 | 28 | 30 | 37.5 | 30 | 20.5 | 29 | 16 | 24.5 | 35.5 | 18 | 28 | 39 | 8.5 | 35.5 | -10 | 6 | 34 | 33 | 25 | 26.5 | 9 | 29 | 38 | 26 | 19.5 | 28 | 26 | 25 | 26.5 | 23 | 23 | 27 | 28 | 22.5 | 34 | 25 | 33 | 25.5 | 23 | 54 | 30 | 37.5 | 30 | 20 | 36 | 39 | 41 | 23 | 34 | 35 | 37.5 | 34 | 36 | 25 | 44.5 | 33 | 22 | 26.5 | 39 | 5 | 21.5 | 28 | 30 | 44.5 | 35 | 34 | 25 | 32 | 41 | 34 | 23 | 31
2013-12-06 10:00 | 46 | 43 | 30 | 35.5 | 57 | 33 | 39 | 46.5 | 47 | 27 | 42 | 25 | 26.5 | 44.5 | 29 | 30 | 41 | 14 | 39 | 2 | 15 | 41 | 45 | 32 | 30 | 13 | 35 | 41 | 28 | 34 | 31 | 31 | 34 | 35.5 | 30 | 27 | 39 | 50 | 29 | 37 | 37 | 34 | 34 | 25 | 56 | 31 | 46.5 | 37 | 26 | 40 | 46.5 | 48 | 28.5 | 39 | 41 | 37.5 | 38 | 38 | 28.5 | 48 | 36 | 53 | 35.5 | 44.5 | 31 | 24 | 31 | 32 | 46.5 | 39 | 34 | 26.5 | 40 | 44.5 | 39 | 26.5 | 33 | 43 | 43 | 26 | 30 | 30 | 29 | 31 | 37.5 | 29 | 23 | 29 | 17.5 | 25.5 | 39 | 19 | 30 | 38 | 12 | 35.5 | -8 | 7 | 35.5 | 34 | 30 | 28.5 | 9 | 30 | 39 | 26 | 19.5 | 29 | 26 | 30 | 26.5 | 23 | 25 | 27 | 28 | 25 | 35 | 25 | 34 | 26.5 | 25 | 54 | 31 | 35.5 | 36 | 21 | 36 | 43 | 43 | 23 | 38 | 35 | 37.5 | 35 | 37 | 23 | 44.5 | 35.5 | 23 | 26.5 | 39 | 8 | 23 | 27 | 32 | 43 | 35.5 | 34 | 25 | 32 | 41 | 35.5 | 23 | 31
2013-12-06 11:00 | 46.5 | 44.5 | 31 | 34 | 58 | 37 | 42 | 48.5 | 49 | 27 | 44 | 26.5 | 25 | 48 | 33 | 32 | 41 | 16 | 41 | 4 | 21 | 43 | 50 | 32 | 32 | 15 | 35 | 42 | 28 | 34 | 31 | 31 | 37.5 | 34 | 30 | 27 | 42 | 52 | 32 | 40 | 40 | 34 | 34 | 30 | 57 | 34 | 48 | 44 | 27 | 42 | 48 | 50 | 30 | 43 | 42 | 39 | 38 | 40 | 30 | 48 | 38 | 55 | 37.5 | 44.5 | 32.5 | 24.5 | 30 | 35.5 | 46.5 | 38 | 37.5 | 28.5 | 39 | 46.5 | 44.5 | 28.5 | 33 | 43 | 44.5 | 26 | 32 | 30 | 31 | 32 | 38 | 27 | 20 | 29 | 19.5 | 25 | 43 | 21 | 31 | 38 | 14 | 35.5 | -5 | 9 | 35.5 | 34 | 30 | 26.5 | 10 | 29 | 39 | 26 | 19.5 | 30 | 27 | 30 | 26.5 | 23 | 26 | 27 | 28 | 28 | 36 | 25 | 34 | 28.5 | 28.5 | 54 | 31 | 37.5 | 41 | 22 | 37 | 44.5 | 44.5 | 25 | 42 | 32 | 37.5 | 35 | 38 | 25 | 43 | 37.5 | 22 | 26.5 | 39 | 12.5 | 23 | 28 | 35.5 | 39 | 36 | 37.5 | 25 | 32 | 43 | 37.5 | 25 | 31
2013-12-06 12:00 | 46.5 | 46.5 | 31 | 34 | 59 | 46 | 46 | 51 | 47 | 27 | 45 | 28.5 | 28.5 | 52 | 34 | 37 | 41 | 17.5 | 43 | 5 | 26 | 44.5 | 55 | 34.5 | 32 | 16 | 38 | 43 | 28 | 35.5 | 32 | 31 | 43 | 35.5 | 30 | 30 | 40 | 53 | 34 | 41 | 42 | 38 | 35.5 | 30 | 57 | 37 | 48 | 49 | 27 | 41 | 48 | 52 | 30 | 43 | 45 | 44.5 | 42 | 42 | 32 | 46.5 | 38 | 60 | 39 | 46.5 | 31 | 24.5 | 30 | 39 | 46.5 | 40 | 37.5 | 28.5 | 40 | 46.5 | 46.5 | 28.5 | 34 | 43.5 | 44.5 | 26 | 32 | 31 | 31 | 32 | 38.5 | 32 | 18 | 29 | 19.5 | 23 | 43 | 20.5 | 33 | 39 | 16 | 34 | -5.5 | 8 | 35.5 | 32 | 33.5 | 25 | 10 | 29 | 40 | 27 | 19.5 | 31 | 27 | 30 | 26.5 | 25 | 26 | 29 | 27 | 30 | 35 | 26 | 38 | 30 | 26.5 | 54 | 31 | 37.5 | 42 | 23 | 39 | 44.5 | 44.5 | 26.5 | 42 | 33 | 39 | 38 | 38 | 25 | 39 | 37.5 | 22 | 28.5 | 39 | 14.5 | 23.5 | 28 | 39 | 39 | 36 | 37.5 | 25 | 32 | 41 | 37.5 | 26.5 | 31
2013-12-06 13:00 | 47 | 46.5 | 31 | 34 | 62 | 47 | 48 | 49.5 | 43 | 27 | 45 | 30 | 28.5 | 50 | 35 | 38 | 40 | 17.5 | 44.5 | 6 | 29 | 46.5 | 55 | 36 | 32 | 18 | 39 | 43 | 28.5 | 37.5 | 32 | 32 | 46.5 | 35.5 | 30 | 32 | 41 | 51 | 35.5 | 45 | 41 | 44 | 34 | 35.5 | 56 | 38 | 52 | 51 | 28 | 41 | 48 | 50 | 30 | 46 | 46 | 48 | 44 | 42 | 34 | 48 | 41 | 61 | 43 | 46.5 | 32 | 25 | 31 | 41 | 46.5 | 41 | 37.5 | 28.5 | 43 | 48 | 44.5 | 30 | 35 | 44 | 44.5 | 26 | 32 | 28 | 32 | 31 | 38.5 | 38 | 18.5 | 30 | 21 | 24 | 43 | 20.5 | 33 | 39 | 16 | 34 | -4.5 | 10 | 35.5 | 32 | 36 | 21 | 11 | 30 | 39 | 27 | 21 | 31 | 29 | 30 | 26.5 | 25 | 26 | 30 | 27 | 30.5 | 35 | 24 | 37 | 32 | 28.5 | 54 | 32 | 37.5 | 43 | 24 | 38 | 44.5 | 44.5 | 26.5 | 42 | 30 | 41 | 37 | 39 | 25 | 39 | 38 | 22 | 28.5 | 39 | 19.5 | 24 | 28 | 39 | 39 | 36 | 35.5 | 25 | 32 | 41 | 37.5 | 26.5 | 29
2013-12-06 14:00 | 48.5 | 48 | 31 | 34 | 63 | 47 | 47 | 51.5 | 46 | 26 | 45 | 32 | 30 | 50 | 36 | 40 | 40 | 19.5 | 44.5 | 7 | 31 | 44.5 | 53 | 36 | 34 | 19 | 39 | 43 | 29 | 37.5 | 33 | 33.5 | 48 | 35.5 | 28.5 | 32 | 38 | 51 | 34 | 45 | 40 | 45 | 35.5 | 35.5 | 56 | 38 | 52 | 52 | 29 | 43 | 48 | 50 | 30 | 48 | 45 | 50 | 42.5 | 41 | 34 | 48 | 41 | 59 | 41 | 48 | 32 | 25.5 | 31 | 41 | 44.5 | 44 | 37.5 | 28.5 | 42 | 46.5 | 44.5 | 30 | 35 | 46 | 44.5 | 26 | 34 | 28 | 32 | 32 | 41 | 36 | 16 | 30 | 21 | 25 | 43 | 22 | 33 | 39 | 16 | 32 | -3 | 7 | 35.5 | 30 | 36 | 19.5 | 11 | 31 | 40 | 27 | 21 | 32 | 29.5 | 30 | 26.5 | 26.5 | 26 | 31 | 27 | 28.5 | 32 | 24 | 39 | 32 | 26.5 | 54 | 31 | 37.5 | 43 | 25 | 38 | 44.5 | 46.5 | 28.5 | 43 | 32 | 39 | 36.5 | 39 | 25 | 39 | 38 | 22 | 30 | 39 | 19 | 24.5 | 28 | 41 | 39 | 36 | 32 | 25 | 32 | 39 | 39 | 28.5 | 29
2013-12-06 15:00 | 49.5 | 46.5 | 30 | 35.5 | 62 | 48 | 48 | 50.5 | 48 | 25 | 45 | 34 | 29 | 50 | 36 | 41 | 41 | 17.5 | 43 | 7 | 29 | 43 | 52 | 33 | 32 | 20 | 40 | 43 | 29 | 37.5 | 33 | 34 | 48 | 34 | 30 | 32 | 35 | 52 | 35.5 | 46 | 40 | 44 | 35.5 | 34 | 55 | 39 | 50 | 52 | 29 | 44 | 48 | 50 | 32 | 47 | 44 | 50 | 40 | 42 | 34 | 46.5 | 41 | 59 | 41 | 46.5 | 31 | 26 | 30 | 41 | 44.5 | 42 | 39 | 28.5 | 43 | 48 | 44.5 | 30 | 35 | 48.5 | 46.5 | 28.5 | 34 | 29 | 32 | 30 | 41.5 | 33 | 15.5 | 32 | 21 | 23 | 43 | 21 | 33 | 39 | 16 | 30 | -3.5 | 6 | 35.5 | 30 | 32.5 | 17.5 | 11 | 31 | 41 | 25 | 21 | 32 | 30 | 28.5 | 30 | 28.5 | 26 | 31 | 27 | 30 | 27 | 24 | 37 | 34 | 26.5 | 53 | 31 | 37.5 | 41 | 25 | 38 | 44.5 | 46.5 | 28.5 | 43 | 31 | 43 | 36 | 39 | 25 | 39 | 38.5 | 24 | 28.5 | 39 | 17.5 | 25 | 28.5 | 41 | 37.5 | 36 | 34 | 25 | 32 | 39 | 39 | 26.5 | 30
2013-12-06 16:00 | 51 | 46.5 | 30 | 35.5 | 57 | 48 | 49 | 49 | 46 | 24 | 42 | 34 | 26.5 | 48 | 36 | 39 | 41 | 17.5 | 39 | 7 | 25 | 43 | 49 | 29 | 32 | 18 | 37 | 43 | 27 | 37.5 | 33 | 33 | 44.5 | 34 | 34 | 31 | 32 | 51 | 34 | 44 | 35 | 43 | 35.5 | 34 | 53 | 39 | 48 | 49 | 29 | 44 | 46.5 | 48 | 34 | 46 | 43 | 48 | 40 | 41 | 34 | 46.5 | 38 | 55 | 41 | 43 | 31.5 | 27 | 30 | 41 | 44.5 | 42 | 37.5 | 28.5 | 40 | 46.5 | 44.5 | 28.5 | 35 | 51 | 46.5 | 26.5 | 34 | 29 | 32 | 32 | 41.5 | 37 | 16.5 | 33 | 21 | 23.5 | 43 | 21.5 | 33 | 39 | 14 | 30 | -3 | 6 | 35.5 | 30 | 29 | 21 | 11 | 31 | 40 | 25 | 23 | 32 | 30 | 30 | 28.5 | 26.5 | 27 | 29 | 27 | 30 | 24 | 24 | 33 | 34 | 26.5 | 52 | 30 | 37.5 | 41 | 25 | 39 | 44.5 | 44.5 | 26.5 | 43 | 30 | 43 | 37 | 39 | 25 | 37.5 | 36.5 | 22 | 30 | 39 | 18 | 26 | 28 | 39 | 37.5 | 37 | 34 | 25 | 31 | 39 | 39 | 26.5 | 30
2013-12-06 17:00 | 51 | 46.5 | 30 | 35.5 | 55 | 47 | 41 | 44 | 47 | 22.5 | 42 | 32 | 25.5 | 46.5 | 36 | 36 | 41 | 16 | 35.5 | 7 | 20 | 41 | 44 | 26 | 30 | 15 | 35 | 42 | 26.5 | 35.5 | 33 | 34 | 34 | 38 | 34 | 31 | 32 | 49 | 31.5 | 41 | 34 | 40 | 34 | 34 | 51 | 37 | 48 | 47 | 29 | 43 | 44.5 | 48 | 30 | 44 | 41 | 44.5 | 41 | 41 | 34 | 44.5 | 34 | 54 | 37.5 | 43 | 29.5 | 26.5 | 30 | 35.5 | 43 | 40 | 35.5 | 28.5 | 36 | 46.5 | 41 | 26.5 | 35 | 50.5 | 44.5 | 27 | 34 | 29 | 32 | 31 | 40.5 | 35 | 16.5 | 31 | 21 | 23.5 | 41 | 23 | 32 | 39 | 14 | 34 | -2 | 6 | 35.5 | 26 | 22 | 21 | 11 | 33 | 41 | 25 | 25 | 31 | 31 | 28.5 | 30.5 | 26.5 | 26 | 32 | 28 | 29 | 31 | 24 | 31 | 32 | 26.5 | 50 | 30 | 34 | 39 | 25 | 39 | 43 | 44.5 | 26.5 | 42 | 30 | 39 | 35 | 38 | 25 | 37.5 | 33.5 | 22 | 30 | 39 | 16 | 25 | 25 | 35.5 | 37.5 | 37 | 34 | 25 | 30 | 39 | 39 | 25 | 27
2013-12-06 18:00 | 51 | 44.5 | 31 | 35.5 | 54 | 45 | 42 | 40.5 | 47 | 21.5 | 40 | 30 | 26 | 43 | 36 | 38 | 41 | 12 | 34 | 7.5 | 14 | 41 | 42 | 26 | 28.5 | 13 | 35 | 42 | 27 | 35.5 | 33 | 34 | 28.5 | 36.5 | 34 | 30 | 32 | 48 | 34 | 39 | 33 | 36 | 32 | 32 | 51 | 35 | 44.5 | 48 | 29 | 44 | 44.5 | 48 | 32 | 44 | 39 | 43 | 41 | 40 | 34 | 44.5 | 34 | 52 | 39 | 43 | 28 | 26.5 | 28 | 32 | 43 | 39 | 35.5 | 28.5 | 38 | 44.5 | 39 | 26.5 | 35 | 50.5 | 43.5 | 28 | 32 | 29 | 33 | 30 | 39 | 35 | 15.5 | 31 | 21 | 23.5 | 37.5 | 21.5 | 31 | 38 | 8.5 | 32 | -1.5 | 4 | 37.5 | 25 | 22 | 21 | 10 | 31 | 40 | 25 | 21 | 32 | 31 | 26.5 | 30.5 | 28.5 | 26 | 31 | 28 | 31 | 32 | 21 | 34 | 31 | 26.5 | 51 | 30 | 35.5 | 41 | 26 | 38 | 44.5 | 44.5 | 26.5 | 42 | 28 | 39 | 37 | 38 | 25 | 37.5 | 33.5 | 22 | 30 | 39 | 14 | 24.5 | 27 | 32 | 39 | 38 | 35.5 | 25 | 30 | 41 | 37.5 | 25 | 32
2013-12-06 19:00 | 51 | 44.5 | 32 | 35.5 | 49 | 41 | 41 | 39.5 | 47 | 20 | 33 | 30 | 25 | 41 | 36 | 41 | 41 | 12 | 34 | 7.5 | 15 | 41 | 39 | 21 | 26.5 | 13 | 35 | 42 | 26 | 35.5 | 33 | 34 | 28.5 | 37 | 34 | 30 | 31 | 47 | 28 | 39 | 32 | 35 | 30 | 30 | 51 | 36 | 46.5 | 47 | 28 | 44 | 46.5 | 46.5 | 30 | 43 | 38 | 41 | 40 | 40 | 32 | 44.5 | 37 | 52 | 39 | 43 | 26 | 26 | 27 | 32 | 43 | 40 | 28.5 | 28.5 | 35 | 44.5 | 37.5 | 23 | 35 | 51 | 43 | 28.5 | 30 | 28 | 34 | 30 | 37.5 | 36 | 14 | 31 | 21 | 24 | 37.5 | 21.5 | 31 | 39 | 8.5 | 32 | 0 | 6 | 35.5 | 24 | 13 | 21 | 9 | 30 | 40 | 24.5 | 21 | 32 | 31 | 26.5 | 30.5 | 28.5 | 26 | 28 | 28 | 23.5 | 33 | 22 | 34 | 30 | 26.5 | 51 | 30 | 32 | 41 | 24 | 38 | 44.5 | 43 | 25 | 42 | 27 | 39 | 36.5 | 38 | 25 | 39 | 32 | 21 | 30 | 39 | 13 | 25 | 27 | 32 | 37.5 | 38 | 28.5 | 25 | 31 | 39 | 35.5 | 21 | 31
2013-12-06 20:00 | 50.5 | 43 | 32 | 35.5 | 48 | 39 | 44 | 39.5 | 46 | 19 | 33 | 30 | 20.5 | 39 | 36 | 39 | 41 | 10.5 | 34 | 8 | 11 | 41 | 37 | 21 | 25 | 12 | 34 | 42 | 26 | 35.5 | 34 | 34 | 26.5 | 39.5 | 35.5 | 29 | 29 | 47 | 30 | 37 | 32 | 36 | 30 | 26.5 | 51 | 36 | 43 | 43 | 25 | 43 | 46.5 | 44.5 | 30 | 45 | 30 | 41 | 39 | 40 | 32 | 44.5 | 36 | 51 | 39 | 43 | 24.5 | 26.5 | 27 | 34 | 43 | 39 | 35.5 | 28.5 | 36 | 44.5 | 35.5 | 21 | 35 | 50.5 | 43 | 28.5 | 30 | 28 | 33 | 32 | 38 | 37 | 14.5 | 31 | 21 | 20.5 | 35.5 | 23 | 31 | 39 | 8.5 | 32 | 3 | 3 | 35.5 | 24 | 13 | 21 | 8 | 29 | 40 | 24 | 21 | 32 | 31 | 26.5 | 29 | 26.5 | 26 | 28 | 29 | 25 | 34 | 21 | 33 | 30 | 19.5 | 51 | 31 | 34 | 39 | 21 | 38 | 43 | 43 | 26.5 | 43 | 25 | 39 | 36.5 | 39 | 25 | 37.5 | 34 | 21 | 30 | 39 | 12.5 | 24.5 | 27 | 34 | 37.5 | 38 | 35.5 | 25 | 30 | 39 | 34 | 19.5 | 28
2013-12-06 21:00 | 50.5 | 43 | 32 | 35.5 | 45 | 39 | 39 | 38.5 | 46 | 18.5 | 32 | 28.5 | 23 | 41 | 30.5 | 41 | 42 | 7 | 34 | 8 | 15 | 41 | 30 | 16 | 23.5 | 13 | 33 | 42 | 25 | 37.5 | 34 | 35 | 26.5 | 40 | 34 | 29 | 27 | 47 | 30 | 36 | 32 | 37 | 30.5 | 26.5 | 50 | 36 | 41 | 42 | 25 | 43 | 44.5 | 46.5 | 30 | 46 | 28 | 37.5 | 38.5 | 40 | 32 | 44.5 | 32.5 | 50 | 35 | 41 | 23 | 26.5 | 27 | 32 | 43 | 39 | 35.5 | 28.5 | 34 | 44.5 | 34 | 21 | 35 | 50 | 43 | 30 | 30 | 29 | 32 | 31 | 36.5 | 37 | 13.5 | 30 | 21 | 22.5 | 37.5 | 18 | 30 | 39 | 5 | 32 | 1 | 6 | 35.5 | 21 | 10 | 20 | 9 | 28 | 40 | 24 | 21 | 31 | 32 | 25 | 31 | 28.5 | 26 | 24 | 30 | 23.5 | 34 | 21 | 34 | 30 | 17.5 | 49 | 31 | 35.5 | 39 | 22 | 38 | 44.5 | 43 | 26.5 | 44 | 25 | 37.5 | 36 | 38 | 25 | 37.5 | 32 | 20 | 30 | 39 | 11.5 | 25 | 26 | 32 | 37.5 | 38 | 35.5 | 25 | 30 | 39 | 32 | 19.5 | 31
2013-12-06 22:00 | 50 | 43 | 32 | 37.5 | 44 | 39 | 41 | 39 | 47 | 18 | 31 | 28.5 | 23.5 | 43 | 25.5 | 41 | 41 | 10.5 | 32 | 8 | 13 | 41 | 34 | 13 | 22.5 | 15 | 32 | 42 | 25 | 37.5 | 33 | 35 | 25 | 39 | 32 | 28 | 27 | 47 | 29.5 | 36 | 31 | 37 | 30.5 | 25 | 48 | 36 | 37.5 | 39 | 26 | 43 | 43 | 44.5 | 30 | 45 | 27 | 37.5 | 38 | 40 | 30 | 44.5 | 33.5 | 50 | 31.5 | 39 | 21 | 27 | 26 | 32 | 43 | 39 | 35 | 28.5 | 33 | 44.5 | 35.5 | 21 | 35 | 50 | 43 | 29 | 30 | 31 | 32 | 32 | 35 | 36 | 10.5 | 29 | 21 | 22.5 | 37.5 | 13.5 | 28 | 39 | 8.5 | 30 | 1 | 6 | 35.5 | 24 | 7 | 19 | 11 | 29 | 40 | 24 | 21 | 31 | 32 | 25 | 31 | 30 | 25 | 24 | 29 | 25.5 | 34 | 21 | 35 | 30 | 16 | 48 | 35 | 34 | 36 | 22 | 39 | 41 | 43 | 26.5 | 43 | 24 | 37.5 | 36 | 38 | 25 | 37.5 | 32.5 | 21 | 28.5 | 39 | 11 | 26 | 25 | 32 | 37.5 | 39 | 35 | 25 | 30 | 39 | 34 | 21 | 30
2013-12-06 23:00 | 50.5 | 43 | 32 | 37.5 | 41 | 39 | 41 | 39 | 47 | 16.5 | 30 | 26.5 | 23 | 43 | 20 | 35 | 41 | 8.5 | 30 | 8 | 13 | 41 | 35 | 13 | 21 | 16 | 30 | 42 | 25 | 37.5 | 32 | 35 | 26.5 | 38 | 32 | 29 | 26 | 46 | 28 | 36 | 31 | 36 | 30.5 | 25 | 48 | 35 | 37.5 | 37 | 26 | 43 | 40.5 | 43 | 32 | 45 | 30 | 37.5 | 38 | 40 | 30 | 44.5 | 33 | 50 | 31 | 39 | 19.5 | 26.5 | 26 | 32 | 43 | 40 | 34.5 | 28.5 | 30 | 44.5 | 34 | 25 | 35 | 49.5 | 43 | 30 | 30 | 31 | 33 | 33 | 37.5 | 35 | 12 | 28 | 21 | 23 | 39 | 10 | 28 | 40 | 7 | 28.5 | 2 | 6 | 35.5 | 24 | 7 | 17.5 | 12 | 29 | 40 | 23 | 21 | 30 | 32 | 25 | 31 | 30 | 26 | 23.5 | 29 | 24.5 | 34 | 22 | 34 | 30 | 16 | 48 | 34 | 34 | 34 | 22 | 38 | 39.5 | 41 | 28.5 | 44 | 25 | 37.5 | 35.5 | 38 | 25 | 37.5 | 32.5 | 21 | 28.5 | 37.5 | 10.5 | 25 | 24 | 30 | 37.5 | 39 | 34.5 | 26.5 | 28 | 39 | 34 | 23 | 32
2013-12-07 | 50.5 | 43 | 33 | 37.5 | 38 | 38 | 40 | 39 | 47 | 14.5 | 30 | 26.5 | 23.5 | 44.5 | 17 | 36 | 40 | 5 | 30 | 7.5 | 12 | 43 | 39 | 11.5 | 19.5 | 15 | 30 | 42 | 24.5 | 37.5 | 33 | 35 | 25 | 36.5 | 34 | 27 | 25 | 45 | 27 | 36 | 30 | 33 | 32 | 25 | 49 | 35 | 39 | 36 | 26 | 43 | 37.5 | 41 | 32 | 48 | 33 | 37.5 | 37.5 | 41 | 30 | 43 | 33 | 49 | 29 | 37.5 | 18 | 26.5 | 25 | 32 | 43 | 40 | 34.5 | 26.5 | 29 | 43 | 35.5 | 26.5 | 35 | 49.5 | 43 | 31 | 30 | 31 | 33 | 33 | 37 | 35 | 11.5 | 28 | 16 | 21 | 39 | 4.5 | 28 | 38 | 3 | 30 | 0 | 6 | 35.5 | 27 | 9 | 16 | 12 | 27 | 40 | 22.5 | 21 | 30 | 32 | 21 | 29.5 | 30 | 26 | 21.5 | 30 | 23.5 | 35 | 21 | 33 | 30.5 | 14 | 49 | 35 | 34 | 34 | 22 | 39 | 37.5 | 39 | 30 | 47 | 27 | 37.5 | 35 | 37 | 25 | 37.5 | 33 | 23 | 28.5 | 35.5 | 10 | 24.5 | 24 | 32 | 37.5 | 39 | 34.5 | 26.5 | 27 | 37.5 | 35.5 | 25 | 32
2013-12-07 01:00 | 51 | 43 | 34 | 37.5 | 38 | 38 | 37 | 39.5 | 40 | 13 | 29 | 26.5 | 23.5 | 44.5 | 14 | 31 | 40 | 7 | 28.5 | 7 | 10 | 44.5 | 38 | 9.5 | 21 | 15 | 30 | 42 | 24.5 | 37.5 | 34 | 36 | 25 | 35 | 32 | 28 | 24.5 | 44 | 26 | 35 | 29 | 33 | 32 | 23 | 50 | 35 | 39 | 37 | 26 | 43 | 35.5 | 39 | 34 | 47 | 34 | 37.5 | 37 | 41 | 28.5 | 43 | 34 | 49 | 28.5 | 35.5 | 16.5 | 26 | 24 | 32 | 43 | 40 | 34 | 26.5 | 28 | 41 | 35.5 | 26.5 | 32 | 50 | 43 | 30 | 30 | 31 | 32 | 34 | 37 | 40 | 7.5 | 28 | 10.5 | 20.5 | 39.5 | 2.5 | 27 | 38 | 5 | 28.5 | 0 | 1 | 35.5 | 27 | 7 | 14 | 13 | 26 | 40 | 22 | 21 | 29 | 32 | 25 | 29.5 | 30 | 26 | 21 | 32 | 22.5 | 35 | 20 | 32 | 31 | 12 | 50 | 34 | 30 | 34 | 22 | 39 | 35.5 | 37.5 | 30 | 46 | 27 | 37.5 | 35 | 37 | 25 | 37.5 | 32 | 24 | 28.5 | 34 | 9.5 | 25 | 23 | 32 | 39 | 38 | 34 | 25 | 27 | 35.5 | 35.5 | 25 | 31
2013-12-07 02:00 | 51 | 43 | 34 | 35.5 | 39 | 38 | 36 | 39.5 | 36 | 11 | 29 | 26.5 | 24 | 44.5 | 11 | 30 | 40 | 7 | 28.5 | 6 | 10 | 44.5 | 37 | 8.5 | 19.5 | 14 | 29 | 42 | 24 | 37.5 | 33 | 34 | 21 | 36 | 32 | 28 | 24 | 41 | 25 | 35 | 25 | 33 | 32 | 21 | 50 | 35 | 37.5 | 37 | 24 | 43 | 37.5 | 39 | 34 | 47 | 34 | 35.5 | 36.5 | 42 | 28.5 | 43 | 36 | 47 | 28 | 37.5 | 14.5 | 26 | 24 | 32 | 41 | 40 | 33.5 | 26.5 | 28 | 43 | 37.5 | 26.5 | 32 | 49.5 | 43 | 31 | 32 | 30 | 32 | 35 | 37 | 34 | 10.5 | 28 | 8.5 | 20.5 | 39 | 6 | 26 | 38 | 5 | 28.5 | 0 | 4 | 35.5 | 26 | 6 | 14 | 12 | 26 | 40 | 22 | 19.5 | 29 | 31 | 21 | 30 | 30 | 26 | 21.5 | 36 | 21.5 | 34 | 16 | 33 | 31.5 | 12 | 50 | 34 | 30 | 33 | 20 | 39 | 37.5 | 37.5 | 30 | 46 | 29 | 35.5 | 35 | 36 | 25 | 37.5 | 36 | 24 | 28 | 34 | 9 | 24.5 | 22 | 32 | 39 | 37 | 33.5 | 25 | 25 | 35.5 | 35.5 | 25 | 31
2013-12-07 03:00 | 51 | 43 | 34 | 35.5 | 35 | 38 | 35 | 39.5 | 35 | 9 | 29 | 25 | 25 | 44.5 | 11.5 | 30 | 38 | 7 | 28.5 | 6 | 8 | 44.5 | 31 | 8 | 19.5 | 10 | 28 | 43 | 24 | 37.5 | 32 | 34 | 21 | 38 | 32 | 29 | 23 | 39 | 24 | 35 | 23 | 33 | 32.5 | 17.5 | 50 | 35 | 37.5 | 36 | 24 | 43 | 37.5 | 39 | 34 | 48 | 32 | 35.5 | 36.5 | 41 | 28.5 | 39 | 39 | 48 | 28 | 35.5 | 13 | 26 | 24 | 30 | 39 | 39 | 33 | 26.5 | 27 | 43 | 35.5 | 25 | 32 | 49.5 | 41.5 | 31 | 32 | 29 | 32 | 34 | 37 | 34 | 9 | 28 | 7 | 20 | 41 | 0.5 | 24 | 37 | 3 | 26.5 | -1 | 3 | 35.5 | 24 | 5.5 | 16 | 9 | 24.5 | 39 | 21.5 | 21 | 28 | 32 | 21 | 28 | 30 | 26 | 19 | 36 | 20.5 | 34 | 13 | 33 | 31.5 | 10.5 | 49 | 33 | 30 | 33 | 20 | 39 | 37.5 | 37.5 | 32 | 47 | 27 | 35.5 | 34.5 | 37 | 23 | 35.5 | 33 | 23 | 28 | 34 | 8.5 | 25 | 22 | 30 | 37.5 | 36 | 33 | 25 | 25 | 34 | 35.5 | 25 | 32
2013-12-07 04:00 | 51 | 43 | 36 | 35.5 | 38 | 38 | 34 | 40 | 33 | 7 | 29 | 23 | 25 | 44.5 | 11.5 | 31 | 38 | 7 | 28.5 | 6 | 6 | 44.5 | 31 | 6.5 | 19.5 | 11 | 28 | 43 | 24 | 37.5 | 32 | 35 | 21 | 40.5 | 32 | 29 | 22 | 38 | 23 | 34 | 23 | 32 | 32.5 | 16 | 50 | 35 | 34 | 36 | 23 | 43 | 35.5 | 35.5 | 34 | 47 | 34 | 35.5 | 36.5 | 41 | 28.5 | 41 | 38 | 47 | 34.5 | 34 | 11.5 | 26 | 24 | 30.5 | 39 | 39 | 32.5 | 26.5 | 25 | 39 | 37.5 | 25 | 31 | 50 | 41 | 32 | 34 | 30 | 32 | 34 | 37 | 33 | 5 | 27 | 3 | 21 | 39 | 1 | 25 | 37 | 3 | 27 | -2 | 1 | 35.5 | 24 | 5 | 16 | 9 | 24.5 | 41 | 22 | 21 | 27 | 32 | 21 | 28 | 28.5 | 26 | 18.5 | 35 | 19.5 | 34 | 13 | 32 | 31.5 | 10.5 | 49 | 34 | 28.5 | 33 | 19 | 39 | 35.5 | 35.5 | 32 | 46 | 28 | 35.5 | 34.5 | 37 | 23 | 37.5 | 35 | 24 | 32 | 32 | 8 | 26 | 23 | 30.5 | 37.5 | 36 | 32.5 | 25 | 22 | 34 | 35.5 | 25 | 31
2013-12-07 05:00 | 51 | 43 | 38 | 34 | 39 | 38 | 33 | 40.5 | 34 | 5.5 | 27 | 21 | 25.5 | 46.5 | 12 | 34 | 38 | 5 | 28.5 | 6 | 7 | 46.5 | 29 | 6 | 19.5 | 13 | 27 | 43 | 24 | 39 | 33 | 35 | 21 | 39 | 30 | 28 | 21 | 37.5 | 16 | 34 | 21 | 32 | 33.5 | 16 | 49 | 35 | 28.5 | 35 | 22 | 42 | 35.5 | 37.5 | 34 | 45 | 33 | 34 | 36 | 42 | 26.5 | 39 | 38 | 46 | 32.5 | 34 | 10 | 27 | 25 | 30 | 37.5 | 38 | 32 | 26.5 | 25 | 41 | 37.5 | 23 | 30 | 49.5 | 41 | 31 | 34 | 30 | 32 | 32 | 37 | 34 | 5.5 | 26 | 3 | 20.5 | 39 | 6 | 27 | 36 | 1.5 | 27.5 | -1 | 4 | 35.5 | 24 | 5 | 16 | 11 | 25.5 | 41 | 22 | 21 | 26 | 32 | 21 | 30 | 28.5 | 26 | 19 | 35.5 | 16 | 34 | 13 | 32 | 32 | 9.5 | 48 | 32 | 26.5 | 32 | 18 | 38 | 35.5 | 37.5 | 32 | 43 | 30 | 34 | 34 | 36 | 21 | 37.5 | 36 | 24 | 30 | 30 | 7.5 | 26 | 24 | 30 | 35.5 | 37 | 32 | 25 | 22 | 35.5 | 35.5 | 21 | 30
2013-12-07 06:00 | 51 | 43 | 34 | 34 | 37 | 38 | 33 | 40.5 | 35 | 4.5 | 26 | 19.5 | 29.5 | 44.5 | 12.5 | 36 | 36 | 3 | 28.5 | 6 | 8 | 43 | 30 | 4.5 | 17.5 | 15 | 27 | 42 | 24 | 39 | 31 | 34 | 21 | 41 | 30 | 28 | 21 | 36 | 16 | 33 | 21 | 31 | 34 | 16 | 48 | 35 | 31.5 | 35 | 23 | 42 | 35.5 | 39.5 | 34 | 44 | 31 | 34 | 36 | 42 | 26.5 | 39 | 39 | 46 | 28.5 | 32 | 10 | 28 | 25 | 30 | 37.5 | 37 | 32 | 26.5 | 27 | 41 | 41 | 25 | 32 | 49.5 | 40.5 | 31 | 34 | 30 | 32 | 32 | 37 | 34 | 4.5 | 26 | 3 | 23 | 39 | 5.5 | 26 | 34 | -0.5 | 28 | -2.5 | 3 | 39 | 23 | 3.5 | 14 | 13 | 24 | 41 | 22 | 21 | 26 | 31 | 21 | 30.5 | 28.5 | 26 | 18 | 35 | 16 | 33 | 8 | 31 | 32 | 8.5 | 48 | 32 | 29 | 32 | 18 | 38 | 35.5 | 38 | 32 | 39 | 28 | 34 | 34 | 35 | 21 | 35.5 | 34 | 24 | 28.5 | 30 | 4.5 | 26.5 | 24 | 30 | 37.5 | 36 | 32 | 25 | 24 | 35.5 | 37.5 | 23 | 32
2013-12-07 07:00 | 51 | 44.5 | 32 | 34 | 38 | 38 | 33 | 41 | 35 | 3 | 26 | 19.5 | 29.5 | 44.5 | 12.5 | 27 | 36 | 5 | 28.5 | 6 | 6 | 43 | 29 | 4 | 14 | 16 | 27 | 43 | 25 | 39 | 31 | 34 | 19.5 | 40.5 | 32 | 27 | 20 | 36 | 17 | 34 | 21 | 32 | 34 | 14 | 47 | 35 | 35.5 | 35 | 22 | 42 | 35.5 | 41 | 32 | 44 | 30 | 34 | 35 | 42 | 26.5 | 39 | 43 | 46 | 28 | 34 | 10 | 29 | 25 | 30 | 37.5 | 38 | 32 | 28.5 | 28 | 39 | 39 | 26.5 | 32 | 50 | 39.5 | 31 | 34 | 30 | 32 | 33 | 37.5 | 35 | 2 | 25 | 1.5 | 22.5 | 39 | 6.5 | 24 | 35 | 1.5 | 28.5 | -3 | 1 | 39 | 23 | 0 | 12 | 15 | 24 | 42 | 22 | 21 | 25 | 32 | 19.5 | 29 | 30 | 25 | 17 | 34 | 17 | 34 | 9 | 32 | 32 | 7 | 47 | 32 | 32 | 32 | 17 | 38 | 35.5 | 39 | 32 | 42 | 27 | 34 | 33 | 37 | 21 | 35.5 | 31 | 24 | 28 | 34 | 1 | 28 | 24 | 30 | 35.5 | 37 | 32 | 26.5 | 26 | 35.5 | 37.5 | 25 | 32
2013-12-07 08:00 | 51 | 44.5 | 33 | 34 | 36 | 38 | 32 | 38.5 | 35 | 7.5 | 24 | 17.5 | 29.5 | 44.5 | 13 | 27 | 36 | 5 | 28.5 | 6 | 8 | 41 | 28 | 4 | 16 | 17 | 27 | 43 | 25 | 37.5 | 30 | 35 | 25 | 42.5 | 30 | 31 | 21 | 35 | 14 | 33 | 20 | 32 | 32.5 | 14 | 45 | 34 | 34 | 35 | 21 | 42 | 35.5 | 41 | 32 | 43 | 30 | 34 | 36.5 | 41 | 26.5 | 43 | 43 | 46 | 31.5 | 35.5 | 11 | 30 | 25 | 30 | 37.5 | 35 | 32 | 28.5 | 28 | 39 | 39 | 28.5 | 32 | 49 | 39 | 31 | 34 | 29 | 32 | 32 | 36.5 | 35 | 2 | 22 | 1.5 | 22.5 | 39 | 8 | 24 | 35 | 3 | 28.5 | -2 | 3 | 39 | 23 | 0 | 12 | 16 | 22 | 41 | 23 | 25 | 24 | 32 | 25 | 29 | 26.5 | 29 | 18 | 32 | 14 | 33 | 11 | 32 | 31.5 | 7 | 45 | 32 | 32 | 33 | 17 | 38 | 35.5 | 39 | 30 | 39 | 27 | 34 | 34 | 38 | 21 | 37.5 | 31 | 24 | 28.5 | 35.5 | 4 | 28 | 24 | 30 | 37.5 | 35 | 32 | 26.5 | 26 | 37.5 | 35.5 | 25 | 32
2013-12-07 09:00 | 51 | 44.5 | 34 | 35.5 | 36 | 38 | 32 | 37.5 | 40 | 11.5 | 27 | 17.5 | 30.5 | 44.5 | 14.5 | 31 | 36 | 8.5 | 29.5 | 7 | 13 | 44.5 | 32 | 6 | 19.5 | 19 | 27 | 43 | 25 | 39 | 29 | 35 | 28.5 | 42.5 | 30 | 32 | 21 | 34 | 14.5 | 34 | 22 | 32 | 33 | 14 | 48 | 35 | 37.5 | 36 | 22 | 42 | 37.5 | 43 | 30 | 44 | 37 | 34 | 38 | 42 | 26.5 | 43 | 44 | 48 | 29.5 | 35.5 | 11 | 31 | 26 | 32 | 39 | 40 | 34 | 28.5 | 29 | 39 | 41 | 30.5 | 34 | 49 | 39 | 31 | 34 | 29 | 32 | 32 | 36 | 37 | 7 | 26 | 1.5 | 22.5 | 39 | 7.5 | 27 | 35 | 5 | 29.5 | -2 | 8 | 39 | 25 | 1.5 | 14 | 18 | 22 | 42 | 23 | 25 | 24 | 32 | 28.5 | 29 | 28.5 | 29 | 18 | 32 | 14.5 | 34 | 12 | 32 | 32 | 5 | 48 | 33 | 34 | 33 | 17 | 39 | 37.5 | 41 | 30 | 38 | 30 | 34 | 35 | 37 | 21 | 39 | 32 | 24 | 29.5 | 35.5 | 5 | 30 | 25 | 32 | 37.5 | 38 | 34 | 26.5 | 26 | 39 | 37.5 | 28 | 34
2013-12-07 10:00 | 51 | 44.5 | 35 | 35.5 | 39 | 39 | 34 | 38.5 | 40 | 16 | 28 | 19.5 | 31.5 | 44.5 | 16.5 | 32 | 36 | 10.5 | 30 | 7.5 | 14 | 44.5 | 37 | 10 | 23 | 22 | 27 | 43 | 26 | 39 | 29 | 37 | 32 | 42 | 32 | 32 | 20 | 35 | 18 | 35 | 23 | 32 | 33.5 | 14 | 50 | 35 | 41 | 37 | 23 | 43 | 37.5 | 44.5 | 32 | 43 | 40 | 34 | 39 | 43 | 26.5 | 43 | 47 | 49 | 32.5 | 39 | 13 | 32 | 26 | 35.5 | 41 | 41 | 34 | 28.5 | 29 | 39 | 44.5 | 34 | 35 | 50 | 39 | 32 | 34 | 30 | 32 | 33 | 37 | 37 | 13 | 26 | 1.5 | 24.5 | 41 | 9.5 | 27 | 35 | 7 | 30 | -0.5 | 9 | 39 | 29 | 4 | 14 | 21 | 22 | 43 | 23 | 26.5 | 25 | 34 | 30 | 31 | 28.5 | 30 | 16 | 33 | 18 | 34 | 9 | 32 | 32 | 5 | 48 | 34 | 35.5 | 34 | 18 | 40 | 37.5 | 43 | 30 | 41 | 30 | 34 | 35.5 | 39 | 21 | 37.5 | 32 | 25 | 30 | 39 | 9 | 32 | 25 | 35.5 | 39 | 39 | 34 | 26.5 | 27 | 39 | 39 | 32 | 33
2013-12-07 11:00 | 52.5 | 46.5 | 38 | 35.5 | 42 | 40 | 34 | 39 | 37.5 | 18.5 | 29 | 21 | 34 | 46.5 | 18 | 33 | 37 | 10.5 | 30 | 8 | 15 | 43 | 43 | 12 | 25 | 23 | 28 | 44 | 25 | 39 | 31 | 38 | 34 | 40 | 35.5 | 32 | 21 | 37 | 22 | 39 | 25 | 32 | 34 | 17.5 | 53 | 35 | 44.5 | 38 | 27 | 46 | 39 | 46.5 | 34 | 43 | 41 | 37.5 | 40 | 45 | 26.5 | 44.5 | 48 | 50 | 32.5 | 39 | 17 | 33.5 | 26 | 38.5 | 43 | 41 | 35.5 | 30 | 29 | 41 | 44.5 | 33.5 | 38 | 50.5 | 43 | 32 | 34 | 32 | 33 | 33 | 37 | 37.5 | 12.5 | 27 | 1.5 | 26.5 | 43 | 12 | 27 | 35 | 8.5 | 30 | 2 | 10 | 39 | 28 | 6 | 14 | 22 | 22 | 43 | 23 | 28.5 | 26 | 33 | 30 | 33 | 28.5 | 30 | 16 | 34 | 22 | 36 | 7 | 32 | 32 | 7 | 48 | 34 | 35.5 | 34 | 21 | 41 | 39 | 43 | 32 | 40 | 27 | 37.5 | 36 | 40 | 21 | 37.5 | 33 | 25 | 28.5 | 39 | 15 | 33 | 26 | 30.5 | 39 | 38 | 35.5 | 26.5 | 28 | 37.5 | 39 | 32.5 | 33
2013-12-07 12:00 | 54 | 46.5 | 41 | 35.5 | 45 | 41 | 33 | 40.5 | 37.5 | 20.5 | 29 | 23 | 35 | 46.5 | 20.5 | 33 | 37 | 12 | 32 | 9 | 20 | 41 | 46 | 17 | 26.5 | 25 | 29 | 49 | 27 | 37.5 | 32 | 38 | 35.5 | 40 | 35.5 | 34 | 22 | 38 | 25 | 43 | 28 | 32 | 35.5 | 19.5 | 55 | 36 | 48 | 39 | 31 | 48 | 43 | 46.5 | 34 | 43 | 43 | 39 | 43 | 44 | 28.5 | 46.5 | 45 | 51 | 32 | 43 | 20 | 34.5 | 27 | 41 | 43 | 43 | 39 | 30 | 30 | 43 | 44.5 | 34 | 39 | 51 | 43 | 31 | 35.5 | 32 | 34 | 32 | 39 | 35.5 | 13.5 | 27 | 3 | 26.5 | 41 | 13 | 28 | 35 | 8.5 | 32 | 0.5 | 12 | 39 | 26 | 10 | 16 | 24 | 22 | 45 | 24 | 28.5 | 25 | 34 | 30 | 33 | 30 | 30 | 16 | 34 | 21.5 | 34 | 6 | 32 | 33 | 7 | 48 | 33 | 35.5 | 34 | 25 | 41 | 43 | 43 | 32 | 40 | 28 | 39 | 37 | 41 | 21 | 37.5 | 37 | 25 | 28.5 | 39 | 17 | 34 | 27 | 25 | 39 | 40 | 35.5 | 26.5 | 29 | 37.5 | 39 | 34 | 31
2013-12-07 13:00 | 55 | 46.5 | 41 | 37.5 | 50 | 43 | 35 | 43.5 | 39 | 23 | 30 | 26.5 | 35.5 | 48 | 23.5 | 33 | 37 | 14 | 34 | 9.5 | 15 | 41 | 49 | 18 | 28.5 | 26 | 29 | 49 | 28 | 37.5 | 33 | 39 | 35.5 | 40 | 35.5 | 37 | 24 | 39 | 28.5 | 44 | 29 | 37 | 36.5 | 23 | 57 | 36 | 48 | 39 | 31 | 48 | 43 | 46.5 | 35.5 | 43 | 43 | 39 | 45 | 44 | 28.5 | 44.5 | 43 | 52 | 31.5 | 43 | 21 | 36 | 28 | 43 | 43 | 44 | 41 | 32 | 30 | 43 | 44.5 | 34 | 42 | 52 | 43 | 29 | 35.5 | 30 | 34 | 34 | 39 | 36 | 17 | 27 | 7 | 26.5 | 43 | 14.5 | 28 | 35 | 10.5 | 30 | 0.5 | 7 | 39 | 24 | 11 | 16 | 24 | 22 | 46 | 25 | 30 | 26 | 35 | 30 | 35 | 28.5 | 30 | 18 | 34 | 19.5 | 33 | 4 | 36 | 34 | 7 | 50 | 33 | 35.5 | 34 | 26 | 45 | 43 | 43 | 32 | 41 | 29 | 39 | 36 | 42 | 21 | 37.5 | 40 | 25 | 26 | 39 | 20.5 | 36 | 27 | 26.5 | 37.5 | 40 | 34 | 28.5 | 29 | 39 | 39 | 32 | 31
2013-12-07 14:00 | 54.5 | 48 | 42 | 37.5 | 50 | 44 | 36 | 43 | 40 | 21.5 | 30 | 26.5 | 35.5 | 48 | 26 | 34 | 38 | 14 | 34 | 10 | 14 | 43 | 47 | 24 | 26.5 | 23 | 30 | 48 | 28 | 35.5 | 34 | 40 | 39 | 41.5 | 34 | 38 | 23 | 38 | 26 | 43 | 30 | 36 | 37 | 23 | 56 | 36 | 48 | 39 | 31 | 48 | 44.5 | 48 | 35.5 | 44 | 43 | 39 | 45 | 44 | 28.5 | 46.5 | 42 | 51 | 31 | 43 | 20 | 36.5 | 28 | 41 | 44.5 | 45 | 41 | 32 | 31 | 43 | 43 | 34 | 43 | 51.5 | 43 | 28 | 35.5 | 31 | 35 | 34 | 39 | 36 | 14 | 27 | 3 | 26.5 | 44.5 | 17 | 28 | 35 | 10.5 | 30 | 1 | 4 | 39 | 23 | 13 | 16 | 21 | 22 | 45 | 26 | 34 | 28 | 34 | 32 | 33.5 | 28.5 | 28 | 19 | 33 | 18 | 32 | 4 | 35 | 35 | 7 | 50 | 33 | 35.5 | 35 | 26 | 43 | 43 | 43 | 34 | 40 | 27 | 39 | 36 | 42 | 21 | 37.5 | 41 | 26 | 28 | 37.5 | 20 | 36 | 27 | 25 | 37.5 | 40 | 34 | 26.5 | 29 | 39 | 37.5 | 32 | 31
2013-12-07 15:00 | 54 | 46.5 | 40 | 39 | 47 | 44 | 37 | 43.5 | 40 | 20.5 | 28 | 26.5 | 35 | 48 | 29.5 | 33 | 38 | 12 | 35.5 | 7.5 | 12 | 39 | 47 | 24 | 26.5 | 20 | 29 | 46 | 31 | 34 | 34 | 38 | 43 | 41.5 | 34 | 34 | 22 | 37 | 26 | 42 | 29 | 36 | 37.5 | 25 | 56 | 36 | 48 | 39 | 34 | 48 | 44.5 | 48 | 35.5 | 44 | 41 | 43 | 45 | 44 | 28.5 | 46.5 | 42.5 | 50 | 30.5 | 46.5 | 20 | 36.5 | 29 | 43 | 43 | 45 | 43 | 32 | 31 | 43 | 43 | 34 | 42 | 51 | 44.5 | 30 | 37.5 | 27 | 35 | 34 | 39.5 | 34 | 12 | 26 | 5 | 26.5 | 43 | 19 | 29 | 35 | 10.5 | 32 | -1.5 | 5 | 37.5 | 22 | 13 | 16 | 17 | 22 | 43 | 29 | 32 | 28 | 34 | 30 | 35 | 30 | 26 | 18 | 32 | 18.5 | 31 | 3 | 36 | 35.5 | 8.5 | 49 | 33 | 35.5 | 34 | 26 | 45 | 43 | 41 | 32 | 42 | 31 | 39 | 33 | 41 | 21 | 37.5 | 41 | 25 | 28 | 35.5 | 20 | 36 | 27 | 26.5 | 37.5 | 41 | 35.5 | 28.5 | 29 | 39 | 37.5 | 30 | 32
2013-12-07 16:00 | 53 | 46.5 | 40 | 37.5 | 50 | 44 | 35 | 43.5 | 39 | 19 | 28 | 26.5 | 35 | 48 | 32.5 | 33 | 38 | 12 | 34 | 4.5 | 5 | 39 | 44 | 19 | 25 | 17 | 29 | 44.5 | 31 | 34 | 33 | 38 | 35.5 | 41 | 34 | 31 | 21 | 37 | 23 | 38 | 26 | 37 | 37.5 | 23 | 55 | 37 | 46.5 | 39 | 35 | 48 | 44.5 | 50 | 35.5 | 43 | 37 | 41 | 44 | 44 | 28.5 | 44.5 | 41.5 | 50 | 26 | 41 | 21 | 37 | 28.5 | 41 | 43 | 44 | 41 | 30 | 31 | 43 | 43 | 32 | 39 | 51 | 44.5 | 28 | 35.5 | 26 | 36 | 33 | 39.5 | 35.5 | 12.5 | 24 | 7 | 26.5 | 43 | 22.5 | 30 | 35 | 8.5 | 30 | -3 | -4 | 37.5 | 25 | 12 | 14 | 13 | 22 | 43 | 28 | 34 | 29 | 33 | 30 | 33.5 | 28.5 | 23 | 18 | 32 | 17.5 | 34 | 3 | 36 | 35.5 | 8.5 | 47 | 34 | 37.5 | 34 | 27 | 45 | 43 | 41 | 32 | 42 | 33 | 39 | 37 | 41 | 21 | 37.5 | 40 | 23 | 24.5 | 37.5 | 21 | 37 | 26.5 | 25 | 37.5 | 41 | 35.5 | 28.5 | 29 | 39 | 37.5 | 30 | 32
2013-12-07 17:00 | 53 | 46.5 | 37 | 37.5 | 44 | 44 | 33 | 43 | 36 | 16.5 | 25 | 25 | 34.5 | 46.5 | 36 | 33 | 38 | 8.5 | 32 | 2 | 2 | 39 | 40 | 15 | 21 | 16 | 26 | 43 | 31 | 35.5 | 32 | 37 | 32 | 39 | 34 | 30 | 15 | 36 | 22.5 | 36 | 21 | 34 | 37 | 19.5 | 51 | 36 | 39 | 39 | 30 | 47 | 44.5 | 48 | 35.5 | 40 | 37 | 39 | 43 | 41 | 28.5 | 44.5 | 42.5 | 48 | 21.5 | 39 | 19 | 38 | 28 | 41 | 41 | 43 | 39 | 30 | 31 | 43 | 41 | 32 | 39 | 50.5 | 43 | 27 | 35.5 | 24 | 38 | 30 | 39.5 | 34 | 14 | 23 | 3 | 26 | 41 | 27 | 30 | 35 | 7 | 30 | -4 | -7 | 37.5 | 26 | 9.5 | 14 | 12 | 23 | 43 | 28 | 32 | 30 | 33 | 28.5 | 34 | 28.5 | 22 | 10 | 30 | 19 | 33 | 5 | 33 | 35.5 | 10.5 | 46 | 34 | 34 | 34 | 27 | 46 | 43 | 39 | 32 | 39 | 32 | 37.5 | 37 | 40 | 21 | 37.5 | 40 | 23 | 21 | 39 | 19 | 37 | 27 | 25 | 37.5 | 41 | 34.5 | 28.5 | 29 | 39 | 39 | 28.5 | 31
2013-12-07 18:00 | 53 | 46.5 | 37 | 37.5 | 40 | 43 | 33 | 43 | 34 | 13.5 | 22 | 21 | 34.5 | 46.5 | 36.5 | 33 | 37 | 8.5 | 32 | 3.5 | 0 | 41 | 37 | 11 | 19.5 | 13 | 22 | 43 | 31 | 34 | 31 | 37 | 32 | 39 | 34 | 30 | 10 | 33 | 25.5 | 35 | 21 | 34 | 37.5 | 17.5 | 48 | 36 | 37.5 | 38 | 28 | 47 | 43 | 44.5 | 35.5 | 39 | 36 | 41 | 41 | 43 | 28.5 | 43 | 41 | 48 | 17.5 | 39 | 16 | 39 | 28 | 39 | 41 | 43 | 37.5 | 30 | 30 | 43 | 41 | 32 | 38 | 50.5 | 43 | 27 | 35.5 | 22 | 36 | 30 | 39 | 31 | 13.5 | 21 | 3 | 26 | 43 | 26 | 30 | 35 | 5 | 30 | -4 | -9 | 37.5 | 25 | 8 | 14 | 10 | 20 | 42 | 28 | 32 | 29 | 32 | 28.5 | 35.5 | 28.5 | 22 | 7 | 30 | 24.5 | 33 | 7 | 34 | 35.5 | 10.5 | 47 | 34 | 34 | 34 | 24 | 45 | 43 | 41 | 32 | 38 | 32 | 39 | 36 | 41 | 21 | 37.5 | 38.5 | 23 | 17.5 | 39 | 16 | 37.5 | 27 | 23 | 39 | 41 | 34 | 30 | 29 | 39 | 39 | 28.5 | 31
2013-12-07 19:00 | 53 | 46.5 | 38 | 39 | 46 | 39 | 32 | 43 | 37 | 11 | 21 | 19.5 | 34 | 44.5 | 37 | 32 | 37 | 8.5 | 32 | 4.5 | -1 | 41 | 37 | 11 | 19.5 | 12 | 17 | 45 | 29 | 34 | 30 | 36 | 30 | 41 | 30 | 30 | 15 | 32 | 21 | 32 | 18 | 33 | 37.5 | 16 | 46 | 36 | 32 | 38 | 25 | 47 | 43 | 44.5 | 37.5 | 38 | 35 | 43 | 39.5 | 42 | 28.5 | 39 | 41 | 50 | 14.5 | 39 | 15.5 | 40 | 28 | 39 | 39 | 44 | 36 | 30 | 28 | 41 | 41 | 30 | 38 | 51 | 43 | 28 | 37.5 | 23 | 34 | 30 | 39 | 29 | 11 | 20 | 1.5 | 28 | 39 | 26.5 | 30 | 34 | 7 | 30 | -2.5 | -8 | 37.5 | 25 | 7 | 14 | 9 | 15 | 43 | 26 | 30 | 28 | 33 | 28.5 | 32 | 30 | 19 | 14 | 28 | 20.5 | 31 | 6 | 33 | 35.5 | 10.5 | 45 | 34 | 32 | 34 | 23 | 46 | 43 | 41 | 32 | 38 | 31 | 39 | 36 | 39 | 21 | 37.5 | 39.5 | 29 | 14.5 | 39 | 15.5 | 39 | 27 | 23 | 39 | 42 | 33 | 30 | 27 | 39 | 39 | 30 | 31
2013-12-07 20:00 | 53 | 46.5 | 38 | 37.5 | 43 | 36 | 31 | 43 | 32 | 10 | 18 | 19.5 | 35.5 | 44.5 | 38 | 31 | 37 | 8.5 | 32 | 6 | -4 | 39 | 36 | 11 | 17.5 | 13 | 21 | 45 | 28.5 | 34 | 29 | 37 | 30 | 39 | 32 | 29 | 12 | 31 | 25 | 32 | 18 | 32 | 38.5 | 16 | 45 | 36 | 30 | 37 | 26 | 48 | 43 | 44.5 | 35.5 | 37 | 36 | 39 | 39 | 43 | 28.5 | 41 | 44 | 47 | 12 | 37.5 | 15.5 | 39.5 | 29 | 39 | 39 | 43 | 34.5 | 30 | 27 | 41 | 41 | 30 | 37 | 50.5 | 43 | 28 | 35.5 | 25 | 32 | 28 | 39 | 32 | 10 | 16 | 1.5 | 29.5 | 39 | 28 | 29 | 34 | 5 | 30 | 0 | -11 | 37.5 | 25 | 5.5 | 12 | 10 | 18 | 43 | 24.5 | 30 | 28 | 33 | 28.5 | 32.5 | 28.5 | 20 | 10 | 30 | 25 | 31 | 6 | 31 | 36.5 | 8.5 | 44 | 34 | 30 | 34 | 24 | 46 | 43 | 39 | 30 | 37 | 31 | 39 | 35.5 | 40 | 21 | 37.5 | 40.5 | 24 | 11.5 | 37.5 | 15.5 | 38 | 27 | 21 | 37.5 | 42 | 32 | 28.5 | 26 | 41 | 39 | 30 | 30
2013-12-07 21:00 | 53 | 46.5 | 36 | 39 | 43 | 33 | 29 | 43 | 32 | 9.5 | 14 | 17.5 | 35.5 | 43 | 38.5 | 32 | 37 | 8.5 | 32 | 4.5 | -5 | 39 | 36 | 9 | 17.5 | 14 | 19 | 44 | 28 | 34 | 26 | 36 | 28.5 | 38.5 | 32 | 29 | 12 | 30 | 26.5 | 30 | 21 | 30 | 39 | 14 | 46 | 36 | 30 | 37 | 25 | 48 | 43 | 44.5 | 35.5 | 37 | 35 | 41 | 38.5 | 43 | 28.5 | 39 | 44 | 47 | 9.5 | 37.5 | 15 | 39.5 | 28.5 | 37.5 | 39 | 45 | 33.5 | 30 | 26 | 41 | 41 | 30 | 38 | 50.5 | 43 | 31 | 37.5 | 26 | 29 | 27 | 39 | 32 | 9.5 | 12 | 3 | 29.5 | 37.5 | 27.5 | 31 | 34 | 5 | 30 | -2.5 | -14 | 37.5 | 25 | 4.5 | 12.5 | 10 | 17 | 43 | 23 | 28.5 | 24 | 33 | 28.5 | 32.5 | 30 | 20 | 11 | 27 | 25 | 29 | 9 | 29 | 37 | 8.5 | 45 | 34 | 28.5 | 34 | 23 | 45 | 43 | 37.5 | 32 | 36 | 31 | 39 | 35 | 40 | 21 | 37.5 | 40.5 | 24 | 7.5 | 37.5 | 15 | 37.5 | 26.5 | 21 | 37.5 | 42 | 31 | 28.5 | 25 | 41 | 39 | 28.5 | 32
2013-12-07 22:00 | 53 | 48 | 35 | 39 | 41 | 35 | 27 | 41 | 32 | 9 | 18 | 17.5 | 33.5 | 39 | 39 | 32 | 37 | 8.5 | 32 | 2.5 | -5 | 39 | 36 | 8 | 17 | 15 | 14 | 44 | 26 | 34 | 24 | 36 | 28.5 | 38.5 | 32 | 29 | 8 | 29 | 28 | 28 | 21 | 28 | 40 | 14 | 46 | 36 | 32 | 37 | 23 | 46 | 43 | 44.5 | 35.5 | 33 | 32 | 41 | 38 | 42 | 28.5 | 43 | 43 | 47 | 7.5 | 37.5 | 15 | 39 | 29 | 34 | 39 | 45 | 32.5 | 30 | 27 | 41 | 39 | 30 | 37 | 51 | 43 | 32 | 37.5 | 26 | 31 | 25 | 37.5 | 31 | 9 | 16 | 3 | 29.5 | 35.5 | 28 | 31 | 35 | 5 | 30 | -4 | -11 | 37.5 | 25 | 3.5 | 12.5 | 11 | 12 | 43 | 22 | 26.5 | 22 | 33 | 26.5 | 32.5 | 30 | 14 | 6 | 25 | 27.5 | 27 | 9 | 28 | 38.5 | 7 | 45 | 34 | 30 | 34 | 21 | 45 | 43 | 37.5 | 32 | 33 | 29 | 39 | 34.5 | 40 | 21 | 37.5 | 39.5 | 25 | 4.5 | 37.5 | 15 | 38 | 27 | 21 | 37.5 | 41 | 30 | 30 | 26 | 41 | 39 | 28.5 | 31
2013-12-07 23:00 | 53 | 48 | 34 | 39 | 38 | 37 | 25 | 39 | 32 | 8 | 19 | 17.5 | 35 | 43 | 40 | 33 | 36 | 8.5 | 32 | 1 | -9 | 39 | 32 | 6 | 16.5 | 15 | 15 | 45 | 25 | 34 | 23 | 36 | 26.5 | 38.5 | 34 | 26 | 8.5 | 27 | 29 | 28 | 21 | 28 | 41 | 12 | 43 | 35 | 32 | 37 | 22 | 47 | 43 | 44.5 | 35.5 | 33 | 34 | 41 | 37.5 | 41 | 28.5 | 43 | 43 | 45 | 8 | 35.5 | 14.5 | 39 | 29 | 31 | 39 | 43 | 31.5 | 30 | 25 | 41 | 39 | 28.5 | 37 | 51 | 43 | 32 | 37.5 | 26 | 34 | 24 | 36 | 30 | 8 | 17 | 1.5 | 27.5 | 37.5 | 29 | 31 | 34 | 5 | 30 | -4 | -18 | 37.5 | 23 | 2.5 | 12.5 | 13 | 14 | 43 | 21 | 26.5 | 21 | 33 | 25 | 31 | 30 | 8 | 7 | 20 | 27.5 | 27 | 9 | 27 | 39 | 7 | 42 | 34 | 32 | 34 | 21 | 46 | 43 | 37.5 | 30 | 33 | 30 | 39 | 34.5 | 39 | 23 | 39 | 40 | 26 | 4 | 35.5 | 14.5 | 37 | 27 | 22 | 37.5 | 41 | 29.5 | 28.5 | 23 | 41 | 39 | 28.5 | 31
2013-12-08 | 53 | 48 | 34 | 41 | 38 | 38 | 23 | 41 | 33 | 7.5 | 16 | 16.5 | 32.5 | 43 | 40 | 32 | 36 | 9 | 32 | 1 | -10 | 39 | 30 | 5 | 16 | 16 | 14 | 45 | 23 | 34 | 24 | 37 | 26.5 | 38.5 | 34 | 24 | 9 | 27 | 29.5 | 29 | 21 | 27 | 42 | 10.5 | 44 | 35 | 34 | 37 | 22 | 48 | 43 | 46.5 | 37.5 | 33 | 30 | 39 | 37 | 41 | 28.5 | 43 | 43 | 46 | 9 | 34 | 14 | 39 | 29 | 28.5 | 39 | 43 | 30 | 30 | 24 | 39 | 39 | 26.5 | 38 | 51 | 41 | 32 | 37.5 | 27 | 34 | 19 | 37.5 | 29 | 7.5 | 12 | 1 | 25.5 | 37.5 | 24.5 | 31 | 34 | 6 | 30 | -5.5 | -17 | 37.5 | 22 | 4.5 | 12 | 15 | 13 | 43 | 19.5 | 25 | 23 | 33 | 25 | 31 | 30 | 5 | 6.5 | 20 | 27.5 | 28 | 8 | 27 | 39.5 | 6 | 43 | 34 | 34 | 34 | 21 | 45 | 43 | 37.5 | 30 | 33 | 27 | 39 | 34 | 38 | 21 | 37.5 | 40 | 26 | 4.5 | 34 | 13.5 | 37 | 28 | 23 | 37.5 | 42 | 28.5 | 28.5 | 23 | 39 | 39 | 26.5 | 31
2013-12-08 01:00 | 53 | 48 | 34 | 41 | 38 | 38 | 23 | 40.5 | 33 | 7 | 11 | 16 | 34.5 | 43 | 40 | 32 | 36 | 8.5 | 34 | 1 | -11 | 37.5 | 33 | 3 | 14 | 16 | 15 | 47 | 22 | 35.5 | 25 | 37 | 25 | 36.5 | 34 | 23 | 10 | 27 | 30.5 | 30 | 22 | 27 | 42 | 8.5 | 42 | 36 | 30 | 37 | 20 | 49 | 43 | 44.5 | 35.5 | 32 | 30 | 39 | 36.5 | 39 | 26.5 | 41 | 43 | 45 | 10.5 | 37.5 | 14 | 39 | 29 | 25 | 39 | 44 | 29 | 30 | 24 | 39 | 39 | 26.5 | 38 | 52 | 39 | 32 | 37.5 | 27 | 34 | 21 | 36.5 | 29 | 4 | 8 | 1.5 | 27.5 | 39 | 24.5 | 30 | 34 | 7 | 30 | -4.5 | -18 | 35.5 | 22 | 3 | 5 | 16 | 12 | 44 | 18.5 | 26.5 | 24 | 33 | 25 | 33 | 30 | 4 | 7.5 | 19 | 27.5 | 30 | 9 | 26 | 40 | 5 | 42 | 34 | 30 | 35 | 18 | 45 | 43 | 35.5 | 30 | 32 | 27 | 39 | 34 | 37 | 21 | 37.5 | 39 | 27 | 7 | 35.5 | 12.5 | 38 | 28 | 21 | 37.5 | 41 | 27.5 | 28.5 | 23 | 39 | 37.5 | 26.5 | 30
2013-12-08 02:00 | 53 | 48 | 35 | 39 | 37 | 38 | 23 | 39 | 32 | 6 | 10 | 12 | 34 | 43 | 40 | 30 | 36 | 7 | 32 | 1 | -12 | 35.5 | 32 | 2.5 | 12 | 17 | 16 | 50 | 21 | 37.5 | 24 | 36 | 26.5 | 36 | 34 | 22 | 11 | 23 | 31.5 | 31 | 21 | 28 | 42 | 8.5 | 38 | 36 | 32 | 37 | 19 | 49 | 43 | 43 | 35.5 | 32 | 29 | 37.5 | 36 | 39 | 26.5 | 41 | 43 | 45 | 12 | 35.5 | 14 | 38.5 | 29 | 26.5 | 41 | 43 | 28 | 30 | 25 | 39 | 37.5 | 28.5 | 38 | 51 | 37.5 | 31 | 37.5 | 27 | 34 | 18 | 36 | 29 | 6 | 6 | 1.5 | 29 | 39 | 29 | 28 | 34 | 5 | 30 | -4 | -20 | 34 | 20 | 2 | 7 | 16 | 12.5 | 47 | 17.5 | 26.5 | 24 | 33 | 25 | 33.5 | 30 | 3 | 9.5 | 18 | 28 | 31 | 7 | 28 | 40 | 5 | 38 | 35 | 32 | 35 | 17 | 45 | 43 | 35.5 | 30 | 31 | 25 | 35.5 | 34 | 37 | 21 | 39 | 39 | 29 | 8.5 | 35.5 | 11.5 | 36.5 | 28 | 21 | 39 | 42 | 27 | 28.5 | 24 | 39 | 35.5 | 26.5 | 35
2013-12-08 03:00 | 53 | 48 | 35 | 39 | 38 | 38 | 22 | 39 | 32 | 5 | 12 | 12 | 34 | 43 | 40.5 | 32 | 36 | 7 | 32 | 0.5 | -12 | 35.5 | 33 | 2.5 | 14 | 17 | 13 | 50 | 19.5 | 37.5 | 25 | 37 | 25 | 34 | 32 | 20 | 11.5 | 22 | 32.5 | 31 | 20 | 29 | 42.5 | 8.5 | 41 | 37 | 30 | 37 | 19 | 49 | 43 | 41 | 35.5 | 32 | 26 | 37.5 | 36 | 39 | 26.5 | 41 | 42 | 46 | 11.5 | 34 | 13.5 | 38.5 | 30 | 26.5 | 39 | 46 | 27 | 30 | 23 | 37.5 | 37.5 | 26.5 | 38 | 50.5 | 37.5 | 32 | 37.5 | 27 | 34 | 21 | 36 | 30 | 5 | 8 | 1.5 | 27 | 37.5 | 23.5 | 30 | 35 | 3 | 30 | -5 | -24 | 34 | 19 | 1.5 | 8.5 | 16 | 10.5 | 46 | 16.5 | 26.5 | 24 | 33 | 25 | 31.5 | 30 | 5 | 8.5 | 17 | 28 | 31 | 5 | 28 | 40 | 5 | 41 | 35 | 30 | 34 | 17 | 45 | 43 | 35.5 | 32 | 31 | 24 | 37.5 | 33.5 | 36 | 19.5 | 39 | 38 | 32 | 8 | 34 | 10.5 | 36.5 | 29 | 23 | 37.5 | 40 | 26 | 30 | 21 | 37.5 | 35.5 | 26.5 | 35
2013-12-08 04:00 | 53 | 48 | 34 | 46.5 | 33 | 39 | 21 | 37.5 | 31 | 4 | 15 | 10.5 | 33.5 | 43 | 40.5 | 32 | 36 | 3 | 32 | 0.5 | -12 | 35.5 | 31 | 1.5 | 14 | 19 | 15 | 49 | 18.5 | 37.5 | 25 | 37 | 26.5 | 34 | 32 | 20 | 12 | 20 | 33.5 | 31 | 19 | 29 | 42.5 | 7 | 40 | 37 | 30 | 37 | 18 | 49 | 43 | 41 | 35.5 | 31 | 25 | 37.5 | 35.5 | 38 | 25 | 41 | 41 | 44 | 12 | 34 | 13.5 | 38 | 30 | 25 | 41 | 45 | 25.5 | 30 | 27 | 35.5 | 37.5 | 28.5 | 38 | 51 | 35.5 | 32 | 37.5 | 27 | 35 | 19 | 34 | 30 | 1 | 11 | 1.5 | 29 | 37.5 | 23.5 | 30 | 35 | -0.5 | 30 | -6 | -24 | 34 | 20 | 1 | 10.5 | 17 | 9.5 | 46 | 16 | 28.5 | 24 | 33 | 25 | 30 | 30 | 2 | 9.5 | 15 | 28 | 31 | 5 | 28 | 39.5 | 5 | 39 | 36 | 28.5 | 34 | 16 | 44 | 43 | 35.5 | 32 | 30 | 22 | 37.5 | 33.5 | 37 | 19.5 | 39 | 37 | 31 | 9 | 34 | 9.5 | 37 | 29 | 23 | 37.5 | 40 | 25 | 28.5 | 26 | 35.5 | 35.5 | 26.5 | 35
2013-12-08 05:00 | 53 | 48 | 36 | 46.5 | 33 | 39 | 22 | 35.5 | 31 | 4.5 | 15 | 10.5 | 31.5 | 43 | 41 | 32 | 36 | 3 | 32 | 0 | -14 | 37.5 | 27 | 1 | 16 | 19 | 11 | 49 | 18 | 37.5 | 25 | 37 | 26.5 | 36 | 32 | 18 | 12.5 | 20 | 28.5 | 31 | 19 | 29 | 43 | 8.5 | 40 | 37 | 30 | 37 | 19 | 50 | 43 | 43 | 34 | 33 | 26 | 35.5 | 35 | 38 | 25 | 39 | 39 | 44 | 12 | 34 | 13 | 38 | 30 | 25 | 41 | 43 | 24.5 | 30 | 27 | 35.5 | 37.5 | 28.5 | 37 | 50.5 | 37.5 | 33 | 39 | 26 | 34 | 20 | 32.5 | 29 | 4.5 | 12 | 1.5 | 27 | 39 | 29 | 30 | 35 | -0.5 | 32 | -5 | -24 | 35.5 | 19 | 1 | 12 | 17 | 10 | 46 | 16 | 26.5 | 24 | 33 | 25 | 30 | 30 | 7 | 11.5 | 14 | 28 | 31 | 5 | 28 | 40 | 5 | 39 | 36 | 30 | 34 | 17 | 45 | 43 | 35.5 | 32 | 32 | 23 | 35.5 | 33 | 36 | 19.5 | 37.5 | 37 | 32 | 8.5 | 34 | 9 | 36 | 29 | 23 | 37.5 | 41 | 24.5 | 28.5 | 27 | 35.5 | 35.5 | 26.5 | 34
2013-12-08 06:00 | 53 | 48 | 37 | 46.5 | 32 | 37 | 24 | 35.5 | 31 | 4.5 | 16 | 10.5 | 33 | 43 | 41.5 | 33 | 35 | 5 | 34 | 0 | -14 | 35.5 | 31 | 0 | 16 | 20 | 17 | 48 | 14 | 39 | 26 | 37 | 26.5 | 34 | 32 | 18 | 14 | 20 | 30 | 30 | 19 | 29 | 43.5 | 7 | 39 | 37 | 30 | 35 | 21 | 51 | 41 | 43 | 35.5 | 34 | 24 | 35.5 | 35 | 38 | 25 | 41 | 40 | 45 | 12 | 35.5 | 11 | 38 | 30 | 23 | 41 | 42 | 23.5 | 30 | 27 | 35.5 | 35.5 | 28.5 | 37 | 50.5 | 37.5 | 33 | 39 | 26 | 32 | 20 | 30.5 | 28 | 4.5 | 13 | 1.5 | 29 | 39 | 28 | 31 | 35 | 1.5 | 30 | -6.5 | -25 | 34 | 20 | -1 | 10.5 | 18 | 16 | 45 | 12 | 26.5 | 24 | 33 | 26.5 | 30 | 32 | 6 | 12 | 15 | 28.5 | 28 | 5 | 28 | 40 | 5 | 39 | 36 | 28.5 | 33 | 18 | 45 | 41 | 35.5 | 33 | 33 | 21 | 35.5 | 33 | 36 | 19.5 | 37.5 | 37 | 33 | 8.5 | 35.5 | 5.5 | 35.5 | 29 | 21 | 37.5 | 41 | 23.5 | 28.5 | 26 | 35.5 | 34 | 26.5 | 34
2013-12-08 07:00 | 53 | 50 | 38 | 46.5 | 33 | 34 | 24 | 36.5 | 30 | 5 | 17 | 10.5 | 31 | 43 | 41.5 | 33 | 36 | 5 | 34 | 0 | -14 | 35.5 | 30 | 0 | 16 | 19 | 17 | 50 | 17 | 39 | 26 | 37 | 28.5 | 35 | 32 | 18 | 15 | 20 | 32 | 30 | 20 | 30 | 43 | 7 | 40 | 38 | 30 | 36 | 22 | 52 | 39 | 43 | 37.5 | 37 | 23 | 35.5 | 35 | 38 | 25 | 41 | 40 | 44 | 11 | 35.5 | 11 | 38 | 30 | 23 | 43 | 40 | 23 | 34 | 27 | 37.5 | 34 | 25 | 37 | 51 | 37.5 | 33 | 41 | 27 | 30 | 21 | 32 | 27 | 3 | 14 | -0.5 | 25 | 39 | 27.5 | 31 | 35 | 1.5 | 30 | -6.5 | -26 | 34 | 16 | -4 | 10.5 | 18 | 16 | 47 | 15 | 28.5 | 23 | 34 | 26.5 | 30 | 30 | 8 | 13 | 15 | 31 | 28 | 5 | 29 | 39 | 5 | 40 | 36 | 30 | 33 | 18 | 44 | 39 | 35.5 | 34 | 35 | 20 | 35.5 | 33 | 36 | 17.5 | 37.5 | 37 | 33 | 8.5 | 34 | 8.5 | 36 | 28 | 21 | 39 | 40 | 23 | 32 | 27 | 37.5 | 32 | 19.5 | 34
2013-12-08 08:00 | 51.5 | 50 | 38 | 46.5 | 32 | 34 | 23 | 37.5 | 30 | 8.5 | 16 | 10.5 | 30.5 | 43 | 42 | 33 | 35 | 5 | 34 | 0 | -14 | 35.5 | 31 | 0.5 | 10.5 | 19 | 16 | 47 | 19 | 37.5 | 26 | 38 | 28.5 | 33.5 | 32 | 17 | 13 | 19 | 30 | 30 | 19 | 30 | 43 | 7 | 39 | 38 | 30 | 35 | 23 | 52 | 41 | 43 | 37.5 | 38 | 23 | 34 | 36 | 36 | 25 | 41 | 40 | 43 | 10 | 37.5 | 12 | 38.5 | 30 | 21 | 43 | 39 | 21 | 35.5 | 27 | 37.5 | 34 | 21 | 37 | 48.5 | 37.5 | 33 | 41 | 26 | 30 | 20 | 32.5 | 27 | 2 | 12 | -0.5 | 25 | 37.5 | 29 | 31 | 34 | 1.5 | 30 | -5 | -23 | 34 | 17 | -2.5 | 8.5 | 18 | 14 | 44 | 16 | 30 | 23 | 32 | 26.5 | 29.5 | 30 | 8 | 11 | 15 | 29 | 27 | 6 | 29 | 39 | 3 | 39 | 36 | 30 | 33 | 19 | 44 | 39 | 35.5 | 34 | 35 | 19 | 34 | 32 | 35 | 17.5 | 37.5 | 37 | 32 | 8.5 | 32 | 8 | 35 | 28 | 19.5 | 39 | 39 | 21 | 32 | 27 | 37.5 | 32 | 17.5 | 35
2013-12-08 09:00 | 50.5 | 48 | 40 | 46.5 | 34 | 36 | 24 | 36.5 | 31 | 11.5 | 11 | 10.5 | 30.5 | 44.5 | 43 | 33 | 35 | 7 | 34 | 4.5 | -12 | 35.5 | 33 | 2 | 17.5 | 21 | 19 | 48 | 19 | 39 | 26 | 38 | 30 | 34.5 | 32 | 19 | 14 | 22 | 31.5 | 30 | 20 | 30 | 41 | 10.5 | 44 | 38 | 34 | 36 | 24 | 52 | 41 | 43 | 37.5 | 39 | 31 | 34 | 34 | 38 | 23 | 43 | 40 | 45 | 10.5 | 32 | 17 | 39 | 30 | 26.5 | 43 | 43 | 23 | 35.5 | 28 | 39 | 34 | 19.5 | 38 | 47 | 37.5 | 34 | 43 | 27 | 32 | 21 | 33 | 29 | 6.5 | 7 | -0.5 | 25 | 41 | 26.5 | 30 | 34 | 5 | 30 | -3.5 | -23 | 35.5 | 18 | 0 | 12 | 20 | 18 | 44 | 17 | 30 | 24 | 32 | 30 | 25.5 | 32 | 8 | 12 | 17 | 29.5 | 26 | 6 | 29 | 37.5 | 5 | 44 | 36 | 34 | 34 | 20 | 43 | 41 | 37.5 | 34 | 36 | 26 | 34 | 32 | 37 | 17.5 | 39 | 37 | 34 | 9 | 32 | 11 | 36 | 29 | 25 | 37.5 | 42 | 23 | 32 | 27 | 39 | 34 | 16 | 36
2013-12-08 10:00 | 49 | 48 | 41 | 46.5 | 35 | 42 | 26 | 37.5 | 31 | 15 | 16 | 16 | 32 | 48 | 44 | 34 | 35 | 8.5 | 34 | 8.5 | -8 | 39 | 31 | 7 | 19.5 | 23 | 20 | 48 | 20 | 39 | 27 | 39 | 34 | 32.5 | 33.5 | 21 | 16 | 25 | 34 | 33 | 20 | 30 | 44 | 12 | 50 | 40 | 35.5 | 37 | 26 | 51 | 41 | 44.5 | 41 | 41 | 38 | 35.5 | 35 | 40 | 25 | 43 | 41 | 50 | 12 | 41 | 16 | 40 | 30 | 32 | 43 | 45 | 27.5 | 35.5 | 28 | 43 | 39 | 17.5 | 38 | 47 | 37.5 | 35 | 44.5 | 27 | 34 | 22 | 34.5 | 29 | 12 | 13 | 3 | 28.5 | 43 | 26 | 30 | 35 | 7 | 32 | -0.5 | -23 | 37.5 | 19 | 0 | 12 | 22 | 20 | 42 | 17 | 32 | 25 | 33 | 30 | 27 | 33.5 | 8 | 14 | 20 | 32 | 29 | 6 | 29 | 38.5 | 7 | 46 | 37 | 34 | 35 | 21 | 46 | 39 | 35.5 | 34 | 37 | 31 | 35.5 | 32 | 37 | 17.5 | 39 | 39 | 35 | 9.5 | 34 | 9.5 | 37 | 30 | 28.5 | 37.5 | 43 | 27.5 | 32 | 28 | 43 | 35.5 | 14 | 36
2013-12-08 11:00 | 48 | 50 | 41 | 44.5 | 37 | 46 | 27 | 39 | 32 | 18.5 | 18 | 17.5 | 32 | 48 | 45 | 36 | 36 | 10.5 | 34 | 13 | -7 | 43 | 35 | 10 | 23 | 26 | 22 | 48 | 21 | 39 | 28 | 39 | 35.5 | 34 | 35 | 21 | 18 | 26 | 35.5 | 35 | 21 | 31 | 46.5 | 16 | 54 | 41 | 37.5 | 37 | 27 | 50 | 43 | 46.5 | 43 | 42 | 41 | 37.5 | 35 | 42 | 25 | 43 | 43 | 46 | 13.5 | 41 | 16 | 41.5 | 31 | 37.5 | 43 | 46 | 32 | 37.5 | 29 | 44.5 | 43 | 17.5 | 39 | 46 | 39 | 35 | 43 | 29 | 36 | 22 | 36 | 28 | 11 | 15 | 3 | 28.5 | 43 | 27 | 31 | 35 | 8.5 | 32 | 4 | -21 | 37.5 | 19 | 4 | 14 | 25 | 21 | 43 | 17 | 34 | 25 | 32 | 32 | 29 | 34.5 | 7 | 15 | 20 | 30 | 29 | 4 | 29 | 39 | 7 | 47 | 37 | 34 | 34 | 22 | 45 | 39 | 37.5 | 34 | 38 | 28 | 35.5 | 31 | 38 | 17.5 | 39 | 38 | 35 | 10 | 37.5 | 10 | 36.5 | 29 | 25 | 37.5 | 44 | 32 | 32 | 28 | 44.5 | 35.5 | 10.5 | 36
2013-12-08 12:00 | 47.5 | 48 | 42 | 46.5 | 42 | 47 | 29 | 41 | 32 | 22.5 | 24 | 19.5 | 33 | 52 | 45.5 | 36 | 36 | 12 | 34 | 16 | -6 | 44.5 | 38 | 11 | 26.5 | 25 | 25 | 47 | 22 | 39 | 30 | 39 | 37.5 | 35.5 | 35.5 | 24 | 20 | 28 | 35.5 | 36 | 23 | 31 | 46.5 | 17.5 | 56 | 41 | 39 | 38 | 28 | 48 | 43 | 48 | 37.5 | 42 | 43 | 39 | 40 | 42 | 26.5 | 44.5 | 44 | 49 | 14 | 48 | 20 | 42.5 | 31 | 39 | 44.5 | 50 | 37.5 | 37.5 | 29 | 43 | 44.5 | 17.5 | 39 | 45.5 | 37.5 | 35 | 39 | 30 | 36 | 22 | 38 | 30 | 11.5 | 19 | 3 | 28.5 | 44.5 | 25 | 32 | 35 | 10.5 | 34 | 6.5 | -22 | 37.5 | 20 | 5 | 14 | 24 | 22 | 42 | 18 | 35.5 | 25 | 33 | 30 | 28.5 | 35 | 5 | 17 | 20 | 35.5 | 28 | 5 | 30 | 39 | 7 | 47 | 38 | 35.5 | 36 | 23 | 46 | 41 | 37.5 | 34 | 37 | 26 | 37.5 | 33 | 38 | 19.5 | 39 | 37 | 38 | 10.5 | 34 | 13 | 36.5 | 30 | 25 | 37.5 | 44 | 34 | 32 | 29 | 43 | 35.5 | 8.5 | 35
2013-12-08 13:00 | 47 | 48 | 43 | 46.5 | 44 | 48 | 32 | 43 | 33 | 26 | 23 | 21 | 34 | 52 | 45.5 | 35 | 36 | 14 | 34 | 19 | -4 | 46.5 | 37 | 20 | 25 | 31 | 29 | 49 | 24 | 39 | 30 | 39 | 44.5 | 35 | 35.5 | 24 | 24 | 30 | 37.5 | 38 | 25 | 31 | 50 | 19.5 | 60 | 42 | 39 | 40 | 29 | 42 | 43 | 48 | 43 | 42 | 43 | 39 | 41 | 44 | 26.5 | 44.5 | 43 | 51 | 13 | 48 | 22.5 | 44 | 31 | 43 | 44.5 | 50 | 41 | 37.5 | 29 | 44.5 | 44.5 | 16 | 40 | 45 | 37.5 | 35 | 37.5 | 30 | 37 | 23 | 40 | 29 | 13.5 | 19 | 3 | 29 | 43 | 23 | 32 | 35 | 10.5 | 34 | 9.5 | -20 | 37.5 | 19 | 11 | 14 | 29 | 23 | 42 | 18 | 35.5 | 25 | 33 | 32 | 28 | 35.5 | 6 | 19 | 23 | 32 | 27 | 6 | 30 | 39 | 8.5 | 49 | 37 | 35.5 | 36 | 24 | 42 | 41 | 37.5 | 35.5 | 37 | 27 | 37.5 | 34 | 38 | 17.5 | 39 | 38 | 39 | 11 | 34 | 13.5 | 37 | 30 | 21 | 39 | 44 | 34 | 32 | 28 | 43 | 37.5 | 8.5 | 35
2013-12-08 14:00 | 47 | 50 | 37 | 46.5 | 44 | 48 | 31 | 43 | 35 | 24 | 24 | 25 | 34 | 50 | 46 | 36 | 37 | 14 | 35.5 | 22 | -4 | 44.5 | 39 | 23 | 25 | 31 | 28 | 49 | 24 | 41 | 30 | 39 | 46.5 | 37 | 37.5 | 24 | 25 | 31 | 37 | 38 | 26 | 32 | 49.5 | 21 | 60 | 42 | 41 | 41 | 32 | 46 | 43 | 48 | 39 | 42 | 44 | 43 | 42 | 44 | 26.5 | 46.5 | 45 | 46 | 14 | 44.5 | 20 | 43.5 | 32 | 43 | 44.5 | 49 | 43 | 37.5 | 29 | 46.5 | 44.5 | 16 | 40 | 43.5 | 35.5 | 34 | 37.5 | 29 | 37 | 22 | 40 | 30 | 11.5 | 20 | 5 | 28.5 | 43 | 23 | 32 | 36 | 10.5 | 32 | 14 | -22 | 37.5 | 19 | 11 | 14 | 28 | 23 | 41 | 18 | 34 | 26 | 33 | 34 | 28 | 34 | 6 | 20 | 22 | 30.5 | 28 | 5 | 31 | 36.5 | 8.5 | 50 | 37 | 35.5 | 37 | 27 | 43 | 39 | 39 | 37.5 | 36 | 26 | 37.5 | 34 | 38 | 17.5 | 37.5 | 39 | 39 | 9.5 | 39 | 11 | 36.5 | 30 | 23 | 39 | 42 | 32 | 32 | 28 | 43 | 37.5 | 8.5 | 35
2013-12-08 15:00 | 47 | 50 | 42 | 46.5 | 45 | 49 | 31 | 43 | 36 | 22 | 25 | 25 | 34 | 50 | 44.5 | 36 | 37 | 14 | 35.5 | 22.5 | -4 | 44.5 | 38 | 20 | 25 | 30 | 28 | 49 | 24 | 44.5 | 30 | 40 | 46.5 | 34.5 | 37.5 | 24 | 25 | 32 | 38.5 | 40 | 24 | 33 | 48 | 23 | 64 | 41 | 43 | 41 | 31 | 47 | 43 | 46.5 | 41 | 42 | 44 | 43 | 43 | 44 | 26.5 | 44.5 | 43 | 46 | 14.5 | 43 | 19 | 43 | 31 | 43 | 44 | 49 | 43 | 37.5 | 29 | 44.5 | 44.5 | 16 | 40 | 42 | 35.5 | 35 | 37.5 | 28 | 37 | 22 | 40 | 28 | 10.5 | 21 | 7 | 28.5 | 41 | 23.5 | 32 | 36 | 10.5 | 30 | 14.5 | -21 | 37.5 | 19 | 11 | 14 | 28 | 23 | 42 | 18 | 35.5 | 27 | 33 | 34 | 27.5 | 34 | 8 | 20 | 20 | 31 | 27 | 5 | 32 | 34 | 8.5 | 50 | 36 | 37.5 | 37 | 27 | 43 | 41 | 41 | 35.5 | 36 | 27 | 37.5 | 34 | 39 | 19.5 | 37.5 | 37 | 40 | 12 | 39 | 11 | 36.5 | 29 | 23 | 39 | 41 | 34 | 32 | 29 | 41 | 39 | 8.5 | 35
2013-12-08 16:00 | 47 | 48 | 40 | 46.5 | 43 | 47 | 31 | 43 | 36 | 20 | 26 | 23 | 32 | 50 | 42.5 | 34 | 37 | 14 | 35.5 | 23.5 | -6 | 43 | 37 | 15 | 23 | 30 | 29 | 47 | 24 | 41 | 30 | 39 | 43 | 34.5 | 37.5 | 24 | 24 | 29 | 37.5 | 39 | 24 | 33 | 46.5 | 23 | 57 | 39 | 43 | 41 | 29 | 47 | 43 | 46.5 | 41 | 41 | 40 | 43 | 43 | 43 | 26.5 | 44.5 | 42.5 | 46 | 13.5 | 44.5 | 19.5 | 42 | 30 | 43 | 43 | 48 | 41 | 37.5 | 30 | 44.5 | 44.5 | 14 | 39 | 41 | 37.5 | 35 | 37.5 | 29 | 39 | 22 | 40 | 27 | 11.5 | 23 | 3 | 27 | 41 | 26 | 31 | 35 | 10.5 | 30 | 16.5 | -22 | 37.5 | 21 | 12 | 14 | 28 | 25 | 40 | 18 | 37.5 | 28 | 33 | 34 | 23.5 | 34 | 7 | 20 | 18 | 30 | 27 | 5 | 32 | 34 | 8.5 | 49 | 36 | 37.5 | 37 | 27 | 44 | 43 | 43 | 34 | 37 | 27 | 37.5 | 36 | 39 | 19.5 | 39 | 38 | 40 | 10.5 | 35.5 | 12 | 37 | 28 | 23 | 39 | 42 | 32 | 32 | 29 | 41 | 37.5 | 8.5 | 35
2013-12-08 17:00 | 46 | 48 | 39 | 46.5 | 41 | 46 | 30 | 41 | 33 | 18 | 21 | 23 | 30.5 | 48 | 41 | 33 | 37 | 12 | 32 | 24 | -7 | 39 | 36 | 11 | 17.5 | 30 | 31 | 43 | 23 | 41 | 31 | 39 | 39 | 34 | 37.5 | 23 | 22 | 29 | 34.5 | 36 | 21 | 33 | 44.5 | 17.5 | 53 | 36 | 41 | 40 | 29 | 45 | 43 | 46.5 | 43 | 40 | 32 | 41 | 42 | 42 | 26.5 | 43 | 43 | 46 | 14 | 39 | 17 | 41.5 | 30 | 34 | 43 | 47 | 34 | 37.5 | 30 | 41 | 43 | 12 | 38 | 40.5 | 37.5 | 36 | 37.5 | 29 | 38 | 24 | 38.5 | 25 | 11 | 19.5 | 8.5 | 26.5 | 41 | 29 | 31 | 35 | 8.5 | 30 | 19 | -21 | 35.5 | 22 | 11 | 12 | 28 | 23 | 41 | 18 | 37.5 | 30 | 34 | 32 | 25 | 34 | 8 | 17 | 19 | 28.5 | 26 | 4 | 32 | 34 | 8.5 | 49 | 35 | 37.5 | 37 | 27 | 42 | 41 | 43 | 34 | 38 | 25 | 37.5 | 36 | 39 | 19.5 | 39 | 34.5 | 41 | 11 | 35.5 | 11 | 34 | 29 | 26.5 | 39 | 43 | 34 | 32 | 29 | 39 | 39 | 3 | 35
2013-12-08 18:00 | 45.5 | 48 | 36 | 46.5 | 39 | 41 | 30 | 39 | 32 | 16 | 21 | 19.5 | 29.5 | 46.5 | 40.5 | 33 | 37 | 10.5 | 34 | 23.5 | -10 | 35.5 | 36 | 9 | 14 | 29 | 33 | 42 | 21 | 41 | 32 | 39 | 35.5 | 34 | 35.5 | 23 | 25 | 29 | 35.5 | 35 | 23 | 32 | 44.5 | 17.5 | 48 | 35 | 41 | 40 | 28 | 44 | 43 | 46.5 | 41 | 40 | 33 | 39 | 41 | 39 | 26.5 | 43 | 42 | 45 | 15 | 39 | 12 | 40.5 | 29 | 30 | 43 | 48 | 32.5 | 35.5 | 30 | 37.5 | 39 | 8.5 | 38 | 40.5 | 37.5 | 34 | 37.5 | 28 | 37 | 23 | 36.5 | 24 | 9.5 | 18 | 8.5 | 25.5 | 41 | 27 | 31 | 35 | 7 | 32 | 18 | -22 | 34 | 27 | 8.5 | 10.5 | 28 | 23 | 39 | 18 | 37.5 | 31 | 35 | 30 | 26.5 | 34 | 9 | 21 | 20 | 30 | 28 | 6 | 31 | 30 | 8.5 | 45 | 34 | 37.5 | 38 | 26 | 41 | 41 | 43 | 34 | 38 | 27 | 37.5 | 36 | 37 | 19.5 | 39 | 34.5 | 41 | 11.5 | 35.5 | 5 | 32 | 27 | 25 | 39 | 41 | 32.5 | 32 | 29 | 37.5 | 35.5 | 3 | 35
2013-12-08 19:00 | 45 | 48 | 35 | 44.5 | 35 | 37 | 28 | 41 | 31 | 14 | 20 | 17.5 | 29 | 44.5 | 40.5 | 32 | 37 | 10.5 | 32 | 22.5 | -10 | 35.5 | 35 | 9 | 16 | 29 | 36 | 45 | 21 | 39 | 32 | 39 | 32 | 33 | 35.5 | 24 | 30 | 30 | 30 | 33 | 18 | 29 | 43 | 16 | 48 | 32 | 43 | 41 | 28 | 44 | 43 | 46.5 | 39 | 40 | 33 | 37.5 | 40 | 39 | 25 | 43 | 41 | 44 | 16 | 41 | 11.5 | 40 | 28 | 26.5 | 43 | 45 | 31 | 35.5 | 30 | 37.5 | 35.5 | 7 | 38 | 41 | 37.5 | 33 | 37.5 | 27 | 33 | 24 | 38.5 | 25 | 6.5 | 17 | 8.5 | 25 | 39 | 26 | 31 | 36 | 7 | 30 | 18 | -24 | 34 | 26 | 8 | 12 | 27 | 26 | 43 | 18 | 37.5 | 31 | 35 | 30 | 26.5 | 34 | 11 | 25 | 19 | 24.5 | 29 | 4 | 29 | 30 | 10.5 | 46 | 32 | 35.5 | 37 | 26 | 41 | 41 | 43 | 34 | 39 | 27 | 37.5 | 35.5 | 37 | 17.5 | 37.5 | 35 | 41 | 10.5 | 35.5 | 5 | 31 | 27 | 25 | 39 | 42 | 31 | 30 | 28 | 37.5 | 35.5 | 1.5 | 35
2013-12-08 20:00 | 45 | 48 | 34 | 44.5 | 34 | 38 | 28 | 39 | 30 | 12.5 | 20 | 16 | 28 | 44.5 | 40 | 31 | 37 | 12 | 32 | 22 | -11 | 34 | 31 | 8 | 16 | 26 | 32 | 46 | 21 | 43 | 32 | 39 | 32 | 32.5 | 35.5 | 22 | 31 | 27 | 32.5 | 32 | 21 | 29 | 41.5 | 14 | 46 | 30 | 46.5 | 41 | 27 | 42 | 41 | 44.5 | 39 | 41 | 31 | 37.5 | 39.5 | 37 | 25 | 43 | 37.5 | 44 | 16.5 | 39 | 11.5 | 38.5 | 28 | 26.5 | 44.5 | 44 | 30.5 | 35.5 | 30 | 35.5 | 34 | 7 | 38 | 41 | 37.5 | 33 | 39 | 27 | 34 | 23 | 36.5 | 25 | 7.5 | 17 | 7 | 24.5 | 39 | 26 | 30 | 35 | 8.5 | 30 | 20 | -22 | 32 | 20 | 5.5 | 12 | 25 | 29 | 41 | 18 | 39 | 30 | 35 | 30 | 26 | 34 | 11 | 25 | 20 | 27 | 28 | 7 | 29 | 30 | 10.5 | 45 | 30 | 35.5 | 37 | 25 | 38 | 39 | 41 | 34 | 40 | 26 | 37.5 | 35.5 | 36 | 17.5 | 37.5 | 35 | 41 | 11.5 | 34 | 5 | 30.5 | 27 | 23 | 39 | 41 | 30.5 | 30 | 28 | 35.5 | 34 | 1.5 | 35
2013-12-08 21:00 | 45 | 48 | 36 | 44.5 | 33 | 38 | 27 | 41 | 30 | 11.5 | 18 | 16 | 27.5 | 43 | 30 | 32 | 37 | 12 | 30 | 23.5 | -10 | 34 | 31 | 8 | 16 | 23 | 38 | 47 | 19 | 43 | 31 | 39 | 34 | 32.5 | 35.5 | 23 | 32 | 29 | 34 | 30 | 21 | 29 | 40.5 | 12 | 45 | 27 | 44.5 | 42 | 27 | 43 | 41 | 44.5 | 39 | 41 | 35 | 37.5 | 39 | 36 | 25 | 43 | 38 | 44 | 17 | 43 | 11.5 | 37 | 27 | 26.5 | 46.5 | 44.5 | 29.5 | 34 | 29 | 37.5 | 34 | 7 | 38 | 41.5 | 37.5 | 34 | 39 | 27 | 34 | 24 | 36.5 | 24 | 7.5 | 16 | 3 | 23.5 | 39 | 18.5 | 30 | 35 | 10.5 | 30 | 20 | -23 | 34 | 21 | 3.5 | 12.5 | 21 | 28 | 43 | 16 | 39 | 29 | 35 | 30 | 25.5 | 34 | 12 | 28 | 19 | 27.5 | 28 | 9 | 29 | 29.5 | 10.5 | 44 | 27 | 37.5 | 39 | 25 | 39 | 39 | 39 | 34 | 40 | 27 | 35.5 | 35 | 35 | 17.5 | 37.5 | 35 | 41 | 12 | 30 | 5.5 | 31 | 26 | 25 | 37.5 | 43 | 29.5 | 30 | 27 | 37.5 | 32 | 1.5 | 35
2013-12-08 22:00 | 45 | 48 | 35.5 | 44.5 | 33 | 37 | 25 | 39 | 29 | 10 | 17 | 16 | 26 | 43 | 20 | 31 | 36 | 12 | 30 | 24.5 | -11 | 34 | 30 | 4 | 16 | 22 | 38 | 46 | 17 | 43 | 31 | 40 | 35.5 | 32 | 37.5 | 24 | 32 | 27 | 35.5 | 31 | 22 | 29 | 39.5 | 8.5 | 43 | 29 | 44.5 | 43 | 28 | 44 | 41 | 44.5 | 37.5 | 42 | 30 | 37.5 | 38.5 | 36 | 25 | 43 | 38 | 42 | 18 | 44.5 | 11.5 | 36 | 27 | 28.5 | 44.5 | 44 | 29 | 34 | 29 | 37.5 | 30 | 10.5 | 37 | 42 | 37.5 | 34 | 39 | 26 | 33 | 22 | 35 | 23 | 5.5 | 15 | 5 | 22.5 | 37.5 | 12 | 30 | 35 | 8.5 | 30 | 21 | -21 | 34 | 20 | 2 | 12.5 | 21 | 30 | 42 | 15 | 39 | 30 | 35 | 34 | 25 | 35.5 | 11 | 27 | 20 | 30 | 28 | 12 | 28 | 29.5 | 8.5 | 43 | 28 | 37.5 | 39 | 25 | 38 | 39 | 41 | 32 | 41 | 25 | 35.5 | 35 | 34 | 17.5 | 37.5 | 33.5 | 41 | 13 | 30 | 5.5 | 32 | 25 | 26.5 | 39 | 41 | 29 | 28.5 | 28 | 37.5 | 30 | 3 | 35
2013-12-08 23:00 | 45 | 48 | 35 | 44.5 | 32 | 38 | 25 | 39 | 28 | 9.5 | 15 | 16 | 25.5 | 43 | 10 | 29 | 35 | 14 | 30 | 26 | -11 | 35.5 | 28 | 4 | 16 | 23 | 39 | 43 | 18 | 41 | 31 | 40 | 35.5 | 32 | 37.5 | 24 | 32 | 28 | 36.5 | 31 | 23 | 30 | 38.5 | 7 | 44 | 27 | 44.5 | 43 | 26 | 44 | 39 | 44.5 | 37.5 | 42 | 27 | 37.5 | 38.5 | 36 | 23 | 43 | 38 | 41 | 18 | 44.5 | 11.5 | 35 | 26 | 28.5 | 44.5 | 42 | 28 | 32 | 29 | 35.5 | 34 | 10.5 | 38 | 41 | 37.5 | 33 | 39 | 25 | 33 | 21 | 36.5 | 22 | 8 | 13 | 5 | 22 | 37.5 | 6 | 28 | 34 | 12 | 28.5 | 24 | -22 | 34 | 20 | 1 | 12.5 | 22 | 30 | 42 | 15 | 39 | 30 | 36 | 34 | 25 | 35.5 | 11 | 27.5 | 20 | 30 | 28 | 13 | 30 | 29.5 | 1.5 | 43 | 27 | 37.5 | 39 | 24 | 38 | 39 | 41 | 32 | 41 | 24 | 35.5 | 35 | 33 | 17.5 | 37.5 | 34.5 | 40 | 13.5 | 30 | 5.5 | 30.5 | 24 | 26.5 | 39 | 39 | 28 | 26.5 | 27 | 35.5 | 32 | 7 | 36
2013-12-09 | 45 | 48 | 35 | 44.5 | 32 | 37 | 26 | 39 | 29 | 9 | 14 | 16 | 25 | 43 | 7.5 | 28 | 35 | 14 | 30 | 20 | -14 | 35.5 | 23 | 4 | 16 | 24 | 32 | 42 | 17.5 | 41 | 32 | 40 | 37.5 | 31.5 | 39 | 24 | 32.5 | 28 | 38 | 31 | 24 | 28 | 38.5 | 7 | 43 | 27 | 44.5 | 43 | 25 | 38 | 39 | 44.5 | 37.5 | 52 | 30 | 39 | 38.5 | 32 | 23 | 43 | 38 | 40 | 19 | 43 | 11.5 | 34.5 | 26 | 30 | 44.5 | 42 | 27.5 | 32 | 30 | 37.5 | 30 | 8.5 | 38 | 41 | 37.5 | 33 | 39 | 25 | 33 | 23 | 36.5 | 21 | 8 | 12 | 7 | 21 | 39 | -1.5 | 27 | 35 | 10.5 | 29 | 13.5 | -29 | 32 | 18 | 3.5 | 12 | 24 | 29 | 42 | 14 | 37.5 | 30 | 37 | 34 | 24.5 | 35.5 | 12 | 27 | 20 | 30.5 | 29 | 14 | 28 | 30 | 1.5 | 43 | 26 | 37.5 | 40 | 25 | 35 | 37.5 | 39 | 32 | 46 | 25 | 37.5 | 34.5 | 31 | 17.5 | 37.5 | 35 | 39 | 14.5 | 30 | 6 | 29.5 | 25 | 28.5 | 39 | 39 | 27.5 | 26.5 | 27 | 34 | 30 | 5 | 35
2013-12-09 01:00 | 45 | 48 | 36 | 44.5 | 28 | 35 | 25 | 39 | 29 | 8 | 18 | 14 | 25 | 43 | 5.5 | 27 | 31 | 16 | 30 | 14 | -14 | 32 | 23 | 3 | 16 | 32 | 31 | 40 | 17.5 | 39 | 31 | 40 | 34 | 31.5 | 39 | 24 | 33 | 28 | 39 | 31 | 25 | 28 | 38 | 7 | 41 | 27 | 43 | 42 | 23 | 41 | 37.5 | 39 | 37.5 | 52 | 30 | 37.5 | 38.5 | 31 | 23 | 43 | 33 | 39 | 20.5 | 43 | 12 | 34 | 26 | 30 | 44.5 | 42 | 27 | 32 | 29 | 37.5 | 34 | 8.5 | 37 | 41 | 37.5 | 33 | 39 | 24 | 32 | 23 | 37 | 21 | 5 | 15 | 7 | 21 | 39 | -5.5 | 26 | 31 | 12 | 30 | 4.5 | -24 | 32 | 18 | 2 | 10.5 | 28 | 28.5 | 39 | 13.5 | 37.5 | 30 | 37 | 32 | 24 | 35.5 | 11 | 27 | 22 | 30.5 | 29 | 15 | 28 | 30 | 1.5 | 41 | 26 | 35.5 | 38 | 21 | 38 | 37.5 | 35.5 | 32 | 48 | 25 | 35.5 | 34.5 | 31 | 17.5 | 37.5 | 31 | 38 | 16.5 | 28.5 | 6 | 30 | 24 | 28.5 | 39 | 40 | 27 | 28.5 | 27 | 34 | 34 | 7 | 35
2013-12-09 02:00 | 45 | 48 | 37 | 44.5 | 28 | 35 | 26 | 37.5 | 27 | 7.5 | 17 | 12 | 26.5 | 43 | 3 | 30 | 29 | 16 | 30 | 8 | -14 | 30 | 22 | 3.5 | 14 | 32 | 32 | 42 | 17 | 39 | 32 | 40 | 35.5 | 31 | 39 | 24 | 33.5 | 27 | 40 | 30 | 26 | 28 | 36.5 | 8.5 | 43 | 26 | 41 | 43 | 23 | 42 | 39 | 41 | 37.5 | 51 | 31 | 35.5 | 38 | 31 | 21 | 43 | 34 | 38 | 21 | 43 | 12 | 34 | 26 | 30 | 46.5 | 42 | 26 | 32 | 29 | 37.5 | 35.5 | 8.5 | 35 | 40 | 37.5 | 33 | 39 | 25 | 31 | 24 | 35 | 21 | 6.5 | 14 | 7 | 24 | 39 | -4 | 29 | 29 | 12 | 30 | -4 | -22 | 30 | 19 | 1 | 10.5 | 27 | 29.5 | 40 | 13.5 | 37.5 | 31 | 36 | 34 | 23.5 | 35.5 | 13 | 29 | 22 | 31 | 28 | 16 | 28 | 30 | 3 | 42 | 24 | 35.5 | 39 | 22 | 38 | 37.5 | 37.5 | 30 | 49 | 26 | 35.5 | 34.5 | 30 | 17.5 | 39 | 32 | 37 | 17.5 | 28.5 | 6.5 | 27.5 | 23 | 28.5 | 37.5 | 40 | 26 | 26.5 | 26 | 32 | 34 | 1.5 | 34
2013-12-09 03:00 | 45 | 48 | 36 | 44.5 | 26 | 34 | 26 | 37.5 | 26 | 7.5 | 14 | 12 | 28.5 | 43 | 2 | 28 | 28 | 14 | 28.5 | 5.5 | -13 | 34 | 23 | 4.5 | 14 | 32 | 30 | 42 | 17 | 39 | 31 | 39 | 35.5 | 30 | 35.5 | 24 | 33.5 | 27 | 41 | 31 | 25 | 29 | 36 | 8.5 | 44 | 24 | 37.5 | 43 | 24 | 41 | 37.5 | 39 | 35.5 | 51 | 31 | 35.5 | 38 | 31 | 21 | 44.5 | 34 | 37 | 21 | 39 | 12 | 34 | 25 | 26.5 | 46.5 | 43 | 25.5 | 32 | 28 | 37.5 | 37.5 | 10.5 | 34 | 39.5 | 35.5 | 33 | 39 | 24 | 29 | 22 | 35 | 20 | 5.5 | 12 | 7 | 26.5 | 37.5 | -10.5 | 27 | 27 | 10.5 | 28.5 | -5.5 | -19 | 32 | 20 | 1 | 12 | 26 | 28 | 40 | 13.5 | 37.5 | 31 | 36 | 34 | 23 | 35.5 | 14 | 27.5 | 23 | 31 | 29 | 16 | 29 | 30 | 1.5 | 43 | 22 | 34 | 39 | 22 | 38 | 35.5 | 35.5 | 30 | 50 | 27 | 35.5 | 34.5 | 31 | 16 | 39 | 33 | 36 | 17.5 | 28.5 | 6.5 | 26.5 | 24 | 25 | 37.5 | 40 | 25.5 | 26.5 | 26 | 32 | 35.5 | 7 | 33
2013-12-09 04:00 | 45 | 46.5 | 36 | 43 | 26 | 34 | 24 | 35.5 | 24 | 7 | 8 | 12 | 28 | 43 | 1 | 25 | 29 | 16 | 28.5 | 2.5 | -14 | 35.5 | 21 | 4.5 | 14 | 34 | 30 | 42 | 17 | 39 | 32 | 39 | 35.5 | 34 | 37.5 | 24 | 34 | 27 | 42 | 30 | 27 | 29 | 35 | 7 | 42 | 25 | 35.5 | 43 | 26 | 41 | 35.5 | 39 | 35.5 | 52 | 32 | 35.5 | 38 | 30 | 21 | 46.5 | 33 | 36 | 24 | 41 | 12 | 34 | 25 | 26.5 | 44.5 | 42 | 25 | 32 | 29 | 35.5 | 37.5 | 10.5 | 34 | 40 | 35.5 | 33 | 39 | 24 | 29 | 21 | 31.5 | 19 | 4 | 5 | 7 | 26 | 37.5 | -11 | 24 | 28 | 12 | 26.5 | -7 | -24 | 32 | 19 | 1 | 12 | 27 | 29 | 39 | 13.5 | 37.5 | 30 | 36 | 34 | 21.5 | 35.5 | 14 | 28 | 20 | 31.5 | 29 | 17 | 29 | 30 | 1.5 | 41 | 24 | 34 | 39 | 23 | 38 | 35.5 | 35.5 | 30 | 50 | 27 | 34 | 34.5 | 30 | 16 | 39 | 32 | 36 | 20 | 28.5 | 7 | 26 | 23 | 26.5 | 39 | 41 | 25 | 27 | 26 | 32 | 34 | 8.5 | 33
2013-12-09 05:00 | 44 | 48 | 36 | 43 | 27 | 32 | 24 | 35.5 | 25 | 5.5 | 4 | 10.5 | 27.5 | 43 | 0 | 28 | 27 | 14 | 28.5 | 0 | -15 | 35.5 | 23 | 5 | 10.5 | 34 | 31 | 42 | 18 | 37.5 | 32 | 39 | 35.5 | 34 | 37.5 | 25 | 34 | 26 | 37 | 31 | 29 | 29 | 34.5 | 5 | 44 | 24 | 35.5 | 43 | 27 | 42 | 39 | 39 | 37.5 | 52 | 32 | 34 | 38 | 29 | 21 | 44.5 | 36 | 36 | 26 | 37.5 | 12 | 33 | 25 | 26.5 | 43 | 42 | 24 | 32 | 30 | 35.5 | 34 | 10.5 | 32 | 39 | 35.5 | 33 | 37.5 | 25 | 28 | 22 | 33.5 | 18 | 5.5 | 1 | 5 | 25.5 | 37.5 | -7 | 25 | 25 | 12 | 26.5 | -7 | -20 | 32 | 20 | 1 | 8.5 | 27 | 29 | 40 | 14 | 37.5 | 31 | 36 | 34 | 22 | 35.5 | 13 | 30 | 19 | 31.5 | 30 | 19 | 29 | 30 | -0.5 | 44 | 22 | 30 | 39 | 23 | 37 | 35.5 | 35.5 | 30 | 50 | 26 | 34 | 34 | 28 | 16 | 39 | 34 | 36 | 21.5 | 28.5 | 7 | 25 | 23 | 26.5 | 39 | 41 | 24 | 26.5 | 26 | 30 | 32 | 7 | 31
2013-12-09 06:00 | 43.5 | 48 | 34 | 44.5 | 25 | 33 | 20 | 35.5 | 24 | 4.5 | 2 | 10.5 | 26.5 | 43 | 0 | 31 | 24 | 14 | 27.5 | -1 | -14 | 35.5 | 23 | 5 | 10.5 | 35 | 30 | 41 | 18 | 37.5 | 33 | 39 | 35.5 | 34 | 37.5 | 25 | 35 | 25 | 39 | 31 | 32 | 29 | 34 | 3 | 45 | 24 | 34 | 43 | 28 | 40 | 35.5 | 37.5 | 37.5 | 52 | 33 | 34 | 38 | 31 | 21 | 44.5 | 33 | 35 | 28.5 | 35.5 | 12 | 32 | 23 | 25 | 43 | 42 | 23.5 | 32 | 30 | 35.5 | 34 | 10.5 | 32 | 38 | 35.5 | 33 | 37.5 | 24 | 29 | 18 | 31.5 | 18 | 4 | -1 | 3 | 25 | 37.5 | -8.5 | 25 | 23 | 12 | 26.5 | -9 | -22 | 32 | 20 | 0 | 8.5 | 26 | 28 | 39 | 14 | 37.5 | 31 | 36 | 34 | 22 | 35.5 | 14 | 30 | 18 | 32 | 28 | 20 | 29 | 30 | -0.5 | 44 | 24 | 30 | 40 | 24 | 37 | 34 | 34 | 30 | 51 | 25 | 34 | 34 | 31 | 16 | 39 | 32 | 35 | 23 | 28.5 | 10 | 25 | 21 | 23 | 39 | 41 | 23.5 | 26.5 | 27 | 28.5 | 32 | 8.5 | 31
2013-12-09 07:00 | 43 | 48 | 34 | 44.5 | 25 | 31 | 20 | 37.5 | 25 | 3 | -3 | 12 | 27.5 | 43 | 0 | 34 | 26 | 12 | 27 | -2 | -16 | 35.5 | 22 | -2 | 16 | 33 | 29 | 39 | 18 | 37.5 | 32 | 39 | 35.5 | 34 | 37.5 | 25 | 34 | 21 | 40 | 28 | 33 | 29 | 33.5 | 7 | 45 | 23 | 35.5 | 43 | 28 | 41 | 35.5 | 37.5 | 37.5 | 52 | 31 | 35.5 | 37 | 32 | 19.5 | 43 | 36 | 36 | 28.5 | 39 | 12 | 31 | 23 | 25 | 43 | 42 | 23 | 30 | 30 | 35.5 | 34 | 10.5 | 33 | 38 | 35.5 | 32 | 37.5 | 24 | 28 | 16 | 33.5 | 18 | -3 | -7 | 5 | 25 | 37.5 | -9 | 22 | 25 | 10.5 | 26 | -10.5 | -22 | 33 | 19 | -3.5 | 14 | 26 | 28 | 38 | 15 | 37.5 | 31 | 36 | 34 | 22.5 | 35.5 | 13 | 30 | 17 | 34 | 27 | 23 | 29 | 30 | 5 | 44 | 22 | 30 | 40 | 25 | 38 | 34 | 35.5 | 30 | 50 | 27 | 34 | 33 | 32 | 16 | 39 | 34 | 35 | 24 | 30 | 9 | 26 | 21 | 25 | 39 | 41 | 23 | 26.5 | 27 | 28.5 | 32 | 7 | 32
2013-12-09 08:00 | 44.5 | 48 | 34 | 44.5 | 24 | 33 | 20 | 37.5 | 25 | 8.5 | -3 | 12 | 28 | 43 | 0 | 26 | 27 | 12 | 26 | -3 | -14 | 35.5 | 23 | 0 | 16 | 27 | 32 | 41 | 19 | 37.5 | 31 | 39 | 35.5 | 34 | 37.5 | 25 | 36 | 25 | 37.5 | 28 | 36 | 30 | 34 | 8.5 | 43 | 24 | 35.5 | 42 | 32 | 42 | 34 | 37.5 | 37.5 | 51 | 32 | 34 | 39 | 32 | 21 | 43 | 38 | 36 | 29 | 43 | 12.5 | 31.5 | 23 | 25 | 43 | 42 | 23 | 34 | 30 | 34 | 35.5 | 12 | 34 | 38.5 | 35.5 | 33 | 37.5 | 23 | 29 | 15 | 33.5 | 18 | -1 | -7 | 7 | 25.5 | 39 | -8 | 23 | 27 | 10.5 | 26 | -10 | -25 | 34 | 20 | -4 | 14 | 23 | 30 | 40 | 15 | 37.5 | 30 | 36 | 35.5 | 23 | 35.5 | 13 | 29 | 14 | 32 | 27 | 26 | 30 | 30 | 7 | 42 | 23 | 30 | 40 | 30 | 38 | 34 | 35.5 | 30 | 50 | 31 | 34 | 33 | 32 | 16 | 39 | 35 | 35 | 25 | 30 | 9.5 | 25.5 | 22 | 25 | 39 | 41 | 23 | 26.5 | 27 | 28.5 | 34 | 8.5 | 34
2013-12-09 09:00 | 46.5 | 48 | 36 | 44.5 | 27 | 35 | 21 | 38 | 26 | 13.5 | -1 | 16 | 30 | 43 | 1 | 28 | 30 | 14 | 26.5 | 0 | -9 | 35.5 | 24 | 2 | 12 | 33 | 36 | 43 | 20 | 37.5 | 31 | 40.5 | 37.5 | 34 | 37.5 | 25 | 35 | 25 | 37.5 | 27 | 36 | 31 | 35.5 | 10.5 | 46 | 25 | 39 | 41 | 33 | 42 | 35.5 | 39 | 37.5 | 50 | 32 | 35.5 | 40 | 33 | 21 | 43 | 40 | 36 | 31 | 43 | 13 | 31.5 | 24 | 28.5 | 44.5 | 44 | 25 | 34 | 30 | 37.5 | 35.5 | 12 | 36 | 40 | 37.5 | 34 | 37.5 | 26 | 30 | 17 | 34.5 | 18 | 6.5 | -4 | 3 | 26.5 | 39 | -7.5 | 25 | 29 | 12 | 26.5 | -8.5 | -26 | 34 | 20 | -3 | 10.5 | 25 | 32 | 41 | 15 | 37.5 | 30 | 37.5 | 37.5 | 25 | 37.5 | 13 | 28 | 13 | 32 | 25 | 26 | 31 | 31 | 7 | 45 | 25 | 30 | 38 | 31 | 38 | 34 | 35.5 | 32 | 49 | 31 | 34 | 32 | 33 | 16 | 39 | 37 | 36 | 27 | 30 | 8.5 | 25.5 | 22 | 28.5 | 39 | 42 | 25 | 26.5 | 28 | 28.5 | 34 | 8.5 | 35
2013-12-09 10:00 | 48 | 50 | 37 | 46.5 | 28 | 34 | 24 | 39.5 | 30 | 19 | 4 | 16 | 30 | 44.5 | 2.5 | 29 | 33 | 14 | 28.5 | 2.5 | -3 | 39 | 28 | 6.5 | 16 | 34 | 33 | 43 | 21 | 39 | 32 | 42 | 39 | 34 | 37.5 | 25 | 34 | 27 | 37.5 | 31 | 39 | 31 | 37.5 | 14 | 52 | 32 | 44.5 | 39 | 36 | 43 | 37.5 | 43 | 37.5 | 50 | 33 | 37.5 | 43 | 36 | 21 | 44.5 | 42 | 36 | 34 | 44.5 | 15 | 32 | 24 | 32 | 44.5 | 45 | 28.5 | 37.5 | 30 | 39 | 39 | 14 | 37 | 43 | 39 | 35 | 39 | 26 | 30 | 17 | 37 | 17 | 15 | 1 | 7 | 26.5 | 37.5 | -4.5 | 26 | 30 | 12 | 28.5 | -6 | -17 | 34 | 21 | -4 | 16 | 24 | 31 | 43 | 17 | 39 | 30 | 39 | 37.5 | 25.5 | 37.5 | 16 | 29 | 12 | 32 | 29 | 27 | 31 | 32 | 8.5 | 45 | 32 | 26.5 | 37 | 31 | 39 | 35.5 | 35.5 | 32 | 49 | 31 | 35.5 | 31 | 35 | 16 | 41 | 36 | 36 | 28.5 | 30 | 9 | 27 | 22 | 30 | 39 | 43 | 28.5 | 28.5 | 29 | 28.5 | 35.5 | 8.5 | 36
2013-12-09 11:00 | 48.5 | 50 | 39 | 48 | 32 | 37 | 28 | 41 | 32 | 22.5 | 10 | 17.5 | 33 | 44.5 | 4 | 32 | 37 | 17.5 | 30 | 5 | 1 | 41 | 31 | 12 | 16 | 37 | 35 | 44 | 22 | 41 | 33 | 42 | 41 | 34 | 37.5 | 24 | 34 | 28 | 41 | 35 | 42 | 31 | 40 | 16 | 56 | 32 | 46.5 | 40 | 38 | 45 | 39 | 43 | 39 | 50 | 34 | 43 | 46 | 39 | 21 | 46.5 | 42 | 37 | 36 | 46.5 | 19 | 32.5 | 24 | 35.5 | 44.5 | 46 | 28.5 | 39 | 30 | 39 | 39 | 14 | 38 | 42.5 | 39 | 35 | 39 | 28 | 32 | 17 | 38.5 | 21 | 12.5 | 6 | 7 | 27 | 39 | -1 | 28 | 30 | 14 | 26.5 | -2 | -10 | 34 | 24 | -1 | 16 | 25 | 31 | 43 | 18 | 39 | 31 | 39 | 39 | 25.5 | 37.5 | 18 | 30 | 12 | 34 | 30 | 26 | 31 | 33.5 | 10.5 | 46 | 29 | 25 | 37 | 31 | 40 | 37.5 | 35.5 | 32 | 49 | 32 | 35.5 | 30 | 36 | 14 | 39 | 36 | 36 | 29 | 30 | 13.5 | 27 | 23 | 32 | 39 | 43 | 28.5 | 28.5 | 29 | 30 | 35.5 | 10.5 | 37
2013-12-09 12:00 | 49.5 | 52 | 40 | 48 | 38 | 39 | 30 | 42 | 35 | 26.5 | 15 | 19.5 | 35.5 | 44.5 | 5.5 | 34 | 40 | 19.5 | 30 | 7 | 7 | 43 | 34 | 17 | 17.5 | 42 | 40 | 44.5 | 24 | 39 | 33 | 42 | 43 | 35.5 | 39 | 23 | 35 | 29 | 41 | 38 | 42 | 31 | 42.5 | 19.5 | 58 | 36 | 46.5 | 40 | 39 | 47 | 43 | 44.5 | 39 | 48 | 35 | 44.5 | 48 | 43 | 21 | 46.5 | 42 | 38 | 37.5 | 48 | 20 | 33.5 | 25 | 43 | 44.5 | 49 | 34 | 40 | 30 | 41 | 39 | 16 | 38 | 42.5 | 41 | 34 | 39 | 30 | 33 | 18 | 39.5 | 21 | 11.5 | 10 | 7 | 26.5 | 39 | -0.5 | 28 | 28 | 14 | 26.5 | -1 | -7 | 35.5 | 25 | 2 | 17.5 | 26 | 33 | 44.5 | 19 | 39 | 31 | 39 | 39 | 26 | 37.5 | 21 | 29 | 12 | 32 | 29 | 24 | 31 | 34.5 | 12 | 47 | 30 | 25 | 39 | 31 | 41 | 37.5 | 35.5 | 34 | 47 | 33 | 35.5 | 32 | 36 | 16 | 39 | 37 | 36 | 28.5 | 30 | 15 | 27.5 | 23 | 30 | 39 | 44 | 32 | 29 | 29 | 30 | 34 | 10.5 | 37
2013-12-09 13:00 | 50 | 52 | 41 | 48 | 37 | 43 | 31 | 43 | 37 | 30 | 17 | 19.5 | 36 | 44.5 | 7.5 | 36 | 42 | 19.5 | 32 | 9 | 11 | 43 | 38 | 21 | 21 | 44 | 42 | 44.5 | 24 | 41 | 34 | 43 | 41 | 35.5 | 37.5 | 22 | 35 | 31 | 43.5 | 42 | 41 | 31 | 44.5 | 23 | 59 | 40 | 46.5 | 42 | 40 | 48 | 43 | 44.5 | 39 | 47 | 37 | 46.5 | 49 | 44 | 23 | 48 | 43 | 40 | 39 | 48 | 21 | 34 | 25 | 43 | 44.5 | 52 | 41 | 41 | 30 | 41 | 39 | 16 | 39 | 43 | 42 | 36 | 39 | 29 | 34 | 18 | 41 | 20 | 13 | 12 | 7 | 26.5 | 39 | 0.5 | 29 | 29 | 16 | 28.5 | 1 | -5 | 37.5 | 26 | 3 | 19.5 | 27 | 33 | 44.5 | 21 | 39 | 32 | 38 | 39 | 26 | 37.5 | 20 | 30 | 13 | 32.5 | 29 | 21 | 31 | 35.5 | 12 | 40 | 30 | 26.5 | 40 | 31 | 41 | 35.5 | 37.5 | 34 | 46 | 33 | 37.5 | 34 | 34 | 14 | 39 | 37 | 36 | 28.5 | 30 | 16 | 28 | 23 | 30 | 39 | 45 | 32 | 30 | 29 | 30 | 34 | 12 | 37
2013-12-09 14:00 | 49.5 | 53.5 | 40 | 50 | 41 | 45 | 32 | 44.5 | 37 | 29.5 | 20 | 21 | 36 | 44.5 | 9 | 37 | 44 | 19.5 | 34 | 11 | 13 | 43 | 45 | 22 | 23 | 45 | 44 | 46 | 24 | 41 | 35 | 43 | 43 | 35.5 | 39 | 22 | 35 | 32 | 43 | 42 | 40 | 33 | 44.5 | 25 | 61 | 41 | 46.5 | 43 | 40 | 49 | 43 | 44.5 | 39 | 46 | 36 | 44.5 | 52 | 46 | 23 | 48 | 43 | 38 | 39.5 | 46.5 | 21 | 34 | 26 | 44.5 | 46.5 | 49 | 41 | 41 | 31 | 43 | 39 | 17.5 | 39 | 42.5 | 43 | 36 | 37.5 | 30 | 35 | 17 | 41 | 19 | 12.5 | 12 | 7 | 26 | 39 | 3 | 30 | 29 | 16 | 28.5 | 4 | -9 | 37.5 | 26 | 3 | 21 | 24 | 32 | 45 | 23 | 39 | 32 | 39 | 39 | 26.5 | 37.5 | 19 | 30 | 14 | 30 | 29 | 20 | 32 | 36 | 8.5 | 51 | 30 | 25 | 39 | 31 | 40 | 35.5 | 35.5 | 34 | 45 | 33 | 41 | 34 | 36 | 17.5 | 39 | 35 | 37 | 28 | 34 | 18 | 27.5 | 24 | 32 | 39 | 44 | 32 | 30 | 28 | 32 | 34 | 14 | 38
2013-12-09 15:00 | 48.5 | 53.5 | 40 | 46.5 | 41 | 44 | 33 | 44.5 | 39 | 29 | 21 | 21 | 35.5 | 44.5 | 7 | 37 | 45 | 19.5 | 34 | 9.5 | 13 | 43 | 46 | 24 | 25 | 43 | 45 | 46 | 26 | 41 | 35 | 43 | 43 | 35.5 | 39 | 22 | 35 | 32 | 46 | 43 | 39 | 34 | 44 | 25 | 60 | 43 | 46.5 | 40 | 39 | 50 | 43 | 44.5 | 37.5 | 45 | 37 | 44.5 | 52.5 | 46 | 23 | 46.5 | 42 | 37 | 39 | 44.5 | 22 | 34 | 26 | 44.5 | 46.5 | 49 | 41 | 41 | 31 | 43 | 39 | 19.5 | 40 | 42.5 | 41 | 36 | 41 | 28 | 35 | 12 | 41 | 17 | 14 | 13 | 8.5 | 26 | 39 | 0.5 | 30 | 31 | 14 | 28.5 | 2 | -8 | 35.5 | 26 | 3 | 17.5 | 25 | 32 | 45 | 24 | 39 | 33 | 39 | 39 | 28.5 | 37.5 | 20 | 30 | 14 | 31 | 27 | 23 | 33 | 37 | 8.5 | 51 | 31 | 26.5 | 37 | 31 | 40 | 35.5 | 35.5 | 34 | 45 | 34 | 43 | 35 | 36 | 16 | 39 | 37 | 36 | 28 | 37.5 | 18 | 27.5 | 24 | 32 | 39 | 44 | 32 | 30 | 28 | 32 | 34 | 14 | 38
2013-12-09 16:00 | 48 | 53.5 | 38 | 44.5 | 40 | 44 | 31 | 44.5 | 38 | 28 | 21 | 21 | 33.5 | 44.5 | 5 | 34 | 44 | 19.5 | 32 | 8 | 5 | 43 | 51 | 18 | 23 | 40 | 42 | 46 | 26 | 41 | 34 | 43 | 41 | 33.5 | 39 | 22 | 31 | 31 | 46.5 | 42 | 38 | 34 | 43 | 25 | 55 | 42 | 43 | 39 | 38 | 48 | 41 | 44.5 | 37.5 | 45 | 36 | 44.5 | 52 | 43 | 21 | 46.5 | 42 | 36 | 37 | 46.5 | 21 | 34 | 26 | 43 | 43 | 49 | 41 | 35.5 | 31 | 43 | 39 | 17.5 | 40 | 43 | 41 | 36 | 43 | 28 | 35 | 13 | 41 | 17 | 17 | 14 | 10.5 | 25.5 | 39 | -0.5 | 29 | 34 | 14 | 30 | 1 | -12 | 37.5 | 23 | 7 | 16 | 24 | 31 | 46 | 24 | 39 | 33 | 38 | 39 | 28.5 | 37.5 | 21 | 28 | 13 | 30 | 27 | 21 | 33 | 37.5 | 10.5 | 51 | 32 | 26.5 | 37 | 31 | 39 | 37.5 | 35.5 | 35.5 | 45 | 34 | 43 | 36 | 36 | 16 | 37.5 | 36 | 36 | 27 | 35.5 | 16 | 28 | 24 | 34 | 39 | 44 | 32 | 28.5 | 28 | 32 | 32 | 12 | 38
2013-12-09 17:00 | 47 | 57 | 36 | 43 | 41 | 41 | 28 | 44 | 36 | 24 | 15 | 21 | 32.5 | 44.5 | 3 | 28 | 39 | 16 | 32 | 7 | 5 | 43 | 53 | 9 | 19.5 | 39 | 40 | 47 | 26 | 41 | 34 | 43 | 39 | 33.5 | 37.5 | 22 | 27 | 29 | 48 | 39 | 35 | 34 | 41 | 23 | 50 | 34 | 37.5 | 39 | 37 | 47 | 39 | 43 | 37.5 | 44 | 31 | 44.5 | 48 | 41 | 21 | 44.5 | 43 | 36 | 35.5 | 44.5 | 18 | 33 | 26 | 41 | 44.5 | 48 | 35.5 | 34 | 31 | 43 | 39 | 16 | 39 | 43 | 39 | 34 | 43 | 30 | 35 | 16 | 42 | 21 | 16.5 | 10 | 10.5 | 25 | 39 | -1 | 26 | 33 | 12 | 28.5 | 1 | -10 | 37.5 | 21 | -3 | 14 | 23 | 32 | 46 | 24 | 39 | 32 | 38 | 37.5 | 29 | 35.5 | 20 | 24 | 12 | 32 | 29 | 22 | 33 | 35.5 | 12 | 49 | 32 | 25 | 37 | 31 | 41 | 37.5 | 37.5 | 35.5 | 43 | 31 | 43 | 35 | 36 | 17.5 | 37.5 | 36 | 35 | 26.5 | 37.5 | 13.5 | 27 | 24 | 34 | 43 | 45 | 30 | 28.5 | 28 | 30 | 32 | 12 | 38
2013-12-09 18:00 | 45.5 | 57 | 35 | 43 | 39 | 40 | 24 | 44.5 | 34 | 20 | 7 | 21 | 31 | 44.5 | 2.5 | 27 | 37 | 16 | 32 | 8 | 3 | 41 | 51 | 9 | 19.5 | 37 | 38 | 46.5 | 27 | 41 | 33 | 41 | 37.5 | 33.5 | 37.5 | 22 | 25 | 28 | 43 | 34 | 36 | 34 | 39 | 21 | 50 | 31 | 34 | 39 | 36 | 47 | 39 | 39 | 39 | 43 | 30 | 46.5 | 42 | 41 | 19.5 | 46.5 | 42 | 35 | 32.5 | 44.5 | 16 | 32 | 25 | 35.5 | 43 | 47 | 30 | 34 | 30 | 43 | 39 | 16 | 39 | 43 | 39 | 34 | 43 | 30 | 34 | 16 | 43 | 24 | 15.5 | 4 | 8.5 | 24.5 | 39 | -2.5 | 26 | 32 | 12 | 28.5 | 1.5 | -4 | 37.5 | 21 | -3 | 14 | 22 | 31 | 46.5 | 25 | 39 | 32 | 37 | 35.5 | 27 | 35.5 | 20 | 21 | 12 | 30 | 30 | 22 | 33 | 37.5 | 16 | 49 | 31 | 26.5 | 37 | 31 | 41 | 37.5 | 35.5 | 35.5 | 43 | 28 | 37.5 | 36 | 35 | 17.5 | 39 | 37 | 35 | 25.5 | 37.5 | 12 | 26.5 | 23 | 32 | 41 | 46 | 30 | 28.5 | 28 | 30 | 32 | 10.5 | 38
2013-12-09 19:00 | 44 | 57 | 37 | 43 | 40 | 38 | 23 | 44.5 | 34 | 16 | 11 | 21 | 30.5 | 44.5 | 2 | 24 | 35 | 16 | 30 | 9 | -1 | 39 | 50 | 2 | 17.5 | 36 | 39 | 48 | 27 | 43 | 31 | 41 | 35.5 | 33.5 | 39 | 23 | 26 | 27 | 37 | 31 | 35 | 34 | 39 | 20.5 | 47 | 30 | 34 | 39 | 37 | 46 | 39 | 39 | 39 | 43 | 29 | 48 | 40.5 | 41 | 19.5 | 44.5 | 41 | 35 | 27 | 46.5 | 15 | 31 | 25 | 28.5 | 43 | 47 | 28.5 | 35.5 | 30 | 41 | 39 | 16 | 39 | 44 | 37.5 | 35 | 41 | 29 | 34 | 17 | 43 | 21 | 13 | 7 | 8.5 | 24.5 | 39 | -3.5 | 24 | 31 | 12 | 28.5 | 3 | -11 | 37.5 | 22 | -3 | 14 | 22 | 30 | 48 | 25 | 43 | 31 | 37 | 34 | 27 | 37.5 | 20 | 21 | 12 | 27.5 | 28 | 21 | 33 | 37.5 | 15.5 | 47 | 30 | 26.5 | 37 | 31 | 41 | 37.5 | 35.5 | 35.5 | 42 | 27 | 34 | 35.5 | 35 | 17.5 | 39 | 38 | 35 | 21 | 35.5 | 11 | 27 | 23 | 26.5 | 41 | 46 | 28.5 | 29.5 | 28 | 32 | 34 | 10.5 | 38
2013-12-09 20:00 | 42.5 | 57 | 39 | 43 | 40 | 36 | 22 | 44.5 | 33 | 15.5 | 12 | 19.5 | 30 | 44.5 | 1 | 25 | 33 | 14 | 30 | 10 | -2 | 41 | 52 | 1 | 17.5 | 33 | 40 | 53 | 27 | 44.5 | 29 | 40 | 34 | 29.5 | 39 | 23 | 23 | 24 | 39 | 29 | 31 | 35 | 39 | 20 | 45 | 28 | 30 | 38 | 37 | 46 | 37.5 | 39 | 39 | 42 | 29 | 48 | 39.5 | 39 | 19.5 | 44.5 | 41 | 35 | 23.5 | 46.5 | 14 | 30.5 | 25 | 28.5 | 43 | 47 | 28.5 | 37.5 | 31 | 39 | 37.5 | 16 | 39 | 41.5 | 38 | 37 | 41 | 30 | 33 | 16 | 43 | 22 | 13.5 | 7 | 10.5 | 24.5 | 39 | -3 | 24 | 31 | 12 | 26.5 | 6 | -12 | 37.5 | 22 | -3 | 12 | 22 | 29 | 52 | 25.5 | 43 | 29 | 36 | 30 | 27.5 | 37.5 | 19 | 18 | 12 | 34 | 26 | 21 | 33 | 37.5 | 15.5 | 45 | 28 | 26.5 | 37 | 31 | 41 | 37.5 | 35.5 | 35.5 | 41 | 27 | 35.5 | 35 | 36 | 16 | 39 | 39 | 34 | 16.5 | 35.5 | 10.5 | 26 | 23 | 28.5 | 41 | 46 | 28.5 | 30 | 28 | 34 | 35.5 | 10.5 | 38
2013-12-09 21:00 | 40.5 | 57 | 40 | 43 | 36 | 36 | 20 | 44.5 | 32 | 15.5 | 13 | 21 | 29 | 44.5 | 0.5 | 26 | 33 | 12 | 30 | 9 | -1 | 39 | 53 | 1 | 17.5 | 32 | 36 | 53 | 27 | 43 | 28 | 38 | 32 | 31 | 39 | 23 | 24 | 24 | 40 | 28 | 30 | 35 | 39 | 19.5 | 49 | 28 | 28.5 | 39 | 37 | 44 | 37.5 | 39 | 39 | 41 | 28 | 48 | 39 | 40 | 19.5 | 44.5 | 42 | 34 | 20 | 44.5 | 13.5 | 30.5 | 25 | 26.5 | 43 | 47 | 28.5 | 35.5 | 30 | 39 | 39 | 14 | 39 | 39.5 | 39 | 38 | 41 | 29 | 33 | 16 | 43 | 27 | 13 | 9 | 10.5 | 24.5 | 39 | -4 | 25 | 31 | 10.5 | 25 | 3 | -1 | 37.5 | 23 | -3 | 12 | 22 | 29 | 52 | 26 | 41 | 27 | 35 | 30 | 29.5 | 37.5 | 20 | 20 | 11 | 34 | 26 | 20 | 33 | 39 | 16 | 49 | 28 | 26.5 | 37 | 31 | 40 | 37.5 | 35.5 | 37.5 | 41 | 27 | 35.5 | 34.5 | 36 | 16 | 39 | 40 | 33 | 12.5 | 37.5 | 10 | 26 | 23 | 25 | 39 | 46 | 28.5 | 28.5 | 28 | 34 | 34 | 8.5 | 38
2013-12-09 22:00 | 39 | 57 | 41 | 43 | 40 | 36 | 21 | 45.5 | 32 | 15 | 15 | 21 | 28 | 44.5 | 0 | 26 | 32 | 12 | 30 | 8 | -1 | 37.5 | 51 | 2 | 17 | 32 | 33 | 53 | 28 | 44.5 | 29 | 39 | 34 | 29.5 | 39 | 24 | 24 | 18 | 41 | 28 | 27 | 35 | 39 | 19 | 50 | 28 | 34 | 38 | 37 | 45 | 37.5 | 39 | 39 | 42 | 28 | 48 | 38.5 | 40 | 19.5 | 44.5 | 42 | 34 | 16.5 | 44.5 | 12.5 | 30 | 25 | 26.5 | 43 | 47 | 28.5 | 35.5 | 30 | 41 | 37.5 | 12 | 38 | 38 | 39 | 39 | 41 | 29 | 33 | 16 | 43.5 | 27 | 10 | 12 | 10.5 | 23.5 | 39 | -3.5 | 26 | 29 | 10.5 | 25 | 2 | -6 | 35.5 | 23 | -2.5 | 12 | 22 | 28 | 52 | 27 | 41 | 28 | 36 | 30 | 27.5 | 37.5 | 21 | 21 | 11 | 36 | 26 | 18 | 33 | 39 | 15.5 | 50 | 26 | 26.5 | 37 | 31 | 41 | 37.5 | 35.5 | 37.5 | 41 | 27 | 35.5 | 34 | 36 | 17.5 | 39 | 40 | 33 | 9 | 37.5 | 9 | 27 | 23 | 25 | 39 | 46 | 28 | 28.5 | 28 | 35.5 | 35.5 | 8.5 | 38
2013-12-09 23:00 | 39 | 57 | 37 | 43 | 50 | 36 | 21 | 46.5 | 32 | 14 | 17 | 21 | 27.5 | 43 | -1 | 27 | 30 | 12 | 32 | 7 | -3 | 37.5 | 54 | 2 | 17 | 32 | 31 | 53 | 28 | 44.5 | 29 | 39 | 34 | 27.5 | 37.5 | 23 | 23.5 | 19 | 41 | 27 | 26 | 34 | 39 | 19 | 47 | 27 | 35.5 | 39 | 34 | 44 | 39 | 41 | 39 | 43 | 28 | 46.5 | 38 | 38 | 19.5 | 44.5 | 42 | 32 | 12.5 | 44.5 | 12 | 30.5 | 25 | 28.5 | 43 | 47 | 28 | 34 | 30 | 39 | 37.5 | 12 | 38 | 37 | 37.5 | 36 | 41 | 29 | 33 | 17 | 45 | 26 | 12 | 14 | 10.5 | 24 | 39 | -3 | 27 | 29 | 10.5 | 23 | 2 | -7 | 37.5 | 22 | -2.5 | 12 | 21 | 28 | 53 | 27 | 41 | 28 | 35 | 30 | 27.5 | 37.5 | 21 | 21 | 11 | 36 | 24 | 18 | 33 | 38.5 | 15.5 | 47 | 26 | 28.5 | 37 | 32 | 41 | 35.5 | 37.5 | 37.5 | 42 | 27 | 37.5 | 34 | 36 | 16 | 39 | 42 | 31 | 4.5 | 37.5 | 8.5 | 26 | 23 | 26.5 | 39 | 46 | 28 | 30 | 29 | 37.5 | 35.5 | 8.5 | 38
2013-12-10 | 39 | 57 | 35 | 43 | 48 | 36 | 22 | 47.5 | 31 | 13 | 18 | 21 | 26.5 | 43 | 7.5 | 27 | 26 | 12 | 30 | 5.5 | 0 | 39 | 55 | 2 | 16 | 32 | 30 | 53 | 27.5 | 43 | 30 | 38 | 34 | 29 | 37.5 | 23 | 23 | 20 | 41 | 27 | 25 | 34 | 39.5 | 19 | 47 | 24 | 35.5 | 38 | 33 | 43 | 37.5 | 39 | 39 | 45 | 28 | 44.5 | 37.5 | 40 | 19.5 | 44.5 | 42 | 31 | 9 | 43 | 11.5 | 30.5 | 25 | 26.5 | 41 | 47 | 28.5 | 37.5 | 30 | 39 | 39 | 8.5 | 38 | 37 | 37.5 | 34 | 43 | 27 | 33 | 18 | 45.5 | 26 | 11.5 | 14 | 10.5 | 23.5 | 39 | -1 | 26 | 24 | 12 | 25 | -1.5 | -7 | 37.5 | 23 | -1.5 | 11 | 21 | 28 | 53 | 26 | 39 | 29 | 34 | 30 | 28 | 35.5 | 20 | 19.5 | 13 | 36 | 24 | 17 | 33 | 38.5 | 15.5 | 47 | 23 | 26.5 | 37 | 31 | 40 | 35.5 | 35.5 | 37.5 | 43 | 27 | 39 | 33.5 | 37 | 17.5 | 39 | 42 | 31 | 0.5 | 39 | 8 | 26 | 23 | 26.5 | 39 | 46 | 27.5 | 30 | 29 | 37.5 | 35.5 | 5 | 37
2013-12-10 01:00 | 39 | 57 | 37 | 43 | 48 | 36 | 21 | 48.5 | 32 | 12 | 19 | 21 | 26.5 | 44.5 | 16.5 | 27 | 26 | 14 | 30 | 4.5 | 3 | 39 | 56 | 1 | 16 | 33 | 28 | 53 | 27.5 | 44.5 | 30 | 37 | 34 | 29 | 35.5 | 23 | 23 | 20 | 41.5 | 25 | 25 | 32 | 39.5 | 19 | 47 | 25 | 35.5 | 37 | 32 | 42 | 39 | 39 | 43 | 46 | 27 | 44.5 | 37 | 39 | 19.5 | 44.5 | 43 | 31 | 1 | 43 | 11 | 31 | 24 | 26.5 | 41 | 47 | 28 | 37.5 | 30 | 39 | 39 | 3 | 38 | 37 | 37.5 | 36 | 43 | 26 | 33 | 18 | 46.5 | 26 | 8 | 15 | 8.5 | 23 | 39 | 5 | 26 | 24 | 12 | 23 | -3.5 | -4 | 37.5 | 22 | -3.5 | 11.5 | 20 | 27 | 52 | 25.5 | 39 | 30 | 34 | 30 | 28 | 34 | 21 | 19 | 13 | 36 | 22 | 16 | 32 | 38.5 | 15.5 | 47 | 24 | 28.5 | 36 | 31 | 40 | 35.5 | 35.5 | 39 | 42 | 25 | 39 | 33 | 37 | 17.5 | 39 | 42 | 31 | -9 | 39 | 7.5 | 27 | 22 | 26.5 | 37.5 | 47 | 27.5 | 30 | 29 | 37.5 | 35.5 | -0.5 | 37
2013-12-10 02:00 | 39.5 | 57 | 38 | 43 | 50 | 39 | 22 | 49.5 | 31 | 11 | 19 | 21 | 27 | 43 | 25 | 27 | 25 | 12 | 30 | 3 | 0 | 39 | 57 | 1.5 | 15.5 | 28 | 30 | 53 | 27.5 | 44.5 | 30 | 39 | 30 | 27 | 34 | 23 | 23 | 19 | 41.5 | 27 | 26 | 32 | 39 | 19 | 47 | 24 | 35.5 | 37 | 33 | 42 | 37.5 | 39 | 43.5 | 45 | 27 | 44.5 | 36.5 | 40 | 19.5 | 44.5 | 43 | 31 | 0 | 43 | 10 | 30.5 | 24 | 25 | 41 | 47 | 28 | 37.5 | 30 | 39 | 39 | 1.5 | 38 | 36.5 | 37.5 | 37 | 42.5 | 26 | 34 | 18 | 47.5 | 25 | 11 | 17 | 10.5 | 24.5 | 39 | 16 | 26 | 23 | 10.5 | 23 | -5 | -5 | 37.5 | 23 | -5 | 11.5 | 19 | 27 | 52 | 25.5 | 39 | 30 | 36 | 26.5 | 24.5 | 32.5 | 21 | 20.5 | 12 | 36 | 25 | 16 | 32 | 38.5 | 15.5 | 47 | 24 | 26.5 | 36 | 31 | 39 | 35.5 | 35.5 | 39.5 | 42 | 26 | 41 | 32.5 | 37 | 17.5 | 39 | 42 | 31 | -6 | 41 | 7 | 25.5 | 23 | 25 | 39 | 46 | 27.5 | 34 | 29 | 35.5 | 37.5 | -2 | 37
2013-12-10 03:00 | 39.5 | 57 | 38 | 43 | 48 | 40 | 22 | 50.5 | 31 | 10 | 20 | 21 | 28 | 43 | 26 | 26 | 26 | 12 | 30 | 2 | 1 | 39 | 56 | 2.5 | 15 | 25 | 30 | 53 | 27 | 44 | 30 | 41 | 30 | 28.5 | 33 | 23 | 22.5 | 21 | 41.5 | 28 | 26 | 35 | 39 | 19 | 48 | 24 | 35.5 | 37 | 34 | 41 | 39 | 39 | 44 | 43 | 27 | 44.5 | 36 | 40 | 19.5 | 44.5 | 43 | 31 | -4 | 43 | 9.5 | 30.5 | 25 | 25 | 43 | 47 | 28 | 39 | 30 | 39 | 39 | -2 | 38 | 36.5 | 37.5 | 37 | 43 | 25 | 35 | 18 | 48.5 | 24 | 10 | 17 | 10.5 | 25.5 | 37.5 | 11 | 26 | 25 | 10.5 | 23 | -6 | -6 | 39 | 23 | -6 | 11.5 | 19 | 26 | 52 | 25.5 | 39 | 29 | 36 | 26.5 | 26.5 | 31.5 | 21 | 18.5 | 12 | 36 | 26 | 16 | 32 | 38 | 15.5 | 48 | 23 | 26.5 | 36 | 29 | 38 | 35.5 | 35.5 | 40 | 41 | 25 | 41 | 32 | 38 | 17.5 | 39 | 42 | 30 | -13.5 | 41 | 6.5 | 25.5 | 23 | 23 | 37.5 | 46 | 27 | 34 | 29 | 35.5 | 37.5 | -6 | 37
2013-12-10 04:00 | 40 | 57 | 37 | 43 | 48 | 41 | 23 | 51.5 | 30 | 9 | 20 | 21 | 27.5 | 43 | 27 | 26 | 24 | 12 | 28.5 | 1 | 1 | 39 | 54 | 2.5 | 15 | 27 | 28 | 53 | 27.5 | 44.5 | 31 | 41 | 26.5 | 28.5 | 32 | 23 | 22 | 20 | 42 | 27 | 24 | 37 | 39 | 19 | 50 | 24 | 35.5 | 38 | 33 | 40 | 37.5 | 39 | 44.5 | 44 | 26 | 44.5 | 36 | 40 | 19.5 | 44.5 | 43 | 30 | -7 | 44.5 | 8.5 | 30 | 25 | 23 | 43 | 47 | 28 | 38.5 | 30 | 41 | 39 | -6 | 38 | 37 | 39 | 36 | 43 | 25 | 34 | 19 | 49.5 | 25 | 6 | 17 | 10.5 | 25.5 | 37.5 | 11.5 | 26 | 22 | 10.5 | 26.5 | -7.5 | -6.5 | 39 | 24 | -7 | 11 | 20 | 25.5 | 52 | 25.5 | 39 | 30 | 36 | 25 | 26.5 | 30 | 21 | 18.5 | 15 | 35.5 | 25 | 15 | 35 | 37.5 | 15.5 | 49 | 23 | 30 | 37 | 30 | 38 | 35.5 | 35.5 | 41 | 41 | 25 | 41 | 32 | 38 | 16 | 37.5 | 42 | 28 | -16 | 43 | 5.5 | 26 | 23 | 21 | 39 | 46 | 27 | 34.5 | 29 | 35.5 | 37.5 | -11 | 37
2013-12-10 05:00 | 40.5 | 57 | 37.5 | 48 | 48 | 45 | 22 | 52.5 | 29 | 9 | 21 | 21 | 26.5 | 43 | 28 | 26 | 24 | 12 | 28.5 | 0 | 0.5 | 39 | 53 | 3 | 14.5 | 27 | 28 | 53 | 28 | 44.5 | 31 | 41 | 25 | 28.5 | 32 | 23 | 21.5 | 20 | 36.5 | 28 | 21 | 39 | 39 | 19 | 49 | 22 | 35.5 | 38 | 32 | 37 | 37.5 | 39 | 44.5 | 43 | 26 | 48 | 35 | 41 | 19.5 | 44.5 | 44 | 30 | -10 | 44.5 | 8 | 30.5 | 25 | 23 | 43 | 46 | 28.5 | 38 | 30 | 39 | 37.5 | -7.5 | 38 | 37.5 | 39 | 35.5 | 48 | 25 | 32 | 18 | 50.5 | 25 | 9 | 17.5 | 10.5 | 25 | 37.5 | 17 | 26 | 23 | 10.5 | 26.5 | -7 | -6.5 | 39 | 26 | -7.5 | 11 | 21 | 27 | 52 | 26 | 39 | 30 | 35 | 21 | 26.5 | 30 | 21 | 19.5 | 15 | 35.5 | 27 | 13 | 35 | 37.5 | 15.5 | 49 | 22 | 32.5 | 37 | 30 | 35 | 35.5 | 35.5 | 41 | 40 | 25 | 44.5 | 31.5 | 38 | 16 | 37.5 | 43 | 29 | -18 | 43 | 5 | 26 | 23 | 23 | 37.5 | 46 | 27 | 35 | 29 | 37.5 | 37.5 | -11 | 37
2013-12-10 06:00 | 41.5 | 57 | 37.5 | 55.5 | 54 | 37 | 23 | 53.5 | 29 | 9 | 20 | 21 | 27 | 43 | 29 | 27 | 23 | 12 | 28.5 | -0.5 | 0 | 41 | 52 | 3 | 14 | 28 | 28 | 53 | 28 | 46.5 | 31 | 41 | 25 | 28 | 32 | 23 | 22 | 20 | 37.5 | 29 | 19 | 37 | 39 | 19.5 | 48 | 23 | 34 | 38 | 31 | 37 | 37.5 | 39 | 44.5 | 44 | 26 | 48 | 35 | 42 | 19.5 | 44.5 | 44 | 29 | -13.5 | 44.5 | 8 | 31.5 | 25 | 26.5 | 41 | 47 | 28 | 37.5 | 30 | 37.5 | 37.5 | -2 | 38 | 38.5 | 39 | 35.5 | 52 | 25 | 32 | 19 | 52 | 25 | 9 | 18 | 12 | 25 | 37.5 | 17 | 26 | 21 | 10.5 | 26.5 | -8.5 | -8 | 39 | 29 | -9.5 | 10.5 | 21 | 27 | 51 | 26 | 37.5 | 30 | 35 | 23 | 26.5 | 32 | 21 | 19 | 15 | 35.5 | 27 | 11 | 28 | 37.5 | 16 | 48 | 22 | 34 | 37 | 28 | 35 | 35.5 | 35.5 | 43 | 42 | 24 | 43 | 31 | 38 | 17.5 | 37.5 | 43 | 28 | -26.5 | 43 | 5 | 26.5 | 23 | 25 | 39 | 46 | 26.5 | 35.5 | 29 | 37.5 | 37.5 | -6 | 37
2013-12-10 07:00 | 42 | 55.5 | 37 | 55.5 | 52 | 36 | 23 | 53 | 29 | 9 | 20 | 21 | 27.5 | 43 | 29.5 | 27 | 23 | 12 | 28.5 | -0.5 | 0 | 41 | 49 | 4 | 14 | 22 | 28 | 53 | 27 | 46.5 | 31 | 41 | 19.5 | 28.5 | 30.5 | 24 | 22 | 19 | 40 | 29 | 18 | 36 | 37.5 | 19.5 | 50 | 23 | 34 | 38 | 28 | 34 | 37.5 | 39 | 46.5 | 42 | 25 | 46.5 | 35 | 43 | 19.5 | 44.5 | 44 | 29 | -15 | 44.5 | 6.5 | 32 | 25 | 25 | 41 | 47 | 29 | 39 | 29 | 37.5 | 37.5 | -2 | 38 | 40 | 40 | 36 | 52 | 30 | 29 | 18 | 51.5 | 25 | 6 | 18 | 12 | 25 | 37.5 | 18 | 27 | 21 | 8.5 | 26.5 | -9 | -8 | 39 | 27 | -13.5 | 10.5 | 19 | 27 | 52 | 26 | 37.5 | 30 | 35 | 17.5 | 26.5 | 30.5 | 21 | 18 | 15 | 38 | 28 | 11 | 27 | 37.5 | 16 | 50 | 22 | 34 | 37 | 25 | 33 | 35.5 | 35.5 | 43 | 41 | 24 | 39 | 31 | 38 | 16 | 37.5 | 44 | 29 | -27.5 | 43 | 2 | 28 | 23 | 23 | 39 | 46 | 26.5 | 35.5 | 29 | 37.5 | 35.5 | -6 | 37
2013-12-10 08:00 | 43 | 57 | 39 | 55.5 | 51 | 36 | 22 | 52.5 | 31 | 13 | 19 | 23 | 28.5 | 43 | 30 | 28 | 24 | 12 | 28.5 | -1 | -1 | 41 | 43 | 4 | 12 | 21 | 29 | 53 | 27 | 46.5 | 32 | 40 | 19.5 | 28.5 | 30 | 24 | 22 | 18 | 39 | 29 | 18 | 35 | 37.5 | 19.5 | 49 | 21 | 34 | 38 | 26 | 33 | 37.5 | 37.5 | 46.5 | 43 | 25 | 46.5 | 38 | 43 | 19.5 | 43 | 44 | 27 | -15 | 44.5 | 6 | 32.5 | 25 | 25 | 41 | 47 | 29 | 37 | 30 | 37.5 | 37.5 | -1.5 | 38 | 40.5 | 41 | 37.5 | 52 | 29 | 24 | 19 | 51.5 | 24 | 6 | 16 | 12 | 25.5 | 37.5 | 20 | 27 | 22 | 8.5 | 26.5 | -8 | -7 | 39 | 27 | -13.5 | 8.5 | 19 | 28 | 52 | 24 | 37.5 | 31 | 36 | 17.5 | 24.5 | 30 | 21 | 18 | 15 | 35.5 | 28 | 11 | 27 | 37.5 | 16 | 49 | 20 | 34 | 36 | 22 | 33 | 35.5 | 35.5 | 43 | 41 | 24 | 41 | 33 | 38 | 16 | 37.5 | 44 | 26 | -28 | 41 | 0 | 27.5 | 23 | 23 | 37.5 | 45 | 25.5 | 34 | 29 | 37.5 | 35.5 | -4.5 | 37
2013-12-10 09:00 | 44 | 57 | 40 | 55.5 | 53 | 36 | 23 | 52 | 28.5 | 17 | 19.5 | 23 | 30 | 43 | 31.5 | 29 | 25 | 16 | 28.5 | 0 | -1 | 43 | 42 | 4 | 16 | 28 | 30 | 53.5 | 26 | 46.5 | 33 | 41 | 30 | 28.5 | 32 | 24 | 26 | 18 | 38.5 | 31 | 20 | 34 | 50 | 19.5 | 51 | 24 | 35.5 | 39 | 25 | 34 | 37.5 | 37.5 | 46.5 | 43 | 26 | 46.5 | 38 | 44 | 21 | 43 | 44 | 28 | -10 | 44.5 | 10 | 33.5 | 25 | 26.5 | 41 | 48 | 28.5 | 35 | 30 | 37.5 | 37.5 | -1 | 38 | 41.5 | 41 | 39 | 52 | 28 | 16 | 20 | 51 | 26.5 | 11 | 17.5 | 12 | 26.5 | 39 | 18.5 | 28 | 24 | 14 | 26.5 | -8.5 | -6 | 39 | 26 | -11 | 14 | 23 | 29 | 52 | 25 | 37.5 | 32 | 37 | 26.5 | 24.5 | 32 | 22 | 22 | 16 | 35.5 | 29 | 13 | 28 | 48 | 14 | 48 | 24 | 35.5 | 37 | 22 | 34 | 37.5 | 35.5 | 43 | 41 | 25 | 41 | 35 | 38 | 16 | 37.5 | 44 | 27 | -24 | 39 | 3 | 28.5 | 23 | 25 | 37.5 | 46.5 | 27 | 33 | 29 | 37.5 | 37.5 | -4.5 | 37
2013-12-10 10:00 | 45 | 57 | 41 | 55.5 | 57 | 35 | 24 | 53 | 30 | 21 | 21 | 23 | 31.5 | 44.5 | 33.5 | 30 | 30 | 16 | 28.5 | 1 | 0 | 44.5 | 41 | 10 | 19.5 | 31 | 29 | 53.5 | 28 | 52 | 34 | 42 | 34 | 30 | 34 | 25 | 33 | 19 | 39 | 32 | 27 | 34 | 39 | 21 | 58 | 29 | 37.5 | 39 | 25 | 37 | 37.5 | 39 | 48 | 44 | 27 | 46.5 | 39 | 45 | 21 | 43 | 46 | 31 | -4.5 | 46.5 | 17 | 34 | 25 | 30 | 43 | 48 | 28.5 | 34 | 30 | 39 | 39 | -0.5 | 39 | 44 | 41 | 40 | 52 | 29 | 16 | 20 | 52 | 26.5 | 17 | 19.5 | 12 | 27 | 41 | 19 | 29 | 30 | 14 | 26.5 | -7 | -4 | 41 | 18 | -12.5 | 17.5 | 23 | 28 | 52 | 26 | 39 | 33 | 38 | 26.5 | 26 | 34 | 22 | 27 | 16 | 37.5 | 30 | 18 | 27 | 39 | 16 | 50 | 29 | 35.5 | 38 | 22 | 37 | 37.5 | 35.5 | 44.5 | 40 | 26 | 39 | 35 | 39 | 17.5 | 37.5 | 46 | 29 | -20.5 | 39 | 12 | 30 | 23 | 28.5 | 37.5 | 47 | 28.5 | 32 | 30 | 39 | 37.5 | -4 | 37
2013-12-10 11:00 | 46 | 59 | 43 | 55.5 | 60 | 36 | 25 | 53.5 | 33 | 25.5 | 24 | 25 | 33 | 46.5 | 35 | 30 | 32 | 19.5 | 28.5 | 2 | 0.5 | 43 | 44 | 13 | 23 | 36 | 32 | 53.5 | 30 | 55.5 | 35 | 42 | 35.5 | 32 | 37.5 | 25 | 34 | 20 | 41 | 33 | 28 | 40 | 39 | 21 | 56 | 32 | 37.5 | 42 | 26 | 38 | 39 | 39 | 48 | 43 | 29 | 44.5 | 40 | 47 | 21 | 44.5 | 47 | 31 | -1 | 44.5 | 21 | 35 | 26 | 34 | 43 | 51 | 28.5 | 34 | 31 | 39 | 39 | 0 | 40 | 44 | 41 | 40 | 53.5 | 28 | 17 | 21 | 52 | 27 | 15.5 | 20 | 12 | 27.5 | 39 | 21 | 29 | 32 | 17.5 | 26.5 | -5 | -3.5 | 41 | 17 | -9 | 17.5 | 25 | 30 | 52 | 27 | 39 | 33 | 37 | 25 | 24.5 | 37.5 | 22 | 27 | 17 | 30 | 31 | 16 | 26 | 39 | 16 | 49 | 32 | 34 | 39 | 22 | 38 | 37.5 | 37.5 | 44.5 | 40 | 28 | 41 | 37 | 40 | 17.5 | 37.5 | 46 | 29 | -20.5 | 39 | 16 | 29.5 | 24 | 32 | 39 | 48 | 28.5 | 32 | 30 | 39 | 37.5 | -3 | 36
2013-12-10 12:00 | 47 | 59 | 47 | 55.5 | 62 | 36 | 25 | 53.5 | 33 | 29.5 | 24 | 25 | 34.5 | 46.5 | 35.5 | 31 | 37 | 21 | 30 | 2.5 | 0 | 44.5 | 45 | 16 | 25 | 37 | 43 | 53 | 31 | 55.5 | 36 | 42 | 37.5 | 32 | 39 | 26 | 38 | 21 | 39 | 35 | 33 | 42 | 41 | 21 | 58 | 38 | 39 | 43 | 26 | 39 | 39 | 39 | 50 | 45 | 32 | 46.5 | 42 | 46 | 23 | 44.5 | 47 | 34 | 0.5 | 43 | 22.5 | 36 | 26 | 35.5 | 43 | 51 | 29.5 | 34 | 31 | 39.5 | 39 | 1 | 40 | 44 | 42 | 43 | 52 | 25 | 19 | 21 | 52 | 30 | 16 | 21 | 12 | 27 | 39 | 20 | 30 | 31 | 19.5 | 28.5 | -5.5 | -4 | 41 | 17 | -6 | 17.5 | 26 | 28 | 52 | 29 | 39 | 33 | 37 | 25 | 26 | 37.5 | 23 | 29 | 17 | 35.5 | 32 | 21 | 25 | 41 | 16 | 49 | 36 | 34 | 39 | 22 | 38 | 37.5 | 37.5 | 44.5 | 43 | 31 | 41 | 37 | 41 | 17.5 | 39 | 46 | 30 | -20.5 | 41 | 17.5 | 29.5 | 24 | 35.5 | 39 | 49 | 29.5 | 32 | 30 | 39 | 37.5 | -3.5 | 36
2013-12-10 13:00 | 48 | 59 | 49 | 55.5 | 62 | 36 | 26 | 53 | 35 | 34 | 25 | 25 | 35 | 48 | 35.5 | 31 | 40 | 23 | 30 | 3 | 0 | 46.5 | 45 | 18 | 26.5 | 39 | 45 | 53 | 32 | 57 | 36 | 43 | 37.5 | 34 | 44.5 | 28 | 38 | 21 | 42 | 37 | 37 | 42 | 43 | 23 | 62 | 43 | 39 | 43 | 26 | 43 | 41 | 39 | 50 | 47 | 36 | 48 | 44 | 48 | 25 | 44.5 | 49 | 36 | 1 | 44.5 | 25.5 | 37 | 26 | 37.5 | 44.5 | 53 | 30 | 34 | 31 | 39 | 39 | 1 | 40 | 45 | 43 | 42 | 52 | 24 | 14 | 22 | 51 | 29 | 18 | 21 | 12 | 27 | 43 | 20 | 30 | 32 | 17.5 | 26.5 | -4.5 | -4 | 43 | 16 | -2 | 17.5 | 28 | 27 | 52 | 30 | 41 | 33 | 39 | 25 | 28 | 39 | 25 | 31 | 18 | 35.5 | 32 | 23 | 25 | 41 | 16 | 50 | 34 | 34 | 40 | 21 | 38 | 39 | 37.5 | 44.5 | 41 | 34 | 41 | 38 | 42 | 19.5 | 39 | 46 | 28 | -20.5 | 39 | 21 | 30 | 24 | 37.5 | 37.5 | 50 | 30 | 32 | 30 | 39 | 37.5 | -2.5 | 36
2013-12-10 14:00 | 48 | 57 | 47 | 55.5 | 62 | 36 | 26 | 52 | 36 | 32.5 | 26 | 25 | 35.5 | 48 | 36 | 32 | 42 | 23 | 30 | 4 | 1 | 46.5 | 45 | 20 | 26.5 | 39 | 46 | 53 | 33 | 57 | 37 | 42 | 39 | 34 | 44.5 | 29 | 40 | 21 | 41.5 | 37 | 39 | 42 | 43 | 26.5 | 58 | 44 | 39 | 43 | 27 | 45 | 43 | 39 | 50 | 46 | 38 | 46.5 | 44 | 48 | 26.5 | 44.5 | 51 | 36 | 1 | 44.5 | 27.5 | 36.5 | 26 | 39 | 44.5 | 53 | 30 | 34 | 31 | 41 | 39 | 1.5 | 40 | 44.5 | 44.5 | 42 | 52 | 22 | 16 | 23 | 50.5 | 30 | 17 | 21 | 12 | 26.5 | 43 | 21 | 30 | 31 | 19.5 | 26.5 | -3 | -3 | 43 | 15 | -2 | 17.5 | 28 | 30 | 52 | 31 | 39 | 33 | 38 | 21 | 26 | 39 | 26 | 31 | 18 | 34 | 32 | 23 | 24 | 43 | 16.5 | 51 | 32 | 35.5 | 39 | 21 | 36 | 39 | 37.5 | 44.5 | 40 | 36 | 43 | 41 | 42 | 17.5 | 39 | 44 | 28 | -20.5 | 39 | 24.5 | 29 | 24 | 37.5 | 39 | 50 | 30 | 32.5 | 30 | 39 | 37.5 | -2 | 36
2013-12-10 15:00 | 48 | 57 | 47 | 55.5 | 60 | 36 | 27 | 51.5 | 36 | 31.5 | 26 | 25 | 35.5 | 52 | 35 | 32 | 42 | 23 | 30 | 4.5 | 1 | 46.5 | 44 | 20.5 | 26 | 39 | 45 | 53.5 | 35 | 57 | 38 | 42 | 37.5 | 32 | 46.5 | 31 | 42 | 22 | 43.5 | 38 | 39 | 42 | 48 | 26.5 | 60 | 43 | 37.5 | 43 | 27 | 46 | 44.5 | 39 | 48 | 48 | 37 | 46.5 | 44 | 47 | 26.5 | 44.5 | 51 | 33 | -1.5 | 44.5 | 27 | 36 | 26 | 39 | 44.5 | 54 | 30 | 34 | 31 | 39 | 39 | 1.5 | 39 | 44.5 | 44.5 | 42 | 52 | 22 | 15 | 24 | 49.5 | 31 | 18 | 22 | 12 | 27 | 44.5 | 19.5 | 30 | 32 | 17.5 | 26.5 | -3.5 | -3 | 43 | 13 | -2 | 16 | 29 | 30 | 52 | 32 | 39 | 33 | 38 | 25 | 26 | 39 | 28 | 30 | 18 | 34 | 32 | 24 | 22 | 46.5 | 17.5 | 51 | 34 | 35.5 | 39 | 22 | 38 | 41 | 39 | 44.5 | 33 | 34 | 43 | 42 | 45 | 17.5 | 39 | 45 | 27 | -21 | 43 | 23 | 28 | 24 | 37.5 | 39 | 50 | 30 | 34 | 30 | 39 | 37.5 | -2 | 36
2013-12-10 16:00 | 48 | 57 | 45 | 55.5 | 56 | 36 | 27 | 50 | 34 | 30 | 26.5 | 26.5 | 34.5 | 52 | 34.5 | 31 | 42 | 23 | 28.5 | 4.5 | 1 | 46.5 | 42 | 20 | 24 | 38 | 46 | 53.5 | 33 | 55.5 | 38 | 41 | 35.5 | 30 | 43.5 | 30 | 40 | 21 | 42.5 | 38 | 34 | 40 | 52 | 26.5 | 57 | 41 | 37.5 | 43 | 27 | 45 | 44.5 | 41 | 48 | 45 | 37 | 48 | 45 | 47 | 26.5 | 44.5 | 50 | 32 | -5.5 | 44.5 | 25.5 | 35 | 25 | 36 | 44.5 | 54 | 30 | 34 | 30 | 39 | 39 | -0.5 | 39 | 45 | 44.5 | 42 | 52 | 22 | 16 | 24 | 48 | 31 | 21 | 25 | 16 | 27.5 | 44.5 | 19.5 | 30 | 31 | 17.5 | 26.5 | -3 | -3 | 43 | 12 | -2 | 14 | 29 | 28 | 52 | 32 | 39 | 34 | 38 | 25 | 24 | 37.5 | 28 | 29 | 18 | 33 | 32 | 22 | 21 | 46.5 | 17.5 | 50 | 34 | 35.5 | 39 | 22 | 40 | 39 | 39 | 44.5 | 37 | 36 | 43 | 41 | 44 | 17.5 | 37.5 | 45 | 27 | -21 | 43 | 20.5 | 28 | 24 | 34 | 39 | 51 | 30 | 34 | 30 | 39 | 37.5 | -4 | 36
2013-12-10 17:00 | 47 | 57 | 45 | 55.5 | 48 | 34 | 26 | 48 | 35 | 28.5 | 26 | 25 | 34 | 48 | 34 | 31 | 36 | 21 | 30 | 5 | 1 | 41 | 38 | 14 | 22.5 | 37 | 42 | 53.5 | 30 | 53.5 | 36 | 41 | 32 | 30 | 39 | 31 | 37 | 21 | 42.5 | 38 | 34 | 35 | 51.5 | 23 | 54 | 33 | 37.5 | 42 | 25 | 39 | 44.5 | 41 | 48 | 44 | 34 | 46.5 | 44 | 47 | 25 | 44.5 | 47 | 33 | -7 | 44.5 | 21.5 | 35 | 25 | 32 | 43 | 53 | 30 | 34 | 31 | 39 | 39 | 1.5 | 39 | 44 | 43 | 41 | 52 | 30 | 16 | 25 | 47 | 29 | 21.5 | 24 | 14 | 28 | 43 | 20 | 30 | 32 | 17.5 | 26.5 | -2 | -2 | 39 | 15 | -4 | 13 | 30 | 28 | 52 | 29 | 39 | 34 | 38 | 25 | 24 | 35.5 | 29 | 28 | 18 | 33.5 | 33 | 25 | 23 | 46 | 17.5 | 49 | 31 | 35.5 | 39 | 21 | 39 | 37.5 | 39 | 43 | 35 | 33 | 43 | 42 | 44 | 17.5 | 39 | 45 | 18 | -21.5 | 41 | 16.5 | 27 | 23 | 30 | 41 | 50 | 30 | 32 | 30 | 39 | 37.5 | -4 | 36
2013-12-10 18:00 | 45.5 | 57 | 45 | 53.5 | 41 | 32 | 26 | 47 | 33 | 26.5 | 25 | 23 | 33.5 | 48 | 34 | 32 | 32 | 21 | 30 | 5.5 | 1 | 43 | 33 | 10 | 21 | 51 | 42 | 53 | 28 | 50 | 35 | 40 | 30 | 30 | 37.5 | 31 | 38 | 20 | 39.5 | 37 | 35 | 33 | 52 | 21 | 50 | 30 | 35.5 | 41 | 25 | 39 | 41 | 43 | 50 | 43 | 32 | 44.5 | 43 | 47 | 21 | 44.5 | 46 | 32 | -7.5 | 44.5 | 19 | 35 | 25 | 30 | 44.5 | 56 | 28.5 | 32 | 30 | 39 | 37.5 | -0.5 | 39 | 43 | 44.5 | 41 | 52 | 29 | 15 | 25 | 45.5 | 31 | 21 | 23 | 12 | 28 | 43 | 19.5 | 30 | 30 | 17.5 | 25 | -2.5 | -2 | 41 | 13 | -5 | 14.5 | 37 | 28 | 52 | 27 | 37.5 | 33 | 37 | 14 | 23.5 | 34 | 30 | 27 | 18 | 33.5 | 35 | 27 | 23 | 46.5 | 19.5 | 48 | 29 | 35.5 | 39 | 20 | 38 | 37.5 | 39 | 43 | 33 | 31 | 41 | 41 | 45 | 16 | 39 | 45 | 25 | -20 | 39 | 13.5 | 27 | 23 | 28.5 | 39 | 52 | 28.5 | 32 | 30 | 39 | 37.5 | -6 | 36
2013-12-10 19:00 | 44 | 55.5 | 46 | 53.5 | 39 | 30 | 26 | 46.5 | 32 | 25 | 24 | 21 | 34 | 48 | 34 | 31 | 32 | 21 | 30 | 6.5 | 1 | 39 | 32 | 10 | 18 | 52 | 41 | 53 | 27.5 | 48 | 34 | 40 | 28.5 | 30 | 39 | 31 | 35 | 19 | 36.5 | 36 | 34 | 33 | 55.5 | 19.5 | 47 | 29 | 35.5 | 41 | 24 | 38 | 39 | 44.5 | 48 | 41 | 30 | 44.5 | 41.5 | 47 | 23 | 44.5 | 45 | 31 | -9 | 43 | 19 | 35 | 25 | 28.5 | 44.5 | 54 | 28.5 | 34 | 31 | 39 | 37.5 | -2 | 38 | 43 | 44.5 | 41 | 52 | 27 | 16 | 25 | 45 | 31 | 20 | 23 | 12 | 29 | 43 | 20 | 30 | 29 | 17.5 | 26.5 | -2 | -2 | 39 | 14 | -5 | 11.5 | 38 | 28 | 52 | 27 | 37.5 | 33 | 37 | 16 | 25.5 | 34 | 30 | 27 | 17 | 31.5 | 35 | 27 | 23 | 46.5 | 18.5 | 46 | 28 | 34 | 39 | 20 | 38 | 35.5 | 39 | 43 | 35 | 30 | 41 | 40.5 | 46 | 17.5 | 41 | 42 | 24 | -21.5 | 39 | 14 | 28 | 23 | 28.5 | 39 | 52 | 28.5 | 34 | 30 | 39 | 37.5 | -6 | 36
2013-12-10 20:00 | 41.5 | 55.5 | 46 | 52 | 38 | 28 | 25 | 46 | 32 | 22.5 | 24 | 19.5 | 34 | 48 | 34 | 31 | 29 | 19.5 | 30 | 7 | 1 | 37.5 | 30 | 10 | 17 | 51 | 42 | 51 | 28 | 46.5 | 33 | 40 | 25 | 30 | 37.5 | 32 | 33 | 19 | 36.5 | 36 | 36 | 32 | 55.5 | 18 | 46 | 27 | 35.5 | 41 | 24 | 37 | 38.5 | 44.5 | 50 | 41 | 30 | 44.5 | 41.5 | 47 | 23 | 44.5 | 44 | 31 | -8.5 | 43 | 19 | 35 | 25 | 29 | 44.5 | 54 | 28 | 34 | 30 | 39 | 37.5 | -2 | 38 | 40 | 43 | 41 | 52 | 26 | 14 | 24 | 44 | 31 | 20 | 22 | 12 | 29.5 | 43 | 22 | 29 | 28 | 16.5 | 26.5 | 0 | -2 | 37.5 | 14 | -5 | 12 | 37 | 27 | 51 | 27 | 35.5 | 32 | 37 | 19.5 | 23.5 | 32 | 31 | 28 | 17 | 34 | 35 | 27 | 23 | 46.5 | 17.5 | 46 | 26 | 34 | 39 | 20 | 37 | 35.5 | 39 | 43 | 37 | 30 | 39 | 40.5 | 47 | 19.5 | 41 | 41 | 27 | -20.5 | 39 | 14.5 | 27.5 | 23 | 29 | 43 | 51 | 28 | 34 | 30 | 39 | 37.5 | -6 | 36
2013-12-10 21:00 | 39.5 | 57 | 46 | 50 | 38 | 26 | 25 | 44.5 | 32 | 20.5 | 21 | 19 | 34 | 46.5 | 34.5 | 31 | 30 | 17.5 | 30 | 7 | 3 | 35.5 | 31 | 10 | 16.5 | 52 | 41 | 50 | 28 | 48 | 33 | 40 | 21 | 30 | 35.5 | 32 | 31 | 19.5 | 37 | 35 | 36 | 32 | 54.5 | 17 | 44 | 27 | 35.5 | 41 | 24 | 37 | 38 | 44.5 | 48 | 38 | 29 | 44.5 | 40 | 48 | 23 | 44.5 | 42 | 30 | -8.5 | 43 | 19.5 | 35 | 25 | 30 | 44.5 | 52 | 25 | 34 | 30 | 39 | 37.5 | -3.5 | 38 | 37.5 | 41 | 41 | 48 | 25 | 16 | 23 | 43.5 | 30 | 19 | 19.5 | 12.5 | 30 | 43 | 21 | 29 | 29 | 15 | 26.5 | -1 | 0 | 34 | 14 | -5 | 12.5 | 37 | 27 | 48 | 27 | 35.5 | 32 | 37 | 17.5 | 23.5 | 30 | 31 | 30 | 17.5 | 34 | 34 | 26 | 30 | 45.5 | 16.5 | 43 | 26 | 33.5 | 39 | 20 | 37 | 35.5 | 39 | 43 | 36 | 28 | 39 | 38 | 47 | 19.5 | 43 | 41 | 26 | -22.5 | 39 | 15.5 | 27.5 | 23 | 30 | 43 | 50 | 24.5 | 32 | 30 | 39 | 37.5 | -7 | 36
2013-12-10 22:00 | 37 | 57 | 48 | 48 | 39 | 25 | 24 | 43.5 | 32 | 18 | 22 | 18 | 33.5 | 46.5 | 34.5 | 31 | 30 | 16 | 30 | 7 | 4 | 34 | 28 | 10 | 16 | 50 | 40 | 49 | 29 | 46.5 | 33 | 40 | 23 | 30 | 34 | 34 | 31 | 19 | 38 | 33 | 34 | 31 | 54 | 15.5 | 44 | 29 | 35.5 | 41 | 24 | 37 | 37.5 | 44.5 | 50 | 37 | 29 | 43 | 40 | 48 | 21 | 44.5 | 40 | 30 | -8.5 | 43 | 19.5 | 35 | 25 | 31 | 44.5 | 53 | 24.5 | 34 | 30 | 39 | 37.5 | -4 | 38 | 35 | 37.5 | 41 | 46.5 | 26 | 15 | 22 | 42.5 | 30 | 15.5 | 20 | 12 | 30.5 | 43 | 21 | 28 | 28 | 14 | 26.5 | -1 | 0 | 34 | 15 | -5 | 11 | 37 | 26 | 47 | 28 | 34 | 32 | 37 | 17.5 | 23.5 | 30 | 31 | 31 | 17 | 35.5 | 33 | 27 | 28 | 45 | 15.5 | 43 | 27 | 34 | 39 | 21 | 37 | 35.5 | 39 | 43 | 36 | 28 | 39 | 38 | 48 | 19.5 | 43 | 38 | 27 | -22.5 | 39 | 16 | 28 | 23 | 31 | 43 | 51 | 24.5 | 32 | 30 | 39 | 37.5 | -7.5 | 36
2013-12-10 23:00 | 38 | 57 | 44 | 50 | 39 | 25 | 23 | 42.5 | 32 | 17 | 21 | 17.5 | 34 | 46.5 | 35 | 32 | 28 | 17.5 | 30 | 7 | 5 | 39 | 32 | 10 | 15 | 50 | 41 | 49 | 30 | 46.5 | 33 | 40 | 23 | 30 | 35.5 | 35 | 30 | 19 | 38 | 31 | 32 | 28 | 53 | 14.5 | 42 | 30 | 35.5 | 41 | 24 | 37 | 37.5 | 43 | 50 | 35 | 29 | 44.5 | 40.5 | 48 | 21 | 46.5 | 41 | 31 | -9.5 | 43 | 20 | 34.5 | 24 | 32 | 44.5 | 53 | 24 | 34 | 30 | 39 | 37.5 | -4.5 | 38 | 35 | 39 | 40 | 43 | 26 | 15 | 21 | 41.5 | 31 | 17 | 20 | 12 | 31.5 | 43 | 22 | 29 | 27 | 16 | 25 | 1 | 0 | 37.5 | 15 | -5 | 8.5 | 37 | 25 | 47 | 29 | 34 | 32 | 37 | 17.5 | 23.5 | 30 | 31 | 30 | 17 | 35 | 31 | 21 | 26 | 44 | 14.5 | 42 | 29 | 34 | 39 | 19 | 37 | 37.5 | 39 | 43 | 35 | 28 | 39 | 37.5 | 47 | 19.5 | 43 | 38 | 28 | -24 | 39 | 16.5 | 27 | 22 | 32 | 43 | 51 | 24 | 32 | 29 | 39 | 37.5 | -8 | 36
2013-12-11 | 38.5 | 57 | 45 | 48 | 40 | 23 | 22 | 41.5 | 32 | 16.5 | 20 | 17.5 | 34 | 46.5 | 36 | 32 | 28 | 16.5 | 30 | 7.5 | 5 | 39 | 31 | 10 | 14.5 | 44 | 40 | 49 | 31.5 | 46.5 | 31 | 40 | 19.5 | 28.5 | 34 | 36 | 29.5 | 19.5 | 38 | 30 | 33 | 27 | 53 | 13.5 | 41 | 30 | 35.5 | 41 | 23 | 36 | 37.5 | 43 | 50 | 35 | 29 | 44.5 | 40.5 | 48 | 19.5 | 46.5 | 42 | 31 | -9 | 43 | 20 | 34.5 | 24 | 32 | 44.5 | 52 | 23.5 | 33 | 30 | 39 | 37.5 | -6 | 37 | 36 | 41 | 40 | 43 | 24 | 16 | 20 | 41 | 31 | 16 | 18 | 12 | 32 | 43 | 17 | 28 | 27 | 14.5 | 26.5 | 0.5 | 0 | 39 | 16 | -1 | 7 | 36 | 25 | 47 | 29 | 34 | 30 | 37 | 19.5 | 23 | 30 | 32 | 28 | 17.5 | 34.5 | 30 | 22 | 26 | 44 | 13.5 | 41 | 29 | 34 | 39 | 20 | 36 | 35.5 | 39 | 43 | 35 | 28 | 39 | 39 | 47 | 17.5 | 44.5 | 36 | 27 | -23.5 | 39 | 16.5 | 26 | 22 | 32 | 43 | 50 | 23.5 | 32 | 30 | 39 | 37.5 | -9.5 | 36
2013-12-11 01:00 | 39 | 55.5 | 48 | 48 | 38 | 23 | 21 | 41.5 | 32 | 16 | 20 | 16 | 34.5 | 46.5 | 36.5 | 31 | 29 | 14.5 | 30 | 7.5 | 6 | 41 | 28 | 10 | 11 | 47 | 40 | 48 | 33.5 | 44.5 | 29 | 40 | 21 | 30 | 34 | 38 | 29.5 | 19 | 38 | 31 | 31 | 30 | 52.5 | 12.5 | 42 | 27 | 35.5 | 40 | 23 | 36 | 37.5 | 43 | 50 | 34 | 29 | 43 | 40.5 | 49 | 19.5 | 48 | 41 | 31 | -8 | 43 | 20 | 34 | 24 | 32 | 44.5 | 53 | 23 | 32 | 30 | 39 | 37.5 | -2 | 37 | 37 | 41 | 40 | 41 | 23 | 15 | 20 | 41 | 31 | 11.5 | 18 | 10.5 | 32 | 43 | 16.5 | 27 | 28 | 13 | 25 | 1.5 | 1 | 39 | 16 | -1 | 7.5 | 37 | 25 | 45 | 29.5 | 32 | 28 | 36 | 17.5 | 23 | 30 | 36 | 27 | 17 | 34 | 31 | 21 | 25 | 44 | 12.5 | 42 | 26 | 34 | 38 | 17 | 36 | 37.5 | 39 | 43 | 34 | 29 | 39 | 38.5 | 47 | 17.5 | 44.5 | 35 | 27 | -22 | 37.5 | 16.5 | 27 | 22 | 32 | 44.5 | 51 | 23 | 32 | 29 | 39 | 37.5 | -7.5 | 36
2013-12-11 02:00 | 38.5 | 55.5 | 39 | 46.5 | 38 | 22 | 21 | 41.5 | 31 | 14.5 | 19 | 14.5 | 34.5 | 44.5 | 37 | 30 | 29 | 13.5 | 30 | 8 | 7 | 41 | 30 | 11 | 11 | 47 | 39 | 48 | 35.5 | 46.5 | 28 | 40 | 21 | 28.5 | 35.5 | 37 | 29 | 19 | 38.5 | 31 | 31 | 29 | 52 | 11.5 | 44 | 29 | 35.5 | 40 | 23 | 36 | 35.5 | 43 | 50 | 34 | 30 | 43 | 41 | 49 | 19.5 | 48 | 40 | 31 | -6.5 | 43 | 20.5 | 34.5 | 24 | 32 | 44.5 | 52 | 22.5 | 32 | 29 | 39 | 37.5 | -2 | 37 | 36 | 41 | 37 | 43 | 22 | 15 | 19 | 41 | 30 | 14 | 17 | 8.5 | 32 | 41 | 21 | 27 | 28 | 11.5 | 25.5 | 3 | 1 | 41 | 16 | 0.5 | 7.5 | 36 | 26 | 44 | 30.5 | 32 | 27 | 36 | 19.5 | 23 | 30 | 32 | 27.5 | 17 | 34 | 31 | 21 | 26 | 43 | 11.5 | 44 | 27 | 34 | 38 | 19 | 36 | 35.5 | 37.5 | 43 | 33 | 29 | 39 | 38 | 47 | 17.5 | 44.5 | 36 | 27 | -20.5 | 39 | 16.5 | 26 | 21 | 32 | 44.5 | 50 | 22.5 | 32 | 29 | 39 | 37.5 | -6 | 36
2013-12-11 03:00 | 38 | 55.5 | 37 | 44.5 | 38 | 22 | 20 | 41 | 32 | 12.5 | 19 | 13 | 35 | 46.5 | 37 | 30 | 29 | 11.5 | 30 | 8.5 | 7 | 41 | 28 | 12 | 10 | 48 | 38 | 47 | 37.5 | 46.5 | 26 | 39 | 19.5 | 26.5 | 37.5 | 39 | 28 | 18 | 38.5 | 32 | 31 | 29 | 51.5 | 11 | 43 | 27 | 36 | 39 | 23 | 36 | 37.5 | 43 | 48 | 34 | 31 | 44.5 | 41 | 49 | 19.5 | 48 | 39 | 33 | -6 | 43 | 20.5 | 34.5 | 24 | 32 | 44.5 | 51 | 22.5 | 32 | 29 | 39 | 37.5 | -0.5 | 37 | 35 | 41 | 36 | 39 | 22 | 15 | 18 | 41 | 32 | 12.5 | 17 | 7 | 32 | 43 | 15.5 | 28 | 29 | 10 | 26.5 | 3 | 1 | 41 | 17 | 2 | 7.5 | 35 | 25 | 42 | 31 | 30 | 24 | 36 | 17.5 | 25 | 30 | 32 | 25 | 16 | 33.5 | 32 | 23 | 26 | 43 | 11 | 42 | 26 | 34.5 | 37 | 18 | 36 | 35.5 | 39 | 43 | 33 | 30 | 39 | 38 | 48 | 17.5 | 44.5 | 36 | 24 | -20.5 | 39 | 16.5 | 26 | 22 | 32 | 44.5 | 50 | 22.5 | 32 | 28 | 39 | 37.5 | -4 | 36
2013-12-11 04:00 | 37 | 50 | 38 | 44.5 | 37 | 21 | 20 | 41 | 32 | 11 | 20 | 11.5 | 35.5 | 46 | 37 | 30 | 32 | 10.5 | 28.5 | 8.5 | 7 | 41 | 27 | 12.5 | 10 | 43 | 37 | 45 | 40 | 43 | 24 | 40 | 23 | 27 | 37.5 | 40 | 27.5 | 17 | 38.5 | 32 | 32 | 29 | 50.5 | 10 | 41 | 27 | 35.5 | 38 | 23 | 35 | 35.5 | 43 | 52 | 33 | 31 | 43 | 39.5 | 50 | 25 | 48 | 37 | 34 | -6 | 43 | 20.5 | 35 | 24 | 32 | 46.5 | 55 | 21.5 | 32 | 29 | 39 | 37.5 | 2 | 36 | 35 | 41 | 36 | 37.5 | 28 | 15 | 18 | 40.5 | 32 | 8 | 17 | 5 | 32 | 42.5 | 16 | 28 | 32 | 8.5 | 23 | 2.5 | 0 | 39 | 16 | 3.5 | 7.5 | 34 | 24.5 | 41 | 32 | 30 | 22 | 36 | 21 | 25 | 28.5 | 32 | 23.5 | 15 | 32.5 | 32 | 25 | 26 | 42 | 10 | 40 | 26 | 34 | 37 | 19 | 35 | 35.5 | 37.5 | 43 | 32 | 30 | 41 | 35.5 | 48 | 21 | 44.5 | 34 | 21 | -19 | 39 | 16.5 | 27 | 22 | 32 | 44.5 | 51 | 21.5 | 32 | 28 | 39 | 37.5 | -2.5 | 36
2013-12-11 05:00 | 37 | 50 | 37 | 43 | 36 | 18 | 20 | 41 | 32 | 10 | 19 | 10.5 | 35 | 45.5 | 37 | 27 | 34 | 8.5 | 28.5 | 9 | 7 | 39 | 29 | 13.5 | 10 | 51 | 36 | 44 | 37 | 46.5 | 24 | 40 | 21 | 27 | 39 | 40 | 27 | 17 | 32.5 | 32 | 33 | 29 | 50.5 | 9.5 | 41 | 28 | 35.5 | 38 | 23 | 35 | 37.5 | 43 | 52 | 33 | 31 | 44.5 | 39.5 | 50 | 26.5 | 48 | 38 | 34 | -6 | 43 | 21 | 32 | 24 | 32 | 46.5 | 55 | 21 | 32 | 28 | 39 | 37.5 | 3 | 37 | 34.5 | 41 | 35 | 37.5 | 29 | 13 | 18 | 41 | 32 | 10 | 17 | 3 | 32 | 41.5 | 21 | 25 | 34 | 7 | 21 | 4 | 1 | 37.5 | 15 | 5 | 6.5 | 34 | 26 | 41 | 32 | 30 | 22 | 36 | 19.5 | 25 | 28.5 | 32 | 24.5 | 15 | 31.5 | 32 | 24 | 28 | 41.5 | 9.5 | 41 | 26 | 34 | 37 | 18 | 35 | 35.5 | 37.5 | 43 | 33 | 30 | 39 | 35 | 48 | 26.5 | 44.5 | 35 | 22 | -19 | 37.5 | 17 | 25 | 22 | 32 | 44.5 | 52 | 21 | 32 | 27 | 39 | 37.5 | -2 | 36
2013-12-11 06:00 | 37 | 48 | 40 | 44.5 | 33 | 17 | 20 | 41 | 32 | 9.5 | 19 | 12 | 34.5 | 45 | 37 | 27 | 35 | 10.5 | 28.5 | 9.5 | 7 | 39 | 30 | 14 | 10.5 | 53 | 32 | 44 | 37 | 44.5 | 24 | 40 | 26.5 | 26.5 | 37.5 | 37 | 27 | 17 | 34 | 32 | 33 | 28 | 50 | 8.5 | 44 | 30 | 35.5 | 38 | 23 | 35 | 39 | 43 | 52 | 34 | 31 | 43 | 41.5 | 50 | 26.5 | 48 | 42.5 | 33 | -4 | 43 | 17.5 | 29 | 24 | 32 | 46.5 | 55 | 21 | 32 | 29 | 39 | 37.5 | 3 | 36 | 34.5 | 41 | 37 | 34 | 31 | 12 | 18 | 41 | 32 | 9.5 | 17 | 7 | 31.5 | 41.5 | 19.5 | 25 | 35 | 7 | 19.5 | 3.5 | 1 | 39 | 15 | 5.5 | 7 | 34 | 25 | 40 | 31.5 | 32 | 23 | 36 | 21 | 25 | 28.5 | 32 | 23 | 15 | 32 | 32 | 24 | 25 | 41 | 8.5 | 44 | 28 | 35.5 | 37 | 19 | 35 | 37.5 | 37.5 | 44.5 | 34 | 30 | 41 | 35 | 48 | 26.5 | 46.5 | 36 | 22 | -17.5 | 39 | 13.5 | 23.5 | 22 | 32 | 44.5 | 49 | 21 | 32 | 28 | 39 | 37.5 | 1.5 | 36
2013-12-11 07:00 | 37 | 46.5 | 39 | 43 | 32 | 17 | 20 | 41 | 30 | 9 | 19.5 | 14 | 34.5 | 44.5 | 37 | 27 | 36 | 7 | 28.5 | 10 | 6 | 39 | 30 | 15 | 10.5 | 53 | 33 | 43 | 37 | 43 | 22 | 40 | 25 | 27 | 35.5 | 40 | 25 | 17 | 34.5 | 33 | 32 | 27 | 48 | 8.5 | 44 | 29 | 35.5 | 38 | 22 | 35 | 39 | 43 | 52 | 35 | 32 | 43 | 41.5 | 50 | 26.5 | 48 | 36 | 34 | -6 | 43 | 16.5 | 26 | 24 | 32 | 46.5 | 53 | 21 | 32 | 29 | 39 | 39 | 7 | 37 | 35 | 39 | 37 | 35.5 | 31 | 11 | 18 | 41 | 30 | 7 | 17.5 | 8.5 | 31 | 41 | 19 | 26 | 35 | 3 | 21 | 4 | 1 | 39 | 14 | 4.5 | 8.5 | 34 | 26 | 38 | 31 | 32 | 22 | 36 | 21 | 25 | 28.5 | 32 | 20 | 14 | 32.5 | 32 | 24 | 26 | 37.5 | 8.5 | 44 | 27 | 35.5 | 36 | 19 | 35 | 37.5 | 39 | 44.5 | 35 | 30 | 41 | 34.5 | 49 | 26.5 | 46.5 | 36 | 22 | -18.5 | 39 | 12.5 | 23 | 22 | 32 | 44.5 | 47 | 21 | 32 | 27 | 39 | 37.5 | 1.5 | 36
2013-12-11 08:00 | 38.5 | 46.5 | 41 | 43 | 31 | 18 | 20 | 41 | 32 | 13.5 | 18 | 16 | 34.5 | 44 | 37 | 29 | 36 | 7 | 28.5 | 11 | 5 | 41 | 29 | 15.5 | 16 | 53 | 26 | 42 | 40 | 44.5 | 23 | 39 | 26.5 | 28 | 37.5 | 39 | 26 | 17 | 32 | 33 | 32 | 25 | 46.5 | 8.5 | 45 | 30 | 35.5 | 38 | 22 | 35 | 39 | 41 | 48 | 35 | 32 | 43 | 42 | 51 | 23 | 50 | 37 | 35 | -4 | 43 | 16 | 29 | 24 | 32 | 46.5 | 52 | 21 | 32 | 30 | 41 | 37.5 | 7 | 37 | 35 | 39 | 38 | 35.5 | 30 | 12 | 18 | 41 | 32 | 7 | 16 | 10.5 | 31 | 40.5 | 20 | 28 | 35 | 5 | 21 | 6 | 1 | 39 | 15 | 6.5 | 14 | 34 | 24 | 37 | 31 | 32 | 22 | 35 | 21 | 25.5 | 28.5 | 32 | 21 | 14 | 28.5 | 32 | 25 | 23 | 37.5 | 8.5 | 44 | 27 | 35.5 | 37 | 19 | 35 | 39 | 39 | 46.5 | 35 | 30 | 43 | 36 | 49 | 22.5 | 46.5 | 37 | 20 | -17.5 | 39 | 13 | 23 | 22 | 32 | 46.5 | 45 | 21 | 32 | 28 | 41 | 37.5 | 3 | 36
2013-12-11 09:00 | 39.5 | 46.5 | 40 | 43 | 30 | 19 | 21 | 41 | 30 | 17.5 | 18 | 16 | 35 | 44.5 | 38 | 30 | 37 | 8.5 | 28.5 | 13 | 5 | 41.5 | 28 | 16 | 19.5 | 53 | 29 | 43 | 41 | 46.5 | 24 | 39 | 26.5 | 28.5 | 39 | 38 | 31 | 18 | 31.5 | 33 | 33 | 24 | 44.5 | 10.5 | 45 | 33 | 35.5 | 38 | 23 | 35 | 41 | 43 | 48 | 35 | 32 | 44.5 | 45 | 51 | 21 | 50 | 38 | 35 | -2 | 43 | 17 | 32 | 24 | 28.5 | 46.5 | 53 | 26.5 | 32 | 30 | 41 | 37.5 | 8.5 | 37 | 36 | 39 | 39 | 35.5 | 29 | 13 | 19 | 41 | 30 | 12 | 16 | 10.5 | 32 | 41 | 18.5 | 29 | 36 | 7 | 21 | 6.5 | 1 | 39.5 | 17 | 8 | 16 | 34 | 26 | 37 | 29 | 32 | 23 | 36 | 25 | 25.5 | 28.5 | 32 | 22 | 15 | 28 | 33 | 26 | 22 | 34 | 10.5 | 44 | 29 | 35.5 | 37 | 19 | 35 | 39 | 39 | 44.5 | 35 | 30 | 43 | 36 | 49 | 19.5 | 46.5 | 38 | 23 | -16 | 39 | 14 | 25 | 22 | 28.5 | 46.5 | 43 | 26.5 | 32 | 29 | 41 | 35.5 | 5 | 36
2013-12-11 10:00 | 41 | 48 | 45 | 43 | 34 | 23 | 22 | 43 | 32 | 22 | 19 | 17.5 | 35.5 | 46.5 | 38.5 | 31 | 38 | 14 | 28.5 | 15 | 6 | 43 | 31 | 22 | 23 | 54 | 31 | 44 | 40 | 53.5 | 26 | 40 | 30 | 30.5 | 41 | 37 | 33 | 20 | 32 | 35 | 36 | 27 | 48 | 16 | 50 | 34 | 37.5 | 38 | 24 | 34 | 43 | 43 | 48 | 37 | 32 | 44.5 | 46 | 51 | 25 | 50 | 39 | 33 | -1 | 41 | 20 | 35 | 25 | 39 | 46.5 | 55 | 30 | 34 | 30 | 43 | 43 | 8.5 | 37 | 38 | 39 | 42 | 34 | 33 | 15 | 19 | 43 | 32 | 18 | 17 | 12 | 32 | 43 | 19 | 29 | 36 | 10.5 | 21 | 9 | 2 | 41 | 19 | 14 | 17.5 | 36 | 26 | 37 | 30 | 34 | 25 | 37 | 26.5 | 26 | 28.5 | 32 | 26 | 17 | 30 | 35 | 26 | 23 | 30 | 16 | 47 | 29 | 35.5 | 37 | 18 | 34 | 39 | 39 | 43 | 37 | 31 | 43 | 36.5 | 50 | 23 | 46.5 | 39 | 29 | -15.5 | 39 | 17 | 27 | 23 | 30 | 46.5 | 42 | 30 | 32 | 28 | 41 | 37.5 | 7 | 36
2013-12-11 11:00 | 43.5 | 48 | 47 | 43 | 34 | 27 | 23 | 45 | 32 | 27 | 20 | 17.5 | 35.5 | 46.5 | 39 | 32 | 40 | 16 | 28.5 | 17 | 7 | 43 | 35 | 26 | 23 | 55 | 34 | 45 | 41 | 55.5 | 28 | 41 | 30 | 31.5 | 44.5 | 39 | 38 | 20 | 33.5 | 37 | 37 | 31 | 50 | 19.5 | 54 | 36 | 39 | 38 | 25 | 35 | 43 | 43 | 44.5 | 40 | 32 | 44.5 | 47 | 52 | 26.5 | 50 | 40 | 32 | 1 | 43 | 24 | 36.5 | 25 | 32 | 48 | 53 | 34 | 34 | 30 | 43 | 44.5 | 10.5 | 38 | 39.5 | 41 | 43 | 34 | 33 | 14 | 19 | 43 | 32 | 17 | 17 | 12 | 32 | 43 | 21 | 30 | 37 | 12 | 21 | 12 | 2 | 43 | 14 | 18.5 | 17.5 | 36 | 27 | 37 | 30 | 35.5 | 27 | 37 | 28.5 | 28 | 28.5 | 32 | 26 | 16 | 31.5 | 36 | 24 | 23 | 30 | 17.5 | 47 | 30 | 35.5 | 37 | 18 | 35 | 39 | 39 | 35.5 | 38 | 31 | 43 | 37 | 49 | 25 | 46.5 | 40 | 31 | -14.5 | 39 | 21 | 27 | 24 | 30 | 46.5 | 42 | 30 | 32 | 29 | 43 | 39 | 8.5 | 35
2013-12-11 12:00 | 45.5 | 48 | 48 | 44.5 | 38 | 31 | 24 | 45.5 | 32 | 32 | 22 | 19.5 | 35.5 | 48 | 39.5 | 33 | 41 | 17.5 | 28.5 | 22.5 | 8 | 44.5 | 38 | 31 | 23 | 55 | 37 | 46 | 40 | 57 | 29 | 42 | 30 | 32 | 44.5 | 39 | 40 | 22 | 34 | 41 | 40 | 34 | 52 | 23 | 57 | 37 | 39 | 39 | 24 | 35 | 43 | 43 | 44.5 | 42 | 32 | 44.5 | 48 | 51 | 30 | 52 | 41 | 31 | 3 | 43 | 25 | 38.5 | 25 | 32 | 48 | 52 | 37.5 | 34 | 31 | 44.5 | 43 | 12 | 38 | 41 | 42 | 43 | 35.5 | 27 | 16 | 20 | 43.5 | 32 | 18 | 18 | 16 | 32 | 43 | 21 | 29 | 39 | 17.5 | 21 | 15.5 | 2 | 43 | 8 | 23 | 19.5 | 36 | 28 | 39 | 32 | 39 | 28 | 37 | 30 | 28.5 | 32 | 32 | 24 | 18 | 32 | 35 | 23 | 20 | 30 | 19.5 | 49 | 30 | 35.5 | 38 | 18 | 35 | 39 | 39 | 35.5 | 39 | 32 | 43 | 35 | 49 | 26.5 | 46.5 | 41 | 31 | -12 | 41 | 22.5 | 28 | 24 | 32 | 46.5 | 41 | 32 | 32 | 29 | 41 | 39 | 8.5 | 36
2013-12-11 13:00 | 48 | 48 | 47 | 44.5 | 42 | 32 | 24 | 47.5 | 33 | 37 | 24 | 19.5 | 36 | 48 | 40.5 | 34 | 42 | 19.5 | 30 | 27.5 | 9 | 46.5 | 37 | 32 | 26.5 | 54 | 38 | 46 | 43 | 55.5 | 31 | 41 | 34 | 32.5 | 44.5 | 40 | 42 | 27 | 37.5 | 42 | 41 | 35 | 52 | 25 | 56 | 38 | 39 | 40 | 27 | 36 | 43 | 43 | 44.5 | 43 | 35 | 44.5 | 48 | 52 | 30 | 52 | 45 | 31 | 4.5 | 43 | 30 | 40 | 25 | 35.5 | 48 | 52 | 43 | 34 | 31 | 44.5 | 43 | 12 | 38 | 43 | 43 | 43 | 35.5 | 20 | 16 | 20 | 43.5 | 32 | 21 | 20 | 16 | 32 | 43 | 21 | 29 | 40 | 17.5 | 21 | 19.5 | 2 | 44.5 | 6 | 24 | 21 | 37 | 28 | 40 | 31 | 37.5 | 30 | 37 | 32 | 27 | 34 | 32 | 23 | 21 | 32 | 36 | 24 | 20 | 30 | 19.5 | 48 | 31 | 35.5 | 40 | 19 | 35 | 43 | 39 | 34 | 40 | 33 | 43 | 35 | 49 | 28.5 | 46.5 | 40 | 31 | -11.5 | 41 | 27 | 29 | 24 | 35.5 | 48 | 39 | 32 | 32 | 29 | 41 | 39 | 10.5 | 36
2013-12-11 14:00 | 48 | 48 | 46 | 46.5 | 39 | 33 | 27 | 48 | 33 | 36 | 22 | 21 | 35.5 | 50 | 41 | 34 | 42 | 21 | 30 | 33 | 10 | 48 | 37 | 28 | 28.5 | 39 | 40 | 48 | 43 | 55.5 | 31 | 42 | 34 | 33.5 | 46.5 | 39 | 40 | 29 | 37.5 | 44 | 42 | 36 | 52 | 26.5 | 60 | 39 | 39 | 40 | 26 | 36 | 44.5 | 41 | 44.5 | 44 | 37 | 44.5 | 47 | 52 | 32 | 52 | 45 | 32 | 3.5 | 43 | 34 | 39.5 | 26 | 39 | 48 | 52 | 43 | 34 | 32 | 44.5 | 43 | 12 | 38 | 42.5 | 43 | 43 | 35.5 | 21 | 16 | 21 | 44 | 32 | 19.5 | 18 | 17.5 | 32 | 43 | 23 | 29 | 41 | 19.5 | 21 | 25 | 3 | 48 | 5 | 22 | 17.5 | 32 | 28 | 40 | 31 | 34 | 30 | 36 | 32 | 27 | 34 | 32 | 24 | 22 | 32 | 35 | 22 | 18 | 28.5 | 19.5 | 48 | 33 | 34 | 39 | 18 | 35 | 43 | 39 | 34 | 42 | 33 | 43 | 37 | 48 | 28.5 | 46.5 | 39 | 31 | -11.5 | 41 | 32 | 28 | 24 | 39 | 48 | 38 | 32 | 32 | 29 | 43 | 39 | 10.5 | 36
2013-12-11 15:00 | 48 | 46.5 | 46 | 46.5 | 39 | 34 | 27 | 46.5 | 33 | 34.5 | 23 | 23 | 36 | 50 | 39.5 | 34 | 43 | 21 | 30 | 36 | 10 | 50 | 35 | 26.5 | 27.5 | 38 | 45 | 47 | 43 | 53.5 | 32 | 41 | 32 | 34 | 44.5 | 39 | 42 | 30 | 39 | 45 | 42 | 35 | 48 | 26.5 | 58 | 37 | 39 | 40 | 26 | 36 | 44.5 | 41 | 44.5 | 45 | 38 | 44.5 | 45 | 51 | 30 | 52 | 42 | 32 | 2.5 | 43 | 31 | 39.5 | 25 | 39 | 48 | 51 | 46.5 | 34 | 31 | 46.5 | 43 | 14 | 38 | 42.5 | 43 | 44 | 34 | 16 | 13 | 21 | 44.5 | 29 | 19 | 19 | 16 | 32 | 43 | 22 | 30 | 42 | 19.5 | 23 | 25 | 2 | 48 | 4 | 19.5 | 19 | 30 | 28 | 39 | 31 | 35.5 | 30 | 36 | 32 | 29.5 | 37.5 | 31 | 25 | 20 | 32.5 | 37 | 23 | 18 | 28 | 19.5 | 50 | 36 | 34 | 39 | 17 | 35 | 43 | 37.5 | 34 | 40 | 33 | 43 | 39 | 49 | 26.5 | 46.5 | 39 | 32 | -12.5 | 43 | 28 | 28 | 24 | 39 | 48 | 39 | 34 | 32 | 29 | 41 | 39 | 12 | 36
2013-12-11 16:00 | 48 | 46.5 | 45 | 41 | 36 | 34 | 25 | 47 | 34 | 33 | 22 | 23 | 35.5 | 48 | 37.5 | 33 | 43 | 19.5 | 30 | 39 | 8 | 50 | 34 | 24 | 26.5 | 36 | 43 | 46 | 42 | 52 | 32 | 40 | 34 | 36 | 43 | 39 | 41 | 28 | 37.5 | 43 | 39 | 34 | 43 | 26.5 | 54 | 38 | 39 | 41 | 23 | 35 | 44.5 | 41 | 43 | 43 | 36 | 46.5 | 44 | 50 | 30 | 52 | 42 | 32 | -0.5 | 43 | 28.5 | 39 | 25 | 39 | 48 | 51 | 43 | 34 | 32 | 46.5 | 41 | 14 | 38 | 43 | 43 | 43 | 35.5 | 18 | 13 | 20 | 43 | 28.5 | 21 | 19 | 16 | 32 | 43 | 23 | 30 | 42 | 17.5 | 25 | 25.5 | 1 | 48 | 6 | 17 | 18.5 | 29 | 28 | 40 | 32 | 37.5 | 31 | 36 | 34 | 29.5 | 35.5 | 31 | 24 | 20 | 32 | 37 | 23 | 18 | 27.5 | 17.5 | 50 | 37 | 35.5 | 39 | 17 | 35 | 43 | 37.5 | 32 | 39 | 33 | 44.5 | 39 | 48 | 28.5 | 48 | 39 | 32 | -15.5 | 43 | 24.5 | 28 | 23 | 37.5 | 48 | 40 | 34 | 32 | 28 | 41 | 39 | 12 | 36
2013-12-11 17:00 | 45.5 | 46.5 | 43 | 35.5 | 34 | 33 | 23 | 45.5 | 32 | 28 | 20 | 21 | 33 | 48 | 36 | 32 | 43 | 19.5 | 30 | 42 | 5 | 50 | 27 | 18 | 24 | 37 | 41 | 45 | 39 | 50 | 32 | 40 | 32 | 35 | 37.5 | 39 | 36 | 24 | 35.5 | 40 | 38 | 30 | 37.5 | 25 | 50 | 37 | 37.5 | 41 | 22 | 35 | 44.5 | 41 | 39 | 39 | 32 | 46.5 | 44 | 50 | 28.5 | 52 | 41 | 32 | -5.5 | 44.5 | 23 | 36.5 | 24 | 35.5 | 48 | 50 | 35.5 | 34 | 32 | 46.5 | 39 | 16 | 38 | 41.5 | 44.5 | 40 | 35.5 | 15 | 13 | 21 | 43.5 | 29 | 19.5 | 18 | 14 | 30 | 43 | 24 | 30 | 41 | 17.5 | 25 | 27 | -1 | 48 | 5 | 10 | 18.5 | 28 | 27 | 37 | 33 | 37.5 | 31 | 37 | 32 | 28 | 32 | 31 | 24 | 18 | 32 | 38 | 22 | 20 | 26.5 | 17.5 | 49 | 37 | 34 | 39 | 16 | 35 | 43 | 37.5 | 26.5 | 37 | 30 | 44.5 | 41 | 48 | 26.5 | 46.5 | 38 | 32 | -16.5 | 43 | 19 | 27 | 23 | 35.5 | 48 | 40 | 30 | 32 | 29 | 41 | 39 | 12 | 35
2013-12-11 18:00 | 43.5 | 44.5 | 41 | 35.5 | 30 | 27 | 16 | 46 | 32 | 23 | 20 | 19.5 | 33 | 48 | 32.5 | 33 | 42 | 17.5 | 30 | 44 | 3 | 50 | 23 | 15 | 21 | 34 | 44 | 44 | 41 | 52 | 32 | 40 | 32 | 35.5 | 35.5 | 39 | 38 | 22 | 35.5 | 39 | 36 | 28 | 35.5 | 21 | 49 | 37 | 37.5 | 41 | 18 | 36 | 43 | 41 | 35.5 | 38 | 31 | 46.5 | 43 | 50 | 28.5 | 52 | 39 | 32 | -8 | 46.5 | 19 | 34.5 | 24 | 32 | 48 | 49 | 30 | 33.5 | 31 | 46.5 | 39 | 16 | 37 | 40.5 | 44.5 | 39 | 34 | 15 | 15 | 15 | 43.5 | 30 | 17 | 17 | 14 | 31 | 43 | 22 | 29 | 42 | 16 | 23 | 25.5 | -2 | 48 | 4 | 9 | 18 | 24 | 27 | 34 | 34 | 35.5 | 31 | 35 | 32 | 28.5 | 30 | 31 | 26 | 18 | 34 | 38 | 21 | 18 | 28.5 | 16 | 48 | 37 | 34 | 39 | 13 | 35 | 43 | 37.5 | 25 | 34 | 30 | 46.5 | 41 | 49 | 26.5 | 46.5 | 37 | 32 | -18 | 44.5 | 14 | 27 | 22 | 30 | 48 | 41 | 30 | 32 | 29 | 39 | 39 | 14 | 35
2013-12-11 19:00 | 41 | 44.5 | 40 | 35.5 | 30 | 23 | 13 | 46.5 | 32 | 18 | 17 | 17.5 | 32.5 | 48 | 28.5 | 33 | 42 | 19.5 | 30 | 46 | 3 | 50 | 21 | 14 | 20.5 | 35 | 36 | 43 | 39 | 49 | 32 | 40 | 34 | 37.5 | 35.5 | 38 | 39 | 17 | 35.5 | 38 | 34 | 25 | 35.5 | 19 | 47 | 38 | 37.5 | 44 | 18 | 36 | 43 | 39 | 35.5 | 37 | 30 | 50 | 43 | 50 | 28.5 | 50 | 39 | 32 | -10 | 48 | 19 | 32 | 23 | 30 | 48 | 49 | 30 | 34 | 31 | 46.5 | 39 | 16 | 37 | 40 | 44.5 | 38 | 32 | 12 | 17 | 11 | 44 | 28 | 14 | 15 | 12 | 30 | 43 | 21.5 | 30 | 42 | 17.5 | 23 | 25.5 | -2 | 48 | 4 | 7 | 16 | 21 | 29 | 33 | 34 | 36.5 | 31 | 35 | 32 | 30 | 30 | 31 | 26 | 14 | 34 | 37 | 21 | 17 | 26.5 | 15.5 | 47 | 37 | 34 | 41 | 14 | 35 | 43 | 37.5 | 26.5 | 33 | 29 | 46.5 | 41 | 49 | 26.5 | 46.5 | 32 | 32 | -19.5 | 46.5 | 15.5 | 28 | 21 | 30 | 48 | 39 | 30 | 32 | 29 | 41 | 39 | 12 | 36
2013-12-11 20:00 | 40.5 | 44.5 | 39 | 35.5 | 30 | 23 | 12 | 47 | 32 | 16.5 | 17 | 17.5 | 32.5 | 46.5 | 25 | 33 | 41 | 21 | 30 | 48 | 3 | 50 | 24 | 14 | 17.5 | 34 | 39 | 42 | 37 | 46.5 | 32 | 40 | 32 | 37.5 | 34 | 42 | 41 | 18 | 34 | 38 | 33 | 25 | 34 | 17.5 | 47 | 38 | 35.5 | 44 | 19 | 36 | 43 | 41 | 35.5 | 37 | 30 | 52 | 43 | 51 | 28.5 | 52 | 38 | 32 | -8 | 48 | 20 | 30.5 | 23 | 28.5 | 48 | 48 | 28.5 | 34 | 31 | 46.5 | 39 | 16 | 37 | 38.5 | 44.5 | 37 | 34 | 12 | 15 | 9 | 44 | 30 | 14 | 14 | 12 | 30.5 | 43 | 22 | 29 | 41 | 19.5 | 25 | 27 | -2 | 48 | 7 | 7 | 15.5 | 22 | 30 | 32 | 34 | 37.5 | 31 | 35 | 32 | 30 | 30 | 30 | 28 | 14 | 34 | 37 | 20 | 18 | 26.5 | 15 | 47 | 38 | 34 | 41 | 13 | 35 | 41 | 37.5 | 28.5 | 33 | 28 | 48 | 40.5 | 49 | 26.5 | 46.5 | 29 | 31 | -16 | 46.5 | 17 | 26 | 21 | 28.5 | 46.5 | 39 | 28.5 | 32 | 29 | 41 | 39 | 12 | 36
2013-12-11 21:00 | 39.5 | 44.5 | 38 | 35.5 | 28 | 24 | 19 | 45.5 | 32 | 14.5 | 14 | 16 | 34 | 46.5 | 25 | 33 | 40 | 19.5 | 30 | 47.5 | 1 | 50 | 20 | 17 | 16.5 | 32 | 37 | 42 | 36 | 48 | 32 | 40 | 32 | 35.5 | 34 | 41 | 44 | 15 | 35 | 37 | 33 | 24 | 34 | 16 | 46 | 38 | 35.5 | 45 | 17 | 36 | 41 | 43 | 35.5 | 37 | 37 | 52 | 41 | 51 | 28.5 | 50 | 37 | 31 | -11 | 48 | 20.5 | 28.5 | 23 | 28.5 | 48 | 47 | 26.5 | 32 | 31 | 46.5 | 41 | 16 | 37 | 37.5 | 44.5 | 36 | 32 | 11 | 14 | 17 | 44.5 | 30 | 13 | 12 | 12 | 31.5 | 43 | 21.5 | 28 | 40 | 17.5 | 25 | 26.5 | -3 | 46.5 | 7 | 11 | 15 | 22 | 29 | 33 | 33 | 35.5 | 31 | 37 | 32 | 28.5 | 30 | 31 | 29 | 12 | 34 | 37 | 20 | 18 | 25.5 | 14.5 | 46 | 38 | 34 | 42 | 12 | 35 | 39 | 37.5 | 26.5 | 33 | 31 | 48 | 38.5 | 49 | 26.5 | 46.5 | 29 | 31 | -19.5 | 48 | 18.5 | 25 | 21 | 28.5 | 46.5 | 38 | 26.5 | 32 | 29 | 43 | 39 | 12 | 36
2013-12-11 22:00 | 39 | 46.5 | 37 | 35.5 | 27 | 26 | 20 | 47.5 | 32 | 13 | 10.5 | 16 | 33.5 | 46.5 | 25 | 33 | 39 | 21 | 28.5 | 47.5 | 3 | 50 | 20 | 16.5 | 16 | 31 | 36 | 43 | 39 | 46.5 | 32 | 40 | 32 | 35.5 | 34 | 38 | 44 | 14 | 36 | 37 | 34 | 23 | 34 | 14 | 44 | 38 | 35.5 | 49 | 16 | 36 | 41 | 43 | 34 | 38 | 38 | 52 | 39.5 | 50 | 26.5 | 50 | 38 | 31 | -9.5 | 52 | 21 | 27 | 23 | 28.5 | 48 | 46 | 26.5 | 32 | 31 | 46.5 | 43 | 14 | 37 | 37 | 46.5 | 35 | 30 | 11 | 14 | 18 | 45 | 29 | 10 | 8.5 | 10.5 | 31.5 | 43 | 22 | 28 | 39 | 19.5 | 25 | 27.5 | -2 | 46.5 | 8 | 11 | 14.5 | 22 | 27 | 33 | 32 | 35.5 | 31 | 37 | 32 | 30 | 30 | 31 | 29 | 11 | 36 | 36 | 20 | 17 | 24 | 14 | 44 | 37 | 32 | 41 | 12 | 35 | 39 | 37.5 | 26.5 | 32 | 31 | 48 | 37.5 | 49 | 26.5 | 46.5 | 28 | 31 | -17 | 48 | 20 | 25 | 21 | 26.5 | 46.5 | 39 | 26.5 | 30 | 29 | 43 | 39 | 12 | 36
2013-12-11 23:00 | 37 | 46.5 | 36 | 37.5 | 25 | 26 | 15 | 48 | 32 | 12 | 13 | 16 | 31.5 | 46.5 | 25 | 33 | 36 | 21 | 28.5 | 47 | 2 | 48 | 22 | 16 | 15 | 29 | 37 | 43 | 39 | 44.5 | 32 | 42 | 30.5 | 35.5 | 32 | 39 | 43.5 | 14 | 36.5 | 36 | 36 | 21 | 34.5 | 12 | 42 | 39 | 34 | 43 | 14 | 36 | 41 | 43 | 34 | 39 | 39 | 52 | 38 | 50 | 28.5 | 50 | 37 | 31 | -13.5 | 52 | 21 | 27.5 | 23 | 26.5 | 48 | 46 | 27 | 32 | 31 | 44.5 | 39 | 14 | 37 | 34.5 | 46.5 | 34 | 26.5 | 12 | 12 | 12 | 45.5 | 29 | 11.5 | 11 | 10.5 | 29.5 | 41 | 23 | 28 | 36 | 19.5 | 25 | 30 | -3 | 46.5 | 9 | 11 | 14.5 | 22 | 27 | 33 | 32 | 35.5 | 31 | 37 | 30.5 | 28.5 | 28.5 | 31 | 29.5 | 11 | 36 | 36 | 22 | 18 | 22.5 | 12 | 42 | 39 | 30 | 39 | 11 | 35 | 39 | 37.5 | 26.5 | 32 | 31 | 50 | 36.5 | 49 | 26.5 | 46.5 | 30 | 31 | -20 | 48 | 20.5 | 24.5 | 21 | 26.5 | 46.5 | 38 | 27 | 30 | 30 | 41 | 39 | 10.5 | 36
2013-12-12 | 35 | 46.5 | 36 | 39 | 22 | 28 | 14 | 48.5 | 32 | 11 | 14 | 16 | 30.5 | 46.5 | 25 | 32 | 36 | 21 | 30 | 45.5 | 2 | 50 | 23 | 16 | 14 | 25 | 37 | 44 | 39 | 43 | 32 | 42 | 29.5 | 35.5 | 34 | 38 | 43.5 | 13 | 37 | 35 | 38 | 21 | 35.5 | 8.5 | 43 | 39 | 34 | 49 | 13 | 35 | 43 | 43 | 32 | 39 | 39 | 53.5 | 38 | 51 | 26.5 | 50 | 38 | 31 | -12.5 | 52 | 21.5 | 27.5 | 24 | 26.5 | 48 | 45 | 27 | 30 | 31 | 44.5 | 39 | 12 | 37 | 32.5 | 46.5 | 33 | 25 | 12 | 9 | 12 | 45.5 | 28 | 10.5 | 14 | 10.5 | 27.5 | 41 | 18.5 | 28 | 36 | 19.5 | 25 | 29 | -1 | 46.5 | 9 | 14 | 12 | 21 | 29 | 33 | 32 | 34 | 31 | 37 | 29 | 29.5 | 28.5 | 31 | 28.5 | 9 | 36 | 35 | 22 | 18 | 22 | 8.5 | 43 | 39 | 30 | 41 | 10 | 34 | 41 | 37.5 | 26.5 | 33 | 31 | 48 | 37 | 49 | 26.5 | 46.5 | 27 | 31 | -20 | 48 | 20.5 | 24.5 | 22 | 26.5 | 46.5 | 37 | 27 | 30 | 31 | 41 | 39 | 10.5 | 35
2013-12-12 01:00 | 33 | 46.5 | 36 | 39 | 21 | 28 | 10 | 49 | 32 | 10 | 15 | 12 | 28 | 46.5 | 25 | 31 | 37 | 21 | 30 | 44 | 2 | 50 | 21 | 15.5 | 10.5 | 24 | 36 | 44 | 39 | 44.5 | 32 | 42 | 27.5 | 35.5 | 32 | 39.5 | 43.5 | 11 | 38 | 34 | 41 | 20 | 35.5 | 12 | 41 | 39 | 34 | 50 | 13 | 35 | 43 | 43 | 30 | 39 | 39 | 53.5 | 38 | 51 | 26.5 | 50 | 39 | 31 | -14 | 52 | 22 | 28 | 24 | 28.5 | 48 | 43 | 27 | 32 | 31 | 43 | 41 | 12 | 37 | 31 | 46.5 | 33 | 21 | 12 | 10 | 7 | 46 | 27 | 6.5 | 13 | 7 | 24.5 | 41 | 17.5 | 28 | 37 | 19.5 | 25 | 29.5 | -3 | 44.5 | 9 | 13.5 | 10.5 | 21 | 29 | 32 | 32 | 34 | 32 | 37 | 27.5 | 30 | 28.5 | 33.5 | 29 | 8 | 36 | 34 | 22 | 17 | 21 | 12 | 41 | 38 | 30 | 41 | 11 | 35 | 41 | 37.5 | 26.5 | 32 | 32 | 48 | 37.5 | 48 | 26.5 | 46.5 | 26 | 30 | -22 | 48 | 21 | 26 | 22 | 28.5 | 46.5 | 38 | 27 | 30 | 31 | 41 | 39 | 8.5 | 35
2013-12-12 02:00 | 34.5 | 46.5 | 37 | 39 | 20 | 28 | 11 | 48.5 | 31 | 9 | 15 | 12 | 29.5 | 46.5 | 25 | 31 | 38 | 21 | 30 | 43 | 4 | 48 | 22 | 15.5 | 10.5 | 22 | 46 | 43 | 39.5 | 43 | 31 | 41 | 26.5 | 35.5 | 32 | 39.5 | 43.5 | 11 | 38.5 | 35 | 44 | 20 | 34.5 | 10.5 | 42 | 39 | 35.5 | 49 | 13 | 35 | 43 | 43 | 28.5 | 38 | 39 | 53.5 | 38 | 51 | 26.5 | 48 | 38 | 31 | -12 | 53.5 | 22.5 | 27.5 | 24 | 30 | 48 | 45 | 27.5 | 30 | 31 | 43 | 41 | 10.5 | 36 | 32 | 46.5 | 33 | 21 | 13 | 10 | 9 | 46 | 26 | 9 | 13 | 7 | 27 | 43 | 22 | 28 | 38 | 19.5 | 25 | 30 | -1 | 46.5 | 10 | 14 | 10.5 | 20 | 31 | 32 | 32.5 | 32 | 30 | 37 | 26.5 | 28.5 | 28.5 | 30 | 30.5 | 8 | 36 | 35 | 23 | 17 | 21 | 10.5 | 42 | 39 | 32 | 41 | 10 | 35 | 43 | 37.5 | 26.5 | 32 | 32 | 48 | 38 | 49 | 26.5 | 46.5 | 27 | 30 | -19 | 48 | 21 | 24.5 | 22 | 30 | 44.5 | 35 | 27.5 | 30 | 31 | 39 | 39 | 7 | 35
2013-12-12 03:00 | 36.5 | 46.5 | 36 | 41 | 19 | 28 | 9 | 48 | 30 | 7.5 | 16 | 10.5 | 31.5 | 46.5 | 22.5 | 32 | 37 | 19.5 | 30 | 40 | 3 | 50 | 20 | 16.5 | 8.5 | 17 | 45 | 45 | 39.5 | 43 | 30 | 39 | 26.5 | 35.5 | 32 | 40.5 | 43 | 11 | 39 | 35 | 46 | 20 | 34 | 8.5 | 44 | 39 | 34 | 47 | 13 | 35 | 43 | 41 | 28.5 | 38 | 38 | 52 | 38 | 50 | 26.5 | 48 | 37 | 30 | -13 | 53.5 | 23 | 27 | 24 | 32 | 46.5 | 44 | 27.5 | 30 | 31 | 43 | 39 | 10.5 | 35 | 33 | 46.5 | 33 | 19.5 | 13 | 9 | 7 | 46.5 | 26 | 7.5 | 14 | 5 | 30 | 43 | 14 | 28 | 37 | 17.5 | 26.5 | 29 | 0 | 46.5 | 8 | 14.5 | 8.5 | 16 | 30 | 30 | 32.5 | 32 | 29 | 35 | 26.5 | 30 | 28.5 | 32.5 | 29 | 8 | 36 | 35 | 24 | 18 | 21 | 8.5 | 44 | 38 | 32 | 40 | 9 | 34 | 43 | 37.5 | 25 | 31 | 33 | 46.5 | 36 | 49 | 26.5 | 46.5 | 28 | 30 | -19.5 | 46.5 | 21.5 | 23.5 | 22 | 32 | 44.5 | 33 | 27.5 | 28.5 | 31 | 39 | 39 | 8.5 | 35
2013-12-12 04:00 | 38 | 48 | 36 | 41 | 17 | 29 | 12 | 48.5 | 27 | 6 | 14 | 10 | 32 | 46.5 | 20 | 30 | 37 | 19.5 | 30 | 37 | 4 | 48 | 21 | 16.5 | 16 | 19 | 46 | 44 | 40 | 41 | 29 | 38 | 26.5 | 35.5 | 32 | 41.5 | 43 | 14 | 39.5 | 35 | 46 | 18 | 32 | 8.5 | 45 | 39 | 34 | 43 | 13 | 35 | 43 | 41 | 28.5 | 37 | 39 | 52 | 38 | 50 | 26.5 | 48 | 35 | 31 | -13 | 53.5 | 23.5 | 26 | 24 | 32 | 46.5 | 44 | 27.5 | 30 | 31 | 43 | 35.5 | 10.5 | 35 | 35 | 48 | 33 | 19.5 | 12 | 9 | 10 | 47 | 25 | 3 | 10.5 | 5 | 29 | 43 | 12 | 28 | 37 | 17.5 | 26.5 | 27.5 | -2 | 46.5 | 9 | 15.5 | 16 | 18 | 30.5 | 30 | 33 | 32 | 28 | 34 | 26.5 | 30 | 28.5 | 33 | 29.5 | 10 | 35.5 | 35 | 25 | 17 | 21 | 8.5 | 45 | 39 | 32 | 39 | 10 | 34 | 43 | 37.5 | 25 | 31 | 34 | 46.5 | 36 | 49 | 26.5 | 44.5 | 35 | 30 | -19.5 | 46.5 | 21.5 | 24 | 22 | 32 | 44.5 | 30 | 27.5 | 28.5 | 31 | 41 | 35.5 | 8.5 | 34
2013-12-12 05:00 | 37 | 48 | 36 | 41 | 18 | 30 | 15 | 48.5 | 26 | 6.5 | 16 | 10.5 | 33.5 | 46.5 | 17 | 31 | 37 | 19.5 | 32 | 34 | 5 | 48 | 20 | 17 | 17.5 | 19 | 46 | 42 | 41 | 43 | 29 | 37 | 28.5 | 36.5 | 32.5 | 41 | 42.5 | 11 | 34 | 34 | 46 | 17 | 30 | 8.5 | 44 | 39 | 35.5 | 43 | 16 | 34 | 43 | 41 | 28.5 | 37 | 39 | 52 | 38 | 51 | 26.5 | 48 | 33 | 30 | -13.5 | 53.5 | 24 | 25.5 | 24 | 32 | 46.5 | 44 | 28 | 30 | 31 | 43 | 41 | 12 | 35 | 34 | 48 | 32 | 17.5 | 13 | 10 | 13 | 45.5 | 24 | 6.5 | 13 | 5 | 30 | 43 | 15 | 29 | 37 | 17.5 | 26.5 | 28 | -1 | 47 | 9 | 16.5 | 17.5 | 17 | 32 | 31 | 34 | 32 | 28 | 34 | 28.5 | 30 | 29 | 34.5 | 31 | 8 | 34 | 34 | 26 | 15 | 21 | 8.5 | 44 | 39 | 32 | 38 | 12 | 33 | 41 | 37.5 | 25 | 29 | 34 | 46.5 | 37.5 | 50 | 26.5 | 44.5 | 33 | 30 | -19.5 | 46.5 | 22 | 22.5 | 22 | 32 | 44.5 | 28 | 28 | 28.5 | 30 | 43 | 37.5 | 8.5 | 34
2013-12-12 06:00 | 36.5 | 48 | 36 | 43 | 16 | 30 | 10 | 49 | 27 | 6.5 | 13 | 12 | 34.5 | 46.5 | 18 | 31 | 38 | 19.5 | 32 | 32.5 | 5 | 48 | 18 | 17 | 14 | 17 | 42 | 42 | 40 | 41 | 28 | 36 | 28.5 | 37.5 | 34 | 40.5 | 43 | 15 | 35.5 | 35 | 49 | 16 | 28.5 | 7 | 43 | 39 | 34 | 45 | 16 | 33 | 43 | 41 | 26.5 | 37 | 39 | 52 | 38 | 51 | 26.5 | 46.5 | 33 | 30 | -13.5 | 53.5 | 21 | 25 | 24 | 32 | 46.5 | 43 | 28 | 30 | 29 | 43 | 35.5 | 12 | 34 | 34 | 48 | 32 | 17.5 | 13 | 10 | 8 | 45.5 | 22 | 6.5 | 10 | 8.5 | 31 | 43 | 13.5 | 29 | 38 | 17.5 | 28.5 | 26 | -1 | 48 | 9 | 16 | 14 | 14 | 32 | 30 | 36 | 32 | 27 | 33 | 28.5 | 30 | 30 | 36 | 31 | 10 | 35.5 | 35 | 27 | 15 | 21 | 7 | 43 | 39 | 32 | 39 | 13 | 33 | 41 | 37.5 | 21 | 29 | 34 | 46.5 | 35.5 | 50 | 25 | 46.5 | 33 | 30 | -19.5 | 46.5 | 16 | 21.5 | 22 | 32 | 44.5 | 27 | 28 | 28.5 | 29 | 41 | 35.5 | 10.5 | 34
2013-12-12 07:00 | 36 | 48 | 36 | 43 | 16 | 29 | 10 | 49.5 | 26 | 7 | 12 | 14 | 34.5 | 48 | 18.5 | 30 | 34 | 19.5 | 30 | 31.5 | 4 | 48 | 14 | 18 | 14 | 14 | 45 | 42 | 39 | 39 | 30 | 33 | 25 | 37.5 | 34 | 41.5 | 42 | 22 | 37 | 35 | 50 | 15 | 28.5 | 8.5 | 43 | 39 | 34 | 43 | 17 | 34 | 43 | 41 | 26.5 | 37 | 40 | 50 | 38 | 52 | 26.5 | 48 | 36 | 30 | -12.5 | 53.5 | 21.5 | 24 | 24 | 34 | 46.5 | 42 | 29 | 30 | 30 | 43 | 37.5 | 12 | 33 | 34 | 48 | 31 | 17.5 | 13 | 9 | 8 | 48 | 21 | 5 | 10 | 8.5 | 31.5 | 43 | 13 | 29 | 34 | 17.5 | 28.5 | 25.5 | -1 | 46.5 | 7 | 14 | 14 | 12 | 32 | 29 | 36 | 32 | 28 | 30 | 25 | 30 | 30 | 37 | 30 | 14 | 36 | 35 | 28 | 14 | 19.5 | 8.5 | 42 | 39 | 32 | 37 | 14 | 34 | 41 | 37.5 | 26.5 | 28 | 34 | 44.5 | 35 | 49 | 25 | 44.5 | 36 | 29 | -18.5 | 46.5 | 16.5 | 22 | 22 | 34 | 44.5 | 27 | 29 | 28.5 | 30 | 39 | 37.5 | 10.5 | 33
2013-12-12 08:00 | 38 | 48 | 36 | 43 | 16 | 30 | 7 | 50 | 29 | 11.5 | 9 | 12 | 35 | 48 | 19 | 30 | 36 | 17.5 | 32 | 30 | 4 | 48 | 11 | 18 | 14 | 20 | 46 | 42 | 39 | 43 | 31 | 31 | 25 | 37 | 35.5 | 44 | 44 | 19 | 35.5 | 35 | 47 | 15 | 26.5 | 10.5 | 43 | 39 | 34 | 42 | 17 | 33 | 43 | 41 | 28.5 | 37 | 40 | 50 | 38 | 52 | 26.5 | 48 | 36 | 30 | -13 | 53.5 | 23 | 26 | 24 | 34 | 48 | 43 | 30 | 30 | 30 | 43 | 39 | 16 | 33 | 34.5 | 48 | 32 | 17.5 | 13 | 9 | 4 | 48 | 23 | 5.5 | 5 | 8.5 | 32 | 44.5 | 14 | 28 | 36 | 16 | 30 | 26 | -1 | 48 | 6 | 14 | 12 | 18 | 33 | 28 | 36 | 32 | 30 | 28 | 25 | 30 | 30 | 37 | 30 | 11 | 32 | 35 | 28 | 14 | 19.5 | 10.5 | 43 | 39 | 32 | 36 | 14 | 33 | 41 | 37.5 | 25 | 28 | 34 | 43 | 37 | 49 | 26.5 | 44.5 | 36 | 30 | -18 | 44.5 | 19 | 22.5 | 22 | 34 | 44.5 | 27 | 30 | 28.5 | 30 | 41 | 37.5 | 12 | 33
2013-12-12 09:00 | 40 | 48 | 37 | 43 | 19 | 30 | 11 | 49.5 | 31 | 16.5 | 9 | 14 | 38.5 | 48 | 27 | 31 | 37 | 16 | 34 | 33.5 | 4 | 50 | 13 | 18 | 16 | 23 | 47 | 44 | 40 | 39 | 30 | 35 | 26.5 | 37.5 | 35.5 | 45 | 43 | 18 | 35 | 36 | 43 | 14 | 32 | 12 | 45 | 40 | 35.5 | 43 | 18 | 33 | 43 | 43 | 34 | 37 | 41 | 50 | 38 | 53 | 28.5 | 48 | 36 | 31 | -11 | 52 | 22.5 | 28 | 24 | 34 | 48 | 43 | 30 | 30 | 30 | 43 | 41 | 17.5 | 33 | 36 | 48 | 32 | 17.5 | 14 | 10 | 9 | 48 | 23 | 11 | 6 | 8.5 | 34.5 | 44.5 | 15.5 | 27 | 37 | 14 | 34 | 25.5 | -2 | 48 | 8 | 14 | 16 | 20 | 31 | 26 | 36 | 32 | 29 | 33 | 26.5 | 30 | 32 | 39.5 | 31 | 11 | 32 | 36 | 25 | 13 | 21 | 12 | 44 | 39 | 34 | 37 | 14 | 32 | 41 | 37.5 | 28.5 | 28 | 35 | 43 | 37 | 50 | 26.5 | 44.5 | 36 | 31 | -16 | 43 | 18.5 | 24.5 | 22 | 34 | 44.5 | 26 | 30 | 26.5 | 29 | 41 | 37.5 | 14 | 33
2013-12-12 10:00 | 42 | 50 | 38 | 44.5 | 20 | 31 | 14 | 50 | 32 | 21 | 14 | 16 | 38.5 | 50 | 34.5 | 32 | 38 | 17.5 | 35.5 | 36.5 | 4 | 50 | 22 | 19 | 17.5 | 23 | 49 | 45 | 40 | 37.5 | 32 | 40 | 26.5 | 39 | 37.5 | 45 | 42 | 29 | 35.5 | 36 | 42 | 18 | 37.5 | 16 | 48 | 41 | 37.5 | 47 | 18 | 34 | 43 | 43 | 35.5 | 38 | 44 | 52 | 38 | 55 | 28.5 | 50 | 38 | 31 | -8 | 53.5 | 24 | 30 | 24 | 35.5 | 48 | 43 | 32 | 30 | 29 | 44.5 | 41 | 19.5 | 34 | 39 | 48 | 32 | 17.5 | 16 | 9 | 11 | 48.5 | 24 | 18 | 12 | 10.5 | 34.5 | 46.5 | 18.5 | 27 | 38 | 16 | 34 | 27 | -3 | 48 | 10 | 17 | 16 | 20 | 33 | 25 | 36 | 35.5 | 30 | 36 | 26.5 | 32 | 32 | 41 | 31 | 17 | 34 | 35 | 27 | 15 | 23 | 16 | 46 | 40 | 34 | 41 | 14 | 32 | 41 | 37.5 | 28.5 | 28 | 36 | 43 | 37 | 50 | 26.5 | 46.5 | 38 | 31 | -14 | 39 | 20 | 27 | 22 | 34 | 46.5 | 25 | 32 | 28.5 | 28 | 43 | 37.5 | 17.5 | 32
2013-12-12 11:00 | 43.5 | 50 | 39 | 44.5 | 24 | 33 | 16 | 50 | 35 | 25.5 | 17 | 16 | 39.5 | 52 | 42 | 33 | 39 | 19.5 | 35.5 | 40 | 4 | 51 | 23 | 21 | 17.5 | 26 | 50 | 47 | 43 | 39 | 32 | 41 | 26.5 | 39 | 41 | 47.5 | 44 | 32 | 35.5 | 38 | 43 | 20 | 41 | 19.5 | 49 | 42 | 39 | 51 | 20 | 35 | 43 | 43 | 39 | 40 | 45 | 53.5 | 40 | 56 | 30 | 48 | 41 | 32 | 0 | 52 | 25 | 31.5 | 30 | 35.5 | 46.5 | 44 | 34 | 32 | 30 | 44.5 | 43 | 19.5 | 35 | 40 | 49.5 | 31 | 17.5 | 17 | 12 | 12 | 48.5 | 24 | 17 | 14 | 10.5 | 35.5 | 46.5 | 23 | 28 | 39 | 17.5 | 34 | 29 | -1 | 49.5 | 9 | 20 | 16 | 22 | 29 | 22 | 36 | 35.5 | 31 | 35 | 26.5 | 30 | 34 | 43 | 31 | 18 | 32 | 36 | 24 | 16 | 21 | 16 | 46 | 41 | 34 | 42 | 14 | 33 | 41 | 39 | 30 | 31 | 36 | 43 | 38 | 52 | 26.5 | 46.5 | 39 | 31 | -14 | 43 | 21 | 27.5 | 29 | 34 | 44.5 | 24 | 32 | 28.5 | 29 | 43 | 39 | 17.5 | 32
2013-12-12 12:00 | 45.5 | 52 | 39 | 46.5 | 29 | 36 | 20 | 50 | 36 | 30.5 | 21 | 17.5 | 41 | 53.5 | 43.5 | 33 | 40 | 23 | 37.5 | 41.5 | 6 | 52 | 27 | 28 | 17.5 | 31 | 53 | 50 | 45 | 41 | 36 | 45 | 26.5 | 39 | 43 | 48 | 45 | 34 | 39 | 39 | 45 | 21 | 41 | 21 | 52 | 43 | 41 | 55 | 21 | 36 | 43 | 43 | 39 | 42 | 47 | 52 | 40 | 57 | 30 | 48 | 42 | 32 | 2.5 | 52 | 24.5 | 32.5 | 31 | 37.5 | 46.5 | 43 | 35.5 | 32 | 31 | 46.5 | 43 | 19.5 | 38 | 41.5 | 50 | 31 | 17.5 | 18 | 12 | 16 | 48 | 25 | 17.5 | 18 | 12 | 35.5 | 48 | 21 | 30 | 40 | 21 | 34 | 28 | -1 | 50 | 9 | 27 | 16 | 23 | 30 | 20 | 36 | 37.5 | 34 | 36 | 26.5 | 30 | 35.5 | 44 | 31 | 19 | 34 | 36 | 26 | 17 | 21 | 16 | 48 | 41 | 34 | 43 | 14 | 33 | 41 | 39 | 30 | 32 | 37 | 44.5 | 39 | 52 | 26.5 | 44.5 | 41 | 31 | -14 | 44.5 | 20 | 28.5 | 30 | 37.5 | 44.5 | 22 | 32 | 28.5 | 30 | 41 | 37.5 | 17.5 | 36
2013-12-12 13:00 | 47 | 52 | 40 | 46.5 | 31 | 40 | 25 | 50.5 | 38 | 35 | 27 | 19.5 | 42 | 53.5 | 45 | 34 | 42 | 25 | 39 | 43.5 | 7 | 53.5 | 27 | 28 | 17.5 | 34 | 55 | 50 | 46 | 43 | 38 | 46 | 26.5 | 39 | 41 | 50 | 45 | 36 | 41 | 40 | 46 | 22 | 41 | 23 | 54 | 44 | 43 | 56 | 22 | 37 | 44.5 | 43 | 37.5 | 43 | 50 | 53.5 | 41 | 60 | 34 | 46.5 | 43 | 32 | -0.5 | 48 | 27.5 | 34 | 31 | 39 | 44.5 | 44 | 35.5 | 32 | 31 | 48 | 44.5 | 19.5 | 40 | 43 | 50 | 33 | 19.5 | 19 | 12 | 18 | 50 | 26 | 20.5 | 20 | 16 | 37.5 | 46.5 | 20 | 30 | 42 | 23 | 34 | 28 | 0 | 50 | 10 | 27 | 16 | 16 | 30 | 23 | 37 | 37.5 | 34 | 36 | 26.5 | 30 | 34 | 45.5 | 32 | 19 | 36 | 36 | 24 | 18 | 21 | 17.5 | 48 | 42 | 34 | 44 | 15 | 34 | 43 | 39 | 34 | 31 | 38 | 48 | 39 | 52 | 26.5 | 43 | 38 | 31 | -15 | 46.5 | 23 | 30 | 30 | 39 | 41 | 23 | 32 | 28.5 | 30 | 43 | 39 | 17.5 | 36
2013-12-12 14:00 | 48.5 | 53.5 | 40 | 48 | 35 | 42 | 26 | 53 | 37 | 32.5 | 29 | 19.5 | 42.5 | 52 | 46 | 33 | 42 | 23 | 37.5 | 45 | 7 | 57 | 29 | 30 | 17.5 | 34 | 55 | 47 | 47 | 39 | 42 | 47 | 28.5 | 41 | 43 | 50 | 48 | 36 | 39 | 40 | 44 | 25 | 40.5 | 25 | 54 | 44 | 43 | 58 | 24 | 39 | 44.5 | 43 | 37.5 | 42 | 50 | 52 | 43 | 60 | 35.5 | 46.5 | 44 | 32 | 0.5 | 50 | 26 | 34 | 30 | 41 | 44.5 | 44 | 35.5 | 32 | 30 | 46.5 | 44.5 | 17.5 | 40 | 43.5 | 50 | 32 | 19.5 | 18 | 14 | 18 | 50.5 | 26 | 18.5 | 20 | 16 | 39.5 | 43 | 20 | 31 | 42 | 23 | 35.5 | 29 | 0 | 52 | 9 | 27 | 16 | 14 | 33 | 27 | 38 | 39 | 36 | 35 | 26.5 | 30 | 34 | 47 | 33 | 19 | 35.5 | 36 | 23 | 18 | 22.5 | 17.5 | 48 | 42 | 34 | 45 | 16 | 35 | 43 | 39 | 34 | 29 | 37 | 50 | 39 | 52 | 26.5 | 41 | 38 | 31 | -14.5 | 46.5 | 22 | 29 | 29 | 37.5 | 39 | 24 | 34 | 28.5 | 27 | 41 | 37.5 | 16 | 37
2013-12-12 15:00 | 49.5 | 53.5 | 39 | 48 | 34 | 44 | 26 | 57 | 36 | 29.5 | 33 | 21 | 42.5 | 52 | 44 | 32 | 43 | 19.5 | 39 | 42.5 | 8 | 59 | 27 | 30 | 17.5 | 34 | 54 | 48 | 46 | 37.5 | 42 | 47 | 28.5 | 41 | 43 | 50 | 52 | 36 | 40 | 41 | 44 | 26 | 39.5 | 25 | 53 | 44 | 41 | 59 | 24 | 39 | 44.5 | 43 | 37.5 | 41 | 47 | 52 | 43 | 61 | 35.5 | 46.5 | 47 | 32 | 0.5 | 48 | 26 | 34 | 31 | 41 | 44.5 | 44 | 35.5 | 32.5 | 31 | 46.5 | 44.5 | 16 | 41 | 45 | 50 | 33 | 19.5 | 17 | 14 | 19 | 49.5 | 26 | 18.5 | 20 | 16 | 40.5 | 44.5 | 18 | 32 | 43 | 17.5 | 35.5 | 27.5 | 1 | 52 | 10 | 27 | 16 | 15 | 30 | 25 | 39 | 37.5 | 36 | 34 | 28.5 | 30 | 34 | 46 | 32 | 19 | 36.5 | 36 | 23 | 17 | 23.5 | 17.5 | 48 | 42 | 35.5 | 47 | 16 | 34 | 43 | 39 | 34 | 28 | 37 | 48 | 39 | 53 | 26.5 | 37.5 | 36 | 31 | -13.5 | 46.5 | 21.5 | 29 | 29 | 37.5 | 39 | 24 | 34 | 28.5 | 27 | 39 | 37.5 | 12 | 37
2013-12-12 16:00 | 51 | 52 | 37 | 48 | 31 | 44 | 27 | 56.5 | 36 | 27 | 33 | 21 | 41.5 | 50 | 42 | 33 | 42 | 17.5 | 37.5 | 40.5 | 8 | 59 | 24 | 30 | 17.5 | 31 | 51 | 45 | 48 | 37.5 | 41 | 42 | 30 | 39 | 39 | 53 | 46 | 36 | 37.5 | 40 | 35 | 26 | 37.5 | 25 | 52 | 43 | 39 | 52 | 24 | 37 | 44.5 | 43 | 37.5 | 40 | 44 | 52 | 43 | 60 | 35.5 | 46.5 | 44 | 32 | -0.5 | 48 | 27.5 | 34 | 30 | 39 | 44.5 | 43 | 34 | 32 | 30 | 44.5 | 43 | 10.5 | 41 | 46 | 50 | 33 | 17.5 | 15 | 14 | 20 | 49.5 | 27 | 20 | 19 | 16 | 41.5 | 44.5 | 17.5 | 32 | 42 | 16 | 35.5 | 27.5 | 1 | 50 | 13 | 27 | 16 | 14 | 30 | 32 | 39 | 37.5 | 36 | 34 | 28.5 | 30 | 34 | 45 | 32 | 19 | 35.5 | 36 | 24 | 17 | 25 | 17.5 | 48 | 42 | 35.5 | 45 | 17 | 34 | 43 | 39 | 28.5 | 26 | 39 | 48 | 39 | 53 | 26.5 | 35.5 | 37 | 32 | -13 | 46.5 | 23.5 | 29 | 29 | 37.5 | 37.5 | 25 | 33 | 28.5 | 26 | 41 | 35.5 | 8.5 | 39
2013-12-12 17:00 | 49 | 52 | 36 | 48 | 29 | 39 | 28 | 55 | 37 | 24 | 29 | 21 | 43 | 50 | 40 | 32 | 42 | 16 | 35.5 | 38 | 7 | 55.5 | 20 | 26 | 17.5 | 21 | 47 | 45 | 47 | 37.5 | 40 | 38 | 26.5 | 39 | 35.5 | 47 | 42 | 34 | 35.5 | 38 | 40 | 24 | 37.5 | 21 | 52 | 43 | 39 | 48 | 23 | 36 | 44.5 | 43 | 37.5 | 39 | 42 | 52 | 43 | 59 | 28.5 | 44.5 | 41 | 32 | -1.5 | 48 | 26.5 | 33 | 30 | 39 | 41 | 41 | 31.5 | 30.5 | 25 | 44.5 | 43 | 8.5 | 40 | 44.5 | 50 | 32 | 17.5 | 16 | 16 | 21 | 51.5 | 28 | 19 | 20 | 12 | 41.5 | 44.5 | 18 | 32 | 42 | 14 | 34 | 28 | 1 | 52 | 13 | 25 | 17.5 | 12 | 35 | 32 | 39 | 37.5 | 36 | 32 | 26.5 | 32 | 30 | 44 | 32 | 19 | 34 | 36 | 23 | 18 | 25 | 17.5 | 48 | 42 | 35.5 | 43 | 18 | 33 | 43 | 39 | 25 | 25 | 38 | 48 | 41 | 53 | 23 | 35.5 | 36 | 31 | -12.5 | 43 | 22.5 | 27.5 | 29 | 39 | 34 | 27 | 31.5 | 28 | 24 | 39 | 35.5 | 8.5 | 40
2013-12-12 18:00 | 47 | 50 | 34 | 48 | 26 | 31 | 23 | 52.5 | 36 | 21 | 31 | 19.5 | 43 | 50 | 42 | 33 | 42 | 16 | 35.5 | 36 | 9 | 55.5 | 17 | 26 | 19.5 | 22 | 45 | 45 | 49 | 37.5 | 41 | 35 | 28.5 | 39 | 35.5 | 58 | 35 | 34 | 35.5 | 38 | 37 | 22 | 37 | 17.5 | 52 | 42 | 39 | 48 | 24 | 34 | 44.5 | 43 | 39 | 39 | 40 | 50 | 42 | 58 | 26.5 | 43 | 39 | 32 | 0.5 | 46.5 | 26 | 32 | 30 | 39 | 39 | 41 | 30 | 30 | 25 | 43 | 39 | 5 | 40 | 43.5 | 50 | 32 | 17.5 | 15 | 18 | 19 | 52 | 28 | 17 | 20 | 12 | 41 | 46.5 | 16.5 | 32 | 42 | 14 | 32 | 26.5 | 2 | 52 | 13 | 22 | 17.5 | 15 | 35 | 34 | 38 | 37.5 | 38 | 32 | 28.5 | 32 | 32 | 40 | 30 | 18 | 35.5 | 36 | 22 | 18 | 25 | 16 | 48 | 42 | 35.5 | 42 | 18 | 32 | 43 | 39 | 23 | 24 | 38 | 44.5 | 40 | 54 | 23 | 34 | 35 | 32 | -7.5 | 44.5 | 22 | 27 | 29 | 39 | 34 | 27 | 30 | 28.5 | 23 | 39 | 35.5 | 3 | 40
2013-12-12 19:00 | 45 | 48 | 35 | 48 | 23 | 29 | 25 | 54 | 36 | 18 | 29 | 17.5 | 43 | 48 | 44 | 32 | 41 | 17.5 | 34 | 34 | 9 | 57 | 15 | 26 | 19.5 | 18 | 44 | 46 | 47 | 39 | 39 | 32 | 28.5 | 39 | 34 | 56 | 36 | 34 | 30 | 36 | 33 | 21 | 37.5 | 16 | 52 | 42 | 39 | 46 | 23 | 34 | 46.5 | 43 | 39 | 39 | 41 | 48 | 41.5 | 58 | 26.5 | 41 | 42 | 32 | -2 | 46.5 | 26 | 31 | 30 | 39 | 39 | 40 | 29 | 30 | 30 | 43 | 39 | 5.5 | 39 | 43 | 48 | 32 | 17.5 | 14 | 19 | 19 | 54 | 28 | 14.5 | 19 | 12 | 39.5 | 44.5 | 16.5 | 32 | 41 | 16 | 32 | 26.5 | 3 | 53.5 | 12 | 22 | 17.5 | 13 | 36 | 32 | 38 | 37.5 | 38 | 29 | 28.5 | 34 | 32 | 38 | 31 | 19 | 29.5 | 35 | 20 | 17 | 25 | 16 | 49 | 42 | 37.5 | 40 | 19 | 33 | 44.5 | 39 | 21 | 24 | 37 | 44.5 | 39.5 | 54 | 25 | 34 | 34 | 32 | -9 | 43 | 22 | 27 | 30 | 39 | 34 | 28 | 29 | 28.5 | 26 | 39 | 35.5 | 3.5 | 38
2013-12-12 20:00 | 47 | 48 | 34 | 48 | 22 | 30 | 28 | 53.5 | 36 | 15 | 30 | 17.5 | 43 | 48 | 46 | 32 | 39 | 16 | 34 | 32 | 9 | 57 | 15 | 25 | 19.5 | 18 | 42 | 46 | 47 | 43 | 39 | 31 | 28.5 | 37.5 | 34 | 59 | 39 | 35 | 32 | 37 | 35 | 18 | 35.5 | 16 | 52 | 42 | 41 | 48 | 23 | 33 | 46.5 | 43 | 39 | 38 | 41 | 48 | 41.5 | 57 | 23 | 41 | 44 | 32 | -2 | 46.5 | 25.5 | 30 | 31 | 39 | 39 | 37 | 28.5 | 30 | 27 | 44.5 | 39 | 7 | 38 | 44.5 | 48 | 32 | 17.5 | 14 | 18 | 20 | 53.5 | 28 | 14.5 | 19 | 12 | 38.5 | 44.5 | 18 | 32 | 39 | 16 | 30 | 28 | 4 | 53.5 | 12 | 21 | 17.5 | 15 | 35 | 30 | 38 | 34 | 38 | 28 | 28.5 | 34 | 32 | 35 | 32 | 21 | 32 | 36 | 24 | 15 | 21 | 16 | 49 | 42 | 37.5 | 41 | 20 | 32 | 44.5 | 41 | 19.5 | 27 | 36 | 44.5 | 39.5 | 54 | 19.5 | 32 | 27 | 32 | -8.5 | 43 | 22 | 25.5 | 30 | 39 | 34 | 30 | 28.5 | 28.5 | 26 | 39 | 35.5 | 3 | 38
2013-12-12 21:00 | 49 | 48 | 34 | 50 | 22 | 30 | 36 | 53 | 36 | 12 | 30 | 17.5 | 42.5 | 48 | 45 | 32 | 39 | 16 | 34 | 30.5 | 11 | 57 | 16 | 25 | 20 | 18 | 42 | 48 | 43 | 39 | 39 | 30 | 28.5 | 37.5 | 32 | 59 | 42 | 35 | 34 | 37 | 32 | 19 | 35 | 17.5 | 51 | 42 | 44.5 | 51 | 23 | 33 | 46.5 | 52 | 41 | 37 | 41 | 48 | 41.5 | 57 | 21 | 39 | 40 | 32 | -1 | 46.5 | 25.5 | 29 | 31 | 39 | 37.5 | 39 | 28.5 | 30 | 27 | 44.5 | 37.5 | 7 | 38 | 46.5 | 43 | 32 | 17.5 | 14 | 19 | 20 | 53 | 28 | 12 | 18 | 12 | 38 | 44.5 | 16.5 | 32 | 39 | 16 | 30 | 25.5 | 5 | 53.5 | 13 | 21 | 18.5 | 14 | 36 | 27 | 39 | 30 | 36 | 28 | 28.5 | 34 | 30 | 34 | 33 | 21 | 32 | 36 | 23 | 16 | 21.5 | 17.5 | 50 | 42 | 37.5 | 42 | 20 | 32 | 44.5 | 46.5 | 19.5 | 27 | 35 | 44.5 | 39 | 54 | 21 | 34 | 27 | 32 | -6 | 43 | 22 | 25 | 30 | 39 | 34 | 31 | 28.5 | 28.5 | 25 | 39 | 35.5 | 5 | 38
2013-12-12 22:00 | 51 | 46.5 | 32 | 50 | 21 | 32 | 39 | 53 | 35.5 | 9 | 32 | 16 | 43.5 | 48 | 43.5 | 33 | 39 | 17.5 | 32 | 29.5 | 11 | 55.5 | 17 | 24 | 20.5 | 19 | 39 | 47 | 43 | 37.5 | 41 | 29 | 28.5 | 35.5 | 30 | 58 | 39 | 35 | 34 | 38 | 33 | 18 | 34.5 | 16 | 51 | 42 | 44.5 | 49 | 22 | 32 | 46.5 | 52 | 41 | 38 | 40 | 46.5 | 41.5 | 55 | 21 | 41 | 41 | 32 | 1 | 46.5 | 25.5 | 28 | 30 | 39 | 37.5 | 38 | 28.5 | 30 | 28 | 43 | 35.5 | 5 | 47 | 49 | 43 | 31 | 17.5 | 14 | 20 | 19 | 52 | 30 | 9 | 21 | 10.5 | 38.5 | 44.5 | 16 | 33 | 39 | 16 | 30 | 24.5 | 5 | 53.5 | 13 | 20 | 19 | 15 | 35 | 27 | 38 | 26.5 | 37 | 27 | 28.5 | 32 | 28.5 | 32 | 35 | 20 | 30 | 36 | 24 | 16 | 22 | 16 | 50 | 42 | 37.5 | 41 | 20 | 32 | 44.5 | 46.5 | 19.5 | 27 | 35 | 44.5 | 39 | 54 | 17.5 | 34 | 27 | 32 | -5 | 43 | 22.5 | 25 | 29 | 39 | 34 | 30 | 28.5 | 28.5 | 26 | 39 | 35.5 | 1.5 | 41
2013-12-12 23:00 | 48.5 | 46.5 | 34 | 50 | 22 | 33 | 37 | 52.5 | 34 | 8 | 32 | 17.5 | 44.5 | 48 | 42 | 32 | 39 | 17.5 | 34 | 28 | 13 | 55.5 | 17 | 26 | 21 | 16 | 39 | 48 | 43 | 37.5 | 42 | 28 | 28.5 | 35.5 | 28.5 | 58 | 39.5 | 36 | 34.5 | 38 | 33 | 19 | 34 | 10.5 | 51 | 42 | 44.5 | 51 | 23 | 33 | 48 | 52 | 43 | 36 | 41 | 46.5 | 42 | 55 | 19.5 | 39 | 40 | 32 | -1 | 44.5 | 25 | 28.5 | 29 | 37.5 | 37.5 | 37 | 28 | 30 | 27 | 43 | 35.5 | 3 | 45 | 46 | 41 | 32 | 17.5 | 14 | 20 | 20 | 51.5 | 32 | 8 | 21 | 12 | 39 | 44.5 | 16 | 32 | 39 | 16 | 30 | 25 | 7 | 52 | 13 | 19 | 19.5 | 13 | 34 | 25 | 37 | 25 | 38 | 26 | 27.5 | 30 | 26.5 | 31 | 34.5 | 20 | 30 | 36 | 24 | 16 | 22.5 | 10.5 | 51 | 42 | 37.5 | 42 | 20 | 32 | 46.5 | 46.5 | 17.5 | 29 | 35 | 43 | 39 | 54 | 19.5 | 35.5 | 33 | 32 | -4.5 | 43 | 22.5 | 24.5 | 28 | 37.5 | 35.5 | 29 | 28 | 26.5 | 24 | 39 | 34 | -0.5 | 39
2013-12-13 | 46.5 | 46.5 | 39 | 48 | 21 | 32 | 37 | 52 | 35 | 7 | 34 | 19.5 | 43.5 | 48 | 43.5 | 33 | 39 | 16 | 32 | 26.5 | 14 | 55.5 | 18 | 24 | 21 | 16 | 38 | 46 | 41.5 | 35.5 | 44 | 28 | 28.5 | 35.5 | 26.5 | 55 | 40.5 | 37 | 34.5 | 37 | 33 | 19 | 34 | 8.5 | 52 | 41 | 46.5 | 50 | 22 | 34 | 48 | 50 | 37.5 | 36 | 40 | 46.5 | 42.5 | 56 | 19.5 | 39 | 38 | 32 | 5 | 44.5 | 25 | 28.5 | 29 | 37.5 | 37.5 | 34 | 28 | 28.5 | 26 | 43 | 35.5 | 3 | 52 | 44 | 41 | 33 | 19.5 | 14 | 19 | 20 | 50 | 31 | 7 | 21 | 12 | 38.5 | 44.5 | 11.5 | 33 | 39 | 14 | 30 | 22 | 8 | 52 | 13 | 20 | 19.5 | 13 | 34 | 30 | 36 | 25 | 38 | 26 | 27 | 30 | 26.5 | 32 | 32.5 | 19 | 30 | 36 | 25 | 16 | 23.5 | 8.5 | 52 | 41 | 37.5 | 40 | 19 | 32 | 46.5 | 46.5 | 25 | 29 | 37 | 43 | 38.5 | 53 | 16 | 34 | 32 | 32 | -5.5 | 43 | 22.5 | 24.5 | 28 | 37.5 | 35.5 | 28 | 28 | 26.5 | 24 | 39 | 34 | -0.5 | 46
2013-12-13 01:00 | 44 | 46.5 | 39 | 48 | 21 | 31 | 38 | 51.5 | 36 | 6 | 34 | 19.5 | 45 | 48 | 45 | 32 | 39 | 16 | 30 | 24.5 | 14 | 55.5 | 18 | 21 | 19.5 | 14 | 45 | 46 | 41 | 35.5 | 43 | 29 | 28.5 | 34 | 26.5 | 54 | 41.5 | 37 | 35 | 37 | 34 | 20 | 33.5 | 8.5 | 51 | 41 | 46.5 | 51 | 22 | 35 | 48 | 52 | 37.5 | 38 | 41 | 46.5 | 43 | 56 | 17.5 | 39 | 36 | 32 | 4 | 44.5 | 24.5 | 29 | 29 | 35.5 | 37.5 | 33 | 28 | 28.5 | 25 | 44.5 | 39 | 1.5 | 51 | 42 | 39 | 36 | 19.5 | 16 | 19 | 22 | 49 | 31 | 6 | 22 | 12 | 36.5 | 44.5 | 11.5 | 32 | 39 | 14 | 30 | 21 | 8 | 50 | 13 | 17.5 | 17.5 | 12 | 34 | 31 | 35 | 21 | 37 | 27 | 26.5 | 28.5 | 26.5 | 31 | 31.5 | 20 | 30 | 37 | 26 | 17 | 24.5 | 8.5 | 51 | 41 | 37.5 | 41 | 19 | 33 | 46.5 | 46.5 | 25 | 30 | 37 | 43 | 38.5 | 53 | 17.5 | 35.5 | 29 | 32 | -5 | 41 | 22.5 | 26 | 28 | 35.5 | 34 | 28 | 28 | 28.5 | 23 | 37.5 | 35.5 | -0.5 | 31
2013-12-13 02:00 | 44 | 48 | 40 | 46.5 | 20 | 30 | 38 | 51.5 | 36 | 5.5 | 33 | 19.5 | 46.5 | 48 | 46 | 32 | 39 | 16 | 30 | 23 | 14.5 | 55.5 | 18 | 19.5 | 19.5 | 17 | 50 | 44 | 40.5 | 35.5 | 45 | 31 | 29 | 34 | 26.5 | 54 | 42.5 | 38 | 35.5 | 37 | 34 | 20 | 33 | 10.5 | 53 | 41 | 48 | 52 | 22 | 35 | 48 | 51.5 | 39 | 39 | 40 | 44.5 | 43 | 55 | 17.5 | 39 | 37 | 32 | 2 | 43 | 24.5 | 29 | 29 | 35.5 | 37.5 | 34 | 28 | 28.5 | 24 | 44.5 | 39 | 8.5 | 51 | 42 | 39 | 37 | 23 | 17 | 19 | 21 | 47.5 | 31 | 5.5 | 21 | 14 | 37.5 | 44.5 | 16 | 32 | 39 | 12 | 30 | 20 | 9 | 50 | 14 | 16 | 17.5 | 14 | 35.5 | 33 | 34.5 | 21 | 37 | 29 | 27.5 | 25 | 26.5 | 26 | 32 | 20 | 29.5 | 36 | 27 | 17 | 24.5 | 10.5 | 52 | 41 | 37.5 | 43 | 20 | 34 | 46.5 | 46 | 23 | 29 | 38 | 43 | 38.5 | 53 | 16 | 35.5 | 28 | 32 | -16 | 41 | 22.5 | 25 | 27 | 35.5 | 34 | 30 | 28 | 25 | 23 | 37.5 | 35.5 | 3 | 25
2013-12-13 03:00 | 44 | 46.5 | 39 | 43 | 21 | 29 | 37 | 49.5 | 36 | 5.5 | 30 | 21 | 47 | 50 | 44.5 | 31 | 40 | 14 | 32 | 22 | 16 | 55.5 | 17 | 18.5 | 19.5 | 13 | 50 | 45 | 39.5 | 35.5 | 43 | 31 | 29.5 | 32 | 28.5 | 51 | 43 | 37 | 36 | 37 | 35 | 20 | 32.5 | 12 | 52 | 41 | 46.5 | 51 | 23 | 35 | 48 | 52 | 39 | 39 | 40 | 44.5 | 43.5 | 54 | 19.5 | 39 | 36 | 32 | 3 | 44.5 | 24.5 | 29 | 29 | 34 | 37.5 | 33 | 28 | 28.5 | 26 | 44.5 | 37.5 | 12 | 52 | 42 | 37.5 | 37 | 25 | 18 | 19 | 22 | 47.5 | 31 | 5.5 | 24 | 14 | 38 | 46.5 | 10.5 | 31 | 40 | 12 | 30 | 19 | 11 | 52 | 14 | 14.5 | 19.5 | 11 | 34.5 | 33 | 34 | 21 | 38 | 29 | 28.5 | 25 | 28.5 | 29 | 29.5 | 21 | 29.5 | 36 | 29 | 17 | 25.5 | 12 | 51 | 41 | 37.5 | 41 | 20 | 34 | 46.5 | 46.5 | 23 | 30 | 37 | 43 | 38.5 | 52 | 17.5 | 34 | 29 | 32 | -24 | 39 | 23 | 25 | 28 | 34 | 34 | 28 | 28 | 25 | 24 | 37.5 | 37.5 | 10.5 | 26
2013-12-13 04:00 | 44 | 43 | 39 | 43 | 20 | 30 | 36 | 49 | 36 | 5 | 32 | 21 | 47.5 | 52 | 42.5 | 31 | 40 | 14 | 30 | 21 | 16 | 57 | 17 | 16.5 | 19.5 | 11 | 52 | 46 | 39 | 35.5 | 46 | 32 | 30 | 30 | 30 | 51 | 44 | 37 | 36.5 | 37 | 35 | 20 | 32 | 16 | 51 | 41 | 46.5 | 48 | 24 | 36 | 48 | 52 | 39 | 37 | 41 | 44.5 | 44 | 54 | 19.5 | 39 | 41 | 32 | 4 | 44.5 | 24 | 29 | 29 | 34 | 35.5 | 34 | 28 | 26.5 | 26 | 43 | 37.5 | 17.5 | 48 | 43 | 37.5 | 36 | 26.5 | 18 | 19 | 21 | 46 | 31 | 3 | 21 | 16 | 38.5 | 48 | 11 | 31 | 40 | 12 | 30 | 18 | 11 | 52 | 14 | 13.5 | 17.5 | 9 | 34.5 | 34 | 34 | 23 | 34 | 30 | 29.5 | 23 | 28.5 | 28 | 28.5 | 22 | 29.5 | 36 | 29 | 18 | 25.5 | 16 | 50 | 41 | 39 | 39 | 21 | 33 | 46.5 | 47 | 21 | 33 | 37 | 43 | 38.5 | 52 | 19.5 | 34 | 24 | 32 | -5 | 39 | 23 | 26 | 27 | 34 | 34 | 29 | 28 | 25 | 25 | 37.5 | 37.5 | 16 | 28
2013-12-13 05:00 | 44 | 41 | 38 | 43 | 20 | 30 | 35 | 46.5 | 37 | 4 | 32 | 21 | 47.5 | 52 | 41 | 30 | 40 | 14 | 32 | 20 | 17 | 57 | 17 | 15 | 19.5 | 12 | 52 | 45 | 38 | 35.5 | 46 | 32 | 30 | 32 | 32 | 48 | 44.5 | 36 | 31 | 37 | 34 | 20 | 32 | 17.5 | 50 | 41 | 48 | 45 | 25 | 36 | 48 | 52 | 41 | 37 | 42 | 44.5 | 44.5 | 55 | 21 | 39 | 40 | 32 | 5 | 44.5 | 24 | 28 | 29 | 34 | 35.5 | 34 | 28 | 26.5 | 27 | 43 | 37.5 | 12 | 47 | 42.5 | 37.5 | 34 | 26.5 | 18 | 19 | 22 | 43.5 | 32 | 4 | 22 | 16 | 39 | 48 | 16 | 29 | 40 | 12 | 30 | 19 | 11 | 50 | 15 | 12 | 17.5 | 9 | 36.5 | 38 | 33 | 23 | 26 | 30 | 30 | 23 | 30 | 29 | 29 | 22 | 29.5 | 37 | 28 | 18 | 26.5 | 17.5 | 48 | 41 | 39 | 36 | 21 | 34 | 46.5 | 47.5 | 19.5 | 33 | 36 | 43 | 38 | 51 | 19.5 | 34 | 25 | 32 | -4 | 39 | 23 | 24.5 | 27 | 34 | 34 | 31 | 28 | 25 | 26 | 37.5 | 37.5 | 10.5 | 27
2013-12-13 06:00 | 44 | 43 | 35 | 44.5 | 20 | 31 | 36 | 46 | 37 | 3 | 32 | 21 | 48 | 53.5 | 41 | 26 | 45 | 14 | 32 | 20.5 | 16 | 57 | 17 | 13 | 19.5 | 10 | 45 | 43 | 36.5 | 35.5 | 42 | 32 | 28.5 | 28.5 | 35.5 | 48 | 46 | 37 | 32.5 | 37 | 34 | 20 | 31.5 | 17.5 | 50 | 41 | 52 | 46 | 25 | 36 | 48 | 52 | 39 | 37 | 43 | 44.5 | 45 | 55 | 25 | 39 | 37 | 32 | 8 | 44.5 | 25 | 27 | 28 | 34 | 35.5 | 34 | 28 | 26.5 | 27 | 43 | 39 | 14 | 47 | 42.5 | 35.5 | 32 | 25 | 18 | 19 | 22 | 42.5 | 32 | 3 | 22 | 14 | 39.5 | 48 | 15 | 25 | 43 | 12 | 30 | 18.5 | 11 | 48 | 15 | 10 | 17.5 | 7 | 35.5 | 39 | 32 | 23 | 33 | 30 | 28.5 | 25 | 32 | 30 | 28 | 22 | 29.5 | 36 | 28 | 18 | 27 | 17.5 | 47 | 41 | 41 | 34 | 21 | 34 | 46.5 | 48 | 28.5 | 35 | 36 | 43 | 38 | 50 | 23 | 34 | 30 | 32 | -3 | 39 | 24 | 24 | 27 | 34 | 35.5 | 31 | 28 | 25 | 26 | 37.5 | 37.5 | 12 | 28
2013-12-13 07:00 | 44 | 43 | 36 | 43 | 20 | 30 | 36 | 45 | 37 | 2 | 30 | 19.5 | 48.5 | 53.5 | 41 | 27 | 44 | 14 | 30 | 20.5 | 16 | 52 | 17 | 12 | 19.5 | 10 | 46 | 44 | 35 | 34 | 39 | 32 | 28.5 | 28.5 | 37.5 | 45 | 46 | 36 | 28.5 | 37 | 37 | 20 | 30 | 19.5 | 48 | 41 | 50 | 45 | 25 | 37 | 48 | 52 | 37.5 | 37 | 43 | 44.5 | 42 | 54 | 26.5 | 39 | 37 | 32 | 9 | 44.5 | 24.5 | 26 | 28 | 35.5 | 35.5 | 35 | 28.5 | 28.5 | 27 | 43 | 39 | 21 | 48 | 43 | 34 | 33 | 26.5 | 18 | 18 | 22 | 41 | 33 | -1 | 22 | 14 | 40 | 48 | 14.5 | 26 | 44 | 12 | 30 | 19 | 11 | 50 | 15 | 6 | 17.5 | 8 | 36 | 41 | 31 | 26.5 | 32 | 29 | 28.5 | 23 | 32 | 30 | 28 | 22 | 28.5 | 36 | 29 | 18 | 26.5 | 19.5 | 45 | 41 | 41 | 33 | 21 | 34 | 46.5 | 48 | 30 | 37 | 36 | 43 | 38 | 50 | 25 | 34 | 36 | 32 | -25 | 39 | 22 | 24 | 27 | 35.5 | 35.5 | 31 | 28.5 | 25 | 25 | 37.5 | 37.5 | 19.5 | 23
2013-12-13 08:00 | 44.5 | 43 | 37 | 43 | 18 | 30 | 34 | 44.5 | 37 | 7.5 | 28 | 19.5 | 48 | 53.5 | 41 | 28 | 44 | 14 | 32 | 21 | 17 | 50 | 17 | 12 | 19.5 | 10 | 45 | 44 | 34 | 32 | 38 | 32 | 28.5 | 30 | 35.5 | 49 | 46 | 37 | 28 | 37 | 39 | 20 | 30 | 19.5 | 46 | 41 | 52 | 43 | 26 | 37 | 48 | 52 | 39 | 38 | 44 | 44.5 | 41 | 50 | 26.5 | 39 | 35 | 32 | 11 | 43 | 24 | 28 | 28 | 35.5 | 37.5 | 35 | 28.5 | 28.5 | 28 | 43 | 39 | 25 | 45 | 42 | 34 | 33 | 26.5 | 17 | 18 | 24 | 39.5 | 34 | 0.5 | 21 | 12 | 41 | 50 | 16 | 28 | 44 | 12 | 30 | 21 | 12 | 48 | 15 | 6 | 17.5 | 7 | 33 | 41 | 29 | 28.5 | 30 | 29 | 28.5 | 21 | 32 | 28 | 28 | 22 | 28 | 36 | 29 | 18 | 26.5 | 19.5 | 43 | 41 | 39 | 31 | 21 | 34 | 48 | 48 | 32 | 37 | 37 | 43 | 40 | 46 | 25 | 34 | 34.5 | 32 | -18 | 39 | 22 | 24 | 27 | 35.5 | 34 | 31 | 28.5 | 25 | 26 | 39 | 37.5 | 21 | 24
2013-12-13 09:00 | 44.5 | 43 | 41 | 43 | 19 | 30 | 34 | 43 | 36 | 13.5 | 27 | 17.5 | 48.5 | 53.5 | 41 | 31 | 47 | 14 | 32 | 24.5 | 19 | 50 | 17 | 13 | 19.5 | 13 | 45 | 44 | 34.5 | 34 | 38 | 31 | 30 | 32 | 35.5 | 50 | 44 | 37 | 30 | 38 | 43 | 21 | 33 | 19.5 | 47 | 41 | 53.5 | 45 | 27 | 37 | 50 | 53.5 | 39 | 39 | 44 | 44.5 | 41 | 50 | 26.5 | 39 | 41 | 32 | 13 | 44.5 | 23 | 30 | 28 | 35.5 | 37.5 | 37 | 28.5 | 28.5 | 28 | 46.5 | 41 | 21 | 46 | 42 | 35.5 | 34 | 35.5 | 18 | 18 | 24 | 37.5 | 35 | 7 | 21 | 10.5 | 42.5 | 50 | 14.5 | 30 | 46 | 12 | 30 | 22 | 14 | 48 | 15 | 7 | 17.5 | 10 | 28 | 42 | 28 | 28.5 | 28 | 29 | 30 | 25 | 34 | 31 | 27 | 23 | 30 | 36 | 26 | 19 | 28 | 19.5 | 43 | 41 | 41 | 31 | 22 | 34 | 48 | 48 | 30 | 37 | 37 | 43 | 39 | 47 | 25 | 34 | 35 | 31 | 9 | 39 | 20 | 25 | 27 | 35.5 | 34 | 31 | 28.5 | 25 | 27 | 43 | 39 | 17.5 | 22
2013-12-13 10:00 | 45 | 44.5 | 41 | 41 | 20 | 37 | 35 | 44.5 | 38 | 19 | 30 | 19.5 | 50 | 53.5 | 41 | 32 | 47 | 16 | 34 | 27.5 | 20 | 50 | 17 | 17.5 | 19.5 | 17 | 47 | 44 | 36 | 35.5 | 39 | 31 | 34 | 32 | 43 | 49 | 46 | 37 | 34 | 41 | 51 | 22 | 36.5 | 21 | 50 | 42 | 53.5 | 45 | 28 | 39 | 50 | 53.5 | 43 | 40 | 46 | 46.5 | 41.5 | 51 | 28.5 | 39 | 46 | 32 | 22 | 46.5 | 23 | 32 | 28 | 37.5 | 37.5 | 39 | 30 | 28.5 | 28 | 46.5 | 44.5 | 25 | 48 | 43 | 35.5 | 33 | 37.5 | 19 | 21 | 25 | 38.5 | 36 | 15 | 22 | 14 | 42.5 | 52 | 15.5 | 32 | 47 | 14 | 32 | 24.5 | 14 | 48 | 15 | 10 | 17.5 | 13 | 18 | 43 | 28 | 28.5 | 26 | 29 | 30 | 25 | 34 | 32 | 19 | 23 | 34 | 35 | 29 | 19 | 29.5 | 21 | 44 | 42 | 43 | 32 | 23 | 35 | 48 | 48 | 30 | 38 | 37 | 43 | 38.5 | 46 | 26.5 | 34 | 29.5 | 32 | 16 | 39 | 20 | 27 | 27 | 37.5 | 35.5 | 31 | 30 | 25 | 27 | 43 | 39 | 19.5 | 23
2013-12-13 11:00 | 47 | 46.5 | 46 | 44.5 | 22 | 40 | 36 | 45.5 | 40 | 22.5 | 32 | 23 | 51.5 | 53.5 | 41 | 32 | 51 | 16 | 34 | 31 | 21 | 50 | 17 | 23 | 19.5 | 23 | 41 | 45 | 38.5 | 41 | 40 | 34 | 34 | 34 | 46.5 | 51 | 43 | 39 | 35.5 | 41 | 54 | 22 | 39 | 26.5 | 51 | 43 | 53.5 | 47 | 28 | 41 | 50 | 53.5 | 43 | 41 | 47 | 48 | 42 | 50 | 31 | 39 | 46 | 34 | 22 | 46.5 | 25 | 34.5 | 29 | 39 | 37.5 | 42 | 32 | 28.5 | 29 | 46.5 | 44.5 | 26.5 | 49 | 43.5 | 35.5 | 30 | 37.5 | 20 | 21 | 26 | 39 | 37 | 15.5 | 23 | 16 | 43 | 46.5 | 17 | 32 | 49 | 14 | 32 | 28 | 15 | 48 | 14 | 11 | 19.5 | 16 | 21 | 44 | 27.5 | 30 | 24 | 32 | 32 | 26.5 | 35.5 | 34 | 21 | 24 | 34 | 35 | 29 | 19 | 30 | 25 | 43 | 43 | 43 | 32 | 23 | 35 | 48 | 48 | 30 | 39 | 38 | 43 | 38 | 45 | 27 | 34 | 29 | 32 | 16 | 39 | 21 | 27.5 | 28 | 37.5 | 34 | 31 | 32 | 25 | 28 | 44 | 41 | 19.5 | 20
2013-12-13 12:00 | 49 | 50 | 48 | 44.5 | 23 | 42 | 36 | 46 | 42 | 26.5 | 33 | 25 | 52.5 | 52 | 42.5 | 34 | 53 | 16 | 34 | 33 | 24 | 50 | 19 | 28 | 21 | 27 | 43 | 48 | 41 | 44.5 | 40 | 38 | 34 | 35.5 | 48 | 50 | 44 | 38 | 35.5 | 41 | 48 | 23 | 39 | 28.5 | 52 | 44 | 53.5 | 48 | 27 | 44 | 50 | 53.5 | 46.5 | 40 | 49 | 50 | 45 | 49 | 34 | 41 | 49 | 35 | 25 | 48 | 24.5 | 37 | 29 | 39 | 39 | 45 | 32 | 30 | 30 | 46.5 | 45 | 26.5 | 49 | 44.5 | 35.5 | 29 | 41 | 20 | 22 | 27 | 39.5 | 38 | 17.5 | 25 | 17.5 | 43 | 44.5 | 16 | 33 | 50 | 14 | 34 | 27.5 | 17 | 48 | 15 | 15 | 19.5 | 17 | 13 | 46 | 27 | 34 | 24 | 31 | 34 | 26.5 | 37.5 | 34 | 18 | 26 | 32 | 34 | 29 | 19 | 30 | 23 | 41 | 43 | 43 | 30 | 24 | 36 | 48 | 48 | 34 | 39 | 39 | 43 | 34 | 46 | 26.5 | 34 | 26 | 34 | 17 | 39 | 21 | 28.5 | 28 | 39 | 35.5 | 30 | 32 | 25 | 28 | 44.5 | 40 | 19.5 | 21
2013-12-13 13:00 | 51 | 52 | 49 | 43 | 25 | 44 | 37 | 46.5 | 42 | 30 | 32 | 28.5 | 52 | 48 | 44.5 | 35 | 52 | 17.5 | 34 | 35 | 26 | 50 | 21 | 26 | 21 | 30 | 42 | 47 | 40 | 46.5 | 40 | 40 | 35.5 | 37.5 | 46.5 | 51 | 43 | 39 | 35.5 | 45 | 50 | 25 | 43 | 30 | 50 | 48 | 52 | 48 | 29 | 46 | 50 | 53.5 | 44.5 | 41 | 50 | 52 | 47 | 48 | 35.5 | 43 | 49 | 36 | 24 | 48 | 28 | 40 | 30 | 39 | 41 | 44 | 35.5 | 30 | 30 | 46.5 | 44.5 | 28.5 | 49 | 46 | 37.5 | 30 | 37.5 | 19 | 22 | 29 | 39.5 | 39 | 21.5 | 27 | 17.5 | 42.5 | 43 | 16 | 34 | 48 | 16 | 34 | 27.5 | 19 | 48 | 15 | 19 | 19.5 | 18 | 17 | 45 | 29 | 35.5 | 24 | 32 | 32 | 23 | 37.5 | 35 | 16 | 26 | 34 | 34 | 26 | 19 | 30 | 23 | 41 | 45 | 44.5 | 29 | 24 | 37 | 48 | 48 | 35.5 | 40 | 39 | 43 | 36 | 44 | 28.5 | 34 | 27 | 35 | 15 | 39 | 25 | 30 | 28 | 39 | 35.5 | 30 | 35.5 | 26.5 | 28 | 44.5 | 39 | 21 | 19
2013-12-13 14:00 | 49.5 | 50 | 48 | 44.5 | 24 | 47 | 34 | 47 | 44 | 29 | 34 | 30 | 51.5 | 46.5 | 46 | 35 | 49 | 17.5 | 34 | 37 | 28 | 50 | 22 | 28 | 21 | 31 | 42 | 48 | 42 | 46.5 | 40 | 41 | 35.5 | 37.5 | 48 | 50 | 42 | 34 | 35.5 | 46 | 50 | 26 | 42.5 | 34 | 52 | 48 | 53.5 | 47 | 30 | 48 | 50 | 53.5 | 46.5 | 41 | 50 | 52 | 50 | 47 | 37.5 | 43 | 45 | 36 | 22 | 48 | 26 | 38 | 30 | 41 | 41 | 44 | 35.5 | 30 | 30 | 46.5 | 44.5 | 28.5 | 49 | 45 | 37.5 | 29 | 39 | 19 | 22 | 31 | 41 | 39 | 18 | 27 | 19.5 | 41.5 | 39 | 17 | 34 | 46 | 16 | 34 | 29 | 21 | 48 | 14 | 15 | 19.5 | 18 | 17 | 46 | 30 | 35.5 | 23 | 32 | 32 | 19.5 | 37.5 | 36 | 14 | 32 | 32 | 34 | 20 | 18 | 30.5 | 23 | 41 | 45 | 44.5 | 27 | 24 | 38 | 48 | 48 | 35.5 | 40 | 39 | 39 | 37 | 45 | 28.5 | 34 | 37 | 36 | 14 | 39 | 23 | 29 | 29 | 41 | 35.5 | 30 | 35.5 | 26.5 | 29 | 44.5 | 41 | 21 | 19
2013-12-13 15:00 | 47.5 | 52 | 45 | 43 | 25 | 46 | 35 | 46.5 | 45 | 27.5 | 36 | 30 | 51 | 46.5 | 43.5 | 36 | 50 | 17.5 | 35.5 | 34.5 | 30 | 50 | 22 | 30 | 21 | 32 | 41 | 48 | 43 | 48 | 39 | 41 | 37.5 | 34 | 46.5 | 50 | 41 | 36 | 35.5 | 47 | 48 | 26 | 42 | 37.5 | 51 | 47 | 55.5 | 45 | 29 | 47 | 52 | 53.5 | 46.5 | 43 | 50 | 50 | 51 | 47 | 35.5 | 43 | 43 | 37 | 18 | 48 | 25 | 36 | 31 | 41 | 39 | 45 | 35.5 | 30 | 31 | 46.5 | 44.5 | 28.5 | 47 | 44.5 | 37.5 | 29 | 37.5 | 19 | 20 | 31 | 41.5 | 38 | 16 | 25 | 19.5 | 42 | 39 | 16 | 35 | 46 | 16 | 34 | 27.5 | 24 | 46.5 | 14 | 18 | 19.5 | 19 | 14 | 47 | 27 | 35.5 | 24 | 32 | 32 | 25 | 37.5 | 35 | 15 | 31 | 32 | 34 | 20 | 19 | 30.5 | 25 | 38 | 44 | 43 | 28 | 26 | 38 | 48 | 48 | 37.5 | 42 | 39 | 43 | 34 | 45 | 28.5 | 35.5 | 38 | 36 | 12 | 41 | 21.5 | 28 | 30 | 37.5 | 35.5 | 30 | 35.5 | 26.5 | 29 | 44.5 | 37.5 | 21 | 18
2013-12-13 16:00 | 46 | 48 | 43 | 43 | 24 | 43 | 34 | 46 | 45 | 26 | 36 | 30 | 49.5 | 44.5 | 40.5 | 37 | 49 | 17.5 | 35.5 | 32.5 | 40 | 50 | 21 | 18 | 19.5 | 30 | 39 | 48 | 42 | 48 | 38 | 40 | 37.5 | 34 | 44.5 | 46 | 39 | 39 | 35.5 | 45 | 47 | 26 | 40.5 | 34 | 49 | 46 | 55.5 | 42 | 30 | 45 | 52 | 53.5 | 44.5 | 45 | 48 | 48 | 48 | 47 | 35.5 | 41 | 42 | 37 | 19 | 46.5 | 25.5 | 34 | 31 | 39 | 39 | 44 | 34 | 30 | 30 | 45.5 | 43 | 26.5 | 46 | 44 | 37.5 | 30 | 37.5 | 17 | 22 | 32 | 41.5 | 39 | 16 | 26 | 19.5 | 40.5 | 39 | 16.5 | 36 | 46 | 16 | 34 | 27 | 28 | 46.5 | 13 | 1 | 19.5 | 19 | 15 | 47 | 28 | 37.5 | 23 | 32 | 30 | 23 | 37.5 | 36 | 14 | 28 | 28.5 | 34 | 16 | 19 | 30.5 | 25 | 39 | 43 | 43 | 27 | 26 | 38 | 48 | 50 | 37.5 | 44 | 38 | 44.5 | 35 | 45 | 30 | 35.5 | 35 | 36 | 13 | 41 | 22.5 | 28 | 30 | 37.5 | 37.5 | 31 | 34 | 26.5 | 29 | 44 | 37.5 | 19.5 | 18
2013-12-13 17:00 | 45 | 48 | 41 | 43 | 23 | 41 | 34 | 45 | 45 | 21.5 | 35 | 28.5 | 47.5 | 44.5 | 38 | 37 | 45 | 17.5 | 34 | 30 | 37 | 46.5 | 21 | 9 | 19.5 | 21 | 37 | 48 | 38 | 44.5 | 37 | 38 | 35.5 | 34 | 44.5 | 45 | 34 | 39 | 34 | 40 | 43 | 26 | 38.5 | 30 | 47 | 45 | 55.5 | 41 | 30 | 43 | 52 | 55.5 | 44.5 | 48 | 47 | 48 | 45 | 46 | 34 | 41 | 43 | 34 | 18 | 46.5 | 23.5 | 32.5 | 31 | 35.5 | 39 | 42 | 34 | 30 | 29 | 44.5 | 41 | 21 | 41 | 42.5 | 37.5 | 30 | 37.5 | 17 | 22 | 32 | 41 | 38 | 15.5 | 27 | 17.5 | 40 | 39 | 18 | 36 | 43 | 16 | 34 | 27 | 27 | 41 | 12 | -1 | 19.5 | 15 | 16 | 47 | 31 | 37.5 | 22 | 31 | 30 | 21 | 37.5 | 35 | 23 | 27 | 30 | 35 | 17 | 20 | 30 | 23 | 37 | 43 | 44.5 | 27 | 25 | 37 | 48 | 48 | 37.5 | 47 | 38 | 44.5 | 37 | 45 | 30 | 35.5 | 28 | 34 | 13 | 43 | 20.5 | 26.5 | 30 | 35.5 | 35.5 | 31 | 34 | 26.5 | 29 | 43 | 37.5 | 17.5 | 19
2013-12-13 18:00 | 43.5 | 46.5 | 41 | 43 | 23 | 39 | 34 | 44.5 | 43 | 16.5 | 34 | 25 | 46.5 | 44.5 | 35.5 | 35 | 44 | 17.5 | 34 | 28.5 | 40 | 44.5 | 20 | 8 | 19.5 | 17 | 34 | 51 | 36 | 39 | 37 | 36 | 35.5 | 30 | 43 | 44 | 29 | 40 | 35.5 | 38 | 42 | 26 | 37.5 | 25 | 46 | 44 | 53.5 | 39 | 29 | 41 | 52 | 55.5 | 44.5 | 47 | 43 | 50 | 40 | 46 | 32 | 39 | 45 | 33 | 19 | 44.5 | 22 | 31.5 | 29 | 37.5 | 37.5 | 44 | 34 | 30 | 29 | 43 | 41 | 19.5 | 36 | 41.5 | 37.5 | 29 | 39 | 18 | 23 | 31 | 40.5 | 38 | 14 | 28 | 16 | 39 | 39 | 16.5 | 35 | 43 | 16 | 34 | 24.5 | 26 | 39 | 12 | -2 | 19.5 | 15 | 15 | 49 | 31 | 35.5 | 23 | 31 | 30 | 25 | 35.5 | 35 | 28 | 27 | 28.5 | 34 | 18 | 20 | 30 | 23 | 37 | 42 | 44.5 | 27 | 26 | 39 | 48 | 48 | 35.5 | 46 | 37 | 43 | 36 | 42 | 28.5 | 35.5 | 24 | 33 | 14 | 43 | 19 | 26 | 28 | 37.5 | 35.5 | 31 | 34 | 26.5 | 28 | 43 | 35.5 | 16 | 19
2013-12-13 19:00 | 42 | 46.5 | 40 | 55.5 | 20 | 38 | 34 | 45 | 43 | 12 | 35 | 23 | 45.5 | 43 | 33.5 | 36 | 43 | 16 | 34 | 26.5 | 39 | 44.5 | 19 | 5 | 21 | 16 | 35 | 53.5 | 35 | 37.5 | 35 | 35 | 34 | 32 | 37.5 | 45 | 29 | 36 | 30.5 | 35 | 38 | 26 | 35.5 | 21 | 45 | 44 | 55.5 | 38 | 27 | 39 | 52 | 53.5 | 44.5 | 49 | 38 | 50 | 39 | 46 | 30 | 39 | 41 | 33 | 19 | 46.5 | 22 | 30 | 28 | 37.5 | 39 | 44 | 34 | 30 | 29 | 43 | 39 | 12 | 35 | 41 | 37.5 | 30 | 46.5 | 17 | 23 | 31 | 40.5 | 38 | 12 | 28 | 16 | 39.5 | 37.5 | 16.5 | 36 | 42 | 14 | 34 | 23.5 | 27 | 39 | 11 | -3 | 19.5 | 13 | 17 | 50 | 30.5 | 34 | 24 | 30 | 34 | 19.5 | 35.5 | 36 | 28 | 32 | 25 | 32 | 30 | 20 | 30 | 21 | 36 | 42 | 44.5 | 25 | 22 | 37 | 46.5 | 48 | 35.5 | 47 | 36 | 43 | 36 | 42 | 28.5 | 35.5 | 31 | 32 | 14 | 43 | 18 | 26 | 26 | 37.5 | 37.5 | 31 | 34 | 26.5 | 28 | 41 | 35.5 | 10.5 | 21
2013-12-13 20:00 | 43 | 46.5 | 40 | 53.5 | 20 | 40 | 34 | 45 | 42 | 11 | 34 | 19.5 | 44.5 | 43 | 31 | 42 | 46 | 16 | 34 | 25 | 37 | 41 | 18 | 4.5 | 19.5 | 13 | 34 | 53 | 35 | 37.5 | 34 | 33 | 32 | 26.5 | 37.5 | 45 | 29 | 38 | 34 | 31 | 36 | 26 | 35.5 | 17.5 | 42 | 41 | 55.5 | 38 | 30 | 40 | 48 | 53.5 | 44.5 | 48 | 33 | 48 | 38 | 45 | 28.5 | 41 | 41 | 33 | 18 | 46.5 | 21.5 | 28 | 27 | 37.5 | 39 | 42 | 34 | 30 | 29 | 43 | 43 | 10.5 | 31 | 41 | 37.5 | 30 | 46.5 | 16 | 22 | 31 | 41 | 37 | 11 | 27 | 14 | 39 | 35.5 | 18 | 39 | 43 | 14 | 34 | 24 | 26 | 39 | 11 | -4 | 19.5 | 10 | 20 | 50 | 31 | 34 | 25 | 29 | 32 | 19.5 | 35.5 | 35 | 28 | 30 | 30 | 30 | 23 | 20 | 30 | 17.5 | 36 | 40 | 43 | 24 | 23 | 37 | 43 | 48 | 35.5 | 42 | 32 | 44.5 | 35.5 | 41 | 25 | 37.5 | 38 | 32 | 14 | 44.5 | 18 | 23.5 | 26 | 35.5 | 37.5 | 32 | 34 | 26.5 | 29 | 41 | 34 | 8.5 | 20
2013-12-13 21:00 | 43.5 | 46.5 | 40 | 55.5 | 19 | 35 | 35 | 45.5 | 43 | 10 | 34 | 19.5 | 44.5 | 41 | 31.5 | 42 | 47 | 17.5 | 34 | 24.5 | 36 | 41 | 18 | 4 | 20.5 | 12 | 34 | 53 | 34 | 35.5 | 33 | 34 | 32 | 30 | 37.5 | 46 | 28 | 40 | 32 | 31 | 33 | 26 | 35 | 17.5 | 41 | 40 | 55.5 | 38 | 31 | 39 | 46.5 | 50 | 43 | 47 | 33 | 48 | 37.5 | 45 | 30 | 43 | 43 | 33 | 18 | 46.5 | 21.5 | 26 | 27 | 34 | 39 | 41 | 34 | 30 | 28 | 43 | 37.5 | 10.5 | 37 | 41.5 | 37.5 | 30 | 46.5 | 17 | 22 | 31 | 41.5 | 37 | 10 | 28 | 14 | 39 | 35.5 | 17 | 39 | 43 | 16 | 34 | 22 | 25 | 39 | 10 | -4 | 19.5 | 9 | 20 | 49 | 32 | 34 | 28 | 29 | 32 | 19.5 | 35.5 | 35 | 28 | 30 | 21 | 30 | 23 | 21 | 30 | 17.5 | 35 | 39 | 41 | 24 | 24 | 37 | 39 | 43 | 35.5 | 42 | 32 | 46.5 | 35 | 41 | 28.5 | 37.5 | 28 | 32 | 14 | 44.5 | 18 | 22 | 25 | 32 | 37.5 | 31 | 34 | 26.5 | 28 | 39 | 35.5 | 8.5 | 21
2013-12-13 22:00 | 44 | 46.5 | 41 | 53.5 | 19 | 37 | 35 | 46 | 43 | 9 | 31 | 19.5 | 44 | 37.5 | 31.5 | 45 | 46 | 17.5 | 34 | 23.5 | 36 | 41 | 17 | 4 | 20.5 | 14 | 34 | 52 | 35 | 37.5 | 32 | 34 | 32 | 32 | 37.5 | 44 | 28 | 40 | 33 | 30 | 32 | 26 | 34.5 | 17.5 | 39 | 43 | 52 | 38 | 30 | 38 | 44.5 | 48 | 43 | 48 | 32 | 48 | 37 | 45 | 30 | 43 | 44 | 33 | 17 | 48 | 21 | 24 | 27 | 37.5 | 39 | 40 | 33.5 | 28.5 | 29 | 39 | 39 | 8.5 | 30 | 42 | 39 | 30 | 46.5 | 17 | 21 | 31 | 42.5 | 36 | 8.5 | 27 | 12 | 39 | 35.5 | 17 | 39 | 43 | 16 | 34 | 21 | 24 | 37.5 | 9 | -4.5 | 19.5 | 12 | 16 | 48 | 33 | 34 | 28 | 30 | 32 | 19.5 | 35.5 | 35 | 27 | 30 | 23 | 28 | 26 | 21 | 30 | 17.5 | 36 | 42 | 41 | 25 | 24 | 37 | 39 | 39 | 34 | 41 | 32 | 46.5 | 34.5 | 41 | 28.5 | 37.5 | 25 | 33 | 13 | 46.5 | 17.5 | 21 | 25 | 35.5 | 37.5 | 31 | 33.5 | 26.5 | 28 | 37.5 | 35.5 | 7 | 20
2013-12-13 23:00 | 43.5 | 44.5 | 40 | 53.5 | 19 | 35 | 36 | 47 | 42 | 8.5 | 26 | 16 | 44.5 | 37.5 | 32 | 43 | 45 | 17.5 | 34 | 23 | 34 | 39 | 16 | 3 | 21 | 14 | 34 | 53 | 36 | 37.5 | 33 | 34 | 32 | 30 | 39 | 45 | 27.5 | 42 | 33.5 | 30 | 32 | 25 | 34.5 | 16 | 39 | 45 | 53.5 | 38 | 31 | 38 | 44.5 | 46.5 | 43 | 47 | 33 | 52 | 36.5 | 44 | 32 | 43 | 46 | 33 | 10 | 48 | 20.5 | 23.5 | 27 | 37.5 | 39 | 40 | 33 | 28.5 | 31 | 39 | 41 | 12 | 26 | 41 | 39 | 30 | 44.5 | 17 | 22 | 31 | 43 | 35 | 8.5 | 22 | 8.5 | 39 | 34 | 18 | 37 | 44 | 16 | 32 | 22 | 23 | 37.5 | 9 | -5 | 19.5 | 11 | 18 | 49 | 32 | 34 | 29 | 30 | 30 | 19.5 | 35.5 | 36 | 27.5 | 29 | 21.5 | 29 | 25 | 22 | 29.5 | 16 | 35 | 42 | 39 | 25 | 24 | 37 | 39 | 39 | 34 | 41 | 32 | 46.5 | 34.5 | 40 | 28.5 | 37.5 | 22 | 33 | 5 | 46.5 | 17.5 | 20 | 25 | 35.5 | 37.5 | 32 | 33 | 26.5 | 28 | 37.5 | 34 | 10.5 | 20
2013-12-14 | 43.5 | 43 | 41 | 52 | 19 | 34 | 40 | 47.5 | 45 | 8.5 | 31 | 17.5 | 43 | 37.5 | 29.5 | 41 | 44 | 19.5 | 32 | 22 | 32 | 35.5 | 16 | 2 | 21 | 14 | 33 | 53.5 | 35 | 35.5 | 33 | 33 | 30 | 30 | 39 | 44 | 27.5 | 42 | 33.5 | 29 | 32 | 25 | 35 | 17.5 | 38 | 46 | 50 | 37 | 32 | 35 | 44.5 | 46.5 | 43 | 48 | 33 | 48 | 36.5 | 43 | 35.5 | 41 | 46 | 33 | 9 | 50 | 20.5 | 23.5 | 27 | 35.5 | 39 | 40 | 32.5 | 28.5 | 28 | 39 | 39 | 16 | 31 | 41 | 38.5 | 30 | 44.5 | 18 | 21 | 30 | 43.5 | 34 | 7 | 24 | 12 | 37.5 | 34 | 14.5 | 37 | 44 | 16 | 32 | 20 | 21 | 35.5 | 9 | -2.5 | 19.5 | 11 | 17 | 48 | 31 | 32 | 29 | 30 | 28.5 | 19.5 | 37.5 | 37 | 26 | 30 | 21 | 28 | 26 | 23 | 30 | 17.5 | 36 | 43 | 39 | 26 | 27 | 35 | 39 | 41 | 34 | 43 | 32 | 46.5 | 34 | 40 | 30 | 37.5 | 22 | 33 | 4 | 46.5 | 17.5 | 19 | 26 | 35.5 | 37.5 | 32 | 32.5 | 26.5 | 27 | 37.5 | 34 | 14 | 24
2013-12-14 01:00 | 43 | 43 | 35 | 53.5 | 18 | 31 | 38 | 48 | 44 | 8 | 33 | 14 | 42 | 37.5 | 27.5 | 39 | 46 | 17.5 | 34 | 21 | 31 | 35.5 | 16 | 0.5 | 23 | 15 | 33 | 53 | 34.5 | 35.5 | 33 | 34 | 28.5 | 32 | 37.5 | 44 | 27.5 | 42 | 33.5 | 29 | 32 | 24 | 34.5 | 17.5 | 34 | 46 | 48 | 37 | 33 | 34 | 43 | 44.5 | 43 | 48 | 33 | 48 | 36 | 41 | 35.5 | 41 | 43 | 33 | 10 | 50 | 20 | 23 | 28 | 35.5 | 39 | 38 | 32 | 28.5 | 27 | 41 | 39 | 19.5 | 38 | 41 | 38.5 | 31 | 44.5 | 18 | 21 | 30 | 44 | 33 | 1.5 | 23 | 8.5 | 36.5 | 34 | 14.5 | 35 | 43 | 17.5 | 32 | 20 | 21 | 34 | 11 | -3.5 | 17.5 | 12 | 18 | 49 | 30.5 | 32 | 29 | 30 | 26.5 | 17.5 | 35.5 | 35 | 26 | 28 | 20 | 28 | 25 | 23 | 30.5 | 17.5 | 33 | 43 | 35.5 | 25 | 24 | 34 | 39 | 41 | 35.5 | 42 | 32 | 44.5 | 34 | 38 | 30 | 37.5 | 27 | 33 | 6 | 44.5 | 17 | 20 | 26 | 35.5 | 39 | 32 | 32 | 26.5 | 26 | 37.5 | 35.5 | 16 | 18
2013-12-14 02:00 | 43.5 | 39 | 36 | 53.5 | 18 | 31 | 43 | 45.5 | 45 | 7.5 | 29 | 16 | 41 | 37.5 | 25 | 40 | 45 | 17.5 | 34 | 20 | 30 | 37.5 | 16 | 0 | 23 | 18 | 32 | 52 | 34 | 35.5 | 33 | 32 | 28.5 | 32 | 35.5 | 44 | 27.5 | 44 | 34 | 30 | 32 | 24 | 34 | 16 | 35 | 46 | 46.5 | 37 | 33 | 36 | 43 | 44.5 | 43 | 48 | 34 | 48 | 35.5 | 41 | 37.5 | 43 | 43 | 33 | 9 | 48 | 20 | 23.5 | 28 | 35.5 | 41 | 36 | 31.5 | 28.5 | 26 | 39 | 39 | 16 | 37 | 41 | 38 | 30 | 43 | 18 | 21 | 26 | 41.5 | 32 | 6 | 21 | 8.5 | 35.5 | 34 | 20 | 32 | 43 | 17.5 | 32 | 20 | 21 | 34 | 14 | -4 | 19.5 | 15 | 20.5 | 49 | 30.5 | 32 | 28 | 29 | 26.5 | 19.5 | 35.5 | 35 | 27.5 | 27 | 19 | 29 | 24 | 23 | 30 | 16 | 34 | 43 | 35.5 | 25 | 25 | 35 | 39 | 39 | 35.5 | 42 | 31 | 44.5 | 34 | 38 | 30 | 39 | 33 | 33 | 5 | 44.5 | 17 | 19 | 26 | 35.5 | 39 | 32 | 31.5 | 26.5 | 26 | 37.5 | 35.5 | 12 | 17
2013-12-14 03:00 | 44 | 48 | 35 | 52 | 18 | 31 | 39 | 46 | 44 | 7 | 34 | 14 | 39 | 37.5 | 28.5 | 41 | 45 | 19.5 | 32 | 19.5 | 26 | 35.5 | 16 | 0 | 25 | 19 | 32 | 52 | 33.5 | 34 | 33 | 32 | 30 | 32 | 39 | 41 | 27 | 45 | 34.5 | 30 | 31 | 24 | 34 | 16 | 35 | 46 | 46.5 | 36 | 34 | 34 | 41 | 43 | 43 | 46 | 33 | 48 | 35.5 | 37 | 39 | 43 | 41 | 34 | 10 | 46.5 | 19.5 | 24.5 | 28 | 35.5 | 39 | 37 | 31.5 | 28.5 | 27 | 41 | 39 | 16 | 39 | 41.5 | 37.5 | 31 | 43 | 18 | 20 | 25 | 42.5 | 32 | 5.5 | 21 | 7 | 34 | 34 | 14 | 31 | 43 | 17.5 | 32 | 19 | 19 | 34 | 14 | -3.5 | 17.5 | 14 | 20.5 | 50 | 30 | 30 | 27 | 29 | 28.5 | 19.5 | 35.5 | 34 | 25.5 | 27 | 18.5 | 28 | 24 | 23 | 30.5 | 16 | 34 | 43 | 35.5 | 25 | 27 | 34 | 39 | 39 | 35.5 | 43 | 30 | 44.5 | 33.5 | 37 | 32 | 39 | 36 | 33 | 6 | 43 | 17 | 20 | 26 | 35.5 | 39 | 32 | 31.5 | 26.5 | 25 | 37.5 | 34 | 12 | 20
2013-12-14 04:00 | 45 | 52 | 31 | 52 | 19 | 30 | 36 | 47 | 43 | 6 | 37 | 12 | 37.5 | 37.5 | 32.5 | 41 | 45 | 17.5 | 34 | 19.5 | 24 | 34 | 16 | -1 | 23 | 29 | 32 | 51 | 33 | 35.5 | 31 | 34 | 28.5 | 32 | 39 | 40 | 27 | 44 | 34.5 | 31 | 30 | 24 | 33.5 | 14 | 38 | 46 | 44.5 | 34 | 33 | 35 | 41 | 43 | 35.5 | 47 | 33 | 52 | 35.5 | 33 | 39 | 43 | 44 | 34 | 9 | 48 | 19 | 25 | 27 | 35.5 | 39 | 35 | 31 | 28.5 | 26 | 39 | 39 | 12 | 35 | 43 | 37.5 | 28 | 43 | 19 | 19 | 26 | 43.5 | 32 | 3 | 24 | 7 | 32 | 34 | 13.5 | 32 | 42 | 16 | 34 | 18 | 18 | 34 | 14 | -4 | 19.5 | 17 | 21.5 | 49 | 30 | 32 | 30 | 30 | 26.5 | 19.5 | 35.5 | 34 | 25.5 | 27 | 17.5 | 30 | 22 | 23 | 30 | 14 | 35 | 42 | 35.5 | 27 | 30 | 35 | 37.5 | 37.5 | 35.5 | 43 | 28 | 43 | 33.5 | 33 | 30 | 39 | 32 | 33 | 6 | 39 | 17 | 21 | 25 | 34 | 37.5 | 32 | 31 | 26.5 | 25 | 37.5 | 34 | 10.5 | 23
2013-12-14 05:00 | 45 | 52 | 30 | 50 | 20 | 29 | 40 | 48 | 43 | 6.5 | 35 | 12 | 35.5 | 37.5 | 36 | 41 | 44 | 17.5 | 34 | 19 | 18 | 30 | 15 | -1 | 23 | 30 | 31 | 51 | 33 | 35.5 | 31 | 34 | 26.5 | 34 | 37.5 | 41 | 26.5 | 45 | 29.5 | 31 | 31 | 24 | 34 | 14 | 38 | 46 | 44.5 | 32 | 34 | 36 | 39 | 43 | 37.5 | 48 | 31 | 50 | 35 | 33 | 35.5 | 41 | 42 | 34 | 9 | 46.5 | 19 | 25.5 | 27 | 34 | 39 | 34 | 30.5 | 28.5 | 28 | 39 | 35.5 | 16 | 32 | 42.5 | 37.5 | 28 | 44.5 | 20 | 19 | 24 | 44.5 | 31 | 6.5 | 23 | 8.5 | 30 | 34 | 18 | 31 | 43 | 16 | 34 | 19 | 14 | 30 | 14 | -3.5 | 19.5 | 17 | 24 | 49 | 30 | 30 | 30 | 30 | 25 | 19.5 | 35.5 | 34 | 26.5 | 24 | 16.5 | 30 | 23 | 23 | 30 | 14 | 36 | 42 | 34 | 28 | 30 | 36 | 35.5 | 35.5 | 35.5 | 43 | 26 | 43 | 33 | 33 | 30 | 37.5 | 30 | 34 | 5 | 43 | 17 | 21 | 25 | 34 | 37.5 | 32 | 30.5 | 26.5 | 25 | 37.5 | 34 | 12 | 22
2013-12-14 06:00 | 45 | 52 | 34 | 48 | 20 | 25 | 39 | 48 | 44 | 6.5 | 38 | 10.5 | 34 | 35.5 | 36 | 41 | 45 | 17.5 | 34 | 20 | 10 | 32 | 13 | -2 | 21 | 31 | 28 | 51 | 32 | 34 | 30 | 35 | 28.5 | 32 | 37.5 | 37 | 27 | 46 | 30.5 | 32 | 30 | 24 | 34 | 10.5 | 38 | 46 | 44.5 | 32 | 34 | 36 | 39 | 41 | 39 | 45 | 28 | 48 | 35 | 34 | 37.5 | 41 | 43 | 34 | 9 | 46.5 | 21 | 26 | 27 | 34 | 39 | 34 | 30 | 28.5 | 23 | 39 | 35.5 | 14 | 29 | 42.5 | 37.5 | 30 | 46.5 | 20 | 19 | 24 | 44.5 | 30 | 6.5 | 24 | 7 | 28.5 | 34 | 17 | 30 | 42 | 16 | 30 | 18.5 | 4 | 30 | 12 | -4.5 | 19.5 | 18 | 24 | 49 | 30 | 30 | 25 | 30 | 26.5 | 21 | 34 | 33 | 27 | 23 | 15.5 | 31 | 23 | 23 | 30 | 10.5 | 36 | 42 | 34 | 27 | 31 | 35 | 32 | 34 | 35.5 | 44 | 25 | 44.5 | 33 | 33 | 30 | 37.5 | 30 | 34 | 6 | 43 | 18 | 22.5 | 25 | 34 | 37.5 | 32 | 30 | 26.5 | 22 | 37 | 34 | 10.5 | 22
2013-12-14 07:00 | 45 | 52 | 35 | 48 | 20 | 30 | 39 | 48 | 43 | 7 | 38 | 12 | 34 | 37.5 | 36 | 39 | 44 | 17.5 | 34 | 20.5 | 8 | 32 | 11 | -2 | 21 | 30 | 26 | 50 | 32 | 39 | 28 | 35 | 30 | 30 | 37.5 | 37 | 26 | 46 | 30 | 32 | 29 | 20 | 32.5 | 7 | 37 | 45 | 43 | 33 | 34 | 35 | 37.5 | 41 | 41 | 44 | 29 | 52 | 34 | 34 | 35.5 | 43 | 45 | 34 | 11 | 44.5 | 25 | 27 | 27 | 34 | 39 | 35 | 30 | 28.5 | 22 | 39 | 37.5 | 16 | 26 | 43 | 37.5 | 30 | 46.5 | 20 | 19 | 25 | 44 | 30 | 4 | 25 | 5 | 28.5 | 34 | 16.5 | 28 | 41 | 16 | 30 | 19 | 2 | 32 | 11 | -7 | 19.5 | 21 | 25 | 49 | 30 | 30 | 18 | 30 | 26.5 | 23 | 34 | 35 | 24 | 25 | 19 | 31 | 23 | 20 | 30 | 7 | 35 | 43 | 34 | 27 | 31 | 35 | 34 | 32 | 37.5 | 43 | 24 | 44.5 | 33 | 34 | 30 | 37.5 | 30 | 34 | 7 | 43 | 22 | 24 | 25 | 32 | 37.5 | 32 | 30 | 26.5 | 20 | 37.5 | 34 | 10.5 | 20
2013-12-14 08:00 | 45.5 | 52 | 33 | 50 | 24 | 26 | 42 | 47.5 | 43 | 12 | 38 | 12 | 34 | 37.5 | 36 | 38 | 45 | 17.5 | 34 | 21 | 5 | 34 | 8 | -2 | 19.5 | 39 | 25 | 50 | 32 | 39 | 29 | 36 | 30 | 30 | 35.5 | 38 | 22 | 46 | 29 | 33 | 29 | 19 | 32 | 7 | 36 | 45 | 41 | 32 | 34 | 36 | 37.5 | 39 | 39 | 43 | 30 | 52 | 37 | 34 | 35.5 | 43 | 46 | 35 | 13 | 46.5 | 18 | 28 | 27 | 32 | 39 | 34 | 30 | 28.5 | 25 | 39 | 39 | 17.5 | 28 | 42.5 | 37.5 | 31 | 46.5 | 22 | 19 | 24 | 44 | 28 | 4.5 | 25 | 7 | 29 | 35.5 | 18 | 28 | 42 | 16 | 30 | 21 | -3 | 32 | 7 | -7 | 17.5 | 25 | 21 | 48 | 30 | 30 | 17 | 30 | 28.5 | 23 | 34 | 34 | 21 | 26 | 18.5 | 32 | 22 | 18 | 30 | 7 | 34 | 43 | 32 | 23 | 31 | 35 | 32 | 30 | 35.5 | 42 | 25 | 46.5 | 35 | 34 | 30 | 37.5 | 32 | 34 | 11 | 44.5 | 15 | 24 | 25 | 32 | 37.5 | 32 | 30 | 28.5 | 22 | 35.5 | 34 | 14 | 19
2013-12-14 09:00 | 45.5 | 52 | 34 | 50 | 31 | 30 | 39 | 47 | 42 | 17 | 39 | 8.5 | 35 | 39 | 37 | 37 | 45 | 17.5 | 34 | 22 | 7 | 34 | 9 | 1 | 19.5 | 38 | 25 | 50 | 32 | 43 | 25 | 37 | 30 | 32 | 39 | 39 | 20 | 46 | 28 | 34 | 31 | 19 | 34 | 10.5 | 40 | 46 | 43 | 33 | 34 | 37 | 39 | 39 | 43 | 44 | 32 | 52 | 37 | 37 | 35.5 | 43 | 48 | 36 | 15 | 50 | 19 | 29.5 | 27 | 32 | 41 | 38 | 30 | 28.5 | 24 | 39 | 39 | 19.5 | 35 | 42.5 | 37.5 | 32 | 46.5 | 24 | 20 | 26 | 43.5 | 28 | 10 | 26 | 3 | 30.5 | 35.5 | 16 | 32 | 42 | 16 | 30 | 20.5 | 3 | 32 | 8 | -5 | 17.5 | 25 | 19 | 49 | 30 | 30 | 14 | 31 | 28.5 | 23 | 35.5 | 35 | 19 | 26 | 20 | 33 | 19 | 18 | 30 | 10.5 | 37 | 43 | 30 | 21 | 30 | 36 | 32 | 34 | 37.5 | 43 | 28 | 48 | 35 | 37 | 28.5 | 37.5 | 35 | 35 | 12 | 46.5 | 16 | 25 | 25 | 32 | 39 | 32 | 30 | 26.5 | 22 | 37.5 | 35.5 | 16 | 18
2013-12-14 10:00 | 46 | 52 | 35 | 50 | 33 | 32 | 44 | 47.5 | 43 | 22 | 31 | 14 | 36.5 | 41 | 38.5 | 39 | 48 | 17.5 | 34 | 23 | 11 | 41 | 14 | 5 | 19.5 | 41 | 25 | 50 | 33 | 46.5 | 31 | 37 | 32 | 32 | 44.5 | 40 | 18 | 46 | 28.5 | 35 | 31 | 21 | 35.5 | 17.5 | 41 | 46 | 44.5 | 35 | 33 | 39 | 39 | 43 | 44.5 | 44 | 32 | 52 | 37 | 40 | 44.5 | 43 | 52 | 36.5 | 17 | 50 | 21 | 31 | 27 | 34 | 43 | 40 | 32.5 | 28.5 | 29 | 41 | 41 | 21 | 38 | 44 | 37.5 | 33 | 46.5 | 24 | 20 | 27 | 43.5 | 28 | 17 | 30 | 10.5 | 30 | 37.5 | 16 | 29 | 42 | 16 | 30 | 21.5 | 3 | 37.5 | 13 | 0 | 17.5 | 27 | 20 | 49 | 29 | 32 | 16 | 32 | 28.5 | 23 | 35.5 | 35 | 17 | 26 | 20 | 34 | 20 | 20 | 30 | 17.5 | 38 | 44 | 26.5 | 19 | 29 | 37 | 34 | 34 | 39 | 43 | 30 | 48 | 35 | 39 | 32 | 37.5 | 37 | 36 | 13 | 46.5 | 16 | 27 | 25 | 32 | 39 | 32 | 32.5 | 28.5 | 26 | 37.5 | 35.5 | 17.5 | 18
2013-12-14 11:00 | 47 | 53.5 | 40 | 50 | 35 | 36 | 43 | 47 | 37.5 | 26.5 | 30 | 16 | 37.5 | 44.5 | 40 | 40 | 48 | 19.5 | 34 | 24 | 14 | 44.5 | 20 | 9 | 21 | 48 | 24 | 50 | 36 | 48 | 30 | 38 | 35.5 | 32 | 46.5 | 41 | 18 | 46 | 30 | 38 | 27 | 21 | 36.5 | 21 | 48 | 46 | 44.5 | 36 | 35 | 40 | 41 | 43 | 44.5 | 49 | 33 | 53.5 | 40 | 43 | 44.5 | 43 | 54 | 37 | 18 | 48 | 24 | 32.5 | 27 | 34 | 43 | 43 | 35 | 30 | 31 | 41 | 41 | 25 | 40 | 44 | 37.5 | 37 | 46.5 | 26 | 23 | 28 | 45 | 32 | 17 | 28 | 10.5 | 30 | 39 | 17 | 27 | 43 | 17.5 | 30 | 24 | 6 | 37.5 | 18 | 4 | 19.5 | 29 | 21 | 48 | 30 | 30 | 15 | 33 | 30 | 25 | 37.5 | 35 | 17 | 26 | 19.5 | 35 | 15 | 20 | 31.5 | 21 | 39 | 44 | 25 | 20 | 29 | 37 | 34 | 34 | 39 | 45 | 30 | 46.5 | 35 | 41 | 32 | 39 | 37.5 | 37 | 14 | 46.5 | 18.5 | 27 | 25 | 30 | 39 | 28.5 | 35 | 26.5 | 27 | 37.5 | 37.5 | 19.5 | 18
2013-12-14 12:00 | 47.5 | 50 | 46 | 50 | 39 | 43 | 44 | 52 | 32 | 31.5 | 30 | 19.5 | 38 | 46.5 | 41.5 | 40 | 51 | 19.5 | 34 | 27.5 | 17 | 45.5 | 25 | 14 | 21 | 51 | 24 | 50 | 38 | 52 | 33 | 38 | 34 | 32 | 44.5 | 41 | 18 | 45 | 31.5 | 40 | 27 | 27 | 37 | 25 | 49 | 48 | 44.5 | 37 | 34 | 42 | 41 | 39 | 44.5 | 49 | 33 | 59 | 41 | 45 | 46.5 | 44.5 | 56 | 37 | 19 | 52 | 24 | 33.5 | 27 | 34 | 43 | 43 | 37.5 | 30 | 29 | 43 | 39 | 26.5 | 42 | 44 | 39 | 37 | 46.5 | 27 | 24 | 27 | 48.5 | 31 | 18.5 | 24 | 16 | 29.5 | 39 | 16.5 | 25 | 45 | 17.5 | 30 | 25 | 6 | 37.5 | 17 | 9 | 19.5 | 30 | 20 | 48 | 29 | 34 | 17 | 34 | 30 | 25 | 34 | 36 | 16 | 26 | 21 | 36 | 13 | 23 | 32.5 | 25 | 34 | 44 | 26.5 | 21 | 30 | 38 | 35.5 | 35.5 | 39 | 45 | 30 | 48 | 39 | 40 | 32 | 39 | 38.5 | 37 | 14 | 48 | 18.5 | 27.5 | 26 | 30 | 39 | 31 | 37.5 | 26.5 | 26 | 37.5 | 37.5 | 21 | 17
2013-12-14 13:00 | 48 | 53.5 | 45 | 50 | 48 | 46 | 32 | 52 | 33 | 36 | 30 | 23 | 37.5 | 48 | 42.5 | 41 | 53 | 21 | 35.5 | 30.5 | 17 | 46.5 | 38 | 20 | 19.5 | 53 | 24 | 50 | 39 | 48 | 34 | 38 | 35.5 | 32 | 46.5 | 43 | 19 | 45 | 34 | 39 | 26 | 37 | 37.5 | 26.5 | 47 | 48 | 44.5 | 38 | 37 | 44 | 43 | 43 | 46.5 | 48 | 34 | 57.5 | 46 | 47 | 48 | 44.5 | 52 | 37 | 19 | 53 | 28 | 35 | 27 | 37.5 | 44.5 | 45 | 37.5 | 30 | 33 | 41 | 41 | 26.5 | 44 | 45 | 41 | 37 | 46.5 | 22 | 25 | 31 | 50 | 30 | 22 | 24 | 17.5 | 28.5 | 41 | 16.5 | 21 | 44 | 19.5 | 30 | 27 | 7 | 37.5 | 21 | 11 | 17.5 | 31 | 18 | 48 | 29 | 37.5 | 15 | 35 | 32 | 26.5 | 34 | 35 | 16 | 25 | 23 | 37 | 14 | 23 | 34 | 23 | 32 | 45 | 28.5 | 21 | 28 | 39 | 35.5 | 35.5 | 39 | 45 | 30 | 51 | 42 | 39 | 34 | 39 | 40.5 | 37 | 15 | 50 | 22 | 28 | 25 | 32 | 39 | 31 | 35.5 | 26.5 | 27 | 37.5 | 37.5 | 21 | 15
2013-12-14 14:00 | 48 | 53.5 | 47 | 50 | 47 | 47 | 32 | 53.5 | 34 | 36.5 | 28.5 | 26.5 | 37.5 | 46.5 | 44 | 40 | 53 | 21 | 35.5 | 34 | 20 | 48 | 38 | 20 | 21 | 54 | 24 | 50 | 41 | 48 | 34 | 39 | 37 | 32 | 46.5 | 42 | 19 | 32 | 33.5 | 39 | 26 | 38 | 39 | 26.5 | 46 | 48 | 48 | 38 | 35 | 45 | 43 | 41 | 44.5 | 47 | 35 | 55.5 | 47 | 48 | 48 | 46.5 | 48 | 37 | 20 | 53.5 | 26 | 34.5 | 28 | 39 | 44.5 | 49 | 38.5 | 32 | 34 | 43 | 43 | 28.5 | 44 | 45 | 42 | 37 | 46.5 | 15 | 25 | 31 | 50 | 24 | 21.5 | 21 | 17.5 | 27.5 | 39 | 18 | 20 | 42 | 19.5 | 30 | 30 | 9 | 35.5 | 20 | 11 | 19.5 | 31 | 18 | 49 | 28 | 37.5 | 14 | 36 | 31 | 26.5 | 32 | 37 | 16 | 30 | 21.5 | 38 | 14 | 23 | 34 | 23 | 30 | 44 | 21 | 22 | 28 | 38 | 35.5 | 37.5 | 41 | 44 | 30 | 53.5 | 41 | 37 | 34 | 39 | 40.5 | 36 | 16 | 52 | 20.5 | 27.5 | 26 | 32 | 41 | 31 | 34.5 | 26.5 | 26 | 39 | 37.5 | 25 | 16
2013-12-14 15:00 | 48 | 53.5 | 45 | 50 | 45 | 49 | 31 | 51.5 | 33 | 37 | 26 | 28.5 | 37.5 | 46.5 | 43.5 | 39 | 54 | 21 | 35.5 | 33.5 | 18 | 46.5 | 39 | 20 | 21 | 55 | 25 | 50 | 43 | 48 | 34 | 40 | 37.5 | 32 | 46.5 | 42 | 19 | 31 | 35 | 40 | 25 | 37 | 39.5 | 26.5 | 47 | 48 | 44.5 | 39 | 35 | 45 | 39 | 43 | 44.5 | 46 | 36 | 55.5 | 48 | 47 | 46.5 | 46.5 | 48 | 37 | 20 | 52 | 25 | 34.5 | 28 | 39 | 44.5 | 53 | 39 | 32 | 35 | 41 | 43 | 30 | 44 | 45.5 | 43 | 38 | 46.5 | 13 | 26 | 30 | 48 | 22 | 22.5 | 20 | 17.5 | 26.5 | 39 | 16.5 | 20 | 42 | 19.5 | 30 | 29 | 9 | 35.5 | 18 | 11 | 17.5 | 25 | 17 | 48 | 28 | 35.5 | 14 | 36 | 30 | 26.5 | 30 | 37 | 17 | 29 | 22 | 39 | 13 | 24 | 34 | 21 | 27 | 45 | 19.5 | 22 | 28 | 40 | 35.5 | 37.5 | 39 | 44 | 27 | 53.5 | 40 | 36 | 35.5 | 39 | 38.5 | 36 | 16 | 52 | 19 | 27.5 | 27 | 34 | 41 | 30 | 34 | 28.5 | 25 | 39 | 37.5 | 26.5 | 17
2013-12-14 16:00 | 48 | 52 | 41 | 48 | 42 | 48 | 31 | 51.5 | 33 | 38 | 27 | 28.5 | 36 | 44.5 | 43 | 37 | 50 | 21 | 35.5 | 33.5 | 18 | 43 | 37 | 17 | 19.5 | 50 | 24 | 49 | 41 | 46.5 | 32 | 40 | 35.5 | 32 | 44.5 | 42 | 18 | 32 | 34 | 40 | 24 | 35 | 39 | 26.5 | 46 | 47 | 44.5 | 37 | 35 | 44 | 39 | 43 | 44.5 | 45 | 34 | 53.5 | 47 | 46 | 48 | 46.5 | 46 | 37 | 20 | 52 | 25 | 34 | 29 | 37.5 | 44.5 | 53 | 37.5 | 30 | 33 | 43 | 43 | 32 | 42 | 46 | 43 | 37 | 46.5 | 12 | 26 | 30 | 46 | 20 | 25 | 17 | 17.5 | 26 | 37.5 | 17 | 21 | 45 | 19.5 | 30 | 29.5 | 9 | 35.5 | 18 | 7.5 | 17.5 | 26 | 17 | 47 | 27 | 35.5 | 16 | 36 | 32 | 26.5 | 30 | 37 | 17 | 24 | 21 | 38 | 15 | 24 | 34 | 21 | 29 | 44 | 26.5 | 24 | 27 | 40 | 37.5 | 35.5 | 39 | 44 | 24 | 52 | 41 | 38 | 35.5 | 39 | 38.5 | 37 | 16 | 48 | 19.5 | 28 | 27 | 32 | 43 | 30 | 34 | 28.5 | 25 | 39 | 37.5 | 26.5 | 18
2013-12-14 17:00 | 48 | 50 | 35 | 48 | 39 | 45 | 29 | 49.5 | 32 | 35 | 26 | 26.5 | 34.5 | 43 | 42 | 37 | 48 | 19.5 | 34 | 33 | 11 | 43 | 33 | 15 | 21 | 46 | 24 | 48 | 39 | 44.5 | 28 | 40 | 35.5 | 34 | 37.5 | 42 | 18 | 30 | 28.5 | 40 | 23 | 31 | 38 | 21 | 44 | 47 | 39 | 34 | 35 | 44 | 39 | 41 | 44.5 | 43 | 32 | 53.5 | 46 | 43 | 43 | 44.5 | 46 | 38 | 19 | 52 | 22.5 | 33.5 | 29 | 32 | 44.5 | 51 | 33 | 30 | 30 | 43 | 43 | 34 | 39 | 45.5 | 43 | 34 | 44.5 | 12 | 25 | 26 | 47.5 | 21 | 24 | 17 | 16 | 26 | 37.5 | 18 | 20 | 45 | 17.5 | 30 | 30 | 5 | 35.5 | 18 | 8 | 17.5 | 26 | 16 | 47 | 27 | 35.5 | 13 | 36 | 34 | 26.5 | 30 | 37 | 11 | 28 | 19 | 38 | 12 | 22 | 34.5 | 19.5 | 32 | 43 | 30 | 24 | 26 | 40 | 35.5 | 35.5 | 37.5 | 41 | 23 | 52 | 38 | 39 | 34 | 41 | 39.5 | 37 | 16 | 48 | 17.5 | 27 | 28 | 30 | 43 | 30 | 31 | 30 | 25 | 41 | 35.5 | 28.5 | 18
2013-12-14 18:00 | 48 | 48 | 32 | 48 | 35 | 39 | 28 | 49.5 | 31 | 32 | 26 | 25 | 33.5 | 43 | 39.5 | 36 | 47 | 19.5 | 34 | 34 | 10 | 41 | 25 | 13 | 21 | 41 | 23 | 48 | 37 | 39 | 22 | 40 | 35.5 | 34 | 34 | 41 | 18 | 30 | 27.5 | 39 | 22 | 30 | 37.5 | 16 | 42 | 48 | 37.5 | 33 | 36 | 44 | 37.5 | 41 | 44.5 | 42 | 29 | 53.5 | 44.5 | 43 | 43 | 46.5 | 45 | 38 | 19 | 50 | 20.5 | 32.5 | 29 | 30 | 44.5 | 51 | 29.5 | 32 | 29 | 43 | 41 | 34 | 28 | 45.5 | 44.5 | 30 | 44.5 | 14 | 23 | 24 | 45.5 | 21 | 22 | 15 | 16 | 26 | 37.5 | 17 | 21 | 45 | 19.5 | 30 | 28 | 4 | 35.5 | 15 | 3.5 | 17.5 | 26 | 17 | 47 | 28 | 35.5 | 12 | 37 | 34 | 26.5 | 28.5 | 37 | 14 | 21 | 21 | 38 | 15 | 21 | 35.5 | 16 | 32 | 43 | 30 | 23 | 25 | 41 | 35.5 | 35.5 | 37.5 | 40 | 24 | 50 | 38 | 40 | 34 | 41 | 39.5 | 38 | 16 | 48 | 16 | 27 | 28 | 28.5 | 43 | 30 | 28.5 | 30 | 23 | 41 | 35.5 | 32 | 18
2013-12-14 19:00 | 48 | 46.5 | 31 | 48 | 35 | 34 | 28 | 49 | 30 | 29 | 25 | 21 | 33.5 | 41 | 37.5 | 34 | 46 | 19.5 | 35.5 | 35 | 6 | 41 | 25 | 11 | 21 | 41 | 22 | 48 | 37 | 39 | 20 | 40 | 35.5 | 32 | 30 | 41 | 17 | 28 | 18.5 | 38 | 21 | 22 | 37.5 | 16 | 42 | 47 | 37.5 | 34 | 34 | 44 | 39 | 41 | 43 | 42 | 26 | 52 | 43.5 | 38 | 35.5 | 46.5 | 44 | 39 | 18 | 50 | 20 | 32 | 29 | 28.5 | 45.5 | 51 | 26.5 | 35.5 | 30 | 43 | 43 | 34 | 25 | 46 | 44.5 | 30 | 44.5 | 15 | 24 | 23 | 45.5 | 20 | 19 | 17 | 12 | 26 | 35.5 | 17.5 | 21 | 45 | 17.5 | 30 | 28 | 1 | 35.5 | 15 | 1.5 | 17.5 | 26 | 18 | 46 | 28 | 34 | 9 | 36 | 34 | 28.5 | 26.5 | 37 | 15 | 23 | 13 | 37 | 14 | 19 | 34 | 16 | 31 | 44 | 28.5 | 23 | 27 | 40 | 35.5 | 37.5 | 37.5 | 40 | 23 | 50 | 37.5 | 38 | 30 | 41 | 39.5 | 38 | 15 | 48 | 15.5 | 28 | 28 | 28.5 | 43 | 29 | 26.5 | 30 | 24 | 39 | 37.5 | 30 | 18
2013-12-14 20:00 | 48 | 44.5 | 30 | 50 | 35 | 34 | 29 | 49 | 30 | 27.5 | 24 | 21 | 32.5 | 37.5 | 35 | 34 | 44 | 19.5 | 34 | 36 | 8 | 39 | 23 | 11 | 21 | 41 | 22 | 46.5 | 35 | 37.5 | 20 | 41 | 37.5 | 34 | 28.5 | 40 | 17 | 28 | 17.5 | 36 | 20 | 22 | 35.5 | 14 | 40 | 47 | 34 | 30 | 35 | 44 | 37.5 | 41 | 43 | 42 | 27 | 52 | 43 | 37 | 34.5 | 47.5 | 43 | 36 | 17 | 48 | 19.5 | 30.5 | 30 | 28.5 | 46.5 | 51 | 26.5 | 39 | 30 | 43 | 41 | 30 | 24 | 45.5 | 44.5 | 28 | 43 | 15 | 24 | 21 | 45.5 | 20 | 20 | 18 | 14 | 26.5 | 35.5 | 19 | 21 | 44 | 19.5 | 30 | 29 | 6 | 35.5 | 14 | 2 | 19.5 | 27 | 18 | 46.5 | 26 | 34 | 10 | 37 | 34 | 28.5 | 25 | 38 | 14 | 23 | 14 | 36 | 11 | 19 | 34 | 14 | 32 | 44 | 26.5 | 23 | 25 | 41 | 35.5 | 35.5 | 37.5 | 39 | 23 | 50 | 37.5 | 37 | 30 | 41 | 38.5 | 35 | 14 | 48 | 15 | 26 | 28 | 28.5 | 43 | 29 | 26.5 | 32 | 25 | 41 | 37.5 | 28.5 | 19
2013-12-14 21:00 | 48 | 46.5 | 31 | 48 | 35 | 37 | 26 | 48.5 | 29 | 26 | 24 | 20 | 32 | 37.5 | 33.5 | 33 | 45 | 19.5 | 34 | 36.5 | 6.5 | 39 | 24 | 14 | 21.5 | 35 | 22 | 47 | 36 | 35.5 | 17 | 41 | 39 | 34 | 26.5 | 41 | 16 | 28 | 17.5 | 36 | 17 | 19 | 34 | 12 | 40 | 47 | 34 | 29 | 34 | 44 | 39 | 41 | 43 | 42 | 24 | 52 | 42.5 | 35 | 34 | 48 | 42 | 33 | 16 | 50 | 19 | 28.5 | 30 | 28.5 | 46.5 | 51 | 26.5 | 39 | 33 | 44.5 | 41 | 30 | 23 | 45.5 | 46 | 30 | 43 | 15 | 23 | 20 | 45 | 21 | 20.5 | 17 | 13 | 26.5 | 35.5 | 17 | 20 | 44 | 17.5 | 30 | 29 | 4 | 35.5 | 14 | 2.5 | 20 | 25 | 18 | 46 | 24 | 32 | 9 | 37 | 34 | 28.5 | 25 | 38 | 14 | 21 | 14 | 36 | 8 | 18 | 32 | 12 | 31 | 44 | 26.5 | 23 | 26 | 41 | 37.5 | 35.5 | 37.5 | 39 | 21 | 50 | 37 | 35 | 30 | 41 | 39 | 32 | 13 | 48 | 15 | 24.5 | 28 | 26.5 | 44.5 | 29 | 26.5 | 35.5 | 28 | 41 | 35.5 | 26.5 | 18
2013-12-14 22:00 | 48 | 44.5 | 34 | 48 | 32 | 34 | 25 | 47 | 28 | 25 | 22 | 18.5 | 31.5 | 37.5 | 31.5 | 35 | 44 | 19.5 | 34 | 37 | 5 | 39 | 21 | 13 | 21.5 | 34 | 22 | 46.5 | 33 | 35.5 | 16 | 42 | 39 | 34 | 25 | 42 | 16 | 27 | 16 | 36 | 16 | 19 | 32.5 | 12 | 39 | 46 | 34 | 28 | 34 | 44 | 39 | 41 | 43 | 42 | 23 | 52 | 42 | 36 | 34 | 48 | 42 | 33 | 16 | 48 | 18.5 | 27 | 30 | 26.5 | 46.5 | 51 | 26.5 | 39 | 29 | 44.5 | 39 | 30 | 21 | 46 | 44.5 | 33 | 43 | 15 | 24 | 20 | 45 | 24 | 18 | 11 | 11.5 | 26 | 34 | 16.5 | 19 | 44 | 17.5 | 30 | 30 | 2 | 35.5 | 13 | 3 | 20 | 25 | 15 | 46.5 | 25 | 32 | 11 | 38 | 34 | 28.5 | 23 | 39 | 14 | 20 | 12 | 36 | 7 | 17 | 31.5 | 12 | 29 | 43 | 25 | 22 | 26 | 41 | 37.5 | 35.5 | 37.5 | 40 | 20 | 48 | 37 | 35 | 30 | 41 | 39 | 31 | 14 | 46.5 | 14.5 | 24 | 28 | 25 | 43 | 29 | 26.5 | 35.5 | 27 | 39 | 35.5 | 21 | 18
2013-12-14 23:00 | 48.5 | 44.5 | 36 | 46.5 | 27 | 34 | 25 | 46.5 | 26.5 | 24.5 | 20 | 17.5 | 32 | 37.5 | 30 | 31 | 42 | 17.5 | 34 | 38 | 3 | 39 | 22 | 13 | 21.5 | 33 | 22 | 46 | 33 | 34 | 13 | 41 | 37.5 | 34 | 25 | 42 | 14.5 | 28 | 16 | 37 | 11 | 17 | 32 | 10.5 | 36 | 46 | 30 | 27 | 35 | 44 | 39 | 41 | 43 | 42 | 23 | 50 | 41.5 | 36 | 34 | 48 | 42 | 33 | 15 | 48 | 18 | 26.5 | 30 | 25 | 46.5 | 48 | 26 | 41 | 28 | 43 | 39 | 28.5 | 21 | 46 | 44.5 | 34 | 43 | 16 | 25 | 17 | 43 | 25 | 20.5 | 8 | 10.5 | 26.5 | 35.5 | 16 | 20 | 42 | 16 | 30 | 33 | 0 | 35.5 | 14 | 0.5 | 20 | 25 | 15 | 46 | 25 | 30 | 9 | 38 | 34 | 28.5 | 21 | 39 | 13 | 18 | 11 | 37 | 4 | 16 | 30.5 | 10.5 | 27 | 44 | 25 | 21 | 28 | 41 | 37.5 | 37.5 | 37.5 | 40 | 20 | 48 | 37 | 35 | 30 | 39 | 38 | 31 | 12 | 46.5 | 14.5 | 23.5 | 28 | 23 | 43 | 42 | 26 | 37.5 | 24 | 39 | 35.5 | 19.5 | 17
2013-12-15 | 48.5 | 44.5 | 36 | 46.5 | 23 | 36 | 24 | 46 | 27 | 24.5 | 18 | 16 | 32 | 37.5 | 31.5 | 30 | 38 | 17.5 | 34 | 36.5 | 2 | 39 | 23 | 13 | 21 | 32 | 22 | 46 | 32.5 | 35.5 | 10 | 41 | 35.5 | 34 | 25 | 43 | 13.5 | 28 | 16.5 | 36 | 7 | 17 | 31.5 | 10.5 | 35 | 45 | 35.5 | 27 | 34 | 44 | 39 | 39 | 43 | 42 | 21 | 50 | 41.5 | 35 | 35.5 | 50 | 42 | 32 | 12 | 48 | 17.5 | 26.5 | 30 | 23 | 48 | 44 | 26 | 41 | 27 | 43 | 39 | 25 | 21 | 46 | 44.5 | 34 | 43 | 18 | 25 | 17 | 42.5 | 24 | 21 | 7 | 8.5 | 26.5 | 35.5 | 11.5 | 21 | 38 | 16 | 30 | 30.5 | -2 | 35.5 | 14 | 4.5 | 19.5 | 25 | 15 | 45 | 24.5 | 32 | 5 | 38 | 34 | 30 | 21 | 37 | 10.5 | 18 | 9.5 | 36 | 1 | 17 | 30.5 | 10.5 | 27 | 44 | 25 | 21 | 30 | 41 | 37.5 | 37.5 | 35.5 | 40 | 19 | 46.5 | 36.5 | 35 | 30 | 39 | 38 | 31 | 9 | 46.5 | 14 | 23.5 | 28 | 23 | 43 | 39 | 26 | 37.5 | 25 | 39 | 35.5 | 16 | 17
2013-12-15 01:00 | 49 | 44.5 | 34 | 48 | 18 | 34 | 24 | 46 | 27 | 24 | 17 | 16 | 32 | 37.5 | 33.5 | 32 | 36 | 16 | 32 | 34.5 | 2 | 37.5 | 21 | 12 | 23 | 34 | 21 | 45 | 32.5 | 35.5 | 9 | 41 | 34 | 34 | 21 | 43 | 12.5 | 27 | 16.5 | 35 | 8 | 17 | 30.5 | 10.5 | 36 | 42 | 34 | 25 | 35 | 45 | 37.5 | 39 | 41 | 42 | 20 | 50 | 41 | 35 | 30 | 50 | 39 | 31 | 4 | 48 | 17 | 26 | 30 | 25 | 48 | 41 | 26 | 39 | 26 | 41 | 39 | 25 | 23 | 47 | 44.5 | 32 | 43 | 17 | 24 | 14 | 42.5 | 24 | 18 | 7 | 8.5 | 26.5 | 35.5 | 11.5 | 20 | 36 | 14 | 28.5 | 30.5 | -1 | 34 | 12 | 4.5 | 17.5 | 27 | 15 | 45 | 24.5 | 30 | 7 | 37 | 28.5 | 30 | 19.5 | 37 | 9 | 19 | 8 | 34 | 1 | 16 | 30 | 10.5 | 26 | 41 | 26.5 | 20 | 31 | 42 | 37.5 | 35.5 | 35.5 | 40 | 18 | 46.5 | 36.5 | 35 | 30 | 39 | 36 | 31 | 2 | 46.5 | 14 | 25 | 28 | 23 | 43 | 37 | 26 | 37.5 | 25 | 39 | 35.5 | 16 | 18
2013-12-15 02:00 | 49.5 | 39 | 35 | 46.5 | 17 | 34 | 23 | 44 | 26 | 23.5 | 16 | 14 | 32 | 37.5 | 35 | 32 | 38 | 16 | 32 | 33 | 2 | 37.5 | 16 | 12 | 23 | 34 | 20 | 45 | 33 | 35.5 | 10 | 41 | 34 | 34 | 21 | 42 | 11.5 | 26 | 16.5 | 34 | 10 | 20 | 29.5 | 12 | 33 | 42 | 34 | 26 | 37 | 45 | 39 | 41 | 39 | 43 | 18 | 50 | 40.5 | 34 | 34 | 50 | 39 | 31 | 18 | 46.5 | 16.5 | 27.5 | 30 | 23 | 48 | 39 | 26 | 39 | 24 | 39 | 37.5 | 23 | 23 | 47 | 39 | 33 | 43 | 17 | 24 | 14 | 40.5 | 23 | 22.5 | 8 | 7 | 26.5 | 35.5 | 16 | 18 | 38 | 14 | 30 | 30 | -1 | 34 | 11 | 5.5 | 21 | 27 | 15.5 | 45 | 24.5 | 30 | 7 | 36 | 28.5 | 28.5 | 21 | 37 | 9 | 18 | 6.5 | 34 | 4 | 19 | 29 | 12 | 24 | 42 | 26.5 | 20 | 30 | 42 | 37.5 | 35.5 | 34 | 42 | 16 | 46.5 | 36.5 | 34 | 30 | 43 | 35 | 30 | 6 | 44.5 | 13.5 | 24.5 | 28 | 21 | 44.5 | 36 | 26 | 35.5 | 23 | 39 | 34 | 14 | 15
2013-12-15 03:00 | 49.5 | 39 | 32 | 46.5 | 17 | 34 | 22 | 44 | 26 | 23.5 | 16 | 12 | 32 | 37.5 | 35 | 30 | 41 | 12 | 34 | 35 | 3 | 39 | 13 | 13 | 23 | 37 | 19 | 46 | 33 | 35.5 | 10 | 41 | 34 | 34 | 21 | 40 | 10 | 25 | 16.5 | 35 | 10 | 20 | 29 | 12 | 30 | 42 | 30 | 26 | 37 | 45 | 39 | 41 | 39 | 46 | 17 | 48 | 40.5 | 36 | 32 | 50 | 43 | 31 | 7 | 46.5 | 16 | 29 | 29 | 21 | 48 | 40 | 26 | 39 | 26 | 39 | 39 | 21 | 20 | 47 | 39 | 30 | 43 | 17 | 24 | 14 | 40.5 | 22 | 23.5 | 9 | 7 | 26.5 | 35.5 | 11.5 | 20 | 41 | 10.5 | 30 | 31 | -1 | 34 | 10 | 7 | 21 | 28 | 13 | 45 | 24.5 | 30 | 6 | 36 | 25 | 28.5 | 19.5 | 37 | 6 | 16 | 5.5 | 34 | 4 | 20 | 28.5 | 12 | 24 | 42 | 25 | 21 | 30 | 42 | 37.5 | 35.5 | 34 | 45 | 15 | 44.5 | 36.5 | 36 | 30 | 43 | 34 | 30 | 4 | 44.5 | 13.5 | 25 | 28 | 19.5 | 44.5 | 36 | 26 | 35.5 | 24 | 39 | 34 | 14 | 13
2013-12-15 04:00 | 50 | 39 | 29 | 46.5 | 16 | 33 | 18 | 43.5 | 26 | 23 | 19 | 10.5 | 32 | 37.5 | 35 | 26 | 41 | 12.5 | 34 | 37 | 2 | 39 | 12 | 13 | 23 | 37 | 16 | 46 | 33.5 | 35.5 | 8 | 42 | 34 | 34 | 21 | 39 | 9 | 25 | 17 | 35 | 8 | 20 | 28 | 12 | 30 | 38 | 28.5 | 25 | 33 | 46 | 39 | 39 | 39 | 46 | 18 | 48 | 40.5 | 35 | 44.5 | 50 | 40 | 32 | 6 | 46.5 | 15.5 | 30 | 28 | 22.5 | 48 | 37 | 25.5 | 39 | 23 | 37.5 | 34 | 17.5 | 20 | 48 | 39 | 27 | 43 | 16 | 24 | 11 | 40 | 22 | 21 | 11 | 5 | 26.5 | 34 | 13 | 20 | 41 | 10.5 | 30 | 31.5 | -1 | 35.5 | 10 | 8.5 | 21 | 28 | 12 | 45 | 25 | 30 | 6 | 36 | 25 | 28.5 | 19.5 | 37 | 4.5 | 15 | 4 | 34 | 2 | 20 | 27.5 | 12 | 25 | 38 | 25 | 20 | 28 | 42 | 37.5 | 37.5 | 34 | 45 | 15 | 44.5 | 36.5 | 35 | 34 | 44.5 | 34 | 31 | 2 | 44.5 | 13 | 26 | 27 | 20.5 | 44.5 | 33 | 25.5 | 35.5 | 22 | 37.5 | 32 | 12 | 15
2013-12-15 05:00 | 52 | 39 | 29 | 44.5 | 14 | 34 | 20 | 41.5 | 25 | 21.5 | 17 | 10.5 | 32 | 37.5 | 35 | 23 | 41 | 12 | 34 | 39 | 1 | 43 | 14 | 13.5 | 23 | 38 | 14 | 46 | 34 | 35.5 | 9 | 41 | 30 | 34 | 21 | 39 | 7.5 | 24 | 11.5 | 35 | 10 | 20 | 27.5 | 9.5 | 29 | 37 | 26.5 | 23 | 32 | 46 | 39 | 39 | 39 | 44 | 19 | 48 | 40 | 35 | 44.5 | 50 | 43 | 31 | 6 | 46.5 | 15 | 30.5 | 27 | 23 | 48 | 37 | 25.5 | 39 | 26 | 37.5 | 37.5 | 17.5 | 20 | 49.5 | 39 | 28 | 43 | 14 | 25 | 10 | 38 | 21 | 21.5 | 10 | 4 | 26.5 | 34 | 19 | 20 | 41 | 10.5 | 30 | 34 | -3 | 35.5 | 11 | 10 | 21 | 28 | 12 | 45 | 26 | 30 | 5 | 36 | 26.5 | 28.5 | 19.5 | 37 | 4.5 | 13 | 2.5 | 34 | 3 | 20 | 27 | 9.5 | 24 | 37 | 25 | 19 | 27 | 41 | 37.5 | 37.5 | 34 | 43 | 16 | 44.5 | 36 | 35 | 34 | 44.5 | 34 | 31 | 2 | 43 | 13 | 26 | 25 | 21 | 46.5 | 35 | 25.5 | 34 | 24 | 37.5 | 30 | 12 | 16
2013-12-15 06:00 | 54 | 41 | 32 | 44.5 | 14 | 35 | 21 | 41.5 | 24 | 20.5 | 13 | 10.5 | 32 | 35.5 | 34.5 | 23 | 40 | 12 | 34 | 39 | 0 | 39 | 15 | 13.5 | 23 | 37 | 14 | 46 | 34 | 35.5 | 8 | 41 | 34 | 34 | 21 | 40 | 7 | 25 | 12.5 | 35 | 9 | 20 | 26.5 | 7 | 29 | 37 | 28.5 | 24 | 31 | 46 | 39 | 39 | 37.5 | 43 | 18 | 46.5 | 40 | 35 | 44.5 | 50 | 43 | 32 | 5 | 46.5 | 31 | 31.5 | 27 | 23 | 48 | 36 | 25.5 | 37.5 | 27 | 39 | 30 | 17.5 | 21 | 51.5 | 41 | 30 | 43 | 14 | 25 | 13 | 38 | 21 | 20.5 | 9 | 3 | 26.5 | 32 | 17.5 | 20 | 40 | 8.5 | 30 | 33 | -3 | 37.5 | 11 | 10 | 21 | 28 | 13 | 44 | 26 | 30 | 5 | 36 | 25 | 28.5 | 19.5 | 37 | 3 | 14 | 1 | 34 | 3 | 20 | 26.5 | 7 | 24 | 37 | 25 | 21 | 26 | 42 | 37.5 | 37.5 | 34 | 41 | 16 | 44.5 | 36 | 35 | 35.5 | 46.5 | 33 | 31 | 2 | 39 | 28 | 26.5 | 26 | 21 | 46.5 | 33 | 25.5 | 32 | 25 | 39 | 28.5 | 10.5 | 17
2013-12-15 07:00 | 56 | 43 | 31 | 44.5 | 14 | 34 | 22 | 41.5 | 24 | 19 | 13 | 10.5 | 32 | 35.5 | 34.5 | 21 | 39 | 14 | 34 | 39 | 2 | 40 | 13 | 14 | 23 | 36 | 11 | 45 | 34 | 35.5 | 8 | 41 | 34 | 34 | 19.5 | 39 | 7 | 25 | 13.5 | 36 | 10 | 20 | 28.5 | 5 | 28 | 38 | 28.5 | 21 | 31 | 46 | 39 | 39 | 35.5 | 43 | 20 | 46.5 | 41 | 36 | 41 | 50 | 44 | 31 | 6 | 44.5 | 25 | 32 | 28 | 23 | 50 | 34 | 26 | 35.5 | 24 | 39 | 37.5 | 16 | 20 | 54 | 43 | 30 | 43 | 14 | 25 | 13 | 36 | 20 | 16 | 9 | 3 | 26 | 32 | 17 | 20 | 39 | 10.5 | 30 | 33.5 | -1 | 37.5 | 10 | 9 | 21 | 28 | 4 | 44 | 25 | 30 | 5 | 36 | 25 | 28.5 | 16 | 37 | 1 | 14 | 2 | 35 | 4 | 20 | 26.5 | 5 | 22 | 38 | 26.5 | 19 | 24 | 40 | 37.5 | 37.5 | 32 | 40 | 16 | 44.5 | 36 | 36 | 35.5 | 46.5 | 32 | 31 | 2 | 41 | 21.5 | 28 | 26 | 21 | 46.5 | 33 | 26 | 32 | 22 | 39 | 30 | 8.5 | 16
2013-12-15 08:00 | 54.5 | 43 | 32 | 43 | 15 | 35 | 19 | 41 | 23 | 23.5 | 12 | 8.5 | 32.5 | 35 | 34 | 23 | 40 | 12 | 32 | 39 | 4 | 41 | 11 | 14 | 23 | 35 | 9 | 45 | 33 | 35.5 | 7 | 42 | 32 | 34 | 17.5 | 39 | 6 | 25 | 14 | 35 | 12 | 21 | 30 | 7 | 33 | 36 | 28.5 | 23 | 31 | 46 | 39 | 39 | 34 | 42 | 20 | 44.5 | 42 | 34 | 39 | 50 | 41 | 32 | 5 | 44.5 | 20 | 33 | 27 | 23 | 50 | 35 | 26.5 | 35.5 | 22 | 39 | 34 | 14 | 20 | 51.5 | 43 | 31 | 43 | 15 | 25 | 15 | 36 | 19 | 15 | 8 | 1.5 | 26 | 32.5 | 18 | 21 | 40 | 10.5 | 30 | 35 | 1 | 37.5 | 9 | 9.5 | 19.5 | 28 | 5 | 44 | 26 | 30 | 4 | 36 | 26.5 | 30 | 16 | 37 | 1 | 14 | 2 | 35 | 6 | 21 | 30 | 7 | 23 | 36 | 25 | 20 | 23 | 40 | 35.5 | 37.5 | 30 | 41 | 17 | 43 | 38 | 34 | 35.5 | 46.5 | 32 | 31 | 1 | 41 | 16.5 | 27.5 | 25 | 21 | 48 | 31 | 26.5 | 30 | 21 | 39 | 32 | 8.5 | 16
2013-12-15 09:00 | 53 | 43 | 37 | 44.5 | 16 | 36 | 21 | 41 | 26 | 28.5 | 13 | 8.5 | 34 | 35.5 | 37 | 28 | 40 | 14 | 34 | 44 | 5 | 41 | 10 | 15 | 23 | 37 | 8 | 45 | 31 | 35.5 | 8 | 42 | 34 | 34 | 26.5 | 39 | 7 | 26 | 14 | 36 | 14 | 21 | 31.5 | 7 | 38 | 37 | 35.5 | 27 | 31 | 46 | 41 | 41 | 37.5 | 43 | 25 | 46.5 | 43 | 35 | 41 | 52 | 45 | 32 | 7 | 46.5 | 14 | 34 | 27 | 23 | 50 | 37 | 26.5 | 39 | 24 | 43 | 37.5 | 16 | 27 | 50 | 43 | 33 | 44.5 | 16 | 25 | 16 | 35.5 | 19 | 19 | 8 | 1.5 | 26.5 | 34 | 16 | 24 | 40 | 12 | 30 | 35.5 | 2 | 37.5 | 8 | 12 | 21 | 28 | 2 | 43 | 26 | 30 | 4 | 36 | 28.5 | 28.5 | 25 | 37 | 2 | 16 | 1.5 | 35 | 8 | 21 | 31.5 | 7 | 28 | 37 | 30 | 26 | 22 | 39 | 37.5 | 37.5 | 34 | 40 | 20 | 43 | 39 | 35 | 34 | 48 | 31 | 31 | 4 | 43 | 10 | 27.5 | 26 | 23 | 48 | 32 | 26.5 | 32 | 24 | 39 | 32 | 10.5 | 20
2013-12-15 10:00 | 52 | 43 | 40 | 46.5 | 16 | 38 | 23 | 40.5 | 28 | 33 | 17 | 14 | 33.5 | 37.5 | 40 | 31 | 41 | 16 | 34 | 49 | 7 | 43 | 11 | 17 | 23 | 40 | 11 | 46 | 41 | 37.5 | 12 | 43 | 32 | 35.5 | 32 | 40 | 8 | 28 | 17.5 | 37 | 17 | 23 | 32.5 | 14 | 44 | 40 | 41 | 29 | 32 | 47 | 41 | 41 | 41 | 44 | 30 | 48 | 45 | 38 | 43 | 52 | 43 | 32 | 6 | 46.5 | 15.5 | 35 | 28 | 26.5 | 50 | 41 | 26.5 | 44 | 27 | 43 | 37.5 | 16 | 32 | 50 | 43 | 34 | 44.5 | 16 | 26 | 16 | 35 | 18 | 24 | 9 | 7 | 26.5 | 35.5 | 16.5 | 24 | 40 | 14 | 30 | 38 | 2 | 39 | 9 | 12.5 | 21 | 27 | 6 | 44 | 25 | 30 | 8 | 37 | 23 | 28.5 | 28.5 | 38 | 2 | 15 | 12 | 36 | 12 | 23 | 32.5 | 14 | 28 | 40 | 30 | 27 | 22 | 40 | 37.5 | 37.5 | 35.5 | 41 | 22 | 43 | 37.5 | 37 | 34 | 48 | 31 | 32 | 4 | 41 | 11 | 29 | 26 | 26.5 | 48 | 32 | 26.5 | 33 | 26 | 39 | 35.5 | 10.5 | 21
2013-12-15 11:00 | 52.5 | 46.5 | 44 | 48 | 17 | 40 | 26 | 42.5 | 31 | 37.5 | 21 | 17.5 | 34 | 43 | 43 | 31 | 42 | 19.5 | 34 | 54 | 10 | 44.5 | 12 | 19 | 23 | 43 | 15 | 47 | 44 | 41 | 19 | 44 | 35.5 | 35 | 35.5 | 41 | 12 | 30 | 21 | 38 | 22 | 24 | 34 | 19.5 | 48 | 42 | 44.5 | 32 | 33 | 48 | 43 | 41 | 43 | 45 | 29 | 52 | 47 | 40 | 46.5 | 52 | 46 | 33 | 7 | 48 | 18 | 37 | 28 | 30 | 50 | 43 | 26.5 | 48 | 29 | 43 | 43 | 16 | 34 | 50 | 46.5 | 32 | 43 | 17 | 26 | 16 | 37 | 20 | 21 | 11 | 8.5 | 26.5 | 35.5 | 18 | 25 | 40 | 17.5 | 30 | 41 | 4 | 41 | 10 | 14.5 | 21 | 27 | 8 | 45 | 24 | 32 | 14 | 37 | 28.5 | 28.5 | 28.5 | 39 | 4 | 16 | 15.5 | 37 | 11 | 24 | 34 | 16 | 25 | 42 | 28.5 | 26 | 22 | 42 | 37.5 | 37.5 | 34 | 41 | 22 | 39 | 36 | 38 | 30 | 48 | 33 | 32 | 4 | 39 | 13 | 29 | 26 | 28.5 | 48 | 32 | 26.5 | 34 | 26 | 39 | 37.5 | 10.5 | 21
2013-12-15 12:00 | 52.5 | 48 | 44 | 48 | 18 | 43 | 26 | 42 | 32 | 41.5 | 27 | 19.5 | 35.5 | 44.5 | 43.5 | 32 | 42 | 19.5 | 35.5 | 55 | 12 | 46.5 | 13 | 27 | 23 | 44 | 20 | 47 | 45 | 43 | 20 | 44 | 35.5 | 34 | 37.5 | 44 | 16 | 30 | 22.5 | 39 | 25 | 26 | 35 | 21 | 50 | 43 | 46.5 | 33 | 34 | 49 | 41 | 43 | 44.5 | 47 | 30 | 52 | 50 | 42 | 44.5 | 52 | 47 | 34 | 11 | 52 | 21 | 39 | 28 | 32 | 50 | 45 | 28.5 | 52 | 29 | 44.5 | 44.5 | 16 | 38 | 50.5 | 48 | 32 | 43 | 18 | 26 | 20 | 35 | 21 | 20 | 13 | 8.5 | 26 | 35.5 | 19.5 | 26 | 40 | 17.5 | 30 | 40.5 | 6 | 41 | 11 | 17 | 21 | 26 | 8 | 45 | 24 | 34 | 14 | 37 | 30 | 28.5 | 30 | 39 | 7 | 14 | 17 | 37 | 11 | 24 | 34 | 16 | 24 | 43 | 26.5 | 25 | 23 | 42 | 37.5 | 37.5 | 35.5 | 42 | 23 | 43 | 37 | 39 | 26.5 | 48 | 34 | 33 | 8 | 39 | 16 | 30 | 26 | 30 | 48 | 32 | 28.5 | 32 | 28 | 39 | 35.5 | 10.5 | 19
2013-12-15 13:00 | 53 | 48 | 46 | 50 | 20 | 47 | 29 | 42 | 33 | 46 | 29 | 21 | 36.5 | 44.5 | 44 | 33 | 41 | 19.5 | 35.5 | 56 | 16 | 48 | 14 | 32.5 | 23 | 48 | 22 | 48 | 47 | 43 | 25 | 44 | 35.5 | 35.5 | 39 | 43 | 17 | 31 | 25 | 39 | 26 | 26 | 35.5 | 23 | 51 | 44 | 46.5 | 34 | 34 | 51 | 43 | 43 | 46.5 | 47 | 32 | 53.5 | 50 | 45 | 46.5 | 52 | 45 | 35 | 14 | 50 | 25 | 41 | 28 | 34 | 50 | 47 | 30 | 53.5 | 29 | 44.5 | 43 | 17.5 | 40 | 51 | 48 | 31 | 44.5 | 20 | 27 | 17 | 34.5 | 20 | 20.5 | 13 | 10.5 | 25.5 | 35.5 | 21.5 | 28 | 39 | 17.5 | 30 | 41.5 | 10 | 41 | 11 | 23 | 21 | 26 | 11 | 45 | 25 | 34 | 14 | 38 | 28.5 | 30 | 26.5 | 39 | 7 | 14 | 19.5 | 38 | 11 | 24 | 34 | 16 | 24 | 44 | 26.5 | 25 | 24 | 43 | 39 | 37.5 | 34 | 41 | 24 | 37.5 | 35 | 38 | 23 | 48 | 36 | 34 | 11 | 37.5 | 19.5 | 31 | 27 | 30 | 48 | 32 | 30 | 32 | 28 | 39 | 39 | 12 | 19
2013-12-15 14:00 | 53.5 | 50 | 47 | 48 | 20 | 49 | 28 | 40 | 34 | 45.5 | 29 | 23 | 37.5 | 44.5 | 45 | 34 | 41 | 19.5 | 37.5 | 57 | 19 | 48 | 13 | 37 | 23 | 48 | 23 | 49 | 47 | 43 | 26 | 44 | 35.5 | 35.5 | 43 | 43 | 21 | 31 | 25 | 41 | 27 | 27 | 35.5 | 25 | 53 | 46 | 46.5 | 35 | 34 | 51 | 43 | 41 | 46.5 | 47 | 33 | 52 | 50 | 47 | 44.5 | 52 | 43 | 36 | 16 | 48 | 25 | 40.5 | 28 | 35.5 | 50 | 48 | 30 | 52 | 30 | 44.5 | 43 | 17.5 | 40 | 51 | 48 | 31 | 43 | 20 | 27 | 18 | 34.5 | 19.5 | 20.5 | 14 | 10.5 | 25 | 34 | 25 | 31 | 39 | 19.5 | 30 | 43 | 11 | 41 | 11 | 29 | 19.5 | 25 | 10 | 45 | 25 | 34 | 14 | 39 | 28.5 | 28.5 | 30 | 39 | 6 | 13 | 19 | 39 | 13 | 25 | 34 | 16 | 24 | 44 | 30 | 25 | 25 | 44 | 39 | 37.5 | 35.5 | 43 | 25 | 43 | 37 | 38 | 19.5 | 48 | 38 | 35 | 11 | 39 | 20 | 30 | 27 | 30 | 48 | 32 | 30 | 32 | 28 | 39 | 39 | 14 | 18
2013-12-15 15:00 | 53.5 | 50 | 47 | 48 | 21 | 49 | 27 | 39.5 | 32 | 45 | 30 | 23 | 35.5 | 44.5 | 43.5 | 33 | 42 | 21 | 37.5 | 54.5 | 21 | 48 | 13 | 37 | 23 | 47 | 23 | 50 | 45 | 43 | 25 | 45 | 35.5 | 35.5 | 43 | 43 | 22 | 33 | 27.5 | 42 | 27 | 28 | 35.5 | 26.5 | 52 | 48 | 46.5 | 35 | 32 | 52 | 43 | 41 | 46.5 | 46 | 33 | 50 | 51 | 48 | 44.5 | 52 | 42 | 35 | 17 | 46.5 | 24 | 40.5 | 28 | 35.5 | 50 | 49 | 30 | 48 | 28 | 44.5 | 43 | 17.5 | 40 | 51.5 | 46.5 | 31 | 44.5 | 21 | 28 | 17 | 36 | 21 | 22 | 13 | 10.5 | 26.5 | 37.5 | 24.5 | 32 | 39 | 19.5 | 30 | 41.5 | 13 | 41 | 11 | 29 | 19.5 | 24 | 8 | 44 | 25 | 34 | 14 | 39 | 28.5 | 30 | 30 | 38 | 3 | 14 | 21 | 39 | 10 | 24 | 34 | 16 | 28 | 44 | 32 | 24 | 26 | 44 | 39 | 37.5 | 35.5 | 43 | 25 | 43 | 39 | 38 | 17.5 | 48 | 40 | 34 | 12 | 39 | 19 | 30 | 27 | 30 | 48 | 32 | 30 | 34 | 27 | 37.5 | 39 | 12 | 18
2013-12-15 16:00 | 54 | 48 | 39 | 48 | 23 | 46 | 29 | 39.5 | 32 | 44 | 28 | 23 | 32.5 | 43 | 42.5 | 34 | 40 | 19.5 | 35.5 | 52.5 | 20 | 48 | 14 | 25 | 21 | 43 | 23 | 49 | 44 | 43 | 26 | 45 | 35.5 | 35.5 | 41 | 41 | 19 | 31 | 26.5 | 42 | 25 | 28 | 36 | 25 | 50 | 46 | 44.5 | 34 | 32 | 50 | 43 | 41 | 41 | 46 | 31 | 50 | 49 | 45 | 46.5 | 52 | 42 | 34 | 13 | 44.5 | 24.5 | 40 | 27 | 32 | 50 | 47 | 30 | 46.5 | 29 | 44.5 | 41 | 16 | 37 | 52 | 46.5 | 32 | 43 | 23 | 28 | 17 | 36 | 20 | 25.5 | 11 | 10.5 | 28.5 | 35.5 | 25.5 | 32 | 39 | 17.5 | 30 | 41.5 | 14 | 43 | 12 | 18 | 19.5 | 24 | 11 | 44 | 29 | 34 | 15 | 39 | 28.5 | 30 | 30 | 39 | 4 | 14 | 21 | 38 | 10 | 25 | 34 | 17.5 | 28 | 43 | 34 | 24 | 25 | 43 | 41 | 37.5 | 34 | 43 | 25 | 39 | 40 | 40 | 19.5 | 48 | 39 | 33 | 9 | 43 | 19.5 | 30 | 25 | 30 | 48 | 32 | 30 | 34 | 27 | 37.5 | 37.5 | 12 | 19
2013-12-15 17:00 | 52.5 | 44.5 | 35 | 46.5 | 23 | 41 | 29 | 39.5 | 30 | 39.5 | 26 | 21 | 31 | 43 | 41 | 35 | 39 | 17.5 | 34 | 50 | 18 | 48 | 14 | 20 | 21 | 36 | 23 | 48 | 41 | 37.5 | 22 | 45 | 34 | 35.5 | 34 | 41 | 26 | 30 | 26.5 | 41 | 22 | 25 | 35.5 | 21 | 46 | 39 | 44.5 | 31 | 30 | 47 | 43 | 41 | 37.5 | 44 | 30 | 52 | 47 | 42 | 41 | 52 | 41 | 34 | 15 | 46.5 | 22 | 38.5 | 27 | 28.5 | 50 | 43 | 30 | 46.5 | 29 | 44.5 | 39 | 10.5 | 30 | 50 | 44.5 | 31 | 43 | 23 | 28 | 17 | 36 | 21 | 25 | 12 | 12 | 27 | 35.5 | 27 | 32 | 38 | 16 | 30 | 42 | 12 | 41 | 13 | 11 | 19.5 | 23 | 12 | 42 | 26 | 32 | 15 | 39 | 30 | 30.5 | 28.5 | 39 | 5 | 14 | 21 | 38 | 8 | 25 | 34 | 16 | 30 | 39 | 30 | 23 | 24 | 43 | 41 | 37.5 | 34 | 42 | 25 | 39 | 40 | 39 | 19.5 | 50 | 40 | 33 | 10 | 41 | 18 | 28.5 | 25 | 28.5 | 48 | 31 | 30 | 32 | 27 | 37.5 | 37.5 | 8.5 | 19
2013-12-15 18:00 | 50.5 | 44.5 | 31 | 46.5 | 23 | 38 | 26 | 39 | 28 | 35 | 24 | 17.5 | 31.5 | 37.5 | 41.5 | 34 | 38 | 17.5 | 34 | 49 | 17 | 48 | 15 | 15 | 21 | 30 | 23 | 46 | 37 | 30 | 19 | 45 | 34 | 35.5 | 28.5 | 40 | 27 | 28 | 26.5 | 40 | 21 | 26 | 35.5 | 19.5 | 44 | 38 | 43 | 29 | 28 | 44 | 44.5 | 41 | 35.5 | 42 | 29 | 52 | 48 | 41 | 41 | 52 | 42 | 35 | 16.5 | 46.5 | 20.5 | 36.5 | 27 | 26.5 | 52 | 40 | 31.5 | 48 | 25 | 44.5 | 39 | 8.5 | 24 | 48 | 44.5 | 28 | 43 | 23 | 28 | 16 | 34 | 22 | 24.5 | 11 | 10.5 | 29 | 34 | 27 | 33 | 38 | 16 | 30 | 40 | 11 | 43 | 13 | 11 | 19.5 | 21 | 11 | 43 | 27 | 28.5 | 14 | 40 | 30 | 30.5 | 26.5 | 39 | 15 | 14 | 21 | 39 | 8 | 25 | 35.5 | 17.5 | 28 | 38 | 30 | 23 | 19 | 41 | 43 | 37.5 | 32 | 41 | 23 | 41 | 41 | 39 | 19.5 | 50 | 40 | 34 | 11 | 43 | 17 | 28 | 25 | 25 | 48 | 32 | 31.5 | 32 | 23 | 37.5 | 37.5 | 7 | 19
2013-12-15 19:00 | 49 | 44.5 | 29 | 46.5 | 24 | 36 | 22 | 41 | 26 | 31 | 18 | 17.5 | 28.5 | 43 | 41.5 | 34 | 38 | 14 | 34 | 48 | 21 | 48 | 16 | 15 | 21 | 26 | 20 | 47 | 33.5 | 30 | 15 | 45 | 34 | 35.5 | 30 | 37 | 28 | 27 | 26.5 | 40 | 20 | 27 | 34 | 19.5 | 41 | 35 | 43 | 28 | 26 | 42 | 44.5 | 39 | 37.5 | 42 | 28 | 50 | 47 | 41 | 39 | 53.5 | 42 | 35 | 18.5 | 46.5 | 20.5 | 35 | 26 | 25 | 52 | 38 | 33.5 | 46.5 | 24 | 44.5 | 39 | 5 | 22 | 47 | 44.5 | 27 | 44.5 | 24 | 27 | 14 | 35.5 | 22 | 23 | 9 | 10.5 | 27.5 | 34 | 28 | 33 | 38 | 12 | 30 | 39 | 14 | 43 | 14 | 11 | 19.5 | 19 | 11 | 43 | 27.5 | 28.5 | 12 | 40 | 30 | 31 | 26.5 | 37 | 17 | 14 | 21 | 39 | 8 | 25 | 34 | 17.5 | 30 | 35 | 32 | 24 | 18 | 40 | 43 | 37.5 | 34 | 41 | 21 | 41 | 41 | 39 | 21 | 48 | 40 | 34 | 12.5 | 43 | 17 | 28 | 24 | 25 | 48 | 32 | 33.5 | 32 | 23 | 35.5 | 37.5 | 3 | 19
2013-12-15 20:00 | 47 | 41 | 27 | 44.5 | 23 | 34 | 20 | 42.5 | 24 | 29 | 17 | 16 | 32.5 | 43 | 42 | 34 | 38 | 7 | 32 | 47 | 17 | 48 | 15 | 15 | 21 | 26 | 20 | 46 | 31 | 32 | 13 | 45 | 32 | 35.5 | 28.5 | 38 | 29 | 27 | 26.5 | 40 | 24 | 27 | 34 | 16 | 38 | 35 | 43 | 28 | 25 | 43 | 44.5 | 39 | 35.5 | 40 | 29 | 52 | 47 | 38 | 37.5 | 53.5 | 42 | 35 | 21 | 46.5 | 20.5 | 36 | 26 | 25 | 52 | 39 | 35.5 | 44.5 | 26 | 44.5 | 37.5 | 1.5 | 22 | 44.5 | 41 | 25 | 44.5 | 23 | 26 | 11 | 35 | 19 | 24 | 8 | 8.5 | 29.5 | 34 | 30 | 33 | 38 | 5 | 30 | 40 | 11 | 44.5 | 14 | 11 | 19.5 | 21 | 10 | 42 | 28 | 30 | 11 | 41 | 30 | 31.5 | 25 | 37 | 20 | 12 | 21 | 39 | 9 | 26 | 32 | 16 | 30 | 35 | 34 | 23 | 17 | 41 | 43 | 37.5 | 34 | 39 | 22 | 39 | 41.5 | 37 | 19.5 | 48 | 39.5 | 33 | 15 | 43 | 17.5 | 28 | 24 | 23 | 48 | 31 | 35.5 | 35.5 | 26 | 37.5 | 35.5 | -0.5 | 18
2013-12-15 21:00 | 45 | 41 | 27 | 44.5 | 20 | 33 | 12 | 42.5 | 24 | 27 | 11 | 16 | 34.5 | 43 | 43 | 35 | 38 | 5 | 30 | 44.5 | 16 | 48 | 15 | 15 | 21.5 | 25 | 20 | 46 | 33 | 32 | 11 | 45 | 32 | 37.5 | 28.5 | 39 | 28 | 28 | 27.5 | 40 | 25 | 27 | 33 | 14 | 39 | 34 | 44.5 | 25 | 24 | 41 | 46.5 | 41 | 35.5 | 40 | 30 | 52 | 46.5 | 36 | 35.5 | 53.5 | 42 | 34 | 19 | 46.5 | 20.5 | 37 | 26 | 25 | 52 | 38 | 34.5 | 45.5 | 24 | 44.5 | 37.5 | 1.5 | 22 | 42.5 | 41 | 25 | 44.5 | 20 | 26 | 7 | 35 | 18 | 24 | 6 | 8.5 | 27.5 | 34 | 30 | 34 | 38 | 3 | 30 | 37.5 | 10 | 44.5 | 14 | 9 | 20 | 20 | 11 | 43 | 28 | 30 | 9 | 41 | 30 | 31.5 | 25 | 37 | 20 | 11 | 20.5 | 39 | 9 | 26 | 31.5 | 14 | 30 | 34 | 35.5 | 22 | 14 | 39 | 44.5 | 39 | 34 | 39 | 22 | 39 | 41.5 | 35 | 21 | 48 | 39.5 | 32 | 13 | 43 | 18 | 28.5 | 24 | 23 | 48 | 32 | 34.5 | 36.5 | 23 | 37.5 | 35.5 | -0.5 | 18
2013-12-15 22:00 | 43 | 37.5 | 26 | 43 | 19 | 32 | 12 | 40 | 24 | 25 | 15 | 14 | 35 | 43 | 43.5 | 34 | 38 | 7 | 34 | 42.5 | 21 | 48 | 15 | 13 | 21.5 | 25 | 18 | 46 | 33 | 34 | 10 | 45 | 32 | 37.5 | 28.5 | 38 | 28 | 26 | 28.5 | 40 | 26 | 27 | 32 | 16 | 41 | 34 | 44.5 | 25 | 19 | 42 | 46.5 | 41 | 37.5 | 38 | 30 | 46.5 | 46.5 | 38 | 35.5 | 52 | 42 | 34 | 22 | 44.5 | 20.5 | 38 | 26 | 23 | 52 | 36 | 33.5 | 46.5 | 25 | 44.5 | 37.5 | 3 | 21 | 41 | 37.5 | 25 | 43 | 19 | 25 | 7 | 34.5 | 16 | 21.5 | 8 | 8.5 | 29.5 | 35.5 | 30.5 | 33 | 38 | 3 | 28.5 | 36.5 | 15 | 44.5 | 14 | 8 | 20 | 20 | 12 | 42 | 27 | 28.5 | 7 | 42 | 30 | 32 | 25 | 37 | 20 | 11 | 22.5 | 40 | 9 | 26 | 30.5 | 14 | 28 | 34 | 35.5 | 21 | 13 | 40 | 44.5 | 39 | 34 | 37 | 23 | 43 | 41.5 | 38 | 23 | 48 | 41 | 31 | 15 | 43 | 18 | 30 | 25 | 23 | 48 | 32 | 33.5 | 37.5 | 23 | 35.5 | 35.5 | -0.5 | 18
2013-12-15 23:00 | 43.5 | 37.5 | 25 | 41 | 19 | 31 | 12 | 40 | 24 | 25.5 | 7 | 14 | 32 | 43 | 44 | 36 | 38 | 5 | 34 | 40 | 20 | 48 | 15 | 12 | 21.5 | 21 | 18 | 44 | 33 | 32 | 10 | 45 | 32 | 37.5 | 26.5 | 38 | 26.5 | 26 | 29 | 41 | 26 | 27 | 31 | 12 | 38 | 34 | 43 | 25 | 21 | 41 | 46.5 | 52 | 35.5 | 37 | 30 | 46.5 | 46.5 | 35 | 39 | 53.5 | 43 | 35 | 21 | 44.5 | 20.5 | 38 | 26 | 23 | 52 | 34 | 32.5 | 47 | 24 | 46.5 | 39 | 3.5 | 19 | 41 | 37.5 | 24 | 41 | 19 | 25 | 5 | 36.5 | 17 | 23 | 2 | 8.5 | 31.5 | 34 | 32 | 34 | 38 | 3 | 28.5 | 37 | 15 | 44.5 | 13 | 6 | 20 | 18 | 12 | 41 | 25 | 28.5 | 7 | 42 | 30 | 32 | 23 | 36 | 19.5 | 11 | 22 | 39 | 10 | 26 | 30 | 12 | 31 | 34 | 35.5 | 22 | 13 | 40 | 46.5 | 46.5 | 32 | 36 | 23 | 43 | 42 | 35 | 19.5 | 48 | 42.5 | 30 | 16 | 41 | 18.5 | 29 | 25 | 21 | 48 | 32 | 32.5 | 38 | 23 | 37.5 | 37.5 | 0.5 | 16
2013-12-16 | 44 | 37.5 | 26 | 41 | 20 | 28 | 11 | 38 | 23 | 26 | 10 | 16 | 32 | 43 | 44 | 36 | 38 | 3 | 34 | 38.5 | 24 | 48 | 14 | 12 | 21 | 23 | 14 | 45 | 32.5 | 30 | 11 | 44 | 34 | 37.5 | 26.5 | 38 | 25.5 | 27 | 29.5 | 40 | 26 | 27 | 31 | 12 | 37 | 37 | 46.5 | 24 | 20 | 37 | 47 | 52 | 35.5 | 37 | 30 | 46.5 | 46.5 | 33 | 37.5 | 52 | 45 | 35 | 31 | 44.5 | 20.5 | 38 | 26 | 21 | 50 | 32 | 31.5 | 47.5 | 25 | 46.5 | 39 | 3 | 18 | 41.5 | 37.5 | 24 | 41 | 20 | 23 | 5 | 36 | 16 | 22.5 | 6 | 10.5 | 32 | 34 | 27.5 | 33 | 38 | -0.5 | 28.5 | 35 | 19 | 44.5 | 12 | 9.5 | 19.5 | 20 | 10 | 40 | 25 | 26.5 | 8 | 41 | 30 | 32.5 | 21 | 37 | 18 | 9 | 21 | 39 | 11 | 27 | 30 | 12 | 30 | 37 | 35.5 | 21 | 12 | 37 | 46 | 46.5 | 32 | 37 | 22 | 44.5 | 42.5 | 33 | 19.5 | 48 | 43 | 30 | 19 | 43 | 18.5 | 28 | 25 | 19.5 | 48 | 32 | 31.5 | 38 | 23 | 35.5 | 37.5 | 0.5 | 15
2013-12-16 01:00 | 45 | 37.5 | 23 | 39 | 20 | 28 | 3 | 38 | 22 | 27 | 9 | 16 | 32.5 | 43 | 44 | 36 | 38 | 3 | 34 | 37 | 22 | 46.5 | 14 | 11.5 | 21 | 21 | 14 | 45 | 32.5 | 30 | 11 | 44 | 30 | 37.5 | 23 | 37 | 24.5 | 25 | 29.5 | 42 | 25 | 27 | 30 | 12 | 38 | 38 | 44.5 | 23 | 21 | 40 | 48 | 52 | 35.5 | 38 | 32 | 44.5 | 46.5 | 33 | 39 | 52 | 46 | 35 | 29 | 44.5 | 20.5 | 38 | 26 | 23 | 50 | 34 | 30.5 | 48 | 25 | 46.5 | 39 | 3.5 | 18 | 43 | 37.5 | 21 | 39 | 20 | 23 | -1 | 36 | 16 | 20.5 | 6 | 10.5 | 32 | 34 | 27.5 | 34 | 38 | -0.5 | 28.5 | 35 | 17 | 44.5 | 12 | 9.5 | 17.5 | 18 | 10 | 41 | 25.5 | 26.5 | 8 | 40 | 30 | 32.5 | 21 | 35 | 17 | 10 | 20.5 | 40 | 11 | 27 | 29.5 | 12 | 26 | 38 | 35.5 | 21 | 17 | 39 | 46.5 | 48 | 32 | 37 | 23 | 44.5 | 42.5 | 33 | 19.5 | 48 | 44 | 29 | 17 | 43 | 19 | 29 | 25 | 21 | 48 | 32 | 30.5 | 38 | 24 | 35.5 | 39 | 1 | 15
2013-12-16 02:00 | 44 | 35.5 | 24 | 37.5 | 19 | 28 | 7 | 37.5 | 23 | 25 | 11 | 16 | 33 | 43 | 44 | 36 | 37 | 5 | 34 | 36 | 20 | 44.5 | 13 | 12 | 21 | 20 | 10 | 42 | 32 | 30 | 12 | 44 | 30 | 37.5 | 23 | 37 | 23.5 | 25 | 30 | 40 | 26 | 29 | 29.5 | 14 | 35 | 39 | 48 | 23 | 21 | 37 | 48 | 52 | 35.5 | 37 | 32 | 46.5 | 46.5 | 33 | 37.5 | 52 | 47 | 35 | 28 | 44.5 | 20.5 | 36.5 | 26 | 21 | 50 | 34 | 29.5 | 48.5 | 25 | 46.5 | 39 | 3 | 19 | 41.5 | 35.5 | 22 | 37.5 | 19 | 23 | 2 | 34 | 16 | 22 | 5 | 10.5 | 32 | 34 | 32 | 33 | 37 | 3 | 28.5 | 35 | 15 | 44.5 | 11 | 10 | 19.5 | 18 | 10 | 40 | 26.5 | 26.5 | 9 | 41 | 30 | 33 | 21 | 36 | 18 | 10 | 20 | 40 | 15 | 27 | 29 | 14 | 30 | 39 | 35.5 | 20 | 16 | 37 | 46 | 48 | 32 | 37 | 24 | 44.5 | 43 | 33 | 21 | 48 | 45 | 27 | 16 | 43 | 19 | 27.5 | 24 | 21 | 48 | 33 | 29.5 | 38.5 | 24 | 35.5 | 39 | 1.5 | 14
2013-12-16 03:00 | 43 | 35.5 | 26 | 37.5 | 19 | 29 | 9 | 37.5 | 22 | 23 | 18 | 14 | 33.5 | 44.5 | 45 | 35 | 36 | 7 | 35.5 | 37 | 20 | 43 | 14 | 12.5 | 21 | 19 | 11 | 43 | 32 | 28.5 | 9 | 44 | 30 | 37.5 | 23 | 37 | 22 | 25 | 30.5 | 41 | 25 | 30 | 28.5 | 12 | 34 | 41 | 50 | 22 | 22 | 35 | 48 | 52 | 34 | 37 | 32 | 46.5 | 46.5 | 32 | 37.5 | 52 | 49 | 35 | 27 | 43 | 21 | 35 | 26 | 23 | 50 | 34 | 28.5 | 48.5 | 25 | 46.5 | 39 | 1.5 | 18 | 40.5 | 35.5 | 24 | 37.5 | 19 | 23 | 4 | 34 | 15 | 21.5 | 8 | 8.5 | 32 | 34 | 27 | 33 | 36 | 3 | 26.5 | 35 | 15 | 43 | 13 | 11.5 | 19.5 | 17 | 9 | 40 | 27.5 | 26.5 | 7 | 41 | 28.5 | 33.5 | 21 | 36 | 16 | 10 | 19.5 | 40 | 15 | 28 | 28.5 | 12 | 29 | 41 | 35.5 | 20 | 15 | 35 | 46.5 | 48 | 32 | 36 | 22 | 44.5 | 43 | 32 | 21 | 48 | 46 | 27 | 16 | 43 | 19.5 | 27.5 | 24 | 21 | 48 | 29 | 28.5 | 38.5 | 24 | 37.5 | 39 | -0.5 | 14
2013-12-16 04:00 | 42 | 37.5 | 26 | 37.5 | 18 | 30 | 3 | 36 | 22 | 21 | 17 | 12 | 36 | 43 | 45.5 | 35 | 35 | 8.5 | 34 | 38 | 25 | 41 | 14 | 13 | 21.5 | 24 | 10 | 42 | 32 | 25 | 10 | 45 | 28.5 | 39 | 23 | 36 | 21 | 26 | 30.5 | 41 | 25 | 30 | 27.5 | 14 | 37 | 41 | 50 | 23 | 22 | 36 | 48 | 53.5 | 34 | 37 | 33 | 44.5 | 47 | 31 | 35.5 | 52 | 50 | 36 | 28 | 43 | 21 | 34 | 26 | 21 | 50 | 29 | 27.5 | 49.5 | 25 | 46.5 | 41 | 1.5 | 18 | 40 | 37.5 | 24 | 37.5 | 18 | 23 | -1 | 32.5 | 15 | 20 | 9 | 7 | 32.5 | 34 | 27.5 | 32 | 35 | 5 | 28.5 | 35 | 18 | 41 | 13 | 12.5 | 19.5 | 21 | 8 | 40 | 28.5 | 23 | 7 | 42 | 26.5 | 33.5 | 21 | 36 | 15 | 10 | 19 | 40 | 16 | 27 | 27.5 | 14 | 31 | 41 | 35.5 | 20 | 15 | 36 | 46.5 | 48 | 32 | 36 | 22 | 44.5 | 43.5 | 31 | 21 | 48 | 46 | 27 | 17 | 43 | 19.5 | 28 | 24 | 19.5 | 48 | 28 | 27.5 | 39 | 25 | 37.5 | 39 | -2 | 14
2013-12-16 05:00 | 41.5 | 37.5 | 24 | 37.5 | 18 | 30 | 2 | 35 | 21 | 20.5 | 17 | 12 | 38 | 43 | 46 | 33 | 34 | 10.5 | 34 | 39 | 25 | 41 | 15 | 14 | 21 | 27 | 10 | 41 | 33 | 23 | 8 | 44 | 30 | 37.5 | 21 | 37 | 20 | 26 | 25.5 | 41 | 28 | 30 | 27.5 | 12 | 40 | 41 | 50 | 23 | 22 | 36 | 48 | 53.5 | 34 | 36 | 32 | 46.5 | 46.5 | 31 | 32 | 52 | 50 | 36 | 27 | 43 | 21 | 33 | 26 | 19.5 | 48 | 30 | 26 | 50 | 25 | 44.5 | 43 | 1.5 | 16 | 39 | 35.5 | 23 | 37.5 | 18 | 24 | -1 | 31.5 | 15 | 20.5 | 9 | 8.5 | 34.5 | 34 | 33 | 31 | 34 | 8.5 | 26.5 | 37 | 19 | 41 | 13 | 14 | 19.5 | 22 | 8.5 | 40 | 30 | 19.5 | 5 | 41 | 26.5 | 34 | 21 | 36 | 16 | 10 | 18 | 40 | 18 | 28 | 27 | 12 | 27 | 41 | 35.5 | 20 | 15 | 36 | 46.5 | 48 | 32 | 35 | 23 | 44.5 | 43.5 | 31 | 21 | 48 | 47 | 28 | 15 | 43 | 20 | 27 | 25 | 17.5 | 48 | 29 | 26 | 39 | 24 | 39 | 39 | -2 | 13
2013-12-16 06:00 | 41.5 | 37.5 | 22 | 34 | 19 | 29 | 7 | 34 | 23 | 20 | 15 | 12 | 38.5 | 43 | 45.5 | 36 | 34 | 10.5 | 35.5 | 38 | 26 | 43 | 15 | 14 | 21 | 25 | 11 | 40 | 31 | 25 | 7 | 44 | 26.5 | 37 | 23 | 36 | 19 | 26 | 26.5 | 40 | 29 | 30 | 26.5 | 12 | 44 | 41 | 48 | 23 | 20 | 34 | 50 | 53.5 | 34 | 36 | 32 | 46.5 | 47 | 30 | 32 | 52 | 51 | 35 | 23 | 43 | 20 | 32 | 26 | 21 | 48 | 30 | 25.5 | 52 | 24 | 44.5 | 41 | -0.5 | 16 | 38.5 | 37.5 | 20 | 34 | 19 | 23 | 2 | 30 | 15 | 20 | 8 | 8.5 | 34.5 | 34 | 31.5 | 33 | 34 | 8.5 | 26.5 | 35.5 | 18 | 41 | 14 | 14 | 19.5 | 21 | 7 | 39 | 30 | 21 | 4 | 40 | 25 | 33.5 | 21 | 35 | 15 | 10 | 18 | 40 | 18 | 28 | 26.5 | 12 | 19 | 41 | 35.5 | 19 | 14 | 34 | 48 | 48 | 32 | 35 | 22 | 44.5 | 44 | 30 | 23 | 48 | 48 | 30 | 14 | 43 | 18.5 | 27 | 24 | 19.5 | 48 | 28.5 | 25.5 | 41 | 23 | 39 | 39 | -4 | 14
2013-12-16 07:00 | 41 | 37.5 | 24 | 34 | 19 | 27 | 6 | 36.5 | 23 | 19 | 13 | 14 | 40.5 | 43 | 45 | 41 | 34 | 10.5 | 34 | 37 | 26 | 43 | 16 | 15 | 21 | 27 | 9 | 39 | 32 | 25 | 7 | 44 | 26.5 | 37 | 25 | 36 | 25 | 28 | 29.5 | 39 | 29 | 30 | 26.5 | 12 | 43 | 41 | 48 | 22 | 23 | 35 | 50 | 53.5 | 34 | 36 | 30 | 46.5 | 47 | 30 | 28.5 | 52 | 51 | 36 | 16 | 43 | 21.5 | 31 | 26 | 21 | 48 | 32 | 25 | 52 | 25 | 44.5 | 43 | -0.5 | 15 | 39 | 37.5 | 22 | 34 | 19 | 21 | 1 | 34 | 14 | 18 | 7 | 8.5 | 34.5 | 34 | 30.5 | 36 | 34 | 8.5 | 28.5 | 35 | 18 | 43 | 14 | 13 | 19.5 | 22 | 5 | 38 | 31 | 21 | 3 | 41 | 25 | 33.5 | 21 | 35 | 16 | 10 | 20.5 | 39 | 18 | 25 | 25 | 12 | 19 | 40 | 35.5 | 19 | 15 | 35 | 48 | 48 | 32 | 35 | 21 | 43 | 44.5 | 30 | 23 | 48 | 49 | 30 | 9 | 41 | 19.5 | 28 | 24 | 19.5 | 48 | 31 | 25 | 39 | 24 | 39 | 39 | -4 | 13
2013-12-16 08:00 | 41.5 | 37.5 | 23 | 34 | 18 | 30 | 5 | 39 | 23 | 23.5 | 12 | 16 | 39 | 44.5 | 44 | 39 | 33 | 14 | 34 | 36 | 28 | 40.5 | 15 | 17 | 21 | 32 | 9 | 39 | 33 | 26.5 | 9 | 45 | 26.5 | 37.5 | 21 | 36 | 25 | 28 | 28.5 | 39 | 25 | 30 | 27.5 | 14 | 43 | 40 | 48 | 22 | 25 | 36 | 50 | 53.5 | 34 | 35 | 32 | 44.5 | 47 | 30 | 30 | 52 | 50 | 37 | 16 | 43 | 23.5 | 32.5 | 26 | 21 | 48 | 32 | 25 | 52 | 26 | 44 | 41 | -0.5 | 15 | 39 | 37.5 | 21 | 34 | 18 | 23 | 2 | 37.5 | 13 | 18 | 6 | 8.5 | 35 | 34 | 31 | 36 | 33 | 12 | 26.5 | 36 | 21 | 39.5 | 14 | 13.5 | 19.5 | 24 | 5 | 38 | 31 | 25 | 6 | 41 | 25 | 34 | 19.5 | 36 | 17 | 11 | 19.5 | 39 | 15 | 25 | 26 | 14 | 19 | 40 | 35.5 | 18 | 15 | 36 | 48 | 46.5 | 30 | 35 | 23 | 44.5 | 45 | 30 | 25 | 48 | 49 | 30 | 9 | 39 | 21.5 | 28 | 24 | 19.5 | 48 | 31 | 25 | 39 | 25 | 39 | 39 | -4 | 13
2013-12-16 09:00 | 42.5 | 37.5 | 30 | 35.5 | 18 | 28 | 8 | 35.5 | 27 | 27.5 | 15 | 16 | 39.5 | 46.5 | 47 | 41 | 33 | 16 | 35.5 | 38.5 | 24 | 39 | 11 | 19 | 23 | 30 | 10 | 40 | 32.5 | 28.5 | 11 | 44 | 30 | 37.5 | 30 | 37 | 26 | 29 | 28.5 | 42 | 26 | 30 | 30 | 14 | 45 | 41 | 48 | 26 | 27 | 38 | 50 | 53.5 | 35.5 | 36 | 33 | 46.5 | 49 | 31 | 34 | 50 | 51 | 39 | 19 | 43 | 25 | 34.5 | 26 | 21 | 48 | 34 | 23 | 52 | 26 | 44.5 | 43 | 1.5 | 21 | 40.5 | 37.5 | 28 | 35.5 | 18 | 22 | 4 | 32 | 13 | 23 | 7 | 10.5 | 37 | 32 | 28 | 38 | 33 | 12 | 26.5 | 36 | 19 | 37.5 | 10 | 14 | 19.5 | 23 | 6 | 40 | 31 | 26.5 | 8 | 40 | 28.5 | 34 | 25 | 35 | 17 | 11 | 20.5 | 41 | 16 | 24 | 28.5 | 14 | 19 | 40 | 37.5 | 24 | 18 | 38 | 48 | 48 | 32 | 35 | 24 | 44.5 | 44.5 | 31 | 25 | 48 | 49 | 31 | 12 | 41 | 22.5 | 29 | 24 | 21 | 48 | 32 | 23 | 41 | 25 | 39 | 41 | -0.5 | 17
2013-12-16 10:00 | 43 | 37.5 | 38 | 39 | 19 | 36 | 9 | 37.5 | 29 | 32 | 19 | 17.5 | 42 | 44.5 | 49.5 | 43 | 34 | 16 | 37.5 | 41.5 | 26 | 46.5 | 16 | 20 | 23 | 35 | 16 | 41 | 33 | 28.5 | 16 | 44 | 34 | 37 | 34 | 38 | 28 | 32 | 30 | 43 | 30 | 30 | 35.5 | 17.5 | 49 | 41 | 50 | 27 | 25 | 40 | 50 | 53.5 | 39 | 39 | 33 | 46.5 | 52 | 33 | 34 | 50 | 53 | 41 | 18 | 44.5 | 28 | 36 | 26 | 25 | 48 | 36 | 23 | 52.5 | 27 | 44.5 | 44.5 | 5 | 28 | 43 | 37.5 | 34 | 39 | 19 | 26 | 5 | 35.5 | 12 | 29 | 10 | 12 | 37 | 34 | 27.5 | 39 | 34 | 12 | 25 | 37.5 | 20 | 43 | 14 | 15 | 21 | 25 | 10 | 41 | 32 | 26.5 | 12 | 41 | 30 | 32 | 26.5 | 35 | 18 | 12 | 28.5 | 41 | 18 | 24 | 32 | 17.5 | 21 | 40 | 39 | 25 | 18 | 40 | 48 | 48 | 34 | 37 | 25 | 43 | 44.5 | 33 | 26.5 | 48 | 49 | 32 | 9 | 43 | 25 | 31 | 24 | 23 | 48 | 32 | 23 | 41 | 26 | 39 | 43 | 1.5 | 20
2013-12-16 11:00 | 46.5 | 37.5 | 39 | 41 | 19 | 40 | 16 | 39 | 32 | 37.5 | 22 | 17.5 | 42.5 | 46.5 | 52 | 45 | 34 | 16 | 37.5 | 44 | 29 | 48 | 20 | 29 | 23 | 39 | 19 | 43 | 34 | 30 | 19 | 47 | 35.5 | 37.5 | 37.5 | 39 | 31 | 32 | 34 | 44 | 34 | 30 | 37.5 | 17.5 | 52 | 41 | 52 | 31 | 27 | 42 | 52 | 53.5 | 41 | 44 | 36 | 46.5 | 55 | 35 | 43 | 53.5 | 52 | 44 | 18 | 44.5 | 26 | 38.5 | 26 | 27 | 52 | 38 | 25 | 53 | 28 | 46.5 | 46.5 | 10.5 | 32 | 45.5 | 37.5 | 33 | 41 | 19 | 29 | 9 | 35.5 | 14 | 28 | 10 | 12 | 41 | 34 | 28 | 40 | 34 | 14 | 26.5 | 40 | 26 | 43 | 16 | 23 | 21 | 25 | 12 | 43 | 32 | 28.5 | 15 | 43 | 30 | 29 | 26.5 | 36 | 20 | 13 | 30 | 42 | 20 | 24 | 34 | 17.5 | 21 | 39 | 39 | 26 | 18 | 42 | 48 | 48 | 34 | 40 | 25 | 43 | 44 | 35 | 26.5 | 48 | 50 | 32 | 5.5 | 43 | 22 | 31 | 24 | 26 | 48 | 32 | 25 | 41 | 26 | 39 | 44.5 | 7 | 21
2013-12-16 12:00 | 49.5 | 37.5 | 40 | 43 | 21 | 43 | 18 | 39 | 36 | 43.5 | 22 | 19.5 | 43 | 48 | 52.5 | 45 | 35 | 16 | 37.5 | 48 | 27 | 50 | 22 | 29 | 23 | 43 | 21 | 44 | 34 | 30 | 22 | 48 | 37.5 | 37 | 43 | 40 | 35 | 34 | 32 | 46 | 36 | 28 | 39 | 17.5 | 55 | 42 | 50 | 32 | 28 | 44 | 52 | 55.5 | 43 | 47 | 37 | 46.5 | 58 | 37 | 44.5 | 52 | 53 | 46 | 17 | 44.5 | 27 | 41.5 | 26 | 28.5 | 52 | 38 | 28.5 | 53.5 | 28 | 44.5 | 46.5 | 12 | 37 | 48 | 37.5 | 33 | 43 | 16 | 30 | 11 | 37.5 | 15 | 29 | 11 | 12 | 37.5 | 35.5 | 26 | 41 | 35 | 14 | 26.5 | 38.5 | 21 | 44.5 | 17 | 23 | 19.5 | 25 | 12 | 42 | 30 | 30 | 14 | 44 | 30 | 28 | 26.5 | 35 | 21 | 14 | 30 | 44 | 20 | 24 | 34 | 17.5 | 24 | 39 | 41 | 25 | 20 | 44 | 48 | 46.5 | 35.5 | 42 | 25 | 44.5 | 44 | 37 | 25 | 48 | 50 | 32 | 3.5 | 43 | 23 | 32 | 25 | 28.5 | 48 | 32 | 28.5 | 41 | 27 | 39 | 44.5 | 10.5 | 20
2013-12-16 13:00 | 53 | 39 | 38 | 44.5 | 23 | 44 | 21 | 40.5 | 38 | 49 | 24 | 21 | 41.5 | 48 | 53 | 48 | 35 | 16 | 37.5 | 52 | 27 | 53.5 | 24 | 30 | 23 | 46 | 24 | 47 | 35 | 34 | 24 | 50 | 41 | 37 | 46.5 | 41 | 37 | 34 | 31 | 50 | 38 | 30 | 39 | 17.5 | 57 | 42 | 55.5 | 34 | 30 | 44 | 52 | 55.5 | 44.5 | 48 | 38 | 48 | 59 | 40 | 46.5 | 52 | 50 | 47 | 16.5 | 46.5 | 31.5 | 44 | 26 | 30 | 52 | 38 | 30.5 | 55.5 | 29 | 44.5 | 46.5 | 14 | 39 | 51 | 38.5 | 33 | 43 | 18 | 30 | 15 | 37.5 | 13 | 32 | 10 | 12 | 37.5 | 37.5 | 25 | 41 | 34 | 14 | 26.5 | 38.5 | 22 | 46.5 | 18 | 24 | 19.5 | 25 | 12 | 42 | 30 | 30 | 14 | 44 | 34 | 27 | 25 | 36 | 22 | 14 | 25 | 44 | 19 | 25 | 35.5 | 17.5 | 22 | 39 | 43 | 25 | 21 | 43 | 48 | 46.5 | 35.5 | 41 | 27 | 43 | 45 | 38 | 26.5 | 48 | 47 | 32 | 1.5 | 41 | 27 | 33 | 25 | 30 | 48 | 32 | 30.5 | 41 | 28 | 37.5 | 44.5 | 10.5 | 20
2013-12-16 14:00 | 53 | 39 | 39 | 44.5 | 23 | 46 | 21 | 41 | 38 | 46 | 26 | 19.5 | 40 | 50 | 54 | 48 | 35 | 16 | 37.5 | 56 | 28 | 52 | 26 | 32 | 23 | 48 | 27 | 46 | 38 | 34 | 25 | 49 | 43 | 35 | 46.5 | 40 | 37 | 35 | 26.5 | 50 | 37 | 31 | 39 | 17.5 | 58 | 41 | 55.5 | 34 | 31 | 44 | 52 | 57 | 46.5 | 47 | 39 | 48 | 59.5 | 43 | 44.5 | 53.5 | 50 | 44 | 14.5 | 46.5 | 31.5 | 42.5 | 27 | 30 | 52 | 39 | 32 | 54.5 | 29 | 44.5 | 46.5 | 19.5 | 40 | 50.5 | 37.5 | 33 | 44.5 | 21 | 31 | 15 | 37.5 | 14 | 29.5 | 14 | 12 | 34 | 37.5 | 25 | 41 | 34 | 14 | 30 | 39 | 22 | 44.5 | 18 | 27 | 19.5 | 25 | 13 | 44 | 28 | 32 | 14 | 45 | 34 | 26 | 25 | 36 | 22 | 14 | 17.5 | 45 | 19 | 25 | 35.5 | 17.5 | 21 | 38 | 41 | 25 | 22 | 43 | 48 | 46.5 | 35.5 | 40 | 26 | 41 | 46 | 40 | 30 | 46.5 | 48 | 33 | -1 | 41 | 28 | 32 | 25 | 30 | 46.5 | 32 | 32 | 41 | 28 | 39 | 43 | 17.5 | 19
2013-12-16 15:00 | 53 | 39 | 39 | 44.5 | 22 | 48 | 23 | 41.5 | 39 | 43.5 | 25 | 21 | 40.5 | 48 | 53 | 49 | 35 | 16 | 35.5 | 53.5 | 26 | 50 | 25 | 34 | 23 | 49 | 26 | 46 | 38 | 32 | 25 | 48 | 41 | 34.5 | 48 | 40 | 36 | 36 | 26.5 | 50 | 38 | 31 | 39 | 17.5 | 59 | 41 | 57 | 34 | 30 | 44 | 53.5 | 57 | 44.5 | 46 | 40 | 48 | 60 | 46 | 44.5 | 52 | 47 | 43 | 13 | 46.5 | 31 | 41.5 | 28 | 32 | 52 | 38 | 34 | 53.5 | 30 | 46.5 | 46.5 | 19.5 | 40 | 50 | 37.5 | 32 | 43 | 20 | 31 | 16 | 37.5 | 12 | 29 | 15 | 12 | 34.5 | 39 | 23.5 | 41 | 33 | 14 | 30 | 36 | 21 | 44.5 | 17 | 29 | 19.5 | 26 | 13 | 44 | 26.5 | 30 | 14 | 45 | 34 | 24.5 | 23 | 35 | 22 | 14 | 17.5 | 45 | 19 | 25 | 36 | 17.5 | 20 | 39 | 39 | 24 | 22 | 43 | 48 | 46.5 | 35.5 | 40 | 27 | 41 | 47 | 40 | 28.5 | 46.5 | 44 | 33 | -5 | 39 | 28 | 32 | 27 | 32 | 44.5 | 32 | 30 | 41 | 28 | 41 | 43 | 17.5 | 19
2013-12-16 16:00 | 53 | 39 | 35 | 43 | 22 | 48 | 22 | 40.5 | 38 | 41 | 27 | 21 | 43 | 48 | 52 | 46 | 35 | 16 | 37.5 | 51.5 | 25 | 46.5 | 21 | 28 | 23 | 44 | 26 | 45 | 37 | 34 | 25 | 48 | 39 | 33 | 43 | 39 | 31 | 34 | 25.5 | 49 | 36 | 32 | 37.5 | 17.5 | 58 | 40 | 55.5 | 31 | 32 | 42 | 53.5 | 57 | 41 | 44 | 39 | 48 | 59.5 | 42 | 44.5 | 53.5 | 47 | 43 | 9.5 | 43 | 31.5 | 40 | 28 | 30 | 50 | 38 | 32 | 55.5 | 30 | 44.5 | 46.5 | 21 | 35 | 50 | 37.5 | 31 | 43 | 18 | 31 | 16 | 37.5 | 13 | 30 | 15 | 12 | 34.5 | 39 | 23.5 | 41 | 33 | 14 | 28.5 | 34.5 | 21 | 44.5 | 15 | 22 | 19.5 | 25 | 13 | 43 | 25 | 30 | 14 | 45 | 34 | 23.5 | 25 | 36 | 19 | 14 | 18 | 45 | 19 | 25 | 35.5 | 17.5 | 19 | 38 | 39 | 22 | 21 | 42 | 48 | 46.5 | 34 | 38 | 27 | 41 | 47 | 40 | 28.5 | 46.5 | 44.5 | 32 | -9 | 39 | 29 | 32 | 27 | 30 | 44.5 | 32 | 32 | 39 | 28 | 43 | 39 | 17.5 | 20
2013-12-16 17:00 | 52 | 39 | 34 | 43 | 23 | 43 | 21 | 39 | 37 | 36.5 | 27 | 21 | 41.5 | 46.5 | 51 | 45 | 34 | 16 | 39 | 49 | 24 | 44.5 | 13 | 24 | 23 | 40 | 22 | 45 | 35 | 32 | 21 | 48 | 34 | 31 | 34 | 39 | 29 | 34 | 23 | 47 | 31 | 31 | 36 | 17.5 | 55 | 37 | 57 | 27 | 28 | 44 | 52 | 55.5 | 39 | 41 | 39 | 46.5 | 58.5 | 40 | 43 | 52 | 45 | 43 | 7 | 44.5 | 30 | 38.5 | 33 | 28.5 | 50 | 38 | 28.5 | 55.5 | 30 | 46.5 | 44.5 | 23 | 31 | 48.5 | 37.5 | 30 | 43 | 20 | 30 | 17 | 37.5 | 12 | 29 | 15 | 12 | 34.5 | 41 | 24 | 40 | 33 | 14 | 26.5 | 33 | 19 | 44.5 | 11 | 17 | 19.5 | 25 | 12 | 43 | 23 | 30 | 14 | 45 | 32 | 22.5 | 26.5 | 36 | 13 | 14 | 17.5 | 44 | 18 | 26 | 34.5 | 17.5 | 19 | 37 | 37.5 | 22 | 22 | 43 | 48 | 48 | 34 | 37 | 27 | 39 | 47 | 40 | 28.5 | 44.5 | 42 | 25 | -11.5 | 41 | 27.5 | 30.5 | 32 | 28.5 | 43 | 32 | 28.5 | 39 | 28 | 43 | 39 | 19.5 | 20
2013-12-16 18:00 | 51 | 39 | 34 | 43 | 23 | 37 | 21 | 39.5 | 32 | 32.5 | 27 | 21 | 40.5 | 46.5 | 50.5 | 47 | 34 | 16 | 39 | 48 | 21 | 44.5 | 11 | 20 | 23 | 38 | 19 | 45 | 33 | 30 | 17 | 48 | 36 | 30 | 30 | 39 | 27 | 34 | 23.5 | 46 | 29 | 30 | 35.5 | 17.5 | 51 | 36 | 53.5 | 27 | 27 | 41 | 52 | 55.5 | 39 | 40 | 38 | 46.5 | 57.5 | 38 | 41 | 50 | 45 | 38 | 5 | 44.5 | 28.5 | 36.5 | 32 | 26.5 | 48 | 38 | 26.5 | 56.5 | 26 | 46.5 | 44.5 | 23 | 21 | 47.5 | 37.5 | 30 | 43 | 18 | 27 | 17 | 37.5 | 20 | 27.5 | 14 | 12 | 33.5 | 43 | 21.5 | 40 | 33 | 14 | 25 | 30 | 17 | 44.5 | 9 | 11 | 19.5 | 24 | 12 | 43 | 22 | 30 | 13 | 45 | 30 | 21.5 | 25 | 35 | 15 | 14 | 20 | 45 | 18 | 25 | 34 | 17.5 | 22 | 36 | 35.5 | 21 | 22 | 41 | 48 | 48 | 34 | 37 | 28 | 39 | 46.5 | 38 | 28.5 | 44.5 | 43 | 33 | -15.5 | 39 | 26.5 | 30 | 32 | 25 | 43 | 32 | 26.5 | 39 | 26 | 43 | 37.5 | 19.5 | 17
2013-12-16 19:00 | 50 | 39 | 33 | 43 | 22 | 36 | 23 | 40.5 | 33 | 28 | 28 | 21 | 40.5 | 46.5 | 50.5 | 49 | 33 | 16 | 41 | 47.5 | 19 | 44.5 | 12 | 20 | 23 | 33 | 18 | 45 | 31 | 28.5 | 13 | 48 | 39 | 29 | 28.5 | 37 | 25 | 34 | 16.5 | 46 | 28 | 27 | 37.5 | 16.5 | 49 | 37 | 53.5 | 27 | 29 | 39 | 52 | 55.5 | 39 | 38 | 40 | 46.5 | 56.5 | 38 | 41 | 50 | 45 | 33 | 3.5 | 44.5 | 28.5 | 35 | 32 | 26.5 | 48 | 38 | 25 | 57 | 26 | 46.5 | 44.5 | 19.5 | 21 | 47 | 37.5 | 29 | 43 | 18 | 28 | 18 | 37.5 | 10 | 25 | 13 | 12 | 33.5 | 43 | 20 | 39 | 33 | 14 | 30 | 28 | 16 | 44.5 | 10 | 11 | 19.5 | 23 | 13 | 43 | 20 | 28.5 | 11 | 46 | 28.5 | 20 | 23 | 34 | 15 | 13 | 13 | 45 | 17 | 25 | 34 | 16.5 | 25 | 37 | 35.5 | 23 | 20 | 39 | 48 | 46.5 | 32 | 36 | 28 | 39 | 46 | 38 | 30 | 44.5 | 43 | 33 | -18.5 | 39 | 26.5 | 30 | 31 | 25 | 43 | 32 | 25 | 39 | 24 | 43 | 37.5 | 17.5 | 18
2013-12-16 20:00 | 51 | 39 | 33 | 43 | 20 | 41 | 22 | 39 | 32 | 27 | 27 | 19.5 | 39 | 46.5 | 50 | 50 | 34 | 16 | 43 | 47 | 20 | 44.5 | 9 | 20 | 23 | 41 | 17 | 45 | 29 | 28.5 | 10 | 51 | 43 | 27.5 | 26.5 | 37 | 22 | 34 | 17.5 | 47 | 27 | 26 | 37.5 | 16.5 | 45 | 37 | 55.5 | 24 | 31 | 41 | 52 | 53.5 | 39 | 37 | 40 | 46.5 | 56 | 37 | 39 | 50 | 45 | 32 | -3 | 44.5 | 29 | 34.5 | 32 | 25 | 46.5 | 37.5 | 23.5 | 59 | 27 | 46.5 | 44.5 | 25 | 20 | 47.5 | 35.5 | 30 | 41 | 16 | 29 | 19 | 37.5 | 11 | 25.5 | 15 | 12 | 33.5 | 43 | 20 | 38 | 33 | 14 | 30 | 28 | 17 | 43 | 7 | 11 | 19.5 | 25 | 12 | 43 | 20 | 26.5 | 8 | 48 | 32 | 19 | 23 | 35 | 14 | 12 | 14.5 | 45 | 17 | 22 | 35.5 | 16.5 | 27 | 37 | 34 | 21 | 20 | 41 | 48 | 46.5 | 32 | 36 | 29 | 39 | 46 | 37 | 28.5 | 44.5 | 43 | 32 | -25 | 39 | 27 | 29 | 31 | 25 | 43 | 32 | 23.5 | 39 | 24 | 43 | 37.5 | 19.5 | 17
2013-12-16 21:00 | 52 | 39 | 31 | 43 | 20 | 42 | 20 | 39.5 | 30 | 25.5 | 21 | 19.5 | 37.5 | 46.5 | 49 | 47 | 33 | 16 | 41 | 46.5 | 17 | 44.5 | 12 | 20 | 23 | 41 | 13 | 45 | 27 | 28.5 | 9 | 51 | 35.5 | 26.5 | 25 | 37 | 26 | 34 | 18 | 46 | 26 | 21 | 37.5 | 16 | 45 | 37 | 53.5 | 25 | 35 | 41 | 50 | 53.5 | 37.5 | 39 | 41 | 44.5 | 55.5 | 36 | 39 | 48.5 | 45 | 32 | 1.5 | 44.5 | 29 | 34.5 | 32 | 26.5 | 45 | 38 | 23 | 50 | 30 | 43 | 43 | 23 | 17 | 48.5 | 35.5 | 28 | 41 | 16 | 28 | 17 | 37.5 | 12 | 24.5 | 14 | 12 | 32 | 43 | 18 | 37 | 33 | 14 | 30 | 26.5 | 14 | 43 | 9 | 11 | 19 | 23 | 7 | 42 | 18 | 28.5 | 7 | 48 | 34 | 18 | 21 | 35 | 14 | 11 | 13.5 | 45 | 17 | 18 | 35.5 | 16 | 28 | 37 | 34 | 21 | 21 | 41 | 48 | 46.5 | 32 | 36 | 31 | 39 | 45.5 | 36 | 28.5 | 43.5 | 42 | 32 | -26 | 39 | 27 | 28.5 | 31 | 26.5 | 42.5 | 32 | 23 | 46.5 | 26 | 41 | 39 | 19.5 | 15
2013-12-16 22:00 | 53 | 39 | 29 | 39 | 20 | 37 | 20 | 38.5 | 32 | 24 | 22 | 19.5 | 36.5 | 46.5 | 48 | 47 | 33 | 10.5 | 41 | 46.5 | 16 | 44.5 | 10 | 20 | 22.5 | 41 | 13 | 44 | 26 | 25 | 9 | 52 | 35.5 | 26 | 25 | 37 | 34 | 35 | 18 | 46 | 26 | 14 | 37 | 15.5 | 44 | 37 | 57 | 22 | 35 | 41 | 48 | 48 | 37.5 | 37 | 41 | 44.5 | 55 | 35 | 39 | 46.5 | 47 | 31 | -2 | 43 | 29.5 | 34 | 32 | 28.5 | 43 | 38 | 22.5 | 46.5 | 32 | 43 | 39 | 26.5 | 18 | 50 | 37.5 | 27 | 39 | 16 | 27 | 16 | 37.5 | 12 | 21.5 | 15 | 12 | 30 | 43 | 16.5 | 38 | 33 | 8.5 | 28.5 | 26.5 | 13 | 43 | 6 | 11 | 19 | 23 | 9 | 43 | 18 | 25 | 7 | 49 | 34 | 18.5 | 21 | 33 | 16 | 11 | 15 | 45 | 16 | 13 | 35.5 | 15.5 | 28 | 37 | 34 | 20 | 20 | 41 | 44.5 | 44.5 | 34 | 35 | 30 | 37.5 | 45.5 | 35 | 28.5 | 43 | 41 | 30 | -31 | 39 | 27 | 29 | 31 | 26.5 | 41 | 31 | 22.5 | 43 | 28 | 41 | 37.5 | 21 | 15
2013-12-16 23:00 | 52.5 | 39 | 31 | 39 | 18 | 37 | 23 | 39 | 31 | 22.5 | 25 | 19.5 | 38.5 | 46.5 | 47 | 51 | 33 | 10.5 | 39 | 46 | 16 | 44.5 | 14 | 22 | 22.5 | 41 | 13 | 44 | 25 | 26.5 | 8 | 53 | 34 | 24 | 25 | 37 | 32.5 | 34 | 17.5 | 46 | 28 | 17 | 36.5 | 15 | 45 | 36 | 55.5 | 25 | 36 | 41 | 44.5 | 48 | 37.5 | 38 | 40 | 44.5 | 55 | 34 | 37.5 | 44.5 | 47 | 31 | -0.5 | 43 | 29.5 | 34 | 32 | 28.5 | 44.5 | 38 | 22 | 44.5 | 37 | 44.5 | 37.5 | 25 | 17 | 49 | 37.5 | 29 | 39 | 14 | 27 | 17 | 37.5 | 12 | 22.5 | 15 | 10.5 | 30 | 43 | 16 | 39 | 33 | 7 | 30 | 28 | 13 | 43 | 12 | 14 | 18.5 | 22 | 9 | 42 | 17 | 26.5 | 5 | 50 | 30 | 17 | 21 | 34 | 16 | 10 | 14 | 45 | 18 | 17 | 35 | 15 | 24 | 36 | 35.5 | 20 | 20 | 41 | 43 | 43 | 34 | 37 | 31 | 39 | 45.5 | 34 | 34 | 43 | 42.5 | 30 | -20 | 39 | 27.5 | 28 | 31 | 28.5 | 43 | 35 | 22 | 43 | 30 | 43 | 35.5 | 21 | 15
2013-12-17 | 52.5 | 37.5 | 30 | 41 | 16 | 33 | 30 | 39 | 32 | 21.5 | 32 | 19.5 | 37 | 46.5 | 46.5 | 50 | 33 | 10.5 | 37.5 | 43 | 14 | 43 | 12 | 22.5 | 21.5 | 42 | 11 | 44 | 23.5 | 25 | 7 | 54 | 30 | 22.5 | 21 | 37 | 32 | 35 | 17.5 | 45 | 23 | 14 | 37 | 15.5 | 41 | 36 | 57 | 23 | 35 | 39 | 44.5 | 46.5 | 39 | 38 | 37 | 43 | 55 | 34 | 37.5 | 43 | 46 | 31 | 0 | 43 | 30 | 34 | 32 | 28.5 | 43 | 38 | 21.5 | 46.5 | 36 | 44.5 | 39 | 25 | 17 | 48.5 | 37.5 | 28 | 41 | 11 | 27 | 19 | 35.5 | 12 | 21.5 | 21 | 12 | 30.5 | 43 | 11.5 | 40 | 33 | 8.5 | 30 | 27 | 11 | 43 | 9 | 17.5 | 18 | 23 | 8 | 42 | 16 | 25 | 3 | 50 | 28.5 | 17 | 19.5 | 34 | 14.5 | 10 | 12 | 44 | 14 | 14 | 36 | 15.5 | 25 | 36 | 35.5 | 21 | 21 | 39 | 39 | 41 | 34 | 36 | 31 | 39 | 45 | 34 | 30 | 41 | 42 | 30 | -18 | 39 | 27.5 | 27.5 | 31 | 28.5 | 43 | 36 | 21.5 | 41 | 30 | 43 | 35.5 | 19.5 | 15
2013-12-17 01:00 | 52 | 39 | 31 | 41 | 14 | 32 | 28 | 39 | 30 | 20 | 33 | 19.5 | 37.5 | 46.5 | 46.5 | 49 | 34 | 12 | 35.5 | 40 | 13 | 43 | 14 | 22 | 21.5 | 43 | 12 | 45 | 22.5 | 21 | 7 | 54 | 30 | 21 | 21 | 36 | 31 | 35 | 17 | 45 | 23 | 12 | 36.5 | 15.5 | 36 | 36 | 55.5 | 22 | 35 | 37 | 43 | 44.5 | 39 | 39 | 32 | 43 | 55 | 33 | 34 | 43 | 47 | 30 | 0 | 43 | 30 | 34 | 31 | 28.5 | 43 | 38 | 21.5 | 46.5 | 33 | 44.5 | 37.5 | 23 | 18 | 49 | 37.5 | 29 | 39 | 9 | 26 | 19 | 36 | 13 | 18.5 | 22 | 12 | 30.5 | 43 | 11.5 | 40 | 33 | 8.5 | 30 | 28 | 10 | 43 | 11 | 17 | 17.5 | 24 | 9 | 41 | 15.5 | 19.5 | 3 | 50 | 25 | 15.5 | 19.5 | 34 | 14 | 11 | 10 | 44 | 14 | 12 | 36 | 15.5 | 27 | 36 | 39 | 20 | 15 | 37 | 37.5 | 37.5 | 34 | 37 | 27 | 39 | 45 | 33 | 32 | 41 | 41 | 30 | -16 | 37.5 | 28 | 28 | 31 | 28.5 | 43 | 36 | 21.5 | 39 | 29 | 43 | 35.5 | 19.5 | 15
2013-12-17 02:00 | 51.5 | 39 | 32 | 39 | 10 | 31 | 32 | 38.5 | 27 | 19.5 | 32 | 19.5 | 36 | 46.5 | 46 | 43 | 33 | 10.5 | 34 | 37 | 13 | 46.5 | 12 | 23 | 21.5 | 46 | 11 | 44 | 21.5 | 25 | 6 | 54 | 28.5 | 19 | 19.5 | 35 | 30.5 | 35 | 17 | 45 | 22 | 12 | 36.5 | 15 | 36 | 35 | 50 | 21 | 36 | 40 | 41 | 39 | 39 | 40 | 32 | 43 | 55 | 34 | 34 | 39 | 47 | 31 | 1 | 41 | 30 | 35 | 31 | 26.5 | 43 | 37 | 21 | 48 | 30 | 43 | 37.5 | 25 | 15 | 48.5 | 35.5 | 28 | 39 | 5 | 25 | 19 | 35.5 | 18 | 19.5 | 22 | 12 | 29 | 43 | 16 | 35 | 32 | 8.5 | 30 | 29 | 10 | 44.5 | 9 | 17.5 | 17.5 | 24 | 9 | 41 | 14.5 | 21 | 3 | 50 | 25 | 15 | 17.5 | 33 | 15.5 | 14 | 8 | 44 | 14 | 12 | 36 | 15 | 30 | 35 | 39 | 20 | 18 | 39 | 37.5 | 37.5 | 34 | 36 | 27 | 39 | 44.5 | 34 | 32 | 39 | 41 | 30 | -13.5 | 37.5 | 28 | 26 | 29 | 26.5 | 41 | 35 | 21 | 37.5 | 26 | 43 | 35.5 | 19.5 | 12
2013-12-17 03:00 | 51.5 | 39 | 29 | 39 | 8 | 32 | 34 | 38 | 26 | 19.5 | 33 | 19.5 | 35 | 46.5 | 47.5 | 45 | 32 | 10.5 | 32 | 36 | 12 | 46.5 | 12 | 24.5 | 20.5 | 45 | 12 | 43 | 20.5 | 28.5 | 7 | 54 | 28.5 | 19.5 | 19.5 | 35 | 29.5 | 35 | 17 | 43 | 21 | 5 | 36 | 15 | 36 | 35 | 48 | 21 | 37 | 40 | 37.5 | 44.5 | 37.5 | 39 | 32 | 43 | 55 | 34 | 34 | 37.5 | 46 | 29 | 0 | 41 | 30.5 | 36 | 31 | 26.5 | 41 | 38 | 20.5 | 46.5 | 31 | 43 | 35.5 | 25 | 15 | 48.5 | 35.5 | 27 | 39 | 4 | 26 | 21 | 35.5 | 19 | 19.5 | 21 | 12 | 29 | 43 | 11.5 | 19 | 31 | 7 | 30 | 29 | 8 | 43 | 9 | 18.5 | 17 | 23 | 7.5 | 42 | 14 | 25 | 3 | 50 | 25 | 16 | 17.5 | 33 | 13.5 | 14 | 5.5 | 42 | 14 | 5 | 36 | 15 | 28 | 35 | 37.5 | 19 | 17 | 40 | 35.5 | 37.5 | 34 | 37 | 29 | 39 | 44.5 | 34 | 32 | 37.5 | 40 | 28 | -13 | 37.5 | 28.5 | 25 | 29 | 25 | 41 | 34 | 20.5 | 37.5 | 27 | 41 | 34 | 21 | 13
2013-12-17 04:00 | 51 | 39 | 31 | 37.5 | 15 | 31 | 35 | 37.5 | 24 | 19 | 31 | 19.5 | 33.5 | 46.5 | 48.5 | 42 | 32 | 10.5 | 30 | 35 | 11 | 46.5 | 15 | 25 | 20.5 | 42 | 10 | 44 | 19.5 | 25 | 8 | 54 | 26.5 | 16 | 21 | 34 | 28.5 | 35 | 16.5 | 43 | 20 | 6 | 36 | 15 | 35 | 34 | 44.5 | 22 | 37 | 39 | 37.5 | 43 | 39 | 40 | 29 | 41 | 55 | 34 | 34 | 41 | 46 | 30 | 1 | 39 | 30.5 | 37 | 30 | 27 | 41 | 38 | 20 | 44.5 | 29 | 43 | 34 | 26.5 | 14 | 49 | 35.5 | 28 | 37.5 | 11 | 24 | 22 | 35.5 | 19 | 16 | 21 | 12 | 27.5 | 43 | 13 | 16 | 32 | 7 | 30 | 28.5 | 8 | 43 | 10 | 19.5 | 17 | 22 | 6.5 | 42 | 13.5 | 23 | 5 | 50 | 23 | 10.5 | 17.5 | 32 | 13.5 | 17 | 3.5 | 42 | 13 | 6 | 35.5 | 15 | 28 | 34 | 35.5 | 19 | 17 | 39 | 37.5 | 37.5 | 34 | 36 | 26 | 39 | 44.5 | 34 | 32 | 39 | 41 | 30 | -10 | 37.5 | 29 | 25 | 28 | 25 | 41 | 31 | 20 | 37.5 | 26 | 41 | 34 | 21 | 12
2013-12-17 05:00 | 51.5 | 39 | 29 | 35.5 | 14 | 32 | 33 | 37.5 | 22 | 18 | 31 | 19.5 | 34 | 46.5 | 50 | 39 | 32 | 10.5 | 32 | 34 | 11 | 46.5 | 14 | 26 | 20.5 | 41 | 11 | 44 | 19 | 23 | 7 | 54 | 25 | 16 | 21 | 34 | 27.5 | 36 | 11 | 43 | 20 | 10 | 36 | 15.5 | 35 | 34 | 44.5 | 21 | 37 | 37 | 39 | 41 | 39 | 39 | 28 | 39 | 54.5 | 35 | 34 | 43 | 45 | 29 | 5 | 39 | 31 | 36.5 | 30 | 26.5 | 43 | 38 | 19.5 | 46.5 | 28 | 39 | 34 | 26.5 | 15 | 48.5 | 35.5 | 27 | 35.5 | 9 | 25 | 22 | 35.5 | 18 | 18 | 21 | 12 | 27.5 | 43 | 19 | 18 | 31 | 7 | 30 | 30 | 8 | 44.5 | 9 | 21 | 16.5 | 22 | 7.5 | 42 | 13.5 | 21 | 5 | 49 | 21 | 12 | 19.5 | 31 | 14.5 | 18 | 1.5 | 43 | 13 | 10 | 35.5 | 15.5 | 28 | 34 | 30 | 19 | 22 | 37 | 37.5 | 37.5 | 34 | 37 | 25 | 39 | 44 | 35 | 30 | 41 | 42 | 28 | -7 | 37.5 | 29 | 24 | 27 | 25 | 43 | 32 | 19.5 | 37.5 | 26 | 39 | 32 | 21 | 12
2013-12-17 06:00 | 51.5 | 39 | 33 | 39 | 14 | 31 | 32 | 39 | 21 | 16.5 | 30 | 19.5 | 34.5 | 46.5 | 49.5 | 37 | 31 | 8.5 | 30 | 34.5 | 11 | 48 | 16 | 26.5 | 20 | 40 | 8 | 44 | 18 | 26.5 | 11 | 54 | 25 | 14 | 21 | 34 | 27 | 36 | 11.5 | 42 | 20 | 12 | 35.5 | 15.5 | 36 | 34 | 41 | 21 | 32 | 38 | 39 | 39 | 37.5 | 40 | 29 | 39 | 55 | 35 | 34 | 43 | 45 | 28 | 7.5 | 39 | 30.5 | 36.5 | 29 | 26.5 | 41 | 38 | 19 | 44.5 | 24 | 43 | 34 | 21 | 12 | 48.5 | 36.5 | 30 | 39 | 9 | 25 | 22 | 36.5 | 18 | 16.5 | 21 | 12 | 28 | 43 | 18.5 | 20 | 31 | 7 | 30 | 29 | 8 | 44.5 | 10 | 20.5 | 16 | 23 | 6 | 42 | 13 | 25 | 8 | 49 | 21 | 8.5 | 17.5 | 32 | 14 | 18 | 0 | 42 | 13 | 12 | 35.5 | 15.5 | 28 | 34 | 28.5 | 19 | 31 | 38 | 37.5 | 35.5 | 34 | 36 | 26 | 37.5 | 44 | 35 | 32 | 41 | 41 | 28 | -2.5 | 37.5 | 27 | 24 | 26 | 25 | 41 | 32 | 19 | 37.5 | 23 | 41 | 30 | 17.5 | 10
2013-12-17 07:00 | 52 | 39 | 32 | 39 | 16 | 35 | 30 | 41 | 22 | 15 | 28 | 19.5 | 36.5 | 46.5 | 48.5 | 34 | 31 | 8.5 | 32 | 35 | 11 | 48 | 18 | 28 | 19.5 | 40 | 9 | 44 | 17 | 28.5 | 14 | 54 | 25 | 15 | 19.5 | 33 | 26 | 36 | 11.5 | 42 | 20 | 12 | 35.5 | 15.5 | 36 | 34 | 39 | 20 | 31 | 38 | 35.5 | 41 | 37.5 | 40 | 35 | 41 | 55 | 36 | 30 | 43 | 46 | 28 | 2 | 41 | 32 | 36 | 28 | 25 | 41 | 38 | 19.5 | 44.5 | 25 | 41 | 37.5 | 28.5 | 14 | 49 | 38 | 30 | 39 | 12 | 25 | 19 | 38 | 19 | 13 | 19 | 12 | 28 | 43 | 19 | 22 | 31 | 7 | 30 | 29.5 | 9 | 44.5 | 10 | 19 | 16 | 24 | 7 | 42 | 13 | 25 | 11 | 49 | 21 | 10 | 17.5 | 31 | 15 | 18 | 1 | 42 | 13 | 12 | 35.5 | 15.5 | 27 | 34 | 26.5 | 18 | 29 | 38 | 35.5 | 35.5 | 34 | 39 | 27 | 39 | 44 | 36 | 30 | 41 | 40 | 27 | -6 | 37.5 | 27 | 25 | 26 | 25 | 41 | 32 | 19.5 | 35.5 | 24 | 39 | 34 | 21 | 11
2013-12-17 08:00 | 51.5 | 39 | 31 | 39 | 15 | 31 | 35 | 43 | 23 | 18.5 | 23 | 19.5 | 35.5 | 46 | 48 | 35 | 30 | 8.5 | 32 | 36 | 11 | 48 | 18 | 28 | 12 | 37 | 7 | 44 | 17 | 28.5 | 15 | 52 | 25 | 16.5 | 21 | 33 | 25 | 37 | 8.5 | 41 | 19 | 11 | 35.5 | 16 | 34 | 34 | 39 | 20 | 31 | 37 | 35.5 | 41 | 37.5 | 41 | 31 | 41 | 55.5 | 36 | 30 | 44.5 | 46 | 28 | 6.5 | 41 | 34 | 38 | 28 | 23 | 43 | 37 | 20 | 46.5 | 23 | 41 | 34 | 34 | 12 | 48 | 39 | 30 | 39 | 10 | 25 | 20 | 39 | 17 | 13 | 17 | 12 | 29 | 41.5 | 21 | 23 | 30 | 7 | 30 | 31 | 8 | 44.5 | 10 | 19 | 10.5 | 24 | 5 | 42 | 13 | 26.5 | 13 | 49 | 21 | 11.5 | 19.5 | 30 | 14 | 18 | -2 | 41 | 11 | 11 | 35.5 | 16 | 27 | 34 | 26.5 | 17 | 27 | 37 | 35.5 | 35.5 | 34 | 38 | 26 | 39 | 44 | 36 | 28.5 | 41 | 39 | 27 | -1 | 37.5 | 29 | 24 | 26 | 23 | 43 | 32 | 20 | 37.5 | 22 | 39 | 34 | 26.5 | 9
2013-12-17 09:00 | 51.5 | 39 | 32 | 39 | 16 | 30 | 33 | 41 | 25 | 22.5 | 29 | 19.5 | 35.5 | 46.5 | 49 | 39 | 30 | 12 | 34 | 34.5 | 10 | 47 | 20 | 29.5 | 17.5 | 38 | 10 | 45 | 20 | 28.5 | 16 | 52 | 25 | 19 | 26.5 | 36 | 27 | 37 | 10.5 | 42 | 25 | 11 | 35.5 | 16 | 39 | 33 | 41 | 21 | 28 | 37 | 35.5 | 39 | 37.5 | 41 | 33 | 41 | 56.5 | 37 | 30 | 44.5 | 45 | 30 | 6 | 39 | 34 | 40 | 28 | 23 | 43 | 39 | 21 | 44.5 | 27 | 43 | 35.5 | 37.5 | 19 | 48.5 | 39 | 31 | 39 | 9 | 24 | 20 | 39 | 19 | 18.5 | 18 | 12 | 30 | 41 | 19.5 | 22 | 30 | 10.5 | 30 | 27.5 | 8 | 41.5 | 10 | 20 | 12 | 25 | 8 | 42 | 16 | 26.5 | 14 | 49 | 25 | 14 | 21 | 30 | 14 | 18 | 0.5 | 42 | 16 | 11 | 35.5 | 16 | 29 | 33 | 26.5 | 19 | 23 | 37 | 35.5 | 37.5 | 34 | 38 | 27 | 39 | 44.5 | 37 | 28.5 | 43 | 38 | 29 | -1 | 39 | 29 | 24 | 26 | 23 | 43 | 32 | 21 | 37.5 | 26 | 39 | 34 | 28.5 | 16
2013-12-17 10:00 | 51 | 39 | 34 | 39 | 17 | 39 | 33 | 43 | 29 | 26 | 27 | 19.5 | 36.5 | 48 | 50 | 41 | 31 | 14 | 35.5 | 33.5 | 12 | 46.5 | 22 | 33 | 19.5 | 42 | 14 | 46 | 26 | 28.5 | 17 | 53 | 30 | 21 | 34 | 36 | 32 | 40 | 14 | 45 | 25 | 11 | 37.5 | 14 | 45 | 33 | 39 | 24 | 28 | 38 | 35.5 | 43 | 43 | 42 | 41 | 41 | 57.5 | 40 | 32 | 44.5 | 45 | 31 | 11.5 | 39 | 35 | 42 | 28 | 28.5 | 43 | 40 | 25 | 48 | 27 | 44.5 | 37.5 | 35.5 | 26 | 50 | 39 | 31 | 39 | 8 | 28 | 19 | 39 | 16 | 25 | 17 | 12 | 31 | 43 | 20 | 22 | 31 | 10.5 | 32 | 25.5 | 9 | 39 | 11 | 22 | 14 | 25 | 11 | 43 | 14 | 28.5 | 14 | 49 | 25 | 16 | 23 | 30 | 16 | 16 | 5 | 44 | 16 | 11 | 35.5 | 14 | 30 | 33 | 28.5 | 21 | 22 | 38 | 35.5 | 37.5 | 35.5 | 38 | 28 | 39 | 45 | 38 | 28.5 | 43 | 40 | 30 | 5.5 | 39 | 31 | 25 | 26 | 26.5 | 43 | 32 | 25 | 37.5 | 26 | 41 | 37.5 | 30 | 21
2013-12-17 11:00 | 51.5 | 41 | 36 | 39 | 19 | 41 | 35 | 43 | 34 | 31 | 33 | 19.5 | 38 | 48 | 51 | 42 | 33 | 16 | 37.5 | 32 | 12 | 46.5 | 24 | 36 | 23 | 45 | 19 | 47 | 28 | 30 | 19 | 53 | 32 | 23 | 35.5 | 37 | 36 | 42 | 19.5 | 49 | 32 | 12 | 37.5 | 16 | 49 | 34 | 43 | 29 | 29 | 43 | 39 | 44.5 | 44.5 | 44 | 43 | 41 | 59 | 40 | 32 | 46.5 | 44 | 33 | 20 | 39 | 38 | 45 | 29 | 30 | 43 | 41 | 30 | 48 | 29 | 44.5 | 44.5 | 35.5 | 30 | 49.5 | 40.5 | 32 | 39 | 10 | 28 | 21 | 39 | 18 | 23.5 | 17 | 12 | 32.5 | 43 | 22 | 21 | 32 | 14 | 34 | 25 | 9 | 39 | 13 | 24.5 | 14 | 26 | 14 | 43 | 15 | 28.5 | 15 | 49 | 25 | 16.5 | 21 | 27 | 22 | 15 | 1.5 | 45 | 19 | 11 | 37.5 | 16 | 29 | 34 | 30 | 25 | 23 | 40 | 37.5 | 35.5 | 35.5 | 37 | 27 | 37.5 | 45.5 | 39 | 30 | 43 | 41 | 32 | 12 | 37.5 | 34 | 25 | 26 | 30 | 43 | 32 | 30 | 37.5 | 28 | 41 | 41 | 30 | 21
2013-12-17 12:00 | 51.5 | 43 | 37 | 39 | 21 | 43 | 35 | 43.5 | 37 | 36 | 35 | 19.5 | 38.5 | 52 | 52 | 41 | 34 | 17.5 | 37.5 | 31.5 | 13 | 48 | 27 | 39 | 23 | 48 | 21 | 49 | 31 | 30 | 20 | 54 | 34 | 24.5 | 39 | 39 | 44 | 41 | 19.5 | 52 | 38 | 15 | 39 | 17.5 | 52 | 36 | 44.5 | 31 | 29 | 45 | 43 | 44.5 | 44.5 | 45 | 45 | 41 | 61 | 43 | 34 | 46.5 | 45 | 34 | 22 | 39 | 37.5 | 48 | 30 | 34 | 44.5 | 41 | 34 | 48 | 31 | 46.5 | 44.5 | 35.5 | 34 | 49.5 | 39 | 31 | 39 | 13 | 27 | 24 | 39.5 | 18 | 23 | 17 | 10.5 | 33.5 | 44.5 | 20 | 21 | 31 | 16 | 34 | 22.5 | 9 | 37.5 | 14 | 27 | 12 | 25 | 15 | 44 | 14 | 28.5 | 15 | 49 | 25 | 16.5 | 25 | 28 | 23 | 15 | 8.5 | 47 | 18 | 14 | 37.5 | 17.5 | 31 | 35 | 28.5 | 24 | 21 | 42 | 37.5 | 35.5 | 35.5 | 38 | 27 | 37.5 | 46 | 40 | 30 | 44.5 | 40 | 31 | 15 | 37.5 | 33.5 | 25.5 | 27 | 30 | 43 | 32 | 30 | 35.5 | 28 | 41 | 41 | 32 | 21
2013-12-17 13:00 | 52 | 44.5 | 39 | 41 | 24 | 45 | 35 | 44 | 40 | 41 | 34 | 21 | 39 | 52 | 52.5 | 42 | 35 | 19.5 | 39 | 30.5 | 12 | 46.5 | 29 | 40 | 28.5 | 50 | 23 | 49 | 32 | 34 | 20 | 53 | 35.5 | 25.5 | 43 | 41 | 45 | 42 | 23.5 | 52 | 43 | 17 | 41 | 19.5 | 56 | 41 | 46.5 | 30 | 30 | 45 | 43 | 44.5 | 44.5 | 45 | 44 | 41 | 63 | 45 | 36 | 50 | 41 | 34 | 23 | 39 | 41 | 51 | 30 | 37.5 | 46.5 | 41 | 37.5 | 48 | 33 | 48 | 44.5 | 35.5 | 35 | 50 | 41 | 32 | 41 | 15 | 28 | 23 | 39.5 | 13 | 25 | 17 | 12 | 34 | 44.5 | 19 | 20 | 32 | 17.5 | 34 | 20.5 | 9 | 35.5 | 15 | 29 | 14 | 25 | 15 | 44 | 16 | 30 | 16 | 48 | 25 | 16.5 | 23 | 30 | 23 | 14 | 7 | 47 | 20 | 15 | 37.5 | 17.5 | 32 | 36 | 23 | 24 | 23 | 41 | 37.5 | 37.5 | 35.5 | 40 | 30 | 37.5 | 47 | 41 | 28 | 46.5 | 39 | 29 | 17 | 37.5 | 36 | 26 | 28 | 30 | 44.5 | 32 | 28.5 | 37.5 | 28 | 39 | 37.5 | 30 | 22
2013-12-17 14:00 | 51.5 | 44.5 | 39 | 43 | 25 | 48 | 36 | 44 | 42 | 39.5 | 35 | 25 | 37 | 52 | 53 | 43 | 36 | 19.5 | 41 | 30 | 13 | 48 | 30 | 42 | 26.5 | 52 | 26 | 50 | 33 | 37.5 | 22 | 53 | 35.5 | 26 | 46.5 | 41 | 46 | 43 | 25 | 55 | 46 | 18 | 43 | 23 | 60 | 44 | 46.5 | 30 | 32 | 46 | 44.5 | 46.5 | 44.5 | 44 | 45 | 43 | 63 | 45 | 37.5 | 50 | 40 | 34 | 23 | 39 | 40.5 | 49 | 31 | 39 | 52 | 41 | 41 | 46.5 | 33 | 48 | 44.5 | 35.5 | 36 | 49.5 | 43 | 31 | 43 | 16 | 29 | 23 | 39.5 | 16 | 23 | 17 | 12 | 31 | 44.5 | 19 | 19 | 32 | 17.5 | 34 | 20 | 10 | 35.5 | 16 | 26 | 14 | 24 | 16 | 45 | 17 | 30 | 16 | 48 | 21 | 17 | 23 | 30 | 26 | 12 | 3 | 47 | 19 | 15 | 37.5 | 17.5 | 33 | 36 | 17.5 | 24 | 23 | 42 | 37.5 | 35.5 | 35.5 | 38 | 31 | 37.5 | 45 | 43 | 25 | 48 | 39 | 27 | 17 | 37.5 | 34.5 | 25.5 | 28 | 28.5 | 48 | 32 | 32 | 35.5 | 29 | 39 | 37.5 | 30 | 23
2013-12-17 15:00 | 51.5 | 46.5 | 39 | 43 | 26 | 49 | 36 | 44 | 42 | 38.5 | 36 | 26.5 | 36.5 | 52 | 51.5 | 42 | 37 | 19.5 | 39 | 29 | 13 | 48 | 29 | 42 | 26 | 50 | 27 | 49 | 34 | 35.5 | 22 | 53 | 35.5 | 26 | 44.5 | 41 | 44 | 42 | 23 | 58 | 46 | 19 | 41 | 23 | 57 | 44 | 46.5 | 31 | 31 | 46 | 44.5 | 46.5 | 44.5 | 44 | 46 | 43 | 63.5 | 44 | 37.5 | 53.5 | 40 | 35 | 22 | 39 | 39.5 | 47 | 30 | 44.5 | 52 | 41 | 41 | 46.5 | 35 | 48 | 44.5 | 34 | 37 | 49 | 42 | 32 | 43 | 16 | 30 | 23 | 39.5 | 17 | 23 | 17 | 12 | 31.5 | 44.5 | 16.5 | 21 | 33 | 17.5 | 34 | 19 | 10 | 32 | 16 | 26 | 12.5 | 24 | 16 | 45 | 17 | 28.5 | 17 | 48 | 19.5 | 16.5 | 23 | 29 | 27 | 13 | 7 | 48 | 21 | 16 | 37.5 | 16 | 36 | 36 | 17.5 | 25 | 22 | 43 | 37.5 | 37.5 | 35.5 | 38 | 31 | 39 | 46.5 | 42 | 19.5 | 50 | 40 | 27 | 16 | 37.5 | 32.5 | 25.5 | 27 | 17.5 | 50 | 32 | 32 | 35.5 | 29 | 39 | 39 | 28.5 | 21
2013-12-17 16:00 | 51 | 46.5 | 39 | 43 | 26 | 48 | 37 | 43 | 41 | 37 | 35 | 25 | 34.5 | 50 | 49.5 | 37 | 38 | 17.5 | 37.5 | 27.5 | 13 | 44.5 | 28 | 37 | 23.5 | 46 | 26 | 49 | 34 | 35.5 | 22 | 52 | 34 | 25 | 43 | 38 | 42 | 40 | 21 | 60 | 44 | 19 | 41 | 23 | 48 | 42 | 43 | 29 | 30 | 44 | 41 | 46.5 | 35.5 | 45 | 41 | 43 | 64 | 43 | 37.5 | 53.5 | 40 | 33 | 19 | 39 | 39.5 | 45 | 30 | 41 | 52 | 41 | 39 | 44.5 | 32 | 46.5 | 43 | 34 | 33 | 49 | 41 | 31 | 43 | 16 | 30 | 23 | 39 | 15 | 24.5 | 18 | 12 | 29 | 43 | 15.5 | 22 | 33 | 16 | 34 | 19 | 10 | 34 | 15 | 25 | 12 | 21 | 17 | 45 | 17 | 30 | 17 | 47 | 21 | 16 | 21 | 29 | 26 | 15 | 12.5 | 43 | 18 | 15 | 37.5 | 17.5 | 36 | 37 | 26.5 | 23 | 21 | 44 | 37.5 | 35.5 | 34 | 37 | 33 | 39 | 48 | 41 | 19.5 | 50 | 39 | 27 | 16 | 37.5 | 32.5 | 26 | 27 | 14 | 50 | 32 | 32 | 34 | 28 | 39 | 39 | 26.5 | 21
2013-12-17 17:00 | 49.5 | 44.5 | 38 | 43 | 24 | 44 | 29 | 42.5 | 34 | 34 | 33 | 23 | 32 | 48 | 48 | 33 | 33 | 16 | 34 | 26 | 12 | 41 | 26 | 33 | 21 | 36 | 22 | 48 | 30 | 30 | 21 | 53 | 30 | 23 | 38 | 37 | 40 | 36 | 17.5 | 58 | 39 | 16 | 41 | 19.5 | 45 | 38 | 37.5 | 27 | 27 | 46 | 39 | 43 | 33.5 | 45 | 33 | 43 | 63 | 43 | 34 | 53.5 | 40 | 32 | 17 | 39 | 36.5 | 42.5 | 29 | 37.5 | 50 | 41 | 32 | 43 | 29 | 44.5 | 41 | 30 | 29 | 47.5 | 43 | 32 | 43 | 14 | 30 | 18 | 39.5 | 22 | 24.5 | 17 | 10.5 | 26 | 43 | 15 | 22 | 32 | 12 | 32 | 20 | 10 | 34 | 12 | 22 | 11.5 | 18 | 16 | 45 | 18 | 28.5 | 18 | 46 | 21 | 15 | 22 | 28 | 23 | 15 | 17.5 | 41 | 17 | 13 | 37.5 | 16 | 33 | 36 | 25 | 21 | 20 | 44 | 37.5 | 35.5 | 33 | 37 | 30 | 39 | 40 | 41 | 21 | 48 | 38 | 25 | 13 | 37.5 | 29.5 | 25 | 27 | 10.5 | 46.5 | 32 | 32 | 32 | 27 | 39 | 37.5 | 25 | 21
2013-12-17 18:00 | 48.5 | 43 | 36 | 43 | 22 | 47 | 23 | 43 | 31 | 31 | 27 | 19.5 | 28 | 46 | 47 | 30 | 32 | 14 | 32 | 25 | 12 | 41 | 25 | 30 | 19.5 | 32 | 20 | 47 | 27 | 30 | 21 | 52 | 26.5 | 21.5 | 34 | 36 | 35 | 36 | 17 | 57 | 37 | 11 | 39 | 14 | 41 | 34 | 34 | 26 | 26 | 46 | 37.5 | 43 | 32 | 49 | 31 | 43 | 61 | 43 | 28.5 | 52 | 41 | 32 | 22 | 39 | 34.5 | 39.5 | 28 | 35.5 | 50 | 40 | 28 | 43 | 26 | 43 | 41 | 32 | 20 | 46.5 | 43 | 32 | 43 | 13 | 35 | 17 | 39 | 22 | 24 | 17 | 10.5 | 21 | 41 | 14 | 22 | 31 | 12 | 32 | 16 | 10 | 34 | 12 | 18.5 | 11 | 17 | 16 | 45 | 22 | 28.5 | 18 | 46 | 21 | 14 | 23 | 27 | 21 | 16 | 13.5 | 41 | 18 | 9 | 37.5 | 14 | 37 | 34 | 25 | 21 | 19 | 45 | 35.5 | 35.5 | 32 | 35 | 28 | 39 | 40 | 40 | 19.5 | 46.5 | 39 | 24 | 17 | 37.5 | 27.5 | 24.5 | 26 | 8.5 | 44.5 | 32 | 28 | 32 | 25 | 37.5 | 37.5 | 25 | 18
2013-12-17 19:00 | 47 | 43 | 35 | 43 | 21 | 39 | 21 | 43 | 30 | 28 | 24 | 17.5 | 27.5 | 44.5 | 45.5 | 29 | 31 | 14 | 30 | 24 | 13 | 41 | 26 | 29 | 17.5 | 34 | 16 | 47 | 24 | 28.5 | 21 | 51 | 28.5 | 20 | 30 | 37 | 36 | 35 | 8.5 | 55 | 35 | 9 | 39 | 12 | 37 | 31 | 28.5 | 25 | 25 | 46 | 39 | 43 | 30 | 48 | 30 | 41 | 59.5 | 42 | 28.5 | 51 | 42 | 31 | 20 | 39 | 34 | 37 | 28 | 26.5 | 48 | 40 | 25 | 43 | 28 | 39 | 35.5 | 28.5 | 19 | 46 | 41 | 31 | 43 | 12 | 28 | 15 | 39 | 22 | 23.5 | 16 | 10.5 | 20 | 39 | 14.5 | 22 | 31 | 10.5 | 30 | 13.5 | 10 | 34 | 11 | 16 | 10 | 19 | 13 | 45 | 20 | 28.5 | 18 | 47 | 19.5 | 11 | 23 | 28 | 20 | 16 | -0.5 | 41 | 18 | 7 | 37.5 | 12 | 35 | 31 | 25 | 21 | 19 | 44 | 37.5 | 35.5 | 30 | 42 | 28 | 39 | 40.5 | 40 | 19.5 | 45.5 | 39 | 26 | 18 | 37.5 | 26.5 | 25 | 25 | 17.5 | 44.5 | 32 | 25 | 32 | 26 | 37.5 | 34 | 23 | 16
2013-12-17 20:00 | 47.5 | 41 | 32 | 43 | 21 | 38 | 20 | 43 | 30 | 27 | 21 | 14 | 25.5 | 43 | 44 | 26 | 30 | 12 | 28.5 | 23 | 13 | 39 | 26 | 29 | 16 | 31 | 17 | 47 | 24 | 28.5 | 21 | 50 | 21 | 20.5 | 32 | 38 | 32 | 34 | 9.5 | 55 | 34 | 8 | 39 | 11 | 38 | 29 | 28.5 | 25 | 24 | 42 | 41 | 43 | 30 | 49 | 28 | 41 | 58 | 39 | 26.5 | 50 | 41 | 32 | 18 | 39 | 33 | 38 | 27 | 25 | 46.5 | 40 | 23 | 43 | 23 | 39 | 35.5 | 32 | 17 | 45.5 | 39 | 30 | 43 | 12 | 28 | 14 | 39 | 20 | 22.5 | 14 | 7 | 17 | 39 | 16 | 21 | 30 | 10.5 | 28.5 | 12 | 10 | 35.5 | 11 | 15 | 9.5 | 20 | 14 | 44 | 19 | 28.5 | 18 | 47 | 17.5 | 14.5 | 23 | 27 | 21 | 15 | 2 | 40 | 19 | 7 | 37.5 | 11 | 36 | 29 | 25 | 20 | 18 | 41 | 37.5 | 35.5 | 30 | 41 | 26 | 39 | 40.5 | 36 | 19.5 | 44.5 | 38 | 24 | 16 | 37.5 | 26 | 24.5 | 25 | 19.5 | 44.5 | 31 | 23 | 32 | 21 | 37.5 | 34 | 21 | 15
2013-12-17 21:00 | 47.5 | 41 | 33 | 43 | 20 | 33 | 15 | 43 | 28 | 25.5 | 12 | 12 | 28.5 | 43 | 43.5 | 26 | 32 | 12 | 28.5 | 22.5 | 14 | 37.5 | 25 | 27 | 14.5 | 35 | 16 | 47 | 21 | 28.5 | 21 | 49 | 26.5 | 19 | 30 | 37 | 36 | 34 | 9.5 | 51 | 34 | 7 | 39 | 9.5 | 36 | 29 | 26.5 | 25 | 23 | 37 | 41 | 43 | 30 | 48 | 29 | 41 | 56.5 | 41 | 23 | 48 | 40 | 31 | 19 | 39 | 32 | 39 | 27 | 25 | 46.5 | 40 | 21 | 41 | 26 | 38 | 34 | 26.5 | 16 | 45 | 39 | 31 | 43 | 11 | 25 | 10 | 39 | 21 | 21.5 | 8 | 7 | 19.5 | 38.5 | 15 | 21 | 32 | 8.5 | 28.5 | 10 | 12 | 35.5 | 11 | 17 | 10 | 20 | 12 | 44 | 18 | 26.5 | 18 | 46 | 21 | 11.5 | 23 | 27 | 19 | 14 | 1.5 | 40 | 18 | 7 | 35.5 | 9.5 | 33 | 29 | 21 | 21 | 18 | 37 | 37.5 | 35.5 | 30 | 43 | 27 | 39 | 40.5 | 36 | 21 | 44.5 | 38 | 21 | 16 | 37.5 | 26 | 24.5 | 25 | 19.5 | 44.5 | 31 | 21 | 32 | 23 | 36.5 | 34 | 19.5 | 14
2013-12-17 22:00 | 48 | 41 | 32 | 43 | 20 | 37 | 13 | 43 | 27 | 24 | 13 | 12 | 32 | 43 | 43 | 24 | 32 | 14 | 28.5 | 21.5 | 14 | 37.5 | 25 | 27 | 13 | 34 | 17 | 47 | 20 | 26.5 | 20 | 50 | 25 | 19.5 | 28.5 | 37 | 41 | 33 | 10 | 52 | 34 | 9 | 39 | 8 | 36 | 28 | 28.5 | 22 | 23 | 39 | 39 | 41 | 30 | 47 | 28 | 43 | 55.5 | 41 | 22 | 48 | 40 | 32 | 19 | 39 | 31.5 | 40 | 27 | 23 | 46.5 | 40 | 20.5 | 41 | 26 | 37.5 | 34 | 25 | 15 | 45 | 39 | 30 | 43 | 11 | 26 | 9 | 39 | 21 | 20.5 | 8 | 7 | 22.5 | 37.5 | 14.5 | 20 | 32 | 8.5 | 26.5 | 10 | 11 | 35.5 | 11 | 17 | 9 | 20 | 14 | 44 | 16 | 25 | 18 | 47 | 17.5 | 12.5 | 23 | 27 | 20 | 14 | 3 | 40 | 18 | 9 | 35.5 | 8 | 33 | 27 | 23 | 19 | 17 | 38 | 37.5 | 35.5 | 28.5 | 44 | 27 | 39 | 40.5 | 36 | 19.5 | 44.5 | 37 | 20 | 15 | 37.5 | 25.5 | 25 | 25 | 19.5 | 44.5 | 31 | 20.5 | 32 | 24 | 35.5 | 34 | 17.5 | 13
2013-12-17 23:00 | 46.5 | 39 | 33 | 43 | 19 | 38 | 15 | 43 | 25 | 22.5 | 10 | 12 | 27.5 | 37.5 | 42 | 24 | 32 | 10.5 | 30 | 21 | 14 | 37.5 | 26 | 27 | 11.5 | 31 | 14 | 46 | 19 | 26.5 | 21 | 49.5 | 21 | 18.5 | 30 | 36 | 40.5 | 32 | 9.5 | 51 | 31 | 7 | 39 | 7 | 37 | 28 | 26.5 | 22 | 23 | 42 | 41 | 41 | 30 | 47 | 29 | 41 | 54.5 | 40 | 21 | 48 | 40 | 32 | 12 | 39 | 30 | 39 | 27 | 19.5 | 48 | 40 | 19.5 | 39 | 25 | 35.5 | 32 | 21 | 14 | 43 | 39 | 31 | 43 | 11 | 24 | 9 | 39.5 | 21 | 20 | 7 | 7 | 17.5 | 35.5 | 15 | 21 | 32 | 5 | 28.5 | 11 | 11 | 35.5 | 10 | 17 | 9 | 19 | 11 | 44 | 15 | 25 | 19 | 46 | 19.5 | 13 | 21 | 27 | 20 | 13 | 3 | 40 | 17 | 7 | 35.5 | 7 | 33 | 28 | 21 | 19 | 17 | 41 | 35.5 | 35.5 | 30 | 46 | 27 | 37.5 | 41 | 36 | 17.5 | 44.5 | 38 | 18 | 9 | 37.5 | 25.5 | 25.5 | 25 | 17.5 | 43 | 36 | 19.5 | 32 | 24 | 35.5 | 32 | 17.5 | 12
2013-12-18 | 44.5 | 43 | 30 | 44.5 | 19 | 40 | 17 | 43 | 25 | 21.5 | 8 | 10.5 | 29 | 37 | 41.5 | 26 | 31 | 10.5 | 30 | 20.5 | 14 | 35.5 | 25 | 27.5 | 11 | 31 | 14 | 47 | 17.5 | 25 | 21 | 49 | 21 | 17 | 26.5 | 35 | 40.5 | 32 | 9 | 52 | 31 | 6 | 37.5 | 6.5 | 37 | 27 | 26.5 | 22 | 21 | 38 | 41 | 41 | 30 | 47 | 31 | 39 | 54 | 38 | 19.5 | 50 | 40 | 34 | 12 | 39 | 29.5 | 38 | 27 | 21 | 48 | 40 | 19 | 39 | 24 | 43 | 34 | 23 | 16 | 41.5 | 41 | 28 | 43 | 11 | 23 | 10 | 39 | 20 | 19.5 | 4 | 5 | 18.5 | 36.5 | 10.5 | 21 | 31 | 5 | 30 | 10 | 12 | 35.5 | 10 | 19 | 8 | 19 | 11 | 44 | 13.5 | 25 | 19 | 45 | 19.5 | 10 | 25 | 27 | 18 | 13 | 2.5 | 40 | 18 | 6 | 35.5 | 6.5 | 33 | 26 | 21 | 19 | 17 | 37 | 35.5 | 35.5 | 28.5 | 46 | 31 | 39 | 41 | 35 | 16 | 43 | 37 | 16 | 9 | 37.5 | 25 | 26.5 | 25 | 17.5 | 43 | 36 | 19 | 30 | 23 | 35.5 | 34 | 17.5 | 14
2013-12-18 01:00 | 43 | 39 | 28 | 43 | 18 | 31 | 10 | 43 | 25 | 20 | 6 | 10.5 | 30.5 | 36 | 41.5 | 27 | 32 | 8.5 | 30 | 20 | 15 | 34 | 26 | 27 | 9.5 | 30 | 14 | 46.5 | 17 | 25 | 21 | 50 | 19.5 | 17.5 | 25 | 35 | 41 | 31 | 8.5 | 46 | 35 | 6 | 37.5 | 5.5 | 35 | 26 | 28.5 | 20 | 22 | 37 | 39 | 39 | 32 | 47 | 31 | 41 | 52.5 | 41 | 19.5 | 48 | 39 | 32 | 16 | 39 | 28.5 | 37 | 27 | 17.5 | 48 | 40 | 18 | 39 | 27 | 39 | 32 | 19.5 | 12 | 41 | 39 | 27 | 43 | 11 | 23 | 6 | 39 | 20 | 18 | 2 | 5 | 19 | 35 | 9.5 | 24 | 32 | 5 | 30 | 11.5 | 12 | 34 | 11 | 17 | 6.5 | 19 | 10 | 44.5 | 13 | 25 | 20 | 44 | 17.5 | 10 | 21 | 27 | 17.5 | 12 | 2 | 42 | 18 | 6 | 35.5 | 5.5 | 33 | 26 | 25 | 19 | 17 | 37 | 35.5 | 34 | 30 | 46 | 30 | 37.5 | 41 | 35 | 16 | 43 | 37 | 18 | 13 | 37.5 | 25 | 29 | 25 | 16 | 43 | 36 | 18 | 30 | 25 | 34 | 32 | 16 | 10
2013-12-18 02:00 | 43 | 39 | 27 | 44.5 | 17 | 31 | 13 | 43 | 25 | 18.5 | 5 | 8.5 | 29.5 | 36 | 41 | 28 | 32 | 10.5 | 28.5 | 19 | 15 | 34 | 27 | 27.5 | 8 | 27 | 13 | 46 | 16 | 23 | 21 | 50 | 19.5 | 19 | 25 | 34 | 41 | 30 | 8 | 45 | 33 | 5 | 37.5 | 4.5 | 33 | 27 | 26.5 | 21 | 21 | 37 | 39 | 39 | 34 | 47 | 30 | 41 | 51.5 | 40 | 17.5 | 48 | 38 | 33 | 18 | 39 | 27.5 | 35.5 | 28 | 19.5 | 48 | 40 | 17 | 37.5 | 28 | 37.5 | 32 | 19.5 | 13 | 40.5 | 39 | 25 | 44.5 | 10 | 22 | 7 | 39 | 20 | 18 | 2 | 3 | 18 | 35 | 14 | 24 | 32 | 7 | 28.5 | 13 | 12 | 34 | 10 | 16.5 | 6 | 18 | 11 | 45 | 12.5 | 21 | 20 | 41 | 17.5 | 11 | 21 | 27 | 18.5 | 12 | 1.5 | 41 | 17 | 5 | 35.5 | 4.5 | 32 | 27 | 25 | 18 | 16 | 37 | 35.5 | 34 | 32 | 46 | 30 | 39 | 41.5 | 35 | 16 | 43 | 35 | 15 | 14 | 37.5 | 24.5 | 27.5 | 25 | 17.5 | 43 | 36 | 17 | 30 | 27 | 34 | 32 | 14 | 10
2013-12-18 03:00 | 43 | 37.5 | 29 | 44.5 | 19 | 27 | 8 | 43 | 25 | 17 | 4 | 7 | 30.5 | 36.5 | 40.5 | 29 | 31 | 10.5 | 26.5 | 18 | 16 | 30 | 26 | 28.5 | 7 | 26 | 12 | 47 | 15.5 | 21 | 21 | 49 | 19.5 | 18.5 | 28.5 | 35 | 41 | 29 | 7.5 | 45 | 37 | 9 | 37.5 | 3.5 | 32 | 28 | 26.5 | 19 | 20 | 39 | 41 | 41 | 35.5 | 46 | 29 | 41 | 50.5 | 39 | 17.5 | 48 | 39 | 33 | 16 | 39 | 27 | 33.5 | 27 | 16 | 48 | 40 | 16.5 | 35.5 | 28 | 39 | 34 | 19.5 | 13 | 40.5 | 37.5 | 27 | 44.5 | 11 | 19 | 4 | 41 | 19 | 17 | 0 | 1.5 | 18 | 35 | 8 | 25 | 31 | 5 | 26.5 | 12.5 | 13 | 30 | 10 | 16 | 6 | 18 | 9.5 | 44 | 11.5 | 19.5 | 19 | 42 | 17.5 | 11.5 | 21 | 27 | 16.5 | 11 | 1 | 39 | 16 | 9 | 35.5 | 3.5 | 31 | 27 | 25 | 17 | 15 | 39 | 35.5 | 34 | 34 | 45 | 29 | 39 | 41.5 | 36 | 14 | 43 | 37 | 16 | 12 | 37.5 | 24.5 | 27.5 | 26 | 14 | 41 | 34 | 16.5 | 30 | 27 | 34 | 34 | 16 | 11
2013-12-18 04:00 | 43 | 37.5 | 26 | 44.5 | 20 | 31 | 9 | 42.5 | 24 | 16 | 3 | 7 | 30 | 36.5 | 39.5 | 29 | 32 | 8.5 | 28.5 | 17 | 16 | 30 | 25 | 29 | 7.5 | 25 | 10 | 46 | 15 | 21 | 21 | 49 | 19.5 | 18 | 25 | 33 | 40.5 | 29 | 7 | 43 | 41 | 8 | 37.5 | 3 | 32 | 28 | 28.5 | 21 | 21 | 40 | 43 | 41 | 35.5 | 46 | 29 | 39 | 50 | 38 | 16 | 48 | 36 | 33 | 17 | 39 | 26 | 32 | 27 | 14 | 48 | 40 | 16 | 35.5 | 27 | 40 | 30 | 17.5 | 13 | 41 | 37.5 | 24 | 44.5 | 11 | 22 | 4 | 40 | 19 | 14 | -1 | -0.5 | 17 | 34.5 | 7.5 | 25 | 32 | 5 | 26.5 | 11.5 | 13 | 30 | 10 | 15.5 | 5.5 | 18 | 8.5 | 44 | 11.5 | 19.5 | 19 | 41 | 17.5 | 10.5 | 19.5 | 27 | 16 | 11 | 0.5 | 39 | 14 | 8 | 35.5 | 3 | 30 | 28 | 26.5 | 19 | 15 | 39 | 35.5 | 32 | 34 | 46 | 28 | 39 | 42 | 36 | 14 | 41 | 34 | 15 | 14 | 37.5 | 24 | 28 | 25 | 12 | 41 | 34 | 16 | 30 | 27 | 34 | 30 | 14 | 11
2013-12-18 05:00 | 41.5 | 35.5 | 30 | 44.5 | 19 | 31 | 9 | 42 | 24 | 16.5 | 1 | 7 | 29 | 36.5 | 39 | 26 | 32 | 8.5 | 28.5 | 16 | 17 | 28.5 | 27 | 30 | 7.5 | 26 | 10 | 47 | 15 | 21 | 21 | 49 | 16 | 15.5 | 23 | 31 | 40.5 | 30 | 1 | 43 | 42 | 9 | 37.5 | 2 | 33 | 28 | 25 | 16 | 21 | 40 | 43 | 43 | 35.5 | 47 | 29 | 39 | 49 | 37 | 16 | 48 | 38 | 35 | 21 | 39 | 25 | 32 | 27 | 16 | 46.5 | 39 | 15 | 34 | 28 | 41 | 34 | 17.5 | 12 | 39 | 35.5 | 28 | 43 | 10 | 20 | 3 | 39.5 | 18 | 16.5 | -2 | -0.5 | 16 | 34.5 | 12 | 24 | 32 | 5 | 26.5 | 13 | 14 | 28.5 | 11 | 15.5 | 7 | 18 | 9.5 | 44 | 11.5 | 19.5 | 18 | 40 | 16 | 7 | 19.5 | 27 | 16.5 | 10 | 0 | 40 | 14 | 9 | 35.5 | 2 | 31 | 27 | 25 | 14 | 15 | 40 | 35.5 | 32 | 34 | 46 | 28 | 37.5 | 42 | 37 | 12 | 41 | 36 | 12 | 17 | 37.5 | 24 | 27.5 | 26 | 16 | 43 | 35 | 15 | 30 | 27 | 34 | 34 | 12 | 10
2013-12-18 06:00 | 39.5 | 35.5 | 30 | 44.5 | 21 | 30 | 10 | 41.5 | 23 | 17 | 2 | 7 | 28 | 36 | 39.5 | 29 | 33 | 8.5 | 26.5 | 12.5 | 17 | 26.5 | 27 | 26 | 8 | 24 | 9 | 46 | 14 | 21 | 21 | 49 | 19.5 | 14.5 | 25 | 31 | 41 | 30 | 1.5 | 43 | 38 | 9 | 37.5 | 1.5 | 34 | 28 | 24.5 | 16 | 20 | 40 | 43 | 41.5 | 35.5 | 47 | 29 | 39 | 48 | 37 | 16 | 48 | 39 | 35 | 22 | 39 | 26 | 32 | 27 | 12 | 46.5 | 39 | 14 | 34 | 26 | 37.5 | 32 | 17.5 | 9 | 37 | 35.5 | 28 | 43 | 11 | 20 | 4 | 38.5 | 18 | 17 | -2 | -2 | 14.5 | 34.5 | 13 | 26 | 32 | 5 | 26.5 | 5 | 14 | 26.5 | 11 | 14 | 5 | 18 | 8 | 44 | 11 | 19.5 | 18 | 40 | 17.5 | 5.5 | 19.5 | 28 | 16 | 9 | -0.5 | 39 | 14 | 9 | 35.5 | 1.5 | 32 | 27 | 23 | 13 | 15 | 40 | 36.5 | 33 | 34 | 47 | 28 | 39 | 42.5 | 36 | 12 | 43 | 36 | 12 | 17 | 37.5 | 23 | 28 | 26 | 10.5 | 43 | 35 | 14 | 30 | 25 | 34 | 32 | 12 | 7
2013-12-18 07:00 | 38 | 35.5 | 30 | 43 | 21 | 31 | 10 | 41.5 | 23 | 18 | 1 | 3 | 27.5 | 36 | 39.5 | 30 | 33 | 7 | 26.5 | 9.5 | 18 | 26.5 | 24 | 23 | 8.5 | 24 | 9 | 45 | 14 | 21 | 21 | 47 | 17.5 | 16 | 25 | 31 | 39 | 30 | 5 | 43 | 36 | 10 | 37.5 | 7 | 35 | 27 | 24.5 | 18 | 20 | 41 | 42.5 | 40.5 | 37.5 | 47 | 29 | 41 | 47.5 | 37 | 17.5 | 48 | 37 | 37 | 23 | 39 | 23.5 | 32 | 27 | 14 | 46.5 | 39 | 14 | 34 | 28 | 38 | 34 | 17.5 | 10 | 36 | 35.5 | 28 | 43 | 9 | 20 | 6 | 38 | 17 | 17 | -3 | -2 | 13.5 | 35 | 14.5 | 26 | 32 | 3 | 25 | -1.5 | 15 | 26.5 | 11 | 11 | 5 | 18 | 8 | 43 | 11 | 21 | 18 | 41 | 17.5 | 8 | 19.5 | 27 | 16 | 9 | -1 | 40 | 14 | 10 | 35.5 | 7 | 32 | 27 | 22.5 | 16 | 15 | 41 | 38 | 34.5 | 34 | 46 | 28 | 39 | 42.5 | 35 | 12 | 43 | 35 | 10 | 18 | 37.5 | 20 | 29 | 27 | 12 | 43 | 35 | 14 | 30 | 26 | 33.5 | 32 | 10.5 | 8
2013-12-18 08:00 | 39.5 | 34 | 30 | 44.5 | 21 | 31 | 9 | 41 | 22 | 21.5 | -1 | 7 | 26.5 | 35.5 | 40 | 29 | 33 | 5 | 26.5 | 6 | 19 | 26.5 | 26 | 24 | 10.5 | 23 | 8 | 45 | 13 | 19.5 | 21 | 46 | 17.5 | 14.5 | 26.5 | 32 | 43 | 20 | 5 | 42 | 32 | 10 | 37.5 | 8.5 | 36 | 28 | 25 | 17 | 18 | 40 | 43 | 39 | 37.5 | 48 | 30 | 41 | 47 | 36 | 16 | 48 | 37 | 36 | 24 | 39 | 22 | 32.5 | 27 | 14 | 46.5 | 39 | 14 | 34 | 28 | 38 | 34 | 16 | 9 | 36.5 | 34 | 29 | 44.5 | 9 | 19 | 5 | 37.5 | 17 | 16.5 | -5 | 1.5 | 10.5 | 34.5 | 18 | 25 | 32 | 3 | 25 | -7 | 16 | 26.5 | 11 | 13 | 8.5 | 18 | 7 | 44 | 10 | 19.5 | 19 | 41 | 16 | 6 | 21 | 27 | 16 | 9 | -6 | 39 | 15 | 10 | 35.5 | 8.5 | 33 | 27 | 21 | 17 | 13 | 40 | 39 | 35.5 | 34 | 47 | 29 | 37.5 | 43 | 35 | 12 | 43 | 35 | 11 | 19 | 35.5 | 18 | 28.5 | 26 | 10.5 | 43 | 36 | 14 | 30 | 26 | 33.5 | 32 | 12 | 6
2013-12-18 09:00 | 40.5 | 35.5 | 32 | 44.5 | 23 | 32 | 8 | 42.5 | 24 | 24.5 | 2 | 8.5 | 27 | 36.5 | 40.5 | 30 | 34 | 8.5 | 28.5 | 6.5 | 22 | 28.5 | 28 | 24 | 14 | 28 | 7 | 45 | 20 | 25 | 22 | 46 | 21 | 23 | 30 | 33 | 42 | 30 | 6 | 42 | 32 | 11 | 37.5 | 10.5 | 37 | 30 | 26.5 | 17 | 21 | 41 | 43 | 37.5 | 39 | 50 | 29 | 41 | 47 | 37 | 17.5 | 48 | 37 | 39 | 25 | 39 | 23.5 | 33.5 | 27 | 17.5 | 46.5 | 39 | 17.5 | 35.5 | 29 | 39 | 34 | 17.5 | 13 | 38 | 35.5 | 30 | 44.5 | 10 | 21 | 4 | 39.5 | 17 | 21 | -2 | 3 | 13.5 | 34.5 | 16 | 26 | 32 | 5 | 26.5 | -9 | 20 | 28.5 | 12 | 13 | 12 | 20 | 5 | 44 | 16 | 23 | 20 | 41 | 19.5 | 13.5 | 25 | 29 | 17 | 9 | -3 | 39 | 16 | 11 | 35.5 | 10.5 | 33 | 30 | 25 | 15 | 14 | 41 | 39 | 35.5 | 35.5 | 49 | 28 | 37.5 | 43 | 35 | 16 | 43 | 35 | 11 | 19 | 35.5 | 20 | 29.5 | 26 | 14 | 43 | 35.5 | 17.5 | 30 | 27 | 34 | 34 | 12 | 12
2013-12-18 10:00 | 42 | 39 | 32 | 46.5 | 26 | 40 | 14 | 45.5 | 27 | 28 | 3 | 10.5 | 28 | 37 | 41.5 | 32 | 34 | 10.5 | 30 | 6.5 | 22 | 32 | 31 | 28 | 19.5 | 31 | 9 | 48 | 27 | 25 | 22 | 47 | 25 | 23 | 37.5 | 35 | 45 | 34 | 8.5 | 47 | 40 | 12 | 37.5 | 10.5 | 40 | 32 | 28.5 | 20 | 25 | 41 | 43 | 37.5 | 41 | 50 | 29 | 43 | 50 | 38 | 19.5 | 48 | 41 | 43 | 29 | 39 | 27 | 34 | 27 | 25 | 46.5 | 39 | 37.5 | 39 | 30 | 46.5 | 41 | 17.5 | 18 | 41 | 39 | 30 | 44.5 | 12 | 25 | 9 | 43 | 17 | 27 | -2 | 5 | 15.5 | 35.5 | 16 | 27 | 33 | 5 | 28.5 | -9 | 19 | 30 | 12 | 19 | 16 | 21 | 8 | 44 | 18 | 23 | 20 | 42 | 19.5 | 12.5 | 26.5 | 29 | 17 | 9 | 1.5 | 40 | 16 | 12 | 35.5 | 10.5 | 34 | 32 | 26.5 | 18 | 16 | 41 | 39 | 35.5 | 34 | 49 | 28 | 37.5 | 42 | 36 | 14 | 43 | 36 | 13 | 22 | 37.5 | 24 | 31 | 27 | 21 | 43 | 37 | 21 | 32 | 28 | 37.5 | 37.5 | 14 | 16
2013-12-18 11:00 | 44.5 | 44.5 | 32 | 46.5 | 27 | 41 | 15 | 48 | 30 | 31.5 | 7 | 16 | 30 | 38 | 42 | 33 | 35 | 14 | 34 | 7 | 22 | 37.5 | 31 | 30 | 23 | 38 | 16 | 50 | 31 | 26.5 | 22 | 48 | 28.5 | 25.5 | 43 | 37 | 46 | 34 | 10.5 | 49 | 45 | 12 | 37.5 | 14 | 46 | 34 | 30 | 28 | 27 | 41 | 44.5 | 39 | 43 | 51 | 30 | 43 | 50 | 38 | 21 | 48 | 41 | 46 | 33 | 40 | 35.5 | 36 | 28 | 37.5 | 46.5 | 40 | 37.5 | 41 | 31 | 52 | 44.5 | 19.5 | 19 | 42.5 | 43 | 30 | 46.5 | 12 | 25 | 11 | 45 | 19 | 25.5 | 2 | 8.5 | 18.5 | 36 | 17 | 27 | 33 | 8.5 | 28.5 | -8 | 19 | 28.5 | 16 | 24 | 14 | 22 | 14 | 46 | 17 | 26.5 | 20 | 41 | 23 | 14.5 | 23 | 28 | 17 | 10 | 7 | 39 | 19 | 12 | 35.5 | 14 | 38 | 33 | 28.5 | 28 | 17 | 41 | 39 | 35.5 | 34 | 48 | 28 | 37.5 | 44 | 36 | 17.5 | 43 | 37 | 14 | 25 | 36.5 | 32.5 | 30 | 27 | 21 | 39 | 36 | 25 | 32 | 28 | 37.5 | 37.5 | 16 | 18
2013-12-18 12:00 | 46.5 | 48 | 33 | 48 | 29 | 46 | 21 | 50.5 | 33 | 35.5 | 14 | 21 | 30.5 | 42.5 | 37 | 33 | 35 | 16 | 35.5 | 7 | 23 | 39 | 34 | 34 | 25 | 44 | 20 | 53 | 35 | 30 | 22 | 48 | 32 | 27 | 46.5 | 37 | 47 | 35 | 14 | 51 | 56 | 13 | 37.5 | 16 | 49 | 36 | 30 | 29 | 29 | 42 | 43 | 39 | 44.5 | 52 | 31 | 44.5 | 53 | 39 | 23 | 48 | 43 | 46 | 33 | 41 | 37 | 38 | 29 | 41 | 46.5 | 40 | 41 | 43 | 32 | 52 | 46.5 | 21 | 20 | 44 | 41 | 30 | 46.5 | 13 | 27 | 11 | 47.5 | 21 | 25.5 | 8 | 12 | 18 | 38 | 17 | 27 | 33 | 8.5 | 28.5 | -9.5 | 20 | 28.5 | 15 | 29 | 10.5 | 23 | 16 | 46 | 19 | 30 | 21 | 41 | 23 | 14.5 | 21 | 30 | 18 | 10 | 5 | 39 | 15 | 13 | 35.5 | 14 | 41 | 34 | 28.5 | 28 | 17 | 41 | 39 | 35.5 | 35.5 | 48 | 30 | 37.5 | 44 | 34 | 17.5 | 39 | 38 | 13 | 22.5 | 35.5 | 37 | 30 | 27 | 12 | 37.5 | 35 | 25 | 32 | 28 | 37.5 | 37.5 | 17.5 | 19
2013-12-18 13:00 | 49 | 53.5 | 33 | 50 | 30 | 47 | 24 | 50 | 36 | 39 | 20 | 23 | 31.5 | 43 | 32 | 31 | 36 | 17.5 | 37.5 | 7 | 24 | 41 | 35 | 34 | 26.5 | 46 | 26 | 55 | 36 | 30 | 23 | 50 | 34 | 28.5 | 48 | 39 | 50 | 37 | 17.5 | 50 | 56 | 13 | 37.5 | 19.5 | 50 | 36 | 32 | 25 | 30 | 42 | 43 | 46.5 | 44.5 | 53 | 31 | 46.5 | 53 | 41 | 25 | 48 | 42 | 48 | 33.5 | 43 | 40 | 40 | 29 | 43 | 46.5 | 41 | 43 | 44 | 31 | 52 | 46.5 | 25 | 21 | 46 | 39 | 29 | 46.5 | 15 | 26 | 15 | 46.5 | 20 | 28 | 10 | 12 | 20 | 37.5 | 18 | 31 | 33 | 10.5 | 28.5 | -10.5 | 21 | 28.5 | 17 | 32 | 10.5 | 23 | 18 | 47 | 18 | 30 | 22 | 43 | 21 | 16 | 23 | 30 | 19 | 10 | 7 | 38 | 13 | 13 | 35.5 | 16 | 43 | 34 | 30 | 23 | 17 | 42 | 39 | 41 | 35.5 | 49 | 30 | 37.5 | 44.5 | 34 | 17.5 | 37.5 | 37 | 13 | 20 | 37.5 | 38 | 30 | 28 | 12 | 35.5 | 35 | 26.5 | 31.5 | 28 | 43 | 35.5 | 17.5 | 20
2013-12-18 14:00 | 48 | 53.5 | 34 | 50 | 30 | 50 | 25 | 49.5 | 38 | 38 | 23 | 25 | 32 | 43 | 27 | 32 | 37 | 19.5 | 37.5 | 7 | 25 | 41 | 33 | 34 | 26.5 | 46 | 31 | 57 | 36 | 32 | 24 | 50 | 35.5 | 29 | 52 | 40 | 50 | 38 | 17.5 | 52 | 59 | 14 | 37.5 | 23 | 50 | 36 | 32 | 24 | 30 | 43 | 44.5 | 46.5 | 44.5 | 53 | 33 | 46.5 | 53 | 40 | 26.5 | 48 | 42 | 49 | 30.5 | 44.5 | 40.5 | 39 | 29 | 44.5 | 46.5 | 41 | 43 | 44.5 | 32 | 46.5 | 46.5 | 25 | 21 | 45 | 39 | 30 | 48 | 15 | 27 | 17 | 45.5 | 21 | 25.5 | 11 | 10.5 | 21 | 37.5 | 20 | 31 | 34 | 12 | 28.5 | -10 | 22 | 28.5 | 16 | 33 | 10.5 | 24 | 18 | 48 | 18 | 30 | 22 | 41 | 21 | 15.5 | 21 | 29 | 21 | 11 | 7 | 39 | 14 | 14 | 35.5 | 17.5 | 43 | 35 | 30 | 21 | 18 | 42 | 41 | 41 | 35.5 | 49 | 32 | 37.5 | 45 | 34 | 16 | 37.5 | 37 | 14 | 16 | 35.5 | 39 | 28.5 | 28 | 12 | 35.5 | 34 | 26.5 | 30 | 28 | 43 | 37.5 | 19.5 | 20
2013-12-18 15:00 | 47.5 | 55.5 | 33 | 50 | 30 | 53 | 24 | 48.5 | 39 | 37 | 25 | 25 | 32.5 | 43 | 25.5 | 32 | 37 | 19.5 | 37.5 | 5.5 | 25 | 41 | 33 | 32 | 28 | 42 | 31 | 58 | 36 | 34 | 24 | 49 | 37.5 | 29.5 | 52 | 40 | 50 | 38 | 17.5 | 50 | 57 | 14 | 37.5 | 25 | 50 | 37 | 32 | 25 | 30 | 43 | 44.5 | 46.5 | 44.5 | 54 | 35 | 46.5 | 53 | 40 | 26.5 | 48 | 42 | 46 | 27.5 | 43 | 40 | 38 | 29 | 44.5 | 46.5 | 41 | 37.5 | 44.5 | 32 | 47 | 46.5 | 25 | 21 | 44.5 | 39 | 29 | 46.5 | 15 | 26 | 15 | 44 | 21 | 25 | 11 | 10.5 | 22.5 | 37.5 | 18 | 32 | 35 | 12 | 28.5 | -11.5 | 22 | 28.5 | 15 | 30 | 11.5 | 22 | 19 | 49 | 18 | 30 | 22 | 38 | 21 | 15 | 21 | 29 | 17 | 11 | 12 | 38 | 10 | 14 | 35.5 | 19.5 | 42 | 36 | 30 | 24 | 17 | 42 | 43 | 41 | 35.5 | 49 | 31 | 37.5 | 43.5 | 35 | 17.5 | 37.5 | 37 | 12 | 12.5 | 35.5 | 39.5 | 27.5 | 27 | 12 | 35.5 | 35 | 35.5 | 28.5 | 28 | 41 | 37.5 | 19.5 | 20
2013-12-18 16:00 | 47 | 52 | 33 | 48 | 30 | 52 | 22 | 47 | 38 | 36 | 24 | 23 | 31.5 | 43 | 24.5 | 32 | 37 | 17.5 | 34.5 | 3.5 | 24 | 41 | 35 | 30 | 26 | 37 | 30 | 54 | 36 | 35.5 | 24 | 47 | 34 | 28.5 | 48 | 39 | 46 | 38 | 16.5 | 49 | 52 | 15 | 37.5 | 26.5 | 50 | 37 | 32 | 27 | 28 | 42 | 44.5 | 46.5 | 43 | 53 | 33 | 44.5 | 53 | 38 | 26.5 | 46.5 | 41 | 46 | 21.5 | 43 | 40 | 37 | 28 | 42 | 44.5 | 41 | 37.5 | 40 | 29 | 46.5 | 42 | 25 | 21 | 44 | 37.5 | 29 | 46.5 | 15 | 28 | 15 | 42.5 | 23 | 26 | 13 | 12 | 24.5 | 37.5 | 17.5 | 31 | 35 | 10.5 | 28.5 | -12 | 20 | 28.5 | 17 | 27 | 12 | 21 | 19 | 48 | 19 | 30 | 22 | 39 | 21 | 14 | 21 | 28 | 17 | 11 | 9 | 34 | 12 | 14 | 35.5 | 23 | 42 | 36 | 32 | 25 | 20 | 41 | 41 | 39 | 35.5 | 49 | 30 | 39 | 42 | 34 | 17.5 | 35.5 | 38 | 12 | 7 | 35.5 | 39.5 | 27 | 27 | 13.5 | 35.5 | 35 | 30 | 28.5 | 26 | 39 | 36.5 | 17.5 | 20
2013-12-18 17:00 | 46 | 48 | 32 | 48 | 28 | 47 | 20 | 44.5 | 35 | 32.5 | 19 | 23 | 32 | 40.5 | 23 | 31 | 37 | 14 | 32 | 2 | 20 | 39 | 32 | 28.5 | 26 | 33 | 25 | 52 | 31 | 34 | 24 | 47 | 30 | 27.5 | 39 | 37 | 43 | 37 | 14 | 48 | 44 | 15 | 37.5 | 26.5 | 49 | 36 | 30 | 29 | 25 | 42 | 43 | 44.5 | 39 | 54 | 30 | 41 | 52 | 39 | 26.5 | 46.5 | 41 | 45 | 17 | 39 | 37 | 35 | 28 | 39 | 44.5 | 41 | 37.5 | 35.5 | 28 | 41.5 | 37.5 | 21 | 21 | 42.5 | 39 | 29 | 46.5 | 14 | 27 | 13 | 41 | 24 | 25.5 | 11 | 12 | 25.5 | 36 | 18 | 31 | 36 | 8.5 | 28.5 | -12 | 16 | 25 | 16 | 23.5 | 13.5 | 20 | 18 | 48 | 20.5 | 30 | 22 | 40 | 21 | 14 | 25 | 28 | 14 | 11 | 5 | 35 | 13 | 14 | 35.5 | 26.5 | 43 | 35 | 30 | 27 | 18 | 41 | 41 | 39 | 34 | 50 | 29 | 37.5 | 34 | 32 | 19.5 | 35.5 | 37 | 14 | 2.5 | 35.5 | 37 | 26 | 27 | 14 | 35.5 | 34 | 30 | 28.5 | 26 | 37 | 35.5 | 16 | 20
2013-12-18 18:00 | 45 | 46.5 | 32 | 48 | 27 | 39 | 13 | 43 | 33 | 29.5 | 15 | 21 | 32.5 | 38.5 | 22.5 | 31 | 37 | 12 | 30 | 1 | 19 | 37.5 | 36 | 27 | 27 | 31 | 22 | 50 | 27 | 30 | 24 | 49 | 30 | 27.5 | 34 | 37 | 39 | 38 | 15 | 47 | 43 | 16 | 37.5 | 28.5 | 49 | 34 | 28.5 | 29 | 21 | 42 | 43 | 44.5 | 39 | 53 | 29 | 39 | 51.5 | 36 | 26.5 | 44.5 | 40 | 45 | 16 | 39 | 35 | 33 | 28 | 35.5 | 43 | 40 | 37.5 | 34.5 | 26 | 37.5 | 34 | 17.5 | 21 | 41 | 41 | 29 | 46.5 | 13 | 27 | 9 | 39 | 23 | 25.5 | 8 | 12 | 27 | 34 | 16.5 | 30 | 36 | 7 | 28.5 | -13.5 | 15 | 25 | 18 | 21 | 14 | 21 | 17 | 47 | 22 | 26.5 | 22 | 40 | 21 | 14 | 26.5 | 29 | 18 | 12 | 7 | 36 | 14 | 15 | 35.5 | 25 | 42 | 33 | 28.5 | 27 | 17 | 42 | 39 | 39 | 34 | 51 | 28 | 37.5 | 34.5 | 25 | 19.5 | 37.5 | 37 | 14 | -1.5 | 35.5 | 35 | 26 | 26 | 21 | 35.5 | 35 | 34 | 28 | 25 | 35.5 | 32 | 14 | 20
2013-12-18 19:00 | 44 | 44.5 | 32 | 48 | 26 | 39 | 16 | 43 | 32 | 26 | 9 | 21 | 33.5 | 36.5 | 22.5 | 30 | 37 | 12 | 30 | 0 | 15 | 34 | 34 | 28 | 26.5 | 30 | 21 | 49 | 25 | 28.5 | 24 | 49 | 28.5 | 27.5 | 30 | 36 | 44 | 34 | 8.5 | 45 | 43 | 16 | 37.5 | 28.5 | 49 | 34 | 43 | 22 | 20 | 42 | 43 | 44.5 | 39 | 54 | 29 | 37.5 | 51 | 36 | 25 | 44.5 | 41 | 45 | 12.5 | 37.5 | 34.5 | 31 | 27 | 39 | 43 | 40 | 34 | 34 | 25 | 37.5 | 32 | 14 | 21 | 40 | 43 | 28 | 46.5 | 12 | 27 | 11 | 39 | 23 | 25 | 5 | 14 | 30.5 | 33 | 16 | 30 | 37 | 7 | 28.5 | -14 | 11 | 25 | 18 | 19 | 15 | 21 | 16 | 46 | 21 | 26.5 | 22 | 40 | 25 | 14.5 | 25 | 30 | 15 | 13 | -0.5 | 39 | 14 | 15 | 35.5 | 25 | 43 | 33 | 35.5 | 19 | 14 | 42 | 37.5 | 39 | 34 | 51 | 28 | 35.5 | 34.5 | 28 | 19.5 | 37.5 | 37 | 15 | -6 | 35.5 | 34 | 27 | 26 | 16 | 35.5 | 35 | 32 | 28.5 | 24 | 35.5 | 30 | 10.5 | 20
2013-12-18 20:00 | 43.5 | 43 | 31 | 46.5 | 24 | 33 | 16 | 39 | 31 | 25.5 | 10 | 23 | 34 | 35 | 22 | 23 | 38 | 12 | 26.5 | -1 | 16 | 35.5 | 33 | 26 | 26.5 | 28 | 19 | 48 | 24 | 28.5 | 24 | 50 | 26.5 | 27.5 | 30 | 37 | 41 | 28 | 9.5 | 45 | 38 | 16 | 37.5 | 28.5 | 49 | 34 | 41 | 23 | 21 | 42 | 43 | 44.5 | 39 | 54 | 29 | 37.5 | 50.5 | 36 | 25 | 44.5 | 38 | 46 | 10.5 | 37.5 | 34 | 29.5 | 28 | 37.5 | 43 | 40 | 34 | 34 | 26 | 41 | 34 | 12 | 21 | 39 | 43 | 28 | 44.5 | 12 | 24 | 10 | 37.5 | 23 | 24.5 | 5 | 16 | 30 | 31.5 | 17 | 22 | 38 | 7 | 25 | -13 | 14 | 25 | 18 | 16 | 15 | 22 | 14 | 45 | 21 | 26.5 | 22 | 38 | 25 | 14.5 | 25 | 28 | 17 | 13 | 1 | 39 | 14 | 15 | 35.5 | 26.5 | 44 | 34 | 35.5 | 20 | 14 | 42 | 37.5 | 39 | 34 | 52 | 28 | 35.5 | 35 | 25 | 19.5 | 39 | 36 | 14 | -9.5 | 35.5 | 33 | 25 | 26 | 28.5 | 35.5 | 36 | 32 | 28.5 | 25 | 37.5 | 34 | 10.5 | 20
2013-12-18 21:00 | 43 | 39 | 31 | 43 | 22 | 33 | 11 | 39 | 30 | 25.5 | 8 | 23 | 34 | 34 | 21.5 | 24 | 38 | 10.5 | 28.5 | -1.5 | 13 | 34 | 35 | 24 | 25.5 | 24 | 18 | 48 | 22.5 | 28.5 | 24 | 50 | 28.5 | 27.5 | 26.5 | 36 | 41 | 30 | 10.5 | 45 | 37 | 17 | 37.5 | 28.5 | 49 | 34 | 35.5 | 23 | 16 | 41 | 43 | 44.5 | 39 | 54 | 29 | 37.5 | 50.5 | 34 | 23 | 44.5 | 40 | 48 | 8.5 | 37.5 | 33 | 27.5 | 27 | 35.5 | 43 | 39 | 32 | 34 | 24 | 41 | 34 | 10.5 | 22 | 38.5 | 39 | 28 | 43 | 12 | 25 | 8 | 37 | 23 | 23.5 | 3 | 17.5 | 30 | 30 | 16 | 22 | 38 | 5 | 26.5 | -14 | 10 | 23 | 20 | 13 | 15 | 20 | 11 | 44 | 20 | 28.5 | 22 | 36 | 21 | 14.5 | 25 | 28 | 17 | 12 | -0.5 | 40 | 15 | 15 | 35.5 | 26.5 | 44 | 34 | 32 | 22 | 12 | 41 | 39 | 39 | 34 | 52 | 28 | 35.5 | 35.5 | 24 | 19.5 | 37.5 | 36 | 12 | -13 | 34 | 32.5 | 24.5 | 25 | 30 | 37.5 | 35 | 32 | 28.5 | 24 | 37.5 | 34 | 8.5 | 20
2013-12-18 22:00 | 42 | 41 | 31 | 44.5 | 25 | 31 | 11 | 39 | 30 | 25 | 7 | 25 | 34 | 34 | 21.5 | 20 | 39 | 12 | 28.5 | -2 | 14 | 30 | 35 | 21.5 | 26.5 | 23 | 18 | 47 | 21 | 28.5 | 24 | 51 | 26.5 | 27.5 | 26.5 | 35 | 39 | 34 | 11.5 | 44 | 34 | 17 | 37.5 | 28.5 | 48 | 35 | 35.5 | 25 | 14 | 40 | 43 | 43 | 39 | 55 | 29 | 39 | 51 | 32 | 21 | 44.5 | 39 | 47 | 5 | 39 | 32.5 | 26 | 27 | 34 | 43 | 39 | 32 | 32 | 25 | 39 | 32 | 7 | 22 | 38 | 39 | 28 | 44.5 | 15 | 24 | 7 | 36.5 | 22 | 22 | 4 | 19.5 | 30 | 32 | 15.5 | 18 | 39 | 7 | 26.5 | -13.5 | 11 | 23 | 19 | 12.5 | 15.5 | 19 | 11 | 44 | 19 | 28.5 | 22 | 35 | 21 | 14.5 | 23 | 28 | 18 | 14 | 2.5 | 39 | 15 | 15 | 35.5 | 26.5 | 46 | 34 | 30 | 23 | 11 | 39 | 39 | 39 | 32 | 53 | 28 | 32 | 35.5 | 22 | 19.5 | 37.5 | 35 | 12 | -19 | 32 | 31.5 | 24 | 25 | 30 | 37.5 | 35 | 32 | 28.5 | 24 | 37.5 | 30 | 3 | 20
2013-12-18 23:00 | 42 | 39 | 31 | 44.5 | 25 | 31 | 8 | 39 | 29 | 23.5 | 6 | 26.5 | 34 | 34 | 21 | 26 | 39 | 12 | 28.5 | -3 | 14 | 30 | 36 | 19 | 27 | 24 | 14 | 47 | 19 | 28.5 | 24 | 50 | 26.5 | 28 | 26.5 | 33 | 38 | 28 | 12 | 43 | 37 | 18 | 37.5 | 28.5 | 48 | 35 | 37.5 | 27 | 12 | 40 | 43 | 43 | 39 | 55 | 28 | 39 | 51.5 | 32 | 23 | 44.5 | 39 | 47 | 6 | 39 | 32 | 25.5 | 27 | 35.5 | 43 | 39 | 32 | 34 | 23 | 43 | 32 | 7 | 22 | 37.5 | 39 | 27 | 44.5 | 15 | 24 | 3 | 36.5 | 22 | 22.5 | 2 | 21 | 30 | 30 | 16 | 24 | 39 | 7 | 26.5 | -12 | 12 | 23 | 21 | 12 | 16 | 20 | 10 | 44 | 16 | 28.5 | 22 | 36 | 21 | 15 | 21 | 28 | 18 | 13 | 3.5 | 39 | 13 | 16 | 35.5 | 28.5 | 46 | 35 | 30 | 26 | 9 | 39 | 39 | 37.5 | 34 | 53 | 27 | 37.5 | 36 | 20 | 17.5 | 39 | 35 | 12 | -20 | 30 | 30.5 | 22.5 | 25 | 28.5 | 35.5 | 35 | 32 | 25 | 21 | 37.5 | 32 | 5 | 20
2013-12-19 | 42 | 37.5 | 31 | 44.5 | 27 | 33 | 9 | 39 | 28 | 22.5 | 5 | 28.5 | 32 | 34 | 20 | 27 | 41 | 16 | 26.5 | -4 | 12 | 30 | 35 | 17.5 | 26.5 | 19 | 20 | 46 | 17.5 | 26.5 | 24 | 49 | 25 | 28 | 25 | 34 | 37 | 34 | 12.5 | 47 | 39 | 18 | 37.5 | 30 | 47 | 35 | 35.5 | 31 | 10 | 40 | 41 | 42 | 37.5 | 55 | 28 | 39 | 51.5 | 28 | 19.5 | 44.5 | 39 | 47 | 3 | 41 | 31 | 25 | 27 | 37.5 | 43 | 39 | 32 | 34 | 26 | 41 | 34 | 8.5 | 22 | 37.5 | 37.5 | 27 | 44.5 | 16 | 22 | 5 | 35.5 | 22 | 21.5 | 1 | 23 | 30 | 32 | 11 | 24 | 41 | 8.5 | 25 | -14.5 | 7 | 21 | 21 | 14 | 16 | 18 | 15 | 44 | 14.5 | 26.5 | 22 | 37 | 25 | 15.5 | 21 | 29 | 17 | 14 | 4.5 | 36 | 14 | 16 | 35.5 | 30 | 45 | 35 | 30 | 29 | 7 | 39 | 39 | 38.5 | 34 | 53 | 27 | 35.5 | 36.5 | 21 | 17.5 | 37.5 | 34 | 15 | -24 | 28.5 | 30 | 21.5 | 25 | 26.5 | 37.5 | 34 | 32 | 25 | 25 | 37.5 | 34 | 7 | 20
2013-12-19 01:00 | 42 | 37.5 | 30 | 44.5 | 28 | 33 | 9 | 39 | 27 | 21 | 5 | 28.5 | 28.5 | 32 | 18.5 | 27 | 39 | 16 | 26.5 | -5 | 12 | 34 | 35 | 15.5 | 27 | 19 | 19 | 46 | 16.5 | 26.5 | 24 | 48 | 26.5 | 28.5 | 25 | 33 | 36 | 31 | 13.5 | 44 | 31 | 19 | 35.5 | 32 | 46 | 36 | 35.5 | 34 | 9 | 39 | 39 | 41 | 37.5 | 53 | 27 | 39 | 52 | 27 | 19.5 | 44.5 | 39 | 45 | 3 | 39 | 30.5 | 24 | 27 | 39 | 43 | 38 | 32 | 32 | 26 | 39 | 34 | 7 | 21 | 38 | 37.5 | 27 | 44.5 | 16 | 21 | 6 | 37.5 | 22 | 21 | 1 | 25 | 28.5 | 30 | 10 | 24 | 39 | 10.5 | 25 | -14.5 | 9 | 19.5 | 21 | 12 | 16.5 | 18 | 15.5 | 45 | 13.5 | 25 | 23 | 40 | 25 | 15.5 | 21 | 29 | 16.5 | 13 | 5 | 37 | 12 | 18 | 35.5 | 32 | 46 | 35 | 30 | 32 | 6 | 39 | 39 | 39 | 34 | 53 | 26 | 35.5 | 37 | 19 | 16 | 37.5 | 34 | 17 | -23.5 | 28.5 | 29 | 22 | 25 | 23 | 37.5 | 35 | 32 | 25 | 25 | 37.5 | 34 | 3 | 19
2013-12-19 02:00 | 41.5 | 35.5 | 28 | 44.5 | 31 | 31 | 9 | 39 | 26 | 20.5 | 5 | 27.5 | 28.5 | 32 | 17 | 28 | 38 | 16.5 | 26.5 | -6 | 11 | 34 | 35 | 14.5 | 26.5 | 19 | 21 | 45 | 16 | 26.5 | 24 | 48 | 26.5 | 28.5 | 23 | 35 | 35.5 | 30 | 14 | 42 | 31 | 19 | 35.5 | 32 | 47 | 36 | 35.5 | 37 | 8 | 37 | 41 | 41 | 37.5 | 51 | 27 | 39 | 52 | 26 | 19.5 | 44.5 | 38 | 45 | 4.5 | 39 | 30 | 25 | 27 | 37.5 | 43 | 37.5 | 32 | 32 | 27 | 41 | 35.5 | 5 | 19 | 36.5 | 35.5 | 25 | 44.5 | 17 | 21 | 5 | 37.5 | 21 | 20.5 | 0 | 24 | 26.5 | 30 | 14 | 26 | 38 | 10.5 | 25 | -15 | 8 | 17.5 | 21 | 11 | 17.5 | 18 | 17 | 44 | 12.5 | 25 | 23 | 40 | 25 | 16 | 21 | 27 | 18 | 13 | 6 | 38 | 12 | 17 | 35.5 | 32 | 46 | 36 | 32 | 34 | 4 | 37 | 39 | 39 | 32 | 49 | 26 | 37.5 | 37 | 18 | 16 | 37.5 | 34 | 18 | -22 | 30 | 28 | 22 | 25 | 30 | 39 | 35.5 | 32 | 25 | 25 | 37.5 | 34 | 1.5 | 18
2013-12-19 03:00 | 41.5 | 35.5 | 28 | 44.5 | 30 | 31 | 3 | 39 | 26 | 20.5 | 4 | 26.5 | 26.5 | 34 | 15 | 29 | 35 | 17.5 | 25 | -6.5 | 10 | 34 | 33 | 14.5 | 25 | 20 | 27 | 50 | 14.5 | 25 | 24 | 50 | 28.5 | 26.5 | 23 | 35 | 34.5 | 30 | 14.5 | 42 | 26 | 19 | 35.5 | 32 | 47 | 36 | 35.5 | 38 | 6 | 37 | 41 | 43 | 37.5 | 51 | 28 | 41 | 52.5 | 27 | 17.5 | 43 | 38 | 45 | 4 | 39 | 29 | 25.5 | 26 | 37.5 | 43 | 38 | 32 | 32 | 27 | 43 | 35.5 | 5 | 19 | 36 | 35.5 | 25 | 44.5 | 17 | 22 | 0 | 38.5 | 20 | 20.5 | -1 | 23 | 26.5 | 30 | 7 | 27 | 35 | 10.5 | 23 | -15.5 | 7 | 19.5 | 22 | 10.5 | 19.5 | 17 | 16 | 48 | 11.5 | 21 | 23 | 40 | 25 | 16 | 19.5 | 27 | 16 | 12 | 6.5 | 37 | 11 | 17 | 35.5 | 32 | 46 | 35 | 32 | 35 | 3 | 37 | 39 | 39 | 32 | 48 | 27 | 37.5 | 37.5 | 18 | 14 | 37.5 | 35 | 14 | -20.5 | 30 | 27.5 | 23 | 25 | 30 | 37.5 | 35 | 32 | 25 | 26 | 37.5 | 35.5 | 3 | 17
2013-12-19 04:00 | 41 | 35.5 | 29 | 44.5 | 29 | 30 | 9 | 39.5 | 27 | 20 | 5 | 26.5 | 26.5 | 34 | 13 | 28 | 38 | 17.5 | 25 | -7 | 2 | 34 | 36 | 13.5 | 25 | 34 | 25 | 48 | 14 | 25 | 24 | 50 | 28.5 | 25 | 23 | 35 | 33.5 | 26 | 15 | 41 | 30 | 19 | 35.5 | 32 | 47 | 35 | 34 | 37 | 7 | 35 | 41 | 41 | 37.5 | 50 | 27 | 43 | 53 | 25 | 17.5 | 43 | 38 | 45 | 3.5 | 39 | 28.5 | 26 | 25 | 37.5 | 41 | 38 | 32.5 | 33 | 27 | 43 | 37.5 | 3 | 17 | 36 | 35.5 | 25 | 44.5 | 16 | 20 | 5 | 38.5 | 20 | 18 | 0 | 23 | 25 | 30 | 5.5 | 26 | 38 | 12 | 21 | -16 | -4 | 19.5 | 23 | 10 | 21 | 30 | 16.5 | 47 | 11 | 21 | 23 | 41 | 26.5 | 16 | 19.5 | 27 | 16 | 12 | 7.5 | 38 | 14 | 17 | 35.5 | 32 | 46 | 35 | 30 | 34 | 4 | 35 | 39 | 39 | 32 | 48 | 25 | 37.5 | 38.5 | 16 | 14 | 37.5 | 33 | 14 | -20.5 | 34 | 26.5 | 25 | 24 | 32 | 37.5 | 36 | 32 | 24 | 26 | 37.5 | 35.5 | -0.5 | 15
2013-12-19 05:00 | 40.5 | 37.5 | 27 | 48 | 30 | 28 | 9 | 39.5 | 27 | 19 | 4 | 26.5 | 25 | 34 | 11 | 27 | 37 | 17.5 | 25 | -8 | 7 | 34 | 38 | 12.5 | 25 | 40 | 33 | 49 | 14 | 23 | 24 | 51 | 28.5 | 23 | 19.5 | 35 | 32.5 | 25 | 10 | 40 | 30 | 19 | 35.5 | 32 | 46 | 36 | 34 | 38 | 7 | 34 | 41 | 41 | 39 | 49 | 28 | 39 | 53 | 24 | 16 | 43 | 39 | 46 | 12.5 | 39 | 28 | 26.5 | 25 | 37.5 | 41 | 38 | 32.5 | 34 | 27 | 41 | 37.5 | 3 | 19 | 35 | 37.5 | 24 | 44.5 | 16 | 20 | 5 | 38.5 | 20 | 19 | -1 | 23 | 23 | 30 | 9 | 25 | 37 | 12 | 21 | -15 | 5 | 21 | 25 | 10 | 21 | 33 | 18 | 48 | 11 | 19.5 | 21 | 41 | 25 | 16 | 17.5 | 27 | 17.5 | 12 | 8 | 37 | 13 | 17 | 34 | 32 | 45 | 35 | 30 | 35 | 4 | 34 | 39 | 39 | 30 | 44 | 27 | 37.5 | 38.5 | 15 | 12 | 37.5 | 32 | 11 | -16 | 34 | 26 | 24.5 | 24 | 32 | 37.5 | 36 | 32 | 23 | 27 | 37.5 | 35.5 | -0.5 | 17
2013-12-19 06:00 | 40.5 | 35.5 | 24 | 48 | 28 | 29 | 6 | 39.5 | 26 | 18.5 | 5 | 26.5 | 26.5 | 34 | 11 | 26 | 37 | 17.5 | 25 | -8.5 | 7 | 34 | 39 | 11.5 | 26.5 | 41 | 27 | 49 | 14 | 25 | 24 | 52 | 28.5 | 21 | 21 | 35 | 32 | 25 | 11.5 | 39 | 27 | 19 | 35.5 | 32 | 46 | 36 | 34 | 32 | 7 | 34 | 41 | 41 | 39 | 49 | 29 | 43 | 54 | 24 | 12 | 43 | 38 | 45 | 12 | 43 | 24 | 26.5 | 26 | 37.5 | 41 | 37 | 32.5 | 34 | 28 | 43 | 35.5 | 5 | 16 | 34.5 | 35.5 | 21 | 46.5 | 16 | 20 | 2 | 38.5 | 20 | 18.5 | 0 | 25 | 25 | 30 | 8.5 | 24 | 37 | 12 | 21 | -16.5 | 3 | 19.5 | 26 | 8.5 | 17.5 | 34 | 18 | 48 | 10 | 21 | 22 | 41 | 26.5 | 16 | 19.5 | 27 | 17 | 13 | 9 | 37 | 12 | 18 | 34 | 32 | 42 | 36 | 30 | 29 | 4 | 34 | 39 | 39 | 30 | 43 | 27 | 35.5 | 39 | 15 | 10.5 | 37.5 | 34 | 11 | -15.5 | 30 | 20.5 | 25 | 25 | 30 | 37.5 | 36 | 31.5 | 21 | 27 | 37.5 | 35.5 | 3 | 14
2013-12-19 07:00 | 40 | 37.5 | 29 | 50 | 30 | 28 | 7 | 39.5 | 25 | 18 | 4 | 25 | 26.5 | 34 | 11 | 25 | 38 | 16 | 23 | -8.5 | 7 | 32 | 38 | 11 | 26.5 | 43 | 26 | 48 | 12 | 23 | 24 | 53 | 28.5 | 22 | 19.5 | 35 | 35 | 25 | 14 | 41 | 33 | 19 | 35.5 | 32 | 44 | 35 | 32 | 29 | 10 | 32 | 39 | 41 | 37.5 | 49 | 29 | 44.5 | 54.5 | 26 | 12 | 43 | 38 | 45 | 10.5 | 43 | 22 | 27 | 26 | 37.5 | 41 | 37 | 33 | 34 | 27 | 43 | 37.5 | 3 | 15 | 35 | 37.5 | 26 | 46.5 | 17 | 20 | 3 | 38.5 | 19 | 16 | 0 | 19.5 | 25 | 32 | 9 | 24 | 38 | 10.5 | 21 | -17 | 6 | 19.5 | 26 | 5 | 21 | 34 | 18 | 48 | 9 | 19.5 | 21 | 41 | 25 | 16 | 16 | 27 | 18 | 12 | 12 | 37 | 15 | 18 | 34 | 32 | 41 | 35 | 30 | 27 | 6 | 32 | 39 | 39 | 30 | 42 | 28 | 32 | 39.5 | 13 | 12 | 39 | 35 | 13 | -15.5 | 30 | 18 | 26 | 25 | 34 | 37.5 | 36 | 32 | 21 | 26 | 37.5 | 35.5 | 1.5 | 13
2013-12-19 08:00 | 42 | 37.5 | 30 | 48 | 29 | 30 | 3 | 39 | 24 | 22.5 | 5 | 25 | 25 | 34 | 11 | 27 | 38 | 16 | 23 | -9 | 4 | 32 | 40 | 11 | 26.5 | 45 | 32 | 48 | 12 | 21 | 25 | 54 | 26.5 | 23.5 | 19.5 | 35 | 33 | 27 | 14 | 41 | 30 | 20 | 35.5 | 32 | 44 | 34 | 28.5 | 29 | 10 | 32 | 39 | 41 | 37.5 | 48 | 30 | 48 | 55 | 24 | 12 | 43 | 38 | 43 | 11.5 | 43 | 20.5 | 27.5 | 27 | 39 | 43 | 38 | 33.5 | 34 | 28 | 43 | 37.5 | 5 | 15 | 35 | 37.5 | 27 | 46.5 | 18 | 20 | -1 | 37.5 | 18 | 16.5 | 0 | 21 | 21 | 32 | 11 | 25 | 38 | 10.5 | 21 | -16 | 1 | 17.5 | 27 | 5 | 21 | 34 | 20 | 46 | 9 | 19.5 | 22 | 41 | 25 | 16.5 | 17.5 | 27 | 21 | 12 | 10.5 | 38 | 13 | 19 | 34 | 32 | 42 | 34 | 26.5 | 27 | 6 | 32 | 39 | 37.5 | 30 | 44 | 28 | 28.5 | 40 | 14 | 12 | 41 | 36 | 17 | -16 | 28.5 | 17 | 25.5 | 25 | 35.5 | 39 | 36 | 31.5 | 23 | 27 | 37.5 | 35.5 | 1.5 | 13
2013-12-19 09:00 | 44 | 37.5 | 31 | 48 | 31 | 32 | 10 | 41 | 26 | 26.5 | 4 | 25 | 28.5 | 35.5 | 11.5 | 25 | 39 | 17.5 | 26.5 | -6.5 | 10 | 30 | 40 | 18 | 26.5 | 47 | 33 | 48 | 15 | 25 | 25 | 54 | 28.5 | 26 | 28.5 | 35 | 33 | 30 | 16 | 41 | 30 | 20 | 34 | 32 | 45 | 37 | 34 | 31 | 12 | 33 | 43 | 43 | 37.5 | 47 | 30 | 48 | 56.5 | 28 | 12 | 43 | 39 | 44 | 11 | 44.5 | 19 | 28 | 27 | 39 | 43 | 39 | 35.5 | 35.5 | 28 | 43 | 35.5 | 7 | 20 | 36 | 37.5 | 27 | 44.5 | 19 | 22 | 6 | 39.5 | 19 | 22 | -1 | 21 | 26.5 | 34 | 9.5 | 22 | 39 | 10.5 | 25 | -17 | 7 | 17.5 | 29 | 11 | 21 | 35 | 24 | 43 | 11 | 23 | 22 | 42 | 25 | 18 | 25 | 27 | 22 | 13 | -4 | 38 | 15 | 19 | 34 | 30 | 43 | 37 | 30 | 29 | 9 | 33 | 41 | 37.5 | 30 | 44 | 29 | 28.5 | 41 | 19 | 10.5 | 39 | 37 | 19 | -15.5 | 26.5 | 14 | 25.5 | 25 | 37.5 | 39 | 34 | 34 | 23 | 27 | 37.5 | 35.5 | 5 | 20
2013-12-19 10:00 | 46 | 39 | 31 | 48 | 34 | 37 | 11 | 42 | 30 | 31 | 11 | 25 | 30 | 35.5 | 12 | 27 | 40 | 17.5 | 30 | -4.5 | 14 | 30 | 42 | 20.5 | 26.5 | 50 | 34 | 48 | 22 | 26.5 | 26 | 54 | 30 | 28.5 | 34 | 36 | 33 | 40 | 16 | 43 | 39 | 22 | 34 | 34 | 46 | 41 | 35.5 | 33 | 15 | 36 | 43 | 43 | 37.5 | 48 | 31 | 50 | 58 | 30 | 17.5 | 44.5 | 39 | 46 | 11.5 | 46.5 | 25 | 29 | 28 | 39 | 43 | 40 | 35.5 | 40.5 | 28 | 48 | 43 | 10.5 | 21 | 38 | 39 | 27 | 41 | 21 | 24 | 7 | 39.5 | 20 | 29 | 4 | 19.5 | 28.5 | 34 | 10 | 25 | 40 | 12 | 25 | -16 | 11 | 16 | 30 | 12 | 23 | 35 | 24 | 42 | 17 | 25 | 23 | 42 | 26.5 | 18.5 | 26.5 | 27 | 20 | 13 | -9.5 | 39 | 18 | 20 | 34 | 30 | 43 | 40 | 34 | 31 | 11 | 35 | 41 | 37.5 | 30 | 45 | 30 | 28.5 | 42 | 15 | 14 | 39 | 37 | 18 | -16 | 26.5 | 21 | 27 | 26 | 37.5 | 39 | 34 | 32 | 25 | 27 | 37.5 | 39 | 8.5 | 20
2013-12-19 11:00 | 48.5 | 41 | 31 | 48 | 38 | 37 | 17 | 43 | 35 | 34.5 | 16 | 26.5 | 32 | 37.5 | 13 | 29 | 42 | 19.5 | 32 | -2 | 17 | 30 | 43 | 24 | 26.5 | 53 | 33 | 48 | 25.5 | 28.5 | 27 | 54.5 | 35.5 | 30.5 | 39 | 37 | 33 | 47 | 21 | 46 | 40 | 23 | 35.5 | 34 | 49 | 42 | 35.5 | 35 | 20 | 41 | 44.5 | 43 | 43 | 49 | 31 | 50 | 59 | 33 | 19.5 | 44.5 | 40 | 46 | 11 | 46.5 | 32 | 29.5 | 29 | 41 | 44.5 | 45 | 37.5 | 44.5 | 29 | 52 | 46.5 | 14 | 22 | 39 | 41 | 27 | 35.5 | 25 | 23 | 11 | 40.5 | 22 | 28 | 8 | 21 | 28.5 | 35.5 | 12 | 26 | 41 | 12 | 26.5 | -14 | 15 | 14 | 31 | 13 | 25 | 36 | 24 | 44.5 | 18.5 | 28.5 | 24 | 42.5 | 23 | 19 | 25 | 27 | 22 | 14 | -11 | 40 | 19 | 20 | 34 | 30 | 41 | 41 | 32 | 33 | 15 | 38 | 43 | 37.5 | 32 | 46 | 30 | 28.5 | 43 | 15 | 16 | 39 | 37 | 22 | -17 | 26.5 | 30 | 27 | 26 | 39 | 39 | 37 | 32 | 26.5 | 28 | 37.5 | 39 | 10.5 | 21
2013-12-19 12:00 | 50.5 | 43 | 31 | 48 | 41 | 39 | 23 | 45 | 40 | 38.5 | 23 | 28.5 | 34 | 43 | 16 | 30 | 43 | 19.5 | 34 | -1 | 19 | 30 | 47 | 27 | 26.5 | 53 | 35 | 50 | 29 | 30 | 30 | 54.5 | 41 | 32 | 43 | 37 | 32 | 47 | 25 | 50 | 42 | 25 | 35.5 | 34 | 50 | 44 | 37.5 | 34 | 26 | 46 | 43 | 44.5 | 41 | 47 | 31 | 48 | 60.5 | 34 | 23 | 44.5 | 40 | 45 | 12 | 46.5 | 33.5 | 29.5 | 29 | 41 | 44.5 | 52 | 39 | 41 | 30 | 53.5 | 46.5 | 18.5 | 24 | 40.5 | 41 | 28 | 35.5 | 27 | 25 | 14 | 40.5 | 24 | 29 | 10 | 25 | 30 | 37.5 | 14.5 | 27 | 42 | 14 | 26.5 | -14.5 | 16 | 16 | 34 | 14 | 25 | 36 | 25 | 43 | 20 | 30 | 26 | 42.5 | 25 | 19 | 26.5 | 26 | 22 | 14 | -0.5 | 41 | 21 | 22 | 35.5 | 34 | 37 | 41 | 34 | 31 | 16 | 39 | 43 | 37.5 | 30 | 44 | 31 | 26.5 | 44 | 12 | 16 | 39 | 36 | 18 | -15.5 | 28.5 | 25.5 | 28 | 27 | 39 | 39 | 43 | 34 | 28.5 | 29 | 39 | 39 | 13 | 23
2013-12-19 13:00 | 53 | 43 | 31 | 50 | 44 | 41 | 26 | 44 | 42 | 42 | 29 | 30 | 34 | 44.5 | 19 | 29 | 44 | 19.5 | 35.5 | 0.5 | 21 | 28.5 | 49 | 29 | 28.5 | 56 | 38 | 50 | 33 | 32 | 29 | 54 | 43 | 34 | 44.5 | 38 | 32 | 46 | 27 | 55 | 42 | 26 | 37.5 | 34 | 50 | 45 | 35.5 | 34 | 31 | 51 | 44.5 | 44.5 | 43 | 47 | 32 | 49.5 | 61 | 34 | 25 | 44.5 | 41 | 44 | 12.5 | 48 | 37 | 30 | 29 | 41 | 44.5 | 52 | 39 | 44.5 | 31 | 53.5 | 48 | 21 | 25 | 42 | 41 | 28 | 35.5 | 28 | 23 | 16 | 41.5 | 25 | 32 | 12 | 26.5 | 30 | 37.5 | 17.5 | 25 | 43 | 14 | 26.5 | -13.5 | 18 | 14 | 35 | 13.5 | 25 | 35 | 26 | 41 | 19 | 30 | 27 | 43 | 26.5 | 19 | 25 | 27 | 24 | 14 | 2 | 36 | 23 | 23 | 35.5 | 34 | 36 | 42 | 32 | 32 | 18 | 38 | 39 | 37.5 | 35.5 | 44 | 31 | 27 | 45 | 15 | 14 | 43 | 35 | 20 | -15 | 28.5 | 29.5 | 29 | 26 | 41 | 39 | 43 | 34 | 30 | 28 | 39 | 39 | 14 | 23
2013-12-19 14:00 | 52 | 46.5 | 32 | 50 | 46 | 42 | 24 | 46 | 46 | 41 | 32 | 32 | 35.5 | 44.5 | 22 | 29 | 45 | 19.5 | 34 | 2 | 23 | 28.5 | 51 | 29.5 | 28.5 | 55 | 38 | 50 | 35 | 37.5 | 30 | 53 | 44.5 | 34 | 44.5 | 38 | 32 | 45 | 26 | 57 | 39 | 28 | 44.5 | 34 | 49 | 45 | 37.5 | 35 | 25 | 52 | 44.5 | 44.5 | 43 | 49 | 32 | 50 | 62 | 33 | 26.5 | 44.5 | 41 | 47 | 11 | 48 | 36 | 29.5 | 29 | 43 | 44.5 | 52 | 41 | 43 | 30 | 48 | 46.5 | 25 | 25 | 40.5 | 41 | 27 | 35.5 | 28 | 25 | 16 | 41.5 | 25 | 30 | 15 | 28.5 | 30 | 37.5 | 22 | 25 | 43 | 16 | 26.5 | -12 | 19 | 14 | 37 | 13.5 | 25 | 34 | 25 | 40 | 30 | 30 | 28 | 44 | 19.5 | 18.5 | 25 | 29 | 24 | 13 | 2 | 37 | 24 | 25 | 39 | 34 | 36 | 42 | 34 | 33 | 17 | 36 | 39 | 37.5 | 37.5 | 42 | 32 | 26.5 | 46 | 17 | 16 | 43 | 36 | 20 | -14.5 | 26.5 | 30 | 28 | 27 | 41 | 39 | 42 | 35.5 | 32 | 28 | 43 | 39 | 17.5 | 23
2013-12-19 15:00 | 51 | 46.5 | 33 | 50 | 44 | 42 | 25 | 45.5 | 46 | 40 | 34 | 28.5 | 34 | 44.5 | 21.5 | 30 | 44 | 21 | 35.5 | 2 | 22 | 28.5 | 55 | 29 | 28.5 | 58 | 36 | 49 | 35 | 41 | 31 | 54 | 44.5 | 34 | 48 | 38 | 30 | 46 | 27.5 | 59 | 39 | 29 | 39 | 34 | 49 | 46 | 35.5 | 34 | 26 | 52 | 44.5 | 44.5 | 43 | 49 | 32 | 50 | 62 | 33 | 26.5 | 44.5 | 41 | 44 | 11 | 46.5 | 33.5 | 29.5 | 29 | 43 | 46.5 | 52 | 39 | 43 | 29 | 55.5 | 46.5 | 26.5 | 26 | 39.5 | 43 | 27 | 34 | 27 | 26 | 16 | 39.5 | 24 | 29.5 | 15 | 26.5 | 28.5 | 37.5 | 19 | 26 | 42 | 17.5 | 26.5 | -13 | 18 | 14 | 37 | 12 | 26.5 | 33 | 26 | 40 | 24.5 | 32 | 28 | 44 | 25 | 17 | 28.5 | 29 | 24 | 15 | 4.5 | 38 | 24 | 26 | 37.5 | 34 | 35 | 42 | 32 | 31 | 17 | 35 | 39 | 37.5 | 37.5 | 41 | 31 | 26.5 | 45.5 | 15 | 14 | 43 | 36 | 21 | -14.5 | 26.5 | 27.5 | 27 | 27 | 41 | 39 | 38 | 35.5 | 34 | 28 | 37.5 | 39 | 17.5 | 24
2013-12-19 16:00 | 50 | 44.5 | 32 | 48 | 45 | 42 | 25 | 40.5 | 43 | 39 | 28 | 28.5 | 32 | 44.5 | 21.5 | 29 | 44 | 21 | 34 | 2 | 22 | 28.5 | 50 | 26 | 26.5 | 59 | 32 | 48 | 34 | 41 | 29 | 53 | 39 | 32.5 | 44.5 | 37 | 30 | 43 | 26 | 58 | 38 | 30 | 37.5 | 35.5 | 49 | 43 | 34 | 33 | 28 | 50 | 44.5 | 46.5 | 44.5 | 49 | 31 | 48 | 62 | 32 | 26.5 | 44.5 | 42 | 44 | 4.5 | 46.5 | 32 | 29 | 28 | 43 | 46.5 | 50 | 39 | 41 | 29 | 53.5 | 44.5 | 21 | 25 | 39 | 43 | 28 | 35.5 | 27 | 26 | 17 | 37.5 | 24 | 31 | 17 | 26.5 | 26.5 | 37.5 | 18 | 27 | 42 | 17.5 | 26.5 | -12.5 | 17 | 16 | 36 | 7 | 26.5 | 32 | 30 | 39 | 19 | 30 | 27 | 45 | 28.5 | 18.5 | 30 | 30 | 25 | 15 | 6 | 37 | 21 | 28 | 35.5 | 35.5 | 38 | 41 | 30 | 31 | 18 | 34 | 37.5 | 35.5 | 39 | 40 | 30 | 26.5 | 45 | 15 | 14 | 43 | 36 | 19 | -15 | 25 | 27 | 27 | 27 | 41 | 39 | 33 | 35.5 | 30 | 28 | 37.5 | 41 | 17.5 | 23
2013-12-19 17:00 | 47 | 43 | 32 | 44.5 | 45 | 40 | 23 | 37.5 | 40 | 36.5 | 27 | 28.5 | 30 | 44.5 | 21 | 30 | 42 | 21 | 32 | 2 | 19 | 28.5 | 50 | 21 | 28.5 | 57 | 31 | 47 | 29 | 37.5 | 29 | 53 | 34 | 32 | 39 | 36 | 28 | 43 | 22.5 | 56 | 35 | 30 | 34 | 35.5 | 47 | 40 | 34 | 33 | 35 | 46 | 44.5 | 46.5 | 44.5 | 47 | 31 | 48 | 61 | 32 | 25 | 44.5 | 42 | 44 | 4 | 46.5 | 29.5 | 27.5 | 28 | 43 | 46.5 | 48 | 39 | 39 | 30 | 52 | 44.5 | 17.5 | 24 | 37 | 43 | 27 | 37.5 | 27 | 26 | 15 | 35.5 | 24 | 30.5 | 16 | 26.5 | 26.5 | 39 | 17 | 28 | 41 | 17.5 | 26.5 | -12 | 17 | 17.5 | 35 | 8 | 26.5 | 28 | 28 | 40 | 21 | 30 | 24 | 45 | 26.5 | 19.5 | 28.5 | 29 | 24 | 15 | 7 | 37 | 20 | 28 | 34 | 35.5 | 40 | 40 | 30 | 31 | 25 | 33 | 37.5 | 35.5 | 39 | 40 | 30 | 25 | 44.5 | 14 | 14 | 43 | 37 | 15 | -14.5 | 25 | 23 | 25.5 | 26 | 41 | 39 | 34 | 35.5 | 30 | 28 | 39 | 41 | 16 | 22
2013-12-19 18:00 | 44 | 41 | 32 | 44.5 | 45 | 39 | 19 | 35.5 | 36 | 33.5 | 19 | 30 | 30 | 43 | 20 | 30 | 39 | 21 | 28.5 | 1.5 | 12 | 26.5 | 47 | 21 | 28.5 | 53 | 26 | 47 | 25.5 | 34 | 27 | 55 | 32 | 30 | 39 | 37 | 28 | 38 | 23.5 | 55 | 32 | 30 | 32 | 35.5 | 44 | 37 | 34 | 34 | 33 | 45 | 44.5 | 46.5 | 43 | 46 | 31 | 48 | 60 | 32 | 19.5 | 44.5 | 42 | 45 | -1.5 | 46.5 | 27 | 26 | 28 | 43 | 44.5 | 48 | 39 | 43 | 29 | 52 | 43 | 16 | 23 | 36 | 41 | 27 | 37.5 | 27 | 27 | 14 | 34 | 23 | 30 | 12 | 26.5 | 26.5 | 37.5 | 15 | 28 | 39 | 19.5 | 25 | -12.5 | 5 | 14 | 35 | 8 | 26.5 | 26 | 22 | 40 | 20 | 30 | 24 | 43 | 25 | 17.5 | 30 | 29 | 26 | 15 | 11.5 | 36 | 22 | 28 | 30 | 35.5 | 42 | 37 | 30 | 31 | 23 | 32 | 37.5 | 35.5 | 37.5 | 40 | 30 | 25 | 44 | 14 | 16 | 43 | 37 | 15 | -16 | 25 | 21 | 25 | 26 | 41 | 41 | 34 | 37.5 | 21 | 28 | 41 | 41 | 12 | 21
2013-12-19 19:00 | 41 | 39 | 31 | 44.5 | 44 | 35 | 17 | 35.5 | 34 | 31 | 17 | 28.5 | 30 | 43 | 18.5 | 31 | 38 | 21 | 28.5 | 1.5 | 17 | 26.5 | 41 | 19 | 28.5 | 47 | 25 | 47 | 23 | 34 | 27 | 56 | 30 | 30.5 | 37.5 | 37 | 25 | 38 | 16 | 54 | 33 | 30 | 34.5 | 35.5 | 42 | 35 | 34 | 35 | 33 | 45 | 43 | 44.5 | 39 | 45 | 31 | 48 | 58 | 31 | 19.5 | 44.5 | 42 | 43 | -4.5 | 46.5 | 25.5 | 25 | 29 | 43 | 44.5 | 47 | 37.5 | 41 | 30 | 50 | 44.5 | 14 | 23 | 35 | 39 | 27 | 37.5 | 27 | 27 | 12 | 34 | 23 | 28 | 11 | 25 | 25 | 39 | 14 | 29 | 38 | 19.5 | 26.5 | -12 | 14 | 7 | 35 | 7.5 | 26.5 | 25 | 23 | 41 | 19.5 | 30 | 24 | 43 | 25 | 17.5 | 28.5 | 29 | 24 | 16 | 6 | 35 | 23 | 29 | 28.5 | 35.5 | 41 | 35 | 30 | 32 | 21 | 32 | 37.5 | 37.5 | 34 | 39 | 30 | 25 | 43 | 12 | 14 | 43 | 38 | 18 | -19 | 26.5 | 20.5 | 25 | 27 | 41 | 41 | 34 | 35.5 | 26.5 | 29 | 41 | 41 | 12 | 21
2013-12-19 20:00 | 38.5 | 37.5 | 31 | 44.5 | 46 | 34 | 12 | 35.5 | 32 | 29.5 | 13 | 28.5 | 30 | 44.5 | 17 | 31 | 36 | 21 | 26.5 | 1 | 13 | 25 | 46 | 16 | 28.5 | 47 | 25 | 47 | 21 | 30 | 26 | 57 | 34 | 31.5 | 34 | 36 | 23 | 48 | 17 | 54 | 32 | 30 | 37.5 | 35.5 | 43 | 33 | 34 | 35 | 33 | 42 | 43 | 44.5 | 37.5 | 42 | 31 | 48 | 57 | 30 | 17.5 | 44.5 | 42 | 42 | -5 | 46.5 | 24 | 24.5 | 28 | 43 | 44.5 | 48 | 37.5 | 43 | 30 | 48 | 44.5 | 16 | 23 | 33.5 | 37.5 | 27 | 39 | 28 | 27 | 9 | 33.5 | 22 | 29.5 | 8 | 25 | 25 | 39 | 14 | 28 | 36 | 19.5 | 25 | -10 | 7 | 7 | 36 | 7.5 | 26.5 | 27 | 23 | 38 | 19 | 28.5 | 24 | 42 | 25 | 17 | 30 | 30 | 22 | 15 | 9.5 | 33 | 23 | 29 | 26.5 | 35.5 | 42 | 33 | 30 | 32 | 18 | 32 | 39 | 37.5 | 30 | 38 | 30 | 25 | 42.5 | 11 | 12 | 43 | 38 | 19 | -17.5 | 25 | 19 | 23.5 | 26 | 41 | 41 | 33 | 35.5 | 26.5 | 29 | 44.5 | 41 | 14 | 22
2013-12-19 21:00 | 36.5 | 37.5 | 30 | 44.5 | 45 | 34 | 14 | 35 | 33 | 27.5 | 14 | 28.5 | 30 | 43 | 14.5 | 32 | 37 | 21 | 27.5 | 1.5 | 13 | 25 | 43 | 13 | 29 | 42 | 23 | 46 | 20 | 30 | 24 | 58 | 30 | 32 | 34 | 37 | 22 | 34 | 17.5 | 55 | 30 | 33 | 37.5 | 35.5 | 43 | 32 | 34 | 35 | 32 | 42 | 43 | 44.5 | 35.5 | 41 | 32 | 48 | 55.5 | 28 | 17.5 | 46.5 | 42 | 43 | -7 | 46.5 | 22 | 24.5 | 29 | 43 | 44.5 | 48 | 37.5 | 43 | 30 | 46.5 | 43 | 12 | 23 | 32.5 | 37.5 | 27 | 35.5 | 29 | 27 | 11 | 33.5 | 22 | 27.5 | 8 | 25 | 25 | 39 | 11 | 28 | 37 | 19.5 | 25.5 | -11 | 8 | 5 | 35 | 7.5 | 27 | 27 | 20 | 39 | 18 | 28.5 | 22 | 40 | 23 | 17 | 28.5 | 29 | 21 | 16 | 10.5 | 32 | 22 | 32 | 26.5 | 35.5 | 41 | 32 | 30 | 30 | 18 | 32 | 37.5 | 37.5 | 28.5 | 38 | 30 | 26.5 | 41.5 | 7 | 12 | 43 | 39 | 19 | -18 | 25 | 17.5 | 23 | 26 | 43 | 41 | 29 | 35.5 | 28.5 | 30 | 44.5 | 41 | 10.5 | 23
2013-12-19 22:00 | 34 | 37.5 | 30 | 41 | 43 | 34 | 11 | 34.5 | 33 | 26 | 11 | 28.5 | 30 | 43 | 12.5 | 32 | 32 | 21 | 28.5 | 1.5 | 14 | 25 | 41 | 13 | 29.5 | 40 | 23 | 45 | 19 | 30 | 24 | 59 | 26.5 | 32 | 26.5 | 36 | 21 | 43 | 19 | 56 | 28 | 31 | 35.5 | 35.5 | 44 | 30 | 34 | 36 | 32 | 41 | 43 | 43 | 35.5 | 39 | 32 | 48 | 54.5 | 27 | 17.5 | 44.5 | 39 | 43 | -7.5 | 46.5 | 20.5 | 24 | 28 | 43 | 44.5 | 48 | 37.5 | 43 | 30 | 48 | 41 | 12.5 | 23 | 32 | 37.5 | 27 | 37.5 | 28 | 27 | 8 | 33.5 | 22 | 26 | 7 | 26.5 | 25 | 39 | 9.5 | 28 | 32 | 21 | 26.5 | -11 | 10 | 3 | 33 | 7.5 | 27 | 21 | 20 | 39 | 16 | 28.5 | 24 | 39 | 23 | 17.5 | 25 | 29 | 20 | 16 | 12.5 | 30 | 22 | 30 | 26.5 | 35.5 | 40 | 30 | 30 | 31 | 18 | 32 | 37.5 | 37.5 | 28.5 | 35 | 31 | 26.5 | 40.5 | 5 | 12 | 43 | 37 | 20 | -19 | 25 | 16 | 23 | 26 | 43 | 41 | 29 | 35.5 | 26.5 | 30 | 43 | 39 | 11 | 22
2013-12-19 23:00 | 33.5 | 37.5 | 30 | 43 | 45 | 34 | 8 | 34.5 | 33 | 26.5 | 10 | 28.5 | 30 | 43 | 10 | 31 | 34 | 23 | 28.5 | 2 | 7 | 25 | 42 | 15 | 30 | 38 | 15 | 43 | 17 | 26.5 | 23 | 56 | 26.5 | 32 | 26.5 | 35 | 20 | 48 | 19.5 | 56 | 28 | 30 | 32 | 35.5 | 43 | 29 | 34 | 37 | 29 | 39 | 44.5 | 43 | 35.5 | 38 | 34 | 48 | 54 | 26 | 17.5 | 44.5 | 39 | 43 | -10 | 46.5 | 18.5 | 23.5 | 29 | 43 | 44.5 | 46 | 37.5 | 39 | 30 | 48 | 41 | 14 | 24 | 30.5 | 37.5 | 27 | 37.5 | 29 | 27 | 4 | 33.5 | 22 | 26.5 | 6 | 25 | 23 | 39 | 8 | 28 | 34 | 21 | 25 | -9 | 2 | 3 | 31 | 7.5 | 27 | 24 | 13 | 39 | 14 | 25 | 22 | 41 | 23 | 18.5 | 25 | 30 | 18.5 | 15 | 12.5 | 28 | 23 | 29 | 26.5 | 35.5 | 41 | 28 | 30 | 29 | 20 | 31 | 37.5 | 35.5 | 28.5 | 37 | 32 | 26.5 | 40 | 5 | 12 | 44.5 | 35 | 18 | -19.5 | 28.5 | 14 | 21.5 | 27 | 43 | 43 | 30 | 35.5 | 30 | 30 | 44.5 | 39 | 12 | 23
2013-12-20 | 32.5 | 37.5 | 28 | 43 | 45 | 35 | 11 | 34.5 | 33 | 26.5 | 10 | 28.5 | 30 | 44.5 | 10 | 32 | 37 | 23 | 28.5 | 1.5 | 13 | 23 | 40 | 14.5 | 30 | 33 | 12 | 44 | 15.5 | 26.5 | 18 | 54 | 26.5 | 31.5 | 26.5 | 35 | 19 | 45 | 20 | 55 | 27 | 29 | 34 | 35.5 | 43 | 30 | 34 | 37 | 24 | 37 | 44.5 | 43 | 35.5 | 39 | 36 | 48 | 53 | 24 | 17.5 | 44.5 | 36 | 42 | -10.5 | 44.5 | 17 | 22.5 | 27 | 43 | 44.5 | 47 | 38 | 39 | 31 | 48 | 43 | 12 | 23 | 29.5 | 37.5 | 25 | 35.5 | 29 | 27 | 8 | 32.5 | 22 | 26.5 | 5 | 25 | 23 | 39 | 3.5 | 27 | 37 | 21 | 25 | -10 | 11 | 3 | 28 | 10.5 | 26.5 | 31 | 10 | 39 | 12.5 | 25 | 17 | 41 | 25 | 20 | 23 | 30 | 16 | 16 | 12.5 | 29 | 23 | 28 | 26.5 | 35.5 | 41 | 30 | 30 | 29 | 19 | 31 | 35.5 | 35.5 | 28.5 | 39 | 33 | 26.5 | 39 | 5 | 14 | 44.5 | 35 | 19 | -20 | 25 | 12.5 | 20.5 | 26 | 41 | 41 | 30 | 35.5 | 30 | 30 | 44.5 | 41 | 8.5 | 22
2013-12-20 01:00 | 32 | 35.5 | 25 | 39 | 45 | 35 | 11 | 34.5 | 33 | 27 | 8 | 28.5 | 30 | 43 | 10 | 31 | 37 | 23 | 28.5 | 1.5 | 15 | 21 | 39 | 13 | 30 | 33 | 12 | 43 | 14.5 | 25 | 20 | 52 | 28.5 | 31 | 26.5 | 35 | 18 | 48 | 21 | 55 | 25 | 28 | 34 | 35.5 | 43 | 30 | 34 | 35 | 20 | 33 | 44.5 | 43 | 34 | 39 | 40 | 48 | 52 | 24 | 19.5 | 46.5 | 36 | 42 | -12.5 | 44.5 | 15 | 22 | 27 | 43 | 44.5 | 47 | 38 | 39 | 31 | 46.5 | 43 | 12 | 23 | 29 | 35.5 | 23 | 35.5 | 30 | 28 | 7 | 32.5 | 21 | 27 | 4 | 25 | 21 | 39 | 2.5 | 27 | 37 | 23 | 25 | -8.5 | 12 | 5 | 26 | 9.5 | 26.5 | 31 | 11 | 40 | 11 | 21 | 18 | 44 | 25 | 21.5 | 23 | 30 | 14.5 | 14 | 12.5 | 27 | 16 | 28 | 26.5 | 35.5 | 42 | 29 | 30 | 29 | 17 | 31 | 35.5 | 35.5 | 28.5 | 38 | 35 | 28.5 | 38.5 | 4 | 12 | 44.5 | 35 | 20 | -20.5 | 25 | 10.5 | 21 | 27 | 41 | 41 | 32 | 35.5 | 30 | 30 | 46.5 | 43 | 10.5 | 22
2013-12-20 02:00 | 31.5 | 37.5 | 24 | 43 | 45 | 35 | 12 | 34 | 34 | 28 | 8 | 28.5 | 30 | 43 | 10 | 31 | 36 | 23 | 28.5 | 1 | 15 | 21 | 37 | 13 | 30 | 34 | 9 | 43 | 14 | 28.5 | 18 | 51 | 30 | 30 | 26.5 | 35 | 17.5 | 45 | 21.5 | 40 | 24 | 28 | 30 | 35.5 | 43 | 29 | 34 | 37 | 19 | 37 | 44.5 | 43 | 34 | 37 | 41 | 48 | 51 | 23 | 19.5 | 44.5 | 38 | 42 | -13 | 44.5 | 13.5 | 22 | 28 | 41 | 44.5 | 47 | 38 | 37.5 | 30 | 46.5 | 43 | 14 | 22 | 27.5 | 37.5 | 23 | 35.5 | 30 | 28 | 8 | 32.5 | 21 | 28 | 4 | 25 | 21 | 39 | 7 | 26 | 36 | 23 | 25 | -7 | 12 | 3 | 24 | 10 | 26.5 | 31 | 9 | 40 | 10 | 28.5 | 17 | 45 | 26.5 | 23.5 | 25 | 30 | 14.5 | 14 | 12.5 | 33 | 16 | 28 | 26.5 | 35.5 | 42 | 29 | 32 | 30 | 15 | 30 | 35.5 | 35.5 | 28.5 | 37 | 36 | 28.5 | 38 | 2 | 14 | 44.5 | 34 | 21 | -20.5 | 25 | 9 | 19.5 | 27 | 41 | 43 | 31 | 35.5 | 30 | 30 | 46.5 | 43 | 10.5 | 22
2013-12-20 03:00 | 30.5 | 37.5 | 22 | 37.5 | 45 | 35 | 11 | 34 | 35 | 29.5 | 8 | 28.5 | 30 | 43 | 10 | 32 | 37 | 23 | 28.5 | 1.5 | 14 | 21 | 36 | 13.5 | 30 | 35 | 6 | 43 | 12.5 | 25 | 11 | 51 | 30 | 29 | 25 | 35 | 16.5 | 42 | 22 | 36 | 23 | 27 | 35.5 | 35.5 | 43 | 30 | 34 | 36 | 22 | 35 | 43 | 43 | 34 | 36 | 38 | 48 | 50.5 | 22 | 17.5 | 44.5 | 37 | 43 | -13.5 | 44.5 | 11.5 | 22 | 28 | 41 | 44.5 | 47 | 38 | 39.5 | 31 | 46.5 | 44.5 | 14 | 23 | 27 | 37.5 | 20 | 35.5 | 32 | 29 | 7 | 32.5 | 21 | 29.5 | 3 | 26.5 | 21 | 39 | 1 | 26 | 37 | 23 | 25 | -7 | 11 | 3 | 22 | 10.5 | 28.5 | 28 | 6 | 40 | 9 | 21 | 10 | 46 | 26.5 | 25 | 21 | 30 | 11.5 | 15 | 12.5 | 32 | 15 | 27 | 26.5 | 35.5 | 41 | 29 | 32 | 29 | 16 | 29 | 35.5 | 35.5 | 26.5 | 35 | 36 | 28.5 | 37 | 1 | 14 | 44.5 | 35 | 21 | -20 | 25 | 7.5 | 19.5 | 28 | 41 | 43 | 30 | 35.5 | 29 | 30 | 44.5 | 43 | 12 | 22
2013-12-20 04:00 | 30 | 35.5 | 22 | 37.5 | 46 | 34 | 11 | 34 | 35 | 31 | 10 | 28.5 | 30 | 43 | 10 | 33 | 37 | 23 | 28.5 | 1.5 | 14 | 21 | 36 | 13 | 30 | 35 | 9 | 42 | 12 | 25 | 9 | 51 | 30 | 29.5 | 23 | 34 | 15.5 | 38 | 23 | 36 | 23 | 28 | 35.5 | 35.5 | 43 | 28 | 34 | 35 | 20 | 38 | 43 | 43 | 32 | 35 | 37 | 48 | 49.5 | 21 | 17.5 | 44.5 | 39 | 41 | -11.5 | 44.5 | 9.5 | 22 | 28 | 41 | 44.5 | 47 | 38.5 | 42 | 31 | 46.5 | 43 | 12 | 23 | 27 | 35.5 | 21 | 35.5 | 34 | 29 | 8 | 32 | 21 | 30 | 5 | 26.5 | 21 | 39 | 1 | 27 | 37 | 23 | 25 | -7 | 12 | 1.5 | 22 | 11 | 28.5 | 23 | 6.5 | 40 | 8.5 | 23 | 6 | 46 | 26.5 | 25 | 21 | 31 | 10 | 15 | 12 | 32 | 17 | 28 | 26.5 | 35.5 | 42 | 28 | 32 | 29 | 15 | 31 | 37.5 | 35.5 | 26.5 | 34 | 36 | 26.5 | 36.5 | -1 | 12 | 43 | 35 | 25 | -17.5 | 25 | 5.5 | 20 | 28 | 41 | 43 | 31 | 35.5 | 28 | 30 | 44.5 | 41 | 10.5 | 22
2013-12-20 05:00 | 30.5 | 35.5 | 22 | 35.5 | 43 | 37 | 10 | 35.5 | 40 | 31.5 | 11 | 28.5 | 30 | 43 | 10 | 32 | 37 | 25 | 30 | 2 | 16 | 21 | 35 | 13 | 30 | 36 | 7 | 42 | 12 | 28.5 | 9 | 51 | 32 | 29.5 | 26.5 | 34 | 14.5 | 30 | 18 | 37 | 18 | 29 | 34 | 34 | 43 | 28 | 34 | 35 | 19 | 33 | 41 | 43 | 32 | 35 | 37 | 48 | 48.5 | 20 | 19.5 | 44.5 | 40 | 41 | -14 | 44.5 | 8 | 20.5 | 29 | 43 | 44.5 | 45 | 38.5 | 44.5 | 31 | 46.5 | 41 | 14 | 23 | 27 | 35.5 | 20 | 35.5 | 32 | 31 | 7 | 32 | 19 | 31.5 | 7 | 26.5 | 21 | 39 | 6 | 26 | 37 | 23 | 26.5 | -5 | 13 | 1.5 | 22 | 11.5 | 28.5 | 22 | 6 | 40 | 8 | 26.5 | 6 | 47 | 28.5 | 24.5 | 25 | 31 | 10 | 16 | 12 | 32 | 11 | 28 | 26.5 | 34 | 42 | 27 | 32 | 31 | 15 | 30 | 39 | 35.5 | 26.5 | 34 | 35 | 26.5 | 35.5 | -2 | 16 | 43 | 38 | 27 | -20 | 25 | 4 | 18 | 28 | 43 | 43 | 32 | 35.5 | 26.5 | 30 | 46.5 | 39 | 12 | 22
2013-12-20 06:00 | 31.5 | 35.5 | 25 | 35.5 | 41 | 36 | 8 | 34 | 44 | 31.5 | 14 | 28.5 | 30 | 41 | 9 | 32 | 36 | 25 | 30 | 2.5 | 17 | 19.5 | 35 | 12.5 | 30 | 35 | 10 | 41 | 11 | 30 | 2 | 51 | 32 | 29.5 | 26.5 | 34 | 14 | 29 | 19.5 | 35 | 18 | 29 | 34 | 34 | 43 | 30 | 34 | 34 | 11 | 32 | 41 | 43 | 32 | 34 | 37 | 46.5 | 48 | 20 | 19.5 | 44.5 | 43 | 41 | -13.5 | 44.5 | 5 | 19 | 30 | 43 | 44.5 | 45 | 38.5 | 44.5 | 31 | 46.5 | 39 | 14 | 23 | 27.5 | 35.5 | 23 | 35.5 | 33 | 31 | 4 | 30 | 16 | 31.5 | 10 | 26.5 | 21 | 38.5 | 4.5 | 25 | 36 | 23 | 26.5 | -6.5 | 15 | 1.5 | 20 | 11.5 | 28.5 | 19 | 8 | 39 | 7 | 26.5 | -1 | 47 | 28.5 | 24 | 25 | 31 | 8 | 15 | 12 | 31 | 12 | 27 | 25 | 34 | 41 | 30 | 32 | 29 | 8 | 29 | 39 | 35.5 | 26.5 | 33 | 35 | 26.5 | 35 | -2 | 16 | 43 | 39 | 25 | -19.5 | 25 | 0 | 16.5 | 30 | 41 | 43 | 35 | 35 | 26.5 | 30 | 46.5 | 39 | 12 | 23
2013-12-20 07:00 | 32 | 35.5 | 24 | 37.5 | 39 | 36 | 15 | 34 | 44 | 32 | 18 | 28.5 | 30 | 39 | 8 | 32 | 36 | 25 | 30 | 3 | 16 | 19.5 | 35 | 13 | 30 | 32 | 10 | 41 | 10 | 30 | 12 | 51 | 32 | 30 | 25 | 34 | 14 | 44 | 21 | 35 | 18 | 30 | 35.5 | 35.5 | 43 | 30 | 34 | 36 | 9 | 30 | 41 | 43 | 32 | 34 | 34 | 46.5 | 45 | 19 | 21 | 44.5 | 42 | 40 | -14 | 44.5 | 6.5 | 18 | 31 | 43 | 44.5 | 45 | 39 | 43 | 30 | 46.5 | 43 | 12 | 23 | 29 | 35.5 | 21 | 35.5 | 33 | 31 | 11 | 30 | 25 | 30 | 12 | 26.5 | 23 | 37.5 | 3.5 | 27 | 36 | 23 | 28.5 | -6.5 | 13 | 1.5 | 20 | 9 | 28.5 | 18 | 8 | 40 | 6 | 26.5 | 9 | 47 | 28.5 | 23.5 | 25 | 31 | 8 | 14 | 16 | 31 | 13 | 28 | 26.5 | 35.5 | 42 | 30 | 30 | 31 | 6 | 28 | 39 | 35.5 | 26.5 | 33 | 33 | 28.5 | 32 | -2 | 14 | 43 | 40 | 26 | -19.5 | 25 | 0 | 16 | 30 | 43 | 43 | 35 | 35.5 | 30 | 30 | 46.5 | 41 | 10.5 | 22
2013-12-20 08:00 | 34.5 | 35.5 | 25 | 37.5 | 39 | 39 | 15 | 33.5 | 41 | 32.5 | 20 | 28.5 | 28.5 | 40.5 | 7 | 33 | 36 | 25 | 30 | 4 | 17 | 19.5 | 37 | 14 | 30 | 31 | 13 | 43 | 9 | 30 | 14 | 50 | 32 | 31 | 30 | 34 | 12 | 45 | 19.5 | 34 | 13 | 30 | 35.5 | 35.5 | 43 | 31 | 34 | 33 | 8 | 29 | 41 | 43 | 34 | 34 | 33 | 46.5 | 46 | 19 | 19.5 | 44.5 | 42 | 38 | -13 | 43 | 9 | 20.5 | 33 | 44.5 | 44.5 | 44 | 39 | 43 | 31 | 46.5 | 39 | 12 | 24 | 30 | 35.5 | 22 | 35.5 | 33 | 32 | 11 | 30 | 22 | 27 | 15 | 26.5 | 25 | 38 | 4 | 28 | 36 | 25 | 30 | -5 | 14 | 1.5 | 18 | 9 | 28.5 | 18 | 12 | 40 | 6 | 25 | 12 | 46.5 | 28.5 | 23.5 | 28.5 | 30 | 7 | 13 | 16 | 30 | 6 | 26 | 26.5 | 35.5 | 42 | 30 | 30 | 29 | 4 | 27 | 39 | 35.5 | 26.5 | 34 | 32 | 28.5 | 32.5 | -2 | 17.5 | 43 | 38.5 | 30 | -17 | 25 | 1 | 17 | 33 | 43 | 43 | 35 | 34 | 30 | 30 | 46.5 | 39 | 10.5 | 23
2013-12-20 09:00 | 37 | 37.5 | 28 | 37.5 | 37 | 38 | 22 | 34 | 42 | 33.5 | 24 | 30 | 30 | 43 | 11.5 | 33 | 38 | 25 | 30 | 4.5 | 14 | 21 | 33 | 18 | 32 | 32 | 9 | 44 | 12 | 29.5 | 16 | 50 | 34 | 31 | 32 | 35 | 16 | 45 | 25 | 34 | 19 | 30 | 35.5 | 34 | 43 | 32 | 35.5 | 34 | 14 | 32 | 41 | 43 | 34 | 35 | 37 | 46.5 | 48 | 20 | 21 | 44.5 | 43 | 40 | -10 | 43 | 11.5 | 22.5 | 34 | 44.5 | 44.5 | 45 | 39 | 46.5 | 31 | 46.5 | 41 | 14 | 25 | 32.5 | 37.5 | 24 | 35.5 | 32 | 31 | 16 | 30 | 21 | 29.5 | 17 | 26.5 | 25 | 39 | 6.5 | 28 | 36 | 25 | 30 | -6 | 11 | 1.5 | 19 | 11 | 30 | 18 | 7 | 40 | 8 | 23.5 | 14 | 47 | 28.5 | 23 | 26.5 | 31 | 9 | 13 | 16 | 31 | 14 | 22 | 26.5 | 34 | 42 | 32 | 30 | 30 | 11 | 31 | 39 | 35.5 | 26.5 | 35 | 36 | 28.5 | 33 | -3 | 17.5 | 43 | 38.5 | 30 | -14 | 25 | 4.5 | 20 | 33 | 43 | 43 | 35 | 34 | 23 | 31 | 46.5 | 39 | 12 | 24
2013-12-20 10:00 | 40 | 37.5 | 30 | 43 | 38 | 43 | 22 | 36 | 42 | 34 | 25 | 30 | 30 | 46.5 | 15.5 | 34 | 39 | 26.5 | 32 | 4.5 | 15 | 23 | 38 | 20 | 32 | 38 | 13 | 44 | 19 | 30 | 18 | 50 | 35.5 | 30.5 | 34 | 36 | 23 | 48 | 25 | 43 | 22 | 25 | 37.5 | 34 | 44 | 33 | 35.5 | 35 | 17 | 36 | 41 | 43 | 35.5 | 38 | 41 | 48 | 53 | 21 | 21 | 46.5 | 43 | 42 | -6 | 44.5 | 16 | 25 | 35 | 44.5 | 44.5 | 46 | 41 | 48 | 32 | 48 | 46.5 | 17.5 | 25 | 36 | 37.5 | 27 | 37.5 | 34 | 34 | 18 | 33 | 21 | 33 | 19 | 26.5 | 25 | 43 | 11.5 | 29 | 38 | 25 | 32 | -5 | 13 | 1.5 | 21 | 11 | 30 | 15 | 12 | 40 | 14 | 23 | 16 | 47 | 28.5 | 22 | 26.5 | 32 | 13 | 12 | 17.5 | 33 | 17 | 23 | 28.5 | 34 | 42 | 32 | 30 | 31 | 13 | 32 | 39 | 35.5 | 28.5 | 37 | 38 | 28.5 | 33.5 | -5 | 17.5 | 41 | 38.5 | 32 | -11 | 25 | 10 | 23 | 33 | 44.5 | 41 | 34 | 35.5 | 23 | 30 | 46.5 | 44.5 | 16 | 25
2013-12-20 11:00 | 41 | 39 | 33 | 43 | 45 | 44 | 22 | 37.5 | 47 | 35 | 27 | 30 | 34 | 46.5 | 20 | 34 | 40 | 26.5 | 34 | 5 | 16 | 25 | 40 | 22 | 32 | 33 | 18 | 45 | 20 | 32 | 20 | 51 | 37.5 | 31 | 34 | 37 | 27 | 47 | 28.5 | 47 | 24 | 26 | 37.5 | 39 | 44 | 34 | 37.5 | 41 | 21 | 37 | 43 | 43 | 35.5 | 40 | 44 | 50 | 59 | 22 | 21 | 46.5 | 43 | 43 | -3.5 | 48 | 23 | 27.5 | 36 | 46.5 | 46.5 | 46 | 41 | 46.5 | 32 | 48 | 48 | 19.5 | 26 | 36.5 | 39 | 27 | 37.5 | 37 | 34 | 18 | 35 | 23 | 32 | 20 | 28.5 | 25 | 43 | 17 | 29 | 38 | 25 | 32 | -3 | 13 | 1.5 | 20 | 10 | 30 | 25 | 15 | 41 | 15 | 25 | 18 | 47 | 28.5 | 21.5 | 25 | 32 | 16 | 13 | 23 | 34 | 16 | 24 | 28.5 | 39 | 42 | 33 | 30 | 33 | 15 | 32 | 37.5 | 37.5 | 28.5 | 39 | 39 | 30 | 34 | -7 | 17.5 | 41 | 40 | 33 | -10 | 25 | 15 | 24 | 34 | 44.5 | 41 | 36 | 34 | 23 | 31 | 46.5 | 44.5 | 17.5 | 25
2013-12-20 12:00 | 42 | 43 | 34 | 44.5 | 42 | 45 | 25 | 39 | 47 | 36.5 | 33 | 30 | 35.5 | 50 | 28 | 34 | 43 | 28.5 | 34 | 6 | 17 | 25 | 43 | 25 | 34 | 28 | 18 | 46 | 22 | 34 | 23 | 51 | 39 | 32.5 | 35.5 | 37 | 31 | 50 | 26.5 | 52 | 27 | 29 | 39 | 39 | 43 | 37 | 39 | 36 | 25 | 41 | 43 | 43 | 37.5 | 42 | 46 | 52 | 59 | 23 | 25 | 46.5 | 44 | 43 | -1.5 | 48 | 24.5 | 29.5 | 36 | 48 | 46.5 | 48 | 41 | 46.5 | 32 | 50 | 46.5 | 25 | 27 | 37.5 | 39 | 23 | 37.5 | 35 | 35 | 20 | 37.5 | 27 | 32.5 | 20 | 28.5 | 25 | 46.5 | 10.5 | 30 | 38 | 26.5 | 32 | -2.5 | 14 | 1.5 | 20 | 14 | 30 | 25 | 15 | 41 | 16 | 21 | 21 | 48 | 30 | 21.5 | 26.5 | 31 | 15 | 13 | 23 | 36 | 19 | 25 | 28.5 | 39 | 41 | 35 | 30 | 29 | 17 | 32 | 37.5 | 37.5 | 28.5 | 40 | 39 | 28.5 | 40 | -7 | 19.5 | 39 | 39.5 | 34 | -8.5 | 26.5 | 17 | 25 | 34 | 46.5 | 39 | 35 | 34 | 23 | 30 | 46.5 | 44.5 | 19.5 | 25
2013-12-20 13:00 | 43 | 44.5 | 34 | 44.5 | 44 | 47 | 29 | 39.5 | 45 | 38 | 36 | 32 | 31.5 | 52 | 36.5 | 35 | 44 | 28.5 | 34 | 7 | 19 | 25 | 45 | 25 | 34 | 27 | 19 | 47 | 24 | 34 | 24 | 48 | 43 | 33.5 | 35.5 | 38 | 34 | 53 | 26.5 | 54 | 31 | 27 | 43 | 43 | 43 | 40 | 39 | 38 | 26 | 41 | 41 | 43 | 37.5 | 43 | 47 | 52 | 59.5 | 24 | 25 | 46.5 | 44 | 43 | 0 | 48 | 29 | 32 | 37 | 48 | 46.5 | 48 | 44.5 | 44.5 | 33 | 52 | 46.5 | 28.5 | 28 | 39 | 39 | 24 | 37.5 | 35 | 37 | 22 | 36.5 | 30 | 35 | 20 | 28.5 | 22 | 46.5 | 4.5 | 30 | 39 | 26.5 | 34 | -1 | 16 | 1.5 | 16 | 14 | 30 | 22 | 16 | 41 | 18 | 21 | 22 | 44 | 30 | 21.5 | 25 | 32 | 16 | 14 | 25 | 36 | 18 | 25 | 30 | 39 | 40 | 34 | 32 | 33 | 17 | 33 | 37.5 | 37.5 | 26.5 | 38 | 36 | 30 | 40 | -7 | 19.5 | 39 | 39.5 | 35 | -7 | 26.5 | 23 | 27 | 34 | 46.5 | 37.5 | 33 | 35.5 | 25 | 31 | 46.5 | 44.5 | 23 | 25
2013-12-20 14:00 | 43 | 46.5 | 35 | 44.5 | 46 | 48 | 29 | 39 | 44 | 37.5 | 33 | 32 | 33.5 | 53.5 | 45 | 35 | 42 | 30 | 34 | 8 | 19 | 26.5 | 45 | 30 | 35.5 | 26 | 24 | 47 | 25 | 34 | 25 | 47.5 | 43 | 34 | 35.5 | 37 | 34 | 54 | 28.5 | 56 | 33 | 31 | 43 | 43 | 42 | 42 | 39 | 39 | 25 | 41 | 43 | 43 | 37.5 | 46 | 48 | 52 | 60 | 25 | 26.5 | 46.5 | 44 | 42 | -0.5 | 48 | 29 | 32.5 | 36 | 48 | 46.5 | 48 | 44.5 | 44.5 | 32 | 50 | 48 | 28.5 | 28 | 39 | 39 | 24 | 35.5 | 35 | 37 | 23 | 35.5 | 32 | 33.5 | 23 | 28.5 | 17.5 | 48 | 0 | 30 | 40 | 28.5 | 34 | 2 | 16 | 1.5 | 16 | 18 | 30 | 21 | 17 | 42 | 18 | 21 | 22 | 44 | 35.5 | 21.5 | 25 | 32 | 17 | 16 | 23 | 35 | 18 | 28 | 28.5 | 41 | 41 | 35 | 32 | 33 | 18 | 33 | 39 | 37.5 | 28.5 | 41 | 35 | 30 | 40 | -7 | 19.5 | 39 | 40 | 39 | -6 | 26.5 | 23 | 26.5 | 35 | 48 | 37.5 | 33 | 35.5 | 26.5 | 30 | 44.5 | 44.5 | 23 | 26
2013-12-20 15:00 | 43 | 48 | 35 | 44.5 | 43 | 48 | 32 | 39.5 | 45 | 37.5 | 34 | 32 | 29.5 | 55.5 | 43.5 | 35 | 43 | 28.5 | 34 | 8 | 20 | 26.5 | 43 | 30.5 | 34 | 27 | 24 | 48 | 25 | 32 | 25 | 47 | 43 | 32 | 34 | 37 | 34 | 50 | 31.5 | 57 | 34 | 34 | 41 | 41 | 44 | 41 | 39 | 43 | 27 | 40 | 41 | 43 | 37.5 | 45 | 47 | 52 | 60 | 25 | 26.5 | 46.5 | 44 | 42 | 1.5 | 48 | 30 | 32.5 | 34 | 50 | 46.5 | 48 | 43 | 43 | 32 | 48 | 48 | 28.5 | 28 | 39.5 | 39 | 24 | 35.5 | 32 | 35 | 25 | 35.5 | 33 | 33.5 | 23 | 28.5 | 16.5 | 48 | 0 | 30 | 40 | 26.5 | 34 | 1.5 | 18 | -0.5 | 16 | 18 | 32 | 18 | 16 | 41 | 19 | 21 | 22 | 44 | 35.5 | 20 | 21 | 32 | 15 | 19 | 24.5 | 36 | 17 | 29 | 28.5 | 39 | 41 | 35 | 32 | 34 | 18 | 33 | 39 | 37.5 | 28.5 | 40 | 35 | 30 | 40 | -7 | 19.5 | 39 | 40 | 38 | 1.5 | 26.5 | 23 | 26.5 | 33 | 48 | 37.5 | 34 | 37.5 | 28.5 | 30 | 46.5 | 44.5 | 25 | 26
2013-12-20 16:00 | 43 | 46.5 | 32 | 43 | 43 | 47 | 35 | 39 | 43 | 37 | 35 | 34 | 25.5 | 53.5 | 41.5 | 35 | 41 | 28.5 | 34 | 8 | 21 | 25 | 42 | 30 | 32 | 25 | 19 | 47 | 24 | 32 | 25 | 47 | 39 | 31.5 | 34 | 37 | 32 | 48 | 31 | 54 | 35 | 34 | 37.5 | 41 | 47 | 40 | 37.5 | 40 | 28 | 36 | 41 | 41 | 34 | 43 | 45 | 50 | 59 | 24 | 26.5 | 46.5 | 43 | 41 | 1 | 46.5 | 27 | 33 | 33 | 48 | 44.5 | 46 | 43 | 41 | 32 | 48 | 48 | 26.5 | 28 | 40 | 39 | 25 | 35.5 | 31 | 35 | 25 | 35.5 | 34 | 35 | 21 | 30 | 10 | 48 | 1 | 30 | 39 | 26.5 | 34 | 2 | 18 | -0.5 | 18 | 18 | 32 | 17 | 15 | 40 | 20 | 21 | 22 | 44 | 35.5 | 20 | 23 | 32 | 16 | 21 | 24 | 37 | 17 | 28 | 28.5 | 39 | 39 | 36 | 34 | 32 | 18 | 32 | 39 | 37.5 | 28.5 | 40 | 35 | 28.5 | 40 | -4 | 19.5 | 39 | 39 | 37 | 1 | 26.5 | 20.5 | 27 | 33 | 48 | 37.5 | 35 | 39 | 30 | 30 | 46.5 | 44.5 | 25 | 27
2013-12-20 17:00 | 43 | 44.5 | 31 | 43 | 43 | 45 | 38 | 37.5 | 42 | 35.5 | 37 | 34 | 20 | 53.5 | 40 | 34 | 40 | 30 | 34 | 8 | 22 | 21 | 36 | 25 | 32 | 24 | 17 | 45 | 24 | 30 | 23 | 47 | 39 | 31 | 30 | 37 | 27 | 45 | 29 | 57 | 35 | 30 | 35.5 | 39 | 45 | 38 | 37.5 | 39 | 24 | 34 | 41 | 41 | 34 | 39 | 41 | 50 | 56.5 | 22 | 25 | 44.5 | 42 | 41 | 2 | 46.5 | 21 | 31.5 | 34 | 48 | 44.5 | 43 | 43 | 41 | 32 | 48 | 46.5 | 30 | 28 | 40 | 37.5 | 25 | 35.5 | 30 | 34 | 25 | 34 | 33 | 34.5 | 23 | 30 | 7.5 | 48 | 3 | 29 | 39 | 28.5 | 34 | 3 | 19 | 1.5 | 19 | 14 | 30 | 15 | 14 | 39 | 20 | 21 | 21 | 44 | 34 | 20 | 21 | 32 | 11 | 24 | 26 | 30 | 14 | 27 | 26.5 | 39 | 39 | 37 | 34 | 33 | 18 | 32 | 39 | 37.5 | 28.5 | 38 | 35 | 28.5 | 40.5 | -2 | 19.5 | 39 | 39 | 38 | 2 | 26.5 | 15.5 | 25.5 | 32 | 48 | 39 | 34 | 39 | 30 | 30 | 46.5 | 44.5 | 26.5 | 27
2013-12-20 18:00 | 43 | 43 | 31 | 39 | 38 | 40 | 38 | 35.5 | 37 | 33.5 | 37 | 34 | 18 | 52 | 37 | 34 | 38 | 30 | 34 | 9 | 21 | 16 | 35 | 21 | 32 | 22 | 19 | 44 | 22 | 28.5 | 23 | 47 | 37.5 | 31.5 | 30 | 36 | 24 | 43 | 28.5 | 52 | 26 | 23 | 34 | 39 | 42 | 39 | 35.5 | 39 | 21 | 34 | 39 | 41 | 32 | 37 | 42 | 50 | 54 | 21 | 23 | 44.5 | 42 | 42 | 3 | 46.5 | 16 | 30.5 | 33 | 46.5 | 44.5 | 43 | 41 | 41 | 32 | 46.5 | 44.5 | 32 | 28 | 40 | 37.5 | 25 | 35.5 | 29 | 32 | 25 | 32 | 31 | 33.5 | 24 | 30 | 4.5 | 46.5 | 3 | 28 | 38 | 28.5 | 34 | 2 | 19 | 7 | 16 | 13 | 30 | 15 | 14 | 38 | 20 | 19.5 | 21 | 44 | 34 | 20 | 19.5 | 33 | 13 | 26 | 28.5 | 33 | 13 | 20 | 26.5 | 39 | 40 | 36 | 32 | 33 | 18 | 32 | 39 | 37.5 | 28.5 | 36 | 35 | 28.5 | 41 | -3 | 19.5 | 37.5 | 38 | 39 | 3 | 26.5 | 11 | 25.5 | 33 | 46.5 | 39 | 34 | 37.5 | 32 | 30 | 46.5 | 44.5 | 25 | 27
2013-12-20 19:00 | 43 | 43 | 27 | 41 | 40 | 44 | 36 | 34 | 33 | 32 | 37 | 34 | 15.5 | 52 | 34.5 | 34 | 38 | 30 | 35.5 | 9.5 | 21 | 16 | 31 | 19 | 32 | 21 | 18 | 41 | 24 | 28.5 | 24 | 46 | 37.5 | 30.5 | 28.5 | 36 | 21 | 43 | 20 | 49 | 25 | 23 | 28.5 | 39 | 41 | 38 | 35.5 | 39 | 21 | 34 | 39 | 41 | 32 | 39 | 42 | 50 | 52.5 | 20 | 23 | 43 | 42 | 43 | 3 | 46.5 | 15.5 | 29 | 34 | 46.5 | 43 | 43 | 41 | 41 | 32 | 48 | 46.5 | 34 | 28 | 41 | 37.5 | 23 | 35.5 | 29 | 33 | 28 | 30 | 30 | 31 | 25 | 30 | 2 | 44.5 | 4 | 28 | 38 | 28.5 | 34 | 2 | 19 | 7 | 16 | 12.5 | 30 | 15 | 14 | 38 | 21 | 19.5 | 22 | 44 | 34 | 20 | 19.5 | 33 | 11 | 26 | 20 | 34 | 13 | 21 | 25 | 39 | 39 | 37 | 32 | 34 | 17 | 32 | 39 | 37.5 | 28.5 | 37 | 34 | 30 | 41 | -1 | 19.5 | 37.5 | 39 | 38 | 3 | 28.5 | 11 | 26 | 33 | 46.5 | 39 | 33 | 37.5 | 32 | 30 | 46.5 | 44.5 | 26.5 | 27
2013-12-20 20:00 | 42.5 | 39 | 27 | 43 | 38 | 43 | 37 | 32 | 32 | 31.5 | 32 | 34 | 13.5 | 50 | 32 | 34 | 38 | 30 | 34 | 10 | 22 | 10.5 | 32 | 17.5 | 32 | 20 | 19 | 40 | 24 | 28.5 | 23 | 46 | 37.5 | 30.5 | 28.5 | 36 | 23 | 42 | 19 | 45 | 23 | 21 | 28.5 | 39 | 41 | 38 | 37.5 | 33 | 21 | 34 | 39 | 41 | 30 | 37 | 39 | 48 | 51.5 | 18 | 23 | 44.5 | 41 | 44 | 3 | 43 | 15.5 | 28 | 34 | 50 | 43 | 42 | 39 | 41 | 32 | 46.5 | 43 | 34 | 25 | 40.5 | 37.5 | 24 | 37.5 | 29 | 33 | 28 | 28.5 | 30 | 31.5 | 25 | 30 | -1 | 44.5 | 6 | 28 | 38 | 28.5 | 34 | 4 | 19 | 7 | 16 | 11.5 | 30 | 15 | 16 | 37 | 21 | 19.5 | 22 | 43 | 34 | 20 | 19.5 | 33 | 12 | 26 | 19 | 35 | 12 | 20 | 25 | 39 | 39 | 37 | 34 | 29 | 16 | 33 | 39 | 37.5 | 28.5 | 36 | 33 | 35.5 | 41.5 | -2 | 19.5 | 37.5 | 38 | 37 | 3 | 34 | 11 | 25 | 33 | 50 | 39 | 32 | 35.5 | 32 | 31 | 46.5 | 43 | 26.5 | 25
2013-12-20 21:00 | 42.5 | 37.5 | 22 | 43 | 36 | 43 | 33 | 30 | 32 | 30.5 | 31 | 32 | 9.5 | 50 | 31 | 34 | 38 | 30 | 34 | 10 | 22 | 12 | 26 | 16 | 30.5 | 18 | 20 | 38 | 24 | 26.5 | 24 | 46 | 34 | 30 | 26.5 | 37 | 28 | 41 | 20 | 41 | 22 | 21 | 28.5 | 39 | 41 | 38 | 35.5 | 33 | 19 | 34 | 39 | 41 | 30 | 35 | 38 | 48 | 50.5 | 16 | 19.5 | 43 | 41 | 42 | 3 | 41 | 15.5 | 27.5 | 34 | 48 | 43 | 41 | 37.5 | 40.5 | 32 | 46.5 | 44.5 | 34 | 19 | 40.5 | 37.5 | 20 | 35.5 | 28 | 33 | 27 | 26.5 | 28 | 30.5 | 25 | 30 | -3.5 | 44.5 | 7 | 28 | 38 | 28.5 | 34 | 3 | 20 | 8.5 | 17 | 11.5 | 29 | 12 | 16 | 36 | 21 | 19.5 | 23 | 43 | 32 | 19.5 | 19.5 | 33 | 11 | 25 | 20 | 34 | 13 | 20 | 25 | 39 | 38 | 37 | 34 | 31 | 16 | 32 | 39 | 37.5 | 26.5 | 35 | 33 | 30 | 41.5 | -2 | 17.5 | 37.5 | 38 | 37 | 3 | 35.5 | 11 | 24.5 | 33 | 48 | 37.5 | 30 | 34 | 32 | 30 | 44.5 | 43 | 28.5 | 19
2013-12-20 22:00 | 42 | 35.5 | 20 | 43 | 34 | 42 | 33 | 28.5 | 34 | 30 | 31 | 32 | 7.5 | 48 | 30 | 34 | 38 | 30 | 34 | 10 | 23 | 12 | 28 | 16 | 29 | 17 | 20 | 36 | 24 | 26.5 | 24 | 46 | 35.5 | 29 | 28.5 | 36 | 24 | 40 | 20.5 | 41 | 19 | 21 | 28.5 | 39 | 41 | 38 | 35.5 | 36 | 19 | 34 | 39 | 41 | 28.5 | 32 | 37 | 46.5 | 50 | 16 | 17.5 | 43 | 41 | 42 | 6.5 | 39 | 15.5 | 27 | 34 | 46.5 | 43 | 38 | 38 | 39 | 32 | 46.5 | 41 | 34 | 23 | 41 | 35.5 | 18 | 37.5 | 25 | 34 | 27 | 26.5 | 30 | 28.5 | 26 | 28.5 | -6.5 | 44.5 | 9.5 | 28 | 38 | 30 | 34 | 4 | 20 | 8.5 | 17 | 11.5 | 28 | 11 | 18 | 35 | 21 | 19.5 | 23 | 43 | 34 | 19.5 | 19.5 | 33 | 13 | 25 | 20.5 | 34 | 11 | 20 | 25 | 39 | 39 | 37 | 34 | 33 | 16 | 33 | 39 | 35.5 | 26.5 | 32 | 33 | 30 | 41.5 | -2 | 16 | 39 | 38 | 37 | 6.5 | 35.5 | 11 | 25 | 33 | 46.5 | 37.5 | 32 | 34.5 | 32 | 30 | 44.5 | 39 | 30 | 22
2013-12-20 23:00 | 41.5 | 34 | 20 | 43 | 34 | 42 | 29 | 28.5 | 33 | 29 | 32 | 32 | 5.5 | 47.5 | 29 | 34 | 39 | 30 | 34 | 10 | 22 | 12 | 26 | 17 | 27 | 17 | 20 | 36 | 24 | 26.5 | 24 | 46 | 32 | 29.5 | 26.5 | 36 | 24.5 | 37 | 20.5 | 38 | 19 | 18 | 25 | 39 | 42 | 38 | 35.5 | 35 | 19 | 33 | 39.5 | 39 | 28.5 | 33 | 33 | 44.5 | 49 | 17 | 19.5 | 43 | 41 | 42 | 6.5 | 41 | 15.5 | 27 | 34 | 46.5 | 43 | 34 | 38 | 37.5 | 32 | 46.5 | 39 | 35.5 | 20 | 39.5 | 34 | 18 | 37.5 | 23 | 34 | 24 | 26.5 | 29 | 29 | 25 | 30 | -9 | 43.5 | 12 | 28 | 39 | 30 | 34 | 6 | 20 | 8.5 | 16 | 11 | 26.5 | 10 | 17 | 35 | 22 | 19.5 | 23 | 43 | 30 | 19.5 | 21 | 33 | 14 | 25 | 18 | 34 | 11 | 18 | 23 | 39 | 40 | 38 | 34 | 32 | 15 | 32 | 38.5 | 35.5 | 25 | 33 | 30 | 34 | 42 | -2 | 17.5 | 39 | 36 | 36 | 6.5 | 35.5 | 11.5 | 24 | 33 | 46.5 | 37.5 | 30 | 35.5 | 32 | 30 | 44.5 | 39 | 30 | 19
2013-12-21 | 41.5 | 34.5 | 21 | 43 | 35 | 43 | 29 | 28.5 | 33 | 28 | 31 | 32 | 3.5 | 46.5 | 29.5 | 33 | 39 | 30 | 34 | 10.5 | 22 | 14 | 27 | 18.5 | 25 | 17 | 20 | 37 | 23.5 | 26.5 | 23 | 46 | 34 | 30 | 26.5 | 36 | 25 | 35 | 20 | 37 | 19 | 15 | 26.5 | 39 | 42 | 38 | 35.5 | 34 | 18 | 33 | 39 | 41 | 28.5 | 33 | 33 | 44.5 | 48.5 | 14 | 17.5 | 43 | 39 | 42 | 8 | 41 | 15.5 | 27 | 33 | 46.5 | 43 | 34 | 38.5 | 37.5 | 31 | 46.5 | 39 | 35.5 | 22 | 38.5 | 34.5 | 18 | 39 | 20 | 33 | 25 | 26.5 | 31 | 28 | 26 | 30 | -12 | 43 | 10 | 28 | 39 | 28.5 | 34 | 5 | 19 | 10.5 | 18 | 13.5 | 25 | 11 | 18 | 36 | 21 | 19.5 | 22 | 43 | 32 | 20.5 | 19.5 | 33 | 14 | 24 | 14.5 | 34 | 12 | 15 | 23 | 39 | 39 | 38 | 34 | 32 | 14 | 32 | 37.5 | 35.5 | 25 | 33 | 31 | 32 | 42.5 | 0 | 16 | 37.5 | 36 | 35 | 8 | 35.5 | 11.5 | 24 | 33 | 46.5 | 37.5 | 29 | 36 | 32 | 31 | 44.5 | 37.5 | 30 | 20
2013-12-21 01:00 | 41 | 35.5 | 20 | 43 | 34 | 42 | 30 | 29.5 | 32 | 27 | 31 | 32 | 1.5 | 46.5 | 29.5 | 33 | 40 | 28.5 | 34 | 10.5 | 20 | 14 | 28 | 19 | 26.5 | 16 | 22 | 38 | 24 | 26.5 | 24 | 46 | 30 | 28 | 26.5 | 36 | 25.5 | 37 | 20 | 35 | 21 | 16 | 25 | 39 | 42 | 38 | 35.5 | 34 | 18 | 33 | 39 | 41 | 28.5 | 33 | 33 | 43 | 48 | 15 | 16 | 43 | 38 | 45 | 8 | 39 | 15.5 | 27 | 33 | 43 | 42.5 | 32 | 38.5 | 37.5 | 31 | 46.5 | 41 | 35.5 | 20 | 38 | 34.5 | 17 | 39 | 20 | 33 | 27 | 26.5 | 31 | 26.5 | 26 | 28.5 | -16.5 | 43 | 12 | 27 | 40 | 28.5 | 34 | 6 | 18 | 10.5 | 19 | 12.5 | 25 | 10 | 19 | 37 | 21 | 19.5 | 23 | 43 | 30 | 19.5 | 19.5 | 33 | 14.5 | 24 | 12 | 33 | 14 | 16 | 21 | 39 | 40 | 38 | 34 | 32 | 12 | 31 | 37.5 | 35.5 | 25 | 32 | 31 | 32 | 42.5 | 0 | 16 | 37.5 | 37 | 33 | 8 | 34 | 11.5 | 25 | 33 | 43 | 37.5 | 27 | 37 | 30 | 30 | 44.5 | 39 | 30 | 19
2013-12-21 02:00 | 40.5 | 34 | 20 | 43 | 33 | 40 | 30 | 30 | 32 | 27 | 31 | 32 | 2 | 46.5 | 30 | 33 | 41 | 28.5 | 34 | 11 | 20 | 16 | 30 | 20.5 | 26.5 | 16 | 23 | 38 | 23 | 25 | 24 | 46 | 32 | 26.5 | 25 | 35 | 26.5 | 39 | 20 | 35 | 21 | 16 | 25 | 41 | 43 | 38 | 37.5 | 34 | 18 | 33 | 38 | 41 | 25 | 34 | 35 | 43 | 47 | 15 | 17.5 | 43 | 38 | 43 | 7.5 | 41 | 15.5 | 25 | 33 | 41 | 42.5 | 33 | 38.5 | 37.5 | 32 | 44.5 | 41 | 35.5 | 21 | 37.5 | 34 | 18 | 39 | 19 | 32 | 27 | 26.5 | 31 | 27 | 26 | 30 | -16.5 | 43 | 19 | 28 | 40 | 28.5 | 34 | 7 | 18 | 12 | 18 | 12 | 25 | 9 | 20.5 | 37 | 21 | 19.5 | 23 | 43 | 30 | 19.5 | 21 | 33 | 17 | 23 | 9 | 32 | 14 | 16 | 21 | 41 | 40 | 38 | 34 | 32 | 13 | 31 | 37 | 35.5 | 21 | 33 | 32 | 34 | 43 | 2 | 16 | 37.5 | 36 | 32 | 7.5 | 34 | 11.5 | 22.5 | 33 | 41 | 37.5 | 29 | 38 | 30 | 31 | 44.5 | 37.5 | 30 | 20
2013-12-21 03:00 | 40.5 | 32 | 17 | 43 | 34 | 39 | 32 | 30 | 34 | 27 | 31 | 32 | 2.5 | 46.5 | 30 | 33 | 41 | 28.5 | 34 | 11 | 20 | 16 | 31 | 23 | 28.5 | 16 | 23 | 40 | 22 | 25 | 24 | 46 | 30 | 25 | 26.5 | 36 | 27 | 38 | 20 | 36 | 20 | 18 | 23 | 39 | 41 | 39 | 35.5 | 36 | 17 | 33 | 38 | 41 | 30 | 33 | 33 | 43 | 46.5 | 15 | 17.5 | 43 | 38 | 42 | 6.5 | 39 | 15 | 23 | 33 | 41 | 43 | 35 | 39 | 36.5 | 32 | 44.5 | 39 | 35.5 | 21 | 37.5 | 32 | 15 | 37.5 | 20 | 33 | 28 | 28.5 | 34 | 27 | 25 | 30 | -16.5 | 43 | 12 | 27 | 40 | 28.5 | 34 | 6.5 | 17 | 12 | 18 | 12.5 | 26.5 | 10 | 19 | 39 | 19.5 | 17.5 | 23 | 44 | 28.5 | 19.5 | 19.5 | 32 | 16 | 23 | 7 | 33 | 14 | 18 | 21 | 39 | 37 | 39 | 34 | 33 | 11 | 31 | 37 | 35.5 | 28.5 | 33 | 31 | 34 | 43 | 3 | 16 | 37.5 | 36 | 30 | 6.5 | 34 | 11.5 | 21.5 | 32 | 41 | 37.5 | 28 | 38.5 | 30 | 31 | 44.5 | 37.5 | 30 | 20
2013-12-21 04:00 | 40 | 34 | 20 | 43 | 33 | 39 | 32 | 32 | 34 | 27 | 29 | 32 | 3 | 46.5 | 30 | 32 | 42 | 28.5 | 35.5 | 11 | 20 | 17.5 | 29 | 24.5 | 28.5 | 15 | 22 | 43 | 21 | 25 | 24 | 47 | 28.5 | 23.5 | 25 | 35 | 27.5 | 37 | 20 | 34 | 18 | 18 | 25 | 37.5 | 44 | 40 | 35.5 | 32 | 17 | 32 | 38 | 39 | 32 | 33 | 34 | 43 | 46 | 13 | 17.5 | 43 | 37 | 45 | 6 | 39 | 15 | 21 | 33 | 43 | 43 | 33 | 39.5 | 35.5 | 31 | 43 | 39 | 34 | 23 | 38 | 34 | 17 | 35.5 | 19 | 33 | 28 | 30 | 34 | 25 | 25 | 30 | -16.5 | 44.5 | 11.5 | 27 | 41 | 26.5 | 34 | 5 | 17 | 10.5 | 17 | 12.5 | 28.5 | 9 | 18.5 | 40 | 18.5 | 19.5 | 23 | 43 | 28.5 | 18 | 17.5 | 33 | 17 | 25 | 5 | 33 | 13 | 18 | 21 | 37.5 | 41 | 39 | 34 | 29 | 10 | 31 | 37.5 | 35.5 | 28.5 | 33 | 32 | 35.5 | 43.5 | 6 | 14 | 37.5 | 36 | 25 | 6 | 34 | 12 | 21 | 32 | 43 | 37.5 | 28 | 39.5 | 30 | 31 | 43 | 35.5 | 28.5 | 22
2013-12-21 05:00 | 39 | 34 | 20 | 43 | 33 | 38 | 33 | 34 | 34 | 27.5 | 27 | 32 | 3.5 | 45.5 | 30 | 32 | 43 | 28.5 | 34 | 11 | 20 | 17.5 | 28 | 26.5 | 28.5 | 15 | 23 | 44 | 21 | 25 | 25 | 46 | 32 | 27.5 | 19.5 | 35 | 28 | 38 | 14.5 | 33 | 15 | 18 | 26.5 | 39 | 46 | 42 | 35.5 | 33 | 16 | 32 | 37.5 | 41 | 32 | 33 | 33 | 43 | 45.5 | 14 | 16 | 43 | 37 | 44 | 6 | 39 | 15 | 20.5 | 33 | 43 | 43 | 41 | 39.5 | 34 | 32 | 43 | 39 | 32 | 24 | 36.5 | 32 | 16 | 37.5 | 19 | 34 | 27 | 30 | 33 | 27.5 | 24 | 30 | -16 | 44.5 | 15 | 25 | 42 | 28.5 | 34 | 6 | 17 | 12 | 17 | 13 | 28.5 | 9 | 20 | 40 | 18 | 19.5 | 22 | 43 | 26.5 | 20.5 | 17.5 | 33 | 19.5 | 25 | 3 | 31 | 10 | 18 | 25 | 39 | 40 | 41 | 34 | 31 | 9 | 31 | 37.5 | 35.5 | 28.5 | 33 | 32 | 34 | 43.5 | 7 | 14 | 37.5 | 36 | 22 | 6 | 34 | 12 | 20 | 32 | 43 | 37.5 | 30 | 39.5 | 30 | 30 | 43 | 35.5 | 26.5 | 23
2013-12-21 06:00 | 38.5 | 34 | 17 | 43 | 34 | 38 | 28 | 34 | 33 | 28 | 25 | 32 | 4 | 45 | 29 | 29 | 43 | 28.5 | 34 | 11.5 | 21 | 19.5 | 27 | 28 | 28.5 | 15 | 23 | 47 | 21 | 25 | 25 | 46 | 39 | 28 | 19.5 | 36 | 29 | 37 | 15.5 | 34 | 15 | 17 | 23 | 37.5 | 48 | 43 | 34 | 33 | 16 | 31 | 37.5 | 39 | 30 | 33 | 33 | 43 | 45 | 14 | 14 | 43 | 35 | 41 | 4 | 39 | 14 | 20.5 | 33 | 44.5 | 43 | 41 | 40 | 35.5 | 32 | 41 | 37.5 | 28.5 | 24 | 35.5 | 34 | 15 | 37.5 | 18 | 34 | 25 | 30 | 33 | 28 | 22 | 30 | -16 | 44 | 13.5 | 23 | 42 | 28.5 | 34 | 6.5 | 18 | 12 | 16 | 12.5 | 28.5 | 11 | 19 | 42 | 18 | 19.5 | 22 | 43 | 25 | 21.5 | 16 | 31 | 20 | 25 | 1 | 32 | 8 | 17 | 21 | 37.5 | 41 | 42 | 34 | 30 | 11 | 30 | 37.5 | 35.5 | 28.5 | 33 | 31 | 35.5 | 44 | 9 | 10.5 | 37.5 | 34 | 23 | 4 | 34 | 10 | 19.5 | 32 | 44.5 | 35.5 | 31 | 40 | 30 | 29 | 41 | 35.5 | 25 | 24
2013-12-21 07:00 | 38 | 35.5 | 17 | 43 | 31 | 39 | 23 | 34 | 32 | 29 | 20 | 32 | 4.5 | 44 | 28 | 29 | 43 | 28.5 | 34 | 12 | 20 | 19.5 | 27 | 18 | 30 | 16 | 18 | 47 | 21 | 25 | 25 | 46 | 39 | 27.5 | 17.5 | 35 | 28 | 34 | 18 | 32 | 15 | 17 | 22.5 | 39 | 47 | 44 | 32 | 34 | 16 | 31 | 37.5 | 37.5 | 30 | 40 | 33 | 44.5 | 45 | 16 | 12 | 43 | 36 | 40 | 3 | 39 | 14.5 | 20 | 33 | 48 | 43 | 43 | 41 | 34 | 31 | 43 | 37.5 | 26.5 | 25 | 35 | 34 | 15 | 37.5 | 16 | 34 | 21 | 32 | 32 | 27 | 19 | 30 | -16.5 | 42 | 13 | 23 | 43 | 28.5 | 34 | 8 | 18 | 10.5 | 15 | 9.5 | 28.5 | 10 | 15 | 43 | 19 | 17.5 | 22 | 43 | 21 | 20.5 | 17.5 | 31 | 20 | 23 | 3 | 31 | 9 | 15 | 20 | 39 | 42 | 43 | 32 | 29 | 10 | 30 | 37.5 | 35.5 | 27.5 | 36 | 31 | 34 | 44 | 10 | 8.5 | 37.5 | 34 | 24 | 2 | 34 | 10.5 | 20 | 32 | 48 | 35.5 | 33 | 41 | 30 | 29 | 43 | 35.5 | 23 | 24
2013-12-21 08:00 | 38.5 | 35.5 | 21 | 43 | 29 | 39 | 23 | 35.5 | 32 | 30.5 | 20 | 32 | 5 | 45 | 27 | 30 | 45 | 30 | 34 | 13 | 19 | 19.5 | 22 | 18 | 30 | 12 | 18 | 47 | 20.5 | 23 | 26 | 46 | 39 | 27.5 | 16 | 35 | 27 | 29 | 20 | 36 | 18 | 17 | 23 | 39 | 48 | 44 | 28.5 | 36 | 16 | 31 | 37.5 | 39 | 30 | 42 | 33 | 44.5 | 47 | 17 | 14 | 43 | 33 | 36 | 2 | 41 | 16.5 | 21 | 33 | 48 | 42.5 | 42 | 41 | 34.5 | 31 | 39 | 37.5 | 26.5 | 25 | 34.5 | 34 | 19 | 37.5 | 16 | 34 | 22 | 32 | 32 | 24.5 | 17 | 30 | -16 | 42.5 | 14 | 24 | 42 | 30 | 34 | 11 | 17 | 14 | 14 | 10 | 30 | 6 | 16 | 45 | 18 | 17.5 | 23 | 43 | 23 | 22 | 12 | 30 | 20 | 21 | 5 | 33 | 11 | 17 | 19.5 | 39 | 41 | 42 | 28.5 | 29 | 10 | 31 | 37.5 | 37.5 | 26.5 | 34 | 32 | 34 | 46 | 8 | 12 | 37.5 | 33 | 33 | 0 | 30 | 12.5 | 19.5 | 33 | 48 | 35.5 | 33 | 41 | 29 | 29 | 39 | 34 | 21 | 24
2013-12-21 09:00 | 38.5 | 37 | 24 | 42.5 | 34 | 38 | 28 | 35 | 33 | 31.5 | 19 | 32 | 5.5 | 46 | 29.5 | 31 | 47 | 32 | 34.5 | 13.5 | 19 | 19.5 | 21 | 20 | 32 | 12 | 19 | 47 | 22 | 25 | 26 | 47 | 39 | 28 | 21.5 | 36 | 30 | 30 | 21 | 34 | 21 | 18 | 26.5 | 39 | 48 | 45 | 32 | 36 | 16 | 31 | 39 | 41 | 30 | 43 | 37 | 44.5 | 47 | 18 | 16 | 43 | 35 | 35 | 0.5 | 41 | 17.5 | 22 | 34 | 48 | 43 | 44 | 43 | 35.5 | 31 | 39 | 37.5 | 25 | 25 | 35 | 35.5 | 21 | 38 | 18 | 34 | 24 | 32.5 | 33 | 27 | 17 | 30 | -16 | 43 | 13 | 24 | 42 | 32 | 34.5 | 10.5 | 16 | 17.5 | 12 | 11 | 32 | 6 | 18 | 45 | 18 | 17.5 | 24 | 43 | 23 | 21 | 16 | 31 | 19 | 20 | 9 | 33 | 14 | 18 | 22 | 39 | 41 | 43 | 32 | 27 | 10 | 31 | 37.5 | 37.5 | 26.5 | 33 | 33 | 34 | 46 | 7 | 12 | 37.5 | 32.5 | 35 | -4.5 | 32 | 12.5 | 20.5 | 33 | 48 | 35.5 | 35 | 43 | 28.5 | 29 | 39 | 34 | 19.5 | 25
2013-12-21 10:00 | 39 | 39 | 27 | 43 | 38 | 40 | 27 | 35.5 | 33 | 33 | 23 | 34 | 7.5 | 48 | 32.5 | 33 | 47 | 32 | 35 | 13.5 | 19 | 19.5 | 29 | 24 | 32 | 12 | 23 | 48 | 20 | 27 | 27 | 48 | 43 | 29 | 26.5 | 36 | 34 | 33 | 23 | 39 | 21 | 19 | 30 | 39 | 50 | 46 | 35.5 | 35 | 18 | 32 | 39 | 43 | 30 | 39 | 40 | 44.5 | 48 | 19 | 19.5 | 44 | 39 | 34 | 0 | 41 | 20 | 23 | 36 | 50 | 43 | 45 | 43 | 35.5 | 32 | 44.5 | 41 | 25 | 26 | 37 | 35.5 | 23 | 39 | 18 | 35 | 24 | 34 | 33 | 31 | 19 | 30 | -14.5 | 44.5 | 14 | 26 | 44 | 32 | 35 | 11.5 | 17 | 17.5 | 15 | 13 | 32 | 9 | 20 | 46 | 19 | 18 | 24 | 44 | 23 | 22 | 19.5 | 30 | 20 | 21 | 11 | 34 | 14 | 19 | 25 | 39 | 42 | 44 | 34 | 29 | 11 | 31 | 37.5 | 35.5 | 26.5 | 37 | 33 | 34 | 46 | 6 | 16 | 37.5 | 35.5 | 34 | -8.5 | 34 | 15 | 22 | 33 | 48 | 37.5 | 36 | 43 | 30 | 30 | 44.5 | 35.5 | 19.5 | 25
2013-12-21 11:00 | 40 | 39 | 31 | 43 | 39 | 43 | 29 | 37.5 | 35 | 35 | 26 | 37.5 | 9.5 | 48 | 35 | 34 | 51 | 32 | 35.5 | 14 | 20 | 21 | 30 | 30 | 34 | 13 | 22 | 48 | 24 | 28.5 | 27 | 50 | 43 | 29 | 30 | 36 | 35 | 38 | 26 | 46 | 21 | 19 | 34 | 41 | 50 | 47 | 39 | 39 | 20 | 34 | 39 | 43 | 34 | 39 | 44 | 44.5 | 49 | 20 | 21 | 45.5 | 40 | 35 | -1.5 | 43 | 24.5 | 24 | 36 | 50 | 43.5 | 47 | 43 | 37.5 | 32 | 46.5 | 43 | 28.5 | 26 | 37.5 | 37.5 | 24 | 39 | 19 | 36 | 25 | 35.5 | 33 | 31 | 21 | 34 | -15 | 44.5 | 16 | 27 | 45 | 32 | 35.5 | 14 | 17 | 17.5 | 15 | 14 | 32 | 9 | 20 | 47 | 18 | 17.5 | 24 | 44 | 26.5 | 21 | 21 | 30 | 21 | 21 | 12.5 | 35 | 14 | 19 | 28.5 | 39 | 43 | 45 | 34 | 28 | 14 | 31 | 37.5 | 37.5 | 26.5 | 37 | 34 | 34 | 46 | 4 | 16 | 37.5 | 36 | 35 | -10 | 34 | 20 | 23 | 33 | 50 | 37 | 38 | 39 | 30 | 31 | 46.5 | 37.5 | 23 | 26
2013-12-21 12:00 | 41 | 41 | 36 | 43 | 40 | 44 | 32 | 39 | 34 | 37 | 29 | 37.5 | 10 | 53.5 | 36.5 | 34 | 55 | 32 | 35.5 | 15 | 20 | 21 | 33 | 33 | 34 | 15 | 24 | 48 | 29 | 28.5 | 27 | 51 | 43 | 30 | 34 | 36 | 39 | 39 | 28 | 49 | 26 | 19 | 37.5 | 41 | 51 | 50 | 41 | 39 | 23 | 35 | 41 | 44.5 | 35.5 | 46 | 47 | 44.5 | 50 | 22 | 23 | 46.5 | 42.5 | 35 | -1 | 43 | 26 | 25 | 37 | 52 | 44.5 | 49 | 43 | 39 | 32 | 48 | 46.5 | 32 | 28 | 38 | 38.5 | 26 | 37.5 | 18 | 37 | 27 | 37.5 | 33 | 33 | 23 | 34 | -14 | 48 | 14 | 27 | 42 | 32 | 35.5 | 13 | 16 | 19.5 | 12 | 16.5 | 32 | 10 | 20 | 46.5 | 18 | 17.5 | 24 | 44 | 30 | 21 | 21 | 31 | 23 | 21 | 13 | 34 | 20 | 19 | 28.5 | 41 | 43 | 46 | 34 | 26 | 15 | 31 | 37.5 | 37.5 | 26.5 | 34 | 35 | 34 | 46 | 3 | 16 | 37.5 | 35 | 35 | -14.5 | 35.5 | 22 | 24.5 | 33 | 50 | 37.5 | 38 | 39 | 32 | 30 | 44.5 | 41 | 25 | 27
2013-12-21 13:00 | 42 | 41 | 36 | 43 | 40 | 45 | 35 | 39 | 34 | 39 | 31 | 39 | 10 | 55.5 | 38.5 | 34 | 56 | 34 | 37.5 | 16 | 20 | 21 | 34 | 35 | 35.5 | 16 | 27 | 49 | 31 | 28.5 | 28 | 52 | 43 | 30 | 34 | 38 | 43 | 40 | 30 | 51 | 26 | 19 | 39 | 43 | 50 | 50 | 41 | 37 | 23 | 37 | 41 | 44.5 | 35.5 | 47 | 48 | 46.5 | 51 | 22 | 25 | 46.5 | 42 | 36 | 0 | 44.5 | 29 | 26 | 37 | 52 | 44.5 | 46 | 44.5 | 41.5 | 32 | 48 | 44.5 | 30 | 30 | 39 | 39 | 26 | 37.5 | 15 | 37 | 26 | 37.5 | 34 | 37 | 25 | 34 | -15.5 | 46.5 | 13 | 27 | 41 | 32 | 35.5 | 13 | 16 | 19.5 | 14 | 18 | 32 | 10 | 24 | 46 | 18 | 25 | 25 | 44 | 32 | 20 | 19.5 | 31 | 24 | 21 | 15 | 34 | 18 | 19 | 30 | 41 | 43 | 46 | 34 | 31 | 16 | 31 | 37.5 | 37.5 | 26.5 | 35 | 35 | 34 | 45 | 5 | 16 | 37.5 | 34 | 36 | -18.5 | 37.5 | 24.5 | 26 | 34 | 52 | 35.5 | 38 | 39 | 30.5 | 30 | 44.5 | 43 | 25 | 28
2013-12-21 14:00 | 42.5 | 41 | 35 | 41 | 37 | 45 | 37 | 41 | 34 | 41 | 34 | 39 | 10.5 | 57 | 40 | 35 | 57 | 34 | 37.5 | 17 | 20 | 22.5 | 35 | 38 | 34 | 16 | 32 | 49 | 31 | 28.5 | 29 | 53 | 43 | 31 | 35.5 | 37 | 38 | 40 | 29 | 54 | 29 | 22 | 41 | 43 | 50 | 51 | 39 | 38 | 26 | 37 | 41 | 44.5 | 35.5 | 47 | 49 | 46.5 | 52 | 21 | 25 | 46.5 | 42 | 35 | -2 | 43 | 27.5 | 25.5 | 37 | 53.5 | 44.5 | 46 | 46.5 | 43 | 33 | 48 | 46.5 | 32 | 31 | 39 | 39 | 26 | 37.5 | 12 | 37 | 26 | 39 | 34 | 35.5 | 26 | 34 | -15 | 46.5 | 13 | 28 | 40 | 32 | 35.5 | 14 | 16 | 20.5 | 10 | 16 | 34 | 10 | 25 | 46 | 18 | 21 | 26 | 44 | 30 | 20 | 19.5 | 31 | 25 | 23 | 15 | 33 | 19 | 22 | 30 | 39 | 44 | 46 | 34 | 32 | 17 | 31 | 37.5 | 37.5 | 28.5 | 35 | 35 | 35.5 | 47 | 11 | 16 | 37.5 | 33.5 | 35 | -16.5 | 37.5 | 23.5 | 25 | 33 | 52 | 36 | 37 | 39 | 28.5 | 30 | 44.5 | 43 | 26.5 | 28
2013-12-21 15:00 | 42.5 | 43 | 37 | 41 | 37 | 45 | 36 | 41 | 36 | 43 | 35 | 35.5 | 10 | 57 | 36 | 34 | 56 | 34 | 35.5 | 15.5 | 21 | 23 | 34 | 38 | 34 | 16 | 33 | 49 | 31 | 30 | 29 | 53 | 39 | 31 | 43 | 38 | 36 | 38 | 29 | 55 | 30 | 24 | 43 | 44.5 | 48 | 50 | 41 | 34 | 26 | 37 | 43 | 43 | 35.5 | 47 | 48 | 44.5 | 53 | 22 | 26.5 | 46.5 | 41 | 36 | -2.5 | 43 | 25.5 | 25.5 | 37 | 52 | 44.5 | 46 | 48 | 39 | 32 | 48 | 46.5 | 30 | 31 | 39.5 | 38.5 | 26 | 37.5 | 12 | 37 | 27 | 39 | 35 | 35 | 24 | 30 | -12 | 46.5 | 12 | 28 | 39 | 34 | 35.5 | 12 | 16 | 21 | 9 | 16 | 32 | 10 | 24 | 46 | 18 | 21 | 26 | 43 | 30 | 20 | 23 | 31 | 26 | 25 | 17 | 34 | 19 | 24 | 30 | 39 | 44 | 46 | 34 | 31 | 20 | 31 | 39 | 37.5 | 28.5 | 33 | 35 | 37.5 | 44 | 11 | 17.5 | 37.5 | 33 | 36 | -17.5 | 37.5 | 21 | 24.5 | 34 | 50 | 36.5 | 37 | 41 | 30 | 30 | 44.5 | 43 | 26.5 | 29
2013-12-21 16:00 | 43 | 43 | 34 | 41 | 35 | 45 | 36 | 41 | 36 | 45 | 34 | 35.5 | 8.5 | 57 | 32 | 33 | 53 | 34 | 35.5 | 14.5 | 18 | 21 | 31 | 32 | 34 | 14 | 32 | 48 | 31 | 30 | 29 | 50 | 39 | 26 | 37.5 | 37 | 35 | 37 | 26 | 54 | 27 | 23 | 39 | 44.5 | 47 | 50 | 39 | 33 | 26 | 36 | 43 | 41 | 34 | 45 | 45 | 44.5 | 53 | 22 | 26.5 | 45.5 | 40 | 37 | -5.5 | 43 | 25 | 25 | 37 | 53.5 | 43.5 | 45 | 50 | 37.5 | 32 | 46.5 | 44.5 | 28.5 | 30 | 40 | 37.5 | 24 | 37.5 | 11 | 36 | 27 | 39 | 35 | 37 | 25 | 32 | -9.5 | 46.5 | 12.5 | 27 | 41 | 34 | 35.5 | 11 | 14 | 19.5 | 11 | 17 | 32 | 10 | 23 | 45 | 18 | 21 | 26 | 43 | 30 | 18 | 26.5 | 32 | 25 | 25 | 19 | 34 | 18 | 23 | 30 | 39 | 44 | 46 | 35.5 | 31 | 20 | 32 | 37.5 | 37.5 | 28.5 | 31 | 34 | 37.5 | 47 | 10 | 16 | 37.5 | 30.5 | 36 | -19 | 37.5 | 21 | 24 | 33 | 48 | 37 | 37 | 41 | 30 | 30 | 44.5 | 43 | 25 | 28
2013-12-21 17:00 | 41.5 | 43 | 32 | 41 | 32 | 44 | 35 | 41 | 36 | 44 | 32 | 35.5 | 7.5 | 53.5 | 28 | 32 | 52 | 34 | 35.5 | 13 | 18 | 17.5 | 26 | 25 | 32 | 10 | 31 | 48 | 27.5 | 28.5 | 28 | 45 | 37.5 | 24 | 35.5 | 36 | 35 | 37 | 22 | 51 | 24 | 24 | 35.5 | 44.5 | 48 | 50 | 39 | 34 | 25 | 36 | 43 | 41 | 34 | 44 | 40 | 44.5 | 51 | 21 | 26.5 | 44.5 | 39 | 36 | -7.5 | 43 | 22.5 | 25 | 35 | 53.5 | 43 | 44 | 46.5 | 35 | 32 | 46.5 | 43 | 25 | 28 | 38.5 | 35.5 | 25 | 37.5 | 11 | 36 | 27 | 39 | 35 | 37 | 25 | 32 | -10 | 46.5 | 14 | 27 | 40 | 34 | 34 | 11 | 15 | 17.5 | 11 | 14 | 32 | 7 | 23 | 45 | 18 | 21 | 24 | 41 | 30 | 17 | 26.5 | 31 | 23 | 25 | 20 | 34 | 15 | 23 | 28.5 | 41 | 42 | 46 | 34 | 32 | 20 | 32 | 37.5 | 35.5 | 28.5 | 33 | 32 | 37.5 | 47 | 15 | 16 | 37.5 | 32 | 36 | -20.5 | 35.5 | 18.5 | 23 | 33 | 50 | 37.5 | 37 | 41 | 28 | 30 | 44.5 | 41 | 21 | 27
2013-12-21 18:00 | 40.5 | 43 | 31 | 41 | 27 | 41 | 33 | 39 | 35 | 43 | 30 | 35.5 | 6.5 | 46.5 | 27 | 32 | 49 | 37.5 | 35.5 | 13.5 | 18 | 12 | 27 | 23 | 32 | 13 | 31 | 47 | 25 | 26.5 | 26 | 42 | 34 | 22 | 34 | 34 | 31 | 36 | 22.5 | 44 | 25 | 23 | 32 | 43 | 47 | 50 | 39 | 34 | 24 | 35 | 41 | 41 | 32 | 44 | 35 | 44.5 | 51 | 21 | 25 | 43 | 37 | 36 | -9.5 | 43 | 20.5 | 25 | 33 | 53.5 | 43 | 44 | 50 | 34 | 32 | 43 | 37.5 | 21 | 19 | 37.5 | 35.5 | 25 | 39 | 12 | 35 | 28 | 37.5 | 34 | 36.5 | 24 | 30 | -11 | 43 | 12.5 | 27 | 40 | 35.5 | 34 | 10 | 14 | 12 | 9 | 11 | 32 | 10 | 22 | 45 | 18 | 21 | 24 | 39 | 30 | 16 | 25 | 30 | 30 | 26 | 22.5 | 35 | 16 | 22 | 28.5 | 39 | 38 | 46 | 32 | 32 | 19 | 32 | 37.5 | 35.5 | 26.5 | 33 | 31 | 37.5 | 47 | 16 | 17.5 | 37.5 | 30 | 35 | -22.5 | 35.5 | 17 | 23 | 33 | 48 | 37.5 | 38 | 43 | 26.5 | 30 | 43 | 37.5 | 21 | 18
2013-12-21 19:00 | 39 | 43 | 30 | 41 | 29 | 39 | 30 | 37.5 | 35 | 42 | 26.5 | 34 | 6.5 | 46.5 | 26 | 32 | 50 | 37.5 | 35.5 | 13.5 | 18 | 17.5 | 25 | 21 | 32 | 16 | 29 | 48 | 23 | 25 | 23 | 40 | 34 | 20 | 32 | 31 | 29 | 35 | 15 | 42 | 23 | 24 | 34 | 43 | 43 | 49 | 39 | 31 | 23 | 32 | 39 | 41 | 30 | 44 | 33 | 44.5 | 49.5 | 22 | 25 | 41 | 35 | 36 | -7.5 | 41 | 19.5 | 25 | 32 | 52 | 41 | 45 | 50 | 32 | 32 | 41 | 35.5 | 23 | 25 | 37 | 35.5 | 25 | 37.5 | 13 | 33 | 27 | 35.5 | 34 | 35 | 25 | 30 | -11.5 | 43 | 12.5 | 27 | 45 | 35.5 | 34 | 11 | 14 | 17.5 | 9 | 8 | 32 | 12 | 21 | 46 | 18 | 21 | 19 | 38 | 30 | 16 | 25 | 29 | 28 | 27 | 15 | 35 | 15 | 23 | 28.5 | 39 | 39 | 46 | 30 | 30 | 20 | 30 | 37.5 | 35.5 | 26.5 | 34 | 30 | 37.5 | 46.5 | 16 | 17.5 | 37.5 | 28 | 35 | -25.5 | 35.5 | 16 | 24 | 31 | 48 | 37.5 | 38 | 43 | 28.5 | 29 | 41 | 35.5 | 21 | 25
2013-12-21 20:00 | 38.5 | 43 | 31 | 41 | 28 | 38 | 30 | 39 | 36 | 41 | 25 | 35.5 | 6 | 44.5 | 25 | 32 | 49 | 37.5 | 35.5 | 14 | 18 | 19.5 | 25 | 18 | 32 | 16 | 29 | 48 | 21 | 21 | 23 | 38 | 34 | 18 | 32 | 31 | 28 | 34 | 16 | 38 | 24 | 24 | 32 | 41 | 43 | 49 | 37.5 | 33 | 21 | 32 | 39 | 39 | 30 | 44 | 31 | 43 | 48.5 | 22 | 25 | 39 | 36 | 35 | -3 | 41 | 19 | 24.5 | 32 | 52 | 41 | 44 | 50 | 32 | 32 | 39 | 39 | 19.5 | 26 | 36 | 35.5 | 26 | 37.5 | 13 | 34 | 28 | 37.5 | 34 | 36 | 22 | 32 | -12 | 43 | 14 | 27 | 45 | 37.5 | 34 | 13 | 14 | 19.5 | 9 | 8 | 32 | 12 | 18 | 45 | 17 | 19.5 | 19 | 35 | 30 | 14 | 25 | 28 | 28 | 26 | 16 | 33 | 16 | 21 | 28.5 | 41 | 40 | 46 | 35.5 | 31 | 18 | 30 | 37.5 | 34 | 26.5 | 33 | 29 | 37.5 | 46 | 15 | 19.5 | 37.5 | 28.5 | 35 | -20 | 35.5 | 15.5 | 23 | 31 | 48 | 37.5 | 38 | 43 | 26.5 | 29 | 39 | 39 | 16 | 25
2013-12-21 21:00 | 38.5 | 43 | 32 | 41 | 27 | 38 | 28 | 39 | 36 | 40 | 17 | 37.5 | 5.5 | 46.5 | 22.5 | 32 | 48 | 37.5 | 35.5 | 14.5 | 17 | 19.5 | 24 | 18 | 32 | 15 | 25 | 48 | 17 | 25 | 19 | 38 | 34 | 19 | 28.5 | 32 | 28 | 33 | 16 | 35 | 25 | 23 | 32 | 41 | 43 | 48 | 37.5 | 33 | 20 | 33 | 35.5 | 39 | 30 | 39 | 30 | 43 | 47.5 | 21 | 25 | 39.5 | 34 | 33 | -2 | 41 | 18.5 | 24.5 | 31 | 52 | 41 | 43 | 50 | 30 | 31 | 37.5 | 35.5 | 19.5 | 26 | 35.5 | 35.5 | 26 | 37.5 | 13 | 33 | 25 | 37.5 | 33 | 36 | 15 | 35.5 | -12.5 | 43 | 12 | 27 | 45 | 37.5 | 34 | 12 | 13 | 19.5 | 9 | 8 | 32 | 9 | 14 | 45 | 15 | 21 | 17 | 36 | 30 | 15 | 25 | 29 | 27 | 26 | 16 | 32 | 16 | 18 | 28.5 | 41 | 41 | 45 | 34 | 31 | 18 | 31 | 34 | 34 | 26.5 | 33 | 28 | 37.5 | 45.5 | 16 | 19.5 | 37.5 | 28 | 33 | -16 | 37.5 | 15 | 22.5 | 31 | 50 | 37.5 | 37 | 43 | 26.5 | 29 | 37.5 | 35.5 | 16 | 25
2013-12-21 22:00 | 38 | 43 | 31 | 39 | 27 | 37 | 27 | 39 | 35 | 39 | 14 | 37.5 | 4.5 | 46 | 20 | 32 | 47 | 37.5 | 35.5 | 15.5 | 16 | 19.5 | 20 | 20 | 31.5 | 14 | 26 | 47 | 17 | 25 | 21 | 40 | 35.5 | 19 | 30 | 31 | 28 | 32 | 15.5 | 35 | 26 | 23 | 32 | 41 | 44 | 47 | 37.5 | 34 | 23 | 31 | 34 | 39 | 28.5 | 35 | 29 | 42.5 | 47 | 21 | 25 | 39 | 32 | 33 | 0.5 | 43 | 18 | 24 | 29 | 52 | 41 | 44 | 50 | 30 | 31 | 37.5 | 37.5 | 19.5 | 26 | 35 | 34 | 26 | 37.5 | 13 | 33 | 23 | 37.5 | 33 | 33 | 11 | 34 | -13.5 | 43 | 11 | 28 | 44 | 37.5 | 34 | 12 | 13 | 19.5 | 11 | 11 | 31.5 | 9 | 15 | 42 | 15 | 21 | 19 | 37 | 30 | 15 | 25 | 29 | 27 | 24 | 15.5 | 32 | 19 | 18 | 28.5 | 41 | 40 | 45 | 34 | 31 | 20 | 30 | 34 | 34 | 26.5 | 33 | 27 | 37.5 | 45 | 16 | 21 | 37.5 | 28 | 33 | -17.5 | 35.5 | 14.5 | 23 | 29 | 50 | 37.5 | 38 | 43 | 26.5 | 29 | 37.5 | 37.5 | 16 | 26
2013-12-21 23:00 | 38 | 43 | 30 | 39 | 27 | 37 | 21 | 39 | 35 | 39 | 12 | 35.5 | 4.5 | 46.5 | 17 | 32 | 47 | 37.5 | 34 | 16 | 16 | 14 | 21 | 21 | 31 | 13 | 22 | 47 | 15 | 25 | 23 | 41 | 35.5 | 18 | 26.5 | 30 | 26 | 30 | 15 | 32 | 26 | 23 | 30 | 41 | 44 | 44 | 37.5 | 34 | 23 | 34 | 30 | 39 | 30 | 34 | 28 | 43 | 46 | 20 | 23 | 41 | 33 | 34 | 3 | 41 | 17 | 24.5 | 28 | 50 | 41 | 44 | 50 | 32 | 30 | 39 | 37.5 | 19.5 | 26 | 34 | 34 | 26 | 37.5 | 13 | 33 | 18 | 37.5 | 32 | 35.5 | 10 | 32 | -13.5 | 43 | 10 | 28 | 44 | 37.5 | 34 | 14 | 12 | 14 | 11 | 13 | 31 | 9 | 14 | 44 | 13 | 21 | 19 | 38 | 30 | 14 | 25 | 29 | 25 | 24 | 15 | 29 | 19 | 18 | 28.5 | 41 | 40 | 43 | 34 | 32 | 21 | 31 | 30 | 34 | 26.5 | 33 | 25 | 37.5 | 44.5 | 14 | 21 | 37.5 | 29 | 33 | -13.5 | 35.5 | 14 | 22 | 27 | 48 | 37.5 | 39 | 43.5 | 26.5 | 29 | 39 | 37.5 | 16 | 26
2013-12-22 | 38 | 43 | 30 | 35.5 | 26 | 37 | 22 | 39 | 34 | 39 | 12 | 34 | 3.5 | 46.5 | 16.5 | 32 | 45 | 39 | 34 | 16 | 15 | 12 | 21 | 20.5 | 30 | 13 | 24 | 47 | 13.5 | 23 | 20 | 39 | 39 | 18 | 28.5 | 29 | 24.5 | 31 | 14 | 32 | 25 | 25 | 30 | 43 | 43 | 42 | 37.5 | 34 | 22 | 34 | 30 | 39 | 30 | 32 | 32 | 43 | 45.5 | 21 | 23 | 40 | 33 | 33 | 6 | 41 | 16.5 | 24.5 | 27 | 52 | 41 | 43 | 50 | 32 | 31 | 37.5 | 39 | 21 | 26 | 34 | 34 | 27 | 34 | 13 | 33 | 19 | 37.5 | 32 | 35 | 10 | 30 | -14.5 | 43 | 5.5 | 28 | 43 | 37.5 | 34 | 12.5 | 12 | 12 | 11 | 15.5 | 30 | 9 | 14 | 44 | 11 | 19.5 | 17 | 37 | 28.5 | 14 | 21 | 29 | 21.5 | 21 | 14 | 29 | 17 | 18 | 26.5 | 43 | 40 | 42 | 34 | 32 | 20 | 30 | 30 | 32 | 26.5 | 31 | 30 | 37.5 | 43.5 | 14 | 21 | 38 | 28 | 33 | -8 | 35.5 | 13.5 | 22 | 26 | 48 | 37.5 | 38 | 43.5 | 26.5 | 29 | 37.5 | 37.5 | 16 | 26
2013-12-22 01:00 | 38 | 43 | 30 | 35.5 | 26 | 37 | 20 | 39 | 34 | 39 | 11 | 34 | 3.5 | 46.5 | 16.5 | 32 | 45 | 39 | 34 | 16 | 14 | 8.5 | 22 | 19.5 | 32 | 12 | 20 | 47 | 12.5 | 23 | 19 | 41 | 37.5 | 16 | 25 | 27 | 23.5 | 30 | 13.5 | 31 | 29 | 25 | 28.5 | 43 | 43 | 42 | 37.5 | 35 | 24 | 34 | 30.5 | 39 | 30 | 34 | 33 | 43 | 45 | 19 | 23 | 39 | 31 | 34 | 7 | 39 | 16 | 25 | 26 | 48 | 39 | 44 | 50 | 31 | 31 | 37.5 | 37.5 | 19.5 | 27 | 34 | 34 | 28 | 35.5 | 13 | 34 | 17 | 37.5 | 32 | 32 | 9 | 30 | -15 | 43 | 5.5 | 28 | 43 | 37.5 | 34 | 13.5 | 10 | 8.5 | 13 | 14.5 | 30 | 9 | 13 | 44 | 9.5 | 21 | 17 | 38 | 28.5 | 12 | 21 | 25 | 19 | 22 | 13.5 | 28 | 21 | 16 | 26.5 | 43 | 40 | 42 | 34 | 32 | 21 | 30 | 30.5 | 32 | 26.5 | 33 | 31 | 37.5 | 43.5 | 12 | 21 | 39 | 27 | 34 | -4 | 35.5 | 13 | 23 | 25 | 48 | 37.5 | 39 | 44 | 26.5 | 28 | 37.5 | 35.5 | 16 | 26
2013-12-22 02:00 | 38.5 | 43 | 30 | 35.5 | 26 | 37 | 17 | 38.5 | 34 | 39 | 7 | 34 | 3 | 46.5 | 16 | 32 | 44 | 39 | 35.5 | 16 | 13 | 8.5 | 20 | 19.5 | 32 | 13 | 21 | 45 | 11.5 | 23 | 17 | 42 | 37.5 | 20 | 21 | 26 | 22 | 31 | 12.5 | 29 | 31 | 24 | 28.5 | 41 | 42 | 44 | 35.5 | 36 | 24 | 32 | 30 | 41 | 30 | 35 | 32 | 43 | 44 | 20 | 23 | 39 | 33 | 35 | 11.5 | 39 | 15.5 | 25 | 27 | 52 | 39 | 45 | 49.5 | 30 | 30 | 37.5 | 39 | 21 | 27 | 34 | 32 | 27 | 35.5 | 12 | 34 | 14 | 36.5 | 32 | 35.5 | 4 | 30 | -15.5 | 43 | 10 | 28 | 43 | 37.5 | 34 | 14 | 10 | 8.5 | 13 | 14 | 32 | 10 | 13 | 44 | 8.5 | 19.5 | 16 | 39 | 30 | 16 | 19.5 | 25 | 18 | 21 | 12.5 | 27 | 23 | 15 | 26.5 | 41 | 40 | 44 | 34 | 33 | 21 | 30 | 30 | 32 | 26.5 | 34 | 30 | 37.5 | 43 | 10 | 21 | 39 | 28 | 34 | 0 | 35.5 | 12.5 | 22 | 26 | 48 | 37.5 | 39 | 44.5 | 26.5 | 29 | 37.5 | 37.5 | 17.5 | 26
2013-12-22 03:00 | 38.5 | 43 | 29 | 37.5 | 27 | 37 | 12 | 37.5 | 33 | 39 | 8 | 34 | 3 | 46.5 | 14.5 | 32 | 44 | 37.5 | 35.5 | 15 | 13 | 10.5 | 21 | 20 | 32 | 14 | 14 | 45 | 10 | 21 | 20 | 42 | 37.5 | 27 | 19.5 | 26 | 20.5 | 27 | 12 | 27 | 30 | 23 | 28.5 | 43 | 42 | 45 | 35.5 | 34 | 24 | 32 | 30 | 41 | 30 | 35 | 31 | 43 | 43.5 | 17 | 23 | 39 | 32 | 35 | 12 | 39 | 15 | 25 | 27 | 52 | 39 | 43 | 49.5 | 30 | 31 | 35.5 | 41 | 19.5 | 26 | 34 | 32 | 27 | 37.5 | 13 | 33 | 10 | 35.5 | 31 | 35 | 5 | 30 | -16 | 43 | 4 | 29 | 43 | 37.5 | 34 | 13 | 11 | 10.5 | 19 | 14 | 32 | 10 | 11 | 43 | 7 | 17.5 | 18 | 40 | 26.5 | 21 | 19.5 | 25 | 14 | 21 | 12 | 25 | 24 | 15 | 26.5 | 43 | 40 | 45 | 34 | 30 | 21 | 30 | 30 | 32 | 28.5 | 35 | 29 | 37.5 | 42.5 | 9 | 21 | 37.5 | 28 | 34 | 3.5 | 35.5 | 12 | 22 | 27 | 46.5 | 37.5 | 38 | 45 | 26.5 | 28 | 35.5 | 39 | 17.5 | 25
2013-12-22 04:00 | 39 | 43 | 30 | 37.5 | 27 | 36 | 13 | 37.5 | 32 | 39 | 6 | 34 | 2.5 | 46.5 | 13.5 | 32 | 46 | 35.5 | 34 | 14 | 11 | 9.5 | 21 | 19.5 | 32 | 15 | 20 | 44 | 9.5 | 21 | 19 | 43 | 39 | 28 | 19.5 | 27 | 18.5 | 30 | 11.5 | 26 | 30 | 23 | 28.5 | 41 | 42 | 46 | 35.5 | 34 | 24 | 31 | 30 | 41 | 30 | 36 | 31 | 43 | 43 | 17 | 23 | 39 | 32 | 35 | 14 | 41 | 14.5 | 25 | 26 | 52 | 39 | 44 | 49.5 | 30 | 31 | 35.5 | 41 | 19.5 | 26 | 35 | 30 | 27 | 37.5 | 13 | 32 | 10 | 35.5 | 31 | 31 | 3 | 30 | -16.5 | 43 | 3.5 | 29 | 45 | 35.5 | 34 | 11.5 | 8 | 9.5 | 18 | 14 | 32 | 11 | 10 | 42 | 6 | 19.5 | 17 | 40 | 25 | 20 | 16 | 26 | 11.5 | 21 | 11.5 | 25 | 24 | 15 | 26.5 | 41 | 40 | 45 | 34 | 29 | 22 | 29 | 30 | 32 | 28.5 | 35 | 29 | 39 | 42 | 8 | 19.5 | 37.5 | 28 | 35 | 7.5 | 37.5 | 11.5 | 23 | 25 | 46.5 | 39 | 38 | 45 | 26.5 | 28 | 35.5 | 39 | 16 | 25
2013-12-22 05:00 | 39.5 | 43 | 28 | 37.5 | 28 | 35 | 14 | 37.5 | 32 | 39 | 3 | 34 | 2 | 44.5 | 12 | 33 | 50 | 35.5 | 35.5 | 13 | 11 | 8.5 | 21 | 20 | 32 | 16 | 14 | 44 | 9 | 23 | 19 | 43 | 37.5 | 28 | 19.5 | 25 | 17 | 29 | 5 | 27 | 31 | 22 | 28.5 | 39 | 42 | 47 | 35.5 | 36 | 24 | 31 | 35.5 | 41 | 30 | 36 | 31 | 43 | 42.5 | 17 | 21 | 39 | 33 | 36 | 16 | 41 | 14 | 25.5 | 25 | 52 | 39 | 44 | 49.5 | 28.5 | 31 | 37.5 | 39 | 19.5 | 25 | 35 | 32 | 27 | 37.5 | 13 | 31 | 12 | 35.5 | 31 | 35 | 0 | 30 | -17 | 43 | 8 | 30 | 47 | 35.5 | 34 | 12 | 8 | 8.5 | 18 | 14.5 | 32 | 12 | 10 | 42 | 5.5 | 17.5 | 17 | 40 | 26.5 | 20 | 16 | 24 | 11 | 21 | 5 | 25 | 25 | 14 | 26.5 | 39 | 40 | 46 | 34 | 30 | 22 | 29 | 30 | 34 | 28.5 | 36 | 28 | 39 | 41.5 | 7 | 19.5 | 39 | 28 | 35 | 10 | 37.5 | 11 | 22.5 | 24 | 46.5 | 39 | 39 | 45.5 | 23 | 27 | 37.5 | 37.5 | 14 | 25
2013-12-22 06:00 | 39.5 | 43 | 28 | 37.5 | 25 | 34 | 8 | 37.5 | 33 | 39 | 5 | 32 | 2 | 44.5 | 11.5 | 33 | 49 | 35.5 | 35.5 | 13 | 11 | 8 | 21 | 19.5 | 32 | 16 | 17 | 43 | 8 | 23 | 20 | 43 | 37.5 | 28 | 19.5 | 25 | 16 | 27 | 5 | 27 | 31 | 22 | 26.5 | 41 | 43 | 46 | 35.5 | 35 | 29 | 33 | 39 | 41 | 30 | 37 | 30 | 43 | 42 | 16 | 21 | 39 | 33 | 36 | 17.5 | 41 | 13.5 | 25.5 | 25 | 50 | 39 | 42 | 49.5 | 28.5 | 31 | 34 | 37.5 | 17.5 | 26 | 35 | 30 | 26 | 37.5 | 13 | 30 | 6 | 35.5 | 31 | 36.5 | 2 | 30 | -17.5 | 43 | 6 | 30 | 46 | 35.5 | 34 | 10.5 | 7 | 8 | 19 | 13.5 | 32 | 13 | 14 | 43 | 4 | 19.5 | 18 | 40 | 28.5 | 20 | 17.5 | 23 | 8 | 20 | 5 | 27 | 22 | 14 | 25 | 41 | 41 | 46 | 34 | 29 | 25 | 29 | 30 | 32 | 28.5 | 36 | 28 | 39 | 41 | 7 | 19.5 | 37.5 | 28 | 35 | 12.5 | 37.5 | 9.5 | 23 | 24 | 48 | 39 | 37 | 45.5 | 23 | 28 | 34 | 35.5 | 12 | 25
2013-12-22 07:00 | 40 | 41 | 28 | 37.5 | 27 | 34 | 12 | 37.5 | 32 | 39 | 5 | 32 | 1.5 | 44.5 | 11 | 33 | 49 | 35.5 | 35.5 | 13 | 10 | 7 | 21 | 20 | 32 | 16 | 16 | 41 | 8 | 21 | 20 | 42 | 39 | 29 | 19.5 | 25 | 11 | 30 | 7.5 | 25 | 30 | 22 | 25 | 41 | 45 | 48 | 34 | 37 | 32 | 31 | 41 | 43 | 32 | 37 | 30 | 41 | 42 | 17 | 21 | 37.5 | 33 | 36 | 19.5 | 41 | 15 | 26 | 24 | 50 | 39 | 43 | 50 | 28.5 | 31 | 35.5 | 37.5 | 17.5 | 26 | 36 | 30 | 26 | 37.5 | 15 | 28 | 9 | 35.5 | 31 | 32 | 2 | 28.5 | -18.5 | 39 | 5 | 30 | 42 | 35.5 | 34 | 10 | 7 | 7 | 19 | 11 | 32 | 14 | 13 | 41 | 4 | 17.5 | 18 | 39 | 26.5 | 20 | 16 | 24 | 5 | 18 | 7.5 | 24 | 19 | 13 | 25 | 41 | 40 | 46 | 30 | 28 | 27 | 29 | 30 | 30 | 30 | 36 | 28 | 39 | 40 | 8 | 19.5 | 37.5 | 27 | 36 | 16 | 37.5 | 11 | 24 | 23 | 46.5 | 37.5 | 38 | 46.5 | 23 | 28 | 35.5 | 35.5 | 12 | 25
2013-12-22 08:00 | 40.5 | 41 | 26 | 37.5 | 28 | 33 | 10 | 39 | 32 | 39 | 2 | 34 | 2 | 44.5 | 10 | 33 | 47 | 35.5 | 35.5 | 13 | 5 | 5 | 19 | 20 | 32 | 17 | 13 | 43 | 6 | 26.5 | 20 | 42 | 35.5 | 29 | 19.5 | 28 | 14 | 30 | 7 | 26 | 29 | 20 | 23 | 41 | 44 | 46 | 30 | 37 | 32 | 30 | 41 | 43 | 32 | 38 | 31 | 39 | 44 | 16 | 21 | 37.5 | 32 | 36 | 19.5 | 43 | 16 | 27 | 26 | 50 | 39 | 41 | 50 | 28.5 | 31 | 35.5 | 37.5 | 16 | 26 | 35.5 | 30 | 25 | 37.5 | 13 | 26 | 7 | 37.5 | 31 | 28.5 | -1 | 30 | -18.5 | 39 | 5 | 30 | 43 | 34 | 34 | 11 | 1 | 5 | 17 | 11 | 32 | 14 | 11 | 41 | 2 | 19.5 | 18 | 39 | 30 | 20 | 17.5 | 27 | 8 | 17 | 7 | 24 | 17 | 12 | 21 | 41 | 37 | 44 | 28.5 | 28 | 27 | 28 | 32 | 30 | 30 | 37 | 28 | 37.5 | 40 | 7 | 19.5 | 37.5 | 27 | 36 | 17.5 | 37.5 | 10 | 23.5 | 25 | 46.5 | 39 | 37 | 44.5 | 23 | 28 | 35.5 | 35.5 | 12 | 25
2013-12-22 09:00 | 40.5 | 43 | 30 | 37.5 | 25 | 32 | 13 | 39 | 34 | 39 | 1 | 34 | 2 | 44.5 | 14.5 | 34 | 51 | 37.5 | 35.5 | 13.5 | 3 | 7 | 20 | 24 | 32 | 17 | 18 | 42 | 11 | 26.5 | 21 | 42 | 39 | 30 | 23 | 28 | 19 | 31 | 7 | 28 | 28 | 21 | 28.5 | 43 | 44 | 47 | 30 | 37 | 33 | 33 | 41 | 43 | 32.5 | 38 | 35 | 41 | 44 | 19 | 21 | 37.5 | 33 | 37 | 21 | 43 | 18.5 | 27.5 | 26 | 50 | 39 | 46 | 50 | 32 | 32 | 37.5 | 39 | 16 | 27 | 36 | 32 | 27 | 37.5 | 18 | 22 | 10 | 37.5 | 31 | 30 | -2 | 30 | -18.5 | 39 | 7 | 30 | 43 | 35.5 | 34 | 10 | -1 | 5 | 18 | 13 | 32 | 15 | 15 | 42 | 6 | 21 | 18 | 38 | 28.5 | 20 | 21 | 28 | 10 | 17 | 7 | 27 | 15 | 13 | 25 | 43 | 37 | 45 | 30 | 28 | 26 | 30 | 34 | 32 | 30 | 37 | 30 | 39 | 40 | 7 | 19.5 | 37.5 | 27 | 36 | 17.5 | 37.5 | 12 | 24.5 | 24 | 46.5 | 39 | 39 | 44.5 | 25 | 28 | 37.5 | 35.5 | 12 | 26
2013-12-22 10:00 | 41 | 43 | 35 | 39 | 25 | 32 | 19 | 41 | 35 | 39 | 5 | 34 | 2.5 | 44.5 | 19.5 | 37 | 51 | 37.5 | 37.5 | 14.5 | 10 | 12 | 20 | 24 | 34 | 18 | 21 | 42 | 16 | 28.5 | 23 | 42 | 41 | 30 | 26.5 | 29 | 22 | 33 | 11 | 32 | 29 | 23 | 34 | 43 | 45 | 49 | 35.5 | 36 | 35 | 34 | 41 | 43 | 34 | 39 | 38 | 43 | 44 | 21 | 25 | 39 | 35 | 37 | 21 | 43 | 22.5 | 28 | 27 | 52 | 39 | 48 | 52 | 37.5 | 32 | 41 | 39 | 17.5 | 27 | 38 | 35.5 | 28 | 37.5 | 19 | 23 | 14 | 37.5 | 32 | 33 | 1.5 | 30 | -17 | 39 | 11 | 31 | 44 | 37.5 | 35.5 | 10.5 | 6 | 12 | 15 | 13 | 34 | 16 | 17 | 42 | 12 | 21 | 21 | 39 | 30 | 22 | 23 | 28 | 10 | 16 | 11 | 30 | 14 | 13 | 28.5 | 43 | 37 | 45 | 32 | 29 | 28 | 31 | 34 | 34 | 30 | 37 | 31 | 39 | 40 | 6 | 23 | 37.5 | 27 | 37 | 21 | 37.5 | 16.5 | 26 | 25 | 50 | 37.5 | 39 | 46.5 | 25 | 29 | 39 | 35.5 | 10.5 | 26
2013-12-22 11:00 | 41 | 43 | 37 | 41 | 26 | 34 | 22 | 43 | 38 | 40.5 | 8 | 34 | 4 | 44.5 | 24 | 38 | 51 | 39 | 37.5 | 15 | 11 | 19.5 | 21 | 27 | 34 | 13 | 24 | 44.5 | 20 | 30 | 24 | 43 | 43 | 34 | 34 | 30 | 26 | 35 | 16 | 38 | 30 | 24 | 35.5 | 43 | 48 | 50 | 39 | 37 | 36 | 36 | 43 | 41 | 34 | 40 | 40 | 43 | 45.5 | 24 | 25 | 39 | 38 | 37 | 26.5 | 43 | 28 | 29 | 28 | 55.5 | 39 | 49 | 52 | 39 | 32 | 43 | 41 | 19.5 | 28 | 38.5 | 35.5 | 26 | 39 | 20 | 24 | 16 | 37.5 | 32 | 31.5 | 6 | 30 | -17 | 39 | 16 | 31 | 45 | 39 | 35.5 | 12 | 7 | 17.5 | 17 | 13 | 34 | 10 | 18 | 43 | 14 | 23 | 21 | 39 | 30 | 21.5 | 25 | 28 | 14 | 16 | 16 | 33 | 14 | 14 | 28.5 | 43 | 36 | 46 | 34 | 30 | 29 | 32 | 35.5 | 35.5 | 30 | 38 | 32 | 39 | 40 | 7 | 21 | 37.5 | 27 | 37 | 21 | 37.5 | 22 | 26 | 27 | 50 | 37 | 39 | 46.5 | 26.5 | 29 | 39 | 37.5 | 14 | 27
2013-12-22 12:00 | 41 | 44.5 | 40 | 44.5 | 28 | 35 | 26 | 43 | 40 | 42.5 | 14 | 35.5 | 4.5 | 44.5 | 29 | 38 | 48 | 39 | 39 | 15.5 | 17 | 21 | 25 | 27 | 34 | 11 | 25 | 44 | 25 | 34 | 25 | 45 | 43 | 34.5 | 35.5 | 30 | 28 | 39 | 18.5 | 43 | 32 | 26 | 39 | 44.5 | 47 | 50 | 40.5 | 37 | 38 | 39 | 44 | 42 | 35.5 | 39 | 42 | 44.5 | 48 | 26 | 26.5 | 39 | 39 | 38 | 28.5 | 44.5 | 28.5 | 30 | 28 | 55.5 | 39 | 50 | 52 | 39 | 32 | 44.5 | 44.5 | 21 | 29 | 39 | 35.5 | 27 | 41 | 18 | 23 | 18 | 37.5 | 31 | 31.5 | 11 | 32 | -17 | 39 | 16.5 | 31 | 46 | 39 | 35.5 | 10.5 | 12 | 19.5 | 14 | 13 | 34 | 6 | 18 | 42 | 16 | 23 | 22 | 40 | 30 | 20.5 | 25 | 29 | 15 | 14 | 18.5 | 33 | 15 | 14 | 28.5 | 44.5 | 36 | 44 | 34 | 31 | 30 | 32 | 36.5 | 36 | 28.5 | 38 | 32 | 39 | 40 | 5 | 21 | 37.5 | 28 | 38 | 22.5 | 37.5 | 24.5 | 27 | 27 | 52 | 37.5 | 39 | 44.5 | 25 | 29 | 41 | 39 | 16 | 28
2013-12-22 13:00 | 41 | 46.5 | 40 | 44.5 | 30 | 37 | 28 | 43 | 41 | 44 | 19 | 35.5 | 5 | 44.5 | 34 | 39 | 49 | 39 | 39 | 15.5 | 19 | 23 | 26 | 32 | 35.5 | 9 | 28 | 47 | 29 | 32 | 28 | 47 | 44.5 | 35.5 | 37.5 | 32 | 29 | 39 | 22 | 45 | 33 | 26 | 41 | 44.5 | 47 | 48 | 41 | 41 | 39 | 41 | 44.5 | 43 | 35.5 | 39 | 43 | 44.5 | 50 | 27 | 26.5 | 41 | 40 | 38 | 30 | 44.5 | 33 | 31 | 28 | 53.5 | 39 | 52 | 52 | 41 | 32 | 43 | 44.5 | 25 | 30 | 40 | 37.5 | 25 | 39 | 15 | 23 | 19 | 37.5 | 29 | 33.5 | 14 | 34 | -16 | 39 | 17.5 | 31 | 48 | 39 | 35.5 | 10 | 13 | 21 | 9 | 17 | 35.5 | 4 | 20 | 42 | 17 | 25 | 24 | 41 | 30 | 20 | 23 | 28 | 15 | 15 | 22 | 34 | 16 | 14 | 26.5 | 44.5 | 38 | 45 | 34 | 29 | 30 | 32 | 37.5 | 35.5 | 23 | 38 | 32 | 39 | 40 | 5 | 21 | 37.5 | 30 | 38 | 24 | 37.5 | 30 | 28 | 27 | 52 | 37.5 | 38 | 44.5 | 25 | 29 | 39 | 39 | 17.5 | 29
2013-12-22 14:00 | 41.5 | 46.5 | 40 | 44.5 | 29 | 38 | 30 | 43 | 41 | 43 | 21 | 35.5 | 6 | 44.5 | 39 | 39 | 51 | 41 | 41 | 16 | 20 | 23 | 26 | 35 | 35.5 | 6 | 28 | 48 | 31 | 32 | 30 | 47 | 43 | 35.5 | 37.5 | 32 | 30 | 40 | 22 | 48 | 35 | 26 | 43 | 44.5 | 47 | 48 | 39 | 39 | 36 | 42 | 44.5 | 43 | 35.5 | 40 | 38 | 46.5 | 53 | 29 | 28.5 | 39 | 41 | 39 | 30 | 44.5 | 34 | 31 | 28 | 53.5 | 39 | 52 | 50 | 41 | 32 | 46.5 | 44.5 | 25 | 30 | 40 | 37.5 | 21 | 37.5 | 13 | 20 | 20 | 37.5 | 32 | 31.5 | 15 | 32 | -16 | 39 | 20 | 31 | 48 | 41 | 35.5 | 11 | 14 | 19.5 | 9 | 18 | 35.5 | -2 | 19 | 41 | 17 | 25 | 25 | 40 | 30 | 19.5 | 25 | 29 | 15 | 14 | 22 | 33 | 16 | 14 | 26.5 | 44.5 | 36 | 45 | 35.5 | 31 | 31 | 32 | 35.5 | 34 | 19.5 | 39 | 34 | 39 | 43 | 5 | 23 | 37.5 | 31 | 38 | 25 | 37.5 | 30.5 | 27.5 | 27 | 50 | 37.5 | 37 | 44.5 | 26.5 | 29 | 39 | 39 | 19.5 | 27
2013-12-22 15:00 | 42.5 | 46.5 | 38 | 44.5 | 27 | 37 | 30 | 43 | 38 | 42 | 23 | 35.5 | 6.5 | 44.5 | 37 | 38 | 49 | 39 | 39 | 15.5 | 20 | 23 | 26 | 35 | 34 | 3 | 27 | 48 | 32 | 34 | 30 | 46 | 43 | 36 | 35.5 | 32 | 25 | 40 | 24.5 | 51 | 35 | 26 | 44.5 | 44.5 | 48 | 48 | 38 | 36 | 34 | 41 | 44 | 43 | 34 | 41 | 39 | 44.5 | 56 | 29 | 28.5 | 41 | 41 | 38 | 30 | 44.5 | 35 | 31 | 29 | 50 | 39 | 52 | 44.5 | 37.5 | 32 | 44.5 | 44.5 | 26.5 | 30 | 40.5 | 39 | 21 | 37.5 | 12 | 20 | 21 | 37.5 | 32 | 31 | 16 | 32 | -16 | 39 | 18.5 | 31 | 46 | 39 | 35.5 | 10 | 14 | 21 | 8 | 18 | 34 | -5 | 18 | 41 | 16 | 25 | 25 | 40 | 32 | 19 | 25 | 28 | 12 | 15 | 24.5 | 32 | 16 | 13 | 26.5 | 44.5 | 37 | 45 | 34.5 | 31 | 32 | 35 | 35 | 34.5 | 17.5 | 39 | 34 | 41 | 41 | 6 | 23 | 37.5 | 32 | 38 | 26.5 | 37.5 | 30 | 27.5 | 28 | 48 | 37.5 | 38 | 37.5 | 28.5 | 29 | 39 | 39 | 19.5 | 27
2013-12-22 16:00 | 43 | 46.5 | 34 | 43 | 25 | 37 | 29 | 43 | 35 | 41 | 23 | 35.5 | 6 | 44.5 | 35 | 36 | 50 | 39 | 35.5 | 14.5 | 16 | 23 | 22 | 34 | 34 | 3 | 23 | 48 | 32 | 34 | 27 | 46 | 41 | 34 | 34 | 32 | 23 | 39 | 24.5 | 50 | 33 | 26 | 41 | 44.5 | 46 | 48 | 35.5 | 34 | 35 | 41 | 43 | 43 | 30 | 41 | 33 | 44.5 | 53 | 28 | 26.5 | 41 | 40 | 38 | 30 | 43 | 35 | 31 | 29 | 50 | 39 | 48 | 48 | 35.5 | 32 | 46.5 | 44.5 | 25 | 29 | 41 | 37.5 | 23 | 37.5 | 11 | 20 | 20 | 37.5 | 30 | 32.5 | 17 | 34 | -17 | 39 | 19 | 30 | 47 | 39 | 34 | 10 | 11 | 21 | 8 | 17 | 34 | -7 | 18 | 39 | 15 | 23 | 24 | 40 | 32 | 17 | 23 | 28 | 14 | 15 | 24.5 | 32 | 15 | 13 | 26.5 | 44.5 | 38 | 46 | 34 | 31 | 31 | 35 | 34 | 35.5 | 19.5 | 39 | 32 | 41 | 41.5 | 6 | 25 | 37.5 | 30 | 37 | 25 | 37.5 | 30.5 | 28 | 28 | 48 | 39 | 37 | 41 | 30 | 29 | 37.5 | 37.5 | 19.5 | 27
2013-12-22 17:00 | 43.5 | 46.5 | 33 | 37.5 | 22 | 36 | 27 | 41 | 29 | 39 | 21 | 37.5 | 6.5 | 43 | 33 | 36 | 49 | 41 | 34 | 14 | 14 | 19.5 | 22 | 28 | 34 | 2 | 23 | 45 | 26 | 30 | 21 | 45 | 37.5 | 34 | 30 | 32 | 26 | 37 | 22 | 46 | 27 | 25 | 35.5 | 44.5 | 46 | 48 | 35.5 | 32 | 35 | 38 | 41 | 43 | 28.5 | 41 | 32 | 44.5 | 49.5 | 27 | 26.5 | 41 | 38.5 | 37 | 30 | 39 | 32.5 | 30.5 | 29 | 50 | 39 | 45 | 50 | 35.5 | 32 | 45 | 41 | 21 | 25 | 41 | 35.5 | 24 | 37.5 | 10 | 18 | 20 | 35.5 | 28 | 32.5 | 16 | 35.5 | -17 | 37.5 | 20 | 30 | 46 | 41 | 34 | 11 | 9 | 19.5 | 7 | 15 | 34 | -6 | 18 | 38 | 17 | 21 | 20 | 40 | 32 | 16.5 | 23 | 28 | 13 | 15 | 22 | 32 | 13 | 14 | 26.5 | 44.5 | 38 | 46 | 34 | 29 | 31 | 33 | 34 | 34 | 21 | 38 | 31 | 39 | 41.5 | 8 | 25 | 37.5 | 30 | 37 | 26.5 | 35.5 | 29 | 27 | 28 | 46.5 | 37.5 | 36 | 43 | 28.5 | 30 | 37 | 37.5 | 17.5 | 24
2013-12-22 18:00 | 43.5 | 46.5 | 30 | 35.5 | 21 | 33 | 20 | 37.5 | 28.5 | 37 | 14 | 41 | 6.5 | 37.5 | 32.5 | 36 | 48 | 39 | 34 | 13.5 | 14 | 17.5 | 21 | 24 | 32 | -1 | 20 | 43 | 21 | 28.5 | 21 | 44 | 35.5 | 34 | 28.5 | 30 | 18 | 36 | 23.5 | 41 | 23 | 24 | 32 | 44.5 | 44 | 48 | 34 | 32 | 34 | 38 | 39 | 41 | 26.5 | 42 | 32 | 39 | 46 | 26 | 25 | 41 | 41 | 37 | 30 | 37.5 | 31 | 30.5 | 29 | 48 | 39 | 42 | 50 | 34 | 32 | 44.5 | 41 | 17.5 | 20 | 41 | 34 | 22 | 34 | 11 | 18 | 16 | 35.5 | 28.5 | 32 | 10 | 39 | -17 | 35.5 | 18.5 | 30 | 46 | 39 | 32 | 9.5 | 11 | 17.5 | 8 | 13 | 32 | -8 | 17 | 38 | 17 | 25 | 19 | 40 | 32 | 15 | 23 | 28 | 9 | 14 | 23.5 | 34 | 11 | 15 | 26.5 | 44.5 | 36 | 47 | 32 | 31 | 32 | 28 | 34 | 34 | 21 | 38 | 31 | 39 | 42 | 9 | 21 | 37.5 | 28.5 | 36 | 26.5 | 35.5 | 28 | 27 | 28 | 46.5 | 37.5 | 34 | 44.5 | 28.5 | 30 | 37.5 | 37.5 | 12 | 20
2013-12-22 19:00 | 44 | 44.5 | 29 | 35.5 | 22 | 30 | 17 | 35.5 | 29 | 35 | 8 | 41 | 7 | 37 | 32.5 | 36 | 48 | 37.5 | 30 | 13.5 | 11 | 17.5 | 18 | 23 | 34 | -8 | 20 | 42 | 18 | 28.5 | 23 | 44 | 35.5 | 33.5 | 28.5 | 30 | 20 | 34 | 17.5 | 38 | 24 | 23 | 30 | 44.5 | 46 | 49 | 34 | 34 | 35 | 37 | 41 | 41 | 25 | 42 | 31 | 39 | 44 | 24 | 21 | 41 | 39.5 | 37 | 30 | 35.5 | 30.5 | 30 | 29 | 50 | 39 | 39 | 50 | 34 | 32 | 50 | 41 | 17.5 | 16 | 42 | 34 | 22 | 35.5 | 12 | 19 | 15 | 34 | 29 | 30.5 | 4 | 37.5 | -17 | 35.5 | 18.5 | 31 | 45 | 37.5 | 30 | 9.5 | 7 | 17.5 | 7 | 11 | 34 | -13 | 17 | 38 | 13 | 21 | 22 | 39 | 32 | 15.5 | 23 | 27 | 11 | 15 | 17.5 | 33 | 12 | 16 | 26.5 | 44.5 | 37 | 46 | 32 | 31 | 32 | 27 | 34 | 34 | 21 | 38 | 30 | 37.5 | 41.5 | 12 | 19.5 | 39 | 29 | 36 | 26.5 | 34 | 28 | 28 | 27 | 46.5 | 37.5 | 33 | 44.5 | 28.5 | 30 | 35.5 | 37.5 | 17.5 | 14
2013-12-22 20:00 | 45.5 | 43 | 28 | 34 | 21 | 28 | 16 | 34 | 29 | 34.5 | 8 | 43 | 7.5 | 37 | 32 | 34 | 48 | 37.5 | 30 | 13 | 12 | 14 | 12 | 23 | 34 | -6 | 22 | 42 | 19 | 28.5 | 25 | 44 | 34 | 33.5 | 28.5 | 29 | 18 | 34 | 19 | 34 | 23 | 22 | 30 | 44.5 | 46 | 49 | 30 | 34 | 35 | 37 | 41 | 41 | 23 | 42 | 30 | 37.5 | 43 | 23 | 21 | 39 | 39.5 | 36 | 30 | 34 | 30.5 | 30 | 28 | 50 | 39 | 38 | 48 | 34 | 31 | 48 | 39 | 16 | 14 | 42.5 | 32 | 22 | 34 | 13 | 19 | 12 | 30 | 28 | 32 | 5 | 37.5 | -17 | 35.5 | 20 | 30 | 45 | 37.5 | 30 | 11 | 7 | 14 | 5 | 11 | 32 | -13 | 19 | 38 | 15 | 21 | 24 | 39 | 32 | 16 | 23 | 26 | 9 | 15 | 19 | 31 | 12 | 15 | 25 | 44.5 | 38 | 47 | 30 | 29 | 32 | 29 | 32 | 34 | 19.5 | 38 | 30 | 37.5 | 41 | 11 | 19.5 | 39 | 27 | 36 | 25 | 32 | 28 | 27.5 | 27 | 46.5 | 39 | 33 | 43.5 | 26.5 | 31 | 35.5 | 37.5 | 14 | 11
2013-12-22 21:00 | 47 | 43 | 28 | 34 | 22 | 26 | 15 | 34 | 29 | 34 | 8 | 39 | 7.5 | 37 | 32.5 | 36 | 48 | 37.5 | 32 | 12 | 11 | 14 | 11 | 23 | 34.5 | -13 | 20 | 39 | 15 | 26.5 | 25 | 43 | 34 | 32.5 | 28.5 | 27 | 18 | 34 | 20.5 | 33 | 18 | 23 | 26.5 | 44.5 | 46 | 48 | 30 | 34 | 35 | 37 | 35.5 | 41 | 23 | 41 | 29 | 35.5 | 42 | 24 | 21 | 39 | 40.5 | 36 | 30 | 37.5 | 30.5 | 30 | 28 | 50 | 39 | 36 | 46.5 | 35.5 | 31 | 48 | 37.5 | 14 | 13 | 43.5 | 30 | 20 | 32 | 13 | 18 | 10 | 30 | 27 | 32 | 5 | 37.5 | -17 | 35.5 | 20 | 31 | 45 | 37.5 | 30 | 8.5 | 7 | 14 | 3 | 11 | 32.5 | -18 | 16 | 37 | 12 | 21 | 24 | 39 | 32 | 14 | 23 | 26 | 10 | 14 | 20.5 | 31 | 9 | 14 | 21 | 44.5 | 40 | 47 | 28.5 | 25 | 32 | 31 | 32 | 34 | 19.5 | 39 | 28 | 35.5 | 40 | 11 | 19.5 | 39 | 30 | 36 | 25.5 | 35.5 | 28.5 | 27.5 | 27 | 46.5 | 39 | 32 | 43 | 25 | 31 | 35.5 | 35.5 | 12 | 11
2013-12-22 22:00 | 48 | 43 | 29 | 32 | 22 | 26 | 13 | 34 | 28 | 33 | 4 | 39 | 8 | 37 | 33.5 | 35 | 47 | 35.5 | 28.5 | 11 | 12 | 14 | 11 | 23 | 35 | -14 | 22 | 38 | 14 | 26.5 | 25 | 43 | 32 | 31.5 | 26.5 | 27 | 17 | 34 | 21.5 | 32 | 14 | 22 | 25 | 43 | 47 | 49 | 30 | 34 | 35 | 35 | 32 | 41 | 21 | 41 | 28 | 35.5 | 41.5 | 22 | 21 | 39 | 36 | 36 | 30 | 37.5 | 30.5 | 30 | 29 | 50 | 39 | 35 | 46 | 34 | 32 | 46.5 | 39 | 12 | 15 | 45 | 30 | 19 | 32 | 12 | 18 | 8 | 30 | 25 | 30 | 1 | 35.5 | -17 | 35.5 | 20.5 | 30 | 46 | 35.5 | 28.5 | 7.5 | 8 | 14 | 3 | 11 | 33 | -19 | 18 | 37 | 11 | 21 | 23 | 39 | 30 | 13.5 | 23 | 25 | 9 | 14 | 21.5 | 30 | 6 | 14 | 21 | 43 | 39 | 47 | 30 | 25 | 31 | 32 | 30 | 34 | 17.5 | 39 | 27 | 34 | 39.5 | 10 | 19.5 | 37.5 | 34 | 36 | 26.5 | 35.5 | 29 | 28 | 28 | 46.5 | 39 | 31 | 42.5 | 26.5 | 31 | 35.5 | 37.5 | 10.5 | 14
2013-12-22 23:00 | 47 | 41 | 26 | 32 | 23 | 23 | 11 | 34 | 27 | 31.5 | 3 | 37.5 | 8.5 | 37 | 34 | 34 | 46 | 35.5 | 28.5 | 10 | 10 | 7 | 11 | 22 | 36 | -15 | 23 | 38 | 13 | 25 | 25 | 42 | 30 | 30 | 25 | 26 | 17 | 35 | 22 | 32 | 20 | 23 | 25 | 43 | 45 | 48 | 30 | 33 | 35 | 36 | 34 | 41 | 19.5 | 41 | 28 | 34 | 40.5 | 21 | 21 | 39 | 34 | 36 | 30 | 35.5 | 30.5 | 29.5 | 29 | 50 | 39 | 34 | 45 | 35.5 | 31 | 44.5 | 37.5 | 12 | 18 | 43 | 30 | 18 | 32 | 13 | 17 | 7 | 30 | 24 | 31.5 | -1 | 34 | -17 | 35.5 | 22 | 30 | 46 | 35.5 | 28.5 | 8 | 6 | 7 | 3 | 10 | 33.5 | -19 | 19 | 36 | 10 | 21 | 22 | 38 | 30 | 14 | 21 | 25 | 10 | 13 | 22 | 30 | 11 | 14 | 19.5 | 43 | 37 | 47 | 30 | 24 | 31 | 34 | 32 | 34 | 17.5 | 38 | 27 | 34 | 39 | 11 | 19.5 | 37.5 | 32.5 | 35 | 26.5 | 34 | 29 | 27 | 28 | 46.5 | 39 | 31 | 42.5 | 25 | 31 | 37.5 | 35.5 | 10.5 | 17
2013-12-23 | 46 | 39 | 28 | 30 | 23 | 21 | 10 | 34 | 26 | 29.5 | 3 | 37.5 | 8 | 37 | 33.5 | 34 | 46 | 35.5 | 30 | 9.5 | 10 | 8.5 | 13 | 23 | 36 | -18 | 24 | 37 | 11.5 | 25 | 25 | 42 | 30 | 29.5 | 26.5 | 27 | 17 | 35 | 22.5 | 30 | 18 | 22 | 23 | 41 | 44 | 48 | 30 | 34 | 35 | 35 | 32 | 41 | 17.5 | 40 | 28 | 34 | 40 | 20 | 19.5 | 39 | 35 | 36 | 30 | 35.5 | 30.5 | 29.5 | 29 | 50 | 39 | 33 | 44.5 | 34 | 31 | 44.5 | 37.5 | 10.5 | 20 | 41.5 | 32 | 15 | 30 | 12 | 17 | 6 | 32 | 24 | 29.5 | -1 | 34 | -16.5 | 35.5 | 17.5 | 30 | 45 | 35.5 | 30 | 4 | 7 | 8.5 | 5 | 12.5 | 33 | -23 | 14 | 36 | 8 | 21 | 23 | 38 | 30 | 14.5 | 23 | 24 | 9.5 | 13 | 22.5 | 28 | 10 | 15 | 19.5 | 41 | 38 | 47 | 30 | 24 | 31 | 33 | 30 | 34 | 14 | 39 | 27 | 32 | 38 | 11 | 17.5 | 37.5 | 34 | 35 | 25 | 34 | 29.5 | 26 | 28 | 46.5 | 39 | 31 | 42 | 26.5 | 31 | 37.5 | 35.5 | 7 | 19
2013-12-23 01:00 | 45 | 39 | 25 | 30 | 21 | 24 | 10 | 35.5 | 26 | 28 | 1 | 37.5 | 8 | 37.5 | 33.5 | 32 | 46 | 35.5 | 30 | 9 | 10 | 10.5 | 12 | 23 | 36.5 | -20 | 21 | 37 | 10.5 | 25 | 26 | 42 | 30 | 29 | 26.5 | 22 | 17.5 | 34 | 23 | 29 | 15 | 22 | 19.5 | 37.5 | 46 | 47 | 31.5 | 35 | 33 | 35 | 30 | 41 | 19.5 | 40 | 28 | 32 | 39.5 | 17 | 21 | 39 | 36 | 36 | 28.5 | 35.5 | 31 | 29 | 29 | 48 | 39 | 36 | 44 | 37.5 | 31 | 44.5 | 37.5 | 8.5 | 19 | 41 | 30 | 15 | 30 | 12 | 18 | 7 | 34 | 24 | 28 | -3 | 34 | -16.5 | 35.5 | 17 | 29 | 45 | 35.5 | 30 | 2 | 6 | 8.5 | 4 | 11.5 | 34 | -25 | 17 | 36 | 7 | 14 | 24 | 38 | 28.5 | 15 | 23 | 21 | 10 | 13 | 23 | 28 | 8 | 15 | 17.5 | 37.5 | 40 | 46 | 30.5 | 23 | 31 | 33 | 30 | 34 | 17.5 | 38 | 26 | 30 | 37.5 | 9 | 19.5 | 37.5 | 35 | 35 | 25 | 34 | 29.5 | 27 | 28 | 46.5 | 37.5 | 32 | 42 | 23 | 31 | 35.5 | 35.5 | 5 | 18
2013-12-23 02:00 | 45.5 | 39 | 25 | 30 | 20 | 22 | 9 | 37.5 | 26 | 27.5 | 2 | 35.5 | 8.5 | 37.5 | 33 | 30 | 45 | 35.5 | 28.5 | 8 | 10 | 8.5 | 11 | 24 | 37 | -19 | 22 | 36 | 9.5 | 21 | 25 | 41 | 30 | 28 | 25 | 24 | 18 | 34 | 23.5 | 28 | 13 | 22 | 19.5 | 35.5 | 45 | 47 | 32 | 36 | 33 | 34 | 30 | 41 | 19.5 | 41 | 27 | 32 | 38.5 | 15 | 21 | 39 | 38 | 35 | 26.5 | 34 | 31 | 28.5 | 30 | 48 | 39 | 35 | 43.5 | 35.5 | 32 | 43 | 37.5 | 7 | 18 | 40.5 | 30 | 13 | 30 | 12 | 16 | 6 | 35.5 | 24 | 27.5 | -2 | 32 | -16.5 | 35.5 | 22 | 27 | 45 | 34 | 26.5 | 0 | 5 | 8.5 | 4 | 11.5 | 34.5 | -26 | 18 | 35 | 6 | 8.5 | 24 | 38 | 28.5 | 15.5 | 21 | 23 | 12.5 | 12 | 23.5 | 27 | 5 | 15 | 17.5 | 35.5 | 38 | 45 | 30 | 23 | 30 | 33 | 30 | 34 | 16 | 38 | 25 | 30 | 37 | 11 | 19.5 | 37.5 | 36 | 35 | 25 | 34 | 30 | 25.5 | 29 | 46.5 | 37.5 | 32 | 41.5 | 25 | 31 | 35.5 | 35.5 | 3 | 17
2013-12-23 03:00 | 45.5 | 37.5 | 21 | 30 | 22 | 23 | 7 | 37.5 | 27 | 27 | 3 | 37.5 | 6.5 | 37.5 | 31.5 | 29 | 44 | 35.5 | 28.5 | 7.5 | 11 | 10.5 | 12 | 25.5 | 37.5 | -22 | 23 | 36 | 8.5 | 21 | 25 | 41 | 28.5 | 26.5 | 25 | 24 | 18 | 31 | 24 | 31 | 12 | 22 | 21 | 34 | 43 | 47 | 32 | 37 | 32 | 34 | 30 | 41 | 19.5 | 41 | 27 | 30 | 38 | 15 | 23 | 39 | 38 | 35 | 28.5 | 34 | 31 | 28.5 | 30 | 46.5 | 39 | 35 | 43 | 32 | 32 | 46.5 | 37.5 | 5 | 16 | 40.5 | 30 | 12 | 30 | 10 | 17 | 4 | 35.5 | 24 | 27 | -1 | 35.5 | -18.5 | 35.5 | 16 | 26 | 43 | 34 | 28.5 | -2 | 7 | 10.5 | 5 | 12 | 35 | -28 | 16 | 35 | 4.5 | 8.5 | 24 | 37 | 28.5 | 15.5 | 21 | 24 | 11.5 | 12 | 23.5 | 29 | 5 | 15 | 19.5 | 34 | 38 | 45 | 30 | 24 | 30 | 34 | 28.5 | 34 | 17.5 | 38 | 25 | 30 | 36.5 | 10 | 19.5 | 37.5 | 36 | 35 | 26.5 | 32 | 30.5 | 25.5 | 29 | 44.5 | 37.5 | 33 | 41.5 | 28.5 | 31 | 35.5 | 35.5 | 3 | 15
2013-12-23 04:00 | 46 | 35.5 | 23 | 30 | 21 | 23 | 7 | 37.5 | 26 | 26 | 0 | 35.5 | 6.5 | 37.5 | 30.5 | 27 | 41 | 35.5 | 28.5 | 7 | 13 | 8.5 | 11 | 26.5 | 38.5 | -23 | 21 | 37 | 8 | 19.5 | 25 | 41 | 26.5 | 26 | 25 | 25 | 18 | 32 | 24.5 | 28 | 10 | 22 | 21 | 34 | 40 | 46 | 32 | 36 | 33 | 36 | 30 | 41 | 17.5 | 41 | 28 | 32 | 37.5 | 15 | 23 | 39 | 39 | 35 | 28.5 | 34 | 31 | 28 | 29 | 46.5 | 37.5 | 32 | 42.5 | 30 | 32 | 48 | 35.5 | 5 | 16 | 41 | 30 | 14 | 30 | 8 | 16 | 4 | 35.5 | 23 | 24 | -5 | 30 | -16.5 | 36 | 16 | 24 | 40 | 34 | 28.5 | -4 | 9 | 7 | 4 | 12.5 | 35 | -28 | 15.5 | 35 | 4 | 8.5 | 24 | 37 | 26.5 | 16 | 21 | 25 | 12.5 | 11 | 23 | 27 | 4 | 15 | 17.5 | 34 | 38 | 45 | 30 | 26 | 30 | 35 | 28.5 | 34 | 12 | 38 | 26 | 32 | 36 | 11 | 21 | 37.5 | 37 | 34 | 25 | 32 | 30.5 | 26 | 28 | 44.5 | 37.5 | 30 | 41.5 | 28.5 | 31 | 34 | 34 | 1.5 | 15
2013-12-23 05:00 | 45 | 37.5 | 22 | 30 | 21 | 23 | 9 | 34 | 26 | 25.5 | 0 | 34 | 10 | 37 | 29 | 26 | 40 | 35.5 | 26.5 | 6 | 13 | 12 | 11 | 28 | 39 | -23 | 19 | 34 | 7 | 19.5 | 25 | 41 | 26.5 | 25 | 25 | 24 | 18.5 | 26 | 19.5 | 29 | 12 | 21 | 23 | 34 | 41 | 46 | 32 | 36 | 32 | 36 | 28.5 | 41 | 19.5 | 40 | 28 | 30 | 36.5 | 15 | 23 | 39 | 38 | 34 | 28.5 | 34 | 31 | 27 | 29 | 48 | 37.5 | 31 | 41.5 | 32 | 32 | 48 | 37.5 | 10.5 | 15 | 40 | 28.5 | 14 | 30 | 8 | 15 | 5 | 30 | 23 | 25.5 | -3 | 28.5 | -11 | 35.5 | 21 | 22 | 40 | 34 | 26.5 | -4 | 8 | 12 | 5 | 13 | 35.5 | -28 | 16 | 33 | 4 | 7 | 22 | 37 | 26.5 | 16 | 21 | 24 | 14.5 | 12 | 19.5 | 27 | 5 | 14 | 19.5 | 34 | 39 | 43 | 30 | 25 | 30 | 34 | 28.5 | 34 | 16 | 39 | 27 | 30 | 35.5 | 10 | 21 | 37.5 | 37 | 33 | 23 | 30 | 31 | 24.5 | 28 | 44.5 | 37.5 | 28 | 41 | 30 | 31 | 34 | 35.5 | 8.5 | 14
2013-12-23 06:00 | 44 | 37.5 | 21 | 32 | 20 | 23 | 8 | 32 | 25 | 25.5 | 0 | 32 | 9.5 | 37.5 | 29.5 | 26 | 41 | 35.5 | 26.5 | 5 | 12 | 12 | 12 | 29 | 39 | -22 | 18 | 36 | 8 | 17.5 | 24 | 41 | 30 | 20.5 | 25 | 23 | 19 | 26 | 21 | 29 | 10 | 20 | 21 | 35.5 | 41 | 44 | 32 | 37 | 30 | 37 | 28.5 | 41 | 21 | 39 | 28 | 30 | 36 | 16 | 23 | 39 | 39 | 34 | 30 | 34 | 30 | 26 | 29 | 46.5 | 37.5 | 28 | 41 | 32 | 32 | 48 | 37.5 | 12 | 12 | 39 | 28.5 | 12 | 32 | 8 | 15 | 5 | 30 | 22 | 25.5 | -5 | 28.5 | -11 | 35.5 | 20 | 24 | 41 | 35.5 | 26.5 | -5.5 | 9 | 12 | 5 | 12.5 | 35.5 | -28 | 16 | 35 | 4 | 3 | 22 | 37 | 28.5 | 18.5 | 21 | 22 | 15 | 12 | 21 | 27 | 4 | 15 | 17.5 | 35.5 | 39 | 42 | 30 | 25 | 29 | 36 | 28.5 | 34 | 17.5 | 39 | 27 | 30 | 35 | 10 | 21 | 37.5 | 37 | 33 | 23 | 30 | 27 | 23 | 28 | 44.5 | 37.5 | 26 | 41 | 30 | 31 | 34 | 35.5 | 10.5 | 10
2013-12-23 07:00 | 43 | 37.5 | 15 | 30 | 18 | 24 | 8 | 34 | 24 | 25 | -1 | 30 | 13 | 37.5 | 30 | 26 | 42 | 35.5 | 26.5 | 4 | 11 | 10.5 | 13 | 22 | 37.5 | -21 | 18 | 37 | 7 | 16 | 22 | 41 | 28.5 | 21.5 | 25 | 24 | 18 | 27 | 21 | 28 | 9 | 20 | 21 | 35.5 | 40 | 44 | 32 | 36 | 31 | 38 | 28.5 | 41 | 23 | 39 | 29 | 32 | 36 | 14 | 23 | 39 | 39 | 34 | 30 | 34 | 29.5 | 25 | 28 | 46.5 | 37.5 | 30 | 41 | 34 | 32 | 46.5 | 37.5 | 10.5 | 7 | 39 | 27.5 | 11 | 30 | 8 | 16 | 6 | 30 | 21 | 24 | -5 | 26.5 | -6 | 35.5 | 20 | 23 | 42 | 35.5 | 25 | -6 | 6 | 10.5 | 6 | 10 | 34 | -27 | 16 | 36 | 3 | 3 | 21 | 37 | 28.5 | 20.5 | 21 | 22 | 16 | 12 | 21 | 26 | 4 | 14 | 19.5 | 35.5 | 39 | 42 | 30 | 29 | 28 | 36 | 28.5 | 34 | 19.5 | 39 | 28 | 32 | 35 | 10 | 21 | 37.5 | 37 | 33 | 26.5 | 30 | 26 | 23 | 27 | 44.5 | 37.5 | 27 | 41 | 30 | 31 | 35.5 | 35.5 | 7 | 5
2013-12-23 08:00 | 43.5 | 35.5 | 18 | 32 | 19 | 25 | 6 | 35.5 | 24 | 27.5 | -2 | 34 | 13 | 37.5 | 31 | 25 | 42 | 35.5 | 25 | 3 | 10 | 12 | 15 | 22 | 39 | -20 | 25 | 37 | 7 | 14 | 22 | 42 | 30 | 19.5 | 25 | 24 | 16 | 24 | 19 | 28 | 8 | 17 | 23 | 35.5 | 40 | 45 | 32 | 36 | 31 | 38 | 28.5 | 41 | 25 | 39 | 29 | 32 | 38 | 14 | 23 | 38 | 39 | 35 | 32 | 34 | 29.5 | 25.5 | 28 | 46.5 | 37.5 | 29 | 39 | 34.5 | 32 | 46.5 | 37.5 | 10.5 | 4 | 39 | 26.5 | 13 | 32 | 7 | 15 | 4 | 32 | 21 | 22.5 | -6 | 28.5 | -2 | 35.5 | 21 | 22 | 42 | 35.5 | 25 | -5 | 7 | 12 | 7 | 10 | 34 | -25 | 17 | 36 | 3 | 3 | 20 | 37 | 30 | 19.5 | 19.5 | 23 | 14 | 12 | 19 | 27 | 1 | 13 | 19.5 | 35.5 | 39 | 43 | 30 | 29 | 28 | 36 | 26.5 | 34 | 21 | 39 | 28 | 32 | 36 | 10 | 21 | 36.5 | 37 | 33 | 25 | 28.5 | 27 | 22.5 | 27 | 44.5 | 37.5 | 25 | 37.5 | 30 | 31 | 35.5 | 35.5 | 8.5 | 1
2013-12-23 09:00 | 44 | 35.5 | 25 | 34 | 19 | 28 | 9 | 36 | 24 | 29.5 | 0 | 34 | 13 | 37.5 | 33 | 28 | 44 | 37.5 | 28.5 | 3 | 10 | 14 | 17 | 22 | 37.5 | -18 | 27 | 38 | 9 | 16 | 22 | 43 | 30 | 24 | 28.5 | 24 | 19 | 27 | 20 | 31 | 11 | 15 | 25 | 37.5 | 41 | 45 | 34 | 38 | 31 | 39 | 30 | 43 | 25 | 40 | 32 | 30 | 37 | 17 | 25 | 37.5 | 40 | 34 | 34 | 35.5 | 29 | 25.5 | 28 | 44.5 | 37.5 | 30 | 41 | 35.5 | 31 | 48 | 43 | 12 | 8 | 40 | 26.5 | 17 | 34 | 8 | 15 | 6 | 33.5 | 20 | 25.5 | -4 | 28.5 | -0.5 | 35.5 | 20.5 | 25 | 44 | 35.5 | 26.5 | -6.5 | 4 | 14 | 7 | 10 | 34 | -22 | 17 | 36 | 4 | 3 | 20 | 36 | 30 | 21 | 21 | 22 | 17 | 13 | 20 | 29 | 4 | 12 | 21 | 37.5 | 39 | 43 | 32 | 25 | 28 | 37 | 30 | 34 | 21 | 39 | 31 | 30 | 37 | 12 | 21 | 35.5 | 38 | 34 | 25 | 30 | 26 | 23 | 27 | 44.5 | 37.5 | 28 | 35.5 | 30 | 30 | 35.5 | 35.5 | 10.5 | 6
2013-12-23 10:00 | 45 | 37.5 | 28 | 35.5 | 22 | 32 | 13 | 37.5 | 26 | 32 | 5 | 35.5 | 14.5 | 39 | 35 | 32 | 47 | 37.5 | 32 | 3 | 18 | 17.5 | 22 | 28 | 39 | -12 | 29 | 39 | 16 | 17.5 | 22 | 43 | 34 | 27.5 | 30 | 26 | 21 | 31 | 23 | 32 | 12 | 17 | 28.5 | 39 | 42 | 46 | 35.5 | 38 | 34 | 41 | 35.5 | 44.5 | 26.5 | 40 | 33 | 30 | 37 | 21 | 25 | 39.5 | 40 | 34 | 35.5 | 39 | 29.5 | 26 | 28 | 46.5 | 37.5 | 33 | 43 | 35.5 | 33 | 52 | 52 | 16 | 11 | 42 | 34 | 14 | 35.5 | 9 | 15 | 12 | 35.5 | 20 | 30 | 0 | 34 | 1.5 | 35.5 | 21.5 | 27 | 45 | 35.5 | 28.5 | -6.5 | 12 | 17.5 | 10 | 15 | 35.5 | -16 | 15 | 37 | 11 | 3 | 20 | 37 | 32 | 21.5 | 21 | 25 | 19 | 14 | 23 | 30 | 8 | 12 | 23 | 37.5 | 40 | 43 | 30 | 25 | 29 | 38 | 34 | 34 | 23 | 39 | 32 | 30 | 37 | 11 | 21 | 36.5 | 38 | 34 | 26.5 | 32 | 26 | 24 | 27 | 46.5 | 37.5 | 29 | 35.5 | 32 | 31 | 37.5 | 35.5 | 14 | 9
2013-12-23 11:00 | 45.5 | 37.5 | 30 | 37.5 | 22 | 34 | 19 | 37.5 | 30 | 33.5 | 10 | 39 | 14.5 | 41 | 37 | 34 | 50 | 37.5 | 35.5 | 3 | 18 | 19.5 | 25 | 28 | 43 | -10 | 28 | 40 | 22 | 19.5 | 24 | 44 | 32 | 26.5 | 34 | 26 | 22 | 36 | 27 | 35 | 14 | 17 | 30 | 46.5 | 44 | 47 | 35.5 | 41 | 35 | 41 | 41 | 46.5 | 26.5 | 41 | 40 | 32 | 37 | 21 | 25 | 41 | 41 | 36 | 37.5 | 43 | 31 | 27 | 28 | 50 | 37.5 | 36 | 46.5 | 36.5 | 33 | 52 | 55.5 | 17.5 | 14 | 41.5 | 34 | 16 | 37.5 | 9 | 15 | 14 | 35.5 | 24 | 29.5 | 4 | 35.5 | 3 | 35.5 | 24 | 27 | 45 | 35.5 | 28.5 | -5 | 12 | 19.5 | 10 | 15 | 37.5 | -14 | 17 | 37 | 14 | 3 | 20 | 37 | 32 | 23.5 | 19.5 | 25 | 18 | 13 | 23.5 | 32 | 7 | 11 | 26.5 | 46.5 | 41 | 44 | 30 | 26 | 27 | 39 | 35.5 | 35.5 | 23 | 41 | 30 | 32 | 37 | 10 | 21 | 37 | 38 | 35 | 28.5 | 30 | 28 | 24.5 | 27 | 46.5 | 37.5 | 31 | 39 | 32 | 31 | 35.5 | 35.5 | 16 | 12
2013-12-23 12:00 | 45.5 | 39 | 31 | 39 | 26 | 37 | 22 | 39 | 33 | 35.5 | 15 | 35.5 | 16 | 43 | 36.5 | 34 | 51 | 37.5 | 35.5 | 3 | 19 | 23 | 26 | 34 | 43 | -5 | 30 | 40 | 27 | 25 | 26 | 47 | 34 | 26 | 35.5 | 27 | 25 | 43 | 29.5 | 38 | 15 | 19 | 34 | 52 | 44 | 49 | 37.5 | 43 | 35 | 44 | 44.5 | 46.5 | 28.5 | 43 | 41 | 35.5 | 39 | 22 | 26.5 | 43 | 41 | 36 | 39.5 | 44.5 | 35 | 27.5 | 28 | 52 | 37.5 | 39 | 46.5 | 37.5 | 34 | 52 | 48 | 19.5 | 19 | 41 | 35.5 | 13 | 39 | 11 | 16 | 16 | 35.5 | 26 | 30.5 | 8 | 32 | 5 | 37.5 | 24 | 26 | 45 | 35.5 | 30 | -6.5 | 14 | 21 | 10 | 17 | 37.5 | -10 | 17 | 37 | 14.5 | 7 | 22 | 39 | 34 | 26 | 16 | 25 | 20 | 11 | 23 | 33 | 7 | 13 | 26.5 | 44.5 | 41 | 44 | 30 | 26 | 28 | 40 | 35.5 | 35.5 | 23 | 41 | 28 | 35.5 | 39 | 10 | 23 | 37.5 | 37 | 35 | 29.5 | 30 | 30 | 25.5 | 27 | 46.5 | 37.5 | 31 | 39 | 32 | 32 | 35.5 | 39 | 17.5 | 17
2013-12-23 13:00 | 46 | 41 | 31 | 41 | 29 | 38 | 22 | 39 | 35 | 37 | 19 | 37.5 | 16 | 44.5 | 36.5 | 35 | 51 | 37.5 | 35.5 | 3 | 22 | 25 | 30 | 36 | 41 | -2 | 32 | 41 | 31 | 26.5 | 27 | 49 | 35.5 | 27 | 39 | 28 | 25 | 45 | 29.5 | 39 | 15 | 19 | 35.5 | 52 | 45 | 50 | 37.5 | 41 | 36 | 44 | 48 | 48 | 28.5 | 44 | 44 | 37.5 | 41 | 23 | 26.5 | 44.5 | 42 | 36 | 41 | 46.5 | 38 | 28 | 28 | 52 | 37.5 | 42 | 46.5 | 39 | 34 | 52 | 48 | 21 | 21 | 41 | 35.5 | 12 | 39 | 11 | 17 | 16 | 35.5 | 27 | 34 | 9 | 35.5 | 7 | 37.5 | 24.5 | 27 | 44 | 37.5 | 28.5 | -6.5 | 19 | 23 | 10 | 20 | 37.5 | -8 | 13 | 37 | 14 | 12 | 23 | 39 | 35.5 | 26 | 16 | 26 | 21 | 3 | 26 | 34 | 7 | 13 | 28.5 | 44.5 | 43 | 43 | 30 | 26 | 28 | 40 | 35.5 | 35.5 | 23 | 40 | 28 | 35.5 | 39 | 9 | 21 | 37.5 | 38 | 35 | 30 | 28.5 | 32 | 27 | 27 | 48 | 37.5 | 32 | 39 | 32 | 32 | 37.5 | 39 | 19.5 | 18
2013-12-23 14:00 | 45.5 | 41 | 32 | 41 | 29 | 38 | 25 | 39 | 35 | 36.5 | 23 | 39 | 15.5 | 44.5 | 36 | 35 | 51 | 39 | 35.5 | 3 | 23 | 25 | 30 | 37 | 39 | 0 | 32 | 42 | 33 | 26.5 | 31 | 50 | 37.5 | 30 | 39 | 28 | 23 | 46 | 32 | 40 | 17 | 20 | 37.5 | 53.5 | 45 | 49 | 39 | 41 | 38 | 43 | 50 | 48 | 28.5 | 44 | 47 | 43 | 43 | 25 | 28.5 | 44.5 | 43 | 36 | 41 | 44.5 | 36 | 28 | 29 | 50 | 37.5 | 43 | 48 | 39 | 34 | 50 | 52 | 26.5 | 22 | 40 | 34 | 17 | 37.5 | 10 | 16 | 15 | 35.5 | 25 | 32.5 | 10 | 35.5 | 8.5 | 37.5 | 26 | 27 | 44 | 37.5 | 28.5 | -6 | 20 | 23 | 10 | 22 | 37.5 | -5 | 12 | 37 | 15 | 8.5 | 24 | 39 | 34 | 25 | 10.5 | 26 | 18 | 11 | 23.5 | 35 | 7 | 12 | 28.5 | 41 | 42 | 42 | 30 | 27 | 29 | 40 | 35.5 | 35.5 | 23 | 41 | 30 | 35.5 | 40 | 10 | 21 | 39 | 39 | 36 | 30 | 34 | 31 | 26.5 | 27 | 48 | 37.5 | 32 | 39 | 32 | 32 | 37.5 | 37.5 | 19.5 | 20
2013-12-23 15:00 | 45 | 39 | 31 | 43 | 29 | 38 | 26 | 39 | 38 | 36 | 24 | 39 | 14.5 | 44.5 | 33.5 | 35 | 51 | 39 | 35.5 | 2.5 | 24 | 25 | 30 | 37 | 39 | 2 | 32 | 41 | 34 | 26.5 | 30 | 49 | 37.5 | 31.5 | 39 | 29 | 25 | 47 | 32 | 41 | 17 | 20 | 37.5 | 55.5 | 43 | 49 | 39 | 41 | 37 | 44 | 48 | 46.5 | 28.5 | 44 | 45 | 44.5 | 44 | 25 | 28.5 | 43 | 44 | 36 | 40.5 | 46.5 | 36 | 28 | 29 | 50 | 37.5 | 44 | 48 | 41 | 34 | 48 | 48 | 25 | 22 | 39.5 | 30 | 18 | 37.5 | 10 | 16 | 16 | 35.5 | 27 | 33 | 12 | 35.5 | 6.5 | 37.5 | 25 | 27 | 44 | 37.5 | 28.5 | -6.5 | 21 | 23 | 9 | 21 | 37 | -4 | 16 | 37 | 15 | 7 | 24 | 37 | 34 | 27 | 10.5 | 26 | 19 | 9 | 24.5 | 34 | 7 | 15 | 28.5 | 41 | 40 | 42 | 30 | 26 | 28 | 40 | 35.5 | 35.5 | 21 | 42 | 31 | 37.5 | 40 | 11 | 21 | 37.5 | 39 | 36 | 30.5 | 30 | 31 | 26.5 | 27 | 46.5 | 37.5 | 32 | 41 | 34 | 32 | 37.5 | 41 | 19.5 | 19
2013-12-23 16:00 | 44 | 39 | 29 | 37.5 | 29 | 38 | 22 | 39 | 35 | 35 | 24 | 39 | 14 | 44.5 | 31.5 | 35 | 50 | 35.5 | 34 | 2.5 | 25 | 25 | 30 | 36 | 39 | 5 | 29 | 40 | 31 | 26.5 | 31 | 48 | 39 | 27 | 35.5 | 28 | 24 | 47 | 29.5 | 40 | 16 | 21 | 34 | 52 | 43 | 48 | 35.5 | 40 | 35 | 44 | 46.5 | 44.5 | 28.5 | 44 | 46 | 44.5 | 44 | 25 | 28.5 | 43 | 43 | 37 | 38 | 44.5 | 37 | 28 | 29 | 48 | 37.5 | 43 | 48 | 37.5 | 34 | 50 | 48 | 23 | 19 | 39 | 30 | 17 | 37.5 | 10 | 20 | 14 | 35.5 | 26 | 35 | 11 | 34 | 8 | 37.5 | 25 | 28 | 46 | 35.5 | 30 | -6 | 21 | 23 | 9 | 20 | 37 | -1 | 15 | 37 | 15 | 8.5 | 22 | 38 | 34 | 27 | 16 | 25 | 18 | 1 | 27 | 35 | 7 | 15 | 28.5 | 39 | 41 | 41 | 28.5 | 26 | 29 | 40 | 34 | 35.5 | 21 | 40 | 32 | 32 | 40 | 12 | 21 | 39 | 40 | 36 | 30 | 28.5 | 33 | 27 | 27 | 48 | 37.5 | 31 | 41 | 32 | 32 | 37.5 | 41 | 19.5 | 17
2013-12-23 17:00 | 41.5 | 39 | 26 | 39 | 28 | 38 | 20 | 39 | 34 | 34.5 | 17 | 35.5 | 13.5 | 44.5 | 29 | 34 | 47 | 35.5 | 32 | 2 | 25 | 25 | 26 | 33 | 38 | 21 | 24 | 40 | 26 | 23 | 22 | 47 | 37.5 | 28 | 30 | 27 | 20 | 45 | 28.5 | 40 | 11 | 21 | 30 | 43 | 42 | 47 | 30 | 39 | 31 | 42 | 43 | 44.5 | 28.5 | 42 | 45 | 44.5 | 43 | 25 | 28.5 | 39 | 42 | 35 | 35.5 | 43 | 35 | 27.5 | 28 | 48 | 37.5 | 39 | 48 | 35.5 | 34 | 48 | 46.5 | 17.5 | 14 | 37 | 28.5 | 17 | 37.5 | 11 | 23 | 14 | 35.5 | 26 | 34.5 | 9 | 30 | 6 | 37.5 | 26 | 28 | 45 | 35.5 | 28.5 | -5 | 22 | 23 | 11 | 19.5 | 37 | 12 | 15 | 37 | 17 | 10.5 | 21 | 37 | 35.5 | 28 | 17.5 | 24 | 15 | 0 | 28.5 | 35 | 3 | 15 | 26.5 | 43 | 40 | 42 | 28.5 | 25 | 27 | 39 | 34 | 35.5 | 23 | 41 | 31 | 26.5 | 40 | 11 | 21 | 35.5 | 41 | 35 | 30 | 25 | 32 | 26 | 27 | 48 | 37.5 | 31 | 41.5 | 32 | 32 | 32 | 39 | 17.5 | 13
2013-12-23 18:00 | 39.5 | 37.5 | 23 | 39 | 28 | 33 | 15 | 39 | 32 | 34 | 12 | 35.5 | 15 | 43 | 28 | 34 | 45 | 37.5 | 32 | 1 | 25 | 25 | 26 | 30.5 | 37.5 | 24 | 24 | 40 | 20 | 23 | 17 | 45 | 35.5 | 27 | 26.5 | 26 | 24 | 45 | 28.5 | 36 | 13 | 21 | 26.5 | 41 | 41 | 45 | 28.5 | 38 | 29 | 43 | 43 | 44.5 | 28.5 | 43 | 44 | 43 | 41 | 25 | 26.5 | 37.5 | 42 | 35 | 32.5 | 39 | 34 | 27.5 | 28 | 48 | 37.5 | 36 | 49 | 37.5 | 33 | 48 | 46.5 | 16 | 14 | 35 | 28.5 | 16 | 37.5 | 10 | 27 | 12 | 35.5 | 27 | 34 | 5 | 30 | 7.5 | 37.5 | 24.5 | 28 | 45 | 35.5 | 30 | -8 | 22 | 23 | 10 | 20 | 37 | 15 | 13 | 37 | 14 | 12 | 16 | 36 | 35.5 | 27 | 17.5 | 24 | 15 | 1 | 26.5 | 33 | 5 | 16 | 25 | 41 | 40 | 41 | 26.5 | 25 | 26 | 39 | 34 | 34 | 23 | 40 | 31 | 25 | 39 | 12 | 21 | 37.5 | 40 | 35 | 24.5 | 25 | 32 | 26 | 27 | 48 | 37.5 | 31 | 43 | 30 | 32 | 39 | 39 | 14 | 12
2013-12-23 19:00 | 37 | 37.5 | 21 | 37.5 | 27 | 33 | 13 | 39 | 33 | 33 | 7 | 34 | 14.5 | 43 | 27 | 33 | 44 | 35.5 | 30 | 0 | 26 | 25 | 26 | 30 | 37.5 | 26 | 26 | 39 | 19 | 23 | 18 | 44 | 35.5 | 24.5 | 26.5 | 25 | 23 | 46 | 26.5 | 32 | 14 | 20 | 28.5 | 40.5 | 41 | 44 | 26.5 | 38 | 30 | 42 | 43 | 44.5 | 28.5 | 43 | 44 | 43 | 40.5 | 25 | 25 | 37.5 | 42 | 33 | 27.5 | 39 | 31 | 27 | 28 | 48 | 39 | 33 | 50 | 35.5 | 32 | 46.5 | 46.5 | 12 | 16 | 34 | 28.5 | 17 | 35.5 | 11 | 29 | 9 | 35.5 | 27 | 33 | 1 | 30 | 5.5 | 37.5 | 23.5 | 27 | 44 | 35.5 | 28.5 | -9 | 22 | 23 | 11 | 21 | 36.5 | 17 | 17 | 36 | 14 | 10.5 | 16 | 36 | 35.5 | 24.5 | 16 | 23 | 15 | 0 | 14 | 31 | 7 | 16 | 25 | 40.5 | 39 | 41 | 25 | 25 | 27 | 38 | 32 | 34 | 23 | 41 | 32 | 25 | 39 | 14 | 21 | 37.5 | 39 | 33 | 21 | 23 | 28 | 27 | 27 | 48 | 37.5 | 29 | 44.5 | 30 | 31 | 39 | 39 | 10.5 | 14
2013-12-23 20:00 | 36.5 | 37.5 | 20 | 39 | 26 | 33 | 9 | 37.5 | 33 | 31.5 | 11 | 34 | 14 | 43 | 26 | 33 | 43 | 35.5 | 34 | -1 | 26 | 25 | 25 | 29 | 37.5 | 28 | 24 | 39 | 14 | 21 | 18 | 43 | 35.5 | 24 | 25 | 23 | 23 | 45 | 26.5 | 34 | 14 | 20 | 26.5 | 40.5 | 40 | 42 | 26.5 | 37 | 30 | 38 | 35.5 | 43 | 28.5 | 43 | 43 | 43 | 40.5 | 25 | 25 | 37.5 | 42 | 34 | 21 | 37.5 | 31 | 27 | 28 | 48 | 39 | 34 | 50 | 35.5 | 32 | 46.5 | 46.5 | 12 | 19 | 33 | 26.5 | 16 | 35.5 | 11 | 29 | 6 | 35.5 | 26 | 31.5 | 5 | 28.5 | 7.5 | 37.5 | 24 | 28 | 43 | 35.5 | 26.5 | -9 | 22 | 23 | 12 | 20 | 36.5 | 20 | 17 | 36 | 11 | 10.5 | 16 | 35 | 34 | 24 | 16 | 21 | 12 | -1 | 17.5 | 33 | 7 | 17 | 25 | 38.5 | 39 | 41 | 25 | 25 | 27 | 37 | 30 | 34 | 23 | 41 | 32 | 23 | 39 | 14 | 19.5 | 37.5 | 40 | 33 | 15.5 | 23 | 28 | 26 | 27 | 48 | 37.5 | 31 | 44.5 | 32 | 31 | 39 | 39 | 9 | 17
2013-12-23 21:00 | 36.5 | 37.5 | 18 | 39 | 25 | 35 | 10 | 37.5 | 32 | 30.5 | 12 | 34 | 13.5 | 43 | 26 | 33 | 43 | 35.5 | 30 | -5.5 | 25 | 25 | 26 | 29 | 37 | 27 | 22 | 38 | 15 | 21 | 17 | 41 | 34 | 28.5 | 23 | 25 | 22 | 45 | 23 | 36 | 14 | 20 | 26.5 | 40.5 | 40 | 41 | 26.5 | 38 | 31 | 40 | 41 | 43 | 28.5 | 43 | 45 | 43 | 40.5 | 25 | 25 | 37.5 | 42 | 33 | 16 | 37.5 | 31 | 27 | 29 | 48 | 37.5 | 29 | 50 | 35.5 | 32 | 46.5 | 44.5 | 10.5 | 19 | 32.5 | 26.5 | 15 | 35.5 | 11 | 29 | 6 | 35.5 | 25 | 30.5 | 5 | 30 | 7 | 39 | 23 | 27 | 42 | 35.5 | 26.5 | -14.5 | 22 | 23.5 | 12 | 20 | 36.5 | 20 | 12 | 36 | 12 | 8.5 | 15 | 34 | 34 | 26 | 14 | 23 | 12 | -2 | 12 | 34 | 6 | 18 | 25 | 39 | 39 | 40 | 25 | 25 | 28 | 38 | 30 | 34 | 21 | 41 | 32 | 23 | 38.5 | 15 | 19.5 | 37.5 | 40 | 32 | 11.5 | 21 | 28.5 | 26 | 27 | 48 | 37.5 | 27 | 44.5 | 32 | 32 | 39 | 39 | 7 | 18
2013-12-23 22:00 | 36 | 37.5 | 19 | 37.5 | 26 | 36 | 14 | 37.5 | 32 | 29 | 13 | 30 | 12.5 | 43 | 26 | 33 | 45 | 35.5 | 30 | -10.5 | 25 | 25.5 | 25 | 28.5 | 36.5 | 27 | 22 | 38 | 12 | 25 | 18 | 40 | 34 | 26 | 21 | 25 | 20 | 43 | 19.5 | 36 | 15 | 20 | 25 | 38.5 | 40 | 42 | 26.5 | 38 | 31 | 38 | 39 | 43 | 26.5 | 43 | 45 | 43 | 41 | 24 | 25 | 37.5 | 41 | 32 | 12.5 | 37.5 | 31.5 | 27 | 28 | 49 | 39 | 30 | 50 | 32.5 | 32 | 48 | 44.5 | 8.5 | 20 | 32 | 28.5 | 15 | 35.5 | 11 | 29 | 9 | 35.5 | 26 | 29 | 7 | 28.5 | 7 | 39 | 22.5 | 27 | 43 | 35.5 | 28.5 | -18.5 | 21 | 24 | 12 | 17.5 | 36 | 18 | 13 | 36 | 9 | 10.5 | 17 | 33 | 30 | 24.5 | 16 | 24 | 11 | -1 | 16 | 33 | 8 | 19 | 21 | 38.5 | 39 | 41 | 25 | 24 | 28 | 37 | 30 | 32 | 21 | 41 | 32 | 23 | 38.5 | 16 | 19.5 | 37.5 | 40 | 32 | 7.5 | 21 | 29 | 27 | 27 | 49 | 37.5 | 28 | 45 | 31 | 32 | 39 | 39 | 7 | 19
2013-12-23 23:00 | 35 | 37.5 | 16 | 37.5 | 24 | 37 | 14 | 37.5 | 32 | 29.5 | 14 | 30 | 12 | 43 | 26 | 33 | 44 | 35.5 | 30 | -15 | 24 | 25.5 | 25 | 28 | 36 | 24 | 24 | 38 | 11 | 21 | 19 | 37 | 30 | 29 | 17.5 | 26 | 19 | 44 | 17.5 | 50 | 16 | 20 | 21 | 38.5 | 40 | 40 | 28.5 | 38 | 30 | 37 | 32 | 43 | 26.5 | 43 | 44 | 43 | 41 | 24 | 23 | 37.5 | 41 | 33 | 8 | 37.5 | 31.5 | 26.5 | 29 | 50 | 39 | 29 | 50 | 30 | 32 | 48 | 48 | 10.5 | 21 | 31.5 | 30 | 13 | 35.5 | 10 | 28 | 10 | 34 | 26 | 29.5 | 9 | 28.5 | 7 | 39 | 23 | 27 | 43 | 35.5 | 28.5 | -21 | 21 | 24 | 13 | 15 | 35 | 17 | 13 | 36 | 8 | 10.5 | 17 | 32 | 30 | 26.5 | 12 | 24 | 11 | -2 | 14 | 30 | 8 | 18 | 19.5 | 38.5 | 39 | 40 | 28.5 | 24 | 27 | 36 | 30 | 34 | 21 | 42 | 32 | 23 | 38.5 | 17 | 21 | 37.5 | 40 | 32 | 2.5 | 21 | 29 | 25.5 | 27 | 50 | 37.5 | 27 | 45 | 30 | 31 | 37.5 | 39 | 8.5 | 20
2013-12-24 | 34.5 | 37.5 | 16 | 37.5 | 23 | 39 | 18 | 37.5 | 31 | 29.5 | 17 | 30 | 12 | 43 | 24.5 | 33 | 43 | 35.5 | 32 | -16 | 24 | 26 | 27 | 27.5 | 36 | 27 | 18 | 38 | 10 | 25 | 20 | 36 | 32 | 30 | 17.5 | 26 | 19 | 45 | 19 | 51 | 15 | 19 | 19.5 | 36.5 | 40 | 41 | 28.5 | 38 | 30 | 33 | 30 | 43 | 26.5 | 42 | 45 | 39 | 41.5 | 26 | 23 | 37.5 | 39 | 32 | 3.5 | 37.5 | 31.5 | 26.5 | 29 | 52 | 39 | 30 | 50 | 30 | 31 | 48 | 46.5 | 12 | 22 | 31.5 | 28.5 | 14 | 35.5 | 9 | 28 | 14 | 34 | 26 | 29.5 | 11 | 28.5 | 6.5 | 39 | 17.5 | 27 | 43 | 35.5 | 26.5 | -23.5 | 21 | 24.5 | 13 | 18 | 35 | 19 | 12 | 36 | 7 | 12 | 18 | 32 | 28.5 | 26.5 | 14 | 25 | 9.5 | -2 | 14.5 | 30 | 8 | 18 | 17.5 | 36.5 | 39 | 40 | 28 | 24 | 27 | 33 | 28.5 | 32 | 21 | 41 | 34 | 21 | 38.5 | 18 | 21 | 35.5 | 38 | 32 | -5 | 19.5 | 29.5 | 24.5 | 28 | 52 | 37.5 | 28 | 45 | 30 | 31 | 37.5 | 43 | 8.5 | 21
2013-12-24 01:00 | 34 | 35.5 | 14 | 37.5 | 23 | 40 | 16 | 35.5 | 31 | 30 | 17 | 30 | 12 | 43 | 22.5 | 33 | 43 | 37.5 | 32 | -17.5 | 24 | 26 | 26 | 26.5 | 36 | 29 | 18 | 38 | 9.5 | 26.5 | 19 | 38 | 28.5 | 24.5 | 16 | 26 | 18.5 | 45 | 21 | 50 | 14 | 19 | 19.5 | 34.5 | 41 | 42 | 28.5 | 37 | 31 | 35 | 30 | 43 | 26.5 | 41 | 44 | 35.5 | 42 | 26 | 21 | 37.5 | 41 | 32 | 0.5 | 37.5 | 31.5 | 26 | 30 | 52 | 39 | 28 | 50.5 | 30 | 32 | 48 | 46.5 | 8.5 | 23 | 32 | 30 | 12 | 35.5 | 9 | 28 | 13 | 34 | 24 | 30 | 12 | 28.5 | 7 | 39 | 15.5 | 27 | 43 | 35.5 | 26.5 | -24.5 | 21 | 24.5 | 13 | 18 | 34.5 | 19 | 11.5 | 36 | 5.5 | 14 | 18 | 33 | 25 | 24.5 | 12 | 25 | 9 | -2 | 15.5 | 31 | 7 | 18 | 17.5 | 34.5 | 39 | 41 | 28.5 | 24 | 28 | 34 | 28.5 | 34 | 21 | 40 | 35 | 25 | 38.5 | 19 | 17.5 | 35.5 | 39 | 31 | -5 | 21 | 29.5 | 25 | 28 | 52 | 37.5 | 27 | 45 | 28.5 | 31 | 37.5 | 43 | 7 | 22
2013-12-24 02:00 | 34.5 | 35.5 | 15 | 37.5 | 23 | 39 | 20 | 37.5 | 32 | 30.5 | 18 | 30 | 11.5 | 44.5 | 21 | 33 | 45 | 39 | 32 | -19 | 25 | 26.5 | 25 | 27 | 35.5 | 28 | 19 | 38 | 9 | 26.5 | 20 | 38 | 26.5 | 24.5 | 16 | 26 | 18.5 | 46 | 22 | 51 | 14 | 19 | 19.5 | 34 | 40 | 43 | 28.5 | 37 | 30 | 33 | 30 | 43 | 26.5 | 40 | 44 | 35.5 | 42 | 27 | 21 | 37.5 | 40 | 32 | -2.5 | 37.5 | 31.5 | 25 | 30 | 53.5 | 37.5 | 29 | 50.5 | 30 | 31 | 48 | 46.5 | 8.5 | 23 | 32.5 | 30 | 12 | 35.5 | 9 | 28 | 16 | 34 | 24 | 30.5 | 12 | 26.5 | 5.5 | 39 | 19 | 28 | 42 | 39 | 26.5 | -25 | 21 | 25 | 13 | 18 | 34.5 | 19 | 12.5 | 36 | 5 | 16 | 18 | 33 | 25 | 23 | 12 | 25 | 10 | -3 | 16 | 31 | 8 | 18 | 17.5 | 34 | 38 | 41 | 28 | 24 | 29 | 32 | 28.5 | 35.5 | 21 | 39 | 36 | 25 | 38.5 | 19 | 17.5 | 35.5 | 39 | 30 | -12.5 | 21 | 30 | 22.5 | 28 | 53.5 | 37.5 | 27 | 45.5 | 28.5 | 31 | 39 | 43 | 7 | 22
2013-12-24 03:00 | 35 | 35.5 | 16 | 37.5 | 23 | 40 | 20 | 37.5 | 36 | 30.5 | 21 | 30 | 10 | 44.5 | 21.5 | 33 | 45 | 39 | 34 | -21.5 | 25 | 26.5 | 26 | 27.5 | 34.5 | 29 | 18 | 38 | 8 | 26.5 | 20 | 38 | 26.5 | 26 | 16 | 25 | 18 | 45 | 23.5 | 47 | 14 | 19 | 19.5 | 36 | 40 | 44 | 28.5 | 35 | 30 | 33 | 28.5 | 43 | 28.5 | 40 | 45 | 41 | 42.5 | 27 | 21 | 37.5 | 40 | 31 | -4 | 37.5 | 32 | 24 | 29 | 52 | 37.5 | 26.5 | 50.5 | 32 | 32 | 46.5 | 46.5 | 10.5 | 24 | 33.5 | 30 | 13 | 35.5 | 9 | 28 | 16 | 34 | 24 | 30.5 | 14 | 26.5 | 6.5 | 39 | 14 | 28 | 42 | 39 | 26.5 | -28 | 22 | 26.5 | 13 | 19 | 34.5 | 20 | 11 | 36 | 4.5 | 16 | 18 | 33 | 25 | 24.5 | 10.5 | 24 | 8 | -2 | 16.5 | 32 | 7 | 19 | 17.5 | 35.5 | 37 | 42 | 28.5 | 24 | 29 | 33 | 26.5 | 32 | 21 | 38 | 36 | 23 | 38.5 | 22 | 17.5 | 37.5 | 40 | 30 | -16 | 21 | 30.5 | 21.5 | 28 | 52 | 37.5 | 25 | 45.5 | 28.5 | 31 | 43 | 43 | 8.5 | 23
2013-12-24 04:00 | 36 | 35.5 | 14 | 37.5 | 23 | 42 | 21 | 37.5 | 33 | 31 | 27 | 28.5 | 11 | 43 | 22.5 | 33 | 45 | 39 | 34 | -24.5 | 25 | 26.5 | 27 | 27 | 35 | 30 | 15 | 37 | 7.5 | 26.5 | 20 | 38 | 21 | 24 | 16 | 25 | 17.5 | 44 | 25 | 46 | 12 | 19 | 19.5 | 34 | 38 | 44 | 28.5 | 37 | 31 | 35 | 30 | 43 | 26.5 | 40 | 44 | 43 | 43 | 31 | 19.5 | 37.5 | 40 | 31 | -8.5 | 39 | 32 | 23 | 29 | 53.5 | 37.5 | 28 | 50.5 | 30 | 32 | 44.5 | 46.5 | 10.5 | 25 | 35 | 30 | 11 | 35.5 | 9 | 27 | 17 | 34 | 26 | 29 | 10 | 26.5 | 7 | 39 | 15.5 | 28 | 42 | 39 | 26.5 | -31.5 | 21 | 26.5 | 14 | 20 | 34 | 20 | 10 | 36 | 3.5 | 16 | 18 | 34 | 19.5 | 22 | 12 | 23 | 7.5 | -2 | 17 | 35 | 6 | 19 | 17.5 | 34 | 35 | 42 | 26.5 | 22 | 30 | 35 | 28.5 | 32 | 21 | 39 | 36 | 23 | 39 | 24 | 16 | 37.5 | 40 | 30 | -20 | 21 | 30.5 | 21 | 27 | 53.5 | 35.5 | 26 | 45.5 | 28.5 | 32 | 44.5 | 43 | 8.5 | 24
2013-12-24 05:00 | 36.5 | 35.5 | 13 | 37.5 | 23 | 43 | 22 | 37.5 | 33 | 31.5 | 28 | 28.5 | 10 | 46.5 | 23 | 33 | 44 | 37.5 | 34 | -27 | 26 | 26.5 | 27 | 27.5 | 34 | 30 | 15 | 37 | 8 | 25 | 20 | 39 | 21 | 25.5 | 12 | 24 | 17 | 44 | 21 | 44 | 13 | 17 | 21 | 32 | 37 | 44 | 28.5 | 37 | 34 | 35 | 30 | 43 | 26.5 | 41 | 44 | 44.5 | 43.5 | 32 | 16 | 37.5 | 41 | 31 | -11.5 | 37.5 | 32 | 23 | 29 | 52 | 37.5 | 30 | 50.5 | 28.5 | 32 | 44.5 | 46.5 | 8.5 | 26 | 34 | 28.5 | 10 | 35.5 | 9 | 27 | 18 | 34 | 26 | 31.5 | 10 | 25 | 6 | 43 | 21 | 27 | 41 | 37.5 | 26.5 | -33 | 22 | 26.5 | 13 | 21 | 33.5 | 21 | 11 | 36 | 3.5 | 16 | 16 | 33 | 19.5 | 23 | 10.5 | 23 | 9 | -1 | 18 | 37 | 7 | 17 | 19.5 | 28.5 | 36 | 41 | 26.5 | 22 | 32 | 35 | 28.5 | 32 | 21 | 39 | 36 | 23 | 39 | 27 | 12 | 35.5 | 40 | 30 | -25.5 | 21 | 31 | 20.5 | 27 | 52 | 35.5 | 30 | 45.5 | 28.5 | 32 | 44.5 | 43 | 5 | 25
2013-12-24 06:00 | 36.5 | 35.5 | 13 | 37.5 | 23 | 41 | 19 | 35.5 | 30 | 32.5 | 29 | 28.5 | 11 | 46.5 | 23.5 | 33 | 44 | 39 | 34 | -23.5 | 26 | 28.5 | 25 | 27.5 | 34 | 32 | 10 | 37 | 7 | 21 | 21 | 40 | 21 | 25.5 | 12 | 24 | 17 | 44 | 23.5 | 43 | 13 | 17 | 21 | 32 | 36 | 43 | 28.5 | 37 | 35 | 34 | 30 | 43 | 28.5 | 41 | 42 | 44.5 | 44 | 31 | 12 | 37.5 | 41 | 31 | -16.5 | 37.5 | 32 | 23 | 29 | 52 | 37.5 | 30 | 50.5 | 28.5 | 32 | 46.5 | 44.5 | 10.5 | 27 | 33 | 28.5 | 10 | 35.5 | 9 | 27 | 17 | 34 | 26 | 32.5 | 14 | 25 | 7 | 39 | 19.5 | 27 | 42 | 39 | 28.5 | -30.5 | 22 | 26.5 | 13 | 21 | 33.5 | 21 | 7 | 36 | 3 | 14 | 19 | 33 | 21 | 22 | 10.5 | 23 | 8 | 0 | 18.5 | 39 | 7 | 17 | 19.5 | 32 | 35 | 41 | 26.5 | 21 | 31 | 34 | 28.5 | 32 | 21 | 40 | 35 | 23 | 39 | 29 | 8.5 | 35.5 | 40 | 30 | -27.5 | 21 | 24 | 21 | 28 | 52 | 35.5 | 30 | 45.5 | 28.5 | 32 | 44.5 | 41 | 8.5 | 27
2013-12-24 07:00 | 37 | 35.5 | 14 | 35.5 | 24 | 43 | 21 | 37.5 | 36 | 33 | 32 | 28.5 | 13.5 | 44.5 | 23.5 | 33 | 44 | 40 | 34 | -20.5 | 25 | 29 | 25 | 28 | 34 | 32 | 13 | 37 | 6 | 19.5 | 21 | 41 | 19.5 | 27 | 10.5 | 24 | 5 | 43 | 27 | 41 | 13 | 17 | 23 | 32 | 35 | 43 | 26.5 | 36 | 33 | 34 | 37.5 | 43 | 26.5 | 42 | 43 | 41 | 44 | 33 | 10.5 | 37.5 | 40 | 31 | -15 | 39 | 33.5 | 23 | 30 | 52 | 37.5 | 30 | 51.5 | 28.5 | 32 | 46.5 | 43 | 8.5 | 28 | 33 | 28.5 | 11 | 35.5 | 9 | 27 | 17 | 34 | 24 | 30 | 12 | 25 | 9.5 | 39 | 19 | 28 | 41 | 39 | 28.5 | -27 | 22 | 28.5 | 13 | 19 | 34 | 22 | 10 | 36 | 2 | 12 | 19 | 33 | 19.5 | 23 | 10.5 | 22 | 0 | 2 | 23 | 40 | 7 | 17 | 21 | 30 | 34 | 41 | 26.5 | 21 | 31 | 33 | 28.5 | 32 | 21 | 41 | 34 | 25 | 38 | 32 | 7 | 35.5 | 39 | 30 | -26.5 | 21 | 27 | 22 | 28 | 52 | 35.5 | 30 | 46 | 28.5 | 31 | 43 | 39 | 7 | 28
2013-12-24 08:00 | 38 | 34 | 15 | 35.5 | 24 | 44 | 24 | 35.5 | 35 | 34 | 29 | 28 | 14.5 | 46.5 | 24 | 32 | 44 | 41 | 34 | -17 | 25 | 30 | 25 | 28 | 34 | 32 | 11 | 37 | 5 | 17.5 | 21 | 41 | 19.5 | 26.5 | 12 | 25 | 9 | 43 | 29.5 | 41 | 13 | 18 | 23 | 34 | 35 | 43 | 23 | 36 | 33 | 34 | 41 | 43 | 28.5 | 43 | 41 | 41 | 45 | 34 | 8.5 | 37.5 | 39 | 31 | -13.5 | 39 | 35.5 | 23 | 30 | 52 | 37.5 | 30 | 50 | 28.5 | 32 | 46.5 | 41 | 7 | 29 | 32.5 | 30 | 12 | 35.5 | 9 | 26 | 18 | 34 | 23 | 27 | 15 | 24.5 | 10 | 41 | 20 | 28 | 42 | 39 | 30 | -22 | 22 | 30 | 13 | 18 | 34 | 23 | 7 | 36 | 1 | 16 | 20 | 34 | 19.5 | 22 | 8.5 | 24 | 4 | 5 | 22.5 | 39 | 6 | 18 | 21 | 32 | 34 | 42 | 21 | 19 | 32 | 33 | 30 | 32 | 21 | 42 | 35 | 25 | 39 | 34 | 7 | 35.5 | 38 | 30 | -25 | 23 | 32 | 21 | 28 | 52 | 35.5 | 30 | 44.5 | 28.5 | 31 | 43 | 39 | 5 | 28
2013-12-24 09:00 | 39 | 35.5 | 20 | 35.5 | 25 | 42 | 29 | 35.5 | 37 | 34.5 | 26 | 28.5 | 17 | 46.5 | 24.5 | 35 | 44 | 43 | 34 | -16.5 | 25 | 32 | 27 | 28 | 35.5 | 34 | 11 | 36 | 10 | 21 | 22 | 41 | 25 | 32 | 23 | 25 | 8 | 44 | 32 | 41 | 14 | 18 | 25 | 34 | 36 | 44 | 25 | 37 | 33 | 35 | 43 | 43 | 30 | 43 | 44 | 43 | 44 | 35 | 10.5 | 37.5 | 39.5 | 31 | -13 | 39 | 37 | 23 | 31 | 53.5 | 35.5 | 31 | 48 | 30 | 32 | 46.5 | 44.5 | 8.5 | 30 | 32.5 | 30 | 17 | 35.5 | 9 | 28 | 18 | 34 | 23 | 29 | 13 | 25 | 12.5 | 39 | 17 | 28 | 43 | 39 | 32 | -23.5 | 21 | 30 | 14 | 19 | 35.5 | 24 | 7 | 36 | 6 | 16 | 20 | 35 | 25 | 26.5 | 19.5 | 24 | 3 | 7 | 26.5 | 40 | 8 | 18 | 21 | 32 | 35 | 42 | 25 | 20 | 32 | 33 | 30 | 32 | 21 | 42 | 33 | 26.5 | 40 | 35 | 7 | 35.5 | 38 | 31 | -24.5 | 25 | 35 | 21 | 29 | 53.5 | 35.5 | 31 | 41 | 28.5 | 31 | 43 | 39 | 8.5 | 29
2013-12-24 10:00 | 40 | 35.5 | 26 | 39 | 28 | 42 | 27 | 37.5 | 40 | 35 | 33 | 28.5 | 20 | 46.5 | 24.5 | 35 | 46 | 43 | 34 | -16.5 | 24 | 34 | 29 | 30 | 37.5 | 35 | 14 | 37 | 18 | 25 | 22 | 42 | 28.5 | 38 | 30 | 25 | 11 | 46 | 30 | 41 | 15 | 18 | 26.5 | 35.5 | 37 | 46 | 26.5 | 39 | 33 | 36 | 43 | 44.5 | 32 | 44 | 45 | 44.5 | 44 | 36 | 12 | 37.5 | 42.5 | 32 | -9.5 | 39 | 34 | 23 | 31 | 55.5 | 37.5 | 32 | 50 | 30 | 32 | 46.5 | 44.5 | 12 | 30 | 34 | 32 | 18 | 37.5 | 10 | 29 | 18 | 35.5 | 22 | 32 | 15 | 26.5 | 15.5 | 39 | 16.5 | 27 | 43 | 39 | 34 | -23.5 | 21 | 32.5 | 15 | 21 | 37.5 | 25 | 10 | 36 | 12 | 16 | 21 | 36 | 26.5 | 28 | 21 | 23 | 4 | 8 | 26.5 | 40 | 8 | 18 | 25 | 34 | 36 | 43 | 26.5 | 20 | 32 | 34 | 30 | 30 | 23 | 43 | 32 | 25 | 41 | 35 | 8.5 | 35.5 | 39 | 32 | -23 | 26.5 | 32 | 22 | 30 | 55.5 | 35.5 | 31 | 46.5 | 30 | 32 | 43 | 39 | 10.5 | 30
2013-12-24 11:00 | 40.5 | 35.5 | 29 | 39 | 30 | 44 | 34 | 37.5 | 41 | 34.5 | 34 | 30 | 20.5 | 46.5 | 25 | 37 | 48 | 44.5 | 37.5 | -16 | 24 | 35.5 | 31 | 34 | 37.5 | 37 | 18 | 37 | 23.5 | 28.5 | 25 | 43 | 32 | 41.5 | 34 | 26 | 16 | 48 | 30 | 42 | 15 | 19 | 28.5 | 35.5 | 39 | 47 | 28.5 | 41 | 33 | 36 | 44.5 | 46.5 | 34 | 45 | 46 | 43 | 46 | 38 | 16 | 37.5 | 43 | 34 | -5 | 41 | 35 | 24 | 32 | 57 | 37.5 | 33 | 52 | 30 | 32 | 48 | 44.5 | 19.5 | 31 | 35 | 32 | 19 | 37.5 | 11 | 29 | 18 | 35.5 | 22 | 31 | 18 | 26.5 | 16 | 39 | 17 | 26 | 45 | 41 | 35.5 | -22 | 20 | 34 | 14 | 24 | 37.5 | 26 | 9 | 35 | 13.5 | 17.5 | 22 | 37 | 26.5 | 28 | 21 | 24 | 6 | 11 | 23 | 41 | 8 | 19 | 25 | 34 | 37 | 44 | 28.5 | 21 | 32 | 34 | 30 | 30 | 23 | 45 | 33 | 34 | 42 | 36 | 10.5 | 35.5 | 38.5 | 34 | -20 | 28.5 | 33 | 22.5 | 30 | 57 | 35.5 | 32 | 46.5 | 30 | 32 | 44.5 | 39 | 14 | 30
2013-12-24 12:00 | 41.5 | 35.5 | 33 | 39 | 33 | 42 | 42 | 37.5 | 38 | 34.5 | 39 | 30 | 23.5 | 46.5 | 25.5 | 39 | 50 | 44.5 | 37.5 | -13.5 | 24 | 38 | 33 | 37 | 39 | 38 | 21 | 38 | 29 | 32 | 26 | 44 | 34 | 44.5 | 37.5 | 26 | 22 | 48 | 34 | 43 | 16 | 20 | 28.5 | 39 | 39 | 48 | 28.5 | 41 | 33 | 37 | 46.5 | 46.5 | 34 | 48 | 45 | 39 | 47 | 39 | 19.5 | 39 | 43.5 | 34 | -1.5 | 37.5 | 33.5 | 25 | 32 | 59 | 37.5 | 33 | 54 | 30 | 33 | 48 | 44.5 | 25 | 32 | 36.5 | 30 | 20 | 37.5 | 13 | 29 | 18 | 34 | 30 | 31.5 | 21 | 28.5 | 18.5 | 41 | 16 | 29 | 46 | 41 | 35.5 | -20 | 19 | 36.5 | 15 | 25 | 37.5 | 27 | 13 | 35 | 15 | 17.5 | 23 | 37 | 26.5 | 26.5 | 21 | 24 | 9 | 12 | 25 | 41 | 9 | 20 | 25 | 34 | 37 | 44 | 28.5 | 21 | 32 | 32 | 30 | 30 | 25 | 46 | 34 | 35.5 | 41 | 37 | 12 | 35.5 | 39 | 34 | -18 | 34 | 31.5 | 23.5 | 31 | 59 | 35.5 | 32 | 48 | 30 | 33 | 44.5 | 39 | 17.5 | 29
2013-12-24 13:00 | 42 | 35.5 | 35 | 39 | 34 | 41 | 43 | 37.5 | 41 | 34 | 38 | 32 | 24 | 46.5 | 26 | 37 | 52 | 50 | 39 | -10.5 | 24 | 38 | 34 | 34 | 39 | 38 | 23 | 38 | 31.5 | 32 | 28 | 44 | 35.5 | 46.5 | 37.5 | 26 | 24 | 48 | 35.5 | 45 | 18 | 22 | 30 | 41 | 40 | 50 | 30 | 40 | 32 | 38 | 46.5 | 46.5 | 35.5 | 48 | 46 | 39 | 47 | 39 | 21 | 41 | 44 | 35 | 2 | 37.5 | 35 | 26 | 31 | 62.5 | 39 | 34 | 55.5 | 30 | 33 | 46.5 | 44.5 | 26.5 | 34 | 38 | 30 | 19 | 37.5 | 12 | 30 | 24 | 35.5 | 26 | 34 | 21 | 28.5 | 17.5 | 43 | 16 | 29 | 45 | 43 | 37.5 | -17 | 19 | 37 | 15 | 24 | 39 | 29 | 11 | 36 | 15 | 17.5 | 21 | 39 | 25 | 25.5 | 21 | 23 | 11 | 15 | 27 | 41 | 9 | 21 | 25 | 30 | 38 | 44 | 30 | 22 | 31 | 33 | 30 | 30 | 25 | 44 | 32 | 35.5 | 43 | 37 | 12 | 37.5 | 38.5 | 33 | -17 | 35.5 | 33 | 25 | 30 | 57 | 35.5 | 32 | 50 | 30 | 33 | 43 | 41 | 19.5 | 27
2013-12-24 14:00 | 42 | 35.5 | 37 | 39 | 35 | 43 | 41 | 39 | 37 | 33.5 | 39 | 34 | 25 | 46.5 | 27 | 39 | 52 | 52 | 41 | -8 | 25 | 37 | 34 | 34.5 | 39 | 40 | 23 | 38 | 34 | 34 | 30 | 45 | 35.5 | 48 | 39 | 27 | 25 | 49 | 34 | 46 | 17 | 22 | 30 | 37.5 | 40 | 50 | 30 | 39 | 31 | 39 | 46.5 | 46.5 | 35.5 | 47 | 41 | 39 | 49 | 40 | 25 | 41 | 43 | 35 | 3.5 | 37.5 | 34.5 | 27 | 32 | 62.5 | 41 | 34 | 55.5 | 30 | 34 | 46.5 | 43 | 26.5 | 34 | 37 | 30 | 20 | 37.5 | 13 | 30 | 23 | 35.5 | 31 | 33.5 | 22 | 30 | 20 | 43 | 17 | 27 | 44 | 43 | 39 | -13 | 19 | 36 | 15 | 24.5 | 39 | 30 | 11 | 36 | 15 | 17.5 | 20 | 39 | 25 | 24 | 21 | 24 | 12 | 17 | 26.5 | 39 | 9 | 22 | 25 | 32 | 39 | 44 | 30 | 21 | 29 | 35 | 30 | 30 | 25 | 43 | 33 | 37.5 | 42 | 37 | 12 | 37.5 | 39 | 32 | -17.5 | 35.5 | 33 | 25 | 30 | 57 | 35.5 | 32 | 46.5 | 30 | 33 | 39 | 39 | 21 | 27
2013-12-24 15:00 | 42 | 35.5 | 38 | 39 | 35 | 43 | 44 | 39 | 35 | 33.5 | 38 | 34 | 25.5 | 44.5 | 24 | 38 | 52 | 48 | 43 | -6 | 20 | 36.5 | 33 | 34 | 39 | 40 | 20 | 38 | 35 | 35.5 | 30 | 45 | 37.5 | 47 | 41 | 27 | 22 | 48 | 37 | 46 | 17 | 22 | 30 | 37.5 | 40 | 48 | 30 | 38 | 31 | 40 | 46.5 | 44.5 | 35.5 | 47 | 40 | 39 | 48 | 41 | 26.5 | 41 | 43 | 36 | 2 | 37.5 | 34 | 27.5 | 32 | 62.5 | 41 | 34 | 55.5 | 30.5 | 36 | 46.5 | 43 | 25 | 34 | 37 | 30 | 20 | 37.5 | 12 | 30 | 25 | 35.5 | 32 | 33.5 | 21 | 30 | 20.5 | 39 | 13.5 | 28 | 43 | 41 | 37.5 | -12 | 15 | 35.5 | 15 | 24 | 39 | 29 | 11 | 36 | 14 | 19.5 | 20 | 39 | 25 | 23 | 21 | 23 | 10 | 18 | 26 | 39 | 9 | 22 | 25 | 32 | 38 | 42 | 30 | 24 | 29 | 33 | 28.5 | 28.5 | 25 | 41 | 32 | 37.5 | 42 | 36 | 12 | 37.5 | 39 | 28 | -17 | 35.5 | 32 | 25.5 | 30 | 59 | 35.5 | 32 | 46.5 | 29.5 | 33 | 43 | 39 | 19.5 | 25
2013-12-24 16:00 | 42 | 35.5 | 35 | 39 | 33 | 42 | 41 | 37.5 | 35 | 33 | 38 | 34 | 26 | 44.5 | 21 | 37 | 50 | 46.5 | 41 | -4 | 20 | 34.5 | 30 | 36 | 38.5 | 40 | 21 | 39 | 33 | 35.5 | 28 | 46 | 37.5 | 40 | 43 | 26 | 18 | 46 | 37 | 46 | 16 | 23 | 30 | 37.5 | 39 | 47 | 32 | 36 | 32 | 40 | 44.5 | 44.5 | 34 | 43 | 39 | 39 | 47 | 41 | 26.5 | 41 | 40 | 36 | -0.5 | 37.5 | 35.5 | 28 | 31 | 61 | 39 | 33 | 55.5 | 30 | 35 | 46.5 | 43 | 25 | 33 | 37 | 30 | 21 | 37.5 | 12 | 31 | 21 | 35.5 | 32 | 33 | 22 | 28.5 | 21 | 39 | 11.5 | 29 | 43 | 41 | 37.5 | -10 | 16 | 34 | 19 | 23 | 38.5 | 30 | 11 | 37 | 14.5 | 19.5 | 19 | 39 | 25 | 22.5 | 21 | 22 | 11 | 18 | 23.5 | 40 | 7 | 23 | 25 | 30 | 38 | 44 | 30 | 23 | 29 | 34 | 28.5 | 28.5 | 25 | 41 | 33 | 35.5 | 41 | 38 | 12 | 37.5 | 38 | 26 | -17.5 | 35.5 | 33.5 | 27 | 30 | 59 | 37.5 | 32 | 48 | 28.5 | 33 | 43 | 41 | 19.5 | 25
2013-12-24 17:00 | 41.5 | 35.5 | 27 | 39 | 32 | 40 | 36 | 37.5 | 35 | 34 | 38 | 32 | 25 | 44.5 | 18 | 34 | 45 | 46.5 | 39 | -2 | 14 | 32 | 28 | 36 | 38 | 39 | 17 | 40 | 30 | 30 | 25 | 45 | 32 | 37.5 | 35.5 | 26 | 14 | 43 | 35 | 44 | 15 | 23 | 28.5 | 37.5 | 39 | 45 | 30 | 35 | 31 | 40 | 41 | 43 | 34 | 44 | 35 | 39 | 46 | 41 | 21 | 41 | 37 | 35 | -3 | 37.5 | 34 | 27.5 | 31 | 59.5 | 39 | 34 | 53 | 30 | 35 | 44.5 | 41 | 21 | 33 | 36 | 28.5 | 21 | 37.5 | 11 | 31 | 24 | 35.5 | 33 | 34 | 22 | 28.5 | 21 | 39 | 10 | 29 | 41 | 39 | 35.5 | -7 | 9 | 31.5 | 20 | 23 | 38 | 28 | 10 | 37 | 14 | 19.5 | 18 | 39 | 25 | 21.5 | 21 | 23 | 7 | 18 | 20.5 | 39 | 6 | 23 | 26.5 | 30 | 37 | 43 | 28.5 | 24 | 29 | 36 | 28.5 | 28.5 | 26.5 | 42 | 32 | 35.5 | 42 | 39 | 10.5 | 37.5 | 36 | 25 | -18.5 | 35.5 | 32 | 25.5 | 29 | 58.5 | 37.5 | 32 | 47 | 30 | 33 | 43 | 39 | 17.5 | 24
2013-12-24 18:00 | 40.5 | 35.5 | 26 | 39 | 32 | 40 | 40 | 37.5 | 36 | 34.5 | 37 | 30 | 24.5 | 44.5 | 20.5 | 29 | 45 | 46.5 | 39 | 0.5 | 14 | 31 | 29 | 33 | 36.5 | 38 | 16 | 39 | 24 | 25 | 25 | 44 | 28.5 | 35.5 | 25 | 26 | 11 | 43 | 37.5 | 43 | 14 | 22 | 28.5 | 35.5 | 38 | 44 | 30 | 36 | 31 | 39 | 41 | 43 | 34 | 45 | 37 | 39 | 44 | 41 | 16 | 41 | 37 | 35 | -2.5 | 37.5 | 33 | 27 | 31 | 59 | 39 | 34 | 51.5 | 30 | 35 | 44.5 | 43 | 21 | 33 | 35 | 28.5 | 20 | 37.5 | 11 | 31 | 23 | 34 | 33 | 34.5 | 22 | 28.5 | 21 | 37.5 | 10.5 | 25 | 42 | 39 | 35.5 | -6 | 10 | 30.5 | 17 | 22 | 36.5 | 28 | 8 | 37.5 | 14 | 19.5 | 17 | 40 | 25 | 21 | 19.5 | 23 | 8 | 19 | 21 | 38 | 6 | 22 | 25 | 30 | 38 | 42 | 28.5 | 24 | 28 | 36 | 26.5 | 26.5 | 26.5 | 41 | 30 | 35.5 | 42 | 40 | 10.5 | 37.5 | 36 | 21 | -18.5 | 35.5 | 31.5 | 25 | 29 | 56.5 | 37.5 | 32 | 46.5 | 28.5 | 33 | 39 | 39 | 17.5 | 24
2013-12-24 19:00 | 40 | 35.5 | 26 | 39 | 32 | 41 | 36 | 37.5 | 36 | 35 | 36 | 30 | 24.5 | 44.5 | 22.5 | 30 | 45 | 43 | 37.5 | 3.5 | 14 | 28.5 | 30 | 32 | 36.5 | 38 | 18 | 40 | 20 | 21 | 26 | 44 | 26.5 | 31.5 | 21 | 26 | 10 | 44 | 27 | 41 | 10 | 22 | 25 | 34 | 39 | 44 | 30 | 36 | 30 | 39 | 39 | 41 | 34 | 44 | 35 | 41 | 41.5 | 41 | 16 | 39 | 37 | 35 | -1 | 37.5 | 33 | 26 | 31 | 57 | 39 | 34 | 50 | 30 | 37 | 44.5 | 43 | 16 | 33 | 35 | 28.5 | 19 | 37.5 | 11 | 30 | 25 | 34 | 33 | 35 | 22 | 28.5 | 19.5 | 39 | 12 | 25 | 43 | 37.5 | 35.5 | -4 | 12 | 28 | 17 | 21 | 36.5 | 27 | 11 | 37 | 12 | 17.5 | 16 | 40 | 25 | 21.5 | 19.5 | 23 | 7 | 20 | 15 | 39 | 3 | 22 | 25 | 30 | 38 | 42 | 26.5 | 23 | 28 | 34 | 26.5 | 26.5 | 26.5 | 40 | 30 | 37.5 | 40 | 40 | 8.5 | 37.5 | 36 | 18 | -18.5 | 35.5 | 31.5 | 25 | 29 | 57 | 37.5 | 33 | 46.5 | 28.5 | 31 | 41 | 39 | 12 | 24
2013-12-24 20:00 | 40 | 35.5 | 27 | 37.5 | 32 | 42 | 34 | 37.5 | 36 | 35 | 34 | 30 | 24.5 | 44.5 | 25 | 31 | 42 | 37.5 | 37.5 | 6 | 12 | 26.5 | 30 | 31 | 36 | 37 | 16 | 40 | 16 | 21 | 26 | 40 | 25 | 29 | 21 | 26 | 8 | 43 | 25 | 42 | 8 | 22 | 26.5 | 34 | 38 | 44 | 28.5 | 36 | 30 | 39 | 39 | 41 | 34 | 44 | 36 | 39 | 43.5 | 41 | 12 | 37.5 | 35 | 35 | -3.5 | 39 | 33.5 | 25.5 | 32 | 56.5 | 37.5 | 34 | 48 | 30 | 36 | 44.5 | 43 | 16 | 33 | 34.5 | 26.5 | 19 | 37.5 | 11 | 30 | 26 | 34 | 34 | 35 | 22 | 28.5 | 19.5 | 39 | 15 | 26 | 40 | 37.5 | 35.5 | 0 | 8 | 26.5 | 17 | 19 | 36 | 27 | 10 | 38 | 11 | 17.5 | 15 | 36 | 23 | 19.5 | 17.5 | 23 | 5 | 21 | 17.5 | 38 | 2 | 22 | 23 | 30 | 37 | 42 | 26.5 | 25 | 28 | 35 | 26.5 | 26.5 | 25 | 41 | 29 | 35.5 | 41 | 41 | 8.5 | 35.5 | 35 | 17 | -19.5 | 35.5 | 32 | 24 | 30 | 56 | 35.5 | 34 | 44.5 | 28.5 | 31 | 41 | 39 | 12 | 24
2013-12-24 21:00 | 40 | 35.5 | 24 | 39 | 32 | 44 | 33 | 37.5 | 36 | 35 | 32 | 30 | 24 | 44.5 | 25.5 | 32 | 40 | 37.5 | 37.5 | 8 | 14 | 25 | 30 | 30.5 | 36 | 36 | 14 | 40 | 15 | 19.5 | 25 | 37 | 23 | 31 | 21 | 26 | 4 | 42 | 25 | 41 | 7 | 22 | 26.5 | 32 | 38 | 42 | 26.5 | 31 | 30 | 39 | 39 | 41 | 34 | 44 | 37 | 39 | 41.5 | 41 | 10.5 | 37.5 | 36 | 34 | -5 | 37.5 | 33.5 | 25.5 | 32 | 56 | 37.5 | 33 | 48 | 30 | 35 | 44.5 | 39 | 14 | 33 | 34.5 | 26.5 | 18 | 37.5 | 11 | 30 | 25 | 34 | 34 | 35 | 23 | 28.5 | 19.5 | 37.5 | 15 | 27 | 39 | 35.5 | 35.5 | 1 | 10 | 25 | 17 | 21 | 36 | 26 | 6 | 37 | 11 | 17.5 | 14 | 34 | 21 | 19 | 17.5 | 24 | 1 | 21 | 17.5 | 38 | 0 | 22 | 23 | 28.5 | 37 | 41 | 25 | 25 | 28 | 36 | 26.5 | 28.5 | 26.5 | 40 | 28 | 35.5 | 39.5 | 41 | 7 | 35.5 | 36 | 20 | -22 | 35.5 | 32.5 | 23.5 | 30 | 55 | 37.5 | 32 | 44.5 | 28.5 | 31 | 41 | 37.5 | 12 | 23
2013-12-24 22:00 | 40 | 35.5 | 22 | 39 | 31 | 43 | 37 | 37.5 | 34 | 35 | 34 | 30 | 24 | 43 | 25.5 | 31 | 41 | 37.5 | 37.5 | 10 | 10 | 25 | 30 | 31 | 35 | 34 | 11 | 40 | 14 | 19.5 | 23 | 34 | 25 | 30 | 17.5 | 26 | 9 | 43 | 26.5 | 40 | 6 | 22 | 25 | 32 | 38 | 41 | 28.5 | 30 | 30 | 39 | 39 | 39 | 34 | 44 | 35 | 41 | 41 | 42 | 12 | 30 | 36 | 34 | -5.5 | 37.5 | 34 | 25 | 31 | 55.5 | 37.5 | 33 | 48.5 | 30 | 34 | 44 | 41 | 8.5 | 33 | 35 | 26.5 | 18 | 37.5 | 11 | 30 | 26 | 35.5 | 34 | 35 | 26 | 26.5 | 19.5 | 37.5 | 16 | 28 | 41 | 37.5 | 35.5 | 3 | 4 | 25 | 17 | 23 | 35 | 25 | 4 | 38 | 9 | 16 | 13 | 31 | 19.5 | 18 | 16 | 24 | 7 | 22 | 21 | 38 | -1 | 22 | 23 | 28.5 | 37 | 40 | 26.5 | 25 | 28 | 36 | 26.5 | 28.5 | 26.5 | 39 | 26 | 35.5 | 39.5 | 41 | 7 | 30 | 35 | 27 | -22 | 35.5 | 33 | 24 | 29 | 55 | 37.5 | 32 | 45 | 28.5 | 31 | 41 | 37.5 | 7 | 22
2013-12-24 23:00 | 39.5 | 35.5 | 22 | 39 | 31 | 43 | 37 | 37.5 | 34 | 35 | 32 | 28.5 | 23.5 | 44.5 | 26 | 31 | 41 | 35.5 | 39 | 12 | 12 | 28 | 30 | 31 | 34.5 | 35 | 10 | 39 | 13 | 21 | 23 | 33 | 25 | 33 | 17.5 | 27 | 8 | 42 | 28 | 41 | 5 | 19 | 26.5 | 32 | 37 | 40 | 28.5 | 29 | 30 | 37 | 39 | 39 | 34 | 44 | 35 | 42 | 41 | 42 | 14 | 32 | 35 | 33 | -5.5 | 39 | 34 | 25.5 | 31 | 55.5 | 37.5 | 33 | 48.5 | 30 | 34 | 43.5 | 39 | 10.5 | 34 | 34.5 | 26.5 | 18 | 37.5 | 12 | 30 | 30 | 35.5 | 34 | 35 | 28 | 26.5 | 19.5 | 39 | 17 | 28 | 39 | 35.5 | 35.5 | 7 | 8 | 27 | 18 | 23 | 34.5 | 25 | 3 | 37.5 | 8 | 17.5 | 12 | 31 | 19.5 | 18 | 16 | 24 | 6.5 | 24 | 22.5 | 37 | -3 | 19 | 25 | 28.5 | 36 | 39 | 28.5 | 25 | 28 | 35 | 26.5 | 28.5 | 25 | 36 | 26 | 35 | 39.5 | 41 | 8.5 | 32 | 34 | 25 | -22 | 35 | 33.5 | 23.5 | 28 | 54.5 | 35.5 | 33 | 45 | 28.5 | 31 | 40.5 | 37.5 | 8.5 | 22
2013-12-25 | 39.5 | 35.5 | 20 | 39 | 30 | 40 | 35 | 37.5 | 35 | 35 | 30 | 28.5 | 23.5 | 43 | 26 | 31 | 37 | 34 | 37.5 | 11 | 8 | 27 | 30 | 31.5 | 34.5 | 35 | 9 | 40 | 11.5 | 17.5 | 22 | 35 | 23 | 34 | 17.5 | 26 | 7 | 41 | 29 | 40 | 3 | 18 | 26.5 | 30 | 37 | 39 | 30 | 29 | 29 | 38 | 39 | 39 | 34 | 43 | 30 | 42.5 | 40.5 | 43 | 11.5 | 35.5 | 35 | 33 | -3.5 | 41 | 34.5 | 25.5 | 31 | 55.5 | 37.5 | 33 | 48.5 | 30 | 34 | 43 | 39 | 10.5 | 33 | 34.5 | 26.5 | 17 | 37.5 | 13 | 32 | 32 | 35.5 | 34 | 34.5 | 27 | 25.5 | 19.5 | 39 | 12.5 | 28 | 37 | 34 | 35.5 | 5 | 5 | 26 | 18 | 27 | 34.5 | 25 | 2 | 38 | 6.5 | 16 | 10 | 33 | 21 | 18 | 14 | 24 | 4.5 | 25 | 23.5 | 37 | -4 | 17 | 25 | 28.5 | 36 | 39 | 28.5 | 26 | 28 | 35 | 26.5 | 26.5 | 26.5 | 36 | 25 | 34 | 39.5 | 41 | 6.5 | 35.5 | 35 | 26 | -21 | 34.5 | 34 | 23.5 | 28 | 54.5 | 35.5 | 33 | 45 | 28.5 | 31 | 40.5 | 37.5 | 8.5 | 21
2013-12-25 01:00 | 39 | 35.5 | 21 | 37.5 | 31 | 40 | 35 | 37.5 | 35 | 35 | 26 | 28.5 | 23 | 43 | 26 | 32 | 37 | 35.5 | 37.5 | 10 | 8 | 25 | 30 | 31 | 34 | 35 | 9 | 40 | 10.5 | 19.5 | 20 | 32 | 21 | 33 | 14 | 26 | 6.5 | 41 | 30.5 | 39 | 2 | 19 | 26.5 | 30 | 37 | 39 | 30 | 29 | 28 | 38 | 39 | 39 | 34 | 44 | 35 | 43 | 40.5 | 43 | 9.5 | 35.5 | 33 | 33 | -4 | 43 | 34.5 | 26 | 32 | 54 | 37.5 | 34 | 48.5 | 30 | 34 | 42.5 | 41 | 8.5 | 32 | 35 | 26.5 | 18 | 37.5 | 13 | 33 | 32 | 35.5 | 33 | 34.5 | 24 | 25 | 19.5 | 37.5 | 12.5 | 28 | 36 | 35.5 | 35.5 | 5 | 8 | 24 | 19 | 27 | 34 | 25 | 1.5 | 39 | 5.5 | 17.5 | 10 | 29 | 21 | 18 | 12 | 24 | 3.5 | 26 | 24.5 | 37 | -4 | 19 | 25 | 26.5 | 36 | 39 | 28.5 | 25 | 27 | 36 | 26.5 | 28.5 | 26.5 | 37 | 25 | 34 | 39 | 41 | 4 | 35.5 | 32 | 25 | -23 | 34 | 34.5 | 25 | 28.5 | 53 | 37.5 | 34 | 45 | 28.5 | 32 | 40.5 | 37.5 | 7 | 19
2013-12-25 02:00 | 39.5 | 35.5 | 21 | 37.5 | 31 | 40 | 37 | 37.5 | 36 | 35 | 30 | 28.5 | 23 | 43 | 26 | 31 | 41 | 34 | 39 | 9 | 10 | 24 | 27 | 32 | 34 | 35 | 8 | 40 | 9.5 | 17.5 | 20 | 34 | 21 | 33 | 14 | 25 | 6 | 39 | 31.5 | 38 | 2 | 20 | 26.5 | 28.5 | 35 | 39 | 30 | 27 | 28 | 38 | 39 | 39 | 35.5 | 44 | 36 | 43 | 38 | 43 | 7 | 35.5 | 34 | 33 | -3.5 | 43 | 35 | 25 | 32 | 54.5 | 37.5 | 34 | 48.5 | 30 | 33 | 42 | 37.5 | 10.5 | 31 | 36 | 28.5 | 18 | 37.5 | 13 | 34 | 31 | 35.5 | 32 | 34 | 26 | 25 | 19.5 | 37.5 | 17 | 26 | 38 | 34 | 34 | 5 | 7 | 23 | 18 | 28 | 34 | 25 | 2.5 | 39 | 5 | 16 | 8 | 32 | 19.5 | 18 | 10.5 | 24 | 4 | 26 | 25.5 | 36 | -4 | 20 | 25 | 26.5 | 34 | 39 | 28.5 | 24 | 27 | 36 | 26.5 | 28.5 | 26.5 | 38 | 24 | 34 | 37 | 41 | 1.5 | 35.5 | 34 | 24 | -22.5 | 34 | 35 | 23 | 30 | 53 | 37.5 | 34 | 45.5 | 28.5 | 31 | 40 | 37.5 | 7 | 19
2013-12-25 03:00 | 40.5 | 35.5 | 22 | 37.5 | 31 | 39 | 31 | 39 | 36 | 35 | 23 | 28.5 | 22.5 | 41 | 27 | 31 | 42 | 34 | 37.5 | 8 | 6 | 23 | 25 | 33 | 32.5 | 33 | 8 | 41 | 8.5 | 19.5 | 18 | 34 | 21 | 32 | 12 | 25 | 5 | 38 | 33 | 37 | 2 | 20 | 28.5 | 26.5 | 34 | 38 | 30 | 26 | 27 | 38 | 39 | 39 | 35.5 | 40 | 36 | 44.5 | 38 | 43 | 7 | 35.5 | 34 | 32 | -3.5 | 41 | 35 | 24 | 32 | 52.5 | 39 | 33 | 49 | 30 | 34 | 41.5 | 39 | 10.5 | 33 | 37 | 28.5 | 18 | 37.5 | 13 | 34 | 29 | 35.5 | 31 | 34 | 21 | 25 | 19.5 | 35.5 | 12 | 26 | 38 | 34 | 34 | 3 | 5 | 22 | 17 | 29.5 | 32.5 | 24 | 1.5 | 40 | 4.5 | 16 | 6 | 32 | 21 | 18 | 10.5 | 24 | 1.5 | 25 | 27 | 36 | -3 | 20 | 25 | 25 | 34 | 38 | 28.5 | 22 | 26 | 36 | 26.5 | 28.5 | 26.5 | 38 | 24 | 34 | 37 | 41 | 3 | 35.5 | 33 | 23 | -22.5 | 34 | 35 | 22 | 29 | 52.5 | 37.5 | 32 | 45.5 | 28.5 | 32 | 40 | 37.5 | 7 | 18
2013-12-25 04:00 | 41 | 35.5 | 22 | 39 | 30 | 41 | 32 | 39 | 36 | 35 | 24 | 28.5 | 23 | 41 | 27.5 | 31 | 40 | 34 | 35.5 | 7 | 8 | 22 | 22 | 33.5 | 33 | 31 | 7 | 42 | 8 | 17.5 | 17 | 33 | 21 | 32 | 14 | 26 | 4 | 39 | 34.5 | 37 | 2 | 20 | 28.5 | 25 | 34 | 37 | 30 | 25 | 26 | 39 | 37.5 | 39 | 35.5 | 40 | 36 | 44.5 | 36 | 44 | 10.5 | 35.5 | 34 | 34 | -2.5 | 43 | 35.5 | 23 | 31 | 53 | 37.5 | 33 | 49 | 30 | 33 | 41 | 39 | 12 | 24 | 39 | 28.5 | 18 | 37.5 | 13 | 34 | 30 | 35.5 | 32 | 34 | 21 | 26.5 | 19.5 | 35.5 | 12.5 | 27 | 38 | 34 | 34 | 0.5 | 5 | 21 | 16 | 30.5 | 33 | 23 | 1 | 41 | 4 | 14 | 5 | 31 | 21 | 17 | 13.5 | 24 | 0.5 | 25 | 28 | 36 | -4 | 20 | 26.5 | 23 | 34 | 37 | 28.5 | 22 | 24 | 36 | 26.5 | 28.5 | 25 | 37 | 25 | 34 | 35 | 42 | 5 | 35.5 | 34 | 22 | -22.5 | 34 | 35.5 | 22 | 29 | 52.5 | 35.5 | 32 | 45.5 | 28.5 | 32 | 39.5 | 35.5 | 10.5 | 17
2013-12-25 05:00 | 41.5 | 35.5 | 20 | 39 | 29 | 41 | 29 | 39 | 36 | 36 | 25 | 28.5 | 23 | 41 | 28 | 31 | 42 | 34 | 35.5 | 6 | 7 | 19 | 21 | 34.5 | 32.5 | 31 | 6 | 44.5 | 8 | 17.5 | 16 | 34 | 19.5 | 32 | 16 | 25 | 3 | 41 | 30 | 37 | 2 | 20 | 26.5 | 25 | 34 | 36 | 29.5 | 25 | 26 | 39 | 37.5 | 39 | 35.5 | 38 | 34 | 44.5 | 37.5 | 44 | 10.5 | 35.5 | 34 | 35 | -3 | 43 | 36 | 23.5 | 31 | 52.5 | 37.5 | 33 | 49 | 26.5 | 33 | 40.5 | 39 | 14 | 19 | 39 | 28.5 | 17 | 37.5 | 12 | 34 | 27 | 37.5 | 32 | 36 | 22 | 25 | 20 | 35.5 | 18 | 27 | 36 | 34 | 34 | 0 | 7 | 18 | 15 | 32.5 | 32.5 | 22 | 2 | 43 | 4 | 16 | 3 | 32 | 17.5 | 18 | 16 | 22 | 1 | 25 | 29 | 36 | -4 | 20 | 25 | 25 | 34 | 36 | 28 | 21 | 24 | 36 | 25 | 28.5 | 25 | 38 | 25 | 34 | 37 | 42 | 7 | 34 | 34 | 21 | -23.5 | 34 | 36 | 21.5 | 28 | 50.5 | 35.5 | 32 | 46 | 25 | 32 | 39.5 | 37.5 | 10.5 | 13
2013-12-25 06:00 | 41.5 | 35.5 | 20 | 39 | 31 | 41 | 29 | 39 | 35 | 37 | 25 | 28.5 | 22.5 | 41 | 29 | 32 | 39 | 34 | 35.5 | 6.5 | 8 | 20 | 19 | 35 | 32 | 29 | 6 | 45 | 7 | 17.5 | 15 | 36 | 21 | 33 | 17.5 | 25 | 3 | 40 | 32 | 37 | 2 | 20 | 26.5 | 23 | 34 | 36 | 26.5 | 25 | 26 | 39 | 37.5 | 39 | 37.5 | 39 | 32 | 44.5 | 33.5 | 45 | 12 | 34 | 32 | 35 | -0.5 | 46.5 | 35 | 24.5 | 30 | 52.5 | 37.5 | 33 | 49.5 | 26.5 | 33 | 40 | 37.5 | 17.5 | 33 | 39 | 30 | 18 | 39 | 13 | 34 | 28 | 37.5 | 32 | 37 | 22 | 25 | 20 | 35.5 | 17.5 | 27 | 37 | 34 | 34 | -0.5 | 3 | 19 | 14 | 33 | 32 | 22 | 1 | 43 | 3 | 14 | 4 | 33 | 21 | 17 | 16 | 22 | 0 | 25 | 30 | 36 | -4 | 20 | 25 | 21 | 34 | 36 | 26.5 | 21 | 24 | 35 | 26.5 | 26.5 | 25 | 38 | 26 | 32 | 33 | 42 | 7 | 34 | 32 | 20 | -21.5 | 34 | 35 | 22.5 | 28 | 50 | 35.5 | 32 | 46 | 24.5 | 32 | 39 | 35.5 | 16 | 17
2013-12-25 07:00 | 42 | 37.5 | 22 | 39 | 30 | 40 | 31 | 39 | 34 | 38 | 23 | 28.5 | 23 | 41 | 29.5 | 31 | 42 | 34 | 35.5 | 6.5 | 3 | 21 | 19 | 32 | 32 | 27 | 6 | 45 | 7 | 16 | 16 | 36 | 19.5 | 32 | 25 | 26 | 2 | 34 | 33.5 | 37 | 3 | 20 | 26.5 | 21 | 33 | 37 | 26.5 | 25 | 25 | 39 | 39 | 39 | 37.5 | 38 | 29 | 44.5 | 31.5 | 44 | 12 | 35.5 | 31 | 35 | 0 | 46.5 | 33.5 | 25 | 30 | 51 | 35.5 | 33 | 50 | 26.5 | 33 | 39.5 | 35.5 | 16 | 17 | 40 | 30 | 18 | 39 | 14 | 34 | 30 | 37.5 | 31 | 37 | 21 | 25 | 20 | 35.5 | 18 | 26 | 35 | 34 | 34 | 0 | -2 | 20 | 14 | 24 | 32 | 21 | 0 | 43 | 3 | 12 | 3 | 33 | 19.5 | 17 | 21 | 23 | -1 | 25 | 32.5 | 36 | -3 | 20 | 25 | 21 | 33 | 36 | 26.5 | 21 | 24 | 35 | 26.5 | 26.5 | 25 | 37 | 25 | 32 | 31 | 43 | 5 | 35.5 | 31 | 20 | -21.5 | 32 | 32 | 24 | 28 | 50 | 34 | 32 | 46.5 | 25 | 32 | 39 | 34 | 14 | 14
2013-12-25 08:00 | 43 | 37.5 | 24 | 39 | 30 | 38 | 31 | 39 | 34 | 40 | 23 | 35.5 | 23 | 39 | 30 | 30 | 40 | 35.5 | 35.5 | 7 | 6 | 20 | 23 | 32 | 32 | 28 | 6 | 46 | 7.5 | 17.5 | 15 | 38 | 21 | 30 | 30 | 25 | 0 | 31 | 32 | 37 | 4 | 21 | 26.5 | 23 | 33 | 36 | 26.5 | 25 | 25 | 39 | 39 | 39 | 37.5 | 38 | 26 | 52 | 31 | 45 | 12 | 35.5 | 30 | 34 | 1.5 | 46.5 | 33 | 26.5 | 30 | 50 | 35.5 | 32 | 48 | 28.5 | 33 | 39 | 35.5 | 17.5 | 14 | 39.5 | 30 | 18 | 39 | 14 | 33 | 29 | 37.5 | 32 | 34 | 19 | 34 | 20.5 | 35.5 | 20 | 25 | 37 | 34 | 34 | 2 | 5 | 20 | 15 | 24 | 32 | 22 | -3 | 43 | 3.5 | 14 | 2 | 36 | 19.5 | 17 | 21 | 23 | -3 | 25 | 30 | 36 | -2 | 21 | 25 | 23 | 32 | 36 | 26.5 | 20 | 23 | 35 | 26.5 | 26.5 | 25 | 38 | 23 | 30 | 30.5 | 44 | 7 | 35.5 | 29.5 | 20 | -20 | 34 | 31 | 24.5 | 28 | 48.5 | 34 | 31 | 46.5 | 25 | 32 | 39 | 34 | 16 | 8
2013-12-25 09:00 | 44 | 37.5 | 28 | 39 | 29 | 37 | 34 | 39 | 34 | 42 | 22 | 35.5 | 23 | 41 | 30.5 | 30 | 41 | 43 | 35.5 | 9 | 8 | 22 | 24 | 32 | 32 | 24 | 4 | 46 | 10 | 19.5 | 15 | 42 | 25 | 31 | 34 | 25 | 0 | 32 | 32 | 38 | 4 | 21 | 26.5 | 23 | 33 | 39 | 26.5 | 25 | 26 | 40 | 35.5 | 41 | 37.5 | 39 | 33 | 52 | 34.5 | 46 | 12.5 | 35.5 | 32 | 36 | 5 | 48 | 33 | 28.5 | 30 | 50.5 | 35.5 | 32 | 48 | 28.5 | 33 | 39 | 39 | 17.5 | 15 | 40.5 | 30 | 20 | 39 | 15 | 32 | 31 | 37.5 | 31 | 36 | 18 | 30 | 21 | 35.5 | 18.5 | 24 | 37 | 35.5 | 34 | 1.5 | 6 | 21 | 14 | 24 | 32 | 21 | -3 | 44 | 5 | 16 | 4 | 38 | 25 | 17 | 25 | 22 | -3 | 26 | 27 | 36 | -2 | 21 | 26.5 | 23 | 33 | 37 | 26.5 | 21 | 23 | 35 | 30 | 26.5 | 25 | 38 | 28 | 30 | 34 | 45 | 6.5 | 35.5 | 29.5 | 18 | -17 | 34 | 31 | 26.5 | 28 | 47.5 | 35.5 | 30 | 44.5 | 25 | 31 | 39 | 35.5 | 16 | 11
2013-12-25 10:00 | 45 | 41 | 31 | 44.5 | 32 | 43 | 34 | 41 | 35 | 44 | 22 | 30 | 23 | 43 | 31.5 | 30 | 43 | 44.5 | 37.5 | 11 | 14 | 27 | 29 | 36 | 34 | 29 | 4 | 46 | 17 | 23 | 15 | 42 | 26.5 | 33 | 37.5 | 26 | 1 | 34 | 33.5 | 41 | 3 | 22 | 28.5 | 26.5 | 37 | 41 | 28.5 | 27 | 27 | 41 | 37.5 | 43 | 39 | 39 | 36 | 52 | 39.5 | 47 | 14 | 35.5 | 31 | 37 | 10.5 | 48 | 35 | 30 | 30 | 50.5 | 37.5 | 32 | 50 | 32 | 33 | 41 | 41 | 19.5 | 19 | 42 | 30 | 20 | 43 | 20 | 35 | 31 | 37.5 | 33 | 39 | 18 | 26.5 | 23 | 37.5 | 19 | 24 | 37 | 35.5 | 34 | 2.5 | 11 | 26 | 16 | 23 | 34 | 24 | -4 | 44 | 11 | 17.5 | 4 | 38 | 25 | 17 | 21 | 22 | -2 | 27 | 26 | 38 | -4 | 21 | 26.5 | 25 | 36 | 38 | 26.5 | 21 | 24 | 35 | 30 | 28.5 | 25 | 39 | 28 | 32 | 39.5 | 45 | 7 | 34 | 31 | 21 | -13 | 34 | 33 | 29 | 28 | 48.5 | 35.5 | 31 | 44.5 | 26.5 | 31 | 39 | 35.5 | 17.5 | 12
2013-12-25 11:00 | 46 | 46.5 | 32 | 44.5 | 32 | 44 | 33 | 43 | 34 | 45.5 | 25 | 34 | 25 | 44.5 | 32 | 31 | 46 | 44.5 | 37.5 | 13 | 18 | 30 | 34 | 40 | 37.5 | 34 | 5 | 46 | 25 | 26.5 | 16 | 42 | 28.5 | 34 | 39 | 26 | 1 | 39 | 35.5 | 43 | 4 | 22 | 28.5 | 32 | 40 | 44 | 28.5 | 29 | 27 | 41 | 39 | 43 | 39 | 42 | 37 | 53.5 | 43 | 47 | 16 | 35.5 | 34 | 38 | 15.5 | 48 | 37 | 31 | 31 | 51 | 37.5 | 32 | 50 | 32 | 33 | 43 | 39 | 23 | 26 | 43 | 30 | 20 | 43 | 20 | 35 | 31 | 39 | 32 | 37 | 20 | 28.5 | 23 | 35.5 | 21 | 23 | 36 | 35.5 | 34 | 5 | 15 | 30 | 16 | 29 | 35.5 | 25 | -4 | 44 | 14 | 21 | 4 | 37 | 26.5 | 17 | 21 | 22 | -3 | 28 | 25 | 36 | -3 | 22 | 26.5 | 28.5 | 38 | 38 | 26.5 | 20 | 24 | 37 | 30 | 26.5 | 25 | 41 | 27 | 30 | 43 | 45 | 7 | 35.5 | 33.5 | 18 | -10.5 | 37.5 | 34.5 | 29.5 | 28 | 48.5 | 35.5 | 31 | 44.5 | 26.5 | 31 | 39 | 35.5 | 19.5 | 17
2013-12-25 12:00 | 47.5 | 48 | 33 | 46.5 | 36 | 44 | 34 | 43 | 32 | 47 | 28 | 32 | 26.5 | 44.5 | 32 | 32 | 47 | 46.5 | 37.5 | 15 | 23 | 33 | 34 | 41 | 39 | 35 | 5 | 46.5 | 30 | 30 | 16 | 42 | 30 | 36 | 39 | 27 | 1 | 42 | 38 | 45 | 5 | 26 | 30 | 34 | 43 | 44 | 30 | 29 | 27 | 42 | 44.5 | 44.5 | 39 | 43 | 37 | 53.5 | 44.5 | 48 | 17.5 | 37.5 | 36 | 43 | 19 | 46.5 | 36 | 32 | 30.5 | 52 | 37.5 | 32 | 51 | 34 | 33 | 43 | 44.5 | 25 | 33 | 43.5 | 30 | 19 | 43 | 22 | 32 | 33 | 39 | 32 | 37 | 22 | 28.5 | 25 | 37.5 | 20 | 24 | 36 | 35.5 | 34 | 8 | 21 | 32 | 14 | 27 | 39 | 27 | -4 | 44.5 | 14 | 21 | 4 | 36 | 26.5 | 17 | 21 | 23 | -3 | 27 | 27 | 37 | -3 | 25 | 26.5 | 28.5 | 37 | 38 | 26.5 | 19 | 23 | 38 | 28.5 | 26.5 | 26.5 | 42 | 27 | 30 | 41.5 | 46 | 8.5 | 35.5 | 34 | 21 | -6.5 | 37.5 | 33 | 30.5 | 28 | 48.5 | 35.5 | 32 | 43.5 | 25 | 32 | 39 | 35.5 | 21 | 20
2013-12-25 13:00 | 49 | 48 | 34 | 46.5 | 40 | 44 | 34 | 43 | 34 | 48 | 31 | 32 | 27 | 44.5 | 32 | 33 | 48 | 46.5 | 38 | 17 | 27 | 37 | 36 | 41.5 | 48 | 37 | 5 | 48 | 35 | 35.5 | 17 | 41 | 35.5 | 37 | 43 | 27 | 0 | 43 | 39.5 | 47 | 5 | 26 | 30 | 35.5 | 44 | 44 | 30 | 30 | 28 | 42 | 44.5 | 44.5 | 39 | 42 | 41 | 53.5 | 46 | 48 | 19.5 | 41 | 39 | 44 | 22.5 | 48 | 39 | 33 | 30 | 54 | 39 | 33 | 52 | 32 | 34 | 44.5 | 44.5 | 26.5 | 34 | 45 | 32 | 19 | 43 | 21 | 33 | 32 | 39 | 33 | 39 | 23 | 26.5 | 25 | 38.5 | 20 | 23 | 39 | 35.5 | 34.5 | 12 | 21 | 33 | 14 | 27 | 41 | 27 | -4 | 46.5 | 16 | 21 | 5 | 36 | 26.5 | 17 | 21 | 24 | -4 | 30 | 30 | 36 | -2 | 25 | 26.5 | 28.5 | 37 | 38 | 26.5 | 19 | 23 | 39 | 28.5 | 28.5 | 25 | 41 | 24 | 34 | 41.5 | 46 | 8.5 | 35.5 | 35 | 19 | -6 | 37.5 | 35 | 32 | 28 | 47 | 37.5 | 32 | 43 | 26.5 | 32 | 39 | 37.5 | 21 | 20
2013-12-25 14:00 | 50.5 | 48 | 36 | 46.5 | 41 | 46 | 34 | 43 | 34 | 47 | 33 | 34 | 26.5 | 43.5 | 32 | 31 | 48 | 44.5 | 39 | 19 | 29 | 39 | 36 | 41 | 43 | 37 | 4 | 46.5 | 36 | 39 | 17 | 42 | 37.5 | 37 | 44.5 | 27 | -1 | 40 | 38.5 | 46 | 5 | 28 | 32 | 35.5 | 45 | 43 | 30 | 31 | 29 | 42 | 43 | 44.5 | 39 | 43 | 39 | 52 | 46 | 49 | 19.5 | 43 | 40 | 44 | 24.5 | 48 | 38 | 33.5 | 29 | 51.5 | 39 | 34 | 52 | 32 | 35 | 43 | 43.5 | 27 | 36 | 46.5 | 34 | 20 | 43 | 16 | 32 | 32 | 39 | 31 | 37.5 | 23 | 28.5 | 25 | 36.5 | 21 | 24 | 37 | 35.5 | 35 | 17 | 21 | 34 | 12 | 27 | 41 | 27 | -4 | 46.5 | 25 | 21 | 4 | 36 | 25 | 18 | 21 | 23 | -5 | 28 | 30.5 | 36 | -2 | 26 | 28.5 | 28.5 | 35 | 39 | 28.5 | 19 | 23 | 40 | 28.5 | 26.5 | 25 | 41 | 21 | 37.5 | 40 | 46 | 10.5 | 35.5 | 35 | 19 | -2 | 37.5 | 34.5 | 31.5 | 27 | 46 | 37.5 | 32 | 43 | 26.5 | 32 | 37.5 | 35 | 23.5 | 19
2013-12-25 15:00 | 52.5 | 46.5 | 35 | 48 | 37 | 45 | 34 | 44.5 | 34 | 46 | 34 | 34 | 26.5 | 41 | 32.5 | 31 | 47 | 43 | 39.5 | 19.5 | 33 | 40 | 36 | 41 | 42 | 37 | 3 | 46 | 38 | 39 | 17 | 42 | 37.5 | 37 | 43 | 28 | -2 | 42 | 41 | 46 | 5 | 28 | 32 | 35.5 | 45 | 43 | 30 | 31 | 28 | 42 | 43 | 44.5 | 39 | 41 | 38 | 50 | 46.5 | 48 | 23 | 44.5 | 40 | 44 | 26 | 44.5 | 37 | 33.5 | 28 | 52 | 41 | 35 | 52 | 32 | 34 | 43 | 43.5 | 26 | 31 | 48.5 | 30 | 20 | 41 | 17 | 31 | 32 | 41 | 32 | 37.5 | 22 | 30 | 25 | 35 | 20 | 24 | 40 | 37.5 | 34 | 16.5 | 18 | 36 | 11 | 27 | 41 | 27 | -2 | 45 | 15 | 21 | 4 | 36 | 25 | 18 | 21 | 23 | -6 | 27 | 32 | 36 | -1 | 26 | 28.5 | 26.5 | 34 | 40 | 28.5 | 18 | 21 | 40 | 28.5 | 26.5 | 25 | 40 | 24 | 37.5 | 40.5 | 46.5 | 8.5 | 35.5 | 35 | 18 | -1.5 | 39 | 32.5 | 31.5 | 25 | 46.5 | 37.5 | 32 | 44.5 | 26.5 | 32 | 37.5 | 36.5 | 22 | 20
2013-12-25 16:00 | 54 | 46.5 | 32 | 48 | 35 | 45 | 35 | 44.5 | 32 | 45 | 31 | 34 | 27.5 | 40 | 32.5 | 30 | 46 | 43 | 39 | 19.5 | 29 | 38 | 30 | 36 | 42.5 | 36 | 2 | 45 | 36 | 39 | 17 | 42 | 35.5 | 36 | 39 | 28 | -1 | 37 | 41.5 | 45 | 5 | 28 | 32 | 35.5 | 41 | 43 | 30 | 29 | 28 | 42 | 43 | 43 | 37.5 | 41 | 36 | 50 | 48.5 | 48 | 21 | 44.5 | 38 | 44 | 22 | 43 | 37 | 34 | 28 | 52 | 39 | 35 | 50 | 30 | 33 | 43 | 40.5 | 26.5 | 24 | 51 | 30 | 20 | 39 | 20 | 30 | 30 | 41 | 31 | 39.5 | 24 | 30 | 25.5 | 34.5 | 20.5 | 24 | 41 | 39 | 34 | 17 | 16 | 35 | 12 | 29 | 41.5 | 28 | -2 | 44 | 15 | 21 | 4 | 37 | 26.5 | 17 | 21 | 23 | -6 | 27 | 31.5 | 36 | -2 | 26 | 28.5 | 26.5 | 35 | 41 | 26.5 | 18 | 22 | 41 | 26.5 | 26.5 | 26.5 | 40 | 23 | 37.5 | 41 | 47 | 8.5 | 35.5 | 34 | 17 | -4.5 | 39 | 33 | 32 | 24.5 | 46.5 | 37.5 | 32 | 44.5 | 26.5 | 32 | 37.5 | 36.5 | 22.5 | 17
2013-12-25 17:00 | 52.5 | 46.5 | 31 | 48 | 32 | 45 | 33 | 43 | 32 | 44 | 30 | 34 | 28.5 | 37 | 33 | 30 | 46 | 39 | 38 | 20 | 28 | 32 | 28 | 36 | 41.5 | 35 | 2 | 45 | 29 | 35.5 | 16 | 42 | 28.5 | 35 | 35.5 | 27 | -2 | 32 | 39.5 | 45 | 6 | 26 | 32 | 32 | 37 | 42 | 30 | 25 | 27 | 42 | 39 | 41 | 37.5 | 41 | 33 | 46.5 | 56.5 | 49 | 19.5 | 41 | 36 | 43 | 16.5 | 43 | 34.5 | 34.5 | 27 | 50 | 37.5 | 35 | 48.5 | 30 | 33 | 41 | 38 | 25.5 | 14 | 49.5 | 30 | 20 | 39 | 24 | 30 | 29 | 41 | 30 | 40.5 | 23 | 30 | 27 | 32.5 | 22 | 24 | 41 | 37.5 | 32.5 | 18 | 15 | 32 | 12 | 29 | 41.5 | 27 | -2 | 44 | 16 | 21 | 3 | 38 | 25 | 18 | 21 | 23 | -7 | 24 | 30 | 37 | 0 | 25 | 28.5 | 26.5 | 34 | 41 | 26.5 | 19 | 22 | 41 | 26.5 | 26.5 | 26.5 | 40 | 20 | 34 | 39.5 | 47 | 8.5 | 35.5 | 33 | 18 | -7.5 | 39 | 31.5 | 32 | 24.5 | 46.5 | 35.5 | 32 | 42.5 | 26.5 | 31 | 35.5 | 34 | 20.5 | 11
2013-12-25 18:00 | 50.5 | 46.5 | 33 | 48 | 34 | 40 | 35 | 44.5 | 31 | 43.5 | 30 | 34 | 29.5 | 36 | 34 | 30 | 45 | 37.5 | 37.5 | 19.5 | 28 | 29 | 27 | 30 | 41 | 34 | 2 | 44.5 | 23 | 30 | 16 | 44 | 28.5 | 34 | 37.5 | 27 | -2 | 30 | 42.5 | 44 | 6 | 25 | 32 | 28.5 | 37 | 42 | 30 | 25 | 26 | 43 | 37.5 | 39 | 37.5 | 40 | 32 | 50 | 58.5 | 49 | 14 | 39 | 35 | 42 | 14.5 | 44.5 | 33.5 | 34.5 | 26 | 50 | 37.5 | 35 | 48 | 30 | 33 | 43 | 36.5 | 24 | 14 | 48 | 28.5 | 21 | 41 | 20 | 30 | 26 | 41 | 30 | 41 | 23 | 30 | 28 | 31 | 21.5 | 25 | 42 | 37.5 | 32.5 | 16.5 | 16 | 29 | 12 | 27 | 41 | 26 | -2 | 44.5 | 14 | 21 | 2 | 39 | 26.5 | 17 | 19.5 | 22 | -6 | 22 | 32.5 | 37 | 0 | 24 | 28.5 | 25 | 36 | 42 | 26.5 | 19 | 22 | 41 | 26.5 | 26.5 | 26.5 | 40 | 22 | 37.5 | 39.5 | 47 | 7 | 35.5 | 32 | 19 | -7 | 39 | 30.5 | 32.5 | 24 | 44.5 | 35.5 | 33 | 41 | 26.5 | 31 | 35.5 | 32.5 | 20 | 10
2013-12-25 19:00 | 49 | 44.5 | 32 | 46.5 | 32 | 38 | 33 | 44.5 | 31 | 43 | 27 | 34 | 31.5 | 35 | 34.5 | 30 | 47 | 37.5 | 36.5 | 19.5 | 25 | 30 | 23 | 30 | 38.5 | 33 | 2 | 46 | 20 | 26.5 | 16 | 45 | 26.5 | 34 | 32 | 27 | -3 | 31 | 35 | 44 | 5 | 25 | 34 | 26.5 | 34 | 42 | 30 | 24 | 26 | 43 | 34 | 39 | 37.5 | 40 | 29 | 50 | 57 | 51 | 12 | 37.5 | 30 | 42 | 12.5 | 44.5 | 33 | 35 | 26 | 48 | 34 | 35 | 48 | 30 | 32 | 39 | 36.5 | 20 | 12 | 47 | 28.5 | 20 | 41 | 20 | 31 | 29 | 41 | 30 | 40.5 | 21 | 30 | 30 | 31 | 22 | 25 | 41 | 37.5 | 31.5 | 16 | 13 | 30 | 11 | 27 | 38.5 | 25 | -2 | 44 | 13 | 19.5 | 2 | 39 | 25 | 17 | 21 | 23 | -7 | 23 | 28 | 38 | 0 | 20 | 30 | 25 | 33 | 42 | 26.5 | 18 | 22 | 42 | 26.5 | 26.5 | 26.5 | 39 | 22 | 37.5 | 41.5 | 48 | 7 | 35.5 | 29 | 18 | -6.5 | 39 | 30.5 | 34 | 24 | 46.5 | 34 | 33 | 43 | 26.5 | 32 | 35.5 | 32 | 17 | 8
2013-12-25 20:00 | 51 | 44.5 | 33 | 46.5 | 31 | 37 | 32 | 44.5 | 31 | 42.5 | 27 | 34 | 32.5 | 34 | 35 | 30 | 46 | 35.5 | 35.5 | 19 | 19 | 27 | 21 | 29 | 40 | 32 | 2 | 45 | 18.5 | 23 | 15 | 46 | 23 | 34 | 30 | 27 | -4 | 31 | 35.5 | 42 | 5 | 25 | 32 | 25 | 33 | 42 | 30 | 25 | 26 | 42 | 32 | 39 | 39 | 39 | 30 | 52 | 50.5 | 51 | 10.5 | 37.5 | 34 | 42 | 12.5 | 46.5 | 33 | 35 | 25 | 48 | 34 | 35 | 48 | 30 | 32 | 41 | 35.5 | 19 | 8 | 48 | 28.5 | 20 | 39 | 22 | 31 | 29 | 41 | 29 | 41 | 23 | 30 | 31.5 | 30 | 24 | 25 | 42 | 35.5 | 32 | 17 | 10 | 27 | 11 | 26 | 40 | 27 | -3 | 43 | 12 | 19.5 | 1 | 41 | 23 | 15 | 23 | 23 | -8 | 23 | 32 | 39 | 0 | 20 | 30 | 25 | 33 | 42 | 26.5 | 18 | 22 | 41 | 26.5 | 26.5 | 25 | 38 | 22 | 37.5 | 44 | 47 | 5 | 35.5 | 33 | 18 | -8 | 39 | 30.5 | 33.5 | 23 | 46.5 | 34 | 33 | 43 | 25 | 32 | 35.5 | 30 | 17 | 5
2013-12-25 21:00 | 53 | 44.5 | 33 | 46.5 | 32 | 38 | 30 | 44.5 | 30 | 42.5 | 23 | 34 | 34.5 | 34 | 36 | 29 | 45 | 37.5 | 35.5 | 16.5 | 21 | 26 | 25 | 29 | 40.5 | 32 | 2 | 44 | 17 | 23 | 14 | 46 | 23 | 35 | 30 | 27 | -4 | 30 | 36.5 | 41 | 5 | 22 | 32 | 25 | 32 | 42 | 30 | 23 | 25 | 42 | 30 | 37.5 | 37.5 | 39 | 26 | 50 | 49 | 50 | 8.5 | 37.5 | 33 | 42 | 10.5 | 44.5 | 33 | 35 | 26 | 48 | 35 | 35 | 46.5 | 30 | 32 | 41 | 36.5 | 17.5 | 12 | 50 | 28.5 | 21 | 39 | 18 | 31 | 30 | 41 | 30 | 40 | 21 | 30 | 32.5 | 30 | 24 | 25 | 43 | 37.5 | 32 | 13.5 | 12 | 26 | 11 | 29 | 40.5 | 27 | -4 | 42 | 11 | 19.5 | 1 | 41 | 23 | 16 | 23 | 23 | -9 | 24 | 32 | 38 | 0 | 19 | 30 | 23 | 32 | 42 | 26.5 | 17 | 22 | 41 | 26.5 | 26.5 | 25 | 38 | 20 | 37.5 | 42.5 | 45 | 5 | 35.5 | 32 | 18 | -7 | 41 | 31 | 33.5 | 23 | 46.5 | 35 | 33 | 43 | 25 | 31 | 35.5 | 30 | 16 | 8
2013-12-25 22:00 | 55 | 44.5 | 35 | 48 | 29 | 38 | 30 | 44.5 | 30 | 42 | 20 | 34 | 35.5 | 34 | 36.5 | 29 | 45 | 39 | 35.5 | 14.5 | 24 | 26 | 24 | 29 | 39 | 32 | 1 | 44 | 15 | 25 | 13 | 47 | 21 | 34 | 30 | 27 | -5 | 27 | 37.5 | 40 | 6 | 24 | 34 | 21 | 33 | 44 | 30 | 23 | 24 | 43 | 28.5 | 37.5 | 37.5 | 39 | 26 | 46.5 | 49.5 | 47 | 8.5 | 35.5 | 33 | 43 | 10.5 | 44.5 | 33 | 35 | 25.5 | 48 | 35.5 | 36 | 46.5 | 30 | 29 | 43 | 37.5 | 16 | 9 | 52 | 28.5 | 21 | 39 | 17 | 31 | 30 | 41 | 30 | 37 | 18 | 30 | 34 | 30 | 25 | 26 | 44 | 37.5 | 32 | 11.5 | 14 | 26 | 12 | 29 | 39 | 28 | -4 | 42 | 10 | 19.5 | 0 | 42 | 19.5 | 15 | 25 | 23 | -9 | 23 | 34 | 38 | 1 | 20 | 30 | 21 | 32 | 42 | 26.5 | 16 | 22 | 41 | 26.5 | 26.5 | 26.5 | 38 | 20 | 43 | 44.5 | 43 | 3 | 34 | 33 | 17 | -10.5 | 41 | 31.5 | 34 | 23 | 46.5 | 35.5 | 34 | 43 | 25 | 28 | 35.5 | 30 | 16 | 5
2013-12-25 23:00 | 54.5 | 44.5 | 34 | 46.5 | 29 | 36 | 31 | 44.5 | 30 | 40.5 | 23 | 34 | 37.5 | 34 | 37 | 28 | 45 | 39 | 35.5 | 12 | 23 | 26 | 25 | 29 | 37 | 32 | 1 | 43 | 13 | 25 | 13 | 48 | 21 | 32 | 28.5 | 27 | -5.5 | 29 | 38 | 40 | 7 | 21 | 32 | 23 | 31 | 44 | 30 | 23 | 23 | 43 | 28.5 | 37.5 | 37.5 | 39 | 27 | 46.5 | 50 | 47 | 7 | 37.5 | 32 | 44 | 10.5 | 43 | 33 | 35 | 25 | 48 | 35.5 | 36 | 46.5 | 30 | 28 | 37.5 | 37.5 | 16 | 8 | 50 | 28.5 | 21 | 41 | 17 | 30 | 30 | 41 | 29 | 39.5 | 22 | 30 | 35.5 | 30 | 26 | 26 | 45 | 37.5 | 32 | 11 | 13 | 26 | 12 | 29 | 37 | 30 | -4 | 42 | 10 | 19.5 | -1 | 42 | 17.5 | 15 | 21 | 23 | -9 | 24 | 34 | 38 | 1 | 18 | 30 | 23 | 31 | 43 | 28.5 | 17 | 22 | 42 | 26.5 | 26.5 | 25 | 39 | 20 | 43 | 43 | 42 | 3 | 35.5 | 32 | 12 | -8 | 39 | 31.5 | 33 | 23 | 46.5 | 35.5 | 34 | 43 | 25 | 28 | 35.5 | 30 | 14 | 4
2013-12-26 | 54 | 44.5 | 33 | 46.5 | 29 | 34 | 30 | 44.5 | 30 | 39.5 | 21 | 34 | 37 | 30 | 37.5 | 28 | 45 | 39 | 35.5 | 12 | 17 | 27 | 24 | 27.5 | 37.5 | 33 | 1 | 42 | 12 | 25 | 11 | 49 | 25 | 33 | 28.5 | 27 | -5.5 | 31 | 38.5 | 40 | 6 | 21 | 32 | 23 | 31 | 43 | 30 | 23 | 23 | 44 | 28.5 | 37.5 | 37.5 | 40 | 23 | 43 | 50.5 | 47 | 7 | 35.5 | 31 | 43 | 10 | 41 | 33 | 35 | 25 | 48 | 35.5 | 36 | 46.5 | 30 | 28 | 37.5 | 37.5 | 10.5 | 7 | 48 | 28.5 | 21 | 43 | 18 | 29 | 30 | 41 | 29 | 39.5 | 19 | 30 | 35.5 | 28.5 | 22.5 | 24 | 45 | 37.5 | 32 | 9 | 10 | 27 | 12 | 27.5 | 37 | 31 | -4 | 41 | 8 | 19.5 | 0 | 42 | 21 | 15 | 17.5 | 23 | -10.5 | 25 | 34 | 38 | 1 | 18 | 30 | 23 | 31 | 43 | 26.5 | 17 | 22 | 42 | 26.5 | 26.5 | 26.5 | 38 | 18 | 39 | 43.5 | 42 | 3 | 34 | 31 | 14 | -7.5 | 39 | 31.5 | 33 | 22 | 46.5 | 35.5 | 34 | 43 | 25 | 27 | 35.5 | 30 | 8.5 | 4
2013-12-26 01:00 | 53 | 43 | 33 | 46.5 | 26 | 33 | 30 | 43 | 30 | 38 | 21 | 34 | 36 | 30 | 37.5 | 28 | 46 | 37.5 | 34 | 12 | 16 | 28 | 24 | 25.5 | 38 | 32 | 1 | 43 | 11 | 25 | 9 | 48 | 25 | 32 | 34 | 26 | -5.5 | 28.5 | 38.5 | 40 | 6 | 19 | 30 | 26.5 | 31 | 45 | 30 | 23 | 23 | 43 | 26.5 | 37.5 | 37.5 | 38 | 22 | 43 | 49 | 45 | 5 | 35.5 | 30 | 44 | 12 | 41 | 33 | 35 | 25 | 46.5 | 37.5 | 35 | 46.5 | 30 | 27 | 37.5 | 37.5 | 8.5 | 3 | 47 | 28.5 | 21 | 41 | 17 | 29 | 29 | 39 | 28 | 37 | 19.5 | 30 | 34 | 28.5 | 22.5 | 23 | 45 | 35.5 | 32 | 9 | 10 | 28 | 11 | 25.5 | 37 | 31 | -4 | 41 | 7 | 19.5 | 0 | 43 | 21 | 15 | 17.5 | 22 | -11 | 26.5 | 34 | 38 | 0 | 16 | 28.5 | 25 | 30 | 43 | 28.5 | 17 | 22 | 41 | 25 | 26.5 | 26.5 | 38 | 18 | 39 | 46 | 42 | 1.5 | 34 | 30 | 13 | -3.5 | 37.5 | 32 | 34 | 23 | 44.5 | 37.5 | 34 | 43 | 25 | 25 | 35.5 | 30 | 7 | -1
2013-12-26 02:00 | 52.5 | 43 | 33 | 46.5 | 27 | 33 | 30 | 43 | 29 | 38.5 | 22 | 34 | 36 | 31 | 38 | 28 | 47 | 37.5 | 32 | 12 | 19 | 29 | 23 | 24.5 | 37 | 31 | 1 | 42 | 10.5 | 25 | 5 | 48 | 25 | 34 | 32 | 27 | -5.5 | 28 | 39 | 39 | 5 | 19 | 34 | 26.5 | 31 | 45 | 30 | 21 | 24 | 43 | 28.5 | 37.5 | 37.5 | 38 | 22 | 43 | 49.5 | 45 | 7 | 34 | 31 | 44 | 10 | 39 | 33 | 36 | 25 | 46.5 | 37.5 | 35 | 46.5 | 30 | 27 | 37.5 | 37.5 | 10.5 | -1 | 47 | 28.5 | 21 | 41 | 17 | 30 | 29 | 39 | 28 | 38.5 | 21 | 30 | 34 | 28 | 28 | 24 | 45 | 37.5 | 32 | 9 | 11 | 29 | 11 | 24 | 37 | 30 | -3 | 41 | 6.5 | 19.5 | -1 | 43 | 23 | 15 | 17.5 | 22 | -9.5 | 27 | 34 | 38 | 0 | 16 | 30 | 25 | 31 | 43 | 28.5 | 16 | 22 | 41 | 25 | 26.5 | 26.5 | 37 | 19 | 39 | 46 | 42 | 5 | 34 | 31 | 11 | -8.5 | 37.5 | 32 | 33.5 | 22 | 44.5 | 35.5 | 33 | 43 | 25 | 25 | 35.5 | 30 | 8.5 | -6
2013-12-26 03:00 | 52.5 | 43 | 33 | 44.5 | 24 | 32 | 30 | 43 | 28.5 | 38.5 | 22 | 34 | 36 | 32 | 38.5 | 28 | 47 | 37.5 | 34 | 12 | 18 | 27 | 20 | 24 | 38.5 | 31 | 2 | 42 | 9.5 | 26.5 | 1 | 48 | 19.5 | 33 | 30 | 26 | -6 | 28 | 39.5 | 39 | 5 | 18 | 30 | 25 | 32 | 45 | 30 | 21 | 23 | 43 | 26.5 | 37.5 | 35.5 | 37 | 18 | 43 | 50 | 44 | 8.5 | 34 | 32 | 43 | 10 | 39 | 33 | 37 | 24 | 46.5 | 35.5 | 35 | 46.5 | 30 | 24 | 35.5 | 35.5 | 8.5 | 3 | 47.5 | 28.5 | 21 | 39 | 14 | 28 | 29 | 39 | 28.5 | 38.5 | 20 | 30 | 34.5 | 28.5 | 23 | 24 | 46 | 37.5 | 30 | 9 | 11 | 27 | 10 | 22 | 38.5 | 31 | -4 | 41 | 5.5 | 17.5 | -2 | 44 | 17.5 | 15 | 16 | 24 | -11.5 | 27 | 34 | 38 | -1 | 16 | 30 | 23 | 31 | 43 | 28.5 | 16 | 22 | 41 | 25 | 25 | 26.5 | 37 | 15 | 39 | 46.5 | 42 | 7 | 34 | 32 | 12 | -4 | 37.5 | 32.5 | 34.5 | 22 | 46.5 | 35.5 | 34 | 43 | 24.5 | 23 | 34 | 30 | 7 | -1
2013-12-26 04:00 | 52 | 44.5 | 35 | 44.5 | 25 | 31 | 29 | 43 | 28 | 39 | 19.5 | 34 | 35.5 | 32 | 39 | 29 | 47 | 35.5 | 32 | 12 | 20 | 25 | 21 | 22.5 | 39.5 | 32 | 1 | 43 | 9 | 26.5 | -1 | 48 | 19.5 | 32 | 28.5 | 26 | -6 | 28 | 39.5 | 40 | 5 | 18 | 30 | 25 | 32 | 46 | 30 | 19 | 21 | 46 | 28.5 | 37.5 | 37.5 | 37 | 18 | 41 | 50.5 | 44 | 7 | 34 | 30 | 43 | 9.5 | 39 | 33 | 38 | 24 | 46.5 | 37.5 | 35 | 46.5 | 30 | 25 | 35.5 | 35.5 | 12 | 1 | 49 | 28.5 | 21 | 39 | 14 | 27 | 28 | 39 | 27 | 38 | 17.5 | 30 | 33.5 | 30 | 23.5 | 25 | 46 | 35.5 | 30 | 8.5 | 17 | 25 | 10 | 20 | 39 | 30 | -4.5 | 42 | 5 | 19.5 | -4 | 44 | 19.5 | 15 | 17.5 | 24 | -11.5 | 27 | 34 | 38 | -1 | 16 | 28.5 | 23 | 31 | 43 | 28.5 | 15 | 19 | 43 | 26.5 | 26.5 | 26.5 | 36 | 15 | 37.5 | 45 | 42 | 3 | 34 | 30 | 13 | -7 | 37.5 | 32.5 | 36 | 22 | 46.5 | 35.5 | 34 | 43 | 25 | 24 | 34 | 30 | 10.5 | -2
2013-12-26 05:00 | 52 | 44.5 | 34 | 43 | 27 | 29 | 29 | 41 | 28.5 | 38.5 | 20 | 34 | 35.5 | 34 | 40 | 29 | 47 | 37.5 | 32 | 12 | 12 | 25 | 19 | 22 | 40.5 | 31 | 1 | 43 | 9 | 26.5 | -1 | 48 | 19.5 | 33 | 26.5 | 26 | -6.5 | 28 | 34.5 | 39 | 5 | 18 | 30 | 19.5 | 33 | 46 | 30 | 20 | 20 | 50 | 30 | 37.5 | 35.5 | 37 | 19 | 41 | 49 | 44 | 7 | 34 | 31 | 46 | 7.5 | 39 | 33 | 38 | 24.5 | 48 | 35.5 | 35 | 46.5 | 30 | 24 | 34 | 35.5 | 14 | -1 | 48.5 | 30 | 20 | 39 | 12 | 27 | 27 | 39 | 26.5 | 38.5 | 18 | 30 | 34 | 30 | 29 | 24 | 45 | 35.5 | 28.5 | 10 | 1 | 25 | 10 | 18.5 | 39 | 30 | -3 | 42 | 5 | 21 | -7 | 44 | 17.5 | 16 | 16 | 24 | -10.5 | 27 | 34 | 38 | 0 | 16 | 28.5 | 19.5 | 32 | 44 | 28.5 | 15 | 19 | 43 | 26.5 | 26.5 | 26.5 | 36 | 16 | 37.5 | 45.5 | 42 | 3 | 34 | 31 | 9 | -6.5 | 37.5 | 33 | 35 | 21.5 | 46.5 | 35.5 | 34 | 43 | 25 | 23 | 34 | 28.5 | 12 | -3
2013-12-26 06:00 | 52 | 43 | 33 | 41 | 27 | 29 | 28 | 43 | 28 | 38 | 20 | 34 | 35 | 34 | 40.5 | 28 | 45 | 35.5 | 31.5 | 12.5 | 12 | 25 | 18 | 20.5 | 40.5 | 30 | 1 | 43 | 9 | 26.5 | -3 | 49 | 23 | 33 | 25 | 26 | -6 | 28 | 35.5 | 40 | 4 | 18 | 30 | 17.5 | 33 | 46 | 28.5 | 21 | 20 | 51 | 30 | 37.5 | 35.5 | 37 | 20 | 43 | 49.5 | 43 | 8.5 | 34 | 31 | 44 | 7.5 | 39 | 33 | 38 | 25 | 50 | 35.5 | 35 | 46.5 | 30 | 25 | 34 | 35.5 | 16 | 0 | 48.5 | 28.5 | 21 | 39 | 13 | 27 | 26 | 37.5 | 27 | 38 | 18 | 30 | 33 | 30 | 28 | 23 | 44 | 35.5 | 26.5 | 9.5 | 7 | 25 | 10 | 15.5 | 39 | 30 | -4 | 41 | 5 | 21 | -7 | 44 | 19.5 | 15 | 17.5 | 24 | -11 | 27 | 34 | 38 | 0 | 15 | 28.5 | 17.5 | 32 | 44 | 26.5 | 15 | 18 | 42 | 28.5 | 25 | 26.5 | 36 | 16 | 37.5 | 45.5 | 41 | 5 | 34 | 31 | 10 | -8 | 37.5 | 33 | 34.5 | 21 | 46.5 | 35.5 | 34 | 43.5 | 25 | 23 | 34 | 28.5 | 14 | -3
2013-12-26 07:00 | 52 | 43 | 32 | 41 | 27 | 28 | 28 | 41 | 28 | 37 | 21 | 34 | 35 | 34 | 40.5 | 28 | 43 | 35.5 | 30 | 12.5 | 16 | 25 | 17 | 20 | 41 | 30 | 1 | 43 | 7 | 26.5 | -5 | 49 | 17.5 | 32 | 26 | 26 | -5 | 28 | 37 | 40 | 2 | 18 | 30 | 19.5 | 34 | 46 | 28.5 | 19 | 20 | 48 | 30 | 37.5 | 35.5 | 37 | 18 | 41 | 50 | 42 | 10.5 | 34 | 29 | 45 | 7.5 | 39 | 33.5 | 38 | 24 | 48 | 37.5 | 36 | 47.5 | 29.5 | 23 | 35.5 | 35.5 | 18 | -3 | 49 | 34 | 20 | 39 | 13 | 26 | 27 | 37.5 | 26 | 36 | 19 | 30 | 33.5 | 30 | 28.5 | 23 | 42 | 35.5 | 25 | 10 | 9 | 25 | 9 | 11 | 39 | 29 | -2 | 40 | 3 | 21 | -9 | 44 | 17.5 | 15 | 16.5 | 22 | -10 | 27 | 36 | 38 | -3 | 15 | 28.5 | 19.5 | 32 | 44 | 26.5 | 15 | 18 | 43 | 28.5 | 25 | 26.5 | 36 | 15 | 37.5 | 46 | 40 | 7 | 34 | 29 | 10 | -7.5 | 35.5 | 31 | 35 | 21 | 48 | 35.5 | 34 | 43.5 | 25 | 22 | 35.5 | 28.5 | 16.5 | -7
2013-12-26 08:00 | 52.5 | 43 | 26 | 41 | 26 | 26 | 27 | 41 | 27 | 38.5 | 21 | 34 | 36 | 34 | 41 | 27 | 43 | 35.5 | 30 | 13 | 12 | 25 | 15 | 20 | 39 | 30 | 1 | 43 | 7 | 26.5 | -6 | 49 | 19.5 | 34 | 28 | 26 | -5 | 27 | 35 | 39 | 1 | 15 | 30 | 26.5 | 34 | 45 | 28.5 | 17 | 21 | 48 | 30 | 37.5 | 34 | 37 | 17 | 39 | 50.5 | 41 | 8.5 | 34 | 30 | 44 | 7.5 | 39 | 34 | 38.5 | 23 | 48 | 37.5 | 36 | 48 | 28.5 | 23 | 35.5 | 34 | 19.5 | -3 | 48.5 | 30 | 20 | 41 | 13 | 23 | 25 | 37.5 | 25 | 34 | 19 | 30 | 33.5 | 30 | 30 | 22 | 42 | 35.5 | 25 | 12 | 9 | 25 | 7 | 11 | 39 | 29 | -2 | 39 | 3 | 21 | -10 | 45 | 17.5 | 16 | 16.5 | 22 | -9 | 26 | 34 | 38 | -5 | 14 | 28.5 | 23 | 32 | 44 | 25 | 13 | 19 | 43 | 28.5 | 25 | 26.5 | 36 | 14 | 35.5 | 46.5 | 40 | 5 | 34 | 29.5 | 11 | -5 | 35.5 | 31 | 34.5 | 20 | 46.5 | 35.5 | 33 | 44.5 | 25 | 21 | 35.5 | 28.5 | 17.5 | -7
2013-12-26 09:00 | 52.5 | 43 | 27 | 41.5 | 25 | 26 | 27 | 41 | 27 | 40.5 | 22 | 34 | 36.5 | 34 | 42.5 | 28 | 46 | 37.5 | 28.5 | 14.5 | 13 | 26 | 13 | 22 | 39 | 17 | 2 | 43 | 11 | 27 | -8 | 49 | 26.5 | 33.5 | 32 | 27 | -5 | 27 | 35.5 | 41 | -1 | 17 | 31 | 26.5 | 34 | 45 | 28.5 | 21 | 22 | 48 | 30 | 37.5 | 37.5 | 37 | 23 | 39 | 50.5 | 43 | 12 | 34 | 30 | 45 | 9 | 39 | 34 | 39 | 23 | 48 | 37.5 | 37 | 46.5 | 30 | 23 | 35.5 | 35.5 | 19.5 | 1 | 49.5 | 28.5 | 21 | 41 | 13 | 23 | 24 | 37.5 | 24 | 37 | 19 | 30 | 34.5 | 32 | 27.5 | 22 | 44 | 37.5 | 25 | 12 | 9 | 26 | 6 | 10 | 39 | 13 | -2 | 39 | 6 | 21 | -12 | 46 | 25 | 16.5 | 17.5 | 22 | -9 | 26 | 34 | 39 | -8 | 15 | 29.5 | 25 | 32 | 44 | 25 | 17 | 20 | 44 | 30 | 26.5 | 26.5 | 37 | 18 | 35.5 | 47 | 41 | 8.5 | 34 | 30 | 13 | -2.5 | 35.5 | 31.5 | 35.5 | 21 | 44.5 | 35.5 | 34 | 43 | 25 | 21 | 35.5 | 28.5 | 17.5 | -1
2013-12-26 10:00 | 53 | 43 | 32 | 43 | 27 | 27 | 27 | 41 | 26 | 42 | 21 | 34 | 36.5 | 35.5 | 43.5 | 28 | 47 | 39 | 30 | 16.5 | 14 | 28 | 22 | 22 | 41 | 13 | 2 | 44 | 17 | 29 | -4 | 50 | 30 | 35.5 | 39 | 28 | -3 | 27 | 35.5 | 42 | -1 | 17 | 32 | 29 | 35 | 46 | 28.5 | 24 | 22 | 48 | 32 | 39 | 41 | 39 | 30 | 43 | 52 | 45 | 14 | 34 | 32 | 47 | 14 | 39 | 36 | 40 | 24 | 48 | 35.5 | 38 | 46.5 | 30 | 25 | 39 | 37.5 | 21 | 5 | 51 | 30 | 22 | 41 | 13 | 25 | 25 | 37.5 | 20 | 41 | 18 | 30 | 34 | 33 | 27.5 | 22 | 45 | 37.5 | 25 | 14 | 8 | 28 | 10 | 10 | 39 | 6 | -2 | 39 | 10 | 21.5 | -8 | 46 | 25 | 16.5 | 16 | 22 | -8 | 26 | 34 | 38 | -7 | 15 | 30 | 25.5 | 32 | 44 | 25 | 17 | 20 | 43 | 30 | 26.5 | 28.5 | 38 | 19 | 37.5 | 48 | 42 | 10.5 | 34 | 32 | 13 | 1 | 35.5 | 33.5 | 37 | 22 | 46.5 | 35.5 | 35 | 43 | 26.5 | 23 | 37.5 | 28.5 | 19.5 | 3
2013-12-26 11:00 | 53.5 | 43 | 39 | 44.5 | 33 | 30 | 27 | 43 | 26 | 43.5 | 24 | 35.5 | 37 | 37.5 | 45 | 29 | 53 | 41 | 30 | 18 | 17 | 31 | 27 | 28 | 43 | 11 | 3 | 45 | 24 | 30 | 2 | 50 | 34 | 37 | 43 | 29 | -1 | 26 | 35.5 | 43 | 1 | 17 | 34 | 33.5 | 40 | 48 | 30 | 27 | 22 | 51 | 35.5 | 39 | 43 | 40 | 32 | 44.5 | 52 | 46 | 17.5 | 35.5 | 32 | 50 | 17.5 | 41 | 38.5 | 40.5 | 24.5 | 48 | 35.5 | 38 | 48 | 30 | 27 | 37.5 | 39 | 23 | 12 | 50.5 | 30 | 22 | 43 | 13 | 26 | 24 | 37.5 | 21 | 39.5 | 17 | 30 | 34 | 34 | 28 | 22 | 46 | 39 | 25 | 17 | 10 | 31 | 11 | 15 | 39 | 4 | -2 | 39 | 14 | 21 | -4 | 46 | 26.5 | 17 | 17.5 | 24 | -6 | 25 | 32 | 39 | -6 | 14 | 30 | 28.5 | 34 | 45 | 25 | 19 | 20 | 43 | 30 | 26.5 | 28.5 | 39 | 18 | 35.5 | 48 | 42 | 12 | 35.5 | 32 | 16 | 3.5 | 37.5 | 33.5 | 36.5 | 22 | 46.5 | 35.5 | 34 | 43 | 26.5 | 24 | 35.5 | 28.5 | 19.5 | 7
2013-12-26 12:00 | 53.5 | 44.5 | 45 | 44.5 | 34 | 32 | 27 | 43 | 27 | 45.5 | 24 | 35.5 | 38 | 41 | 45 | 29 | 54 | 41 | 30 | 19.5 | 19 | 33 | 30 | 30 | 43 | 9 | 6 | 47 | 29 | 34 | 7 | 51 | 37.5 | 37 | 43 | 28 | 1 | 26 | 35.5 | 44 | 1 | 18 | 37.5 | 36 | 42 | 49 | 30 | 30 | 22 | 50 | 37.5 | 39 | 44.5 | 40 | 34 | 46.5 | 52 | 47 | 20.5 | 37.5 | 32.5 | 52 | 23 | 41 | 38 | 40.5 | 25 | 50 | 37.5 | 39 | 48 | 30 | 29 | 39 | 43 | 25 | 16 | 50.5 | 30 | 21 | 43 | 13 | 29 | 24 | 37.5 | 21 | 39.5 | 17 | 32 | 33.5 | 35.5 | 26.5 | 22 | 47 | 41 | 26.5 | 17.5 | 12 | 33 | 12 | 18 | 41 | 2 | -1 | 41 | 15 | 25 | 1 | 47 | 25 | 18 | 19.5 | 22 | -4 | 25 | 32 | 40 | -5 | 16 | 32 | 29.5 | 34 | 46 | 25 | 18 | 19 | 45 | 32 | 26.5 | 28.5 | 40 | 19 | 37.5 | 48 | 41 | 12 | 35.5 | 32 | 16 | 6 | 37.5 | 34 | 36.5 | 22 | 46.5 | 35.5 | 34 | 41 | 25 | 24 | 37.5 | 26.5 | 21 | 7
2013-12-26 13:00 | 54 | 44.5 | 45 | 44.5 | 34 | 33 | 27 | 43 | 27 | 47 | 23 | 35.5 | 38 | 43 | 45 | 30 | 56 | 41 | 30 | 21.5 | 21 | 36 | 31 | 36 | 46.5 | 8 | 7 | 47 | 33 | 37.5 | 12 | 51 | 39 | 38.5 | 44.5 | 28 | 2 | 26 | 37.5 | 46 | 1 | 18 | 39 | 36.5 | 44 | 50 | 32 | 32 | 22 | 51 | 39 | 39 | 46.5 | 41 | 34 | 48 | 53 | 47 | 23 | 38.5 | 33 | 52 | 24.5 | 43 | 40.5 | 41 | 25 | 52 | 37.5 | 40 | 48 | 30 | 32 | 39 | 43 | 25 | 19 | 51 | 30 | 21 | 43 | 12 | 31 | 24 | 39 | 20 | 42 | 17.5 | 32 | 33.5 | 37.5 | 25.5 | 23 | 47 | 41 | 26.5 | 18.5 | 13 | 33 | 10 | 20 | 43 | 2 | 0 | 38 | 15 | 23 | 1 | 47 | 25 | 17.5 | 19.5 | 23 | -3 | 25 | 34 | 40 | -6 | 16 | 34 | 29 | 35 | 46 | 25 | 18 | 18 | 46 | 30 | 26.5 | 28.5 | 39 | 19 | 35.5 | 49 | 40 | 12 | 35.5 | 33 | 15 | 8 | 35.5 | 35.5 | 37 | 23 | 46.5 | 35.5 | 34 | 41 | 25 | 24 | 37.5 | 30 | 21 | 9
2013-12-26 14:00 | 53.5 | 46.5 | 46 | 44.5 | 35 | 32 | 27 | 43 | 27 | 46 | 24 | 37.5 | 38 | 43 | 45 | 31 | 58 | 43 | 30 | 23 | 23 | 38 | 31 | 39 | 48 | 8 | 8 | 47 | 33 | 37.5 | 15 | 51 | 43 | 39.5 | 44.5 | 28 | 5 | 26 | 36.5 | 48 | 2 | 19 | 43 | 37 | 43 | 51 | 32 | 33 | 21 | 52 | 41 | 41 | 52 | 41 | 35 | 46.5 | 56 | 47 | 25 | 39 | 34 | 51 | 26 | 44.5 | 38 | 41 | 25.5 | 48 | 37.5 | 40 | 50 | 30 | 34 | 39 | 43 | 26.5 | 22 | 50.5 | 30 | 22 | 43 | 12 | 30 | 24 | 39 | 20 | 40 | 18 | 34 | 33 | 35.5 | 26 | 23 | 46 | 41 | 26.5 | 21 | 14 | 35 | 9 | 21 | 43 | 0 | -2 | 37 | 14 | 25 | 2 | 48 | 21 | 18.5 | 17.5 | 23 | 1 | 24 | 33.5 | 40 | -5 | 16 | 34 | 29.5 | 35 | 46 | 25 | 21 | 18 | 47 | 32 | 26.5 | 26.5 | 39 | 19 | 35.5 | 49 | 42 | 12 | 35.5 | 32 | 18 | 10.5 | 35.5 | 34 | 36.5 | 23.5 | 46.5 | 35.5 | 34 | 41 | 25 | 25 | 35.5 | 28.5 | 25 | 11
2013-12-26 15:00 | 53.5 | 44.5 | 41 | 44.5 | 34 | 33 | 26 | 43 | 27 | 45 | 24 | 37.5 | 37.5 | 43 | 42.5 | 31 | 58 | 43 | 30 | 24 | 25 | 38 | 32 | 36 | 47.5 | 6 | 7 | 48 | 35 | 39 | 14 | 52 | 43 | 40 | 44.5 | 29 | 6 | 26 | 37.5 | 48 | 2 | 19 | 43 | 38 | 44 | 50 | 32 | 33 | 21 | 51 | 43 | 41 | 48 | 41 | 34 | 46.5 | 56 | 46 | 25 | 41 | 36 | 49 | 26 | 43 | 37.5 | 41 | 26 | 50 | 39 | 40 | 48 | 30 | 33 | 39 | 43 | 28.5 | 21 | 50 | 30 | 22 | 43 | 9 | 31 | 24 | 39 | 20 | 39 | 18 | 34 | 33 | 37.5 | 26 | 23 | 46 | 41 | 26.5 | 21.5 | 15 | 34 | 10 | 20 | 42 | -1 | -2 | 36 | 14 | 25 | 2 | 48 | 21 | 19 | 17.5 | 23 | 2 | 24 | 35.5 | 42 | -5 | 17 | 35.5 | 30.5 | 36 | 46 | 25 | 21 | 18 | 47 | 26.5 | 26.5 | 30 | 40 | 19 | 35.5 | 50 | 42 | 10.5 | 35.5 | 34 | 17 | 11 | 35.5 | 33.5 | 36.5 | 24 | 46.5 | 37.5 | 34 | 39 | 26.5 | 25 | 35.5 | 32 | 25 | 11
2013-12-26 16:00 | 53 | 44.5 | 39 | 43 | 33 | 32 | 26 | 43 | 27 | 44 | 23 | 37.5 | 35.5 | 43 | 40.5 | 31 | 57 | 43 | 30 | 25 | 21 | 36 | 28 | 33 | 46 | 5 | 5 | 47 | 34 | 39 | 14 | 52 | 37.5 | 39 | 41 | 28 | 7 | 26 | 37 | 48 | 0 | 21 | 39 | 37 | 44 | 50 | 30 | 32 | 21 | 51 | 41 | 41 | 43 | 39 | 33 | 44.5 | 56 | 45 | 25 | 39 | 37 | 50 | 22.5 | 43 | 37 | 41 | 25 | 48 | 39 | 39 | 48 | 30 | 30 | 39 | 37.5 | 30 | 21 | 50 | 34 | 21 | 41 | 9 | 30 | 24 | 39 | 20 | 40 | 19 | 35.5 | 31.5 | 37.5 | 27.5 | 23 | 48 | 41 | 26.5 | 23 | 13 | 33 | 10 | 19 | 41 | -2 | -4 | 37 | 14 | 25 | 2 | 48 | 21 | 18.5 | 17.5 | 23 | 3 | 24 | 35 | 43 | -5 | 17 | 34 | 31.5 | 36 | 45 | 25 | 20 | 18 | 47 | 28.5 | 25 | 28.5 | 38 | 19 | 35.5 | 50 | 41 | 12 | 35.5 | 34 | 18 | 8 | 35.5 | 34 | 37 | 23 | 44.5 | 37.5 | 35 | 41 | 26.5 | 25 | 35.5 | 32 | 26.5 | 14
2013-12-26 17:00 | 52 | 43 | 36 | 43 | 30 | 31 | 26 | 41 | 26 | 42.5 | 23 | 37.5 | 34 | 39 | 38 | 29 | 52 | 41 | 30 | 26 | 19 | 32 | 25 | 28 | 44 | 4 | 0 | 44 | 27.5 | 37.5 | 13 | 52 | 32 | 35.5 | 37.5 | 28 | 8 | 25 | 35 | 47 | 0 | 21 | 37.5 | 36 | 42 | 46 | 28.5 | 29 | 20 | 49 | 39 | 39 | 39 | 38 | 32 | 43 | 55 | 45 | 25 | 35.5 | 42 | 49 | 18.5 | 41 | 35 | 40.5 | 25 | 46.5 | 39 | 39 | 44.5 | 30 | 27 | 37.5 | 34 | 34 | 19 | 48.5 | 35.5 | 21 | 41 | 10 | 29 | 25 | 37.5 | 18 | 39.5 | 17 | 34 | 30 | 35.5 | 30 | 23 | 48 | 41 | 26.5 | 25 | 15 | 32 | 11 | 20 | 40 | -2 | -6 | 38 | 13.5 | 25 | 3 | 49 | 21 | 17.5 | 21 | 23 | 2 | 24 | 33.5 | 42 | -6 | 17 | 32 | 32.5 | 36 | 43 | 25 | 17 | 17 | 46 | 30 | 25 | 26.5 | 37 | 20 | 37.5 | 50 | 41 | 14 | 32 | 35 | 17 | 7 | 35.5 | 32.5 | 35.5 | 23 | 44.5 | 37.5 | 34 | 39 | 26.5 | 24 | 35.5 | 30 | 26.5 | 14
2013-12-26 18:00 | 51 | 43 | 33 | 43 | 29 | 31 | 26 | 37.5 | 26 | 41.5 | 22 | 37.5 | 35 | 39 | 37.5 | 28 | 49 | 39 | 30 | 29 | 11 | 30 | 20 | 24.5 | 41.5 | 4 | -3 | 42 | 22 | 39 | 13 | 52 | 30 | 35.5 | 30 | 28 | 5 | 25 | 37.5 | 43 | 0 | 21 | 35.5 | 34.5 | 41 | 44 | 28.5 | 26 | 20 | 50 | 41 | 39 | 39 | 37 | 30 | 41 | 54 | 44 | 23 | 34 | 42 | 48 | 18.5 | 39 | 34 | 40.5 | 25 | 44.5 | 39 | 38 | 44.5 | 30 | 25 | 35.5 | 30 | 32 | 19 | 47.5 | 35.5 | 21 | 41 | 10 | 29 | 24 | 35.5 | 18 | 39 | 17 | 34 | 31 | 35.5 | 28 | 23 | 46 | 39 | 26.5 | 26 | 8 | 30 | 10 | 15 | 38 | -3 | -7 | 37 | 13 | 23 | 4 | 49 | 25 | 19 | 21 | 23 | -1 | 24 | 35.5 | 41 | -6 | 17 | 30 | 31.5 | 37 | 42 | 26.5 | 16 | 18 | 46 | 26.5 | 25 | 26.5 | 36 | 23 | 37.5 | 49.5 | 41 | 16 | 32 | 38 | 19 | 7.5 | 35.5 | 31.5 | 35 | 23 | 41 | 37.5 | 34 | 39 | 26.5 | 24 | 34 | 28.5 | 26.5 | 15
2013-12-26 19:00 | 50 | 41 | 32 | 43 | 30 | 31 | 26 | 39 | 25 | 40 | 22 | 37.5 | 35 | 39 | 37.5 | 30 | 42 | 39 | 30 | 32 | 11 | 29 | 21 | 23 | 40 | 4 | -3 | 41 | 19 | 35.5 | 12 | 53 | 28.5 | 32 | 28.5 | 28 | 1 | 25 | 32.5 | 44 | 0 | 21 | 35.5 | 33.5 | 40 | 41 | 28.5 | 25 | 20 | 50 | 41 | 39 | 37.5 | 37 | 28 | 39 | 53.5 | 42 | 23 | 32 | 41 | 47 | 18.5 | 39 | 33 | 40 | 25 | 46.5 | 39 | 37 | 43 | 30 | 25 | 35.5 | 30 | 30 | 18 | 47 | 37.5 | 21 | 41 | 10 | 29 | 24 | 35.5 | 17 | 37 | 16 | 35.5 | 30.5 | 35.5 | 27 | 24 | 42 | 39 | 25 | 28 | 7 | 29 | 10 | 11 | 36.5 | -2 | -8 | 37 | 12 | 25 | 5 | 49 | 25 | 18 | 21 | 22 | -5 | 24 | 30 | 42 | -6 | 17 | 30 | 32.5 | 36 | 41 | 25 | 16 | 18 | 47 | 28.5 | 25 | 25 | 36 | 21 | 37.5 | 49 | 41 | 16 | 32 | 39 | 23 | 9.5 | 35.5 | 31 | 35 | 22 | 41 | 37.5 | 34 | 37.5 | 26.5 | 24 | 35.5 | 28.5 | 26.5 | 15
2013-12-26 20:00 | 49.5 | 39 | 32 | 43 | 26 | 31 | 25 | 39 | 25 | 38 | 22 | 35.5 | 34.5 | 39 | 37 | 28 | 42 | 39 | 28.5 | 35 | 11 | 29 | 21 | 23 | 39.5 | 4 | -4 | 39 | 19 | 37.5 | 12 | 53 | 28.5 | 30 | 25 | 28 | 4 | 25 | 35.5 | 40 | -2 | 21 | 32 | 32.5 | 37 | 37 | 26.5 | 25 | 19 | 49 | 41 | 39 | 37.5 | 36 | 25 | 39 | 53 | 42 | 21 | 32 | 41 | 47 | 18 | 37.5 | 33 | 40 | 25 | 43 | 39 | 36 | 43 | 30 | 25 | 37.5 | 28.5 | 30 | 18 | 46.5 | 37.5 | 21 | 41 | 9 | 30 | 24 | 35.5 | 16 | 38 | 15 | 32 | 30.5 | 35.5 | 27 | 23 | 42 | 37.5 | 26.5 | 32 | 6 | 29 | 12 | 11 | 36 | -4 | -7 | 37 | 12 | 23 | 6 | 49 | 23 | 19.5 | 19.5 | 22 | -4 | 24 | 34 | 39 | -8 | 18 | 30 | 32.5 | 35 | 37 | 25 | 15 | 17 | 46 | 25 | 26.5 | 26.5 | 35 | 21 | 35.5 | 48.5 | 40 | 16 | 32 | 39 | 25 | 10 | 34 | 31.5 | 34.5 | 23 | 39 | 37.5 | 34 | 39 | 28.5 | 25 | 35.5 | 26.5 | 28.5 | 15
2013-12-26 21:00 | 49.5 | 39 | 25 | 43 | 25 | 32 | 25 | 39 | 24 | 36 | 21 | 35.5 | 34.5 | 39 | 36.5 | 28 | 41 | 37.5 | 28.5 | 37.5 | 12 | 30 | 22 | 23 | 42 | 4 | -4 | 37 | 14 | 43 | 13 | 53 | 30 | 31 | 25 | 28 | 3 | 25 | 34.5 | 40 | -1 | 21 | 34 | 33 | 39 | 36 | 25 | 25 | 20 | 47 | 41 | 39 | 37.5 | 35 | 24 | 39 | 53 | 42 | 23 | 32 | 41 | 49 | 16 | 39 | 33 | 40 | 24 | 43 | 39 | 38 | 44 | 34 | 21 | 37.5 | 30 | 30 | 12 | 46.5 | 37.5 | 20 | 41 | 10 | 30 | 24 | 35.5 | 16 | 36 | 17 | 32 | 29.5 | 35.5 | 26.5 | 23 | 41 | 35.5 | 25 | 32 | 10 | 30 | 10 | 11 | 36 | -3 | -10 | 36 | 9 | 19.5 | 6 | 49 | 23 | 18 | 21 | 23 | -4 | 23 | 30 | 39 | -8 | 19 | 30 | 33 | 36 | 36 | 21 | 15 | 18 | 45 | 26.5 | 26.5 | 25 | 35 | 20 | 35.5 | 48 | 40 | 16 | 32 | 38 | 23 | 10.5 | 32 | 31.5 | 35 | 22 | 39 | 37.5 | 35 | 40 | 28.5 | 20 | 35.5 | 28.5 | 26.5 | 11
2013-12-26 22:00 | 49 | 39 | 21 | 41 | 21 | 31 | 25 | 41 | 24 | 34 | 21 | 32 | 33.5 | 39 | 36.5 | 28 | 38 | 35.5 | 28.5 | 39.5 | 9 | 31 | 21 | 22 | 40 | 4 | -5 | 38 | 13 | 35.5 | 12 | 54 | 28.5 | 30.5 | 23 | 28 | 7 | 25 | 34 | 39 | 1 | 21 | 34 | 34 | 38 | 39 | 25 | 26 | 20 | 47 | 39 | 39 | 30 | 35 | 25 | 41 | 53 | 43 | 23 | 34 | 41 | 47 | 16 | 37.5 | 33 | 40 | 24 | 44.5 | 39 | 38 | 43.5 | 37.5 | 23 | 37.5 | 30 | 30 | 15 | 47 | 37 | 18 | 39 | 12 | 29 | 23 | 35.5 | 16 | 34 | 18 | 30 | 29 | 35.5 | 27 | 23 | 38 | 35.5 | 25 | 33 | 5 | 31 | 10 | 13.5 | 34 | -2 | -9 | 36 | 9 | 21 | 7 | 50 | 21 | 17 | 21 | 23 | 0 | 23 | 28.5 | 38 | -6 | 19 | 30 | 34 | 35 | 39 | 21 | 16 | 18 | 45 | 26.5 | 26.5 | 25 | 34 | 21 | 35.5 | 48 | 41 | 16 | 34 | 38 | 25 | 9.5 | 32 | 32 | 36 | 21 | 37.5 | 37.5 | 35 | 39.5 | 26.5 | 21 | 34 | 28.5 | 26.5 | 13
2013-12-26 23:00 | 48.5 | 39 | 22 | 39 | 27 | 31 | 24 | 41 | 23 | 34 | 20 | 32 | 33 | 39 | 36 | 28 | 36 | 34 | 28.5 | 42 | 9 | 32 | 18 | 21 | 39 | 4 | -7 | 38 | 13 | 39 | 13 | 54 | 26.5 | 30.5 | 25 | 28 | 6.5 | 24 | 35 | 38 | 1 | 21 | 34 | 34 | 39 | 41 | 21 | 27 | 19 | 44 | 41 | 39 | 26.5 | 34 | 26 | 39 | 53.5 | 43 | 25 | 34 | 40 | 46 | 16 | 37.5 | 33 | 39.5 | 23 | 46.5 | 37.5 | 36 | 43.5 | 37 | 22 | 39 | 35.5 | 30 | 17 | 45.5 | 37.5 | 18 | 39 | 13 | 29 | 21 | 35.5 | 16 | 34 | 18 | 28.5 | 29 | 35.5 | 28 | 22 | 36 | 34 | 25 | 36 | 5 | 32 | 10 | 16 | 34 | -2 | -11 | 35 | 10 | 21 | 6 | 50 | 23 | 17.5 | 21 | 23 | -0.5 | 21 | 29.5 | 37 | -5 | 20 | 30 | 34 | 34 | 41 | 19.5 | 16 | 17 | 42 | 26.5 | 25 | 23 | 34 | 20 | 35.5 | 47.5 | 42 | 17.5 | 34 | 37 | 22 | 10 | 34 | 32 | 35 | 19.5 | 39 | 37.5 | 34 | 39.5 | 27.5 | 19 | 35.5 | 30 | 28.5 | 13
2013-12-27 | 48.5 | 39 | 21 | 39 | 23 | 31 | 24 | 41 | 23 | 34 | 20 | 34 | 34 | 39 | 36 | 26 | 34 | 34 | 26.5 | 43.5 | 10 | 33 | 16 | 21.5 | 41 | 4 | -4 | 36 | 10 | 41 | 12 | 54 | 25 | 30 | 23 | 28 | 6 | 25 | 36 | 36 | 2 | 20 | 34 | 37.5 | 38 | 39 | 21 | 29 | 19 | 45 | 39 | 39 | 25 | 34 | 21 | 41 | 53.5 | 43 | 25 | 32 | 37 | 46 | 17.5 | 37.5 | 33 | 39.5 | 23 | 46.5 | 39 | 35 | 43.5 | 37 | 19 | 39 | 35.5 | 30 | 18 | 45 | 38 | 17 | 39 | 11 | 28 | 23 | 35.5 | 15 | 34 | 15 | 30 | 29.5 | 35.5 | 22.5 | 22 | 34 | 34 | 25 | 35 | 9 | 33 | 9 | 19 | 34 | -2 | -8 | 35 | 6 | 21 | 7 | 50 | 25 | 18 | 19.5 | 23 | -2.5 | 21 | 30 | 36 | -5 | 20 | 30 | 37.5 | 32 | 39 | 19.5 | 16 | 18 | 43 | 26.5 | 25 | 21 | 34 | 18 | 37.5 | 47 | 42 | 17.5 | 32 | 36 | 20 | 14 | 32 | 32.5 | 34.5 | 21 | 41 | 37.5 | 33 | 39 | 29 | 16 | 35.5 | 34 | 30 | 14
2013-12-27 01:00 | 48 | 39 | 18 | 39 | 23 | 30 | 24 | 41 | 23 | 34 | 20 | 34 | 34 | 37.5 | 36 | 24 | 34 | 34 | 26.5 | 45 | 7 | 34 | 12 | 21.5 | 39 | 5 | -5 | 39 | 9 | 44.5 | 12 | 54 | 25 | 30 | 19.5 | 27 | 6 | 25 | 37 | 39 | 2 | 20 | 34 | 34 | 39 | 38 | 21 | 29 | 20 | 46 | 41 | 39 | 23 | 34 | 18 | 41 | 54 | 44 | 26.5 | 34 | 38 | 46 | 12 | 37.5 | 33 | 39 | 23 | 46.5 | 37.5 | 32 | 43 | 36.5 | 22 | 39 | 34 | 30 | 18 | 45 | 39 | 15 | 37.5 | 12 | 27 | 22 | 35.5 | 15 | 34 | 14 | 30 | 29.5 | 35.5 | 21 | 20 | 34 | 32 | 25 | 36 | 1 | 34 | 7 | 19 | 34 | -1 | -7 | 36 | 4.5 | 19.5 | 7 | 50 | 25 | 19.5 | 17.5 | 24 | -3.5 | 19.5 | 31 | 38 | -3 | 20 | 30 | 34 | 32 | 38 | 17.5 | 16 | 16 | 43 | 26.5 | 25 | 19.5 | 33 | 16 | 37.5 | 47 | 42 | 17.5 | 34 | 36 | 19 | 6.5 | 30 | 32.5 | 35 | 20 | 43 | 37.5 | 31 | 38.5 | 30 | 20 | 35.5 | 34 | 30 | 15
2013-12-27 02:00 | 47 | 39 | 17 | 39 | 21 | 30 | 24 | 41 | 22 | 35 | 19 | 34 | 33.5 | 37.5 | 36 | 24 | 34 | 34 | 26.5 | 46 | 7 | 33 | 14 | 22.5 | 43 | 5 | -3 | 39 | 7.5 | 44.5 | 12 | 53 | 26.5 | 28 | 21 | 27 | 6 | 24 | 38 | 39 | 3 | 20 | 32 | 32 | 40 | 36 | 19.5 | 29 | 18 | 44 | 41 | 39 | 21 | 34 | 20 | 39 | 54 | 44 | 26.5 | 34 | 39 | 46 | 9 | 35.5 | 33 | 38 | 21 | 46.5 | 37.5 | 31 | 43 | 36 | 22 | 39 | 34 | 30 | 19 | 43.5 | 39 | 14 | 34 | 11 | 27 | 18 | 35.5 | 14 | 35 | 11 | 28.5 | 29 | 34 | 25 | 22 | 34 | 32 | 23 | 37 | 2 | 33 | 9 | 19 | 34 | 0 | -5.5 | 36 | 3.5 | 26.5 | 8 | 49 | 25 | 21.5 | 17.5 | 22 | -3 | 20 | 32 | 39 | -3 | 20 | 28.5 | 32 | 33 | 36 | 17.5 | 16 | 13 | 43 | 26.5 | 26.5 | 19.5 | 34 | 14 | 37.5 | 46.5 | 42 | 17.5 | 34 | 37 | 17 | 2.5 | 34 | 33 | 33 | 19 | 43 | 37.5 | 30 | 38.5 | 31 | 20 | 35.5 | 32 | 28.5 | 15
2013-12-27 03:00 | 46 | 39 | 17 | 39 | 21 | 30 | 23 | 41 | 22 | 36 | 19 | 34 | 32.5 | 37.5 | 36 | 24 | 34 | 34 | 26.5 | 46.5 | 9 | 34 | 13 | 23.5 | 35.5 | 6 | -2 | 38 | 6.5 | 43 | 12 | 54 | 26.5 | 27.5 | 19.5 | 27 | 5.5 | 23 | 39 | 40 | 5 | 20 | 30 | 35.5 | 40 | 37 | 21 | 29 | 16 | 44 | 39 | 39 | 26.5 | 34 | 24 | 39 | 54 | 45 | 26.5 | 34 | 40 | 47 | 3.5 | 35.5 | 33 | 36.5 | 21 | 46.5 | 37.5 | 32 | 43 | 35.5 | 21 | 37.5 | 32 | 30 | 20 | 42.5 | 39 | 14 | 34 | 11 | 27 | 17 | 35.5 | 14 | 36 | 9 | 30 | 28 | 34 | 20 | 22 | 34 | 32 | 23 | 36.5 | 6 | 33 | 9 | 20 | 34 | 1 | -5.5 | 36 | 2 | 28.5 | 8 | 48 | 25 | 23 | 17.5 | 22 | -5.5 | 20 | 33 | 40 | -1 | 19 | 28.5 | 35.5 | 35 | 37 | 19.5 | 17 | 11 | 43 | 25 | 25 | 23 | 34 | 19 | 37.5 | 46 | 42 | 19.5 | 34 | 38 | 17 | 0.5 | 35.5 | 33 | 32 | 19 | 43 | 37.5 | 31 | 38 | 32 | 19 | 35.5 | 32 | 28.5 | 16
2013-12-27 04:00 | 45 | 41 | 17 | 39 | 19 | 30 | 23 | 39 | 22 | 37 | 18 | 35.5 | 32 | 35.5 | 36 | 24 | 35 | 34 | 25 | 46.5 | 4 | 34 | 14 | 24.5 | 35.5 | 6 | -2 | 38 | 5.5 | 39 | 12 | 53 | 26.5 | 28.5 | 19.5 | 27 | 5 | 23 | 40 | 40 | 4 | 18 | 28.5 | 35.5 | 39 | 37 | 23 | 29 | 17 | 42 | 39 | 39 | 32 | 34 | 25 | 39 | 54.5 | 44 | 28.5 | 34 | 42 | 48 | 2 | 37.5 | 33 | 35 | 21 | 44.5 | 39 | 30 | 43 | 35.5 | 21 | 37.5 | 32 | 30 | 20 | 42 | 39 | 14 | 30 | 11 | 27 | 18 | 35.5 | 14 | 33 | 9 | 30 | 28.5 | 34 | 21 | 21 | 35 | 32 | 21 | 36 | 2 | 34 | 8 | 21 | 34 | 1 | -5 | 36 | 1 | 26.5 | 8 | 47 | 25 | 21.5 | 17.5 | 22 | -6.5 | 18 | 34 | 40 | -2 | 18 | 26.5 | 35.5 | 36 | 37 | 19.5 | 19 | 11 | 40 | 25 | 25 | 26.5 | 33 | 20 | 37.5 | 46 | 43 | 21 | 34 | 38 | 17 | -5.5 | 35.5 | 33 | 32 | 19 | 43 | 37.5 | 29 | 37.5 | 32 | 18 | 35.5 | 30 | 26.5 | 17
2013-12-27 05:00 | 45.5 | 43 | 17 | 39 | 19 | 30 | 22 | 41 | 21 | 38 | 18 | 35.5 | 32 | 35.5 | 36 | 24 | 35 | 34 | 25 | 47 | 2 | 34 | 14 | 26 | 37.5 | 6 | 0 | 38 | 5 | 39 | 13 | 55 | 28.5 | 29 | 23 | 27 | 5 | 22 | 35.5 | 40 | -1 | 20 | 28.5 | 35.5 | 40 | 39 | 21 | 29 | 16 | 40 | 41 | 37.5 | 34 | 34 | 30 | 39 | 54.5 | 45 | 28.5 | 34 | 40 | 46 | 6 | 39 | 33 | 34.5 | 21 | 44.5 | 37.5 | 29 | 43 | 35.5 | 21 | 35.5 | 30 | 28.5 | 20 | 41 | 38.5 | 14 | 30 | 11 | 27 | 16 | 35.5 | 13 | 37.5 | 8 | 30 | 28.5 | 30 | 27 | 21 | 35 | 32 | 21 | 37 | 1 | 34 | 9 | 22 | 34 | 1 | -2.5 | 36 | 1 | 28.5 | 8 | 45 | 26.5 | 21 | 17.5 | 22 | -6 | 18 | 34.5 | 40 | -6 | 20 | 26.5 | 35.5 | 35 | 39 | 17.5 | 20 | 10 | 39 | 25 | 25 | 26.5 | 34 | 22 | 39 | 45.5 | 43 | 21 | 34 | 37 | 16 | -2 | 37.5 | 33 | 30.5 | 18 | 43 | 37.5 | 28 | 37 | 30 | 18 | 35.5 | 30 | 25 | 17
2013-12-27 06:00 | 45.5 | 43 | 20 | 37.5 | 19 | 30 | 21 | 39 | 20 | 38.5 | 18 | 37.5 | 32 | 34 | 34 | 26 | 32 | 34 | 25 | 47.5 | 7 | 34 | 14 | 26.5 | 35.5 | 7 | 0 | 40 | 4.5 | 39 | 12 | 55 | 26.5 | 29 | 25 | 27 | 5 | 21 | 37.5 | 39 | -4 | 20 | 25 | 35.5 | 40 | 40 | 21 | 29 | 15 | 40 | 39 | 37.5 | 35.5 | 34 | 28 | 43 | 55 | 45 | 30 | 34 | 41 | 46 | 8.5 | 39 | 32 | 34 | 21 | 44.5 | 37.5 | 30 | 42.5 | 35.5 | 20 | 37.5 | 28.5 | 28.5 | 20 | 41 | 38 | 16 | 30 | 12 | 27 | 16 | 34 | 14 | 38.5 | 9 | 32 | 28.5 | 32 | 26 | 23 | 32 | 32 | 21 | 36 | 1 | 34 | 9 | 22 | 35.5 | 4 | -3 | 37 | 1 | 26.5 | 9 | 45 | 26.5 | 21 | 17.5 | 22 | -7 | 17 | 35.5 | 39 | -9 | 20 | 25 | 35.5 | 35 | 40 | 19.5 | 20 | 10 | 39 | 25 | 25 | 26.5 | 34 | 21 | 39 | 45 | 43 | 25 | 34 | 38 | 17 | -2 | 37.5 | 32 | 30.5 | 19 | 44.5 | 37.5 | 28.5 | 37 | 30 | 19 | 35.5 | 28.5 | 25 | 17
2013-12-27 07:00 | 46 | 43 | 14 | 37.5 | 19 | 30 | 21 | 39 | 20 | 39 | 17 | 37.5 | 31 | 34 | 32 | 26 | 32 | 35.5 | 26.5 | 47.5 | 5 | 34 | 14 | 28 | 35.5 | 8 | 1 | 40 | 4 | 44.5 | 13 | 55 | 26.5 | 29 | 25 | 26 | 6 | 21 | 39 | 39 | -1 | 19 | 25 | 35.5 | 38 | 41 | 23 | 29 | 14 | 42 | 39 | 37.5 | 34 | 34 | 27 | 44.5 | 55 | 46 | 30 | 32 | 40 | 45 | 5.5 | 43 | 31.5 | 33 | 21 | 46.5 | 37.5 | 32 | 42.5 | 35.5 | 21 | 37.5 | 28.5 | 26.5 | 20 | 41 | 37.5 | 12 | 30 | 11 | 27 | 16 | 35.5 | 14 | 34 | 9 | 30 | 28.5 | 30 | 25.5 | 23 | 32 | 32 | 21 | 36 | 1 | 34 | 9 | 20 | 35.5 | 5 | -3 | 36 | 1 | 25 | 9 | 44 | 26.5 | 21.5 | 17.5 | 22 | -8 | 16 | 36 | 39 | -5 | 18 | 25 | 35.5 | 36 | 41 | 19.5 | 19 | 10 | 40 | 25 | 25 | 26.5 | 34 | 21 | 39 | 45 | 43 | 25 | 32 | 38 | 17 | -5 | 39 | 29 | 31 | 19 | 43 | 37.5 | 30 | 36.5 | 30 | 19 | 35.5 | 28.5 | 26.5 | 17
2013-12-27 08:00 | 47 | 43 | 17 | 37.5 | 17 | 30 | 21 | 39 | 20 | 39 | 17 | 37.5 | 29.5 | 34 | 30 | 25 | 32 | 35.5 | 26.5 | 48 | 4 | 33 | 13 | 28 | 35.5 | 9 | 3 | 40 | 4 | 44.5 | 13 | 55 | 26.5 | 27.5 | 34 | 25 | -2 | 21 | 37.5 | 38 | -7 | 18 | 25 | 35.5 | 40 | 41 | 23 | 29 | 10 | 42 | 41 | 39 | 32 | 34 | 26 | 43 | 56 | 46 | 30 | 32 | 40 | 45 | 0.5 | 44.5 | 31 | 34 | 21 | 46.5 | 37.5 | 32 | 44.5 | 36 | 21 | 37.5 | 30 | 26.5 | 20 | 41 | 37 | 15 | 30 | 11 | 27 | 15 | 34 | 14 | 30.5 | 9 | 32 | 28.5 | 30 | 27 | 22 | 32 | 32 | 21 | 37 | 2 | 33 | 9 | 20 | 35.5 | 6 | -2 | 37 | -1 | 26.5 | 9 | 44 | 25 | 21 | 19.5 | 22 | -12 | 16 | 32 | 38 | -10 | 16 | 23 | 35.5 | 38 | 40 | 19.5 | 18 | 4 | 41 | 26.5 | 25 | 26.5 | 33 | 21 | 39 | 45 | 44 | 25 | 32 | 38 | 18 | -10.5 | 39 | 28 | 30 | 18 | 44.5 | 37.5 | 30 | 36.5 | 31 | 19 | 35.5 | 28.5 | 25 | 17
2013-12-27 09:00 | 47.5 | 46.5 | 22 | 37.5 | 20 | 30 | 20 | 41 | 21 | 39 | 17 | 35.5 | 30.5 | 35.5 | 29.5 | 26 | 34 | 35.5 | 26.5 | 48.5 | 10 | 34 | 12 | 28 | 41 | 9 | 3 | 42 | 8.5 | 39 | 14 | 56 | 30 | 29.5 | 37.5 | 26 | 3 | 20 | 36 | 38 | -3 | 17 | 28.5 | 37.5 | 40 | 44 | 25 | 29 | 13 | 42 | 41 | 39 | 35.5 | 34 | 30 | 46.5 | 57 | 47 | 35.5 | 32 | 41 | 45 | -2.5 | 46.5 | 31.5 | 35 | 20 | 48 | 37.5 | 32 | 46.5 | 37.5 | 21 | 37.5 | 30 | 26 | 21 | 42.5 | 37.5 | 18 | 30 | 12 | 26 | 17 | 34 | 15 | 32.5 | 8 | 30 | 28.5 | 34 | 25 | 23 | 34 | 34 | 23 | 36.5 | 8 | 34 | 8 | 20 | 39 | 6 | -2 | 37 | 3 | 25 | 10 | 43 | 26.5 | 23.5 | 19.5 | 22 | -5 | 16 | 32 | 38 | -9 | 14 | 26.5 | 37.5 | 38 | 41 | 21 | 18 | 6 | 41 | 26.5 | 25 | 26.5 | 34 | 22 | 39 | 46 | 44 | 26.5 | 32 | 38 | 20 | -10 | 41 | 29 | 30.5 | 18 | 44.5 | 35.5 | 31 | 39 | 32 | 20 | 35.5 | 30 | 24.5 | 17
2013-12-27 10:00 | 48 | 48 | 28 | 41 | 23 | 30 | 20 | 43 | 23 | 39 | 18 | 35.5 | 27.5 | 37.5 | 29.5 | 28 | 41 | 35.5 | 28.5 | 49.5 | 12 | 36 | 12 | 30 | 43 | 10 | 5 | 44 | 14 | 37.5 | 15 | 57 | 30 | 32.5 | 41 | 28 | 9 | 21 | 35.5 | 38 | -3 | 17 | 35.5 | 37.5 | 40 | 46 | 26.5 | 27 | 17 | 44 | 43 | 39 | 39 | 33 | 35 | 52 | 58 | 48 | 34 | 34 | 42.5 | 44 | 0 | 48 | 34 | 36 | 22 | 48 | 37.5 | 35 | 48 | 37.5 | 22 | 39 | 34 | 26.5 | 23 | 45 | 39 | 22 | 30 | 13 | 26 | 18 | 35.5 | 15 | 36 | 9 | 30 | 27.5 | 34 | 25 | 23 | 39 | 34 | 25 | 38 | 8 | 35 | 9 | 24 | 41 | 7 | -1 | 38 | 8 | 25 | 10 | 42 | 30 | 25.5 | 19.5 | 22 | -2 | 16 | 34 | 38 | -6 | 16 | 30 | 37.5 | 38 | 41 | 23 | 19 | 9 | 43 | 28.5 | 25 | 26.5 | 33 | 22 | 39 | 46 | 45 | 25 | 34 | 39 | 21 | -8 | 43 | 32 | 32 | 19 | 44.5 | 37.5 | 33 | 44.5 | 32 | 20 | 35.5 | 30 | 25 | 18
2013-12-27 11:00 | 49 | 50 | 34 | 44.5 | 24 | 30 | 21 | 44.5 | 25 | 40.5 | 18 | 35.5 | 28 | 37.5 | 29 | 30 | 44 | 34 | 30 | 50 | 14 | 38 | 10 | 34 | 39 | 12 | 7 | 47 | 20 | 46.5 | 16 | 57 | 34 | 32 | 43 | 29 | 12 | 19.5 | 37 | 39 | -1 | 18 | 39 | 37.5 | 41 | 47 | 28.5 | 27 | 18 | 45 | 43 | 41 | 43 | 34 | 35 | 53.5 | 58 | 49 | 34 | 35.5 | 44 | 46 | 2.5 | 48 | 37 | 38 | 22 | 50 | 37.5 | 36 | 48 | 39 | 22 | 39 | 35.5 | 26 | 26 | 45.5 | 41 | 24 | 30 | 14 | 26 | 18 | 35.5 | 15 | 31.5 | 9 | 32 | 28 | 35.5 | 26 | 23 | 40 | 34 | 23 | 40 | 12 | 36 | 6 | 26.5 | 37.5 | 8 | 0 | 38 | 11 | 21 | 9 | 43 | 30 | 26 | 21 | 22 | -2 | 16 | 33.5 | 39 | -3 | 18 | 34 | 37.5 | 40 | 42 | 21 | 20 | 13 | 44 | 28.5 | 25 | 26.5 | 34 | 20 | 39 | 49 | 46 | 26.5 | 35.5 | 39.5 | 21 | -8 | 43 | 31 | 32.5 | 20 | 46.5 | 37.5 | 33 | 44.5 | 32 | 19 | 37.5 | 34 | 23.5 | 18
2013-12-27 12:00 | 50 | 53.5 | 40 | 44.5 | 28 | 29 | 22 | 46.5 | 26 | 41.5 | 19 | 37.5 | 32.5 | 39 | 30 | 31 | 47 | 35.5 | 30 | 49.5 | 21 | 41 | 7 | 39 | 39 | 13 | 8 | 50 | 25 | 46.5 | 17 | 57 | 35.5 | 34 | 43 | 30 | 9 | 21 | 37.5 | 42 | 1 | 20 | 44.5 | 39 | 43 | 49 | 30 | 28 | 23 | 45 | 43 | 41 | 44.5 | 35 | 36 | 53.5 | 59 | 49 | 37.5 | 35.5 | 45 | 47 | 3 | 48 | 38 | 40 | 22 | 52 | 38.5 | 38 | 50 | 41 | 22 | 39 | 37.5 | 26.5 | 26 | 46 | 43 | 25 | 30 | 15 | 26 | 15 | 35.5 | 16 | 29 | 7 | 34 | 32.5 | 35.5 | 25 | 22 | 40 | 35.5 | 21 | 39 | 18 | 37 | 4 | 30 | 37.5 | 9 | 1 | 38 | 12 | 21 | 10 | 42 | 28.5 | 27.5 | 21 | 21 | -2 | 16 | 32 | 40 | -4 | 20 | 34 | 39 | 40 | 43 | 21 | 21 | 16 | 44 | 26.5 | 25 | 26.5 | 33 | 21 | 39 | 50 | 47 | 34 | 35.5 | 39.5 | 24 | -7.5 | 43 | 33 | 33.5 | 20 | 48 | 37.5 | 34 | 46.5 | 33 | 20 | 35.5 | 35.5 | 23 | 18
2013-12-27 13:00 | 51 | 55.5 | 44 | 46.5 | 30 | 29 | 23 | 46.5 | 27 | 43 | 20 | 37.5 | 35 | 39 | 31 | 31 | 53 | 35.5 | 32 | 48.5 | 22 | 42 | 6 | 39 | 39 | 15 | 12 | 51 | 28 | 46.5 | 19 | 56 | 39 | 34.5 | 43 | 30 | 12 | 21 | 37.5 | 46 | 4 | 21 | 44.5 | 41 | 42 | 51 | 30 | 29 | 23 | 46 | 43 | 39 | 46.5 | 35 | 38 | 48 | 58 | 50 | 35.5 | 37.5 | 45 | 51 | 7 | 48 | 39.5 | 42 | 22 | 52 | 39 | 39 | 52 | 43 | 23 | 39 | 35.5 | 26.5 | 27 | 47 | 43 | 25 | 32 | 15 | 26 | 14 | 35.5 | 15 | 28.5 | 7 | 34 | 30 | 35.5 | 25 | 23 | 38 | 35.5 | 23 | 39.5 | 19 | 37 | 2 | 30 | 37.5 | 11 | 2 | 38 | 13 | 26.5 | 12 | 43 | 26.5 | 28 | 21 | 22 | -4 | 17.5 | 32 | 42 | 0 | 20 | 34 | 41 | 41 | 44 | 21 | 21 | 17 | 45 | 26.5 | 26.5 | 26.5 | 35 | 23 | 41 | 51 | 48 | 28.5 | 37.5 | 40 | 21 | -6 | 44.5 | 34.5 | 35 | 20 | 46.5 | 37.5 | 34 | 46.5 | 34 | 21 | 37.5 | 35.5 | 23 | 18
2013-12-27 14:00 | 50 | 55.5 | 44 | 46.5 | 31 | 30 | 23 | 46.5 | 27 | 43.5 | 20 | 39 | 34 | 39 | 32 | 31 | 54 | 39 | 34 | 48 | 27 | 43 | 5 | 40 | 39 | 19 | 12 | 51 | 30.5 | 46.5 | 20 | 54 | 41 | 36.5 | 43 | 29 | 15 | 21 | 37 | 47 | 8 | 22 | 46.5 | 43 | 43 | 52 | 32 | 29 | 25 | 46 | 44.5 | 39 | 46.5 | 38 | 37 | 48 | 54 | 50 | 35.5 | 39 | 45 | 49 | 7 | 41 | 37 | 41 | 22 | 53.5 | 41 | 41 | 52 | 43 | 24 | 39 | 35.5 | 26.5 | 26 | 46 | 44.5 | 26 | 32 | 15 | 26 | 13 | 34 | 13 | 25 | 7 | 35.5 | 30 | 35.5 | 26 | 23 | 38 | 39 | 23 | 41 | 16 | 38 | -1 | 31 | 37.5 | 12 | 2 | 39 | 14 | 26.5 | 12 | 46 | 25 | 28.5 | 21 | 22 | -1 | 16 | 31 | 42 | 6 | 21 | 34 | 43 | 40 | 43 | 21 | 21 | 18 | 45 | 26.5 | 26.5 | 26.5 | 38 | 25 | 37.5 | 40 | 49 | 32 | 37.5 | 41 | 22 | -9.5 | 37.5 | 33 | 34.5 | 19 | 46.5 | 37.5 | 33 | 46.5 | 34 | 21 | 37.5 | 34 | 23 | 18
2013-12-27 15:00 | 49 | 55.5 | 45 | 46.5 | 31 | 30 | 23 | 46.5 | 27 | 43.5 | 20 | 41 | 34 | 39 | 30.5 | 31 | 55 | 41 | 34 | 48 | 24 | 41 | 3 | 40 | 41 | 22 | 12 | 51 | 33 | 46.5 | 20 | 54 | 39 | 37 | 43 | 29 | 8 | 21 | 39 | 47 | 8 | 22 | 44.5 | 43 | 44 | 52 | 32 | 28 | 25 | 45 | 43 | 39 | 44.5 | 37 | 36 | 46.5 | 52 | 51 | 35.5 | 39 | 46 | 49 | 7 | 39 | 37 | 40 | 22 | 52 | 39 | 40 | 50 | 43 | 24 | 39 | 37.5 | 26.5 | 25 | 45.5 | 37.5 | 26 | 30 | 15 | 26 | 14 | 35.5 | 15 | 23.5 | 7 | 35.5 | 30.5 | 35.5 | 22.5 | 23 | 39 | 39 | 25 | 38.5 | 15 | 38 | -2 | 31 | 37.5 | 14 | 3 | 39 | 14 | 28.5 | 12 | 47 | 25 | 29 | 21 | 21 | -5 | 17 | 32 | 41 | -2 | 20 | 34 | 43 | 40 | 43 | 21 | 21 | 18 | 44 | 26.5 | 25 | 28.5 | 36 | 28 | 37.5 | 48 | 50 | 34 | 37.5 | 42 | 23 | -6 | 37.5 | 33 | 34.5 | 19 | 48 | 37.5 | 33 | 44.5 | 35.5 | 21 | 37.5 | 35.5 | 23 | 18
2013-12-27 16:00 | 48 | 52 | 39 | 44.5 | 30 | 31 | 23 | 44.5 | 27 | 44 | 20 | 41 | 34 | 41 | 28.5 | 31 | 52 | 39 | 34 | 48 | 23 | 41 | 3 | 36 | 39 | 20 | 12 | 50 | 32 | 46.5 | 21 | 53 | 39 | 36 | 41 | 29 | 8 | 21 | 37.5 | 47 | 6 | 19 | 39 | 43 | 43 | 52 | 30 | 27 | 25 | 45 | 41 | 39 | 39 | 37 | 35 | 44.5 | 49 | 52 | 35.5 | 39 | 46 | 48 | 5 | 39 | 37 | 39 | 21 | 49.5 | 39 | 39 | 50 | 41 | 24 | 37.5 | 37.5 | 27.5 | 22 | 45 | 37.5 | 25 | 30 | 13 | 26 | 15 | 34 | 15 | 24 | 8 | 35.5 | 30.5 | 37.5 | 20.5 | 22 | 43 | 39 | 25 | 37 | 15 | 39 | -2 | 29 | 37.5 | 14 | 2 | 38 | 13 | 28.5 | 12 | 46 | 25 | 29 | 21 | 21 | -3 | 16 | 34 | 44 | -1 | 18 | 32 | 43 | 38 | 44 | 25 | 21 | 18 | 44 | 26.5 | 25 | 30 | 36 | 27 | 39 | 45 | 51 | 34 | 37.5 | 41 | 22 | -6 | 37.5 | 34 | 35 | 19 | 47.5 | 37.5 | 33 | 44.5 | 35.5 | 22 | 37.5 | 35.5 | 24.5 | 17
2013-12-27 17:00 | 46.5 | 50 | 31 | 39 | 26 | 31 | 22 | 43 | 25 | 42 | 18 | 39 | 34 | 41 | 27 | 30 | 45 | 39 | 32 | 48 | 14 | 40 | 1 | 31 | 39 | 17 | 9 | 47 | 27 | 44.5 | 20 | 51 | 32 | 34.5 | 39 | 27 | 10 | 21 | 35.5 | 46 | 5 | 22 | 35.5 | 43 | 42 | 50 | 30 | 25 | 24 | 45 | 37.5 | 39 | 34 | 35 | 33 | 44.5 | 48 | 52 | 35.5 | 39 | 44 | 47 | 3 | 38 | 35 | 36.5 | 21 | 47 | 37.5 | 35 | 48 | 39 | 24 | 35.5 | 37.5 | 26.5 | 19 | 43 | 35.5 | 22 | 35.5 | 14 | 27 | 17 | 34 | 15 | 26.5 | 8 | 35.5 | 31 | 39 | 19 | 23 | 43 | 37.5 | 26.5 | 36 | 9 | 39.5 | -2 | 23 | 37.5 | 12 | 2 | 38 | 13 | 28.5 | 14 | 44 | 25 | 27.5 | 21 | 21 | -2 | 16 | 32.5 | 42 | -2 | 12 | 30 | 43 | 37 | 44 | 25 | 21 | 18 | 44 | 30 | 26.5 | 28.5 | 34 | 28 | 38 | 44 | 51 | 34 | 37.5 | 42 | 21 | -7.5 | 36.5 | 33 | 32.5 | 18 | 46 | 37.5 | 32 | 43 | 34 | 22 | 35.5 | 34 | 25 | 15
2013-12-27 18:00 | 44.5 | 46.5 | 28 | 39 | 24 | 31 | 22 | 43 | 23 | 40 | 15 | 39 | 34 | 43 | 26.5 | 30 | 43 | 39 | 30 | 46 | 8 | 41.5 | 0 | 30 | 39 | 14 | 8 | 47 | 20.5 | 43 | 19 | 51 | 28.5 | 34.5 | 39 | 27 | 10 | 21 | 38 | 44 | 5 | 21 | 32 | 43 | 42 | 48 | 28.5 | 25 | 20 | 45 | 37.5 | 35.5 | 28.5 | 35 | 33 | 44.5 | 47 | 52 | 34.5 | 37.5 | 44 | 46 | 2 | 37.5 | 35 | 34.5 | 21 | 44.5 | 37.5 | 35 | 46.5 | 37.5 | 24 | 35.5 | 35.5 | 26.5 | 17 | 41 | 35.5 | 23 | 35.5 | 15 | 27 | 16 | 34 | 16 | 28.5 | 7 | 35.5 | 30.5 | 39 | 17 | 24 | 40 | 37.5 | 28.5 | 34 | -2 | 41 | -3 | 21 | 37.5 | 11 | 2 | 37 | 11.5 | 26.5 | 15 | 44 | 25 | 29 | 21 | 21 | 2 | 15 | 34.5 | 40 | -2 | 11 | 28.5 | 43 | 37 | 46 | 25 | 21 | 17 | 44 | 30 | 30 | 25 | 35 | 27 | 37.5 | 43 | 50 | 32.5 | 37.5 | 42 | 21 | -6 | 35.5 | 33 | 31.5 | 17.5 | 44.5 | 37.5 | 32 | 43 | 32 | 22 | 35.5 | 34 | 25 | 14
2013-12-27 19:00 | 43 | 46.5 | 29 | 39 | 26 | 31 | 22 | 41 | 23 | 38 | 12 | 39 | 34.5 | 43 | 26.5 | 30 | 38 | 37.5 | 32 | 44 | 11 | 42.5 | -1 | 30 | 37.5 | 14 | 10 | 46 | 15 | 44.5 | 18 | 50 | 28.5 | 34.5 | 39 | 27 | 11 | 21 | 32.5 | 42 | -5 | 18 | 30 | 41 | 41 | 49 | 28.5 | 25 | 20 | 43 | 37.5 | 35.5 | 28.5 | 35 | 34 | 44.5 | 46 | 50 | 34 | 37.5 | 43 | 46 | 1.5 | 39 | 33.5 | 32 | 21 | 43 | 37.5 | 33 | 44.5 | 39 | 24 | 35.5 | 35.5 | 26.5 | 14 | 40 | 34 | 24 | 34 | 16 | 25 | 15 | 34 | 18 | 29.5 | 6 | 35.5 | 31.5 | 39 | 16 | 24 | 38 | 37.5 | 26.5 | 33.5 | 6 | 41.5 | -4 | 21 | 37.5 | 11 | 4 | 36 | 10 | 26.5 | 15 | 42 | 25 | 29 | 21 | 21 | 4 | 15 | 27 | 40 | -11 | 9 | 26.5 | 41 | 40 | 44 | 25 | 21 | 17 | 43 | 34 | 30 | 26.5 | 35 | 28 | 37.5 | 43 | 48 | 32 | 37.5 | 41 | 20 | -4 | 37.5 | 31.5 | 31 | 18 | 43 | 37.5 | 30 | 41 | 32 | 22 | 35.5 | 34 | 25 | 11
2013-12-27 20:00 | 41.5 | 46.5 | 26 | 37.5 | 24 | 31 | 21 | 41 | 22 | 36 | 11 | 39 | 35 | 44.5 | 26 | 29 | 37 | 37.5 | 32 | 42 | 18 | 43 | -3 | 30 | 37.5 | 12 | 10 | 45 | 14 | 41 | 18 | 49 | 25 | 35 | 39 | 26 | 12 | 21 | 35 | 40 | -7 | 15 | 28.5 | 41 | 40 | 46 | 30 | 24 | 19 | 41 | 37.5 | 35.5 | 30 | 35 | 34 | 44.5 | 45 | 51 | 34 | 37.5 | 43 | 45 | 5 | 43 | 32.5 | 31.5 | 21 | 43 | 37.5 | 33 | 44.5 | 41 | 24 | 35.5 | 37.5 | 26.5 | 14 | 38 | 34 | 22 | 32 | 17 | 25 | 14 | 34 | 19 | 32 | 4 | 35.5 | 32 | 39 | 16 | 24 | 36 | 37.5 | 25 | 34 | 15 | 41.5 | -7 | 21 | 35.5 | 9 | 4 | 36 | 8 | 26.5 | 15 | 41.5 | 23 | 29 | 23 | 21 | 7 | 15 | 28.5 | 39 | -13 | 8 | 26.5 | 41 | 39 | 44 | 25 | 21 | 15 | 41 | 35.5 | 30 | 26.5 | 35 | 28 | 37.5 | 42.5 | 49 | 30 | 37.5 | 40 | 21 | -0.5 | 37.5 | 30.5 | 30 | 19 | 43 | 37.5 | 31 | 41 | 32 | 22 | 35.5 | 34 | 25 | 11
2013-12-27 21:00 | 40.5 | 46.5 | 23 | 35.5 | 19 | 32 | 20 | 41 | 23 | 34 | 4 | 39 | 36 | 44.5 | 26 | 29 | 36 | 37.5 | 32 | 41 | 13 | 44 | -4 | 29.5 | 37 | 11 | 9 | 44 | 15 | 39 | 16 | 48.5 | 25 | 35 | 37.5 | 26 | 11 | 21 | 37.5 | 39 | -11 | 13 | 26.5 | 41 | 40 | 46 | 30 | 23 | 16 | 40 | 37.5 | 35.5 | 30 | 35 | 34 | 44.5 | 44.5 | 51 | 32 | 37.5 | 43 | 44 | 5 | 43 | 31.5 | 30.5 | 24 | 43 | 37.5 | 32 | 44.5 | 39 | 23 | 35.5 | 35.5 | 25.5 | 12 | 36.5 | 32 | 19 | 28.5 | 14 | 26 | 15 | 32 | 19 | 33 | -1 | 35.5 | 32.5 | 39 | 16 | 24 | 36 | 37.5 | 25 | 32 | 10 | 43 | -12 | 20.5 | 36 | 8 | 2 | 35 | 11 | 25 | 14 | 42 | 23 | 28 | 25 | 21 | 6 | 14 | 27.5 | 37 | -16 | 10 | 25 | 41 | 40 | 43 | 26.5 | 20 | 13 | 40 | 35.5 | 30 | 25 | 35 | 29 | 39 | 42.5 | 50 | 32 | 37.5 | 40 | 21 | -2 | 37.5 | 29.5 | 29.5 | 22 | 41 | 37.5 | 30 | 41 | 32 | 22 | 35.5 | 34 | 23.5 | 10
2013-12-27 22:00 | 39 | 44.5 | 20 | 35.5 | 16 | 32 | 17 | 43 | 21 | 32 | 0 | 41 | 36 | 44.5 | 26 | 30 | 33 | 37.5 | 30 | 40 | 13 | 45.5 | -4 | 29.5 | 36.5 | 11 | 7 | 42 | 12 | 37.5 | 16 | 47.5 | 23 | 33.5 | 34 | 27 | 5 | 20 | 39 | 39 | -10 | 15 | 26.5 | 41 | 40 | 44 | 30 | 23 | 14 | 40 | 37.5 | 35.5 | 26.5 | 35 | 34 | 44.5 | 44 | 51 | 32 | 37.5 | 44 | 44 | 5 | 43 | 30.5 | 30 | 24 | 41 | 37.5 | 29 | 44.5 | 41 | 21 | 37.5 | 35.5 | 24.5 | 8 | 35 | 30 | 18 | 28.5 | 12 | 26 | 10 | 32 | 18 | 32 | -4 | 37.5 | 32 | 39 | 17.5 | 24 | 33 | 35.5 | 26.5 | 31 | 10 | 43.5 | -12 | 20.5 | 35.5 | 9 | 3 | 36 | 9 | 25 | 14 | 42 | 21 | 28.5 | 25 | 22 | 0 | 13 | 28.5 | 37 | -15 | 11 | 25 | 41 | 39 | 42 | 26.5 | 20 | 11 | 39 | 35.5 | 30 | 23 | 35 | 30 | 37.5 | 42 | 50 | 32 | 37.5 | 39 | 20 | -2 | 39 | 29 | 30 | 21 | 41 | 37.5 | 28 | 41 | 32 | 20 | 37.5 | 34 | 23 | 6
2013-12-27 23:00 | 39 | 43 | 22 | 35.5 | 12 | 32 | 14 | 39 | 22 | 30.5 | -3 | 43 | 37 | 44.5 | 26 | 30 | 32 | 37.5 | 30 | 39 | 12 | 45.5 | -5 | 29.5 | 35.5 | 13 | 8 | 42 | 12 | 35.5 | 16 | 47 | 25 | 32.5 | 34 | 27 | 5 | 20 | 39.5 | 39 | -10 | 16 | 26.5 | 41 | 40 | 42 | 29.5 | 23 | 13 | 39 | 37.5 | 35.5 | 30 | 35 | 35 | 44.5 | 43.5 | 50 | 32 | 37.5 | 44 | 44 | 5 | 41 | 29.5 | 30 | 25 | 43 | 37.5 | 30 | 44 | 43 | 23 | 37.5 | 34 | 25 | 13 | 34.5 | 30 | 19 | 28.5 | 9 | 25 | 5 | 32 | 18 | 30.5 | -7 | 37.5 | 33 | 39 | 19 | 25 | 32 | 35.5 | 28.5 | 32 | 10 | 43.5 | -12 | 20.5 | 35.5 | 10 | 4 | 36 | 8 | 25 | 14 | 42 | 23 | 28 | 25 | 24 | 0.5 | 12 | 28 | 37 | -14 | 12 | 25 | 41 | 39 | 42 | 27.5 | 20 | 9 | 39 | 35.5 | 30 | 25 | 35 | 29 | 39 | 42 | 49 | 32 | 37.5 | 39 | 18 | -2 | 39 | 27.5 | 29 | 22 | 41 | 35.5 | 28 | 41.5 | 32 | 21 | 37.5 | 32 | 23 | 11
2013-12-28 | 39 | 44.5 | 20 | 34 | 10 | 31 | 9 | 39 | 20 | 29.5 | -6 | 41 | 37.5 | 44.5 | 26.5 | 29 | 31 | 35.5 | 30 | 38.5 | 13 | 47 | -6 | 29.5 | 37.5 | 14 | 5 | 41 | 11.5 | 37.5 | 16 | 45 | 19.5 | 32 | 34 | 27 | 5.5 | 20 | 40.5 | 37 | -11 | 16 | 25 | 41 | 40 | 39 | 29 | 21 | 11 | 38 | 37.5 | 35.5 | 32 | 35 | 34 | 43 | 43.5 | 50 | 34 | 37.5 | 44 | 43 | -2 | 39 | 28 | 30 | 24 | 44.5 | 37.5 | 30 | 44 | 44.5 | 24 | 35.5 | 35.5 | 25 | 15 | 34.5 | 30 | 18 | 28.5 | 6 | 25 | 4 | 32 | 16 | 29.5 | -11 | 37.5 | 33.5 | 39 | 14.5 | 27 | 31 | 35.5 | 26.5 | 30.5 | 9 | 44.5 | -13 | 23 | 35.5 | 11 | 2 | 36 | 7.5 | 26.5 | 14 | 40 | 19.5 | 28 | 25 | 25 | 0 | 10 | 28 | 37 | -17 | 13 | 23 | 41 | 39 | 39 | 27.5 | 18 | 8 | 38 | 35.5 | 30 | 26.5 | 34 | 31 | 37.5 | 41.5 | 49 | 32 | 35.5 | 38 | 19 | -7.5 | 37.5 | 27 | 29 | 23 | 41 | 37.5 | 28 | 41.5 | 28.5 | 22 | 35.5 | 32 | 21 | 13
2013-12-28 01:00 | 39 | 39 | 21 | 34 | 8 | 31 | 12 | 39 | 19 | 28 | -8 | 43 | 38 | 43 | 26.5 | 28 | 32 | 35.5 | 30 | 38.5 | 13 | 49 | -8 | 29 | 37.5 | 13 | 5 | 41 | 11.5 | 37.5 | 15 | 45 | 23 | 33 | 30 | 28 | 6.5 | 17 | 41 | 38 | -13 | 15 | 25 | 41 | 38 | 38 | 28.5 | 19 | 13 | 36 | 37.5 | 35.5 | 34 | 34 | 33 | 41 | 43 | 49 | 32 | 35.5 | 42 | 42 | 10.5 | 39 | 27.5 | 30 | 25 | 43 | 35.5 | 30 | 44 | 41 | 21 | 35.5 | 35.5 | 25 | 18 | 35 | 30 | 18 | 28.5 | 3 | 23 | 6 | 32 | 14 | 28 | -12 | 37.5 | 33.5 | 39 | 14.5 | 27 | 32 | 35.5 | 26.5 | 31.5 | 9 | 46.5 | -15 | 22 | 35.5 | 9 | 2 | 35 | 7 | 26.5 | 13 | 40 | 21 | 28.5 | 23 | 25 | 0.5 | 8 | 27.5 | 37 | -19 | 12 | 21 | 41 | 37 | 38 | 28.5 | 18 | 9 | 36 | 35.5 | 30 | 26.5 | 34 | 32 | 37.5 | 41.5 | 48 | 32 | 35.5 | 41 | 21 | -0.5 | 37.5 | 26 | 30 | 23 | 41 | 35.5 | 28 | 41.5 | 34 | 19 | 35.5 | 32 | 23 | 15
2013-12-28 02:00 | 39.5 | 43 | 20 | 32 | 8 | 30 | 1 | 34 | 21 | 29 | -7 | 43 | 39 | 43 | 27 | 28 | 31 | 35.5 | 30 | 38 | 10 | 49 | -9 | 29.5 | 37.5 | 16 | 6 | 40 | 12 | 35.5 | 12 | 44 | 21 | 32 | 39 | 28 | 7 | 17 | 41.5 | 37 | -15 | 14 | 25 | 41 | 38 | 35 | 29 | 21 | 12 | 35 | 37.5 | 35.5 | 34 | 33 | 33 | 39 | 42.5 | 49 | 32 | 35.5 | 42 | 42 | 7 | 41 | 26 | 29.5 | 24 | 43 | 37.5 | 28 | 44 | 44.5 | 20 | 37.5 | 35.5 | 25 | 18 | 35 | 30 | 17 | 28.5 | 4 | 21 | -2 | 28.5 | 15 | 29 | -12 | 37.5 | 34 | 39 | 19 | 28 | 31 | 35.5 | 26.5 | 32 | 3 | 46.5 | -15 | 21.5 | 35.5 | 12 | 2.5 | 35 | 7 | 25 | 11 | 39 | 21 | 28 | 21 | 24 | 2.5 | 8 | 27.5 | 37 | -28 | 13 | 21 | 41 | 38 | 35 | 29 | 18 | 8 | 35 | 37.5 | 34 | 26.5 | 33 | 31 | 37.5 | 41.5 | 48 | 30 | 35.5 | 41 | 21 | -2 | 37.5 | 25 | 28.5 | 22 | 41 | 37.5 | 27 | 42 | 30 | 17 | 34 | 32 | 23.5 | 15
2013-12-28 03:00 | 39.5 | 43 | 22 | 32 | 5 | 29 | -6 | 39 | 24 | 30 | -10 | 44.5 | 39.5 | 44.5 | 27.5 | 28 | 31 | 35.5 | 30 | 37 | 7 | 49.5 | -9 | 30 | 37.5 | 15 | 4 | 39 | 12 | 35.5 | 12 | 44 | 19.5 | 31.5 | 35.5 | 28 | 7 | 14 | 42.5 | 37 | -14 | 16 | 21 | 41 | 39 | 32 | 30 | 23 | 9 | 34 | 37.5 | 35.5 | 34 | 33 | 33 | 37.5 | 42.5 | 50 | 32 | 35.5 | 45 | 43 | -0.5 | 41 | 25 | 29.5 | 24 | 43 | 37.5 | 30 | 43.5 | 44.5 | 21 | 39 | 35.5 | 25.5 | 17 | 35 | 30 | 18 | 28.5 | 2 | 23 | -8 | 34 | 18 | 30 | -15 | 37.5 | 34.5 | 39 | 14 | 28 | 31 | 35.5 | 26.5 | 31 | 4 | 46.5 | -16 | 22 | 35.5 | 12 | 0.5 | 35 | 7 | 25 | 10 | 37 | 17.5 | 28.5 | 25 | 25 | 1 | 7 | 27 | 37 | -25 | 15 | 19.5 | 41 | 38 | 32 | 30 | 20 | 5 | 34 | 37.5 | 34 | 26.5 | 32 | 32 | 37.5 | 41.5 | 48 | 30 | 35.5 | 41 | 19 | -9.5 | 37.5 | 24 | 28.5 | 21.5 | 43 | 35.5 | 29 | 42 | 30 | 19 | 35.5 | 30 | 23.5 | 15
2013-12-28 04:00 | 40 | 43 | 18 | 32 | 3 | 29 | -6 | 37.5 | 25 | 31 | -10 | 44.5 | 40.5 | 44.5 | 27.5 | 28 | 31 | 35.5 | 30 | 36.5 | 9 | 48.5 | -9 | 30 | 37.5 | 13 | 3 | 39 | 12 | 35.5 | 13 | 41 | 21 | 33.5 | 34 | 28 | 7.5 | 17 | 43 | 37 | -15 | 16 | 21 | 41 | 38 | 34 | 30 | 23 | 13 | 34 | 37.5 | 35.5 | 32 | 33 | 33 | 37.5 | 42.5 | 50 | 32 | 35.5 | 47 | 44 | -1 | 39 | 24 | 29 | 24 | 44.5 | 37.5 | 30 | 43.5 | 43 | 16 | 39 | 35.5 | 26 | 19 | 36 | 30 | 14 | 28.5 | -1 | 21 | -10 | 34 | 19 | 30 | -15 | 37.5 | 35 | 39 | 14.5 | 28 | 31 | 35.5 | 30 | 30 | 5 | 45.5 | -15 | 22.5 | 35.5 | 9 | -0.5 | 36 | 7.5 | 25 | 10 | 34 | 19.5 | 27 | 23 | 25 | 2 | 7 | 27 | 37 | -25 | 14 | 19.5 | 41 | 38 | 34 | 30 | 20 | 9 | 34 | 37.5 | 34 | 26.5 | 33 | 32 | 37.5 | 41.5 | 48 | 30 | 35.5 | 42 | 18 | -9.5 | 37.5 | 23 | 29 | 22 | 43 | 37.5 | 28 | 42.5 | 34 | 15 | 34 | 32 | 24.5 | 16
2013-12-28 05:00 | 40.5 | 39 | 20 | 32 | 4 | 28 | -6 | 30 | 25 | 30 | -9 | 43 | 41 | 44.5 | 28 | 27 | 33 | 35.5 | 30 | 36 | 11 | 50 | -8 | 31 | 37.5 | 14 | 2 | 38 | 13 | 37.5 | 13 | 39 | 19.5 | 32 | 41 | 28 | 8 | 15 | 38 | 36 | -15 | 16 | 21 | 41 | 39 | 33 | 28.5 | 22 | 16 | 33 | 39 | 35.5 | 32 | 32 | 33 | 37.5 | 42 | 50 | 32 | 35.5 | 48 | 43 | -1.5 | 39 | 23 | 29 | 24 | 44.5 | 37.5 | 30 | 43.5 | 41 | 16 | 39 | 35.5 | 26.5 | 18 | 35.5 | 32 | 17 | 28.5 | 0 | 22 | -8 | 28.5 | 16 | 30 | -14 | 37.5 | 35.5 | 39 | 20 | 27 | 33 | 34 | 30 | 31 | 10 | 46.5 | -15 | 23 | 35.5 | 12 | 0 | 36 | 8 | 25 | 10 | 35 | 17.5 | 28 | 21 | 25 | 3.5 | 6 | 27 | 35 | -24 | 16 | 19.5 | 41 | 38 | 33 | 28.5 | 20 | 14 | 33 | 39 | 32 | 25 | 32 | 32 | 37.5 | 41 | 49 | 32 | 35.5 | 44 | 19 | -10.5 | 37.5 | 22 | 28 | 22 | 43 | 37.5 | 28 | 42.5 | 35.5 | 15 | 34 | 30 | 25 | 15
2013-12-28 06:00 | 40.5 | 35.5 | 17 | 32 | 2 | 27 | -8 | 28.5 | 21 | 29.5 | -6 | 44.5 | 40.5 | 44.5 | 26.5 | 26 | 33 | 35.5 | 30 | 35.5 | 6 | 50 | -9 | 31 | 37.5 | 13 | 2 | 37 | 13 | 35.5 | 13 | 37 | 16 | 32 | 37.5 | 28 | 9 | 15 | 39 | 36 | -10 | 15 | 21 | 41 | 39 | 33 | 28.5 | 23 | 19 | 32 | 39 | 35.5 | 32 | 31 | 32 | 39 | 42 | 50 | 32 | 35.5 | 49 | 43 | -2 | 37.5 | 30 | 29 | 24 | 44.5 | 37.5 | 31 | 43.5 | 43 | 16 | 39 | 34 | 26.5 | 20 | 35.5 | 34 | 15 | 28.5 | -2 | 19 | -12 | 26.5 | 19.5 | 29.5 | -11 | 37.5 | 35 | 39 | 18 | 26 | 32 | 35.5 | 28.5 | 29.5 | 4 | 44.5 | -16 | 22 | 35.5 | 10 | 0 | 35 | 8 | 25 | 11 | 34 | 16 | 28.5 | 23 | 25 | 4 | 5 | 26.5 | 36 | -21 | 13 | 19.5 | 41 | 38 | 33 | 25 | 20 | 14 | 32 | 39 | 30 | 25 | 31 | 30 | 37.5 | 41 | 49 | 30 | 35.5 | 44 | 18 | -11 | 37.5 | 30 | 28 | 22 | 43 | 37.5 | 29 | 42.5 | 34 | 14 | 34 | 30 | 25 | 17
2013-12-28 07:00 | 41 | 34 | 25 | 32 | 3 | 25 | -7 | 30 | 22 | 29 | -2 | 46.5 | 40.5 | 44.5 | 24.5 | 27 | 32 | 35.5 | 30 | 35.5 | 4 | 50 | -9 | 30 | 37.5 | 15 | 4 | 36 | 15 | 37.5 | 13 | 36 | 17.5 | 25.5 | 37.5 | 28 | 9 | 15 | 39 | 37 | -13 | 12 | 23 | 43 | 40 | 33 | 30 | 22 | 20 | 31 | 39 | 35.5 | 32 | 30 | 34 | 41 | 41 | 50 | 30 | 34 | 49 | 42 | 4.5 | 37.5 | 30.5 | 29 | 24 | 46.5 | 35.5 | 31 | 46 | 44.5 | 16 | 39 | 34 | 26.5 | 22 | 36 | 32 | 22 | 28.5 | -1 | 18 | -12 | 26.5 | 20 | 28 | -7 | 39 | 34.5 | 39 | 17 | 27 | 32 | 35.5 | 28.5 | 29.5 | 1 | 46.5 | -16 | 19.5 | 37.5 | 12 | 2 | 35 | 9 | 25 | 11 | 34 | 17.5 | 20 | 23 | 25 | 4 | 4 | 29 | 37 | -22 | 11 | 21 | 43 | 38 | 33 | 26.5 | 20 | 14 | 31 | 39 | 30 | 25 | 30 | 30 | 37.5 | 40 | 49 | 28.5 | 34 | 45 | 20 | -9 | 35.5 | 29.5 | 29 | 21 | 44.5 | 35.5 | 30 | 45.5 | 35.5 | 14 | 34 | 30 | 25 | 17
2013-12-28 08:00 | 42.5 | 34 | 31 | 30 | 2 | 22 | 0 | 28.5 | 24 | 30 | 0 | 44.5 | 40.5 | 44.5 | 23 | 27 | 34 | 35.5 | 30 | 35 | 1 | 48 | -9 | 29 | 37.5 | 17 | 3 | 34 | 15 | 34 | 12 | 37 | 17.5 | 27.5 | 34 | 28 | 10 | 15 | 36 | 37 | -12 | 12 | 25 | 43 | 40 | 35 | 28.5 | 20 | 19 | 31 | 39 | 35.5 | 34 | 30 | 29 | 43 | 42 | 50 | 30 | 35.5 | 49 | 42 | 1.5 | 37.5 | 31.5 | 29.5 | 23 | 48 | 34 | 31 | 46.5 | 46.5 | 17 | 39 | 34 | 25 | 21 | 36 | 30 | 25 | 28.5 | -2 | 16 | -3 | 26.5 | 18 | 25.5 | -5 | 39 | 34.5 | 39 | 17 | 26 | 33 | 34 | 26.5 | 31 | -1 | 46.5 | -15 | 20 | 37.5 | 13 | 0 | 34 | 10 | 25 | 10 | 34 | 17.5 | 25.5 | 25 | 26 | 5 | 4 | 27 | 36 | -22 | 12 | 21 | 43 | 39 | 34 | 25 | 17 | 14 | 31 | 39 | 30 | 25 | 30 | 27 | 37.5 | 40 | 49 | 28.5 | 35.5 | 45.5 | 19 | -10.5 | 35.5 | 30.5 | 28 | 21 | 46.5 | 34 | 30 | 46.5 | 35.5 | 14 | 34 | 30 | 21 | 17
2013-12-28 09:00 | 43.5 | 35.5 | 34 | 32 | 2 | 22 | 3 | 30 | 24 | 31 | 0 | 44.5 | 41 | 44.5 | 26 | 28 | 35 | 35.5 | 30 | 37 | 5 | 50 | -9 | 31 | 37.5 | 21 | 4 | 35.5 | 16 | 35.5 | 11 | 40 | 23 | 36 | 35.5 | 28 | 7 | 16 | 35 | 38 | -9 | 15 | 26.5 | 43 | 40 | 39 | 26.5 | 23 | 21 | 31 | 39 | 35.5 | 35.5 | 30 | 31 | 41 | 41 | 50 | 30 | 35.5 | 50 | 44 | 0 | 37.5 | 32 | 29.5 | 23.5 | 50 | 34 | 34 | 48 | 46.5 | 18 | 35.5 | 35.5 | 26.5 | 22 | 37 | 32 | 28 | 28.5 | -4 | 16 | 0 | 26.5 | 21 | 28 | -5 | 39 | 35 | 41 | 17 | 28 | 34 | 35.5 | 25 | 30 | 3 | 46.5 | -16 | 23 | 37.5 | 17 | 1 | 35.5 | 10 | 25 | 8 | 35 | 21 | 32 | 26.5 | 25 | 4 | 6 | 27.5 | 38 | -18 | 14 | 23 | 43 | 39 | 36 | 25 | 20 | 15 | 31 | 37.5 | 30 | 26.5 | 30 | 28 | 37.5 | 40 | 49 | 30 | 35.5 | 45.5 | 19 | -12.5 | 35.5 | 30 | 28 | 21.5 | 46.5 | 34 | 30 | 46.5 | 39 | 16 | 35.5 | 30 | 21 | 17
2013-12-28 10:00 | 45 | 35.5 | 40 | 35.5 | 3 | 24 | 6 | 35.5 | 24 | 32 | 2 | 44.5 | 41.5 | 44.5 | 29 | 28 | 39 | 35.5 | 30 | 39 | 5 | 50 | -8 | 37 | 39 | 27 | 4 | 38 | 20 | 35.5 | 11 | 43 | 28.5 | 37.5 | 37.5 | 29 | 10 | 17 | 35.5 | 39 | -9 | 15 | 30 | 43 | 42 | 40 | 28.5 | 23 | 17 | 33 | 41 | 37.5 | 39 | 32 | 33 | 41 | 41 | 50 | 32 | 35.5 | 50 | 49 | 1.5 | 37.5 | 31.5 | 30 | 24 | 50 | 37.5 | 33 | 48 | 46.5 | 20 | 35.5 | 35.5 | 25 | 23 | 39 | 34 | 29 | 28.5 | -4 | 15 | 3 | 34 | 20 | 32 | -3 | 39 | 35 | 41 | 19.5 | 27 | 37 | 35.5 | 23 | 31 | 0 | 46.5 | -15 | 28 | 37.5 | 21 | 2 | 37 | 11 | 26.5 | 8 | 35 | 26.5 | 32.5 | 26.5 | 25 | 4 | 6 | 30 | 38 | -18 | 15 | 26.5 | 43 | 41 | 38 | 26.5 | 18 | 13 | 33 | 39 | 30 | 26.5 | 32 | 31 | 37.5 | 40 | 49 | 32 | 35.5 | 46 | 21 | -14 | 35.5 | 29 | 29 | 22 | 48 | 32 | 32 | 46.5 | 39 | 18 | 34 | 30 | 21 | 18
2013-12-28 11:00 | 45.5 | 43 | 45 | 39 | 4 | 26 | 6 | 41 | 27 | 33 | 6 | 44.5 | 43 | 44.5 | 32 | 29 | 41 | 37.5 | 28.5 | 41 | 9 | 52 | -7 | 39 | 39 | 37 | 11 | 40 | 25 | 43 | 15 | 43 | 34 | 42 | 39 | 29 | 14 | 20 | 37.5 | 43 | -6 | 16 | 32 | 43 | 44 | 41 | 32 | 27 | 19 | 41 | 43 | 39 | 41 | 33 | 36 | 43 | 42 | 51 | 34 | 35.5 | 50 | 50 | 2 | 37.5 | 32 | 31 | 24.5 | 50 | 37.5 | 34 | 48 | 48 | 22 | 35.5 | 39 | 26.5 | 24 | 39.5 | 34 | 28 | 34 | -4 | 17 | 2 | 35.5 | 20 | 29.5 | 1 | 41 | 35.5 | 43 | 23 | 27 | 38 | 35.5 | 23 | 33 | 7 | 46.5 | -13 | 33 | 39 | 24 | 5 | 38 | 13 | 28.5 | 11 | 35 | 26.5 | 34.5 | 26.5 | 26 | 6 | 9 | 32 | 38 | -9 | 15 | 26.5 | 43 | 41 | 39 | 28.5 | 20 | 17 | 39 | 39 | 32 | 26.5 | 31 | 34 | 37.5 | 40 | 49 | 34 | 35.5 | 47 | 21 | -15.5 | 37.5 | 30 | 29.5 | 22.5 | 46.5 | 34 | 32 | 44.5 | 41 | 20 | 34 | 30 | 21 | 16
2013-12-28 12:00 | 46 | 43 | 48 | 43 | 5 | 28 | 8 | 46.5 | 28.5 | 34 | 10 | 44.5 | 43 | 44.5 | 33.5 | 29 | 43 | 37.5 | 28.5 | 42.5 | 11 | 52 | -5 | 39 | 39 | 43 | 14 | 42 | 32 | 41 | 18 | 44 | 37.5 | 50 | 41 | 30 | 16 | 21 | 38.5 | 44 | -5 | 18 | 34 | 44.5 | 46 | 41 | 34 | 27 | 20 | 47 | 44.5 | 39 | 43 | 34 | 37 | 43 | 43 | 51 | 35.5 | 35.5 | 51 | 50 | -1.5 | 37.5 | 30 | 32 | 25 | 50 | 39 | 35 | 49.5 | 50 | 24 | 35.5 | 39 | 26.5 | 25 | 40 | 34 | 27 | 32 | -4 | 18 | 3 | 35.5 | 25 | 28.5 | 2 | 39 | 35.5 | 41 | 22.5 | 26 | 40 | 37.5 | 23 | 32.5 | 8 | 46.5 | -12 | 33 | 39 | 25 | 5 | 39 | 14 | 30 | 12 | 34 | 26.5 | 34 | 28.5 | 26 | 6 | 10 | 32 | 38 | -13 | 17 | 26.5 | 44.5 | 42 | 40 | 28.5 | 16 | 18 | 38 | 39 | 32 | 26.5 | 30 | 35 | 39 | 41 | 49 | 34 | 35.5 | 46.5 | 21 | -17 | 37.5 | 28 | 30.5 | 23 | 46.5 | 34 | 33 | 44.5 | 41 | 20 | 34 | 32 | 21 | 17
2013-12-28 13:00 | 47 | 46.5 | 45 | 43 | 6 | 30 | 9 | 44.5 | 28.5 | 35 | 15 | 46.5 | 43 | 44.5 | 34.5 | 29 | 45 | 37.5 | 30 | 44.5 | 15 | 53.5 | -5 | 39 | 41 | 44 | 16 | 43 | 34 | 48 | 19 | 47 | 41 | 52.5 | 39 | 31 | 18 | 23 | 40 | 44 | -4 | 18 | 34 | 44.5 | 47 | 43 | 35.5 | 29 | 21 | 46 | 44.5 | 39 | 44.5 | 35 | 36 | 43 | 46.5 | 51 | 35.5 | 39 | 51 | 52 | -5.5 | 37.5 | 32 | 33 | 25 | 52 | 41 | 36 | 50 | 50 | 23 | 39 | 39 | 26.5 | 28 | 41 | 34 | 27 | 34 | -2 | 19 | 3 | 37.5 | 21 | 29.5 | 4 | 41 | 35.5 | 39 | 22.5 | 26 | 41 | 37.5 | 23 | 33.5 | 12 | 48 | -12 | 33 | 39 | 25 | 8 | 40 | 12 | 30 | 14 | 34 | 26.5 | 36 | 30 | 27 | 8 | 10 | 32 | 31 | -12 | 17 | 28.5 | 44.5 | 41 | 41 | 28.5 | 19 | 19 | 36 | 39 | 32 | 28.5 | 35 | 34 | 39 | 38 | 50 | 35.5 | 35.5 | 47.5 | 20 | -18 | 37.5 | 30 | 32 | 23 | 43 | 34 | 33 | 44.5 | 41 | 20 | 35.5 | 32 | 19.5 | 17
2013-12-28 14:00 | 47 | 46.5 | 46 | 44.5 | 6 | 32 | 10 | 39 | 31 | 34.5 | 18 | 48 | 42.5 | 44.5 | 36 | 29 | 46 | 37.5 | 28.5 | 46 | 17 | 53.5 | -4 | 39.5 | 43 | 47 | 20 | 46 | 34 | 48 | 20 | 43 | 43 | 54 | 39 | 32 | 16 | 22 | 38.5 | 46 | -4 | 19 | 35.5 | 46.5 | 47 | 43 | 34 | 29 | 21 | 46 | 44.5 | 39 | 46.5 | 37 | 36 | 44.5 | 50 | 51 | 37.5 | 43 | 51 | 52 | -7 | 37.5 | 34 | 34 | 25 | 52 | 44.5 | 36 | 50 | 50 | 23 | 39 | 39 | 26.5 | 27 | 40.5 | 34 | 27 | 34 | -2 | 21 | 4 | 35.5 | 23 | 28 | 7 | 43 | 35.5 | 41 | 24 | 27 | 43 | 37.5 | 23 | 35 | 14 | 48 | -11 | 33.5 | 39 | 27 | 10 | 40 | 12 | 28.5 | 14 | 34 | 26.5 | 35.5 | 30 | 27 | 7 | 12 | 30 | 30 | -13 | 18 | 30 | 46.5 | 42 | 42 | 28.5 | 18 | 19 | 35 | 39 | 34 | 28.5 | 36 | 33 | 39 | 35 | 49 | 35.5 | 37.5 | 48 | 18 | -19.5 | 37.5 | 30 | 31 | 23 | 44.5 | 34 | 32 | 44.5 | 41 | 20 | 34 | 32 | 21 | 16
2013-12-28 15:00 | 47 | 44.5 | 42 | 44.5 | 7 | 33 | 10 | 39 | 32 | 34.5 | 19 | 48 | 40.5 | 46.5 | 34 | 29 | 47 | 37.5 | 30 | 44 | 17 | 53.5 | -5 | 39 | 41 | 47 | 19 | 44 | 34 | 46.5 | 19 | 42 | 44.5 | 52.5 | 39 | 33 | 15 | 24 | 39 | 47 | -4 | 19 | 34 | 46.5 | 49 | 44 | 32 | 29 | 22 | 46 | 46.5 | 39 | 43 | 40 | 36 | 43 | 48 | 51 | 37.5 | 44.5 | 52 | 52 | -9.5 | 37.5 | 34 | 35 | 24 | 50 | 44.5 | 37 | 52 | 52 | 22 | 39 | 37.5 | 25 | 26 | 40.5 | 34 | 27 | 34 | -1 | 20 | 4 | 35.5 | 22 | 27.5 | 7 | 43 | 36 | 41 | 22 | 27 | 43 | 37.5 | 23 | 34 | 12 | 48 | -11 | 33 | 39 | 27 | 10 | 40 | 10 | 26.5 | 15 | 33 | 26.5 | 35 | 28.5 | 27 | 4 | 10 | 30 | 29 | -15 | 19 | 28.5 | 46.5 | 42 | 43 | 28.5 | 18 | 19 | 34 | 39 | 34 | 28.5 | 37 | 33 | 39 | 38 | 49 | 35.5 | 37.5 | 47.5 | 18 | -20 | 37.5 | 29.5 | 30 | 22 | 43 | 34 | 32 | 48 | 41 | 18 | 34 | 32 | 19.5 | 17
2013-12-28 16:00 | 47 | 46.5 | 41 | 41 | 8 | 33 | 5 | 37.5 | 31 | 34 | 21 | 50 | 38.5 | 44.5 | 32 | 30 | 47 | 37.5 | 28.5 | 42 | 14 | 53.5 | -5 | 39 | 41 | 43 | 19 | 43 | 32 | 46.5 | 19 | 41 | 39 | 49.5 | 37.5 | 31 | 13 | 23 | 41 | 47 | -4 | 20 | 32 | 46.5 | 48 | 45 | 32 | 29 | 22 | 44 | 46.5 | 39 | 39 | 35 | 37 | 43 | 47 | 51 | 37.5 | 43 | 52 | 50 | -11.5 | 37.5 | 35 | 36 | 24 | 48 | 44.5 | 35.5 | 50 | 50 | 20 | 35.5 | 37.5 | 21 | 23 | 41 | 34 | 26 | 32 | 0 | 20 | 1 | 34 | 24 | 29.5 | 10 | 43 | 35.5 | 41 | 21.5 | 27 | 43 | 37.5 | 23 | 33.5 | 9 | 48 | -11 | 33 | 39 | 27 | 9 | 39 | 11 | 28.5 | 15 | 32 | 25 | 33.5 | 28.5 | 27 | 4 | 10 | 30 | 24 | -14 | 19 | 28.5 | 46.5 | 41 | 44 | 28.5 | 18 | 19 | 34 | 39 | 32 | 28.5 | 35 | 30 | 39 | 36 | 49 | 35.5 | 37.5 | 47.5 | 17 | -21 | 37.5 | 31.5 | 30 | 22 | 44.5 | 34 | 32 | 44.5 | 41 | 17 | 34 | 32 | 17.5 | 18
2013-12-28 17:00 | 46 | 44.5 | 34 | 37.5 | 7 | 31 | 10 | 35.5 | 31 | 32 | 20 | 43 | 38.5 | 44.5 | 30 | 30 | 46 | 39 | 26.5 | 40 | 14 | 53.5 | -6 | 36 | 39 | 37 | 13 | 42 | 31 | 43 | 19 | 37 | 34 | 50 | 37.5 | 29 | 5 | 22 | 39 | 41 | -6 | 19 | 30 | 48 | 42 | 46 | 30 | 26 | 20 | 43 | 43 | 39 | 35.5 | 33 | 37 | 43 | 45 | 51 | 34 | 43 | 51 | 49 | -13 | 37.5 | 33 | 34.5 | 22 | 46.5 | 43 | 36 | 46.5 | 49.5 | 21 | 34 | 35.5 | 19.5 | 20 | 38.5 | 34 | 25 | 30 | 0 | 18 | 5 | 34 | 22 | 28 | 10 | 37.5 | 35.5 | 39 | 22 | 27 | 44 | 37.5 | 23 | 34 | 9 | 48 | -14 | 26 | 39 | 25 | 8 | 38 | 12 | 28.5 | 15 | 32 | 25 | 34 | 26.5 | 27 | -5 | 8 | 32 | 28 | -16 | 19 | 28.5 | 48 | 40 | 45 | 28.5 | 16 | 17 | 34 | 39 | 32 | 26.5 | 32 | 27 | 39 | 39 | 49 | 34 | 35.5 | 47.5 | 19 | -21 | 37.5 | 30 | 28.5 | 20 | 41 | 35.5 | 31 | 41 | 41 | 18 | 34 | 32 | 16 | 17
2013-12-28 18:00 | 45 | 43 | 36 | 37.5 | 7 | 28 | 6 | 35.5 | 28 | 30 | 18 | 43 | 38.5 | 44.5 | 28.5 | 30 | 46 | 35.5 | 26.5 | 38 | 9 | 52 | -8 | 34 | 37.5 | 38 | 18 | 39 | 28 | 43 | 19 | 34 | 30 | 48.5 | 35.5 | 29 | 11 | 22 | 39 | 39 | -8 | 19 | 30 | 44.5 | 39 | 46 | 30 | 25 | 17 | 42 | 39 | 37.5 | 35.5 | 32 | 37 | 43 | 43 | 51 | 34 | 39 | 51 | 48 | -14 | 37.5 | 32 | 32.5 | 22 | 44.5 | 39 | 35 | 44.5 | 50 | 21 | 34 | 35.5 | 17.5 | 20 | 36.5 | 34 | 27 | 30 | 0 | 19 | 2 | 34 | 18 | 27.5 | 9 | 37.5 | 35.5 | 39 | 20 | 27 | 44 | 35.5 | 23 | 32 | 4 | 50 | -15 | 29 | 37.5 | 25 | 9 | 38 | 15 | 28.5 | 16 | 30 | 26.5 | 34 | 28.5 | 26 | 4 | 10 | 32 | 28 | -17 | 19 | 28.5 | 44.5 | 38 | 46 | 26.5 | 16 | 16 | 34 | 37.5 | 30 | 28.5 | 31 | 27 | 39 | 39 | 49 | 32 | 35.5 | 48 | 19 | -21.5 | 37.5 | 30 | 28 | 20 | 41 | 35.5 | 31 | 40 | 41 | 18 | 32 | 28.5 | 14 | 16
2013-12-28 19:00 | 44 | 43 | 36 | 34 | 6 | 25 | 8 | 35.5 | 28 | 28 | 14 | 44.5 | 38.5 | 44.5 | 26.5 | 30 | 45 | 35.5 | 26.5 | 36 | 13 | 52 | -9 | 33 | 37.5 | 37 | 10 | 39 | 26 | 41 | 19 | 33 | 28.5 | 47 | 34 | 27 | 4 | 22 | 39 | 36 | -8 | 19 | 30 | 41 | 38 | 47 | 30 | 24 | 16 | 42 | 35.5 | 37.5 | 37.5 | 32 | 36 | 43 | 41 | 51 | 34 | 37.5 | 51 | 48 | -14.5 | 35.5 | 32 | 31 | 21 | 44.5 | 37.5 | 34 | 43 | 50 | 21 | 34 | 35.5 | 17.5 | 20 | 35 | 33.5 | 27 | 30 | -1 | 19 | 4 | 32 | 18 | 26 | 7 | 37.5 | 35.5 | 39 | 19.5 | 28 | 44 | 35.5 | 25 | 31.5 | 7 | 49 | -14 | 28 | 35.5 | 24 | 5 | 38 | 17 | 28.5 | 16 | 30 | 25 | 33.5 | 32 | 25 | 0 | 11 | 28.5 | 28 | -17 | 19 | 26.5 | 41 | 38 | 46 | 26.5 | 18 | 15 | 33 | 35.5 | 30 | 28.5 | 31 | 27 | 39 | 38 | 50 | 32 | 35.5 | 47 | 19 | -22 | 35.5 | 30 | 28 | 19 | 41 | 37.5 | 31 | 39 | 42 | 18 | 34 | 30 | 12 | 16
2013-12-28 20:00 | 44.5 | 41 | 37 | 34 | 7 | 22 | 13 | 35.5 | 27 | 27 | 12 | 41 | 38 | 44.5 | 25 | 29 | 44 | 34 | 26.5 | 34 | 16 | 52 | -8 | 30 | 34 | 29 | 17 | 39 | 25 | 44.5 | 19 | 32 | 28.5 | 45 | 32 | 28 | 2 | 24 | 40.5 | 32 | -11 | 19 | 28.5 | 43 | 38 | 47 | 30 | 23 | 15 | 42 | 35.5 | 37.5 | 37.5 | 32 | 36 | 41 | 40 | 51 | 34 | 37.5 | 51 | 47 | -14.5 | 35.5 | 31.5 | 30 | 20 | 44.5 | 41 | 34 | 41.5 | 50 | 21 | 30 | 35.5 | 14 | 20 | 35 | 34 | 27 | 30 | 0 | 18 | 7 | 32 | 17 | 26 | 6 | 35.5 | 35.5 | 39 | 20 | 27 | 43 | 34 | 25 | 32 | 9 | 48 | -15 | 27 | 34 | 22 | 9 | 37 | 18 | 25 | 17 | 29 | 25 | 33 | 30 | 26 | -2 | 9 | 31 | 29 | -19 | 19 | 26.5 | 43 | 38 | 46 | 26.5 | 17 | 12 | 33 | 34 | 28.5 | 28.5 | 32 | 27 | 37.5 | 37.5 | 50 | 34 | 35.5 | 48 | 19 | -21.5 | 35.5 | 28.5 | 26.5 | 18 | 41 | 37.5 | 31 | 38 | 43 | 18 | 30 | 30 | 10.5 | 17
2013-12-28 21:00 | 44.5 | 41 | 37 | 30 | 5 | 22 | 15 | 34 | 28 | 26 | 7 | 41 | 38 | 43 | 21.5 | 22 | 42 | 34 | 26.5 | 32.5 | 9 | 52 | -8 | 30 | 34.5 | 26 | 8 | 38 | 25 | 41 | 20 | 31 | 28.5 | 44.5 | 34 | 27 | 6 | 20 | 41 | 33 | -11 | 19 | 28.5 | 39 | 38 | 47 | 25 | 25 | 14 | 42 | 34 | 35.5 | 35.5 | 32 | 36 | 39 | 38.5 | 52 | 34 | 37.5 | 50 | 47 | -15 | 35.5 | 31 | 29 | 21 | 44.5 | 39 | 34 | 40.5 | 50 | 22 | 28.5 | 35.5 | 10.5 | 21 | 36 | 34 | 28 | 28.5 | -2 | 18 | 8 | 32 | 18 | 26 | 2 | 35.5 | 35.5 | 39 | 16.5 | 21 | 42 | 34 | 25 | 29.5 | 3 | 48 | -15 | 27 | 33.5 | 21 | 4 | 37 | 18 | 26.5 | 17 | 29 | 25 | 31.5 | 30 | 25 | 2 | 12 | 30.5 | 29 | -20 | 18 | 26.5 | 39 | 38 | 46 | 23 | 18 | 13 | 32 | 34 | 28.5 | 26.5 | 31 | 27 | 37.5 | 36.5 | 50 | 28.5 | 35.5 | 48 | 20 | -22 | 35.5 | 27.5 | 26 | 18 | 43 | 37.5 | 31 | 37 | 43 | 19 | 28.5 | 30 | 7 | 17
2013-12-28 22:00 | 45 | 39 | 38 | 30 | 2 | 23 | 17 | 35.5 | 29 | 25 | 8 | 43 | 38 | 41 | 17.5 | 26 | 42 | 34 | 25 | 30.5 | 10 | 50 | -10 | 30 | 35 | 28 | 11 | 38 | 25 | 41 | 20 | 30 | 26.5 | 45 | 34 | 29 | 9 | 20 | 41.5 | 32 | -14 | 19 | 28.5 | 39 | 39 | 46 | 19.5 | 24 | 15 | 43 | 34 | 37.5 | 39 | 31 | 33 | 39 | 38 | 51 | 34 | 32 | 50 | 47 | -15 | 35.5 | 30.5 | 28 | 21 | 43 | 39 | 34 | 40 | 50 | 22 | 30.5 | 35.5 | 7 | 21 | 37 | 34 | 32 | 30 | -5 | 18 | 10 | 34 | 18 | 25 | 3 | 35.5 | 35.5 | 35.5 | 14 | 24 | 42 | 34 | 21 | 28 | 6 | 48 | -16 | 27 | 32.5 | 22 | 6 | 37 | 18 | 30 | 17 | 27 | 25 | 32 | 30 | 26 | 2 | 14 | 33 | 28 | -23 | 18 | 25 | 39 | 39 | 46 | 17.5 | 16 | 11 | 33 | 32 | 28.5 | 26.5 | 30 | 31 | 35.5 | 35.5 | 50 | 28.5 | 32 | 47 | 19 | -22 | 35.5 | 26 | 26 | 18 | 41 | 37.5 | 30 | 37 | 43 | 19 | 30.5 | 30 | 5 | 17
2013-12-28 23:00 | 45 | 39 | 36 | 34 | 2 | 22 | 19 | 35.5 | 28 | 25.5 | 7 | 39 | 37.5 | 39 | 14 | 29 | 42 | 34 | 25 | 29 | 6 | 49 | -12 | 29 | 35.5 | 25 | 9 | 38 | 24 | 41 | 20 | 29 | 30 | 41.5 | 32 | 29 | 10 | 19 | 41 | 29 | -12 | 19 | 26.5 | 41 | 39 | 48 | 17.5 | 27 | 10 | 42 | 34 | 35.5 | 37.5 | 30 | 32 | 37.5 | 37 | 51 | 32 | 35.5 | 48.5 | 47 | -12.5 | 35.5 | 30 | 28.5 | 20.5 | 41 | 39 | 33 | 40 | 48 | 22 | 32 | 35.5 | 3 | 21 | 37 | 34 | 33 | 30 | -6 | 17 | 11 | 34 | 18 | 25 | 2 | 34 | 34.5 | 35.5 | 12 | 26 | 42 | 34 | 21 | 28 | 3 | 48 | -18 | 23 | 32 | 20 | 6 | 37 | 18 | 28.5 | 18 | 26 | 25 | 30.5 | 30 | 26 | 3.5 | 15 | 32.5 | 28 | -22 | 18 | 25 | 41 | 39 | 47 | 14 | 18 | 8 | 33 | 34 | 28.5 | 26.5 | 30 | 30 | 35.5 | 35 | 50 | 28.5 | 35.5 | 47 | 18 | -15.5 | 34 | 25 | 25.5 | 18 | 39 | 35.5 | 31 | 37 | 43 | 18 | 32 | 30 | 1.5 | 18
2013-12-29 | 45 | 39 | 38 | 35.5 | 0 | 21 | 19 | 35.5 | 29 | 25.5 | 10.5 | 41 | 37.5 | 35.5 | 14.5 | 27 | 42 | 34 | 21 | 28.5 | 11 | 48 | -10 | 27.5 | 37.5 | 25 | 14 | 38 | 23.5 | 44.5 | 20 | 31 | 28.5 | 40.5 | 32 | 31 | 11.5 | 18 | 41 | 29 | -10 | 19 | 30 | 41 | 39 | 45 | 17.5 | 31 | 12 | 41 | 34 | 37.5 | 39 | 30 | 31 | 37.5 | 36 | 51 | 30 | 35.5 | 49 | 49 | -11 | 35.5 | 29.5 | 28.5 | 20 | 41 | 38 | 32 | 39.5 | 50 | 22 | 30 | 35.5 | 3 | 21 | 38 | 32 | 34 | 30 | -8 | 16 | 17 | 33.5 | 17 | 24.5 | 7 | 35.5 | 34.5 | 32 | 8 | 24 | 42 | 32 | 17.5 | 27 | 7 | 48 | -16 | 23.5 | 32 | 20 | 6 | 37 | 17.5 | 28.5 | 17 | 29 | 25 | 30.5 | 30 | 26 | 3 | 15 | 32.5 | 27 | -18 | 17 | 26.5 | 41 | 38 | 45 | 17.5 | 19 | 10 | 35 | 34 | 28.5 | 26.5 | 30 | 30 | 35.5 | 34 | 50 | 26.5 | 35.5 | 48 | 17 | -16 | 35.5 | 25.5 | 25.5 | 18 | 39 | 35.5 | 30 | 37 | 43 | 18 | 30 | 28.5 | -0.5 | 18
2013-12-29 01:00 | 45 | 39 | 40 | 34 | 0 | 21 | 18 | 35.5 | 28 | 26 | 12 | 39 | 38.5 | 34 | 15.5 | 31 | 42 | 34 | 21 | 28.5 | 7 | 48 | -13 | 25 | 39 | 21 | 19 | 37 | 23.5 | 43 | 20 | 33 | 26.5 | 41 | 32 | 31 | 13 | 17 | 40.5 | 28 | -12 | 16 | 30 | 41 | 39 | 45 | 17.5 | 34 | 16 | 41 | 32 | 37.5 | 37.5 | 30 | 31 | 37.5 | 35 | 51 | 32 | 35.5 | 49 | 48 | -11.5 | 35.5 | 29.5 | 29 | 20 | 41 | 37.5 | 32 | 39.5 | 50 | 22 | 30 | 35.5 | 1.5 | 22 | 39 | 34 | 33 | 32 | -8 | 16 | 16 | 34 | 19 | 23.5 | 9 | 34 | 36 | 30 | 8 | 27 | 42 | 32 | 17.5 | 27.5 | 2 | 48 | -20 | 20.5 | 32 | 18 | 9 | 36 | 18 | 28.5 | 16 | 30 | 25 | 30 | 30 | 27 | 4.5 | 15 | 32 | 27 | -20 | 15 | 26.5 | 41 | 38 | 45 | 16 | 19 | 13 | 35 | 32 | 28.5 | 30 | 30 | 29 | 35.5 | 33.5 | 50 | 28.5 | 35.5 | 47 | 18 | -17.5 | 35.5 | 26 | 27 | 18 | 39 | 35.5 | 32 | 36.5 | 43 | 18 | 30 | 28.5 | -0.5 | 18
2013-12-29 02:00 | 44 | 39 | 40 | 34 | 0 | 21 | 18 | 36 | 26.5 | 26 | 12 | 37.5 | 38.5 | 34 | 16 | 32 | 42 | 32 | 17.5 | 28 | 6 | 48 | -12 | 24.5 | 32 | 18 | 22 | 38 | 23 | 41 | 22 | 32 | 25 | 40.5 | 31.5 | 33 | 14.5 | 18 | 40.5 | 26 | -13 | 17 | 30 | 41 | 39 | 45 | 17.5 | 34 | 16 | 40 | 34 | 37.5 | 37.5 | 30 | 31 | 37.5 | 34 | 52 | 43 | 35.5 | 50 | 46 | -9 | 37.5 | 29.5 | 27.5 | 19 | 41 | 39 | 32 | 39 | 52 | 22 | 28.5 | 35.5 | 1.5 | 22 | 38 | 34 | 32 | 32.5 | -8 | 17 | 16 | 34 | 21 | 24.5 | 9 | 32 | 36 | 30 | 13 | 27 | 42 | 32 | 17.5 | 28 | 0 | 46.5 | -18 | 18 | 30 | 15 | 11 | 37 | 18 | 28.5 | 18 | 29 | 25 | 30.5 | 29.5 | 26 | 7 | 16 | 32 | 25 | -23 | 16 | 27 | 41 | 38 | 45 | 16 | 18 | 12 | 36 | 32 | 28.5 | 29.5 | 29 | 29 | 35.5 | 32.5 | 50 | 25 | 34 | 47 | 19 | -13 | 35.5 | 27 | 25 | 17 | 39 | 35.5 | 32 | 36.5 | 43 | 18 | 28.5 | 28.5 | -0.5 | 18
2013-12-29 03:00 | 43 | 39 | 39 | 34.5 | 0 | 21 | 17 | 36.5 | 27 | 26 | 12 | 37.5 | 39 | 34 | 14.5 | 33 | 42 | 32 | 19.5 | 28 | 7 | 48 | -15 | 23.5 | 32 | 17 | 24 | 40 | 23 | 41 | 22 | 30 | 21 | 39 | 31 | 36 | 15.5 | 18 | 40.5 | 26 | -6 | 16 | 30.5 | 39 | 40 | 45 | 14 | 36 | 15 | 41 | 34 | 37.5 | 37.5 | 30 | 32 | 37.5 | 33.5 | 52 | 32 | 35.5 | 50 | 46 | -8.5 | 35.5 | 29.5 | 25.5 | 18 | 39 | 37.5 | 32 | 39 | 52 | 23 | 26.5 | 35.5 | 1.5 | 22 | 37 | 34 | 31 | 34 | -8 | 17 | 15 | 34 | 20 | 25.5 | 9 | 30 | 37 | 30 | 5.5 | 28 | 42 | 32 | 17.5 | 27 | -1 | 48 | -22 | 16 | 32 | 15 | 10 | 37 | 18.5 | 28.5 | 19 | 28 | 21 | 29 | 29.5 | 26 | 6.5 | 17 | 32 | 25 | -14 | 15 | 28 | 39 | 38 | 45 | 10.5 | 20 | 10 | 36 | 34 | 26.5 | 29 | 29 | 29 | 35.5 | 32 | 50 | 25 | 34 | 47 | 20 | -13.5 | 34 | 27.5 | 24 | 16 | 37.5 | 35.5 | 32 | 36.5 | 43 | 19 | 26.5 | 30 | -0.5 | 19
2013-12-29 04:00 | 42 | 39 | 40 | 35 | 0 | 22 | 16 | 36.5 | 27 | 26 | 12 | 37.5 | 39 | 34 | 12.5 | 33 | 44 | 32 | 19.5 | 28 | 4 | 48 | -12 | 22 | 30 | 15 | 20 | 39 | 23 | 41.5 | 22 | 31 | 23 | 37 | 30.5 | 36 | 17 | 18 | 40 | 24 | -4 | 18 | 30 | 39 | 40 | 45 | 19.5 | 36 | 19 | 41 | 34 | 37.5 | 37 | 30 | 32 | 37.5 | 32.5 | 53 | 43 | 35.5 | 50 | 46 | -8 | 34 | 29 | 24 | 18 | 41 | 37.5 | 32 | 38.5 | 50 | 23 | 28.5 | 37.5 | 3 | 22 | 37 | 35.5 | 31 | 34.5 | -8 | 17 | 15 | 33.5 | 21 | 24 | 9 | 30 | 37 | 30 | 3.5 | 28 | 43 | 32 | 19.5 | 26 | 1 | 48 | -18 | 14 | 30 | 12 | 10 | 37 | 19 | 29.5 | 20 | 29 | 21 | 29 | 29 | 26 | 7.5 | 16 | 31.5 | 23 | -11 | 17 | 28.5 | 39 | 38 | 45 | 17.5 | 21 | 15 | 37 | 34 | 28.5 | 28.5 | 28 | 29 | 35.5 | 31.5 | 50 | 23 | 34 | 47 | 18 | -12 | 34 | 28 | 24 | 15 | 37.5 | 35.5 | 31 | 36.5 | 43 | 19 | 26.5 | 28.5 | 1.5 | 18
2013-12-29 05:00 | 41.5 | 39 | 38 | 35.5 | -1 | 21 | 17 | 37.5 | 27 | 25.5 | 12 | 35.5 | 36.5 | 34 | 11 | 33 | 43 | 32 | 21 | 28 | 6 | 52 | -13 | 21.5 | 32 | 13 | 17 | 39 | 24 | 42.5 | 23 | 31 | 23 | 35.5 | 30 | 33 | 18 | 18 | 34 | 24 | -4 | 17 | 30 | 37.5 | 41 | 45 | 19.5 | 36 | 18 | 40 | 35.5 | 37.5 | 37.5 | 29 | 28 | 37.5 | 31.5 | 52 | 39 | 35.5 | 50 | 45 | -7.5 | 32 | 29 | 23 | 18 | 37.5 | 37.5 | 32 | 38.5 | 50 | 23 | 28.5 | 37.5 | 3 | 20 | 36 | 35.5 | 31 | 35.5 | -9 | 17 | 16 | 34 | 21 | 25.5 | 9 | 28.5 | 36 | 30 | 7 | 28 | 43 | 32 | 19.5 | 27 | 2 | 50 | -20 | 12.5 | 30 | 10 | 12 | 37 | 20 | 30 | 19 | 28 | 21 | 28.5 | 28.5 | 27 | 10 | 16 | 31.5 | 22 | -13 | 15 | 28.5 | 37.5 | 39 | 45 | 17.5 | 21 | 13 | 36 | 34 | 28.5 | 28.5 | 28 | 26 | 35.5 | 30.5 | 50 | 23 | 34 | 46 | 19 | -13.5 | 30 | 29 | 22.5 | 15 | 37.5 | 35.5 | 31 | 36 | 43 | 20 | 26.5 | 26.5 | 1.5 | 18
2013-12-29 06:00 | 40.5 | 39 | 38 | 35.5 | -4 | 22 | 15 | 35.5 | 26 | 25.5 | 10.5 | 34 | 36.5 | 34 | 13.5 | 33 | 46 | 32 | 21 | 27.5 | 3 | 52 | -13 | 20 | 30 | 16 | 17 | 39 | 24 | 43 | 23 | 30 | 21 | 37.5 | 32 | 34 | 20 | 18 | 35 | 26 | -3 | 16 | 30 | 35.5 | 41 | 45 | 21 | 37 | 17 | 40 | 35.5 | 37.5 | 39 | 29 | 27 | 37.5 | 31 | 52 | 43 | 37.5 | 50 | 45 | -4 | 32 | 26 | 22 | 18 | 39 | 37.5 | 32 | 38.5 | 50 | 23 | 28.5 | 35.5 | 3 | 19 | 35 | 34 | 31 | 35.5 | -12 | 17 | 13 | 34 | 21 | 25.5 | 8.5 | 28.5 | 36 | 30 | 7 | 28 | 44 | 32 | 19.5 | 25 | -1 | 50 | -19 | 9.5 | 28.5 | 12 | 14 | 37 | 20 | 30 | 19 | 28 | 19.5 | 27 | 28.5 | 27 | 11 | 16 | 31.5 | 25 | -13 | 15 | 30 | 35.5 | 39 | 45 | 19.5 | 22 | 12 | 36 | 35.5 | 28.5 | 30 | 28 | 25 | 35.5 | 30 | 49 | 25 | 34 | 46 | 19 | -9 | 32 | 23.5 | 21 | 15 | 37.5 | 35.5 | 31 | 36.5 | 43 | 20 | 26.5 | 25 | 1.5 | 17
2013-12-29 07:00 | 40 | 39 | 37 | 35.5 | -2 | 22 | 15 | 35.5 | 27 | 25 | 12 | 34 | 36.5 | 34 | 15.5 | 33 | 48 | 32 | 21 | 27.5 | 4 | 52 | -14 | 14 | 32 | 15 | 17 | 40 | 24 | 39 | 24 | 30 | 19.5 | 36 | 30 | 33 | 21 | 19 | 37 | 26 | -3 | 16 | 30 | 34 | 41 | 47 | 23 | 38 | 15 | 40 | 35.5 | 37.5 | 37.5 | 28 | 25 | 37.5 | 31 | 52 | 41 | 37.5 | 49 | 44 | -2.5 | 30 | 25 | 21 | 18 | 41 | 37.5 | 32 | 38.5 | 50 | 23 | 26.5 | 37.5 | 5 | 18 | 35 | 34 | 30 | 35.5 | -10 | 16 | 14 | 34 | 21 | 23 | 9 | 28.5 | 36 | 30 | 8 | 28 | 46 | 32 | 19.5 | 24.5 | 0 | 50 | -21 | 5 | 30 | 14 | 13 | 38 | 20 | 30 | 19 | 28 | 19.5 | 27 | 28.5 | 30 | 13 | 17 | 34.5 | 25 | -12 | 15 | 30 | 34 | 40 | 44 | 21 | 25 | 10 | 37 | 35.5 | 28.5 | 30 | 27 | 23 | 35.5 | 30 | 48 | 25 | 34 | 45 | 19 | -5.5 | 30 | 21 | 21 | 15 | 39 | 35.5 | 31 | 36.5 | 43 | 19 | 25 | 25 | 1.5 | 16
2013-12-29 08:00 | 41 | 39 | 37 | 35.5 | -4 | 22 | 15 | 35.5 | 26 | 27 | 12 | 34 | 37.5 | 33.5 | 18 | 34 | 49 | 32 | 23 | 27 | 3 | 51.5 | -18 | 16 | 32 | 15 | 19 | 40 | 24 | 37.5 | 23 | 30 | 21 | 36.5 | 30 | 34 | 23 | 19 | 35.5 | 26 | -2 | 17 | 32 | 34 | 42 | 45 | 25 | 39 | 11 | 40 | 35.5 | 37.5 | 37.5 | 29 | 23 | 37.5 | 33 | 51 | 39 | 37.5 | 49 | 44 | -1 | 34 | 23 | 23 | 18 | 39 | 37.5 | 32 | 37.5 | 50 | 23 | 28.5 | 35.5 | 5 | 16 | 35 | 32 | 30 | 35.5 | -12 | 17 | 13 | 34 | 24 | 21 | 10.5 | 26.5 | 36.5 | 30 | 10 | 29 | 47 | 32 | 19.5 | 25 | -3 | 49.5 | -25 | 11 | 30 | 13 | 12 | 39 | 21 | 30 | 21 | 28 | 19.5 | 27.5 | 28.5 | 32 | 14 | 17 | 34 | 25 | -10 | 16 | 30 | 34 | 41 | 43 | 21 | 25 | 6 | 36 | 34 | 28.5 | 30 | 28 | 21 | 35.5 | 30 | 48 | 25 | 35.5 | 45 | 19 | -5 | 34 | 19 | 21 | 15 | 37.5 | 35.5 | 31 | 35.5 | 41 | 18 | 25 | 26.5 | 1.5 | 14
2013-12-29 09:00 | 42 | 41 | 42 | 37.5 | -3 | 23 | 17 | 37.5 | 27 | 29 | 13 | 34 | 39 | 34 | 19 | 34 | 49 | 32 | 25 | 30.5 | 8 | 52 | -19 | 19 | 35.5 | 15 | 18 | 41 | 24 | 37.5 | 24 | 32 | 25 | 38.5 | 32 | 35 | 23 | 18 | 35.5 | 24 | 1 | 17 | 32 | 34 | 43 | 47 | 25 | 40 | 16 | 40 | 35.5 | 37.5 | 39 | 27 | 22 | 37.5 | 33 | 52 | 37.5 | 37.5 | 49 | 47 | 4.5 | 34 | 21.5 | 25 | 18 | 41 | 37.5 | 32 | 39 | 52 | 22 | 30 | 35.5 | 3 | 16 | 36.5 | 34 | 31 | 35.5 | -11 | 16 | 15 | 35.5 | 25 | 24.5 | 11 | 28.5 | 37.5 | 30 | 9 | 30 | 46 | 32 | 19.5 | 26.5 | 3 | 50 | -26 | 15 | 34 | 13 | 14 | 39 | 19 | 30 | 21 | 30 | 25 | 27.5 | 28.5 | 32 | 15 | 16 | 33.5 | 24 | -8 | 16 | 30 | 34 | 42 | 44 | 23 | 27 | 10 | 38 | 35.5 | 28.5 | 30 | 26 | 20 | 35.5 | 30 | 48 | 25 | 35.5 | 44 | 18 | -0.5 | 34 | 18 | 23 | 15 | 39 | 35.5 | 31 | 35.5 | 41 | 18 | 26.5 | 26.5 | 1.5 | 14
2013-12-29 10:00 | 43 | 41 | 44 | 37.5 | 1 | 25 | 17 | 39 | 27 | 31 | 15 | 34 | 39 | 35.5 | 20.5 | 35 | 48 | 32 | 25 | 34.5 | 11 | 52 | -11 | 20 | 39 | 17 | 18 | 40 | 25 | 35.5 | 24 | 33 | 30 | 40.5 | 32 | 41 | 25 | 18 | 36.5 | 28 | 2 | 18 | 32 | 35.5 | 46 | 46 | 26.5 | 38 | 20 | 41 | 37.5 | 39 | 44.5 | 31 | 22 | 37.5 | 33 | 54 | 41 | 39 | 49 | 48 | 9 | 35.5 | 22 | 27 | 18 | 46.5 | 37.5 | 33 | 43 | 55.5 | 23 | 34 | 35.5 | 7 | 17 | 39 | 35.5 | 31 | 37.5 | -6 | 18 | 14 | 35.5 | 25 | 29 | 12 | 28.5 | 37 | 30 | 10 | 30 | 46 | 32 | 19.5 | 29.5 | 7 | 50 | -17 | 15 | 35.5 | 14 | 14 | 39 | 20 | 32 | 21 | 30 | 26.5 | 31.5 | 30 | 32 | 16 | 16 | 34.5 | 27 | -5 | 16 | 30 | 35.5 | 44 | 42 | 25 | 31 | 15 | 38 | 35.5 | 28.5 | 32 | 29 | 19 | 35.5 | 30 | 48 | 26.5 | 35.5 | 45 | 20 | 4 | 35.5 | 18.5 | 25 | 15 | 41 | 37.5 | 32 | 37.5 | 41 | 18 | 28.5 | 26.5 | 3 | 14
2013-12-29 11:00 | 45 | 43 | 45 | 39 | 1 | 27 | 18 | 39 | 28 | 32.5 | 17 | 35.5 | 39 | 34 | 22 | 35 | 49 | 32 | 26.5 | 38 | 13 | 53.5 | -7 | 20 | 43 | 20 | 20 | 41 | 26 | 37.5 | 26 | 33 | 35.5 | 43 | 34 | 41 | 27 | 18 | 39 | 31 | 5 | 15 | 32 | 37.5 | 48 | 47 | 26.5 | 40 | 24 | 42 | 39 | 39 | 46.5 | 34 | 22 | 39 | 34 | 54 | 39 | 39 | 50 | 47 | 12 | 35.5 | 24 | 28.5 | 19 | 48 | 39 | 34 | 44.5 | 57 | 23 | 35.5 | 35.5 | 7 | 22 | 40.5 | 37.5 | 31 | 39 | -7 | 18 | 16 | 37.5 | 27 | 29 | 13 | 30 | 37 | 30 | 12 | 31 | 46 | 32 | 17.5 | 34 | 7 | 50 | -14 | 15 | 35.5 | 17 | 14 | 40 | 21 | 34 | 22 | 30 | 26.5 | 30 | 30 | 32 | 18 | 16 | 35.5 | 29 | -4 | 15 | 30 | 37.5 | 45 | 45 | 25 | 29 | 18 | 38 | 35.5 | 30 | 30 | 29 | 19 | 35.5 | 29 | 49 | 28.5 | 35.5 | 45 | 21 | 6 | 35.5 | 21 | 25 | 16 | 41 | 37.5 | 32 | 39 | 41 | 16 | 26.5 | 26.5 | 3 | 15
2013-12-29 12:00 | 47 | 43 | 46 | 39 | 2 | 29 | 20 | 41 | 28 | 34.5 | 18 | 35.5 | 39 | 34 | 24.5 | 35 | 51 | 32 | 26.5 | 38.5 | 17 | 52 | -4 | 21 | 46.5 | 24 | 20 | 43 | 27 | 37.5 | 26 | 35 | 37.5 | 44.5 | 34 | 41 | 28 | 19 | 39.5 | 36 | 10 | 16 | 32 | 39 | 49 | 47 | 28.5 | 42 | 22 | 43 | 39 | 41 | 34 | 37 | 22 | 41 | 35 | 54 | 43 | 41 | 51 | 48 | 18.5 | 39 | 23 | 30.5 | 20 | 48 | 39 | 33 | 46.5 | 57 | 24 | 37.5 | 37.5 | 10.5 | 25 | 42 | 37.5 | 28 | 39 | -6 | 19 | 17 | 37.5 | 27 | 31 | 14 | 30 | 35 | 30 | 13.5 | 31 | 46 | 32 | 17.5 | 33.5 | 11 | 50 | -12 | 13 | 37.5 | 19 | 17 | 41 | 22 | 34 | 23 | 31 | 26.5 | 28 | 34 | 33 | 20 | 17 | 35.5 | 29 | 2 | 15 | 30 | 37.5 | 46 | 45 | 26.5 | 31 | 17 | 38 | 35.5 | 30 | 30 | 34 | 19 | 35.5 | 32 | 48 | 26.5 | 35.5 | 46 | 22 | 11 | 35.5 | 20.5 | 25.5 | 17 | 41 | 37.5 | 32 | 39 | 41 | 18 | 26.5 | 25 | 5 | 18
2013-12-29 13:00 | 49 | 43 | 47 | 39 | 8 | 31 | 20 | 41 | 29 | 36 | 20 | 39 | 39 | 35.5 | 27.5 | 35 | 52 | 34 | 28.5 | 39 | 20 | 52 | -4 | 23 | 44.5 | 30 | 21 | 44 | 29 | 37.5 | 27 | 35 | 39 | 45 | 35.5 | 42 | 30 | 18 | 41 | 42 | 16 | 16 | 30 | 41 | 49 | 45 | 30 | 42 | 25 | 46 | 41 | 41 | 32 | 39 | 22 | 43 | 36 | 54 | 34 | 43 | 52 | 49 | 21 | 39 | 25 | 32 | 20 | 48 | 39 | 34 | 46.5 | 57 | 25 | 37.5 | 37.5 | 8.5 | 26 | 44 | 35.5 | 28 | 39 | -2 | 20 | 17 | 37.5 | 28 | 35 | 14 | 35.5 | 35 | 28.5 | 15.5 | 31 | 46 | 32 | 17.5 | 34.5 | 13 | 50 | -12 | 11 | 35.5 | 20 | 18 | 42 | 23 | 35.5 | 24 | 31 | 26.5 | 28.5 | 32 | 32 | 21 | 15 | 35.5 | 30 | 8 | 14 | 30 | 37.5 | 47 | 41 | 26.5 | 32 | 18 | 40 | 35.5 | 30 | 30 | 36 | 19 | 35.5 | 32 | 48 | 30 | 37.5 | 45 | 23 | 13.5 | 35.5 | 21 | 26 | 16 | 39 | 37.5 | 30 | 41 | 43 | 18 | 25 | 25 | 3 | 18
2013-12-29 14:00 | 49 | 44.5 | 46 | 39 | 5 | 31 | 19 | 41 | 30 | 36.5 | 21 | 41 | 37.5 | 35.5 | 30 | 36 | 46 | 35.5 | 30 | 40 | 22 | 52 | -4 | 25 | 44.5 | 34 | 22 | 44.5 | 30 | 39 | 27 | 39 | 41 | 45 | 35.5 | 43 | 30 | 17.5 | 38 | 44 | 18 | 18 | 30 | 43 | 49 | 46 | 30 | 41 | 25 | 46 | 41 | 41 | 30 | 39 | 22 | 43 | 36 | 54 | 37.5 | 41 | 52 | 50 | 24 | 39 | 23 | 31.5 | 21 | 48 | 39 | 34 | 46.5 | 57 | 26 | 37.5 | 37.5 | 8.5 | 28 | 43 | 35.5 | 28 | 39 | -4 | 19 | 17 | 39 | 28 | 32.5 | 15 | 34 | 33 | 28.5 | 19 | 32 | 42 | 34 | 17.5 | 36 | 14 | 50 | -13 | 14 | 37.5 | 21 | 19 | 44.5 | 24 | 35.5 | 25 | 31 | 25 | 29 | 34 | 32 | 22 | 16 | 34.5 | 26 | 9 | 15 | 30 | 35.5 | 47 | 44 | 26.5 | 33 | 18 | 39 | 35.5 | 30 | 28.5 | 36 | 19 | 35.5 | 31 | 48 | 34 | 37.5 | 45 | 19 | 15.5 | 34 | 18.5 | 26 | 17 | 39 | 37.5 | 31 | 41 | 41 | 19 | 21 | 25 | 5 | 19
2013-12-29 15:00 | 49 | 44.5 | 44 | 39 | 5 | 34 | 20 | 43 | 32 | 36.5 | 22 | 41 | 37.5 | 37.5 | 28 | 36 | 49 | 37.5 | 30 | 39 | 23 | 53.5 | -3 | 30 | 44.5 | 34 | 24 | 45 | 30 | 37.5 | 26 | 38 | 43 | 43.5 | 34 | 40 | 30 | 17.5 | 37.5 | 47 | 23 | 18 | 32 | 43 | 49 | 47 | 30 | 41 | 25 | 46 | 41 | 41 | 30 | 40 | 22 | 43 | 37 | 54 | 37.5 | 43 | 51 | 50 | 23.5 | 39 | 20.5 | 31.5 | 21 | 46.5 | 39 | 34 | 44.5 | 55.5 | 26 | 37.5 | 37.5 | 8.5 | 28 | 42.5 | 35.5 | 28 | 39 | -5 | 19 | 17 | 39 | 28.5 | 32 | 17 | 34 | 32.5 | 28.5 | 17.5 | 32 | 43 | 34 | 17.5 | 34.5 | 15 | 52 | -12 | 18 | 39 | 23 | 18 | 44 | 25 | 35.5 | 24 | 30 | 25 | 29 | 30 | 34 | 22 | 16 | 35.5 | 26 | 10 | 14 | 30 | 35.5 | 48 | 44 | 26.5 | 33 | 17 | 38 | 35.5 | 30 | 28.5 | 37 | 19 | 37.5 | 31 | 48 | 28.5 | 37.5 | 45 | 18 | 15.5 | 34 | 14.5 | 26 | 16 | 39 | 37.5 | 32 | 39 | 43 | 18 | 19.5 | 26.5 | 3 | 20
2013-12-29 16:00 | 49 | 46.5 | 41 | 39 | 4 | 33 | 20 | 43 | 32 | 37 | 21 | 41 | 35.5 | 37.5 | 26 | 36 | 47 | 35.5 | 28.5 | 38.5 | 18 | 53.5 | -4 | 26 | 41 | 31 | 23 | 45 | 28 | 39 | 26 | 39 | 43 | 42 | 32 | 39 | 30 | 17 | 38.5 | 47 | 24 | 15 | 30 | 43 | 50 | 46 | 30 | 41 | 23 | 45 | 41 | 41 | 30 | 37 | 22 | 43 | 36 | 54 | 37.5 | 41 | 51 | 47 | 20 | 37.5 | 23 | 31 | 21 | 46.5 | 39 | 34 | 44.5 | 52 | 23 | 37.5 | 37.5 | 3 | 29 | 42 | 35.5 | 28 | 39 | -5 | 19 | 17 | 39 | 28.5 | 33 | 17.5 | 34 | 30.5 | 26.5 | 17.5 | 32 | 43 | 34 | 17.5 | 34 | 9 | 50 | -12 | 16 | 37.5 | 24 | 20 | 44 | 25 | 35.5 | 23 | 31 | 26.5 | 29.5 | 28.5 | 35 | 22 | 14 | 36 | 28 | 13 | 12 | 30 | 35.5 | 48 | 43 | 26.5 | 34 | 18 | 36 | 35.5 | 30 | 28.5 | 35 | 19 | 37.5 | 30 | 48 | 21 | 39 | 45 | 17 | 14.5 | 35.5 | 12.5 | 27 | 15 | 39 | 37.5 | 31 | 39 | 41 | 17 | 19.5 | 25 | 1.5 | 23
2013-12-29 17:00 | 47 | 44.5 | 36 | 39 | 3 | 31 | 20 | 43 | 32 | 35 | 21 | 39 | 32 | 35.5 | 24 | 35 | 46 | 35.5 | 26.5 | 38 | 21 | 52 | -6 | 20 | 39 | 29 | 22 | 44 | 26 | 34 | 26 | 38 | 34 | 38.5 | 32 | 39 | 29 | 17 | 37.5 | 43 | 22 | 17 | 30 | 41 | 50 | 45 | 30 | 42 | 20 | 43 | 39 | 39 | 30 | 35 | 22 | 41 | 36 | 52 | 35.5 | 43 | 49 | 46 | 22.5 | 37.5 | 23 | 29.5 | 20 | 46.5 | 39 | 33 | 46.5 | 48 | 23 | 34 | 28.5 | 1.5 | 28 | 40.5 | 35.5 | 27 | 39 | -6 | 20 | 17 | 39 | 28 | 32.5 | 18 | 30 | 29 | 28.5 | 18 | 31 | 43 | 34 | 19.5 | 34 | 14 | 50 | -13 | 11 | 35.5 | 23 | 20 | 43 | 24 | 34 | 23 | 31 | 26.5 | 29.5 | 30 | 34 | 20 | 15 | 35.5 | 28 | 12 | 15 | 30 | 41 | 48 | 42 | 26.5 | 34 | 16 | 34 | 35.5 | 30 | 28.5 | 35 | 19 | 37.5 | 31 | 50 | 19.5 | 37.5 | 44 | 17 | 16.5 | 34 | 8 | 25 | 15 | 37.5 | 37.5 | 32 | 43 | 39 | 16 | 19.5 | 25 | -0.5 | 23
2013-12-29 18:00 | 45 | 44.5 | 36 | 39 | 3 | 30 | 19 | 43 | 33 | 33 | 19.5 | 37.5 | 30 | 35.5 | 22.5 | 35 | 46 | 34 | 26.5 | 37 | 21 | 52 | -8 | 15 | 37.5 | 27 | 23 | 43 | 26 | 34 | 25 | 35 | 28.5 | 37 | 32 | 39 | 27 | 17 | 35.5 | 35 | 27 | 16 | 30 | 37.5 | 49 | 42 | 30 | 43 | 18 | 42 | 38.5 | 39 | 30 | 32 | 21 | 39 | 34.5 | 53 | 32 | 43 | 49 | 46 | 20.5 | 37.5 | 17.5 | 27.5 | 18 | 46.5 | 39 | 32 | 43 | 48 | 19 | 35.5 | 28.5 | -0.5 | 28 | 39.5 | 35.5 | 28 | 39 | -6 | 19 | 16 | 39 | 28 | 32 | 17.5 | 30 | 25 | 28.5 | 16 | 31 | 42 | 34 | 17.5 | 31.5 | 15 | 50 | -14 | 9 | 37.5 | 23 | 20 | 42 | 24 | 34 | 23 | 29 | 26.5 | 29.5 | 28.5 | 34 | 18 | 15 | 32 | 29 | 15 | 14 | 30 | 37.5 | 48 | 40 | 26.5 | 34 | 15 | 33 | 35 | 30 | 28.5 | 32 | 19 | 35.5 | 30.5 | 50 | 21 | 37.5 | 44 | 17 | 16 | 34 | 4 | 23.5 | 15 | 37.5 | 37.5 | 31 | 39 | 35.5 | 14 | 21 | 25 | -2 | 23
2013-12-29 19:00 | 43 | 43 | 37.5 | 39 | 4 | 26 | 18 | 43 | 32 | 31 | 19.5 | 37.5 | 32 | 35.5 | 20.5 | 35 | 41 | 34 | 25 | 36.5 | 19 | 52 | -10 | 13 | 37.5 | 28 | 23 | 43 | 26 | 34 | 26 | 31 | 26.5 | 37 | 30 | 39 | 25 | 17 | 35.5 | 35 | 29 | 15 | 30 | 35.5 | 49 | 42 | 30 | 44 | 17 | 42 | 38 | 39 | 30 | 31 | 21 | 39 | 33.5 | 53 | 34 | 43 | 49 | 45 | 16 | 39 | 13 | 26 | 19.5 | 44.5 | 39 | 33 | 41.5 | 46.5 | 19 | 35.5 | 30 | 1.5 | 28 | 39 | 34 | 32 | 37.5 | -5 | 19 | 15 | 39 | 29 | 30 | 17.5 | 28.5 | 26.5 | 28.5 | 15 | 31 | 40 | 32 | 17.5 | 30.5 | 14 | 50 | -17 | 7 | 35.5 | 23 | 20 | 42 | 24 | 30 | 24 | 28 | 25 | 32 | 26.5 | 34 | 16 | 16 | 34 | 27 | 18 | 12 | 30 | 35.5 | 48 | 40 | 26.5 | 34 | 14 | 33 | 34.5 | 30 | 28.5 | 30 | 19 | 34 | 30.5 | 50 | 16 | 37.5 | 44 | 18 | 11 | 32 | 1 | 23 | 12 | 37.5 | 37.5 | 31 | 38.5 | 34 | 14 | 21 | 21 | -2 | 24
2013-12-29 20:00 | 42.5 | 43 | 35 | 39 | 4 | 26 | 16 | 43 | 32 | 31 | 18 | 37.5 | 26.5 | 35.5 | 19 | 35 | 43 | 32 | 21 | 36 | 19 | 52 | -9 | 10.5 | 37.5 | 28 | 23 | 42 | 27 | 35.5 | 26 | 30 | 25 | 35.5 | 30 | 38 | 26 | 17.5 | 36 | 33 | 31 | 12 | 30 | 35.5 | 49 | 43 | 30 | 45 | 15 | 42 | 37.5 | 39 | 30 | 31 | 20 | 39 | 33 | 53 | 32 | 41 | 48 | 45 | 18.5 | 39 | 11 | 25.5 | 18 | 43 | 39 | 33 | 40 | 46.5 | 18 | 28.5 | 28.5 | 1.5 | 28 | 38.5 | 35.5 | 33 | 39 | -5 | 19 | 14 | 39 | 29 | 31 | 15 | 28.5 | 21 | 26.5 | 15 | 31 | 41 | 32 | 16 | 31 | 12 | 50 | -16 | 4.5 | 35.5 | 23 | 21 | 41 | 25.5 | 30 | 24 | 27 | 23 | 34 | 28.5 | 34 | 15 | 14 | 34.5 | 29 | 19 | 11 | 30 | 35.5 | 48 | 42 | 26.5 | 33 | 13 | 33 | 34 | 30 | 28.5 | 31 | 18 | 32 | 30.5 | 50 | 17.5 | 39 | 43 | 18 | 15 | 30 | 0 | 22 | 14 | 39 | 37.5 | 32 | 38 | 34 | 12 | 19.5 | 21 | -2 | 24
2013-12-29 21:00 | 41.5 | 41 | 34 | 39 | 5 | 24 | 16 | 41 | 32 | 31 | 12 | 35.5 | 32 | 35.5 | 18 | 35 | 42 | 32 | 19.5 | 36.5 | 14 | 50 | -9 | 8 | 37.5 | 28 | 23 | 42 | 28 | 34 | 26 | 31 | 25 | 36 | 30 | 39 | 22 | 16 | 35.5 | 29 | 29 | 13 | 30 | 35.5 | 50 | 43 | 30 | 45 | 16 | 43 | 37 | 39 | 30 | 30 | 21 | 41 | 32.5 | 53 | 30 | 43 | 49 | 44 | 15.5 | 37.5 | 9 | 25 | 16 | 43 | 39 | 33 | 39 | 46.5 | 19 | 28.5 | 26.5 | 1.5 | 29 | 38 | 39 | 34 | 37.5 | -4 | 20 | 13 | 39 | 28 | 31 | 10.5 | 28.5 | 28 | 26.5 | 12 | 31 | 42 | 32 | 16 | 29 | 10 | 48 | -15 | 2 | 36 | 23 | 19 | 41 | 27 | 30 | 25 | 28 | 23 | 34 | 23 | 34 | 14 | 14 | 32 | 26 | 18 | 12 | 30 | 35.5 | 47 | 42 | 28.5 | 33 | 13 | 33 | 33 | 30 | 28.5 | 30 | 18 | 30 | 30 | 50 | 19.5 | 37.5 | 43 | 20 | 15 | 30 | -1.5 | 21.5 | 14 | 39 | 37.5 | 32 | 37.5 | 32 | 13 | 21 | 19.5 | -2 | 24
2013-12-29 22:00 | 41 | 39 | 34 | 37.5 | 5 | 21 | 15 | 41 | 32 | 31 | 12 | 35.5 | 34 | 34 | 17 | 34 | 40 | 32 | 17.5 | 36.5 | 13 | 50 | -9 | 6 | 37.5 | 27 | 24 | 40 | 28 | 34 | 27 | 30 | 21 | 34.5 | 30 | 37 | 24 | 16 | 36 | 29 | 28 | 15 | 30 | 37.5 | 49 | 42 | 30 | 46 | 16 | 42 | 37.5 | 39 | 32 | 31 | 21 | 43 | 32 | 53 | 30 | 43 | 48 | 42 | 13 | 39 | 7 | 24 | 17 | 43 | 39 | 32 | 40 | 41 | 17 | 25 | 30 | 3 | 28 | 38 | 39 | 32 | 37.5 | -3 | 17 | 12 | 39 | 28 | 28.5 | 9 | 28.5 | 30 | 25 | 10.5 | 31 | 39 | 32 | 16 | 28 | 8 | 46.5 | -15 | 0 | 35.5 | 23 | 20 | 40 | 27 | 28.5 | 25 | 27 | 19.5 | 34.5 | 21 | 34 | 14 | 13 | 34 | 26 | 17 | 13 | 30 | 37.5 | 47 | 40 | 28.5 | 35 | 14 | 33 | 32 | 30 | 28.5 | 31 | 18 | 30 | 30 | 50 | 19.5 | 39 | 43 | 24 | 10 | 28.5 | -2.5 | 22 | 14 | 39 | 37.5 | 31 | 38 | 30 | 15 | 21 | 21 | -0.5 | 24
2013-12-29 23:00 | 41 | 37.5 | 34 | 37.5 | 6 | 23 | 16 | 41 | 32 | 30 | 11 | 37.5 | 32 | 32 | 16 | 31 | 41 | 32 | 17.5 | 37 | 13 | 50 | -8 | 6 | 37.5 | 27 | 23 | 41 | 28 | 35.5 | 28 | 29 | 25 | 34.5 | 30 | 38 | 24.5 | 15 | 35.5 | 27 | 23 | 14 | 30 | 37.5 | 49 | 43 | 30 | 46 | 18 | 42 | 34 | 39 | 32 | 31 | 20 | 39 | 31.5 | 53 | 30 | 41 | 48 | 42 | 13.5 | 39 | 5 | 23.5 | 16 | 43 | 39 | 30 | 41 | 39 | 16 | 25 | 26.5 | 1.5 | 25 | 37 | 37.5 | 32 | 37.5 | -2 | 18 | 13 | 37.5 | 28 | 30 | 7 | 28.5 | 29.5 | 25 | 9 | 30 | 41 | 32 | 14 | 29 | 8 | 46.5 | -15 | 0 | 35.5 | 23 | 20 | 40 | 27 | 26.5 | 27 | 26 | 21 | 34.5 | 21 | 34 | 15.5 | 12 | 34 | 26 | 13 | 12 | 30 | 35.5 | 47 | 41 | 28.5 | 34 | 15 | 31 | 32 | 30 | 28.5 | 31 | 18 | 35.5 | 30 | 50 | 19.5 | 39 | 44 | 21 | 13.5 | 30 | -4 | 21 | 12 | 39 | 37.5 | 30 | 39 | 30 | 12 | 23 | 21 | -0.5 | 23
2013-12-30 | 41 | 37.5 | 30 | 39 | 9 | 24 | 15 | 39 | 33 | 29.5 | 11 | 37.5 | 34 | 30 | 15 | 30 | 34 | 32 | 17.5 | 36.5 | 14 | 48 | -10 | 6 | 37.5 | 28 | 22 | 41 | 27 | 35.5 | 28 | 30 | 25 | 34.5 | 32 | 39 | 25 | 14 | 36 | 28 | 21 | 14 | 30 | 37.5 | 49 | 41 | 30 | 46 | 19 | 38 | 32 | 39 | 32 | 31 | 20 | 37.5 | 31.5 | 53 | 26.5 | 43 | 46 | 42 | 12 | 35.5 | 3 | 23.5 | 17 | 43 | 39 | 31 | 41.5 | 35.5 | 17 | 23 | 26.5 | 3 | 26 | 37 | 37.5 | 28 | 37.5 | 0 | 19 | 12 | 37.5 | 28 | 29.5 | 8 | 28.5 | 29.5 | 25 | 3.5 | 28 | 34 | 32 | 12 | 28 | 10 | 46.5 | -15 | 2.5 | 35.5 | 23 | 20 | 40 | 26 | 26.5 | 27 | 28 | 25 | 34.5 | 21 | 34 | 15 | 12 | 32.5 | 26 | 11 | 14 | 30 | 35.5 | 47 | 39 | 28.5 | 34 | 16 | 30 | 30 | 30 | 30 | 31 | 16 | 35.5 | 29.5 | 50 | 17.5 | 37.5 | 43 | 19 | 8.5 | 34 | -5.5 | 20.5 | 12 | 41 | 37.5 | 31 | 39.5 | 30 | 13 | 23 | 19.5 | -0.5 | 23
2013-12-30 01:00 | 41 | 37.5 | 28 | 37.5 | 7 | 25 | 13 | 35.5 | 34 | 29 | 11 | 37.5 | 32 | 28.5 | 14 | 27 | 33 | 32 | 16 | 36 | 17 | 44.5 | -7 | 5.5 | 35.5 | 30 | 21 | 41 | 26.5 | 34 | 28 | 29 | 23 | 35 | 30 | 37 | 26 | 10 | 36.5 | 27 | 20 | 15 | 30 | 37.5 | 50 | 39 | 30 | 47 | 20 | 39 | 34 | 39 | 32 | 32 | 20 | 39 | 31 | 51 | 26.5 | 43 | 46 | 42 | 12.5 | 35.5 | 1 | 23 | 17 | 43 | 39 | 32 | 42 | 37.5 | 15 | 26.5 | 28.5 | 3 | 28 | 37 | 37.5 | 27 | 37.5 | -1 | 18 | 11 | 34 | 26.5 | 27.5 | 7 | 30 | 25.5 | 25 | 2.5 | 26 | 33 | 32 | 12 | 29 | 12 | 44.5 | -14 | 1 | 35.5 | 23 | 20 | 39 | 25.5 | 26.5 | 27 | 26 | 21 | 35 | 26.5 | 34 | 16 | 8 | 31.5 | 26 | 11 | 13 | 30 | 35.5 | 46 | 38 | 28.5 | 33 | 17 | 30 | 30 | 32 | 30 | 32 | 17 | 35.5 | 29.5 | 51 | 16 | 37.5 | 43 | 18 | 12.5 | 34 | -6.5 | 21 | 13 | 41 | 37.5 | 30 | 40.5 | 30 | 12 | 25 | 19.5 | 1.5 | 24
2013-12-30 02:00 | 40 | 37.5 | 31 | 37.5 | 8 | 22 | 12 | 37.5 | 34 | 28.5 | 9 | 37.5 | 34 | 28.5 | 13 | 27 | 32 | 32 | 16 | 35 | 16 | 46.5 | -5 | 6 | 35.5 | 17 | 20 | 41 | 26 | 35.5 | 28 | 30 | 26.5 | 37 | 28.5 | 36 | 27 | 11 | 37 | 25 | 18 | 15 | 30 | 37.5 | 49 | 38 | 30 | 48 | 18 | 38 | 32 | 39 | 32 | 31 | 20 | 39 | 30.5 | 52 | 28.5 | 43 | 45 | 43 | 11 | 37.5 | -1 | 22.5 | 19 | 43 | 39 | 33 | 43 | 35.5 | 12 | 26.5 | 28.5 | 7 | 35 | 36 | 37.5 | 27 | 37.5 | 0 | 16 | 9 | 35.5 | 27 | 28.5 | 6 | 30 | 29 | 26.5 | 6 | 26 | 32 | 32 | 14 | 30 | 10 | 44.5 | -12 | 0 | 35.5 | 13 | 20 | 40 | 25 | 26.5 | 27 | 26 | 25 | 33.5 | 26.5 | 34 | 18.5 | 6 | 30.5 | 25 | 9 | 14 | 30 | 35.5 | 46 | 37 | 28.5 | 34 | 15 | 30 | 30 | 30 | 30 | 31 | 14 | 37.5 | 29.5 | 51 | 12 | 37.5 | 44 | 20 | 11 | 35.5 | -8 | 19.5 | 10 | 41 | 37.5 | 32 | 41 | 30 | 9 | 25 | 19.5 | 3 | 30
2013-12-30 03:00 | 39 | 37.5 | 33 | 37.5 | 8 | 21 | 11 | 37.5 | 33 | 28.5 | 6 | 35.5 | 34.5 | 26.5 | 12.5 | 26 | 32 | 34 | 16 | 34.5 | 18 | 44.5 | -5 | 7 | 37.5 | 15 | 22 | 41 | 25.5 | 35.5 | 30 | 29 | 25 | 37 | 30 | 37 | 27.5 | 10.5 | 37 | 26 | 16 | 15 | 30 | 37.5 | 49 | 37 | 30 | 48 | 16 | 39 | 30 | 41 | 34 | 29 | 20 | 39 | 30.5 | 52 | 26.5 | 41 | 45 | 45 | 8 | 37.5 | -2.5 | 22.5 | 16 | 43 | 39 | 34 | 43.5 | 35.5 | 14 | 28.5 | 28.5 | 7 | 44 | 35 | 37.5 | 29 | 37.5 | 1 | 17 | 8 | 35.5 | 32 | 28.5 | 3 | 30 | 29 | 23 | 2 | 25 | 32 | 32 | 12 | 29.5 | 12 | 43 | -10 | 0 | 37.5 | 11 | 20.5 | 40 | 24.5 | 25 | 28 | 26 | 23 | 32 | 26.5 | 35 | 18 | 7 | 29.5 | 24 | 7 | 15 | 30 | 37.5 | 46 | 36 | 28.5 | 33 | 14 | 30 | 30 | 32 | 30 | 28 | 16 | 37.5 | 29.5 | 51 | 16 | 37.5 | 44 | 18 | 5 | 35.5 | -9 | 19.5 | 12 | 41 | 37.5 | 32 | 42 | 30 | 11 | 26.5 | 21 | 3 | 32
2013-12-30 04:00 | 38 | 39 | 34 | 37.5 | 9 | 22 | 9 | 39 | 30 | 28 | -5 | 35.5 | 35.5 | 26.5 | 12.5 | 25 | 31 | 34 | 12 | 34.5 | 15 | 43 | -4 | 7 | 37.5 | 16 | 22 | 41 | 25.5 | 35.5 | 30 | 29 | 21 | 37.5 | 28.5 | 38 | 28 | 11 | 38 | 26 | 16 | 16 | 30 | 35.5 | 49 | 37 | 30 | 47 | 13 | 40 | 30 | 39 | 34 | 28 | 20 | 41 | 30.5 | 51 | 23 | 41 | 43 | 44 | 11.5 | 37.5 | -4.5 | 22 | 17 | 43 | 39 | 34 | 44.5 | 35.5 | 13 | 26.5 | 28.5 | 7 | 45 | 35 | 39 | 28 | 37.5 | 1 | 16 | 7 | 35.5 | 30 | 27 | -10 | 30 | 29 | 25 | 3.5 | 22 | 31 | 32 | 10.5 | 29 | 11 | 43 | -11 | 0 | 37.5 | 11 | 20.5 | 40 | 24.5 | 26.5 | 29 | 26 | 21 | 32 | 25 | 34 | 18.5 | 7 | 28.5 | 24 | 8 | 15 | 30 | 35.5 | 46 | 36 | 28.5 | 32 | 11 | 29 | 30 | 30 | 30 | 28 | 16 | 37.5 | 29.5 | 51 | 16 | 37.5 | 42 | 17 | 9.5 | 37.5 | -10.5 | 20 | 10 | 41 | 37.5 | 32 | 42.5 | 30 | 10 | 25 | 21 | 3 | 31
2013-12-30 05:00 | 38 | 39 | 33 | 37.5 | 10 | 21 | 0 | 39 | 28.5 | 27 | -10 | 35.5 | 35.5 | 26.5 | 12 | 24 | 32 | 32 | 14 | 34 | 15 | 44.5 | -5 | 8 | 35.5 | 16 | 24 | 40 | 26 | 37.5 | 33 | 29 | 21 | 38 | 28.5 | 35 | 29 | 4 | 32.5 | 23 | 14 | 16 | 30 | 34 | 46 | 33 | 30 | 47 | 15 | 39 | 32 | 39 | 34 | 26 | 17 | 41 | 30 | 51 | 21 | 43 | 43 | 43 | 12 | 37.5 | -6.5 | 21.5 | 18 | 43 | 39 | 35 | 45 | 37.5 | 13 | 28.5 | 28.5 | 7 | 45 | 33.5 | 39 | 30 | 37.5 | 3 | 16 | -4 | 37.5 | 28.5 | 27 | -15 | 30 | 30.5 | 25 | 10 | 20 | 32 | 32 | 12 | 30 | 10 | 44.5 | -12 | 0 | 35.5 | 10 | 22 | 39 | 25 | 25 | 30 | 25 | 21 | 30.5 | 28.5 | 35 | 21 | -1 | 27.5 | 23 | 7 | 15 | 30 | 34 | 44 | 33 | 28.5 | 32 | 12 | 28 | 30 | 30 | 32 | 26 | 14 | 37.5 | 29 | 50 | 16 | 37.5 | 43 | 18 | 9.5 | 37.5 | -11.5 | 19 | 10 | 41 | 37.5 | 32 | 43.5 | 30 | 11 | 25 | 21 | 3 | 31
2013-12-30 06:00 | 38 | 37.5 | 34 | 37.5 | 10 | 21 | -7 | 39 | 28 | 26 | -12 | 35.5 | 35.5 | 26.5 | 12.5 | 23 | 34 | 32 | 14 | 34 | 18 | 44.5 | -5 | 3 | 35.5 | 14 | 24 | 41 | 26 | 37.5 | 31 | 28 | 19.5 | 38 | 30 | 36 | 30 | 4 | 34 | 22 | 18 | 15 | 30 | 34 | 47 | 35 | 30 | 45 | 13 | 41 | 30 | 39 | 34 | 27 | 12 | 41 | 30 | 51 | 23 | 41 | 41 | 43 | 13 | 39 | -3 | 21.5 | 17 | 43 | 39 | 35 | 46 | 35.5 | 13 | 28.5 | 30 | 7 | 45 | 32.5 | 37.5 | 30 | 35.5 | 3 | 16 | -11 | 37.5 | 27 | 26 | -17 | 30 | 30 | 25 | 8.5 | 21 | 34 | 32 | 12 | 29 | 13 | 43 | -12 | -1 | 35.5 | 8 | 22 | 40 | 25 | 26.5 | 29 | 26 | 17.5 | 30.5 | 28.5 | 35 | 22 | -3 | 26.5 | 20 | 11 | 15 | 30 | 34 | 45 | 35 | 28 | 31 | 11 | 27 | 30 | 30 | 32 | 26 | 10 | 39 | 29 | 50 | 14 | 37.5 | 39 | 21 | 9.5 | 37.5 | -7 | 18.5 | 11 | 41 | 37.5 | 32 | 44 | 30 | 10 | 25 | 23 | 3 | 32
2013-12-30 07:00 | 38 | 35.5 | 34 | 35.5 | 10 | 23 | -9 | 39 | 26 | 25 | -10 | 35.5 | 33.5 | 26.5 | 12.5 | 24 | 36 | 32 | 16 | 34 | 17 | 44.5 | -4 | -1 | 35.5 | 13 | 22 | 40 | 27 | 37.5 | 33 | 26 | 21 | 38.5 | 30 | 35 | 33 | 3 | 35 | 23 | 17 | 16 | 30 | 34 | 45 | 32 | 30 | 46 | 15 | 38 | 30 | 39 | 34 | 27 | 11 | 43 | 30.5 | 51 | 23 | 41 | 41 | 43 | 15.5 | 39 | -2 | 21 | 15 | 43 | 39 | 34 | 44 | 34 | 14 | 30 | 30 | 7 | 44 | 32 | 35.5 | 30 | 35.5 | 3 | 15 | -13 | 37.5 | 24 | 24 | -15 | 30 | 30 | 23 | 8 | 22 | 36 | 32 | 12 | 29.5 | 13 | 44.5 | -12 | -4 | 35.5 | 6 | 20 | 39 | 26 | 28.5 | 32 | 24 | 19.5 | 33 | 28.5 | 35 | 23 | -2 | 29.5 | 20 | 9 | 15 | 30 | 34 | 41 | 32 | 28.5 | 31 | 13 | 28 | 28.5 | 30 | 30 | 25 | 7 | 39 | 29 | 51 | 14 | 37.5 | 39 | 21 | 12.5 | 37.5 | -6.5 | 19 | 12 | 43 | 37.5 | 32 | 42 | 30 | 11 | 26.5 | 25 | 3 | 32
2013-12-30 08:00 | 39 | 35.5 | 34 | 35.5 | 12 | 24 | -9 | 41 | 24 | 25.5 | -14 | 35.5 | 33.5 | 26.5 | 13 | 24 | 36 | 32 | 16 | 34 | 21 | 44.5 | -4 | -1 | 35.5 | 13 | 23 | 41 | 27 | 37.5 | 35 | 27 | 21 | 38.5 | 30 | 36 | 34 | -1 | 33 | 22 | 16 | 16 | 30 | 34 | 44 | 33 | 30 | 46 | 15 | 37 | 30 | 39 | 32 | 30 | 10 | 43 | 31 | 51 | 21 | 41 | 40 | 43 | 16.5 | 41 | -1 | 23 | 17 | 43 | 39 | 34 | 43 | 34 | 15 | 30 | 32 | 7 | 44 | 32 | 35.5 | 30 | 35.5 | 7 | 16 | -13 | 37.5 | 21 | 21 | -20 | 30 | 30 | 25 | 9 | 22 | 36 | 32 | 14 | 31 | 16 | 44.5 | -12 | -1.5 | 35.5 | 6 | 21 | 39 | 26 | 26.5 | 32 | 23 | 21 | 33 | 26.5 | 35 | 25 | -6 | 28 | 18 | 9 | 14 | 30 | 34 | 42 | 33 | 28.5 | 31 | 13 | 28 | 28.5 | 30 | 30 | 28 | 6 | 41 | 29.5 | 51 | 16 | 37.5 | 39 | 21 | 13 | 39 | -4.5 | 19 | 11 | 43 | 39 | 32 | 41 | 30 | 11 | 26.5 | 21 | 5 | 27
2013-12-30 09:00 | 40 | 37.5 | 36 | 35.5 | 11 | 25 | -8 | 39 | 24 | 26 | -16 | 35.5 | 35 | 26.5 | 14 | 25 | 36 | 32 | 17.5 | 36.5 | 21 | 46.5 | -2 | 0 | 35.5 | 12 | 22 | 41 | 28 | 37.5 | 36 | 29 | 25 | 38.5 | 30 | 37 | 36 | 0 | 33.5 | 26 | 17 | 16 | 30 | 35.5 | 45 | 34 | 30 | 46 | 16 | 39 | 34 | 41 | 34 | 30 | 11 | 43.5 | 32 | 53 | 23 | 41 | 39 | 47 | 18 | 40.5 | 0 | 25 | 19 | 43 | 39 | 35.5 | 43 | 39 | 15 | 32 | 32 | 8.5 | 42 | 33 | 37.5 | 30 | 35.5 | 6 | 18 | -10 | 37.5 | 20 | 23.5 | -21 | 32 | 29.5 | 25 | 8 | 22 | 36 | 32 | 16 | 30.5 | 15 | 44.5 | -9 | 0 | 35.5 | 5 | 19 | 39 | 27 | 26.5 | 32 | 26 | 25 | 33.5 | 26.5 | 36 | 25 | -4 | 29 | 22 | 8 | 15 | 30 | 35.5 | 43 | 34 | 28.5 | 30 | 14 | 29 | 30 | 32 | 32 | 29 | 7 | 41 | 30 | 51 | 16 | 37.5 | 38 | 23 | 14 | 39 | -4 | 21 | 13 | 43 | 39 | 32 | 41 | 32 | 12 | 26.5 | 25 | 5 | 29
2013-12-30 10:00 | 41 | 37.5 | 35 | 37.5 | 15 | 20 | -10 | 41 | 24 | 27 | -10 | 35.5 | 34.5 | 28.5 | 15 | 27 | 35 | 34 | 19.5 | 38.5 | 22 | 46.5 | 0 | 2 | 35.5 | 11 | 22 | 41 | 27 | 39 | 36 | 31 | 30 | 41 | 28.5 | 36 | 36 | 7 | 35.5 | 31 | 19 | 16 | 32 | 35.5 | 46 | 36 | 30 | 47 | 18 | 42 | 35.5 | 43 | 35.5 | 32 | 15 | 44.5 | 32 | 55 | 26 | 43 | 42 | 49 | 20.5 | 41 | 9 | 27 | 18 | 44.5 | 41 | 35 | 43 | 44.5 | 16 | 32 | 32 | 8.5 | 44 | 35 | 37.5 | 30 | 35.5 | 7 | 18 | -14 | 37.5 | 18 | 27 | -14 | 30 | 29.5 | 26.5 | 9.5 | 24 | 35 | 32 | 16 | 31.5 | 17 | 46.5 | -8 | 2 | 35.5 | 5 | 19 | 40 | 25 | 25 | 32 | 27 | 28.5 | 33.5 | 26.5 | 36 | 27 | 0 | 32 | 25 | 10 | 15 | 30 | 35.5 | 43 | 36 | 28.5 | 31 | 16 | 29 | 34 | 32 | 32 | 31 | 9 | 41 | 30 | 51 | 17 | 39 | 39 | 22 | 16 | 39 | 2 | 23 | 12 | 43 | 39 | 32 | 39 | 35.5 | 14 | 26.5 | 26.5 | 5 | 26
2013-12-30 11:00 | 43 | 39 | 36 | 39 | 17 | 28 | 0 | 41 | 24 | 28.5 | -6 | 37.5 | 34.5 | 30 | 16 | 28 | 34 | 34 | 21 | 41 | 27 | 48 | 5 | 9 | 37.5 | 11 | 26 | 42 | 28 | 39 | 36 | 37 | 35.5 | 41 | 30 | 37 | 36 | 16 | 40 | 36 | 22 | 18 | 32 | 35.5 | 47 | 41 | 30 | 52 | 20 | 45 | 39 | 43 | 35.5 | 33 | 19 | 44.5 | 32 | 56 | 28.5 | 43 | 46 | 51 | 25.5 | 41 | 11 | 29.5 | 19 | 44.5 | 41 | 35 | 43 | 48 | 17 | 34 | 37.5 | 8.5 | 44 | 35 | 39 | 31 | 37.5 | 10 | 19 | -4 | 37.5 | 18 | 27 | -11 | 32 | 31 | 26.5 | 12 | 24 | 34 | 34 | 17.5 | 34 | 21 | 46.5 | -2 | 6 | 35.5 | 6 | 22 | 40 | 26 | 26.5 | 32 | 31 | 28.5 | 35.5 | 23 | 36 | 26 | 6 | 32.5 | 26 | 12 | 16 | 32 | 35.5 | 44 | 41 | 26.5 | 32 | 17 | 29 | 35.5 | 32 | 34 | 31 | 12 | 41 | 30 | 53 | 17.5 | 39 | 43 | 24 | 19 | 39 | 3.5 | 23 | 13 | 43 | 39 | 32 | 39 | 37.5 | 14 | 26.5 | 21 | 3 | 31
2013-12-30 12:00 | 45 | 43 | 37 | 41 | 19 | 31 | 4 | 41 | 24 | 30.5 | -1 | 37.5 | 34.5 | 30 | 16.5 | 30 | 34 | 34 | 25 | 42 | 29 | 50 | 6 | 12 | 37.5 | 11 | 29 | 43 | 29 | 39 | 36 | 41 | 37.5 | 43 | 30 | 37 | 37 | 18 | 43 | 40 | 23 | 18 | 34 | 35.5 | 47 | 43 | 32 | 50 | 26 | 47 | 43 | 44.5 | 39 | 34 | 20 | 44.5 | 33.5 | 57 | 30 | 43 | 47 | 50 | 26 | 43 | 10 | 32.5 | 20 | 44.5 | 43 | 35 | 44.5 | 48 | 18 | 34 | 37.5 | 7 | 46 | 35 | 43 | 31 | 37.5 | 12 | 22 | 0 | 37.5 | 18 | 28.5 | -6 | 34 | 29 | 26.5 | 11 | 26 | 34 | 34 | 17.5 | 34 | 23 | 46.5 | -2 | 9 | 35.5 | 4 | 22 | 41 | 27 | 26.5 | 32 | 30 | 26.5 | 37.5 | 23 | 36 | 27 | 7 | 32 | 27 | 13 | 16 | 32 | 35.5 | 44 | 42 | 26.5 | 32 | 19 | 28 | 35.5 | 32 | 34 | 30 | 13 | 41 | 29.5 | 52 | 21 | 39 | 43 | 24 | 21 | 39 | 2.5 | 24 | 13 | 43 | 39 | 32 | 43 | 39 | 14 | 26.5 | 23 | 1.5 | 31
2013-12-30 13:00 | 47 | 44.5 | 36 | 43 | 21 | 30 | 4 | 41 | 25 | 32 | 5 | 39 | 34 | 30 | 17 | 31 | 34 | 34 | 23 | 43 | 34 | 50 | 9 | 14 | 37.5 | 11 | 29 | 44.5 | 28 | 41 | 37 | 43 | 43 | 39.5 | 32 | 37 | 38 | 20 | 44.5 | 45 | 26 | 18 | 34 | 35.5 | 45 | 45 | 32 | 50 | 28 | 48 | 46.5 | 44.5 | 41 | 36 | 21 | 44.5 | 34 | 57 | 34 | 44.5 | 48 | 51 | 29 | 44.5 | 12.5 | 35 | 22 | 44.5 | 43 | 36 | 44.5 | 48 | 19 | 34 | 37.5 | 7 | 47 | 36 | 43 | 31 | 39 | 13 | 21 | -1 | 39 | 17.5 | 32 | -1 | 34 | 32.5 | 26.5 | 11 | 27 | 34 | 34 | 17.5 | 35 | 29 | 44.5 | 1 | 7 | 35.5 | 4 | 22 | 43 | 27 | 28.5 | 32 | 31 | 25 | 38 | 25 | 36 | 27 | 6 | 34 | 26 | 15 | 16 | 32 | 35.5 | 42 | 42 | 28.5 | 34 | 20 | 29 | 35.5 | 32 | 34 | 35 | 14 | 39 | 29 | 51 | 19.5 | 37.5 | 44 | 25 | 23 | 41 | 4.5 | 25 | 11 | 44.5 | 37.5 | 32 | 41 | 41 | 15 | 26.5 | 25 | -0.5 | 30
2013-12-30 14:00 | 47.5 | 48 | 36 | 43 | 21 | 35 | 3 | 43 | 25 | 32.5 | 9 | 39 | 34 | 32 | 18 | 32 | 35 | 35.5 | 21 | 44 | 36 | 50 | 11 | 20 | 35.5 | 11 | 30 | 45 | 29 | 43 | 37 | 44 | 44.5 | 40 | 30 | 37 | 37 | 22 | 44.5 | 48 | 29 | 18 | 34 | 36.5 | 47 | 47 | 32 | 50 | 27 | 48 | 44.5 | 43 | 39 | 37 | 23 | 44.5 | 37 | 57 | 34 | 44.5 | 50 | 51 | 30 | 44.5 | 10.5 | 35.5 | 22 | 44.5 | 43 | 35.5 | 44.5 | 52 | 19 | 34 | 37.5 | 5 | 46 | 35.5 | 43 | 31 | 37.5 | 12 | 24 | -3 | 39 | 15 | 30.5 | 1 | 35.5 | 30.5 | 26.5 | 12 | 28 | 35 | 34 | 17.5 | 37 | 31 | 44.5 | 2 | 11 | 35.5 | 4 | 23 | 42 | 27 | 26.5 | 32 | 30 | 26.5 | 38 | 25 | 37 | 27 | 4 | 30 | 23 | 17 | 16 | 34 | 36.5 | 44 | 41 | 28.5 | 32 | 20 | 29 | 37.5 | 32 | 34 | 35 | 17 | 39 | 31 | 51 | 19.5 | 37.5 | 41 | 23 | 24 | 41 | 3 | 24.5 | 11 | 43 | 37.5 | 32 | 41 | 41 | 15 | 26.5 | 25 | -0.5 | 25
2013-12-30 15:00 | 47.5 | 48 | 37 | 43 | 20 | 32 | 0 | 43 | 26 | 33.5 | 13 | 39 | 34 | 32 | 17.5 | 32 | 36 | 35.5 | 23 | 41.5 | 34 | 52 | 11 | 21 | 35.5 | 11 | 34 | 45 | 29 | 43 | 38 | 47 | 46.5 | 42 | 30 | 37 | 37 | 21 | 44.5 | 49 | 29 | 18 | 34 | 37 | 44 | 47 | 32 | 47 | 27 | 47 | 46.5 | 43 | 41 | 38 | 23 | 44.5 | 38 | 56 | 35.5 | 44.5 | 49 | 51 | 32 | 43 | 8 | 35.5 | 21 | 44.5 | 43 | 35 | 44.5 | 52 | 20 | 35.5 | 37.5 | 1.5 | 44 | 35.5 | 43 | 30 | 37.5 | 13 | 24 | -3 | 39 | 14 | 31 | 4 | 35.5 | 30 | 28.5 | 11 | 28 | 36 | 35.5 | 17.5 | 35.5 | 31 | 46.5 | 1 | 13 | 35.5 | 5 | 25 | 43 | 28 | 28.5 | 31 | 22 | 26.5 | 38.5 | 25 | 36 | 26 | 4 | 33.5 | 22 | 17 | 15 | 34 | 37 | 42 | 41 | 26.5 | 31 | 20 | 30 | 37.5 | 32 | 34 | 34 | 17 | 39 | 30 | 52 | 19.5 | 35.5 | 42 | 23 | 26 | 39 | 0.5 | 24 | 16 | 44.5 | 37.5 | 32 | 43 | 41 | 15 | 26.5 | 26.5 | -2 | 31
2013-12-30 16:00 | 48 | 46.5 | 35.5 | 39 | 18 | 31 | 2 | 43 | 26 | 34 | 10 | 43 | 33.5 | 32 | 17.5 | 33 | 36 | 35.5 | 21 | 39.5 | 35 | 50 | 12 | 20 | 36 | 11 | 33 | 45 | 30 | 37.5 | 38 | 44 | 43 | 40.5 | 30 | 37 | 36 | 21 | 41 | 48 | 29 | 23 | 34 | 37 | 44 | 45 | 30 | 46 | 27 | 45 | 46.5 | 43 | 37.5 | 36 | 23 | 44.5 | 38 | 55 | 34 | 44.5 | 48 | 50 | 33 | 43 | 7 | 36 | 19.5 | 44.5 | 43 | 36 | 44.5 | 48 | 20 | 34 | 35.5 | -2 | 44 | 36 | 39 | 30 | 37.5 | 11 | 24 | -1 | 39 | 15 | 33 | 2 | 35.5 | 29 | 28.5 | 11.5 | 29 | 36 | 35.5 | 17.5 | 35 | 30 | 44.5 | 2 | 11 | 35 | 3 | 25 | 43 | 28 | 34 | 30 | 19 | 26.5 | 37 | 25 | 36 | 25 | 0 | 35.5 | 22 | 17 | 17 | 34 | 37 | 42 | 39 | 26.5 | 32 | 21 | 28 | 37.5 | 32 | 34 | 34 | 18 | 37.5 | 29 | 51 | 21 | 37.5 | 42 | 20 | 28 | 39 | -1 | 24 | 17.5 | 44.5 | 37.5 | 32 | 43.5 | 41 | 14 | 26.5 | 28.5 | -6 | 31
2013-12-30 17:00 | 45 | 43 | 35 | 39 | 15 | 33 | 2 | 41 | 25 | 32.5 | 8 | 43 | 33.5 | 34 | 17 | 32 | 37 | 35.5 | 21 | 37 | 34 | 47 | 10 | 14 | 35.5 | 10 | 26 | 44 | 30 | 35.5 | 37 | 40 | 34 | 39 | 28.5 | 40 | 37 | 20 | 37.5 | 42 | 30 | 23 | 34 | 35.5 | 44 | 43 | 30 | 42 | 26 | 41 | 44.5 | 41 | 37.5 | 32 | 23 | 44.5 | 35 | 54 | 34 | 43 | 42 | 47 | 33 | 41 | 3 | 34.5 | 19 | 44.5 | 43 | 34 | 44 | 41 | 20 | 34 | 34 | -4 | 42 | 34 | 37.5 | 28 | 37.5 | 10 | 25 | -1 | 37.5 | 16 | 32.5 | 0 | 35.5 | 28 | 28.5 | 13 | 30 | 37 | 35.5 | 17.5 | 35 | 29 | 44.5 | 1 | 7 | 34 | 2 | 21 | 42 | 28 | 30 | 31 | 17 | 25 | 37 | 23 | 37 | 22 | -1 | 32 | 25 | 16 | 15 | 32 | 35.5 | 42 | 40 | 28.5 | 30 | 21 | 28 | 35.5 | 32 | 30 | 31 | 18 | 39 | 30 | 51 | 21 | 37.5 | 39 | 20 | 26 | 37.5 | -5.5 | 23 | 16 | 44.5 | 37.5 | 32 | 43.5 | 37.5 | 14 | 26.5 | 28.5 | -7.5 | 31
2013-12-30 18:00 | 42 | 44.5 | 34 | 39 | 14 | 34 | -2 | 39 | 24 | 31.5 | 8 | 43 | 33 | 34 | 17.5 | 33 | 37 | 35.5 | 21 | 36 | 34 | 44.5 | 1 | 10 | 35.5 | 8 | 27 | 42 | 29 | 34 | 37 | 39 | 32 | 39 | 25 | 39 | 34 | 23 | 38 | 41 | 30 | 20 | 34 | 32.5 | 43 | 40 | 30 | 42 | 23 | 40 | 44.5 | 41 | 37.5 | 31 | 23 | 44.5 | 33.5 | 53 | 34 | 44.5 | 42 | 45 | 28 | 41 | 3.5 | 33.5 | 19 | 44.5 | 43 | 34 | 44 | 37.5 | 20 | 32 | 32 | -6 | 41 | 32.5 | 35.5 | 28 | 37.5 | 9 | 24 | -6 | 37.5 | 14 | 31.5 | 1 | 35.5 | 29.5 | 30 | 12.5 | 29 | 37 | 35.5 | 17.5 | 32.5 | 30 | 44.5 | -5 | 3 | 35.5 | 1 | 22 | 39 | 28 | 30 | 30 | 17 | 25 | 37 | 19.5 | 37 | 24 | 5 | 35 | 24 | 20 | 12 | 34 | 32.5 | 42 | 38 | 28.5 | 29 | 20 | 28 | 34 | 32 | 32 | 30 | 18 | 37.5 | 29.5 | 51 | 21 | 37.5 | 39 | 20 | 22 | 37.5 | -5 | 22.5 | 16 | 44.5 | 37.5 | 32 | 44 | 35.5 | 14 | 32 | 28.5 | -9.5 | 30
2013-12-30 19:00 | 39 | 43 | 34 | 37.5 | 13 | 34 | 1 | 37.5 | 24 | 30 | 4 | 43 | 33 | 34 | 17.5 | 33 | 36 | 35.5 | 21 | 35 | 33 | 44.5 | 3 | 7 | 35.5 | 7 | 27 | 42 | 33 | 34 | 37 | 37 | 28.5 | 37.5 | 17.5 | 38 | 35 | 24 | 31 | 39 | 28 | 23 | 34 | 31 | 43 | 40 | 30 | 42 | 16 | 40 | 44.5 | 41 | 34 | 32 | 20 | 43 | 32.5 | 53 | 32 | 44.5 | 40 | 45 | 27.5 | 41 | 4.5 | 32 | 19 | 44.5 | 41 | 34 | 44.5 | 35.5 | 19 | 32 | 32 | -7.5 | 40 | 32 | 35.5 | 30 | 37.5 | 8 | 25 | -2 | 35.5 | 16 | 30 | -1 | 35.5 | 27.5 | 30 | 13 | 29 | 36 | 35.5 | 17.5 | 31.5 | 30 | 44.5 | -3 | 0 | 35.5 | 1 | 21 | 40 | 31 | 25 | 29 | 19 | 25 | 36 | 16 | 37 | 22 | 6 | 28 | 23 | 19 | 11 | 32 | 31 | 42 | 38 | 28.5 | 29 | 14 | 28 | 34 | 32 | 34 | 31 | 16 | 39 | 29.5 | 51 | 23 | 37.5 | 38 | 29 | 19 | 35.5 | -3.5 | 23 | 17 | 44.5 | 37.5 | 32 | 44.5 | 34 | 14 | 32 | 28.5 | -9.5 | 30
2013-12-30 20:00 | 37.5 | 43 | 34 | 37.5 | 12 | 32 | 2 | 39 | 24 | 29 | 5 | 44.5 | 32.5 | 34 | 18 | 34 | 36 | 35.5 | 21 | 34 | 28 | 43 | 7 | 6 | 37.5 | 7 | 26 | 41 | 33 | 35.5 | 33 | 37 | 26.5 | 38 | 16 | 38 | 34 | 21 | 32 | 35 | 28 | 18 | 34 | 25 | 43 | 36 | 30 | 42 | 16 | 38 | 44.5 | 39 | 30 | 32 | 18 | 43 | 31.5 | 52 | 32 | 43 | 44 | 43 | 22.5 | 41 | 3.5 | 30.5 | 18 | 44.5 | 43 | 34 | 43 | 34 | 19 | 34 | 32 | -13 | 37 | 31 | 34 | 28 | 37.5 | 8 | 24 | -2 | 37.5 | 18 | 29 | -1 | 35.5 | 27.5 | 30 | 15 | 30 | 36 | 35.5 | 17.5 | 32 | 26 | 41 | 1 | -1 | 35.5 | 0 | 23 | 39 | 32 | 23 | 29 | 19 | 25 | 36 | 14 | 37 | 22 | 5 | 30 | 24 | 19 | 10 | 32 | 25 | 42 | 35 | 28.5 | 27 | 14 | 27 | 34 | 32 | 30 | 32 | 15 | 39 | 29.5 | 51 | 21 | 37.5 | 42 | 27 | 16 | 35.5 | -4.5 | 22 | 16 | 44.5 | 37.5 | 32 | 43 | 32 | 15 | 32 | 28.5 | -18.5 | 30
2013-12-30 21:00 | 35.5 | 39 | 34 | 37.5 | 9 | 35 | 3 | 37.5 | 23 | 27.5 | 7 | 43 | 32.5 | 34 | 18.5 | 33 | 36 | 37.5 | 21 | 32.5 | 26 | 43 | 8 | 6 | 37.5 | 5 | 25 | 40 | 33 | 34 | 35 | 37 | 25 | 38 | 17.5 | 38 | 33 | 16 | 32 | 30 | 27 | 18 | 34 | 26.5 | 43 | 34 | 30 | 43 | 18 | 37 | 44.5 | 39 | 30 | 33 | 14 | 43 | 31 | 52 | 34 | 43 | 40 | 40 | 15 | 39 | 2.5 | 29.5 | 17 | 46.5 | 43 | 34 | 46.5 | 32 | 16 | 34 | 32 | -15 | 31 | 30.5 | 34 | 25 | 35.5 | 5 | 25 | -1 | 35.5 | 18 | 27.5 | 2 | 37.5 | 27 | 30 | 14 | 30 | 36 | 37.5 | 17.5 | 30 | 24 | 41 | 1 | -1 | 36 | -1 | 20 | 38 | 32 | 23 | 27 | 18 | 25 | 36 | 14 | 37 | 21 | 2 | 30 | 25 | 18 | 11 | 32 | 26.5 | 42 | 34 | 28.5 | 26 | 15 | 27 | 34 | 32 | 28.5 | 32 | 12 | 41 | 29 | 51 | 21 | 37.5 | 39 | 28 | 8 | 35.5 | -5 | 21.5 | 15 | 44.5 | 37.5 | 32 | 46.5 | 32 | 12 | 30 | 28.5 | -18.5 | 28
2013-12-30 22:00 | 34 | 39 | 30 | 35.5 | 8 | 33 | 0 | 39 | 22 | 26 | 9 | 44.5 | 32.5 | 34 | 18.5 | 34 | 36 | 37.5 | 19.5 | 31.5 | 24 | 41 | 10 | 5 | 37.5 | 5 | 22 | 38 | 34 | 34 | 31 | 35 | 21 | 34.5 | 19.5 | 38 | 33 | 21 | 32 | 29 | 26 | 17 | 34 | 25.5 | 43 | 32 | 30 | 42 | 13 | 35 | 41 | 39 | 30 | 33 | 19 | 43 | 30.5 | 51 | 30 | 43 | 40 | 39 | 13 | 39 | 1 | 28 | 15 | 48 | 41 | 34 | 45.5 | 32 | 16 | 34 | 34 | -11 | 29 | 30 | 34 | 24 | 35.5 | 4 | 25 | -4 | 37.5 | 18 | 26 | 3 | 37.5 | 27 | 30 | 14.5 | 30 | 36 | 37.5 | 17.5 | 29 | 21 | 41 | 2 | -3 | 36 | -1 | 18 | 37 | 32 | 21 | 24 | 18 | 21 | 33 | 17.5 | 37 | 21 | 4 | 32 | 25 | 17 | 11 | 32 | 25.5 | 41 | 32 | 28.5 | 26 | 8 | 26 | 37.5 | 30 | 28.5 | 31 | 16 | 39 | 28.5 | 50 | 21 | 39 | 40 | 29 | 8 | 37.5 | -6 | 22 | 13 | 46.5 | 39 | 32 | 45.5 | 31 | 12 | 32 | 32 | -15 | 26
2013-12-30 23:00 | 34 | 37.5 | 27 | 35.5 | 6 | 33 | 4 | 35.5 | 23 | 25.5 | 10 | 44.5 | 32 | 32 | 19 | 34 | 36 | 39 | 21 | 30 | 24 | 43 | 13 | 4 | 37 | 4 | 27 | 38 | 33 | 30 | 30 | 35 | 25 | 38.5 | 21 | 38 | 30.5 | 24 | 33 | 28 | 26 | 16 | 32 | 25 | 43 | 30 | 30 | 42 | 14 | 34 | 41 | 37.5 | 30 | 33 | 24 | 43 | 30 | 53 | 34 | 43 | 39 | 38 | 13 | 39 | 0.5 | 25.5 | 15 | 46.5 | 41 | 34 | 45 | 32 | 18 | 34 | 34 | -11 | 29 | 29 | 34 | 23 | 34 | -16 | 25 | 0 | 33 | 19 | 25.5 | 5 | 37.5 | 28.5 | 30 | 15 | 30 | 36 | 39 | 16 | 30 | 22 | 43 | 4 | -4 | 36 | -2 | 22 | 37 | 31 | 23 | 24 | 19 | 23 | 35 | 19.5 | 37 | 20.5 | 14 | 32 | 25 | 16 | 11 | 32 | 25 | 40 | 30 | 28.5 | 26 | 12 | 28 | 37.5 | 34 | 28.5 | 33 | 20 | 39 | 28.5 | 50 | 23 | 39 | 39 | 34 | 8 | 37.5 | -6.5 | 20 | 12 | 44.5 | 37.5 | 32 | 44.5 | 30 | 14 | 32 | 32 | -16.5 | 27
2013-12-31 | 34 | 37.5 | 25 | 35.5 | 8 | 34 | 6 | 32 | 23 | 25.5 | 8 | 44.5 | 32 | 31.5 | 19.5 | 34 | 35 | 39 | 21 | 29.5 | 27 | 43 | 15 | 3 | 36.5 | 3 | 27 | 37 | 31.5 | 32 | 33 | 36 | 23 | 35 | 23 | 44 | 28.5 | 25 | 34 | 25 | 25 | 15 | 32 | 24.5 | 42 | 30 | 30 | 41 | 12 | 33 | 39 | 37.5 | 30 | 34 | 26 | 43 | 30 | 53 | 30 | 41 | 39 | 38 | 15.5 | 39 | -1 | 23.5 | 15 | 48 | 39 | 34 | 44.5 | 32 | 19 | 34 | 34 | -15 | 28 | 29 | 35.5 | 20 | 34 | -4 | 26 | 2 | 28.5 | 19 | 25.5 | 4 | 37.5 | 26.5 | 30.5 | 11.5 | 30 | 35 | 39 | 17.5 | 28 | 25 | 43 | 4 | -1.5 | 35 | -3 | 22 | 36 | 29.5 | 25 | 30 | 19 | 21 | 33.5 | 19.5 | 38 | 18.5 | 14 | 32.5 | 23 | 16 | 11 | 32 | 24.5 | 40 | 30 | 28.5 | 26 | 9 | 29 | 39 | 34 | 30 | 33 | 21 | 39 | 28 | 49 | 21 | 39 | 39 | 36 | 9.5 | 39 | -7 | 18.5 | 12 | 46.5 | 37.5 | 32 | 43.5 | 32 | 15 | 32 | 32 | -18.5 | 26
2013-12-31 01:00 | 34 | 35.5 | 27 | 34 | 9 | 31 | 8 | 32 | 21 | 25 | 7 | 44.5 | 31.5 | 31.5 | 19.5 | 34 | 35 | 39 | 21 | 29 | 25 | 43 | 0 | 1 | 37 | 2 | 26 | 36 | 30.5 | 34 | 33 | 32 | 21 | 39 | 25 | 45 | 26.5 | 27 | 35 | 26 | 23 | 9 | 32 | 24.5 | 42 | 31 | 32 | 42 | 11 | 30 | 39 | 37.5 | 30 | 34 | 27 | 41 | 29.5 | 53 | 30 | 39 | 41 | 37 | 16 | 39 | -2 | 21 | 16 | 46.5 | 39 | 34 | 43.5 | 34 | 19 | 34 | 34 | -15 | 26 | 29 | 35.5 | 21 | 34 | 0 | 24 | 2 | 28.5 | 18 | 25 | 3 | 37.5 | 28 | 31 | 11.5 | 30 | 35 | 39 | 16 | 28 | 23 | 43 | -12 | -2.5 | 35.5 | -3 | 21 | 35 | 28.5 | 25 | 30 | 21 | 21 | 35.5 | 21 | 37 | 17.5 | 13 | 32.5 | 24 | 15 | 8 | 32 | 24.5 | 39 | 31 | 28.5 | 26 | 8 | 28 | 37.5 | 34 | 28.5 | 33 | 22 | 39 | 28 | 50 | 23 | 39 | 41 | 37 | 9.5 | 37.5 | -8 | 18 | 12 | 46.5 | 37.5 | 32 | 42.5 | 34 | 16 | 32 | 32 | -20 | 24
2013-12-31 02:00 | 33 | 35.5 | 28 | 34 | 10 | 30 | 4 | 32 | 22 | 24.5 | 7 | 44.5 | 31.5 | 32.5 | 20 | 35 | 36 | 39 | 21 | 28 | 24 | 44.5 | -8 | 0.5 | 36.5 | 2 | 26 | 35 | 29.5 | 34 | 32 | 33 | 25 | 39 | 23 | 45 | 24.5 | 28 | 36 | 27 | 21 | 11 | 32 | 25 | 40 | 30 | 32 | 37 | 13 | 29 | 39 | 37.5 | 28.5 | 34 | 26 | 43 | 29 | 51 | 30 | 39 | 39 | 39 | 16 | 39 | -3 | 19.5 | 15 | 46.5 | 39 | 34 | 43 | 34 | 19 | 35.5 | 32 | -11 | 25 | 27.5 | 35.5 | 22 | 30 | 4 | 24 | 1 | 30 | 19 | 24.5 | 3 | 37.5 | 26 | 32.5 | 17 | 30 | 36 | 39 | 17.5 | 28 | 22 | 44.5 | -17 | -2.5 | 36 | -4 | 21.5 | 34 | 27.5 | 23 | 30 | 20 | 23 | 32 | 21 | 38 | 18 | 14 | 33 | 25 | 13 | 9 | 32 | 25 | 39 | 30 | 30 | 25 | 12 | 25 | 39 | 35.5 | 26.5 | 33 | 22 | 39 | 27.5 | 50 | 25 | 39 | 39 | 37 | 11.5 | 37.5 | -8.5 | 15.5 | 13 | 46.5 | 37.5 | 32 | 41.5 | 34 | 16 | 34 | 30 | -16.5 | 23
2013-12-31 03:00 | 32 | 35.5 | 30 | 32 | 9 | 30 | 7 | 30 | 24 | 24.5 | 5 | 44.5 | 31.5 | 32 | 20 | 35 | 37 | 39 | 21 | 27.5 | 23 | 44.5 | -12 | 0.5 | 36.5 | 2 | 29 | 35 | 28 | 34 | 31 | 26 | 23 | 38.5 | 28.5 | 44 | 22 | 27 | 37 | 28 | 21 | 12 | 32 | 26 | 41 | 30 | 32 | 37 | 15 | 29 | 39 | 37.5 | 28.5 | 35 | 25 | 43 | 29 | 51 | 30 | 39 | 36 | 39 | 18 | 39 | -4 | 17.5 | 14 | 48 | 39 | 34 | 42.5 | 34 | 19 | 35.5 | 32 | -9.5 | 27 | 27 | 35.5 | 24 | 30 | 0 | 25 | 2 | 28.5 | 21 | 24.5 | 1 | 37.5 | 29.5 | 31 | 11.5 | 30 | 37 | 37.5 | 17.5 | 27 | 20 | 43 | -22 | -2.5 | 36 | -4 | 19.5 | 34 | 27 | 25 | 29 | 20 | 21 | 33 | 26.5 | 38 | 15.5 | 17 | 33 | 27 | 13 | 10 | 32 | 26 | 40 | 30 | 30 | 27 | 13 | 25 | 39 | 34 | 28.5 | 35 | 22 | 39 | 27.5 | 50 | 25 | 39 | 36 | 37 | 12 | 39 | -9 | 14.5 | 12 | 46.5 | 35.5 | 32 | 40.5 | 34 | 17 | 34 | 30 | -15 | 24
2013-12-31 04:00 | 31 | 37.5 | 27 | 34 | 12 | 30 | 7 | 30 | 31 | 24 | 8 | 44.5 | 34.5 | 32.5 | 20 | 35 | 37 | 39 | 23 | 27 | 23 | 48 | -13 | -0.5 | 36.5 | 1 | 27 | 35 | 27.5 | 32 | 31 | 27 | 25 | 39.5 | 28.5 | 45 | 20 | 29 | 38.5 | 29 | 18 | 12 | 32 | 25.5 | 40 | 30 | 32 | 39 | 16 | 28 | 39 | 37.5 | 28.5 | 35 | 28 | 43 | 28.5 | 50 | 30 | 39 | 37 | 40 | 18.5 | 39 | -5 | 16 | 13 | 46.5 | 37.5 | 34 | 41.5 | 34 | 19 | 35.5 | 34 | -9.5 | 25 | 27 | 37.5 | 22 | 28.5 | 6 | 25 | 2 | 26.5 | 25 | 23 | 3 | 37.5 | 33 | 32 | 12 | 30 | 37 | 37.5 | 17.5 | 25.5 | 20 | 46.5 | -22 | -2 | 36 | -4 | 18.5 | 34 | 26 | 25 | 28 | 21 | 21 | 33.5 | 25 | 40 | 14.5 | 16 | 33.5 | 26 | 12 | 10 | 32 | 25.5 | 39 | 30 | 30 | 29 | 12 | 26 | 39 | 34 | 28.5 | 34 | 23 | 41 | 27.5 | 49 | 25 | 35.5 | 37 | 35 | 13.5 | 39 | -10 | 14 | 11 | 44.5 | 35.5 | 32 | 39.5 | 34 | 16 | 34 | 30 | -15 | 23
2013-12-31 05:00 | 30.5 | 35.5 | 27 | 34 | 13 | 32 | 8 | 30 | 32 | 23.5 | 4 | 44.5 | 32.5 | 34 | 20 | 35 | 37 | 39 | 21 | 26 | 21 | 46.5 | -12 | -1 | 36 | 1 | 25 | 34 | 27 | 30 | 31 | 26 | 21 | 39 | 28.5 | 45 | 17.5 | 28 | 33.5 | 29 | 17 | 15 | 32 | 25.5 | 39 | 30 | 32 | 40 | 18 | 25 | 39 | 37.5 | 28.5 | 35 | 34 | 43 | 28 | 51 | 34 | 37.5 | 36 | 41 | 20.5 | 39 | -6.5 | 15.5 | 13 | 46.5 | 37.5 | 33 | 41 | 32 | 19 | 35.5 | 30 | -9.5 | 26 | 26 | 35.5 | 22 | 28.5 | 6 | 27 | 4 | 28.5 | 25 | 23.5 | 0 | 39 | 29 | 33.5 | 17 | 30 | 37 | 37.5 | 17.5 | 26 | 18 | 46.5 | -21 | -1.5 | 36 | -4 | 19 | 33 | 26 | 26.5 | 26 | 20 | 21 | 32.5 | 25 | 39 | 15 | 15 | 33.5 | 27 | 10 | 12 | 32 | 25.5 | 38 | 30 | 30 | 28 | 14 | 23 | 39 | 34 | 28.5 | 35 | 28 | 41 | 27 | 49 | 25 | 35.5 | 36 | 35 | 14.5 | 37.5 | -11.5 | 13.5 | 11 | 44.5 | 35.5 | 32 | 38.5 | 32 | 17 | 34 | 30 | -13 | 25
2013-12-31 06:00 | 30.5 | 35.5 | 29 | 34 | 14 | 36 | 14 | 30 | 32 | 23.5 | 5 | 44.5 | 32.5 | 34.5 | 17.5 | 36 | 37 | 39 | 23 | 25.5 | 20 | 48 | -15 | -2 | 36 | 0 | 19 | 34 | 26 | 30 | 29 | 25 | 25 | 38.5 | 26.5 | 45 | 16 | 29 | 35.5 | 30 | 19 | 14 | 32 | 26 | 38 | 31 | 32 | 37 | 19 | 25 | 39 | 37.5 | 28.5 | 35 | 33 | 43 | 28 | 50 | 34 | 37.5 | 37 | 42 | 25 | 39 | -1.5 | 15.5 | 13 | 46.5 | 37.5 | 33 | 40.5 | 32 | 19 | 35.5 | 30 | -13 | 28 | 25.5 | 35.5 | 23 | 26.5 | 7 | 27 | 8 | 28.5 | 25 | 23.5 | 1 | 37.5 | 29 | 33 | 13.5 | 30 | 37 | 37.5 | 17.5 | 24.5 | 18 | 48 | -24 | -2.5 | 35.5 | -3 | 17 | 34 | 25 | 26.5 | 26 | 20 | 23 | 35 | 23 | 37 | 14 | 15 | 34 | 26 | 12 | 11 | 32 | 26 | 37 | 31 | 30 | 28 | 15 | 24 | 37.5 | 34 | 26.5 | 33 | 27 | 41 | 27 | 45 | 25 | 35.5 | 37 | 40 | 19.5 | 37.5 | -8.5 | 14 | 11 | 44.5 | 37.5 | 31 | 37.5 | 32 | 16 | 34 | 30 | -16.5 | 26
2013-12-31 07:00 | 30 | 35.5 | 27 | 34 | 15 | 32 | 12 | 30 | 32 | 23 | 8 | 44.5 | 34 | 34 | 15.5 | 34 | 37 | 39 | 23 | 25 | 19 | 49 | -19 | -2 | 35.5 | 0 | 20 | 35.5 | 24 | 30 | 32 | 24 | 25 | 39.5 | 26.5 | 45 | 9 | 30 | 37 | 29 | 17 | 15 | 32 | 26 | 37 | 31 | 32 | 37 | 18 | 24 | 39 | 37.5 | 26.5 | 36 | 32 | 41 | 28 | 49 | 32 | 37.5 | 37 | 42 | 26 | 37.5 | -2 | 15 | 13 | 44.5 | 37.5 | 34 | 46 | 32 | 18 | 35.5 | 32 | -9.5 | 29 | 26 | 35.5 | 23 | 26.5 | 9 | 26 | 7 | 28.5 | 24 | 22 | 3 | 37.5 | 30.5 | 31.5 | 10.5 | 30 | 37 | 39 | 17.5 | 23.5 | 16 | 48 | -28 | -5 | 35.5 | -4 | 20 | 34 | 24 | 26.5 | 28 | 20 | 25 | 35.5 | 23 | 37 | 6 | 16 | 35.5 | 26 | 11 | 12 | 32 | 26 | 37 | 31 | 30 | 29 | 13 | 22 | 37.5 | 34 | 25 | 32 | 27 | 39 | 27 | 46 | 25 | 35.5 | 37 | 39 | 19.5 | 35.5 | -10 | 15 | 11 | 44.5 | 37.5 | 30 | 41 | 32 | 16 | 34 | 30 | -13 | 27
2013-12-31 08:00 | 32.5 | 35.5 | 28 | 34 | 15 | 34 | 17 | 30 | 32 | 23.5 | 8 | 44.5 | 34 | 34 | 13 | 34 | 37 | 39 | 25 | 24 | 20 | 50 | -18 | -4 | 34 | -1 | 20 | 34 | 24 | 30 | 32 | 25 | 25 | 41 | 25 | 43 | 7 | 32 | 34.5 | 30 | 17 | 13 | 34 | 26.5 | 38 | 32 | 32 | 36 | 18 | 24 | 39 | 37.5 | 28.5 | 36 | 30 | 39 | 30 | 47 | 30 | 37.5 | 38 | 41 | 25 | 37.5 | -2 | 17 | 13 | 46.5 | 37.5 | 33 | 46 | 32 | 18 | 37.5 | 32 | -4 | 26 | 27 | 35.5 | 24 | 26.5 | 7 | 26 | 11 | 28.5 | 24 | 18.5 | 3 | 39 | 30 | 32 | 9 | 30 | 37 | 39 | 17.5 | 24 | 17 | 48 | -27 | -7 | 34 | -6 | 17 | 34 | 22 | 28.5 | 30 | 20 | 25 | 36.5 | 21 | 37 | 3 | 17 | 32.5 | 27 | 10 | 10 | 32 | 26.5 | 38 | 32 | 30 | 29 | 13 | 23 | 37.5 | 34 | 26.5 | 30 | 25 | 37.5 | 30 | 45 | 26.5 | 35.5 | 38 | 36 | 19.5 | 35.5 | -9.5 | 16 | 11 | 44.5 | 37.5 | 31 | 42.5 | 32 | 16 | 34 | 30 | -7.5 | 24
2013-12-31 09:00 | 34.5 | 35.5 | 30 | 34 | 17 | 33 | 16 | 32 | 32 | 23.5 | 6 | 44.5 | 34 | 34 | 13 | 36 | 38 | 41 | 25 | 26.5 | 22 | 46.5 | -16 | 2 | 35.5 | -4 | 18 | 35 | 23 | 32 | 32 | 40 | 25 | 43.5 | 25 | 44 | 4 | 31 | 35 | 31 | 25 | 10 | 34 | 26.5 | 38 | 33 | 34 | 36 | 14 | 25 | 39 | 37.5 | 30 | 36 | 32 | 39 | 31 | 48 | 32 | 37.5 | 39 | 41 | 28 | 35.5 | -2.5 | 19 | 13 | 46.5 | 39 | 32 | 44.5 | 32 | 18 | 37.5 | 32 | -6 | 26 | 29 | 35.5 | 24 | 26.5 | 3 | 27 | 13 | 28.5 | 24 | 20 | 2 | 39 | 30 | 34 | 7.5 | 31 | 38 | 39 | 19.5 | 24.5 | 19 | 43 | -26 | -5 | 35.5 | -8 | 14 | 35 | 21 | 28.5 | 30 | 17 | 25 | 37 | 21 | 37 | 1 | 19 | 32.5 | 27 | 13 | 8 | 32 | 26.5 | 38 | 33 | 30 | 30 | 9 | 24 | 37.5 | 34 | 28.5 | 32 | 26 | 37.5 | 31 | 45 | 26.5 | 37.5 | 39 | 37 | 25 | 35.5 | -10 | 18 | 11 | 44.5 | 37.5 | 30 | 41 | 32 | 15 | 34 | 30 | -9.5 | 24
2013-12-31 10:00 | 37 | 37.5 | 30 | 34 | 17 | 33 | 19 | 35.5 | 33 | 24 | 8 | 44.5 | 36 | 35.5 | 13 | 37 | 41 | 41 | 25 | 28.5 | 23 | 48 | -11 | 2 | 35.5 | 0 | 16 | 39 | 27 | 32 | 32 | 42 | 28.5 | 45 | 26.5 | 46 | 3 | 33 | 37.5 | 34 | 22 | 13 | 34 | 27.5 | 41 | 34 | 35.5 | 38 | 14 | 31 | 39 | 39 | 32 | 35 | 33 | 41 | 31.5 | 49 | 32 | 39 | 38 | 44 | 29 | 39 | -1.5 | 21 | 15 | 48 | 39 | 33 | 46.5 | 32 | 16 | 37.5 | 35.5 | -4 | 32 | 32 | 37.5 | 26.5 | 28.5 | 4 | 28 | 14 | 34 | 23 | 23 | 3 | 41 | 31 | 34 | 8 | 31 | 40 | 41 | 21 | 27 | 19 | 43 | -20 | -5 | 35.5 | -7 | 11 | 36 | 27 | 28.5 | 30 | 16 | 26.5 | 39.5 | 23 | 38 | 0 | 19 | 34 | 28 | 10 | 11 | 32 | 27.5 | 39 | 34 | 32 | 31 | 8 | 31 | 37.5 | 34 | 28.5 | 33 | 27 | 39 | 31 | 43 | 26.5 | 39 | 38 | 37 | 26.5 | 37.5 | -10 | 21 | 13 | 44.5 | 39 | 32 | 41 | 32 | 14 | 34 | 32 | -7.5 | 28
2013-12-31 11:00 | 40 | 39 | 31 | 35.5 | 23 | 36 | 19 | 39 | 33 | 25.5 | 11 | 44.5 | 37 | 35.5 | 13 | 38 | 46 | 43 | 25 | 31 | 24 | 48 | -10 | 5.5 | 37.5 | 1 | 15 | 41 | 31 | 34 | 33 | 44 | 35.5 | 46 | 28.5 | 47 | 3 | 33 | 39 | 39 | 16 | 16 | 35.5 | 28 | 43 | 37 | 35.5 | 40 | 18 | 35 | 41 | 39 | 34 | 33 | 33 | 43 | 32 | 50 | 35.5 | 39 | 37 | 48 | 32 | 41 | 1 | 21.5 | 16 | 48 | 41 | 33 | 46.5 | 32 | 19 | 37.5 | 39 | -0.5 | 37 | 32 | 39 | 28 | 28.5 | 9 | 29 | 15 | 34 | 24 | 22.5 | 6 | 41 | 32 | 34 | 10 | 31 | 43 | 41 | 23 | 30 | 21 | 41 | -20 | -1 | 35.5 | -7 | 9 | 38 | 27 | 30 | 30 | 16 | 28.5 | 40.5 | 25 | 38 | -1 | 20 | 37.5 | 27 | 6 | 12 | 32 | 28 | 41 | 36 | 32 | 31 | 11 | 31 | 39 | 34 | 30 | 32 | 27 | 39 | 31 | 43 | 28.5 | 39 | 37 | 38 | 28.5 | 37.5 | -9 | 21 | 14 | 44.5 | 39 | 32 | 41 | 30 | 15 | 34 | 34 | -6 | 30
2013-12-31 12:00 | 43 | 39 | 31 | 37.5 | 24 | 40 | 21 | 43 | 34 | 27.5 | 13.5 | 46.5 | 36.5 | 37.5 | 12.5 | 38 | 50 | 43 | 25 | 33 | 27 | 48 | -9 | 10 | 37.5 | 1 | 15 | 43 | 33 | 34 | 33 | 46 | 37.5 | 47 | 28.5 | 48 | 3 | 33 | 41 | 41 | 13 | 16 | 37.5 | 28 | 46 | 39 | 35.5 | 40 | 19 | 39 | 43 | 41 | 34 | 34 | 37 | 44.5 | 33 | 51 | 37.5 | 43 | 41 | 49 | 32.5 | 43 | 3.5 | 22.5 | 16 | 48 | 41 | 34 | 46.5 | 34 | 20 | 37.5 | 39 | -0.5 | 39 | 32.5 | 39 | 29 | 28.5 | 9 | 30 | 16 | 34 | 26.5 | 23.5 | 6.5 | 41 | 32 | 35.5 | 8 | 31 | 44 | 41 | 25 | 30 | 23 | 39 | -19 | 4 | 37.5 | -7 | 8 | 38 | 29 | 34 | 30 | 15 | 28.5 | 41 | 25 | 38 | -2 | 21 | 37.5 | 27 | 5 | 10 | 32 | 28 | 42 | 37 | 32 | 32 | 11 | 30 | 39 | 34 | 28.5 | 32 | 28 | 39 | 31 | 42 | 28.5 | 39 | 38 | 38 | 30 | 37.5 | -6.5 | 21 | 14 | 46.5 | 39 | 31 | 41 | 34 | 16 | 34 | 34 | -6 | 30
2013-12-31 13:00 | 46 | 43 | 32 | 37.5 | 25 | 40 | 24 | 44.5 | 33 | 29 | 15 | 48 | 39.5 | 37.5 | 12.5 | 39 | 52 | 44.5 | 26.5 | 35 | 27 | 50 | -8 | 10 | 37.5 | 2 | 15 | 44 | 37 | 34 | 33 | 47 | 41 | 48 | 30 | 48 | 2 | 30 | 41 | 42 | 10 | 20 | 37.5 | 29.5 | 47 | 40 | 37.5 | 42 | 22 | 42 | 43 | 43 | 34 | 33 | 33 | 46.5 | 36 | 49 | 37.5 | 44.5 | 43 | 48 | 35.5 | 43 | 9.5 | 23 | 16 | 50 | 43 | 35 | 46.5 | 37.5 | 21 | 37.5 | 41 | 1.5 | 40 | 33 | 43 | 28 | 26.5 | 12 | 31 | 17 | 35.5 | 27 | 26.5 | 7 | 41 | 32.5 | 35.5 | 6.5 | 32 | 44 | 41 | 25 | 31 | 24 | 37.5 | -19 | 4 | 37.5 | -6 | 7 | 38 | 31 | 34 | 31 | 15 | 28.5 | 41.5 | 25 | 36 | -3 | 20 | 37.5 | 29 | 1 | 10 | 34 | 29.5 | 42 | 38 | 32 | 31 | 15 | 26 | 39 | 34 | 28.5 | 33 | 31 | 39 | 31 | 42 | 28.5 | 41 | 38 | 38 | 30 | 37.5 | 0 | 22 | 14 | 46.5 | 39 | 32 | 41 | 37.5 | 17 | 35.5 | 35.5 | -4 | 30
2013-12-31 14:00 | 45.5 | 43 | 33 | 39 | 28 | 44 | 25 | 44.5 | 34 | 28.5 | 16 | 48 | 39.5 | 39 | 12 | 40 | 53 | 44.5 | 26.5 | 37 | 27 | 48 | -7 | 11 | 39 | 3 | 14 | 44 | 37 | 35.5 | 27 | 45 | 44.5 | 49.5 | 30 | 49 | 2 | 32 | 46.5 | 44 | 8 | 19 | 37.5 | 29.5 | 47 | 41 | 37.5 | 41 | 19 | 44 | 44.5 | 43 | 34 | 33 | 34 | 46.5 | 38 | 50 | 39 | 44.5 | 44 | 49 | 36.5 | 44.5 | 11 | 23 | 17 | 50 | 43 | 35 | 47.5 | 39 | 22 | 39 | 39 | 1.5 | 39 | 33 | 43 | 28 | 26.5 | 13 | 34 | 19 | 35.5 | 28 | 25.5 | 9 | 39 | 32 | 35.5 | 6 | 30 | 42 | 41 | 25 | 33 | 24 | 35.5 | -17 | 4 | 37.5 | -4 | 5 | 38 | 31 | 30 | 25 | 15 | 28.5 | 44 | 26.5 | 36 | -3 | 20 | 41 | 28 | -2 | 11 | 34 | 29.5 | 42 | 38 | 34 | 30 | 15 | 26 | 39 | 34 | 28.5 | 33 | 31 | 39 | 30 | 40 | 30 | 41 | 39 | 37 | 30 | 37.5 | 2.5 | 21.5 | 16 | 46.5 | 39 | 32 | 43 | 35.5 | 16 | 35.5 | 34 | -6 | 31
2013-12-31 15:00 | 45.5 | 43 | 33 | 37.5 | 10 | 46 | 22 | 43 | 32 | 28.5 | 17 | 48 | 37.5 | 41 | 9 | 40 | 51 | 43 | 26.5 | 36 | 27 | 46.5 | -6 | 12 | 39 | 3 | 12 | 44 | 35 | 34 | 25 | 43 | 46.5 | 50 | 30 | 48 | 2 | 31 | 47 | 45 | 6 | 19 | 37.5 | 30 | 47 | 41 | 37.5 | 41 | 21 | 44 | 44.5 | 43 | 34 | 34 | 34 | 48 | 39 | 49 | 37 | 46.5 | 43 | 48 | 37.5 | 44.5 | 12 | 23 | 18 | 50 | 44.5 | 34 | 48 | 35.5 | 23 | 39 | 39 | -0.5 | 39 | 33.5 | 43 | 29 | 25 | 3 | 35 | 18 | 34 | 30 | 25.5 | 10 | 41 | 31 | 35.5 | 3 | 31 | 43 | 41 | 25 | 30.5 | 23 | 35.5 | -15 | 4 | 37 | -5 | 4 | 38 | 30 | 32 | 21 | 18 | 28.5 | 43 | 25 | 37 | -4 | 21 | 39 | 29 | -3 | 12 | 32 | 30 | 40 | 38 | 34 | 34 | 17 | 28 | 39 | 34 | 28.5 | 33 | 31 | 39 | 31 | 40 | 31.5 | 41 | 39 | 36 | 30 | 37.5 | 4 | 22 | 17 | 46.5 | 41 | 31 | 44.5 | 35.5 | 17 | 35.5 | 34 | -6 | 31
2013-12-31 16:00 | 45 | 46.5 | 31 | 35.5 | 6 | 39 | 22 | 43 | 33 | 28 | 19 | 48 | 35 | 39 | 6 | 39 | 50 | 41 | 26.5 | 35 | 27 | 46.5 | -7 | 9.5 | 37.5 | 3 | 11 | 44 | 37 | 34 | 23 | 42 | 46.5 | 50 | 30 | 45 | 1 | 32 | 44.5 | 44 | 4 | 18 | 35.5 | 30 | 46 | 42 | 35.5 | 38 | 21 | 41 | 43 | 41 | 32 | 34 | 34 | 46.5 | 39 | 47 | 34 | 46.5 | 43 | 47 | 36.5 | 43 | 6.5 | 23 | 17 | 48 | 43 | 33 | 48 | 35.5 | 22 | 37.5 | 35.5 | -2 | 38 | 34 | 44.5 | 28 | 25 | 0 | 33 | 18 | 34 | 29 | 28 | 9 | 41 | 29.5 | 35.5 | 2 | 31 | 44 | 39 | 25 | 29.5 | 23 | 35.5 | -15 | 3.5 | 36.5 | -4 | 3 | 36 | 28 | 30 | 19 | 18 | 28.5 | 43 | 23 | 36 | -4 | 21 | 35.5 | 30 | -6 | 11 | 30 | 30 | 42 | 40 | 34 | 33 | 15 | 27 | 39 | 34 | 28.5 | 33 | 30 | 39 | 32 | 37 | 32 | 43 | 40 | 34 | 29 | 37.5 | -2.5 | 23 | 15 | 46.5 | 41 | 32 | 44.5 | 35.5 | 16 | 35.5 | 34 | -7.5 | 31
2013-12-31 17:00 | 40 | 44.5 | 28.5 | 34 | 4 | 36 | 24 | 41 | 33 | 27.5 | 20 | 48 | 33 | 37.5 | 3 | 37 | 48 | 39 | 26.5 | 34 | 26 | 44 | -7 | 5 | 37 | 3 | 8 | 43 | 35 | 34 | 22 | 42 | 37.5 | 49.5 | 30 | 42 | -3 | 34 | 41.5 | 42 | 3 | 16 | 34 | 30.5 | 44 | 47 | 35.5 | 36 | 19 | 37 | 39 | 39 | 32 | 33 | 33 | 46.5 | 38 | 45 | 34 | 46.5 | 45 | 45 | 35.5 | 43 | -1.5 | 22.5 | 18 | 48 | 43 | 34 | 46.5 | 35.5 | 20 | 37.5 | 35.5 | -2 | 35 | 31.5 | 44.5 | 25 | 23 | -3 | 30 | 19 | 34 | 30 | 25 | 11 | 41 | 29 | 35.5 | 1 | 32 | 43 | 39 | 25 | 29 | 23 | 35.5 | -15 | 1 | 35 | -3 | 1 | 37.5 | 25 | 26.5 | 20 | 15 | 26.5 | 42 | 25 | 37 | -8 | 21 | 35 | 33 | -8 | 10 | 29.5 | 30.5 | 42 | 39 | 34 | 31 | 14 | 26 | 39 | 34 | 28.5 | 32 | 30 | 41 | 33 | 37 | 34 | 43 | 41 | 32 | 28.5 | 37.5 | -11 | 21.5 | 15 | 43 | 41 | 32 | 43 | 35.5 | 16 | 35.5 | 34 | -7.5 | 31
2013-12-31 18:00 | 35 | 44.5 | 28.5 | 32 | 2 | 35 | 23 | 41 | 33 | 27.5 | 20 | 48 | 30.5 | 37.5 | 3.5 | 36 | 49 | 39 | 26.5 | 31.5 | 26 | 43.5 | -8 | 1 | 36.5 | 3 | 6 | 41 | 32 | 34 | 22 | 39 | 30 | 49 | 30 | 40 | -3 | 35 | 43 | 41 | 2 | 23 | 33.5 | 31.5 | 43 | 46 | 34 | 37 | 18 | 35 | 35.5 | 39 | 32 | 34 | 30 | 44.5 | 36 | 42 | 34 | 46.5 | 45 | 46 | 33.5 | 43 | -4 | 22.5 | 18 | 41.5 | 43 | 34 | 46.5 | 34 | 19 | 37.5 | 35.5 | -2 | 36 | 29 | 44.5 | 25 | 21 | -4 | 31 | 20 | 34 | 31 | 24 | 13 | 39 | 27.5 | 34 | 0.5 | 32 | 42 | 37.5 | 25 | 26 | 22 | 35 | -14 | -2.5 | 35 | -2 | 0 | 37.5 | 24 | 25 | 18 | 17 | 28.5 | 41 | 25 | 36 | -7 | 21 | 38 | 33 | -9 | 12 | 29.5 | 31.5 | 42 | 39 | 32 | 31 | 14 | 26 | 35.5 | 32 | 28.5 | 32 | 27 | 39 | 31 | 37 | 32 | 43 | 42 | 29 | 27 | 37.5 | -12.5 | 21 | 16 | 37.5 | 41 | 32 | 43 | 32 | 15 | 35.5 | 34 | -6 | 31
2013-12-31 19:00 | 30 | 43 | 30 | 34 | 0 | 34 | 26 | 41 | 30 | 27 | 19 | 46.5 | 32.5 | 37.5 | 3.5 | 35 | 51 | 37.5 | 26.5 | 29.5 | 26 | 40 | -8 | -2 | 36.5 | 3 | 6 | 39 | 32 | 32 | 22 | 40 | 26.5 | 48.5 | 28.5 | 38 | -2 | 34 | 36.5 | 41 | 1 | 23 | 33 | 30.5 | 43 | 46 | 34 | 37 | 18 | 35 | 35.5 | 41 | 30 | 34 | 29 | 44.5 | 36 | 42 | 34 | 46.5 | 48 | 46 | 32 | 43 | -5 | 22 | 17 | 39.5 | 43 | 34 | 46.5 | 37.5 | 15 | 37.5 | 35.5 | -6 | 35 | 27 | 43 | 26.5 | 21 | -7 | 31 | 21 | 34 | 30 | 27 | 14 | 39 | 29.5 | 35.5 | 1 | 32 | 39 | 37.5 | 25 | 25 | 23 | 33.5 | -14 | -3.5 | 34.5 | -0.5 | 0 | 37.5 | 20 | 25 | 16 | 15 | 25 | 40.5 | 25 | 34 | -5 | 22 | 31.5 | 31 | -8 | 12 | 29 | 30.5 | 42 | 39 | 32 | 29 | 14 | 26 | 35.5 | 32 | 28.5 | 32 | 26 | 37.5 | 31 | 36 | 32 | 43 | 44 | 31 | 26 | 37.5 | -13.5 | 21 | 15 | 36 | 41 | 32 | 43 | 34 | 13 | 35.5 | 34 | -9.5 | 31
2013-12-31 20:00 | 29.5 | 43 | 28.5 | 34 | -1 | 35 | 27 | 39 | 31 | 26.5 | 18 | 48 | 32.5 | 35.5 | 4 | 35 | 50 | 35.5 | 26.5 | 27 | 27 | 39.5 | -11 | -4 | 35.5 | 3 | 4 | 39 | 21 | 30 | 21 | 41 | 25 | 49 | 28.5 | 37 | 0 | 34 | 38 | 41 | 0 | 21 | 32.5 | 32 | 43 | 46 | 34 | 37 | 14 | 34 | 35.5 | 39 | 30 | 35 | 27 | 43 | 36 | 42 | 30 | 44.5 | 47 | 44 | 31 | 43 | -5.5 | 22.5 | 17 | 37 | 43 | 34 | 46 | 39 | 16 | 39 | 34 | -6 | 33 | 26 | 43 | 25 | 21 | -7 | 32 | 21 | 34 | 29 | 23.5 | 13 | 37.5 | 29.5 | 35.5 | 3 | 32 | 40 | 35.5 | 25 | 25 | 24 | 33.5 | -17 | -6 | 34.5 | -0.5 | -2 | 37.5 | 16 | 25 | 15 | 14 | 25 | 39.5 | 25 | 34 | -4 | 22 | 34 | 28 | -11 | 12 | 28.5 | 32 | 42 | 40 | 30 | 28 | 11 | 25 | 35.5 | 32 | 26.5 | 31 | 26 | 37.5 | 31.5 | 36 | 30 | 41 | 46 | 33 | 25.5 | 37.5 | -13.5 | 20.5 | 14 | 34.5 | 39 | 32 | 43 | 34 | 13 | 35.5 | 30 | -9.5 | 30
2013-12-31 21:00 | 29.5 | 43 | 30 | 34 | -1 | 33 | 28 | 39 | 29 | 26.5 | 17 | 44.5 | 32.5 | 35.5 | 4 | 34 | 49 | 35.5 | 25 | 25.5 | 26 | 40.5 | -12 | -4.5 | 35 | 3 | 5 | 39 | 20 | 30 | 20 | 42 | 25 | 49 | 28.5 | 37 | 1 | 34 | 38.5 | 44 | 0 | 21 | 32 | 31.5 | 43 | 46 | 34 | 36 | 15 | 35 | 32 | 41 | 32 | 35 | 24 | 43 | 36 | 41 | 34 | 44.5 | 46 | 44 | 29.5 | 43 | -6.5 | 22.5 | 15 | 36 | 43 | 34 | 46.5 | 41 | 14 | 39 | 34 | -2 | 27 | 25.5 | 43 | 25 | 21 | -9 | 31 | 25 | 34 | 27 | 23.5 | 14 | 34 | 29.5 | 34 | 2 | 32 | 40 | 35.5 | 23 | 22.5 | 22 | 33.5 | -18 | -6 | 34.5 | -0.5 | -4 | 37.5 | 16 | 21 | 15 | 14 | 23 | 38.5 | 25 | 34 | -4 | 22 | 33.5 | 26 | -11 | 12 | 28 | 31.5 | 42 | 42 | 32 | 27 | 14 | 25 | 32 | 32 | 28.5 | 28 | 23 | 35.5 | 31.5 | 37 | 30 | 39 | 45 | 34 | 24 | 35.5 | -14 | 21 | 12 | 34.5 | 37.5 | 32 | 43 | 34 | 12 | 35.5 | 30 | -7.5 | 25
2013-12-31 22:00 | 29 | 43 | 28.5 | 34 | -3 | 32 | 29 | 41 | 28 | 26 | 17 | 44.5 | 32.5 | 35.5 | 4 | 34 | 48 | 35.5 | 25 | 24.5 | 26 | 38 | -11 | -4.5 | 35 | 1.5 | 6 | 39 | 18 | 28.5 | 21 | 41 | 23 | 49 | 28.5 | 37 | 2 | 34 | 39.5 | 37 | 0 | 20 | 32 | 31.5 | 43 | 46 | 34 | 35 | 10 | 34 | 34 | 41 | 30 | 32 | 20 | 43 | 36 | 40 | 32 | 44.5 | 46 | 40 | 28.5 | 41 | -7 | 23 | 15 | 35.5 | 43 | 35.5 | 46.5 | 37.5 | 15 | 39 | 32 | -0.5 | 29 | 25 | 43 | 25 | 21 | -11 | 31 | 27 | 34 | 26 | 26 | 14 | 30 | 29.5 | 34 | 1.5 | 32 | 42 | 35.5 | 21 | 21 | 22 | 32 | -17 | -7 | 34.5 | -0.5 | 3 | 37.5 | 15 | 19.5 | 14 | 15 | 19.5 | 38 | 25 | 34 | -3 | 22 | 35 | 31 | -10 | 11 | 28 | 30.5 | 42 | 41 | 32 | 28 | 8 | 24 | 34 | 32 | 28.5 | 30 | 18 | 35.5 | 31.5 | 37 | 30 | 37.5 | 45 | 36 | 23.5 | 35.5 | -14.5 | 22 | 13 | 33 | 39 | 32 | 43 | 34 | 11 | 35.5 | 30 | -4 | 27
2013-12-31 23:00 | 30 | 43 | 30 | 34 | -4 | 33 | 25 | 39 | 29 | 25.5 | 14 | 44.5 | 32.5 | 34 | 4 | 34 | 49 | 35.5 | 25 | 23 | 26 | 37.5 | -11 | -5 | 34 | 3 | 5 | 39 | 16 | 26.5 | 19 | 39 | 23 | 49.5 | 28.5 | 36 | 1.5 | 33 | 39.5 | 39 | 0 | 20 | 31.5 | 32 | 43 | 46 | 33 | 35 | 10 | 35 | 34 | 41 | 30 | 34 | 23 | 43 | 35.5 | 40 | 34 | 44.5 | 45 | 42 | 27.5 | 39 | -8 | 22.5 | 15 | 36 | 43 | 35.5 | 46.5 | 37.5 | 13 | 39 | 32 | -0.5 | 29 | 25 | 43 | 26.5 | 19.5 | -12 | 31 | 23 | 35.5 | 25 | 23.5 | 12 | 30 | 28.5 | 34 | 2 | 32 | 41 | 35.5 | 21 | 21 | 22 | 32 | -18 | -6.5 | 34 | -1 | 2 | 37.5 | 14 | 17.5 | 12 | 17 | 21 | 37.5 | 25 | 34 | -2.5 | 23 | 35 | 30 | -10 | 12 | 27.5 | 30.5 | 42 | 41 | 31.5 | 28 | 8 | 23 | 32 | 32 | 28.5 | 33 | 22 | 35.5 | 31.5 | 39 | 30 | 39 | 45 | 36 | 22.5 | 35.5 | -15 | 17 | 12 | 33.5 | 39 | 32 | 43 | 34 | 11 | 35.5 | 30 | -6 | 26
2014-01-01 | 31 | 43 | 30 | 34 | -4 | 33 | 25 | 39 | 30 | 25.5 | 20 | 43 | 32.5 | 34 | 4 | 34 | 50 | 37.5 | 25 | 23 | 26 | 37 | -10 | -2.5 | 33.5 | 1.5 | 2.5 | 39 | 17 | 28.5 | 18 | 41 | 23 | 49.5 | 28.5 | 37 | 1.5 | 32 | 39.5 | 40 | 0.5 | 20 | 32 | 33 | 42.5 | 46 | 32 | 35 | 8 | 33 | 34 | 41 | 32 | 33 | 24 | 43 | 35.5 | 41 | 28.5 | 44.5 | 45 | 42 | 26.5 | 41 | -8.5 | 22.5 | 14 | 35 | 43 | 37.5 | 46.5 | 37.5 | 13 | 37.5 | 32 | 1.5 | 29 | 25.5 | 41 | 26.5 | 19.5 | -12 | 30 | 23 | 35.5 | 24 | 24 | 16 | 28.5 | 28 | 34 | -2.5 | 32 | 41 | 35.5 | 21 | 21 | 21 | 31.5 | -17 | -4.5 | 33 | -0.5 | 1 | 37.5 | 14.5 | 16 | 10.5 | 14 | 21 | 36.5 | 25 | 34 | -3.5 | 23 | 34.5 | 31 | -9 | 12 | 28 | 30 | 41.5 | 40 | 30 | 26.5 | 5 | 24 | 34 | 32 | 28.5 | 32 | 23 | 35.5 | 31.5 | 40 | 25 | 39 | 45 | 34 | 21.5 | 35.5 | -15.5 | 13 | 11 | 34 | 39 | 32 | 43 | 34 | 11 | 35.5 | 30 | -6 | 26

## Metadata (hidden)
USAF (Station Number) | Site Name | State | Latitude | Longitude | Elevation (m) | Elevation (ft) | Distance (dd) | Straight Line Distance (mi) | Heating Design Temp (99%) | Cooling Design Temp (1%) | Extreme Annual Max T (F) | Extreme Annual Min T (F)
726810 | BOISE AIR TERMINAL [UO] | ID | 43.62 | -116.21 | 701 | 2299.28 | #VALUE! | #VALUE! | 15.9 | 95.7 | 104.3 | 4.8
725867 | BURLEY MUNICIPAL ARPT | ID | 42.533 | -113.767 | 1267 | 4155.76 | #VALUE! | #VALUE! | 9.2 | 90.7 | 100 | -2.7
726813 | CALDWELL (AWOS) | ID | 43.633 | -116.633 | 740 | 2427.2 | #VALUE! | #VALUE! | 15.7 | 93.1 | 101.4 | 6.6
727834 | COEUR D`ALENE(AWOS) | ID | 47.767 | -116.817 | 707 | 2318.96 | #VALUE! | #VALUE! | 10.4 | 88.5 | 96.2 | -2
725865 | HAILEY/FRIEDMAN MEM | ID | 43.5 | -114.3 | 1620 | 5313.6 | #VALUE! | #VALUE! | -1.9 | 89.4 | 91 | -2
725785 | IDAHO FALLS FANNING FIELD | ID | 43.517 | -112.067 | 1441 | 4726.48 | #VALUE! | #VALUE! | -0.3 | 89.6 | 96.7 | -13.2
725866 | JOSLIN FLD MAGIC VA [TWIN FALLS - UO] | ID | 42.55 | -114.35 | 1200 | 3936 | #VALUE! | #VALUE! | 12 | 92.2 | 100.5 | 1.8
727830 | LEWISTON NEZ PERCE CNTY AP | ID | 46.367 | -117.017 | 438 | 1436.64 | #VALUE! | #VALUE! | 18.8 | 95 | 104.4 | 7.6
725786 | MALAD CITY | ID | 42.15 | -112.283 | 1362 | 4467.36 | #VALUE! | #VALUE! | 3.8 | 91.8 | 99.2 | -9
726815 | MOUNTAIN HOME AFB | ID | 43.05 | -115.867 | 912 | 2991.36 | #VALUE! | #VALUE! | 12.3 | 96.5 | 104.4 | -0.4
725780 | POCATELLO REGIONAL AP | ID | 42.917 | -112.567 | 1353 | 4437.84 | #VALUE! | #VALUE! | 3.8 | 91.8 | 99.2 | -9
726865 | SALMON/LEMHI (AWOS) | ID | 45.117 | -113.883 | 1233 | 4044.24 | #VALUE! | #VALUE! | 0 | 88 | 96 | -12.3
725868 | SODA SPRINGS/TIGERT | ID | 42.65 | -111.583 | 1780 | 5838.4 | #VALUE! | #VALUE! | 3.8 | 91.8 | 91 | -6
726770 | BILLINGS LOGAN INT'L ARPT | MT | 45.8 | -108.55 | 1087 | 3565.36 | #VALUE! | #VALUE! | -3.2 | 91.3 | 100.3 | -15.7
726797 | BOZEMAN GALLATIN FIELD | MT | 45.8 | -111.15 | 1349 | 4424.72 | #VALUE! | #VALUE! | -7.7 | 88.7 | 97.2 | -24.3
726785 | BUTTE BERT MOONEY ARPT | MT | 45.95 | -112.5 | 1689 | 5539.92 | #VALUE! | #VALUE! | -9.1 | 84.7 | 92.3 | -28
727796 | CUT BANK MUNI AP | MT | 48.6 | -112.367 | 1170 | 3837.6 | #VALUE! | #VALUE! | -12.3 | 85.3 | 94.2 | -28.2
727680 | GLASGOW INTL ARPT | MT | 48.217 | -106.617 | 699 | 2292.72 | #VALUE! | #VALUE! | -15.1 | 91 | 100.4 | -27.2
726676 | GLENDIVE(AWOS) | MT | 47.133 | -104.8 | 749 | 2456.72 | #VALUE! | #VALUE! | -11.1 | 90.8 | 100.3 | -23
727750 | GREAT FALLS INTL ARPT | MT | 47.467 | -111.383 | 1117 | 3663.76 | #VALUE! | #VALUE! | -9.5 | 89.1 | 97.9 | -23.8
727770 | HAVRE CITY-COUNTY AP | MT | 48.55 | -109.767 | 788 | 2584.64 | #VALUE! | #VALUE! | -15.5 | 91.1 | 100.1 | -30.4
727720 | HELENA REGIONAL AIRPORT | MT | 46.6 | -111.967 | 1167 | 3827.76 | #VALUE! | #VALUE! | -6.3 | 89.8 | 98.4 | -19.9
727790 | KALISPELL GLACIER PK INT'L AR | MT | 48.317 | -114.25 | 906 | 2971.68 | #VALUE! | #VALUE! | 1 | 86.7 | 95 | -15
726776 | LEWISTOWN MUNICIPAL ARPT | MT | 47.05 | -109.45 | 1263 | 4142.64 | #VALUE! | #VALUE! | -8.7 | 86.5 | 95.5 | -23.1
726798 | LIVINGSTON MISSION FIELD | MT | 45.7 | -110.45 | 1418 | 4651.04 | #VALUE! | #VALUE! | -2.4 | 90.1 | 98.8 | -19.2
742300 | MILES CITY MUNICIPAL ARPT | MT | 46.433 | -105.883 | 801 | 2627.28 | #VALUE! | #VALUE! | -9.5 | 94.3 | 103.7 | -23.5
727730 | MISSOULA INTERNATIONAL AP | MT | 46.917 | -114.1 | 973 | 3191.44 | #VALUE! | #VALUE! | 3.3 | 89.8 | 98.6 | -11
727687 | SIDNEY-RICHLAND | MT | 47.7 | -104.2 | 605 | 1984.4 | #VALUE! | #VALUE! | -12.7 | 90.4 | 99.8 | -25
727686 | WOLF POINT INTL [FORT PECK - SURFRAD] | MT | 48.31 | -105.1 | 634 | 2079.52 | #VALUE! | #VALUE! | -16.9 | 90.3 | 100.5 | -31.1
727910 | ASTORIA REGIONAL AIRPORT | OR | 46.15 | -123.883 | 3 | 9.84 | #VALUE! | #VALUE! | 30.6 | 72 | 87.8 | 22.6
726959 | AURORA STATE | OR | 45.25 | -122.767 | 60 | 196.8 | #VALUE! | #VALUE! | 28.1 | 88.1 | 99.7 | 20
726886 | BAKER MUNICIPAL AP | OR | 44.833 | -117.817 | 1027 | 3368.56 | #VALUE! | #VALUE! | 7 | 89.5 | 98.7 | -8.4
726830 | BURNS MUNICIPAL ARPT [UO] | OR | 43.52 | -119.02 | 1271 | 4168.88 | #VALUE! | #VALUE! | 4 | 90.5 | 98.5 | -12.3
726945 | CORVALLIS MUNI | OR | 44.483 | -123.283 | 77 | 252.56 | #VALUE! | #VALUE! | 27.5 | 89.7 | 100.4 | 17.1
726930 | EUGENE MAHLON SWEET ARPT [UO] | OR | 44.05 | -123.07 | 109 | 357.52 | #VALUE! | #VALUE! | 26.9 | 88 | 99.5 | 17
725895 | KLAMATH FALLS INTL AP [UO] | OR | 42.22 | -121.74 | 1220 | 4001.6 | #VALUE! | #VALUE! | 12.6 | 87.9 | 95.8 | 0.4
726884 | LA GRANDE MUNI AP | OR | 45.283 | -118 | 827 | 2712.56 | #VALUE! | #VALUE! | 15.8 | 90.4 | 99.4 | 0.5
725976 | LAKEVIEW (AWOS) | OR | 42.167 | -120.4 | 1441 | 4726.48 | #VALUE! | #VALUE! | 7.7 | 87.8 | 94.5 | -7
725970 | MEDFORD ROGUE VALLEY INTL AP [ASHLAND - UO] | OR | 42.19 | -122.7 | 595 | 1951.6 | #VALUE! | #VALUE! | 26 | 95.5 | 104.8 | 17.5
726917 | NORTH BEND MUNI AIRPORT | OR | 43.417 | -124.25 | 2 | 6.56 | #VALUE! | #VALUE! | 34 | 68.6 | 83.6 | 27.7
726880 | PENDLETON E OR REGIONAL AP | OR | 45.7 | -118.833 | 452 | 1482.56 | #VALUE! | #VALUE! | 15 | 93.4 | 103 | 4.4
726980 | PORTLAND INTERNATIONAL AP | OR | 45.6 | -122.617 | 6 | 19.68 | #VALUE! | #VALUE! | 29 | 87.1 | 99 | 20.8
726986 | PORTLAND/HILLSBORO | OR | 45.533 | -122.95 | 62 | 203.36 | #VALUE! | #VALUE! | 26.5 | 88 | 99.2 | 16.7
726985 | PORTLAND/TROUTDALE | OR | 45.55 | -122.4 | 11 | 36.08 | #VALUE! | #VALUE! | 29.3 | 87.6 | 99.6 | 22.1
726835 | REDMOND ROBERTS FIELD | OR | 44.25 | -121.167 | 933 | 3060.24 | #VALUE! | #VALUE! | 12 | 90.2 | 99.2 | -3.7
726904 | ROSEBURG REGIONAL AP | OR | 43.233 | -123.35 | 160 | 524.8 | #VALUE! | #VALUE! | 30.2 | 90.5 | 101.6 | 22.5
726940 | SALEM MCNARY FIELD | OR | 44.9 | -123 | 60 | 196.8 | #VALUE! | #VALUE! | 27.3 | 88.1 | 99.7 | 17.8
725975 | SEXTON SUMMIT | OR | 42.6 | -123.367 | 1168 | 3831.04 | #VALUE! | #VALUE! | 24.5 | 81.1 | 89.8 | 17.6
727976 | BELLINGHAM INTL AP | WA | 48.8 | -122.533 | 45 | 147.6 | #VALUE! | #VALUE! | 23.7 | 76.2 | 86.8 | 15
727928 | BREMERTON NATIONAL | WA | 47.483 | -122.75 | 137 | 449.36 | #VALUE! | #VALUE! | 26.6 | 81.7 | 93.1 | 17
727826 | EPHRATA AP FCWOS | WA | 47.3 | -119.517 | 384 | 1259.52 | #VALUE! | #VALUE! | 13.5 | 94.3 | 102.9 | 0.3
727855 | FAIRCHILD AFB | WA | 47.633 | -117.65 | 743 | 2437.04 | #VALUE! | #VALUE! | 11.2 | 89 | 97.1 | -1.9
727856 | FELTS FLD | WA | 47.683 | -117.317 | 610 | 2000.8 | #VALUE! | #VALUE! | 14.2 | 91 | 99.5 | 2.5
742070 | GRAY AAF | WA | 47.083 | -122.583 | 90 | 295.2 | #VALUE! | #VALUE! | 24.5 | 83.1 | 94.3 | 15.2
727840 | HANFORD | WA | 46.567 | -119.6 | 223 | 731.44 | #VALUE! | #VALUE! | 15.2 | 97.4 | 105.5 | 4.6
727923 | HOQUIAM AP | WA | 46.983 | -123.933 | 4 | 13.12 | #VALUE! | #VALUE! | 30.7 | 72.7 | 88.9 | 24
727924 | KELSO WB AP | WA | 46.133 | -122.9 | 5 | 16.4 | #VALUE! | #VALUE! | 26.8 | 82.3 | 95.4 | 17.9
727827 | MOSES LAKE GRANT COUNTY AP | WA | 47.2 | -119.317 | 364 | 1193.92 | #VALUE! | #VALUE! | 12.9 | 94.4 | 103.2 | 0.6
727920 | OLYMPIA AIRPORT | WA | 46.967 | -122.9 | 63 | 206.64 | #VALUE! | #VALUE! | 24.3 | 83.3 | 95.3 | 13.4
727845 | PASCO | WA | 46.267 | -119.117 | 136 | 446.08 | #VALUE! | #VALUE! | 16.4 | 96.2 | 105.5 | 4.1
727857 | PULLMAN/MOSCOW RGNL | WA | 46.75 | -117.117 | 778 | 2551.84 | #VALUE! | #VALUE! | 13.6 | 89.4 | 97.7 | -2.6
727970 | QUILLAYUTE STATE AIRPORT | WA | 47.933 | -124.567 | 55 | 180.4 | #VALUE! | #VALUE! | 27.8 | 74.4 | 89.5 | 20
727934 | RENTON MUNI | WA | 47.483 | -122.217 | 10 | 32.8 | #VALUE! | #VALUE! | 29.2 | 81.9 | 92.7 | 21.6
727935 | SEATTLE BOEING FIELD [ISIS] | WA | 47.68 | -122.25 | 20 | 65.6 | #VALUE! | #VALUE! | 32.2 | 75.4 | 93.2 | 20.9
727930 | SEATTLE SEATTLE-TACOMA INTL A | WA | 47.467 | -122.317 | 122 | 400.16 | #VALUE! | #VALUE! | 29.5 | 81.6 | 92.8 | 21.5
727937 | SNOHOMISH CO | WA | 47.9 | -122.283 | 189 | 619.92 | #VALUE! | #VALUE! | 28.9 | 76.3 | 87.1 | 20.8
727850 | SPOKANE INTERNATIONAL AP [CHENEY - UO] | WA | 47.49 | -117.589 | 777 | 2548.56 | #VALUE! | #VALUE! | 11.2 | 89.6 | 97.9 | -2.9
727815 | STAMPEDE PASS | WA | 47.283 | -121.333 | 1206 | 3955.68 | #VALUE! | #VALUE! | 12 | 75.6 | 85.6 | 6.5
742060 | TACOMA MCCHORD AFB | WA | 47.15 | -122.483 | 88 | 288.64 | #VALUE! | #VALUE! | 24.5 | 82.4 | 93.5 | 13.4
727938 | TACOMA NARROWS | WA | 47.267 | -122.583 | 91 | 298.48 | #VALUE! | #VALUE! | 30.9 | 80.3 | 91.3 | 23.9
726988 | THE DALLES MUNICIPAL ARPT | WA | 45.617 | -121.15 | 73 | 239.44 | #VALUE! | #VALUE! | 21.8 | 93.6 | 104.4 | 11.5
727926 | TOLEDO-WINLOCK MEM | WA | 46.483 | -122.8 | 113 | 370.64 | #VALUE! | #VALUE! | 82.3 | 30.3 | 95.4 | 17.9
727846 | WALLA WALLA CITY COUNTY AP | WA | 46.1 | -118.283 | 355 | 1164.4 | #VALUE! | #VALUE! | 17.3 | 94.7 | 104.8 | 8.6
727825 | WENATCHEE/PANGBORN | WA | 47.4 | -120.2 | 379 | 1243.12 | #VALUE! | #VALUE! | 13.7 | 92.5 | 101.3 | 4.2
690230 | WHIDBEY ISLAND NAS | WA | 48.35 | -122.667 | 10 | 32.8 | #VALUE! | #VALUE! | 27.2 | 69.2 | 78.8 | 17.7
727885 | WILLIAM R FAIRCHILD | WA | 48.117 | -123.5 | 91 | 298.48 | #VALUE! | #VALUE! | 27.6 | 73.6 | 87.4 | 20.2
727810 | YAKIMA AIR TERMINAL | WA | 46.567 | -120.55 | 324 | 1062.72 | #VALUE! | #VALUE! | 13.8 | 93.3 | 101.7 | 1
Note on B6: [Threaded comment] Your version of Excel allows you to read this threaded comment; however, any edits to it will get removed if the file is opened in a newer version of Excel. Learn more: https://go.microsoft.com/fwlink/?linkid=870924 Comment: Unable to find. Challis AP is closest distance and closest in elevation to airport.
Note on B8: [Threaded comment] Your version of Excel allows you to read this threaded comment; however, any edits to it will get removed if the file is opened in a newer version of Excel. Learn more: https://go.microsoft.com/fwlink/?linkid=870924 Comment: ASHRAE METEO: MAGIC VALLEY REGIONAL
Note on B10: [Threaded comment] Your version of Excel allows you to read this threaded comment; however, any edits to it will get removed if the file is opened in a newer version of Excel. Learn more: https://go.microsoft.com/fwlink/?linkid=870924 Comment: Unable to find in ASHRAE METEO. Using Pocatello Regional. closest airport and ~100 ft elevation difference.
Note on B14: [Threaded comment] Your version of Excel allows you to read this threaded comment; however, any edits to it will get removed if the file is opened in a newer version of Excel. Learn more: https://go.microsoft.com/fwlink/?linkid=870924 Comment: Unable to find. Using Pocatello ID. closest airport, 1300 ft elevation difference.
Note on B20: [Threaded comment] Your version of Excel allows you to read this threaded comment; however, any edits to it will get removed if the file is opened in a newer version of Excel. Learn more: https://go.microsoft.com/fwlink/?linkid=870924 Comment: ASHRAE METEO: DAWSON COMMUNITY AP
Note on B26: [Threaded comment] Your version of Excel allows you to read this threaded comment; however, any edits to it will get removed if the file is opened in a newer version of Excel. Learn more: https://go.microsoft.com/fwlink/?linkid=870924 Comment: ASHRAE METEO: MISSION FIELD
Note on B30: [Threaded comment] Your version of Excel allows you to read this threaded comment; however, any edits to it will get removed if the file is opened in a newer version of Excel. Learn more: https://go.microsoft.com/fwlink/?linkid=870924 Comment: ASHRAE METEO: WOLF POINT 29 ENE
Note on B39: [Threaded comment] Your version of Excel allows you to read this threaded comment; however, any edits to it will get removed if the file is opened in a newer version of Excel. Learn more: https://go.microsoft.com/fwlink/?linkid=870924 Comment: ASHRAE METEO: LAKE COUNTY
Note on B40: [Threaded comment] Your version of Excel allows you to read this threaded comment; however, any edits to it will get removed if the file is opened in a newer version of Excel. Learn more: https://go.microsoft.com/fwlink/?linkid=870924 Comment: ASHRAE METEO: ROGUE VALLEY INTL
Note on B41: [Threaded comment] Your version of Excel allows you to read this threaded comment; however, any edits to it will get removed if the file is opened in a newer version of Excel. Learn more: https://go.microsoft.com/fwlink/?linkid=870924 Comment: ASHRAE METEO: SOUTHWEST OREGON REGIONAL
Note on B42: [Threaded comment] Your version of Excel allows you to read this threaded comment; however, any edits to it will get removed if the file is opened in a newer version of Excel. Learn more: https://go.microsoft.com/fwlink/?linkid=870924 Comment: ASHRAE METEO: EASTERN OREGON REGIONAL
Note on B46: [Threaded comment] Your version of Excel allows you to read this threaded comment; however, any edits to it will get removed if the file is opened in a newer version of Excel. Learn more: https://go.microsoft.com/fwlink/?linkid=870924 Comment: ASHRAE METEO: ROBERTS FIELD
Note on B48: [Threaded comment] Your version of Excel allows you to read this threaded comment; however, any edits to it will get removed if the file is opened in a newer version of Excel. Learn more: https://go.microsoft.com/fwlink/?linkid=870924 Comment: ASHRAE METEO: SALEM MUNICIPAL
Note on B57: [Threaded comment] Your version of Excel allows you to read this threaded comment; however, any edits to it will get removed if the file is opened in a newer version of Excel. Learn more: https://go.microsoft.com/fwlink/?linkid=870924 Comment: ASHRAE METEO: BOWERMAN AP
Note on B58: [Threaded comment] Your version of Excel allows you to read this threaded comment; however, any edits to it will get removed if the file is opened in a newer version of Excel. Learn more: https://go.microsoft.com/fwlink/?linkid=870924 Comment: ASHRAE METEO: SOUTHWEST WASHINGTON REGIONAL
Note on B61: [Threaded comment] Your version of Excel allows you to read this threaded comment; however, any edits to it will get removed if the file is opened in a newer version of Excel. Learn more: https://go.microsoft.com/fwlink/?linkid=870924 Comment: ASHRAE METEO: TRI-CITIES AP
Note on B65: [Threaded comment] Your version of Excel allows you to read this threaded comment; however, any edits to it will get removed if the file is opened in a newer version of Excel. Learn more: https://go.microsoft.com/fwlink/?linkid=870924 Comment: ASHRAE METEO: SEATTLE
Note on B67: [Threaded comment] Your version of Excel allows you to read this threaded comment; however, any edits to it will get removed if the file is opened in a newer version of Excel. Learn more: https://go.microsoft.com/fwlink/?linkid=870924 Comment: ASHRAE METEO: PAINE FIELD
Note on B72: [Threaded comment] Your version of Excel allows you to read this threaded comment; however, any edits to it will get removed if the file is opened in a newer version of Excel. Learn more: https://go.microsoft.com/fwlink/?linkid=870924 Comment: ASHRAE METEO: COLUMBIA GORGE REGIONAL
Note on B73: [Threaded comment] Your version of Excel allows you to read this threaded comment; however, any edits to it will get removed if the file is opened in a newer version of Excel. Learn more: https://go.microsoft.com/fwlink/?linkid=870924 Comment: ASHRAE METEO: Longview

## Zip to TMY3 (hidden)
Zip Code | Latitude | Longitude | State | Zip Code | Utility Name | Utility Position | InUtility | Utility Rate ($/kWh)
99501 | 61.22 | -149.85 | AK | 83210 | Idaho Power Company | 1 |  | 0.08
99502 | 61.16 | -149.99 | AK | 83520 | Clearwater Power Company | 1 |  | 0.08
99503 | 61.18 | -149.88 | AK | 83311 | City of Albion | 1 |  | 0.08
99504 | 61.2 | -149.75 | AK | 83211 | Idaho Power Company | 1 |  | 0.08
99505 | 61.26 | -149.6 | AK | 83212 | Idaho Power Company | 1 |  | 0.08
99506 | 61.27 | -149.79 | AK | 83213 | Lost River Electric Cooperative, Inc. | 2 |  | 0.08
99507 | 61.14 | -149.76 | AK | 83213 | Pacificorp (ID) | 1 |  | 0.08
99508 | 61.2 | -149.82 | AK | 83214 | Pacificorp (ID) | 1 |  | 0.08
99509 | 61.17 | -149.88 | AK | 83420 | Fall River Rural Electric Cooperative, Inc. | 1 |  | 0.08
99510 | 70.1 | -149.87 | AK | 83420 | Pacificorp (ID) | 2 |  | 0.08
99511 | 61.11 | -149.86 | AK | 83801 | Kootenai Electric Cooperative, Inc. | 1 |  | 0.08
99513 | 61.21 | -149.89 | AK | 83215 | Idaho Power Company | 1 |  | 0.08
99514 | 61.2 | -149.82 | AK | 83802 | Avista Corporation | 1 |  | 0.08
99515 | 61.11 | -149.9 | AK | 83217 | Pacificorp (ID) | 1 |  | 0.08
99516 | 61.08 | -149.7 | AK | 83602 | Idaho Power Company | 1 |  | 0.08
99517 | 61.19 | -149.94 | AK | 83218 | Pacificorp (ID) | 1 |  | 0.08
99518 | 61.15 | -149.88 | AK | 83803 | Avista Corporation | 1 |  | 0.08
99519 | 69.22 | -146.79 | AK | 83803 | Kootenai Electric Cooperative, Inc. | 2 |  | 0.08
99520 | 61.21 | -149.86 | AK | 83313 | Idaho Power Company | 1 |  | 0.08
99521 | 61.2 | -149.74 | AK | 83220 | Pacificorp (ID) | 1 |  | 0.08
99522 | 61.15 | -149.92 | AK | 83221 | Idaho Power Company | 1 |  | 0.08
99523 | 61.16 | -149.83 | AK | 83221 | Pacificorp (ID) | 2 |  | 0.08
99524 | 61.18 | -149.89 | AK | 83804 | Avista Corporation | 1 |  | 0.08
99529 | 61.18 | -149.98 | AK | 83804 | Inland Power & Light Company | 2 |  | 0.08
99530 | 61.26 | -149.97 | AK | 83314 | Idaho Power Company | 1 |  | 0.08
99540 | 61 | -149.43 | AK | 83223 | Pacificorp (ID) | 1 |  | 0.08
99545 | 60.78 | -161.79 | AK | 83701 | Idaho Power Company | 1 |  | 0.08
99546 | 51.83 | -176.63 | AK | 83702 | Idaho Power Company | 1 |  | 0.08
99547 | 52.21 | -174.22 | AK | 83703 | Idaho Power Company | 1 |  | 0.08
99548 | 56.23 | -158.74 | AK | 83704 | Idaho Power Company | 1 |  | 0.08
99549 | 56.96 | -158.58 | AK | 83705 | Idaho Power Company | 1 |  | 0.08
99550 | 57.9 | -153.04 | AK | 83706 | Idaho Power Company | 1 |  | 0.08
99551 | 60.9 | -161.42 | AK | 83709 | Idaho Power Company | 1 |  | 0.08
99552 | 60.9 | -161.23 | AK | 83712 | Idaho Power Company | 1 |  | 0.08
99553 | 54.12 | -165.83 | AK | 83713 | Idaho Power Company | 1 |  | 0.08
99554 | 62.71 | -164.64 | AK | 83716 | Idaho Power Company | 1 |  | 0.08
99555 | 59.24 | -158.62 | AK | 83725 | Idaho Power Company | 1 |  | 0.08
99556 | 59.82 | -151.59 | AK | 83805 | City of Bonners Ferry | 1 |  | 0.08
99557 | 61.2 | -158.6 | AK | 83806 | Avista Corporation | 1 |  | 0.08
99558 | 62.63 | -160.2 | AK | 83604 | Idaho Power Company | 1 |  | 0.08
99559 | 60.81 | -161.85 | AK | 83316 | Idaho Power Company | 1 |  | 0.08
99561 | 60.15 | -164.25 | AK | 83318 | City of Burley | 1 |  | 0.08
99563 | 61.53 | -165.6 | AK | 83808 | Avista Corporation | 1 |  | 0.08
99564 | 56.3 | -158.36 | AK | 83605 | Idaho Power Company | 1 |  | 0.08
99565 | 56.3 | -158.49 | AK | 83606 | Idaho Power Company | 1 |  | 0.08
99566 | 61.45 | -143.15 | AK | 83607 | Idaho Power Company | 1 |  | 0.08
99567 | 61.41 | -149.17 | AK | 83610 | Idaho Power Company | 1 |  | 0.08
99568 | 60.21 | -151.4 | AK | 83320 | Idaho Power Company | 1 |  | 0.08
99569 | 58.83 | -158.53 | AK | 83320 | Raft River Rural Electric Cooperative, Inc. | 2 |  | 0.08
99571 | 55.22 | -162.78 | AK | 83809 | Northern Lights, Inc. | 1 |  | 0.08
99572 | 60.49 | -149.82 | AK | 83462 | Idaho Power Company | 1 |  | 0.08
99573 | 61.68 | -145.14 | AK | 83611 | Idaho Power Company | 1 |  | 0.08
99574 | 60.79 | -145.61 | AK | 83321 | Idaho Power Company | 1 |  | 0.08
99575 | 61.86 | -157.99 | AK | 83810 | Avista Corporation | 1 |  | 0.08
99576 | 58.82 | -157.86 | AK | 83226 | Salmon River Electric Cooperative, Inc. | 1 |  | 0.08
99577 | 61.21 | -149.25 | AK | 83421 | Pacificorp (ID) | 1 |  | 0.08
99578 | 60.21 | -162.03 | AK | 83811 | Avista Corporation | 1 |  | 0.08
99579 | 58.21 | -157.36 | AK | 83811 | Northern Lights, Inc. | 2 |  | 0.08
99580 | 59.35 | -157.48 | AK | 83227 | Salmon River Electric Cooperative, Inc. | 1 |  | 0.08
99581 | 62.79 | -164.55 | AK | 83228 | Pacificorp (ID) | 1 |  | 0.08
99583 | 54.89 | -163.41 | AK | 83229 | Idaho Power Company | 1 |  | 0.08
99585 | 61.92 | -162.29 | AK | 83813 | Northern Lights, Inc. | 1 |  | 0.08
99586 | 62.83 | -143.43 | AK | 83814 | Avista Corporation | 1 |  | 0.08
99587 | 60.9 | -148.91 | AK | 83814 | Kootenai Electric Cooperative, Inc. | 2 |  | 0.08
99588 | 62.1 | -145.53 | AK | 83815 | Avista Corporation | 1 |  | 0.08
99589 | 59.13 | -161.57 | AK | 83815 | Kootenai Electric Cooperative, Inc. | 2 |  | 0.08
99590 | 62.89 | -160.1 | AK | 83230 | City of Soda Springs | 1 |  | 0.08
99591 | 56.57 | -169.63 | AK | 83230 | Pacificorp (ID) | 2 |  | 0.08
99599 | 61.21 | -149.86 | AK | 83821 | Northern Lights, Inc. | 1 |  | 0.08
99602 | 62.18 | -159.84 | AK | 83322 | Idaho Power Company | 1 |  | 0.08
99603 | 59.4 | -151.32 | AK | 83522 | Avista Corporation | 2 |  | 0.08
99604 | 61.54 | -166.12 | AK | 83522 | Idaho County Light & Power Cooperative Association | 1 |  | 0.08
99605 | 60.84 | -149.4 | AK | 83612 | Idaho Power Company | 1 |  | 0.08
99606 | 59.85 | -154.56 | AK | 83523 | Avista Corporation | 1 |  | 0.08
99607 | 61.61 | -160.2 | AK | 83523 | Clearwater Power Company | 2 |  | 0.08
99608 | 57.6 | -154.33 | AK | 83524 | Avista Corporation | 1 |  | 0.08
99609 | 60.87 | -162.54 | AK | 83524 | Clearwater Power Company | 2 |  | 0.08
99610 | 60.28 | -151.26 | AK | 83232 | Pacificorp (ID) | 1 |  | 0.08
99611 | 60.66 | -150.9 | AK | 83823 | Avista Corporation | 1 |  | 0.08
99612 | 55.08 | -162.32 | AK | 83823 | Clearwater Power Company | 2 |  | 0.08
99613 | 58.75 | -156.54 | AK | 83323 | City of Declo | 1 |  | 0.08
99614 | 59.93 | -164.06 | AK | 83116 | Pacificorp (ID) | 1 |  | 0.08
99615 | 57.79 | -152.4 | AK | 83324 | Idaho Power Company | 1 |  | 0.08
99619 | 57.79 | -152.4 | AK | 83233 | Pacificorp (ID) | 1 |  | 0.08
99620 | 63.03 | -163.54 | AK | 83615 | Idaho Power Company | 1 |  | 0.08
99621 | 60.79 | -161.42 | AK | 83825 | Avista Corporation | 1 |  | 0.08
99622 | 59.87 | -163.18 | AK | 83234 | Pacificorp (ID) | 1 |  | 0.08
99623 | 61.61 | -149.58 | AK | 83422 | Fall River Rural Electric Cooperative, Inc. | 1 |  | 0.08
99624 | 57.59 | -153.91 | AK | 83423 | Pacificorp (ID) | 1 |  | 0.08
99625 | 59.29 | -156.65 | AK | 83616 | Idaho Power Company | 1 |  | 0.08
99626 | 61.52 | -160.36 | AK | 83325 | Idaho Power Company | 1 |  | 0.08
99627 | 63.61 | -154.78 | AK | 83525 | Avista Corporation | 1 |  | 0.08
99628 | 58.88 | -158.93 | AK | 83827 | Avista Corporation | 1 |  | 0.08
99629 | 61.58 | -149.44 | AK | 83235 | Salmon River Electric Cooperative, Inc. | 1 |  | 0.08
99630 | 60.37 | -166.27 | AK | 83617 | Idaho Power Company | 1 |  | 0.08
99631 | 60.57 | -149.45 | AK | 83327 | Idaho Power Company | 1 |  | 0.08
99632 | 62.09 | -163.71 | AK | 83424 | Fall River Rural Electric Cooperative, Inc. | 1 |  | 0.08
99633 | 58.8 | -156.9 | AK | 83531 | Avista Corporation | 1 |  | 0.08
99634 | 60.68 | -162 | AK | 83526 | Avista Corporation | 1 |  | 0.08
99635 | 60.91 | -150.7 | AK | 83830 | Clearwater Power Company | 1 |  | 0.08
99636 | 59.49 | -157.29 | AK | 83328 | Idaho Power Company | 1 |  | 0.08
99637 | 60.54 | -165.14 | AK | 83236 | Pacificorp (ID) | 1 |  | 0.08
99638 | 52.9 | -168.94 | AK | 83287 | Pacificorp (ID) | 1 |  | 0.08
99639 | 60.07 | -151.42 | AK | 83203 | Idaho Power Company | 1 |  | 0.08
99640 | 59.96 | -154.87 | AK | 83237 | Pacificorp (ID) | 1 |  | 0.08
99641 | 60.88 | -162.46 | AK | 83121 | Pacificorp (ID) | 1 |  | 0.08
99643 | 57.21 | -153.32 | AK | 83619 | Idaho Power Company | 1 |  | 0.08
99644 | 57.93 | -152.42 | AK | 83620 | Idaho Power Company | 1 |  | 0.08
99645 | 61.62 | -148.98 | AK | 83714 | Idaho Power Company | 1 |  | 0.08
99647 | 59.86 | -154.03 | AK | 83622 | Idaho Power Company | 1 |  | 0.08
99648 | 55.93 | -159.15 | AK | 83832 | Avista Corporation | 1 |  | 0.08
99649 | 57.5 | -157.28 | AK | 83832 | Clearwater Power Company | 2 |  | 0.08
99650 | 61.94 | -162.88 | AK | 83238 | Pacificorp (ID) | 1 |  | 0.08
99651 | 59 | -161.69 | AK | 83239 | Pacificorp (ID) | 1 |  | 0.08
99652 | 61.46 | -150.09 | AK | 83463 | Idaho Power Company | 1 |  | 0.08
99653 | 60.2 | -154.28 | AK | 83623 | Idaho Power Company | 1 |  | 0.08
99654 | 61.52 | -149.57 | AK | 83330 | Idaho Power Company | 1 |  | 0.08
99655 | 59.74 | -161.89 | AK | 83241 | Pacificorp (ID) | 1 |  | 0.08
99656 | 61.94 | -157.62 | AK | 83624 | Idaho Power Company | 1 |  | 0.08
99657 | 61.81 | -161.44 | AK | 83530 | Avista Corporation | 2 |  | 0.08
99658 | 62.06 | -163.29 | AK | 83530 | Idaho County Light & Power Cooperative Association | 1 |  | 0.08
99659 | 63.47 | -162.11 | AK | 83533 | Avista Corporation | 1 |  | 0.08
99660 | 57.18 | -170.26 | AK | 83626 | Idaho Power Company | 1 |  | 0.08
99661 | 55.26 | -160.66 | AK | 83332 | Idaho Power Company | 1 |  | 0.08
99662 | 61.79 | -165.96 | AK | 83333 | Idaho Power Company | 1 |  | 0.08
99663 | 59.39 | -151.66 | AK | 83425 | Pacificorp (ID) | 1 |  | 0.08
99664 | 60.05 | -149.33 | AK | 83627 | Idaho Power Company | 1 |  | 0.08
99665 | 62.64 | -159.53 | AK | 83334 | Idaho Power Company | 1 |  | 0.08
99666 | 62.44 | -165.15 | AK | 83833 | Avista Corporation | 1 |  | 0.08
99667 | 61.93 | -151.73 | AK | 83834 | Clearwater Power Company | 1 |  | 0.08
99668 | 61.68 | -157.16 | AK | 83835 | Avista Corporation | 1 |  | 0.08
99669 | 60.32 | -150.79 | AK | 83835 | Kootenai Electric Cooperative, Inc. | 2 |  | 0.08
99670 | 58.67 | -156.98 | AK | 83335 | Idaho Power Company | 1 |  | 0.08
99671 | 63.47 | -162.28 | AK | 83336 | City of Heyburn | 1 |  | 0.08
99672 | 60.54 | -150.79 | AK | 83336 | United Electric Co-op, Inc. | 2 |  | 0.08
99674 | 61.74 | -148.22 | AK | 83337 | Idaho Power Company | 1 |  | 0.08
99675 | 62.97 | -156.08 | AK | 83243 | Pacificorp (ID) | 2 |  | 0.08
99676 | 62.45 | -149.79 | AK | 83243 | Raft River Rural Electric Cooperative, Inc. | 1 |  | 0.08
99677 | 60.88 | -146.65 | AK | 83628 | Idaho Power Company | 1 |  | 0.08
99678 | 59.21 | -160.54 | AK | 83836 | Avista Corporation | 1 |  | 0.08
99679 | 61.1 | -160.94 | AK | 83629 | Idaho Power Company | 1 |  | 0.08
99680 | 60.41 | -162.65 | AK | 83244 | Lost River Electric Cooperative, Inc. | 2 |  | 0.08
99681 | 60.6 | -165.13 | AK | 83244 | Pacificorp (ID) | 1 |  | 0.08
99682 | 61.08 | -151.16 | AK | 83630 | Idaho Power Company | 1 |  | 0.08
99683 | 62.69 | -151.07 | AK | 83631 | Idaho Power Company | 1 |  | 0.08
99684 | 64.09 | -160.36 | AK | 83401 | City of Idaho Falls | 2 |  | 0.08
99685 | 53.9 | -166.4 | AK | 83401 | Pacificorp (ID) | 1 |  | 0.08
99686 | 61.15 | -146.81 | AK | 83402 | City of Idaho Falls | 1 |  | 0.08
99687 | 61.36 | -150.07 | AK | 83402 | Pacificorp (ID) | 2 |  | 0.08
99688 | 61.89 | -149.73 | AK | 83403 | City of Idaho Falls | 2 |  | 0.08
99689 | 59.51 | -139.71 | AK | 83403 | Pacificorp (ID) | 1 |  | 0.08
99690 | 60.49 | -164.81 | AK | 83404 | City of Idaho Falls | 1 |  | 0.08
99691 | 62.87 | -153.87 | AK | 83404 | Pacificorp (ID) | 2 |  | 0.08
99692 | 53.89 | -166.54 | AK | 83405 | City of Idaho Falls | 2 |  | 0.08
99693 | 60.85 | -148.03 | AK | 83405 | Pacificorp (ID) | 1 |  | 0.08
99694 | 61.62 | -149.79 | AK | 83406 | City of Idaho Falls | 1 |  | 0.08
99695 | 55.92 | -159.49 | AK | 83406 | Pacificorp (ID) | 2 |  | 0.08
99697 | 57.55 | -153.43 | AK | 83632 | Idaho Power Company | 1 |  | 0.08
99701 | 64.81 | -147.72 | AK | 83245 | Idaho Power Company | 1 |  | 0.08
99702 | 64.67 | -147.04 | AK | 83427 | Pacificorp (ID) | 1 |  | 0.08
99703 | 64.83 | -147.62 | AK | 83428 | Lower Valley Energy, Inc. | 1 |  | 0.08
99704 | 64.3 | -149.15 | AK | 83429 | Fall River Rural Electric Cooperative, Inc. | 1 |  | 0.08
99705 | 64.77 | -147.33 | AK | 83338 | Idaho Power Company | 1 |  | 0.08
99706 | 64.01 | -144.68 | AK | 83535 | Avista Corporation | 1 |  | 0.08
99707 | 64.83 | -147.69 | AK | 83535 | Clearwater Power Company | 2 |  | 0.08
99708 | 64.87 | -147.89 | AK | 83536 | Avista Corporation | 1 |  | 0.08
99709 | 64.9 | -148.16 | AK | 83536 | Idaho County Light & Power Cooperative Association | 2 |  | 0.08
99710 | 64.91 | -147.56 | AK | 83837 | Avista Corporation | 1 |  | 0.08
99711 | 64.81 | -147.57 | AK | 83537 | Avista Corporation | 2 |  | 0.08
99712 | 64.93 | -146.61 | AK | 83537 | Clearwater Power Company | 1 |  | 0.08
99714 | 64.37 | -146.59 | AK | 83340 | Idaho Power Company | 1 |  | 0.08
99716 | 64.87 | -146.87 | AK | 83341 | Idaho Power Company | 1 |  | 0.08
99720 | 66.57 | -152.95 | AK | 83633 | Idaho Power Company | 1 |  | 0.08
99721 | 68.15 | -151.71 | AK | 83839 | Avista Corporation | 1 |  | 0.08
99722 | 68.09 | -145.6 | AK | 83539 | Avista Corporation | 1 |  | 0.08
99723 | 71.28 | -156.78 | AK | 83539 | Idaho County Light & Power Cooperative Association | 2 |  | 0.08
99724 | 66.39 | -147.34 | AK | 83840 | Avista Corporation | 1 |  | 0.08
99725 | 64.85 | -148.02 | AK | 83634 | Idaho Power Company | 1 |  | 0.08
99726 | 67.24 | -152.27 | AK | 83635 | Idaho Power Company | 1 |  | 0.08
99727 | 65.98 | -161.14 | AK | 83540 | Avista Corporation | 1 |  | 0.08
99729 | 63.01 | -149.4 | AK | 83540 | Clearwater Power Company | 2 |  | 0.08
99730 | 65.47 | -145.19 | AK | 83246 | Pacificorp (ID) | 1 |  | 0.08
99731 | 64.04 | -145.73 | AK | 83464 | Idaho Power Company | 2 |  | 0.08
99732 | 64.07 | -142.01 | AK | 83464 | Pacificorp (ID) | 1 |  | 0.08
99733 | 65.79 | -144.2 | AK | 83465 | Idaho Power Company | 1 |  | 0.08
99734 | 70.43 | -149.29 | AK | 83541 | Clearwater Power Company | 1 |  | 0.08
99736 | 66.09 | -162.76 | AK | 83636 | Idaho Power Company | 1 |  | 0.08
99737 | 63.7 | -144.89 | AK | 83501 | Avista Corporation | 1 |  | 0.08
99738 | 64.43 | -141.22 | AK | 83431 | Pacificorp (ID) | 1 |  | 0.08
99739 | 64.63 | -162.34 | AK | 83637 | Idaho Power Company | 1 |  | 0.08
99740 | 66.56 | -145.25 | AK | 83251 | Lost River Electric Cooperative, Inc. | 2 |  | 0.08
99741 | 64.74 | -156.85 | AK | 83251 | Salmon River Electric Cooperative, Inc. | 1 |  | 0.08
99742 | 63.75 | -171.69 | AK | 83433 | Fall River Rural Electric Cooperative, Inc. | 1 |  | 0.08
99743 | 63.68 | -150.03 | AK | 83252 | Pacificorp (ID) | 1 |  | 0.08
99744 | 64.31 | -149.16 | AK | 83342 | Raft River Rural Electric Cooperative, Inc. | 1 |  | 0.08
99745 | 66.05 | -154.24 | AK | 83639 | Idaho Power Company | 1 |  | 0.08
99746 | 65.69 | -156.35 | AK | 83253 | Salmon River Electric Cooperative, Inc. | 1 |  | 0.08
99747 | 70.12 | -143.66 | AK | 83638 | Idaho Power Company | 1 |  | 0.08
99748 | 64.35 | -158.77 | AK | 83250 | Pacificorp (ID) | 1 |  | 0.08
99749 | 66.98 | -160.43 | AK | 83842 | Kootenai Electric Cooperative, Inc. | 1 |  | 0.08
99750 | 67.73 | -164.55 | AK | 83641 | Idaho Power Company | 1 |  | 0.08
99751 | 66.93 | -156.88 | AK | 83434 | Pacificorp (ID) | 1 |  | 0.08
99752 | 67.24 | -161.19 | AK | 83642 | Idaho Power Company | 1 |  | 0.08
99753 | 64.94 | -161.15 | AK | 83646 | Idaho Power Company | 1 |  | 0.08
99754 | 64.9 | -157.69 | AK | 83643 | Idaho Power Company | 1 |  | 0.08
99755 | 63.78 | -148.52 | AK | 83644 | Idaho Power Company | 1 |  | 0.08
99756 | 64.65 | -150.9 | AK | 83645 | Idaho Power Company | 1 |  | 0.08
99757 | 63.81 | -152.25 | AK | 83343 | City of Minidoka | 1 |  | 0.08
99758 | 65.15 | -149.37 | AK | 83435 | Pacificorp (ID) | 1 |  | 0.08
99759 | 69.73 | -162.82 | AK | 83254 | Pacificorp (ID) | 1 |  | 0.08
99760 | 64.47 | -148.57 | AK | 83255 | Lost River Electric Cooperative, Inc. | 1 |  | 0.08
99761 | 67.57 | -163 | AK | 83843 | Avista Corporation | 1 |  | 0.08
99762 | 64.71 | -164.62 | AK | 83647 | Idaho Power Company | 1 |  | 0.08
99763 | 66.83 | -161.03 | AK | 83648 | Idaho Power Company | 1 |  | 0.08
99764 | 63 | -141.69 | AK | 83845 | City of Bonners Ferry | 2 |  | 0.08
99765 | 64.72 | -158.11 | AK | 83845 | Northern Lights, Inc. | 1 |  | 0.08
99766 | 68.7 | -164.81 | AK | 83846 | Avista Corporation | 1 |  | 0.08
99767 | 65.5 | -150.15 | AK | 83650 | Idaho Power Company | 1 |  | 0.08
99768 | 65.03 | -154.91 | AK | 83874 | Avista Corporation | 1 |  | 0.08
99769 | 63.68 | -170.49 | AK | 83344 | Idaho Power Company | 1 |  | 0.08
99770 | 66.59 | -160.02 | AK | 83651 | Idaho Power Company | 1 |  | 0.08
99771 | 64.36 | -161.21 | AK | 83686 | Idaho Power Company | 1 |  | 0.08
99772 | 66.02 | -165.91 | AK | 83687 | Idaho Power Company | 1 |  | 0.08
99773 | 66.89 | -157.16 | AK | 83847 | Northern Lights, Inc. | 1 |  | 0.08
99774 | 66.01 | -149.07 | AK | 83654 | Idaho Power Company | 1 |  | 0.08
99775 | 64.86 | -147.82 | AK | 83655 | Idaho Power Company | 1 |  | 0.08
99776 | 63.38 | -143.39 | AK | 83436 | Pacificorp (ID) | 1 |  | 0.08
99777 | 65.18 | -152.07 | AK | 83543 | Avista Corporation | 1 |  | 0.08
99778 | 65.25 | -166.36 | AK | 83543 | Clearwater Power Company | 2 |  | 0.08
99779 | 63.13 | -142.53 | AK | 83848 | Northern Lights, Inc. | 1 |  | 0.08
99780 | 63.18 | -143.1 | AK | 83466 | Idaho Power Company | 1 |  | 0.08
99781 | 67 | -146.37 | AK | 83656 | Idaho Power Company | 1 |  | 0.08
99782 | 70.63 | -159.96 | AK | 83346 | Idaho Power Company | 2 |  | 0.08
99783 | 65.61 | -168.09 | AK | 83346 | Raft River Rural Electric Cooperative, Inc. | 1 |  | 0.08
99784 | 64.68 | -163.41 | AK | 83657 | Idaho Power Company | 1 |  | 0.08
99785 | 65.34 | -166.51 | AK | 83822 | Avista Corporation | 1 |  | 0.08
99786 | 67.08 | -157.9 | AK | 83822 | Inland Power & Light Company | 2 |  | 0.08
99788 | 66.64 | -143.78 | AK | 83124 | Pacificorp (ID) | 1 |  | 0.08
99789 | 69.83 | -152.14 | AK | 83544 | Avista Corporation | 2 |  | 0.08
99790 | 65.39 | -148.33 | AK | 83544 | Clearwater Power Company | 1 |  | 0.08
99791 | 70.48 | -157.39 | AK | 83849 | Avista Corporation | 1 |  | 0.08
99801 | 58.58 | -134.77 | AK | 83261 | Pacificorp (ID) | 1 |  | 0.08
99802 | 58.3 | -134.42 | AK | 83438 | Pacificorp (ID) | 1 |  | 0.08
99803 | 58.37 | -134.59 | AK | 83660 | Idaho Power Company | 1 |  | 0.08
99811 | 58.47 | -134.15 | AK | 83347 | Idaho Power Company | 1 |  | 0.08
99812 | 58.28 | -134.4 | AK | 83347 | United Electric Co-op, Inc. | 2 |  | 0.08
99820 | 57.44 | -134.48 | AK | 83661 | Idaho Power Company | 1 |  | 0.08
99821 | 58.3 | -134.42 | AK | 83545 | Clearwater Power Company | 1 |  | 0.08
99824 | 58.26 | -134.4 | AK | 83348 | Idaho Power Company | 1 |  | 0.08
99825 | 58.16 | -135.74 | AK | 83546 | Avista Corporation | 1 |  | 0.08
99826 | 58.42 | -135.78 | AK | 83850 | Avista Corporation | 1 |  | 0.08
99827 | 59.16 | -135.86 | AK | 83262 | Idaho Power Company | 1 |  | 0.08
99829 | 58.11 | -135.4 | AK | 83666 | Idaho Power Company | 1 |  | 0.08
99830 | 56.79 | -134.19 | AK | 83851 | City of Plummer | 1 |  | 0.08
99832 | 57.95 | -136.11 | AK | 83851 | Kootenai Electric Cooperative, Inc. | 2 |  | 0.08
99833 | 57.05 | -132.62 | AK | 83201 | Idaho Power Company | 1 |  | 0.08
99835 | 56.73 | -135 | AK | 83202 | Idaho Power Company | 1 |  | 0.08
99836 | 56.24 | -134.65 | AK | 83204 | Idaho Power Company | 1 |  | 0.08
99840 | 59.57 | -135.35 | AK | 83209 | Idaho Power Company | 1 |  | 0.08
99841 | 57.79 | -135.18 | AK | 83547 | Idaho Power Company | 1 |  | 0.08
99850 | 58.43 | -135.38 | AK | 83852 | Avista Corporation | 1 |  | 0.08
99901 | 55.61 | -131.58 | AK | 83853 | Northern Lights, Inc. | 1 |  | 0.08
99903 | 55.68 | -132.19 | AK | 83854 | Avista Corporation | 1 |  | 0.08
99918 | 55.97 | -132.74 | AK | 83854 | Kootenai Electric Cooperative, Inc. | 2 |  | 0.08
99919 | 55.57 | -132.39 | AK | 83855 | Avista Corporation | 1 |  | 0.08
99921 | 55.46 | -132.83 | AK | 83855 | Clearwater Power Company | 2 |  | 0.08
99922 | 55.2 | -132.81 | AK | 83263 | Pacificorp (ID) | 1 |  | 0.08
99923 | 55.97 | -130.04 | AK | 83856 | Avista Corporation | 1 |  | 0.08
99925 | 55.54 | -132.96 | AK | 83856 | Inland Power & Light Company | 3 |  | 0.08
99926 | 55.14 | -131.49 | AK | 83856 | Northern Lights, Inc. | 2 |  | 0.08
99927 | 56.3 | -133.57 | AK | 83857 | Avista Corporation | 1 |  | 0.08
99928 | 55.45 | -131.79 | AK | 83857 | Clearwater Power Company | 2 |  | 0.08
99929 | 56.41 | -131.61 | AK | 83858 | Avista Corporation | 1 |  | 0.08
99950 | 55.34 | -131.64 | AK | 83858 | Kootenai Electric Cooperative, Inc. | 2 |  | 0.08
35004 | 33.59 | -86.49 | AL | 83548 | Avista Corporation | 1 |  | 0.08
35005 | 33.59 | -86.95 | AL | 83548 | Clearwater Power Company | 2 |  | 0.08
35006 | 33.42 | -87.19 | AL | 83440 | Pacificorp (ID) | 1 |  | 0.08
35007 | 33.22 | -86.82 | AL | 83460 | Fall River Rural Electric Cooperative, Inc. | 2 |  | 0.08
35010 | 32.92 | -85.93 | AL | 83460 | Pacificorp (ID) | 1 |  | 0.08
35011 | 32.92 | -85.93 | AL | 83349 | Idaho Power Company | 1 |  | 0.08
35013 | 33.9 | -86.52 | AL | 83442 | Pacificorp (ID) | 1 |  | 0.08
35014 | 33.36 | -86.26 | AL | 83549 | Idaho Power Company | 1 |  | 0.08
35015 | 33.61 | -86.59 | AL | 83443 | Pacificorp (ID) | 1 |  | 0.08
35016 | 34.32 | -86.5 | AL | 83444 | Pacificorp (ID) | 1 |  | 0.08
35019 | 34.26 | -86.61 | AL | 83271 | Idaho Power Company | 1 |  | 0.08
35020 | 33.37 | -86.96 | AL | 83302 | Idaho Power Company | 1 |  | 0.08
35021 | 33.37 | -86.96 | AL | 83350 | City of Rupert | 1 |  | 0.08
35022 | 33.32 | -86.97 | AL | 83350 | East End Mutual Electric Company, LTD | 3 |  | 0.08
35023 | 33.43 | -86.99 | AL | 83350 | Farmer's Electric Company | 5 |  | 0.08
35031 | 34.08 | -86.58 | AL | 83350 | Idaho Power Company | 2 |  | 0.08
35032 | 33.26 | -86.34 | AL | 83350 | Riverside Electric Company, LTD | 4 |  | 0.08
35033 | 33.93 | -87.03 | AL | 83860 | Avista Corporation | 1 |  | 0.08
35034 | 32.94 | -87.17 | AL | 83445 | Fall River Rural Electric Cooperative, Inc. | 1 |  | 0.08
35035 | 33.06 | -86.98 | AL | 83445 | Pacificorp (ID) | 2 |  | 0.08
35036 | 33.64 | -86.92 | AL | 83272 | Pacificorp (ID) | 1 |  | 0.08
35038 | 33.6 | -87.14 | AL | 83861 | Avista Corporation | 1 |  | 0.08
35040 | 33.1 | -86.75 | AL | 83861 | Clearwater Power Company | 2 |  | 0.08
35041 | 33.64 | -86.92 | AL | 83861 | Kootenai Electric Cooperative, Inc. | 3 |  | 0.08
35042 | 32.95 | -87.13 | AL | 83467 | Idaho Power Company | 1 |  | 0.08
35043 | 33.31 | -86.66 | AL | 83864 | Avista Corporation | 1 |  | 0.08
35044 | 33.27 | -86.35 | AL | 83864 | Northern Lights, Inc. | 2 |  | 0.08
35045 | 32.84 | -86.62 | AL | 83274 | Lower Valley Energy, Inc. | 2 |  | 0.08
35046 | 32.93 | -86.53 | AL | 83274 | Pacificorp (ID) | 1 |  | 0.08
35048 | 33.7 | -86.58 | AL | 83352 | Idaho Power Company | 1 |  | 0.08
35049 | 33.99 | -86.57 | AL | 83469 | Idaho Power Company | 1 |  | 0.08
35051 | 33.17 | -86.6 | AL | 83867 | Avista Corporation | 1 |  | 0.08
35052 | 33.59 | -86.41 | AL | 83868 | Avista Corporation | 1 |  | 0.08
35053 | 34.07 | -87.05 | AL | 83276 | City of Soda Springs | 1 |  | 0.08
35054 | 33.5 | -86.34 | AL | 83276 | Pacificorp (ID) | 2 |  | 0.08
35055 | 34.17 | -86.83 | AL | 83446 | Pacificorp (ID) | 1 |  | 0.08
35056 | 34.17 | -86.83 | AL | 83869 | Avista Corporation | 1 |  | 0.08
35057 | 34.18 | -86.93 | AL | 83869 | Inland Power & Light Company | 3 |  | 0.08
35058 | 34.23 | -86.74 | AL | 83869 | Kootenai Electric Cooperative, Inc. | 2 |  | 0.08
35060 | 33.56 | -86.95 | AL | 83277 | Idaho Power Company | 1 |  | 0.08
35061 | 33.47 | -86.96 | AL | 83278 | Salmon River Electric Cooperative, Inc. | 1 |  | 0.08
35062 | 33.73 | -87.08 | AL | 83669 | Idaho Power Company | 1 |  | 0.08
35063 | 33.84 | -87.01 | AL | 83552 | Avista Corporation | 1 |  | 0.08
35064 | 33.47 | -86.91 | AL | 83448 | Pacificorp (ID) | 1 |  | 0.08
35068 | 33.61 | -86.8 | AL | 83353 | Idaho Power Company | 1 |  | 0.08
35070 | 34.01 | -86.75 | AL | 83354 | Idaho Power Company | 1 |  | 0.08
35071 | 33.66 | -86.8 | AL | 83449 | Lower Valley Energy, Inc. | 1 |  | 0.08
35072 | 33.06 | -86.05 | AL | 83281 | Pacificorp (ID) | 1 |  | 0.08
35073 | 33.62 | -86.96 | AL | 83670 | Idaho Power Company | 1 |  | 0.08
35074 | 33.22 | -87.12 | AL | 83468 | Idaho Power Company | 1 |  | 0.08
35077 | 34.06 | -86.76 | AL | 83870 | Clearwater Power Company | 1 |  | 0.08
35078 | 33.34 | -86.43 | AL | 83450 | Pacificorp (ID) | 1 |  | 0.08
35079 | 33.89 | -86.75 | AL | 83451 | Pacificorp (ID) | 1 |  | 0.08
35080 | 33.28 | -86.85 | AL | 83452 | Fall River Rural Electric Cooperative, Inc. | 1 |  | 0.08
35082 | 33.16 | -86.15 | AL | 83452 | Pacificorp (ID) | 2 |  | 0.08
35083 | 34.17 | -86.61 | AL | 83283 | Pacificorp (ID) | 1 |  | 0.08
35085 | 32.96 | -86.74 | AL | 83871 | Avista Corporation | 1 |  | 0.08
35087 | 34.31 | -86.58 | AL | 83871 | Clearwater Power Company | 2 |  | 0.08
35089 | 32.97 | -86.09 | AL | 83301 | Idaho Power Company | 1 |  | 0.08
35091 | 33.78 | -86.79 | AL | 83303 | Idaho Power Company | 1 |  | 0.08
35094 | 33.54 | -86.56 | AL | 83454 | Pacificorp (ID) | 1 |  | 0.08
35096 | 33.59 | -86.13 | AL | 83455 | Fall River Rural Electric Cooperative, Inc. | 1 |  | 0.08
35097 | 33.9 | -86.62 | AL | 83872 | Avista Corporation | 1 |  | 0.08
35098 | 34.12 | -87.05 | AL | 83872 | Clearwater Power Company | 2 |  | 0.08
35111 | 33.28 | -87.12 | AL | 83873 | Avista Corporation | 1 |  | 0.08
35112 | 33.68 | -86.47 | AL | 83285 | Lower Valley Energy, Inc. | 1 |  | 0.08
35114 | 33.22 | -86.87 | AL | 83553 | Avista Corporation | 1 |  | 0.08
35115 | 33.1 | -86.85 | AL | 83553 | Clearwater Power Company | 2 |  | 0.08
35116 | 33.74 | -86.8 | AL | 83672 | City of Weiser | 1 |  | 0.08
35117 | 33.67 | -86.89 | AL | 83672 | Idaho Power Company | 2 |  | 0.08
35118 | 33.54 | -86.97 | AL | 83355 | Idaho Power Company | 1 |  | 0.08
35119 | 33.65 | -86.77 | AL | 83286 | Pacificorp (ID) | 1 |  | 0.08
35120 | 33.68 | -86.39 | AL | 83554 | Idaho County Light & Power Cooperative Association | 1 |  | 0.08
35121 | 33.95 | -86.47 | AL | 83676 | Idaho Power Company | 1 |  | 0.08
35123 | 33.74 | -86.65 | AL | 83555 | Avista Corporation | 1 |  | 0.08
35124 | 33.3 | -86.79 | AL | 83876 | Avista Corporation | 1 |  | 0.08
35125 | 33.63 | -86.29 | AL | 83876 | Kootenai Electric Cooperative, Inc. | 2 |  | 0.08
35126 | 33.72 | -86.65 | AL | 83677 | Idaho Power Company | 1 |  | 0.08
35127 | 33.48 | -86.97 | AL | 59001 | BEARTOOTH ELECTRIC COOP, INC | 1 |  | 0.08
35128 | 33.56 | -86.27 | AL | 59001 | NorthWestern Energy, LLC | 2 |  | 0.08
35130 | 33.64 | -87.14 | AL | 59002 | NorthWestern Energy, LLC | 2 |  | 0.08
35131 | 33.74 | -86.13 | AL | 59002 | YELLOWSTONE VALLEY ELEC CO-OP | 1 |  | 0.08
35133 | 33.84 | -86.62 | AL | 59820 | Missoula Electric Cooperative, Inc. | 1 |  | 0.08
35135 | 33.62 | -86.2 | AL | 59820 | NorthWestern Energy, LLC | 2 |  | 0.08
35136 | 32.88 | -86.21 | AL | 59311 | SOUTHEAST ELECTRIC COOP, INC | 1 |  | 0.08
35137 | 33.25 | -86.79 | AL | 59711 | NorthWestern Energy, LLC | 1 |  | 0.08
35139 | 33.71 | -86.97 | AL | 59312 | MCCONE ELECTRIC COOP INC | 1 |  | 0.08
35142 | 33.4 | -86.89 | AL | 59312 | MDU RESOURCES GROUP INC | 2 |  | 0.08
35143 | 33.07 | -86.56 | AL | 59312 | NorthWestern Energy, LLC | 3 |  | 0.08
35144 | 33.25 | -86.79 | AL | 59211 | MDU RESOURCES GROUP INC | 1 |  | 0.08
35146 | 33.77 | -86.47 | AL | 59211 | SHERIDAN ELECTRIC COOP, INC | 2 |  | 0.08
35147 | 33.43 | -86.5 | AL | 59821 | Mission Valley Power | 1 |  | 0.08
35148 | 33.75 | -87.04 | AL | 59821 | NorthWestern Energy, LLC | 2 |  | 0.08
35149 | 33.26 | -86.17 | AL | 59003 | NorthWestern Energy, LLC | 2 |  | 0.08
35150 | 33.17 | -86.26 | AL | 59003 | TONGUE RIVER ELECTRIC COOP INC | 1 |  | 0.08
35151 | 33.08 | -86.39 | AL | 59410 | NorthWestern Energy, LLC | 2 |  | 0.08
35160 | 33.43 | -86.09 | AL | 59410 | SUN RIVER ELECTRIC COOP, INC | 1 |  | 0.08
35161 | 33.43 | -86.09 | AL | 59411 | Glacier Electric Cooperative, Inc. | 1 |  | 0.08
35171 | 32.91 | -86.71 | AL | 59212 | MDU RESOURCES GROUP INC | 1 |  | 0.08
35172 | 33.82 | -86.74 | AL | 59212 | SHERIDAN ELECTRIC COOP, INC | 2 |  | 0.08
35173 | 33.63 | -86.59 | AL | 59313 | MDU RESOURCES GROUP INC | 1 |  | 0.08
35175 | 34.4 | -86.44 | AL | 59313 | SOUTHEAST ELECTRIC COOP, INC | 2 |  | 0.08
35176 | 33.48 | -86.5 | AL | 59006 | NorthWestern Energy, LLC | 2 |  | 0.08
35178 | 33.38 | -86.4 | AL | 59006 | YELLOWSTONE VALLEY ELEC CO-OP | 1 |  | 0.08
35179 | 34.26 | -86.94 | AL | 59007 | BEARTOOTH ELECTRIC COOP, INC | 1 |  | 0.08
35180 | 33.81 | -86.8 | AL | 59007 | NorthWestern Energy, LLC | 2 |  | 0.08
35181 | 33.68 | -86.77 | AL | 59008 | BEARTOOTH ELECTRIC COOP, INC | 1 |  | 0.08
35182 | 33.74 | -86.43 | AL | 59008 | NorthWestern Energy, LLC | 2 |  | 0.08
35183 | 33.02 | -86.35 | AL | 59714 | NorthWestern Energy, LLC | 1 |  | 0.08
35184 | 33.11 | -87.12 | AL | 59412 | NorthWestern Energy, LLC | 1 |  | 0.08
35185 | 33.38 | -86.6 | AL | 59412 | SUN RIVER ELECTRIC COOP, INC | 2 |  | 0.08
35186 | 33.23 | -86.47 | AL | 59314 | MDU RESOURCES GROUP INC | 2 |  | 0.08
35187 | 33.08 | -86.89 | AL | 59314 | TONGUE RIVER ELECTRIC COOP INC | 1 |  | 0.08
35188 | 33.16 | -87.17 | AL | 59910 | Mission Valley Power | 1 |  | 0.08
35201 | 33.52 | -86.79 | AL | 59520 | HILL COUNTY ELECTRIC COOP, INC | 1 |  | 0.08
35202 | 33.52 | -86.79 | AL | 59520 | NorthWestern Energy, LLC | 2 |  | 0.08
35203 | 33.52 | -86.81 | AL | 59011 | NorthWestern Energy, LLC | 1 |  | 0.08
35204 | 33.52 | -86.84 | AL | 59011 | PARK ELECTRIC COOP INC | 2 |  | 0.08
35205 | 33.49 | -86.81 | AL | 59911 | Flathead Electric Cooperative, Inc. | 1 |  | 0.08
35206 | 33.57 | -86.71 | AL | 59911 | Missoula Electric Cooperative, Inc. | 2 |  | 0.08
35207 | 33.57 | -86.82 | AL | 59010 | MDU RESOURCES GROUP INC | 2 |  | 0.08
35208 | 33.5 | -86.88 | AL | 59010 | MID-YELLOWSTONE ELEC COOP, INC | 1 |  | 0.08
35209 | 33.47 | -86.81 | AL | 59010 | NorthWestern Energy, LLC | 3 |  | 0.08
35210 | 33.54 | -86.67 | AL | 59101 | NorthWestern Energy, LLC | 1 |  | 0.08
35211 | 33.46 | -86.86 | AL | 59101 | YELLOWSTONE VALLEY ELEC CO-OP | 2 |  | 0.08
35212 | 33.55 | -86.75 | AL | 59102 | NorthWestern Energy, LLC | 1 |  | 0.08
35213 | 33.51 | -86.74 | AL | 59105 | NorthWestern Energy, LLC | 1 |  | 0.08
35214 | 33.58 | -86.89 | AL | 59106 | NorthWestern Energy, LLC | 1 |  | 0.08
35215 | 33.65 | -86.71 | AL | 59012 | TONGUE RIVER ELECTRIC COOP INC | 1 |  | 0.08
35216 | 33.42 | -86.79 | AL | 59414 | NorthWestern Energy, LLC | 1 |  | 0.08
35217 | 33.61 | -86.76 | AL | 59315 | MCCONE ELECTRIC COOP INC | 1 |  | 0.08
35218 | 33.51 | -86.89 | AL | 59315 | MDU RESOURCES GROUP INC | 2 |  | 0.08
35219 | 33.52 | -86.79 | AL | 59823 | Missoula Electric Cooperative, Inc. | 1 |  | 0.08
35220 | 33.52 | -86.79 | AL | 59823 | NorthWestern Energy, LLC | 2 |  | 0.08
35221 | 33.45 | -86.9 | AL | 59632 | NorthWestern Energy, LLC | 1 |  | 0.08
35222 | 33.52 | -86.77 | AL | 59632 | Vigilante Electric Cooperative, Inc. | 2 |  | 0.08
35223 | 33.49 | -86.73 | AL | 59521 | HILL COUNTY ELECTRIC COOP, INC | 1 |  | 0.08
35224 | 33.52 | -86.94 | AL | 59521 | NorthWestern Energy, LLC | 2 |  | 0.08
35225 | 33.46 | -86.81 | AL | 59316 | SOUTHEAST ELECTRIC COOP, INC | 1 |  | 0.08
35226 | 33.4 | -86.85 | AL | 59715 | NorthWestern Energy, LLC | 1 |  | 0.08
35228 | 33.46 | -86.92 | AL | 59715 | PARK ELECTRIC COOP INC | 2 |  | 0.08
35229 | 33.47 | -86.79 | AL | 59717 | NorthWestern Energy, LLC | 1 |  | 0.08
35230 | 33.46 | -86.81 | AL | 59717 | PARK ELECTRIC COOP INC | 2 |  | 0.08
35231 | 33.52 | -86.79 | AL | 59718 | NorthWestern Energy, LLC | 1 |  | 0.08
35232 | 33.52 | -86.79 | AL | 59416 | NorthWestern Energy, LLC | 2 |  | 0.08
35233 | 33.52 | -86.79 | AL | 59416 | SUN RIVER ELECTRIC COOP, INC | 1 |  | 0.08
35234 | 33.54 | -86.8 | AL | 59014 | BEARTOOTH ELECTRIC COOP, INC | 1 |  | 0.08
35235 | 33.62 | -86.65 | AL | 59014 | NorthWestern Energy, LLC | 2 |  | 0.08
35236 | 33.52 | -86.79 | AL | 59317 | MDU RESOURCES GROUP INC | 2 |  | 0.08
35237 | 33.52 | -86.79 | AL | 59317 | TONGUE RIVER ELECTRIC COOP INC | 1 |  | 0.08
35238 | 33.52 | -86.79 | AL | 59015 | FERGUS ELECTRIC COOP, INC | 1 |  | 0.08
35240 | 33.46 | -86.81 | AL | 59015 | NorthWestern Energy, LLC | 2 |  | 0.08
35242 | 33.42 | -86.67 | AL | 59213 | MDU RESOURCES GROUP INC | 1 |  | 0.08
35243 | 33.44 | -86.74 | AL | 59213 | SHERIDAN ELECTRIC COOP, INC | 2 |  | 0.08
35244 | 33.35 | -86.83 | AL | 59214 | MCCONE ELECTRIC COOP INC | 1 |  | 0.08
35245 | 33.46 | -86.81 | AL | 59214 | MDU RESOURCES GROUP INC | 2 |  | 0.08
35246 | 33.52 | -86.79 | AL | 59417 | Glacier Electric Cooperative, Inc. | 1 |  | 0.08
35249 | 33.52 | -86.79 | AL | 59318 | MCCONE ELECTRIC COOP INC | 1 |  | 0.08
35253 | 33.52 | -86.79 | AL | 59418 | FERGUS ELECTRIC COOP, INC | 1 |  | 0.08
35254 | 33.52 | -86.86 | AL | 59418 | NorthWestern Energy, LLC | 2 |  | 0.08
35255 | 33.52 | -86.79 | AL | 59016 | Big Horn County Electric Cooperative | 1 |  | 0.08
35259 | 33.52 | -86.79 | AL | 59016 | NorthWestern Energy, LLC | 2 |  | 0.08
35260 | 33.52 | -86.79 | AL | 59016 | TONGUE RIVER ELECTRIC COOP INC | 3 |  | 0.08
35261 | 33.52 | -86.79 | AL | 59701 | NorthWestern Energy, LLC | 1 |  | 0.08
35263 | 33.53 | -86.78 | AL | 59701 | Vigilante Electric Cooperative, Inc. | 2 |  | 0.08
35266 | 33.52 | -86.79 | AL | 59750 | NorthWestern Energy, LLC | 1 |  | 0.08
35270 | 33.52 | -86.81 | AL | 59750 | Vigilante Electric Cooperative, Inc. | 2 |  | 0.08
35277 | 33.44 | -86.73 | AL | 59419 | NorthWestern Energy, LLC | 2 |  | 0.08
35278 | 33.46 | -86.81 | AL | 59419 | SUN RIVER ELECTRIC COOP, INC | 1 |  | 0.08
35279 | 33.42 | -86.78 | AL | 59720 | NorthWestern Energy, LLC | 1 |  | 0.08
35280 | 33.51 | -86.8 | AL | 59633 | NorthWestern Energy, LLC | 1 |  | 0.08
35281 | 33.51 | -86.8 | AL | 59721 | NorthWestern Energy, LLC | 2 |  | 0.08
35282 | 33.52 | -86.79 | AL | 59721 | Vigilante Electric Cooperative, Inc. | 1 |  | 0.08
35283 | 33.52 | -86.79 | AL | 59420 | HILL COUNTY ELECTRIC COOP, INC | 2 |  | 0.08
35285 | 33.52 | -86.79 | AL | 59420 | NorthWestern Energy, LLC | 3 |  | 0.08
35286 | 33.42 | -86.78 | AL | 59420 | SUN RIVER ELECTRIC COOP, INC | 1 |  | 0.08
35287 | 33.52 | -86.79 | AL | 59421 | NorthWestern Energy, LLC | 1 |  | 0.08
35288 | 33.52 | -86.79 | AL | 59421 | SUN RIVER ELECTRIC COOP, INC | 2 |  | 0.08
35289 | 33.51 | -86.8 | AL | 59824 | Mission Valley Power | 1 |  | 0.08
35290 | 33.52 | -86.79 | AL | 59824 | NorthWestern Energy, LLC | 2 |  | 0.08
35291 | 33.52 | -86.79 | AL | 59522 | MARIAS RIVER ELECTRIC COOP INC | 2 |  | 0.08
35292 | 33.52 | -86.79 | AL | 59522 | NorthWestern Energy, LLC | 1 |  | 0.08
35293 | 33.52 | -86.79 | AL | 59523 | HILL COUNTY ELECTRIC COOP, INC | 2 |  | 0.08
35294 | 33.52 | -86.79 | AL | 59523 | NorthWestern Energy, LLC | 1 |  | 0.08
35295 | 33.52 | -86.79 | AL | 59422 | NorthWestern Energy, LLC | 1 |  | 0.08
35296 | 33.52 | -86.79 | AL | 59422 | SUN RIVER ELECTRIC COOP, INC | 2 |  | 0.08
35297 | 33.52 | -86.79 | AL | 59215 | MCCONE ELECTRIC COOP INC | 1 |  | 0.08
35298 | 33.52 | -86.79 | AL | 59215 | MDU RESOURCES GROUP INC | 2 |  | 0.08
35299 | 33.51 | -86.8 | AL | 59634 | NorthWestern Energy, LLC | 1 |  | 0.08
35401 | 33.17 | -87.62 | AL | 59634 | Vigilante Electric Cooperative, Inc. | 2 |  | 0.08
35402 | 33.23 | -87.54 | AL | 59825 | Missoula Electric Cooperative, Inc. | 1 |  | 0.08
35403 | 33.23 | -87.54 | AL | 59825 | NorthWestern Energy, LLC | 2 |  | 0.08
35404 | 33.22 | -87.48 | AL | 59424 | FERGUS ELECTRIC COOP, INC | 1 |  | 0.08
35405 | 33.12 | -87.54 | AL | 59424 | NorthWestern Energy, LLC | 2 |  | 0.08
35406 | 33.23 | -87.54 | AL | 59322 | MCCONE ELECTRIC COOP INC | 1 |  | 0.08
35407 | 33.23 | -87.54 | AL | 59322 | MDU RESOURCES GROUP INC | 2 |  | 0.08
35440 | 33.26 | -87.16 | AL | 59912 | Flathead Electric Cooperative, Inc. | 1 |  | 0.08
35441 | 32.87 | -87.73 | AL | 59019 | BEARTOOTH ELECTRIC COOP, INC | 2 |  | 0.08
35442 | 33.12 | -88.15 | AL | 59019 | NorthWestern Energy, LLC | 1 |  | 0.08
35443 | 32.75 | -88.02 | AL | 59826 | Missoula Electric Cooperative, Inc. | 1 |  | 0.08
35444 | 33.24 | -87.32 | AL | 59827 | NorthWestern Energy, LLC | 2 |  | 0.08
35446 | 33.25 | -87.73 | AL | 59827 | Ravalli County Electric Cooperative, Inc. | 1 |  | 0.08
35447 | 33.26 | -88.09 | AL | 59425 | NorthWestern Energy, LLC | 1 |  | 0.08
35448 | 32.93 | -87.98 | AL | 59425 | SUN RIVER ELECTRIC COOP, INC | 2 |  | 0.08
35449 | 33.15 | -87.36 | AL | 59913 | Flathead Electric Cooperative, Inc. | 1 |  | 0.08
35452 | 33.28 | -87.67 | AL | 59828 | NorthWestern Energy, LLC | 1 |  | 0.08
35453 | 33.16 | -87.36 | AL | 59828 | Ravalli County Electric Cooperative, Inc. | 2 |  | 0.08
35456 | 33.06 | -87.42 | AL | 59022 | Big Horn County Electric Cooperative | 1 |  | 0.08
35457 | 33.3 | -87.77 | AL | 59022 | NorthWestern Energy, LLC | 2 |  | 0.08
35458 | 33.4 | -87.81 | AL | 59218 | MDU RESOURCES GROUP INC | 1 |  | 0.08
35459 | 32.72 | -88.31 | AL | 59218 | SHERIDAN ELECTRIC COOP, INC | 2 |  | 0.08
35460 | 32.69 | -88.12 | AL | 59024 | FERGUS ELECTRIC COOP, INC | 3 |  | 0.08
35461 | 33.41 | -88.21 | AL | 59024 | NorthWestern Energy, LLC | 2 |  | 0.08
35462 | 32.84 | -87.89 | AL | 59024 | YELLOWSTONE VALLEY ELEC CO-OP | 1 |  | 0.08
35463 | 33.06 | -87.68 | AL | 59427 | Glacier Electric Cooperative, Inc. | 1 |  | 0.08
35464 | 32.81 | -88.15 | AL | 59219 | MDU RESOURCES GROUP INC | 2 |  | 0.08
35466 | 33.32 | -87.9 | AL | 59219 | SHERIDAN ELECTRIC COOP, INC | 1 |  | 0.08
35468 | 33.31 | -87.32 | AL | 59829 | NorthWestern Energy, LLC | 1 |  | 0.08
35469 | 32.97 | -87.8 | AL | 59829 | Ravalli County Electric Cooperative, Inc. | 2 |  | 0.08
35470 | 32.59 | -88.18 | AL | 59025 | Big Horn County Electric Cooperative | 1 |  | 0.08
35471 | 33.38 | -88.14 | AL | 59722 | NorthWestern Energy, LLC | 1 |  | 0.08
35473 | 33.27 | -87.58 | AL | 59724 | NorthWestern Energy, LLC | 2 |  | 0.08
35474 | 32.99 | -87.63 | AL | 59724 | Vigilante Electric Cooperative, Inc. | 1 |  | 0.08
35475 | 33.43 | -87.59 | AL | 59430 | FERGUS ELECTRIC COOP, INC | 1 |  | 0.08
35476 | 33.24 | -87.59 | AL | 59430 | NorthWestern Energy, LLC | 2 |  | 0.08
35477 | 32.96 | -88.29 | AL | 59725 | NorthWestern Energy, LLC | 1 |  | 0.08
35478 | 33.31 | -87.32 | AL | 59725 | Vigilante Electric Cooperative, Inc. | 2 |  | 0.08
35480 | 33.05 | -87.76 | AL | 59727 | NorthWestern Energy, LLC | 2 |  | 0.08
35481 | 33.37 | -88.01 | AL | 59727 | Vigilante Electric Cooperative, Inc. | 1 |  | 0.08
35482 | 33.45 | -87.66 | AL | 59831 | Mission Valley Power | 1 |  | 0.08
35485 | 33.23 | -87.54 | AL | 59831 | NorthWestern Energy, LLC | 2 |  | 0.08
35486 | 33.23 | -87.54 | AL | 59524 | BIG FLAT ELECTRIC COOP INC | 1 |  | 0.08
35487 | 33.23 | -87.54 | AL | 59524 | NorthWestern Energy, LLC | 2 |  | 0.08
35490 | 33.22 | -87.24 | AL | 59832 | Missoula Electric Cooperative, Inc. | 2 |  | 0.08
35491 | 32.94 | -88.1 | AL | 59832 | NorthWestern Energy, LLC | 1 |  | 0.08
35501 | 33.82 | -87.29 | AL | 59433 | NorthWestern Energy, LLC | 2 |  | 0.08
35502 | 33.85 | -87.27 | AL | 59433 | SUN RIVER ELECTRIC COOP, INC | 1 |  | 0.08
35503 | 33.94 | -87.3 | AL | 59434 | Glacier Electric Cooperative, Inc. | 1 |  | 0.08
35504 | 33.85 | -87.27 | AL | 59324 | MDU RESOURCES GROUP INC | 2 |  | 0.08
35540 | 34.19 | -87.17 | AL | 59324 | SOUTHEAST ELECTRIC COOP, INC | 1 |  | 0.08
35541 | 34.08 | -87.21 | AL | 59915 | Mission Valley Power | 1 |  | 0.08
35542 | 33.7 | -87.68 | AL | 59027 | NorthWestern Energy, LLC | 2 |  | 0.08
35543 | 34.26 | -87.71 | AL | 59027 | PARK ELECTRIC COOP INC | 1 |  | 0.08
35544 | 33.93 | -88.02 | AL | 59729 | NorthWestern Energy, LLC | 1 |  | 0.08
35545 | 33.65 | -87.93 | AL | 59916 | Flathead Electric Cooperative, Inc. | 1 |  | 0.08
35546 | 33.66 | -87.6 | AL | 59916 | Glacier Electric Cooperative, Inc. | 2 |  | 0.08
35548 | 34.01 | -87.77 | AL | 59917 | Lincoln Electric Cooperative, Inc. | 1 |  | 0.08
35549 | 33.89 | -87.52 | AL | 59436 | NorthWestern Energy, LLC | 2 |  | 0.08
35550 | 33.76 | -87.19 | AL | 59436 | SUN RIVER ELECTRIC COOP, INC | 1 |  | 0.08
35551 | 34.17 | -87.61 | AL | 59221 | LOWER YELLOWSTONE R E A, INC | 2 |  | 0.08
35552 | 34.07 | -88.14 | AL | 59221 | MDU RESOURCES GROUP INC | 1 |  | 0.08
35553 | 34.14 | -87.4 | AL | 59326 | MDU RESOURCES GROUP INC | 1 |  | 0.08
35554 | 33.89 | -87.67 | AL | 59326 | TONGUE RIVER ELECTRIC COOP INC | 2 |  | 0.08
35555 | 33.69 | -87.83 | AL | 59028 | BEARTOOTH ELECTRIC COOP, INC | 1 |  | 0.08
35559 | 33.91 | -87.73 | AL | 59028 | NorthWestern Energy, LLC | 2 |  | 0.08
35560 | 33.67 | -87.23 | AL | 59222 | MDU RESOURCES GROUP INC | 1 |  | 0.08
35563 | 33.96 | -87.91 | AL | 59222 | SHERIDAN ELECTRIC COOP, INC | 2 |  | 0.08
35564 | 34.27 | -87.83 | AL | 59833 | Missoula Electric Cooperative, Inc. | 3 |  | 0.08
35565 | 34.23 | -87.61 | AL | 59833 | NorthWestern Energy, LLC | 2 |  | 0.08
35570 | 34.14 | -87.98 | AL | 59833 | Ravalli County Electric Cooperative, Inc. | 1 |  | 0.08
35571 | 34.32 | -87.92 | AL | 59440 | NorthWestern Energy, LLC | 2 |  | 0.08
35572 | 34.12 | -87.25 | AL | 59440 | SUN RIVER ELECTRIC COOP, INC | 1 |  | 0.08
35573 | 33.9 | -87.55 | AL | 59441 | FERGUS ELECTRIC COOP, INC | 1 |  | 0.08
35574 | 33.58 | -87.98 | AL | 59441 | NorthWestern Energy, LLC | 2 |  | 0.08
35575 | 34.04 | -87.54 | AL | 59327 | MDU RESOURCES GROUP INC | 1 |  | 0.08
35576 | 33.55 | -88.08 | AL | 59327 | MID-YELLOWSTONE ELEC COOP, INC | 2 |  | 0.08
35577 | 34.1 | -87.62 | AL | 59327 | NorthWestern Energy, LLC | 3 |  | 0.08
35578 | 33.98 | -87.48 | AL | 59442 | HILL COUNTY ELECTRIC COOP, INC | 2 |  | 0.08
35579 | 33.71 | -87.38 | AL | 59442 | NorthWestern Energy, LLC | 1 |  | 0.08
35580 | 33.73 | -87.28 | AL | 59223 | MDU RESOURCES GROUP INC | 2 |  | 0.08
35581 | 34.35 | -87.7 | AL | 59223 | NorthWestern Energy, LLC | 3 |  | 0.08
35582 | 34.43 | -88.13 | AL | 59223 | VALLEY ELECTRIC COOP, INC | 1 |  | 0.08
35584 | 33.82 | -87.08 | AL | 59443 | NorthWestern Energy, LLC | 2 |  | 0.08
35585 | 34.42 | -87.83 | AL | 59443 | SUN RIVER ELECTRIC COOP, INC | 1 |  | 0.08
35586 | 33.89 | -88.13 | AL | 59918 | Lincoln Electric Cooperative, Inc. | 1 |  | 0.08
35587 | 33.83 | -87.44 | AL | 59225 | MDU RESOURCES GROUP INC | 2 |  | 0.08
35592 | 33.75 | -88.11 | AL | 59225 | NORTHERN ELECTRIC COOP, INC | 3 |  | 0.08
35593 | 34.37 | -88.05 | AL | 59225 | VALLEY ELECTRIC COOP, INC | 1 |  | 0.08
35594 | 33.92 | -87.79 | AL | 59834 | Missoula Electric Cooperative, Inc. | 1 |  | 0.08
35601 | 34.57 | -86.98 | AL | 59834 | NorthWestern Energy, LLC | 2 |  | 0.08
35602 | 34.57 | -86.98 | AL | 59226 | MDU RESOURCES GROUP INC | 1 |  | 0.08
35603 | 34.54 | -86.97 | AL | 59226 | SHERIDAN ELECTRIC COOP, INC | 2 |  | 0.08
35609 | 34.57 | -86.98 | AL | 59029 | BEARTOOTH ELECTRIC COOP, INC | 1 |  | 0.08
35610 | 34.91 | -87.27 | AL | 59029 | NorthWestern Energy, LLC | 2 |  | 0.08
35611 | 34.78 | -86.95 | AL | 59444 | MARIAS RIVER ELECTRIC COOP INC | 1 |  | 0.08
35612 | 34.78 | -86.95 | AL | 59444 | NorthWestern Energy, LLC | 2 |  | 0.08
35613 | 34.82 | -86.88 | AL | 59730 | NorthWestern Energy, LLC | 1 |  | 0.08
35614 | 34.85 | -86.99 | AL | 59030 | NorthWestern Energy, LLC | 2 |  | 0.08
35615 | 34.66 | -86.88 | AL | 59030 | PARK ELECTRIC COOP INC | 1 |  | 0.08
35616 | 34.75 | -87.96 | AL | 59731 | NorthWestern Energy, LLC | 1 |  | 0.08
35617 | 34.95 | -87.78 | AL | 59031 | Big Horn County Electric Cooperative | 1 |  | 0.08
35618 | 34.66 | -87.31 | AL | 59446 | HILL COUNTY ELECTRIC COOP, INC | 1 |  | 0.08
35619 | 34.39 | -87.12 | AL | 59446 | NorthWestern Energy, LLC | 2 |  | 0.08
35620 | 34.92 | -86.97 | AL | 59447 | FERGUS ELECTRIC COOP, INC | 1 |  | 0.08
35621 | 34.33 | -86.75 | AL | 59447 | NorthWestern Energy, LLC | 2 |  | 0.08
35622 | 34.37 | -86.9 | AL | 59525 | HILL COUNTY ELECTRIC COOP, INC | 1 |  | 0.08
35630 | 34.82 | -87.66 | AL | 59525 | NorthWestern Energy, LLC | 2 |  | 0.08
35631 | 34.82 | -87.66 | AL | 59230 | MDU RESOURCES GROUP INC | 2 |  | 0.08
35632 | 34.82 | -87.66 | AL | 59230 | NorthWestern Energy, LLC | 1 |  | 0.08
35633 | 34.88 | -87.8 | AL | 59230 | VALLEY ELECTRIC COOP, INC | 3 |  | 0.08
35634 | 34.92 | -87.61 | AL | 59330 | MCCONE ELECTRIC COOP INC | 2 |  | 0.08
35640 | 34.43 | -86.93 | AL | 59330 | MDU RESOURCES GROUP INC | 1 |  | 0.08
35643 | 34.63 | -87.18 | AL | 59733 | NorthWestern Energy, LLC | 1 |  | 0.08
35645 | 34.86 | -87.52 | AL | 59835 | Ravalli County Electric Cooperative, Inc. | 1 |  | 0.08
35646 | 34.69 | -87.53 | AL | 59032 | FERGUS ELECTRIC COOP, INC | 1 |  | 0.08
35647 | 34.98 | -87.14 | AL | 59032 | NorthWestern Energy, LLC | 2 |  | 0.08
35648 | 34.96 | -87.37 | AL | 59401 | NorthWestern Energy, LLC | 1 |  | 0.08
35649 | 34.62 | -86.88 | AL | 59404 | NorthWestern Energy, LLC | 1 |  | 0.08
35650 | 34.48 | -87.28 | AL | 59405 | NorthWestern Energy, LLC | 1 |  | 0.08
35651 | 34.4 | -87.44 | AL | 59033 | BEARTOOTH ELECTRIC COOP, INC | 1 |  | 0.08
35652 | 34.82 | -87.28 | AL | 59033 | NorthWestern Energy, LLC | 2 |  | 0.08
35653 | 34.5 | -87.72 | AL | 59837 | NorthWestern Energy, LLC | 1 |  | 0.08
35654 | 34.5 | -87.63 | AL | 59840 | NorthWestern Energy, LLC | 1 |  | 0.08
35660 | 34.75 | -87.7 | AL | 59840 | Ravalli County Electric Cooperative, Inc. | 2 |  | 0.08
35661 | 34.74 | -87.64 | AL | 59332 | SOUTHEAST ELECTRIC COOP, INC | 1 |  | 0.08
35662 | 34.74 | -87.64 | AL | 59034 | Big Horn County Electric Cooperative | 2 |  | 0.08
35670 | 34.47 | -86.8 | AL | 59034 | NorthWestern Energy, LLC | 1 |  | 0.08
35671 | 34.66 | -86.95 | AL | 59526 | BIG FLAT ELECTRIC COOP INC | 2 |  | 0.08
35672 | 34.67 | -87.4 | AL | 59526 | NorthWestern Energy, LLC | 1 |  | 0.08
35673 | 34.59 | -87.08 | AL | 59735 | NorthWestern Energy, LLC | 1 |  | 0.08
35674 | 34.72 | -87.7 | AL | 59501 | HILL COUNTY ELECTRIC COOP, INC | 2 |  | 0.08
35677 | 34.91 | -88.06 | AL | 59501 | NorthWestern Energy, LLC | 1 |  | 0.08
35699 | 34.57 | -86.98 | AL | 59527 | BIG FLAT ELECTRIC COOP INC | 1 |  | 0.08
35739 | 34.98 | -86.83 | AL | 59527 | NorthWestern Energy, LLC | 2 |  | 0.08
35740 | 34.94 | -85.71 | AL | 59448 | Glacier Electric Cooperative, Inc. | 1 |  | 0.08
35741 | 34.72 | -86.48 | AL | 59448 | NorthWestern Energy, LLC | 2 |  | 0.08
35742 | 34.77 | -87.01 | AL | 59601 | NorthWestern Energy, LLC | 1 |  | 0.08
35744 | 34.6 | -85.91 | AL | 59601 | Vigilante Electric Cooperative, Inc. | 2 |  | 0.08
35745 | 34.91 | -86.2 | AL | 59602 | NorthWestern Energy, LLC | 1 |  | 0.08
35746 | 34.83 | -85.98 | AL | 59602 | Vigilante Electric Cooperative, Inc. | 2 |  | 0.08
35747 | 34.51 | -86.25 | AL | 59625 | NorthWestern Energy, LLC | 1 |  | 0.08
35748 | 34.7 | -86.37 | AL | 59843 | Missoula Electric Cooperative, Inc. | 1 |  | 0.08
35749 | 34.85 | -86.74 | AL | 59843 | NorthWestern Energy, LLC | 2 |  | 0.08
35750 | 34.92 | -86.56 | AL | 59844 | Northern Lights, Inc. | 1 |  | 0.08
35751 | 34.79 | -86.25 | AL | 59450 | NorthWestern Energy, LLC | 2 |  | 0.08
35752 | 34.71 | -85.96 | AL | 59450 | SUN RIVER ELECTRIC COOP, INC | 1 |  | 0.08
35754 | 34.53 | -86.6 | AL | 59451 | FERGUS ELECTRIC COOP, INC | 1 |  | 0.08
35755 | 34.53 | -86.09 | AL | 59451 | NorthWestern Energy, LLC | 2 |  | 0.08
35756 | 34.64 | -86.82 | AL | 59528 | HILL COUNTY ELECTRIC COOP, INC | 1 |  | 0.08
35757 | 34.78 | -86.75 | AL | 59241 | BIG FLAT ELECTRIC COOP INC | 1 |  | 0.08
35758 | 34.7 | -86.74 | AL | 59241 | NorthWestern Energy, LLC | 2 |  | 0.08
35759 | 34.87 | -86.57 | AL | 59452 | FERGUS ELECTRIC COOP, INC | 1 |  | 0.08
35760 | 34.53 | -86.41 | AL | 59452 | NorthWestern Energy, LLC | 2 |  | 0.08
35761 | 34.9 | -86.42 | AL | 59529 | BIG FLAT ELECTRIC COOP INC | 1 |  | 0.08
35762 | 34.79 | -86.7 | AL | 59529 | NorthWestern Energy, LLC | 2 |  | 0.08
35763 | 34.6 | -86.46 | AL | 59242 | MDU RESOURCES GROUP INC | 1 |  | 0.08
35764 | 34.73 | -86.31 | AL | 59242 | SHERIDAN ELECTRIC COOP, INC | 2 |  | 0.08
35765 | 34.68 | -85.84 | AL | 59845 | Mission Valley Power | 1 |  | 0.08
35766 | 34.83 | -86.22 | AL | 59845 | NorthWestern Energy, LLC | 2 |  | 0.08
35767 | 34.73 | -86.5 | AL | 59919 | Flathead Electric Cooperative, Inc. | 1 |  | 0.08
35768 | 34.77 | -86.1 | AL | 59037 | NorthWestern Energy, LLC | 2 |  | 0.08
35769 | 34.64 | -86.04 | AL | 59037 | YELLOWSTONE VALLEY ELEC CO-OP | 1 |  | 0.08
35771 | 34.58 | -85.98 | AL | 59846 | Missoula Electric Cooperative, Inc. | 1 |  | 0.08
35772 | 34.87 | -85.83 | AL | 59846 | NorthWestern Energy, LLC | 2 |  | 0.08
35773 | 34.9 | -86.72 | AL | 59038 | MDU RESOURCES GROUP INC | 2 |  | 0.08
35774 | 34.77 | -86.23 | AL | 59038 | MID-YELLOWSTONE ELEC COOP, INC | 1 |  | 0.08
35775 | 34.55 | -86.69 | AL | 59039 | MDU RESOURCES GROUP INC | 2 |  | 0.08
35776 | 34.62 | -86.28 | AL | 59039 | MID-YELLOWSTONE ELEC COOP, INC | 1 |  | 0.08
35801 | 34.73 | -86.56 | AL | 59530 | HILL COUNTY ELECTRIC COOP, INC | 1 |  | 0.08
35802 | 34.67 | -86.56 | AL | 59530 | NorthWestern Energy, LLC | 2 |  | 0.08
35803 | 34.56 | -86.52 | AL | 59336 | MDU RESOURCES GROUP INC | 1 |  | 0.08
35804 | 34.7 | -86.62 | AL | 59336 | TONGUE RIVER ELECTRIC COOP INC | 2 |  | 0.08
35805 | 34.7 | -86.62 | AL | 59736 | NorthWestern Energy, LLC | 2 |  | 0.08
35806 | 34.76 | -86.69 | AL | 59736 | Vigilante Electric Cooperative, Inc. | 1 |  | 0.08
35807 | 34.7 | -86.62 | AL | 59041 | BEARTOOTH ELECTRIC COOP, INC | 1 |  | 0.08
35808 | 34.63 | -86.66 | AL | 59041 | NorthWestern Energy, LLC | 2 |  | 0.08
35809 | 34.7 | -86.62 | AL | 59531 | HILL COUNTY ELECTRIC COOP, INC | 1 |  | 0.08
35810 | 34.8 | -86.6 | AL | 59531 | NorthWestern Energy, LLC | 2 |  | 0.08
35811 | 34.8 | -86.51 | AL | 59337 | MCCONE ELECTRIC COOP INC | 1 |  | 0.08
35812 | 34.7 | -86.62 | AL | 59453 | FERGUS ELECTRIC COOP, INC | 1 |  | 0.08
35813 | 34.7 | -86.62 | AL | 59453 | NorthWestern Energy, LLC | 2 |  | 0.08
35814 | 34.7 | -86.62 | AL | 59901 | Flathead Electric Cooperative, Inc. | 1 |  | 0.08
35815 | 34.7 | -86.62 | AL | 59901 | NorthWestern Energy, LLC | 2 |  | 0.08
35816 | 34.74 | -86.63 | AL | 59454 | MARIAS RIVER ELECTRIC COOP INC | 1 |  | 0.08
35824 | 34.64 | -86.75 | AL | 59920 | Flathead Electric Cooperative, Inc. | 1 |  | 0.08
35893 | 34.7 | -86.62 | AL | 59338 | MCCONE ELECTRIC COOP INC | 2 |  | 0.08
35894 | 34.7 | -86.62 | AL | 59338 | MDU RESOURCES GROUP INC | 1 |  | 0.08
35895 | 34.7 | -86.62 | AL | 59338 | NorthWestern Energy, LLC | 3 |  | 0.08
35896 | 34.75 | -86.65 | AL | 59532 | HILL COUNTY ELECTRIC COOP, INC | 1 |  | 0.08
35897 | 34.7 | -86.62 | AL | 59532 | NorthWestern Energy, LLC | 2 |  | 0.08
35898 | 34.7 | -86.62 | AL | 59921 | Flathead Electric Cooperative, Inc. | 1 |  | 0.08
35899 | 34.7 | -86.62 | AL | 59922 | Flathead Electric Cooperative, Inc. | 1 |  | 0.08
35901 | 34.01 | -86.01 | AL | 59243 | LOWER YELLOWSTONE R E A, INC | 1 |  | 0.08
35902 | 34.01 | -86.01 | AL | 59243 | MDU RESOURCES GROUP INC | 2 |  | 0.08
35903 | 34.02 | -85.86 | AL | 59043 | NorthWestern Energy, LLC | 2 |  | 0.08
35904 | 34.08 | -85.99 | AL | 59043 | TONGUE RIVER ELECTRIC COOP INC | 1 |  | 0.08
35905 | 33.96 | -85.92 | AL | 59244 | MDU RESOURCES GROUP INC | 2 |  | 0.08
35906 | 33.92 | -86.08 | AL | 59244 | NORTHERN ELECTRIC COOP, INC | 1 |  | 0.08
35907 | 33.89 | -86.02 | AL | 59244 | NorthWestern Energy, LLC | 3 |  | 0.08
35950 | 34.26 | -86.2 | AL | 59044 | NorthWestern Energy, LLC | 1 |  | 0.08
35951 | 34.34 | -86.16 | AL | 59044 | YELLOWSTONE VALLEY ELEC CO-OP | 2 |  | 0.08
35952 | 34.03 | -86.31 | AL | 59046 | FERGUS ELECTRIC COOP, INC | 1 |  | 0.08
35953 | 33.83 | -86.26 | AL | 59046 | NorthWestern Energy, LLC | 2 |  | 0.08
35954 | 34.01 | -86.1 | AL | 59456 | NorthWestern Energy, LLC | 2 |  | 0.08
35956 | 34.15 | -86.15 | AL | 59456 | SUN RIVER ELECTRIC COOP, INC | 1 |  | 0.08
35957 | 34.2 | -86.15 | AL | 59457 | FERGUS ELECTRIC COOP, INC | 2 |  | 0.08
35958 | 34.95 | -85.64 | AL | 59457 | NorthWestern Energy, LLC | 1 |  | 0.08
35959 | 34.22 | -85.59 | AL | 59923 | Flathead Electric Cooperative, Inc. | 1 |  | 0.08
35960 | 34.15 | -85.67 | AL | 59923 | NorthWestern Energy, LLC | 2 |  | 0.08
35961 | 34.26 | -85.86 | AL | 59739 | NorthWestern Energy, LLC | 1 |  | 0.08
35962 | 34.28 | -85.99 | AL | 59639 | NorthWestern Energy, LLC | 1 |  | 0.08
35963 | 34.35 | -85.92 | AL | 59339 | MCCONE ELECTRIC COOP INC | 1 |  | 0.08
35964 | 34.17 | -86.32 | AL | 59339 | MDU RESOURCES GROUP INC | 2 |  | 0.08
35966 | 34.8 | -85.73 | AL | 59047 | NorthWestern Energy, LLC | 1 |  | 0.08
35967 | 34.45 | -85.69 | AL | 59047 | PARK ELECTRIC COOP INC | 2 |  | 0.08
35968 | 34.55 | -85.74 | AL | 59535 | HILL COUNTY ELECTRIC COOP, INC | 1 |  | 0.08
35971 | 34.45 | -85.9 | AL | 59535 | NorthWestern Energy, LLC | 2 |  | 0.08
35972 | 33.99 | -86.22 | AL | 59050 | Big Horn County Electric Cooperative | 1 |  | 0.08
35973 | 34.26 | -85.55 | AL | 59050 | NorthWestern Energy, LLC | 2 |  | 0.08
35974 | 34.36 | -86 | AL | 59847 | Missoula Electric Cooperative, Inc. | 2 |  | 0.08
35975 | 34.43 | -86.04 | AL | 59847 | NorthWestern Energy, LLC | 1 |  | 0.08
35976 | 34.35 | -86.27 | AL | 59460 | HILL COUNTY ELECTRIC COOP, INC | 1 |  | 0.08
35978 | 34.63 | -85.73 | AL | 59460 | NorthWestern Energy, LLC | 2 |  | 0.08
35979 | 34.83 | -85.61 | AL | 59848 | Mission Valley Power | 1 |  | 0.08
35980 | 34.18 | -86.32 | AL | 59848 | NorthWestern Energy, LLC | 2 |  | 0.08
35981 | 34.7 | -85.66 | AL | 59537 | BIG FLAT ELECTRIC COOP INC | 1 |  | 0.08
35983 | 34.17 | -85.76 | AL | 59537 | NorthWestern Energy, LLC | 2 |  | 0.08
35984 | 34.56 | -85.58 | AL | 59402 | NorthWestern Energy, LLC | 1 |  | 0.08
35986 | 34.49 | -85.84 | AL | 59538 | BIG FLAT ELECTRIC COOP INC | 2 |  | 0.08
35987 | 33.93 | -86.19 | AL | 59538 | NorthWestern Energy, LLC | 1 |  | 0.08
35988 | 34.55 | -85.8 | AL | 59741 | NorthWestern Energy, LLC | 1 |  | 0.08
35989 | 34.55 | -85.62 | AL | 59741 | Vigilante Electric Cooperative, Inc. | 2 |  | 0.08
35990 | 34.07 | -86.3 | AL | 59925 | Flathead Electric Cooperative, Inc. | 1 |  | 0.08
36003 | 32.43 | -86.65 | AL | 59925 | NorthWestern Energy, LLC | 2 |  | 0.08
36005 | 31.81 | -85.83 | AL | 59926 | Flathead Electric Cooperative, Inc. | 1 |  | 0.08
36006 | 32.66 | -86.7 | AL | 59053 | NorthWestern Energy, LLC | 1 |  | 0.08
36008 | 32.47 | -86.53 | AL | 59052 | BEARTOOTH ELECTRIC COOP, INC | 1 |  | 0.08
36009 | 31.58 | -86.25 | AL | 59052 | NorthWestern Energy, LLC | 2 |  | 0.08
36010 | 31.71 | -85.81 | AL | 59247 | MDU RESOURCES GROUP INC | 1 |  | 0.08
36013 | 32.3 | -85.99 | AL | 59247 | SHERIDAN ELECTRIC COOP, INC | 2 |  | 0.08
36015 | 31.66 | -86.72 | AL | 59055 | NorthWestern Energy, LLC | 2 |  | 0.08
36016 | 31.88 | -85.45 | AL | 59055 | PARK ELECTRIC COOP INC | 1 |  | 0.08
36017 | 31.7 | -85.61 | AL | 59341 | GOLDENWEST ELECTRIC COOP, INC | 1 |  | 0.08
36020 | 32.49 | -86.33 | AL | 59341 | MDU RESOURCES GROUP INC | 2 |  | 0.08
36022 | 32.62 | -86.4 | AL | 59341 | TONGUE RIVER ELECTRIC COOP INC | 3 |  | 0.08
36023 | 32.6 | -85.8 | AL | 59301 | MDU RESOURCES GROUP INC | 1 |  | 0.08
36024 | 32.63 | -86.03 | AL | 59301 | NorthWestern Energy, LLC | 2 |  | 0.08
36025 | 32.53 | -86.31 | AL | 59301 | TONGUE RIVER ELECTRIC COOP INC | 3 |  | 0.08
36026 | 32.8 | -86.11 | AL | 59801 | NorthWestern Energy, LLC | 1 |  | 0.08
36027 | 31.9 | -85.15 | AL | 59802 | NorthWestern Energy, LLC | 1 |  | 0.08
36028 | 31.5 | -86.37 | AL | 59803 | Missoula Electric Cooperative, Inc. | 1 |  | 0.08
36029 | 32.17 | -85.9 | AL | 59803 | NorthWestern Energy, LLC | 2 |  | 0.08
36030 | 31.86 | -86.84 | AL | 59804 | Missoula Electric Cooperative, Inc. | 1 |  | 0.08
36031 | 32.25 | -85.74 | AL | 59804 | NorthWestern Energy, LLC | 2 |  | 0.08
36032 | 31.98 | -86.57 | AL | 59808 | Missoula Electric Cooperative, Inc. | 1 |  | 0.08
36033 | 31.63 | -86.74 | AL | 59808 | NorthWestern Energy, LLC | 2 |  | 0.08
36034 | 31.66 | -86.17 | AL | 59812 | NorthWestern Energy, LLC | 1 |  | 0.08
36035 | 31.71 | -86.12 | AL | 59462 | FERGUS ELECTRIC COOP, INC | 1 |  | 0.08
36036 | 32.01 | -86.11 | AL | 59462 | NorthWestern Energy, LLC | 2 |  | 0.08
36037 | 31.82 | -86.62 | AL | 59057 | BEARTOOTH ELECTRIC COOP, INC | 1 |  | 0.08
36038 | 31.44 | -86.49 | AL | 59057 | NorthWestern Energy, LLC | 2 |  | 0.08
36039 | 32.3 | -85.87 | AL | 59463 | NorthWestern Energy, LLC | 2 |  | 0.08
36040 | 32.18 | -86.57 | AL | 59463 | SUN RIVER ELECTRIC COOP, INC | 1 |  | 0.08
36041 | 31.95 | -86.31 | AL | 59464 | FERGUS ELECTRIC COOP, INC | 1 |  | 0.08
36042 | 31.85 | -86.4 | AL | 59464 | NorthWestern Energy, LLC | 2 |  | 0.08
36043 | 32.21 | -86.4 | AL | 59058 | MCCONE ELECTRIC COOP INC | 1 |  | 0.08
36045 | 32.66 | -86.02 | AL | 59058 | MDU RESOURCES GROUP INC | 2 |  | 0.08
36046 | 32.02 | -86.34 | AL | 59059 | FERGUS ELECTRIC COOP, INC | 1 |  | 0.08
36047 | 32.08 | -86.51 | AL | 59059 | NorthWestern Energy, LLC | 2 |  | 0.08
36048 | 31.78 | -85.55 | AL | 59248 | MDU RESOURCES GROUP INC | 1 |  | 0.08
36049 | 31.7 | -86.26 | AL | 59248 | NORTHERN ELECTRIC COOP, INC | 3 |  | 0.08
36051 | 32.64 | -86.54 | AL | 59248 | NorthWestern Energy, LLC | 2 |  | 0.08
36052 | 32.13 | -86.03 | AL | 59465 | FERGUS ELECTRIC COOP, INC | 1 |  | 0.08
36053 | 32.07 | -85.52 | AL | 59465 | NorthWestern Energy, LLC | 2 |  | 0.08
36054 | 32.49 | -86.36 | AL | 59745 | NorthWestern Energy, LLC | 1 |  | 0.08
36057 | 32.36 | -86.06 | AL | 59853 | Northern Lights, Inc. | 1 |  | 0.08
36061 | 31.99 | -85.75 | AL | 59061 | BEARTOOTH ELECTRIC COOP, INC | 1 |  | 0.08
36062 | 31.84 | -86.2 | AL | 59061 | NorthWestern Energy, LLC | 2 |  | 0.08
36064 | 32.3 | -86.08 | AL | 59466 | MARIAS RIVER ELECTRIC COOP INC | 1 |  | 0.08
36065 | 32.01 | -86.11 | AL | 59343 | TONGUE RIVER ELECTRIC COOP INC | 1 |  | 0.08
36066 | 32.46 | -86.44 | AL | 59927 | Lincoln Electric Cooperative, Inc. | 1 |  | 0.08
36067 | 32.51 | -86.56 | AL | 59250 | NORTHERN ELECTRIC COOP, INC | 1 |  | 0.08
36068 | 32.46 | -86.44 | AL | 59062 | NorthWestern Energy, LLC | 2 |  | 0.08
36069 | 32.07 | -86.24 | AL | 59062 | TONGUE RIVER ELECTRIC COOP INC | 1 |  | 0.08
36071 | 31.71 | -86.4 | AL | 59252 | MDU RESOURCES GROUP INC | 1 |  | 0.08
36072 | 31.9 | -85.15 | AL | 59252 | SHERIDAN ELECTRIC COOP, INC | 2 |  | 0.08
36075 | 32.4 | -85.93 | AL | 59854 | Missoula Electric Cooperative, Inc. | 1 |  | 0.08
36078 | 32.53 | -85.89 | AL | 59854 | NorthWestern Energy, LLC | 2 |  | 0.08
36079 | 31.76 | -86 | AL | 59063 | NorthWestern Energy, LLC | 2 |  | 0.08
36080 | 32.71 | -86.25 | AL | 59063 | YELLOWSTONE VALLEY ELEC CO-OP | 1 |  | 0.08
36081 | 31.9 | -85.9 | AL | 59253 | MDU RESOURCES GROUP INC | 2 |  | 0.08
36082 | 31.8 | -85.96 | AL | 59253 | NORTHERN ELECTRIC COOP, INC | 1 |  | 0.08
36083 | 32.39 | -85.68 | AL | 59467 | NorthWestern Energy, LLC | 2 |  | 0.08
36087 | 32.42 | -85.71 | AL | 59467 | SUN RIVER ELECTRIC COOP, INC | 1 |  | 0.08
36088 | 32.42 | -85.71 | AL | 59858 | NorthWestern Energy, LLC | 1 |  | 0.08
36089 | 32.13 | -85.71 | AL | 59859 | NorthWestern Energy, LLC | 1 |  | 0.08
36091 | 32.75 | -86.52 | AL | 59254 | MDU RESOURCES GROUP INC | 1 |  | 0.08
36092 | 32.54 | -86.2 | AL | 59254 | SHERIDAN ELECTRIC COOP, INC | 2 |  | 0.08
36093 | 32.49 | -86.13 | AL | 59344 | MDU RESOURCES GROUP INC | 1 |  | 0.08
36101 | 32.35 | -86.28 | AL | 59344 | SOUTHEAST ELECTRIC COOP, INC | 2 |  | 0.08
36102 | 32.35 | -86.28 | AL | 59860 | Mission Valley Power | 1 |  | 0.08
36103 | 32.35 | -86.28 | AL | 59064 | NorthWestern Energy, LLC | 2 |  | 0.08
36104 | 32.4 | -86.33 | AL | 59064 | YELLOWSTONE VALLEY ELEC CO-OP | 1 |  | 0.08
36105 | 32.21 | -86.29 | AL | 59747 | NorthWestern Energy, LLC | 1 |  | 0.08
36106 | 32.35 | -86.28 | AL | 59255 | MDU RESOURCES GROUP INC | 1 |  | 0.08
36107 | 32.38 | -86.28 | AL | 59255 | SHERIDAN ELECTRIC COOP, INC | 2 |  | 0.08
36108 | 32.34 | -86.4 | AL | 59345 | MDU RESOURCES GROUP INC | 2 |  | 0.08
36109 | 32.39 | -86.24 | AL | 59345 | TONGUE RIVER ELECTRIC COOP INC | 1 |  | 0.08
36110 | 32.45 | -86.26 | AL | 59468 | NorthWestern Energy, LLC | 2 |  | 0.08
36111 | 32.34 | -86.27 | AL | 59468 | SUN RIVER ELECTRIC COOP, INC | 1 |  | 0.08
36112 | 32.38 | -86.35 | AL | 59065 | PARK ELECTRIC COOP INC | 1 |  | 0.08
36113 | 32.38 | -86.36 | AL | 59929 | Mission Valley Power | 1 |  | 0.08
36114 | 32.35 | -86.28 | AL | 59641 | NorthWestern Energy, LLC | 1 |  | 0.08
36115 | 32.41 | -86.25 | AL | 59748 | NorthWestern Energy, LLC | 1 |  | 0.08
36116 | 32.27 | -86.21 | AL | 59748 | Vigilante Electric Cooperative, Inc. | 2 |  | 0.08
36117 | 32.38 | -86.15 | AL | 59067 | BEARTOOTH ELECTRIC COOP, INC | 1 |  | 0.08
36118 | 32.35 | -86.28 | AL | 59863 | Mission Valley Power | 1 |  | 0.08
36119 | 32.35 | -86.28 | AL | 59256 | MDU RESOURCES GROUP INC | 2 |  | 0.08
36120 | 32.35 | -86.28 | AL | 59256 | SHERIDAN ELECTRIC COOP, INC | 1 |  | 0.08
36121 | 32.35 | -86.28 | AL | 59469 | FERGUS ELECTRIC COOP, INC | 1 |  | 0.08
36123 | 32.35 | -86.28 | AL | 59469 | NorthWestern Energy, LLC | 2 |  | 0.08
36124 | 32.35 | -86.28 | AL | 59068 | BEARTOOTH ELECTRIC COOP, INC | 2 |  | 0.08
36125 | 32.35 | -86.28 | AL | 59068 | NorthWestern Energy, LLC | 1 |  | 0.08
36130 | 32.35 | -86.28 | AL | 59257 | MDU RESOURCES GROUP INC | 1 |  | 0.08
36131 | 32.35 | -86.28 | AL | 59257 | SHERIDAN ELECTRIC COOP, INC | 2 |  | 0.08
36132 | 32.35 | -86.28 | AL | 59069 | BEARTOOTH ELECTRIC COOP, INC | 1 |  | 0.08
36133 | 32.35 | -86.28 | AL | 59069 | NorthWestern Energy, LLC | 2 |  | 0.08
36134 | 32.35 | -86.28 | AL | 59258 | MDU RESOURCES GROUP INC | 1 |  | 0.08
36135 | 32.35 | -86.28 | AL | 59258 | SHERIDAN ELECTRIC COOP, INC | 2 |  | 0.08
36140 | 32.35 | -86.28 | AL | 59930 | Lincoln Electric Cooperative, Inc. | 1 |  | 0.08
36141 | 32.35 | -86.28 | AL | 59259 | MCCONE ELECTRIC COOP INC | 1 |  | 0.08
36142 | 32.35 | -86.28 | AL | 59259 | MDU RESOURCES GROUP INC | 2 |  | 0.08
36177 | 32.35 | -86.28 | AL | 59260 | MDU RESOURCES GROUP INC | 2 |  | 0.08
36191 | 32.35 | -86.28 | AL | 59260 | NORTHERN ELECTRIC COOP, INC | 1 |  | 0.08
36201 | 33.65 | -85.88 | AL | 59260 | NorthWestern Energy, LLC | 3 |  | 0.08
36202 | 33.66 | -85.81 | AL | 59642 | NorthWestern Energy, LLC | 1 |  | 0.08
36203 | 33.58 | -85.83 | AL | 59070 | BEARTOOTH ELECTRIC COOP, INC | 1 |  | 0.08
36204 | 33.66 | -85.81 | AL | 59070 | NorthWestern Energy, LLC | 2 |  | 0.08
36205 | 33.72 | -85.79 | AL | 59931 | Flathead Electric Cooperative, Inc. | 2 |  | 0.08
36206 | 33.73 | -85.81 | AL | 59931 | Mission Valley Power | 1 |  | 0.08
36207 | 33.66 | -85.81 | AL | 59864 | Mission Valley Power | 1 |  | 0.08
36210 | 33.65 | -85.77 | AL | 59864 | NorthWestern Energy, LLC | 2 |  | 0.08
36250 | 33.78 | -85.9 | AL | 59071 | BEARTOOTH ELECTRIC COOP, INC | 1 |  | 0.08
36251 | 33.27 | -85.83 | AL | 59071 | NorthWestern Energy, LLC | 2 |  | 0.08
36253 | 33.6 | -85.95 | AL | 59347 | MDU RESOURCES GROUP INC | 2 |  | 0.08
36254 | 33.67 | -85.83 | AL | 59347 | MID-YELLOWSTONE ELEC COOP, INC | 3 |  | 0.08
36255 | 33.21 | -85.69 | AL | 59347 | NorthWestern Energy, LLC | 1 |  | 0.08
36256 | 33.05 | -85.63 | AL | 59072 | FERGUS ELECTRIC COOP, INC | 2 |  | 0.08
36257 | 33.67 | -85.83 | AL | 59072 | NorthWestern Energy, LLC | 1 |  | 0.08
36258 | 33.45 | -85.68 | AL | 59471 | FERGUS ELECTRIC COOP, INC | 1 |  | 0.08
36260 | 33.6 | -85.97 | AL | 59471 | NorthWestern Energy, LLC | 2 |  | 0.08
36261 | 33.7 | -85.5 | AL | 59540 | HILL COUNTY ELECTRIC COOP, INC | 1 |  | 0.08
36262 | 33.73 | -85.43 | AL | 59074 | FERGUS ELECTRIC COOP, INC | 1 |  | 0.08
36263 | 33.46 | -85.33 | AL | 59074 | NorthWestern Energy, LLC | 2 |  | 0.08
36264 | 33.64 | -85.58 | AL | 59261 | BIG FLAT ELECTRIC COOP INC | 1 |  | 0.08
36265 | 33.81 | -85.76 | AL | 59261 | NorthWestern Energy, LLC | 2 |  | 0.08
36266 | 33.31 | -85.75 | AL | 59865 | Mission Valley Power | 1 |  | 0.08
36267 | 33.2 | -85.95 | AL | 59865 | NorthWestern Energy, LLC | 2 |  | 0.08
36268 | 33.53 | -85.92 | AL | 59866 | NorthWestern Energy, LLC | 1 |  | 0.08
36269 | 33.74 | -85.37 | AL | 59075 | Big Horn County Electric Cooperative | 1 |  | 0.08
36271 | 33.78 | -86.01 | AL | 59075 | NorthWestern Energy, LLC | 2 |  | 0.08
36272 | 33.92 | -85.61 | AL | 59472 | NorthWestern Energy, LLC | 2 |  | 0.08
36273 | 33.52 | -85.34 | AL | 59472 | SUN RIVER ELECTRIC COOP, INC | 1 |  | 0.08
36274 | 33.14 | -85.36 | AL | 59077 | MCCONE ELECTRIC COOP INC | 1 |  | 0.08
36275 | 33.97 | -85.55 | AL | 59077 | MDU RESOURCES GROUP INC | 2 |  | 0.08
36276 | 33.12 | -85.56 | AL | 59076 | MDU RESOURCES GROUP INC | 2 |  | 0.08
36277 | 33.75 | -85.8 | AL | 59076 | MID-YELLOWSTONE ELEC COOP, INC | 1 |  | 0.08
36278 | 33.3 | -85.48 | AL | 59262 | LOWER YELLOWSTONE R E A, INC | 2 |  | 0.08
36279 | 33.87 | -85.89 | AL | 59262 | MDU RESOURCES GROUP INC | 1 |  | 0.08
36280 | 33.37 | -85.39 | AL | 59263 | MDU RESOURCES GROUP INC | 1 |  | 0.08
36301 | 31.14 | -85.4 | AL | 59263 | NORTHERN ELECTRIC COOP, INC | 2 |  | 0.08
36302 | 31.23 | -85.4 | AL | 59868 | Missoula Electric Cooperative, Inc. | 1 |  | 0.08
36303 | 31.23 | -85.4 | AL | 59868 | NorthWestern Energy, LLC | 2 |  | 0.08
36304 | 31.23 | -85.4 | AL | 59078 | FERGUS ELECTRIC COOP, INC | 1 |  | 0.08
36305 | 31.2 | -85.5 | AL | 59078 | NorthWestern Energy, LLC | 2 |  | 0.08
36310 | 31.56 | -85.25 | AL | 59474 | MARIAS RIVER ELECTRIC COOP INC | 1 |  | 0.08
36311 | 31.59 | -85.71 | AL | 59474 | NorthWestern Energy, LLC | 2 |  | 0.08
36312 | 31.18 | -85.23 | AL | 59079 | NorthWestern Energy, LLC | 2 |  | 0.08
36313 | 31.17 | -85.79 | AL | 59079 | YELLOWSTONE VALLEY ELEC CO-OP | 1 |  | 0.08
36314 | 31 | -85.74 | AL | 59749 | NorthWestern Energy, LLC | 1 |  | 0.08
36316 | 31.18 | -85.87 | AL | 59749 | Vigilante Electric Cooperative, Inc. | 2 |  | 0.08
36317 | 31.64 | -85.4 | AL | 59270 | LOWER YELLOWSTONE R E A, INC | 2 |  | 0.08
36318 | 31.16 | -85.9 | AL | 59270 | MDU RESOURCES GROUP INC | 1 |  | 0.08
36319 | 31.29 | -85.11 | AL | 59751 | NorthWestern Energy, LLC | 2 |  | 0.08
36320 | 31.05 | -85.3 | AL | 59751 | Vigilante Electric Cooperative, Inc. | 1 |  | 0.08
36321 | 31.19 | -85.3 | AL | 59932 | Flathead Electric Cooperative, Inc. | 1 |  | 0.08
36322 | 31.3 | -85.71 | AL | 59479 | FERGUS ELECTRIC COOP, INC | 1 |  | 0.08
36323 | 31.41 | -86.07 | AL | 59479 | NorthWestern Energy, LLC | 2 |  | 0.08
36330 | 31.32 | -85.84 | AL | 59870 | NorthWestern Energy, LLC | 1 |  | 0.08
36331 | 31.32 | -85.84 | AL | 59870 | Ravalli County Electric Cooperative, Inc. | 2 |  | 0.08
36340 | 31.03 | -85.87 | AL | 59480 | NorthWestern Energy, LLC | 2 |  | 0.08
36343 | 31.14 | -85.09 | AL | 59480 | SUN RIVER ELECTRIC COOP, INC | 1 |  | 0.08
36344 | 31.1 | -85.69 | AL | 59933 | Lincoln Electric Cooperative, Inc. | 1 |  | 0.08
36345 | 31.35 | -85.34 | AL | 59871 | NorthWestern Energy, LLC | 2 |  | 0.08
36346 | 31.57 | -85.99 | AL | 59871 | Ravalli County Electric Cooperative, Inc. | 1 |  | 0.08
36349 | 31.13 | -85.51 | AL | 59483 | NorthWestern Energy, LLC | 2 |  | 0.08
36350 | 31.31 | -85.49 | AL | 59483 | SUN RIVER ELECTRIC COOP, INC | 1 |  | 0.08
36351 | 31.38 | -85.92 | AL | 59482 | MARIAS RIVER ELECTRIC COOP INC | 1 |  | 0.08
36352 | 31.33 | -85.6 | AL | 59482 | NorthWestern Energy, LLC | 2 |  | 0.08
36353 | 31.42 | -85.33 | AL | 59872 | Missoula Electric Cooperative, Inc. | 2 |  | 0.08
36360 | 31.43 | -85.64 | AL | 59872 | NorthWestern Energy, LLC | 1 |  | 0.08
36361 | 31.43 | -85.64 | AL | 59484 | MARIAS RIVER ELECTRIC COOP INC | 1 |  | 0.08
36362 | 31.34 | -85.71 | AL | 59349 | MCCONE ELECTRIC COOP INC | 2 |  | 0.08
36370 | 31.15 | -85.17 | AL | 59349 | MDU RESOURCES GROUP INC | 1 |  | 0.08
36371 | 31.32 | -85.54 | AL | 59873 | Northern Lights, Inc. | 2 |  | 0.08
36373 | 31.56 | -85.1 | AL | 59873 | NorthWestern Energy, LLC | 1 |  | 0.08
36374 | 31.55 | -85.54 | AL | 59752 | NorthWestern Energy, LLC | 1 |  | 0.08
36375 | 31.11 | -85.59 | AL | 59752 | Vigilante Electric Cooperative, Inc. | 2 |  | 0.08
36376 | 31.25 | -85.28 | AL | 59643 | NorthWestern Energy, LLC | 1 |  | 0.08
36401 | 31.43 | -86.95 | AL | 59643 | Vigilante Electric Cooperative, Inc. | 2 |  | 0.08
36420 | 31.3 | -86.48 | AL | 59644 | NorthWestern Energy, LLC | 1 |  | 0.08
36421 | 31.37 | -86.47 | AL | 59644 | Vigilante Electric Cooperative, Inc. | 2 |  | 0.08
36425 | 31.73 | -87.2 | AL | 59934 | Lincoln Electric Cooperative, Inc. | 1 |  | 0.08
36426 | 31.11 | -87.07 | AL | 59874 | Northern Lights, Inc. | 1 |  | 0.08
36427 | 31.11 | -87.07 | AL | 59874 | NorthWestern Energy, LLC | 2 |  | 0.08
36429 | 31.26 | -86.77 | AL | 59935 | City of Troy | 1 |  | 0.08
36432 | 31.29 | -87.02 | AL | 59935 | Northern Lights, Inc. | 2 |  | 0.08
36435 | 31.89 | -87.46 | AL | 59542 | BIG FLAT ELECTRIC COOP INC | 1 |  | 0.08
36436 | 31.79 | -87.65 | AL | 59542 | NorthWestern Energy, LLC | 2 |  | 0.08
36439 | 31.42 | -87.35 | AL | 59754 | NorthWestern Energy, LLC | 1 |  | 0.08
36441 | 31.01 | -87.25 | AL | 59754 | Vigilante Electric Cooperative, Inc. | 2 |  | 0.08
36442 | 31.02 | -86.3 | AL | 59085 | FERGUS ELECTRIC COOP, INC | 2 |  | 0.08
36444 | 31.71 | -87.41 | AL | 59085 | NorthWestern Energy, LLC | 1 |  | 0.08
36445 | 31.43 | -87.4 | AL | 59486 | NorthWestern Energy, LLC | 2 |  | 0.08
36446 | 31.78 | -87.72 | AL | 59486 | SUN RIVER ELECTRIC COOP, INC | 1 |  | 0.08
36449 | 31.33 | -87.43 | AL | 59487 | NorthWestern Energy, LLC | 1 |  | 0.08
36451 | 31.7 | -87.77 | AL | 59487 | SUN RIVER ELECTRIC COOP, INC | 2 |  | 0.08
36453 | 31.21 | -86.16 | AL | 59875 | NorthWestern Energy, LLC | 1 |  | 0.08
36454 | 31.33 | -87.2 | AL | 59875 | Ravalli County Electric Cooperative, Inc. | 2 |  | 0.08
36455 | 31.01 | -86.35 | AL | 59274 | MCCONE ELECTRIC COOP INC | 1 |  | 0.08
36456 | 31.54 | -86.71 | AL | 59274 | MDU RESOURCES GROUP INC | 2 |  | 0.08
36457 | 31.38 | -87.43 | AL | 59755 | NorthWestern Energy, LLC | 1 |  | 0.08
36458 | 31.5 | -87.39 | AL | 59351 | MDU RESOURCES GROUP INC | 2 |  | 0.08
36460 | 31.51 | -87.32 | AL | 59351 | NorthWestern Energy, LLC | 3 |  | 0.08
36461 | 31.51 | -87.32 | AL | 59351 | TONGUE RIVER ELECTRIC COOP INC | 1 |  | 0.08
36462 | 31.51 | -87.32 | AL | 59756 | NorthWestern Energy, LLC | 1 |  | 0.08
36467 | 31.29 | -86.25 | AL | 59936 | Flathead Electric Cooperative, Inc. | 1 |  | 0.08
36470 | 31.51 | -87.49 | AL | 59758 | Fall River Rural Electric Cooperative, Inc. | 2 |  | 0.08
36471 | 31.58 | -87.25 | AL | 59758 | NorthWestern Energy, LLC | 1 |  | 0.08
36473 | 31.31 | -87.23 | AL | 59275 | MDU RESOURCES GROUP INC | 2 |  | 0.08
36474 | 31.4 | -86.6 | AL | 59275 | SHERIDAN ELECTRIC COOP, INC | 1 |  | 0.08
36475 | 31.4 | -87.23 | AL | 59645 | NorthWestern Energy, LLC | 1 |  | 0.08
36476 | 31.36 | -86.55 | AL | 59645 | Vigilante Electric Cooperative, Inc. | 2 |  | 0.08
36477 | 31.11 | -86.04 | AL | 59937 | Flathead Electric Cooperative, Inc. | 2 |  | 0.08
36480 | 31.3 | -87.5 | AL | 59937 | Lincoln Electric Cooperative, Inc. | 1 |  | 0.08
36481 | 31.82 | -87.31 | AL | 59759 | NorthWestern Energy, LLC | 1 |  | 0.08
36482 | 31.65 | -87.62 | AL | 59759 | Vigilante Electric Cooperative, Inc. | 2 |  | 0.08
36483 | 31.02 | -86.61 | AL | 59276 | MDU RESOURCES GROUP INC | 1 |  | 0.08
36501 | 31.46 | -87.73 | AL | 59276 | SHERIDAN ELECTRIC COOP, INC | 2 |  | 0.08
36502 | 31.02 | -87.49 | AL | 59544 | BIG FLAT ELECTRIC COOP INC | 1 |  | 0.08
36503 | 31.02 | -87.49 | AL | 59545 | MARIAS RIVER ELECTRIC COOP INC | 1 |  | 0.08
36504 | 31.02 | -87.49 | AL | 59545 | NorthWestern Energy, LLC | 2 |  | 0.08
36505 | 30.92 | -88.02 | AL | 59353 | GOLDENWEST ELECTRIC COOP, INC | 2 |  | 0.08
36507 | 30.88 | -87.77 | AL | 59353 | MDU RESOURCES GROUP INC | 1 |  | 0.08
36509 | 30.4 | -88.25 | AL | 59354 | MDU RESOURCES GROUP INC | 2 |  | 0.08
36511 | 30.32 | -87.75 | AL | 59354 | SOUTHEAST ELECTRIC COOP, INC | 1 |  | 0.08
36512 | 31.01 | -88.02 | AL | 59086 | NorthWestern Energy, LLC | 2 |  | 0.08
36513 | 31.15 | -88.01 | AL | 59086 | PARK ELECTRIC COOP INC | 1 |  | 0.08
36515 | 31.34 | -87.84 | AL | 59489 | FERGUS ELECTRIC COOP, INC | 1 |  | 0.08
36518 | 31.46 | -88.25 | AL | 59087 | FERGUS ELECTRIC COOP, INC | 1 |  | 0.08
36521 | 30.92 | -88.2 | AL | 59087 | NorthWestern Energy, LLC | 2 |  | 0.08
36522 | 31.09 | -88.24 | AL | 59647 | NorthWestern Energy, LLC | 1 |  | 0.08
36523 | 30.37 | -88.18 | AL | 59761 | NorthWestern Energy, LLC | 2 |  | 0.08
36524 | 31.76 | -88.08 | AL | 59761 | Vigilante Electric Cooperative, Inc. | 1 |  | 0.08
36525 | 30.89 | -88 | AL | 59762 | NorthWestern Energy, LLC | 2 |  | 0.08
36526 | 30.62 | -87.89 | AL | 59762 | Vigilante Electric Cooperative, Inc. | 1 |  | 0.08
36527 | 30.67 | -87.88 | AL | 59648 | NorthWestern Energy, LLC | 1 |  | 0.08
36528 | 30.25 | -88.11 | AL | 59201 | MDU RESOURCES GROUP INC | 1 |  | 0.08
36529 | 31.21 | -88.31 | AL | 59201 | NORTHERN ELECTRIC COOP, INC | 2 |  | 0.08
36530 | 30.41 | -87.6 | AL | 59088 | YELLOWSTONE VALLEY ELEC CO-OP | 1 |  | 0.08
36532 | 30.51 | -87.88 | AL | 59089 | Big Horn County Electric Cooperative | 1 |  | 0.08
36533 | 30.51 | -87.88 | AL | 59546 | BIG FLAT ELECTRIC COOP INC | 1 |  | 0.08
36535 | 30.4 | -87.68 | AL | 59546 | NorthWestern Energy, LLC | 2 |  | 0.08
36536 | 30.4 | -87.68 | AL | 97810 | Pacificorp (OR) | 1 |  | 0.08
36538 | 31.64 | -88.14 | AL | 97810 | Umatilla Electric Cooperative | 2 |  | 0.08
36539 | 31.34 | -88.41 | AL | 97901 | Idaho Power Company | 1 |  | 0.08
36540 | 31.44 | -87.69 | AL | 97406 | Coos-Curry Electric Cooperative, Inc. | 1 |  | 0.08
36541 | 30.47 | -88.34 | AL | 97321 | Pacificorp (OR) | 1 |  | 0.08
36542 | 30.27 | -87.7 | AL | 97322 | Pacificorp (OR) | 1 |  | 0.08
36543 | 31.22 | -87.47 | AL | 97324 | Central Lincoln People's Utility District | 2 |  | 0.08
36544 | 30.5 | -88.23 | AL | 97324 | Consumers Power, Inc. | 1 |  | 0.08
36545 | 31.53 | -87.89 | AL | 97101 | Portland General Electric Company | 1 |  | 0.08
36547 | 30.27 | -87.7 | AL | 97001 | Wasco Electric Cooperative, Inc. | 1 |  | 0.08
36548 | 31.5 | -87.98 | AL | 97102 | Pacificorp (OR) | 1 |  | 0.08
36549 | 30.41 | -87.43 | AL | 97812 | Columbia Basin Electric Cooperative, Inc. | 2 |  | 0.08
36550 | 31.25 | -87.7 | AL | 97812 | Pacificorp (OR) | 1 |  | 0.08
36551 | 30.62 | -87.75 | AL | 97902 | Idaho Power Company | 1 |  | 0.08
36553 | 31.26 | -88.02 | AL | 97520 | City of Ashland | 1 |  | 0.08
36555 | 30.4 | -87.78 | AL | 97520 | Pacificorp (OR) | 2 |  | 0.08
36556 | 31.2 | -87.98 | AL | 97711 | Wasco Electric Cooperative, Inc. | 1 |  | 0.08
36558 | 31.62 | -88.31 | AL | 97103 | Pacificorp (OR) | 1 |  | 0.08
36559 | 30.56 | -87.9 | AL | 97103 | West Oregon Electric Cooperative, Inc. | 2 |  | 0.08
36560 | 31.09 | -88.01 | AL | 97813 | Pacificorp (OR) | 1 |  | 0.08
36561 | 30.28 | -87.59 | AL | 97325 | Pacificorp (OR) | 1 |  | 0.08
36562 | 31 | -87.62 | AL | 97002 | Portland General Electric Company | 1 |  | 0.08
36564 | 30.48 | -87.93 | AL | 97410 | Pacificorp (OR) | 1 |  | 0.08
36567 | 30.55 | -87.7 | AL | 97814 | Oregon Trail Electric Consumers Cooperative, Inc. | 1 |  | 0.08
36568 | 30.51 | -88.27 | AL | 97411 | City of Bandon | 1 |  | 0.08
36569 | 31.53 | -88.05 | AL | 97411 | Pacificorp (OR) | 2 |  | 0.08
36571 | 30.82 | -88.09 | AL | 97106 | Portland General Electric Company | 1 |  | 0.08
36572 | 30.85 | -88.06 | AL | 97106 | Tillamook People's Utility District | 2 |  | 0.08
36574 | 30.51 | -87.47 | AL | 97107 | Tillamook People's Utility District | 1 |  | 0.08
36575 | 30.77 | -88.26 | AL | 97621 | Midstate Electric Cooperative, Inc. | 1 |  | 0.08
36576 | 30.54 | -87.74 | AL | 97621 | Pacificorp (OR) | 2 |  | 0.08
36577 | 30.67 | -87.88 | AL | 97108 | Tillamook People's Utility District | 1 |  | 0.08
36578 | 30.74 | -87.79 | AL | 97004 | Portland General Electric Company | 1 |  | 0.08
36579 | 30.99 | -87.85 | AL | 97005 | Portland General Electric Company | 1 |  | 0.08
36580 | 30.48 | -87.7 | AL | 97006 | Portland General Electric Company | 1 |  | 0.08
36581 | 31.38 | -87.97 | AL | 97007 | Portland General Electric Company | 1 |  | 0.08
36582 | 30.54 | -88.17 | AL | 97008 | Portland General Electric Company | 1 |  | 0.08
36583 | 31.36 | -88.24 | AL | 97701 | Pacificorp (OR) | 1 |  | 0.08
36584 | 31.26 | -88.34 | AL | 97702 | Pacificorp (OR) | 1 |  | 0.08
36585 | 31.44 | -88.03 | AL | 97707 | Midstate Electric Cooperative, Inc. | 1 |  | 0.08
36587 | 30.82 | -88.35 | AL | 97412 | Blachly-Lane Electric Cooperative | 1 |  | 0.08
36590 | 30.53 | -88.17 | AL | 97412 | Central Lincoln People's Utility District | 2 |  | 0.08
36601 | 30.68 | -88.04 | AL | 97326 | Central Lincoln People's Utility District | 2 |  | 0.08
36602 | 30.69 | -88.05 | AL | 97326 | Consumers Power, Inc. | 1 |  | 0.08
36603 | 30.68 | -88.04 | AL | 97413 | Lane Electric Cooperative, Inc. | 1 |  | 0.08
36604 | 30.68 | -88.07 | AL | 97818 | Columbia Basin Electric Cooperative, Inc. | 1 |  | 0.08
36605 | 30.6 | -88.09 | AL | 97623 | Pacificorp (OR) | 1 |  | 0.08
36606 | 30.67 | -88.11 | AL | 97009 | Portland General Electric Company | 1 |  | 0.08
36607 | 30.7 | -88.11 | AL | 97819 | Idaho Power Company | 1 |  | 0.08
36608 | 30.68 | -88.3 | AL | 97011 | Portland General Electric Company | 1 |  | 0.08
36609 | 30.66 | -88.16 | AL | 97414 | Pacificorp (OR) | 1 |  | 0.08
36610 | 30.74 | -88.07 | AL | 97903 | Idaho Power Company | 1 |  | 0.08
36611 | 30.77 | -88.08 | AL | 97415 | Coos-Curry Electric Cooperative, Inc. | 1 |  | 0.08
36612 | 30.75 | -88.11 | AL | 97712 | Central Electric Cooperative, Inc. | 1 |  | 0.08
36613 | 30.81 | -88.19 | AL | 97327 | Pacificorp (OR) | 1 |  | 0.08
36615 | 30.63 | -88.07 | AL | 97720 | Harney Electric Cooperative, Inc. | 1 |  | 0.08
36616 | 30.72 | -88.08 | AL | 97720 | Oregon Trail Electric Consumers Cooperative, Inc. | 2 |  | 0.08
36617 | 30.72 | -88.1 | AL | 97522 | Pacificorp (OR) | 1 |  | 0.08
36618 | 30.74 | -88.17 | AL | 97109 | Portland General Electric Company | 2 |  | 0.08
36619 | 30.6 | -88.2 | AL | 97109 | Tillamook People's Utility District | 3 |  | 0.08
36621 | 30.69 | -88.04 | AL | 97109 | West Oregon Electric Cooperative, Inc. | 1 |  | 0.08
36622 | 30.69 | -88.04 | AL | 97416 | Douglas Electric Cooperative, Inc. | 1 |  | 0.08
36625 | 30.68 | -88.04 | AL | 97730 | Central Electric Cooperative, Inc. | 1 |  | 0.08
36628 | 30.68 | -88.04 | AL | 97013 | Canby Utility Board | 1 |  | 0.08
36630 | 30.68 | -88.04 | AL | 97013 | Portland General Electric Company | 2 |  | 0.08
36633 | 30.68 | -88.04 | AL | 97110 | Pacificorp (OR) | 1 |  | 0.08
36640 | 30.68 | -88.04 | AL | 97820 | Oregon Trail Electric Consumers Cooperative, Inc. | 1 |  | 0.08
36641 | 30.68 | -88.04 | AL | 97417 | Umpqua Indian Utility Cooperative | 1 |  | 0.08
36644 | 30.68 | -88.04 | AL | 97111 | Portland General Electric Company | 1 |  | 0.08
36652 | 30.68 | -88.04 | AL | 97111 | Tillamook People's Utility District | 2 |  | 0.08
36660 | 30.68 | -88.04 | AL | 97014 | City of Cascade Locks | 1 |  | 0.08
36663 | 30.68 | -88.04 | AL | 97329 | Pacificorp (OR) | 1 |  | 0.08
36670 | 30.68 | -88.04 | AL | 97523 | Pacificorp (OR) | 1 |  | 0.08
36671 | 30.68 | -88.04 | AL | 97502 | Pacificorp (OR) | 1 |  | 0.08
36675 | 30.68 | -88.04 | AL | 97731 | Midstate Electric Cooperative, Inc. | 1 |  | 0.08
36685 | 30.68 | -88.04 | AL | 97731 | Pacificorp (OR) | 2 |  | 0.08
36688 | 30.7 | -88.18 | AL | 97419 | Blachly-Lane Electric Cooperative | 1 |  | 0.08
36689 | 30.68 | -88.04 | AL | 97419 | Central Lincoln People's Utility District | 2 |  | 0.08
36690 | 30.69 | -88.04 | AL | 97419 | Emerald PUD | 3 |  | 0.08
36691 | 30.68 | -88.04 | AL | 97624 | Midstate Electric Cooperative, Inc. | 2 |  | 0.08
36693 | 30.63 | -88.15 | AL | 97624 | Pacificorp (OR) | 1 |  | 0.08
36695 | 30.63 | -88.28 | AL | 97015 | Portland General Electric Company | 1 |  | 0.08
36701 | 32.41 | -87.03 | AL | 97016 | Clatskanie People's Utility District | 1 |  | 0.08
36702 | 32.41 | -87.03 | AL | 97016 | Tillamook People's Utility District | 2 |  | 0.08
36703 | 32.43 | -86.91 | AL | 97112 | Tillamook People's Utility District | 1 |  | 0.08
36720 | 32.23 | -87.41 | AL | 97017 | Portland General Electric Company | 1 |  | 0.08
36721 | 32.07 | -87.56 | AL | 97018 | Columbia River People's Utility District | 2 |  | 0.08
36722 | 32.07 | -87.56 | AL | 97018 | West Oregon Electric Cooperative, Inc. | 1 |  | 0.08
36723 | 32.05 | -87.27 | AL | 97823 | Columbia Basin Electric Cooperative, Inc. | 1 |  | 0.08
36726 | 31.99 | -87.29 | AL | 97420 | Central Lincoln People's Utility District | 2 |  | 0.08
36727 | 31.95 | -88.02 | AL | 97420 | Pacificorp (OR) | 1 |  | 0.08
36728 | 32.18 | -87.46 | AL | 97423 | Coos-Curry Electric Cooperative, Inc. | 2 |  | 0.08
36732 | 32.5 | -87.83 | AL | 97423 | Pacificorp (OR) | 1 |  | 0.08
36736 | 32.06 | -87.78 | AL | 97019 | Portland General Electric Company | 1 |  | 0.08
36738 | 32.45 | -87.59 | AL | 97113 | Portland General Electric Company | 1 |  | 0.08
36740 | 32.64 | -87.86 | AL | 97330 | Pacificorp (OR) | 1 |  | 0.08
36741 | 32 | -86.96 | AL | 97333 | Pacificorp (OR) | 1 |  | 0.08
36742 | 32.54 | -87.7 | AL | 97424 | Emerald PUD | 1 |  | 0.08
36744 | 32.7 | -87.59 | AL | 97424 | Pacificorp (OR) | 2 |  | 0.08
36745 | 32.38 | -87.89 | AL | 97824 | Oregon Trail Electric Consumers Cooperative, Inc. | 1 |  | 0.08
36748 | 32.3 | -87.79 | AL | 97335 | Pacificorp (OR) | 1 |  | 0.08
36749 | 32.54 | -86.86 | AL | 97604 | Pacificorp (OR) | 1 |  | 0.08
36750 | 32.78 | -86.87 | AL | 97336 | Pacificorp (OR) | 1 |  | 0.08
36751 | 31.84 | -87.54 | AL | 97733 | Midstate Electric Cooperative, Inc. | 1 |  | 0.08
36752 | 32.27 | -86.61 | AL | 97426 | Emerald PUD | 1 |  | 0.08
36753 | 31.81 | -87.07 | AL | 97426 | Pacificorp (OR) | 2 |  | 0.08
36754 | 32.15 | -87.7 | AL | 97427 | Lane Electric Cooperative, Inc. | 1 |  | 0.08
36756 | 32.63 | -87.31 | AL | 97734 | Central Electric Cooperative, Inc. | 2 |  | 0.08
36758 | 32.61 | -86.98 | AL | 97734 | Pacificorp (OR) | 1 |  | 0.08
36759 | 32.44 | -87.28 | AL | 97625 | Pacificorp (OR) | 1 |  | 0.08
36761 | 32.1 | -86.96 | AL | 97338 | Pacificorp (OR) | 1 |  | 0.08
36762 | 31.98 | -87.99 | AL | 97089 | Portland General Electric Company | 1 |  | 0.08
36763 | 32.24 | -87.94 | AL | 97429 | Pacificorp (OR) | 1 |  | 0.08
36764 | 32.11 | -87.98 | AL | 97114 | Portland General Electric Company | 1 |  | 0.08
36765 | 32.59 | -87.53 | AL | 97825 | Oregon Trail Electric Consumers Cooperative, Inc. | 1 |  | 0.08
36766 | 31.96 | -87.09 | AL | 97430 | Blachly-Lane Electric Cooperative | 1 |  | 0.08
36767 | 32.3 | -87.24 | AL | 97430 | Central Lincoln People's Utility District | 2 |  | 0.08
36768 | 31.87 | -86.98 | AL | 97054 | Columbia River People's Utility District | 1 |  | 0.08
36769 | 31.98 | -87.58 | AL | 97341 | Central Lincoln People's Utility District | 1 |  | 0.08
36773 | 32.29 | -87.35 | AL | 97341 | Consumers Power, Inc. | 2 |  | 0.08
36775 | 32.27 | -87.02 | AL | 97342 | Consumers Power, Inc. | 1 |  | 0.08
36776 | 32.74 | -87.74 | AL | 97431 | Emerald PUD | 1 |  | 0.08
36782 | 32.1 | -87.86 | AL | 97431 | Lane Electric Cooperative, Inc. | 2 |  | 0.08
36783 | 32.26 | -87.62 | AL | 97432 | Pacificorp (OR) | 1 |  | 0.08
36784 | 31.91 | -87.74 | AL | 97020 | Portland General Electric Company | 1 |  | 0.08
36785 | 32.27 | -86.84 | AL | 97434 | Lane Electric Cooperative, Inc. | 1 |  | 0.08
36786 | 32.44 | -87.5 | AL | 97435 | Central Lincoln People's Utility District | 2 |  | 0.08
36790 | 32.73 | -86.89 | AL | 97435 | City of Drain | 1 |  | 0.08
36792 | 32.89 | -86.9 | AL | 97904 | Idaho Power Company | 1 |  | 0.08
36793 | 32.86 | -86.96 | AL | 97021 | Northern Wasco County People's Utility District | 1 |  | 0.08
36801 | 32.65 | -85.37 | AL | 97021 | Wasco Electric Cooperative, Inc. | 2 |  | 0.08
36802 | 32.65 | -85.37 | AL | 97115 | Portland General Electric Company | 1 |  | 0.08
36803 | 32.65 | -85.37 | AL | 97905 | Idaho Power Company | 1 |  | 0.08
36804 | 32.53 | -85.34 | AL | 97022 | Portland General Electric Company | 1 |  | 0.08
36830 | 32.59 | -85.48 | AL | 97524 | Pacificorp (OR) | 1 |  | 0.08
36831 | 32.59 | -85.48 | AL | 97826 | Pacificorp (OR) | 1 |  | 0.08
36832 | 32.59 | -85.59 | AL | 97343 | Central Lincoln People's Utility District | 2 |  | 0.08
36849 | 32.6 | -85.49 | AL | 97343 | Consumers Power, Inc. | 1 |  | 0.08
36850 | 32.8 | -85.65 | AL | 97827 | Oregon Trail Electric Consumers Cooperative, Inc. | 1 |  | 0.08
36851 | 32.13 | -85.14 | AL | 97436 | Central Lincoln People's Utility District | 2 |  | 0.08
36852 | 32.76 | -85.29 | AL | 97436 | Douglas Electric Cooperative, Inc. | 1 |  | 0.08
36853 | 32.83 | -85.76 | AL | 97437 | Blachly-Lane Electric Cooperative | 1 |  | 0.08
36854 | 32.8 | -85.17 | AL | 97437 | Central Lincoln People's Utility District | 2 |  | 0.08
36855 | 33.01 | -85.35 | AL | 97437 | Emerald PUD | 4 |  | 0.08
36856 | 32.27 | -85 | AL | 97437 | Lane Electric Cooperative, Inc. | 3 |  | 0.08
36858 | 32.28 | -85.3 | AL | 97828 | Pacificorp (OR) | 1 |  | 0.08
36859 | 32.24 | -85.01 | AL | 97023 | Portland General Electric Company | 1 |  | 0.08
36860 | 32.23 | -85.41 | AL | 97401 | Eugene Water & Electric Board | 1 |  | 0.08
36861 | 32.9 | -85.83 | AL | 97402 | Eugene Water & Electric Board | 1 |  | 0.08
36862 | 32.89 | -85.4 | AL | 97403 | Eugene Water & Electric Board | 1 |  | 0.08
36863 | 32.86 | -85.2 | AL | 97403 | Springfield Utility Board | 2 |  | 0.08
36865 | 32.6 | -85.59 | AL | 97404 | Eugene Water & Electric Board | 1 |  | 0.08
36866 | 32.55 | -85.67 | AL | 97405 | Eugene Water & Electric Board | 1 |  | 0.08
36867 | 32.46 | -85.01 | AL | 97408 | Eugene Water & Electric Board | 1 |  | 0.08
36868 | 32.46 | -85.01 | AL | 97408 | Pacificorp (OR) | 2 |  | 0.08
36869 | 32.42 | -85.06 | AL | 97024 | Portland General Electric Company | 1 |  | 0.08
36870 | 32.48 | -85.12 | AL | 97438 | Emerald PUD | 2 |  | 0.08
36871 | 32.16 | -85.12 | AL | 97438 | Lane Electric Cooperative, Inc. | 1 |  | 0.08
36872 | 32.8 | -85.17 | AL | 97344 | Central Lincoln People's Utility District | 2 |  | 0.08
36874 | 32.61 | -85.17 | AL | 97344 | Pacificorp (OR) | 1 |  | 0.08
36875 | 32.3 | -85.18 | AL | 97710 | Harney Electric Cooperative, Inc. | 2 |  | 0.08
36877 | 32.53 | -85.08 | AL | 97710 | Surprise Valley Electrification Corporation | 1 |  | 0.08
36879 | 32.73 | -85.57 | AL | 97439 | Central Lincoln People's Utility District | 1 |  | 0.08
36901 | 32.43 | -88.16 | AL | 97116 | City of Forest Grove | 1 |  | 0.08
36904 | 32.08 | -88.22 | AL | 97116 | Portland General Electric Company | 2 |  | 0.08
36907 | 32.44 | -88.37 | AL | 97626 | Pacificorp (OR) | 1 |  | 0.08
36908 | 31.87 | -88.31 | AL | 97735 | Midstate Electric Cooperative, Inc. | 1 |  | 0.08
36910 | 32.2 | -88.15 | AL | 97830 | Columbia Power Cooperative Association | 1 |  | 0.08
36912 | 32.16 | -88.28 | AL | 97345 | Consumers Power, Inc. | 2 |  | 0.08
36913 | 31.96 | -88.45 | AL | 97345 | Pacificorp (OR) | 1 |  | 0.08
36915 | 31.98 | -88.33 | AL | 97117 | Portland General Electric Company | 1 |  | 0.08
36916 | 32.19 | -88.05 | AL | 97117 | Tillamook People's Utility District | 2 |  | 0.08
36919 | 31.76 | -88.32 | AL | 97441 | Central Lincoln People's Utility District | 1 |  | 0.08
36921 | 31.91 | -88.3 | AL | 97119 | Portland General Electric Company | 1 |  | 0.08
36922 | 32.29 | -88.09 | AL | 97119 | Tillamook People's Utility District | 2 |  | 0.08
36925 | 32.49 | -88.29 | AL | 97119 | West Oregon Electric Cooperative, Inc. | 3 |  | 0.08
96201 | 0 | 0 | AP | 97346 | Consumers Power, Inc. | 2 |  | 0.08
96202 | 0 | 0 | AP | 97346 | Pacificorp (OR) | 1 |  | 0.08
96203 | 0 | 0 | AP | 97026 | Portland General Electric Company | 1 |  | 0.08
96204 | 0 | 0 | AP | 97737 | Midstate Electric Cooperative, Inc. | 1 |  | 0.08
96205 | 0 | 0 | AP | 97027 | Portland General Electric Company | 1 |  | 0.08
96206 | 0 | 0 | AP | 97442 | Pacificorp (OR) | 1 |  | 0.08
96207 | 0 | 0 | AP | 97443 | Pacificorp (OR) | 1 |  | 0.08
96208 | 0 | 0 | AP | 97444 | Coos-Curry Electric Cooperative, Inc. | 1 |  | 0.08
96209 | 0 | 0 | AP | 97525 | Pacificorp (OR) | 1 |  | 0.08
96210 | 0 | 0 | AP | 97028 | Portland General Electric Company | 1 |  | 0.08
96212 | 0 | 0 | AP | 97347 | Portland General Electric Company | 1 |  | 0.08
96213 | 0 | 0 | AP | 97347 | Tillamook People's Utility District | 2 |  | 0.08
96214 | 0 | 0 | AP | 97526 | Pacificorp (OR) | 1 |  | 0.08
96215 | 0 | 0 | AP | 97527 | Pacificorp (OR) | 1 |  | 0.08
96217 | 0 | 0 | AP | 97029 | Pacificorp (OR) | 2 |  | 0.08
96218 | 0 | 0 | AP | 97029 | Wasco Electric Cooperative, Inc. | 1 |  | 0.08
96219 | 0 | 0 | AP | 97030 | Portland General Electric Company | 1 |  | 0.08
96220 | 0 | 0 | AP | 97080 | Portland General Electric Company | 1 |  | 0.08
96221 | 0 | 0 | AP | 97833 | Oregon Trail Electric Consumers Cooperative, Inc. | 1 |  | 0.08
96224 | 0 | 0 | AP | 97834 | Idaho Power Company | 1 |  | 0.08
96251 | 0 | 0 | AP | 97348 | Pacificorp (OR) | 1 |  | 0.08
96257 | 0 | 0 | AP | 97121 | Pacificorp (OR) | 1 |  | 0.08
96258 | 0 | 0 | AP | 97086 | Portland General Electric Company | 1 |  | 0.08
96259 | 0 | 0 | AP | 97906 | Idaho Power Company | 1 |  | 0.08
96260 | 0 | 0 | AP | 97446 | Consumers Power, Inc. | 2 |  | 0.08
96262 | 0 | 0 | AP | 97446 | Pacificorp (OR) | 1 |  | 0.08
96264 | 0 | 0 | AP | 97122 | Tillamook People's Utility District | 1 |  | 0.08
96266 | 0 | 0 | AP | 97835 | Pacificorp (OR) | 2 |  | 0.08
96267 | 0 | 0 | AP | 97835 | Umatilla Electric Cooperative | 1 |  | 0.08
96269 | 0 | 0 | AP | 97836 | Columbia Basin Electric Cooperative, Inc. | 1 |  | 0.08
96271 | 0 | 0 | AP | 97837 | Idaho Power Company | 1 |  | 0.08
96273 | 0 | 0 | AP | 97838 | Hermiston Energy Services | 1 |  | 0.08
96275 | 0 | 0 | AP | 97123 | Portland General Electric Company | 1 |  | 0.08
96276 | 0 | 0 | AP | 97124 | Portland General Electric Company | 1 |  | 0.08
96278 | 0 | 0 | AP | 97738 | Harney Electric Cooperative, Inc. | 2 |  | 0.08
96283 | 0 | 0 | AP | 97738 | Oregon Trail Electric Consumers Cooperative, Inc. | 1 |  | 0.08
96284 | 0 | 0 | AP | 97031 | Hood River Electric Cooperative | 2 |  | 0.08
96297 | 0 | 0 | AP | 97031 | Pacificorp (OR) | 1 |  | 0.08
96301 | 0 | 0 | AP | 97032 | Portland General Electric Company | 1 |  | 0.08
96303 | 0 | 0 | AP | 97907 | Idaho Power Company | 1 |  | 0.08
96306 | 0 | 0 | AP | 97350 | Consumers Power, Inc. | 1 |  | 0.08
96309 | 0 | 0 | AP | 97447 | Pacificorp (OR) | 1 |  | 0.08
96310 | 0 | 0 | AP | 97841 | Oregon Trail Electric Consumers Cooperative, Inc. | 1 |  | 0.08
96311 | 0 | 0 | AP | 97842 | Pacificorp (OR) | 1 |  | 0.08
96313 | 0 | 0 | AP | 97351 | Pacificorp (OR) | 1 |  | 0.08
96319 | 0 | 0 | AP | 97843 | Columbia Basin Electric Cooperative, Inc. | 1 |  | 0.08
96321 | 0 | 0 | AP | 97908 | Idaho Power Company | 1 |  | 0.08
96322 | 0 | 0 | AP | 97844 | Columbia Basin Electric Cooperative, Inc. | 1 |  | 0.08
96323 | 0 | 0 | AP | 97844 | Umatilla Electric Cooperative | 2 |  | 0.08
96326 | 0 | 0 | AP | 97530 | Pacificorp (OR) | 1 |  | 0.08
96328 | 0 | 0 | AP | 97909 | Idaho Power Company | 1 |  | 0.08
96330 | 0 | 0 | AP | 97352 | Pacificorp (OR) | 1 |  | 0.08
96331 | 0 | 0 | AP | 97845 | Oregon Trail Electric Consumers Cooperative, Inc. | 1 |  | 0.08
96336 | 0 | 0 | AP | 97910 | Harney Electric Cooperative, Inc. | 1 |  | 0.08
96337 | 0 | 0 | AP | 97910 | Idaho Power Company | 2 |  | 0.08
96338 | 0 | 0 | AP | 97846 | Pacificorp (OR) | 1 |  | 0.08
96339 | 0 | 0 | AP | 97448 | Blachly-Lane Electric Cooperative | 3 |  | 0.08
96343 | 0 | 0 | AP | 97448 | Emerald PUD | 1 |  | 0.08
96346 | 0 | 0 | AP | 97448 | Pacificorp (OR) | 2 |  | 0.08
96347 | 0 | 0 | AP | 97911 | Idaho Power Company | 1 |  | 0.08
96348 | 0 | 0 | AP | 97627 | Pacificorp (OR) | 1 |  | 0.08
96349 | 0 | 0 | AP | 97033 | Pacificorp (OR) | 2 |  | 0.08
96350 | 0 | 0 | AP | 97033 | Wasco Electric Cooperative, Inc. | 1 |  | 0.08
96351 | 0 | 0 | AP | 97531 | Pacificorp (OR) | 1 |  | 0.08
96362 | 0 | 0 | AP | 97848 | Columbia Power Cooperative Association | 1 |  | 0.08
96365 | 0 | 0 | AP | 97601 | Pacificorp (OR) | 1 |  | 0.08
96367 | 0 | 0 | AP | 97603 | Pacificorp (OR) | 1 |  | 0.08
96368 | 0 | 0 | AP | 97850 | Oregon Trail Electric Consumers Cooperative, Inc. | 1 |  | 0.08
96370 | 0 | 0 | AP | 97739 | Midstate Electric Cooperative, Inc. | 1 |  | 0.08
96372 | 0 | 0 | AP | 97127 | Portland General Electric Company | 1 |  | 0.08
96373 | 0 | 0 | AP | 97034 | Portland General Electric Company | 1 |  | 0.08
96374 | 0 | 0 | AP | 97035 | Portland General Electric Company | 1 |  | 0.08
96375 | 0 | 0 | AP | 97449 | Central Lincoln People's Utility District | 1 |  | 0.08
96376 | 0 | 0 | AP | 97630 | Pacificorp (OR) | 1 |  | 0.08
96377 | 0 | 0 | AP | 97450 | Coos-Curry Electric Cooperative, Inc. | 1 |  | 0.08
96378 | 0 | 0 | AP | 97355 | Consumers Power, Inc. | 2 |  | 0.08
96379 | 0 | 0 | AP | 97355 | Pacificorp (OR) | 1 |  | 0.08
96380 | 0 | 0 | AP | 97839 | Columbia Basin Electric Cooperative, Inc. | 1 |  | 0.08
96382 | 0 | 0 | AP | 97367 | Central Lincoln People's Utility District | 2 |  | 0.08
96384 | 0 | 0 | AP | 97367 | Pacificorp (OR) | 1 |  | 0.08
96385 | 0 | 0 | AP | 97357 | Central Lincoln People's Utility District | 2 |  | 0.08
96386 | 0 | 0 | AP | 97357 | Consumers Power, Inc. | 1 |  | 0.08
96387 | 0 | 0 | AP | 97856 | Columbia Power Cooperative Association | 1 |  | 0.08
96388 | 0 | 0 | AP | 97856 | Oregon Trail Electric Consumers Cooperative, Inc. | 2 |  | 0.08
96389 | 0 | 0 | AP | 97451 | Emerald PUD | 2 |  | 0.08
96400 | 0 | 0 | AP | 97451 | Lane Electric Cooperative, Inc. | 1 |  | 0.08
96401 | 0 | 0 | AP | 97857 | Pacificorp (OR) | 1 |  | 0.08
96426 | 0 | 0 | AP | 97452 | Emerald PUD | 2 |  | 0.08
96427 | 0 | 0 | AP | 97452 | Lane Electric Cooperative, Inc. | 1 |  | 0.08
96444 | 0 | 0 | AP | 97358 | Consumers Power, Inc. | 2 |  | 0.08
96447 | 0 | 0 | AP | 97358 | Pacificorp (OR) | 1 |  | 0.08
96501 | 0 | 0 | AP | 97741 | Central Electric Cooperative, Inc. | 2 |  | 0.08
96502 | 0 | 0 | AP | 97741 | Pacificorp (OR) | 1 |  | 0.08
96503 | 0 | 0 | AP | 97632 | Pacificorp (OR) | 1 |  | 0.08
96504 | 0 | 0 | AP | 97125 | Portland General Electric Company | 1 |  | 0.08
96505 | 0 | 0 | AP | 97125 | Tillamook People's Utility District | 2 |  | 0.08
96507 | 0 | 0 | AP | 97453 | Central Lincoln People's Utility District | 1 |  | 0.08
96510 | 0 | 0 | AP | 97454 | Emerald PUD | 1 |  | 0.08
96511 | 0 | 0 | AP | 97037 | Wasco Electric Cooperative, Inc. | 1 |  | 0.08
96515 | 0 | 0 | AP | 97128 | The City of McMinnville, a municipal corporation o | 1 |  | 0.08
96516 | 0 | 0 | AP | 97128 | Tillamook People's Utility District | 2 |  | 0.08
96517 | 0 | 0 | AP | 97501 | Pacificorp (OR) | 1 |  | 0.08
96518 | 0 | 0 | AP | 97504 | Pacificorp (OR) | 1 |  | 0.08
96520 | 0 | 0 | AP | 97384 | Pacificorp (OR) | 1 |  | 0.08
96521 | 0 | 0 | AP | 97532 | Pacificorp (OR) | 1 |  | 0.08
96522 | 0 | 0 | AP | 97633 | Pacificorp (OR) | 1 |  | 0.08
96530 | 0 | 0 | AP | 97360 | Consumers Power, Inc. | 2 |  | 0.08
96531 | 0 | 0 | AP | 97360 | Pacificorp (OR) | 1 |  | 0.08
96532 | 0 | 0 | AP | 97862 | City of Milton-Freewater | 1 |  | 0.08
96534 | 0 | 0 | AP | 97862 | Columbia Rural Electric Association | 3 |  | 0.08
96535 | 0 | 0 | AP | 97862 | Pacificorp (OR) | 2 |  | 0.08
96536 | 0 | 0 | AP | 97750 | Columbia Power Cooperative Association | 1 |  | 0.08
96537 | 0 | 0 | AP | 97038 | Portland General Electric Company | 1 |  | 0.08
96538 | 0 | 0 | AP | 97361 | City of Monmouth | 1 |  | 0.08
96540 | 0 | 0 | AP | 97456 | Consumers Power, Inc. | 2 |  | 0.08
96541 | 0 | 0 | AP | 97456 | Pacificorp (OR) | 1 |  | 0.08
96542 | 0 | 0 | AP | 97864 | Columbia Power Cooperative Association | 1 |  | 0.08
96543 | 0 | 0 | AP | 97039 | Pacificorp (OR) | 1 |  | 0.08
96544 | 0 | 0 | AP | 97039 | Wasco Electric Cooperative, Inc. | 2 |  | 0.08
96546 | 0 | 0 | AP | 97040 | Pacificorp (OR) | 1 |  | 0.08
96547 | 0 | 0 | AP | 97040 | Wasco Electric Cooperative, Inc. | 2 |  | 0.08
96548 | 0 | 0 | AP | 97362 | Portland General Electric Company | 1 |  | 0.08
96549 | 0 | 0 | AP | 97041 | Hood River Electric Cooperative | 1 |  | 0.08
96550 | 0 | 0 | AP | 97865 | Oregon Trail Electric Consumers Cooperative, Inc. | 1 |  | 0.08
96551 | 0 | 0 | AP | 97042 | Portland General Electric Company | 1 |  | 0.08
96552 | 0 | 0 | AP | 97457 | Pacificorp (OR) | 1 |  | 0.08
96553 | 0 | 0 | AP | 97458 | Coos-Curry Electric Cooperative, Inc. | 2 |  | 0.08
96554 | 0 | 0 | AP | 97458 | Pacificorp (OR) | 1 |  | 0.08
96555 | 0 | 0 | AP | 97131 | Tillamook People's Utility District | 1 |  | 0.08
96557 | 0 | 0 | AP | 97364 | Central Lincoln People's Utility District | 2 |  | 0.08
96562 | 0 | 0 | AP | 97364 | Pacificorp (OR) | 1 |  | 0.08
96577 | 0 | 0 | AP | 97149 | Tillamook People's Utility District | 1 |  | 0.08
96578 | 0 | 0 | AP | 97635 | Surprise Valley Electrification Corporation | 1 |  | 0.08
96595 | 0 | 0 | AP | 97132 | Portland General Electric Company | 1 |  | 0.08
96598 | 0 | 0 | AP | 97365 | Central Lincoln People's Utility District | 1 |  | 0.08
96599 | 0 | 0 | AP | 97459 | Central Lincoln People's Utility District | 2 |  | 0.08
96601 | 0 | 0 | AP | 97459 | Pacificorp (OR) | 1 |  | 0.08
96602 | 0 | 0 | AP | 97133 | Portland General Electric Company | 1 |  | 0.08
96603 | 0 | 0 | AP | 97867 | Oregon Trail Electric Consumers Cooperative, Inc. | 1 |  | 0.08
96604 | 0 | 0 | AP | 97461 | Blachly-Lane Electric Cooperative | 1 |  | 0.08
96605 | 0 | 0 | AP | 97461 | Central Lincoln People's Utility District | 2 |  | 0.08
96606 | 0 | 0 | AP | 97461 | Emerald PUD | 3 |  | 0.08
96607 | 0 | 0 | AP | 97913 | Idaho Power Company | 1 |  | 0.08
96608 | 0 | 0 | AP | 97534 | Pacificorp (OR) | 1 |  | 0.08
96609 | 0 | 0 | AP | 97462 | Central Lincoln People's Utility District | 2 |  | 0.08
96610 | 0 | 0 | AP | 97462 | Douglas Electric Cooperative, Inc. | 1 |  | 0.08
96611 | 0 | 0 | AP | 97462 | Pacificorp (OR) | 3 |  | 0.08
96612 | 0 | 0 | AP | 97463 | Lane Electric Cooperative, Inc. | 1 |  | 0.08
96613 | 0 | 0 | AP | 97044 | Hood River Electric Cooperative | 1 |  | 0.08
96614 | 0 | 0 | AP | 97914 | Idaho Power Company | 1 |  | 0.08
96615 | 0 | 0 | AP | 97045 | Portland General Electric Company | 1 |  | 0.08
96616 | 0 | 0 | AP | 97368 | Pacificorp (OR) | 1 |  | 0.08
96617 | 0 | 0 | AP | 97368 | Tillamook People's Utility District | 2 |  | 0.08
96619 | 0 | 0 | AP | 97840 | Idaho Power Company | 1 |  | 0.08
96620 | 0 | 0 | AP | 97636 | Midstate Electric Cooperative, Inc. | 1 |  | 0.08
96621 | 0 | 0 | AP | 97636 | Surprise Valley Electrification Corporation | 2 |  | 0.08
96622 | 0 | 0 | AP | 97751 | Central Electric Cooperative, Inc. | 1 |  | 0.08
96624 | 0 | 0 | AP | 97801 | Pacificorp (OR) | 1 |  | 0.08
96628 | 0 | 0 | AP | 97801 | Umatilla Electric Cooperative | 2 |  | 0.08
96629 | 0 | 0 | AP | 97370 | Consumers Power, Inc. | 2 |  | 0.08
96631 | 0 | 0 | AP | 97370 | Pacificorp (OR) | 1 |  | 0.08
96632 | 0 | 0 | AP | 97535 | Pacificorp (OR) | 1 |  | 0.08
96634 | 0 | 0 | AP | 97868 | Columbia Power Cooperative Association | 3 |  | 0.08
96643 | 0 | 0 | AP | 97868 | Pacificorp (OR) | 2 |  | 0.08
96649 | 0 | 0 | AP | 97868 | Umatilla Electric Cooperative | 1 |  | 0.08
96650 | 0 | 0 | AP | 97455 | Emerald PUD | 1 |  | 0.08
96657 | 0 | 0 | AP | 97637 | Midstate Electric Cooperative, Inc. | 1 |  | 0.08
96660 | 0 | 0 | AP | 97637 | Surprise Valley Electrification Corporation | 2 |  | 0.08
96661 | 0 | 0 | AP | 97465 | Coos-Curry Electric Cooperative, Inc. | 1 |  | 0.08
96662 | 0 | 0 | AP | 97201 | Pacificorp (OR) | 2 |  | 0.08
96663 | 0 | 0 | AP | 97201 | Portland General Electric Company | 1 |  | 0.08
96664 | 0 | 0 | AP | 97202 | Portland General Electric Company | 1 |  | 0.08
96665 | 0 | 0 | AP | 97203 | Portland General Electric Company | 1 |  | 0.08
96666 | 0 | 0 | AP | 97204 | Portland General Electric Company | 1 |  | 0.08
96667 | 0 | 0 | AP | 97205 | Pacificorp (OR) | 2 |  | 0.08
96668 | 0 | 0 | AP | 97205 | Portland General Electric Company | 1 |  | 0.08
96669 | 0 | 0 | AP | 97206 | Portland General Electric Company | 1 |  | 0.08
96670 | 0 | 0 | AP | 97209 | Portland General Electric Company | 1 |  | 0.08
96671 | 0 | 0 | AP | 97210 | Portland General Electric Company | 1 |  | 0.08
96672 | 0 | 0 | AP | 97211 | Pacificorp (OR) | 1 |  | 0.08
96673 | 0 | 0 | AP | 97212 | Pacificorp (OR) | 1 |  | 0.08
96674 | 0 | 0 | AP | 97213 | Pacificorp (OR) | 1 |  | 0.08
96675 | 0 | 0 | AP | 97213 | Portland General Electric Company | 2 |  | 0.08
96677 | 0 | 0 | AP | 97214 | Portland General Electric Company | 1 |  | 0.08
96678 | 0 | 0 | AP | 97215 | Portland General Electric Company | 1 |  | 0.08
96679 | 0 | 0 | AP | 97216 | Pacificorp (OR) | 2 |  | 0.08
96681 | 0 | 0 | AP | 97216 | Portland General Electric Company | 1 |  | 0.08
96682 | 0 | 0 | AP | 97217 | Pacificorp (OR) | 2 |  | 0.08
96683 | 0 | 0 | AP | 97217 | Portland General Electric Company | 1 |  | 0.08
96686 | 0 | 0 | AP | 97218 | Pacificorp (OR) | 1 |  | 0.08
96687 | 0 | 0 | AP | 97219 | Portland General Electric Company | 1 |  | 0.08
96691 | 0 | 0 | AP | 97220 | Pacificorp (OR) | 1 |  | 0.08
96692 | 0 | 0 | AP | 97221 | Portland General Electric Company | 1 |  | 0.08
96693 | 0 | 0 | AP | 97222 | Portland General Electric Company | 1 |  | 0.08
96694 | 0 | 0 | AP | 97223 | Portland General Electric Company | 1 |  | 0.08
96695 | 0 | 0 | AP | 97224 | Portland General Electric Company | 1 |  | 0.08
96696 | 0 | 0 | AP | 97225 | Portland General Electric Company | 1 |  | 0.08
96698 | 0 | 0 | AP | 97227 | Pacificorp (OR) | 1 |  | 0.08
97003 | 0 | 0 | AP | 97227 | Portland General Electric Company | 2 |  | 0.08
71601 | 34.21 | -92.01 | AR | 97229 | Portland General Electric Company | 1 |  | 0.08
71602 | 34.27 | -92.09 | AR | 97230 | Portland General Electric Company | 1 |  | 0.08
71603 | 34.12 | -92.09 | AR | 97231 | Portland General Electric Company | 1 |  | 0.08
71611 | 34.21 | -92.01 | AR | 97232 | Pacificorp (OR) | 2 |  | 0.08
71612 | 34.27 | -92.09 | AR | 97232 | Portland General Electric Company | 1 |  | 0.08
71613 | 34.21 | -92.01 | AR | 97233 | Portland General Electric Company | 1 |  | 0.08
71630 | 33.6 | -91.2 | AR | 97236 | Portland General Electric Company | 1 |  | 0.08
71631 | 33.57 | -92.26 | AR | 97239 | Portland General Electric Company | 1 |  | 0.08
71635 | 33.12 | -91.96 | AR | 97266 | Portland General Electric Company | 1 |  | 0.08
71638 | 33.52 | -91.43 | AR | 97267 | Portland General Electric Company | 1 |  | 0.08
71639 | 33.88 | -91.48 | AR | 97752 | Central Electric Cooperative, Inc. | 1 |  | 0.08
71640 | 33.11 | -91.26 | AR | 97753 | Central Electric Cooperative, Inc. | 1 |  | 0.08
71642 | 33.39 | -91.89 | AR | 97753 | Pacificorp (OR) | 2 |  | 0.08
71643 | 33.98 | -91.56 | AR | 97466 | Pacificorp (OR) | 1 |  | 0.08
71644 | 34.07 | -91.69 | AR | 97869 | Oregon Trail Electric Consumers Cooperative, Inc. | 1 |  | 0.08
71646 | 33.22 | -91.79 | AR | 97721 | Harney Electric Cooperative, Inc. | 1 |  | 0.08
71647 | 33.44 | -92.17 | AR | 97754 | Central Electric Cooperative, Inc. | 2 |  | 0.08
71651 | 33.34 | -92.28 | AR | 97754 | Pacificorp (OR) | 1 |  | 0.08
71652 | 33.86 | -92.29 | AR | 97536 | Pacificorp (OR) | 1 |  | 0.08
71653 | 33.32 | -91.28 | AR | 97048 | Columbia River People's Utility District | 1 |  | 0.08
71654 | 33.62 | -91.39 | AR | 97756 | Central Electric Cooperative, Inc. | 2 |  | 0.08
71655 | 33.62 | -91.79 | AR | 97756 | Pacificorp (OR) | 1 |  | 0.08
71656 | 33.62 | -91.79 | AR | 97467 | Central Lincoln People's Utility District | 1 |  | 0.08
71657 | 33.62 | -91.79 | AR | 97467 | Douglas Electric Cooperative, Inc. | 2 |  | 0.08
71658 | 33.32 | -91.56 | AR | 97049 | Portland General Electric Company | 1 |  | 0.08
71659 | 34.15 | -91.79 | AR | 97870 | Idaho Power Company | 1 |  | 0.08
71660 | 33.76 | -92.19 | AR | 97371 | Pacificorp (OR) | 1 |  | 0.08
71661 | 33.12 | -91.54 | AR | 97371 | Portland General Electric Company | 2 |  | 0.08
71662 | 33.84 | -91.51 | AR | 97469 | Pacificorp (OR) | 1 |  | 0.08
71663 | 33.23 | -91.51 | AR | 97758 | Harney Electric Cooperative, Inc. | 1 |  | 0.08
71665 | 33.95 | -92.19 | AR | 97917 | Harney Electric Cooperative, Inc. | 1 |  | 0.08
71666 | 33.76 | -91.28 | AR | 97136 | Tillamook People's Utility District | 1 |  | 0.08
71667 | 33.94 | -91.84 | AR | 97537 | Pacificorp (OR) | 1 |  | 0.08
71670 | 33.71 | -91.45 | AR | 97372 | Pacificorp (OR) | 1 |  | 0.08
71671 | 33.61 | -92.06 | AR | 97470 | Pacificorp (OR) | 1 |  | 0.08
71674 | 33.89 | -91.25 | AR | 97471 | Pacificorp (OR) | 1 |  | 0.08
71675 | 33.62 | -91.92 | AR | 97050 | Pacificorp (OR) | 2 |  | 0.08
71676 | 33.05 | -91.57 | AR | 97050 | Wasco Electric Cooperative, Inc. | 1 |  | 0.08
71677 | 33.77 | -91.47 | AR | 97051 | Columbia River People's Utility District | 1 |  | 0.08
71678 | 34.02 | -91.77 | AR | 97137 | Portland General Electric Company | 1 |  | 0.08
71701 | 33.56 | -92.84 | AR | 97301 | Portland General Electric Company | 1 |  | 0.08
71711 | 33.64 | -92.72 | AR | 97301 | Salem Electric | 2 |  | 0.08
71720 | 33.72 | -92.61 | AR | 97302 | Portland General Electric Company | 1 |  | 0.08
71721 | 33.85 | -93.19 | AR | 97303 | Portland General Electric Company | 2 |  | 0.08
71722 | 33.71 | -93.13 | AR | 97303 | Salem Electric | 1 |  | 0.08
71724 | 33.32 | -92.53 | AR | 97304 | Portland General Electric Company | 2 |  | 0.08
71725 | 34.07 | -92.55 | AR | 97304 | Salem Electric | 1 |  | 0.08
71726 | 33.69 | -93.01 | AR | 97305 | Portland General Electric Company | 1 |  | 0.08
71728 | 34.01 | -92.99 | AR | 97306 | Portland General Electric Company | 1 |  | 0.08
71730 | 33.21 | -92.66 | AR | 97317 | Portland General Electric Company | 1 |  | 0.08
71731 | 33.21 | -92.66 | AR | 97055 | Portland General Electric Company | 1 |  | 0.08
71740 | 33.09 | -93.19 | AR | 97056 | Columbia River People's Utility District | 1 |  | 0.08
71742 | 33.81 | -92.41 | AR | 97374 | Consumers Power, Inc. | 2 |  | 0.08
71743 | 33.91 | -93.14 | AR | 97374 | Pacificorp (OR) | 1 |  | 0.08
71744 | 33.53 | -92.46 | AR | 97375 | Portland General Electric Company | 1 |  | 0.08
71745 | 33.51 | -92.4 | AR | 97473 | Central Lincoln People's Utility District | 1 |  | 0.08
71747 | 33.04 | -92.18 | AR | 97473 | Douglas Electric Cooperative, Inc. | 2 |  | 0.08
71748 | 33.91 | -92.44 | AR | 97376 | Central Lincoln People's Utility District | 1 |  | 0.08
71749 | 33.02 | -92.72 | AR | 97376 | Consumers Power, Inc. | 2 |  | 0.08
71750 | 33.23 | -92.48 | AR | 97138 | Pacificorp (OR) | 1 |  | 0.08
71751 | 33.39 | -92.79 | AR | 97138 | Tillamook People's Utility District | 2 |  | 0.08
71752 | 33.34 | -93.2 | AR | 97138 | West Oregon Electric Cooperative, Inc. | 3 |  | 0.08
71753 | 33.27 | -93.23 | AR | 97538 | Pacificorp (OR) | 1 |  | 0.08
71754 | 33.27 | -93.23 | AR | 97873 | Central Electric Cooperative, Inc. | 1 |  | 0.08
71758 | 33.31 | -92.94 | AR | 97873 | Oregon Trail Electric Consumers Cooperative, Inc. | 2 |  | 0.08
71759 | 33.31 | -92.66 | AR | 97539 | Pacificorp (OR) | 1 |  | 0.08
71762 | 33.36 | -92.73 | AR | 97057 | Wasco Electric Cooperative, Inc. | 1 |  | 0.08
71763 | 33.91 | -92.84 | AR | 97377 | Pacificorp (OR) | 1 |  | 0.08
71764 | 33.42 | -93.06 | AR | 97378 | Portland General Electric Company | 1 |  | 0.08
71765 | 33.14 | -92.33 | AR | 97378 | Tillamook People's Utility District | 2 |  | 0.08
71766 | 33.77 | -92.48 | AR | 97140 | Portland General Electric Company | 1 |  | 0.08
71768 | 33.1 | -92.49 | AR | 97380 | Central Lincoln People's Utility District | 1 |  | 0.08
71770 | 33.35 | -93.29 | AR | 97380 | Consumers Power, Inc. | 2 |  | 0.08
71772 | 33.83 | -93.13 | AR | 97638 | Midstate Electric Cooperative, Inc. | 1 |  | 0.08
71801 | 33.66 | -93.59 | AR | 97381 | Portland General Electric Company | 1 |  | 0.08
71802 | 33.66 | -93.59 | AR | 97759 | Central Electric Cooperative, Inc. | 1 |  | 0.08
71820 | 33.8 | -94.27 | AR | 97476 | Coos-Curry Electric Cooperative, Inc. | 1 |  | 0.08
71822 | 33.67 | -94.12 | AR | 97366 | Central Lincoln People's Utility District | 1 |  | 0.08
71823 | 33.83 | -94.12 | AR | 97639 | Midstate Electric Cooperative, Inc. | 2 |  | 0.08
71825 | 33.87 | -93.57 | AR | 97639 | Pacificorp (OR) | 1 |  | 0.08
71826 | 33.09 | -93.65 | AR | 97874 | Columbia Power Cooperative Association | 1 |  | 0.08
71827 | 33.35 | -93.43 | AR | 97477 | Emerald PUD | 2 |  | 0.08
71828 | 33.62 | -93.23 | AR | 97477 | Springfield Utility Board | 1 |  | 0.08
71831 | 33.75 | -93.82 | AR | 97478 | Eugene Water & Electric Board | 2 |  | 0.08
71832 | 34.04 | -94.34 | AR | 97478 | Springfield Utility Board | 1 |  | 0.08
71833 | 34.12 | -94.01 | AR | 97875 | Pacificorp (OR) | 1 |  | 0.08
71834 | 33.11 | -93.95 | AR | 97383 | Pacificorp (OR) | 1 |  | 0.08
71835 | 33.72 | -93.46 | AR | 97385 | Pacificorp (OR) | 1 |  | 0.08
71836 | 33.71 | -94.39 | AR | 97385 | Portland General Electric Company | 2 |  | 0.08
71837 | 33.26 | -93.88 | AR | 97640 | Midstate Electric Cooperative, Inc. | 1 |  | 0.08
71838 | 33.61 | -93.81 | AR | 97640 | Surprise Valley Electrification Corporation | 2 |  | 0.08
71839 | 33.31 | -93.75 | AR | 97876 | Oregon Trail Electric Consumers Cooperative, Inc. | 1 |  | 0.08
71840 | 33.38 | -93.91 | AR | 97877 | Oregon Trail Electric Consumers Cooperative, Inc. | 1 |  | 0.08
71841 | 34.16 | -94.31 | AR | 97479 | Douglas Electric Cooperative, Inc. | 2 |  | 0.08
71842 | 33.93 | -94.35 | AR | 97479 | Pacificorp (OR) | 1 |  | 0.08
71844 | 33.68 | -93.34 | AR | 97386 | Pacificorp (OR) | 1 |  | 0.08
71845 | 33.36 | -93.57 | AR | 97480 | Central Lincoln People's Utility District | 1 |  | 0.08
71846 | 33.97 | -94.17 | AR | 97540 | Pacificorp (OR) | 1 |  | 0.08
71847 | 33.91 | -93.64 | AR | 97389 | Pacificorp (OR) | 1 |  | 0.08
71851 | 33.87 | -93.92 | AR | 97481 | Douglas Electric Cooperative, Inc. | 1 |  | 0.08
71852 | 33.94 | -93.85 | AR | 97760 | Pacificorp (OR) | 1 |  | 0.08
71853 | 33.58 | -94.04 | AR | 97058 | Northern Wasco County People's Utility District | 1 |  | 0.08
71854 | 33.45 | -94.01 | AR | 97390 | Central Lincoln People's Utility District | 2 |  | 0.08
71855 | 33.84 | -93.71 | AR | 97390 | Consumers Power, Inc. | 1 |  | 0.08
71857 | 33.8 | -93.38 | AR | 97141 | Tillamook People's Utility District | 1 |  | 0.08
71858 | 33.58 | -93.27 | AR | 97484 | Pacificorp (OR) | 1 |  | 0.08
71859 | 33.77 | -93.88 | AR | 97144 | West Oregon Electric Cooperative, Inc. | 1 |  | 0.08
71860 | 33.35 | -93.49 | AR | 97391 | Central Lincoln People's Utility District | 1 |  | 0.08
71861 | 33.1 | -93.46 | AR | 97391 | Consumers Power, Inc. | 2 |  | 0.08
71862 | 33.77 | -93.68 | AR | 97145 | Tillamook People's Utility District | 1 |  | 0.08
71864 | 33.51 | -93.29 | AR | 97541 | Pacificorp (OR) | 1 |  | 0.08
71865 | 33.74 | -94.15 | AR | 97060 | Portland General Electric Company | 1 |  | 0.08
71866 | 33.83 | -94.35 | AR | 97062 | Portland General Electric Company | 1 |  | 0.08
71901 | 34.5 | -93.05 | AR | 97392 | Pacificorp (OR) | 2 |  | 0.08
71902 | 34.5 | -93.05 | AR | 97392 | Portland General Electric Company | 1 |  | 0.08
71903 | 34.5 | -93.05 | AR | 97063 | Northern Wasco County People's Utility District | 1 |  | 0.08
71909 | 34.66 | -93 | AR | 97063 | Wasco Electric Cooperative, Inc. | 2 |  | 0.08
71910 | 34.66 | -93 | AR | 97882 | Columbia Basin Electric Cooperative, Inc. | 2 |  | 0.08
71913 | 34.45 | -93.1 | AR | 97882 | Pacificorp (OR) | 1 |  | 0.08
71914 | 34.5 | -93.05 | AR | 97486 | Central Lincoln People's Utility District | 2 |  | 0.08
71920 | 34.24 | -93.36 | AR | 97486 | Douglas Electric Cooperative, Inc. | 1 |  | 0.08
71921 | 34.26 | -93.46 | AR | 97486 | Pacificorp (OR) | 3 |  | 0.08
71922 | 34.03 | -93.42 | AR | 97883 | Oregon Trail Electric Consumers Cooperative, Inc. | 1 |  | 0.08
71923 | 34.12 | -93.07 | AR | 97884 | Idaho Power Company | 1 |  | 0.08
71929 | 34.33 | -93.19 | AR | 97918 | Idaho Power Company | 1 |  | 0.08
71932 | 34.54 | -94.1 | AR | 97487 | Central Lincoln People's Utility District | 2 |  | 0.08
71933 | 34.44 | -93.34 | AR | 97487 | Emerald PUD | 3 |  | 0.08
71935 | 34.41 | -93.64 | AR | 97487 | Lane Electric Cooperative, Inc. | 1 |  | 0.08
71937 | 34.43 | -94.4 | AR | 97064 | Tillamook People's Utility District | 2 |  | 0.08
71940 | 34.02 | -93.5 | AR | 97064 | West Oregon Electric Cooperative, Inc. | 1 |  | 0.08
71941 | 34.2 | -92.93 | AR | 97488 | Eugene Water & Electric Board | 2 |  | 0.08
71942 | 34.22 | -93 | AR | 97488 | Lane Electric Cooperative, Inc. | 1 |  | 0.08
71943 | 34.33 | -93.54 | AR | 97394 | Central Lincoln People's Utility District | 1 |  | 0.08
71944 | 34.24 | -94.32 | AR | 97885 | Pacificorp (OR) | 1 |  | 0.08
71945 | 34.48 | -94.37 | AR | 97489 | Eugene Water & Electric Board | 2 |  | 0.08
71949 | 34.7 | -93.21 | AR | 97489 | Lane Electric Cooperative, Inc. | 1 |  | 0.08
71950 | 34.26 | -93.72 | AR | 97490 | Central Lincoln People's Utility District | 2 |  | 0.08
71951 | 34.5 | -93.05 | AR | 97490 | Lane Electric Cooperative, Inc. | 1 |  | 0.08
71952 | 34.3 | -93.84 | AR | 97490 | Pacificorp (OR) | 3 |  | 0.08
71953 | 34.58 | -94.23 | AR | 97761 | Central Electric Cooperative, Inc. | 2 |  | 0.08
71956 | 34.57 | -93.17 | AR | 97761 | Wasco Electric Cooperative, Inc. | 1 |  | 0.08
71957 | 34.55 | -93.63 | AR | 97053 | Columbia River People's Utility District | 1 |  | 0.08
71958 | 34.06 | -93.69 | AR | 97146 | Pacificorp (OR) | 1 |  | 0.08
71959 | 34.24 | -93.93 | AR | 97065 | Pacificorp (OR) | 1 |  | 0.08
71960 | 34.45 | -93.67 | AR | 97065 | Wasco Electric Cooperative, Inc. | 2 |  | 0.08
71961 | 34.62 | -93.78 | AR | 97067 | Portland General Electric Company | 1 |  | 0.08
71962 | 34 | -93.33 | AR | 97068 | Portland General Electric Company | 1 |  | 0.08
71964 | 34.43 | -93.3 | AR | 97920 | Idaho Power Company | 1 |  | 0.08
71965 | 34.65 | -93.74 | AR | 97492 | Lane Electric Cooperative, Inc. | 1 |  | 0.08
71966 | 34.62 | -93.78 | AR | 97493 | Central Lincoln People's Utility District | 1 |  | 0.08
71968 | 34.52 | -93.32 | AR | 97886 | Pacificorp (OR) | 2 |  | 0.08
71969 | 34.66 | -93.66 | AR | 97886 | Umatilla Electric Cooperative | 1 |  | 0.08
71970 | 34.67 | -93.49 | AR | 97503 | Pacificorp (OR) | 1 |  | 0.08
71971 | 34.28 | -94.11 | AR | 97543 | Pacificorp (OR) | 1 |  | 0.08
71972 | 34.38 | -94.28 | AR | 97396 | Portland General Electric Company | 1 |  | 0.08
71973 | 34.29 | -94.33 | AR | 97396 | Tillamook People's Utility District | 2 |  | 0.08
71998 | 34.13 | -93.06 | AR | 97544 | Pacificorp (OR) | 1 |  | 0.08
71999 | 34.13 | -93.06 | AR | 97070 | Portland General Electric Company | 1 |  | 0.08
72001 | 35.04 | -92.89 | AR | 97495 | Pacificorp (OR) | 1 |  | 0.08
72002 | 34.63 | -92.44 | AR | 97496 | Douglas Electric Cooperative, Inc. | 2 |  | 0.08
72003 | 34.4 | -91.41 | AR | 97496 | Pacificorp (OR) | 1 |  | 0.08
72004 | 34.31 | -91.84 | AR | 97497 | Pacificorp (OR) | 1 |  | 0.08
72005 | 35.56 | -91.11 | AR | 97071 | Portland General Electric Company | 1 |  | 0.08
72006 | 35.28 | -91.36 | AR | 97498 | Central Lincoln People's Utility District | 1 |  | 0.08
72007 | 34.99 | -91.98 | AR | 97148 | Portland General Electric Company | 1 |  | 0.08
72010 | 35.3 | -91.57 | AR | 97148 | Tillamook People's Utility District | 2 |  | 0.08
72011 | 34.55 | -92.52 | AR | 97148 | West Oregon Electric Cooperative, Inc. | 3 |  | 0.08
72012 | 35.07 | -91.89 | AR | 97499 | Douglas Electric Cooperative, Inc. | 1 |  | 0.08
72013 | 35.42 | -92.41 | AR | 98520 | Public Utility District No. 1 of Grays Harbor County | 1 |  | 0.08
72014 | 35.43 | -91.11 | AR | 98220 | Puget Sound Energy, Inc. | 1 |  | 0.08
72015 | 34.56 | -92.57 | AR | 99101 | Avista Corporation | 1 |  | 0.08
72016 | 34.99 | -92.63 | AR | 98522 | Public Utility District No. 1 of Lewis County | 1 |  | 0.08
72017 | 34.9 | -91.42 | AR | 99001 | Avista Corporation | 2 |  | 0.08
72018 | 34.56 | -92.57 | AR | 99001 | Inland Power & Light Company | 1 |  | 0.08
72019 | 34.61 | -92.65 | AR | 98524 | Public Utility District No. 3 of Mason County | 1 |  | 0.08
72020 | 35.42 | -91.45 | AR | 99103 | Avista Corporation | 1 |  | 0.08
72021 | 34.88 | -91.18 | AR | 99103 | Inland Power & Light Company | 2 |  | 0.08
72022 | 34.61 | -92.49 | AR | 98526 | Public Utility District No. 1 of Grays Harbor County | 1 |  | 0.08
72023 | 34.96 | -92.02 | AR | 98601 | Clark Public Utilities | 1 |  | 0.08
72024 | 34.78 | -91.74 | AR | 98221 | Orcas Power & Light Cooperative | 2 |  | 0.08
72025 | 35.02 | -93.04 | AR | 98221 | Puget Sound Energy, Inc. | 1 |  | 0.08
72026 | 34.5 | -91.3 | AR | 99401 | Clearwater Power Company | 1 |  | 0.08
72027 | 35.4 | -92.56 | AR | 98602 | Public Utility District No. 1 of Klickitat County | 1 |  | 0.08
72028 | 35.51 | -92.42 | AR | 98811 | Public Utility District No. 1 of Chelan County | 1 |  | 0.08
72029 | 34.69 | -91.3 | AR | 98603 | Pacificorp (WA) | 2 |  | 0.08
72030 | 35.36 | -92.7 | AR | 98603 | Public Utility District No. 1 of Cowlitz County | 1 |  | 0.08
72031 | 35.58 | -92.45 | AR | 98223 | Public Utility District No. 1 Of Snohomish County | 1 |  | 0.08
72032 | 35.07 | -92.36 | AR | 98304 | Alder Mutual Light Company | 1 |  | 0.08
72033 | 35.08 | -92.45 | AR | 98304 | Public Utility District No. 1 of Lewis County | 2 |  | 0.08
72034 | 35.05 | -92.5 | AR | 99402 | Avista Corporation | 1 |  | 0.08
72035 | 35.08 | -92.46 | AR | 99402 | Clearwater Power Company | 2 |  | 0.08
72036 | 35 | -91.25 | AR | 98001 | Puget Sound Energy, Inc. | 1 |  | 0.08
72037 | 34.54 | -91.87 | AR | 98002 | Puget Sound Energy, Inc. | 1 |  | 0.08
72038 | 34.45 | -91.24 | AR | 98092 | Puget Sound Energy, Inc. | 1 |  | 0.08
72039 | 35.36 | -92.4 | AR | 98110 | Puget Sound Energy, Inc. | 1 |  | 0.08
72040 | 34.97 | -91.5 | AR | 98224 | Puget Sound Energy, Inc. | 1 |  | 0.08
72041 | 34.78 | -91.46 | AR | 98604 | Clark Public Utilities | 1 |  | 0.08
72042 | 34.28 | -91.33 | AR | 98527 | Public Utility District No. 2 of Pacific County | 1 |  | 0.08
72043 | 35.64 | -91.25 | AR | 98305 | Public Utility District No. 1 of Clallam County | 1 |  | 0.08
72044 | 35.64 | -92.19 | AR | 98528 | Public Utility District No. 3 of Mason County | 1 |  | 0.08
72045 | 35.13 | -92.03 | AR | 98004 | Puget Sound Energy, Inc. | 1 |  | 0.08
72046 | 34.54 | -91.96 | AR | 98005 | Puget Sound Energy, Inc. | 1 |  | 0.08
72047 | 35.2 | -92.2 | AR | 98006 | Puget Sound Energy, Inc. | 1 |  | 0.08
72048 | 34.19 | -91.13 | AR | 98007 | Puget Sound Energy, Inc. | 1 |  | 0.08
72051 | 35.76 | -92.3 | AR | 98008 | Puget Sound Energy, Inc. | 1 |  | 0.08
72052 | 35.13 | -91.78 | AR | 98225 | Puget Sound Energy, Inc. | 1 |  | 0.08
72053 | 34.65 | -92.24 | AR | 98226 | Puget Sound Energy, Inc. | 1 |  | 0.08
72055 | 34.11 | -91.37 | AR | 98229 | Puget Sound Energy, Inc. | 1 |  | 0.08
72057 | 34.11 | -92.3 | AR | 99105 | Big Bend Electric Cooperative | 1 |  | 0.08
72058 | 35.22 | -92.38 | AR | 99320 | Benton Rural Electric Association | 2 |  | 0.08
72059 | 35.14 | -91.32 | AR | 99320 | PUD NO 1 OF BENTON COUNTY | 1 |  | 0.08
72060 | 35.12 | -91.64 | AR | 99321 | Public Utility District No. 2 of Grant County, Was | 1 |  | 0.08
72061 | 35.32 | -92.33 | AR | 99322 | Public Utility District No. 1 of Klickitat County | 1 |  | 0.08
72063 | 35.28 | -92.79 | AR | 98605 | Public Utility District No. 1 of Klickitat County | 1 |  | 0.08
72064 | 34.78 | -91.57 | AR | 98010 | Puget Sound Energy, Inc. | 1 |  | 0.08
72065 | 34.53 | -92.25 | AR | 98230 | City of Blaine | 2 |  | 0.08
72066 | 34.98 | -91.74 | AR | 98230 | Puget Sound Energy, Inc. | 1 |  | 0.08
72067 | 35.56 | -92.2 | AR | 98391 | Puget Sound Energy, Inc. | 1 |  | 0.08
72068 | 35.19 | -91.71 | AR | 98011 | Public Utility District No. 1 Of Snohomish County | 2 |  | 0.08
72069 | 34.59 | -91.2 | AR | 98011 | Puget Sound Energy, Inc. | 1 |  | 0.08
72070 | 35.03 | -92.69 | AR | 98012 | Public Utility District No. 1 Of Snohomish County | 1 |  | 0.08
72072 | 34.54 | -91.75 | AR | 98021 | Public Utility District No. 1 Of Snohomish County | 1 |  | 0.08
72073 | 34.42 | -91.7 | AR | 98041 | Public Utility District No. 1 Of Snohomish County | 1 |  | 0.08
72074 | 35.05 | -91.12 | AR | 98082 | Public Utility District No. 1 Of Snohomish County | 1 |  | 0.08
72075 | 35.64 | -91.3 | AR | 98232 | Puget Sound Energy, Inc. | 1 |  | 0.08
72076 | 34.86 | -92.12 | AR | 98310 | Puget Sound Energy, Inc. | 1 |  | 0.08
72078 | 34.86 | -92.12 | AR | 98311 | Puget Sound Energy, Inc. | 1 |  | 0.08
72079 | 34.39 | -92.17 | AR | 98312 | Puget Sound Energy, Inc. | 1 |  | 0.08
72080 | 35.39 | -92.8 | AR | 98337 | Puget Sound Energy, Inc. | 1 |  | 0.08
72081 | 35.27 | -91.64 | AR | 98812 | Okanogan County Public Utility District No. 1 | 1 |  | 0.08
72082 | 35.23 | -91.67 | AR | 98813 | Public Utility District No. 1 of Douglas County | 1 |  | 0.08
72083 | 34.59 | -92.01 | AR | 98320 | Public Utility District No. 1 of Mason County | 1 |  | 0.08
72084 | 34.16 | -92.59 | AR | 98920 | Benton Rural Electric Association | 2 |  | 0.08
72085 | 35.36 | -91.83 | AR | 98920 | Pacificorp (WA) | 1 |  | 0.08
72086 | 34.78 | -91.89 | AR | 98606 | Clark Public Utilities | 1 |  | 0.08
72087 | 34.54 | -92.81 | AR | 98321 | Puget Sound Energy, Inc. | 1 |  | 0.08
72088 | 35.6 | -92.26 | AR | 98530 | Puget Sound Energy, Inc. | 1 |  | 0.08
72089 | 34.61 | -92.49 | AR | 98921 | Pacificorp (WA) | 1 |  | 0.08
72099 | 34.9 | -92.14 | AR | 99323 | Columbia Rural Electric Association | 2 |  | 0.08
72101 | 35.25 | -91.19 | AR | 99323 | Pacificorp (WA) | 1 |  | 0.08
72102 | 35.11 | -91.82 | AR | 98233 | Puget Sound Energy, Inc. | 1 |  | 0.08
72103 | 34.59 | -92.38 | AR | 98282 | Public Utility District No. 1 Of Snohomish County | 1 |  | 0.08
72104 | 34.37 | -92.81 | AR | 98607 | Clark Public Utilities | 1 |  | 0.08
72105 | 34.46 | -92.84 | AR | 98323 | Puget Sound Energy, Inc. | 1 |  | 0.08
72106 | 34.97 | -92.41 | AR | 98814 | Okanogan County Electric Cooperative, Inc. | 2 |  | 0.08
72107 | 35.14 | -92.54 | AR | 98814 | Okanogan County Public Utility District No. 1 | 1 |  | 0.08
72108 | 34.69 | -91.07 | AR | 98014 | Puget Sound Energy, Inc. | 1 |  | 0.08
72110 | 35.15 | -92.74 | AR | 98014 | Tanner Electric Cooperative | 2 |  | 0.08
72111 | 35.22 | -92.13 | AR | 98609 | Public Utility District No. 1 of Cowlitz County | 1 |  | 0.08
72112 | 35.62 | -91.23 | AR | 98610 | Public Utility District #1 of Skamania County | 1 |  | 0.08
72113 | 34.85 | -92.41 | AR | 98815 | CITY OF CASHMERE | 1 |  | 0.08
72114 | 34.76 | -92.26 | AR | 98815 | Public Utility District No. 1 of Chelan County | 2 |  | 0.08
72115 | 34.78 | -92.25 | AR | 98611 | Public Utility District No. 1 of Cowlitz County | 1 |  | 0.08
72116 | 34.78 | -92.25 | AR | 98612 | Public Utility District No. 1 of Wahkiakum County | 1 |  | 0.08
72117 | 34.78 | -92.14 | AR | 98613 | Public Utility District No. 1 of Klickitat County | 1 |  | 0.08
72118 | 34.84 | -92.33 | AR | 98531 | CITY OF CENTRALIA | 1 |  | 0.08
72119 | 34.83 | -92.29 | AR | 98531 | Public Utility District No. 1 of Lewis County | 2 |  | 0.08
72120 | 34.83 | -92.2 | AR | 99003 | Avista Corporation | 1 |  | 0.08
72121 | 35.42 | -91.83 | AR | 99003 | Inland Power & Light Company | 2 |  | 0.08
72122 | 34.8 | -92.85 | AR | 98532 | Public Utility District No. 1 of Lewis County | 1 |  | 0.08
72123 | 35.26 | -91.24 | AR | 98816 | Public Utility District No. 1 of Chelan County | 1 |  | 0.08
72124 | 34.78 | -92.25 | AR | 98817 | Public Utility District No. 1 of Chelan County | 1 |  | 0.08
72125 | 35.04 | -92.79 | AR | 99004 | City of Cheney | 1 |  | 0.08
72126 | 35 | -92.8 | AR | 99004 | Inland Power & Light Company | 2 |  | 0.08
72127 | 35.16 | -92.64 | AR | 99109 | Avista Corporation | 2 |  | 0.08
72128 | 34.32 | -92.64 | AR | 99109 | City of Chewelah | 1 |  | 0.08
72129 | 34.31 | -92.54 | AR | 98325 | Public Utility District No. 1 of Jefferson County | 1 |  | 0.08
72130 | 35.66 | -92.06 | AR | 98325 | Puget Sound Energy, Inc. | 1 |  | 0.08
72131 | 35.38 | -92.21 | AR | 98614 | Public Utility District No. 2 of Pacific County | 1 |  | 0.08
72132 | 34.44 | -92.18 | AR | 98533 | Public Utility District No. 1 of Lewis County | 1 |  | 0.08
72133 | 34.14 | -91.53 | AR | 98326 | Public Utility District No. 1 of Clallam County | 1 |  | 0.08
72134 | 34.63 | -91.38 | AR | 99403 | Asotin County PUD | 2 |  | 0.08
72135 | 34.89 | -92.52 | AR | 99403 | Avista Corporation | 1 |  | 0.08
72136 | 35.21 | -92.06 | AR | 99110 | Avista Corporation | 1 |  | 0.08
72137 | 35.33 | -92.07 | AR | 99110 | Inland Power & Light Company | 2 |  | 0.08
72139 | 35.36 | -91.51 | AR | 98922 | Public Utility District No. 1 of Kittitas County | 1 |  | 0.08
72140 | 34.37 | -91.13 | AR | 98922 | Puget Sound Energy, Inc. | 2 |  | 0.08
72141 | 35.52 | -92.66 | AR | 98235 | Puget Sound Energy, Inc. | 1 |  | 0.08
72142 | 34.68 | -92.12 | AR | 98236 | Puget Sound Energy, Inc. | 1 |  | 0.08
72143 | 35.24 | -91.73 | AR | 99005 | Avista Corporation | 1 |  | 0.08
72145 | 35.24 | -91.73 | AR | 99005 | Inland Power & Light Company | 2 |  | 0.08
72149 | 35.25 | -91.73 | AR | 99111 | Avista Corporation | 1 |  | 0.08
72150 | 34.3 | -92.4 | AR | 99111 | Inland Power & Light Company | 2 |  | 0.08
72152 | 34.38 | -91.95 | AR | 99324 | Columbia Rural Electric Association | 2 |  | 0.08
72153 | 35.64 | -92.31 | AR | 99324 | Pacificorp (WA) | 1 |  | 0.08
72156 | 35.27 | -92.67 | AR | 99113 | Avista Corporation | 1 |  | 0.08
72157 | 35.27 | -92.53 | AR | 99113 | Inland Power & Light Company | 2 |  | 0.08
72158 | 34.56 | -92.57 | AR | 99114 | Avista Corporation | 1 |  | 0.08
72160 | 34.49 | -91.55 | AR | 98819 | Okanogan County Public Utility District No. 1 | 1 |  | 0.08
72164 | 34.65 | -92.24 | AR | 98237 | Puget Sound Energy, Inc. | 1 |  | 0.08
72165 | 35.58 | -91.46 | AR | 99326 | Big Bend Electric Cooperative | 1 |  | 0.08
72166 | 34.05 | -91.23 | AR | 99326 | Public Utility District No. 1 of Franklin County | 2 |  | 0.08
72167 | 34.45 | -92.66 | AR | 98238 | Puget Sound Energy, Inc. | 1 |  | 0.08
72168 | 34.43 | -91.89 | AR | 98535 | Public Utility District No. 1 of Grays Harbor County | 1 |  | 0.08
72169 | 35.39 | -91.22 | AR | 98536 | Public Utility District No. 1 of Grays Harbor County | 1 |  | 0.08
72170 | 34.59 | -91.42 | AR | 98537 | Public Utility District No. 1 of Grays Harbor County | 1 |  | 0.08
72173 | 35.08 | -92.21 | AR | 98537 | Public Utility District No. 2 of Pacific County | 2 |  | 0.08
72175 | 34.36 | -91.79 | AR | 98616 | Public Utility District No. 1 of Cowlitz County | 1 |  | 0.08
72176 | 35.01 | -91.95 | AR | 99115 | Public Utility District No. 2 of Grant County, Was | 1 |  | 0.08
72178 | 35.2 | -91.61 | AR | 99116 | Nespelem Valley Electric Cooperative, Inc. | 1 |  | 0.08
72179 | 35.5 | -91.86 | AR | 98239 | Puget Sound Energy, Inc. | 1 |  | 0.08
72180 | 34.54 | -92.18 | AR | 98923 | Benton Rural Electric Association | 2 |  | 0.08
72181 | 35.16 | -92.45 | AR | 98923 | Pacificorp (WA) | 1 |  | 0.08
72182 | 34.44 | -92.04 | AR | 99117 | Avista Corporation | 1 |  | 0.08
72183 | 34.61 | -92.21 | AR | 99117 | Inland Power & Light Company | 2 |  | 0.08
72189 | 35.25 | -91.2 | AR | 99118 | Public Utility District No. 1 of Ferry County | 1 |  | 0.08
72190 | 34.78 | -92.25 | AR | 98538 | Public Utility District No. 1 of Lewis County | 1 |  | 0.08
72198 | 34.77 | -92.27 | AR | 99119 | Pend Oreille County PUD No. 1 | 1 |  | 0.08
72199 | 34.78 | -92.25 | AR | 98240 | Puget Sound Energy, Inc. | 1 |  | 0.08
72201 | 34.75 | -92.28 | AR | 98617 | Public Utility District No. 1 of Klickitat County | 1 |  | 0.08
72202 | 34.73 | -92.23 | AR | 99121 | Public Utility District No. 1 of Ferry County | 1 |  | 0.08
72203 | 34.72 | -92.35 | AR | 98241 | Public Utility District No. 1 Of Snohomish County | 1 |  | 0.08
72204 | 34.72 | -92.35 | AR | 99122 | Avista Corporation | 1 |  | 0.08
72205 | 34.75 | -92.35 | AR | 99122 | Inland Power & Light Company | 2 |  | 0.08
72206 | 34.63 | -92.23 | AR | 99328 | Columbia Rural Electric Association | 2 |  | 0.08
72207 | 34.77 | -92.35 | AR | 99328 | Pacificorp (WA) | 1 |  | 0.08
72209 | 34.68 | -92.35 | AR | 99006 | Avista Corporation | 1 |  | 0.08
72210 | 34.71 | -92.51 | AR | 99006 | Inland Power & Light Company | 2 |  | 0.08
72211 | 34.75 | -92.42 | AR | 98244 | Puget Sound Energy, Inc. | 1 |  | 0.08
72212 | 34.79 | -92.42 | AR | 99329 | Columbia Rural Electric Association | 2 |  | 0.08
72214 | 34.72 | -92.35 | AR | 99329 | Pacificorp (WA) | 1 |  | 0.08
72215 | 34.72 | -92.35 | AR | 98539 | Public Utility District No. 1 of Lewis County | 1 |  | 0.08
72216 | 34.72 | -92.35 | AR | 98821 | Public Utility District No. 1 of Chelan County | 1 |  | 0.08
72217 | 34.72 | -92.35 | AR | 98327 | Puget Sound Energy, Inc. | 1 |  | 0.08
72219 | 34.72 | -92.35 | AR | 98019 | Puget Sound Energy, Inc. | 1 |  | 0.08
72221 | 34.72 | -92.35 | AR | 98802 | Public Utility District No. 1 of Douglas County | 1 |  | 0.08
72222 | 34.72 | -92.35 | AR | 98925 | Puget Sound Energy, Inc. | 1 |  | 0.08
72223 | 34.79 | -92.51 | AR | 98245 | Orcas Power & Light Cooperative | 1 |  | 0.08
72225 | 34.72 | -92.35 | AR | 98328 | Puget Sound Energy, Inc. | 2 |  | 0.08
72227 | 34.78 | -92.37 | AR | 98328 | Town of Eatonville | 1 |  | 0.08
72231 | 34.72 | -92.35 | AR | 98020 | Public Utility District No. 1 Of Snohomish County | 1 |  | 0.08
72255 | 34.75 | -92.27 | AR | 98026 | Public Utility District No. 1 Of Snohomish County | 1 |  | 0.08
72260 | 34.75 | -92.28 | AR | 99008 | Avista Corporation | 1 |  | 0.08
72295 | 34.72 | -92.35 | AR | 99008 | Inland Power & Light Company | 2 |  | 0.08
72301 | 35.14 | -90.18 | AR | 98330 | Public Utility District No. 1 of Lewis County | 1 |  | 0.08
72303 | 35.14 | -90.18 | AR | 99123 | Public Utility District No. 2 of Grant County, Was | 1 |  | 0.08
72310 | 35.91 | -89.74 | AR | 99009 | Avista Corporation | 1 |  | 0.08
72311 | 34.72 | -90.89 | AR | 99009 | Inland Power & Light Company | 2 |  | 0.08
72312 | 34.59 | -90.79 | AR | 98926 | City of Ellensburg | 1 |  | 0.08
72313 | 35.53 | -90.13 | AR | 98926 | Public Utility District No. 1 of Kittitas County | 3 |  | 0.08
72315 | 35.93 | -89.92 | AR | 98926 | Puget Sound Energy, Inc. | 2 |  | 0.08
72316 | 35.93 | -89.92 | AR | 98541 | Public Utility District No. 1 of Grays Harbor County | 1 |  | 0.08
72319 | 35.96 | -89.97 | AR | 98541 | Public Utility District No. 3 of Mason County | 2 |  | 0.08
72320 | 34.85 | -90.58 | AR | 99330 | Big Bend Electric Cooperative | 1 |  | 0.08
72321 | 35.82 | -89.94 | AR | 99125 | Avista Corporation | 1 |  | 0.08
72322 | 35.07 | -90.81 | AR | 99125 | Inland Power & Light Company | 2 |  | 0.08
72324 | 35.4 | -90.75 | AR | 98822 | Public Utility District No. 1 of Chelan County | 1 |  | 0.08
72325 | 35.32 | -90.24 | AR | 98022 | Puget Sound Energy, Inc. | 1 |  | 0.08
72326 | 35.13 | -90.81 | AR | 98823 | Public Utility District No. 2 of Grant County, Was | 1 |  | 0.08
72327 | 35.22 | -90.32 | AR | 98542 | Public Utility District No. 1 of Lewis County | 1 |  | 0.08
72328 | 33.99 | -91.09 | AR | 99126 | Avista Corporation | 1 |  | 0.08
72329 | 35.61 | -89.99 | AR | 98201 | Public Utility District No. 1 Of Snohomish County | 1 |  | 0.08
72330 | 35.58 | -90.21 | AR | 98203 | Public Utility District No. 1 Of Snohomish County | 1 |  | 0.08
72331 | 35.27 | -90.46 | AR | 98204 | Public Utility District No. 1 Of Snohomish County | 1 |  | 0.08
72332 | 35.1 | -90.31 | AR | 98205 | Public Utility District No. 1 Of Snohomish County | 1 |  | 0.08
72333 | 34.3 | -90.85 | AR | 98206 | Public Utility District No. 1 Of Snohomish County | 1 |  | 0.08
72335 | 35.01 | -90.78 | AR | 98207 | Public Utility District No. 1 Of Snohomish County | 1 |  | 0.08
72336 | 35.01 | -90.78 | AR | 98208 | Public Utility District No. 1 Of Snohomish County | 1 |  | 0.08
72338 | 35.41 | -90.15 | AR | 98213 | Public Utility District No. 1 Of Snohomish County | 1 |  | 0.08
72339 | 35.41 | -90.27 | AR | 98247 | Puget Sound Energy, Inc. | 1 |  | 0.08
72340 | 34.94 | -91.03 | AR | 99012 | Avista Corporation | 1 |  | 0.08
72341 | 34.88 | -90.79 | AR | 99012 | Inland Power & Light Company | 2 |  | 0.08
72342 | 34.52 | -90.6 | AR | 98024 | Public Utility District No. 1 Of Snohomish County | 1 |  | 0.08
72346 | 35.06 | -90.46 | AR | 98024 | Puget Sound Energy, Inc. | 2 |  | 0.08
72347 | 35.4 | -90.99 | AR | 98024 | Tanner Electric Cooperative | 3 |  | 0.08
72348 | 34.94 | -90.47 | AR | 99128 | Avista Corporation | 1 |  | 0.08
72350 | 35.5 | -90.14 | AR | 99128 | Inland Power & Light Company | 2 |  | 0.08
72351 | 35.67 | -90.09 | AR | 98003 | Puget Sound Energy, Inc. | 1 |  | 0.08
72352 | 34.66 | -90.71 | AR | 98023 | Puget Sound Energy, Inc. | 1 |  | 0.08
72353 | 34.3 | -91.01 | AR | 98248 | Puget Sound Energy, Inc. | 1 |  | 0.08
72354 | 35.6 | -90.33 | AR | 99013 | Avista Corporation | 1 |  | 0.08
72355 | 34.59 | -90.75 | AR | 98331 | Public Utility District No. 1 of Clallam County | 1 |  | 0.08
72358 | 35.75 | -89.93 | AR | 98331 | Public Utility District No. 1 of Grays Harbor County | 2 |  | 0.08
72359 | 35.01 | -90.73 | AR | 99014 | Avista Corporation | 1 |  | 0.08
72360 | 34.77 | -90.76 | AR | 98333 | Peninsula Light Company | 1 |  | 0.08
72364 | 35.2 | -90.2 | AR | 98249 | Puget Sound Energy, Inc. | 1 |  | 0.08
72365 | 35.53 | -90.41 | AR | 98250 | Orcas Power & Light Cooperative | 1 |  | 0.08
72366 | 34.55 | -90.91 | AR | 99129 | Avista Corporation | 1 |  | 0.08
72367 | 34.2 | -90.94 | AR | 98382 | Public Utility District No. 1 of Jefferson County | 2 |  | 0.08
72368 | 34.79 | -90.98 | AR | 99130 | Avista Corporation | 1 |  | 0.08
72369 | 34.39 | -90.86 | AR | 99130 | Inland Power & Light Company | 2 |  | 0.08
72370 | 35.7 | -89.99 | AR | 99131 | Avista Corporation | 1 |  | 0.08
72372 | 34.97 | -90.9 | AR | 98329 | Peninsula Light Company | 1 |  | 0.08
72373 | 35.26 | -90.55 | AR | 98332 | Peninsula Light Company | 1 |  | 0.08
72374 | 34.57 | -90.83 | AR | 98335 | Peninsula Light Company | 1 |  | 0.08
72376 | 35.08 | -90.24 | AR | 98336 | Public Utility District No. 1 of Lewis County | 1 |  | 0.08
72377 | 35.69 | -90.34 | AR | 98619 | Public Utility District No. 1 of Klickitat County | 1 |  | 0.08
72379 | 34.05 | -91.05 | AR | 98251 | Public Utility District No. 1 Of Snohomish County | 1 |  | 0.08
72383 | 34.48 | -91.02 | AR | 98620 | Public Utility District No. 1 of Klickitat County | 1 |  | 0.08
72384 | 35.37 | -90.25 | AR | 98338 | Puget Sound Energy, Inc. | 1 |  | 0.08
72386 | 35.49 | -90.35 | AR | 98338 | Tacoma Power | 2 |  | 0.08
72387 | 35.31 | -90.78 | AR | 99133 | Public Utility District No. 2 of Grant County, Was | 1 |  | 0.08
72389 | 34.4 | -90.92 | AR | 98930 | Benton Rural Electric Association | 2 |  | 0.08
72390 | 34.54 | -90.64 | AR | 98930 | Pacificorp (WA) | 1 |  | 0.08
72391 | 35.61 | -90.24 | AR | 98930 | PUD NO 1 OF BENTON COUNTY | 3 |  | 0.08
72392 | 34.91 | -91.1 | AR | 98932 | Benton Rural Electric Association | 2 |  | 0.08
72394 | 35.02 | -90.68 | AR | 98932 | Pacificorp (WA) | 1 |  | 0.08
72395 | 35.56 | -90.04 | AR | 98252 | Public Utility District No. 1 Of Snohomish County | 1 |  | 0.08
72396 | 35.23 | -90.78 | AR | 98546 | Public Utility District No. 3 of Mason County | 1 |  | 0.08
72401 | 35.82 | -90.68 | AR | 98547 | Public Utility District No. 1 of Grays Harbor County | 1 |  | 0.08
72402 | 35.82 | -90.68 | AR | 98621 | Public Utility District No. 1 of Wahkiakum County | 1 |  | 0.08
72403 | 35.82 | -90.68 | AR | 99016 | Avista Corporation | 1 |  | 0.08
72404 | 35.77 | -90.78 | AR | 99016 | Vera Water & Power | 2 |  | 0.08
72410 | 35.89 | -91.08 | AR | 98253 | Puget Sound Energy, Inc. | 1 |  | 0.08
72411 | 35.74 | -90.55 | AR | 98255 | Puget Sound Energy, Inc. | 1 |  | 0.08
72412 | 36.16 | -90.61 | AR | 98340 | Puget Sound Energy, Inc. | 1 |  | 0.08
72413 | 36.33 | -90.8 | AR | 98933 | Benton Rural Electric Association | 2 |  | 0.08
72414 | 35.83 | -90.36 | AR | 98933 | Pacificorp (WA) | 1 |  | 0.08
72415 | 36.1 | -91.1 | AR | 99134 | Avista Corporation | 1 |  | 0.08
72416 | 35.91 | -90.79 | AR | 99134 | Inland Power & Light Company | 2 |  | 0.08
72417 | 35.9 | -90.58 | AR | 99135 | Public Utility District No. 2 of Grant County, Was | 1 |  | 0.08
72419 | 35.75 | -90.33 | AR | 99136 | Inland Power & Light Company | 1 |  | 0.08
72421 | 35.79 | -90.93 | AR | 98548 | Public Utility District No. 1 of Mason County | 2 |  | 0.08
72422 | 36.41 | -90.58 | AR | 98548 | Public Utility District No. 3 of Mason County | 1 |  | 0.08
72424 | 36.39 | -90.74 | AR | 98550 | Public Utility District No. 1 of Grays Harbor County | 1 |  | 0.08
72425 | 36.23 | -90.72 | AR | 98552 | Public Utility District No. 1 of Grays Harbor County | 1 |  | 0.08
72426 | 35.87 | -90.04 | AR | 99137 | Avista Corporation | 1 |  | 0.08
72427 | 35.86 | -90.95 | AR | 98624 | Public Utility District No. 2 of Pacific County | 1 |  | 0.08
72428 | 35.74 | -90.22 | AR | 99138 | Avista Corporation | 1 |  | 0.08
72429 | 35.49 | -90.97 | AR | 98256 | Public Utility District No. 1 Of Snohomish County | 1 |  | 0.08
72430 | 36.34 | -90.22 | AR | 98342 | Puget Sound Energy, Inc. | 1 |  | 0.08
72431 | 35.65 | -91.07 | AR | 99139 | Pend Oreille County PUD No. 1 | 1 |  | 0.08
72432 | 35.56 | -90.72 | AR | 98027 | Puget Sound Energy, Inc. | 1 |  | 0.08
72433 | 36.04 | -90.97 | AR | 98029 | Puget Sound Energy, Inc. | 1 |  | 0.08
72434 | 36.2 | -91.17 | AR | 98343 | Public Utility District No. 1 of Clallam County | 1 |  | 0.08
72435 | 36.31 | -90.6 | AR | 99335 | Public Utility District No. 1 of Franklin County | 1 |  | 0.08
72436 | 36.2 | -90.5 | AR | 98625 | Public Utility District No. 1 of Cowlitz County | 1 |  | 0.08
72437 | 35.81 | -90.44 | AR | 99140 | Public Utility District No. 1 of Ferry County | 1 |  | 0.08
72438 | 35.92 | -90.25 | AR | 98626 | Public Utility District No. 1 of Cowlitz County | 1 |  | 0.08
72439 | 36.07 | -90.74 | AR | 98028 | Puget Sound Energy, Inc. | 1 |  | 0.08
72440 | 36 | -91.25 | AR | 99336 | PUD NO 1 OF BENTON COUNTY | 1 |  | 0.08
72441 | 36.44 | -90.39 | AR | 99337 | PUD NO 1 OF BENTON COUNTY | 1 |  | 0.08
72442 | 35.88 | -90.16 | AR | 99338 | PUD NO 1 OF BENTON COUNTY | 1 |  | 0.08
72443 | 36.18 | -90.38 | AR | 98030 | Puget Sound Energy, Inc. | 1 |  | 0.08
72444 | 36.42 | -90.9 | AR | 98031 | Puget Sound Energy, Inc. | 1 |  | 0.08
72445 | 35.98 | -91.03 | AR | 98032 | Puget Sound Energy, Inc. | 1 |  | 0.08
72447 | 35.89 | -90.34 | AR | 98042 | Puget Sound Energy, Inc. | 1 |  | 0.08
72449 | 36.16 | -90.81 | AR | 99141 | Avista Corporation | 1 |  | 0.08
72450 | 36.05 | -90.51 | AR | 98345 | Puget Sound Energy, Inc. | 1 |  | 0.08
72451 | 36.05 | -90.51 | AR | 98346 | Puget Sound Energy, Inc. | 1 |  | 0.08
72453 | 36.28 | -90.66 | AR | 98033 | Puget Sound Energy, Inc. | 1 |  | 0.08
72454 | 36.38 | -90.2 | AR | 98034 | Puget Sound Energy, Inc. | 1 |  | 0.08
72455 | 36.26 | -90.96 | AR | 98934 | Puget Sound Energy, Inc. | 1 |  | 0.08
72456 | 36.43 | -90.26 | AR | 98628 | Public Utility District No. 1 of Klickitat County | 1 |  | 0.08
72457 | 36.09 | -91.07 | AR | 98629 | Clark Public Utilities | 1 |  | 0.08
72458 | 36.07 | -91.16 | AR | 98257 | Puget Sound Energy, Inc. | 1 |  | 0.08
72459 | 36.23 | -91.25 | AR | 98350 | Public Utility District No. 1 of Clallam County | 1 |  | 0.08
72460 | 36.31 | -91.22 | AR | 98503 | Puget Sound Energy, Inc. | 1 |  | 0.08
72461 | 36.26 | -90.29 | AR | 99143 | Avista Corporation | 1 |  | 0.08
72462 | 36.39 | -90.76 | AR | 99143 | Inland Power & Light Company | 2 |  | 0.08
72464 | 36.46 | -90.14 | AR | 98258 | Public Utility District No. 1 Of Snohomish County | 1 |  | 0.08
72465 | 35.97 | -90.86 | AR | 98349 | Peninsula Light Company | 1 |  | 0.08
72466 | 36.08 | -91.3 | AR | 98439 | Puget Sound Energy, Inc. | 1 |  | 0.08
72467 | 35.84 | -90.68 | AR | 98498 | Elmhurst Mutual Power & Light Company | 3 |  | 0.08
72469 | 35.96 | -91.32 | AR | 98498 | Puget Sound Energy, Inc. | 1 |  | 0.08
72470 | 36.45 | -90.72 | AR | 98498 | Tacoma Power | 2 |  | 0.08
72471 | 35.82 | -91.12 | AR | 98499 | Lakeview Light & Power Company | 1 |  | 0.08
72472 | 35.67 | -90.51 | AR | 98499 | Tacoma Power | 2 |  | 0.08
72473 | 35.72 | -91.2 | AR | 99017 | Inland Power & Light Company | 1 |  | 0.08
72474 | 36.03 | -90.66 | AR | 98260 | Puget Sound Energy, Inc. | 1 |  | 0.08
72475 | 35.56 | -90.93 | AR | 99018 | Avista Corporation | 1 |  | 0.08
72476 | 36.06 | -90.95 | AR | 99018 | Inland Power & Light Company | 2 |  | 0.08
72478 | 36.45 | -91.06 | AR | 99146 | Avista Corporation | 1 |  | 0.08
72479 | 35.61 | -90.9 | AR | 98826 | Public Utility District No. 1 of Chelan County | 1 |  | 0.08
72482 | 36.25 | -91.36 | AR | 98554 | Public Utility District No. 2 of Pacific County | 1 |  | 0.08
72501 | 35.76 | -91.62 | AR | 99019 | Avista Corporation | 1 |  | 0.08
72503 | 35.76 | -91.62 | AR | 98555 | Public Utility District No. 1 of Mason County | 1 |  | 0.08
72512 | 36.22 | -91.74 | AR | 99147 | Inland Power & Light Company | 1 |  | 0.08
72513 | 36.22 | -91.6 | AR | 99341 | Avista Corporation | 2 |  | 0.08
72515 | 36.28 | -92.06 | AR | 99341 | Big Bend Electric Cooperative | 1 |  | 0.08
72517 | 36.13 | -91.96 | AR | 98631 | Public Utility District No. 2 of Pacific County | 1 |  | 0.08
72519 | 36.12 | -92.13 | AR | 98351 | Peninsula Light Company | 1 |  | 0.08
72520 | 36.39 | -91.72 | AR | 98632 | Public Utility District No. 1 of Cowlitz County | 1 |  | 0.08
72521 | 35.94 | -91.54 | AR | 98827 | Okanogan County Public Utility District No. 1 | 1 |  | 0.08
72522 | 35.81 | -91.47 | AR | 99148 | Avista Corporation | 1 |  | 0.08
72523 | 35.66 | -91.84 | AR | 99148 | Inland Power & Light Company | 2 |  | 0.08
72524 | 35.8 | -91.3 | AR | 98261 | Orcas Power & Light Cooperative | 1 |  | 0.08
72525 | 36.3 | -91.53 | AR | 98262 | Orcas Power & Light Cooperative | 2 |  | 0.08
72526 | 35.88 | -91.78 | AR | 98262 | Puget Sound Energy, Inc. | 1 |  | 0.08
72527 | 35.74 | -91.68 | AR | 98635 | Public Utility District No. 1 of Klickitat County | 1 |  | 0.08
72528 | 36.23 | -92.14 | AR | 98263 | Puget Sound Energy, Inc. | 1 |  | 0.08
72529 | 36.3 | -91.53 | AR | 98264 | Puget Sound Energy, Inc. | 1 |  | 0.08
72530 | 35.66 | -91.93 | AR | 98036 | Public Utility District No. 1 Of Snohomish County | 1 |  | 0.08
72531 | 36.31 | -92.09 | AR | 98037 | Public Utility District No. 1 Of Snohomish County | 1 |  | 0.08
72532 | 36.07 | -91.62 | AR | 98046 | Public Utility District No. 1 Of Snohomish County | 1 |  | 0.08
72533 | 36.02 | -92.22 | AR | 98087 | Public Utility District No. 1 Of Snohomish County | 1 |  | 0.08
72534 | 35.61 | -91.73 | AR | 98935 | Benton Rural Electric Association | 1 |  | 0.08
72536 | 36.17 | -91.77 | AR | 98935 | Pacificorp (WA) | 2 |  | 0.08
72537 | 36.46 | -92.2 | AR | 98828 | Public Utility District No. 1 of Chelan County | 1 |  | 0.08
72538 | 36.44 | -92.09 | AR | 99149 | Avista Corporation | 1 |  | 0.08
72539 | 36.33 | -91.71 | AR | 99150 | Public Utility District No. 1 of Ferry County | 1 |  | 0.08
72540 | 35.92 | -91.94 | AR | 98559 | Public Utility District No. 1 of Grays Harbor County | 1 |  | 0.08
72542 | 36.32 | -91.48 | AR | 98829 | Okanogan County Public Utility District No. 1 | 1 |  | 0.08
72543 | 35.5 | -92.03 | AR | 98353 | Puget Sound Energy, Inc. | 1 |  | 0.08
72544 | 36.4 | -92.19 | AR | 98830 | Public Utility District No. 1 of Douglas County | 1 |  | 0.08
72545 | 35.5 | -92.03 | AR | 98831 | Public Utility District No. 1 of Chelan County | 1 |  | 0.08
72546 | 35.58 | -91.94 | AR | 98266 | Puget Sound Energy, Inc. | 1 |  | 0.08
72550 | 35.71 | -91.75 | AR | 98038 | Puget Sound Energy, Inc. | 1 |  | 0.08
72553 | 35.7 | -91.48 | AR | 98267 | Puget Sound Energy, Inc. | 1 |  | 0.08
72554 | 36.49 | -91.54 | AR | 99151 | Avista Corporation | 1 |  | 0.08
72555 | 35.78 | -91.88 | AR | 98832 | Public Utility District No. 2 of Grant County, Was | 1 |  | 0.08
72556 | 36.06 | -91.89 | AR | 99020 | Avista Corporation | 1 |  | 0.08
72560 | 35.87 | -92.11 | AR | 98270 | Public Utility District No. 1 Of Snohomish County | 1 |  | 0.08
72561 | 35.98 | -91.77 | AR | 98271 | Public Utility District No. 1 Of Snohomish County | 1 |  | 0.08
72562 | 35.7 | -91.44 | AR | 98833 | Okanogan County Electric Cooperative, Inc. | 1 |  | 0.08
72564 | 35.62 | -91.46 | AR | 98438 | Tacoma Power | 1 |  | 0.08
72565 | 36.2 | -91.91 | AR | 98557 | City of McCleary | 1 |  | 0.08
72566 | 36.22 | -92.08 | AR | 98557 | Public Utility District No. 1 of Grays Harbor County | 2 |  | 0.08
72567 | 35.81 | -91.93 | AR | 98558 | Puget Sound Energy, Inc. | 1 |  | 0.08
72568 | 35.55 | -91.62 | AR | 99021 | Avista Corporation | 1 |  | 0.08
72569 | 36.15 | -91.4 | AR | 99021 | Inland Power & Light Company | 2 |  | 0.08
72571 | 35.65 | -91.53 | AR | 99022 | Avista Corporation | 1 |  | 0.08
72572 | 35.9 | -91.29 | AR | 99022 | Inland Power & Light Company | 2 |  | 0.08
72573 | 36.04 | -91.82 | AR | 98039 | Puget Sound Energy, Inc. | 1 |  | 0.08
72575 | 35.7 | -91.59 | AR | 98561 | Public Utility District No. 2 of Pacific County | 1 |  | 0.08
72576 | 36.37 | -91.82 | AR | 98040 | Puget Sound Energy, Inc. | 1 |  | 0.08
72577 | 36 | -91.65 | AR | 99343 | Big Bend Electric Cooperative | 1 |  | 0.08
72578 | 36.45 | -91.89 | AR | 99153 | Pend Oreille County PUD No. 1 | 1 |  | 0.08
72579 | 35.75 | -91.49 | AR | 98834 | Okanogan County Public Utility District No. 1 | 1 |  | 0.08
72581 | 35.55 | -91.95 | AR | 99023 | Inland Power & Light Company | 1 |  | 0.08
72583 | 36.39 | -91.98 | AR | 98354 | City of Milton | 1 |  | 0.08
72584 | 36.16 | -91.85 | AR | 98355 | Public Utility District No. 1 of Lewis County | 1 |  | 0.08
72585 | 36.21 | -92 | AR | 98562 | Public Utility District No. 1 of Grays Harbor County | 1 |  | 0.08
72587 | 36.23 | -91.82 | AR | 98836 | Public Utility District No. 1 of Chelan County | 1 |  | 0.08
72601 | 36.24 | -93.11 | AR | 98272 | Public Utility District No. 1 Of Snohomish County | 1 |  | 0.08
72602 | 36.24 | -93.11 | AR | 98563 | Public Utility District No. 1 of Grays Harbor County | 1 |  | 0.08
72611 | 36.29 | -93.29 | AR | 98356 | Public Utility District No. 1 of Lewis County | 1 |  | 0.08
72613 | 36.47 | -93.77 | AR | 98837 | Public Utility District No. 2 of Grant County, Was | 1 |  | 0.08
72615 | 36.31 | -93.01 | AR | 98564 | Public Utility District No. 1 of Lewis County | 1 |  | 0.08
72616 | 36.37 | -93.56 | AR | 98273 | Puget Sound Energy, Inc. | 1 |  | 0.08
72617 | 36 | -92.4 | AR | 98274 | Puget Sound Energy, Inc. | 1 |  | 0.08
72619 | 36.37 | -92.58 | AR | 98043 | Public Utility District No. 1 Of Snohomish County | 1 |  | 0.08
72623 | 36.45 | -92.34 | AR | 98936 | Benton Rural Electric Association | 2 |  | 0.08
72624 | 36.06 | -93.38 | AR | 98936 | Pacificorp (WA) | 1 |  | 0.08
72626 | 36.28 | -92.52 | AR | 98275 | Public Utility District No. 1 Of Snohomish County | 1 |  | 0.08
72628 | 35.84 | -93.28 | AR | 98937 | Benton Rural Electric Association | 2 |  | 0.08
72629 | 35.72 | -92.58 | AR | 98937 | Pacificorp (WA) | 1 |  | 0.08
72630 | 36.48 | -92.9 | AR | 98637 | Public Utility District No. 2 of Pacific County | 1 |  | 0.08
72631 | 36.46 | -93.71 | AR | 98565 | Public Utility District No. 1 of Lewis County | 1 |  | 0.08
72632 | 36.39 | -93.73 | AR | 98638 | Public Utility District No. 2 of Pacific County | 1 |  | 0.08
72633 | 36.15 | -92.9 | AR | 98357 | Public Utility District No. 1 of Clallam County | 1 |  | 0.08
72634 | 36.27 | -92.59 | AR | 98566 | Public Utility District No. 1 of Grays Harbor County | 1 |  | 0.08
72635 | 36.28 | -92.49 | AR | 99025 | Avista Corporation | 1 |  | 0.08
72636 | 35.99 | -92.72 | AR | 99025 | Inland Power & Light Company | 2 |  | 0.08
72638 | 36.33 | -93.42 | AR | 99156 | Pend Oreille County PUD No. 1 | 1 |  | 0.08
72639 | 35.98 | -92.49 | AR | 99026 | Avista Corporation | 1 |  | 0.08
72640 | 36.01 | -93.04 | AR | 99026 | Inland Power & Light Company | 2 |  | 0.08
72641 | 36 | -93.18 | AR | 98276 | Puget Sound Energy, Inc. | 1 |  | 0.08
72642 | 36.37 | -92.53 | AR | 98358 | Public Utility District No. 1 of Jefferson County | 1 |  | 0.08
72644 | 36.41 | -92.9 | AR | 98358 | Puget Sound Energy, Inc. | 1 |  | 0.08
72645 | 35.82 | -92.55 | AR | 98045 | Puget Sound Energy, Inc. | 1 |  | 0.08
72648 | 36.08 | -93.15 | AR | 98259 | Public Utility District No. 1 Of Snohomish County | 1 |  | 0.08
72650 | 35.9 | -92.63 | AR | 99157 | Avista Corporation | 1 |  | 0.08
72651 | 36.39 | -92.48 | AR | 98277 | Puget Sound Energy, Inc. | 1 |  | 0.08
72653 | 36.33 | -92.37 | AR | 99158 | Avista Corporation | 1 |  | 0.08
72654 | 36.33 | -92.37 | AR | 99158 | Inland Power & Light Company | 2 |  | 0.08
72655 | 35.83 | -93.04 | AR | 98568 | Public Utility District No. 1 of Grays Harbor County | 1 |  | 0.08
72657 | 35.86 | -92.3 | AR | 98640 | Public Utility District No. 2 of Pacific County | 1 |  | 0.08
72658 | 36.2 | -92.28 | AR | 98569 | Public Utility District No. 1 of Grays Harbor County | 1 |  | 0.08
72659 | 36.2 | -92.28 | AR | 99159 | Avista Corporation | 1 |  | 0.08
72660 | 36.48 | -93.38 | AR | 99159 | Inland Power & Light Company | 2 |  | 0.08
72661 | 36.44 | -92.57 | AR | 98840 | Nespelem Valley Electric Cooperative, Inc. | 2 |  | 0.08
72662 | 36.46 | -93.19 | AR | 98840 | Okanogan County Public Utility District No. 1 | 1 |  | 0.08
72663 | 35.94 | -92.33 | AR | 98359 | Peninsula Light Company | 2 |  | 0.08
72666 | 35.94 | -93.27 | AR | 98359 | Puget Sound Energy, Inc. | 1 |  | 0.08
72668 | 36.41 | -92.76 | AR | 98279 | Orcas Power & Light Cooperative | 1 |  | 0.08
72669 | 36.06 | -92.88 | AR | 98501 | Puget Sound Energy, Inc. | 1 |  | 0.08
72670 | 35.98 | -93.39 | AR | 98502 | Puget Sound Energy, Inc. | 1 |  | 0.08
72672 | 36.25 | -92.84 | AR | 98506 | Puget Sound Energy, Inc. | 1 |  | 0.08
72675 | 35.98 | -92.81 | AR | 98506 | Tanner Electric Cooperative | 2 |  | 0.08
72677 | 36.25 | -92.68 | AR | 98512 | Puget Sound Energy, Inc. | 1 |  | 0.08
72679 | 35.73 | -92.83 | AR | 98513 | Puget Sound Energy, Inc. | 1 |  | 0.08
72680 | 35.86 | -92.3 | AR | 98516 | Puget Sound Energy, Inc. | 1 |  | 0.08
72682 | 36.14 | -92.74 | AR | 98516 | Tanner Electric Cooperative | 2 |  | 0.08
72683 | 35.94 | -93.1 | AR | 98841 | Nespelem Valley Electric Cooperative, Inc. | 2 |  | 0.08
72685 | 36.1 | -92.95 | AR | 98841 | Okanogan County Public Utility District No. 1 | 1 |  | 0.08
72686 | 35.78 | -92.83 | AR | 98570 | Public Utility District No. 1 of Lewis County | 1 |  | 0.08
72687 | 36.22 | -92.68 | AR | 99160 | Avista Corporation | 1 |  | 0.08
72701 | 36.07 | -94.15 | AR | 98843 | Public Utility District No. 1 of Chelan County | 2 |  | 0.08
72702 | 36.07 | -94.15 | AR | 98843 | Public Utility District No. 1 of Douglas County | 1 |  | 0.08
72703 | 36.12 | -94.04 | AR | 98844 | Okanogan County Public Utility District No. 1 | 1 |  | 0.08
72704 | 36.11 | -94.3 | AR | 98360 | Puget Sound Energy, Inc. | 1 |  | 0.08
72711 | 36.39 | -94.07 | AR | 99344 | Avista Corporation | 1 |  | 0.08
72712 | 36.36 | -94.2 | AR | 99344 | Big Bend Electric Cooperative | 2 |  | 0.08
72714 | 36.47 | -94.22 | AR | 99027 | Avista Corporation | 1 |  | 0.08
72715 | 36.46 | -94.29 | AR | 99027 | Inland Power & Light Company | 2 |  | 0.08
72716 | 36.36 | -94.2 | AR | 98938 | Benton Rural Electric Association | 2 |  | 0.08
72717 | 35.84 | -94.42 | AR | 98938 | Pacificorp (WA) | 1 |  | 0.08
72718 | 36.26 | -94.22 | AR | 98641 | Public Utility District No. 2 of Pacific County | 1 |  | 0.08
72719 | 36.36 | -94.28 | AR | 98047 | Puget Sound Energy, Inc. | 1 |  | 0.08
72721 | 35.81 | -93.83 | AR | 98571 | Public Utility District No. 1 of Grays Harbor County | 1 |  | 0.08
72722 | 36.33 | -94.45 | AR | 98361 | Public Utility District No. 1 of Lewis County | 1 |  | 0.08
72727 | 36.01 | -94.02 | AR | 98845 | Public Utility District No. 1 of Douglas County | 1 |  | 0.08
72728 | 36.2 | -94.21 | AR | 99161 | Avista Corporation | 1 |  | 0.08
72729 | 35.77 | -94.46 | AR | 98939 | Benton Rural Electric Association | 2 |  | 0.08
72730 | 36.04 | -94.24 | AR | 98939 | Pacificorp (WA) | 1 |  | 0.08
72732 | 36.45 | -93.96 | AR | 99301 | Big Bend Electric Cooperative | 2 |  | 0.08
72733 | 36.48 | -93.93 | AR | 99301 | Pacificorp (WA) | 3 |  | 0.08
72734 | 36.26 | -94.48 | AR | 99301 | Public Utility District No. 1 of Franklin County | 1 |  | 0.08
72735 | 36.1 | -94 | AR | 98846 | Okanogan County Public Utility District No. 1 | 1 |  | 0.08
72736 | 36.42 | -94.45 | AR | 99345 | Benton Rural Electric Association | 1 |  | 0.08
72737 | 36 | -94.18 | AR | 99345 | PUD NO 1 OF BENTON COUNTY | 2 |  | 0.08
72738 | 36.14 | -93.86 | AR | 98572 | Public Utility District No. 1 of Lewis County | 1 |  | 0.08
72739 | 36.43 | -94.33 | AR | 98847 | Public Utility District No. 1 of Chelan County | 1 |  | 0.08
72740 | 36.08 | -93.73 | AR | 99346 | Benton Rural Electric Association | 1 |  | 0.08
72741 | 36.13 | -94.17 | AR | 98281 | Puget Sound Energy, Inc. | 1 |  | 0.08
72742 | 36.05 | -93.52 | AR | 99347 | Inland Power & Light Company | 2 |  | 0.08
72744 | 35.94 | -94.42 | AR | 99347 | Pacificorp (WA) | 1 |  | 0.08
72745 | 36.26 | -94.13 | AR | 98362 | City of Port Angeles | 2 |  | 0.08
72747 | 36.37 | -94.58 | AR | 98362 | Public Utility District No. 1 of Clallam County | 1 |  | 0.08
72749 | 35.87 | -94.44 | AR | 98363 | City of Port Angeles | 2 |  | 0.08
72751 | 36.45 | -94.11 | AR | 98363 | Public Utility District No. 1 of Clallam County | 1 |  | 0.08
72752 | 35.82 | -93.59 | AR | 98364 | Puget Sound Energy, Inc. | 1 |  | 0.08
72753 | 35.97 | -94.31 | AR | 98339 | Public Utility District No. 1 of Jefferson County | 1 |  | 0.08
72756 | 36.33 | -94.13 | AR | 98339 | Puget Sound Energy, Inc. | 1 |  | 0.08
72757 | 36.33 | -94.13 | AR | 98365 | Public Utility District No. 1 of Jefferson County | 1 |  | 0.08
72758 | 36.3 | -94.14 | AR | 98365 | Puget Sound Energy, Inc. | 1 |  | 0.08
72760 | 35.83 | -93.71 | AR | 98366 | Puget Sound Energy, Inc. | 1 |  | 0.08
72761 | 36.18 | -94.54 | AR | 98367 | Puget Sound Energy, Inc. | 1 |  | 0.08
72762 | 36.18 | -94.23 | AR | 98368 | Public Utility District No. 1 of Jefferson County | 1 |  | 0.08
72764 | 36.18 | -94.14 | AR | 98368 | Puget Sound Energy, Inc. | 1 |  | 0.08
72765 | 36.18 | -94.14 | AR | 98370 | Puget Sound Energy, Inc. | 1 |  | 0.08
72766 | 36.18 | -94.14 | AR | 99348 | Columbia Rural Electric Association | 2 |  | 0.08
72768 | 36.48 | -94.45 | AR | 99348 | Pacificorp (WA) | 1 |  | 0.08
72769 | 35.98 | -94.48 | AR | 98050 | Puget Sound Energy, Inc. | 1 |  | 0.08
72770 | 36.17 | -94.23 | AR | 99350 | Benton Rural Electric Association | 3 |  | 0.08
72773 | 36.03 | -93.92 | AR | 99350 | Pacificorp (WA) | 2 |  | 0.08
72774 | 35.93 | -94.18 | AR | 99350 | PUD NO 1 OF BENTON COUNTY | 1 |  | 0.08
72776 | 35.93 | -93.68 | AR | 99163 | Avista Corporation | 1 |  | 0.08
72801 | 35.27 | -93.14 | AR | 98371 | Puget Sound Energy, Inc. | 1 |  | 0.08
72802 | 35.32 | -93.08 | AR | 98371 | Tacoma Power | 2 |  | 0.08
72811 | 35.27 | -93.14 | AR | 98372 | Puget Sound Energy, Inc. | 1 |  | 0.08
72812 | 35.27 | -93.14 | AR | 98373 | Elmhurst Mutual Power & Light Company | 2 |  | 0.08
72820 | 35.42 | -93.72 | AR | 98373 | Puget Sound Energy, Inc. | 1 |  | 0.08
72821 | 35.44 | -93.76 | AR | 98373 | Tacoma Power | 3 |  | 0.08
72823 | 35.24 | -92.94 | AR | 98374 | Elmhurst Mutual Power & Light Company | 2 |  | 0.08
72824 | 35.09 | -93.44 | AR | 98374 | Puget Sound Energy, Inc. | 1 |  | 0.08
72826 | 35.13 | -93.71 | AR | 98374 | Tacoma Power | 3 |  | 0.08
72827 | 34.89 | -93.59 | AR | 98375 | Elmhurst Mutual Power & Light Company | 2 |  | 0.08
72828 | 34.93 | -93.53 | AR | 98375 | Puget Sound Energy, Inc. | 1 |  | 0.08
72829 | 35.08 | -93.17 | AR | 98375 | Tacoma Power | 3 |  | 0.08
72830 | 35.45 | -93.47 | AR | 98376 | Public Utility District No. 1 of Jefferson County | 1 |  | 0.08
72832 | 35.43 | -93.66 | AR | 98376 | Puget Sound Energy, Inc. | 1 |  | 0.08
72833 | 35.05 | -93.39 | AR | 98575 | Public Utility District No. 1 of Grays Harbor County | 1 |  | 0.08
72834 | 35.22 | -93.16 | AR | 98848 | Public Utility District No. 2 of Grant County, Was | 1 |  | 0.08
72835 | 35.28 | -93.35 | AR | 98576 | Puget Sound Energy, Inc. | 1 |  | 0.08
72837 | 35.4 | -93.11 | AR | 98377 | Public Utility District No. 1 of Lewis County | 1 |  | 0.08
72838 | 34.91 | -93.68 | AR | 98051 | Puget Sound Energy, Inc. | 1 |  | 0.08
72839 | 35.63 | -93.24 | AR | 98577 | Public Utility District No. 2 of Pacific County | 1 |  | 0.08
72840 | 35.43 | -93.61 | AR | 99029 | Avista Corporation | 1 |  | 0.08
72841 | 34.86 | -93.76 | AR | 99029 | Inland Power & Light Company | 2 |  | 0.08
72842 | 35.11 | -93.52 | AR | 98052 | Puget Sound Energy, Inc. | 1 |  | 0.08
72843 | 35.46 | -92.97 | AR | 98053 | Puget Sound Energy, Inc. | 1 |  | 0.08
72845 | 35.37 | -93.36 | AR | 98053 | Tanner Electric Cooperative | 2 |  | 0.08
72846 | 35.43 | -93.38 | AR | 98055 | City of Seattle, City Light Dept | 2 |  | 0.08
72847 | 35.32 | -93.24 | AR | 98055 | Puget Sound Energy, Inc. | 1 |  | 0.08
72851 | 35.26 | -93.44 | AR | 98056 | Puget Sound Energy, Inc. | 1 |  | 0.08
72852 | 35.71 | -93.57 | AR | 98057 | Puget Sound Energy, Inc. | 1 |  | 0.08
72853 | 35.03 | -93.22 | AR | 98058 | Puget Sound Energy, Inc. | 1 |  | 0.08
72854 | 35.67 | -93.43 | AR | 98059 | Puget Sound Energy, Inc. | 1 |  | 0.08
72855 | 35.28 | -93.72 | AR | 99166 | Public Utility District No. 1 of Ferry County | 1 |  | 0.08
72856 | 35.79 | -93.08 | AR | 99167 | Avista Corporation | 1 |  | 0.08
72857 | 34.98 | -93.29 | AR | 99352 | City of Richland, Washington | 1 |  | 0.08
72858 | 35.23 | -93.05 | AR | 99352 | PUD NO 1 OF BENTON COUNTY | 2 |  | 0.08
72860 | 34.93 | -93.4 | AR | 99354 | City of Richland, Washington | 1 |  | 0.08
72863 | 35.36 | -93.53 | AR | 98642 | Clark Public Utilities | 1 |  | 0.08
72865 | 35.29 | -93.63 | AR | 99169 | Avista Corporation | 1 |  | 0.08
72901 | 35.37 | -94.42 | AR | 99169 | Big Bend Electric Cooperative | 2 |  | 0.08
72902 | 35.36 | -94.38 | AR | 98849 | Okanogan County Public Utility District No. 1 | 1 |  | 0.08
72903 | 35.36 | -94.38 | AR | 98579 | Public Utility District No. 1 of Lewis County | 2 |  | 0.08
72904 | 35.41 | -94.38 | AR | 98579 | Puget Sound Energy, Inc. | 1 |  | 0.08
72905 | 35.36 | -94.38 | AR | 98850 | Public Utility District No. 1 of Douglas County | 1 |  | 0.08
72906 | 35.36 | -94.38 | AR | 99030 | Avista Corporation | 1 |  | 0.08
72908 | 35.31 | -94.41 | AR | 99030 | Inland Power & Light Company | 2 |  | 0.08
72913 | 35.36 | -94.38 | AR | 98283 | Puget Sound Energy, Inc. | 1 |  | 0.08
72914 | 35.36 | -94.38 | AR | 98940 | Puget Sound Energy, Inc. | 1 |  | 0.08
72916 | 35.26 | -94.39 | AR | 99356 | Public Utility District No. 1 of Klickitat County | 1 |  | 0.08
72917 | 35.36 | -94.38 | AR | 99170 | Avista Corporation | 1 |  | 0.08
72918 | 35.36 | -94.38 | AR | 99170 | Inland Power & Light Company | 2 |  | 0.08
72919 | 35.36 | -94.38 | AR | 98643 | Public Utility District No. 1 of Wahkiakum County | 1 |  | 0.08
72921 | 35.48 | -94.22 | AR | 98941 | Puget Sound Energy, Inc. | 1 |  | 0.08
72923 | 35.32 | -94.3 | AR | 98580 | Ohop Mutual Light Company | 3 |  | 0.08
72926 | 34.71 | -94.02 | AR | 98580 | Puget Sound Energy, Inc. | 1 |  | 0.08
72927 | 35.13 | -93.91 | AR | 98580 | Tacoma Power | 2 |  | 0.08
72928 | 35.3 | -93.95 | AR | 99357 | Public Utility District No. 2 of Grant County, Was | 1 |  | 0.08
72930 | 35.43 | -93.95 | AR | 98581 | Public Utility District No. 1 of Cowlitz County | 1 |  | 0.08
72932 | 35.57 | -94.37 | AR | 99171 | Avista Corporation | 1 |  | 0.08
72933 | 35.29 | -94.04 | AR | 99171 | Inland Power & Light Company | 2 |  | 0.08
72934 | 35.67 | -94.17 | AR | 98582 | Public Utility District No. 1 of Lewis County | 1 |  | 0.08
72935 | 35.49 | -94.13 | AR | 98074 | Puget Sound Energy, Inc. | 1 |  | 0.08
72936 | 35.21 | -94.23 | AR | 98074 | Tanner Electric Cooperative | 2 |  | 0.08
72937 | 35.18 | -94.41 | AR | 98075 | Puget Sound Energy, Inc. | 1 |  | 0.08
72938 | 35.02 | -94.37 | AR | 98583 | Public Utility District No. 1 of Grays Harbor County | 1 |  | 0.08
72940 | 35.08 | -94.26 | AR | 98380 | Puget Sound Energy, Inc. | 1 |  | 0.08
72941 | 35.33 | -94.18 | AR | 98101 | City of Seattle, City Light Dept | 1 |  | 0.08
72943 | 35.15 | -93.8 | AR | 98102 | City of Seattle, City Light Dept | 1 |  | 0.08
72944 | 35.05 | -94.24 | AR | 98103 | City of Seattle, City Light Dept | 1 |  | 0.08
72945 | 35.09 | -94.35 | AR | 98104 | City of Seattle, City Light Dept | 1 |  | 0.08
72946 | 35.63 | -94.16 | AR | 98105 | City of Seattle, City Light Dept | 1 |  | 0.08
72947 | 35.5 | -94.07 | AR | 98106 | City of Seattle, City Light Dept | 1 |  | 0.08
72948 | 35.65 | -94.4 | AR | 98107 | City of Seattle, City Light Dept | 1 |  | 0.08
72949 | 35.49 | -93.84 | AR | 98108 | City of Seattle, City Light Dept | 1 |  | 0.08
72950 | 34.79 | -93.87 | AR | 98109 | City of Seattle, City Light Dept | 1 |  | 0.08
72951 | 35.3 | -93.88 | AR | 98112 | City of Seattle, City Light Dept | 1 |  | 0.08
72952 | 35.52 | -94.27 | AR | 98115 | City of Seattle, City Light Dept | 1 |  | 0.08
72955 | 35.61 | -94.44 | AR | 98116 | City of Seattle, City Light Dept | 1 |  | 0.08
72956 | 35.44 | -94.35 | AR | 98117 | City of Seattle, City Light Dept | 1 |  | 0.08
72957 | 35.44 | -94.35 | AR | 98118 | City of Seattle, City Light Dept | 1 |  | 0.08
72958 | 34.89 | -94.09 | AR | 98119 | City of Seattle, City Light Dept | 1 |  | 0.08
72959 | 35.8 | -94.13 | AR | 98121 | City of Seattle, City Light Dept | 1 |  | 0.08
96799 | -14.27 | -170.7 | AS | 98122 | City of Seattle, City Light Dept | 1 |  | 0.08
85001 | 33.45 | -112.06 | AZ | 98125 | City of Seattle, City Light Dept | 1 |  | 0.08
85002 | 33.45 | -112.06 | AZ | 98126 | City of Seattle, City Light Dept | 1 |  | 0.08
85003 | 33.45 | -112.08 | AZ | 98133 | City of Seattle, City Light Dept | 1 |  | 0.08
85004 | 33.44 | -112.07 | AZ | 98134 | City of Seattle, City Light Dept | 1 |  | 0.08
85005 | 33.44 | -112.12 | AZ | 98136 | City of Seattle, City Light Dept | 1 |  | 0.08
85006 | 33.46 | -112.05 | AZ | 98144 | City of Seattle, City Light Dept | 1 |  | 0.08
85007 | 33.45 | -112.09 | AZ | 98146 | City of Seattle, City Light Dept | 1 |  | 0.08
85008 | 33.46 | -111.98 | AZ | 98148 | City of Seattle, City Light Dept | 1 |  | 0.08
85009 | 33.44 | -112.13 | AZ | 98148 | Puget Sound Energy, Inc. | 2 |  | 0.08
85010 | 33.46 | -111.98 | AZ | 98155 | City of Seattle, City Light Dept | 1 |  | 0.08
85011 | 33.5 | -112.05 | AZ | 98158 | City of Seattle, City Light Dept | 1 |  | 0.08
85012 | 33.5 | -112.07 | AZ | 98166 | City of Seattle, City Light Dept | 1 |  | 0.08
85013 | 33.5 | -112.08 | AZ | 98166 | Puget Sound Energy, Inc. | 2 |  | 0.08
85014 | 33.5 | -112.05 | AZ | 98168 | City of Seattle, City Light Dept | 1 |  | 0.08
85015 | 33.5 | -112.1 | AZ | 98177 | City of Seattle, City Light Dept | 1 |  | 0.08
85016 | 33.5 | -112.02 | AZ | 98178 | City of Seattle, City Light Dept | 1 |  | 0.08
85017 | 33.5 | -112.12 | AZ | 98188 | City of Seattle, City Light Dept | 1 |  | 0.08
85018 | 33.5 | -111.98 | AZ | 98188 | Puget Sound Energy, Inc. | 2 |  | 0.08
85019 | 33.5 | -112.14 | AZ | 98195 | City of Seattle, City Light Dept | 1 |  | 0.08
85020 | 33.57 | -112.05 | AZ | 98198 | Puget Sound Energy, Inc. | 1 |  | 0.08
85021 | 33.55 | -112.09 | AZ | 98199 | City of Seattle, City Light Dept | 1 |  | 0.08
85022 | 33.62 | -112.05 | AZ | 98644 | Public Utility District No. 2 of Pacific County | 1 |  | 0.08
85023 | 33.63 | -112.09 | AZ | 98284 | Puget Sound Energy, Inc. | 1 |  | 0.08
85024 | 33.68 | -112.04 | AZ | 98381 | Public Utility District No. 1 of Clallam County | 1 |  | 0.08
85025 | 33.45 | -112.07 | AZ | 98942 | Pacificorp (WA) | 1 |  | 0.08
85026 | 33.45 | -111.97 | AZ | 98382 | Public Utility District No. 1 of Clallam County | 1 |  | 0.08
85027 | 33.68 | -112.09 | AZ | 98584 | Public Utility District No. 1 of Mason County | 2 |  | 0.08
85028 | 33.56 | -112 | AZ | 98584 | Public Utility District No. 3 of Mason County | 1 |  | 0.08
85029 | 33.59 | -112.1 | AZ | 98287 | Public Utility District No. 1 Of Snohomish County | 1 |  | 0.08
85030 | 33.45 | -112.07 | AZ | 98585 | Public Utility District No. 1 of Lewis County | 1 |  | 0.08
85031 | 33.49 | -112.16 | AZ | 98383 | Puget Sound Energy, Inc. | 1 |  | 0.08
85032 | 33.62 | -112 | AZ | 98645 | Public Utility District No. 1 of Cowlitz County | 1 |  | 0.08
85033 | 33.49 | -112.21 | AZ | 98647 | Public Utility District No. 1 of Wahkiakum County | 1 |  | 0.08
85034 | 33.43 | -112.01 | AZ | 98288 | Puget Sound Energy, Inc. | 1 |  | 0.08
85035 | 33.47 | -112.19 | AZ | 98290 | Public Utility District No. 1 Of Snohomish County | 1 |  | 0.08
85036 | 33.63 | -112.15 | AZ | 98291 | Public Utility District No. 1 Of Snohomish County | 1 |  | 0.08
85037 | 33.48 | -112.25 | AZ | 98296 | Public Utility District No. 1 Of Snohomish County | 1 |  | 0.08
85038 | 33.46 | -111.98 | AZ | 98065 | Puget Sound Energy, Inc. | 1 |  | 0.08
85039 | 33.49 | -112.28 | AZ | 98065 | Tanner Electric Cooperative | 2 |  | 0.08
85040 | 33.4 | -112.02 | AZ | 98068 | Puget Sound Energy, Inc. | 1 |  | 0.08
85041 | 33.38 | -112.11 | AZ | 98851 | Public Utility District No. 2 of Grant County, Was | 1 |  | 0.08
85042 | 33.37 | -112.03 | AZ | 98586 | Public Utility District No. 2 of Pacific County | 1 |  | 0.08
85043 | 33.42 | -112.2 | AZ | 98385 | Puget Sound Energy, Inc. | 1 |  | 0.08
85044 | 33.35 | -112.02 | AZ | 98387 | Puget Sound Energy, Inc. | 2 |  | 0.08
85045 | 33.3 | -112.1 | AZ | 98387 | Tacoma Power | 1 |  | 0.08
85046 | 33.62 | -112 | AZ | 99031 | Avista Corporation | 1 |  | 0.08
85048 | 33.31 | -112.06 | AZ | 99031 | Inland Power & Light Company | 2 |  | 0.08
85050 | 33.69 | -112 | AZ | 99201 | Avista Corporation | 1 |  | 0.08
85051 | 33.55 | -112.13 | AZ | 99202 | Avista Corporation | 1 |  | 0.08
85053 | 33.62 | -112.13 | AZ | 99203 | Avista Corporation | 1 |  | 0.08
85054 | 33.67 | -111.95 | AZ | 99204 | Avista Corporation | 1 |  | 0.08
85055 | 33.45 | -111.97 | AZ | 99205 | Avista Corporation | 1 |  | 0.08
85060 | 33.5 | -111.98 | AZ | 99206 | Avista Corporation | 1 |  | 0.08
85061 | 33.51 | -112.12 | AZ | 99206 | Inland Power & Light Company | 2 |  | 0.08
85062 | 33.46 | -111.98 | AZ | 99206 | Modern Electric Water Company | 3 |  | 0.08
85063 | 33.5 | -112.17 | AZ | 99207 | Avista Corporation | 1 |  | 0.08
85064 | 33.5 | -112.03 | AZ | 99208 | Avista Corporation | 1 |  | 0.08
85065 | 33.43 | -112.05 | AZ | 99210 | HIGH PLAINS POWER, INC | 1 |  | 0.08
85066 | 33.39 | -112.03 | AZ | 99212 | Avista Corporation | 1 |  | 0.08
85067 | 33.5 | -112.08 | AZ | 99216 | Avista Corporation | 1 |  | 0.08
85068 | 33.67 | -112.06 | AZ | 99216 | Modern Electric Water Company | 3 |  | 0.08
85069 | 33.56 | -112.09 | AZ | 99216 | Vera Water & Power | 2 |  | 0.08
85070 | 33.3 | -112.04 | AZ | 99217 | Avista Corporation | 1 |  | 0.08
85071 | 33.59 | -112.11 | AZ | 99217 | Inland Power & Light Company | 2 |  | 0.08
85072 | 33.45 | -112.01 | AZ | 99218 | Avista Corporation | 1 |  | 0.08
85073 | 33.44 | -112.07 | AZ | 99223 | Avista Corporation | 1 |  | 0.08
85074 | 33.45 | -112.09 | AZ | 99224 | Avista Corporation | 1 |  | 0.08
85075 | 33.49 | -112.21 | AZ | 99224 | Inland Power & Light Company | 2 |  | 0.08
85076 | 33.32 | -111.99 | AZ | 99032 | Avista Corporation | 1 |  | 0.08
85077 | 33.45 | -111.97 | AZ | 99032 | Inland Power & Light Company | 2 |  | 0.08
85078 | 33.62 | -112 | AZ | 99173 | Avista Corporation | 1 |  | 0.08
85079 | 33.5 | -112.11 | AZ | 98292 | Public Utility District No. 1 Of Snohomish County | 1 |  | 0.08
85080 | 33.63 | -112.11 | AZ | 99359 | Columbia Rural Electric Association | 1 |  | 0.08
85082 | 33.46 | -111.98 | AZ | 98293 | Public Utility District No. 1 Of Snohomish County | 1 |  | 0.08
85083 | 33.73 | -112.14 | AZ | 98852 | Public Utility District No. 1 of Chelan County | 1 |  | 0.08
85085 | 33.75 | -112.09 | AZ | 98388 | Town of Steilacoom | 1 |  | 0.08
85086 | 33.83 | -112.11 | AZ | 99174 | Avista Corporation | 1 |  | 0.08
85087 | 33.95 | -112.07 | AZ | 98648 | Public Utility District #1 of Skamania County | 1 |  | 0.08
85096 | 33.44 | -112.09 | AZ | 98294 | Public Utility District No. 1 Of Snohomish County | 1 |  | 0.08
85097 | 33.43 | -112.15 | AZ | 98295 | City of Sumas | 2 |  | 0.08
85098 | 33.44 | -112.12 | AZ | 98295 | Puget Sound Energy, Inc. | 1 |  | 0.08
85099 | 33.45 | -111.97 | AZ | 98390 | Puget Sound Energy, Inc. | 1 |  | 0.08
85117 | 33.42 | -111.54 | AZ | 98944 | Benton Rural Electric Association | 2 |  | 0.08
85118 | 33.34 | -111.42 | AZ | 98944 | Pacificorp (WA) | 1 |  | 0.08
85119 | 33.38 | -111.51 | AZ | 98392 | Puget Sound Energy, Inc. | 1 |  | 0.08
85120 | 33.4 | -111.56 | AZ | 98402 | Tacoma Power | 1 |  | 0.08
85121 | 33.14 | -111.92 | AZ | 98403 | Tacoma Power | 1 |  | 0.08
85122 | 32.91 | -111.74 | AZ | 98404 | Tacoma Power | 1 |  | 0.08
85123 | 32.73 | -111.67 | AZ | 98405 | Tacoma Power | 1 |  | 0.08
85127 | 33.21 | -111.69 | AZ | 98406 | Tacoma Power | 1 |  | 0.08
85128 | 32.97 | -111.49 | AZ | 98407 | Tacoma Power | 1 |  | 0.08
85130 | 32.89 | -111.75 | AZ | 98408 | Tacoma Power | 1 |  | 0.08
85131 | 32.65 | -111.59 | AZ | 98409 | Tacoma Power | 1 |  | 0.08
85132 | 32.95 | -111.23 | AZ | 98416 | Tacoma Power | 1 |  | 0.08
85135 | 33 | -110.79 | AZ | 98418 | Tacoma Power | 1 |  | 0.08
85137 | 33.1 | -110.97 | AZ | 98421 | Tacoma Power | 1 |  | 0.08
85138 | 33.01 | -111.97 | AZ | 98422 | Tacoma Power | 1 |  | 0.08
85139 | 32.98 | -112.11 | AZ | 98424 | Tacoma Power | 1 |  | 0.08
85140 | 33.24 | -111.54 | AZ | 98443 | Tacoma Power | 1 |  | 0.08
85141 | 32.71 | -111.49 | AZ | 98444 | Elmhurst Mutual Power & Light Company | 1 |  | 0.08
85142 | 33.16 | -111.59 | AZ | 98444 | Lakeview Light & Power Company | 3 |  | 0.08
85143 | 33.16 | -111.56 | AZ | 98444 | Parkland Light and Water Co. | 4 |  | 0.08
85145 | 32.57 | -111.36 | AZ | 98444 | Tacoma Power | 2 |  | 0.08
85147 | 33.08 | -111.74 | AZ | 98445 | Elmhurst Mutual Power & Light Company | 1 |  | 0.08
85172 | 32.93 | -111.92 | AZ | 98445 | Parkland Light and Water Co. | 3 |  | 0.08
85173 | 33.28 | -111.1 | AZ | 98445 | Tacoma Power | 2 |  | 0.08
85178 | 33.42 | -111.54 | AZ | 98446 | Elmhurst Mutual Power & Light Company | 2 |  | 0.08
85190 | 33.52 | -111.38 | AZ | 98446 | Puget Sound Energy, Inc. | 3 |  | 0.08
85191 | 32.98 | -111.44 | AZ | 98446 | Tacoma Power | 1 |  | 0.08
85192 | 32.88 | -110.66 | AZ | 98447 | Parkland Light and Water Co. | 1 |  | 0.08
85193 | 32.86 | -111.83 | AZ | 98465 | Tacoma Power | 1 |  | 0.08
85194 | 32.91 | -111.65 | AZ | 98466 | Tacoma Power | 1 |  | 0.08
85201 | 33.44 | -111.85 | AZ | 98587 | Public Utility District No. 1 of Grays Harbor County | 1 |  | 0.08
85202 | 33.38 | -111.87 | AZ | 98588 | Public Utility District No. 3 of Mason County | 1 |  | 0.08
85203 | 33.44 | -111.8 | AZ | 99033 | Avista Corporation | 1 |  | 0.08
85204 | 33.39 | -111.78 | AZ | 99033 | Inland Power & Light Company | 2 |  | 0.08
85205 | 33.43 | -111.71 | AZ | 98589 | Public Utility District No. 1 of Lewis County | 2 |  | 0.08
85206 | 33.39 | -111.71 | AZ | 98589 | Puget Sound Energy, Inc. | 1 |  | 0.08
85207 | 33.45 | -111.64 | AZ | 99176 | Avista Corporation | 1 |  | 0.08
85208 | 33.4 | -111.63 | AZ | 99176 | Inland Power & Light Company | 2 |  | 0.08
85209 | 33.37 | -111.64 | AZ | 98946 | Puget Sound Energy, Inc. | 1 |  | 0.08
85210 | 33.38 | -111.84 | AZ | 98947 | Benton Rural Electric Association | 2 |  | 0.08
85211 | 33.44 | -111.84 | AZ | 98947 | Pacificorp (WA) | 1 |  | 0.08
85212 | 33.33 | -111.63 | AZ | 98590 | Public Utility District No. 1 of Grays Harbor County | 1 |  | 0.08
85213 | 33.44 | -111.76 | AZ | 98591 | Public Utility District No. 1 of Lewis County | 1 |  | 0.08
85214 | 33.39 | -111.78 | AZ | 98855 | Okanogan County Public Utility District No. 1 | 1 |  | 0.08
85215 | 33.51 | -111.58 | AZ | 98855 | Public Utility District No. 1 of Ferry County | 2 |  | 0.08
85216 | 33.39 | -111.72 | AZ | 98948 | Benton Rural Electric Association | 2 |  | 0.08
85217 | 33.32 | -111.32 | AZ | 98948 | Pacificorp (WA) | 1 |  | 0.08
85218 | 33.35 | -111.41 | AZ | 99360 | Columbia Rural Electric Association | 2 |  | 0.08
85219 | 33.4 | -111.46 | AZ | 99360 | Pacificorp (WA) | 1 |  | 0.08
85220 | 33.41 | -111.57 | AZ | 98649 | Public Utility District No. 1 of Cowlitz County | 1 |  | 0.08
85221 | 33.12 | -111.9 | AZ | 98650 | Public Utility District No. 1 of Klickitat County | 1 |  | 0.08
85222 | 32.87 | -111.73 | AZ | 99034 | Avista Corporation | 1 |  | 0.08
85223 | 32.74 | -111.68 | AZ | 99034 | Inland Power & Light Company | 2 |  | 0.08
85224 | 33.32 | -111.87 | AZ | 98856 | Okanogan County Electric Cooperative, Inc. | 2 |  | 0.08
85225 | 33.32 | -111.82 | AZ | 98856 | Okanogan County Public Utility District No. 1 | 1 |  | 0.08
85226 | 33.27 | -111.94 | AZ | 98651 | Public Utility District No. 1 of Wahkiakum County | 1 |  | 0.08
85227 | 33.34 | -111.63 | AZ | 98592 | Public Utility District No. 1 of Mason County | 2 |  | 0.08
85228 | 32.96 | -111.52 | AZ | 98592 | Public Utility District No. 3 of Mason County | 1 |  | 0.08
85230 | 32.87 | -111.75 | AZ | 99179 | Avista Corporation | 1 |  | 0.08
85231 | 32.71 | -111.57 | AZ | 98467 | Tacoma Power | 1 |  | 0.08
85232 | 32.96 | -111.31 | AZ | 99180 | Pend Oreille County PUD No. 1 | 1 |  | 0.08
85233 | 33.34 | -111.81 | AZ | 98593 | Public Utility District No. 1 of Lewis County | 1 |  | 0.08
85234 | 33.36 | -111.75 | AZ | 99181 | Avista Corporation | 1 |  | 0.08
85235 | 32.99 | -110.78 | AZ | 99036 | Inland Power & Light Company | 1 |  | 0.08
85236 | 33.33 | -111.71 | AZ | 98660 | Clark Public Utilities | 1 |  | 0.08
85237 | 33.09 | -110.97 | AZ | 98661 | Clark Public Utilities | 1 |  | 0.08
85238 | 33 | -111.93 | AZ | 98662 | Clark Public Utilities | 1 |  | 0.08
85239 | 33.02 | -112.04 | AZ | 98663 | Clark Public Utilities | 1 |  | 0.08
85240 | 33.22 | -111.53 | AZ | 98664 | Clark Public Utilities | 1 |  | 0.08
85241 | 32.71 | -111.49 | AZ | 98665 | Clark Public Utilities | 1 |  | 0.08
85242 | 33.22 | -111.61 | AZ | 98682 | Clark Public Utilities | 1 |  | 0.08
85243 | 33.15 | -111.54 | AZ | 98683 | Clark Public Utilities | 1 |  | 0.08
85244 | 33.23 | -111.76 | AZ | 98684 | Clark Public Utilities | 1 |  | 0.08
85245 | 32.62 | -111.37 | AZ | 98685 | Clark Public Utilities | 1 |  | 0.08
85246 | 33.29 | -111.86 | AZ | 98686 | Clark Public Utilities | 1 |  | 0.08
85247 | 33.1 | -111.75 | AZ | 98070 | Puget Sound Energy, Inc. | 1 |  | 0.08
85248 | 33.21 | -111.87 | AZ | 98394 | Peninsula Light Company | 1 |  | 0.08
85249 | 33.24 | -111.78 | AZ | 99037 | Vera Water & Power | 1 |  | 0.08
85250 | 33.53 | -111.89 | AZ | 99361 | Columbia Rural Electric Association | 2 |  | 0.08
85251 | 33.49 | -111.92 | AZ | 99361 | Pacificorp (WA) | 1 |  | 0.08
85252 | 33.48 | -111.92 | AZ | 99362 | Pacificorp (WA) | 1 |  | 0.08
85253 | 33.54 | -111.96 | AZ | 99363 | Columbia Rural Electric Association | 2 |  | 0.08
85254 | 33.61 | -111.94 | AZ | 99363 | Pacificorp (WA) | 1 |  | 0.08
85255 | 33.66 | -111.87 | AZ | 98951 | Benton Rural Electric Association | 2 |  | 0.08
85256 | 33.5 | -111.79 | AZ | 98951 | Pacificorp (WA) | 1 |  | 0.08
85257 | 33.46 | -111.92 | AZ | 98857 | Public Utility District No. 2 of Grant County, Was | 1 |  | 0.08
85258 | 33.56 | -111.9 | AZ | 98671 | Clark Public Utilities | 2 |  | 0.08
85259 | 33.6 | -111.81 | AZ | 98671 | Public Utility District #1 of Skamania County | 1 |  | 0.08
85260 | 33.61 | -111.89 | AZ | 99371 | Avista Corporation | 2 |  | 0.08
85261 | 33.49 | -111.92 | AZ | 99371 | Big Bend Electric Cooperative | 1 |  | 0.08
85262 | 33.84 | -111.81 | AZ | 99371 | Inland Power & Light Company | 3 |  | 0.08
85263 | 33.73 | -111.68 | AZ | 98858 | Public Utility District No. 1 of Douglas County | 1 |  | 0.08
85264 | 33.75 | -111.57 | AZ | 98859 | Public Utility District No. 1 of Ferry County | 1 |  | 0.08
85266 | 33.77 | -111.92 | AZ | 99039 | Avista Corporation | 1 |  | 0.08
85267 | 33.61 | -111.89 | AZ | 99040 | Avista Corporation | 1 |  | 0.08
85268 | 33.6 | -111.74 | AZ | 98801 | Public Utility District No. 1 of Chelan County | 1 |  | 0.08
85269 | 33.6 | -111.71 | AZ | 99353 | Benton Rural Electric Association | 1 |  | 0.08
85271 | 33.46 | -111.91 | AZ | 98595 | Public Utility District No. 1 of Grays Harbor County | 1 |  | 0.08
85272 | 32.85 | -111.97 | AZ | 98672 | Pacificorp (WA) | 2 |  | 0.08
85273 | 33.28 | -111.11 | AZ | 98672 | Public Utility District No. 1 of Klickitat County | 1 |  | 0.08
85274 | 33.38 | -111.87 | AZ | 98952 | Benton Rural Electric Association | 2 |  | 0.08
85275 | 33.45 | -111.76 | AZ | 98952 | Pacificorp (WA) | 1 |  | 0.08
85277 | 33.45 | -111.72 | AZ | 99185 | Avista Corporation | 1 |  | 0.08
85278 | 33.41 | -111.54 | AZ | 99185 | Inland Power & Light Company | 2 |  | 0.08
85279 | 32.79 | -111.21 | AZ | 98396 | Puget Sound Energy, Inc. | 1 |  | 0.08
85280 | 33.4 | -111.92 | AZ | 98596 | Public Utility District No. 1 of Lewis County | 1 |  | 0.08
85281 | 33.43 | -111.91 | AZ | 98862 | Okanogan County Electric Cooperative, Inc. | 1 |  | 0.08
85282 | 33.4 | -111.92 | AZ | 98072 | Public Utility District No. 1 Of Snohomish County | 1 |  | 0.08
85283 | 33.36 | -111.93 | AZ | 98072 | Puget Sound Energy, Inc. | 2 |  | 0.08
85284 | 33.33 | -111.93 | AZ | 98077 | Puget Sound Energy, Inc. | 1 |  | 0.08
85285 | 33.39 | -111.93 | AZ | 98674 | Clark Public Utilities | 2 |  | 0.08
85286 | 33.27 | -111.82 | AZ | 98674 | Public Utility District No. 1 of Cowlitz County | 1 |  | 0.08
85287 | 33.42 | -111.93 | AZ | 98675 | Clark Public Utilities | 1 |  | 0.08
85289 | 33.4 | -111.96 | AZ | 98901 | Pacificorp (WA) | 1 |  | 0.08
85290 | 33.45 | -111.63 | AZ | 98902 | Pacificorp (WA) | 1 |  | 0.08
85291 | 32.99 | -111.44 | AZ | 98903 | Pacificorp (WA) | 1 |  | 0.08
85292 | 32.94 | -110.72 | AZ | 98904 | Pacificorp (WA) | 1 |  | 0.08
85293 | 32.85 | -111.79 | AZ | 98907 | Pacificorp (WA) | 1 |  | 0.08
85294 | 32.92 | -111.61 | AZ | 98908 | Pacificorp (WA) | 1 |  | 0.08
85295 | 33.3 | -111.74 | AZ | 98909 | Pacificorp (WA) | 1 |  | 0.08
85296 | 33.34 | -111.74 | AZ | 98597 | Puget Sound Energy, Inc. | 1 |  | 0.08
85297 | 33.28 | -111.73 | AZ | 98953 | Pacificorp (WA) | 1 |  | 0.08
85298 | 33.24 | -111.7 | AZ
85299 | 33.33 | -111.76 | AZ
85301 | 33.53 | -112.18 | AZ
85302 | 33.57 | -112.18 | AZ
85303 | 33.53 | -112.22 | AZ
85304 | 33.59 | -112.17 | AZ
85305 | 33.53 | -112.26 | AZ
85306 | 33.62 | -112.17 | AZ
85307 | 33.53 | -112.31 | AZ
85308 | 33.66 | -112.18 | AZ
85309 | 33.53 | -112.38 | AZ
85310 | 33.71 | -112.17 | AZ
85311 | 33.53 | -112.17 | AZ
85312 | 33.62 | -112.18 | AZ
85313 | 33.6 | -112.16 | AZ
85318 | 33.66 | -112.18 | AZ
85320 | 33.81 | -113.18 | AZ
85321 | 32.24 | -112.65 | AZ
85322 | 33.18 | -112.79 | AZ
85323 | 33.44 | -112.31 | AZ
85324 | 34.13 | -112.13 | AZ
85325 | 33.93 | -113.86 | AZ
85326 | 33.38 | -112.55 | AZ
85327 | 33.82 | -111.96 | AZ
85328 | 33.32 | -114.64 | AZ
85329 | 33.43 | -112.29 | AZ
85331 | 33.88 | -111.91 | AZ
85332 | 34.21 | -112.97 | AZ
85333 | 32.94 | -113.34 | AZ
85334 | 33.52 | -114.52 | AZ
85335 | 33.59 | -112.33 | AZ
85336 | 32.55 | -114.79 | AZ
85337 | 32.99 | -112.9 | AZ
85338 | 33.37 | -112.38 | AZ
85339 | 33.3 | -112.2 | AZ
85340 | 33.51 | -112.36 | AZ
85341 | 31.88 | -112.8 | AZ
85342 | 33.98 | -112.44 | AZ
85343 | 33.32 | -112.7 | AZ
85344 | 34.08 | -114.22 | AZ
85345 | 33.57 | -112.25 | AZ
85346 | 33.66 | -114.23 | AZ
85347 | 32.76 | -113.87 | AZ
85348 | 33.72 | -113.65 | AZ
85349 | 32.49 | -114.77 | AZ
85350 | 32.53 | -114.71 | AZ
85351 | 33.6 | -112.28 | AZ
85352 | 32.68 | -113.97 | AZ
85353 | 33.42 | -112.27 | AZ
85354 | 33.43 | -113.05 | AZ
85355 | 33.55 | -112.43 | AZ
85356 | 32.7 | -114.17 | AZ
85357 | 34.06 | -113.51 | AZ
85358 | 33.96 | -112.74 | AZ
85359 | 33.68 | -114.22 | AZ
85360 | 34.79 | -113.37 | AZ
85361 | 33.76 | -112.61 | AZ
85362 | 34.26 | -112.78 | AZ
85363 | 33.58 | -112.3 | AZ
85364 | 32.68 | -114.66 | AZ
85365 | 32.72 | -114.51 | AZ
85366 | 32.68 | -114.59 | AZ
85367 | 32.68 | -114.38 | AZ
85369 | 32.69 | -114.67 | AZ
85371 | 33.83 | -114.38 | AZ
85372 | 33.61 | -112.28 | AZ
85373 | 33.68 | -112.31 | AZ
85374 | 33.64 | -112.38 | AZ
85375 | 33.67 | -112.36 | AZ
85376 | 33.66 | -112.35 | AZ
85377 | 33.82 | -111.9 | AZ
85378 | 33.63 | -112.34 | AZ
85379 | 33.6 | -112.37 | AZ
85380 | 33.68 | -112.24 | AZ
85381 | 33.61 | -112.23 | AZ
85382 | 33.65 | -112.24 | AZ
85383 | 33.76 | -112.24 | AZ
85385 | 33.61 | -112.23 | AZ
85387 | 33.71 | -112.4 | AZ
85388 | 33.6 | -112.43 | AZ
85390 | 33.9 | -112.9 | AZ
85392 | 33.47 | -112.29 | AZ
85395 | 33.47 | -112.39 | AZ
85396 | 33.53 | -112.7 | AZ
85501 | 33.62 | -110.7 | AZ
85502 | 33.39 | -110.78 | AZ
85530 | 33.07 | -110.25 | AZ
85531 | 32.88 | -109.79 | AZ
85532 | 33.41 | -110.83 | AZ
85533 | 33.27 | -109.27 | AZ
85534 | 32.76 | -109.07 | AZ
85535 | 32.97 | -109.91 | AZ
85536 | 33.12 | -110.02 | AZ
85539 | 33.34 | -110.89 | AZ
85540 | 33.04 | -109.37 | AZ
85541 | 34.19 | -111.17 | AZ
85542 | 33.32 | -110.32 | AZ
85543 | 33 | -109.88 | AZ
85544 | 34.32 | -111.54 | AZ
85545 | 33.62 | -111.03 | AZ
85546 | 32.81 | -109.36 | AZ
85547 | 34.25 | -111.28 | AZ
85548 | 32.77 | -109.71 | AZ
85550 | 33.54 | -110.47 | AZ
85551 | 32.8 | -109.61 | AZ
85552 | 32.82 | -109.78 | AZ
85553 | 33.83 | -111.26 | AZ
85554 | 34.08 | -111.01 | AZ
85601 | 31.59 | -111.3 | AZ
85602 | 32.19 | -110.38 | AZ
85603 | 31.43 | -109.92 | AZ
85605 | 32.28 | -109.5 | AZ
85606 | 32.06 | -109.91 | AZ
85607 | 31.54 | -109.46 | AZ
85608 | 31.46 | -109.58 | AZ
85609 | 32.02 | -110.04 | AZ
85610 | 31.73 | -109.7 | AZ
85611 | 31.57 | -110.54 | AZ
85613 | 31.57 | -110.38 | AZ
85614 | 31.81 | -110.92 | AZ
85615 | 31.44 | -110.23 | AZ
85616 | 31.73 | -110.31 | AZ
85617 | 31.55 | -109.69 | AZ
85618 | 32.68 | -110.62 | AZ
85619 | 32.38 | -110.75 | AZ
85620 | 31.34 | -109.94 | AZ
85621 | 31.45 | -110.83 | AZ
85622 | 31.83 | -111.08 | AZ
85623 | 32.64 | -110.84 | AZ
85624 | 31.53 | -110.71 | AZ
85625 | 31.89 | -109.61 | AZ
85626 | 31.36 | -109.57 | AZ
85627 | 32.01 | -110.24 | AZ
85628 | 31.41 | -110.89 | AZ
85629 | 31.91 | -110.9 | AZ
85630 | 31.88 | -110.18 | AZ
85631 | 32.62 | -110.59 | AZ
85632 | 32 | -109.21 | AZ
85633 | 31.66 | -111.5 | AZ
85634 | 32 | -111.93 | AZ
85635 | 31.59 | -110.17 | AZ
85636 | 31.46 | -110.18 | AZ
85637 | 31.75 | -110.66 | AZ
85638 | 31.71 | -110.04 | AZ
85639 | 31.8 | -111.74 | AZ
85640 | 31.56 | -111.05 | AZ
85641 | 31.95 | -110.69 | AZ
85643 | 32.43 | -109.88 | AZ
85644 | 32.25 | -109.83 | AZ
85645 | 31.71 | -111.02 | AZ
85646 | 31.63 | -111.06 | AZ
85648 | 31.5 | -111.06 | AZ
85650 | 31.5 | -110.21 | AZ
85652 | 32.38 | -111.11 | AZ
85653 | 32.45 | -111.29 | AZ
85654 | 32.42 | -111.15 | AZ
85655 | 31.34 | -109.52 | AZ
85658 | 32.51 | -111.16 | AZ
85662 | 31.36 | -110.93 | AZ
85670 | 31.55 | -110.35 | AZ
85671 | 31.56 | -110.32 | AZ
85701 | 32.22 | -110.97 | AZ
85702 | 32.21 | -110.97 | AZ
85703 | 32.27 | -110.99 | AZ
85704 | 32.33 | -110.98 | AZ
85705 | 32.26 | -111 | AZ
85706 | 32.15 | -110.93 | AZ
85707 | 32.18 | -110.89 | AZ
85708 | 32.18 | -110.87 | AZ
85709 | 32.23 | -111.01 | AZ
85710 | 32.22 | -110.82 | AZ
85711 | 32.21 | -110.88 | AZ
85712 | 32.25 | -110.87 | AZ
85713 | 32.19 | -110.98 | AZ
85714 | 32.16 | -110.91 | AZ
85715 | 32.25 | -110.82 | AZ
85716 | 32.24 | -110.92 | AZ
85717 | 32.24 | -110.94 | AZ
85718 | 32.31 | -110.92 | AZ
85719 | 32.24 | -110.95 | AZ
85720 | 32.19 | -110.89 | AZ
85721 | 32.23 | -110.95 | AZ
85722 | 32.23 | -110.94 | AZ
85723 | 32.18 | -110.97 | AZ
85724 | 32.24 | -110.95 | AZ
85725 | 32.19 | -111.01 | AZ
85726 | 32.2 | -110.95 | AZ
85728 | 32.31 | -110.91 | AZ
85730 | 32.17 | -110.79 | AZ
85731 | 32.21 | -110.76 | AZ
85732 | 32.21 | -110.88 | AZ
85733 | 32.08 | -111.07 | AZ
85734 | 32.11 | -110.89 | AZ
85735 | 32.06 | -111.42 | AZ
85736 | 31.9 | -111.36 | AZ
85737 | 32.41 | -110.95 | AZ
85738 | 32.22 | -110.92 | AZ
85739 | 32.54 | -110.95 | AZ
85740 | 32.36 | -111.07 | AZ
85741 | 32.33 | -111.05 | AZ
85742 | 32.43 | -111.03 | AZ
85743 | 32.3 | -111.16 | AZ
85744 | 32.04 | -110.67 | AZ
85745 | 32.25 | -111.08 | AZ
85746 | 32.09 | -111.08 | AZ
85747 | 32.1 | -110.77 | AZ
85748 | 32.21 | -110.75 | AZ
85749 | 32.28 | -110.73 | AZ
85750 | 32.29 | -110.83 | AZ
85751 | 32.24 | -110.83 | AZ
85752 | 32.35 | -111.04 | AZ
85754 | 32.23 | -111 | AZ
85755 | 32.46 | -110.97 | AZ
85756 | 32.07 | -110.92 | AZ
85757 | 32.13 | -111.12 | AZ
85775 | 32.21 | -110.97 | AZ
85777 | 32.09 | -110.91 | AZ
85901 | 34.23 | -110.07 | AZ
85902 | 34.25 | -110.02 | AZ
85911 | 34.15 | -110.51 | AZ
85912 | 34.43 | -109.9 | AZ
85920 | 33.86 | -109.18 | AZ
85922 | 33.52 | -109.21 | AZ
85923 | 34.36 | -110.29 | AZ
85924 | 34.51 | -109.69 | AZ
85925 | 34.09 | -109.32 | AZ
85926 | 33.77 | -109.98 | AZ
85927 | 34 | -109.48 | AZ
85928 | 34.53 | -110.44 | AZ
85929 | 34.18 | -109.94 | AZ
85930 | 34.06 | -109.7 | AZ
85931 | 34.42 | -110.91 | AZ
85932 | 33.93 | -109.22 | AZ
85933 | 34.37 | -110.48 | AZ
85934 | 34.27 | -110.28 | AZ
85935 | 34.08 | -109.9 | AZ
85936 | 34.56 | -109.33 | AZ
85937 | 34.57 | -110.06 | AZ
85938 | 34.04 | -109.2 | AZ
85939 | 34.43 | -110.06 | AZ
85940 | 34.22 | -109.64 | AZ
85941 | 33.8 | -110.09 | AZ
85942 | 34.74 | -109.95 | AZ
86001 | 35.23 | -111.72 | AZ
86002 | 35.56 | -112.58 | AZ
86003 | 35.19 | -111.22 | AZ
86004 | 35.29 | -111.32 | AZ
86005 | 35.2 | -111.65 | AZ
86011 | 35.18 | -111.66 | AZ
86015 | 35.23 | -111.84 | AZ
86016 | 35.75 | -111.64 | AZ
86017 | 34.92 | -111.62 | AZ
86018 | 35.19 | -111.92 | AZ
86020 | 36.05 | -111.45 | AZ
86021 | 36.97 | -112.98 | AZ
86022 | 36.86 | -112.84 | AZ
86023 | 36.03 | -112.02 | AZ
86024 | 34.73 | -111.15 | AZ
86025 | 34.94 | -110.09 | AZ
86028 | 35.07 | -109.76 | AZ
86029 | 34.96 | -110.05 | AZ
86030 | 35.97 | -110.73 | AZ
86031 | 35.41 | -110.08 | AZ
86032 | 35.08 | -110.28 | AZ
86033 | 36.64 | -110.18 | AZ
86034 | 35.76 | -110.25 | AZ
86035 | 35.41 | -111.02 | AZ
86036 | 36.74 | -111.85 | AZ
86038 | 34.93 | -111.47 | AZ
86039 | 35.91 | -110.53 | AZ
86040 | 36.68 | -111.41 | AZ
86042 | 35.84 | -110.37 | AZ
86043 | 35.81 | -110.48 | AZ
86044 | 36.91 | -110.87 | AZ
86045 | 36.09 | -111.13 | AZ
86046 | 35.37 | -112.26 | AZ
86047 | 35.1 | -110.64 | AZ
86052 | 36.3 | -112.08 | AZ
86053 | 36.69 | -111.07 | AZ
86054 | 36.72 | -110.62 | AZ
86301 | 34.62 | -112.42 | AZ
86302 | 34.58 | -112.43 | AZ
86303 | 34.49 | -112.44 | AZ
86304 | 34.57 | -112.44 | AZ
86305 | 34.76 | -112.88 | AZ
86312 | 34.61 | -112.32 | AZ
86313 | 34.55 | -112.45 | AZ
86314 | 34.63 | -112.31 | AZ
86315 | 34.69 | -112.3 | AZ
86320 | 35.13 | -112.52 | AZ
86321 | 34.5 | -113.07 | AZ
86322 | 34.48 | -111.78 | AZ
86323 | 34.77 | -112.45 | AZ
86324 | 34.79 | -112.1 | AZ
86325 | 34.73 | -111.91 | AZ
86326 | 34.75 | -112.01 | AZ
86327 | 34.56 | -112.12 | AZ
86329 | 34.5 | -112.22 | AZ
86330 | 34.67 | -112.52 | AZ
86331 | 34.71 | -112.16 | AZ
86332 | 34.29 | -112.66 | AZ
86333 | 34.34 | -112.03 | AZ
86334 | 34.9 | -112.43 | AZ
86335 | 34.68 | -111.7 | AZ
86336 | 34.94 | -111.94 | AZ
86337 | 35.13 | -112.99 | AZ
86338 | 34.58 | -112.77 | AZ
86339 | 34.86 | -111.76 | AZ
86340 | 34.86 | -111.79 | AZ
86341 | 34.77 | -111.76 | AZ
86342 | 34.63 | -111.77 | AZ
86343 | 34.2 | -112.34 | AZ
86351 | 34.75 | -111.77 | AZ
86401 | 35.24 | -113.76 | AZ
86402 | 35.22 | -113.35 | AZ
86403 | 34.48 | -114.32 | AZ
86404 | 34.61 | -114.3 | AZ
86405 | 34.5 | -114.31 | AZ
86406 | 34.44 | -114.24 | AZ
86409 | 35.24 | -114.01 | AZ
86411 | 35.36 | -113.72 | AZ
86412 | 35.5 | -113.88 | AZ
86413 | 35.13 | -114.25 | AZ
86426 | 35 | -114.56 | AZ
86427 | 35.01 | -114.58 | AZ
86429 | 35.14 | -114.49 | AZ
86430 | 35.28 | -114.49 | AZ
86431 | 35.39 | -114.21 | AZ
86432 | 36.9 | -113.94 | AZ
86433 | 34.92 | -114.35 | AZ
86434 | 35.64 | -113.61 | AZ
86435 | 36.15 | -112.63 | AZ
86436 | 34.72 | -114.44 | AZ
86437 | 35.39 | -113.62 | AZ
86438 | 34.76 | -114.01 | AZ
86439 | 35.14 | -114.56 | AZ
86440 | 34.86 | -114.51 | AZ
86441 | 35.64 | -114.31 | AZ
86442 | 35.09 | -114.57 | AZ
86443 | 36.02 | -114.29 | AZ
86444 | 35.98 | -114.06 | AZ
86445 | 35.77 | -114.5 | AZ
86446 | 34.91 | -114.54 | AZ
86502 | 35.14 | -109.57 | AZ
86503 | 36.23 | -109.57 | AZ
86504 | 35.77 | -109.11 | AZ
86505 | 35.67 | -109.65 | AZ
86506 | 35.36 | -109.24 | AZ
86507 | 36.45 | -109.27 | AZ
86508 | 35.29 | -109.07 | AZ
86510 | 36.2 | -110.23 | AZ
86511 | 35.55 | -109.15 | AZ
86512 | 35.13 | -109.29 | AZ
86514 | 36.89 | -109.37 | AZ
86515 | 35.69 | -108.98 | AZ
86520 | 36.07 | -109.98 | AZ
86535 | 36.8 | -109.84 | AZ
86538 | 36.39 | -109.59 | AZ
86540 | 35.92 | -109.41 | AZ
86544 | 36.61 | -109.16 | AZ
86545 | 36.66 | -109.6 | AZ
86547 | 36.53 | -109.44 | AZ
86555 | 31.38 | -109.55 | AZ
86556 | 36.27 | -109.26 | AZ
90001 | 33.97 | -118.24 | CA
90002 | 33.94 | -118.24 | CA
90003 | 33.96 | -118.27 | CA
90004 | 34.07 | -118.31 | CA
90005 | 34.06 | -118.31 | CA
90006 | 34.05 | -118.29 | CA
90007 | 34.02 | -118.28 | CA
90008 | 34.01 | -118.35 | CA
90009 | 33.94 | -118.38 | CA
90010 | 34.06 | -118.32 | CA
90011 | 34 | -118.25 | CA
90012 | 34.06 | -118.24 | CA
90013 | 34.05 | -118.24 | CA
90014 | 34.04 | -118.25 | CA
90015 | 34.03 | -118.26 | CA
90016 | 34.02 | -118.35 | CA
90017 | 34.05 | -118.26 | CA
90018 | 34.02 | -118.31 | CA
90019 | 34.04 | -118.34 | CA
90020 | 34.07 | -118.31 | CA
90021 | 34.03 | -118.24 | CA
90022 | 34.02 | -118.15 | CA
90023 | 34.02 | -118.2 | CA
90024 | 34.06 | -118.43 | CA
90025 | 34.04 | -118.44 | CA
90026 | 34.07 | -118.26 | CA
90027 | 34.12 | -118.28 | CA
90028 | 34.1 | -118.32 | CA
90029 | 34.09 | -118.29 | CA
90030 | 34.06 | -118.23 | CA
90031 | 34.09 | -118.21 | CA
90032 | 34.08 | -118.17 | CA
90033 | 34.04 | -118.21 | CA
90034 | 34.03 | -118.4 | CA
90035 | 34.05 | -118.38 | CA
90036 | 34.06 | -118.35 | CA
90037 | 34 | -118.28 | CA
90038 | 34.09 | -118.33 | CA
90039 | 34.11 | -118.26 | CA
90040 | 33.99 | -118.14 | CA
90041 | 34.13 | -118.2 | CA
90042 | 34.11 | -118.19 | CA
90043 | 33.98 | -118.33 | CA
90044 | 33.95 | -118.29 | CA
90045 | 33.95 | -118.4 | CA
90046 | 34.11 | -118.36 | CA
90047 | 33.95 | -118.31 | CA
90048 | 34.07 | -118.37 | CA
90049 | 34.08 | -118.49 | CA
90050 | 34.12 | -118.2 | CA
90051 | 34.06 | -118.24 | CA
90052 | 33.97 | -118.25 | CA
90053 | 34.05 | -118.23 | CA
90054 | 34.06 | -118.23 | CA
90055 | 34.04 | -118.25 | CA
90056 | 33.99 | -118.37 | CA
90057 | 34.06 | -118.27 | CA
90058 | 34 | -118.21 | CA
90059 | 33.93 | -118.25 | CA
90060 | 33.99 | -118.42 | CA
90061 | 33.92 | -118.27 | CA
90062 | 34 | -118.31 | CA
90063 | 34.04 | -118.18 | CA
90064 | 34.03 | -118.43 | CA
90065 | 34.1 | -118.22 | CA
90066 | 34 | -118.43 | CA
90067 | 34.06 | -118.41 | CA
90068 | 34.13 | -118.33 | CA
90069 | 34.09 | -118.38 | CA
90070 | 34.06 | -118.31 | CA
90071 | 34.05 | -118.25 | CA
90072 | 34.09 | -118.3 | CA
90073 | 34.05 | -118.45 | CA
90074 | 34.05 | -118.26 | CA
90075 | 34.06 | -118.31 | CA
90076 | 34.06 | -118.31 | CA
90077 | 34.1 | -118.45 | CA
90078 | 34.1 | -118.32 | CA
90079 | 34.04 | -118.26 | CA
90080 | 33.95 | -118.39 | CA
90081 | 34.05 | -118.26 | CA
90082 | 34 | -118.27 | CA
90083 | 33.95 | -118.39 | CA
90084 | 34.05 | -118.26 | CA
90086 | 34.06 | -118.23 | CA
90087 | 34.06 | -118.23 | CA
90088 | 34.05 | -118.26 | CA
90089 | 34.02 | -118.29 | CA
90090 | 34.07 | -118.24 | CA
90091 | 33.99 | -118.15 | CA
90093 | 34.09 | -118.33 | CA
90094 | 33.98 | -118.42 | CA
90095 | 34.07 | -118.44 | CA
90096 | 33.96 | -118.17 | CA
90099 | 34.06 | -118.23 | CA
90101 | 33.99 | -118.16 | CA
90102 | 34.01 | -118.19 | CA
90103 | 33.99 | -118.16 | CA
90189 | 34.06 | -118.25 | CA
90201 | 33.97 | -118.15 | CA
90202 | 33.96 | -118.15 | CA
90209 | 34.07 | -118.39 | CA
90210 | 34.09 | -118.41 | CA
90211 | 34.06 | -118.38 | CA
90212 | 34.06 | -118.4 | CA
90213 | 34.05 | -118.4 | CA
90220 | 33.87 | -118.24 | CA
90221 | 33.87 | -118.21 | CA
90222 | 33.91 | -118.23 | CA
90223 | 33.89 | -118.22 | CA
90224 | 33.87 | -118.26 | CA
90230 | 33.99 | -118.39 | CA
90231 | 33.99 | -118.39 | CA
90232 | 34.02 | -118.39 | CA
90233 | 33.98 | -118.38 | CA
90239 | 33.93 | -118.11 | CA
90240 | 33.95 | -118.12 | CA
90241 | 33.94 | -118.13 | CA
90242 | 33.92 | -118.14 | CA
90245 | 33.91 | -118.4 | CA
90247 | 33.89 | -118.29 | CA
90248 | 33.88 | -118.28 | CA
90249 | 33.89 | -118.31 | CA
90250 | 33.91 | -118.34 | CA
90251 | 33.91 | -118.36 | CA
90254 | 33.86 | -118.39 | CA
90255 | 33.97 | -118.21 | CA
90260 | 33.88 | -118.35 | CA
90261 | 33.89 | -118.37 | CA
90262 | 33.92 | -118.2 | CA
90263 | 34.04 | -118.71 | CA
90264 | 34.04 | -118.77 | CA
90265 | 34.06 | -118.81 | CA
90266 | 33.88 | -118.4 | CA
90267 | 33.87 | -118.39 | CA
90270 | 33.99 | -118.19 | CA
90272 | 34.07 | -118.54 | CA
90274 | 33.77 | -118.34 | CA
90275 | 33.75 | -118.31 | CA
90277 | 33.83 | -118.38 | CA
90278 | 33.87 | -118.37 | CA
90280 | 33.94 | -118.2 | CA
90290 | 34.1 | -118.6 | CA
90291 | 33.99 | -118.46 | CA
90292 | 33.98 | -118.46 | CA
90293 | 33.94 | -118.44 | CA
90294 | 33.98 | -118.47 | CA
90295 | 33.97 | -118.43 | CA
90296 | 33.95 | -118.44 | CA
90301 | 33.95 | -118.36 | CA
90302 | 33.97 | -118.35 | CA
90303 | 33.93 | -118.33 | CA
90304 | 33.94 | -118.36 | CA
90305 | 33.95 | -118.33 | CA
90306 | 33.95 | -118.35 | CA
90307 | 33.95 | -118.37 | CA
90308 | 33.95 | -118.35 | CA
90309 | 33.97 | -118.35 | CA
90310 | 33.93 | -118.32 | CA
90311 | 33.95 | -118.35 | CA
90312 | 33.96 | -118.35 | CA
90313 | 33.96 | -118.35 | CA
90397 | 33.96 | -118.35 | CA
90398 | 33.96 | -118.35 | CA
90401 | 34.01 | -118.49 | CA
90402 | 34.03 | -118.5 | CA
90403 | 34.03 | -118.49 | CA
90404 | 34.02 | -118.47 | CA
90405 | 34.01 | -118.46 | CA
90406 | 34.01 | -118.49 | CA
90407 | 34.01 | -118.49 | CA
90408 | 34.02 | -118.48 | CA
90409 | 34 | -118.48 | CA
90410 | 34.01 | -118.46 | CA
90411 | 34.01 | -118.46 | CA
90501 | 33.83 | -118.31 | CA
90502 | 33.83 | -118.29 | CA
90503 | 33.84 | -118.35 | CA
90504 | 33.86 | -118.33 | CA
90505 | 33.8 | -118.35 | CA
90506 | 33.88 | -118.33 | CA
90507 | 33.83 | -118.31 | CA
90508 | 33.83 | -118.31 | CA
90509 | 33.84 | -118.32 | CA
90510 | 33.82 | -118.32 | CA
90601 | 34 | -118.03 | CA
90602 | 33.97 | -118.01 | CA
90603 | 33.94 | -117.99 | CA
90604 | 33.93 | -118 | CA
90605 | 33.95 | -118.02 | CA
90606 | 33.98 | -118.06 | CA
90607 | 33.96 | -118.02 | CA
90608 | 33.97 | -118.02 | CA
90609 | 33.97 | -118.03 | CA
90610 | 33.96 | -118.07 | CA
90612 | 33.96 | -118.02 | CA
90620 | 33.84 | -118 | CA
90621 | 33.87 | -117.99 | CA
90622 | 33.84 | -118 | CA
90623 | 33.85 | -118.04 | CA
90624 | 33.85 | -118 | CA
90630 | 33.81 | -118.03 | CA
90631 | 33.94 | -117.95 | CA
90632 | 33.91 | -117.95 | CA
90633 | 33.93 | -117.94 | CA
90637 | 33.89 | -118 | CA
90638 | 33.9 | -118 | CA
90639 | 33.9 | -118.01 | CA
90640 | 34.02 | -118.11 | CA
90650 | 33.9 | -118.07 | CA
90651 | 33.9 | -118.07 | CA
90652 | 33.91 | -118.07 | CA
90659 | 33.9 | -118.07 | CA
90660 | 33.98 | -118.08 | CA
90661 | 34 | -118.08 | CA
90662 | 33.96 | -118.09 | CA
90670 | 33.92 | -118.06 | CA
90671 | 33.93 | -118.06 | CA
90680 | 33.8 | -117.99 | CA
90701 | 33.86 | -118.08 | CA
90702 | 33.86 | -118.08 | CA
90703 | 33.86 | -118.05 | CA
90704 | 33.38 | -118.45 | CA
90706 | 33.88 | -118.13 | CA
90707 | 33.88 | -118.12 | CA
90710 | 33.8 | -118.3 | CA
90711 | 33.84 | -118.14 | CA
90712 | 33.85 | -118.15 | CA
90713 | 33.85 | -118.11 | CA
90714 | 33.85 | -118.13 | CA
90715 | 33.84 | -118.07 | CA
90716 | 33.83 | -118.07 | CA
90717 | 33.79 | -118.31 | CA
90720 | 33.79 | -118.06 | CA
90721 | 33.8 | -118.07 | CA
90723 | 33.89 | -118.16 | CA
90731 | 33.73 | -118.29 | CA
90732 | 33.73 | -118.31 | CA
90733 | 33.7 | -118.29 | CA
90734 | 33.75 | -118.3 | CA
90740 | 33.75 | -118.07 | CA
90742 | 33.72 | -118.08 | CA
90743 | 33.73 | -118.09 | CA
90744 | 33.77 | -118.26 | CA
90745 | 33.82 | -118.26 | CA
90746 | 33.86 | -118.25 | CA
90747 | 33.86 | -118.25 | CA
90748 | 33.78 | -118.26 | CA
90749 | 33.82 | -118.26 | CA
90755 | 33.8 | -118.16 | CA
90801 | 33.77 | -118.18 | CA
90802 | 33.75 | -118.2 | CA
90803 | 33.75 | -118.13 | CA
90804 | 33.78 | -118.14 | CA
90805 | 33.86 | -118.18 | CA
90806 | 33.81 | -118.18 | CA
90807 | 33.83 | -118.18 | CA
90808 | 33.82 | -118.11 | CA
90809 | 33.76 | -118.12 | CA
90810 | 33.81 | -118.22 | CA
90813 | 33.78 | -118.18 | CA
90814 | 33.77 | -118.14 | CA
90815 | 33.79 | -118.12 | CA
90822 | 33.78 | -118.12 | CA
90831 | 33.77 | -118.2 | CA
90832 | 33.76 | -118.19 | CA
90833 | 33.76 | -118.2 | CA
90834 | 33.76 | -118.2 | CA
90835 | 33.76 | -118.2 | CA
90840 | 33.78 | -118.12 | CA
90842 | 33.81 | -118.16 | CA
90844 | 33.77 | -118.19 | CA
90845 | 33.77 | -118.18 | CA
90846 | 33.82 | -118.11 | CA
90847 | 33.83 | -118.19 | CA
90848 | 33.83 | -118.18 | CA
90853 | 33.75 | -118.13 | CA
90888 | 33.77 | -118.18 | CA
90895 | 33.83 | -118.21 | CA
90899 | 33.77 | -118.19 | CA
91001 | 34.2 | -118.13 | CA
91003 | 34.18 | -118.13 | CA
91006 | 34.13 | -118.02 | CA
91007 | 34.12 | -118.05 | CA
91008 | 34.15 | -117.97 | CA
91009 | 34.13 | -117.96 | CA
91010 | 34.13 | -117.94 | CA
91011 | 34.22 | -118.21 | CA
91012 | 34.2 | -118.19 | CA
91016 | 34.15 | -117.99 | CA
91017 | 34.13 | -117.98 | CA
91020 | 34.21 | -118.23 | CA
91021 | 34.2 | -118.22 | CA
91023 | 34.22 | -118.09 | CA
91024 | 34.17 | -118.05 | CA
91025 | 34.16 | -118.05 | CA
91030 | 34.11 | -118.15 | CA
91031 | 34.11 | -118.15 | CA
91040 | 34.26 | -118.32 | CA
91041 | 34.26 | -118.31 | CA
91042 | 34.29 | -118.25 | CA
91043 | 34.25 | -118.29 | CA
91046 | 34.21 | -118.24 | CA
91066 | 34.14 | -118.02 | CA
91077 | 34.12 | -118.05 | CA
91101 | 34.15 | -118.14 | CA
91102 | 34.14 | -118.14 | CA
91103 | 34.17 | -118.17 | CA
91104 | 34.16 | -118.12 | CA
91105 | 34.14 | -118.16 | CA
91106 | 34.14 | -118.13 | CA
91107 | 34.16 | -118.08 | CA
91108 | 34.12 | -118.11 | CA
91109 | 34.16 | -118.16 | CA
91110 | 34.15 | -118.15 | CA
91114 | 34.16 | -118.13 | CA
91115 | 34.13 | -118.15 | CA
91116 | 34.14 | -118.13 | CA
91117 | 34.14 | -118.09 | CA
91118 | 34.12 | -118.09 | CA
91121 | 34.15 | -118.09 | CA
91123 | 34.14 | -118.15 | CA
91124 | 34.14 | -118.15 | CA
91125 | 34.13 | -118.12 | CA
91126 | 34.13 | -118.12 | CA
91129 | 34.14 | -118.15 | CA
91131 | 34.15 | -118.15 | CA
91182 | 34.14 | -118.14 | CA
91184 | 34.13 | -118.16 | CA
91185 | 34.16 | -117.98 | CA
91188 | 34.14 | -118.14 | CA
91189 | 34.12 | -118.16 | CA
91191 | 34.15 | -118.15 | CA
91199 | 34.17 | -118.12 | CA
91201 | 34.17 | -118.29 | CA
91202 | 34.16 | -118.26 | CA
91203 | 34.15 | -118.26 | CA
91204 | 34.13 | -118.26 | CA
91205 | 34.13 | -118.24 | CA
91206 | 34.16 | -118.2 | CA
91207 | 34.18 | -118.25 | CA
91208 | 34.19 | -118.24 | CA
91209 | 34.14 | -118.25 | CA
91210 | 34.14 | -118.26 | CA
91214 | 34.23 | -118.24 | CA
91221 | 34.16 | -118.28 | CA
91222 | 34.16 | -118.26 | CA
91224 | 34.23 | -118.25 | CA
91225 | 34.12 | -118.25 | CA
91226 | 34.16 | -118.21 | CA
91301 | 34.12 | -118.76 | CA
91302 | 34.11 | -118.67 | CA
91303 | 34.19 | -118.6 | CA
91304 | 34.22 | -118.59 | CA
91305 | 34.2 | -118.6 | CA
91306 | 34.2 | -118.57 | CA
91307 | 34.2 | -118.69 | CA
91308 | 34.2 | -118.59 | CA
91309 | 34.21 | -118.59 | CA
91310 | 34.49 | -118.61 | CA
91311 | 34.28 | -118.61 | CA
91313 | 34.23 | -118.58 | CA
91316 | 34.15 | -118.52 | CA
91319 | 34.18 | -118.91 | CA
91320 | 34.17 | -118.95 | CA
91321 | 34.36 | -118.47 | CA
91322 | 34.38 | -118.53 | CA
91324 | 34.24 | -118.55 | CA
91325 | 34.23 | -118.51 | CA
91326 | 34.28 | -118.55 | CA
91327 | 34.27 | -118.55 | CA
91328 | 34.22 | -118.53 | CA
91329 | 34.24 | -118.53 | CA
91330 | 34.25 | -118.53 | CA
91331 | 34.25 | -118.41 | CA
91333 | 34.26 | -118.42 | CA
91334 | 34.24 | -118.42 | CA
91335 | 34.2 | -118.54 | CA
91337 | 34.2 | -118.53 | CA
91340 | 34.28 | -118.44 | CA
91341 | 34.28 | -118.44 | CA
91342 | 34.32 | -118.38 | CA
91343 | 34.23 | -118.47 | CA
91344 | 34.29 | -118.5 | CA
91345 | 34.27 | -118.45 | CA
91346 | 34.26 | -118.46 | CA
91350 | 34.43 | -118.51 | CA
91351 | 34.43 | -118.46 | CA
91352 | 34.23 | -118.34 | CA
91353 | 34.21 | -118.36 | CA
91354 | 34.46 | -118.57 | CA
91355 | 34.41 | -118.56 | CA
91356 | 34.15 | -118.54 | CA
91357 | 34.17 | -118.54 | CA
91358 | 34.18 | -118.87 | CA
91359 | 34.19 | -118.82 | CA
91360 | 34.21 | -118.88 | CA
91361 | 34.14 | -118.89 | CA
91362 | 34.19 | -118.81 | CA
91363 | 34.14 | -118.8 | CA
91364 | 34.15 | -118.6 | CA
91365 | 34.16 | -118.6 | CA
91367 | 34.17 | -118.61 | CA
91371 | 34.18 | -118.58 | CA
91372 | 34.15 | -118.64 | CA
91376 | 34.14 | -118.75 | CA
91377 | 34.19 | -118.76 | CA
91380 | 34.49 | -118.39 | CA
91381 | 34.37 | -118.61 | CA
91382 | 34.41 | -118.51 | CA
91383 | 34.36 | -118.45 | CA
91384 | 34.51 | -118.68 | CA
91385 | 34.38 | -118.56 | CA
91386 | 34.41 | -118.45 | CA
91387 | 34.4 | -118.4 | CA
91388 | 34.2 | -118.47 | CA
91390 | 34.53 | -118.4 | CA
91392 | 34.3 | -118.43 | CA
91393 | 34.22 | -118.46 | CA
91394 | 34.26 | -118.52 | CA
91395 | 34.25 | -118.46 | CA
91396 | 34.2 | -118.57 | CA
91399 | 34.16 | -118.6 | CA
91401 | 34.17 | -118.43 | CA
91402 | 34.22 | -118.44 | CA
91403 | 34.14 | -118.46 | CA
91404 | 34.17 | -118.43 | CA
91405 | 34.2 | -118.44 | CA
91406 | 34.19 | -118.49 | CA
91407 | 34.19 | -118.44 | CA
91408 | 34.17 | -118.43 | CA
91409 | 34.2 | -118.49 | CA
91410 | 34.2 | -118.49 | CA
91411 | 34.17 | -118.46 | CA
91412 | 34.22 | -118.44 | CA
91413 | 34.16 | -118.45 | CA
91416 | 34.17 | -118.51 | CA
91423 | 34.14 | -118.42 | CA
91426 | 34.15 | -118.51 | CA
91436 | 34.15 | -118.49 | CA
91470 | 34.17 | -118.61 | CA
91482 | 34.2 | -118.47 | CA
91495 | 34.15 | -118.44 | CA
91496 | 34.16 | -118.45 | CA
91497 | 34.2 | -118.47 | CA
91499 | 34.2 | -118.45 | CA
91501 | 34.19 | -118.29 | CA
91502 | 34.17 | -118.31 | CA
91503 | 34.18 | -118.3 | CA
91504 | 34.2 | -118.33 | CA
91505 | 34.17 | -118.34 | CA
91506 | 34.17 | -118.32 | CA
91507 | 34.16 | -118.34 | CA
91508 | 34.19 | -118.32 | CA
91510 | 34.17 | -118.34 | CA
91521 | 34.15 | -118.32 | CA
91522 | 34.14 | -118.33 | CA
91523 | 34.16 | -118.33 | CA
91526 | 34.19 | -118.32 | CA
91601 | 34.16 | -118.37 | CA
91602 | 34.15 | -118.36 | CA
91603 | 34.16 | -118.37 | CA
91604 | 34.13 | -118.39 | CA
91605 | 34.2 | -118.39 | CA
91606 | 34.18 | -118.39 | CA
91607 | 34.16 | -118.4 | CA
91608 | 34.14 | -118.35 | CA
91609 | 34.18 | -118.38 | CA
91610 | 34.15 | -118.37 | CA
91611 | 34.18 | -118.39 | CA
91612 | 34.18 | -118.39 | CA
91614 | 34.14 | -118.39 | CA
91615 | 34.19 | -118.39 | CA
91616 | 34.18 | -118.39 | CA
91617 | 34.16 | -118.4 | CA
91618 | 34.11 | -118.36 | CA
91701 | 34.14 | -117.61 | CA
91702 | 34.28 | -117.87 | CA
91706 | 34.09 | -117.96 | CA
91708 | 33.95 | -117.64 | CA
91709 | 33.94 | -117.72 | CA
91710 | 34 | -117.68 | CA
91711 | 34.12 | -117.71 | CA
91714 | 34.01 | -117.95 | CA
91715 | 34.01 | -117.97 | CA
91716 | 34 | -117.97 | CA
91722 | 34.09 | -117.9 | CA
91723 | 34.08 | -117.88 | CA
91724 | 34.07 | -117.84 | CA
91729 | 34.09 | -117.56 | CA
91730 | 34.09 | -117.58 | CA
91731 | 34.08 | -118.03 | CA
91732 | 34.07 | -118.01 | CA
91733 | 34.04 | -118.04 | CA
91734 | 34.07 | -118.03 | CA
91735 | 34.07 | -118.02 | CA
91737 | 34.15 | -117.58 | CA
91739 | 34.14 | -117.51 | CA
91740 | 34.11 | -117.85 | CA
91741 | 34.14 | -117.85 | CA
91743 | 34.06 | -117.58 | CA
91744 | 34.02 | -117.93 | CA
91745 | 34 | -117.97 | CA
91746 | 34.04 | -117.98 | CA
91747 | 34.02 | -117.94 | CA
91748 | 33.97 | -117.9 | CA
91749 | 34.03 | -117.95 | CA
91750 | 34.15 | -117.76 | CA
91752 | 33.99 | -117.53 | CA
91754 | 34.05 | -118.14 | CA
91755 | 34.05 | -118.11 | CA
91756 | 34.04 | -118.13 | CA
91758 | 34.05 | -117.6 | CA
91759 | 34.2 | -117.7 | CA
91761 | 34.02 | -117.58 | CA
91762 | 34.04 | -117.67 | CA
91763 | 34.07 | -117.7 | CA
91764 | 34.07 | -117.62 | CA
91765 | 33.99 | -117.81 | CA
91766 | 34.03 | -117.75 | CA
91767 | 34.08 | -117.73 | CA
91768 | 34.06 | -117.79 | CA
91769 | 34.06 | -117.75 | CA
91770 | 34.06 | -118.08 | CA
91771 | 34.06 | -118.08 | CA
91772 | 34.06 | -118.08 | CA
91773 | 34.1 | -117.81 | CA
91775 | 34.11 | -118.08 | CA
91776 | 34.08 | -118.09 | CA
91778 | 34.1 | -118.1 | CA
91780 | 34.1 | -118.05 | CA
91784 | 34.14 | -117.65 | CA
91785 | 34.09 | -117.64 | CA
91786 | 34.1 | -117.66 | CA
91788 | 34.01 | -117.86 | CA
91789 | 34.01 | -117.85 | CA
91790 | 34.06 | -117.94 | CA
91791 | 34.06 | -117.89 | CA
91792 | 34.02 | -117.9 | CA
91793 | 34.06 | -117.92 | CA
91795 | 34.02 | -117.85 | CA
91797 | 34.08 | -117.96 | CA
91798 | 34.06 | -117.61 | CA
91799 | 34.05 | -117.75 | CA
91801 | 34.09 | -118.13 | CA
91802 | 34.09 | -118.12 | CA
91803 | 34.07 | -118.14 | CA
91804 | 34.09 | -118.12 | CA
91841 | 34.09 | -118.12 | CA
91896 | 34.09 | -118.12 | CA
91899 | 34.08 | -118.13 | CA
91901 | 32.8 | -116.71 | CA
91902 | 32.67 | -117.01 | CA
91903 | 32.83 | -116.76 | CA
91905 | 32.67 | -116.31 | CA
91906 | 32.68 | -116.47 | CA
91908 | 32.65 | -117.02 | CA
91909 | 32.61 | -117.06 | CA
91910 | 32.63 | -117.05 | CA
91911 | 32.61 | -117.03 | CA
91912 | 32.64 | -117.08 | CA
91913 | 32.64 | -116.98 | CA
91914 | 32.66 | -116.94 | CA
91915 | 32.62 | -116.95 | CA
91916 | 32.9 | -116.62 | CA
91917 | 32.62 | -116.67 | CA
91921 | 32.65 | -116.95 | CA
91931 | 32.83 | -116.58 | CA
91932 | 32.57 | -117.11 | CA
91933 | 32.58 | -117.11 | CA
91934 | 32.63 | -116.18 | CA
91935 | 32.69 | -116.8 | CA
91941 | 32.76 | -117 | CA
91942 | 32.78 | -117.01 | CA
91943 | 32.77 | -117.01 | CA
91944 | 32.76 | -117.02 | CA
91945 | 32.73 | -117.03 | CA
91946 | 32.74 | -117.03 | CA
91947 | 32.66 | -117.07 | CA
91948 | 32.87 | -116.46 | CA
91950 | 32.67 | -117.09 | CA
91951 | 32.67 | -117.09 | CA
91962 | 32.74 | -116.42 | CA
91963 | 32.63 | -116.59 | CA
91976 | 32.74 | -116.98 | CA
91977 | 32.71 | -116.99 | CA
91978 | 32.72 | -116.94 | CA
91979 | 32.73 | -116.97 | CA
91980 | 32.59 | -116.62 | CA
91987 | 32.59 | -116.64 | CA
91990 | 32.6 | -116.61 | CA
92003 | 33.28 | -117.19 | CA
92004 | 33.17 | -116.27 | CA
92007 | 33.01 | -117.27 | CA
92008 | 33.13 | -117.3 | CA
92009 | 33.1 | -117.24 | CA
92010 | 33.15 | -117.28 | CA
92011 | 33.1 | -117.29 | CA
92013 | 33.15 | -117.35 | CA
92014 | 32.96 | -117.25 | CA
92018 | 33.16 | -117.34 | CA
92019 | 32.77 | -116.86 | CA
92020 | 32.79 | -116.96 | CA
92021 | 32.84 | -116.88 | CA
92022 | 32.73 | -116.91 | CA
92023 | 33.03 | -117.29 | CA
92024 | 33.05 | -117.25 | CA
92025 | 33.09 | -116.94 | CA
92026 | 33.22 | -117.1 | CA
92027 | 33.13 | -116.98 | CA
92028 | 33.39 | -117.21 | CA
92029 | 33.08 | -117.13 | CA
92030 | 33.13 | -117.05 | CA
92033 | 33.12 | -117.08 | CA
92036 | 33.02 | -116.49 | CA
92037 | 32.86 | -117.24 | CA
92038 | 32.85 | -117.25 | CA
92039 | 32.84 | -117.27 | CA
92040 | 32.9 | -116.89 | CA
92046 | 33.12 | -117.1 | CA
92049 | 33.19 | -117.37 | CA
92051 | 33.19 | -117.36 | CA
92052 | 33.19 | -117.36 | CA
92054 | 33.2 | -117.35 | CA
92055 | 33.39 | -117.44 | CA
92056 | 33.2 | -117.29 | CA
92057 | 33.27 | -117.28 | CA
92058 | 33.33 | -117.3 | CA
92059 | 33.38 | -117.07 | CA
92060 | 33.31 | -116.84 | CA
92061 | 33.3 | -116.92 | CA
92064 | 32.97 | -117.02 | CA
92065 | 33.07 | -116.83 | CA
92066 | 33.22 | -116.54 | CA
92067 | 33.02 | -117.19 | CA
92068 | 33.27 | -117.27 | CA
92069 | 33.15 | -117.17 | CA
92070 | 33.18 | -116.73 | CA
92071 | 32.85 | -116.99 | CA
92072 | 32.83 | -117.03 | CA
92074 | 32.95 | -117.03 | CA
92075 | 33 | -117.26 | CA
92078 | 33.11 | -117.16 | CA
92079 | 33.14 | -117.16 | CA
92081 | 33.18 | -117.24 | CA
92082 | 33.25 | -116.98 | CA
92083 | 33.2 | -117.25 | CA
92084 | 33.21 | -117.2 | CA
92085 | 33.19 | -117.23 | CA
92086 | 33.28 | -116.6 | CA
92088 | 33.36 | -117.25 | CA
92090 | 32.79 | -116.96 | CA
92091 | 33.02 | -117.24 | CA
92092 | 32.87 | -117.23 | CA
92093 | 32.88 | -117.23 | CA
92096 | 33.13 | -117.17 | CA
92101 | 32.71 | -117.16 | CA
92102 | 32.72 | -117.09 | CA
92103 | 32.74 | -117.17 | CA
92104 | 32.73 | -117.12 | CA
92105 | 32.73 | -117.08 | CA
92106 | 32.72 | -117.23 | CA
92107 | 32.74 | -117.25 | CA
92108 | 32.77 | -117.14 | CA
92109 | 32.79 | -117.23 | CA
92110 | 32.77 | -117.2 | CA
92111 | 32.8 | -117.16 | CA
92112 | 32.72 | -117.16 | CA
92113 | 32.69 | -117.11 | CA
92114 | 32.71 | -117.05 | CA
92115 | 32.75 | -117.07 | CA
92116 | 32.76 | -117.12 | CA
92117 | 32.82 | -117.2 | CA
92118 | 32.7 | -117.21 | CA
92119 | 32.81 | -117.03 | CA
92120 | 32.79 | -117.06 | CA
92121 | 32.9 | -117.2 | CA
92122 | 32.85 | -117.2 | CA
92123 | 32.8 | -117.13 | CA
92124 | 32.82 | -117.08 | CA
92126 | 32.88 | -117.13 | CA
92127 | 33.02 | -117.12 | CA
92128 | 32.99 | -117.07 | CA
92129 | 32.96 | -117.12 | CA
92130 | 32.95 | -117.19 | CA
92131 | 32.89 | -117.07 | CA
92132 | 32.71 | -117.17 | CA
92133 | 32.72 | -117.21 | CA
92134 | 32.72 | -117.15 | CA
92135 | 32.7 | -117.19 | CA
92136 | 32.67 | -117.11 | CA
92137 | 32.88 | -117.1 | CA
92138 | 32.76 | -117.2 | CA
92139 | 32.68 | -117.04 | CA
92140 | 32.74 | -117.2 | CA
92142 | 32.83 | -117.09 | CA
92143 | 32.56 | -116.97 | CA
92145 | 32.93 | -117.01 | CA
92147 | 32.72 | -117.22 | CA
92149 | 32.67 | -117.06 | CA
92150 | 32.98 | -117.08 | CA
92152 | 32.69 | -117.24 | CA
92153 | 32.56 | -117.08 | CA
92154 | 32.56 | -117.01 | CA
92155 | 32.67 | -117.16 | CA
92158 | 32.56 | -116.97 | CA
92159 | 32.8 | -117.03 | CA
92160 | 32.78 | -117.09 | CA
92161 | 32.88 | -117.22 | CA
92162 | 32.71 | -117.12 | CA
92163 | 32.74 | -117.16 | CA
92164 | 32.74 | -117.12 | CA
92165 | 32.74 | -117.1 | CA
92166 | 32.72 | -117.23 | CA
92167 | 32.74 | -117.24 | CA
92168 | 32.76 | -117.15 | CA
92169 | 32.79 | -117.25 | CA
92170 | 32.69 | -117.13 | CA
92171 | 32.78 | -117.17 | CA
92172 | 32.96 | -117.13 | CA
92173 | 32.55 | -117.04 | CA
92174 | 32.7 | -117.08 | CA
92175 | 32.76 | -117.06 | CA
92176 | 32.76 | -117.12 | CA
92177 | 32.82 | -117.19 | CA
92178 | 32.68 | -117.17 | CA
92179 | 32.56 | -116.97 | CA
92182 | 32.76 | -117.07 | CA
92184 | 32.71 | -117.16 | CA
92186 | 32.74 | -117.2 | CA
92187 | 32.72 | -117.16 | CA
92190 | 32.78 | -117.09 | CA
92191 | 32.9 | -117.21 | CA
92192 | 32.85 | -117.21 | CA
92193 | 32.8 | -117.14 | CA
92194 | 32.8 | -117.13 | CA
92195 | 32.74 | -117.05 | CA
92196 | 32.91 | -117.12 | CA
92197 | 32.83 | -117.2 | CA
92198 | 32.99 | -117.07 | CA
92199 | 32.99 | -117.07 | CA
92201 | 33.71 | -116.23 | CA
92202 | 33.66 | -116.29 | CA
92203 | 33.75 | -116.23 | CA
92210 | 33.7 | -116.33 | CA
92211 | 33.77 | -116.34 | CA
92220 | 33.95 | -116.83 | CA
92222 | 32.79 | -114.55 | CA
92223 | 33.94 | -116.97 | CA
92225 | 33.75 | -114.51 | CA
92226 | 33.6 | -114.58 | CA
92227 | 33.02 | -115.45 | CA
92230 | 33.93 | -116.77 | CA
92231 | 32.69 | -115.51 | CA
92232 | 32.67 | -115.5 | CA
92233 | 33.13 | -115.52 | CA
92234 | 33.82 | -116.45 | CA
92235 | 33.77 | -116.46 | CA
92236 | 33.7 | -116.17 | CA
92239 | 33.76 | -115.47 | CA
92240 | 33.95 | -116.52 | CA
92241 | 33.83 | -116.29 | CA
92242 | 34.15 | -114.33 | CA
92243 | 32.77 | -115.6 | CA
92244 | 32.79 | -115.57 | CA
92247 | 33.66 | -116.31 | CA
92248 | 33.66 | -116.31 | CA
92249 | 32.73 | -115.47 | CA
92250 | 32.83 | -115.19 | CA
92251 | 32.86 | -115.65 | CA
92252 | 34.15 | -116.27 | CA
92253 | 33.65 | -116.27 | CA
92254 | 33.55 | -115.97 | CA
92255 | 33.74 | -116.36 | CA
92256 | 34.1 | -116.58 | CA
92257 | 33.3 | -115.55 | CA
92258 | 33.92 | -116.56 | CA
92259 | 32.72 | -115.88 | CA
92260 | 33.7 | -116.4 | CA
92261 | 33.61 | -116.42 | CA
92262 | 33.85 | -116.56 | CA
92263 | 33.87 | -116.56 | CA
92264 | 33.72 | -116.51 | CA
92266 | 33.34 | -114.93 | CA
92267 | 34.28 | -114.18 | CA
92268 | 34.21 | -116.52 | CA
92270 | 33.78 | -116.41 | CA
92273 | 32.79 | -115.69 | CA
92274 | 33.48 | -116.1 | CA
92275 | 33.28 | -115.92 | CA
92276 | 33.8 | -116.36 | CA
92277 | 34.24 | -115.86 | CA
92278 | 34.23 | -116.06 | CA
92280 | 34.14 | -114.52 | CA
92281 | 33.05 | -115.61 | CA
92282 | 33.94 | -116.65 | CA
92283 | 32.87 | -114.72 | CA
92284 | 34.15 | -116.41 | CA
92285 | 34.33 | -116.51 | CA
92286 | 34.18 | -116.4 | CA
92292 | 33.83 | -116.54 | CA
92301 | 34.66 | -117.51 | CA
92304 | 34.54 | -115.64 | CA
92305 | 34.18 | -116.86 | CA
92307 | 34.57 | -117.15 | CA
92308 | 34.42 | -117.14 | CA
92309 | 35.31 | -116.04 | CA
92310 | 35.26 | -116.69 | CA
92311 | 34.97 | -116.99 | CA
92312 | 34.97 | -117.05 | CA
92313 | 34.03 | -117.31 | CA
92314 | 34.26 | -116.84 | CA
92315 | 34.23 | -116.86 | CA
92316 | 34.06 | -117.39 | CA
92317 | 34.25 | -117.21 | CA
92318 | 34.04 | -117.23 | CA
92320 | 33.99 | -117.05 | CA
92321 | 34.25 | -117.16 | CA
92322 | 34.25 | -117.32 | CA
92323 | 35.2 | -115.42 | CA
92324 | 34.01 | -117.27 | CA
92325 | 34.25 | -117.3 | CA
92326 | 34.24 | -117.2 | CA
92327 | 34.86 | -116.81 | CA
92328 | 36.6 | -116.83 | CA
92329 | 34.35 | -117.6 | CA
92331 | 34.06 | -117.44 | CA
92332 | 34.96 | -115.31 | CA
92333 | 34.27 | -116.94 | CA
92334 | 34.07 | -117.46 | CA
92335 | 34.08 | -117.46 | CA
92336 | 34.14 | -117.45 | CA
92337 | 34.05 | -117.46 | CA
92338 | 34.72 | -116.15 | CA
92339 | 34.08 | -116.9 | CA
92340 | 34.41 | -117.27 | CA
92341 | 34.24 | -117.07 | CA
92342 | 34.74 | -117.35 | CA
92344 | 34.39 | -117.39 | CA
92345 | 34.36 | -117.32 | CA
92346 | 34.13 | -117.15 | CA
92347 | 34.95 | -117.18 | CA
92350 | 34.05 | -117.26 | CA
92352 | 34.27 | -117.19 | CA
92354 | 34.05 | -117.24 | CA
92356 | 34.52 | -116.88 | CA
92357 | 34.05 | -117.25 | CA
92358 | 34.25 | -117.54 | CA
92359 | 34.08 | -117.07 | CA
92363 | 34.78 | -114.59 | CA
92364 | 35.34 | -115.43 | CA
92365 | 34.9 | -116.66 | CA
92366 | 35.47 | -115.52 | CA
92368 | 34.65 | -117.32 | CA
92369 | 34.13 | -117.22 | CA
92371 | 34.42 | -117.48 | CA
92372 | 34.47 | -117.62 | CA
92373 | 34 | -117.12 | CA
92374 | 34.06 | -117.17 | CA
92375 | 34.05 | -117.19 | CA
92376 | 34.1 | -117.38 | CA
92377 | 34.16 | -117.39 | CA
92378 | 34.23 | -117.23 | CA
92382 | 34.21 | -117.12 | CA
92384 | 35.97 | -116.2 | CA
92385 | 34.23 | -117.18 | CA
92386 | 34.24 | -116.83 | CA
92389 | 35.85 | -116.22 | CA
92391 | 34.23 | -117.23 | CA
92392 | 34.49 | -117.36 | CA
92393 | 34.48 | -117.31 | CA
92394 | 34.57 | -117.33 | CA
92395 | 34.5 | -117.29 | CA
92397 | 34.36 | -117.61 | CA
92398 | 34.91 | -116.85 | CA
92399 | 34.04 | -117.01 | CA
92401 | 34.1 | -117.29 | CA
92402 | 34.07 | -117.46 | CA
92403 | 34.1 | -117.27 | CA
92404 | 34.17 | -117.24 | CA
92405 | 34.14 | -117.3 | CA
92406 | 34.13 | -117.28 | CA
92407 | 34.22 | -117.37 | CA
92408 | 34.08 | -117.27 | CA
92410 | 34.11 | -117.3 | CA
92411 | 34.12 | -117.32 | CA
92412 | 34.08 | -117.26 | CA
92413 | 34.14 | -117.25 | CA
92414 | 34.18 | -117.26 | CA
92415 | 34.12 | -117.26 | CA
92418 | 34.1 | -117.29 | CA
92423 | 34.1 | -117.28 | CA
92424 | 34.14 | -117.3 | CA
92427 | 34.19 | -117.34 | CA
92501 | 33.99 | -117.38 | CA
92502 | 33.98 | -117.37 | CA
92503 | 33.89 | -117.44 | CA
92504 | 33.9 | -117.4 | CA
92505 | 33.93 | -117.49 | CA
92506 | 33.92 | -117.36 | CA
92507 | 33.96 | -117.31 | CA
92508 | 33.89 | -117.32 | CA
92509 | 33.99 | -117.44 | CA
92513 | 33.91 | -117.46 | CA
92514 | 33.94 | -117.41 | CA
92515 | 33.91 | -117.48 | CA
92516 | 33.95 | -117.39 | CA
92517 | 33.96 | -117.43 | CA
92518 | 33.89 | -117.27 | CA
92519 | 33.99 | -117.41 | CA
92521 | 33.97 | -117.34 | CA
92522 | 33.94 | -117.39 | CA
92530 | 33.68 | -117.37 | CA
92531 | 33.6 | -117.39 | CA
92532 | 33.71 | -117.34 | CA
92536 | 33.5 | -116.81 | CA
92539 | 33.53 | -116.68 | CA
92543 | 33.66 | -116.98 | CA
92544 | 33.64 | -116.83 | CA
92545 | 33.73 | -117.05 | CA
92546 | 33.74 | -116.97 | CA
92548 | 33.75 | -117.11 | CA
92549 | 33.76 | -116.73 | CA
92551 | 33.87 | -117.22 | CA
92552 | 33.92 | -117.24 | CA
92553 | 33.92 | -117.24 | CA
92554 | 33.91 | -117.25 | CA
92555 | 33.9 | -117.1 | CA
92556 | 33.96 | -117.24 | CA
92557 | 33.97 | -117.25 | CA
92561 | 33.63 | -116.59 | CA
92562 | 33.54 | -117.33 | CA
92563 | 33.57 | -117.14 | CA
92564 | 33.64 | -117.18 | CA
92567 | 33.82 | -117.1 | CA
92570 | 33.78 | -117.33 | CA
92571 | 33.83 | -117.2 | CA
92572 | 33.78 | -117.22 | CA
92581 | 33.78 | -116.95 | CA
92582 | 33.81 | -117.02 | CA
92583 | 33.79 | -116.93 | CA
92584 | 33.65 | -117.18 | CA
92585 | 33.74 | -117.18 | CA
92586 | 33.7 | -117.19 | CA
92587 | 33.69 | -117.24 | CA
92589 | 33.51 | -117.1 | CA
92590 | 33.48 | -117.22 | CA
92591 | 33.53 | -117.1 | CA
92592 | 33.53 | -117.04 | CA
92593 | 33.5 | -117.15 | CA
92595 | 33.62 | -117.25 | CA
92596 | 33.63 | -117.07 | CA
92599 | 33.83 | -117.19 | CA
92602 | 33.74 | -117.76 | CA
92603 | 33.62 | -117.79 | CA
92604 | 33.69 | -117.78 | CA
92605 | 33.71 | -118 | CA
92606 | 33.7 | -117.82 | CA
92607 | 33.52 | -117.7 | CA
92609 | 33.59 | -117.7 | CA
92610 | 33.7 | -117.67 | CA
92612 | 33.66 | -117.83 | CA
92614 | 33.68 | -117.85 | CA
92615 | 33.65 | -117.96 | CA
92616 | 33.64 | -117.83 | CA
92617 | 33.64 | -117.84 | CA
92618 | 33.67 | -117.73 | CA
92619 | 33.66 | -117.76 | CA
92620 | 33.7 | -117.76 | CA
92623 | 33.69 | -117.81 | CA
92624 | 33.45 | -117.66 | CA
92625 | 33.6 | -117.86 | CA
92626 | 33.67 | -117.9 | CA
92627 | 33.64 | -117.91 | CA
92628 | 33.64 | -117.91 | CA
92629 | 33.47 | -117.7 | CA
92630 | 33.64 | -117.67 | CA
92637 | 33.61 | -117.72 | CA
92646 | 33.66 | -117.97 | CA
92647 | 33.72 | -118 | CA
92648 | 33.67 | -118 | CA
92649 | 33.71 | -118.04 | CA
92650 | 33.67 | -117.75 | CA
92651 | 33.55 | -117.78 | CA
92652 | 33.54 | -117.78 | CA
92653 | 33.59 | -117.7 | CA
92654 | 33.6 | -117.71 | CA
92655 | 33.75 | -117.98 | CA
92656 | 33.57 | -117.72 | CA
92657 | 33.6 | -117.82 | CA
92658 | 33.63 | -117.86 | CA
92659 | 33.62 | -117.92 | CA
92660 | 33.62 | -117.87 | CA
92661 | 33.6 | -117.9 | CA
92662 | 33.61 | -117.89 | CA
92663 | 33.62 | -117.93 | CA
92672 | 33.42 | -117.62 | CA
92673 | 33.48 | -117.61 | CA
92674 | 33.43 | -117.62 | CA
92675 | 33.52 | -117.61 | CA
92676 | 33.75 | -117.63 | CA
92677 | 33.53 | -117.7 | CA
92678 | 33.66 | -117.59 | CA
92679 | 33.61 | -117.6 | CA
92683 | 33.75 | -117.99 | CA
92684 | 33.76 | -118 | CA
92685 | 33.75 | -117.99 | CA
92688 | 33.62 | -117.61 | CA
92690 | 33.61 | -117.64 | CA
92691 | 33.6 | -117.66 | CA
92692 | 33.6 | -117.64 | CA
92693 | 33.49 | -117.66 | CA
92694 | 33.55 | -117.62 | CA
92697 | 33.64 | -117.84 | CA
92698 | 33.67 | -117.83 | CA
92701 | 33.75 | -117.85 | CA
92702 | 33.73 | -117.87 | CA
92703 | 33.74 | -117.89 | CA
92704 | 33.71 | -117.9 | CA
92705 | 33.76 | -117.79 | CA
92706 | 33.76 | -117.88 | CA
92707 | 33.71 | -117.87 | CA
92708 | 33.71 | -117.94 | CA
92709 | 33.67 | -117.73 | CA
92710 | 33.7 | -117.81 | CA
92711 | 33.76 | -117.8 | CA
92712 | 33.75 | -117.87 | CA
92725 | 33.75 | -117.86 | CA
92728 | 33.71 | -117.92 | CA
92735 | 33.71 | -117.85 | CA
92780 | 33.74 | -117.82 | CA
92781 | 33.73 | -117.81 | CA
92782 | 33.75 | -117.77 | CA
92799 | 33.71 | -117.9 | CA
92801 | 33.84 | -117.95 | CA
92802 | 33.81 | -117.91 | CA
92803 | 33.84 | -117.93 | CA
92804 | 33.81 | -117.97 | CA
92805 | 33.82 | -117.91 | CA
92806 | 33.84 | -117.87 | CA
92807 | 33.85 | -117.79 | CA
92808 | 33.86 | -117.74 | CA
92809 | 33.86 | -117.74 | CA
92811 | 33.86 | -117.83 | CA
92812 | 33.81 | -117.92 | CA
92814 | 33.81 | -117.96 | CA
92815 | 33.83 | -117.91 | CA
92816 | 33.83 | -117.88 | CA
92817 | 33.85 | -117.79 | CA
92821 | 33.92 | -117.86 | CA
92822 | 33.91 | -117.89 | CA
92823 | 33.92 | -117.8 | CA
92825 | 33.83 | -117.91 | CA
92831 | 33.87 | -117.89 | CA
92832 | 33.86 | -117.92 | CA
92833 | 33.88 | -117.96 | CA
92834 | 33.87 | -117.89 | CA
92835 | 33.9 | -117.91 | CA
92836 | 33.87 | -117.9 | CA
92837 | 33.87 | -117.96 | CA
92838 | 33.89 | -117.93 | CA
92840 | 33.78 | -117.93 | CA
92841 | 33.78 | -117.97 | CA
92842 | 33.77 | -117.94 | CA
92843 | 33.76 | -117.93 | CA
92844 | 33.76 | -117.97 | CA
92845 | 33.78 | -118.02 | CA
92846 | 33.78 | -118.03 | CA
92850 | 33.84 | -117.95 | CA
92856 | 33.78 | -117.84 | CA
92857 | 33.83 | -117.84 | CA
92859 | 33.8 | -117.78 | CA
92860 | 33.93 | -117.56 | CA
92861 | 33.81 | -117.81 | CA
92862 | 33.79 | -117.71 | CA
92863 | 33.81 | -117.82 | CA
92864 | 33.81 | -117.82 | CA
92865 | 33.83 | -117.85 | CA
92866 | 33.78 | -117.84 | CA
92867 | 33.8 | -117.84 | CA
92868 | 33.78 | -117.86 | CA
92869 | 33.79 | -117.78 | CA
92870 | 33.88 | -117.85 | CA
92871 | 33.88 | -117.85 | CA
92877 | 33.87 | -117.56 | CA
92878 | 33.87 | -117.56 | CA
92879 | 33.87 | -117.53 | CA
92880 | 33.9 | -117.61 | CA
92881 | 33.83 | -117.5 | CA
92882 | 33.83 | -117.6 | CA
92883 | 33.75 | -117.48 | CA
92885 | 33.89 | -117.82 | CA
92886 | 33.89 | -117.78 | CA
92887 | 33.88 | -117.72 | CA
92899 | 33.83 | -117.87 | CA
93001 | 34.33 | -119.31 | CA
93002 | 34.27 | -119.28 | CA
93003 | 34.28 | -119.22 | CA
93004 | 34.27 | -119.16 | CA
93005 | 34.25 | -119.2 | CA
93006 | 34.27 | -119.29 | CA
93007 | 34.29 | -119.15 | CA
93009 | 34.26 | -119.21 | CA
93010 | 34.23 | -119.07 | CA
93011 | 34.21 | -119.03 | CA
93012 | 34.2 | -118.98 | CA
93013 | 34.43 | -119.52 | CA
93014 | 34.39 | -119.51 | CA
93015 | 34.4 | -118.83 | CA
93016 | 34.39 | -118.91 | CA
93020 | 34.28 | -118.88 | CA
93021 | 34.31 | -118.87 | CA
93022 | 34.4 | -119.3 | CA
93023 | 34.51 | -119.29 | CA
93024 | 34.44 | -119.25 | CA
93030 | 34.19 | -119.17 | CA
93031 | 34.21 | -119.18 | CA
93032 | 34.2 | -119.17 | CA
93033 | 34.14 | -119.1 | CA
93034 | 34.17 | -119.17 | CA
93035 | 34.19 | -119.23 | CA
93036 | 34.25 | -119.16 | CA
93040 | 34.43 | -118.75 | CA
93041 | 34.11 | -119.11 | CA
93042 | 33.26 | -119.5 | CA
93043 | 34.17 | -119.2 | CA
93044 | 34.15 | -119.19 | CA
93060 | 34.4 | -119.07 | CA
93061 | 34.35 | -119.05 | CA
93062 | 34.28 | -118.74 | CA
93063 | 34.3 | -118.72 | CA
93064 | 34.25 | -118.7 | CA
93065 | 34.25 | -118.78 | CA
93066 | 34.29 | -119.03 | CA
93067 | 34.42 | -119.59 | CA
93093 | 34.27 | -118.71 | CA
93094 | 34.27 | -118.79 | CA
93099 | 34.26 | -118.75 | CA
93101 | 34.41 | -119.7 | CA
93102 | 34.42 | -119.7 | CA
93103 | 34.43 | -119.68 | CA
93105 | 34.53 | -119.8 | CA
93106 | 34.43 | -119.83 | CA
93107 | 34.42 | -119.86 | CA
93108 | 34.44 | -119.61 | CA
93109 | 34.4 | -119.72 | CA
93110 | 34.43 | -119.77 | CA
93111 | 34.45 | -119.8 | CA
93116 | 34.49 | -120.04 | CA
93117 | 34.5 | -120.12 | CA
93118 | 34.43 | -119.82 | CA
93120 | 34.41 | -119.7 | CA
93121 | 34.41 | -119.7 | CA
93130 | 34.44 | -119.73 | CA
93140 | 34.42 | -119.67 | CA
93150 | 34.43 | -119.63 | CA
93160 | 34.43 | -119.8 | CA
93190 | 34.42 | -119.7 | CA
93199 | 34.49 | -120.04 | CA
93201 | 35.86 | -119.46 | CA
93202 | 36.31 | -119.71 | CA
93203 | 35.08 | -118.79 | CA
93204 | 35.89 | -120.07 | CA
93205 | 35.52 | -118.4 | CA
93206 | 35.43 | -119.49 | CA
93207 | 35.87 | -118.65 | CA
93208 | 36.06 | -118.58 | CA
93210 | 36.19 | -120.39 | CA
93212 | 36.07 | -119.53 | CA
93215 | 35.78 | -119.23 | CA
93216 | 35.75 | -119.27 | CA
93218 | 35.86 | -118.99 | CA
93219 | 35.86 | -119.28 | CA
93220 | 35.4 | -118.76 | CA
93221 | 36.28 | -119.03 | CA
93222 | 34.84 | -119.17 | CA
93223 | 36.3 | -119.19 | CA
93224 | 35.21 | -119.56 | CA
93225 | 34.8 | -119.01 | CA
93226 | 35.72 | -118.72 | CA
93227 | 36.34 | -119.41 | CA
93230 | 36.27 | -119.63 | CA
93232 | 36.23 | -119.7 | CA
93234 | 36.2 | -120.09 | CA
93235 | 36.38 | -119.22 | CA
93237 | 36.46 | -118.91 | CA
93238 | 35.73 | -118.39 | CA
93239 | 36.05 | -119.99 | CA
93240 | 35.64 | -118.46 | CA
93241 | 35.25 | -118.91 | CA
93242 | 36.43 | -119.69 | CA
93243 | 34.86 | -118.87 | CA
93244 | 36.46 | -118.98 | CA
93245 | 36.29 | -119.82 | CA
93246 | 36.28 | -119.84 | CA
93247 | 36.2 | -119.08 | CA
93249 | 35.61 | -119.9 | CA
93250 | 35.65 | -119.19 | CA
93251 | 35.34 | -119.76 | CA
93252 | 34.84 | -119.27 | CA
93254 | 34.98 | -119.8 | CA
93255 | 35.68 | -118.07 | CA
93256 | 35.95 | -119.31 | CA
93257 | 35.96 | -118.92 | CA
93258 | 36.05 | -119.15 | CA
93260 | 35.82 | -118.67 | CA
93261 | 35.81 | -119.13 | CA
93262 | 36.62 | -118.7 | CA
93263 | 35.49 | -119.3 | CA
93265 | 36.17 | -118.7 | CA
93266 | 36.17 | -119.81 | CA
93267 | 36.14 | -119.09 | CA
93268 | 35.16 | -119.43 | CA
93270 | 35.93 | -119.03 | CA
93271 | 36.44 | -118.86 | CA
93272 | 36.04 | -119.34 | CA
93274 | 36.18 | -119.36 | CA
93275 | 36.2 | -119.34 | CA
93276 | 35.3 | -119.36 | CA
93277 | 36.29 | -119.38 | CA
93278 | 36.3 | -119.31 | CA
93279 | 36.32 | -119.29 | CA
93280 | 35.64 | -119.44 | CA
93282 | 36.14 | -119.5 | CA
93283 | 35.59 | -118.3 | CA
93285 | 35.7 | -118.5 | CA
93286 | 36.46 | -119.1 | CA
93287 | 35.76 | -118.99 | CA
93290 | 36.33 | -119.29 | CA
93291 | 36.4 | -119.38 | CA
93292 | 36.37 | -119.18 | CA
93301 | 35.38 | -119.02 | CA
93302 | 35.37 | -119.02 | CA
93303 | 35.55 | -118.92 | CA
93304 | 35.33 | -119.02 | CA
93305 | 35.39 | -118.98 | CA
93306 | 35.43 | -118.83 | CA
93307 | 35.2 | -118.86 | CA
93308 | 35.54 | -118.91 | CA
93309 | 35.34 | -119.07 | CA
93311 | 35.18 | -119.21 | CA
93312 | 35.39 | -119.12 | CA
93313 | 35.15 | -119.06 | CA
93314 | 35.38 | -119.2 | CA
93380 | 35.55 | -118.92 | CA
93381 | 35.37 | -119.01 | CA
93382 | 35.25 | -119 | CA
93383 | 35.26 | -119.03 | CA
93384 | 35.37 | -119.01 | CA
93385 | 35.37 | -118.99 | CA
93386 | 35.37 | -118.95 | CA
93387 | 35.35 | -118.95 | CA
93388 | 35.41 | -119.02 | CA
93389 | 35.35 | -119.06 | CA
93390 | 35.35 | -119 | CA
93401 | 35.25 | -120.62 | CA
93402 | 35.29 | -120.81 | CA
93403 | 35.28 | -120.65 | CA
93405 | 35.27 | -120.69 | CA
93406 | 35.24 | -120.64 | CA
93407 | 35.29 | -120.66 | CA
93408 | 35.22 | -120.63 | CA
93409 | 35.22 | -120.63 | CA
93410 | 35.3 | -120.66 | CA
93412 | 35.31 | -120.83 | CA
93420 | 35.16 | -120.43 | CA
93421 | 35.12 | -120.57 | CA
93422 | 35.45 | -120.71 | CA
93423 | 35.48 | -120.64 | CA
93424 | 35.19 | -120.73 | CA
93426 | 35.85 | -120.8 | CA
93427 | 34.61 | -120.22 | CA
93428 | 35.59 | -121.01 | CA
93429 | 34.87 | -120.54 | CA
93430 | 35.48 | -120.92 | CA
93432 | 35.47 | -120.48 | CA
93433 | 35.12 | -120.61 | CA
93434 | 34.93 | -120.59 | CA
93435 | 35.5 | -121.03 | CA
93436 | 34.6 | -120.39 | CA
93437 | 34.77 | -120.53 | CA
93438 | 34.63 | -120.46 | CA
93440 | 34.73 | -120.24 | CA
93441 | 34.79 | -119.99 | CA
93442 | 35.38 | -120.78 | CA
93443 | 35.36 | -120.85 | CA
93444 | 35.05 | -120.48 | CA
93445 | 35.04 | -120.62 | CA
93446 | 35.61 | -120.76 | CA
93447 | 35.65 | -120.69 | CA
93448 | 35.15 | -120.67 | CA
93449 | 35.15 | -120.66 | CA
93450 | 36.09 | -120.82 | CA
93451 | 35.89 | -120.6 | CA
93452 | 35.69 | -121.2 | CA
93453 | 35.31 | -120.27 | CA
93454 | 34.91 | -120.23 | CA
93455 | 34.82 | -120.41 | CA
93456 | 34.93 | -120.46 | CA
93457 | 34.86 | -120.43 | CA
93458 | 34.95 | -120.5 | CA
93460 | 34.64 | -120.02 | CA
93461 | 35.63 | -120.26 | CA
93463 | 34.61 | -120.14 | CA
93464 | 34.55 | -120.14 | CA
93465 | 35.54 | -120.75 | CA
93475 | 35.1 | -120.61 | CA
93483 | 35.12 | -120.62 | CA
93501 | 35.07 | -118.18 | CA
93502 | 35.05 | -118.17 | CA
93504 | 35.14 | -118.01 | CA
93505 | 35.15 | -117.92 | CA
93510 | 34.49 | -118.22 | CA
93512 | 37.87 | -118.54 | CA
93513 | 37.13 | -118.16 | CA
93514 | 37.5 | -118.31 | CA
93515 | 37.36 | -118.4 | CA
93516 | 35 | -117.63 | CA
93517 | 38.27 | -119.33 | CA
93518 | 35.4 | -118.51 | CA
93519 | 35.3 | -117.95 | CA
93522 | 36.3 | -117.59 | CA
93523 | 34.96 | -117.87 | CA
93524 | 34.93 | -117.91 | CA
93526 | 36.83 | -118.24 | CA
93527 | 35.88 | -118.15 | CA
93528 | 35.36 | -117.64 | CA
93529 | 37.77 | -119.06 | CA
93530 | 36.48 | -117.86 | CA
93531 | 35.23 | -118.62 | CA
93532 | 34.69 | -118.52 | CA
93534 | 34.72 | -118.15 | CA
93535 | 34.69 | -117.9 | CA
93536 | 34.72 | -118.48 | CA
93539 | 34.68 | -118.12 | CA
93541 | 37.99 | -119.11 | CA
93542 | 35.93 | -117.9 | CA
93543 | 34.48 | -117.98 | CA
93544 | 34.49 | -117.77 | CA
93545 | 36.56 | -118.05 | CA
93546 | 37.58 | -118.84 | CA
93549 | 36.26 | -117.95 | CA
93550 | 34.52 | -118.08 | CA
93551 | 34.61 | -118.27 | CA
93552 | 34.57 | -118.02 | CA
93553 | 34.48 | -117.88 | CA
93554 | 35.39 | -117.73 | CA
93555 | 35.55 | -117.67 | CA
93556 | 35.62 | -117.67 | CA
93558 | 35.35 | -117.62 | CA
93560 | 34.87 | -118.34 | CA
93561 | 35.12 | -118.51 | CA
93562 | 35.73 | -117.36 | CA
93563 | 34.39 | -117.74 | CA
93581 | 35.13 | -118.44 | CA
93584 | 34.69 | -118.13 | CA
93586 | 34.64 | -118.21 | CA
93590 | 34.57 | -118.08 | CA
93591 | 34.61 | -117.81 | CA
93592 | 35.85 | -117.22 | CA
93596 | 35 | -117.65 | CA
93599 | 34.57 | -118.11 | CA
93601 | 37.39 | -119.73 | CA
93602 | 37 | -119.15 | CA
93603 | 36.6 | -118.92 | CA
93604 | 37.38 | -119.51 | CA
93605 | 37.2 | -119.25 | CA
93606 | 36.8 | -120.02 | CA
93607 | 36.48 | -119.98 | CA
93608 | 36.49 | -120.36 | CA
93609 | 36.52 | -119.87 | CA
93610 | 37.07 | -120.27 | CA
93611 | 36.83 | -119.68 | CA
93612 | 36.81 | -119.71 | CA
93613 | 36.79 | -119.64 | CA
93614 | 37.17 | -119.71 | CA
93615 | 36.49 | -119.28 | CA
93616 | 36.65 | -119.59 | CA
93618 | 36.52 | -119.39 | CA
93619 | 36.91 | -119.58 | CA
93620 | 37.07 | -120.63 | CA
93621 | 36.79 | -119.13 | CA
93622 | 36.85 | -120.54 | CA
93623 | 37.47 | -119.66 | CA
93624 | 36.38 | -120.13 | CA
93625 | 36.62 | -119.67 | CA
93626 | 37.02 | -119.69 | CA
93627 | 36.53 | -120.11 | CA
93628 | 36.8 | -118.89 | CA
93630 | 36.71 | -120.15 | CA
93631 | 36.48 | -119.5 | CA
93633 | 36.72 | -118.95 | CA
93634 | 37.33 | -119.01 | CA
93635 | 37.07 | -120.84 | CA
93636 | 36.93 | -119.83 | CA
93637 | 36.91 | -120.19 | CA
93638 | 37.04 | -120.03 | CA
93639 | 36.96 | -120.08 | CA
93640 | 36.67 | -120.45 | CA
93641 | 36.7 | -119.04 | CA
93642 | 37.32 | -119.01 | CA
93643 | 37.23 | -119.49 | CA
93644 | 37.4 | -119.61 | CA
93645 | 37.16 | -119.62 | CA
93646 | 36.64 | -119.29 | CA
93647 | 36.58 | -119.19 | CA
93648 | 36.62 | -119.51 | CA
93649 | 36.82 | -119.35 | CA
93650 | 36.84 | -119.8 | CA
93651 | 37 | -119.5 | CA
93652 | 36.59 | -119.9 | CA
93653 | 37.25 | -119.96 | CA
93654 | 36.65 | -119.4 | CA
93656 | 36.48 | -119.94 | CA
93657 | 36.79 | -119.44 | CA
93660 | 36.59 | -120.19 | CA
93661 | 37.1 | -120.59 | CA
93662 | 36.53 | -119.64 | CA
93664 | 37.13 | -119.22 | CA
93665 | 36.96 | -120.65 | CA
93666 | 36.55 | -119.34 | CA
93667 | 36.96 | -119.3 | CA
93668 | 36.65 | -120.28 | CA
93669 | 37.29 | -119.55 | CA
93670 | 36.48 | -119.22 | CA
93673 | 36.45 | -119.48 | CA
93675 | 36.74 | -119.19 | CA
93701 | 36.75 | -119.79 | CA
93702 | 36.74 | -119.75 | CA
93703 | 36.76 | -119.76 | CA
93704 | 36.8 | -119.8 | CA
93705 | 36.78 | -119.82 | CA
93706 | 36.64 | -119.91 | CA
93707 | 36.73 | -119.78 | CA
93708 | 36.73 | -119.78 | CA
93709 | 36.73 | -119.78 | CA
93710 | 36.81 | -119.75 | CA
93711 | 36.84 | -119.82 | CA
93712 | 36.61 | -119.77 | CA
93714 | 36.73 | -119.78 | CA
93715 | 36.73 | -119.78 | CA
93716 | 36.73 | -119.78 | CA
93717 | 36.73 | -119.78 | CA
93718 | 36.73 | -119.78 | CA
93720 | 36.86 | -119.76 | CA
93721 | 36.73 | -119.78 | CA
93722 | 36.8 | -119.87 | CA
93723 | 36.77 | -119.95 | CA
93724 | 36.72 | -119.79 | CA
93725 | 36.6 | -119.75 | CA
93726 | 36.79 | -119.76 | CA
93727 | 36.75 | -119.67 | CA
93728 | 36.76 | -119.82 | CA
93729 | 36.85 | -119.76 | CA
93730 | 36.9 | -119.75 | CA
93737 | 36.74 | -119.65 | CA
93740 | 36.82 | -119.76 | CA
93741 | 36.79 | -119.8 | CA
93744 | 36.75 | -119.79 | CA
93745 | 36.7 | -119.75 | CA
93747 | 36.8 | -119.67 | CA
93750 | 36.83 | -119.78 | CA
93755 | 36.79 | -119.79 | CA
93760 | 36.73 | -119.78 | CA
93761 | 36.75 | -119.78 | CA
93764 | 36.73 | -119.78 | CA
93765 | 36.83 | -119.83 | CA
93771 | 36.74 | -119.78 | CA
93772 | 36.74 | -119.78 | CA
93773 | 36.71 | -119.85 | CA
93774 | 36.74 | -119.79 | CA
93775 | 36.73 | -119.75 | CA
93776 | 36.75 | -119.78 | CA
93777 | 36.74 | -119.78 | CA
93778 | 36.74 | -119.78 | CA
93779 | 36.74 | -119.78 | CA
93780 | 36.73 | -119.8 | CA
93784 | 36.82 | -119.76 | CA
93786 | 36.63 | -119.9 | CA
93790 | 36.78 | -119.82 | CA
93791 | 36.78 | -119.82 | CA
93792 | 36.78 | -119.82 | CA
93793 | 36.78 | -119.82 | CA
93794 | 36.78 | -119.82 | CA
93844 | 36.75 | -119.67 | CA
93888 | 36.75 | -119.67 | CA
93901 | 36.64 | -121.62 | CA
93902 | 36.67 | -121.65 | CA
93905 | 36.67 | -121.61 | CA
93906 | 36.72 | -121.63 | CA
93907 | 36.76 | -121.65 | CA
93908 | 36.65 | -121.6 | CA
93912 | 36.73 | -121.68 | CA
93915 | 36.67 | -121.62 | CA
93920 | 36.08 | -121.6 | CA
93921 | 36.55 | -121.92 | CA
93922 | 36.48 | -121.74 | CA
93923 | 36.46 | -121.82 | CA
93924 | 36.39 | -121.65 | CA
93925 | 36.57 | -121.44 | CA
93926 | 36.54 | -121.39 | CA
93927 | 36.26 | -121.37 | CA
93928 | 36.04 | -121.24 | CA
93930 | 36.2 | -120.94 | CA
93932 | 35.99 | -121.06 | CA
93933 | 36.67 | -121.79 | CA
93940 | 36.6 | -121.88 | CA
93942 | 36.61 | -121.89 | CA
93943 | 36.6 | -121.87 | CA
93944 | 36.57 | -121.83 | CA
93950 | 36.61 | -121.92 | CA
93953 | 36.58 | -121.94 | CA
93954 | 36.13 | -120.93 | CA
93955 | 36.62 | -121.82 | CA
93960 | 36.39 | -121.3 | CA
93962 | 36.62 | -121.65 | CA
94002 | 37.5 | -122.3 | CA
94005 | 37.68 | -122.41 | CA
94010 | 37.56 | -122.37 | CA
94011 | 37.57 | -122.34 | CA
94013 | 37.7 | -122.45 | CA
94014 | 37.69 | -122.45 | CA
94015 | 37.67 | -122.47 | CA
94016 | 37.7 | -122.45 | CA
94017 | 37.69 | -122.47 | CA
94018 | 37.5 | -122.47 | CA
94019 | 37.44 | -122.41 | CA
94020 | 37.28 | -122.24 | CA
94021 | 37.27 | -122.28 | CA
94022 | 37.36 | -122.14 | CA
94023 | 37.37 | -122.11 | CA
94024 | 37.34 | -122.11 | CA
94025 | 37.45 | -122.17 | CA
94026 | 37.47 | -122.18 | CA
94027 | 37.45 | -122.2 | CA
94028 | 37.37 | -122.21 | CA
94030 | 37.59 | -122.4 | CA
94035 | 37.41 | -122.05 | CA
94037 | 37.54 | -122.5 | CA
94038 | 37.51 | -122.5 | CA
94039 | 37.39 | -122.07 | CA
94040 | 37.38 | -122.08 | CA
94041 | 37.39 | -122.08 | CA
94042 | 37.4 | -122.08 | CA
94043 | 37.41 | -122.05 | CA
94044 | 37.61 | -122.48 | CA
94060 | 37.2 | -122.3 | CA
94061 | 37.46 | -122.24 | CA
94062 | 37.4 | -122.29 | CA
94063 | 37.49 | -122.21 | CA
94064 | 37.46 | -122.25 | CA
94065 | 37.53 | -122.24 | CA
94066 | 37.62 | -122.43 | CA
94070 | 37.49 | -122.26 | CA
94074 | 37.33 | -122.34 | CA
94080 | 37.65 | -122.42 | CA
94083 | 37.64 | -122.41 | CA
94085 | 37.38 | -122.01 | CA
94086 | 37.36 | -122.02 | CA
94087 | 37.35 | -122.03 | CA
94088 | 37.39 | -122.03 | CA
94089 | 37.41 | -122.02 | CA
94101 | 37.77 | -122.41 | CA
94102 | 37.78 | -122.42 | CA
94103 | 37.77 | -122.41 | CA
94104 | 37.79 | -122.4 | CA
94105 | 37.79 | -122.39 | CA
94106 | 37.77 | -122.41 | CA
94107 | 37.76 | -122.39 | CA
94108 | 37.79 | -122.41 | CA
94109 | 37.79 | -122.42 | CA
94110 | 37.74 | -122.41 | CA
94111 | 37.8 | -122.4 | CA
94112 | 37.72 | -122.44 | CA
94114 | 37.75 | -122.43 | CA
94115 | 37.78 | -122.43 | CA
94116 | 37.74 | -122.48 | CA
94117 | 37.77 | -122.45 | CA
94118 | 37.78 | -122.46 | CA
94119 | 37.78 | -122.45 | CA
94120 | 37.79 | -122.4 | CA
94121 | 37.77 | -122.49 | CA
94122 | 37.76 | -122.48 | CA
94123 | 37.8 | -122.43 | CA
94124 | 37.73 | -122.38 | CA
94125 | 37.73 | -122.38 | CA
94126 | 37.79 | -122.39 | CA
94127 | 37.74 | -122.46 | CA
94128 | 37.61 | -122.38 | CA
94129 | 37.79 | -122.46 | CA
94130 | 37.82 | -122.37 | CA
94131 | 37.74 | -122.44 | CA
94132 | 37.72 | -122.48 | CA
94133 | 37.8 | -122.41 | CA
94134 | 37.72 | -122.41 | CA
94135 | 37.77 | -122.41 | CA
94136 | 37.77 | -122.41 | CA
94137 | 37.79 | -122.4 | CA
94138 | 37.79 | -122.4 | CA
94139 | 37.79 | -122.4 | CA
94140 | 37.75 | -122.41 | CA
94141 | 37.76 | -122.41 | CA
94142 | 37.78 | -122.41 | CA
94143 | 37.76 | -122.45 | CA
94144 | 37.78 | -122.46 | CA
94145 | 37.79 | -122.4 | CA
94146 | 37.75 | -122.43 | CA
94147 | 37.8 | -122.43 | CA
94150 | 37.77 | -122.41 | CA
94151 | 37.79 | -122.39 | CA
94152 | 37.77 | -122.41 | CA
94153 | 37.77 | -122.41 | CA
94154 | 37.77 | -122.41 | CA
94155 | 37.77 | -122.41 | CA
94156 | 37.78 | -122.4 | CA
94158 | 37.77 | -122.39 | CA
94159 | 37.78 | -122.45 | CA
94160 | 37.71 | -122.4 | CA
94161 | 37.79 | -122.4 | CA
94162 | 37.78 | -122.4 | CA
94163 | 37.78 | -122.4 | CA
94164 | 37.78 | -122.42 | CA
94171 | 37.77 | -122.41 | CA
94172 | 37.76 | -122.48 | CA
94175 | 37.77 | -122.41 | CA
94177 | 37.79 | -122.39 | CA
94188 | 37.74 | -122.38 | CA
94199 | 37.77 | -122.41 | CA
94203 | 38.58 | -121.49 | CA
94204 | 38.6 | -121.44 | CA
94205 | 38.47 | -121.44 | CA
94206 | 38.49 | -121.45 | CA
94207 | 38.58 | -121.49 | CA
94208 | 38.58 | -121.49 | CA
94209 | 38.58 | -121.49 | CA
94211 | 38.58 | -121.49 | CA
94229 | 38.58 | -121.49 | CA
94230 | 38.47 | -121.44 | CA
94232 | 38.55 | -121.49 | CA
94234 | 38.58 | -121.49 | CA
94235 | 38.58 | -121.49 | CA
94236 | 38.58 | -121.49 | CA
94237 | 38.58 | -121.49 | CA
94239 | 38.55 | -121.49 | CA
94240 | 38.58 | -121.49 | CA
94244 | 38.58 | -121.49 | CA
94245 | 38.58 | -121.49 | CA
94246 | 38.58 | -121.49 | CA
94247 | 38.58 | -121.49 | CA
94248 | 38.58 | -121.49 | CA
94249 | 38.57 | -121.46 | CA
94250 | 38.58 | -121.49 | CA
94252 | 38.58 | -121.49 | CA
94254 | 38.58 | -121.49 | CA
94256 | 38.58 | -121.49 | CA
94257 | 38.58 | -121.49 | CA
94258 | 38.58 | -121.49 | CA
94259 | 38.55 | -121.49 | CA
94261 | 38.58 | -121.49 | CA
94262 | 38.58 | -121.49 | CA
94263 | 38.58 | -121.49 | CA
94267 | 38.58 | -121.49 | CA
94268 | 38.58 | -121.49 | CA
94269 | 38.55 | -121.49 | CA
94271 | 38.58 | -121.49 | CA
94273 | 38.58 | -121.49 | CA
94274 | 38.58 | -121.49 | CA
94277 | 38.58 | -121.49 | CA
94278 | 38.57 | -121.46 | CA
94279 | 38.58 | -121.49 | CA
94280 | 38.58 | -121.49 | CA
94282 | 38.58 | -121.49 | CA
94283 | 38.47 | -121.44 | CA
94284 | 38.55 | -121.49 | CA
94285 | 38.55 | -121.49 | CA
94286 | 38.55 | -121.49 | CA
94287 | 38.58 | -121.49 | CA
94288 | 38.58 | -121.49 | CA
94289 | 38.58 | -121.49 | CA
94290 | 38.55 | -121.49 | CA
94291 | 38.55 | -121.49 | CA
94293 | 38.55 | -121.49 | CA
94294 | 38.55 | -121.49 | CA
94295 | 38.58 | -121.49 | CA
94296 | 38.57 | -121.5 | CA
94297 | 38.55 | -121.49 | CA
94298 | 38.58 | -121.49 | CA
94299 | 38.56 | -121.46 | CA
94301 | 37.44 | -122.15 | CA
94302 | 37.44 | -122.15 | CA
94303 | 37.45 | -122.1 | CA
94304 | 37.37 | -122.18 | CA
94305 | 37.41 | -122.17 | CA
94306 | 37.41 | -122.13 | CA
94309 | 37.41 | -122.16 | CA
94401 | 37.57 | -122.32 | CA
94402 | 37.52 | -122.35 | CA
94403 | 37.54 | -122.3 | CA
94404 | 37.55 | -122.26 | CA
94497 | 37.56 | -122.32 | CA
94501 | 37.77 | -122.27 | CA
94502 | 37.73 | -122.24 | CA
94503 | 38.18 | -122.25 | CA
94505 | 37.87 | -121.6 | CA
94506 | 37.78 | -121.88 | CA
94507 | 37.85 | -122.02 | CA
94508 | 38.57 | -122.44 | CA
94509 | 37.99 | -121.81 | CA
94510 | 38.11 | -122.13 | CA
94511 | 38.03 | -121.64 | CA
94512 | 38.13 | -121.83 | CA
94513 | 37.87 | -121.68 | CA
94514 | 37.85 | -121.62 | CA
94515 | 38.62 | -122.61 | CA
94516 | 37.83 | -122.17 | CA
94517 | 37.88 | -121.84 | CA
94518 | 37.95 | -122.02 | CA
94519 | 37.99 | -122 | CA
94520 | 38 | -122.03 | CA
94521 | 37.96 | -121.96 | CA
94522 | 38.01 | -122.02 | CA
94523 | 37.95 | -122.07 | CA
94524 | 37.97 | -122.05 | CA
94525 | 38.05 | -122.23 | CA
94526 | 37.81 | -121.97 | CA
94527 | 37.97 | -122.05 | CA
94528 | 37.85 | -121.95 | CA
94529 | 37.87 | -122.04 | CA
94530 | 37.91 | -122.3 | CA
94531 | 37.96 | -121.76 | CA
94533 | 38.28 | -122 | CA
94534 | 38.23 | -122.12 | CA
94535 | 38.28 | -121.92 | CA
94536 | 37.56 | -121.98 | CA
94537 | 37.55 | -122.01 | CA
94538 | 37.5 | -121.96 | CA
94539 | 37.51 | -121.89 | CA
94540 | 37.65 | -122.09 | CA
94541 | 37.67 | -122.08 | CA
94542 | 37.65 | -122.04 | CA
94543 | 37.67 | -122.08 | CA
94544 | 37.63 | -122.04 | CA
94545 | 37.62 | -122.11 | CA
94546 | 37.7 | -122.08 | CA
94547 | 38.01 | -122.25 | CA
94548 | 37.97 | -121.65 | CA
94549 | 37.9 | -122.11 | CA
94550 | 37.68 | -121.75 | CA
94551 | 37.77 | -121.75 | CA
94552 | 37.69 | -122.01 | CA
94553 | 37.98 | -122.15 | CA
94555 | 37.55 | -122.07 | CA
94556 | 37.83 | -122.1 | CA
94557 | 37.62 | -122.1 | CA
94558 | 38.55 | -122.15 | CA
94559 | 38.25 | -122.31 | CA
94560 | 37.51 | -122.04 | CA
94561 | 37.99 | -121.68 | CA
94562 | 38.42 | -122.4 | CA
94563 | 37.89 | -122.19 | CA
94564 | 37.99 | -122.27 | CA
94565 | 38.01 | -121.91 | CA
94566 | 37.65 | -121.85 | CA
94567 | 38.67 | -122.44 | CA
94568 | 37.71 | -121.91 | CA
94569 | 38.03 | -122.19 | CA
94570 | 38.11 | -122.13 | CA
94571 | 38.18 | -121.73 | CA
94572 | 38.03 | -122.25 | CA
94573 | 38.46 | -122.43 | CA
94574 | 38.55 | -122.39 | CA
94575 | 37.84 | -122.11 | CA
94576 | 38.55 | -122.48 | CA
94577 | 37.71 | -122.16 | CA
94578 | 37.7 | -122.12 | CA
94579 | 37.68 | -122.15 | CA
94580 | 37.68 | -122.13 | CA
94581 | 38.29 | -122.28 | CA
94582 | 37.76 | -121.93 | CA
94583 | 37.78 | -121.99 | CA
94585 | 38.19 | -121.93 | CA
94586 | 37.56 | -121.84 | CA
94587 | 37.6 | -122.02 | CA
94588 | 37.67 | -121.93 | CA
94589 | 38.13 | -122.25 | CA
94590 | 38.09 | -122.25 | CA
94591 | 38.11 | -122.2 | CA
94592 | 38.11 | -122.29 | CA
94595 | 37.86 | -122.07 | CA
94596 | 37.89 | -122.03 | CA
94597 | 37.91 | -122.07 | CA
94598 | 37.91 | -122.01 | CA
94599 | 38.41 | -122.36 | CA
94601 | 37.77 | -122.21 | CA
94602 | 37.8 | -122.21 | CA
94603 | 37.74 | -122.18 | CA
94604 | 37.8 | -122.26 | CA
94605 | 37.75 | -122.13 | CA
94606 | 37.78 | -122.24 | CA
94607 | 37.81 | -122.3 | CA
94608 | 37.83 | -122.29 | CA
94609 | 37.83 | -122.26 | CA
94610 | 37.81 | -122.24 | CA
94611 | 37.83 | -122.22 | CA
94612 | 37.81 | -122.27 | CA
94613 | 37.78 | -122.18 | CA
94614 | 37.72 | -122.2 | CA
94615 | 37.8 | -122.29 | CA
94617 | 37.75 | -122.14 | CA
94618 | 37.84 | -122.23 | CA
94619 | 37.78 | -122.12 | CA
94620 | 37.77 | -122.21 | CA
94621 | 37.73 | -122.2 | CA
94622 | 37.74 | -122.19 | CA
94623 | 37.8 | -122.29 | CA
94624 | 37.74 | -122.17 | CA
94625 | 37.8 | -122.31 | CA
94649 | 37.8 | -122.26 | CA
94659 | 37.81 | -122.26 | CA
94660 | 37.79 | -122.27 | CA
94661 | 37.82 | -122.2 | CA
94662 | 37.84 | -122.29 | CA
94666 | 37.8 | -122.26 | CA
94701 | 37.86 | -122.27 | CA
94702 | 37.87 | -122.29 | CA
94703 | 37.86 | -122.28 | CA
94704 | 37.87 | -122.26 | CA
94705 | 37.86 | -122.24 | CA
94706 | 37.89 | -122.3 | CA
94707 | 37.9 | -122.28 | CA
94708 | 37.9 | -122.26 | CA
94709 | 37.88 | -122.27 | CA
94710 | 37.87 | -122.3 | CA
94712 | 37.86 | -122.26 | CA
94720 | 37.87 | -122.25 | CA
94801 | 37.96 | -122.38 | CA
94802 | 37.93 | -122.35 | CA
94803 | 37.95 | -122.26 | CA
94804 | 37.92 | -122.34 | CA
94805 | 37.94 | -122.31 | CA
94806 | 37.98 | -122.33 | CA
94807 | 37.92 | -122.35 | CA
94808 | 37.93 | -122.34 | CA
94820 | 37.97 | -122.29 | CA
94850 | 37.9 | -122.32 | CA
94901 | 37.97 | -122.5 | CA
94903 | 38.02 | -122.54 | CA
94904 | 37.94 | -122.56 | CA
94912 | 37.97 | -122.5 | CA
94913 | 38.02 | -122.54 | CA
94914 | 37.94 | -122.53 | CA
94915 | 37.95 | -122.5 | CA
94920 | 37.89 | -122.47 | CA
94922 | 38.33 | -122.97 | CA
94923 | 38.35 | -123.06 | CA
94924 | 37.94 | -122.73 | CA
94925 | 37.92 | -122.51 | CA
94926 | 38.32 | -122.7 | CA
94927 | 38.34 | -122.69 | CA
94928 | 38.34 | -122.7 | CA
94929 | 38.25 | -122.96 | CA
94930 | 37.98 | -122.6 | CA
94931 | 38.31 | -122.7 | CA
94933 | 38.01 | -122.69 | CA
94937 | 38.11 | -122.92 | CA
94938 | 38.03 | -122.7 | CA
94939 | 37.93 | -122.53 | CA
94940 | 38.16 | -122.84 | CA
94941 | 37.89 | -122.56 | CA
94942 | 37.9 | -122.52 | CA
94945 | 38.13 | -122.56 | CA
94946 | 38.07 | -122.68 | CA
94947 | 38.1 | -122.63 | CA
94948 | 38.13 | -122.56 | CA
94949 | 38.06 | -122.54 | CA
94950 | 38.02 | -122.75 | CA
94951 | 38.31 | -122.64 | CA
94952 | 38.21 | -122.76 | CA
94953 | 38.26 | -122.63 | CA
94954 | 38.23 | -122.56 | CA
94955 | 38.22 | -122.55 | CA
94956 | 38.05 | -122.86 | CA
94957 | 37.96 | -122.56 | CA
94960 | 37.99 | -122.58 | CA
94963 | 38.01 | -122.67 | CA
94964 | 37.94 | -122.49 | CA
94965 | 37.84 | -122.53 | CA
94966 | 37.86 | -122.49 | CA
94970 | 37.91 | -122.65 | CA
94971 | 38.23 | -122.93 | CA
94972 | 38.29 | -122.94 | CA
94973 | 38 | -122.64 | CA
94974 | 37.95 | -122.54 | CA
94975 | 38.32 | -122.64 | CA
94976 | 37.92 | -122.52 | CA
94977 | 37.93 | -122.53 | CA
94978 | 37.98 | -122.58 | CA
94979 | 37.97 | -122.56 | CA
94998 | 38.1 | -122.57 | CA
94999 | 38.32 | -122.64 | CA
95001 | 36.97 | -121.89 | CA
95002 | 37.44 | -121.99 | CA
95003 | 37 | -121.87 | CA
95004 | 36.87 | -121.63 | CA
95005 | 37.1 | -122.08 | CA
95006 | 37.16 | -122.15 | CA
95007 | 37.1 | -122.11 | CA
95008 | 37.28 | -121.95 | CA
95009 | 37.28 | -121.94 | CA
95010 | 36.97 | -121.95 | CA
95011 | 37.29 | -121.95 | CA
95012 | 36.76 | -121.75 | CA
95013 | 37.22 | -121.74 | CA
95014 | 37.3 | -122.09 | CA
95015 | 37.32 | -122.05 | CA
95017 | 37.09 | -122.24 | CA
95018 | 37.08 | -122.05 | CA
95019 | 36.94 | -121.78 | CA
95020 | 37.06 | -121.55 | CA
95021 | 37.01 | -121.55 | CA
95023 | 36.89 | -121.24 | CA
95024 | 36.84 | -121.39 | CA
95026 | 37.15 | -121.98 | CA
95030 | 37.22 | -121.99 | CA
95031 | 37.12 | -121.93 | CA
95032 | 37.23 | -121.95 | CA
95033 | 37.13 | -121.94 | CA
95035 | 37.44 | -121.87 | CA
95036 | 37.24 | -121.97 | CA
95037 | 37.17 | -121.65 | CA
95038 | 37.08 | -121.61 | CA
95039 | 36.83 | -121.78 | CA
95041 | 37.05 | -122.06 | CA
95042 | 37.17 | -121.82 | CA
95043 | 36.53 | -120.96 | CA
95044 | 37.15 | -121.98 | CA
95045 | 36.83 | -121.51 | CA
95046 | 37.1 | -121.6 | CA
95050 | 37.34 | -121.95 | CA
95051 | 37.35 | -121.98 | CA
95052 | 37.35 | -121.95 | CA
95053 | 37.35 | -121.94 | CA
95054 | 37.39 | -121.96 | CA
95055 | 37.33 | -121.98 | CA
95056 | 37.4 | -121.96 | CA
95060 | 37.04 | -122.1 | CA
95061 | 36.97 | -122.02 | CA
95062 | 36.97 | -121.98 | CA
95063 | 36.97 | -122 | CA
95064 | 36.99 | -122.06 | CA
95065 | 37.03 | -121.98 | CA
95066 | 37.06 | -122.01 | CA
95067 | 36.97 | -122.03 | CA
95070 | 37.25 | -122.06 | CA
95071 | 37.25 | -122.03 | CA
95073 | 37.02 | -121.94 | CA
95075 | 36.77 | -121.29 | CA
95076 | 36.95 | -121.72 | CA
95077 | 36.91 | -121.75 | CA
95101 | 37.38 | -121.89 | CA
95103 | 37.33 | -121.89 | CA
95106 | 37.33 | -121.89 | CA
95108 | 37.33 | -122.08 | CA
95109 | 37.33 | -121.89 | CA
95110 | 37.34 | -121.9 | CA
95111 | 37.28 | -121.83 | CA
95112 | 37.34 | -121.88 | CA
95113 | 37.33 | -121.89 | CA
95115 | 37.3 | -121.89 | CA
95116 | 37.35 | -121.85 | CA
95117 | 37.31 | -121.96 | CA
95118 | 37.25 | -121.88 | CA
95119 | 37.22 | -121.78 | CA
95120 | 37.19 | -121.83 | CA
95121 | 37.3 | -121.8 | CA
95122 | 37.33 | -121.83 | CA
95123 | 37.23 | -121.82 | CA
95124 | 37.25 | -121.92 | CA
95125 | 37.29 | -121.88 | CA
95126 | 37.32 | -121.91 | CA
95127 | 37.37 | -121.8 | CA
95128 | 37.31 | -121.93 | CA
95129 | 37.3 | -122 | CA
95130 | 37.28 | -121.98 | CA
95131 | 37.38 | -121.9 | CA
95132 | 37.42 | -121.77 | CA
95133 | 37.37 | -121.86 | CA
95134 | 37.42 | -121.94 | CA
95135 | 37.29 | -121.69 | CA
95136 | 37.27 | -121.84 | CA
95138 | 37.24 | -121.73 | CA
95139 | 37.22 | -121.76 | CA
95140 | 37.36 | -121.67 | CA
95141 | 37.17 | -121.75 | CA
95148 | 37.33 | -121.77 | CA
95150 | 37.29 | -121.91 | CA
95151 | 37.29 | -121.78 | CA
95152 | 37.41 | -121.82 | CA
95153 | 37.24 | -121.84 | CA
95154 | 37.26 | -121.91 | CA
95155 | 37.31 | -121.9 | CA
95156 | 37.35 | -121.84 | CA
95157 | 37.3 | -121.97 | CA
95158 | 37.26 | -121.87 | CA
95159 | 37.31 | -121.93 | CA
95160 | 37.21 | -121.86 | CA
95161 | 37.38 | -121.89 | CA
95164 | 37.39 | -121.92 | CA
95170 | 37.31 | -122 | CA
95172 | 37.33 | -121.88 | CA
95173 | 37.33 | -121.89 | CA
95190 | 37.37 | -121.9 | CA
95191 | 37.32 | -121.91 | CA
95192 | 37.34 | -121.89 | CA
95193 | 37.24 | -121.83 | CA
95194 | 37.34 | -121.88 | CA
95196 | 37.33 | -121.89 | CA
95201 | 37.9 | -121.22 | CA
95202 | 37.96 | -121.29 | CA
95203 | 37.95 | -121.32 | CA
95204 | 37.97 | -121.32 | CA
95205 | 37.96 | -121.26 | CA
95206 | 37.9 | -121.4 | CA
95207 | 38 | -121.32 | CA
95208 | 37.95 | -121.43 | CA
95209 | 38.04 | -121.35 | CA
95210 | 38.02 | -121.3 | CA
95211 | 37.98 | -121.31 | CA
95212 | 38.05 | -121.23 | CA
95213 | 37.95 | -121.43 | CA
95214 | 37.95 | -121.29 | CA
95215 | 37.95 | -121.12 | CA
95219 | 38.01 | -121.38 | CA
95220 | 38.19 | -121.25 | CA
95221 | 38.07 | -120.55 | CA
95222 | 38.04 | -120.61 | CA
95223 | 38.35 | -120.2 | CA
95224 | 38.21 | -120.33 | CA
95225 | 38.2 | -120.89 | CA
95226 | 38.23 | -120.86 | CA
95227 | 38.21 | -121.03 | CA
95228 | 37.94 | -120.66 | CA
95229 | 38.11 | -120.45 | CA
95230 | 37.96 | -120.87 | CA
95231 | 37.87 | -121.29 | CA
95232 | 38.35 | -120.58 | CA
95233 | 38.18 | -120.37 | CA
95234 | 37.93 | -121.53 | CA
95236 | 38.05 | -121.03 | CA
95237 | 38.17 | -121.13 | CA
95240 | 38.11 | -121.16 | CA
95241 | 38.15 | -121.3 | CA
95242 | 38.13 | -121.39 | CA
95245 | 38.29 | -120.58 | CA
95246 | 38.23 | -120.49 | CA
95247 | 38.14 | -120.45 | CA
95248 | 38.31 | -120.51 | CA
95249 | 38.2 | -120.62 | CA
95250 | 38.24 | -120.43 | CA
95251 | 38.08 | -120.45 | CA
95252 | 38.16 | -120.84 | CA
95253 | 38.14 | -121.2 | CA
95254 | 38.19 | -120.95 | CA
95255 | 38.42 | -120.44 | CA
95257 | 38.38 | -120.44 | CA
95258 | 38.17 | -121.31 | CA
95267 | 38 | -121.31 | CA
95269 | 38.01 | -121.32 | CA
95296 | 38.02 | -121.3 | CA
95297 | 37.96 | -121.3 | CA
95301 | 37.32 | -120.63 | CA
95303 | 37.47 | -120.65 | CA
95304 | 37.69 | -121.39 | CA
95305 | 37.79 | -120.27 | CA
95306 | 37.38 | -120.12 | CA
95307 | 37.55 | -120.96 | CA
95309 | 37.86 | -120.44 | CA
95310 | 38.11 | -120.38 | CA
95311 | 37.71 | -120.12 | CA
95312 | 37.42 | -120.65 | CA
95313 | 37.39 | -121.05 | CA
95314 | 38.34 | -119.83 | CA
95315 | 37.42 | -120.77 | CA
95316 | 37.54 | -120.68 | CA
95317 | 37.12 | -120.51 | CA
95318 | 37.65 | -119.8 | CA
95319 | 37.64 | -120.9 | CA
95320 | 37.83 | -121.03 | CA
95321 | 37.85 | -120.01 | CA
95322 | 37.14 | -121.04 | CA
95323 | 37.6 | -120.68 | CA
95324 | 37.39 | -120.89 | CA
95325 | 37.43 | -120.24 | CA
95326 | 37.59 | -120.85 | CA
95327 | 37.85 | -120.49 | CA
95328 | 37.55 | -120.91 | CA
95329 | 37.66 | -120.45 | CA
95330 | 37.82 | -121.29 | CA
95333 | 37.25 | -120.2 | CA
95334 | 37.34 | -120.75 | CA
95335 | 38.12 | -120.08 | CA
95336 | 37.83 | -121.18 | CA
95337 | 37.73 | -121.24 | CA
95338 | 37.49 | -120 | CA
95340 | 37.35 | -120.42 | CA
95341 | 37.23 | -120.5 | CA
95343 | 37.29 | -120.48 | CA
95344 | 37.37 | -120.61 | CA
95345 | 37.58 | -119.97 | CA
95346 | 38.07 | -120.17 | CA
95347 | 37.78 | -120.3 | CA
95348 | 37.41 | -120.5 | CA
95350 | 37.67 | -121.01 | CA
95351 | 37.63 | -121.01 | CA
95352 | 37.66 | -120.99 | CA
95353 | 37.66 | -120.94 | CA
95354 | 37.63 | -120.97 | CA
95355 | 37.67 | -120.95 | CA
95356 | 37.72 | -121.03 | CA
95357 | 37.67 | -120.89 | CA
95358 | 37.65 | -121.13 | CA
95360 | 37.28 | -121.2 | CA
95361 | 37.8 | -120.74 | CA
95363 | 37.45 | -121.23 | CA
95364 | 38.28 | -119.82 | CA
95365 | 37.32 | -120.3 | CA
95366 | 37.75 | -121.12 | CA
95367 | 37.73 | -120.95 | CA
95368 | 37.71 | -121.09 | CA
95369 | 37.54 | -120.45 | CA
95370 | 37.98 | -120.39 | CA
95372 | 37.99 | -120.26 | CA
95373 | 37.96 | -120.31 | CA
95374 | 37.3 | -120.87 | CA
95375 | 38.19 | -120.01 | CA
95376 | 37.73 | -121.42 | CA
95377 | 37.62 | -121.45 | CA
95378 | 37.8 | -121.55 | CA
95379 | 37.95 | -120.2 | CA
95380 | 37.47 | -120.85 | CA
95381 | 37.49 | -120.85 | CA
95382 | 37.53 | -120.84 | CA
95383 | 38.08 | -120.24 | CA
95385 | 37.61 | -121.25 | CA
95386 | 37.68 | -120.64 | CA
95387 | 37.54 | -121.29 | CA
95388 | 37.41 | -120.59 | CA
95389 | 37.63 | -119.68 | CA
95391 | 37.76 | -121.63 | CA
95397 | 37.65 | -120.99 | CA
95401 | 38.44 | -122.78 | CA
95402 | 38.47 | -122.6 | CA
95403 | 38.5 | -122.76 | CA
95404 | 38.53 | -122.69 | CA
95405 | 38.43 | -122.67 | CA
95406 | 38.45 | -122.72 | CA
95407 | 38.39 | -122.75 | CA
95409 | 38.45 | -122.59 | CA
95410 | 39.21 | -123.69 | CA
95412 | 38.71 | -123.33 | CA
95415 | 38.99 | -123.36 | CA
95416 | 38.31 | -122.48 | CA
95417 | 39.69 | -123.61 | CA
95418 | 39.15 | -123.2 | CA
95419 | 38.42 | -122.95 | CA
95420 | 39.37 | -123.8 | CA
95421 | 38.56 | -123.2 | CA
95422 | 38.96 | -122.64 | CA
95423 | 39.05 | -122.55 | CA
95424 | 38.97 | -122.66 | CA
95425 | 38.78 | -122.92 | CA
95426 | 38.83 | -122.71 | CA
95427 | 39.24 | -123.53 | CA
95428 | 39.82 | -123.16 | CA
95429 | 39.73 | -123.33 | CA
95430 | 38.46 | -123.05 | CA
95431 | 38.35 | -122.52 | CA
95432 | 39.12 | -123.62 | CA
95433 | 38.29 | -122.48 | CA
95435 | 39.01 | -122.87 | CA
95436 | 38.48 | -122.9 | CA
95437 | 39.49 | -123.74 | CA
95439 | 38.49 | -122.77 | CA
95441 | 38.73 | -122.91 | CA
95442 | 38.38 | -122.52 | CA
95443 | 39.04 | -122.74 | CA
95444 | 38.43 | -122.87 | CA
95445 | 38.82 | -123.51 | CA
95446 | 38.52 | -123.01 | CA
95448 | 38.63 | -122.89 | CA
95449 | 38.93 | -123.11 | CA
95450 | 38.51 | -123.21 | CA
95451 | 38.91 | -122.79 | CA
95452 | 38.42 | -122.54 | CA
95453 | 39.04 | -122.93 | CA
95454 | 39.8 | -123.5 | CA
95456 | 39.26 | -123.76 | CA
95457 | 38.88 | -122.55 | CA
95458 | 39.16 | -122.75 | CA
95459 | 39 | -123.62 | CA
95460 | 39.3 | -123.73 | CA
95461 | 38.78 | -122.58 | CA
95462 | 38.45 | -123.01 | CA
95463 | 39.19 | -123.56 | CA
95464 | 39.12 | -122.84 | CA
95465 | 38.41 | -123.01 | CA
95466 | 39.07 | -123.52 | CA
95467 | 38.8 | -122.55 | CA
95468 | 38.91 | -123.58 | CA
95469 | 39.39 | -123.05 | CA
95470 | 39.32 | -123.23 | CA
95471 | 38.52 | -122.97 | CA
95472 | 38.4 | -122.86 | CA
95473 | 38.4 | -122.82 | CA
95476 | 38.24 | -122.46 | CA
95480 | 38.64 | -123.37 | CA
95481 | 39.12 | -123.16 | CA
95482 | 39.12 | -123.28 | CA
95485 | 39.26 | -122.96 | CA
95486 | 38.47 | -123.02 | CA
95487 | 38.25 | -122.45 | CA
95488 | 39.68 | -123.74 | CA
95490 | 39.49 | -123.36 | CA
95492 | 38.53 | -122.81 | CA
95493 | 39.2 | -122.98 | CA
95494 | 38.88 | -123.29 | CA
95497 | 38.7 | -123.44 | CA
95501 | 40.8 | -124.15 | CA
95502 | 40.81 | -124.08 | CA
95503 | 40.71 | -124.11 | CA
95511 | 40.14 | -123.68 | CA
95514 | 40.31 | -123.65 | CA
95518 | 40.86 | -124.08 | CA
95519 | 40.94 | -124.02 | CA
95521 | 40.85 | -124.05 | CA
95524 | 40.81 | -124.01 | CA
95525 | 40.96 | -123.85 | CA
95526 | 40.46 | -123.67 | CA
95527 | 40.95 | -123.43 | CA
95528 | 40.48 | -123.95 | CA
95531 | 41.78 | -124.16 | CA
95532 | 41.75 | -124.2 | CA
95534 | 40.79 | -124.15 | CA
95536 | 40.45 | -124.26 | CA
95537 | 40.73 | -124.22 | CA
95538 | 41.83 | -124.16 | CA
95540 | 40.57 | -124.15 | CA
95542 | 40.08 | -123.78 | CA
95543 | 41.84 | -123.85 | CA
95545 | 40.25 | -124.13 | CA
95546 | 41.11 | -123.64 | CA
95547 | 40.56 | -124.07 | CA
95548 | 41.59 | -124.06 | CA
95549 | 40.67 | -123.88 | CA
95550 | 40.76 | -123.82 | CA
95551 | 40.68 | -124.22 | CA
95552 | 40.37 | -123.44 | CA
95553 | 40.21 | -123.86 | CA
95554 | 40.27 | -123.82 | CA
95555 | 41.35 | -124.04 | CA
95556 | 41.31 | -123.61 | CA
95558 | 40.24 | -124.21 | CA
95559 | 40.18 | -123.76 | CA
95560 | 40.15 | -123.89 | CA
95562 | 40.46 | -124.13 | CA
95563 | 40.86 | -123.55 | CA
95564 | 40.79 | -124.2 | CA
95565 | 40.46 | -124.02 | CA
95567 | 41.93 | -124.08 | CA
95568 | 41.47 | -123.46 | CA
95569 | 40.37 | -123.84 | CA
95570 | 41.08 | -124.16 | CA
95571 | 40.32 | -123.92 | CA
95573 | 40.94 | -123.65 | CA
95585 | 39.87 | -123.69 | CA
95587 | 39.95 | -123.74 | CA
95589 | 40.07 | -123.92 | CA
95595 | 40.16 | -123.4 | CA
95601 | 38.43 | -120.83 | CA
95602 | 39 | -121.09 | CA
95603 | 38.92 | -121.07 | CA
95604 | 39.24 | -120.07 | CA
95605 | 38.59 | -121.54 | CA
95606 | 38.8 | -122.18 | CA
95607 | 38.69 | -122.12 | CA
95608 | 38.62 | -121.32 | CA
95609 | 38.62 | -121.32 | CA
95610 | 38.69 | -121.27 | CA
95611 | 38.7 | -121.28 | CA
95612 | 38.37 | -121.58 | CA
95613 | 38.8 | -120.88 | CA
95614 | 38.88 | -120.98 | CA
95615 | 38.31 | -121.54 | CA
95616 | 38.55 | -121.8 | CA
95617 | 38.54 | -121.72 | CA
95618 | 38.53 | -121.66 | CA
95619 | 38.68 | -120.81 | CA
95620 | 38.39 | -121.81 | CA
95621 | 38.69 | -121.31 | CA
95623 | 38.6 | -120.84 | CA
95624 | 38.44 | -121.3 | CA
95625 | 38.36 | -121.91 | CA
95626 | 38.73 | -121.46 | CA
95627 | 38.73 | -122.03 | CA
95628 | 38.65 | -121.25 | CA
95629 | 38.52 | -120.7 | CA
95630 | 38.67 | -121.14 | CA
95631 | 39.03 | -120.82 | CA
95632 | 38.27 | -121.22 | CA
95633 | 38.84 | -120.83 | CA
95634 | 38.93 | -120.77 | CA
95635 | 38.92 | -120.89 | CA
95636 | 38.64 | -120.51 | CA
95637 | 38.83 | -122.24 | CA
95638 | 38.33 | -121.14 | CA
95639 | 38.39 | -121.5 | CA
95640 | 38.33 | -120.88 | CA
95641 | 38.16 | -121.59 | CA
95642 | 38.35 | -120.77 | CA
95644 | 38.45 | -120.52 | CA
95645 | 38.89 | -121.8 | CA
95646 | 38.69 | -120.05 | CA
95648 | 38.93 | -121.25 | CA
95650 | 38.81 | -121.16 | CA
95651 | 38.81 | -120.93 | CA
95652 | 38.66 | -121.4 | CA
95653 | 38.7 | -121.98 | CA
95654 | 38.36 | -120.79 | CA
95655 | 38.54 | -121.28 | CA
95656 | 38.56 | -120.71 | CA
95658 | 38.87 | -121.15 | CA
95659 | 38.83 | -121.58 | CA
95660 | 38.66 | -121.37 | CA
95661 | 38.74 | -121.25 | CA
95662 | 38.68 | -121.22 | CA
95663 | 38.85 | -121.18 | CA
95664 | 38.8 | -121.04 | CA
95665 | 38.38 | -120.64 | CA
95666 | 38.52 | -120.38 | CA
95667 | 38.73 | -120.8 | CA
95668 | 38.83 | -121.5 | CA
95669 | 38.46 | -120.88 | CA
95670 | 38.6 | -121.28 | CA
95671 | 38.67 | -121.14 | CA
95672 | 38.72 | -121 | CA
95673 | 38.68 | -121.45 | CA
95674 | 38.95 | -121.49 | CA
95675 | 38.54 | -120.74 | CA
95676 | 38.94 | -121.74 | CA
95677 | 38.8 | -121.24 | CA
95678 | 38.76 | -121.28 | CA
95679 | 38.9 | -122.29 | CA
95680 | 38.24 | -121.59 | CA
95681 | 38.98 | -121.35 | CA
95682 | 38.61 | -120.97 | CA
95683 | 38.51 | -121.12 | CA
95684 | 38.62 | -120.62 | CA
95685 | 38.42 | -120.75 | CA
95686 | 38.17 | -121.52 | CA
95687 | 38.35 | -121.93 | CA
95688 | 38.41 | -122.01 | CA
95689 | 38.48 | -120.61 | CA
95690 | 38.23 | -121.58 | CA
95691 | 38.66 | -121.62 | CA
95692 | 39.04 | -121.39 | CA
95693 | 38.39 | -121.24 | CA
95694 | 38.56 | -121.99 | CA
95695 | 38.71 | -121.85 | CA
95696 | 38.31 | -121.92 | CA
95697 | 38.73 | -121.81 | CA
95698 | 38.8 | -121.9 | CA
95699 | 38.44 | -120.85 | CA
95701 | 39.21 | -120.79 | CA
95703 | 38.99 | -120.98 | CA
95709 | 38.74 | -120.68 | CA
95712 | 39.16 | -120.95 | CA
95713 | 39.09 | -120.92 | CA
95714 | 39.19 | -120.83 | CA
95715 | 39.25 | -120.69 | CA
95717 | 39.14 | -120.85 | CA
95720 | 38.77 | -120.26 | CA
95721 | 38.84 | -120.07 | CA
95722 | 39 | -121.03 | CA
95724 | 39.31 | -120.33 | CA
95726 | 38.74 | -120.57 | CA
95728 | 39.32 | -120.4 | CA
95735 | 38.83 | -120.18 | CA
95736 | 39.04 | -120.98 | CA
95741 | 38.58 | -121.3 | CA
95742 | 38.57 | -121.17 | CA
95746 | 38.76 | -121.16 | CA
95747 | 38.78 | -121.37 | CA
95757 | 38.35 | -121.42 | CA
95758 | 38.43 | -121.44 | CA
95759 | 38.4 | -121.37 | CA
95762 | 38.68 | -121.05 | CA
95763 | 38.67 | -121.17 | CA
95765 | 38.81 | -121.28 | CA
95776 | 38.69 | -121.68 | CA
95798 | 38.57 | -121.56 | CA
95799 | 38.53 | -121.55 | CA
95811 | 38.59 | -121.49 | CA
95812 | 38.58 | -121.49 | CA
95813 | 38.5 | -121.41 | CA
95814 | 38.58 | -121.49 | CA
95815 | 38.6 | -121.46 | CA
95816 | 38.57 | -121.46 | CA
95817 | 38.55 | -121.45 | CA
95818 | 38.55 | -121.49 | CA
95819 | 38.56 | -121.43 | CA
95820 | 38.53 | -121.44 | CA
95821 | 38.62 | -121.38 | CA
95822 | 38.51 | -121.49 | CA
95823 | 38.47 | -121.44 | CA
95824 | 38.52 | -121.44 | CA
95825 | 38.59 | -121.41 | CA
95826 | 38.54 | -121.38 | CA
95827 | 38.55 | -121.32 | CA
95828 | 38.48 | -121.4 | CA
95829 | 38.48 | -121.34 | CA
95830 | 38.49 | -121.27 | CA
95831 | 38.49 | -121.53 | CA
95832 | 38.43 | -121.51 | CA
95833 | 38.61 | -121.49 | CA
95834 | 38.64 | -121.54 | CA
95835 | 38.67 | -121.53 | CA
95836 | 38.71 | -121.54 | CA
95837 | 38.69 | -121.6 | CA
95838 | 38.64 | -121.44 | CA
95840 | 38.58 | -121.49 | CA
95841 | 38.66 | -121.35 | CA
95842 | 38.68 | -121.34 | CA
95843 | 38.71 | -121.36 | CA
95851 | 38.6 | -121.44 | CA
95852 | 38.6 | -121.44 | CA
95853 | 38.6 | -121.44 | CA
95860 | 38.61 | -121.38 | CA
95864 | 38.58 | -121.37 | CA
95865 | 38.59 | -121.4 | CA
95866 | 38.59 | -121.4 | CA
95867 | 38.58 | -121.49 | CA
95887 | 38.61 | -121.36 | CA
95894 | 38.55 | -121.49 | CA
95899 | 38.57 | -121.52 | CA
95901 | 39.15 | -121.47 | CA
95903 | 39.11 | -121.37 | CA
95910 | 39.46 | -120.84 | CA
95912 | 39.02 | -122.04 | CA
95913 | 39.72 | -122.14 | CA
95914 | 39.42 | -121.36 | CA
95915 | 40.01 | -121.16 | CA
95916 | 39.66 | -121.38 | CA
95917 | 39.42 | -121.67 | CA
95918 | 39.33 | -121.33 | CA
95919 | 39.43 | -121.25 | CA
95920 | 39.46 | -121.93 | CA
95922 | 39.42 | -121.11 | CA
95923 | 40.13 | -121.09 | CA
95924 | 39.19 | -121.02 | CA
95925 | 39.47 | -121.19 | CA
95926 | 39.74 | -121.83 | CA
95927 | 39.75 | -121.81 | CA
95928 | 39.71 | -121.81 | CA
95929 | 39.75 | -121.8 | CA
95930 | 39.55 | -121.19 | CA
95932 | 39.27 | -122.05 | CA
95934 | 40.07 | -120.92 | CA
95935 | 39.36 | -121.2 | CA
95936 | 39.58 | -120.79 | CA
95937 | 38.88 | -122 | CA
95938 | 39.61 | -121.77 | CA
95939 | 39.54 | -122.57 | CA
95940 | 39.51 | -121.55 | CA
95941 | 39.52 | -121.24 | CA
95942 | 40.02 | -121.57 | CA
95943 | 39.6 | -122.02 | CA
95944 | 39.51 | -120.94 | CA
95945 | 39.18 | -120.98 | CA
95946 | 39.18 | -121.2 | CA
95947 | 40.15 | -120.84 | CA
95948 | 39.35 | -121.76 | CA
95949 | 39.11 | -121.12 | CA
95950 | 39.04 | -121.9 | CA
95951 | 39.72 | -122 | CA
95953 | 39.23 | -121.78 | CA
95954 | 39.84 | -121.6 | CA
95955 | 39.31 | -122.17 | CA
95956 | 39.92 | -121.05 | CA
95957 | 39.07 | -121.84 | CA
95958 | 39.55 | -121.77 | CA
95959 | 39.34 | -120.87 | CA
95960 | 39.42 | -120.99 | CA
95961 | 39.08 | -121.55 | CA
95962 | 39.34 | -121.23 | CA
95963 | 39.73 | -122.33 | CA
95965 | 39.5 | -121.67 | CA
95966 | 39.45 | -121.39 | CA
95967 | 39.74 | -121.6 | CA
95968 | 39.43 | -121.55 | CA
95969 | 39.74 | -121.61 | CA
95970 | 39.41 | -122.04 | CA
95971 | 39.96 | -121 | CA
95972 | 39.45 | -121.31 | CA
95973 | 39.9 | -121.83 | CA
95974 | 39.48 | -121.84 | CA
95975 | 39.22 | -121.15 | CA
95976 | 39.75 | -121.86 | CA
95977 | 39.17 | -121.29 | CA
95978 | 39.88 | -121.54 | CA
95979 | 39.27 | -122.46 | CA
95980 | 39.91 | -121.33 | CA
95981 | 39.56 | -121.1 | CA
95982 | 39.18 | -121.81 | CA
95983 | 40.04 | -120.75 | CA
95984 | 40.03 | -121.08 | CA
95986 | 39.34 | -120.77 | CA
95987 | 39.11 | -122.27 | CA
95988 | 39.5 | -122.28 | CA
95991 | 39.05 | -121.61 | CA
95992 | 39.02 | -121.61 | CA
95993 | 39.05 | -121.73 | CA
96001 | 40.6 | -122.46 | CA
96002 | 40.52 | -122.32 | CA
96003 | 40.68 | -122.25 | CA
96006 | 41.15 | -120.89 | CA
96007 | 40.44 | -122.35 | CA
96008 | 40.7 | -122.09 | CA
96009 | 41.06 | -121.11 | CA
96010 | 40.81 | -123.25 | CA
96011 | 41.04 | -121.89 | CA
96013 | 40.94 | -121.74 | CA
96014 | 41.36 | -122.77 | CA
96015 | 41.44 | -120.94 | CA
96016 | 40.92 | -121.57 | CA
96017 | 41.1 | -122.35 | CA
96019 | 40.68 | -122.37 | CA
96020 | 40.27 | -121.24 | CA
96021 | 39.92 | -122.28 | CA
96022 | 40.33 | -122.45 | CA
96023 | 41.89 | -121.74 | CA
96024 | 40.58 | -122.86 | CA
96025 | 41.19 | -122.26 | CA
96027 | 41.41 | -123.02 | CA
96028 | 41.01 | -121.47 | CA
96029 | 39.93 | -122.48 | CA
96031 | 41.19 | -123.2 | CA
96032 | 41.59 | -122.96 | CA
96033 | 40.73 | -122.6 | CA
96034 | 41.43 | -122.61 | CA
96035 | 40.03 | -122.17 | CA
96037 | 41.54 | -122.93 | CA
96038 | 41.6 | -122.54 | CA
96039 | 41.78 | -123.47 | CA
96040 | 40.8 | -121.46 | CA
96041 | 40.5 | -123.19 | CA
96044 | 41.91 | -122.49 | CA
96046 | 40.6 | -123.4 | CA
96047 | 40.46 | -122.7 | CA
96048 | 40.87 | -123.1 | CA
96049 | 41.76 | -123.33 | CA
96050 | 41.83 | -122.92 | CA
96051 | 40.88 | -122.38 | CA
96052 | 40.78 | -122.84 | CA
96054 | 41.3 | -121.1 | CA
96055 | 40.05 | -122.07 | CA
96056 | 41.1 | -121.34 | CA
96057 | 41.26 | -122.1 | CA
96058 | 41.74 | -121.89 | CA
96059 | 40.41 | -121.84 | CA
96061 | 40.34 | -121.46 | CA
96062 | 40.56 | -122.07 | CA
96063 | 40.37 | -121.61 | CA
96064 | 41.76 | -122.39 | CA
96065 | 40.86 | -121.91 | CA
96067 | 41.31 | -122.32 | CA
96068 | 41.12 | -121.21 | CA
96069 | 40.69 | -122.02 | CA
96070 | 40.81 | -122.32 | CA
96071 | 40.67 | -121.47 | CA
96073 | 40.6 | -122.19 | CA
96074 | 39.88 | -122.58 | CA
96075 | 40.34 | -121.85 | CA
96076 | 40.38 | -122.91 | CA
96078 | 40.08 | -122.17 | CA
96079 | 40.68 | -122.34 | CA
96080 | 40.13 | -122.43 | CA
96084 | 40.92 | -122.02 | CA
96085 | 41.73 | -123.04 | CA
96086 | 41.86 | -123.22 | CA
96087 | 40.62 | -122.5 | CA
96088 | 40.5 | -121.8 | CA
96089 | 40.68 | -122.4 | CA
96090 | 40.02 | -122.13 | CA
96091 | 41.05 | -122.78 | CA
96092 | 39.97 | -122.02 | CA
96093 | 40.74 | -122.93 | CA
96094 | 41.51 | -122.36 | CA
96095 | 40.7 | -122.6 | CA
96096 | 40.63 | -121.87 | CA
96097 | 41.75 | -122.67 | CA
96099 | 40.64 | -122.5 | CA
96101 | 41.43 | -120.53 | CA
96103 | 39.78 | -120.65 | CA
96104 | 41.48 | -120.14 | CA
96105 | 39.75 | -120.06 | CA
96106 | 39.72 | -120.57 | CA
96107 | 38.47 | -119.48 | CA
96108 | 41.75 | -120.4 | CA
96109 | 39.94 | -120.06 | CA
96110 | 41.3 | -120.1 | CA
96111 | 39.39 | -120.02 | CA
96112 | 41.88 | -120.11 | CA
96113 | 40.14 | -120.16 | CA
96114 | 40.28 | -120.5 | CA
96115 | 41.71 | -120.23 | CA
96116 | 41.29 | -120.44 | CA
96117 | 40.51 | -120.31 | CA
96118 | 39.63 | -120.21 | CA
96119 | 41.05 | -120.49 | CA
96120 | 38.73 | -119.84 | CA
96121 | 40.18 | -120.36 | CA
96122 | 39.79 | -120.46 | CA
96123 | 40.73 | -120.4 | CA
96124 | 39.66 | -120.43 | CA
96125 | 39.6 | -120.65 | CA
96126 | 39.57 | -120.34 | CA
96127 | 40.41 | -120.65 | CA
96128 | 40.35 | -120.38 | CA
96129 | 39.82 | -120.37 | CA
96130 | 40.57 | -120.61 | CA
96132 | 40.94 | -120.64 | CA
96133 | 38.64 | -119.48 | CA
96134 | 41.8 | -121.46 | CA
96135 | 39.71 | -120.21 | CA
96136 | 40.31 | -120.2 | CA
96137 | 40.26 | -121.02 | CA
96140 | 39.23 | -120.1 | CA
96141 | 39.08 | -120.18 | CA
96142 | 39.02 | -120.14 | CA
96143 | 39.25 | -120.02 | CA
96145 | 39.18 | -120.14 | CA
96146 | 39.19 | -120.22 | CA
96148 | 39.24 | -120.05 | CA
96150 | 38.84 | -120.01 | CA
96151 | 38.94 | -119.97 | CA
96152 | 38.94 | -119.97 | CA
96154 | 38.94 | -119.97 | CA
96155 | 38.78 | -120.07 | CA
96156 | 38.94 | -119.97 | CA
96157 | 38.94 | -119.97 | CA
96158 | 38.92 | -119.96 | CA
96160 | 39.32 | -120.18 | CA
96161 | 39.33 | -120.24 | CA
96162 | 39.3 | -120.31 | CA
80001 | 39.82 | -105.1 | CO
80002 | 39.79 | -105.11 | CO
80003 | 39.83 | -105.06 | CO
80004 | 39.82 | -105.1 | CO
80005 | 39.85 | -105.13 | CO
80006 | 39.82 | -105.1 | CO
80007 | 39.86 | -105.19 | CO
80010 | 39.74 | -104.86 | CO
80011 | 39.74 | -104.78 | CO
80012 | 39.69 | -104.81 | CO
80013 | 39.66 | -104.77 | CO
80014 | 39.66 | -104.84 | CO
80015 | 39.63 | -104.78 | CO
80016 | 39.6 | -104.71 | CO
80017 | 39.7 | -104.79 | CO
80018 | 39.69 | -104.69 | CO
80019 | 39.79 | -104.7 | CO
80020 | 39.94 | -105.06 | CO
80021 | 39.89 | -105.11 | CO
80022 | 39.88 | -104.8 | CO
80023 | 39.96 | -105.02 | CO
80024 | 39.84 | -104.92 | CO
80025 | 39.94 | -105.28 | CO
80026 | 39.99 | -105.09 | CO
80027 | 39.96 | -105.14 | CO
80028 | 39.95 | -105.14 | CO
80030 | 39.83 | -105.04 | CO
80031 | 39.88 | -105.05 | CO
80033 | 39.77 | -105.09 | CO
80034 | 39.77 | -105.09 | CO
80035 | 39.88 | -105.05 | CO
80036 | 39.88 | -105.05 | CO
80037 | 39.86 | -104.86 | CO
80038 | 39.94 | -105.06 | CO
80040 | 39.69 | -104.81 | CO
80041 | 39.69 | -104.81 | CO
80042 | 39.69 | -104.81 | CO
80044 | 39.69 | -104.81 | CO
80045 | 39.75 | -104.84 | CO
80046 | 39.69 | -104.81 | CO
80047 | 39.69 | -104.81 | CO
80101 | 39.47 | -103.95 | CO
80102 | 39.75 | -104.42 | CO
80103 | 39.71 | -104.22 | CO
80104 | 39.37 | -104.85 | CO
80105 | 39.61 | -104.04 | CO
80106 | 39.22 | -104.53 | CO
80107 | 39.36 | -104.6 | CO
80108 | 39.45 | -104.85 | CO
80109 | 39.36 | -104.9 | CO
80110 | 39.64 | -104.99 | CO
80111 | 39.61 | -104.88 | CO
80112 | 39.58 | -104.86 | CO
80113 | 39.64 | -104.96 | CO
80116 | 39.38 | -104.75 | CO
80117 | 39.34 | -104.46 | CO
80118 | 39.18 | -104.89 | CO
80120 | 39.59 | -105.01 | CO
80121 | 39.61 | -104.95 | CO
80122 | 39.58 | -104.95 | CO
80123 | 39.62 | -105.07 | CO
80124 | 39.53 | -104.89 | CO
80125 | 39.49 | -105.05 | CO
80126 | 39.54 | -104.96 | CO
80127 | 39.57 | -105.14 | CO
80128 | 39.56 | -105.08 | CO
80129 | 39.54 | -105 | CO
80130 | 39.54 | -104.93 | CO
80131 | 39.48 | -105.01 | CO
80132 | 39.1 | -104.85 | CO
80133 | 39.1 | -104.98 | CO
80134 | 39.5 | -104.76 | CO
80135 | 39.43 | -104.97 | CO
80136 | 39.73 | -104.3 | CO
80137 | 39.75 | -104.6 | CO
80138 | 39.52 | -104.67 | CO
80150 | 39.64 | -104.99 | CO
80151 | 39.64 | -104.99 | CO
80155 | 39.64 | -104.99 | CO
80160 | 39.59 | -105.01 | CO
80161 | 39.59 | -105.01 | CO
80162 | 39.59 | -105.01 | CO
80163 | 39.59 | -105.01 | CO
80165 | 39.59 | -105.01 | CO
80166 | 39.59 | -105.01 | CO
80201 | 39.76 | -104.87 | CO
80202 | 39.75 | -105 | CO
80203 | 39.73 | -104.98 | CO
80204 | 39.73 | -105.02 | CO
80205 | 39.76 | -104.96 | CO
80206 | 39.73 | -104.95 | CO
80207 | 39.76 | -104.92 | CO
80208 | 39.76 | -104.87 | CO
80209 | 39.71 | -104.97 | CO
80210 | 39.68 | -104.96 | CO
80211 | 39.77 | -105.02 | CO
80212 | 39.77 | -105.05 | CO
80214 | 39.74 | -105.07 | CO
80215 | 39.74 | -105.12 | CO
80216 | 39.79 | -104.96 | CO
80217 | 39.76 | -104.87 | CO
80218 | 39.73 | -104.97 | CO
80219 | 39.7 | -105.04 | CO
80220 | 39.73 | -104.92 | CO
80221 | 39.82 | -105.01 | CO
80222 | 39.67 | -104.93 | CO
80223 | 39.7 | -105 | CO
80224 | 39.69 | -104.91 | CO
80225 | 39.76 | -104.87 | CO
80226 | 39.71 | -105.09 | CO
80227 | 39.67 | -105.09 | CO
80228 | 39.69 | -105.17 | CO
80229 | 39.86 | -104.96 | CO
80230 | 39.72 | -104.89 | CO
80231 | 39.67 | -104.89 | CO
80232 | 39.69 | -105.09 | CO
80233 | 39.9 | -104.95 | CO
80234 | 39.91 | -105 | CO
80235 | 39.65 | -105.09 | CO
80236 | 39.65 | -105.04 | CO
80237 | 39.64 | -104.9 | CO
80238 | 39.76 | -104.87 | CO
80239 | 39.79 | -104.84 | CO
80241 | 39.93 | -104.95 | CO
80243 | 39.76 | -104.87 | CO
80244 | 39.76 | -104.87 | CO
80246 | 39.71 | -104.93 | CO
80247 | 39.69 | -104.88 | CO
80248 | 39.76 | -104.87 | CO
80249 | 39.85 | -104.7 | CO
80250 | 39.76 | -104.87 | CO
80251 | 39.76 | -104.87 | CO
80252 | 39.76 | -104.87 | CO
80256 | 39.76 | -104.87 | CO
80257 | 39.76 | -104.87 | CO
80259 | 39.76 | -104.87 | CO
80260 | 39.87 | -105.01 | CO
80261 | 39.76 | -104.87 | CO
80262 | 39.76 | -104.87 | CO
80263 | 39.76 | -104.87 | CO
80264 | 39.74 | -104.99 | CO
80265 | 39.76 | -104.87 | CO
80266 | 39.76 | -104.87 | CO
80271 | 39.76 | -104.87 | CO
80273 | 39.76 | -104.87 | CO
80274 | 39.76 | -104.87 | CO
80279 | 39.76 | -104.87 | CO
80280 | 39.76 | -104.87 | CO
80281 | 39.76 | -104.87 | CO
80290 | 39.74 | -104.99 | CO
80291 | 39.76 | -104.87 | CO
80293 | 39.75 | -104.99 | CO
80294 | 39.75 | -104.99 | CO
80295 | 39.76 | -104.87 | CO
80299 | 39.76 | -104.87 | CO
80301 | 40.02 | -105.25 | CO
80302 | 40.04 | -105.37 | CO
80303 | 39.97 | -105.21 | CO
80304 | 40.05 | -105.29 | CO
80305 | 39.98 | -105.25 | CO
80306 | 40.02 | -105.25 | CO
80307 | 40.02 | -105.25 | CO
80308 | 40.02 | -105.25 | CO
80309 | 40.02 | -105.25 | CO
80310 | 40 | -105.26 | CO
80314 | 40.02 | -105.25 | CO
80321 | 40.02 | -105.25 | CO
80322 | 40.02 | -105.25 | CO
80323 | 40.02 | -105.25 | CO
80328 | 40.02 | -105.25 | CO
80329 | 40.02 | -105.25 | CO
80401 | 39.73 | -105.21 | CO
80402 | 39.73 | -105.21 | CO
80403 | 39.83 | -105.29 | CO
80419 | 39.73 | -105.2 | CO
80420 | 39.28 | -106.06 | CO
80421 | 39.4 | -105.47 | CO
80422 | 39.8 | -105.49 | CO
80423 | 39.87 | -106.7 | CO
80424 | 39.5 | -106.04 | CO
80425 | 39.35 | -105.21 | CO
80426 | 39.91 | -107 | CO
80427 | 39.79 | -105.51 | CO
80428 | 40.84 | -106.93 | CO
80429 | 39.37 | -106.18 | CO
80430 | 40.57 | -106.43 | CO
80432 | 39.22 | -105.8 | CO
80433 | 39.52 | -105.3 | CO
80434 | 40.85 | -106.3 | CO
80435 | 39.62 | -106.03 | CO
80436 | 39.78 | -105.6 | CO
80437 | 39.63 | -105.34 | CO
80438 | 39.75 | -105.68 | CO
80439 | 39.63 | -105.34 | CO
80440 | 39.22 | -105.99 | CO
80442 | 39.92 | -105.89 | CO
80443 | 39.57 | -106.09 | CO
80444 | 39.71 | -105.69 | CO
80446 | 40.08 | -105.93 | CO
80447 | 40.25 | -105.82 | CO
80448 | 39.45 | -105.67 | CO
80449 | 39.02 | -105.8 | CO
80451 | 40.07 | -106.09 | CO
80452 | 39.74 | -105.51 | CO
80453 | 39.66 | -105.24 | CO
80454 | 39.62 | -105.23 | CO
80455 | 40.11 | -105.39 | CO
80456 | 39.38 | -105.8 | CO
80457 | 39.65 | -105.3 | CO
80459 | 40.05 | -106.37 | CO
80461 | 39.24 | -106.29 | CO
80463 | 39.97 | -106.72 | CO
80465 | 39.65 | -105.18 | CO
80466 | 39.96 | -105.5 | CO
80467 | 40.21 | -106.83 | CO
80468 | 40.05 | -106.18 | CO
80469 | 40.23 | -106.93 | CO
80470 | 39.42 | -105.33 | CO
80471 | 39.94 | -105.42 | CO
80473 | 40.45 | -106.17 | CO
80474 | 39.92 | -105.5 | CO
80475 | 39.42 | -105.55 | CO
80476 | 39.69 | -105.72 | CO
80477 | 40.49 | -106.83 | CO
80478 | 39.98 | -105.85 | CO
80479 | 40.07 | -106.8 | CO
80480 | 40.73 | -106.28 | CO
80481 | 40.07 | -105.51 | CO
80482 | 39.88 | -105.77 | CO
80483 | 40.15 | -106.9 | CO
80487 | 40.47 | -106.82 | CO
80488 | 40.45 | -106.82 | CO
80497 | 39.67 | -106 | CO
80498 | 39.65 | -106.08 | CO
80501 | 40.17 | -105.11 | CO
80502 | 40.17 | -105.11 | CO
80503 | 40.17 | -105.21 | CO
80504 | 40.16 | -105.03 | CO
80510 | 40.2 | -105.52 | CO
80511 | 40.34 | -105.57 | CO
80512 | 40.63 | -105.17 | CO
80513 | 40.3 | -105.08 | CO
80514 | 40.07 | -104.96 | CO
80515 | 40.43 | -105.33 | CO
80516 | 40.02 | -105.04 | CO
80517 | 40.37 | -105.52 | CO
80520 | 40.11 | -104.93 | CO
80521 | 40.59 | -105.13 | CO
80522 | 40.55 | -105.06 | CO
80523 | 40.55 | -105.06 | CO
80524 | 40.65 | -105.03 | CO
80525 | 40.55 | -105.06 | CO
80526 | 40.52 | -105.14 | CO
80527 | 40.55 | -105.06 | CO
80528 | 40.49 | -105 | CO
80530 | 40.1 | -104.94 | CO
80532 | 40.49 | -105.47 | CO
80533 | 40.18 | -105.17 | CO
80534 | 40.33 | -104.91 | CO
80535 | 40.73 | -105.18 | CO
80536 | 40.87 | -105.37 | CO
80537 | 40.36 | -105.18 | CO
80538 | 40.41 | -105.07 | CO
80539 | 40.41 | -105.07 | CO
80540 | 40.24 | -105.36 | CO
80541 | 40.48 | -105.2 | CO
80542 | 40.23 | -104.98 | CO
80543 | 40.31 | -104.85 | CO
80544 | 40.1 | -105.17 | CO
80545 | 40.8 | -105.58 | CO
80546 | 40.53 | -104.85 | CO
80547 | 40.53 | -104.97 | CO
80549 | 40.7 | -105 | CO
80550 | 40.48 | -104.9 | CO
80551 | 40.48 | -104.9 | CO
80553 | 40.55 | -105.06 | CO
80601 | 39.95 | -104.79 | CO
80602 | 39.95 | -104.9 | CO
80603 | 39.97 | -104.74 | CO
80610 | 40.58 | -104.73 | CO
80611 | 40.63 | -104.32 | CO
80612 | 40.9 | -104.87 | CO
80614 | 39.92 | -104.96 | CO
80615 | 40.52 | -104.71 | CO
80620 | 40.37 | -104.69 | CO
80621 | 40.08 | -104.8 | CO
80622 | 40.54 | -104.46 | CO
80623 | 40.28 | -104.78 | CO
80624 | 40.45 | -104.53 | CO
80631 | 40.44 | -104.67 | CO
80632 | 40.42 | -104.74 | CO
80633 | 40.42 | -104.74 | CO
80634 | 40.42 | -104.74 | CO
80638 | 40.42 | -104.74 | CO
80639 | 40.42 | -104.74 | CO
80640 | 39.92 | -104.87 | CO
80642 | 40.07 | -104.64 | CO
80643 | 40.1 | -104.51 | CO
80644 | 40.38 | -104.56 | CO
80645 | 40.34 | -104.7 | CO
80646 | 40.48 | -104.68 | CO
80648 | 40.7 | -104.78 | CO
80649 | 40.33 | -104.12 | CO
80650 | 40.63 | -104.75 | CO
80651 | 40.21 | -104.82 | CO
80652 | 40.17 | -104.37 | CO
80653 | 40.35 | -103.97 | CO
80654 | 40.23 | -104.07 | CO
80701 | 40.26 | -103.79 | CO
80705 | 40.27 | -103.83 | CO
80720 | 40.16 | -103.21 | CO
80721 | 40.68 | -102.17 | CO
80722 | 40.55 | -103.27 | CO
80723 | 40.25 | -103.63 | CO
80726 | 40.85 | -102.8 | CO
80727 | 40.11 | -102.48 | CO
80728 | 40.68 | -102.84 | CO
80729 | 40.86 | -104.22 | CO
80731 | 40.64 | -102.62 | CO
80732 | 40.97 | -104.3 | CO
80733 | 40.32 | -103.52 | CO
80734 | 40.58 | -102.3 | CO
80735 | 39.7 | -102.3 | CO
80736 | 40.75 | -103.06 | CO
80737 | 40.98 | -102.26 | CO
80740 | 39.73 | -103.4 | CO
80741 | 40.48 | -103.35 | CO
80742 | 40.62 | -103.78 | CO
80743 | 40.14 | -102.96 | CO
80744 | 40.87 | -102.39 | CO
80745 | 40.9 | -103.39 | CO
80746 | 40.61 | -102.47 | CO
80747 | 40.96 | -103.11 | CO
80749 | 40.93 | -102.52 | CO
80750 | 40.41 | -103.6 | CO
80751 | 40.62 | -103.19 | CO
80754 | 40.63 | -103.65 | CO
80755 | 39.93 | -102.28 | CO
80757 | 39.98 | -103.58 | CO
80758 | 40.07 | -102.22 | CO
80759 | 40.12 | -102.72 | CO
80801 | 39.75 | -103.22 | CO
80802 | 38.85 | -102.17 | CO
80804 | 39.28 | -103.27 | CO
80805 | 39.3 | -102.42 | CO
80807 | 39.3 | -102.27 | CO
80808 | 39.03 | -104.29 | CO
80809 | 38.9 | -104.97 | CO
80810 | 38.81 | -102.35 | CO
80812 | 39.67 | -102.85 | CO
80813 | 38.74 | -105.17 | CO
80814 | 38.94 | -105.16 | CO
80815 | 39.29 | -103.06 | CO
80816 | 38.95 | -105.29 | CO
80817 | 38.66 | -104.69 | CO
80818 | 39.27 | -103.49 | CO
80819 | 38.93 | -105.02 | CO
80820 | 38.75 | -105.53 | CO
80821 | 39.13 | -103.46 | CO
80822 | 39.65 | -102.68 | CO
80823 | 38.73 | -103.53 | CO
80824 | 39.62 | -102.6 | CO
80825 | 38.76 | -102.79 | CO
80826 | 39.26 | -103.68 | CO
80827 | 38.98 | -105.37 | CO
80828 | 39.26 | -103.68 | CO
80829 | 38.85 | -104.91 | CO
80830 | 39.11 | -103.89 | CO
80831 | 39.03 | -104.48 | CO
80832 | 39.12 | -104.16 | CO
80833 | 38.84 | -104.08 | CO
80834 | 39.29 | -102.86 | CO
80835 | 39.14 | -104.08 | CO
80836 | 39.3 | -102.6 | CO
80840 | 38.99 | -104.85 | CO
80841 | 38.99 | -104.85 | CO
80860 | 38.7 | -105.14 | CO
80861 | 39.3 | -102.74 | CO
80862 | 38.87 | -103.06 | CO
80863 | 38.99 | -105.05 | CO
80864 | 38.84 | -104.22 | CO
80866 | 38.99 | -105.05 | CO
80901 | 38.86 | -104.76 | CO
80902 | 38.67 | -104.81 | CO
80903 | 38.83 | -104.81 | CO
80904 | 38.86 | -104.88 | CO
80905 | 38.82 | -104.84 | CO
80906 | 38.75 | -104.88 | CO
80907 | 38.88 | -104.83 | CO
80908 | 39.05 | -104.69 | CO
80909 | 38.86 | -104.76 | CO
80910 | 38.81 | -104.77 | CO
80911 | 38.75 | -104.72 | CO
80912 | 38.86 | -104.76 | CO
80913 | 38.69 | -104.75 | CO
80914 | 38.82 | -104.7 | CO
80915 | 38.85 | -104.72 | CO
80916 | 38.81 | -104.71 | CO
80917 | 38.89 | -104.75 | CO
80918 | 38.91 | -104.78 | CO
80919 | 38.93 | -104.85 | CO
80920 | 38.96 | -104.77 | CO
80921 | 39.02 | -104.91 | CO
80922 | 38.89 | -104.7 | CO
80923 | 38.93 | -104.71 | CO
80924 | 38.97 | -104.72 | CO
80925 | 38.76 | -104.66 | CO
80926 | 38.63 | -104.9 | CO
80927 | 38.92 | -104.67 | CO
80928 | 38.63 | -104.4 | CO
80929 | 38.82 | -104.63 | CO
80930 | 38.81 | -104.5 | CO
80931 | 38.86 | -104.76 | CO
80932 | 38.86 | -104.76 | CO
80933 | 38.86 | -104.76 | CO
80934 | 38.86 | -104.76 | CO
80935 | 38.86 | -104.76 | CO
80936 | 38.86 | -104.76 | CO
80937 | 38.86 | -104.76 | CO
80938 | 38.9 | -104.66 | CO
80939 | 38.88 | -104.68 | CO
80940 | 38.88 | -104.67 | CO
80941 | 38.86 | -104.76 | CO
80942 | 38.86 | -104.76 | CO
80943 | 38.86 | -104.76 | CO
80944 | 38.86 | -104.76 | CO
80945 | 38.86 | -104.76 | CO
80946 | 38.86 | -104.76 | CO
80947 | 38.86 | -104.76 | CO
80949 | 38.86 | -104.76 | CO
80950 | 38.86 | -104.76 | CO
80951 | 38.89 | -104.65 | CO
80960 | 38.86 | -104.76 | CO
80962 | 38.86 | -104.76 | CO
80970 | 38.86 | -104.76 | CO
80977 | 38.86 | -104.76 | CO
80995 | 38.86 | -104.76 | CO
80997 | 38.86 | -104.76 | CO
81001 | 38.29 | -104.54 | CO
81002 | 38.27 | -104.62 | CO
81003 | 38.27 | -104.62 | CO
81004 | 38.04 | -104.71 | CO
81005 | 38.2 | -104.81 | CO
81006 | 38.24 | -104.5 | CO
81007 | 38.36 | -104.77 | CO
81008 | 38.44 | -104.62 | CO
81009 | 38.27 | -104.62 | CO
81010 | 38.27 | -104.62 | CO
81011 | 38.27 | -104.62 | CO
81012 | 38.27 | -104.62 | CO
81019 | 37.94 | -104.84 | CO
81020 | 37.4 | -104.65 | CO
81021 | 38.33 | -103.33 | CO
81022 | 38.23 | -104.35 | CO
81023 | 38.08 | -104.98 | CO
81024 | 37.25 | -104.73 | CO
81025 | 38.25 | -104.25 | CO
81027 | 37.01 | -103.87 | CO
81029 | 37.1 | -102.57 | CO
81030 | 38.1 | -103.52 | CO
81033 | 38.19 | -103.86 | CO
81034 | 38.19 | -103.85 | CO
81036 | 38.48 | -102.77 | CO
81038 | 38.08 | -103.14 | CO
81039 | 38.12 | -104.02 | CO
81040 | 37.78 | -105.17 | CO
81041 | 38.06 | -102.31 | CO
81043 | 38.13 | -102.22 | CO
81044 | 37.93 | -102.95 | CO
81045 | 38.45 | -103.16 | CO
81046 | 37.28 | -104.38 | CO
81047 | 38.05 | -102.12 | CO
81049 | 37.24 | -103.35 | CO
81050 | 37.98 | -103.54 | CO
81052 | 38.08 | -102.61 | CO
81054 | 38.06 | -103.22 | CO
81055 | 37.51 | -105 | CO
81057 | 38.12 | -102.88 | CO
81058 | 38.1 | -103.86 | CO
81059 | 37.34 | -104.27 | CO
81062 | 38.16 | -103.94 | CO
81063 | 38.22 | -103.75 | CO
81064 | 37.22 | -103 | CO
81067 | 38.04 | -103.72 | CO
81069 | 37.92 | -104.93 | CO
81071 | 38.46 | -102.29 | CO
81073 | 37.4 | -102.61 | CO
81075 | 37.29 | -102.18 | CO
81076 | 38.23 | -103.66 | CO
81077 | 38.02 | -103.63 | CO
81081 | 37.05 | -104.03 | CO
81082 | 37.16 | -104.5 | CO
81084 | 37.56 | -102.39 | CO
81087 | 37.37 | -102.44 | CO
81089 | 37.62 | -104.77 | CO
81090 | 37.38 | -102.28 | CO
81091 | 37.13 | -105.01 | CO
81092 | 38.15 | -102.71 | CO
81101 | 37.46 | -105.87 | CO
81102 | 37.46 | -105.87 | CO
81120 | 37.07 | -106.01 | CO
81121 | 37.11 | -107.44 | CO
81122 | 37.23 | -107.59 | CO
81123 | 37.43 | -105.51 | CO
81124 | 37.31 | -106.16 | CO
81125 | 37.75 | -106.11 | CO
81126 | 37.17 | -105.38 | CO
81127 | 37.21 | -107.34 | CO
81128 | 37.03 | -106.83 | CO
81129 | 37.1 | -106.03 | CO
81130 | 37.85 | -106.92 | CO
81131 | 37.99 | -105.69 | CO
81132 | 37.67 | -106.35 | CO
81133 | 37.43 | -105.43 | CO
81134 | 37 | -105.53 | CO
81135 | 37.55 | -106.05 | CO
81136 | 37.74 | -105.87 | CO
81137 | 37.11 | -107.63 | CO
81138 | 37 | -105.63 | CO
81140 | 37.27 | -105.96 | CO
81141 | 37.17 | -105.93 | CO
81143 | 38 | -105.9 | CO
81144 | 37.57 | -106.14 | CO
81146 | 37.65 | -105.88 | CO
81147 | 37.24 | -107.03 | CO
81148 | 37.17 | -105.99 | CO
81149 | 38.08 | -106.14 | CO
81151 | 37.25 | -105.9 | CO
81152 | 37.2 | -105.42 | CO
81153 | 37.12 | -105.36 | CO
81154 | 37.67 | -106.64 | CO
81155 | 38.25 | -105.95 | CO
81157 | 37.24 | -107.03 | CO
81201 | 38.53 | -106 | CO
81210 | 38.67 | -106.83 | CO
81211 | 38.83 | -106.14 | CO
81212 | 38.44 | -105.23 | CO
81215 | 38.44 | -105.23 | CO
81220 | 38.37 | -107.5 | CO
81221 | 38.36 | -105.14 | CO
81222 | 38.35 | -105.83 | CO
81223 | 38.37 | -105.68 | CO
81224 | 38.87 | -106.98 | CO
81225 | 38.95 | -106.9 | CO
81226 | 38.38 | -105.11 | CO
81227 | 38.55 | -106.29 | CO
81228 | 39.05 | -106.27 | CO
81230 | 38.54 | -106.92 | CO
81231 | 38.55 | -106.92 | CO
81232 | 38.29 | -105.61 | CO
81233 | 38.45 | -105.84 | CO
81235 | 38.07 | -107.3 | CO
81236 | 38.73 | -106.08 | CO
81237 | 38.6 | -106.61 | CO
81239 | 38.5 | -106.72 | CO
81240 | 38.43 | -105.01 | CO
81241 | 38.6 | -106.51 | CO
81242 | 38.51 | -106.07 | CO
81243 | 38.27 | -107.08 | CO
81244 | 38.36 | -105.16 | CO
81247 | 38.54 | -106.92 | CO
81248 | 38.4 | -106.42 | CO
81251 | 39.1 | -106.47 | CO
81252 | 38.13 | -105.46 | CO
81253 | 38.23 | -105.08 | CO
81290 | 38.38 | -105.11 | CO
81301 | 37.27 | -107.88 | CO
81302 | 37.27 | -107.88 | CO
81303 | 37.14 | -107.88 | CO
81320 | 37.65 | -108.82 | CO
81321 | 37.35 | -108.57 | CO
81323 | 37.47 | -108.49 | CO
81324 | 37.76 | -108.9 | CO
81325 | 37.92 | -108.93 | CO
81326 | 37.28 | -108.03 | CO
81327 | 37.5 | -108.67 | CO
81328 | 37.34 | -108.29 | CO
81329 | 37.12 | -108.13 | CO
81330 | 37.18 | -108.49 | CO
81331 | 37.58 | -108.76 | CO
81332 | 37.7 | -107.99 | CO
81334 | 37.2 | -108.72 | CO
81335 | 37.5 | -108.76 | CO
81401 | 38.49 | -107.87 | CO
81402 | 38.49 | -107.87 | CO
81403 | 38.3 | -107.9 | CO
81410 | 38.8 | -107.97 | CO
81411 | 38.25 | -108.98 | CO
81413 | 38.89 | -107.92 | CO
81414 | 38.77 | -107.98 | CO
81415 | 38.7 | -107.6 | CO
81416 | 38.74 | -108.07 | CO
81418 | 38.84 | -107.95 | CO
81419 | 38.8 | -107.71 | CO
81420 | 38.78 | -107.77 | CO
81422 | 38.21 | -108.56 | CO
81423 | 38.13 | -108.29 | CO
81424 | 38.26 | -108.55 | CO
81425 | 38.6 | -107.98 | CO
81426 | 37.87 | -107.89 | CO
81427 | 38.03 | -107.64 | CO
81428 | 38.86 | -107.59 | CO
81429 | 38.37 | -108.95 | CO
81430 | 38.02 | -108.07 | CO
81431 | 38.18 | -108.42 | CO
81432 | 38.15 | -107.75 | CO
81433 | 37.82 | -107.64 | CO
81434 | 38.92 | -107.43 | CO
81435 | 37.94 | -107.9 | CO
81501 | 39.08 | -108.55 | CO
81502 | 39.08 | -108.55 | CO
81503 | 39.03 | -108.43 | CO
81504 | 39.08 | -108.49 | CO
81505 | 39.26 | -108.53 | CO
81506 | 39.11 | -108.53 | CO
81507 | 38.99 | -108.66 | CO
81520 | 39.07 | -108.46 | CO
81521 | 39.15 | -108.72 | CO
81522 | 38.68 | -108.99 | CO
81523 | 39 | -108.73 | CO
81524 | 39.2 | -108.82 | CO
81525 | 39.22 | -108.87 | CO
81526 | 39.1 | -108.35 | CO
81527 | 38.98 | -108.43 | CO
81601 | 39.54 | -107.33 | CO
81602 | 39.54 | -107.33 | CO
81610 | 40.24 | -109 | CO
81611 | 39.19 | -106.82 | CO
81612 | 39.13 | -106.84 | CO
81615 | 39.19 | -106.93 | CO
81620 | 39.65 | -106.53 | CO
81621 | 39.36 | -107.02 | CO
81623 | 39.39 | -107.21 | CO
81624 | 39.23 | -107.95 | CO
81625 | 40.52 | -107.55 | CO
81626 | 40.52 | -107.55 | CO
81630 | 39.33 | -108.21 | CO
81631 | 39.65 | -106.82 | CO
81632 | 39.65 | -106.6 | CO
81633 | 40.34 | -108.43 | CO
81635 | 39.44 | -108.05 | CO
81636 | 39.44 | -108.02 | CO
81637 | 39.64 | -106.94 | CO
81638 | 40.37 | -107.6 | CO
81639 | 40.48 | -107.26 | CO
81640 | 40.67 | -108.51 | CO
81641 | 40.05 | -107.89 | CO
81642 | 39.27 | -106.59 | CO
81643 | 39.17 | -108.13 | CO
81645 | 39.58 | -106.42 | CO
81646 | 39.18 | -108.07 | CO
81647 | 39.58 | -107.53 | CO
81648 | 40.08 | -108.77 | CO
81649 | 39.5 | -106.36 | CO
81650 | 39.53 | -107.77 | CO
81652 | 39.54 | -107.65 | CO
81653 | 40.99 | -107.37 | CO
81654 | 39.33 | -106.98 | CO
81655 | 39.78 | -106.46 | CO
81656 | 39.28 | -106.9 | CO
81657 | 39.64 | -106.39 | CO
81658 | 39.64 | -106.39 | CO
6001 | 41.8 | -72.83 | CT
6002 | 41.81 | -72.73 | CT
6006 | 41.85 | -72.65 | CT
6010 | 41.68 | -72.94 | CT
6011 | 41.68 | -72.94 | CT
6013 | 41.76 | -72.96 | CT
6016 | 41.9 | -72.54 | CT
6018 | 42.03 | -73.33 | CT
6019 | 41.86 | -72.9 | CT
6020 | 41.83 | -72.93 | CT
6021 | 42.02 | -73.1 | CT
6022 | 41.87 | -72.93 | CT
6023 | 41.61 | -72.72 | CT
6024 | 42 | -73.28 | CT
6025 | 41.7 | -72.54 | CT
6026 | 41.93 | -72.71 | CT
6027 | 42 | -72.94 | CT
6028 | 41.87 | -72.67 | CT
6029 | 41.9 | -72.46 | CT
6030 | 41.71 | -72.83 | CT
6031 | 41.95 | -73.36 | CT
6032 | 41.71 | -72.83 | CT
6033 | 41.7 | -72.6 | CT
6034 | 41.71 | -72.83 | CT
6035 | 41.95 | -72.78 | CT
6037 | 41.62 | -72.77 | CT
6039 | 41.94 | -73.43 | CT
6040 | 41.78 | -72.51 | CT
6041 | 41.78 | -72.51 | CT
6042 | 41.79 | -72.53 | CT
6043 | 41.76 | -72.43 | CT
6045 | 41.78 | -72.51 | CT
6050 | 41.67 | -72.78 | CT
6051 | 41.67 | -72.78 | CT
6052 | 41.66 | -72.8 | CT
6053 | 41.69 | -72.79 | CT
6057 | 41.87 | -72.97 | CT
6058 | 41.99 | -73.19 | CT
6059 | 41.96 | -72.94 | CT
6060 | 42.01 | -72.84 | CT
6061 | 41.88 | -72.97 | CT
6062 | 41.67 | -72.86 | CT
6063 | 41.93 | -72.97 | CT
6064 | 41.87 | -72.67 | CT
6065 | 41.95 | -73.02 | CT
6066 | 41.84 | -72.45 | CT
6067 | 41.66 | -72.63 | CT
6068 | 42.01 | -73.42 | CT
6069 | 41.87 | -73.47 | CT
6070 | 41.88 | -72.81 | CT
6071 | 41.98 | -72.45 | CT
6072 | 41.99 | -72.45 | CT
6073 | 41.65 | -72.56 | CT
6074 | 41.81 | -72.61 | CT
6075 | 41.98 | -72.28 | CT
6076 | 41.95 | -72.3 | CT
6077 | 41.98 | -72.31 | CT
6078 | 41.98 | -72.65 | CT
6079 | 42.03 | -73.4 | CT
6080 | 41.98 | -72.65 | CT
6081 | 41.91 | -72.77 | CT
6082 | 41.96 | -72.56 | CT
6083 | 41.96 | -72.56 | CT
6084 | 41.88 | -72.36 | CT
6085 | 41.75 | -72.88 | CT
6087 | 41.75 | -72.88 | CT
6088 | 41.91 | -72.59 | CT
6089 | 41.84 | -72.82 | CT
6090 | 41.95 | -72.86 | CT
6091 | 42 | -72.97 | CT
6092 | 41.87 | -72.84 | CT
6093 | 42 | -72.72 | CT
6094 | 41.92 | -73.1 | CT
6095 | 41.85 | -72.65 | CT
6096 | 41.92 | -72.65 | CT
6098 | 41.92 | -73.06 | CT
6101 | 41.76 | -72.68 | CT
6102 | 41.76 | -72.68 | CT
6103 | 41.77 | -72.67 | CT
6104 | 41.76 | -72.68 | CT
6105 | 41.77 | -72.71 | CT
6106 | 41.76 | -72.68 | CT
6107 | 41.75 | -72.74 | CT
6108 | 41.78 | -72.62 | CT
6109 | 41.7 | -72.67 | CT
6110 | 41.73 | -72.73 | CT
6111 | 41.68 | -72.73 | CT
6112 | 41.79 | -72.7 | CT
6114 | 41.74 | -72.67 | CT
6115 | 41.76 | -72.68 | CT
6117 | 41.79 | -72.76 | CT
6118 | 41.76 | -72.61 | CT
6119 | 41.76 | -72.73 | CT
6120 | 41.79 | -72.66 | CT
6123 | 41.76 | -72.68 | CT
6126 | 41.76 | -72.68 | CT
6127 | 41.75 | -72.74 | CT
6128 | 41.76 | -72.61 | CT
6129 | 41.7 | -72.67 | CT
6131 | 41.68 | -72.73 | CT
6132 | 41.76 | -72.68 | CT
6133 | 41.75 | -72.74 | CT
6134 | 41.76 | -72.68 | CT
6137 | 41.75 | -72.74 | CT
6138 | 41.76 | -72.61 | CT
6140 | 41.76 | -72.68 | CT
6141 | 41.76 | -72.68 | CT
6142 | 41.76 | -72.68 | CT
6143 | 41.76 | -72.68 | CT
6144 | 41.76 | -72.68 | CT
6145 | 41.76 | -72.68 | CT
6146 | 41.76 | -72.68 | CT
6147 | 41.76 | -72.68 | CT
6150 | 41.76 | -72.68 | CT
6151 | 41.76 | -72.68 | CT
6152 | 41.76 | -72.68 | CT
6153 | 41.76 | -72.68 | CT
6154 | 41.76 | -72.68 | CT
6155 | 41.76 | -72.68 | CT
6156 | 41.76 | -72.68 | CT
6160 | 41.77 | -72.69 | CT
6161 | 41.76 | -72.68 | CT
6167 | 41.76 | -72.68 | CT
6176 | 41.76 | -72.68 | CT
6180 | 41.76 | -72.68 | CT
6183 | 41.76 | -72.68 | CT
6199 | 41.76 | -72.68 | CT
6226 | 41.71 | -72.21 | CT
6230 | 41.85 | -72.01 | CT
6231 | 41.62 | -72.37 | CT
6232 | 41.73 | -72.36 | CT
6233 | 41.87 | -71.86 | CT
6234 | 41.78 | -71.95 | CT
6235 | 41.8 | -72.11 | CT
6237 | 41.7 | -72.3 | CT
6238 | 41.78 | -72.3 | CT
6239 | 41.8 | -71.88 | CT
6241 | 41.85 | -71.84 | CT
6242 | 41.9 | -72.08 | CT
6243 | 41.84 | -71.81 | CT
6244 | 41.98 | -71.97 | CT
6245 | 42.01 | -71.94 | CT
6246 | 41.96 | -71.89 | CT
6247 | 41.78 | -72.05 | CT
6248 | 41.65 | -72.36 | CT
6249 | 41.66 | -72.24 | CT
6250 | 41.77 | -72.19 | CT
6251 | 41.77 | -72.2 | CT
6254 | 41.61 | -72.14 | CT
6255 | 41.98 | -71.9 | CT
6256 | 41.73 | -72.16 | CT
6258 | 41.9 | -71.96 | CT
6259 | 41.86 | -71.99 | CT
6260 | 41.91 | -71.9 | CT
6262 | 42.02 | -71.95 | CT
6263 | 41.84 | -71.9 | CT
6264 | 41.69 | -72.1 | CT
6265 | 41.89 | -72.26 | CT
6266 | 41.67 | -72.17 | CT
6267 | 41.92 | -71.95 | CT
6268 | 41.8 | -72.25 | CT
6269 | 41.8 | -72.29 | CT
6277 | 41.95 | -71.86 | CT
6278 | 41.9 | -72.17 | CT
6279 | 41.86 | -72.27 | CT
6280 | 41.7 | -72.16 | CT
6281 | 41.95 | -71.98 | CT
6282 | 41.94 | -72.08 | CT
6320 | 41.35 | -72.1 | CT
6330 | 41.64 | -72.07 | CT
6331 | 41.7 | -72 | CT
6332 | 41.73 | -71.9 | CT
6333 | 41.38 | -72.24 | CT
6334 | 41.54 | -72.17 | CT
6335 | 41.43 | -72.06 | CT
6336 | 41.58 | -72.2 | CT
6338 | 41.35 | -72.09 | CT
6339 | 41.44 | -71.99 | CT
6340 | 41.32 | -72.07 | CT
6349 | 41.32 | -72.07 | CT
6350 | 41.65 | -72.07 | CT
6351 | 41.6 | -71.98 | CT
6353 | 41.46 | -72.15 | CT
6354 | 41.71 | -71.87 | CT
6355 | 41.35 | -71.97 | CT
6357 | 41.32 | -72.22 | CT
6359 | 41.44 | -71.89 | CT
6360 | 41.55 | -72.08 | CT
6365 | 41.55 | -71.99 | CT
6370 | 41.46 | -72.18 | CT
6371 | 41.31 | -72.34 | CT
6372 | 41.36 | -71.98 | CT
6373 | 41.69 | -71.81 | CT
6374 | 41.67 | -71.92 | CT
6375 | 41.4 | -72.12 | CT
6376 | 41.29 | -72.25 | CT
6377 | 41.7 | -71.83 | CT
6378 | 41.33 | -71.9 | CT
6379 | 41.37 | -71.85 | CT
6380 | 41.56 | -72.05 | CT
6382 | 41.45 | -72.12 | CT
6383 | 41.58 | -71.94 | CT
6384 | 41.59 | -71.85 | CT
6385 | 41.34 | -72.14 | CT
6386 | 41.33 | -72.13 | CT
6387 | 41.74 | -71.91 | CT
6388 | 41.35 | -71.98 | CT
6389 | 41.56 | -72.13 | CT
6401 | 41.34 | -73.06 | CT
6403 | 41.44 | -73.04 | CT
6404 | 41.39 | -73.31 | CT
6405 | 41.28 | -72.81 | CT
6408 | 41.5 | -72.9 | CT
6409 | 41.35 | -72.42 | CT
6410 | 41.5 | -72.9 | CT
6411 | 41.5 | -72.9 | CT
6412 | 41.4 | -72.45 | CT
6413 | 41.27 | -72.53 | CT
6414 | 41.57 | -72.55 | CT
6415 | 41.57 | -72.33 | CT
6416 | 41.6 | -72.63 | CT
6417 | 41.39 | -72.43 | CT
6418 | 41.32 | -73.08 | CT
6419 | 41.35 | -72.56 | CT
6420 | 41.48 | -72.27 | CT
6422 | 41.47 | -72.68 | CT
6423 | 41.45 | -72.46 | CT
6424 | 41.57 | -72.49 | CT
6426 | 41.35 | -72.39 | CT
6437 | 41.28 | -72.67 | CT
6438 | 41.45 | -72.5 | CT
6439 | 41.4 | -72.34 | CT
6440 | 41.43 | -73.35 | CT
6441 | 41.49 | -72.55 | CT
6442 | 41.34 | -72.43 | CT
6443 | 41.27 | -72.59 | CT
6444 | 41.56 | -72.92 | CT
6447 | 41.63 | -72.45 | CT
6450 | 41.53 | -72.79 | CT
6451 | 41.54 | -72.82 | CT
6454 | 41.54 | -72.8 | CT
6455 | 41.5 | -72.71 | CT
6456 | 41.52 | -72.55 | CT
6457 | 41.54 | -72.65 | CT
6459 | 41.54 | -72.65 | CT
6460 | 41.22 | -73.06 | CT
6461 | 41.23 | -73.08 | CT
6467 | 41.57 | -72.9 | CT
6468 | 41.36 | -73.2 | CT
6469 | 41.5 | -72.45 | CT
6470 | 41.41 | -73.31 | CT
6471 | 41.33 | -72.77 | CT
6472 | 41.38 | -72.77 | CT
6473 | 41.38 | -72.85 | CT
6474 | 41.56 | -72.34 | CT
6475 | 41.29 | -72.36 | CT
6477 | 41.27 | -73.02 | CT
6478 | 41.42 | -73.11 | CT
6479 | 41.57 | -72.91 | CT
6480 | 41.58 | -72.62 | CT
6481 | 41.53 | -72.69 | CT
6482 | 41.4 | -73.24 | CT
6483 | 41.4 | -73.06 | CT
6484 | 41.3 | -73.13 | CT
6487 | 41.47 | -73.23 | CT
6488 | 41.48 | -73.22 | CT
6489 | 41.6 | -72.88 | CT
6491 | 41.33 | -73.23 | CT
6492 | 41.44 | -72.81 | CT
6493 | 41.44 | -72.81 | CT
6494 | 41.44 | -72.81 | CT
6495 | 41.46 | -72.8 | CT
6497 | 41.19 | -73.12 | CT
6498 | 41.28 | -72.45 | CT
6501 | 41.31 | -72.92 | CT
6502 | 41.31 | -72.92 | CT
6503 | 41.31 | -72.92 | CT
6504 | 41.31 | -72.92 | CT
6505 | 41.31 | -72.92 | CT
6506 | 41.31 | -72.92 | CT
6507 | 41.31 | -72.92 | CT
6508 | 41.31 | -72.92 | CT
6509 | 41.31 | -72.92 | CT
6510 | 41.31 | -72.93 | CT
6511 | 41.31 | -72.92 | CT
6512 | 41.29 | -72.86 | CT
6513 | 41.32 | -72.87 | CT
6514 | 41.38 | -72.94 | CT
6515 | 41.33 | -72.97 | CT
6516 | 41.27 | -72.96 | CT
6517 | 41.35 | -72.91 | CT
6518 | 41.43 | -72.91 | CT
6519 | 41.29 | -72.93 | CT
6520 | 41.31 | -72.92 | CT
6521 | 41.31 | -72.92 | CT
6524 | 41.42 | -72.99 | CT
6525 | 41.36 | -73 | CT
6530 | 41.31 | -72.92 | CT
6531 | 41.31 | -72.92 | CT
6532 | 41.31 | -72.92 | CT
6533 | 41.31 | -72.92 | CT
6534 | 41.31 | -72.92 | CT
6535 | 41.31 | -72.92 | CT
6536 | 41.31 | -72.92 | CT
6537 | 41.31 | -72.92 | CT
6538 | 41.31 | -72.92 | CT
6540 | 41.31 | -72.92 | CT
6601 | 41.18 | -73.19 | CT
6602 | 41.18 | -73.19 | CT
6604 | 41.18 | -73.19 | CT
6605 | 41.16 | -73.22 | CT
6606 | 41.21 | -73.21 | CT
6607 | 41.17 | -73.17 | CT
6608 | 41.19 | -73.18 | CT
6610 | 41.21 | -73.16 | CT
6611 | 41.25 | -73.2 | CT
6612 | 41.24 | -73.31 | CT
6614 | 41.2 | -73.13 | CT
6615 | 41.17 | -73.13 | CT
6650 | 41.18 | -73.19 | CT
6673 | 41.18 | -73.19 | CT
6699 | 41.18 | -73.19 | CT
6701 | 41.55 | -73.03 | CT
6702 | 41.56 | -73.05 | CT
6703 | 41.55 | -73.03 | CT
6704 | 41.59 | -73.04 | CT
6705 | 41.55 | -72.99 | CT
6706 | 41.55 | -73.03 | CT
6708 | 41.55 | -73.07 | CT
6710 | 41.57 | -73.05 | CT
6712 | 41.49 | -72.97 | CT
6716 | 41.61 | -72.98 | CT
6720 | 41.55 | -73.03 | CT
6721 | 41.55 | -73.03 | CT
6722 | 41.55 | -73.03 | CT
6723 | 41.55 | -73.03 | CT
6724 | 41.55 | -73.03 | CT
6725 | 41.55 | -73.03 | CT
6726 | 41.55 | -73.03 | CT
6749 | 41.55 | -73.03 | CT
6750 | 41.72 | -73.24 | CT
6751 | 41.63 | -73.21 | CT
6752 | 41.52 | -73.36 | CT
6753 | 41.84 | -73.33 | CT
6754 | 41.81 | -73.37 | CT
6755 | 41.64 | -73.48 | CT
6756 | 41.85 | -73.23 | CT
6757 | 41.72 | -73.47 | CT
6758 | 41.68 | -73.23 | CT
6759 | 41.74 | -73.19 | CT
6762 | 41.52 | -73.12 | CT
6763 | 41.68 | -73.17 | CT
6770 | 41.48 | -73.05 | CT
6776 | 41.58 | -73.4 | CT
6777 | 41.69 | -73.34 | CT
6778 | 41.71 | -73.11 | CT
6779 | 41.59 | -73.08 | CT
6781 | 41.67 | -73 | CT
6782 | 41.65 | -73.04 | CT
6783 | 41.55 | -73.3 | CT
6784 | 41.58 | -73.5 | CT
6785 | 41.69 | -73.46 | CT
6786 | 41.67 | -73 | CT
6787 | 41.67 | -73.07 | CT
6790 | 41.83 | -73.12 | CT
6791 | 41.75 | -73.05 | CT
6792 | 41.77 | -73.06 | CT
6793 | 41.63 | -73.28 | CT
6794 | 41.65 | -73.32 | CT
6795 | 41.61 | -73.12 | CT
6796 | 41.87 | -73.33 | CT
6798 | 41.56 | -73.2 | CT
6801 | 41.37 | -73.41 | CT
6804 | 41.46 | -73.39 | CT
6807 | 41.06 | -73.59 | CT
6810 | 41.4 | -73.47 | CT
6811 | 41.42 | -73.48 | CT
6812 | 41.48 | -73.48 | CT
6813 | 41.4 | -73.47 | CT
6814 | 41.4 | -73.47 | CT
6816 | 41.4 | -73.47 | CT
6817 | 41.4 | -73.47 | CT
6820 | 41.05 | -73.47 | CT
6824 | 41.13 | -73.28 | CT
6825 | 41.2 | -73.24 | CT
6828 | 41.13 | -73.28 | CT
6829 | 41.24 | -73.43 | CT
6830 | 41.06 | -73.63 | CT
6831 | 41.09 | -73.66 | CT
6832 | 41.02 | -73.62 | CT
6836 | 41.06 | -73.63 | CT
6838 | 41.12 | -73.31 | CT
6840 | 41.14 | -73.49 | CT
6842 | 41.14 | -73.49 | CT
6850 | 41.13 | -73.45 | CT
6851 | 41.14 | -73.4 | CT
6852 | 41.09 | -73.42 | CT
6853 | 41.07 | -73.44 | CT
6854 | 41.09 | -73.42 | CT
6855 | 41.08 | -73.4 | CT
6856 | 41.11 | -73.42 | CT
6857 | 41.09 | -73.42 | CT
6858 | 41.09 | -73.42 | CT
6859 | 41.09 | -73.42 | CT
6860 | 41.09 | -73.42 | CT
6870 | 41.03 | -73.56 | CT
6875 | 41.3 | -73.38 | CT
6876 | 41.3 | -73.38 | CT
6877 | 41.27 | -73.49 | CT
6878 | 41.03 | -73.58 | CT
6879 | 41.27 | -73.49 | CT
6880 | 41.12 | -73.34 | CT
6881 | 41.12 | -73.34 | CT
6883 | 41.22 | -73.37 | CT
6888 | 41.12 | -73.34 | CT
6889 | 41.12 | -73.34 | CT
6890 | 41.14 | -73.28 | CT
6896 | 41.3 | -73.38 | CT
6897 | 41.18 | -73.42 | CT
6901 | 41.05 | -73.54 | CT
6902 | 41.06 | -73.54 | CT
6903 | 41.14 | -73.57 | CT
6904 | 41.09 | -73.55 | CT
6905 | 41.09 | -73.55 | CT
6906 | 41.07 | -73.52 | CT
6907 | 41.1 | -73.52 | CT
6910 | 41.09 | -73.55 | CT
6911 | 41.09 | -73.55 | CT
6912 | 41.09 | -73.55 | CT
6913 | 41.09 | -73.55 | CT
6914 | 41.09 | -73.55 | CT
6920 | 41.09 | -73.55 | CT
6921 | 41.09 | -73.55 | CT
6922 | 41.09 | -73.55 | CT
6925 | 41.09 | -73.55 | CT
6926 | 41.09 | -73.55 | CT
6927 | 41.09 | -73.55 | CT
6928 | 41.09 | -73.55 | CT
20001 | 38.91 | -77.02 | DC
20002 | 38.91 | -76.98 | DC
20003 | 38.88 | -76.99 | DC
20004 | 38.89 | -77.03 | DC
20005 | 38.9 | -77.03 | DC
20006 | 38.9 | -77.04 | DC
20007 | 38.91 | -77.08 | DC
20008 | 38.94 | -77.06 | DC
20009 | 38.92 | -77.04 | DC
20010 | 38.93 | -77.03 | DC
20011 | 38.95 | -77.02 | DC
20012 | 38.98 | -77.03 | DC
20013 | 38.89 | -77.03 | DC
20015 | 38.97 | -77.06 | DC
20016 | 38.94 | -77.09 | DC
20017 | 38.94 | -76.99 | DC
20018 | 38.93 | -76.97 | DC
20019 | 38.89 | -76.94 | DC
20020 | 38.86 | -76.98 | DC
20022 | 38.91 | -76.96 | DC
20023 | 38.9 | -77.01 | DC
20024 | 38.89 | -77.03 | DC
20026 | 38.89 | -77.03 | DC
20027 | 38.9 | -76.98 | DC
20029 | 38.89 | -77.03 | DC
20030 | 38.89 | -77.03 | DC
20032 | 38.83 | -77.01 | DC
20033 | 38.89 | -77.03 | DC
20035 | 38.89 | -77.03 | DC
20036 | 38.91 | -77.04 | DC
20037 | 38.9 | -77.06 | DC
20038 | 38.89 | -77.03 | DC
20039 | 38.89 | -77.03 | DC
20040 | 38.89 | -77.03 | DC
20041 | 38.89 | -77.03 | DC
20042 | 38.89 | -77.03 | DC
20043 | 38.89 | -77.03 | DC
20044 | 38.89 | -77.03 | DC
20045 | 38.9 | -77.03 | DC
20046 | 38.89 | -77.03 | DC
20047 | 38.89 | -77.03 | DC
20049 | 38.89 | -77.03 | DC
20050 | 38.89 | -77.03 | DC
20051 | 38.89 | -77.03 | DC
20052 | 38.9 | -77.05 | DC
20053 | 38.88 | -77.01 | DC
20055 | 38.89 | -77.03 | DC
20056 | 38.89 | -77.03 | DC
20057 | 38.91 | -77.08 | DC
20058 | 38.89 | -77.03 | DC
20059 | 38.89 | -77.03 | DC
20060 | 38.89 | -77.03 | DC
20061 | 38.89 | -77.03 | DC
20062 | 38.89 | -77.03 | DC
20063 | 38.89 | -77.03 | DC
20064 | 38.94 | -77 | DC
20065 | 38.89 | -77.03 | DC
20066 | 38.89 | -77.03 | DC
20067 | 38.89 | -77.03 | DC
20068 | 38.89 | -77.03 | DC
20069 | 38.89 | -77.03 | DC
20070 | 38.89 | -77.03 | DC
20071 | 38.89 | -77.03 | DC
20073 | 38.89 | -77.03 | DC
20074 | 38.89 | -77.03 | DC
20075 | 38.89 | -77.03 | DC
20076 | 38.89 | -77.03 | DC
20077 | 38.89 | -77.03 | DC
20078 | 38.89 | -77.03 | DC
20080 | 38.89 | -77.03 | DC
20081 | 38.89 | -77.03 | DC
20082 | 38.89 | -77.03 | DC
20088 | 38.89 | -77.03 | DC
20090 | 38.89 | -77.03 | DC
20091 | 38.89 | -77.03 | DC
20097 | 38.89 | -77.03 | DC
20098 | 38.89 | -77.03 | DC
20201 | 38.89 | -77.03 | DC
20202 | 38.89 | -77.02 | DC
20203 | 38.89 | -77.03 | DC
20204 | 38.89 | -77.01 | DC
20206 | 38.89 | -77.03 | DC
20207 | 38.89 | -77.03 | DC
20208 | 38.89 | -77.03 | DC
20210 | 38.89 | -77.03 | DC
20211 | 38.89 | -77.03 | DC
20212 | 38.89 | -77.03 | DC
20213 | 38.89 | -77.03 | DC
20214 | 38.89 | -77.03 | DC
20215 | 38.89 | -77.03 | DC
20216 | 38.89 | -77.03 | DC
20217 | 38.89 | -77.03 | DC
20218 | 38.89 | -77.03 | DC
20219 | 38.89 | -77.03 | DC
20220 | 38.89 | -77.03 | DC
20221 | 38.89 | -77.03 | DC
20222 | 38.89 | -77.03 | DC
20223 | 38.89 | -77.03 | DC
20224 | 38.89 | -77.03 | DC
20226 | 38.89 | -77.03 | DC
20227 | 38.89 | -77.03 | DC
20228 | 38.89 | -77.03 | DC
20229 | 38.89 | -77.03 | DC
20230 | 38.89 | -77.03 | DC
20232 | 38.89 | -77.03 | DC
20233 | 38.89 | -77.03 | DC
20235 | 38.89 | -77.03 | DC
20237 | 38.88 | -77.01 | DC
20238 | 38.89 | -77.03 | DC
20239 | 38.89 | -77.03 | DC
20240 | 38.89 | -77.04 | DC
20241 | 38.89 | -77.03 | DC
20242 | 38.89 | -77.03 | DC
20244 | 38.89 | -77.03 | DC
20245 | 38.89 | -77.04 | DC
20250 | 38.89 | -77.03 | DC
20251 | 38.89 | -77.03 | DC
20252 | 38.89 | -77.03 | DC
20254 | 38.89 | -77.03 | DC
20260 | 38.88 | -77.02 | DC
20261 | 38.89 | -77.03 | DC
20262 | 38.89 | -77.03 | DC
20265 | 38.89 | -77.03 | DC
20266 | 38.89 | -77.03 | DC
20268 | 38.89 | -77.03 | DC
20270 | 38.89 | -77.03 | DC
20277 | 38.89 | -77.03 | DC
20289 | 38.89 | -77.03 | DC
20299 | 38.89 | -77.03 | DC
20301 | 38.89 | -77.03 | DC
20303 | 38.89 | -77.03 | DC
20306 | 38.89 | -77.03 | DC
20307 | 38.97 | -77.03 | DC
20310 | 38.89 | -77.03 | DC
20314 | 38.89 | -77.03 | DC
20317 | 38.93 | -77.01 | DC
20318 | 38.89 | -77.03 | DC
20319 | 38.86 | -77.02 | DC
20330 | 38.89 | -77.03 | DC
20340 | 38.89 | -77.03 | DC
20350 | 38.89 | -77.03 | DC
20355 | 38.9 | -77.04 | DC
20370 | 38.89 | -77.03 | DC
20372 | 38.89 | -77.03 | DC
20373 | 38.86 | -77.01 | DC
20374 | 38.89 | -77.03 | DC
20375 | 38.89 | -77.03 | DC
20376 | 38.87 | -76.99 | DC
20380 | 38.89 | -77.03 | DC
20388 | 38.89 | -77.03 | DC
20389 | 38.89 | -77.03 | DC
20390 | 38.88 | -76.99 | DC
20391 | 38.89 | -77.03 | DC
20392 | 38.89 | -77.03 | DC
20393 | 38.89 | -77.03 | DC
20394 | 38.89 | -77.03 | DC
20395 | 38.89 | -77.03 | DC
20398 | 38.89 | -77.03 | DC
20401 | 38.89 | -77.03 | DC
20402 | 38.89 | -77.03 | DC
20403 | 38.89 | -77.03 | DC
20404 | 38.89 | -77.03 | DC
20405 | 38.9 | -77.04 | DC
20406 | 38.89 | -77.03 | DC
20407 | 38.89 | -77.03 | DC
20408 | 38.89 | -77.03 | DC
20409 | 38.89 | -77.03 | DC
20410 | 38.89 | -77.03 | DC
20411 | 38.89 | -77.03 | DC
20412 | 38.89 | -77.03 | DC
20413 | 38.89 | -77.03 | DC
20414 | 38.89 | -77.03 | DC
20415 | 38.89 | -77.03 | DC
20416 | 38.89 | -77.03 | DC
20417 | 38.9 | -77 | DC
20418 | 38.89 | -77.05 | DC
20419 | 38.89 | -77.03 | DC
20420 | 38.89 | -77.03 | DC
20421 | 38.89 | -77.03 | DC
20422 | 38.89 | -77.03 | DC
20423 | 38.89 | -77.03 | DC
20424 | 38.89 | -77.03 | DC
20425 | 38.89 | -77.03 | DC
20426 | 38.89 | -77.03 | DC
20427 | 38.9 | -77.05 | DC
20428 | 38.89 | -77.03 | DC
20429 | 38.89 | -77.03 | DC
20431 | 38.89 | -77.03 | DC
20433 | 38.89 | -77.03 | DC
20434 | 38.89 | -77.03 | DC
20435 | 38.89 | -77.03 | DC
20436 | 38.89 | -77.03 | DC
20437 | 38.89 | -77.03 | DC
20439 | 38.89 | -77.03 | DC
20440 | 38.89 | -77.03 | DC
20441 | 38.89 | -77.03 | DC
20442 | 38.89 | -77.03 | DC
20444 | 38.89 | -77.03 | DC
20447 | 38.89 | -77.03 | DC
20451 | 38.89 | -77.03 | DC
20453 | 38.89 | -77.03 | DC
20456 | 38.89 | -77.03 | DC
20460 | 38.89 | -77.03 | DC
20463 | 38.89 | -77.03 | DC
20468 | 38.89 | -77.03 | DC
20469 | 38.89 | -77.03 | DC
20470 | 38.89 | -77.03 | DC
20472 | 38.89 | -77.03 | DC
20500 | 38.89 | -77.03 | DC
20501 | 38.89 | -77.03 | DC
20502 | 38.89 | -77.03 | DC
20503 | 38.89 | -77.03 | DC
20504 | 38.89 | -77.03 | DC
20505 | 38.89 | -77.03 | DC
20506 | 38.9 | -77.04 | DC
20507 | 38.89 | -77.03 | DC
20508 | 38.89 | -77.03 | DC
20509 | 38.9 | -77.04 | DC
20510 | 38.89 | -77.01 | DC
20511 | 38.97 | -77.05 | DC
20515 | 38.89 | -77.03 | DC
20520 | 38.89 | -77.05 | DC
20521 | 38.89 | -77.03 | DC
20522 | 38.89 | -77.03 | DC
20523 | 38.89 | -77.03 | DC
20524 | 38.89 | -77.03 | DC
20525 | 38.89 | -77.03 | DC
20526 | 38.89 | -77.03 | DC
20527 | 38.89 | -77.03 | DC
20528 | 38.89 | -77.02 | DC
20529 | 38.89 | -77.01 | DC
20530 | 38.89 | -77.03 | DC
20531 | 38.89 | -77.03 | DC
20532 | 38.89 | -77.03 | DC
20533 | 38.89 | -77.03 | DC
20534 | 38.89 | -77.03 | DC
20535 | 38.89 | -77.02 | DC
20536 | 38.89 | -77.03 | DC
20537 | 38.89 | -77.03 | DC
20538 | 38.89 | -77.03 | DC
20539 | 38.89 | -77.03 | DC
20540 | 38.89 | -77 | DC
20541 | 38.89 | -77.03 | DC
20542 | 38.89 | -77.03 | DC
20543 | 38.89 | -77.03 | DC
20544 | 38.89 | -77.03 | DC
20546 | 38.89 | -77.03 | DC
20547 | 38.89 | -77.03 | DC
20548 | 38.89 | -77.03 | DC
20549 | 38.89 | -77.03 | DC
20551 | 38.89 | -77.05 | DC
20552 | 38.89 | -77.03 | DC
20553 | 38.89 | -77.02 | DC
20554 | 38.89 | -77.03 | DC
20555 | 38.89 | -77.03 | DC
20557 | 38.89 | -77.03 | DC
20558 | 38.89 | -77.03 | DC
20559 | 38.89 | -77.03 | DC
20560 | 38.89 | -77.03 | DC
20565 | 38.89 | -77.02 | DC
20566 | 38.9 | -77.06 | DC
20570 | 38.89 | -77.03 | DC
20571 | 38.89 | -77.03 | DC
20572 | 38.89 | -77.03 | DC
20573 | 38.89 | -77.03 | DC
20575 | 38.89 | -77.03 | DC
20576 | 38.89 | -77.03 | DC
20577 | 38.89 | -77.03 | DC
20578 | 38.89 | -77.03 | DC
20579 | 38.89 | -77.03 | DC
20580 | 38.89 | -77.03 | DC
20581 | 38.89 | -77.03 | DC
20585 | 38.89 | -77.03 | DC
20586 | 38.89 | -77.03 | DC
20590 | 38.89 | -77.03 | DC
20591 | 38.89 | -77.03 | DC
20593 | 38.87 | -77.01 | DC
20594 | 38.89 | -77.03 | DC
20597 | 38.89 | -77.03 | DC
20599 | 38.89 | -77.03 | DC
56901 | 38.9 | -77.04 | DC
56902 | 38.89 | -77.03 | DC
56904 | 38.89 | -77.03 | DC
56908 | 38.89 | -77.03 | DC
56915 | 38.92 | -76.99 | DC
56920 | 38.9 | -77.04 | DC
56933 | 38.86 | -76.99 | DC
56935 | 38.89 | -77.03 | DC
56944 | 38.86 | -76.99 | DC
56945 | 38.89 | -77.03 | DC
56950 | 38.89 | -77.03 | DC
56965 | 38.89 | -77.03 | DC
56967 | 38.89 | -77.03 | DC
56972 | 38.86 | -76.99 | DC
56998 | 38.89 | -77.03 | DC
56999 | 38.89 | -77.03 | DC
19701 | 39.58 | -75.68 | DE
19702 | 39.62 | -75.73 | DE
19703 | 39.8 | -75.45 | DE
19706 | 39.57 | -75.6 | DE
19707 | 39.78 | -75.68 | DE
19708 | 39.57 | -75.63 | DE
19709 | 39.45 | -75.71 | DE
19710 | 39.8 | -75.59 | DE
19711 | 39.71 | -75.74 | DE
19712 | 39.67 | -75.75 | DE
19713 | 39.67 | -75.75 | DE
19714 | 39.67 | -75.75 | DE
19715 | 39.67 | -75.75 | DE
19716 | 39.69 | -75.76 | DE
19717 | 39.68 | -75.75 | DE
19718 | 39.67 | -75.75 | DE
19720 | 39.66 | -75.57 | DE
19721 | 39.66 | -75.57 | DE
19725 | 39.67 | -75.75 | DE
19726 | 39.67 | -75.75 | DE
19730 | 39.45 | -75.66 | DE
19731 | 39.52 | -75.59 | DE
19732 | 39.78 | -75.57 | DE
19733 | 39.56 | -75.65 | DE
19734 | 39.39 | -75.69 | DE
19735 | 39.8 | -75.6 | DE
19736 | 39.8 | -75.67 | DE
19801 | 39.73 | -75.54 | DE
19802 | 39.76 | -75.53 | DE
19803 | 39.8 | -75.54 | DE
19804 | 39.72 | -75.62 | DE
19805 | 39.74 | -75.59 | DE
19806 | 39.76 | -75.56 | DE
19807 | 39.8 | -75.61 | DE
19808 | 39.74 | -75.67 | DE
19809 | 39.73 | -75.53 | DE
19810 | 39.82 | -75.51 | DE
19850 | 39.73 | -75.53 | DE
19880 | 39.73 | -75.53 | DE
19884 | 39.73 | -75.53 | DE
19885 | 39.73 | -75.53 | DE
19886 | 39.73 | -75.53 | DE
19887 | 39.81 | -75.5 | DE
19889 | 39.74 | -75.54 | DE
19890 | 39.73 | -75.53 | DE
19891 | 39.73 | -75.53 | DE
19892 | 39.73 | -75.53 | DE
19893 | 39.73 | -75.53 | DE
19894 | 39.73 | -75.53 | DE
19895 | 39.73 | -75.53 | DE
19896 | 39.73 | -75.53 | DE
19897 | 39.73 | -75.53 | DE
19898 | 39.73 | -75.53 | DE
19899 | 39.73 | -75.53 | DE
19901 | 39.15 | -75.51 | DE
19902 | 39.13 | -75.48 | DE
19903 | 39.15 | -75.51 | DE
19904 | 39.17 | -75.59 | DE
19905 | 39.15 | -75.51 | DE
19906 | 39.15 | -75.54 | DE
19930 | 38.53 | -75.06 | DE
19931 | 38.57 | -75.62 | DE
19933 | 38.74 | -75.6 | DE
19934 | 39.08 | -75.62 | DE
19936 | 39.22 | -75.58 | DE
19938 | 39.29 | -75.63 | DE
19939 | 38.54 | -75.24 | DE
19940 | 38.46 | -75.57 | DE
19941 | 38.8 | -75.42 | DE
19943 | 39 | -75.57 | DE
19944 | 38.46 | -75.05 | DE
19945 | 38.52 | -75.23 | DE
19946 | 39 | -75.46 | DE
19947 | 38.69 | -75.38 | DE
19950 | 38.8 | -75.59 | DE
19951 | 38.67 | -75.23 | DE
19952 | 38.92 | -75.57 | DE
19953 | 39.16 | -75.71 | DE
19954 | 38.91 | -75.5 | DE
19955 | 39.23 | -75.67 | DE
19956 | 38.55 | -75.57 | DE
19958 | 38.76 | -75.17 | DE
19960 | 38.86 | -75.36 | DE
19961 | 39.16 | -75.44 | DE
19962 | 39.06 | -75.47 | DE
19963 | 38.91 | -75.43 | DE
19964 | 39.09 | -75.72 | DE
19966 | 38.58 | -75.29 | DE
19967 | 38.54 | -75.12 | DE
19968 | 38.77 | -75.31 | DE
19969 | 38.74 | -75.18 | DE
19970 | 38.54 | -75.09 | DE
19971 | 38.7 | -75.09 | DE
19973 | 38.64 | -75.61 | DE
19975 | 38.47 | -75.17 | DE
19977 | 39.29 | -75.6 | DE
19979 | 39.04 | -75.57 | DE
19980 | 39.07 | -75.56 | DE
32003 | 30.1 | -81.71 | FL
32004 | 30.23 | -81.38 | FL
32006 | 30.11 | -81.72 | FL
32007 | 29.77 | -81.63 | FL
32008 | 29.96 | -82.92 | FL
32009 | 30.38 | -81.93 | FL
32011 | 30.56 | -81.83 | FL
32013 | 30.19 | -83.29 | FL
32024 | 30.09 | -82.73 | FL
32025 | 30.11 | -82.58 | FL
32026 | 30.05 | -82.18 | FL
32030 | 30.12 | -81.76 | FL
32033 | 29.78 | -81.42 | FL
32034 | 30.65 | -81.44 | FL
32035 | 30.65 | -81.44 | FL
32038 | 29.92 | -82.71 | FL
32040 | 30.27 | -82.16 | FL
32041 | 30.63 | -81.57 | FL
32042 | 29.88 | -82.24 | FL
32043 | 29.98 | -81.67 | FL
32044 | 29.86 | -82.13 | FL
32046 | 30.69 | -81.92 | FL
32050 | 30.05 | -81.9 | FL
32052 | 30.51 | -82.95 | FL
32053 | 30.6 | -83.1 | FL
32054 | 30.02 | -82.33 | FL
32055 | 30.19 | -82.64 | FL
32056 | 30.19 | -82.64 | FL
32058 | 30.04 | -82.07 | FL
32059 | 30.41 | -83.3 | FL
32060 | 30.27 | -83.04 | FL
32061 | 30.1 | -82.49 | FL
32062 | 30.13 | -82.96 | FL
32063 | 30.28 | -82.12 | FL
32064 | 30.29 | -82.98 | FL
32065 | 30.15 | -81.8 | FL
32066 | 30.05 | -83.17 | FL
32067 | 30.16 | -81.7 | FL
32068 | 30.05 | -81.9 | FL
32071 | 30.03 | -82.92 | FL
32072 | 30.2 | -82.42 | FL
32073 | 30.16 | -81.7 | FL
32079 | 29.98 | -81.81 | FL
32080 | 29.8 | -81.26 | FL
32081 | 30.08 | -81.4 | FL
32082 | 30.23 | -81.38 | FL
32083 | 30.06 | -82.23 | FL
32084 | 29.89 | -81.31 | FL
32085 | 29.89 | -81.31 | FL
32086 | 29.76 | -81.3 | FL
32087 | 30.25 | -82.27 | FL
32091 | 29.94 | -82.11 | FL
32092 | 29.94 | -81.51 | FL
32094 | 30.23 | -82.81 | FL
32095 | 30.01 | -81.41 | FL
32096 | 30.33 | -82.75 | FL
32097 | 30.63 | -81.57 | FL
32099 | 30.33 | -81.65 | FL
32102 | 29.14 | -81.53 | FL
32105 | 29.18 | -81.42 | FL
32110 | 29.46 | -81.25 | FL
32111 | 29.04 | -81.89 | FL
32112 | 29.43 | -81.51 | FL
32113 | 29.41 | -82.11 | FL
32114 | 29.19 | -81.05 | FL
32115 | 29.19 | -81.05 | FL
32116 | 29.19 | -81.05 | FL
32117 | 29.24 | -81.06 | FL
32118 | 29.21 | -81 | FL
32119 | 29.16 | -81.03 | FL
32120 | 29.19 | -81.05 | FL
32121 | 29.19 | -81.05 | FL
32122 | 29.19 | -81.05 | FL
32123 | 29.19 | -81.05 | FL
32124 | 29.17 | -81.14 | FL
32125 | 29.19 | -81.05 | FL
32126 | 29.19 | -81.05 | FL
32127 | 29.11 | -80.97 | FL
32128 | 29.1 | -81.07 | FL
32129 | 29.14 | -81.02 | FL
32130 | 29.11 | -81.35 | FL
32131 | 29.65 | -81.59 | FL
32132 | 28.98 | -80.92 | FL
32133 | 29.02 | -81.91 | FL
32134 | 29.34 | -81.85 | FL
32135 | 29.57 | -81.21 | FL
32136 | 29.47 | -81.13 | FL
32137 | 29.57 | -81.21 | FL
32138 | 29.72 | -81.92 | FL
32139 | 29.39 | -81.63 | FL
32140 | 29.73 | -81.88 | FL
32141 | 28.96 | -80.9 | FL
32142 | 29.57 | -81.21 | FL
32143 | 29.42 | -81.16 | FL
32145 | 29.71 | -81.5 | FL
32147 | 29.62 | -81.81 | FL
32148 | 29.61 | -81.89 | FL
32149 | 29.61 | -81.89 | FL
32157 | 29.47 | -81.58 | FL
32158 | 28.92 | -81.92 | FL
32159 | 28.92 | -81.92 | FL
32160 | 29.77 | -82.01 | FL
32162 | 28.91 | -81.99 | FL
32163 | 28.93 | -81.95 | FL
32164 | 29.52 | -81.24 | FL
32168 | 29.02 | -80.92 | FL
32169 | 28.97 | -80.87 | FL
32170 | 29.02 | -80.92 | FL
32173 | 29.28 | -81.06 | FL
32174 | 29.28 | -81.06 | FL
32175 | 29.28 | -81.06 | FL
32176 | 29.33 | -81.06 | FL
32177 | 29.64 | -81.65 | FL
32178 | 29.64 | -81.65 | FL
32179 | 29.04 | -81.92 | FL
32180 | 29.23 | -81.46 | FL
32181 | 29.49 | -81.59 | FL
32182 | 29.5 | -81.94 | FL
32183 | 29.04 | -81.92 | FL
32185 | 29.73 | -81.95 | FL
32187 | 29.6 | -81.58 | FL
32189 | 29.55 | -81.65 | FL
32190 | 29.31 | -81.49 | FL
32192 | 29.33 | -82.11 | FL
32193 | 29.48 | -81.66 | FL
32195 | 28.98 | -81.92 | FL
32198 | 29.19 | -81.05 | FL
32201 | 30.33 | -81.65 | FL
32202 | 30.33 | -81.65 | FL
32203 | 30.33 | -81.65 | FL
32204 | 30.32 | -81.68 | FL
32205 | 30.3 | -81.72 | FL
32206 | 30.35 | -81.64 | FL
32207 | 30.29 | -81.64 | FL
32208 | 30.39 | -81.68 | FL
32209 | 30.36 | -81.7 | FL
32210 | 30.27 | -81.75 | FL
32211 | 30.33 | -81.58 | FL
32212 | 30.22 | -81.67 | FL
32214 | 30.33 | -81.65 | FL
32215 | 30.33 | -81.65 | FL
32216 | 30.28 | -81.58 | FL
32217 | 30.24 | -81.63 | FL
32218 | 30.49 | -81.67 | FL
32219 | 30.42 | -81.81 | FL
32220 | 30.37 | -81.87 | FL
32221 | 30.26 | -81.85 | FL
32222 | 30.22 | -81.83 | FL
32223 | 30.16 | -81.65 | FL
32224 | 30.27 | -81.47 | FL
32225 | 30.36 | -81.51 | FL
32226 | 30.48 | -81.51 | FL
32227 | 30.39 | -81.4 | FL
32228 | 30.39 | -81.4 | FL
32229 | 30.33 | -81.65 | FL
32230 | 30.33 | -81.65 | FL
32231 | 30.33 | -81.65 | FL
32232 | 30.33 | -81.65 | FL
32233 | 30.33 | -81.4 | FL
32234 | 30.23 | -81.98 | FL
32235 | 30.33 | -81.65 | FL
32236 | 30.33 | -81.65 | FL
32237 | 30.33 | -81.65 | FL
32238 | 30.33 | -81.65 | FL
32239 | 30.33 | -81.65 | FL
32240 | 30.29 | -81.39 | FL
32241 | 30.33 | -81.65 | FL
32244 | 30.22 | -81.75 | FL
32245 | 30.33 | -81.65 | FL
32246 | 30.29 | -81.52 | FL
32247 | 30.33 | -81.65 | FL
32250 | 30.29 | -81.39 | FL
32254 | 30.34 | -81.73 | FL
32255 | 30.33 | -81.65 | FL
32256 | 30.18 | -81.47 | FL
32257 | 30.19 | -81.61 | FL
32258 | 30.14 | -81.55 | FL
32259 | 30.08 | -81.59 | FL
32260 | 30.33 | -81.65 | FL
32266 | 30.31 | -81.39 | FL
32267 | 30.38 | -81.41 | FL
32277 | 30.38 | -81.59 | FL
32290 | 30.33 | -81.65 | FL
32301 | 30.43 | -84.26 | FL
32302 | 30.45 | -84.28 | FL
32303 | 30.45 | -84.28 | FL
32304 | 30.45 | -84.35 | FL
32305 | 30.33 | -84.3 | FL
32306 | 30.45 | -84.28 | FL
32307 | 30.45 | -84.28 | FL
32308 | 30.48 | -84.23 | FL
32309 | 30.53 | -84.1 | FL
32310 | 30.39 | -84.51 | FL
32311 | 30.38 | -84.17 | FL
32312 | 30.61 | -84.23 | FL
32313 | 30.45 | -84.28 | FL
32314 | 30.45 | -84.28 | FL
32315 | 30.45 | -84.28 | FL
32316 | 30.45 | -84.28 | FL
32317 | 30.47 | -84.12 | FL
32318 | 30.56 | -84.18 | FL
32320 | 29.72 | -84.99 | FL
32321 | 30.42 | -84.97 | FL
32322 | 29.84 | -84.67 | FL
32323 | 29.89 | -84.61 | FL
32324 | 30.69 | -84.83 | FL
32326 | 30.17 | -84.37 | FL
32327 | 30.17 | -84.37 | FL
32328 | 29.75 | -84.86 | FL
32329 | 29.72 | -84.99 | FL
32330 | 30.57 | -84.74 | FL
32331 | 30.46 | -83.63 | FL
32332 | 30.61 | -84.66 | FL
32333 | 30.62 | -84.41 | FL
32334 | 30.38 | -84.79 | FL
32335 | 30.01 | -84.97 | FL
32336 | 30.37 | -83.81 | FL
32337 | 30.47 | -84.02 | FL
32340 | 30.46 | -83.41 | FL
32341 | 30.46 | -83.41 | FL
32343 | 30.49 | -84.46 | FL
32344 | 30.54 | -83.87 | FL
32345 | 30.54 | -83.87 | FL
32346 | 30.03 | -84.4 | FL
32347 | 30.17 | -83.61 | FL
32348 | 30.1 | -83.58 | FL
32350 | 30.59 | -83.35 | FL
32351 | 30.58 | -84.58 | FL
32352 | 30.65 | -84.69 | FL
32353 | 30.58 | -84.58 | FL
32355 | 30.16 | -84.2 | FL
32356 | 29.88 | -83.41 | FL
32357 | 30.28 | -83.63 | FL
32358 | 30.05 | -84.48 | FL
32359 | 29.67 | -83.39 | FL
32360 | 30.35 | -84.81 | FL
32361 | 30.36 | -83.99 | FL
32362 | 30.31 | -84.26 | FL
32395 | 30.45 | -84.28 | FL
32399 | 30.44 | -84.28 | FL
32401 | 30.17 | -85.67 | FL
32402 | 30.17 | -85.67 | FL
32403 | 30.05 | -85.55 | FL
32404 | 30.2 | -85.51 | FL
32405 | 30.2 | -85.67 | FL
32406 | 30.17 | -85.67 | FL
32407 | 30.2 | -85.79 | FL
32408 | 30.14 | -85.73 | FL
32409 | 30.36 | -85.65 | FL
32410 | 29.94 | -85.4 | FL
32411 | 30.17 | -85.67 | FL
32412 | 30.17 | -85.67 | FL
32413 | 30.31 | -85.91 | FL
32417 | 30.17 | -85.67 | FL
32420 | 30.69 | -85.39 | FL
32421 | 30.57 | -85.12 | FL
32422 | 30.71 | -86.04 | FL
32423 | 30.92 | -85.11 | FL
32424 | 30.44 | -85.04 | FL
32425 | 30.78 | -85.68 | FL
32426 | 30.95 | -85.39 | FL
32427 | 30.77 | -85.81 | FL
32428 | 30.77 | -85.54 | FL
32430 | 30.43 | -85.18 | FL
32431 | 30.79 | -85.37 | FL
32432 | 30.71 | -85.08 | FL
32433 | 30.85 | -86.2 | FL
32434 | 30.74 | -86.31 | FL
32435 | 30.74 | -86.19 | FL
32437 | 30.44 | -85.88 | FL
32438 | 30.47 | -85.42 | FL
32439 | 30.5 | -86.13 | FL
32440 | 30.96 | -85.51 | FL
32442 | 30.71 | -85.01 | FL
32443 | 30.87 | -85.16 | FL
32444 | 30.24 | -85.65 | FL
32445 | 30.95 | -85.16 | FL
32446 | 30.85 | -85.23 | FL
32447 | 30.76 | -85.25 | FL
32448 | 30.77 | -85.23 | FL
32449 | 30.26 | -85.24 | FL
32452 | 30.98 | -85.61 | FL
32454 | 30.37 | -86.11 | FL
32455 | 30.72 | -85.93 | FL
32456 | 29.84 | -85.3 | FL
32457 | 29.83 | -85.24 | FL
32459 | 30.37 | -86.22 | FL
32460 | 30.7 | -84.92 | FL
32461 | 30.29 | -86.03 | FL
32462 | 30.61 | -85.7 | FL
32463 | 30.63 | -85.59 | FL
32464 | 30.76 | -85.84 | FL
32465 | 30.11 | -85.19 | FL
32466 | 30.36 | -85.43 | FL
32501 | 30.43 | -87.22 | FL
32502 | 30.41 | -87.22 | FL
32503 | 30.44 | -87.18 | FL
32504 | 30.47 | -87.19 | FL
32505 | 30.45 | -87.26 | FL
32506 | 30.39 | -87.37 | FL
32507 | 30.34 | -87.37 | FL
32508 | 30.35 | -87.32 | FL
32509 | 30.47 | -87.33 | FL
32511 | 30.41 | -87.29 | FL
32512 | 30.44 | -87.18 | FL
32513 | 30.44 | -87.18 | FL
32514 | 30.53 | -87.22 | FL
32516 | 30.44 | -87.18 | FL
32520 | 30.44 | -87.18 | FL
32521 | 30.44 | -87.18 | FL
32522 | 30.44 | -87.18 | FL
32523 | 30.44 | -87.18 | FL
32524 | 30.44 | -87.18 | FL
32526 | 30.5 | -87.37 | FL
32530 | 30.6 | -87.03 | FL
32531 | 30.79 | -86.68 | FL
32533 | 30.6 | -87.34 | FL
32534 | 30.53 | -87.28 | FL
32535 | 30.97 | -87.26 | FL
32536 | 30.75 | -86.57 | FL
32537 | 30.75 | -86.64 | FL
32538 | 30.97 | -86.31 | FL
32539 | 30.78 | -86.46 | FL
32540 | 30.4 | -86.49 | FL
32541 | 30.4 | -86.49 | FL
32542 | 30.46 | -86.54 | FL
32544 | 30.42 | -86.69 | FL
32547 | 30.47 | -86.67 | FL
32548 | 30.42 | -86.61 | FL
32549 | 30.42 | -86.61 | FL
32550 | 30.39 | -86.31 | FL
32559 | 30.44 | -87.18 | FL
32560 | 30.57 | -87.29 | FL
32561 | 30.36 | -87.17 | FL
32562 | 30.36 | -87.17 | FL
32563 | 30.4 | -87.03 | FL
32564 | 30.72 | -86.67 | FL
32565 | 30.95 | -87.15 | FL
32566 | 30.44 | -86.88 | FL
32567 | 30.96 | -86.45 | FL
32568 | 30.86 | -87.46 | FL
32569 | 30.41 | -86.66 | FL
32570 | 30.63 | -87.04 | FL
32571 | 30.68 | -87.2 | FL
32572 | 30.63 | -87.04 | FL
32577 | 30.71 | -87.32 | FL
32578 | 30.53 | -86.48 | FL
32579 | 30.44 | -86.57 | FL
32580 | 30.49 | -86.5 | FL
32583 | 30.59 | -86.97 | FL
32588 | 30.53 | -86.48 | FL
32590 | 30.44 | -87.18 | FL
32591 | 30.44 | -87.18 | FL
32592 | 30.44 | -87.18 | FL
32601 | 29.65 | -82.32 | FL
32602 | 29.67 | -82.33 | FL
32603 | 29.66 | -82.35 | FL
32604 | 29.67 | -82.33 | FL
32605 | 29.68 | -82.37 | FL
32606 | 29.68 | -82.44 | FL
32607 | 29.65 | -82.42 | FL
32608 | 29.6 | -82.41 | FL
32609 | 29.67 | -82.33 | FL
32610 | 29.67 | -82.33 | FL
32611 | 29.67 | -82.33 | FL
32612 | 29.64 | -82.35 | FL
32613 | 29.67 | -82.33 | FL
32614 | 29.67 | -82.33 | FL
32615 | 29.77 | -82.48 | FL
32616 | 29.79 | -82.5 | FL
32617 | 29.28 | -82.11 | FL
32618 | 29.53 | -82.51 | FL
32619 | 29.75 | -82.86 | FL
32621 | 29.44 | -82.63 | FL
32622 | 29.88 | -82.33 | FL
32625 | 29.14 | -83.03 | FL
32626 | 29.47 | -82.86 | FL
32627 | 29.67 | -82.33 | FL
32628 | 29.63 | -83.12 | FL
32631 | 29.7 | -82.09 | FL
32633 | 29.52 | -82.27 | FL
32634 | 29.37 | -82.28 | FL
32635 | 29.67 | -82.33 | FL
32639 | 29.25 | -82.7 | FL
32640 | 29.59 | -82.08 | FL
32641 | 29.64 | -82.23 | FL
32643 | 29.82 | -82.59 | FL
32644 | 29.47 | -82.86 | FL
32648 | 29.44 | -83.28 | FL
32653 | 29.74 | -82.39 | FL
32654 | 29.58 | -82.12 | FL
32655 | 29.82 | -82.59 | FL
32656 | 29.78 | -82.03 | FL
32658 | 29.84 | -82.4 | FL
32662 | 29.51 | -82.1 | FL
32663 | 29.32 | -82.19 | FL
32664 | 29.44 | -82.22 | FL
32666 | 29.7 | -82.05 | FL
32667 | 29.5 | -82.28 | FL
32668 | 29.27 | -82.49 | FL
32669 | 29.64 | -82.61 | FL
32680 | 29.59 | -82.98 | FL
32681 | 29.42 | -82.21 | FL
32683 | 29.32 | -82.77 | FL
32686 | 29.36 | -82.19 | FL
32692 | 29.33 | -83.12 | FL
32693 | 29.61 | -82.81 | FL
32694 | 29.79 | -82.17 | FL
32696 | 29.37 | -82.45 | FL
32697 | 29.93 | -82.43 | FL
32701 | 28.67 | -81.37 | FL
32702 | 29.04 | -81.59 | FL
32703 | 28.68 | -81.51 | FL
32704 | 28.68 | -81.51 | FL
32706 | 28.96 | -81.23 | FL
32707 | 28.66 | -81.32 | FL
32708 | 28.68 | -81.27 | FL
32709 | 28.53 | -81.02 | FL
32710 | 28.61 | -81.49 | FL
32712 | 28.75 | -81.49 | FL
32713 | 28.88 | -81.32 | FL
32714 | 28.66 | -81.39 | FL
32715 | 28.66 | -81.39 | FL
32716 | 28.66 | -81.39 | FL
32718 | 28.66 | -81.32 | FL
32719 | 28.68 | -81.27 | FL
32720 | 29.05 | -81.31 | FL
32721 | 29.05 | -81.31 | FL
32722 | 29.08 | -81.35 | FL
32723 | 29.03 | -81.3 | FL
32724 | 29.06 | -81.23 | FL
32725 | 28.89 | -81.25 | FL
32726 | 28.85 | -81.68 | FL
32727 | 28.85 | -81.68 | FL
32728 | 28.9 | -81.2 | FL
32730 | 28.65 | -81.34 | FL
32732 | 28.73 | -81.11 | FL
32733 | 28.61 | -81.29 | FL
32735 | 28.88 | -81.73 | FL
32736 | 28.92 | -81.49 | FL
32738 | 28.9 | -81.2 | FL
32739 | 28.9 | -81.2 | FL
32744 | 28.98 | -81.23 | FL
32745 | 28.75 | -81.67 | FL
32746 | 28.75 | -81.33 | FL
32747 | 28.84 | -81.27 | FL
32750 | 28.7 | -81.34 | FL
32751 | 28.62 | -81.36 | FL
32752 | 28.7 | -81.34 | FL
32753 | 28.88 | -81.31 | FL
32754 | 28.68 | -80.84 | FL
32756 | 28.8 | -81.64 | FL
32757 | 28.8 | -81.64 | FL
32759 | 28.86 | -80.85 | FL
32762 | 28.65 | -81.18 | FL
32763 | 28.93 | -81.29 | FL
32764 | 28.84 | -81.16 | FL
32765 | 28.65 | -81.18 | FL
32766 | 28.64 | -81.07 | FL
32767 | 28.98 | -81.54 | FL
32768 | 28.69 | -81.54 | FL
32771 | 28.81 | -81.33 | FL
32772 | 28.78 | -81.27 | FL
32773 | 28.78 | -81.27 | FL
32774 | 28.93 | -81.29 | FL
32775 | 28.76 | -80.87 | FL
32776 | 28.81 | -81.49 | FL
32777 | 28.76 | -81.62 | FL
32778 | 28.8 | -81.73 | FL
32779 | 28.73 | -81.41 | FL
32780 | 28.58 | -80.82 | FL
32781 | 28.58 | -80.82 | FL
32782 | 28.61 | -80.8 | FL
32783 | 28.58 | -80.82 | FL
32784 | 28.92 | -81.66 | FL
32789 | 28.59 | -81.34 | FL
32790 | 28.59 | -81.34 | FL
32791 | 28.7 | -81.34 | FL
32792 | 28.61 | -81.3 | FL
32793 | 28.59 | -81.34 | FL
32794 | 28.62 | -81.36 | FL
32795 | 28.75 | -81.33 | FL
32796 | 28.63 | -80.85 | FL
32798 | 28.73 | -81.6 | FL
32799 | 28.76 | -81.35 | FL
32801 | 28.54 | -81.37 | FL
32802 | 28.5 | -81.37 | FL
32803 | 28.56 | -81.35 | FL
32804 | 28.58 | -81.4 | FL
32805 | 28.53 | -81.4 | FL
32806 | 28.5 | -81.37 | FL
32807 | 28.55 | -81.3 | FL
32808 | 28.58 | -81.44 | FL
32809 | 28.46 | -81.39 | FL
32810 | 28.63 | -81.43 | FL
32811 | 28.52 | -81.45 | FL
32812 | 28.48 | -81.32 | FL
32814 | 28.57 | -81.32 | FL
32815 | 28.5 | -81.37 | FL
32816 | 28.5 | -81.37 | FL
32817 | 28.59 | -81.24 | FL
32818 | 28.59 | -81.49 | FL
32819 | 28.45 | -81.47 | FL
32820 | 28.58 | -81.12 | FL
32821 | 28.38 | -81.48 | FL
32822 | 28.49 | -81.29 | FL
32824 | 28.38 | -81.33 | FL
32825 | 28.52 | -81.23 | FL
32826 | 28.59 | -81.18 | FL
32827 | 28.42 | -81.3 | FL
32828 | 28.53 | -81.17 | FL
32829 | 28.48 | -81.25 | FL
32830 | 28.37 | -81.55 | FL
32831 | 28.47 | -81.15 | FL
32832 | 28.4 | -81.19 | FL
32833 | 28.5 | -81.08 | FL
32834 | 28.5 | -81.37 | FL
32835 | 28.52 | -81.48 | FL
32836 | 28.41 | -81.52 | FL
32837 | 28.38 | -81.43 | FL
32839 | 28.49 | -81.41 | FL
32853 | 28.5 | -81.37 | FL
32854 | 28.5 | -81.37 | FL
32855 | 28.5 | -81.37 | FL
32856 | 28.5 | -81.37 | FL
32857 | 28.5 | -81.37 | FL
32858 | 28.5 | -81.37 | FL
32859 | 28.5 | -81.37 | FL
32860 | 28.5 | -81.37 | FL
32861 | 28.5 | -81.37 | FL
32862 | 28.5 | -81.37 | FL
32867 | 28.5 | -81.37 | FL
32868 | 28.5 | -81.37 | FL
32869 | 28.5 | -81.37 | FL
32872 | 28.5 | -81.37 | FL
32877 | 28.5 | -81.37 | FL
32878 | 28.5 | -81.37 | FL
32885 | 28.54 | -81.38 | FL
32886 | 28.5 | -81.37 | FL
32887 | 28.5 | -81.37 | FL
32890 | 28.46 | -81.38 | FL
32891 | 28.5 | -81.37 | FL
32893 | 28.42 | -81.3 | FL
32896 | 28.32 | -81.23 | FL
32897 | 28.5 | -81.37 | FL
32898 | 28.53 | -81.37 | FL
32899 | 28.5 | -81.37 | FL
32901 | 28.08 | -80.6 | FL
32902 | 28.08 | -80.6 | FL
32903 | 28.08 | -80.56 | FL
32904 | 28.07 | -80.68 | FL
32905 | 28.03 | -80.6 | FL
32906 | 27.98 | -80.66 | FL
32907 | 28.02 | -80.68 | FL
32908 | 27.96 | -80.7 | FL
32909 | 27.98 | -80.66 | FL
32910 | 27.98 | -80.66 | FL
32911 | 27.98 | -80.66 | FL
32912 | 28.08 | -80.6 | FL
32919 | 28.08 | -80.6 | FL
32920 | 28.4 | -80.6 | FL
32922 | 28.37 | -80.75 | FL
32923 | 28.37 | -80.75 | FL
32924 | 28.37 | -80.75 | FL
32925 | 28.23 | -80.6 | FL
32926 | 28.39 | -80.82 | FL
32927 | 28.46 | -80.81 | FL
32931 | 28.33 | -80.62 | FL
32932 | 28.33 | -80.62 | FL
32934 | 28.14 | -80.71 | FL
32935 | 28.15 | -80.65 | FL
32936 | 28.08 | -80.6 | FL
32937 | 28.17 | -80.6 | FL
32940 | 28.21 | -80.8 | FL
32941 | 28.08 | -80.6 | FL
32948 | 27.76 | -80.59 | FL
32949 | 27.92 | -80.52 | FL
32950 | 27.98 | -80.58 | FL
32951 | 28.06 | -80.55 | FL
32952 | 28.32 | -80.68 | FL
32953 | 28.44 | -80.7 | FL
32954 | 28.32 | -80.68 | FL
32955 | 28.31 | -80.72 | FL
32956 | 28.31 | -80.72 | FL
32957 | 27.83 | -80.48 | FL
32958 | 27.78 | -80.48 | FL
32959 | 28.43 | -80.76 | FL
32960 | 27.64 | -80.39 | FL
32961 | 27.64 | -80.39 | FL
32962 | 27.59 | -80.38 | FL
32963 | 27.72 | -80.39 | FL
32964 | 27.64 | -80.39 | FL
32965 | 27.64 | -80.39 | FL
32966 | 27.68 | -80.71 | FL
32967 | 27.72 | -80.45 | FL
32968 | 27.58 | -80.47 | FL
32969 | 27.64 | -80.39 | FL
32970 | 27.75 | -80.45 | FL
32971 | 27.71 | -80.42 | FL
32976 | 27.85 | -80.55 | FL
32978 | 27.78 | -80.48 | FL
33001 | 24.82 | -80.81 | FL
33002 | 25.86 | -80.29 | FL
33004 | 26.05 | -80.14 | FL
33008 | 25.98 | -80.14 | FL
33009 | 25.98 | -80.14 | FL
33010 | 25.83 | -80.28 | FL
33011 | 25.86 | -80.29 | FL
33012 | 25.86 | -80.29 | FL
33013 | 25.86 | -80.27 | FL
33014 | 25.9 | -80.3 | FL
33015 | 25.94 | -80.32 | FL
33016 | 25.9 | -80.33 | FL
33017 | 25.86 | -80.29 | FL
33018 | 25.92 | -80.38 | FL
33019 | 26.03 | -80.12 | FL
33020 | 26.02 | -80.16 | FL
33021 | 26.02 | -80.19 | FL
33022 | 26.02 | -80.16 | FL
33023 | 25.99 | -80.22 | FL
33024 | 26.03 | -80.24 | FL
33025 | 25.99 | -80.28 | FL
33026 | 26.03 | -80.3 | FL
33027 | 25.99 | -80.34 | FL
33028 | 26.02 | -80.34 | FL
33029 | 25.97 | -80.42 | FL
33030 | 25.49 | -80.51 | FL
33031 | 25.52 | -80.5 | FL
33032 | 25.53 | -80.39 | FL
33033 | 25.48 | -80.41 | FL
33034 | 25.27 | -80.63 | FL
33035 | 25.46 | -80.45 | FL
33036 | 24.92 | -80.63 | FL
33037 | 25.08 | -80.44 | FL
33039 | 25.5 | -80.4 | FL
33040 | 24.55 | -81.78 | FL
33041 | 24.55 | -81.78 | FL
33042 | 24.66 | -81.45 | FL
33043 | 24.67 | -81.35 | FL
33045 | 24.55 | -81.78 | FL
33050 | 24.71 | -81.08 | FL
33051 | 24.72 | -81.02 | FL
33052 | 24.72 | -81.04 | FL
33054 | 25.91 | -80.27 | FL
33055 | 25.95 | -80.28 | FL
33056 | 25.93 | -80.26 | FL
33060 | 26.23 | -80.13 | FL
33061 | 26.23 | -80.13 | FL
33062 | 26.24 | -80.09 | FL
33063 | 26.25 | -80.21 | FL
33064 | 26.28 | -80.12 | FL
33065 | 26.27 | -80.26 | FL
33066 | 26.25 | -80.17 | FL
33067 | 26.31 | -80.23 | FL
33068 | 26.22 | -80.22 | FL
33069 | 26.24 | -80.16 | FL
33070 | 25.01 | -80.51 | FL
33071 | 26.24 | -80.27 | FL
33072 | 26.23 | -80.13 | FL
33073 | 26.3 | -80.18 | FL
33074 | 26.23 | -80.13 | FL
33075 | 26.23 | -80.13 | FL
33076 | 26.32 | -80.28 | FL
33077 | 26.23 | -80.13 | FL
33081 | 26.02 | -80.16 | FL
33082 | 26 | -80.34 | FL
33083 | 26.02 | -80.16 | FL
33084 | 26 | -80.34 | FL
33090 | 25.46 | -80.45 | FL
33092 | 25.46 | -80.45 | FL
33093 | 26.23 | -80.13 | FL
33097 | 26.23 | -80.13 | FL
33101 | 25.78 | -80.2 | FL
33102 | 25.77 | -80.2 | FL
33106 | 25.84 | -80.22 | FL
33107 | 25.79 | -80.31 | FL
33109 | 25.76 | -80.14 | FL
33110 | 25.85 | -80.2 | FL
33111 | 25.77 | -80.2 | FL
33112 | 25.79 | -80.38 | FL
33114 | 25.77 | -80.2 | FL
33116 | 25.77 | -80.2 | FL
33119 | 25.77 | -80.2 | FL
33121 | 25.79 | -80.31 | FL
33122 | 25.79 | -80.3 | FL
33124 | 25.77 | -80.2 | FL
33125 | 25.78 | -80.24 | FL
33126 | 25.78 | -80.3 | FL
33127 | 25.81 | -80.21 | FL
33128 | 25.78 | -80.2 | FL
33129 | 25.75 | -80.19 | FL
33130 | 25.77 | -80.2 | FL
33131 | 25.77 | -80.18 | FL
33132 | 25.78 | -80.18 | FL
33133 | 25.73 | -80.24 | FL
33134 | 25.75 | -80.27 | FL
33135 | 25.77 | -80.24 | FL
33136 | 25.79 | -80.2 | FL
33137 | 25.82 | -80.17 | FL
33138 | 25.85 | -80.18 | FL
33139 | 25.78 | -80.15 | FL
33140 | 25.82 | -80.13 | FL
33141 | 25.85 | -80.14 | FL
33142 | 25.81 | -80.24 | FL
33143 | 25.7 | -80.3 | FL
33144 | 25.76 | -80.31 | FL
33145 | 25.75 | -80.23 | FL
33146 | 25.72 | -80.27 | FL
33147 | 25.85 | -80.24 | FL
33148 | 25.79 | -80.31 | FL
33149 | 25.68 | -80.16 | FL
33150 | 25.85 | -80.21 | FL
33151 | 25.77 | -80.2 | FL
33152 | 25.77 | -80.2 | FL
33153 | 25.77 | -80.2 | FL
33154 | 25.88 | -80.13 | FL
33155 | 25.74 | -80.31 | FL
33156 | 25.67 | -80.3 | FL
33157 | 25.61 | -80.34 | FL
33158 | 25.64 | -80.31 | FL
33159 | 25.77 | -80.2 | FL
33160 | 25.93 | -80.14 | FL
33161 | 25.89 | -80.18 | FL
33162 | 25.93 | -80.18 | FL
33163 | 25.77 | -80.2 | FL
33164 | 25.77 | -80.2 | FL
33165 | 25.73 | -80.36 | FL
33166 | 25.82 | -80.3 | FL
33167 | 25.88 | -80.24 | FL
33168 | 25.89 | -80.21 | FL
33169 | 25.94 | -80.21 | FL
33170 | 25.56 | -80.46 | FL
33172 | 25.79 | -80.36 | FL
33173 | 25.7 | -80.36 | FL
33174 | 25.76 | -80.36 | FL
33175 | 25.73 | -80.41 | FL
33176 | 25.66 | -80.36 | FL
33177 | 25.6 | -80.4 | FL
33178 | 25.85 | -80.41 | FL
33179 | 25.96 | -80.18 | FL
33180 | 25.96 | -80.14 | FL
33181 | 25.9 | -80.15 | FL
33182 | 25.78 | -80.41 | FL
33183 | 25.7 | -80.4 | FL
33184 | 25.76 | -80.41 | FL
33185 | 25.73 | -80.45 | FL
33186 | 25.65 | -80.41 | FL
33187 | 25.6 | -80.51 | FL
33188 | 25.77 | -80.2 | FL
33189 | 25.57 | -80.34 | FL
33190 | 25.56 | -80.35 | FL
33191 | 25.77 | -80.2 | FL
33192 | 25.77 | -80.2 | FL
33193 | 25.7 | -80.47 | FL
33194 | 25.71 | -80.58 | FL
33195 | 25.79 | -80.31 | FL
33196 | 25.65 | -80.49 | FL
33197 | 25.77 | -80.2 | FL
33198 | 25.77 | -80.2 | FL
33199 | 25.77 | -80.2 | FL
33206 | 25.72 | -80.26 | FL
33222 | 25.93 | -80.23 | FL
33231 | 25.77 | -80.2 | FL
33233 | 25.77 | -80.2 | FL
33234 | 25.77 | -80.2 | FL
33238 | 25.77 | -80.2 | FL
33239 | 25.77 | -80.2 | FL
33242 | 25.77 | -80.2 | FL
33243 | 25.77 | -80.2 | FL
33245 | 25.77 | -80.2 | FL
33247 | 25.77 | -80.2 | FL
33255 | 25.77 | -80.2 | FL
33256 | 25.77 | -80.2 | FL
33257 | 25.77 | -80.2 | FL
33261 | 25.77 | -80.2 | FL
33265 | 25.77 | -80.2 | FL
33266 | 25.77 | -80.2 | FL
33269 | 25.77 | -80.2 | FL
33280 | 25.77 | -80.2 | FL
33283 | 25.77 | -80.2 | FL
33296 | 25.77 | -80.2 | FL
33299 | 25.77 | -80.2 | FL
33301 | 26.12 | -80.13 | FL
33302 | 26.14 | -80.13 | FL
33303 | 26.14 | -80.13 | FL
33304 | 26.14 | -80.13 | FL
33305 | 26.15 | -80.12 | FL
33306 | 26.17 | -80.11 | FL
33307 | 26.14 | -80.13 | FL
33308 | 26.19 | -80.1 | FL
33309 | 26.19 | -80.17 | FL
33310 | 26.14 | -80.13 | FL
33311 | 26.14 | -80.17 | FL
33312 | 26.09 | -80.18 | FL
33313 | 26.15 | -80.23 | FL
33314 | 26.07 | -80.22 | FL
33315 | 26.09 | -80.15 | FL
33316 | 26.1 | -80.12 | FL
33317 | 26.11 | -80.23 | FL
33318 | 26.14 | -80.13 | FL
33319 | 26.18 | -80.23 | FL
33320 | 26.14 | -80.13 | FL
33321 | 26.21 | -80.27 | FL
33322 | 26.15 | -80.27 | FL
33323 | 26.15 | -80.32 | FL
33324 | 26.11 | -80.27 | FL
33325 | 26.11 | -80.32 | FL
33326 | 26.11 | -80.39 | FL
33327 | 26.11 | -80.42 | FL
33328 | 26.07 | -80.28 | FL
33329 | 26.14 | -80.13 | FL
33330 | 26.06 | -80.32 | FL
33331 | 26.06 | -80.37 | FL
33332 | 26.01 | -80.46 | FL
33334 | 26.18 | -80.13 | FL
33335 | 26.14 | -80.13 | FL
33336 | 26.14 | -80.13 | FL
33337 | 26.14 | -80.13 | FL
33338 | 26.14 | -80.13 | FL
33339 | 26.14 | -80.13 | FL
33340 | 26.14 | -80.13 | FL
33345 | 26.14 | -80.13 | FL
33346 | 26.14 | -80.13 | FL
33348 | 26.14 | -80.13 | FL
33349 | 26.14 | -80.13 | FL
33351 | 26.18 | -80.27 | FL
33355 | 26.14 | -80.13 | FL
33359 | 26.14 | -80.13 | FL
33388 | 26.14 | -80.13 | FL
33394 | 26.14 | -80.13 | FL
33401 | 26.72 | -80.07 | FL
33402 | 26.74 | -80.12 | FL
33403 | 26.8 | -80.08 | FL
33404 | 26.78 | -80.06 | FL
33405 | 26.67 | -80.06 | FL
33406 | 26.66 | -80.09 | FL
33407 | 26.76 | -80.09 | FL
33408 | 26.84 | -80.05 | FL
33409 | 26.72 | -80.1 | FL
33410 | 26.85 | -80.09 | FL
33411 | 26.72 | -80.19 | FL
33412 | 26.79 | -80.21 | FL
33413 | 26.66 | -80.15 | FL
33414 | 26.65 | -80.25 | FL
33415 | 26.66 | -80.13 | FL
33416 | 26.74 | -80.12 | FL
33417 | 26.74 | -80.12 | FL
33418 | 26.87 | -80.17 | FL
33419 | 26.74 | -80.12 | FL
33420 | 26.74 | -80.12 | FL
33421 | 26.74 | -80.12 | FL
33422 | 26.74 | -80.12 | FL
33424 | 26.52 | -80.08 | FL
33425 | 26.52 | -80.08 | FL
33426 | 26.52 | -80.08 | FL
33427 | 26.37 | -80.1 | FL
33428 | 26.35 | -80.21 | FL
33429 | 26.37 | -80.1 | FL
33430 | 26.68 | -80.67 | FL
33431 | 26.37 | -80.1 | FL
33432 | 26.34 | -80.08 | FL
33433 | 26.35 | -80.16 | FL
33434 | 26.38 | -80.17 | FL
33435 | 26.53 | -80.06 | FL
33436 | 26.52 | -80.11 | FL
33437 | 26.51 | -80.15 | FL
33438 | 26.93 | -80.59 | FL
33439 | 26.84 | -80.61 | FL
33440 | 26.75 | -80.93 | FL
33441 | 26.31 | -80.1 | FL
33442 | 26.31 | -80.12 | FL
33443 | 26.31 | -80.12 | FL
33444 | 26.45 | -80.08 | FL
33445 | 26.46 | -80.11 | FL
33446 | 26.45 | -80.19 | FL
33447 | 26.46 | -80.07 | FL
33448 | 26.45 | -80.08 | FL
33449 | 26.58 | -80.22 | FL
33454 | 26.61 | -80.05 | FL
33455 | 27.07 | -80.13 | FL
33458 | 26.92 | -80.1 | FL
33459 | 26.7 | -80.83 | FL
33460 | 26.61 | -80.05 | FL
33461 | 26.62 | -80.09 | FL
33462 | 26.58 | -80.07 | FL
33463 | 26.59 | -80.13 | FL
33464 | 26.61 | -80.05 | FL
33465 | 26.61 | -80.05 | FL
33466 | 26.61 | -80.05 | FL
33467 | 26.6 | -80.18 | FL
33468 | 26.92 | -80.1 | FL
33469 | 26.99 | -80.11 | FL
33470 | 26.73 | -80.32 | FL
33471 | 26.83 | -81.09 | FL
33472 | 26.53 | -80.19 | FL
33473 | 26.49 | -80.19 | FL
33474 | 26.52 | -80.08 | FL
33475 | 27.07 | -80.13 | FL
33476 | 26.81 | -80.66 | FL
33477 | 26.92 | -80.08 | FL
33478 | 26.94 | -80.25 | FL
33480 | 26.69 | -80.03 | FL
33481 | 26.37 | -80.1 | FL
33482 | 26.45 | -80.08 | FL
33483 | 26.46 | -80.06 | FL
33484 | 26.45 | -80.13 | FL
33486 | 26.35 | -80.11 | FL
33487 | 26.41 | -80.09 | FL
33488 | 26.37 | -80.1 | FL
33493 | 26.66 | -80.71 | FL
33496 | 26.41 | -80.16 | FL
33497 | 26.37 | -80.1 | FL
33498 | 26.39 | -80.22 | FL
33499 | 26.37 | -80.1 | FL
33503 | 27.76 | -82.28 | FL
33508 | 27.94 | -82.29 | FL
33509 | 27.92 | -82.29 | FL
33510 | 27.96 | -82.3 | FL
33511 | 27.92 | -82.29 | FL
33513 | 28.66 | -82.11 | FL
33514 | 28.64 | -81.99 | FL
33521 | 28.8 | -82.06 | FL
33523 | 28.42 | -82.21 | FL
33524 | 28.18 | -82.15 | FL
33525 | 28.36 | -82.19 | FL
33526 | 28.36 | -82.19 | FL
33527 | 27.99 | -82.22 | FL
33530 | 27.9 | -82.24 | FL
33534 | 27.84 | -82.37 | FL
33537 | 28.46 | -82.16 | FL
33538 | 28.79 | -82.13 | FL
33539 | 28.23 | -82.17 | FL
33540 | 28.26 | -82.13 | FL
33541 | 28.24 | -82.23 | FL
33542 | 28.23 | -82.17 | FL
33543 | 28.21 | -82.3 | FL
33544 | 28.25 | -82.37 | FL
33545 | 28.28 | -82.29 | FL
33547 | 27.85 | -82.17 | FL
33548 | 28.15 | -82.48 | FL
33549 | 28.13 | -82.46 | FL
33550 | 27.99 | -82.3 | FL
33556 | 28.13 | -82.59 | FL
33558 | 28.17 | -82.51 | FL
33559 | 28.16 | -82.41 | FL
33563 | 28.01 | -82.14 | FL
33564 | 28 | -82.12 | FL
33565 | 28.09 | -82.15 | FL
33566 | 27.98 | -82.1 | FL
33567 | 27.92 | -82.12 | FL
33568 | 27.84 | -82.31 | FL
33569 | 27.83 | -82.29 | FL
33570 | 27.71 | -82.42 | FL
33571 | 27.72 | -82.35 | FL
33572 | 27.78 | -82.39 | FL
33573 | 27.72 | -82.35 | FL
33574 | 28.33 | -82.25 | FL
33575 | 27.72 | -82.43 | FL
33576 | 28.33 | -82.27 | FL
33578 | 27.88 | -82.33 | FL
33579 | 27.79 | -82.29 | FL
33583 | 27.99 | -82.27 | FL
33584 | 27.99 | -82.27 | FL
33585 | 28.73 | -82.09 | FL
33586 | 27.68 | -82.47 | FL
33587 | 27.9 | -82.24 | FL
33592 | 28.07 | -82.3 | FL
33593 | 28.44 | -82.2 | FL
33594 | 27.94 | -82.25 | FL
33595 | 27.94 | -82.25 | FL
33596 | 27.88 | -82.24 | FL
33597 | 28.61 | -82.05 | FL
33598 | 27.71 | -82.3 | FL
33601 | 27.95 | -82.48 | FL
33602 | 27.95 | -82.46 | FL
33603 | 27.99 | -82.46 | FL
33604 | 28.02 | -82.46 | FL
33605 | 27.95 | -82.43 | FL
33606 | 27.95 | -82.48 | FL
33607 | 27.96 | -82.49 | FL
33608 | 27.95 | -82.48 | FL
33609 | 27.94 | -82.52 | FL
33610 | 28 | -82.38 | FL
33611 | 27.89 | -82.51 | FL
33612 | 28.05 | -82.45 | FL
33613 | 28.08 | -82.45 | FL
33614 | 28 | -82.51 | FL
33615 | 28.01 | -82.58 | FL
33616 | 27.87 | -82.54 | FL
33617 | 28.04 | -82.39 | FL
33618 | 28.07 | -82.5 | FL
33619 | 27.94 | -82.38 | FL
33620 | 28.06 | -82.41 | FL
33621 | 27.84 | -82.49 | FL
33622 | 27.95 | -82.48 | FL
33623 | 27.95 | -82.48 | FL
33624 | 28.08 | -82.53 | FL
33625 | 28.07 | -82.56 | FL
33626 | 28.07 | -82.62 | FL
33629 | 27.92 | -82.51 | FL
33630 | 27.95 | -82.48 | FL
33631 | 27.95 | -82.48 | FL
33633 | 27.95 | -82.48 | FL
33634 | 28.01 | -82.55 | FL
33635 | 28.03 | -82.62 | FL
33637 | 28.05 | -82.36 | FL
33646 | 27.95 | -82.45 | FL
33647 | 28.13 | -82.35 | FL
33650 | 27.95 | -82.48 | FL
33651 | 27.95 | -82.53 | FL
33655 | 27.95 | -82.48 | FL
33660 | 27.95 | -82.48 | FL
33661 | 27.95 | -82.48 | FL
33662 | 27.95 | -82.48 | FL
33663 | 27.95 | -82.48 | FL
33664 | 27.95 | -82.48 | FL
33672 | 27.95 | -82.48 | FL
33673 | 27.95 | -82.48 | FL
33674 | 27.95 | -82.48 | FL
33675 | 27.95 | -82.48 | FL
33677 | 27.95 | -82.48 | FL
33679 | 27.95 | -82.48 | FL
33680 | 27.95 | -82.48 | FL
33681 | 27.95 | -82.48 | FL
33682 | 27.95 | -82.48 | FL
33684 | 27.95 | -82.48 | FL
33685 | 27.95 | -82.48 | FL
33686 | 27.95 | -82.48 | FL
33687 | 27.95 | -82.48 | FL
33688 | 27.95 | -82.48 | FL
33689 | 27.95 | -82.48 | FL
33690 | 27.92 | -82.49 | FL
33694 | 27.95 | -82.48 | FL
33701 | 27.77 | -82.63 | FL
33702 | 27.85 | -82.63 | FL
33703 | 27.82 | -82.62 | FL
33704 | 27.8 | -82.63 | FL
33705 | 27.75 | -82.64 | FL
33706 | 27.74 | -82.75 | FL
33707 | 27.76 | -82.73 | FL
33708 | 27.82 | -82.8 | FL
33709 | 27.82 | -82.73 | FL
33710 | 27.79 | -82.73 | FL
33711 | 27.74 | -82.69 | FL
33712 | 27.73 | -82.67 | FL
33713 | 27.79 | -82.68 | FL
33714 | 27.82 | -82.68 | FL
33715 | 27.66 | -82.72 | FL
33716 | 27.88 | -82.65 | FL
33729 | 27.75 | -82.64 | FL
33730 | 27.75 | -82.64 | FL
33731 | 27.75 | -82.64 | FL
33732 | 27.75 | -82.64 | FL
33733 | 27.75 | -82.64 | FL
33734 | 27.75 | -82.64 | FL
33736 | 27.75 | -82.64 | FL
33737 | 27.75 | -82.64 | FL
33738 | 27.75 | -82.64 | FL
33740 | 27.75 | -82.64 | FL
33741 | 27.75 | -82.64 | FL
33742 | 27.75 | -82.64 | FL
33743 | 27.75 | -82.64 | FL
33744 | 27.81 | -82.77 | FL
33747 | 27.75 | -82.64 | FL
33755 | 27.98 | -82.78 | FL
33756 | 27.95 | -82.79 | FL
33757 | 27.97 | -82.76 | FL
33758 | 27.97 | -82.76 | FL
33759 | 27.98 | -82.7 | FL
33760 | 27.91 | -82.71 | FL
33761 | 28.03 | -82.72 | FL
33762 | 27.9 | -82.68 | FL
33763 | 28 | -82.74 | FL
33764 | 27.93 | -82.74 | FL
33765 | 27.97 | -82.76 | FL
33766 | 27.97 | -82.76 | FL
33767 | 27.98 | -82.82 | FL
33769 | 27.97 | -82.76 | FL
33770 | 27.92 | -82.8 | FL
33771 | 27.9 | -82.78 | FL
33772 | 27.84 | -82.78 | FL
33773 | 27.88 | -82.76 | FL
33774 | 27.88 | -82.83 | FL
33775 | 27.84 | -82.78 | FL
33776 | 27.85 | -82.83 | FL
33777 | 27.85 | -82.76 | FL
33778 | 27.89 | -82.8 | FL
33779 | 27.9 | -82.78 | FL
33780 | 27.85 | -82.7 | FL
33781 | 27.84 | -82.71 | FL
33782 | 27.85 | -82.7 | FL
33784 | 27.75 | -82.64 | FL
33785 | 27.89 | -82.85 | FL
33786 | 27.91 | -82.84 | FL
33801 | 28.04 | -81.9 | FL
33802 | 28.04 | -81.96 | FL
33803 | 28.01 | -81.93 | FL
33804 | 28.04 | -81.96 | FL
33805 | 28.1 | -81.91 | FL
33806 | 28.04 | -81.96 | FL
33807 | 28.04 | -81.96 | FL
33809 | 28.22 | -81.97 | FL
33810 | 28.13 | -82.03 | FL
33811 | 27.98 | -82.01 | FL
33812 | 27.97 | -81.89 | FL
33813 | 27.97 | -81.94 | FL
33815 | 28.04 | -81.96 | FL
33820 | 27.79 | -81.85 | FL
33823 | 28.07 | -81.79 | FL
33825 | 27.59 | -81.5 | FL
33826 | 27.59 | -81.5 | FL
33827 | 27.83 | -81.52 | FL
33830 | 27.89 | -81.84 | FL
33831 | 27.89 | -81.84 | FL
33834 | 27.63 | -81.82 | FL
33835 | 27.79 | -81.85 | FL
33836 | 28.16 | -81.6 | FL
33837 | 28.16 | -81.6 | FL
33838 | 28.02 | -81.62 | FL
33839 | 27.97 | -81.75 | FL
33840 | 28.2 | -81.91 | FL
33841 | 27.75 | -81.79 | FL
33843 | 27.74 | -81.53 | FL
33844 | 28.1 | -81.62 | FL
33845 | 28.1 | -81.62 | FL
33846 | 27.96 | -81.87 | FL
33847 | 27.8 | -81.82 | FL
33848 | 28.26 | -81.5 | FL
33849 | 28.23 | -82.07 | FL
33850 | 28.09 | -81.72 | FL
33851 | 28.04 | -81.62 | FL
33852 | 27.29 | -81.36 | FL
33853 | 27.9 | -81.58 | FL
33854 | 27.86 | -81.41 | FL
33855 | 27.8 | -81.35 | FL
33856 | 27.86 | -81.43 | FL
33857 | 27.34 | -81.19 | FL
33858 | 28.23 | -81.57 | FL
33859 | 27.87 | -81.63 | FL
33860 | 27.9 | -81.97 | FL
33862 | 27.29 | -81.36 | FL
33863 | 27.79 | -81.85 | FL
33865 | 27.49 | -81.92 | FL
33867 | 27.78 | -81.2 | FL
33868 | 28.18 | -81.82 | FL
33870 | 27.49 | -81.45 | FL
33871 | 27.49 | -81.45 | FL
33872 | 27.51 | -81.55 | FL
33873 | 27.54 | -81.8 | FL
33875 | 27.41 | -81.48 | FL
33876 | 27.42 | -81.34 | FL
33877 | 27.99 | -81.61 | FL
33880 | 27.98 | -81.78 | FL
33881 | 28.04 | -81.72 | FL
33882 | 28.04 | -81.72 | FL
33883 | 28.04 | -81.72 | FL
33884 | 27.98 | -81.67 | FL
33885 | 28.04 | -81.72 | FL
33888 | 28.04 | -81.72 | FL
33890 | 27.49 | -81.79 | FL
33896 | 28.26 | -81.58 | FL
33897 | 28.28 | -81.69 | FL
33898 | 27.84 | -81.37 | FL
33900 | 26.62 | -81.84 | FL
33901 | 26.62 | -81.88 | FL
33902 | 26.63 | -81.85 | FL
33903 | 26.68 | -81.91 | FL
33904 | 26.58 | -81.94 | FL
33905 | 26.67 | -81.76 | FL
33906 | 26.63 | -81.85 | FL
33907 | 26.56 | -81.87 | FL
33908 | 26.52 | -81.98 | FL
33909 | 26.69 | -81.95 | FL
33910 | 26.63 | -81.99 | FL
33911 | 26.63 | -81.85 | FL
33912 | 26.53 | -81.83 | FL
33913 | 26.51 | -81.7 | FL
33914 | 26.55 | -82.02 | FL
33915 | 26.63 | -81.99 | FL
33916 | 26.63 | -81.85 | FL
33917 | 26.74 | -81.84 | FL
33918 | 26.63 | -81.85 | FL
33919 | 26.56 | -81.9 | FL
33920 | 26.71 | -81.61 | FL
33921 | 26.77 | -82.25 | FL
33922 | 26.64 | -82.16 | FL
33924 | 26.58 | -82.21 | FL
33927 | 26.89 | -82.05 | FL
33928 | 26.44 | -81.81 | FL
33929 | 26.43 | -81.8 | FL
33930 | 26.54 | -81.43 | FL
33931 | 26.48 | -81.95 | FL
33932 | 26.45 | -81.94 | FL
33935 | 26.64 | -81.34 | FL
33936 | 26.6 | -81.63 | FL
33938 | 27 | -82.13 | FL
33944 | 26.94 | -81.31 | FL
33945 | 26.6 | -82.22 | FL
33946 | 26.85 | -82.28 | FL
33947 | 26.88 | -82.27 | FL
33948 | 26.99 | -82.15 | FL
33949 | 26.98 | -82.1 | FL
33950 | 26.89 | -82.05 | FL
33951 | 26.89 | -82.05 | FL
33952 | 26.98 | -82.1 | FL
33953 | 27 | -82.21 | FL
33954 | 27.02 | -82.12 | FL
33955 | 26.82 | -81.99 | FL
33956 | 26.49 | -82.08 | FL
33957 | 26.44 | -82.1 | FL
33960 | 27.06 | -81.35 | FL
33965 | 26.46 | -81.77 | FL
33966 | 26.59 | -81.83 | FL
33967 | 26.47 | -81.8 | FL
33970 | 26.6 | -81.63 | FL
33971 | 26.64 | -81.7 | FL
33972 | 26.65 | -81.62 | FL
33973 | 26.59 | -81.72 | FL
33974 | 26.56 | -81.59 | FL
33975 | 26.64 | -81.34 | FL
33976 | 26.6 | -81.68 | FL
33980 | 26.98 | -82.05 | FL
33981 | 26.92 | -82.22 | FL
33982 | 26.91 | -81.77 | FL
33983 | 27.01 | -82.02 | FL
33990 | 26.63 | -81.94 | FL
33991 | 26.63 | -81.99 | FL
33993 | 26.69 | -82.03 | FL
33994 | 26.63 | -81.85 | FL
34101 | 26.03 | -81.76 | FL
34102 | 26.14 | -81.79 | FL
34103 | 26.19 | -81.81 | FL
34104 | 26.15 | -81.74 | FL
34105 | 26.19 | -81.76 | FL
34106 | 26.14 | -81.79 | FL
34107 | 26.27 | -81.82 | FL
34108 | 26.25 | -81.81 | FL
34109 | 26.24 | -81.76 | FL
34110 | 26.3 | -81.79 | FL
34112 | 26.12 | -81.74 | FL
34113 | 26.04 | -81.73 | FL
34114 | 25.94 | -81.54 | FL
34116 | 26.19 | -81.71 | FL
34117 | 26.18 | -81.61 | FL
34119 | 26.27 | -81.71 | FL
34120 | 26.33 | -81.57 | FL
34133 | 26.34 | -81.78 | FL
34134 | 26.35 | -81.82 | FL
34135 | 26.34 | -81.78 | FL
34136 | 26.34 | -81.78 | FL
34137 | 25.94 | -81.38 | FL
34138 | 25.82 | -81.37 | FL
34139 | 25.83 | -81.4 | FL
34140 | 25.92 | -81.66 | FL
34141 | 25.9 | -81.3 | FL
34142 | 26.41 | -81.42 | FL
34143 | 26.41 | -81.42 | FL
34145 | 25.94 | -81.73 | FL
34146 | 25.94 | -81.73 | FL
34201 | 27.4 | -82.47 | FL
34202 | 27.41 | -82.39 | FL
34203 | 27.44 | -82.51 | FL
34204 | 27.48 | -82.57 | FL
34205 | 27.48 | -82.57 | FL
34206 | 27.48 | -82.57 | FL
34207 | 27.44 | -82.58 | FL
34208 | 27.49 | -82.52 | FL
34209 | 27.5 | -82.65 | FL
34210 | 27.44 | -82.62 | FL
34211 | 27.44 | -82.39 | FL
34212 | 27.5 | -82.41 | FL
34215 | 27.47 | -82.69 | FL
34216 | 27.53 | -82.73 | FL
34217 | 27.46 | -82.69 | FL
34218 | 27.51 | -82.71 | FL
34219 | 27.58 | -82.42 | FL
34220 | 27.52 | -82.57 | FL
34221 | 27.52 | -82.57 | FL
34222 | 27.52 | -82.52 | FL
34223 | 26.95 | -82.35 | FL
34224 | 26.92 | -82.3 | FL
34228 | 27.37 | -82.62 | FL
34229 | 27.19 | -82.49 | FL
34230 | 27.33 | -82.54 | FL
34231 | 27.27 | -82.52 | FL
34232 | 27.32 | -82.47 | FL
34233 | 27.28 | -82.48 | FL
34234 | 27.37 | -82.54 | FL
34235 | 27.37 | -82.48 | FL
34236 | 27.33 | -82.54 | FL
34237 | 27.34 | -82.51 | FL
34238 | 27.24 | -82.47 | FL
34239 | 27.31 | -82.52 | FL
34240 | 27.36 | -82.32 | FL
34241 | 27.25 | -82.38 | FL
34242 | 27.26 | -82.54 | FL
34243 | 27.4 | -82.53 | FL
34249 | 27.34 | -82.54 | FL
34250 | 27.58 | -82.58 | FL
34251 | 27.35 | -82.16 | FL
34260 | 27.42 | -82.54 | FL
34264 | 27.44 | -82.54 | FL
34265 | 27.21 | -81.85 | FL
34266 | 27.21 | -81.85 | FL
34267 | 27.09 | -81.95 | FL
34268 | 27.16 | -81.89 | FL
34269 | 27.07 | -82.01 | FL
34270 | 27.44 | -82.51 | FL
34272 | 27.14 | -82.46 | FL
34274 | 27.12 | -82.43 | FL
34275 | 27.12 | -82.43 | FL
34276 | 27.33 | -82.54 | FL
34277 | 27.33 | -82.54 | FL
34278 | 27.33 | -82.54 | FL
34280 | 27.48 | -82.57 | FL
34281 | 27.48 | -82.57 | FL
34282 | 27.48 | -82.57 | FL
34284 | 27.09 | -82.43 | FL
34285 | 27.09 | -82.43 | FL
34286 | 27.04 | -82.19 | FL
34287 | 27.05 | -82.25 | FL
34288 | 27.05 | -82.11 | FL
34289 | 27.08 | -82.13 | FL
34290 | 27.04 | -82.24 | FL
34291 | 27.09 | -82.24 | FL
34292 | 27.1 | -82.34 | FL
34293 | 27.03 | -82.33 | FL
34295 | 26.95 | -82.35 | FL
34420 | 29.05 | -82.05 | FL
34421 | 29.05 | -82.05 | FL
34423 | 28.9 | -82.59 | FL
34428 | 28.9 | -82.59 | FL
34429 | 28.85 | -82.67 | FL
34430 | 29.04 | -82.44 | FL
34431 | 29.13 | -82.53 | FL
34432 | 29.04 | -82.44 | FL
34433 | 29 | -82.52 | FL
34434 | 29 | -82.44 | FL
34436 | 28.74 | -82.29 | FL
34441 | 28.9 | -82.38 | FL
34442 | 28.9 | -82.37 | FL
34445 | 28.97 | -82.42 | FL
34446 | 28.75 | -82.52 | FL
34447 | 28.79 | -82.54 | FL
34448 | 28.78 | -82.61 | FL
34449 | 29.03 | -82.65 | FL
34450 | 28.83 | -82.27 | FL
34451 | 28.83 | -82.34 | FL
34452 | 28.83 | -82.34 | FL
34453 | 28.87 | -82.34 | FL
34460 | 28.85 | -82.48 | FL
34461 | 28.85 | -82.48 | FL
34464 | 28.91 | -82.46 | FL
34465 | 28.91 | -82.46 | FL
34470 | 29.2 | -82.09 | FL
34471 | 29.18 | -82.13 | FL
34472 | 29.11 | -82 | FL
34473 | 29.01 | -82.18 | FL
34474 | 29.16 | -82.21 | FL
34475 | 29.26 | -82.17 | FL
34476 | 29.08 | -82.2 | FL
34477 | 29.18 | -82.13 | FL
34478 | 29.18 | -82.13 | FL
34479 | 29.26 | -82.11 | FL
34480 | 29.1 | -82.1 | FL
34481 | 29.13 | -82.31 | FL
34482 | 29.24 | -82.28 | FL
34483 | 29.18 | -82.13 | FL
34484 | 28.92 | -82.04 | FL
34487 | 28.78 | -82.61 | FL
34488 | 29.23 | -81.94 | FL
34489 | 29.22 | -82 | FL
34491 | 29 | -82.03 | FL
34492 | 29 | -82.03 | FL
34498 | 29.03 | -82.74 | FL
34601 | 28.55 | -82.39 | FL
34602 | 28.5 | -82.28 | FL
34603 | 28.55 | -82.39 | FL
34604 | 28.48 | -82.42 | FL
34605 | 28.55 | -82.39 | FL
34606 | 28.47 | -82.6 | FL
34607 | 28.5 | -82.63 | FL
34608 | 28.44 | -82.56 | FL
34609 | 28.48 | -82.51 | FL
34610 | 28.37 | -82.51 | FL
34611 | 28.44 | -82.56 | FL
34613 | 28.57 | -82.57 | FL
34614 | 28.65 | -82.54 | FL
34636 | 28.65 | -82.3 | FL
34637 | 28.3 | -82.46 | FL
34638 | 28.27 | -82.52 | FL
34639 | 28.27 | -82.42 | FL
34652 | 28.24 | -82.74 | FL
34653 | 28.24 | -82.71 | FL
34654 | 28.28 | -82.63 | FL
34655 | 28.21 | -82.62 | FL
34656 | 28.24 | -82.71 | FL
34660 | 28.08 | -82.76 | FL
34661 | 28.64 | -82.26 | FL
34667 | 28.35 | -82.69 | FL
34668 | 28.3 | -82.7 | FL
34669 | 28.36 | -82.61 | FL
34673 | 28.27 | -82.71 | FL
34674 | 28.35 | -82.69 | FL
34677 | 28.04 | -82.67 | FL
34679 | 28.43 | -82.66 | FL
34680 | 28.21 | -82.72 | FL
34681 | 28.08 | -82.78 | FL
34682 | 28.08 | -82.76 | FL
34683 | 28.08 | -82.76 | FL
34684 | 28.08 | -82.73 | FL
34685 | 28.09 | -82.69 | FL
34688 | 28.15 | -82.68 | FL
34689 | 28.14 | -82.78 | FL
34690 | 28.18 | -82.74 | FL
34691 | 28.2 | -82.82 | FL
34692 | 28.19 | -82.74 | FL
34695 | 28 | -82.69 | FL
34697 | 28.02 | -82.77 | FL
34698 | 28.02 | -82.77 | FL
34705 | 28.71 | -81.73 | FL
34711 | 28.55 | -81.75 | FL
34712 | 28.55 | -81.75 | FL
34713 | 28.55 | -81.75 | FL
34714 | 28.4 | -81.78 | FL
34715 | 28.63 | -81.75 | FL
34729 | 28.62 | -81.69 | FL
34731 | 28.85 | -81.9 | FL
34734 | 28.54 | -81.52 | FL
34736 | 28.56 | -81.85 | FL
34737 | 28.71 | -81.77 | FL
34739 | 27.88 | -80.99 | FL
34740 | 28.54 | -81.65 | FL
34741 | 28.3 | -81.41 | FL
34742 | 28.3 | -81.41 | FL
34743 | 28.33 | -81.36 | FL
34744 | 28.29 | -81.34 | FL
34745 | 28.3 | -81.41 | FL
34746 | 28.24 | -81.45 | FL
34747 | 28.31 | -81.6 | FL
34748 | 28.8 | -81.88 | FL
34749 | 28.8 | -81.88 | FL
34753 | 28.57 | -81.88 | FL
34755 | 28.57 | -81.74 | FL
34756 | 28.59 | -81.67 | FL
34758 | 28.19 | -81.49 | FL
34759 | 28.08 | -81.44 | FL
34760 | 28.55 | -81.63 | FL
34761 | 28.57 | -81.53 | FL
34762 | 28.74 | -81.89 | FL
34769 | 28.24 | -81.28 | FL
34770 | 28.24 | -81.28 | FL
34771 | 28.28 | -81.17 | FL
34772 | 28.16 | -81.27 | FL
34773 | 28.16 | -81.01 | FL
34777 | 28.56 | -81.58 | FL
34778 | 28.56 | -81.58 | FL
34785 | 28.85 | -82.04 | FL
34786 | 28.49 | -81.53 | FL
34787 | 28.56 | -81.58 | FL
34788 | 28.9 | -81.81 | FL
34789 | 28.8 | -81.88 | FL
34797 | 28.74 | -81.82 | FL
34945 | 27.44 | -80.56 | FL
34946 | 27.5 | -80.36 | FL
34947 | 27.45 | -80.38 | FL
34948 | 27.44 | -80.32 | FL
34949 | 27.47 | -80.3 | FL
34950 | 27.44 | -80.32 | FL
34951 | 27.53 | -80.42 | FL
34952 | 27.3 | -80.3 | FL
34953 | 27.25 | -80.38 | FL
34954 | 27.44 | -80.32 | FL
34956 | 27.03 | -80.46 | FL
34957 | 27.23 | -80.23 | FL
34958 | 27.23 | -80.23 | FL
34972 | 27.5 | -80.93 | FL
34973 | 27.24 | -80.82 | FL
34974 | 27.24 | -80.82 | FL
34979 | 27.44 | -80.32 | FL
34981 | 27.39 | -80.37 | FL
34982 | 27.37 | -80.31 | FL
34983 | 27.32 | -80.35 | FL
34984 | 27.27 | -80.35 | FL
34985 | 27.27 | -80.35 | FL
34986 | 27.32 | -80.4 | FL
34987 | 27.3 | -80.49 | FL
34988 | 27.27 | -80.35 | FL
34990 | 27.16 | -80.26 | FL
34991 | 27.16 | -80.26 | FL
34992 | 27.14 | -80.18 | FL
34994 | 27.19 | -80.24 | FL
34995 | 27.19 | -80.24 | FL
34996 | 27.19 | -80.19 | FL
34997 | 27.06 | -80.27 | FL
96941 | 6.85 | 158.26 | FM
96942 | 7.33 | 151.8 | FM
96943 | 9.5 | 138.14 | FM
96944 | 5.29 | 162.97 | FM
30002 | 33.77 | -84.26 | GA
30003 | 33.94 | -84.2 | GA
30004 | 34.14 | -84.29 | GA
30005 | 34.09 | -84.22 | GA
30006 | 33.95 | -84.54 | GA
30007 | 33.95 | -84.54 | GA
30008 | 33.9 | -84.59 | GA
30009 | 34.08 | -84.31 | GA
30010 | 33.94 | -84.2 | GA
30011 | 34.01 | -83.83 | GA
30012 | 33.66 | -84.01 | GA
30013 | 33.65 | -83.97 | GA
30014 | 33.6 | -83.85 | GA
30015 | 33.6 | -83.85 | GA
30016 | 33.52 | -83.93 | GA
30017 | 33.89 | -83.95 | GA
30018 | 33.71 | -83.8 | GA
30019 | 33.98 | -83.88 | GA
30021 | 33.81 | -84.24 | GA
30022 | 34.06 | -84.27 | GA
30023 | 34.06 | -84.27 | GA
30024 | 34.05 | -84.07 | GA
30025 | 33.65 | -83.71 | GA
30026 | 34 | -84.15 | GA
30028 | 34.29 | -84.18 | GA
30029 | 34 | -84.15 | GA
30030 | 33.77 | -84.29 | GA
30031 | 33.77 | -84.29 | GA
30032 | 33.74 | -84.26 | GA
30033 | 33.81 | -84.28 | GA
30034 | 33.69 | -84.25 | GA
30035 | 33.72 | -84.2 | GA
30036 | 33.77 | -84.29 | GA
30037 | 33.77 | -84.29 | GA
30038 | 33.67 | -84.14 | GA
30039 | 33.8 | -84.03 | GA
30040 | 34.2 | -84.13 | GA
30041 | 34.2 | -84.1 | GA
30042 | 33.94 | -83.99 | GA
30043 | 34 | -84.01 | GA
30044 | 33.92 | -84.07 | GA
30045 | 33.94 | -83.93 | GA
30046 | 33.94 | -83.99 | GA
30047 | 33.88 | -84.13 | GA
30048 | 33.88 | -84.13 | GA
30049 | 33.64 | -84.26 | GA
30052 | 33.83 | -83.89 | GA
30054 | 33.62 | -83.87 | GA
30055 | 33.51 | -83.73 | GA
30056 | 33.51 | -83.69 | GA
30058 | 33.71 | -84.1 | GA
30060 | 33.95 | -84.54 | GA
30061 | 33.95 | -84.54 | GA
30062 | 34 | -84.47 | GA
30063 | 33.95 | -84.54 | GA
30064 | 33.94 | -84.61 | GA
30065 | 33.95 | -84.54 | GA
30066 | 34.03 | -84.51 | GA
30067 | 33.93 | -84.46 | GA
30068 | 33.97 | -84.43 | GA
30069 | 33.95 | -84.54 | GA
30070 | 33.57 | -83.89 | GA
30071 | 33.94 | -84.2 | GA
30072 | 33.79 | -84.21 | GA
30073 | 33.7 | -84.25 | GA
30074 | 33.73 | -84.15 | GA
30075 | 34.03 | -84.35 | GA
30076 | 34.03 | -84.31 | GA
30077 | 34.03 | -84.35 | GA
30078 | 33.85 | -84 | GA
30079 | 33.79 | -84.26 | GA
30080 | 33.86 | -84.51 | GA
30081 | 33.86 | -84.51 | GA
30082 | 33.85 | -84.54 | GA
30083 | 33.8 | -84.17 | GA
30084 | 33.85 | -84.22 | GA
30085 | 33.85 | -84.22 | GA
30086 | 33.8 | -84.17 | GA
30087 | 33.81 | -84.13 | GA
30088 | 33.76 | -84.18 | GA
30090 | 33.95 | -84.54 | GA
30091 | 33.94 | -84.2 | GA
30092 | 33.97 | -84.23 | GA
30093 | 33.91 | -84.18 | GA
30094 | 33.61 | -84.05 | GA
30095 | 34 | -84.15 | GA
30096 | 34 | -84.15 | GA
30097 | 34.03 | -84.15 | GA
30098 | 34 | -84.15 | GA
30099 | 34 | -84.15 | GA
30101 | 34.05 | -84.67 | GA
30102 | 34.1 | -84.63 | GA
30103 | 34.36 | -84.91 | GA
30104 | 34.04 | -85.05 | GA
30105 | 34.47 | -85.21 | GA
30106 | 33.82 | -84.64 | GA
30107 | 34.33 | -84.37 | GA
30108 | 33.53 | -85.25 | GA
30109 | 33.65 | -85.13 | GA
30110 | 33.7 | -85.15 | GA
30111 | 33.82 | -84.65 | GA
30112 | 33.58 | -85.08 | GA
30113 | 33.8 | -85.18 | GA
30114 | 34.24 | -84.49 | GA
30115 | 34.2 | -84.4 | GA
30116 | 33.54 | -85 | GA
30117 | 33.58 | -85.07 | GA
30118 | 33.57 | -85.1 | GA
30119 | 33.58 | -85.07 | GA
30120 | 34.16 | -84.8 | GA
30121 | 34.21 | -84.78 | GA
30122 | 33.77 | -84.64 | GA
30123 | 34.23 | -84.84 | GA
30124 | 34.1 | -85.33 | GA
30125 | 34.01 | -85.25 | GA
30126 | 33.81 | -84.56 | GA
30127 | 33.86 | -84.68 | GA
30129 | 34.22 | -85.39 | GA
30132 | 33.91 | -84.83 | GA
30133 | 33.74 | -84.74 | GA
30134 | 33.74 | -84.74 | GA
30135 | 33.67 | -84.73 | GA
30137 | 34.12 | -84.76 | GA
30138 | 33.93 | -85.37 | GA
30139 | 34.44 | -84.7 | GA
30140 | 33.88 | -85.21 | GA
30141 | 33.86 | -84.77 | GA
30142 | 34.17 | -84.49 | GA
30143 | 34.46 | -84.42 | GA
30144 | 34.02 | -84.61 | GA
30145 | 34.23 | -84.94 | GA
30146 | 34.21 | -84.44 | GA
30147 | 34.18 | -85.18 | GA
30148 | 34.46 | -84.26 | GA
30149 | 34.31 | -85.23 | GA
30150 | 33.63 | -85.18 | GA
30151 | 34.38 | -84.37 | GA
30152 | 33.99 | -84.65 | GA
30153 | 34 | -85.04 | GA
30154 | 33.74 | -84.74 | GA
30156 | 33.99 | -84.65 | GA
30157 | 33.88 | -84.87 | GA
30160 | 33.99 | -84.65 | GA
30161 | 34.24 | -85.17 | GA
30162 | 34.26 | -85.18 | GA
30163 | 34.26 | -85.18 | GA
30164 | 33.4 | -83.83 | GA
30165 | 34.26 | -85.18 | GA
30168 | 33.78 | -84.59 | GA
30169 | 34.14 | -84.3 | GA
30170 | 33.45 | -85.13 | GA
30171 | 34.37 | -84.7 | GA
30172 | 34.33 | -85.08 | GA
30173 | 34.13 | -85.13 | GA
30175 | 34.5 | -84.5 | GA
30176 | 33.75 | -85.29 | GA
30177 | 34.41 | -84.38 | GA
30178 | 34.08 | -84.98 | GA
30179 | 33.73 | -85.03 | GA
30180 | 33.73 | -84.92 | GA
30182 | 33.7 | -85.18 | GA
30183 | 34.31 | -84.55 | GA
30184 | 34.28 | -84.74 | GA
30185 | 33.49 | -84.91 | GA
30187 | 33.65 | -84.86 | GA
30188 | 34.1 | -84.51 | GA
30189 | 34.12 | -84.57 | GA
30204 | 33.05 | -84.15 | GA
30205 | 33.29 | -84.45 | GA
30206 | 33.09 | -84.43 | GA
30212 | 33.27 | -84.27 | GA
30213 | 33.56 | -84.58 | GA
30214 | 33.49 | -84.49 | GA
30215 | 33.44 | -84.46 | GA
30216 | 33.25 | -83.89 | GA
30217 | 33.28 | -85.09 | GA
30218 | 33.09 | -84.57 | GA
30219 | 33.28 | -85.12 | GA
30220 | 33.23 | -84.82 | GA
30222 | 33.02 | -84.71 | GA
30223 | 33.29 | -84.28 | GA
30224 | 33.24 | -84.27 | GA
30228 | 33.38 | -84.28 | GA
30229 | 33.22 | -84.57 | GA
30230 | 33.16 | -84.9 | GA
30233 | 33.29 | -83.96 | GA
30234 | 33.32 | -84.03 | GA
30236 | 33.52 | -84.35 | GA
30237 | 33.52 | -84.35 | GA
30238 | 33.49 | -84.38 | GA
30240 | 33.04 | -85.12 | GA
30241 | 33.03 | -84.98 | GA
30248 | 33.34 | -84.1 | GA
30250 | 33.44 | -84.31 | GA
30251 | 33.2 | -84.74 | GA
30252 | 33.47 | -84.06 | GA
30253 | 33.45 | -84.14 | GA
30256 | 33.04 | -84.3 | GA
30257 | 33.11 | -84.19 | GA
30258 | 33.01 | -84.5 | GA
30259 | 33.28 | -84.77 | GA
30260 | 33.57 | -84.34 | GA
30261 | 33.03 | -84.98 | GA
30263 | 33.37 | -84.78 | GA
30264 | 33.37 | -84.78 | GA
30265 | 33.41 | -84.71 | GA
30266 | 33.18 | -84.21 | GA
30268 | 33.52 | -84.66 | GA
30269 | 33.39 | -84.56 | GA
30270 | 33.4 | -84.6 | GA
30271 | 33.37 | -84.78 | GA
30272 | 33.62 | -84.53 | GA
30273 | 33.58 | -84.27 | GA
30274 | 33.56 | -84.4 | GA
30275 | 33.44 | -84.87 | GA
30276 | 33.31 | -84.55 | GA
30277 | 33.38 | -84.65 | GA
30281 | 33.54 | -84.24 | GA
30284 | 33.34 | -84.29 | GA
30285 | 32.96 | -84.24 | GA
30286 | 32.89 | -84.32 | GA
30287 | 33.57 | -84.34 | GA
30288 | 33.65 | -84.33 | GA
30289 | 33.32 | -84.63 | GA
30290 | 33.46 | -84.59 | GA
30291 | 33.57 | -84.54 | GA
30292 | 33.18 | -84.36 | GA
30293 | 32.98 | -84.58 | GA
30294 | 33.63 | -84.26 | GA
30295 | 33.1 | -84.34 | GA
30296 | 33.56 | -84.44 | GA
30297 | 33.62 | -84.37 | GA
30298 | 33.61 | -84.35 | GA
30301 | 33.85 | -84.39 | GA
30302 | 33.75 | -84.38 | GA
30303 | 33.75 | -84.39 | GA
30304 | 33.64 | -84.39 | GA
30305 | 33.83 | -84.38 | GA
30306 | 33.78 | -84.34 | GA
30307 | 33.76 | -84.33 | GA
30308 | 33.77 | -84.37 | GA
30309 | 33.78 | -84.38 | GA
30310 | 33.72 | -84.42 | GA
30311 | 33.72 | -84.48 | GA
30312 | 33.74 | -84.38 | GA
30313 | 33.76 | -84.4 | GA
30314 | 33.75 | -84.42 | GA
30315 | 33.7 | -84.38 | GA
30316 | 33.72 | -84.32 | GA
30317 | 33.75 | -84.32 | GA
30318 | 33.78 | -84.44 | GA
30319 | 33.87 | -84.33 | GA
30320 | 33.63 | -84.43 | GA
30321 | 33.75 | -84.38 | GA
30322 | 33.79 | -84.33 | GA
30324 | 33.81 | -84.36 | GA
30325 | 33.79 | -84.44 | GA
30326 | 33.85 | -84.36 | GA
30327 | 33.86 | -84.42 | GA
30328 | 33.93 | -84.38 | GA
30329 | 33.82 | -84.32 | GA
30330 | 33.7 | -84.43 | GA
30331 | 33.71 | -84.53 | GA
30332 | 33.78 | -84.4 | GA
30333 | 33.79 | -84.32 | GA
30334 | 33.75 | -84.39 | GA
30336 | 33.74 | -84.57 | GA
30337 | 33.64 | -84.46 | GA
30338 | 33.94 | -84.31 | GA
30339 | 33.86 | -84.47 | GA
30340 | 33.89 | -84.25 | GA
30341 | 33.9 | -84.3 | GA
30342 | 33.88 | -84.37 | GA
30343 | 33.75 | -84.38 | GA
30344 | 33.68 | -84.46 | GA
30345 | 33.85 | -84.28 | GA
30346 | 33.92 | -84.34 | GA
30347 | 33.82 | -84.33 | GA
30348 | 33.83 | -84.38 | GA
30349 | 33.61 | -84.49 | GA
30350 | 33.97 | -84.32 | GA
30353 | 33.75 | -84.38 | GA
30354 | 33.66 | -84.39 | GA
30355 | 33.83 | -84.36 | GA
30356 | 33.94 | -84.33 | GA
30357 | 33.79 | -84.38 | GA
30358 | 33.76 | -84.42 | GA
30359 | 33.82 | -84.32 | GA
30360 | 33.93 | -84.27 | GA
30361 | 33.78 | -84.38 | GA
30362 | 33.76 | -84.42 | GA
30363 | 33.79 | -84.4 | GA
30364 | 33.67 | -84.46 | GA
30366 | 33.88 | -84.29 | GA
30368 | 33.76 | -84.42 | GA
30369 | 33.8 | -84.47 | GA
30370 | 33.75 | -84.38 | GA
30371 | 33.76 | -84.42 | GA
30374 | 33.57 | -84.39 | GA
30375 | 33.77 | -84.38 | GA
30376 | 33.81 | -84.35 | GA
30377 | 33.76 | -84.42 | GA
30378 | 33.76 | -84.42 | GA
30379 | 33.74 | -84.38 | GA
30380 | 33.64 | -84.39 | GA
30384 | 33.89 | -84.45 | GA
30385 | 33.76 | -84.42 | GA
30386 | 33.64 | -84.39 | GA
30387 | 33.74 | -84.38 | GA
30388 | 33.76 | -84.42 | GA
30389 | 33.74 | -84.38 | GA
30390 | 33.74 | -84.38 | GA
30392 | 33.75 | -84.38 | GA
30394 | 33.75 | -84.38 | GA
30396 | 33.64 | -84.39 | GA
30398 | 33.64 | -84.39 | GA
30399 | 33.74 | -84.38 | GA
30401 | 32.59 | -82.33 | GA
30410 | 32.18 | -82.57 | GA
30411 | 32.14 | -82.77 | GA
30412 | 32.08 | -82.49 | GA
30413 | 32.88 | -82.47 | GA
30414 | 32.15 | -81.97 | GA
30415 | 32.38 | -81.66 | GA
30417 | 32.16 | -81.9 | GA
30420 | 32.28 | -82.13 | GA
30421 | 32.18 | -82.1 | GA
30423 | 32.15 | -81.83 | GA
30424 | 32.57 | -81.71 | GA
30425 | 32.65 | -82.09 | GA
30426 | 33.04 | -81.71 | GA
30427 | 31.93 | -81.93 | GA
30428 | 32.18 | -82.67 | GA
30429 | 32.17 | -81.94 | GA
30434 | 32.99 | -82.4 | GA
30436 | 32.2 | -82.32 | GA
30438 | 32.17 | -82.02 | GA
30439 | 32.39 | -82.06 | GA
30441 | 32.82 | -82.23 | GA
30442 | 32.8 | -81.94 | GA
30445 | 32.18 | -82.59 | GA
30446 | 32.58 | -81.5 | GA
30447 | 32.56 | -82.55 | GA
30448 | 32.49 | -82.36 | GA
30449 | 32.52 | -81.53 | GA
30450 | 32.53 | -81.93 | GA
30451 | 32.39 | -81.95 | GA
30452 | 32.36 | -81.88 | GA
30453 | 32.08 | -82.11 | GA
30454 | 32.44 | -82.73 | GA
30455 | 32.66 | -81.82 | GA
30456 | 32.97 | -81.76 | GA
30457 | 32.37 | -82.59 | GA
30458 | 32.44 | -81.77 | GA
30459 | 32.44 | -81.77 | GA
30460 | 32.42 | -81.78 | GA
30461 | 32.51 | -81.72 | GA
30464 | 32.44 | -82.22 | GA
30467 | 32.75 | -81.63 | GA
30470 | 32.31 | -82.55 | GA
30471 | 32.58 | -82.15 | GA
30473 | 32.03 | -82.5 | GA
30474 | 32.21 | -82.4 | GA
30475 | 32.22 | -82.37 | GA
30477 | 32.86 | -82.4 | GA
30499 | 32.08 | -82.11 | GA
30501 | 34.29 | -83.83 | GA
30502 | 34.19 | -83.85 | GA
30503 | 34.29 | -83.83 | GA
30504 | 34.27 | -83.89 | GA
30506 | 34.35 | -83.9 | GA
30507 | 34.25 | -83.77 | GA
30510 | 34.47 | -83.57 | GA
30511 | 34.48 | -83.53 | GA
30512 | 34.87 | -83.95 | GA
30513 | 34.86 | -84.32 | GA
30514 | 34.87 | -83.95 | GA
30515 | 34.11 | -83.99 | GA
30516 | 34.37 | -83.08 | GA
30517 | 34.13 | -83.8 | GA
30518 | 34.11 | -83.99 | GA
30519 | 34.09 | -83.94 | GA
30520 | 34.34 | -83.11 | GA
30521 | 34.36 | -83.23 | GA
30522 | 34.8 | -84.34 | GA
30523 | 34.6 | -83.52 | GA
30525 | 34.87 | -83.4 | GA
30527 | 34.47 | -83.77 | GA
30528 | 34.59 | -83.76 | GA
30529 | 34.2 | -83.46 | GA
30530 | 34.22 | -83.39 | GA
30531 | 34.51 | -83.52 | GA
30533 | 34.53 | -83.98 | GA
30534 | 34.42 | -84.11 | GA
30535 | 34.56 | -83.54 | GA
30536 | 34.66 | -84.33 | GA
30537 | 34.97 | -83.38 | GA
30538 | 34.49 | -83.25 | GA
30539 | 34.68 | -84.47 | GA
30540 | 34.69 | -84.48 | GA
30541 | 34.92 | -84.51 | GA
30542 | 34.18 | -83.92 | GA
30543 | 34.31 | -83.63 | GA
30544 | 34.56 | -83.54 | GA
30545 | 34.7 | -83.72 | GA
30546 | 34.94 | -83.75 | GA
30547 | 34.33 | -83.49 | GA
30548 | 34.09 | -83.76 | GA
30549 | 34.13 | -83.59 | GA
30552 | 34.78 | -83.41 | GA
30553 | 34.43 | -83.1 | GA
30554 | 34.39 | -83.66 | GA
30555 | 34.98 | -84.37 | GA
30557 | 34.48 | -83.18 | GA
30558 | 34.25 | -83.55 | GA
30559 | 34.91 | -84.27 | GA
30560 | 34.87 | -84.24 | GA
30562 | 34.91 | -83.38 | GA
30563 | 34.51 | -83.5 | GA
30564 | 34.44 | -83.89 | GA
30565 | 34.11 | -83.43 | GA
30566 | 34.23 | -83.88 | GA
30567 | 34.16 | -83.67 | GA
30568 | 34.95 | -83.39 | GA
30571 | 34.74 | -83.71 | GA
30572 | 34.73 | -84.06 | GA
30573 | 34.75 | -83.42 | GA
30575 | 34.21 | -83.71 | GA
30576 | 34.84 | -83.43 | GA
30577 | 34.57 | -83.32 | GA
30580 | 34.68 | -83.42 | GA
30581 | 34.8 | -83.42 | GA
30582 | 34.93 | -83.84 | GA
30596 | 34.44 | -83.59 | GA
30597 | 34.53 | -83.98 | GA
30598 | 34.57 | -83.32 | GA
30599 | 34.2 | -83.46 | GA
30601 | 34 | -83.34 | GA
30602 | 33.94 | -83.37 | GA
30603 | 33.95 | -83.39 | GA
30604 | 33.95 | -83.39 | GA
30605 | 33.91 | -83.32 | GA
30606 | 33.95 | -83.39 | GA
30607 | 34.02 | -83.45 | GA
30608 | 33.95 | -83.39 | GA
30609 | 33.95 | -83.38 | GA
30612 | 33.95 | -83.39 | GA
30619 | 33.91 | -83.21 | GA
30620 | 33.93 | -83.76 | GA
30621 | 33.81 | -83.43 | GA
30622 | 33.94 | -83.53 | GA
30623 | 33.73 | -83.54 | GA
30624 | 34.2 | -83.02 | GA
30625 | 33.56 | -83.36 | GA
30627 | 34.04 | -83.03 | GA
30628 | 34.03 | -83.21 | GA
30629 | 34.06 | -83.12 | GA
30630 | 33.88 | -83.15 | GA
30631 | 33.55 | -82.89 | GA
30633 | 34.12 | -83.22 | GA
30634 | 34.16 | -82.95 | GA
30635 | 34.1 | -82.86 | GA
30638 | 33.81 | -83.4 | GA
30639 | 34.28 | -83.14 | GA
30641 | 33.78 | -83.6 | GA
30642 | 33.57 | -83.18 | GA
30643 | 34.35 | -82.93 | GA
30645 | 33.81 | -83.5 | GA
30646 | 34.01 | -83.29 | GA
30647 | 34.17 | -83.29 | GA
30648 | 33.87 | -83.11 | GA
30650 | 33.57 | -83.47 | GA
30655 | 33.79 | -83.71 | GA
30656 | 33.86 | -83.72 | GA
30660 | 33.79 | -82.9 | GA
30662 | 34.28 | -83.1 | GA
30663 | 33.62 | -83.61 | GA
30664 | 33.56 | -82.8 | GA
30665 | 33.54 | -83.06 | GA
30666 | 33.96 | -83.59 | GA
30667 | 33.77 | -83.1 | GA
30668 | 33.86 | -82.74 | GA
30669 | 33.61 | -83.07 | GA
30671 | 33.75 | -83.17 | GA
30673 | 33.73 | -82.74 | GA
30677 | 33.86 | -83.4 | GA
30678 | 33.47 | -83.03 | GA
30680 | 33.99 | -83.72 | GA
30683 | 33.96 | -83.28 | GA
30701 | 34.49 | -84.94 | GA
30703 | 34.49 | -84.94 | GA
30705 | 34.77 | -84.77 | GA
30707 | 34.87 | -85.29 | GA
30708 | 34.96 | -84.66 | GA
30710 | 34.95 | -84.95 | GA
30711 | 34.93 | -84.76 | GA
30719 | 34.76 | -84.97 | GA
30720 | 34.76 | -84.97 | GA
30721 | 34.79 | -84.92 | GA
30722 | 34.76 | -84.97 | GA
30724 | 34.82 | -84.76 | GA
30725 | 34.92 | -85.35 | GA
30726 | 34.98 | -85.14 | GA
30728 | 34.7 | -85.28 | GA
30730 | 34.4 | -85.4 | GA
30731 | 34.48 | -85.47 | GA
30732 | 34.56 | -84.71 | GA
30733 | 34.4 | -85.03 | GA
30734 | 34.5 | -84.71 | GA
30735 | 34.58 | -84.94 | GA
30736 | 34.91 | -85.1 | GA
30738 | 34.81 | -85.5 | GA
30739 | 34.81 | -85.24 | GA
30740 | 34.75 | -85.08 | GA
30741 | 34.97 | -85.28 | GA
30742 | 34.95 | -85.24 | GA
30746 | 34.58 | -85.03 | GA
30747 | 34.47 | -85.34 | GA
30750 | 34.96 | -85.36 | GA
30751 | 34.98 | -84.73 | GA
30752 | 34.87 | -85.5 | GA
30753 | 34.54 | -85.31 | GA
30755 | 34.84 | -85.04 | GA
30756 | 34.9 | -84.98 | GA
30757 | 34.96 | -85.41 | GA
30802 | 33.6 | -82.31 | GA
30803 | 33.19 | -82.52 | GA
30805 | 33.29 | -82.19 | GA
30806 | 33.42 | -82.43 | GA
30807 | 33.46 | -82.65 | GA
30808 | 33.41 | -82.38 | GA
30809 | 33.56 | -82.17 | GA
30810 | 33.23 | -82.59 | GA
30811 | 33.04 | -82.22 | GA
30812 | 33.37 | -82.03 | GA
30813 | 33.44 | -82.2 | GA
30814 | 33.41 | -82.31 | GA
30815 | 33.28 | -82.1 | GA
30816 | 33.16 | -82.17 | GA
30817 | 33.79 | -82.47 | GA
30818 | 33.26 | -82.33 | GA
30819 | 33.45 | -82.58 | GA
30820 | 33.21 | -82.7 | GA
30821 | 33.46 | -82.7 | GA
30822 | 32.9 | -81.95 | GA
30823 | 33.21 | -82.46 | GA
30824 | 33.46 | -82.5 | GA
30828 | 33.4 | -82.66 | GA
30830 | 33.09 | -82.01 | GA
30833 | 33.2 | -82.38 | GA
30901 | 33.45 | -81.99 | GA
30903 | 33.49 | -82.16 | GA
30904 | 33.48 | -82.01 | GA
30905 | 33.42 | -82.14 | GA
30906 | 33.35 | -81.97 | GA
30907 | 33.52 | -82.09 | GA
30909 | 33.47 | -82.08 | GA
30911 | 33.47 | -81.96 | GA
30912 | 33.47 | -81.99 | GA
30913 | 33.47 | -81.96 | GA
30914 | 33.45 | -81.99 | GA
30916 | 33.45 | -81.99 | GA
30917 | 33.45 | -81.99 | GA
30919 | 33.45 | -81.99 | GA
30999 | 33.45 | -81.99 | GA
31001 | 31.99 | -83.3 | GA
31002 | 32.52 | -82.59 | GA
31003 | 32.59 | -83.22 | GA
31004 | 32.95 | -83.81 | GA
31005 | 32.54 | -83.6 | GA
31006 | 32.55 | -84.23 | GA
31007 | 32.2 | -83.9 | GA
31008 | 32.65 | -83.75 | GA
31009 | 32.34 | -83.04 | GA
31010 | 31.96 | -83.77 | GA
31011 | 32.1 | -83.06 | GA
31012 | 32.39 | -83.15 | GA
31013 | 32.35 | -83.7 | GA
31014 | 32.38 | -83.35 | GA
31015 | 31.96 | -83.77 | GA
31016 | 32.86 | -84.09 | GA
31017 | 32.6 | -83.24 | GA
31018 | 32.98 | -82.6 | GA
31019 | 32.43 | -83.06 | GA
31020 | 32.69 | -83.5 | GA
31021 | 32.53 | -82.92 | GA
31022 | 32.53 | -83.08 | GA
31023 | 32.19 | -83.17 | GA
31024 | 33.32 | -83.38 | GA
31025 | 32.33 | -83.73 | GA
31026 | 33.33 | -83.39 | GA
31027 | 32.58 | -82.8 | GA
31028 | 32.63 | -83.67 | GA
31029 | 33.03 | -83.94 | GA
31030 | 32.55 | -83.88 | GA
31031 | 32.88 | -83.33 | GA
31032 | 33 | -83.53 | GA
31033 | 33.08 | -83.44 | GA
31034 | 32.99 | -83.29 | GA
31035 | 32.82 | -82.72 | GA
31036 | 32.28 | -83.47 | GA
31037 | 32.07 | -82.91 | GA
31038 | 33.14 | -83.65 | GA
31039 | 32.6 | -84.38 | GA
31040 | 32.53 | -82.92 | GA
31041 | 32.37 | -84.18 | GA
31042 | 32.81 | -83.17 | GA
31044 | 32.68 | -83.34 | GA
31045 | 33.28 | -82.79 | GA
31046 | 33.12 | -83.82 | GA
31047 | 32.45 | -83.58 | GA
31049 | 32.69 | -82.51 | GA
31050 | 32.74 | -83.96 | GA
31051 | 32.14 | -83.87 | GA
31052 | 32.76 | -83.86 | GA
31054 | 32.84 | -83.19 | GA
31055 | 32.06 | -82.9 | GA
31057 | 32.45 | -83.94 | GA
31058 | 32.5 | -84.37 | GA
31059 | 33.08 | -83.3 | GA
31060 | 32.01 | -83.06 | GA
31061 | 33.08 | -83.23 | GA
31062 | 33.05 | -83.22 | GA
31063 | 32.29 | -84.02 | GA
31064 | 33.3 | -83.68 | GA
31065 | 32.56 | -83.15 | GA
31066 | 32.83 | -84.04 | GA
31067 | 32.85 | -82.95 | GA
31068 | 32.29 | -84.06 | GA
31069 | 32.46 | -83.73 | GA
31070 | 32.19 | -83.76 | GA
31071 | 32.1 | -83.5 | GA
31072 | 31.94 | -83.54 | GA
31075 | 32.38 | -82.99 | GA
31076 | 32.55 | -84.09 | GA
31077 | 31.98 | -83.2 | GA
31078 | 32.71 | -84.01 | GA
31079 | 31.94 | -83.45 | GA
31081 | 32.42 | -84.28 | GA
31082 | 32.98 | -82.81 | GA
31083 | 32.04 | -82.81 | GA
31084 | 31.96 | -83.61 | GA
31085 | 33.4 | -83.58 | GA
31086 | 32.98 | -83.87 | GA
31087 | 33.27 | -82.97 | GA
31088 | 32.61 | -83.63 | GA
31089 | 32.93 | -82.81 | GA
31090 | 32.82 | -83.08 | GA
31091 | 32.25 | -83.73 | GA
31092 | 32.08 | -83.79 | GA
31093 | 32.65 | -83.66 | GA
31094 | 33.13 | -82.79 | GA
31095 | 32.61 | -83.63 | GA
31096 | 32.72 | -82.72 | GA
31097 | 32.91 | -84.14 | GA
31098 | 32.61 | -83.57 | GA
31099 | 32.61 | -83.63 | GA
31106 | 33.76 | -84.42 | GA
31107 | 33.76 | -84.42 | GA
31119 | 33.76 | -84.42 | GA
31120 | 33.74 | -84.38 | GA
31126 | 33.76 | -84.42 | GA
31131 | 33.76 | -84.42 | GA
31136 | 33.72 | -84.58 | GA
31139 | 33.76 | -84.42 | GA
31141 | 33.76 | -84.42 | GA
31144 | 34.02 | -84.61 | GA
31145 | 33.76 | -84.42 | GA
31146 | 33.76 | -84.42 | GA
31150 | 33.76 | -84.42 | GA
31156 | 33.76 | -84.42 | GA
31169 | 33.38 | -84.79 | GA
31191 | 33.79 | -84.44 | GA
31192 | 33.76 | -84.42 | GA
31193 | 33.76 | -84.42 | GA
31195 | 33.76 | -84.42 | GA
31196 | 33.76 | -84.42 | GA
31197 | 33.74 | -84.38 | GA
31198 | 33.74 | -84.38 | GA
31199 | 33.74 | -84.38 | GA
31201 | 32.8 | -83.62 | GA
31202 | 32.83 | -83.65 | GA
31203 | 32.83 | -83.65 | GA
31204 | 32.85 | -83.67 | GA
31205 | 32.83 | -83.65 | GA
31206 | 32.8 | -83.69 | GA
31207 | 32.83 | -83.65 | GA
31208 | 32.83 | -83.65 | GA
31209 | 32.83 | -83.65 | GA
31210 | 32.91 | -83.74 | GA
31211 | 32.9 | -83.58 | GA
31212 | 32.83 | -83.65 | GA
31213 | 32.84 | -83.64 | GA
31216 | 32.73 | -83.69 | GA
31217 | 32.84 | -83.5 | GA
31220 | 32.87 | -83.81 | GA
31221 | 32.83 | -83.65 | GA
31294 | 32.83 | -83.65 | GA
31295 | 32.83 | -83.65 | GA
31296 | 32.83 | -83.65 | GA
31297 | 32.83 | -83.65 | GA
31301 | 31.78 | -81.6 | GA
31302 | 32.11 | -81.3 | GA
31303 | 32.48 | -81.26 | GA
31304 | 31.5 | -81.36 | GA
31305 | 31.37 | -81.42 | GA
31307 | 32.17 | -81.39 | GA
31308 | 32.12 | -81.48 | GA
31309 | 31.88 | -81.42 | GA
31310 | 31.83 | -81.59 | GA
31312 | 32.33 | -81.39 | GA
31313 | 31.83 | -81.59 | GA
31314 | 31.87 | -81.61 | GA
31315 | 31.89 | -81.59 | GA
31316 | 31.71 | -81.74 | GA
31318 | 32.14 | -81.37 | GA
31319 | 31.45 | -81.37 | GA
31320 | 31.8 | -81.42 | GA
31321 | 32.13 | -81.62 | GA
31322 | 32.1 | -81.25 | GA
31323 | 31.72 | -81.44 | GA
31324 | 31.93 | -81.3 | GA
31326 | 32.29 | -81.23 | GA
31327 | 31.39 | -81.27 | GA
31328 | 32.01 | -80.85 | GA
31329 | 32.36 | -81.3 | GA
31331 | 31.53 | -81.52 | GA
31333 | 31.77 | -81.62 | GA
31401 | 32.08 | -81.1 | GA
31402 | 32.08 | -81.1 | GA
31403 | 32.08 | -81.1 | GA
31404 | 32.05 | -81.05 | GA
31405 | 32.04 | -81.18 | GA
31406 | 31.98 | -81.08 | GA
31407 | 32.19 | -81.19 | GA
31408 | 32.12 | -81.18 | GA
31409 | 32.02 | -81.14 | GA
31410 | 32.02 | -80.99 | GA
31411 | 31.94 | -81.03 | GA
31412 | 32.08 | -81.1 | GA
31414 | 32.08 | -81.1 | GA
31415 | 32.08 | -81.13 | GA
31416 | 32.08 | -81.1 | GA
31418 | 32.08 | -81.1 | GA
31419 | 32 | -81.23 | GA
31420 | 32.08 | -81.1 | GA
31421 | 32.08 | -81.1 | GA
31501 | 31.21 | -82.35 | GA
31502 | 31.21 | -82.35 | GA
31503 | 31.2 | -82.41 | GA
31510 | 31.54 | -82.47 | GA
31512 | 31.59 | -83.01 | GA
31513 | 31.76 | -82.35 | GA
31515 | 31.76 | -82.35 | GA
31516 | 31.29 | -82.24 | GA
31518 | 31.51 | -82.19 | GA
31519 | 31.62 | -82.88 | GA
31520 | 31.15 | -81.48 | GA
31521 | 31.14 | -81.49 | GA
31522 | 31.21 | -81.37 | GA
31523 | 31.21 | -81.64 | GA
31524 | 31.24 | -81.47 | GA
31525 | 31.32 | -81.53 | GA
31527 | 31.04 | -81.41 | GA
31532 | 31.72 | -82.69 | GA
31533 | 31.5 | -82.85 | GA
31534 | 31.5 | -82.85 | GA
31535 | 31.46 | -82.87 | GA
31537 | 30.83 | -82 | GA
31539 | 31.86 | -82.59 | GA
31542 | 31.18 | -82.13 | GA
31543 | 31.33 | -81.95 | GA
31544 | 31.81 | -82.97 | GA
31545 | 31.66 | -81.93 | GA
31546 | 31.59 | -81.88 | GA
31547 | 30.79 | -81.56 | GA
31548 | 30.79 | -81.66 | GA
31549 | 31.93 | -82.68 | GA
31550 | 31.1 | -82.57 | GA
31551 | 31.47 | -82.21 | GA
31552 | 31.26 | -82.66 | GA
31553 | 31.2 | -81.98 | GA
31554 | 31.51 | -82.63 | GA
31555 | 31.66 | -82.02 | GA
31556 | 31.41 | -82.11 | GA
31557 | 31.38 | -82.13 | GA
31558 | 30.75 | -81.57 | GA
31560 | 31.48 | -82.01 | GA
31561 | 31.18 | -81.35 | GA
31562 | 30.42 | -82.17 | GA
31563 | 31.72 | -82.19 | GA
31564 | 31.24 | -82.47 | GA
31565 | 31.09 | -81.72 | GA
31566 | 31.22 | -81.79 | GA
31567 | 31.6 | -82.73 | GA
31568 | 31.03 | -81.82 | GA
31569 | 30.95 | -81.72 | GA
31598 | 31.59 | -81.88 | GA
31599 | 31.59 | -81.88 | GA
31601 | 30.84 | -83.27 | GA
31602 | 30.87 | -83.34 | GA
31603 | 30.84 | -83.27 | GA
31604 | 30.84 | -83.27 | GA
31605 | 30.93 | -83.23 | GA
31606 | 30.81 | -83.19 | GA
31620 | 31.13 | -83.42 | GA
31622 | 31.38 | -83.22 | GA
31623 | 31.07 | -82.64 | GA
31624 | 31.27 | -82.73 | GA
31625 | 31 | -83.51 | GA
31626 | 30.79 | -83.79 | GA
31627 | 31.04 | -83.39 | GA
31629 | 30.78 | -83.66 | GA
31630 | 30.98 | -82.86 | GA
31631 | 30.68 | -82.56 | GA
31632 | 30.99 | -83.37 | GA
31634 | 31.03 | -82.75 | GA
31635 | 31.04 | -83.07 | GA
31636 | 30.68 | -83.18 | GA
31637 | 31.26 | -83.46 | GA
31638 | 30.94 | -83.5 | GA
31639 | 31.2 | -83.24 | GA
31641 | 30.9 | -83.07 | GA
31642 | 31.29 | -82.85 | GA
31643 | 30.78 | -83.56 | GA
31645 | 31.07 | -83.19 | GA
31647 | 31.16 | -83.44 | GA
31648 | 30.7 | -83.03 | GA
31649 | 30.93 | -83 | GA
31650 | 31.34 | -83.04 | GA
31698 | 30.85 | -83.29 | GA
31699 | 30.97 | -83.21 | GA
31701 | 31.57 | -84.17 | GA
31702 | 31.57 | -84.17 | GA
31703 | 31.57 | -84.17 | GA
31704 | 31.57 | -84.17 | GA
31705 | 31.52 | -84.04 | GA
31706 | 31.57 | -84.17 | GA
31707 | 31.59 | -84.21 | GA
31708 | 31.57 | -84.17 | GA
31709 | 32.07 | -84.22 | GA
31711 | 32.19 | -84.14 | GA
31712 | 31.83 | -83.73 | GA
31714 | 31.7 | -83.65 | GA
31716 | 31.37 | -84.16 | GA
31719 | 32.06 | -84.26 | GA
31720 | 30.89 | -83.73 | GA
31721 | 31.52 | -84.3 | GA
31722 | 31.07 | -83.62 | GA
31727 | 31.41 | -83.39 | GA
31730 | 31.22 | -84.21 | GA
31733 | 31.59 | -83.49 | GA
31735 | 31.96 | -83.96 | GA
31738 | 31.01 | -83.86 | GA
31739 | 31.16 | -84.06 | GA
31743 | 31.95 | -84.06 | GA
31744 | 31.31 | -83.91 | GA
31747 | 31.18 | -83.59 | GA
31749 | 31.4 | -83.33 | GA
31750 | 31.7 | -83.25 | GA
31753 | 31.2 | -83.87 | GA
31756 | 31.21 | -83.97 | GA
31757 | 30.87 | -83.9 | GA
31758 | 30.83 | -83.97 | GA
31760 | 31.64 | -83.38 | GA
31763 | 31.73 | -84.17 | GA
31764 | 31.95 | -84.08 | GA
31765 | 31.07 | -84.09 | GA
31768 | 31.16 | -83.77 | GA
31769 | 31.62 | -83.33 | GA
31771 | 31.26 | -83.68 | GA
31772 | 31.77 | -83.97 | GA
31773 | 30.97 | -84.05 | GA
31774 | 31.59 | -83.24 | GA
31775 | 31.33 | -83.59 | GA
31776 | 31.16 | -83.77 | GA
31778 | 30.96 | -83.73 | GA
31779 | 31.12 | -84.15 | GA
31780 | 32.03 | -84.39 | GA
31781 | 31.51 | -83.78 | GA
31782 | 31.47 | -84.11 | GA
31783 | 31.8 | -83.48 | GA
31784 | 31.26 | -84.02 | GA
31787 | 31.9 | -84.25 | GA
31788 | 31.12 | -83.68 | GA
31789 | 31.51 | -83.74 | GA
31790 | 31.67 | -83.63 | GA
31791 | 31.52 | -83.83 | GA
31792 | 30.83 | -83.97 | GA
31793 | 31.46 | -83.59 | GA
31794 | 31.46 | -83.51 | GA
31795 | 31.47 | -83.65 | GA
31796 | 31.82 | -83.92 | GA
31798 | 31.62 | -83.05 | GA
31799 | 30.83 | -83.97 | GA
31801 | 32.58 | -84.61 | GA
31803 | 32.31 | -84.51 | GA
31804 | 32.66 | -84.88 | GA
31805 | 32.3 | -84.77 | GA
31806 | 32.23 | -84.3 | GA
31807 | 32.64 | -84.79 | GA
31808 | 32.63 | -84.98 | GA
31810 | 32.57 | -84.55 | GA
31811 | 32.75 | -84.87 | GA
31812 | 32.6 | -84.45 | GA
31814 | 32.22 | -84.84 | GA
31815 | 32.04 | -84.79 | GA
31816 | 32.85 | -84.61 | GA
31820 | 32.58 | -84.84 | GA
31821 | 32.14 | -85.01 | GA
31822 | 32.86 | -84.85 | GA
31823 | 32.78 | -84.82 | GA
31824 | 32.06 | -84.54 | GA
31825 | 32.08 | -84.67 | GA
31826 | 32.81 | -84.69 | GA
31827 | 32.67 | -84.54 | GA
31829 | 32.56 | -84.74 | GA
31830 | 32.88 | -84.67 | GA
31831 | 32.68 | -84.73 | GA
31832 | 31.97 | -84.61 | GA
31833 | 32.87 | -85.16 | GA
31836 | 32.78 | -84.56 | GA
31901 | 32.47 | -84.98 | GA
31902 | 32.51 | -84.87 | GA
31903 | 32.41 | -84.95 | GA
31904 | 32.55 | -85.01 | GA
31905 | 32.39 | -84.87 | GA
31906 | 32.47 | -84.95 | GA
31907 | 32.51 | -84.87 | GA
31908 | 32.51 | -84.87 | GA
31909 | 32.55 | -84.92 | GA
31914 | 32.51 | -84.87 | GA
31917 | 32.51 | -84.87 | GA
31993 | 32.51 | -84.87 | GA
31995 | 32.39 | -84.87 | GA
31997 | 32.51 | -84.87 | GA
31998 | 32.51 | -84.87 | GA
31999 | 32.51 | -84.87 | GA
39813 | 31.41 | -84.69 | GA
39815 | 30.74 | -84.47 | GA
39817 | 30.94 | -84.6 | GA
39818 | 30.78 | -84.63 | GA
39819 | 30.8 | -84.5 | GA
39823 | 31.33 | -84.94 | GA
39824 | 31.55 | -84.86 | GA
39825 | 30.94 | -84.71 | GA
39826 | 31.82 | -84.32 | GA
39827 | 30.97 | -84.2 | GA
39828 | 30.87 | -84.2 | GA
39829 | 30.72 | -84.34 | GA
39832 | 31.18 | -85.03 | GA
39834 | 30.89 | -84.44 | GA
39836 | 31.66 | -84.87 | GA
39837 | 31.15 | -84.67 | GA
39840 | 31.77 | -84.75 | GA
39841 | 31.28 | -84.67 | GA
39842 | 31.76 | -84.44 | GA
39845 | 31.04 | -84.87 | GA
39846 | 31.56 | -84.73 | GA
39851 | 31.61 | -84.99 | GA
39852 | 30.79 | -84.55 | GA
39854 | 31.85 | -85.04 | GA
39859 | 30.97 | -84.8 | GA
39861 | 31.14 | -85 | GA
39862 | 31.48 | -84.5 | GA
39866 | 31.55 | -84.62 | GA
39867 | 31.82 | -84.94 | GA
39870 | 31.3 | -84.37 | GA
39877 | 31.92 | -84.49 | GA
39885 | 31.72 | -84.35 | GA
39886 | 31.73 | -84.6 | GA
39897 | 30.9 | -84.32 | GA
39901 | 33.76 | -84.42 | GA
96910 | 13.47 | 144.74 | GU
96912 | 13.51 | 144.83 | GU
96913 | 13.46 | 144.79 | GU
96915 | 13.38 | 144.66 | GU
96916 | 13.26 | 144.66 | GU
96917 | 13.27 | 144.74 | GU
96919 | 13.46 | 144.74 | GU
96921 | 13.46 | 144.79 | GU
96923 | 13.43 | 144.79 | GU
96928 | 13.38 | 144.65 | GU
96929 | 13.53 | 144.88 | GU
96931 | 13.48 | 144.77 | GU
96932 | 13.47 | 144.74 | GU
96701 | 21.38 | -157.92 | HI
96703 | 22.14 | -159.31 | HI
96704 | 19.5 | -155.9 | HI
96705 | 21.91 | -159.58 | HI
96706 | 21.31 | -158.01 | HI
96707 | 21.34 | -158.08 | HI
96708 | 20.91 | -156.32 | HI
96709 | 21.34 | -158.08 | HI
96710 | 19.89 | -155.12 | HI
96712 | 21.59 | -158.1 | HI
96713 | 20.77 | -155.99 | HI
96714 | 22.2 | -159.5 | HI
96715 | 21.99 | -159.35 | HI
96716 | 21.91 | -159.59 | HI
96717 | 21.59 | -157.92 | HI
96718 | 19.43 | -155.26 | HI
96719 | 20.24 | -155.83 | HI
96720 | 19.69 | -155.08 | HI
96721 | 19.69 | -155.08 | HI
96722 | 22.22 | -159.48 | HI
96725 | 19.63 | -155.92 | HI
96726 | 19.42 | -155.91 | HI
96727 | 20.07 | -155.46 | HI
96728 | 19.87 | -155.11 | HI
96729 | 21.17 | -157.07 | HI
96730 | 21.55 | -157.85 | HI
96731 | 21.68 | -157.94 | HI
96732 | 20.87 | -156.45 | HI
96733 | 20.87 | -156.45 | HI
96734 | 21.4 | -157.73 | HI
96737 | 19.1 | -155.76 | HI
96738 | 19.93 | -155.79 | HI
96739 | 19.56 | -155.96 | HI
96740 | 19.63 | -155.99 | HI
96741 | 21.92 | -159.52 | HI
96742 | 21.19 | -156.98 | HI
96743 | 20.04 | -155.7 | HI
96744 | 21.41 | -157.79 | HI
96745 | 19.63 | -155.99 | HI
96746 | 22.09 | -159.35 | HI
96747 | 21.92 | -159.62 | HI
96748 | 21.08 | -157.01 | HI
96749 | 19.61 | -155.04 | HI
96750 | 19.54 | -155.88 | HI
96751 | 22.1 | -159.3 | HI
96752 | 21.97 | -159.71 | HI
96753 | 20.76 | -156.45 | HI
96754 | 22.21 | -159.41 | HI
96755 | 20.23 | -155.81 | HI
96756 | 21.9 | -159.46 | HI
96757 | 21.15 | -156.97 | HI
96759 | 21.46 | -158.06 | HI
96760 | 19.58 | -155.07 | HI
96761 | 20.9 | -156.61 | HI
96762 | 21.64 | -157.92 | HI
96763 | 20.83 | -156.92 | HI
96764 | 19.97 | -155.24 | HI
96765 | 21.92 | -159.5 | HI
96766 | 21.97 | -159.35 | HI
96767 | 20.89 | -156.67 | HI
96768 | 20.85 | -156.32 | HI
96769 | 21.94 | -159.66 | HI
96770 | 21.13 | -157.21 | HI
96771 | 19.52 | -155.14 | HI
96772 | 19.07 | -155.57 | HI
96773 | 19.88 | -155.24 | HI
96774 | 20.01 | -155.28 | HI
96776 | 20.04 | -155.37 | HI
96777 | 19.2 | -155.48 | HI
96778 | 19.49 | -154.94 | HI
96779 | 20.91 | -156.37 | HI
96780 | 19.97 | -155.22 | HI
96781 | 19.79 | -155.09 | HI
96782 | 21.4 | -157.96 | HI
96783 | 19.83 | -155.1 | HI
96784 | 20.86 | -156.45 | HI
96785 | 19.49 | -155.23 | HI
96786 | 21.5 | -158.02 | HI
96788 | 20.83 | -156.34 | HI
96789 | 21.45 | -158.01 | HI
96790 | 20.72 | -156.34 | HI
96791 | 21.57 | -158.12 | HI
96792 | 21.44 | -158.18 | HI
96793 | 20.88 | -156.5 | HI
96795 | 21.34 | -157.72 | HI
96796 | 21.95 | -159.67 | HI
96797 | 21.39 | -158.01 | HI
96801 | 21.3 | -157.85 | HI
96802 | 21.3 | -157.85 | HI
96803 | 21.3 | -157.85 | HI
96804 | 21.3 | -157.85 | HI
96805 | 21.3 | -157.85 | HI
96806 | 21.3 | -157.85 | HI
96807 | 21.3 | -157.85 | HI
96808 | 21.3 | -157.85 | HI
96809 | 21.3 | -157.85 | HI
96810 | 21.3 | -157.85 | HI
96811 | 21.3 | -157.85 | HI
96812 | 21.3 | -157.85 | HI
96813 | 21.32 | -157.85 | HI
96814 | 21.3 | -157.85 | HI
96815 | 21.27 | -157.82 | HI
96816 | 21.29 | -157.79 | HI
96817 | 21.36 | -157.82 | HI
96818 | 21.34 | -157.94 | HI
96819 | 21.35 | -157.88 | HI
96820 | 21.3 | -157.85 | HI
96821 | 21.31 | -157.75 | HI
96822 | 21.32 | -157.81 | HI
96823 | 21.3 | -157.85 | HI
96824 | 21.3 | -157.85 | HI
96825 | 21.29 | -157.69 | HI
96826 | 21.29 | -157.83 | HI
96827 | 21.31 | -157.86 | HI
96828 | 21.3 | -157.85 | HI
96830 | 21.3 | -157.85 | HI
96835 | 21.35 | -157.87 | HI
96836 | 21.3 | -157.85 | HI
96837 | 21.3 | -157.85 | HI
96838 | 21.3 | -157.85 | HI
96839 | 21.3 | -157.85 | HI
96840 | 21.3 | -157.85 | HI
96841 | 21.3 | -157.85 | HI
96843 | 21.3 | -157.85 | HI
96844 | 21.3 | -157.85 | HI
96846 | 21.3 | -157.85 | HI
96847 | 21.3 | -157.85 | HI
96848 | 21.3 | -157.85 | HI
96849 | 21.3 | -157.85 | HI
96850 | 21.3 | -157.86 | HI
96853 | 21.33 | -157.94 | HI
96854 | 21.48 | -158.03 | HI
96857 | 21.49 | -158.05 | HI
96858 | 21.35 | -157.87 | HI
96859 | 21.36 | -157.89 | HI
96860 | 21.36 | -157.94 | HI
96861 | 21.39 | -157.9 | HI
96863 | 21.45 | -157.76 | HI
96898 | 21.32 | -157.89 | HI
50001 | 41.36 | -93.47 | IA
50002 | 41.5 | -94.64 | IA
50003 | 41.61 | -94.02 | IA
50005 | 42.11 | -92.98 | IA
50006 | 42.51 | -93.37 | IA
50007 | 41.81 | -93.61 | IA
50008 | 40.7 | -93.36 | IA
50009 | 41.65 | -93.47 | IA
50010 | 42.02 | -93.62 | IA
50011 | 42.02 | -93.64 | IA
50012 | 42.03 | -93.65 | IA
50013 | 42.02 | -93.62 | IA
50014 | 42.05 | -93.69 | IA
50020 | 41.44 | -94.76 | IA
50021 | 41.72 | -93.6 | IA
50022 | 41.39 | -95.01 | IA
50023 | 41.71 | -93.62 | IA
50025 | 41.71 | -94.92 | IA
50026 | 41.84 | -94.42 | IA
50027 | 41.5 | -92.46 | IA
50028 | 41.82 | -93.15 | IA
50029 | 41.85 | -94.55 | IA
50031 | 42.03 | -94.14 | IA
50032 | 41.67 | -93.54 | IA
50033 | 41.36 | -93.79 | IA
50034 | 42.47 | -93.64 | IA
50035 | 41.68 | -93.46 | IA
50036 | 42.05 | -93.87 | IA
50037 | 42.05 | -93.87 | IA
50038 | 41.53 | -93.9 | IA
50039 | 41.85 | -94.01 | IA
50040 | 42.17 | -94.1 | IA
50041 | 42.64 | -93.25 | IA
50042 | 41.54 | -94.92 | IA
50043 | 42.41 | -93.37 | IA
50044 | 41.2 | -92.88 | IA
50046 | 41.89 | -93.53 | IA
50047 | 41.51 | -93.48 | IA
50048 | 41.5 | -94.52 | IA
50049 | 41.01 | -93.3 | IA
50050 | 42.15 | -94.47 | IA
50051 | 42.11 | -93.15 | IA
50052 | 40.63 | -93.45 | IA
50054 | 41.67 | -93.24 | IA
50055 | 41.9 | -93.3 | IA
50056 | 42.01 | -93.31 | IA
50057 | 41.18 | -93.15 | IA
50058 | 41.87 | -94.67 | IA
50059 | 41.89 | -94.33 | IA
50060 | 40.75 | -93.31 | IA
50061 | 41.48 | -93.76 | IA
50062 | 41.2 | -93.27 | IA
50063 | 41.68 | -93.98 | IA
50064 | 42.11 | -94.24 | IA
50065 | 40.64 | -93.81 | IA
50066 | 41.84 | -94.21 | IA
50067 | 40.72 | -93.86 | IA
50068 | 40.92 | -93.45 | IA
50069 | 41.52 | -94.03 | IA
50070 | 41.51 | -94.22 | IA
50071 | 42.65 | -93.5 | IA
50072 | 41.49 | -94.12 | IA
50073 | 41.79 | -93.51 | IA
50074 | 40.84 | -94.1 | IA
50075 | 42.31 | -93.58 | IA
50076 | 41.59 | -94.87 | IA
50078 | 41.94 | -92.86 | IA
50099 | 42.05 | -93.88 | IA
50101 | 42.69 | -93.6 | IA
50102 | 42.25 | -93.4 | IA
50103 | 40.82 | -93.6 | IA
50104 | 41.48 | -92.39 | IA
50105 | 42.1 | -93.64 | IA
50106 | 41.87 | -92.78 | IA
50107 | 42.03 | -94.23 | IA
50108 | 40.81 | -93.96 | IA
50109 | 41.76 | -93.82 | IA
50110 | 41.84 | -94.98 | IA
50111 | 41.66 | -93.78 | IA
50112 | 41.74 | -92.72 | IA
50115 | 41.67 | -94.49 | IA
50116 | 41.18 | -92.97 | IA
50117 | 41.64 | -94.91 | IA
50118 | 41.45 | -93.4 | IA
50119 | 41.31 | -92.92 | IA
50120 | 41.93 | -92.98 | IA
50122 | 42.3 | -93.3 | IA
50123 | 40.86 | -93.49 | IA
50124 | 41.89 | -93.6 | IA
50125 | 41.36 | -93.56 | IA
50126 | 42.52 | -93.26 | IA
50127 | 41.78 | -93.21 | IA
50128 | 41.84 | -94.3 | IA
50129 | 42.01 | -94.37 | IA
50130 | 42.31 | -93.63 | IA
50131 | 41.68 | -93.7 | IA
50132 | 42.39 | -93.72 | IA
50133 | 40.71 | -94.04 | IA
50134 | 41.95 | -93.66 | IA
50135 | 41.71 | -92.9 | IA
50136 | 41.47 | -92.29 | IA
50137 | 41.64 | -92.9 | IA
50138 | 41.31 | -93.1 | IA
50139 | 41.18 | -93.38 | IA
50140 | 40.62 | -93.93 | IA
50141 | 41.88 | -92.92 | IA
50142 | 42 | -92.77 | IA
50143 | 41.33 | -92.78 | IA
50144 | 40.74 | -93.75 | IA
50145 | 41.2 | -93.49 | IA
50146 | 41.64 | -94.27 | IA
50147 | 40.63 | -93.55 | IA
50148 | 42.19 | -93 | IA
50149 | 41.12 | -94.05 | IA
50150 | 41.13 | -92.9 | IA
50151 | 41.03 | -93.46 | IA
50152 | 41.96 | -93.81 | IA
50153 | 41.57 | -92.78 | IA
50154 | 42.16 | -93.39 | IA
50155 | 41.21 | -94.18 | IA
50156 | 41.87 | -93.81 | IA
50157 | 41.7 | -92.55 | IA
50158 | 42.03 | -92.91 | IA
50160 | 41.37 | -93.74 | IA
50161 | 41.89 | -93.39 | IA
50162 | 41.94 | -93.1 | IA
50163 | 41.22 | -93.24 | IA
50164 | 41.52 | -94.4 | IA
50165 | 40.84 | -93.28 | IA
50166 | 41.28 | -93.43 | IA
50167 | 41.75 | -94.02 | IA
50168 | 41.76 | -93.28 | IA
50169 | 41.66 | -93.36 | IA
50170 | 41.52 | -93.1 | IA
50171 | 41.58 | -92.52 | IA
50173 | 41.98 | -92.71 | IA
50174 | 41.04 | -93.94 | IA
50201 | 42.01 | -93.45 | IA
50206 | 42.28 | -93.17 | IA
50207 | 41.47 | -92.65 | IA
50208 | 41.69 | -93.04 | IA
50210 | 41.18 | -93.73 | IA
50211 | 41.49 | -93.68 | IA
50212 | 42.03 | -94.02 | IA
50213 | 41.03 | -93.77 | IA
50214 | 41.45 | -93.03 | IA
50216 | 41.69 | -94.36 | IA
50217 | 42.16 | -94.25 | IA
50218 | 41.35 | -93.88 | IA
50219 | 41.4 | -92.91 | IA
50220 | 41.84 | -94.09 | IA
50222 | 41.2 | -93.95 | IA
50223 | 42.15 | -94.01 | IA
50225 | 41.38 | -93.26 | IA
50226 | 41.77 | -93.71 | IA
50227 | 42.6 | -93.43 | IA
50228 | 41.59 | -93.23 | IA
50229 | 41.38 | -93.73 | IA
50230 | 42.31 | -93.43 | IA
50231 | 42.24 | -93.6 | IA
50232 | 41.57 | -93.02 | IA
50233 | 41.59 | -94.19 | IA
50234 | 41.92 | -93.18 | IA
50235 | 41.93 | -94.2 | IA
50236 | 42.16 | -93.5 | IA
50237 | 41.51 | -93.35 | IA
50238 | 40.98 | -93.2 | IA
50239 | 42.12 | -93.19 | IA
50240 | 41.28 | -93.8 | IA
50241 | 41.3 | -93.73 | IA
50242 | 41.57 | -92.7 | IA
50243 | 41.86 | -93.69 | IA
50244 | 41.88 | -93.68 | IA
50246 | 42.28 | -93.79 | IA
50247 | 42.01 | -93.16 | IA
50248 | 42.18 | -93.59 | IA
50249 | 42.27 | -93.92 | IA
50250 | 41.5 | -94.31 | IA
50251 | 41.57 | -92.84 | IA
50252 | 41.47 | -93.3 | IA
50254 | 40.99 | -94.07 | IA
50255 | 41.46 | -92.33 | IA
50256 | 41.28 | -92.87 | IA
50257 | 41.21 | -93.84 | IA
50258 | 42.24 | -93.06 | IA
50259 | 42.3 | -93.09 | IA
50261 | 41.53 | -93.95 | IA
50262 | 40.87 | -93.79 | IA
50263 | 41.6 | -93.86 | IA
50264 | 40.89 | -93.73 | IA
50265 | 41.57 | -93.75 | IA
50266 | 41.57 | -93.8 | IA
50268 | 41.4 | -92.35 | IA
50269 | 42.26 | -93.01 | IA
50271 | 42.49 | -93.54 | IA
50272 | 41.1 | -93.26 | IA
50273 | 41.33 | -94.01 | IA
50274 | 41.4 | -94.88 | IA
50275 | 41.01 | -93.59 | IA
50276 | 41.85 | -93.92 | IA
50277 | 41.77 | -94.35 | IA
50278 | 42.15 | -93.29 | IA
50301 | 41.57 | -93.61 | IA
50302 | 41.57 | -93.61 | IA
50303 | 41.57 | -93.61 | IA
50304 | 41.57 | -93.61 | IA
50305 | 41.57 | -93.61 | IA
50306 | 41.57 | -93.61 | IA
50307 | 41.57 | -93.61 | IA
50308 | 41.57 | -93.61 | IA
50309 | 41.58 | -93.62 | IA
50310 | 41.63 | -93.67 | IA
50311 | 41.6 | -93.67 | IA
50312 | 41.58 | -93.68 | IA
50313 | 41.65 | -93.62 | IA
50314 | 41.6 | -93.63 | IA
50315 | 41.57 | -93.61 | IA
50316 | 41.61 | -93.6 | IA
50317 | 41.62 | -93.55 | IA
50318 | 41.57 | -93.61 | IA
50319 | 41.59 | -93.6 | IA
50320 | 41.53 | -93.57 | IA
50321 | 41.53 | -93.66 | IA
50322 | 41.63 | -93.74 | IA
50323 | 41.63 | -93.79 | IA
50324 | 41.6 | -93.71 | IA
50325 | 41.61 | -93.8 | IA
50327 | 41.58 | -93.49 | IA
50328 | 41.57 | -93.61 | IA
50329 | 41.57 | -93.61 | IA
50330 | 41.57 | -93.61 | IA
50331 | 41.57 | -93.61 | IA
50332 | 41.57 | -93.61 | IA
50333 | 41.57 | -93.61 | IA
50334 | 41.57 | -93.61 | IA
50335 | 41.57 | -93.61 | IA
50336 | 41.57 | -93.61 | IA
50339 | 41.57 | -93.61 | IA
50340 | 41.57 | -93.61 | IA
50347 | 41.6 | -93.6 | IA
50359 | 41.57 | -93.61 | IA
50360 | 41.57 | -93.61 | IA
50361 | 41.57 | -93.61 | IA
50362 | 41.57 | -93.61 | IA
50363 | 41.57 | -93.61 | IA
50364 | 41.57 | -93.61 | IA
50367 | 41.57 | -93.61 | IA
50368 | 41.57 | -93.61 | IA
50369 | 41.57 | -93.61 | IA
50380 | 41.57 | -93.61 | IA
50381 | 41.57 | -93.61 | IA
50391 | 41.57 | -93.61 | IA
50392 | 41.57 | -93.61 | IA
50393 | 41.57 | -93.61 | IA
50394 | 41.57 | -93.61 | IA
50395 | 41.57 | -93.61 | IA
50396 | 41.57 | -93.61 | IA
50397 | 41.6 | -93.6 | IA
50398 | 41.57 | -93.75 | IA
50401 | 43.15 | -93.19 | IA
50402 | 43.15 | -93.19 | IA
50420 | 42.8 | -93.47 | IA
50421 | 42.84 | -93.6 | IA
50423 | 43.09 | -93.8 | IA
50424 | 43.38 | -93.94 | IA
50426 | 43.42 | -93.02 | IA
50427 | 42.83 | -93.22 | IA
50428 | 43.13 | -93.37 | IA
50430 | 42.98 | -93.95 | IA
50431 | 42.74 | -93.37 | IA
50432 | 43.22 | -93.79 | IA
50433 | 42.92 | -93.03 | IA
50434 | 43.26 | -93.42 | IA
50435 | 43.12 | -92.73 | IA
50436 | 43.25 | -93.63 | IA
50438 | 43.09 | -93.6 | IA
50439 | 42.92 | -93.61 | IA
50440 | 43.33 | -93.06 | IA
50441 | 42.74 | -93.2 | IA
50444 | 43.28 | -93.37 | IA
50446 | 43.36 | -93.45 | IA
50447 | 42.93 | -93.79 | IA
50448 | 43.35 | -93.21 | IA
50449 | 43 | -93.6 | IA
50450 | 43.41 | -93.53 | IA
50451 | 43.37 | -94.09 | IA
50452 | 42.76 | -93.36 | IA
50453 | 43.33 | -93.63 | IA
50454 | 43.38 | -92.73 | IA
50455 | 43.46 | -92.61 | IA
50456 | 43.28 | -93.2 | IA
50457 | 42.91 | -93.47 | IA
50458 | 43.14 | -93 | IA
50459 | 43.44 | -93.21 | IA
50460 | 43.22 | -92.77 | IA
50461 | 43.28 | -92.81 | IA
50464 | 43.24 | -93.12 | IA
50465 | 43.48 | -93.92 | IA
50466 | 43.36 | -92.55 | IA
50467 | 43.21 | -93.09 | IA
50468 | 43.05 | -92.94 | IA
50469 | 42.97 | -93.18 | IA
50470 | 42.74 | -93.54 | IA
50471 | 43.12 | -92.9 | IA
50472 | 43.37 | -92.91 | IA
50473 | 43.47 | -93.69 | IA
50475 | 42.89 | -93.21 | IA
50476 | 43.43 | -92.78 | IA
50477 | 42.97 | -93.31 | IA
50478 | 43.36 | -93.77 | IA
50479 | 42.94 | -93.38 | IA
50480 | 43.23 | -94.04 | IA
50481 | 43.44 | -92.91 | IA
50482 | 43.12 | -93.45 | IA
50483 | 43.08 | -93.99 | IA
50484 | 43.23 | -93.91 | IA
50501 | 42.5 | -94.17 | IA
50510 | 42.78 | -94.94 | IA
50511 | 43.07 | -94.23 | IA
50514 | 43.39 | -94.47 | IA
50515 | 43.04 | -94.83 | IA
50516 | 42.61 | -94.14 | IA
50517 | 43.29 | -94.21 | IA
50518 | 42.5 | -94.36 | IA
50519 | 42.86 | -94.28 | IA
50520 | 42.8 | -94.41 | IA
50521 | 42.35 | -94.1 | IA
50522 | 43.19 | -94.22 | IA
50523 | 42.36 | -94.29 | IA
50524 | 42.58 | -94.34 | IA
50525 | 42.73 | -93.73 | IA
50526 | 42.73 | -93.73 | IA
50527 | 42.97 | -94.73 | IA
50528 | 43.09 | -94.55 | IA
50529 | 42.72 | -94.19 | IA
50530 | 42.26 | -94.07 | IA
50531 | 43.46 | -94.61 | IA
50532 | 42.46 | -93.99 | IA
50533 | 42.66 | -93.9 | IA
50535 | 42.46 | -95.15 | IA
50536 | 43.11 | -94.68 | IA
50538 | 42.27 | -94.4 | IA
50539 | 43.21 | -94.42 | IA
50540 | 42.58 | -94.84 | IA
50541 | 42.72 | -94.43 | IA
50542 | 42.73 | -93.92 | IA
50543 | 42.27 | -94.28 | IA
50544 | 42.26 | -94.17 | IA
50545 | 42.81 | -94.05 | IA
50546 | 42.83 | -94.7 | IA
50548 | 42.72 | -94.22 | IA
50551 | 42.47 | -94.71 | IA
50552 | 42.45 | -94.45 | IA
50554 | 42.84 | -94.84 | IA
50556 | 43.46 | -94.2 | IA
50557 | 42.35 | -94.05 | IA
50558 | 42.86 | -94.18 | IA
50559 | 43.22 | -94.32 | IA
50560 | 42.9 | -94.08 | IA
50561 | 42.42 | -94.86 | IA
50562 | 42.93 | -94.68 | IA
50563 | 42.52 | -94.53 | IA
50565 | 42.86 | -94.98 | IA
50566 | 42.44 | -94.29 | IA
50567 | 42.51 | -95.08 | IA
50568 | 42.61 | -95 | IA
50569 | 42.42 | -94.14 | IA
50570 | 42.89 | -94.37 | IA
50571 | 42.62 | -94.59 | IA
50573 | 42.88 | -94.62 | IA
50574 | 42.73 | -94.66 | IA
50575 | 42.55 | -94.67 | IA
50576 | 42.82 | -95.16 | IA
50577 | 42.82 | -93.98 | IA
50578 | 43.29 | -94.5 | IA
50579 | 42.39 | -94.63 | IA
50581 | 42.81 | -94.53 | IA
50582 | 42.76 | -94.29 | IA
50583 | 42.42 | -94.99 | IA
50585 | 42.89 | -95.14 | IA
50586 | 42.37 | -94.43 | IA
50588 | 42.64 | -95.19 | IA
50590 | 43.38 | -94.31 | IA
50591 | 42.68 | -94.05 | IA
50592 | 42.72 | -95.18 | IA
50593 | 42.66 | -94.9 | IA
50594 | 42.59 | -94.01 | IA
50595 | 42.46 | -93.81 | IA
50597 | 42.96 | -94.44 | IA
50598 | 43.06 | -94.42 | IA
50599 | 42.56 | -93.84 | IA
50601 | 42.55 | -93.05 | IA
50602 | 42.75 | -92.79 | IA
50603 | 43.19 | -92.41 | IA
50604 | 42.58 | -92.88 | IA
50605 | 42.83 | -93 | IA
50606 | 42.74 | -91.67 | IA
50607 | 42.61 | -91.72 | IA
50608 | 42.59 | -92.96 | IA
50609 | 42.22 | -92.82 | IA
50611 | 42.77 | -92.9 | IA
50612 | 42.28 | -92.39 | IA
50613 | 42.52 | -92.45 | IA
50614 | 42.52 | -92.45 | IA
50616 | 43.06 | -92.67 | IA
50619 | 42.78 | -92.66 | IA
50620 | 43.16 | -92.59 | IA
50621 | 42.22 | -92.87 | IA
50622 | 42.67 | -92.33 | IA
50623 | 42.55 | -92.26 | IA
50624 | 42.46 | -92.63 | IA
50625 | 42.75 | -92.97 | IA
50626 | 42.56 | -92.15 | IA
50627 | 42.36 | -93.1 | IA
50628 | 43.24 | -92.44 | IA
50629 | 42.63 | -92.05 | IA
50630 | 42.96 | -92.19 | IA
50631 | 42.88 | -92.3 | IA
50632 | 42.09 | -92.67 | IA
50633 | 42.67 | -93.13 | IA
50634 | 42.42 | -92.21 | IA
50635 | 42.18 | -92.71 | IA
50636 | 42.89 | -92.8 | IA
50638 | 42.36 | -92.77 | IA
50641 | 42.61 | -91.9 | IA
50642 | 42.39 | -92.79 | IA
50643 | 42.36 | -92.46 | IA
50644 | 42.46 | -91.89 | IA
50645 | 43.03 | -92.45 | IA
50647 | 42.64 | -92.46 | IA
50648 | 42.47 | -92.06 | IA
50649 | 42.68 | -92.84 | IA
50650 | 42.59 | -91.64 | IA
50651 | 42.31 | -92.19 | IA
50652 | 42.26 | -92.69 | IA
50653 | 42.96 | -92.86 | IA
50654 | 42.47 | -91.59 | IA
50655 | 42.77 | -91.87 | IA
50657 | 42.34 | -92.67 | IA
50658 | 42.95 | -92.53 | IA
50659 | 43.05 | -92.31 | IA
50660 | 42.58 | -92.63 | IA
50661 | 43.11 | -92.41 | IA
50662 | 42.67 | -91.91 | IA
50664 | 42.7 | -92.08 | IA
50665 | 42.57 | -92.78 | IA
50666 | 42.84 | -92.53 | IA
50667 | 42.46 | -92.22 | IA
50668 | 42.7 | -92.22 | IA
50669 | 42.32 | -92.59 | IA
50670 | 42.71 | -92.58 | IA
50671 | 42.64 | -91.81 | IA
50672 | 42.4 | -93.06 | IA
50673 | 42.52 | -92.71 | IA
50674 | 42.84 | -92.09 | IA
50675 | 42.19 | -92.46 | IA
50676 | 42.8 | -92.25 | IA
50677 | 42.72 | -92.46 | IA
50680 | 42.43 | -92.92 | IA
50681 | 42.76 | -91.99 | IA
50682 | 42.47 | -91.73 | IA
50701 | 42.49 | -92.35 | IA
50702 | 42.46 | -92.31 | IA
50703 | 42.55 | -92.29 | IA
50704 | 42.49 | -92.35 | IA
50706 | 42.4 | -92.26 | IA
50707 | 42.46 | -92.27 | IA
50801 | 41.05 | -94.36 | IA
50830 | 41.02 | -94.19 | IA
50831 | 40.94 | -94.21 | IA
50833 | 40.67 | -94.72 | IA
50835 | 40.7 | -94.35 | IA
50836 | 40.61 | -94.47 | IA
50837 | 41.24 | -94.66 | IA
50839 | 41.05 | -94.82 | IA
50840 | 40.8 | -94.47 | IA
50841 | 40.99 | -94.73 | IA
50842 | 41.04 | -94.46 | IA
50843 | 41.27 | -94.86 | IA
50845 | 40.81 | -94.34 | IA
50846 | 41.29 | -94.56 | IA
50847 | 41.14 | -94.98 | IA
50848 | 40.76 | -94.74 | IA
50849 | 41.3 | -94.45 | IA
50851 | 40.88 | -94.55 | IA
50853 | 41.25 | -94.76 | IA
50854 | 40.71 | -94.23 | IA
50857 | 40.93 | -94.89 | IA
50858 | 41.2 | -94.41 | IA
50859 | 41.02 | -94.61 | IA
50860 | 40.6 | -94.38 | IA
50861 | 40.9 | -94.26 | IA
50862 | 40.8 | -94.64 | IA
50863 | 40.85 | -94.19 | IA
50864 | 40.93 | -94.97 | IA
50936 | 41.57 | -93.61 | IA
50940 | 41.57 | -93.61 | IA
50947 | 41.57 | -93.61 | IA
50950 | 41.57 | -93.61 | IA
50980 | 41.57 | -93.61 | IA
50981 | 41.57 | -93.61 | IA
50982 | 41.58 | -93.63 | IA
50983 | 41.57 | -93.66 | IA
51001 | 42.82 | -96.55 | IA
51002 | 42.67 | -95.3 | IA
51003 | 42.98 | -96 | IA
51004 | 42.38 | -95.86 | IA
51005 | 42.71 | -95.43 | IA
51006 | 42.31 | -95.59 | IA
51007 | 42.4 | -96.21 | IA
51008 | 42.81 | -96.27 | IA
51009 | 42.94 | -95.55 | IA
51010 | 42.07 | -95.9 | IA
51011 | 42.91 | -96.51 | IA
51012 | 42.75 | -95.55 | IA
51014 | 42.81 | -95.71 | IA
51015 | 42.34 | -96.07 | IA
51016 | 42.47 | -95.78 | IA
51018 | 42.46 | -95.67 | IA
51019 | 42.23 | -95.72 | IA
51020 | 42.5 | -95.41 | IA
51022 | 42.98 | -95.87 | IA
51023 | 43 | -96.48 | IA
51024 | 42.62 | -96.29 | IA
51025 | 42.48 | -95.54 | IA
51026 | 42.23 | -96.09 | IA
51027 | 42.97 | -96.32 | IA
51028 | 42.58 | -95.96 | IA
51029 | 42.86 | -95.54 | IA
51030 | 42.47 | -96.18 | IA
51031 | 42.78 | -96.16 | IA
51033 | 42.89 | -95.24 | IA
51034 | 42.16 | -95.79 | IA
51035 | 42.82 | -95.8 | IA
51036 | 42.96 | -96.18 | IA
51037 | 42.79 | -95.63 | IA
51038 | 42.72 | -96.24 | IA
51039 | 42.48 | -96.06 | IA
51040 | 42.02 | -96.08 | IA
51041 | 43 | -96.05 | IA
51044 | 42.28 | -95.89 | IA
51045 | 42.81 | -96.05 | IA
51046 | 42.97 | -95.68 | IA
51047 | 42.91 | -95.34 | IA
51048 | 42.54 | -95.86 | IA
51049 | 42.62 | -95.64 | IA
51050 | 42.81 | -95.97 | IA
51051 | 42.21 | -95.96 | IA
51052 | 42.3 | -96.28 | IA
51053 | 42.49 | -95.29 | IA
51054 | 42.4 | -96.35 | IA
51055 | 42.23 | -96.22 | IA
51056 | 42.22 | -95.93 | IA
51058 | 42.97 | -95.49 | IA
51060 | 42.04 | -95.7 | IA
51061 | 42.57 | -95.71 | IA
51062 | 42.75 | -96.6 | IA
51063 | 42.12 | -96.15 | IA
51101 | 42.5 | -96.39 | IA
51102 | 42.5 | -96.39 | IA
51103 | 42.52 | -96.44 | IA
51104 | 42.54 | -96.4 | IA
51105 | 42.51 | -96.35 | IA
51106 | 42.46 | -96.32 | IA
51108 | 42.57 | -96.35 | IA
51109 | 42.58 | -96.47 | IA
51111 | 42.42 | -96.39 | IA
51201 | 43.17 | -95.84 | IA
51230 | 43.34 | -96.3 | IA
51231 | 43.11 | -95.74 | IA
51232 | 43.3 | -95.79 | IA
51234 | 43.19 | -96 | IA
51235 | 43.27 | -96.23 | IA
51237 | 43.34 | -96 | IA
51238 | 43.07 | -95.9 | IA
51239 | 43.19 | -96.13 | IA
51240 | 43.28 | -96.44 | IA
51241 | 43.45 | -96.43 | IA
51242 | 43.44 | -96.33 | IA
51243 | 43.44 | -95.88 | IA
51244 | 43.24 | -95.94 | IA
51245 | 43.08 | -95.62 | IA
51246 | 43.42 | -96.16 | IA
51247 | 43.2 | -96.29 | IA
51248 | 43.18 | -95.65 | IA
51249 | 43.4 | -95.74 | IA
51250 | 43.07 | -96.17 | IA
51301 | 43.14 | -95.15 | IA
51331 | 43.36 | -95.13 | IA
51333 | 43.13 | -95.02 | IA
51334 | 43.39 | -94.83 | IA
51338 | 43.16 | -95.32 | IA
51340 | 43.24 | -95.15 | IA
51341 | 43.01 | -95.04 | IA
51342 | 43.23 | -94.75 | IA
51343 | 43.01 | -95.14 | IA
51344 | 43.39 | -94.7 | IA
51345 | 43.44 | -95.43 | IA
51346 | 43.17 | -95.47 | IA
51347 | 43.44 | -95.32 | IA
51350 | 43.28 | -95.6 | IA
51351 | 43.32 | -95.15 | IA
51354 | 43.41 | -95.53 | IA
51355 | 43.39 | -95.13 | IA
51357 | 43.06 | -95.28 | IA
51358 | 43.12 | -94.89 | IA
51360 | 43.42 | -95.11 | IA
51363 | 43.43 | -94.94 | IA
51364 | 43.3 | -94.96 | IA
51365 | 43.32 | -94.79 | IA
51366 | 42.94 | -95.01 | IA
51401 | 42.06 | -94.86 | IA
51430 | 42.08 | -95.04 | IA
51431 | 42.33 | -95.34 | IA
51432 | 41.91 | -95.13 | IA
51433 | 42.24 | -94.87 | IA
51436 | 42.18 | -94.97 | IA
51439 | 42.06 | -95.58 | IA
51440 | 41.9 | -94.82 | IA
51441 | 42.09 | -95.31 | IA
51442 | 42.01 | -95.34 | IA
51443 | 42.05 | -94.72 | IA
51444 | 42 | -94.97 | IA
51445 | 42.34 | -95.47 | IA
51446 | 41.79 | -95.2 | IA
51447 | 41.72 | -95.26 | IA
51448 | 42.19 | -95.32 | IA
51449 | 42.26 | -94.73 | IA
51450 | 42.3 | -95.04 | IA
51451 | 42.18 | -94.7 | IA
51452 | 42.12 | -94.78 | IA
51453 | 42.26 | -94.55 | IA
51454 | 41.88 | -95.23 | IA
51455 | 41.9 | -95.06 | IA
51458 | 42.31 | -95.25 | IA
51459 | 42.05 | -94.64 | IA
51460 | 42.12 | -95.57 | IA
51461 | 42.16 | -95.43 | IA
51462 | 42.02 | -94.54 | IA
51463 | 41.91 | -94.94 | IA
51465 | 42.05 | -95.2 | IA
51466 | 42.26 | -95.09 | IA
51467 | 42.07 | -95.1 | IA
51501 | 41.24 | -95.85 | IA
51502 | 41.24 | -95.85 | IA
51503 | 41.22 | -95.78 | IA
51510 | 41.29 | -95.92 | IA
51520 | 41.97 | -95.46 | IA
51521 | 41.48 | -95.33 | IA
51523 | 41.92 | -96.08 | IA
51525 | 41.23 | -95.41 | IA
51526 | 41.36 | -95.85 | IA
51527 | 41.82 | -95.33 | IA
51528 | 41.92 | -95.49 | IA
51529 | 41.85 | -95.59 | IA
51530 | 41.77 | -95.41 | IA
51531 | 41.59 | -95.06 | IA
51532 | 41.14 | -95.16 | IA
51533 | 41.01 | -95.4 | IA
51534 | 41.04 | -95.74 | IA
51535 | 41.23 | -95.13 | IA
51536 | 41.39 | -95.36 | IA
51537 | 41.65 | -95.32 | IA
51540 | 41.02 | -95.49 | IA
51541 | 41.13 | -95.43 | IA
51542 | 41.43 | -95.85 | IA
51543 | 41.66 | -95.08 | IA
51544 | 41.3 | -95.08 | IA
51545 | 41.8 | -96.02 | IA
51546 | 41.64 | -95.79 | IA
51548 | 41.32 | -95.68 | IA
51549 | 41.19 | -95.42 | IA
51550 | 41.69 | -95.87 | IA
51551 | 41 | -95.58 | IA
51552 | 41.44 | -95.11 | IA
51553 | 41.46 | -95.54 | IA
51554 | 41.15 | -95.68 | IA
51555 | 41.55 | -95.89 | IA
51556 | 41.61 | -96.01 | IA
51557 | 41.7 | -96.02 | IA
51558 | 41.92 | -95.85 | IA
51559 | 41.45 | -95.61 | IA
51560 | 41.3 | -95.39 | IA
51561 | 41.01 | -95.79 | IA
51562 | 41.72 | -95.47 | IA
51563 | 41.57 | -95.57 | IA
51564 | 41.83 | -95.92 | IA
51565 | 41.65 | -95.51 | IA
51566 | 41.01 | -95.22 | IA
51570 | 41.5 | -95.45 | IA
51571 | 41.11 | -95.63 | IA
51572 | 41.98 | -95.77 | IA
51573 | 40.98 | -95.1 | IA
51575 | 41.23 | -95.6 | IA
51576 | 41.38 | -95.67 | IA
51577 | 41.47 | -95.22 | IA
51578 | 41.72 | -95.39 | IA
51579 | 41.73 | -95.7 | IA
51591 | 41.01 | -95.22 | IA
51593 | 41.65 | -95.32 | IA
51601 | 40.75 | -95.36 | IA
51602 | 40.75 | -95.36 | IA
51603 | 40.75 | -95.36 | IA
51630 | 40.58 | -95.22 | IA
51631 | 40.59 | -95.01 | IA
51632 | 40.73 | -95.03 | IA
51636 | 40.65 | -95.23 | IA
51637 | 40.62 | -95.12 | IA
51638 | 40.83 | -95.3 | IA
51639 | 40.71 | -95.48 | IA
51640 | 40.6 | -95.65 | IA
51645 | 40.87 | -95.42 | IA
51646 | 40.73 | -94.9 | IA
51647 | 40.6 | -95.29 | IA
51648 | 40.73 | -95.81 | IA
51649 | 40.87 | -95.56 | IA
51650 | 40.68 | -95.56 | IA
51651 | 40.65 | -95.03 | IA
51652 | 40.74 | -95.64 | IA
51653 | 40.89 | -95.67 | IA
51654 | 40.81 | -95.74 | IA
51656 | 40.73 | -95.16 | IA
52001 | 42.5 | -90.69 | IA
52002 | 42.52 | -90.77 | IA
52003 | 42.43 | -90.67 | IA
52004 | 42.5 | -90.69 | IA
52030 | 42.15 | -90.59 | IA
52031 | 42.25 | -90.42 | IA
52032 | 42.31 | -90.83 | IA
52033 | 42.29 | -91 | IA
52035 | 42.63 | -91.2 | IA
52036 | 42.47 | -91.34 | IA
52037 | 41.99 | -90.6 | IA
52038 | 42.57 | -91.54 | IA
52039 | 42.56 | -90.77 | IA
52040 | 42.48 | -91.11 | IA
52041 | 42.48 | -91.26 | IA
52042 | 42.64 | -91.4 | IA
52043 | 42.85 | -91.4 | IA
52044 | 42.77 | -91.32 | IA
52045 | 42.44 | -90.93 | IA
52046 | 42.44 | -91 | IA
52047 | 42.95 | -91.36 | IA
52048 | 42.74 | -91.26 | IA
52049 | 42.86 | -91.23 | IA
52050 | 42.58 | -91.34 | IA
52052 | 42.78 | -91.1 | IA
52053 | 42.6 | -90.99 | IA
52054 | 42.29 | -90.62 | IA
52056 | 42.6 | -91.07 | IA
52057 | 42.48 | -91.45 | IA
52060 | 42.06 | -90.66 | IA
52064 | 42.04 | -90.31 | IA
52065 | 42.59 | -91.11 | IA
52066 | 42.68 | -90.95 | IA
52068 | 42.44 | -90.85 | IA
52069 | 42.04 | -90.39 | IA
52070 | 42.06 | -90.17 | IA
52071 | 42.36 | -90.54 | IA
52072 | 42.92 | -91.38 | IA
52073 | 42.6 | -90.78 | IA
52074 | 42.07 | -90.43 | IA
52075 | 42.16 | -90.48 | IA
52076 | 42.68 | -91.53 | IA
52077 | 42.8 | -91.54 | IA
52078 | 42.39 | -91.12 | IA
52079 | 42.29 | -90.68 | IA
52099 | 42.5 | -90.69 | IA
52101 | 43.3 | -91.79 | IA
52132 | 43.17 | -91.86 | IA
52133 | 43.11 | -91.67 | IA
52134 | 43.49 | -92.36 | IA
52135 | 43 | -91.65 | IA
52136 | 43.37 | -92.11 | IA
52140 | 43.46 | -91.51 | IA
52141 | 42.95 | -91.63 | IA
52142 | 42.84 | -91.8 | IA
52144 | 43.14 | -91.93 | IA
52146 | 43.2 | -91.15 | IA
52147 | 42.93 | -91.95 | IA
52149 | 43.44 | -91.68 | IA
52151 | 43.36 | -91.22 | IA
52154 | 43.07 | -92.15 | IA
52155 | 43.45 | -92.28 | IA
52156 | 43.06 | -91.45 | IA
52157 | 43.02 | -91.18 | IA
52158 | 43.04 | -91.18 | IA
52159 | 43.05 | -91.39 | IA
52160 | 43.46 | -91.35 | IA
52161 | 43.14 | -91.76 | IA
52162 | 43.08 | -91.56 | IA
52163 | 43.22 | -92.1 | IA
52164 | 42.86 | -91.88 | IA
52165 | 43.29 | -91.99 | IA
52166 | 43.07 | -91.93 | IA
52168 | 43.2 | -91.95 | IA
52169 | 42.86 | -91.66 | IA
52170 | 43.2 | -91.29 | IA
52171 | 43.05 | -92.03 | IA
52172 | 43.26 | -91.47 | IA
52175 | 42.95 | -91.81 | IA
52201 | 41.29 | -91.55 | IA
52202 | 42.14 | -91.61 | IA
52203 | 41.8 | -91.86 | IA
52204 | 41.8 | -91.86 | IA
52205 | 42.1 | -91.28 | IA
52206 | 41.99 | -91.85 | IA
52207 | 42.07 | -90.83 | IA
52208 | 41.89 | -92.27 | IA
52209 | 41.9 | -92.08 | IA
52210 | 42.31 | -92 | IA
52211 | 41.73 | -92.44 | IA
52212 | 42.11 | -91.08 | IA
52213 | 42.18 | -91.77 | IA
52214 | 42.2 | -91.52 | IA
52215 | 41.92 | -92.39 | IA
52216 | 41.88 | -91.05 | IA
52217 | 42.07 | -92.4 | IA
52218 | 42.27 | -91.53 | IA
52219 | 42.24 | -91.43 | IA
52220 | 41.73 | -92 | IA
52221 | 41.64 | -92.34 | IA
52222 | 41.58 | -92.37 | IA
52223 | 42.43 | -91.33 | IA
52224 | 42.17 | -92.3 | IA
52225 | 42 | -92.31 | IA
52227 | 41.87 | -91.58 | IA
52228 | 41.92 | -91.78 | IA
52229 | 42.14 | -92.14 | IA
52231 | 41.36 | -92.05 | IA
52232 | 41.78 | -92.34 | IA
52233 | 42.04 | -91.68 | IA
52235 | 41.57 | -91.53 | IA
52236 | 41.76 | -91.86 | IA
52237 | 42.34 | -91.24 | IA
52240 | 41.65 | -91.53 | IA
52241 | 41.69 | -91.6 | IA
52242 | 41.66 | -91.55 | IA
52243 | 41.65 | -91.53 | IA
52244 | 41.65 | -91.53 | IA
52245 | 41.67 | -91.51 | IA
52246 | 41.65 | -91.57 | IA
52247 | 41.48 | -91.7 | IA
52248 | 41.36 | -91.95 | IA
52249 | 41.99 | -92.19 | IA
52251 | 41.75 | -92.18 | IA
52252 | 42.18 | -91.21 | IA
52253 | 41.92 | -91.39 | IA
52254 | 41.96 | -90.81 | IA
52255 | 41.85 | -90.92 | IA
52257 | 41.9 | -92.18 | IA
52301 | 41.79 | -92.06 | IA
52302 | 42.03 | -91.58 | IA
52305 | 42.02 | -91.35 | IA
52306 | 41.9 | -91.25 | IA
52307 | 41.79 | -91.9 | IA
52308 | 41.57 | -92.16 | IA
52309 | 42.07 | -90.88 | IA
52310 | 42.23 | -91.19 | IA
52312 | 42.01 | -91.25 | IA
52313 | 42.25 | -92.09 | IA
52314 | 41.92 | -91.42 | IA
52315 | 41.99 | -91.96 | IA
52316 | 41.55 | -92.1 | IA
52317 | 41.74 | -91.6 | IA
52318 | 41.9 | -91.92 | IA
52319 | 41.7 | -91.6 | IA
52320 | 41.99 | -91.14 | IA
52321 | 42.1 | -91.01 | IA
52322 | 41.72 | -91.78 | IA
52323 | 41.98 | -90.95 | IA
52324 | 42.06 | -91.79 | IA
52325 | 41.58 | -92 | IA
52326 | 42.39 | -91.75 | IA
52327 | 41.48 | -91.57 | IA
52328 | 42.07 | -91.66 | IA
52329 | 42.36 | -91.84 | IA
52330 | 42.35 | -91.48 | IA
52332 | 42.1 | -91.89 | IA
52333 | 41.8 | -91.49 | IA
52334 | 41.78 | -91.96 | IA
52335 | 41.45 | -92.09 | IA
52336 | 42.05 | -91.44 | IA
52337 | 41.89 | -91.15 | IA
52338 | 41.84 | -91.69 | IA
52339 | 41.96 | -92.57 | IA
52340 | 41.7 | -91.67 | IA
52341 | 42.1 | -91.71 | IA
52342 | 41.99 | -92.58 | IA
52344 | 42.28 | -91.68 | IA
52345 | 42.24 | -91.9 | IA
52346 | 42.01 | -92.09 | IA
52347 | 41.73 | -92.29 | IA
52348 | 41.99 | -92.38 | IA
52349 | 42.16 | -92.02 | IA
52350 | 42.03 | -91.42 | IA
52351 | 41.88 | -91.83 | IA
52352 | 42.28 | -91.78 | IA
52353 | 41.29 | -91.69 | IA
52354 | 41.88 | -91.98 | IA
52355 | 41.43 | -92.17 | IA
52356 | 41.46 | -91.83 | IA
52358 | 41.67 | -91.34 | IA
52359 | 41.34 | -91.81 | IA
52361 | 41.66 | -92 | IA
52362 | 42.06 | -91 | IA
52401 | 41.97 | -91.66 | IA
52402 | 42.02 | -91.66 | IA
52403 | 41.97 | -91.57 | IA
52404 | 41.92 | -91.7 | IA
52405 | 41.98 | -91.75 | IA
52406 | 41.97 | -91.66 | IA
52407 | 41.97 | -91.66 | IA
52408 | 41.97 | -91.66 | IA
52409 | 41.97 | -91.66 | IA
52410 | 41.97 | -91.66 | IA
52411 | 42.05 | -91.73 | IA
52497 | 41.97 | -91.66 | IA
52498 | 41.97 | -91.66 | IA
52499 | 41.97 | -91.66 | IA
52501 | 41.01 | -92.41 | IA
52530 | 40.99 | -92.3 | IA
52531 | 41.02 | -92.8 | IA
52533 | 40.99 | -92.16 | IA
52534 | 41.27 | -92.68 | IA
52535 | 40.87 | -91.94 | IA
52536 | 40.96 | -92.63 | IA
52537 | 40.74 | -92.41 | IA
52538 | 40.69 | -92.61 | IA
52540 | 41.17 | -91.82 | IA
52542 | 40.64 | -92.06 | IA
52543 | 41.2 | -92.5 | IA
52544 | 40.73 | -92.87 | IA
52548 | 41.09 | -92.53 | IA
52549 | 40.63 | -92.92 | IA
52550 | 41.32 | -92.32 | IA
52551 | 40.82 | -92.11 | IA
52552 | 40.79 | -92.48 | IA
52553 | 41.15 | -92.62 | IA
52554 | 40.91 | -92.21 | IA
52555 | 40.64 | -92.84 | IA
52556 | 41 | -91.96 | IA
52557 | 41.02 | -91.96 | IA
52560 | 40.86 | -92.33 | IA
52561 | 41.21 | -92.43 | IA
52562 | 41.26 | -92.24 | IA
52563 | 41.17 | -92.3 | IA
52565 | 40.73 | -91.96 | IA
52566 | 41.14 | -92.5 | IA
52567 | 40.95 | -92.04 | IA
52568 | 41.17 | -92.25 | IA
52569 | 40.98 | -93.04 | IA
52570 | 40.67 | -92.16 | IA
52571 | 40.89 | -92.81 | IA
52572 | 40.68 | -92.67 | IA
52573 | 40.61 | -91.93 | IA
52574 | 40.77 | -92.94 | IA
52576 | 41.19 | -92.09 | IA
52577 | 41.29 | -92.63 | IA
52580 | 41.13 | -92.08 | IA
52581 | 40.75 | -93.04 | IA
52583 | 40.74 | -93.15 | IA
52584 | 40.69 | -92.27 | IA
52585 | 41.18 | -91.99 | IA
52586 | 41.32 | -92.46 | IA
52588 | 40.87 | -92.17 | IA
52590 | 40.68 | -93.12 | IA
52591 | 41.33 | -92.2 | IA
52593 | 40.78 | -92.74 | IA
52594 | 40.81 | -92.69 | IA
52595 | 41.29 | -92.61 | IA
52601 | 40.8 | -91.12 | IA
52619 | 40.53 | -91.56 | IA
52620 | 40.7 | -91.8 | IA
52621 | 41.21 | -91.53 | IA
52623 | 40.86 | -91.31 | IA
52624 | 40.74 | -91.34 | IA
52625 | 40.64 | -91.56 | IA
52626 | 40.63 | -91.73 | IA
52627 | 40.61 | -91.35 | IA
52630 | 40.83 | -91.71 | IA
52631 | 40.78 | -91.61 | IA
52632 | 40.4 | -91.4 | IA
52635 | 40.99 | -91.74 | IA
52637 | 41 | -91.16 | IA
52638 | 40.82 | -91.26 | IA
52639 | 40.53 | -91.46 | IA
52640 | 41.09 | -91.25 | IA
52641 | 40.96 | -91.54 | IA
52642 | 40.98 | -91.68 | IA
52644 | 41.05 | -91.39 | IA
52645 | 40.92 | -91.4 | IA
52646 | 41.09 | -91.04 | IA
52647 | 41.14 | -91.54 | IA
52648 | 40.76 | -91.53 | IA
52649 | 40.85 | -91.62 | IA
52650 | 40.95 | -91.15 | IA
52651 | 40.85 | -91.83 | IA
52652 | 41.1 | -91.55 | IA
52653 | 41.17 | -91.18 | IA
52654 | 41.14 | -91.65 | IA
52655 | 40.82 | -91.17 | IA
52656 | 40.71 | -91.45 | IA
52657 | 40.77 | -91.52 | IA
52658 | 40.71 | -91.23 | IA
52659 | 41.12 | -91.43 | IA
52660 | 41.03 | -91.31 | IA
52701 | 41.98 | -90.25 | IA
52720 | 41.57 | -91.16 | IA
52721 | 41.73 | -90.97 | IA
52722 | 41.56 | -90.47 | IA
52726 | 41.5 | -90.76 | IA
52727 | 41.96 | -90.33 | IA
52728 | 41.46 | -90.71 | IA
52729 | 41.82 | -90.75 | IA
52730 | 41.79 | -90.27 | IA
52731 | 41.96 | -90.46 | IA
52732 | 41.84 | -90.23 | IA
52733 | 41.84 | -90.23 | IA
52734 | 41.91 | -90.27 | IA
52736 | 41.84 | -90.23 | IA
52737 | 41.26 | -91.37 | IA
52738 | 41.27 | -91.36 | IA
52739 | 41.38 | -91.34 | IA
52742 | 41.82 | -90.54 | IA
52745 | 41.74 | -90.78 | IA
52746 | 41.69 | -90.67 | IA
52747 | 41.6 | -90.9 | IA
52748 | 41.63 | -90.57 | IA
52749 | 41.34 | -91.12 | IA
52750 | 41.96 | -90.38 | IA
52751 | 41.82 | -90.64 | IA
52752 | 41.27 | -91.19 | IA
52753 | 41.59 | -90.36 | IA
52754 | 41.33 | -91.23 | IA
52755 | 41.48 | -91.42 | IA
52756 | 41.69 | -90.58 | IA
52757 | 41.8 | -90.38 | IA
52758 | 41.74 | -90.44 | IA
52759 | 41.46 | -90.8 | IA
52760 | 41.58 | -91.08 | IA
52761 | 41.41 | -91.07 | IA
52765 | 41.71 | -90.87 | IA
52766 | 41.47 | -91.3 | IA
52767 | 41.57 | -90.42 | IA
52768 | 41.67 | -90.35 | IA
52769 | 41.59 | -90.85 | IA
52771 | 42.01 | -90.25 | IA
52772 | 41.77 | -91.12 | IA
52773 | 41.59 | -90.77 | IA
52774 | 41.91 | -90.6 | IA
52776 | 41.57 | -91.26 | IA
52777 | 41.83 | -90.83 | IA
52778 | 41.58 | -91.02 | IA
52801 | 41.52 | -90.57 | IA
52802 | 41.49 | -90.64 | IA
52803 | 41.54 | -90.56 | IA
52804 | 41.55 | -90.6 | IA
52805 | 41.55 | -90.6 | IA
52806 | 41.59 | -90.63 | IA
52807 | 41.61 | -90.52 | IA
52808 | 41.55 | -90.6 | IA
52809 | 41.55 | -90.6 | IA
83201 | 42.9 | -112.39 | ID
83202 | 42.93 | -112.18 | ID
83203 | 43.04 | -112.53 | ID
83204 | 42.86 | -112.63 | ID
83205 | 42.84 | -112.46 | ID
83206 | 42.86 | -112.45 | ID
83209 | 42.86 | -112.43 | ID
83210 | 43.09 | -112.84 | ID
83211 | 42.72 | -112.99 | ID
83212 | 42.53 | -112.55 | ID
83213 | 43.65 | -113.28 | ID
83214 | 42.54 | -112.28 | ID
83215 | 43.44 | -112.81 | ID
83217 | 42.79 | -111.91 | ID
83218 | 43.32 | -112.17 | ID
83220 | 42.36 | -111.37 | ID
83221 | 43.27 | -112.56 | ID
83223 | 42.18 | -111.41 | ID
83226 | 44.65 | -114.15 | ID
83227 | 44.16 | -114.49 | ID
83228 | 42.18 | -112.03 | ID
83229 | 45.11 | -114.43 | ID
83230 | 42.73 | -111.53 | ID
83232 | 42.14 | -111.96 | ID
83233 | 42.13 | -111.24 | ID
83234 | 42.42 | -112.1 | ID
83235 | 44.65 | -113.99 | ID
83236 | 43.22 | -111.99 | ID
83237 | 42.03 | -111.79 | ID
83238 | 42.36 | -111.11 | ID
83239 | 42.52 | -111.29 | ID
83241 | 42.51 | -111.74 | ID
83243 | 42.3 | -112.65 | ID
83244 | 43.92 | -113.1 | ID
83245 | 42.82 | -112.23 | ID
83246 | 42.61 | -112.04 | ID
83250 | 42.68 | -112.2 | ID
83251 | 43.95 | -113.84 | ID
83252 | 42.24 | -112.3 | ID
83253 | 44.48 | -113.76 | ID
83254 | 42.28 | -111.33 | ID
83255 | 43.68 | -113.59 | ID
83256 | 43.22 | -112.44 | ID
83261 | 42.22 | -111.43 | ID
83262 | 43.12 | -112.6 | ID
83263 | 42.2 | -111.74 | ID
83271 | 42.5 | -112.85 | ID
83272 | 42.14 | -111.47 | ID
83274 | 43.34 | -112.07 | ID
83276 | 42.75 | -111.53 | ID
83277 | 43.07 | -112.67 | ID
83278 | 44.26 | -114.97 | ID
83281 | 42.32 | -111.97 | ID
83283 | 42.35 | -111.64 | ID
83285 | 43.07 | -111.33 | ID
83286 | 42.05 | -112 | ID
83287 | 42.05 | -111.44 | ID
83301 | 42.41 | -114.59 | ID
83302 | 42.23 | -115.01 | ID
83303 | 42.56 | -114.46 | ID
83311 | 42.38 | -113.6 | ID
83312 | 42.06 | -113.59 | ID
83313 | 43.39 | -114.24 | ID
83314 | 42.99 | -114.95 | ID
83316 | 42.6 | -114.84 | ID
83318 | 42.39 | -113.78 | ID
83320 | 43.48 | -113.87 | ID
83321 | 42.4 | -114.88 | ID
83322 | 43.35 | -114.98 | ID
83323 | 42.46 | -113.39 | ID
83324 | 42.87 | -114.24 | ID
83325 | 42.57 | -114.25 | ID
83327 | 43.41 | -114.78 | ID
83328 | 42.56 | -114.61 | ID
83330 | 43.01 | -114.7 | ID
83332 | 42.81 | -114.91 | ID
83333 | 43.57 | -114.21 | ID
83334 | 42.45 | -114.26 | ID
83335 | 42.58 | -114.07 | ID
83336 | 42.56 | -113.81 | ID
83337 | 43.3 | -115.02 | ID
83338 | 42.73 | -114.43 | ID
83340 | 43.77 | -114.62 | ID
83341 | 42.42 | -114.38 | ID
83342 | 42.22 | -113.29 | ID
83343 | 42.75 | -113.48 | ID
83344 | 42.41 | -114.12 | ID
83346 | 42.18 | -113.86 | ID
83347 | 42.66 | -113.81 | ID
83348 | 43.3 | -114.07 | ID
83349 | 43.07 | -114.17 | ID
83350 | 42.7 | -113.62 | ID
83352 | 43.07 | -114.41 | ID
83353 | 43.69 | -114.34 | ID
83354 | 43.67 | -114.32 | ID
83355 | 42.74 | -114.73 | ID
83401 | 43.5 | -111.89 | ID
83402 | 43.52 | -112.27 | ID
83403 | 43.47 | -111.98 | ID
83404 | 43.42 | -112 | ID
83405 | 43.49 | -112.11 | ID
83406 | 43.43 | -111.89 | ID
83415 | 43.49 | -112.03 | ID
83420 | 44.05 | -111.32 | ID
83421 | 44.02 | -111.53 | ID
83422 | 43.73 | -111.22 | ID
83423 | 44.22 | -112.37 | ID
83424 | 43.88 | -111.21 | ID
83425 | 43.98 | -112.18 | ID
83427 | 43.52 | -111.93 | ID
83428 | 43.33 | -111.17 | ID
83429 | 44.51 | -111.35 | ID
83431 | 43.68 | -112.03 | ID
83433 | 44.49 | -111.33 | ID
83434 | 43.75 | -112 | ID
83435 | 43.94 | -112.56 | ID
83436 | 43.86 | -111.42 | ID
83438 | 43.95 | -111.76 | ID
83440 | 43.78 | -111.76 | ID
83441 | 43.76 | -111.61 | ID
83442 | 43.69 | -111.87 | ID
83443 | 43.49 | -111.58 | ID
83444 | 43.73 | -112.26 | ID
83445 | 43.98 | -111.79 | ID
83446 | 44.39 | -112.22 | ID
83448 | 43.85 | -111.69 | ID
83449 | 43.4 | -111.31 | ID
83450 | 43.83 | -112.41 | ID
83451 | 43.88 | -111.64 | ID
83452 | 43.85 | -111.11 | ID
83454 | 43.6 | -111.95 | ID
83455 | 43.65 | -111.22 | ID
83460 | 43.82 | -111.78 | ID
83462 | 45.36 | -113.82 | ID
83463 | 45.6 | -113.89 | ID
83464 | 44.49 | -113.36 | ID
83465 | 44.81 | -113.66 | ID
83466 | 45.41 | -114.05 | ID
83467 | 45 | -113.86 | ID
83468 | 44.94 | -113.64 | ID
83469 | 45.39 | -114.42 | ID
83501 | 46.16 | -116.92 | ID
83520 | 46.52 | -116.3 | ID
83522 | 45.94 | -116.52 | ID
83523 | 46.23 | -116.48 | ID
83524 | 46.36 | -116.67 | ID
83525 | 45.8 | -115.51 | ID
83526 | 46.14 | -116.41 | ID
83530 | 45.9 | -116.13 | ID
83531 | 45.92 | -116.12 | ID
83533 | 46.11 | -116.26 | ID
83535 | 46.55 | -116.74 | ID
83536 | 46.25 | -115.96 | ID
83537 | 46.64 | -116.54 | ID
83539 | 46.08 | -115.86 | ID
83540 | 46.32 | -116.78 | ID
83541 | 46.51 | -116.47 | ID
83542 | 45.54 | -116.24 | ID
83543 | 46.28 | -116.23 | ID
83544 | 46.48 | -116.12 | ID
83545 | 46.42 | -116.46 | ID
83546 | 46.56 | -115.81 | ID
83547 | 45.31 | -116.32 | ID
83548 | 46.36 | -116.51 | ID
83549 | 45.39 | -116.47 | ID
83552 | 46.08 | -115.97 | ID
83553 | 46.38 | -115.89 | ID
83554 | 45.69 | -116.18 | ID
83555 | 46.21 | -116.64 | ID
83601 | 43.8 | -115.15 | ID
83602 | 44.07 | -116.11 | ID
83604 | 42.52 | -115.75 | ID
83605 | 43.66 | -116.63 | ID
83606 | 43.71 | -116.74 | ID
83607 | 43.71 | -116.75 | ID
83610 | 44.62 | -116.7 | ID
83611 | 44.59 | -115.57 | ID
83612 | 44.89 | -116.54 | ID
83615 | 44.72 | -116.05 | ID
83616 | 43.79 | -116.38 | ID
83617 | 43.98 | -116.52 | ID
83619 | 43.96 | -116.91 | ID
83622 | 44.08 | -115.85 | ID
83623 | 43.09 | -115.37 | ID
83624 | 42.91 | -116.12 | ID
83626 | 43.67 | -116.83 | ID
83627 | 42.9 | -115.56 | ID
83628 | 43.59 | -116.94 | ID
83629 | 43.92 | -116.17 | ID
83630 | 43.59 | -116.78 | ID
83631 | 43.87 | -115.64 | ID
83632 | 44.54 | -116.41 | ID
83633 | 43.07 | -115.19 | ID
83634 | 43.43 | -116.32 | ID
83635 | 44.91 | -116.09 | ID
83636 | 43.91 | -116.66 | ID
83637 | 44.14 | -115.32 | ID
83638 | 45.07 | -115.97 | ID
83639 | 43.48 | -116.84 | ID
83641 | 43.36 | -116.55 | ID
83642 | 43.59 | -116.42 | ID
83643 | 44.63 | -116.44 | ID
83644 | 43.74 | -116.58 | ID
83645 | 44.38 | -116.58 | ID
83646 | 43.65 | -116.43 | ID
83647 | 43.36 | -115.52 | ID
83648 | 43.05 | -115.86 | ID
83650 | 43.08 | -116.52 | ID
83651 | 43.6 | -116.61 | ID
83652 | 43.7 | -116.62 | ID
83653 | 43.63 | -116.49 | ID
83654 | 45.11 | -116.36 | ID
83655 | 43.94 | -116.8 | ID
83656 | 43.73 | -116.8 | ID
83657 | 44.27 | -116.31 | ID
83660 | 43.8 | -116.91 | ID
83661 | 44.06 | -116.7 | ID
83666 | 43.96 | -115.98 | ID
83669 | 43.72 | -116.49 | ID
83670 | 44.01 | -116.33 | ID
83671 | 45.29 | -115.59 | ID
83672 | 44.47 | -116.91 | ID
83676 | 43.65 | -116.93 | ID
83677 | 45.02 | -115.52 | ID
83680 | 43.61 | -116.4 | ID
83686 | 43.49 | -116.61 | ID
83687 | 43.6 | -116.54 | ID
83701 | 43.62 | -116.32 | ID
83702 | 43.71 | -116.18 | ID
83703 | 43.67 | -116.24 | ID
83704 | 43.63 | -116.28 | ID
83705 | 43.56 | -116.21 | ID
83706 | 43.59 | -116.19 | ID
83707 | 43.66 | -116.16 | ID
83708 | 43.61 | -116.21 | ID
83709 | 43.54 | -116.29 | ID
83711 | 43.65 | -116.27 | ID
83712 | 43.6 | -116.12 | ID
83713 | 43.63 | -116.32 | ID
83714 | 43.64 | -116.26 | ID
83715 | 43.56 | -116.21 | ID
83716 | 43.54 | -115.92 | ID
83717 | 43.61 | -116.2 | ID
83719 | 43.54 | -116.28 | ID
83720 | 43.61 | -116.21 | ID
83721 | 43.61 | -116.2 | ID
83722 | 43.61 | -116.21 | ID
83724 | 43.61 | -116.19 | ID
83725 | 43.6 | -116.2 | ID
83726 | 43.43 | -116 | ID
83727 | 43.61 | -116.2 | ID
83728 | 43.61 | -116.2 | ID
83729 | 43.6 | -116.19 | ID
83730 | 43.61 | -116.2 | ID
83731 | 43.74 | -116.2 | ID
83732 | 43.54 | -116.28 | ID
83733 | 43.61 | -116.2 | ID
83735 | 43.61 | -116.19 | ID
83756 | 43.61 | -116.21 | ID
83757 | 43.61 | -116.2 | ID
83799 | 43.61 | -116.2 | ID
83801 | 47.96 | -116.68 | ID
83802 | 47.17 | -115.8 | ID
83803 | 47.97 | -116.56 | ID
83804 | 48.04 | -116.96 | ID
83805 | 48.75 | -116.51 | ID
83806 | 46.9 | -116.36 | ID
83808 | 47.31 | -116.09 | ID
83809 | 48.06 | -116.59 | ID
83810 | 47.57 | -116.47 | ID
83811 | 48.06 | -116.17 | ID
83812 | 47.02 | -116.24 | ID
83813 | 48.1 | -116.67 | ID
83814 | 47.59 | -116.91 | ID
83815 | 47.72 | -116.75 | ID
83816 | 47.67 | -116.78 | ID
83821 | 48.6 | -116.86 | ID
83822 | 48.13 | -116.99 | ID
83823 | 46.79 | -116.51 | ID
83824 | 47.12 | -116.91 | ID
83825 | 48.25 | -116.6 | ID
83826 | 48.98 | -116.19 | ID
83827 | 46.77 | -116.19 | ID
83830 | 47.09 | -116.36 | ID
83832 | 46.56 | -116.88 | ID
83833 | 47.54 | -116.7 | ID
83834 | 46.94 | -116.69 | ID
83835 | 47.78 | -116.71 | ID
83836 | 48.26 | -116.24 | ID
83837 | 47.57 | -116.11 | ID
83839 | 47.59 | -116.24 | ID
83840 | 48.31 | -116.51 | ID
83841 | 48.2 | -116.75 | ID
83842 | 47.44 | -116.47 | ID
83843 | 46.71 | -116.91 | ID
83844 | 46.73 | -117.01 | ID
83845 | 48.7 | -116.12 | ID
83846 | 47.46 | -115.74 | ID
83847 | 48.59 | -116.4 | ID
83848 | 48.67 | -116.88 | ID
83849 | 47.53 | -116.01 | ID
83850 | 47.46 | -116.21 | ID
83851 | 47.28 | -116.88 | ID
83852 | 48.31 | -116.54 | ID
83853 | 48.95 | -116.62 | ID
83854 | 47.78 | -117.02 | ID
83855 | 46.96 | -116.91 | ID
83856 | 48.38 | -116.89 | ID
83857 | 46.9 | -116.81 | ID
83858 | 47.84 | -116.88 | ID
83860 | 48.18 | -116.56 | ID
83861 | 47.2 | -116.55 | ID
83864 | 48.34 | -116.45 | ID
83865 | 48.39 | -116.53 | ID
83866 | 47.18 | -116.41 | ID
83867 | 47.49 | -115.95 | ID
83868 | 47.52 | -116.18 | ID
83869 | 47.98 | -116.89 | ID
83870 | 47.12 | -116.79 | ID
83871 | 46.74 | -116.74 | ID
83872 | 46.86 | -116.97 | ID
83873 | 47.61 | -115.91 | ID
83874 | 47.63 | -115.79 | ID
83876 | 47.44 | -116.89 | ID
83877 | 47.71 | -116.94 | ID
60001 | 42.45 | -88.53 | IL
60002 | 42.47 | -88.07 | IL
60004 | 42.09 | -87.98 | IL
60005 | 42.06 | -87.99 | IL
60006 | 42.09 | -87.98 | IL
60007 | 42 | -87.99 | IL
60008 | 42.07 | -88.02 | IL
60009 | 42 | -87.99 | IL
60010 | 42.15 | -88.12 | IL
60011 | 42.15 | -88.12 | IL
60012 | 42.27 | -88.31 | IL
60013 | 42.2 | -88.24 | IL
60014 | 42.23 | -88.33 | IL
60015 | 42.16 | -87.84 | IL
60016 | 42.05 | -87.89 | IL
60017 | 42.03 | -87.9 | IL
60018 | 42.03 | -87.9 | IL
60019 | 42.03 | -87.9 | IL
60020 | 42.39 | -88.17 | IL
60021 | 42.19 | -88.22 | IL
60022 | 42.13 | -87.76 | IL
60025 | 42.07 | -87.81 | IL
60026 | 42.08 | -87.82 | IL
60029 | 42.06 | -87.78 | IL
60030 | 42.34 | -88.03 | IL
60031 | 42.37 | -87.93 | IL
60033 | 42.42 | -88.61 | IL
60034 | 42.47 | -88.42 | IL
60035 | 42.18 | -87.8 | IL
60037 | 42.21 | -87.81 | IL
60038 | 42.11 | -88.04 | IL
60039 | 42.23 | -88.33 | IL
60040 | 42.21 | -87.81 | IL
60041 | 42.35 | -88.15 | IL
60042 | 42.27 | -88.2 | IL
60043 | 42.09 | -87.71 | IL
60044 | 42.28 | -87.85 | IL
60045 | 42.23 | -87.85 | IL
60046 | 42.41 | -88.08 | IL
60047 | 42.19 | -88.08 | IL
60048 | 42.28 | -87.96 | IL
60049 | 42.17 | -87.99 | IL
60050 | 42.34 | -88.29 | IL
60051 | 42.36 | -88.23 | IL
60053 | 42.04 | -87.78 | IL
60055 | 42.11 | -88.04 | IL
60056 | 42.06 | -87.93 | IL
60060 | 42.26 | -88 | IL
60061 | 42.23 | -87.96 | IL
60062 | 42.12 | -87.83 | IL
60064 | 42.32 | -87.86 | IL
60065 | 42.12 | -87.83 | IL
60067 | 42.11 | -88.04 | IL
60068 | 42.01 | -87.84 | IL
60069 | 42.19 | -87.91 | IL
60070 | 42.1 | -87.92 | IL
60071 | 42.48 | -88.3 | IL
60072 | 42.4 | -88.29 | IL
60073 | 42.34 | -88.11 | IL
60074 | 42.13 | -88.03 | IL
60075 | 42.45 | -87.94 | IL
60076 | 42.03 | -87.73 | IL
60077 | 42.03 | -87.76 | IL
60078 | 42.11 | -88.04 | IL
60079 | 42.37 | -87.86 | IL
60081 | 42.44 | -88.24 | IL
60082 | 42.11 | -87.8 | IL
60083 | 42.43 | -87.92 | IL
60084 | 42.26 | -88.13 | IL
60085 | 42.37 | -87.86 | IL
60086 | 42.31 | -87.85 | IL
60087 | 42.4 | -87.85 | IL
60088 | 42.3 | -87.85 | IL
60089 | 42.16 | -87.96 | IL
60090 | 42.13 | -87.92 | IL
60091 | 42.07 | -87.72 | IL
60092 | 42.28 | -87.95 | IL
60093 | 42.1 | -87.74 | IL
60094 | 42.11 | -88.04 | IL
60095 | 42.11 | -88.04 | IL
60096 | 42.47 | -87.82 | IL
60097 | 42.38 | -88.36 | IL
60098 | 42.31 | -88.43 | IL
60099 | 42.45 | -87.84 | IL
60101 | 41.93 | -88 | IL
60102 | 42.16 | -88.3 | IL
60103 | 41.97 | -88.2 | IL
60104 | 41.88 | -87.87 | IL
60105 | 41.95 | -87.94 | IL
60106 | 41.95 | -87.94 | IL
60107 | 42.02 | -88.17 | IL
60108 | 41.94 | -88.08 | IL
60109 | 42.05 | -88.54 | IL
60110 | 42.12 | -88.27 | IL
60111 | 42.02 | -88.84 | IL
60112 | 41.92 | -88.69 | IL
60113 | 41.93 | -88.97 | IL
60115 | 41.89 | -88.75 | IL
60116 | 41.91 | -88.13 | IL
60117 | 41.94 | -88.08 | IL
60118 | 42.1 | -88.29 | IL
60119 | 41.89 | -88.47 | IL
60120 | 42.03 | -88.24 | IL
60121 | 42.03 | -88.28 | IL
60122 | 42.03 | -88.28 | IL
60123 | 42.03 | -88.28 | IL
60124 | 42.02 | -88.4 | IL
60125 | 41.91 | -88.12 | IL
60126 | 41.89 | -87.94 | IL
60128 | 41.91 | -88.13 | IL
60129 | 42.02 | -88.94 | IL
60130 | 41.86 | -87.81 | IL
60131 | 41.93 | -87.87 | IL
60132 | 41.91 | -88.13 | IL
60133 | 41.97 | -88.14 | IL
60134 | 41.88 | -88.31 | IL
60135 | 42.09 | -88.68 | IL
60136 | 42.1 | -88.36 | IL
60137 | 41.86 | -88.06 | IL
60138 | 41.86 | -88.06 | IL
60139 | 41.92 | -88.07 | IL
60140 | 42.09 | -88.52 | IL
60141 | 41.86 | -87.84 | IL
60142 | 42.16 | -88.42 | IL
60143 | 41.97 | -88.01 | IL
60144 | 41.84 | -88.52 | IL
60145 | 42.09 | -88.75 | IL
60146 | 42.09 | -88.85 | IL
60147 | 41.85 | -88.43 | IL
60148 | 41.87 | -88.01 | IL
60150 | 41.93 | -88.86 | IL
60151 | 41.9 | -88.59 | IL
60152 | 42.24 | -88.6 | IL
60153 | 41.88 | -87.84 | IL
60154 | 41.85 | -87.88 | IL
60155 | 41.85 | -87.85 | IL
60156 | 42.18 | -88.34 | IL
60157 | 41.97 | -88.05 | IL
60159 | 42.03 | -88.08 | IL
60160 | 41.9 | -87.86 | IL
60161 | 41.9 | -87.86 | IL
60162 | 41.87 | -87.89 | IL
60163 | 41.89 | -87.91 | IL
60164 | 41.92 | -87.9 | IL
60165 | 41.9 | -87.88 | IL
60168 | 42.03 | -88.08 | IL
60169 | 42.04 | -88.12 | IL
60170 | 42.02 | -88.43 | IL
60171 | 41.92 | -87.83 | IL
60172 | 41.98 | -88.08 | IL
60173 | 42.05 | -88.06 | IL
60174 | 41.92 | -88.3 | IL
60175 | 41.95 | -88.39 | IL
60176 | 41.95 | -87.87 | IL
60177 | 41.99 | -88.29 | IL
60178 | 41.98 | -88.69 | IL
60179 | 42.06 | -88.13 | IL
60180 | 42.23 | -88.54 | IL
60181 | 41.88 | -87.97 | IL
60183 | 41.94 | -88.43 | IL
60184 | 41.95 | -88.26 | IL
60185 | 41.88 | -88.22 | IL
60186 | 41.88 | -88.22 | IL
60187 | 41.87 | -88.11 | IL
60188 | 41.91 | -88.13 | IL
60189 | 41.85 | -88.1 | IL
60190 | 41.87 | -88.15 | IL
60191 | 41.96 | -87.98 | IL
60192 | 42.06 | -88.2 | IL
60193 | 42.01 | -88.1 | IL
60194 | 42.03 | -88.08 | IL
60195 | 42.07 | -88.09 | IL
60196 | 42.03 | -88.08 | IL
60197 | 41.91 | -88.13 | IL
60199 | 41.91 | -88.13 | IL
60201 | 42.06 | -87.69 | IL
60202 | 42.04 | -87.68 | IL
60203 | 42.05 | -87.72 | IL
60204 | 42.04 | -87.68 | IL
60208 | 42.04 | -87.68 | IL
60209 | 42.04 | -87.68 | IL
60290 | 41.85 | -87.65 | IL
60301 | 41.89 | -87.8 | IL
60302 | 41.88 | -87.78 | IL
60303 | 41.88 | -87.78 | IL
60304 | 41.87 | -87.79 | IL
60305 | 41.89 | -87.81 | IL
60399 | 41.96 | -87.94 | IL
60401 | 41.34 | -87.61 | IL
60402 | 41.84 | -87.79 | IL
60403 | 41.55 | -88.13 | IL
60404 | 41.51 | -88.21 | IL
60406 | 41.65 | -87.68 | IL
60407 | 41.22 | -88.26 | IL
60408 | 41.26 | -88.22 | IL
60409 | 41.61 | -87.54 | IL
60410 | 41.43 | -88.21 | IL
60411 | 41.5 | -87.63 | IL
60412 | 41.5 | -87.63 | IL
60415 | 41.7 | -87.77 | IL
60416 | 41.28 | -88.27 | IL
60417 | 41.45 | -87.61 | IL
60418 | 41.64 | -87.74 | IL
60419 | 41.62 | -87.59 | IL
60420 | 41.09 | -88.42 | IL
60421 | 41.41 | -88.1 | IL
60422 | 41.53 | -87.68 | IL
60423 | 41.49 | -87.83 | IL
60424 | 41.18 | -88.31 | IL
60425 | 41.54 | -87.61 | IL
60426 | 41.6 | -87.65 | IL
60428 | 41.6 | -87.69 | IL
60429 | 41.57 | -87.68 | IL
60430 | 41.55 | -87.66 | IL
60431 | 41.51 | -88.18 | IL
60432 | 41.54 | -88.03 | IL
60433 | 41.5 | -88.04 | IL
60434 | 41.52 | -88.12 | IL
60435 | 41.55 | -88.13 | IL
60436 | 41.52 | -88.12 | IL
60437 | 41.19 | -88.56 | IL
60438 | 41.56 | -87.54 | IL
60439 | 41.67 | -87.99 | IL
60440 | 41.7 | -88.07 | IL
60441 | 41.58 | -88.04 | IL
60442 | 41.42 | -87.98 | IL
60443 | 41.51 | -87.73 | IL
60444 | 41.23 | -88.42 | IL
60445 | 41.62 | -87.72 | IL
60446 | 41.64 | -88.08 | IL
60447 | 41.44 | -88.25 | IL
60448 | 41.53 | -87.87 | IL
60449 | 41.42 | -87.75 | IL
60450 | 41.36 | -88.42 | IL
60451 | 41.51 | -87.98 | IL
60452 | 41.6 | -87.75 | IL
60453 | 41.71 | -87.75 | IL
60454 | 41.71 | -87.75 | IL
60455 | 41.73 | -87.8 | IL
60456 | 41.73 | -87.73 | IL
60457 | 41.72 | -87.82 | IL
60458 | 41.75 | -87.83 | IL
60459 | 41.74 | -87.76 | IL
60460 | 41 | -88.52 | IL
60461 | 41.51 | -87.69 | IL
60462 | 41.61 | -87.85 | IL
60463 | 41.66 | -87.79 | IL
60464 | 41.66 | -87.84 | IL
60465 | 41.69 | -87.82 | IL
60466 | 41.48 | -87.68 | IL
60467 | 41.6 | -87.89 | IL
60468 | 41.33 | -87.79 | IL
60469 | 41.63 | -87.69 | IL
60470 | 41.15 | -88.65 | IL
60471 | 41.48 | -87.72 | IL
60472 | 41.64 | -87.7 | IL
60473 | 41.59 | -87.6 | IL
60474 | 41.18 | -88.27 | IL
60475 | 41.47 | -87.63 | IL
60476 | 41.57 | -87.61 | IL
60477 | 41.57 | -87.8 | IL
60478 | 41.56 | -87.72 | IL
60479 | 41.21 | -88.5 | IL
60480 | 41.73 | -87.88 | IL
60481 | 41.29 | -88.15 | IL
60482 | 41.68 | -87.79 | IL
60484 | 41.44 | -87.68 | IL
60487 | 41.57 | -87.84 | IL
60490 | 41.67 | -88.15 | IL
60491 | 41.6 | -88.01 | IL
60499 | 41.76 | -87.79 | IL
60501 | 41.78 | -87.82 | IL
60502 | 41.77 | -88.25 | IL
60503 | 41.71 | -88.26 | IL
60504 | 41.75 | -88.24 | IL
60505 | 41.76 | -88.29 | IL
60506 | 41.77 | -88.36 | IL
60507 | 41.76 | -88.29 | IL
60510 | 41.85 | -88.3 | IL
60511 | 41.76 | -88.54 | IL
60512 | 41.7 | -88.44 | IL
60513 | 41.83 | -87.85 | IL
60514 | 41.79 | -87.95 | IL
60515 | 41.79 | -88.01 | IL
60516 | 41.76 | -88.01 | IL
60517 | 41.73 | -88.04 | IL
60518 | 41.58 | -88.92 | IL
60519 | 41.78 | -88.24 | IL
60520 | 41.76 | -88.64 | IL
60521 | 41.8 | -87.92 | IL
60522 | 41.8 | -87.92 | IL
60523 | 41.83 | -87.95 | IL
60525 | 41.8 | -87.87 | IL
60526 | 41.83 | -87.87 | IL
60527 | 41.74 | -87.93 | IL
60530 | 41.79 | -88.94 | IL
60531 | 41.61 | -88.79 | IL
60532 | 41.79 | -88.08 | IL
60534 | 41.81 | -87.81 | IL
60536 | 41.6 | -88.55 | IL
60537 | 41.56 | -88.6 | IL
60538 | 41.72 | -88.34 | IL
60539 | 41.82 | -88.33 | IL
60540 | 41.76 | -88.15 | IL
60541 | 41.53 | -88.58 | IL
60542 | 41.8 | -88.33 | IL
60543 | 41.69 | -88.33 | IL
60544 | 41.61 | -88.2 | IL
60545 | 41.66 | -88.53 | IL
60546 | 41.83 | -87.81 | IL
60548 | 41.64 | -88.62 | IL
60549 | 41.49 | -88.75 | IL
60550 | 41.76 | -88.87 | IL
60551 | 41.52 | -88.68 | IL
60552 | 41.63 | -88.68 | IL
60553 | 41.84 | -89.02 | IL
60554 | 41.76 | -88.45 | IL
60555 | 41.82 | -88.18 | IL
60556 | 41.76 | -88.77 | IL
60557 | 41.45 | -88.76 | IL
60558 | 41.8 | -87.9 | IL
60559 | 41.79 | -87.97 | IL
60560 | 41.64 | -88.44 | IL
60561 | 41.74 | -87.97 | IL
60563 | 41.79 | -88.2 | IL
60564 | 41.71 | -88.19 | IL
60565 | 41.73 | -88.12 | IL
60566 | 41.76 | -88.15 | IL
60567 | 41.76 | -88.15 | IL
60568 | 41.76 | -88.29 | IL
60569 | 41.76 | -88.32 | IL
60570 | 41.84 | -87.9 | IL
60572 | 41.76 | -88.29 | IL
60585 | 41.66 | -88.21 | IL
60586 | 41.57 | -88.24 | IL
60597 | 41.76 | -88.22 | IL
60598 | 41.76 | -88.29 | IL
60599 | 41.77 | -88.24 | IL
60601 | 41.89 | -87.62 | IL
60602 | 41.88 | -87.63 | IL
60603 | 41.88 | -87.63 | IL
60604 | 41.88 | -87.63 | IL
60605 | 41.87 | -87.62 | IL
60606 | 41.88 | -87.64 | IL
60607 | 41.87 | -87.65 | IL
60608 | 41.85 | -87.67 | IL
60609 | 41.83 | -87.68 | IL
60610 | 41.91 | -87.63 | IL
60611 | 41.9 | -87.61 | IL
60612 | 41.88 | -87.69 | IL
60613 | 41.96 | -87.65 | IL
60614 | 41.92 | -87.65 | IL
60615 | 41.8 | -87.6 | IL
60616 | 41.84 | -87.62 | IL
60617 | 41.72 | -87.55 | IL
60618 | 41.95 | -87.7 | IL
60619 | 41.74 | -87.61 | IL
60620 | 41.74 | -87.65 | IL
60621 | 41.78 | -87.64 | IL
60622 | 41.9 | -87.68 | IL
60623 | 41.85 | -87.72 | IL
60624 | 41.88 | -87.72 | IL
60625 | 41.97 | -87.7 | IL
60626 | 42.01 | -87.67 | IL
60628 | 41.69 | -87.62 | IL
60629 | 41.78 | -87.71 | IL
60630 | 41.97 | -87.76 | IL
60631 | 41.99 | -87.81 | IL
60632 | 41.81 | -87.71 | IL
60633 | 41.66 | -87.56 | IL
60634 | 41.95 | -87.81 | IL
60636 | 41.78 | -87.67 | IL
60637 | 41.78 | -87.6 | IL
60638 | 41.78 | -87.77 | IL
60639 | 41.92 | -87.76 | IL
60640 | 41.97 | -87.66 | IL
60641 | 41.95 | -87.75 | IL
60642 | 41.9 | -87.65 | IL
60643 | 41.7 | -87.66 | IL
60644 | 41.88 | -87.76 | IL
60645 | 42.01 | -87.69 | IL
60646 | 41.99 | -87.76 | IL
60647 | 41.92 | -87.7 | IL
60649 | 41.76 | -87.57 | IL
60651 | 41.9 | -87.74 | IL
60652 | 41.75 | -87.71 | IL
60653 | 41.82 | -87.61 | IL
60654 | 41.89 | -87.64 | IL
60655 | 41.69 | -87.7 | IL
60656 | 41.97 | -87.83 | IL
60657 | 41.94 | -87.65 | IL
60659 | 41.99 | -87.7 | IL
60660 | 41.99 | -87.66 | IL
60661 | 41.88 | -87.64 | IL
60663 | 41.87 | -87.63 | IL
60664 | 41.83 | -87.68 | IL
60666 | 41.98 | -87.9 | IL
60668 | 41.83 | -87.68 | IL
60669 | 41.83 | -87.68 | IL
60670 | 41.83 | -87.68 | IL
60673 | 41.83 | -87.68 | IL
60674 | 41.83 | -87.68 | IL
60675 | 41.83 | -87.68 | IL
60677 | 41.83 | -87.68 | IL
60678 | 41.83 | -87.68 | IL
60679 | 41.87 | -87.63 | IL
60680 | 41.83 | -87.68 | IL
60681 | 41.83 | -87.68 | IL
60682 | 41.86 | -87.81 | IL
60684 | 41.83 | -87.68 | IL
60685 | 41.83 | -87.68 | IL
60686 | 41.85 | -87.65 | IL
60687 | 41.83 | -87.68 | IL
60688 | 41.85 | -87.65 | IL
60689 | 41.87 | -87.63 | IL
60690 | 41.83 | -87.68 | IL
60691 | 41.83 | -87.68 | IL
60693 | 41.83 | -87.68 | IL
60694 | 41.83 | -87.68 | IL
60695 | 41.85 | -87.65 | IL
60696 | 41.85 | -87.65 | IL
60697 | 41.83 | -87.68 | IL
60699 | 41.83 | -87.68 | IL
60701 | 41.83 | -87.68 | IL
60706 | 41.96 | -87.8 | IL
60707 | 41.92 | -87.81 | IL
60712 | 42 | -87.73 | IL
60714 | 42.02 | -87.8 | IL
60803 | 41.67 | -87.73 | IL
60804 | 41.84 | -87.75 | IL
60805 | 41.72 | -87.7 | IL
60827 | 41.64 | -87.63 | IL
60901 | 41.11 | -87.86 | IL
60910 | 41.08 | -87.81 | IL
60911 | 40.87 | -87.95 | IL
60912 | 40.95 | -87.65 | IL
60913 | 41.14 | -88.05 | IL
60914 | 41.16 | -87.88 | IL
60915 | 41.14 | -87.85 | IL
60917 | 41.04 | -88.17 | IL
60918 | 40.59 | -88.03 | IL
60919 | 40.99 | -88.2 | IL
60920 | 41.03 | -88.3 | IL
60921 | 40.75 | -88.29 | IL
60922 | 41 | -87.91 | IL
60924 | 40.56 | -87.89 | IL
60926 | 40.57 | -87.82 | IL
60927 | 40.93 | -87.93 | IL
60928 | 40.77 | -87.85 | IL
60929 | 40.87 | -88.26 | IL
60930 | 40.82 | -87.97 | IL
60931 | 40.88 | -87.61 | IL
60932 | 40.46 | -87.81 | IL
60933 | 40.46 | -88.27 | IL
60934 | 40.97 | -88.35 | IL
60935 | 41.17 | -88.19 | IL
60936 | 40.46 | -88.34 | IL
60938 | 40.76 | -87.99 | IL
60939 | 40.53 | -87.79 | IL
60940 | 41.23 | -87.64 | IL
60941 | 41.04 | -88.1 | IL
60942 | 40.46 | -87.67 | IL
60944 | 41.07 | -87.61 | IL
60945 | 40.83 | -87.58 | IL
60946 | 40.93 | -88.23 | IL
60948 | 40.51 | -88.07 | IL
60949 | 40.38 | -88.12 | IL
60950 | 41.25 | -87.83 | IL
60951 | 40.91 | -87.72 | IL
60952 | 40.57 | -88.24 | IL
60953 | 40.62 | -87.69 | IL
60954 | 41.16 | -87.66 | IL
60955 | 40.71 | -88.01 | IL
60956 | 40.96 | -87.71 | IL
60957 | 40.45 | -88.09 | IL
60958 | 41.11 | -87.56 | IL
60959 | 40.75 | -88.18 | IL
60960 | 40.46 | -87.89 | IL
60961 | 41.09 | -88.24 | IL
60962 | 40.61 | -88.18 | IL
60963 | 40.38 | -87.66 | IL
60964 | 41.02 | -87.71 | IL
60966 | 40.77 | -87.56 | IL
60967 | 40.63 | -87.58 | IL
60968 | 40.67 | -88.11 | IL
60969 | 41.11 | -88.15 | IL
60970 | 40.77 | -87.73 | IL
60973 | 40.54 | -87.67 | IL
60974 | 40.71 | -87.73 | IL
61001 | 42.5 | -90.09 | IL
61006 | 41.86 | -89.22 | IL
61007 | 42.18 | -89.59 | IL
61008 | 42.25 | -88.84 | IL
61010 | 42.12 | -89.25 | IL
61011 | 42.4 | -88.9 | IL
61012 | 42.39 | -88.74 | IL
61013 | 42.37 | -89.64 | IL
61014 | 42.01 | -89.88 | IL
61015 | 41.99 | -89.2 | IL
61016 | 42.24 | -88.96 | IL
61018 | 42.38 | -89.52 | IL
61019 | 42.42 | -89.41 | IL
61020 | 42.1 | -89.09 | IL
61021 | 41.84 | -89.47 | IL
61024 | 42.43 | -89.32 | IL
61025 | 42.49 | -90.63 | IL
61027 | 42.33 | -89.76 | IL
61028 | 42.31 | -90.22 | IL
61030 | 42.12 | -89.57 | IL
61031 | 41.84 | -89.3 | IL
61032 | 42.29 | -89.63 | IL
61036 | 42.42 | -90.42 | IL
61037 | 41.79 | -89.76 | IL
61038 | 42.25 | -88.73 | IL
61039 | 42.21 | -89.48 | IL
61041 | 42.25 | -90.27 | IL
61042 | 41.71 | -89.55 | IL
61043 | 42.06 | -89.11 | IL
61044 | 42.31 | -89.9 | IL
61046 | 42.1 | -89.83 | IL
61047 | 42.12 | -89.4 | IL
61048 | 42.38 | -89.82 | IL
61049 | 42.03 | -89.02 | IL
61050 | 42.43 | -89.73 | IL
61051 | 41.96 | -89.77 | IL
61052 | 42.11 | -89 | IL
61053 | 42.09 | -89.97 | IL
61054 | 42.04 | -89.43 | IL
61057 | 41.83 | -89.38 | IL
61059 | 42.45 | -89.94 | IL
61060 | 42.46 | -89.64 | IL
61061 | 42.01 | -89.33 | IL
61062 | 42.26 | -89.82 | IL
61063 | 42.3 | -89.35 | IL
61064 | 41.98 | -89.57 | IL
61065 | 42.36 | -88.82 | IL
61067 | 42.29 | -89.47 | IL
61068 | 41.91 | -89.06 | IL
61070 | 42.41 | -89.47 | IL
61071 | 41.77 | -89.69 | IL
61072 | 42.44 | -89.06 | IL
61073 | 42.41 | -89 | IL
61074 | 42.09 | -90.13 | IL
61075 | 42.47 | -90.25 | IL
61077 | 42.24 | -89.36 | IL
61078 | 42.15 | -89.74 | IL
61079 | 42.44 | -89.22 | IL
61080 | 42.48 | -89.03 | IL
61081 | 41.79 | -89.69 | IL
61084 | 42.1 | -89.17 | IL
61085 | 42.35 | -90 | IL
61087 | 42.49 | -89.99 | IL
61088 | 42.26 | -89.24 | IL
61089 | 42.49 | -89.79 | IL
61091 | 41.91 | -89.53 | IL
61101 | 42.35 | -89.15 | IL
61102 | 42.23 | -89.16 | IL
61103 | 42.34 | -89.09 | IL
61104 | 42.25 | -89.08 | IL
61105 | 42.27 | -89.06 | IL
61106 | 42.27 | -89.06 | IL
61107 | 42.27 | -89.06 | IL
61108 | 42.26 | -89 | IL
61109 | 42.19 | -89.06 | IL
61110 | 42.27 | -89.06 | IL
61111 | 42.33 | -89.01 | IL
61112 | 42.24 | -88.98 | IL
61114 | 42.31 | -88.99 | IL
61115 | 42.36 | -89.03 | IL
61125 | 42.27 | -89.06 | IL
61126 | 42.27 | -89.06 | IL
61130 | 42.33 | -89.01 | IL
61131 | 42.33 | -89.01 | IL
61132 | 42.33 | -89.01 | IL
61201 | 41.47 | -90.58 | IL
61204 | 41.47 | -90.58 | IL
61230 | 41.78 | -90.21 | IL
61231 | 41.19 | -90.74 | IL
61232 | 41.43 | -90.73 | IL
61233 | 41.29 | -90.29 | IL
61234 | 41.39 | -89.9 | IL
61235 | 41.41 | -90.01 | IL
61236 | 41.51 | -90.35 | IL
61237 | 41.33 | -90.85 | IL
61238 | 41.3 | -90.19 | IL
61239 | 41.49 | -90.39 | IL
61240 | 41.44 | -90.44 | IL
61241 | 41.47 | -90.34 | IL
61242 | 41.67 | -90.32 | IL
61243 | 41.61 | -89.68 | IL
61244 | 41.52 | -90.39 | IL
61250 | 41.65 | -90.08 | IL
61251 | 41.73 | -90.03 | IL
61252 | 41.86 | -90.15 | IL
61254 | 41.44 | -90.15 | IL
61256 | 41.55 | -90.4 | IL
61257 | 41.61 | -90.17 | IL
61258 | 41.52 | -89.91 | IL
61259 | 41.4 | -90.9 | IL
61260 | 41.19 | -90.87 | IL
61261 | 41.73 | -89.92 | IL
61262 | 41.3 | -90.35 | IL
61263 | 41.26 | -90.6 | IL
61264 | 41.44 | -90.56 | IL
61265 | 41.48 | -90.48 | IL
61266 | 41.48 | -90.48 | IL
61270 | 41.8 | -89.96 | IL
61272 | 41.25 | -91 | IL
61273 | 41.35 | -90.37 | IL
61274 | 41.35 | -90.28 | IL
61275 | 41.62 | -90.32 | IL
61276 | 41.31 | -90.58 | IL
61277 | 41.66 | -89.93 | IL
61278 | 41.58 | -90.34 | IL
61279 | 41.33 | -90.67 | IL
61281 | 41.31 | -90.5 | IL
61282 | 41.5 | -90.41 | IL
61283 | 41.63 | -89.78 | IL
61284 | 41.38 | -90.66 | IL
61285 | 41.95 | -90.1 | IL
61299 | 41.47 | -90.58 | IL
61301 | 41.34 | -89.09 | IL
61310 | 41.71 | -89.33 | IL
61311 | 41.04 | -88.86 | IL
61312 | 41.47 | -89.24 | IL
61313 | 41.06 | -88.64 | IL
61314 | 41.32 | -89.67 | IL
61315 | 41.28 | -89.36 | IL
61316 | 41.26 | -89.12 | IL
61317 | 41.43 | -89.21 | IL
61318 | 41.69 | -89.08 | IL
61319 | 40.99 | -88.72 | IL
61320 | 41.35 | -89.17 | IL
61321 | 40.95 | -88.94 | IL
61322 | 41.32 | -89.29 | IL
61323 | 41.43 | -89.4 | IL
61324 | 41.77 | -89.41 | IL
61325 | 41.23 | -88.83 | IL
61326 | 41.26 | -89.22 | IL
61327 | 41.25 | -89.31 | IL
61328 | 41.5 | -89.46 | IL
61329 | 41.38 | -89.21 | IL
61330 | 41.53 | -89.28 | IL
61331 | 41.75 | -89.28 | IL
61332 | 41.19 | -88.99 | IL
61333 | 41 | -88.89 | IL
61334 | 41.14 | -89.06 | IL
61335 | 41.17 | -89.2 | IL
61336 | 41.11 | -89.19 | IL
61337 | 41.44 | -89.33 | IL
61338 | 41.46 | -89.68 | IL
61340 | 41.26 | -89.25 | IL
61341 | 41.32 | -88.68 | IL
61342 | 41.55 | -89.12 | IL
61344 | 41.38 | -89.83 | IL
61345 | 41.29 | -89.79 | IL
61346 | 41.51 | -89.72 | IL
61348 | 41.29 | -89.06 | IL
61349 | 41.55 | -89.45 | IL
61350 | 41.35 | -88.83 | IL
61353 | 41.68 | -88.98 | IL
61354 | 41.34 | -89.12 | IL
61356 | 41.37 | -89.46 | IL
61358 | 40.98 | -89.03 | IL
61359 | 41.36 | -89.27 | IL
61360 | 41.3 | -88.61 | IL
61361 | 41.35 | -89.73 | IL
61362 | 41.32 | -89.19 | IL
61363 | 41.25 | -89.18 | IL
61364 | 41.12 | -88.83 | IL
61367 | 41.64 | -89.23 | IL
61368 | 41.29 | -89.5 | IL
61369 | 41 | -89.13 | IL
61370 | 41.21 | -89.06 | IL
61371 | 41.49 | -89.02 | IL
61372 | 41.46 | -89.08 | IL
61373 | 41.38 | -88.99 | IL
61374 | 41.55 | -89.35 | IL
61375 | 41.03 | -89.22 | IL
61376 | 41.55 | -89.59 | IL
61377 | 41.05 | -89.05 | IL
61378 | 41.72 | -89.16 | IL
61379 | 41.36 | -89.58 | IL
61401 | 40.95 | -90.37 | IL
61402 | 40.95 | -90.37 | IL
61410 | 40.8 | -90.4 | IL
61411 | 40.41 | -90.5 | IL
61412 | 41.06 | -90.55 | IL
61413 | 41.19 | -90.38 | IL
61414 | 41.11 | -90.16 | IL
61415 | 40.66 | -90.43 | IL
61416 | 40.5 | -90.56 | IL
61417 | 40.8 | -90.53 | IL
61418 | 40.85 | -90.86 | IL
61419 | 41.2 | -90.12 | IL
61420 | 40.55 | -90.86 | IL
61421 | 41.17 | -89.65 | IL
61422 | 40.55 | -90.5 | IL
61423 | 40.88 | -90.51 | IL
61424 | 41.08 | -89.63 | IL
61425 | 40.73 | -91.06 | IL
61426 | 41.12 | -89.71 | IL
61427 | 40.49 | -90.19 | IL
61428 | 40.95 | -90.1 | IL
61430 | 40.94 | -90.31 | IL
61431 | 40.62 | -90.3 | IL
61432 | 40.65 | -90.19 | IL
61433 | 40.56 | -90.18 | IL
61434 | 41.16 | -90.03 | IL
61435 | 40.98 | -90.6 | IL
61436 | 40.86 | -90.2 | IL
61437 | 40.86 | -90.95 | IL
61438 | 40.55 | -90.67 | IL
61439 | 41.03 | -90.36 | IL
61440 | 40.32 | -90.6 | IL
61441 | 40.35 | -90.32 | IL
61442 | 41.1 | -90.93 | IL
61443 | 41.24 | -89.92 | IL
61447 | 40.86 | -90.74 | IL
61448 | 40.9 | -90.28 | IL
61449 | 41.1 | -89.97 | IL
61450 | 40.58 | -90.97 | IL
61451 | 40.94 | -89.94 | IL
61452 | 40.23 | -90.62 | IL
61453 | 41.01 | -90.74 | IL
61454 | 40.67 | -91.07 | IL
61455 | 40.47 | -90.68 | IL
61458 | 40.79 | -90.16 | IL
61459 | 40.49 | -90.39 | IL
61460 | 40.77 | -90.83 | IL
61462 | 40.91 | -90.64 | IL
61465 | 41.2 | -90.45 | IL
61466 | 41.09 | -90.47 | IL
61467 | 41.07 | -90.22 | IL
61468 | 41.26 | -90.39 | IL
61469 | 40.93 | -90.94 | IL
61470 | 40.62 | -90.46 | IL
61471 | 40.7 | -90.83 | IL
61472 | 41.1 | -90.39 | IL
61473 | 40.73 | -90.66 | IL
61474 | 40.74 | -90.38 | IL
61475 | 40.56 | -90.74 | IL
61476 | 41.1 | -90.79 | IL
61477 | 40.47 | -90.29 | IL
61478 | 40.8 | -90.78 | IL
61479 | 41 | -89.64 | IL
61480 | 40.74 | -90.9 | IL
61482 | 40.36 | -90.42 | IL
61483 | 41.09 | -89.86 | IL
61484 | 40.29 | -90.42 | IL
61485 | 41.03 | -90.09 | IL
61486 | 41.2 | -90.58 | IL
61488 | 41.03 | -90.32 | IL
61489 | 40.92 | -90.01 | IL
61490 | 41.17 | -90.32 | IL
61491 | 41.06 | -89.77 | IL
61501 | 40.22 | -90.35 | IL
61516 | 40.85 | -89.12 | IL
61517 | 40.83 | -89.88 | IL
61519 | 40.46 | -90.09 | IL
61520 | 40.56 | -90.04 | IL
61523 | 40.91 | -89.49 | IL
61524 | 40.49 | -90.03 | IL
61525 | 40.86 | -89.67 | IL
61526 | 40.97 | -89.58 | IL
61528 | 40.78 | -89.72 | IL
61529 | 40.77 | -89.96 | IL
61530 | 40.71 | -89.27 | IL
61531 | 40.69 | -90 | IL
61532 | 40.37 | -89.83 | IL
61533 | 40.57 | -89.81 | IL
61534 | 40.4 | -89.64 | IL
61535 | 40.58 | -89.52 | IL
61536 | 40.69 | -89.79 | IL
61537 | 41.11 | -89.36 | IL
61539 | 40.56 | -89.76 | IL
61540 | 41.02 | -89.4 | IL
61541 | 40.98 | -89.23 | IL
61542 | 40.39 | -90.15 | IL
61543 | 40.39 | -90 | IL
61544 | 40.71 | -90.26 | IL
61545 | 40.87 | -89.38 | IL
61546 | 40.42 | -89.78 | IL
61547 | 40.56 | -89.72 | IL
61548 | 40.79 | -89.36 | IL
61550 | 40.61 | -89.46 | IL
61552 | 40.81 | -89.56 | IL
61553 | 40.63 | -90.03 | IL
61554 | 40.56 | -89.62 | IL
61555 | 40.56 | -89.62 | IL
61558 | 40.56 | -89.62 | IL
61559 | 40.93 | -89.75 | IL
61560 | 41.18 | -89.4 | IL
61561 | 40.79 | -89.2 | IL
61562 | 40.88 | -89.5 | IL
61563 | 40.49 | -90.05 | IL
61564 | 40.49 | -89.65 | IL
61565 | 41.03 | -89.44 | IL
61567 | 40.32 | -89.93 | IL
61568 | 40.52 | -89.49 | IL
61569 | 40.69 | -89.88 | IL
61570 | 40.92 | -89.29 | IL
61571 | 40.69 | -89.43 | IL
61572 | 40.77 | -90.01 | IL
61601 | 40.74 | -89.6 | IL
61602 | 40.67 | -89.61 | IL
61603 | 40.71 | -89.58 | IL
61604 | 40.71 | -89.65 | IL
61605 | 40.68 | -89.63 | IL
61606 | 40.7 | -89.61 | IL
61607 | 40.63 | -89.69 | IL
61610 | 40.64 | -89.59 | IL
61611 | 40.67 | -89.54 | IL
61612 | 40.74 | -89.6 | IL
61613 | 40.74 | -89.6 | IL
61614 | 40.74 | -89.6 | IL
61615 | 40.74 | -89.69 | IL
61616 | 40.74 | -89.57 | IL
61625 | 40.7 | -89.61 | IL
61629 | 40.74 | -89.6 | IL
61630 | 40.74 | -89.6 | IL
61633 | 40.74 | -89.6 | IL
61634 | 40.74 | -89.6 | IL
61635 | 40.74 | -89.6 | IL
61636 | 40.74 | -89.6 | IL
61637 | 40.74 | -89.6 | IL
61638 | 40.74 | -89.6 | IL
61639 | 40.74 | -89.6 | IL
61641 | 40.74 | -89.6 | IL
61643 | 40.74 | -89.6 | IL
61650 | 40.74 | -89.6 | IL
61651 | 40.74 | -89.6 | IL
61652 | 40.74 | -89.6 | IL
61653 | 40.74 | -89.6 | IL
61654 | 40.74 | -89.6 | IL
61655 | 40.74 | -89.6 | IL
61656 | 40.74 | -89.6 | IL
61701 | 40.47 | -88.97 | IL
61702 | 40.47 | -88.97 | IL
61704 | 40.47 | -88.94 | IL
61705 | 40.41 | -88.9 | IL
61709 | 40.47 | -88.97 | IL
61710 | 40.47 | -88.97 | IL
61720 | 40.56 | -88.53 | IL
61721 | 40.33 | -89.31 | IL
61722 | 40.44 | -88.63 | IL
61723 | 40.26 | -89.23 | IL
61724 | 40.34 | -88.52 | IL
61725 | 40.58 | -89.13 | IL
61726 | 40.74 | -88.71 | IL
61727 | 40.15 | -88.96 | IL
61728 | 40.56 | -88.61 | IL
61729 | 40.61 | -89.2 | IL
61730 | 40.54 | -88.71 | IL
61731 | 40.6 | -88.48 | IL
61732 | 40.52 | -89.17 | IL
61733 | 40.62 | -89.33 | IL
61734 | 40.37 | -89.54 | IL
61735 | 40.2 | -88.81 | IL
61736 | 40.39 | -88.87 | IL
61737 | 40.44 | -88.71 | IL
61738 | 40.73 | -89.01 | IL
61739 | 40.74 | -88.51 | IL
61740 | 40.87 | -88.86 | IL
61741 | 40.75 | -88.4 | IL
61742 | 40.62 | -89.27 | IL
61743 | 40.88 | -88.78 | IL
61744 | 40.74 | -88.88 | IL
61745 | 40.31 | -88.97 | IL
61747 | 40.42 | -89.41 | IL
61748 | 40.6 | -88.98 | IL
61749 | 40.09 | -89.08 | IL
61750 | 40.12 | -88.86 | IL
61751 | 40.21 | -89.3 | IL
61752 | 40.34 | -88.76 | IL
61753 | 40.64 | -88.78 | IL
61754 | 40.31 | -89.17 | IL
61755 | 40.53 | -89.35 | IL
61756 | 40.03 | -88.95 | IL
61758 | 40.53 | -88.86 | IL
61759 | 40.43 | -89.31 | IL
61760 | 40.9 | -89.03 | IL
61761 | 40.51 | -88.99 | IL
61764 | 40.87 | -88.64 | IL
61769 | 40.89 | -88.4 | IL
61770 | 40.42 | -88.52 | IL
61771 | 40.74 | -89.13 | IL
61772 | 40.41 | -89.03 | IL
61773 | 40.58 | -88.37 | IL
61774 | 40.43 | -89.22 | IL
61775 | 40.65 | -88.39 | IL
61776 | 40.56 | -88.9 | IL
61777 | 40.22 | -88.96 | IL
61778 | 40.24 | -89.12 | IL
61790 | 40.51 | -88.99 | IL
61791 | 40.47 | -88.97 | IL
61799 | 40.47 | -88.97 | IL
61801 | 40.1 | -88.2 | IL
61802 | 40.13 | -88.16 | IL
61803 | 40.1 | -88.2 | IL
61810 | 39.91 | -87.93 | IL
61811 | 40.3 | -87.6 | IL
61812 | 40.31 | -87.88 | IL
61813 | 39.92 | -88.57 | IL
61814 | 40.26 | -87.6 | IL
61815 | 40.11 | -88.38 | IL
61816 | 39.9 | -87.99 | IL
61817 | 40.06 | -87.7 | IL
61818 | 39.89 | -88.73 | IL
61820 | 40.11 | -88.24 | IL
61821 | 40.11 | -88.26 | IL
61822 | 40.14 | -88.31 | IL
61824 | 40.11 | -88.26 | IL
61825 | 40.11 | -88.26 | IL
61826 | 40.11 | -88.26 | IL
61830 | 40.01 | -88.72 | IL
61831 | 40.23 | -87.8 | IL
61832 | 40.14 | -87.61 | IL
61833 | 40.09 | -87.63 | IL
61834 | 40.15 | -87.67 | IL
61839 | 40.12 | -88.64 | IL
61840 | 40.3 | -88.26 | IL
61841 | 40.04 | -87.82 | IL
61842 | 40.24 | -88.64 | IL
61843 | 40.31 | -88.34 | IL
61844 | 40.11 | -87.87 | IL
61845 | 40.36 | -88.42 | IL
61846 | 39.97 | -87.63 | IL
61847 | 40.3 | -88.02 | IL
61848 | 40.31 | -87.7 | IL
61849 | 40.03 | -87.95 | IL
61850 | 39.92 | -87.74 | IL
61851 | 39.94 | -88.45 | IL
61852 | 39.88 | -88.06 | IL
61853 | 40.19 | -88.4 | IL
61854 | 40.21 | -88.5 | IL
61855 | 39.92 | -88.66 | IL
61856 | 40.02 | -88.57 | IL
61857 | 40.12 | -87.84 | IL
61858 | 40.1 | -87.77 | IL
61859 | 40.11 | -87.95 | IL
61862 | 40.31 | -87.96 | IL
61863 | 39.91 | -88.27 | IL
61864 | 40 | -88.15 | IL
61865 | 40.3 | -87.79 | IL
61866 | 40.3 | -88.15 | IL
61870 | 39.89 | -87.65 | IL
61871 | 40.19 | -87.97 | IL
61872 | 39.96 | -88.34 | IL
61873 | 40.14 | -88.06 | IL
61874 | 40.06 | -88.25 | IL
61875 | 40.1 | -88.41 | IL
61876 | 39.91 | -87.82 | IL
61877 | 40.02 | -88.07 | IL
61878 | 40.24 | -88.18 | IL
61880 | 39.98 | -88.26 | IL
61882 | 40.12 | -88.75 | IL
61883 | 40.04 | -87.63 | IL
61884 | 40.08 | -88.5 | IL
61910 | 39.68 | -88.3 | IL
61911 | 39.71 | -88.46 | IL
61912 | 39.53 | -88.02 | IL
61913 | 39.79 | -88.46 | IL
61914 | 39.64 | -88.74 | IL
61917 | 39.71 | -87.93 | IL
61919 | 39.79 | -88.16 | IL
61920 | 39.48 | -88.17 | IL
61924 | 39.8 | -87.67 | IL
61925 | 39.71 | -88.8 | IL
61928 | 39.45 | -88.49 | IL
61929 | 39.82 | -88.63 | IL
61930 | 39.68 | -88.13 | IL
61931 | 39.6 | -88.31 | IL
61932 | 39.79 | -87.86 | IL
61933 | 39.55 | -87.93 | IL
61936 | 39.8 | -88.71 | IL
61937 | 39.71 | -88.63 | IL
61938 | 39.47 | -88.36 | IL
61940 | 39.8 | -87.8 | IL
61941 | 39.8 | -88.08 | IL
61942 | 39.79 | -87.98 | IL
61943 | 39.65 | -88.02 | IL
61944 | 39.61 | -87.69 | IL
61949 | 39.64 | -87.86 | IL
61951 | 39.59 | -88.6 | IL
61953 | 39.79 | -88.28 | IL
61955 | 39.58 | -87.59 | IL
61956 | 39.86 | -88.15 | IL
61957 | 39.43 | -88.59 | IL
62001 | 38.88 | -89.73 | IL
62002 | 38.9 | -90.15 | IL
62006 | 39.03 | -90.65 | IL
62009 | 39.09 | -89.8 | IL
62010 | 38.9 | -90.04 | IL
62011 | 39.11 | -89.21 | IL
62012 | 39.04 | -90.13 | IL
62013 | 38.95 | -90.58 | IL
62014 | 39.04 | -89.95 | IL
62015 | 39.22 | -89.54 | IL
62016 | 39.29 | -90.41 | IL
62017 | 39.08 | -89.39 | IL
62018 | 38.91 | -90.08 | IL
62019 | 39.03 | -89.47 | IL
62021 | 38.97 | -89.99 | IL
62022 | 39 | -90.33 | IL
62023 | 39.11 | -89.79 | IL
62024 | 38.88 | -90.1 | IL
62025 | 38.8 | -89.96 | IL
62026 | 38.8 | -89.96 | IL
62027 | 39.28 | -90.55 | IL
62028 | 38.95 | -90.35 | IL
62030 | 39.15 | -90.16 | IL
62031 | 39.1 | -90.49 | IL
62032 | 39.11 | -89.27 | IL
62033 | 39.12 | -89.81 | IL
62034 | 38.76 | -89.97 | IL
62035 | 38.96 | -90.18 | IL
62036 | 38.89 | -90.57 | IL
62037 | 38.97 | -90.42 | IL
62040 | 38.71 | -90.12 | IL
62044 | 39.34 | -90.2 | IL
62045 | 39.23 | -90.71 | IL
62046 | 38.89 | -89.85 | IL
62047 | 39.15 | -90.62 | IL
62048 | 38.82 | -90.09 | IL
62049 | 39.16 | -89.48 | IL
62050 | 39.44 | -90.53 | IL
62051 | 39.2 | -89.4 | IL
62052 | 39.11 | -90.32 | IL
62053 | 39.3 | -90.62 | IL
62054 | 39.19 | -90.35 | IL
62056 | 39.17 | -89.65 | IL
62058 | 38.97 | -89.77 | IL
62059 | 38.66 | -90.17 | IL
62060 | 38.67 | -90.15 | IL
62061 | 38.78 | -89.77 | IL
62062 | 38.72 | -89.96 | IL
62063 | 39.17 | -90.14 | IL
62065 | 39.23 | -90.63 | IL
62067 | 38.95 | -89.99 | IL
62069 | 39.07 | -89.72 | IL
62070 | 39.3 | -90.73 | IL
62071 | 38.63 | -90.15 | IL
62074 | 38.97 | -89.66 | IL
62075 | 39.3 | -89.28 | IL
62076 | 39.34 | -89.22 | IL
62077 | 39.03 | -89.52 | IL
62078 | 39.48 | -90.49 | IL
62079 | 39.11 | -90.14 | IL
62080 | 39.14 | -89.1 | IL
62081 | 39.27 | -90.2 | IL
62082 | 39.48 | -90.37 | IL
62083 | 39.35 | -89.2 | IL
62084 | 38.84 | -90.06 | IL
62085 | 39.08 | -89.8 | IL
62086 | 39 | -89.57 | IL
62087 | 38.82 | -90.07 | IL
62088 | 39.01 | -89.78 | IL
62089 | 39.13 | -89.49 | IL
62090 | 38.67 | -90.16 | IL
62091 | 39.06 | -89.61 | IL
62092 | 39.43 | -90.4 | IL
62093 | 39.06 | -89.85 | IL
62094 | 39.25 | -89.34 | IL
62095 | 38.86 | -90.08 | IL
62097 | 38.93 | -89.83 | IL
62098 | 39.39 | -90.3 | IL
62201 | 38.64 | -90.14 | IL
62202 | 38.61 | -90.13 | IL
62203 | 38.6 | -90.08 | IL
62204 | 38.63 | -90.09 | IL
62205 | 38.61 | -90.13 | IL
62206 | 38.57 | -90.17 | IL
62207 | 38.58 | -90.12 | IL
62208 | 38.59 | -90 | IL
62214 | 38.39 | -89.48 | IL
62215 | 38.54 | -89.61 | IL
62216 | 38.6 | -89.6 | IL
62217 | 38.18 | -89.84 | IL
62218 | 38.53 | -89.46 | IL
62219 | 38.61 | -89.43 | IL
62220 | 38.48 | -90 | IL
62221 | 38.51 | -89.91 | IL
62222 | 38.53 | -90 | IL
62223 | 38.54 | -90.06 | IL
62224 | 38.49 | -89.79 | IL
62225 | 38.54 | -89.85 | IL
62226 | 38.53 | -90 | IL
62230 | 38.61 | -89.52 | IL
62231 | 38.61 | -89.37 | IL
62232 | 38.63 | -90.03 | IL
62233 | 37.91 | -89.82 | IL
62234 | 38.67 | -89.99 | IL
62236 | 38.45 | -90.22 | IL
62237 | 38.18 | -89.6 | IL
62238 | 38.03 | -89.56 | IL
62239 | 38.54 | -90.16 | IL
62240 | 38.53 | -90.23 | IL
62241 | 38 | -89.9 | IL
62242 | 38.08 | -89.93 | IL
62243 | 38.42 | -89.9 | IL
62244 | 38.16 | -90.21 | IL
62245 | 38.55 | -89.53 | IL
62246 | 38.88 | -89.4 | IL
62247 | 38.98 | -89.18 | IL
62248 | 38.3 | -90 | IL
62249 | 38.73 | -89.69 | IL
62250 | 38.54 | -89.27 | IL
62252 | 38.6 | -89.29 | IL
62253 | 38.78 | -89.3 | IL
62254 | 38.6 | -89.81 | IL
62255 | 38.31 | -89.78 | IL
62256 | 38.22 | -90.23 | IL
62257 | 38.25 | -89.75 | IL
62258 | 38.5 | -89.8 | IL
62259 | 37.94 | -89.86 | IL
62260 | 38.45 | -90.09 | IL
62261 | 38.05 | -90.03 | IL
62262 | 38.92 | -89.26 | IL
62263 | 38.34 | -89.37 | IL
62264 | 38.31 | -89.87 | IL
62265 | 38.53 | -89.69 | IL
62266 | 38.49 | -89.68 | IL
62268 | 38.26 | -89.5 | IL
62269 | 38.59 | -89.91 | IL
62271 | 38.43 | -89.54 | IL
62272 | 38.01 | -89.61 | IL
62273 | 38.79 | -89.58 | IL
62274 | 38.07 | -89.38 | IL
62275 | 38.82 | -89.53 | IL
62277 | 38.08 | -90.09 | IL
62278 | 38.21 | -89.99 | IL
62279 | 38.15 | -90.14 | IL
62280 | 37.85 | -89.65 | IL
62281 | 38.71 | -89.76 | IL
62282 | 38.36 | -89.71 | IL
62284 | 38.89 | -89.34 | IL
62285 | 38.4 | -89.99 | IL
62286 | 38.15 | -89.71 | IL
62288 | 38 | -89.66 | IL
62289 | 38.6 | -89.75 | IL
62292 | 38.21 | -89.68 | IL
62293 | 38.6 | -89.68 | IL
62294 | 38.73 | -89.89 | IL
62295 | 38.3 | -90.31 | IL
62297 | 38.08 | -89.85 | IL
62298 | 38.33 | -90.15 | IL
62301 | 39.93 | -91.38 | IL
62305 | 39.93 | -91.34 | IL
62306 | 39.93 | -91.38 | IL
62311 | 40.23 | -90.94 | IL
62312 | 39.69 | -91.03 | IL
62313 | 40.32 | -91.19 | IL
62314 | 39.72 | -90.9 | IL
62316 | 40.23 | -91.06 | IL
62319 | 40.15 | -90.77 | IL
62320 | 40.03 | -91.06 | IL
62321 | 40.41 | -91.13 | IL
62323 | 39.81 | -90.65 | IL
62324 | 40.03 | -90.95 | IL
62325 | 40.03 | -91.15 | IL
62326 | 40.42 | -90.79 | IL
62329 | 40.56 | -91.16 | IL
62330 | 40.63 | -91.16 | IL
62334 | 40.39 | -91.24 | IL
62336 | 40.47 | -91.17 | IL
62338 | 40 | -91.25 | IL
62339 | 40.1 | -91.01 | IL
62340 | 39.7 | -90.72 | IL
62341 | 40.38 | -91.36 | IL
62343 | 39.7 | -91.2 | IL
62344 | 40.18 | -90.86 | IL
62345 | 39.7 | -91.15 | IL
62346 | 40.14 | -91 | IL
62347 | 39.88 | -91.1 | IL
62348 | 40.19 | -91.37 | IL
62349 | 40.15 | -91.22 | IL
62351 | 40.08 | -91.28 | IL
62352 | 39.56 | -90.65 | IL
62353 | 39.98 | -90.76 | IL
62354 | 40.54 | -91.38 | IL
62355 | 39.44 | -90.79 | IL
62356 | 39.63 | -91.09 | IL
62357 | 39.7 | -90.84 | IL
62358 | 40.61 | -91.28 | IL
62359 | 40.03 | -91.2 | IL
62360 | 39.81 | -91.24 | IL
62361 | 39.45 | -90.62 | IL
62362 | 39.78 | -90.74 | IL
62363 | 39.61 | -90.8 | IL
62365 | 39.78 | -91.18 | IL
62366 | 39.44 | -90.87 | IL
62367 | 40.29 | -90.91 | IL
62370 | 39.53 | -91 | IL
62373 | 40.28 | -91.35 | IL
62374 | 40.41 | -90.83 | IL
62375 | 40.01 | -90.85 | IL
62376 | 40.07 | -91.37 | IL
62378 | 39.88 | -90.65 | IL
62379 | 40.35 | -91.42 | IL
62380 | 40.25 | -91.18 | IL
62401 | 39.11 | -88.55 | IL
62410 | 38.52 | -87.71 | IL
62411 | 39.05 | -88.74 | IL
62413 | 39.15 | -87.81 | IL
62414 | 39.18 | -88.78 | IL
62417 | 38.71 | -87.75 | IL
62418 | 38.99 | -88.95 | IL
62419 | 38.65 | -88.04 | IL
62420 | 39.3 | -87.98 | IL
62421 | 38.71 | -87.97 | IL
62422 | 39.24 | -88.85 | IL
62423 | 39.46 | -87.58 | IL
62424 | 39.05 | -88.38 | IL
62425 | 38.83 | -88.08 | IL
62426 | 38.92 | -88.66 | IL
62427 | 38.9 | -87.67 | IL
62428 | 39.24 | -88.15 | IL
62431 | 39.21 | -88.98 | IL
62432 | 39.15 | -88.15 | IL
62433 | 39.1 | -87.66 | IL
62434 | 38.84 | -88.31 | IL
62435 | 39.36 | -88.25 | IL
62436 | 39.2 | -88.24 | IL
62438 | 39.32 | -88.9 | IL
62439 | 38.72 | -87.68 | IL
62440 | 39.41 | -88.28 | IL
62441 | 39.39 | -87.69 | IL
62442 | 39.33 | -87.88 | IL
62443 | 38.95 | -88.62 | IL
62444 | 39.28 | -88.74 | IL
62445 | 39.16 | -88.37 | IL
62446 | 38.51 | -88.23 | IL
62447 | 39.32 | -88.45 | IL
62448 | 38.98 | -88.16 | IL
62449 | 39 | -87.9 | IL
62450 | 38.73 | -88.08 | IL
62451 | 39 | -87.61 | IL
62452 | 38.58 | -88.05 | IL
62454 | 39 | -87.74 | IL
62458 | 39.02 | -88.85 | IL
62459 | 38.93 | -88.02 | IL
62460 | 38.6 | -87.72 | IL
62461 | 39.18 | -88.65 | IL
62462 | 39.22 | -88.49 | IL
62463 | 39.26 | -88.62 | IL
62464 | 38.99 | -87.83 | IL
62465 | 39.35 | -88.62 | IL
62466 | 38.71 | -87.86 | IL
62467 | 39.13 | -88.47 | IL
62468 | 39.27 | -88.24 | IL
62469 | 39.38 | -88.35 | IL
62471 | 38.98 | -89.1 | IL
62473 | 39.02 | -88.56 | IL
62474 | 39.45 | -87.99 | IL
62475 | 38.86 | -88.08 | IL
62476 | 38.52 | -88 | IL
62477 | 39.21 | -87.66 | IL
62478 | 39.17 | -87.67 | IL
62479 | 39.04 | -88.31 | IL
62480 | 38.99 | -88.02 | IL
62481 | 39.12 | -88.02 | IL
62501 | 39.98 | -88.81 | IL
62510 | 39.51 | -89.04 | IL
62512 | 40.15 | -89.2 | IL
62513 | 39.7 | -89.11 | IL
62514 | 39.76 | -89.05 | IL
62515 | 39.84 | -89.4 | IL
62517 | 39.59 | -89.43 | IL
62518 | 40.06 | -89.2 | IL
62519 | 39.93 | -89.4 | IL
62520 | 39.85 | -89.46 | IL
62521 | 39.85 | -88.93 | IL
62522 | 39.83 | -89.05 | IL
62523 | 39.84 | -88.95 | IL
62524 | 39.85 | -88.93 | IL
62525 | 39.85 | -88.93 | IL
62526 | 39.9 | -88.99 | IL
62530 | 39.56 | -89.65 | IL
62531 | 39.65 | -89.38 | IL
62532 | 39.76 | -88.99 | IL
62533 | 39.44 | -89.65 | IL
62534 | 39.52 | -88.75 | IL
62535 | 39.92 | -88.95 | IL
62536 | 39.63 | -89.65 | IL
62537 | 39.85 | -89.09 | IL
62538 | 39.35 | -89.53 | IL
62539 | 39.85 | -89.24 | IL
62540 | 39.58 | -89.42 | IL
62541 | 39.97 | -89.36 | IL
62543 | 39.96 | -89.16 | IL
62544 | 39.7 | -88.99 | IL
62545 | 39.81 | -89.39 | IL
62546 | 39.42 | -89.45 | IL
62547 | 39.76 | -89.26 | IL
62548 | 40.01 | -89.28 | IL
62549 | 39.77 | -88.87 | IL
62550 | 39.62 | -89.01 | IL
62551 | 39.85 | -89.16 | IL
62553 | 39.28 | -89.1 | IL
62554 | 39.93 | -88.86 | IL
62555 | 39.48 | -89.19 | IL
62556 | 39.45 | -89.4 | IL
62557 | 39.38 | -89.07 | IL
62558 | 39.59 | -89.58 | IL
62560 | 39.32 | -89.57 | IL
62561 | 39.84 | -89.54 | IL
62563 | 39.75 | -89.54 | IL
62565 | 39.4 | -88.8 | IL
62567 | 39.63 | -89.19 | IL
62568 | 39.52 | -89.26 | IL
62570 | 39.59 | -89.45 | IL
62571 | 39.38 | -88.95 | IL
62572 | 39.37 | -89.65 | IL
62573 | 39.93 | -89.06 | IL
62601 | 39.71 | -90.05 | IL
62610 | 39.56 | -90.43 | IL
62611 | 39.87 | -90.37 | IL
62612 | 39.88 | -90 | IL
62613 | 39.96 | -89.72 | IL
62615 | 39.57 | -89.74 | IL
62617 | 40.19 | -90.14 | IL
62618 | 40 | -90.41 | IL
62621 | 39.75 | -90.53 | IL
62622 | 39.98 | -90.35 | IL
62624 | 40.16 | -90.36 | IL
62625 | 39.93 | -89.68 | IL
62626 | 39.28 | -89.88 | IL
62627 | 40.04 | -90.15 | IL
62628 | 39.76 | -90.4 | IL
62629 | 39.67 | -89.69 | IL
62630 | 39.25 | -90.06 | IL
62631 | 39.83 | -90.35 | IL
62633 | 40.23 | -89.84 | IL
62634 | 40.01 | -89.48 | IL
62635 | 40.29 | -89.48 | IL
62638 | 39.62 | -90.04 | IL
62639 | 40.04 | -90.49 | IL
62640 | 39.44 | -89.78 | IL
62642 | 40.08 | -89.74 | IL
62643 | 40.25 | -89.44 | IL
62644 | 40.29 | -90.05 | IL
62649 | 39.35 | -90.03 | IL
62650 | 39.72 | -90.23 | IL
62651 | 39.72 | -90.23 | IL
62655 | 40.15 | -90 | IL
62656 | 40.15 | -89.36 | IL
62659 | 40.04 | -89.85 | IL
62660 | 39.85 | -90.2 | IL
62661 | 39.67 | -89.84 | IL
62662 | 39.55 | -89.85 | IL
62663 | 39.54 | -90.33 | IL
62664 | 40.2 | -89.69 | IL
62665 | 39.83 | -90.55 | IL
62666 | 40.1 | -89.59 | IL
62667 | 39.47 | -89.98 | IL
62668 | 39.58 | -90.25 | IL
62670 | 39.72 | -89.91 | IL
62671 | 40.18 | -89.58 | IL
62672 | 39.4 | -89.8 | IL
62673 | 40.1 | -89.96 | IL
62674 | 39.43 | -89.99 | IL
62675 | 40.01 | -89.85 | IL
62677 | 39.87 | -89.92 | IL
62681 | 40.11 | -90.56 | IL
62682 | 40.3 | -89.6 | IL
62683 | 39.47 | -90.1 | IL
62684 | 39.88 | -89.6 | IL
62685 | 39.12 | -90.04 | IL
62688 | 39.94 | -89.93 | IL
62689 | 39.53 | -89.76 | IL
62690 | 39.5 | -89.76 | IL
62691 | 39.95 | -90.21 | IL
62692 | 39.59 | -89.95 | IL
62693 | 39.95 | -89.55 | IL
62694 | 39.62 | -90.45 | IL
62695 | 39.63 | -90.22 | IL
62701 | 39.8 | -89.65 | IL
62702 | 39.82 | -89.64 | IL
62703 | 39.78 | -89.64 | IL
62704 | 39.77 | -89.68 | IL
62705 | 39.78 | -89.64 | IL
62706 | 39.78 | -89.64 | IL
62707 | 39.85 | -89.65 | IL
62708 | 39.78 | -89.64 | IL
62711 | 39.76 | -89.72 | IL
62712 | 39.76 | -89.57 | IL
62713 | 39.8 | -89.64 | IL
62715 | 39.78 | -89.64 | IL
62716 | 39.78 | -89.64 | IL
62719 | 39.78 | -89.64 | IL
62721 | 39.78 | -89.64 | IL
62722 | 39.78 | -89.64 | IL
62723 | 39.78 | -89.64 | IL
62726 | 39.78 | -89.64 | IL
62736 | 39.78 | -89.64 | IL
62739 | 39.78 | -89.64 | IL
62746 | 39.8 | -89.64 | IL
62756 | 39.78 | -89.64 | IL
62757 | 39.78 | -89.64 | IL
62761 | 39.78 | -89.64 | IL
62762 | 39.78 | -89.64 | IL
62763 | 39.78 | -89.64 | IL
62764 | 39.78 | -89.64 | IL
62765 | 39.78 | -89.64 | IL
62766 | 39.78 | -89.64 | IL
62767 | 39.78 | -89.64 | IL
62769 | 39.78 | -89.64 | IL
62776 | 39.78 | -89.64 | IL
62777 | 39.78 | -89.64 | IL
62781 | 39.78 | -89.64 | IL
62786 | 39.78 | -89.64 | IL
62791 | 39.78 | -89.64 | IL
62794 | 39.78 | -89.64 | IL
62796 | 39.78 | -89.64 | IL
62801 | 38.52 | -89.12 | IL
62803 | 38.44 | -89.27 | IL
62805 | 37.98 | -88.75 | IL
62806 | 38.37 | -88.05 | IL
62807 | 38.72 | -88.91 | IL
62808 | 38.32 | -89.18 | IL
62809 | 38.27 | -88.38 | IL
62810 | 38.23 | -88.73 | IL
62811 | 38.38 | -87.9 | IL
62812 | 38 | -88.91 | IL
62814 | 38.32 | -88.73 | IL
62815 | 38.44 | -87.99 | IL
62816 | 38.2 | -88.9 | IL
62817 | 37.93 | -88.46 | IL
62818 | 38.37 | -87.98 | IL
62819 | 37.98 | -89.01 | IL
62820 | 38.25 | -88.25 | IL
62821 | 38.08 | -88.17 | IL
62822 | 37.97 | -89.05 | IL
62823 | 38.51 | -88.43 | IL
62824 | 38.68 | -88.35 | IL
62825 | 38 | -89.07 | IL
62827 | 38.16 | -88.06 | IL
62828 | 38.19 | -88.68 | IL
62829 | 37.97 | -88.49 | IL
62830 | 38.44 | -88.94 | IL
62831 | 38.22 | -89.21 | IL
62832 | 38 | -89.23 | IL
62833 | 38.36 | -88.13 | IL
62834 | 37.96 | -88.08 | IL
62835 | 38.1 | -88.33 | IL
62836 | 38.08 | -88.85 | IL
62837 | 38.38 | -88.36 | IL
62838 | 38.83 | -88.77 | IL
62839 | 38.67 | -88.47 | IL
62840 | 37.9 | -88.84 | IL
62841 | 37.86 | -89 | IL
62842 | 38.44 | -88.42 | IL
62843 | 38.38 | -88.2 | IL
62844 | 38.25 | -87.99 | IL
62846 | 38.15 | -88.9 | IL
62848 | 38.43 | -89.16 | IL
62849 | 38.61 | -88.78 | IL
62850 | 38.49 | -88.59 | IL
62851 | 38.33 | -88.64 | IL
62852 | 38.35 | -87.87 | IL
62853 | 38.49 | -88.9 | IL
62854 | 38.77 | -88.84 | IL
62855 | 38.53 | -87.89 | IL
62856 | 37.96 | -88.84 | IL
62857 | 38.91 | -88.87 | IL
62858 | 38.76 | -88.5 | IL
62859 | 38.09 | -88.53 | IL
62860 | 38.05 | -88.7 | IL
62861 | 38.03 | -88.01 | IL
62862 | 38.25 | -88.34 | IL
62863 | 38.41 | -87.77 | IL
62864 | 38.31 | -88.91 | IL
62865 | 37.96 | -89.13 | IL
62866 | 38.17 | -88.96 | IL
62867 | 37.9 | -88.12 | IL
62868 | 38.69 | -88.22 | IL
62869 | 37.97 | -88.32 | IL
62870 | 38.61 | -89.05 | IL
62871 | 37.88 | -88.3 | IL
62872 | 38.27 | -88.81 | IL
62874 | 37.92 | -88.98 | IL
62875 | 38.75 | -89.09 | IL
62876 | 38.28 | -89.19 | IL
62877 | 38.37 | -89.18 | IL
62878 | 38.58 | -88.47 | IL
62879 | 38.76 | -88.36 | IL
62880 | 38.86 | -88.85 | IL
62881 | 38.62 | -88.95 | IL
62882 | 38.61 | -89.11 | IL
62883 | 38.16 | -89.09 | IL
62884 | 38.09 | -89.05 | IL
62885 | 38.86 | -89.08 | IL
62886 | 38.36 | -88.53 | IL
62887 | 38.17 | -88.35 | IL
62888 | 38.13 | -89.22 | IL
62889 | 38.43 | -88.86 | IL
62890 | 37.91 | -88.76 | IL
62891 | 38.01 | -89.04 | IL
62892 | 38.8 | -89.08 | IL
62893 | 38.47 | -89.04 | IL
62894 | 38.21 | -89.03 | IL
62895 | 38.34 | -88.58 | IL
62896 | 37.9 | -88.92 | IL
62897 | 38.09 | -88.9 | IL
62898 | 38.33 | -89.03 | IL
62899 | 38.63 | -88.63 | IL
62901 | 37.72 | -89.21 | IL
62902 | 37.66 | -89.12 | IL
62903 | 37.67 | -89.28 | IL
62905 | 37.56 | -89.37 | IL
62906 | 37.46 | -89.24 | IL
62907 | 37.88 | -89.49 | IL
62908 | 37.32 | -88.94 | IL
62909 | 37.36 | -89 | IL
62910 | 37.12 | -88.62 | IL
62912 | 37.47 | -88.97 | IL
62914 | 36.99 | -89.17 | IL
62915 | 37.78 | -89.12 | IL
62916 | 37.93 | -89.55 | IL
62917 | 37.65 | -88.61 | IL
62918 | 37.76 | -89.08 | IL
62919 | 37.53 | -88.23 | IL
62920 | 37.53 | -89.25 | IL
62921 | 37.8 | -89.08 | IL
62922 | 37.61 | -88.83 | IL
62923 | 37.36 | -89.01 | IL
62924 | 37.81 | -89.22 | IL
62926 | 37.36 | -89.16 | IL
62927 | 37.93 | -89.24 | IL
62928 | 37.5 | -88.58 | IL
62930 | 37.81 | -88.44 | IL
62931 | 37.45 | -88.3 | IL
62932 | 37.9 | -89.23 | IL
62933 | 37.77 | -89.03 | IL
62934 | 37.73 | -88.34 | IL
62935 | 37.84 | -88.61 | IL
62938 | 37.38 | -88.54 | IL
62939 | 37.55 | -88.97 | IL
62940 | 37.71 | -89.48 | IL
62941 | 37.25 | -89.01 | IL
62942 | 37.63 | -89.5 | IL
62943 | 37.37 | -88.76 | IL
62946 | 37.73 | -88.54 | IL
62947 | 37.53 | -88.45 | IL
62948 | 37.8 | -89.03 | IL
62949 | 37.83 | -89.14 | IL
62950 | 37.74 | -89.54 | IL
62951 | 37.82 | -88.92 | IL
62952 | 37.45 | -89.26 | IL
62953 | 37.21 | -88.85 | IL
62954 | 37.72 | -88.23 | IL
62955 | 37.57 | -88.33 | IL
62956 | 37.29 | -88.97 | IL
62957 | 37.29 | -89.43 | IL
62958 | 37.61 | -89.23 | IL
62959 | 37.73 | -88.94 | IL
62960 | 37.15 | -88.71 | IL
62961 | 37.34 | -89.26 | IL
62962 | 37.08 | -89.35 | IL
62963 | 37.1 | -89.16 | IL
62964 | 37.11 | -89.2 | IL
62965 | 37.77 | -88.52 | IL
62966 | 37.76 | -89.33 | IL
62967 | 37.57 | -88.77 | IL
62969 | 37.16 | -89.36 | IL
62970 | 37.18 | -89.08 | IL
62971 | 37.9 | -89.43 | IL
62972 | 37.53 | -88.76 | IL
62973 | 37.29 | -89.08 | IL
62974 | 37.77 | -88.85 | IL
62975 | 37.64 | -89.34 | IL
62976 | 37.21 | -89.2 | IL
62977 | 37.82 | -88.53 | IL
62979 | 37.79 | -88.26 | IL
62982 | 37.42 | -88.35 | IL
62983 | 37.87 | -89.11 | IL
62984 | 37.71 | -88.16 | IL
62985 | 37.46 | -88.75 | IL
62987 | 37.61 | -88.7 | IL
62988 | 37.25 | -89.29 | IL
62990 | 37.21 | -89.45 | IL
62992 | 37.28 | -89.18 | IL
62993 | 37.12 | -89.3 | IL
62994 | 37.9 | -89.33 | IL
62995 | 37.41 | -88.89 | IL
62996 | 37.15 | -89.17 | IL
62997 | 37.98 | -89.59 | IL
62998 | 37.53 | -89.44 | IL
62999 | 37.89 | -89.05 | IL
46001 | 40.25 | -85.67 | IN
46011 | 40.13 | -85.76 | IN
46012 | 40.15 | -85.62 | IN
46013 | 40.05 | -85.68 | IN
46014 | 40.09 | -85.68 | IN
46015 | 40.09 | -85.68 | IN
46016 | 40.09 | -85.68 | IN
46017 | 40.07 | -85.61 | IN
46018 | 40.09 | -85.68 | IN
46030 | 40.17 | -86.02 | IN
46031 | 40.21 | -86.02 | IN
46032 | 39.96 | -86.17 | IN
46033 | 39.96 | -86.1 | IN
46034 | 40.12 | -86.02 | IN
46035 | 40.19 | -86.66 | IN
46036 | 40.27 | -85.83 | IN
46037 | 39.96 | -85.94 | IN
46038 | 39.95 | -86.02 | IN
46039 | 40.37 | -86.31 | IN
46040 | 39.93 | -85.84 | IN
46041 | 40.28 | -86.51 | IN
46044 | 40.22 | -85.77 | IN
46045 | 40.29 | -86.15 | IN
46047 | 40.28 | -85.95 | IN
46048 | 39.96 | -85.79 | IN
46049 | 40.28 | -86.23 | IN
46050 | 40.19 | -86.35 | IN
46051 | 40.06 | -85.84 | IN
46052 | 40.05 | -86.47 | IN
46055 | 39.9 | -85.93 | IN
46056 | 39.97 | -85.61 | IN
46057 | 40.32 | -86.39 | IN
46058 | 40.34 | -86.66 | IN
46060 | 40.06 | -85.92 | IN
46061 | 40.05 | -86.03 | IN
46062 | 40.05 | -86.03 | IN
46063 | 40.27 | -85.72 | IN
46064 | 40 | -85.74 | IN
46065 | 40.42 | -86.59 | IN
46067 | 40.41 | -86.51 | IN
46068 | 40.37 | -86.08 | IN
46069 | 40.13 | -86.21 | IN
46070 | 40.33 | -85.64 | IN
46071 | 40.12 | -86.61 | IN
46072 | 40.28 | -86.04 | IN
46074 | 40.04 | -86.13 | IN
46075 | 39.99 | -86.34 | IN
46076 | 40.36 | -85.95 | IN
46077 | 39.95 | -86.27 | IN
46082 | 39.96 | -86.1 | IN
46085 | 39.96 | -86.01 | IN
46102 | 39.99 | -86.62 | IN
46103 | 39.69 | -86.61 | IN
46104 | 39.65 | -85.57 | IN
46105 | 39.76 | -86.81 | IN
46106 | 39.51 | -86.16 | IN
46107 | 39.72 | -86.09 | IN
46110 | 39.56 | -85.91 | IN
46111 | 39.54 | -86.37 | IN
46112 | 39.84 | -86.39 | IN
46113 | 39.63 | -86.3 | IN
46115 | 39.73 | -85.57 | IN
46117 | 39.81 | -85.62 | IN
46118 | 39.68 | -86.52 | IN
46120 | 39.52 | -86.79 | IN
46121 | 39.68 | -86.66 | IN
46122 | 39.76 | -86.51 | IN
46123 | 39.76 | -86.39 | IN
46124 | 39.35 | -85.96 | IN
46125 | 39.52 | -86.64 | IN
46126 | 39.59 | -85.85 | IN
46127 | 39.71 | -85.31 | IN
46128 | 39.67 | -86.75 | IN
46129 | 39.79 | -85.76 | IN
46130 | 39.66 | -85.78 | IN
46131 | 39.49 | -86.05 | IN
46133 | 39.62 | -85.3 | IN
46135 | 39.64 | -86.84 | IN
46140 | 39.79 | -85.77 | IN
46142 | 39.61 | -86.11 | IN
46143 | 39.6 | -86.12 | IN
46144 | 39.66 | -85.65 | IN
46146 | 39.59 | -85.57 | IN
46147 | 39.92 | -86.62 | IN
46148 | 39.79 | -85.52 | IN
46149 | 39.88 | -86.54 | IN
46150 | 39.57 | -85.63 | IN
46151 | 39.42 | -86.42 | IN
46154 | 39.79 | -85.76 | IN
46155 | 39.74 | -85.43 | IN
46156 | 39.49 | -85.51 | IN
46157 | 39.57 | -86.5 | IN
46158 | 39.61 | -86.37 | IN
46160 | 39.37 | -86.25 | IN
46161 | 39.67 | -85.69 | IN
46162 | 39.55 | -85.95 | IN
46163 | 39.72 | -85.89 | IN
46164 | 39.38 | -86.08 | IN
46165 | 39.85 | -86.64 | IN
46166 | 39.39 | -86.56 | IN
46167 | 39.86 | -86.46 | IN
46168 | 39.7 | -86.38 | IN
46170 | 39.56 | -86.85 | IN
46171 | 39.53 | -86.95 | IN
46172 | 39.84 | -86.8 | IN
46173 | 39.61 | -85.44 | IN
46175 | 39.85 | -86.98 | IN
46176 | 39.52 | -85.77 | IN
46180 | 39.63 | -86.63 | IN
46181 | 39.41 | -86.14 | IN
46182 | 39.48 | -85.66 | IN
46183 | 39.65 | -86.28 | IN
46184 | 39.55 | -86.08 | IN
46186 | 39.88 | -85.6 | IN
46197 | 39.7 | -86.4 | IN
46201 | 39.77 | -86.11 | IN
46202 | 39.77 | -86.14 | IN
46203 | 39.74 | -86.1 | IN
46204 | 39.77 | -86.16 | IN
46205 | 39.83 | -86.13 | IN
46206 | 39.77 | -86.14 | IN
46207 | 39.77 | -86.14 | IN
46208 | 39.82 | -86.17 | IN
46209 | 39.77 | -86.14 | IN
46210 | 39.77 | -86.15 | IN
46211 | 39.77 | -86.14 | IN
46213 | 39.77 | -86.15 | IN
46214 | 39.79 | -86.29 | IN
46216 | 39.87 | -86.01 | IN
46217 | 39.67 | -86.19 | IN
46218 | 39.81 | -86.1 | IN
46219 | 39.78 | -86.04 | IN
46220 | 39.87 | -86.11 | IN
46221 | 39.69 | -86.24 | IN
46222 | 39.79 | -86.22 | IN
46223 | 39.77 | -86.14 | IN
46224 | 39.8 | -86.26 | IN
46225 | 39.74 | -86.16 | IN
46226 | 39.84 | -86.05 | IN
46227 | 39.67 | -86.13 | IN
46228 | 39.85 | -86.2 | IN
46229 | 39.79 | -85.98 | IN
46230 | 39.77 | -86.14 | IN
46231 | 39.72 | -86.32 | IN
46234 | 39.81 | -86.33 | IN
46235 | 39.84 | -85.97 | IN
46236 | 39.9 | -85.97 | IN
46237 | 39.67 | -86.07 | IN
46239 | 39.72 | -86 | IN
46240 | 39.91 | -86.12 | IN
46241 | 39.73 | -86.29 | IN
46242 | 39.77 | -86.14 | IN
46244 | 39.77 | -86.14 | IN
46247 | 39.77 | -86.14 | IN
46249 | 39.77 | -86.14 | IN
46250 | 39.9 | -86.06 | IN
46251 | 39.77 | -86.14 | IN
46253 | 39.77 | -86.14 | IN
46254 | 39.85 | -86.27 | IN
46255 | 39.77 | -86.14 | IN
46256 | 39.91 | -86.01 | IN
46259 | 39.65 | -85.98 | IN
46260 | 39.9 | -86.18 | IN
46262 | 39.76 | -86.15 | IN
46266 | 39.77 | -86.14 | IN
46268 | 39.9 | -86.23 | IN
46274 | 39.77 | -86.14 | IN
46275 | 39.77 | -86.14 | IN
46277 | 39.77 | -86.14 | IN
46278 | 39.89 | -86.3 | IN
46280 | 39.93 | -86.13 | IN
46282 | 39.77 | -86.14 | IN
46283 | 39.77 | -86.14 | IN
46285 | 39.77 | -86.14 | IN
46288 | 39.77 | -86.15 | IN
46290 | 39.94 | -86.16 | IN
46291 | 39.77 | -86.14 | IN
46295 | 39.77 | -86.14 | IN
46296 | 39.77 | -86.16 | IN
46298 | 39.77 | -86.14 | IN
46301 | 41.69 | -86.98 | IN
46302 | 41.35 | -87.13 | IN
46303 | 41.37 | -87.43 | IN
46304 | 41.6 | -87.05 | IN
46307 | 41.42 | -87.35 | IN
46308 | 41.42 | -87.35 | IN
46310 | 41.16 | -87.26 | IN
46311 | 41.5 | -87.5 | IN
46312 | 41.64 | -87.45 | IN
46319 | 41.52 | -87.42 | IN
46320 | 41.69 | -87.51 | IN
46321 | 41.54 | -87.5 | IN
46322 | 41.54 | -87.45 | IN
46323 | 41.59 | -87.45 | IN
46324 | 41.58 | -87.5 | IN
46325 | 41.62 | -87.49 | IN
46327 | 41.63 | -87.5 | IN
46340 | 41.4 | -86.75 | IN
46341 | 41.32 | -87.2 | IN
46342 | 41.53 | -87.26 | IN
46345 | 41.53 | -86.7 | IN
46346 | 41.48 | -86.69 | IN
46347 | 41.31 | -87.02 | IN
46348 | 41.31 | -86.88 | IN
46349 | 41.12 | -87.45 | IN
46350 | 41.6 | -86.71 | IN
46352 | 41.6 | -86.71 | IN
46355 | 41.36 | -87.27 | IN
46356 | 41.29 | -87.41 | IN
46360 | 41.71 | -86.87 | IN
46361 | 41.71 | -86.87 | IN
46365 | 41.61 | -86.55 | IN
46366 | 41.21 | -86.77 | IN
46368 | 41.58 | -87.18 | IN
46371 | 41.68 | -86.6 | IN
46372 | 41.14 | -87.31 | IN
46373 | 41.44 | -87.47 | IN
46374 | 41.21 | -86.86 | IN
46375 | 41.48 | -87.44 | IN
46376 | 41.19 | -87.44 | IN
46377 | 41.19 | -87.34 | IN
46379 | 41.17 | -87.44 | IN
46380 | 41.19 | -86.96 | IN
46381 | 41.17 | -87.33 | IN
46382 | 41.46 | -86.81 | IN
46383 | 41.47 | -87.05 | IN
46384 | 41.47 | -87.05 | IN
46385 | 41.46 | -87.13 | IN
46390 | 41.43 | -86.88 | IN
46391 | 41.53 | -86.9 | IN
46392 | 41.19 | -87.05 | IN
46393 | 41.51 | -87.18 | IN
46394 | 41.67 | -87.48 | IN
46401 | 41.59 | -87.34 | IN
46402 | 41.6 | -87.33 | IN
46403 | 41.61 | -87.26 | IN
46404 | 41.58 | -87.37 | IN
46405 | 41.57 | -87.26 | IN
46406 | 41.6 | -87.41 | IN
46407 | 41.59 | -87.34 | IN
46408 | 41.55 | -87.37 | IN
46409 | 41.55 | -87.32 | IN
46410 | 41.47 | -87.32 | IN
46411 | 41.47 | -87.32 | IN
46501 | 41.23 | -86.24 | IN
46502 | 41.26 | -85.98 | IN
46504 | 41.29 | -86.11 | IN
46506 | 41.44 | -86.15 | IN
46507 | 41.72 | -85.81 | IN
46508 | 41.15 | -85.98 | IN
46510 | 41.12 | -85.87 | IN
46511 | 41.21 | -86.42 | IN
46513 | 41.36 | -86.44 | IN
46514 | 41.72 | -85.98 | IN
46515 | 41.68 | -85.96 | IN
46516 | 41.68 | -85.96 | IN
46517 | 41.63 | -86 | IN
46524 | 41.27 | -86.04 | IN
46526 | 41.57 | -85.83 | IN
46527 | 41.57 | -85.83 | IN
46528 | 41.6 | -85.78 | IN
46530 | 41.73 | -86.13 | IN
46531 | 41.36 | -86.52 | IN
46532 | 41.37 | -86.58 | IN
46534 | 41.29 | -86.62 | IN
46536 | 41.52 | -86.27 | IN
46537 | 41.46 | -86.31 | IN
46538 | 41.32 | -85.84 | IN
46539 | 41.17 | -86.03 | IN
46540 | 41.67 | -85.7 | IN
46542 | 41.41 | -85.84 | IN
46543 | 41.52 | -85.69 | IN
46544 | 41.66 | -86.16 | IN
46545 | 41.69 | -86.15 | IN
46546 | 41.66 | -86.16 | IN
46550 | 41.44 | -85.98 | IN
46552 | 41.7 | -86.51 | IN
46553 | 41.5 | -85.82 | IN
46554 | 41.53 | -86.43 | IN
46555 | 41.32 | -85.69 | IN
46556 | 41.7 | -86.24 | IN
46561 | 41.66 | -86.07 | IN
46562 | 41.19 | -85.7 | IN
46563 | 41.34 | -86.31 | IN
46565 | 41.67 | -85.57 | IN
46567 | 41.42 | -85.74 | IN
46570 | 41.22 | -86.1 | IN
46571 | 41.53 | -85.54 | IN
46572 | 41.4 | -86.4 | IN
46573 | 41.53 | -86.01 | IN
46574 | 41.46 | -86.48 | IN
46580 | 41.23 | -85.85 | IN
46581 | 41.23 | -85.85 | IN
46582 | 41.28 | -85.85 | IN
46590 | 41.21 | -85.81 | IN
46595 | 41.53 | -86.17 | IN
46601 | 41.67 | -86.26 | IN
46604 | 41.68 | -86.25 | IN
46613 | 41.66 | -86.26 | IN
46614 | 41.6 | -86.28 | IN
46615 | 41.67 | -86.21 | IN
46616 | 41.7 | -86.27 | IN
46617 | 41.68 | -86.23 | IN
46619 | 41.66 | -86.35 | IN
46620 | 41.68 | -86.25 | IN
46624 | 41.67 | -86.26 | IN
46626 | 41.67 | -86.26 | IN
46628 | 41.72 | -86.33 | IN
46634 | 41.67 | -86.26 | IN
46635 | 41.71 | -86.2 | IN
46637 | 41.73 | -86.24 | IN
46660 | 41.67 | -86.26 | IN
46680 | 41.67 | -86.26 | IN
46699 | 41.67 | -86.26 | IN
46701 | 41.39 | -85.41 | IN
46702 | 40.85 | -85.6 | IN
46703 | 41.64 | -85 | IN
46704 | 41.1 | -85.29 | IN
46705 | 41.52 | -85.06 | IN
46706 | 41.36 | -85.05 | IN
46710 | 41.36 | -85.23 | IN
46711 | 40.65 | -84.95 | IN
46713 | 40.94 | -85.61 | IN
46714 | 40.74 | -85.17 | IN
46721 | 41.42 | -84.87 | IN
46723 | 41.23 | -85.32 | IN
46725 | 41.15 | -85.48 | IN
46730 | 41.43 | -85.14 | IN
46731 | 40.8 | -85.09 | IN
46732 | 41.4 | -85.61 | IN
46733 | 40.83 | -84.92 | IN
46737 | 41.73 | -84.93 | IN
46738 | 41.34 | -85.12 | IN
46740 | 40.59 | -84.95 | IN
46741 | 41.21 | -84.96 | IN
46742 | 41.53 | -84.91 | IN
46743 | 41.22 | -84.83 | IN
46745 | 40.94 | -85 | IN
46746 | 41.72 | -85.42 | IN
46747 | 41.53 | -85.08 | IN
46748 | 41.23 | -85.16 | IN
46750 | 40.88 | -85.5 | IN
46755 | 41.44 | -85.25 | IN
46759 | 40.6 | -85.18 | IN
46760 | 41.37 | -85.51 | IN
46761 | 41.64 | -85.41 | IN
46763 | 41.3 | -85.2 | IN
46764 | 41.17 | -85.62 | IN
46765 | 41.23 | -85.04 | IN
46766 | 40.69 | -85.27 | IN
46767 | 41.46 | -85.59 | IN
46769 | 40.61 | -84.97 | IN
46770 | 40.82 | -85.33 | IN
46771 | 41.69 | -85.3 | IN
46772 | 40.74 | -84.94 | IN
46773 | 40.97 | -84.86 | IN
46774 | 41.06 | -85.02 | IN
46776 | 41.73 | -85.17 | IN
46777 | 40.87 | -85.16 | IN
46778 | 40.61 | -85.15 | IN
46779 | 41.58 | -85.01 | IN
46780 | 40.85 | -84.86 | IN
46781 | 40.65 | -85.22 | IN
46782 | 40.83 | -85.01 | IN
46783 | 40.96 | -85.37 | IN
46784 | 41.48 | -85.35 | IN
46785 | 41.31 | -84.9 | IN
46786 | 41.53 | -85.27 | IN
46787 | 41.08 | -85.62 | IN
46788 | 41.27 | -84.92 | IN
46789 | 41.58 | -85.19 | IN
46791 | 40.82 | -85.24 | IN
46792 | 40.68 | -85.42 | IN
46793 | 41.43 | -85.02 | IN
46794 | 41.48 | -85.48 | IN
46795 | 41.52 | -85.36 | IN
46796 | 41.32 | -85.48 | IN
46797 | 41.12 | -84.85 | IN
46798 | 40.93 | -85.2 | IN
46799 | 40.91 | -85.29 | IN
46801 | 41.07 | -85.13 | IN
46802 | 41.07 | -85.17 | IN
46803 | 41.07 | -85.13 | IN
46804 | 41.05 | -85.24 | IN
46805 | 41.1 | -85.12 | IN
46806 | 41.05 | -85.09 | IN
46807 | 41.04 | -85.15 | IN
46808 | 41.1 | -85.18 | IN
46809 | 41 | -85.21 | IN
46814 | 41.05 | -85.3 | IN
46815 | 41.1 | -85.06 | IN
46816 | 41 | -85.04 | IN
46818 | 41.16 | -85.25 | IN
46819 | 40.97 | -85.13 | IN
46825 | 41.15 | -85.13 | IN
46835 | 41.15 | -85.04 | IN
46845 | 41.21 | -85.11 | IN
46850 | 41.07 | -85.13 | IN
46851 | 41.07 | -85.13 | IN
46852 | 41.07 | -85.13 | IN
46853 | 41.07 | -85.13 | IN
46854 | 41.07 | -85.13 | IN
46855 | 41.07 | -85.13 | IN
46856 | 41.07 | -85.13 | IN
46857 | 41.07 | -85.13 | IN
46858 | 41.07 | -85.13 | IN
46859 | 41.07 | -85.13 | IN
46860 | 41.07 | -85.13 | IN
46861 | 41.07 | -85.13 | IN
46862 | 41.07 | -85.13 | IN
46863 | 41.07 | -85.13 | IN
46864 | 41.07 | -85.13 | IN
46865 | 41.07 | -85.13 | IN
46866 | 41.07 | -85.13 | IN
46867 | 41.07 | -85.13 | IN
46868 | 41.07 | -85.13 | IN
46869 | 41.07 | -85.13 | IN
46885 | 41.07 | -85.13 | IN
46895 | 41.07 | -85.13 | IN
46896 | 41.07 | -85.13 | IN
46897 | 41.07 | -85.13 | IN
46898 | 41.07 | -85.13 | IN
46899 | 41.07 | -85.13 | IN
46901 | 40.53 | -86.17 | IN
46902 | 40.47 | -86.13 | IN
46903 | 40.47 | -86.13 | IN
46904 | 40.47 | -86.13 | IN
46910 | 41.03 | -86.02 | IN
46911 | 40.6 | -85.92 | IN
46912 | 41.03 | -86.1 | IN
46913 | 40.51 | -86.52 | IN
46914 | 40.66 | -86.1 | IN
46915 | 40.48 | -86.39 | IN
46916 | 40.66 | -86.51 | IN
46917 | 40.61 | -86.53 | IN
46919 | 40.57 | -85.87 | IN
46920 | 40.47 | -86.47 | IN
46921 | 40.91 | -86.12 | IN
46922 | 41.14 | -86.41 | IN
46923 | 40.58 | -86.67 | IN
46926 | 40.86 | -86.07 | IN
46928 | 40.41 | -85.64 | IN
46929 | 40.54 | -86.52 | IN
46930 | 40.41 | -85.57 | IN
46931 | 40.95 | -86.26 | IN
46932 | 40.58 | -86.19 | IN
46933 | 40.48 | -85.6 | IN
46935 | 40.94 | -86.4 | IN
46936 | 40.47 | -85.96 | IN
46937 | 40.43 | -86.09 | IN
46938 | 40.47 | -85.62 | IN
46939 | 41.01 | -86.41 | IN
46940 | 40.67 | -85.72 | IN
46941 | 40.83 | -85.72 | IN
46942 | 40.76 | -86.54 | IN
46943 | 40.98 | -85.84 | IN
46945 | 41.12 | -86.39 | IN
46946 | 41.04 | -85.73 | IN
46947 | 40.75 | -86.35 | IN
46950 | 40.86 | -86.41 | IN
46951 | 40.95 | -86.12 | IN
46952 | 40.6 | -85.63 | IN
46953 | 40.54 | -85.66 | IN
46957 | 40.39 | -85.5 | IN
46958 | 40.82 | -86.12 | IN
46959 | 40.62 | -86.11 | IN
46960 | 41.15 | -86.48 | IN
46961 | 40.77 | -86.19 | IN
46962 | 41 | -85.77 | IN
46965 | 40.44 | -86.16 | IN
46967 | 40.69 | -86.2 | IN
46968 | 41.18 | -86.55 | IN
46970 | 40.75 | -86.06 | IN
46971 | 40.65 | -86.14 | IN
46974 | 40.91 | -85.92 | IN
46975 | 41.06 | -86.19 | IN
46977 | 40.66 | -86.58 | IN
46978 | 40.86 | -86.5 | IN
46979 | 40.41 | -86.27 | IN
46980 | 40.93 | -85.68 | IN
46982 | 41.07 | -85.89 | IN
46984 | 40.67 | -85.83 | IN
46985 | 40.95 | -86.52 | IN
46986 | 40.5 | -85.82 | IN
46987 | 40.57 | -85.77 | IN
46988 | 40.88 | -86.23 | IN
46989 | 40.46 | -85.51 | IN
46990 | 40.89 | -85.71 | IN
46991 | 40.61 | -85.5 | IN
46992 | 40.79 | -85.82 | IN
46994 | 40.66 | -86.24 | IN
46995 | 40.44 | -86.16 | IN
46996 | 41.05 | -86.6 | IN
46998 | 40.57 | -86.35 | IN
47001 | 39.06 | -84.9 | IN
47003 | 39.56 | -84.83 | IN
47006 | 39.29 | -85.21 | IN
47010 | 39.49 | -84.83 | IN
47011 | 38.87 | -85.07 | IN
47012 | 39.42 | -85 | IN
47016 | 39.37 | -84.89 | IN
47017 | 38.94 | -85.22 | IN
47018 | 39.01 | -85.06 | IN
47019 | 38.87 | -85.01 | IN
47020 | 38.82 | -84.93 | IN
47021 | 39.11 | -85.21 | IN
47022 | 39.2 | -84.96 | IN
47023 | 39.07 | -85.38 | IN
47024 | 39.5 | -85.18 | IN
47025 | 39.1 | -84.86 | IN
47030 | 39.42 | -85.14 | IN
47031 | 39.12 | -85.13 | IN
47032 | 39.11 | -85.08 | IN
47033 | 39.28 | -85.17 | IN
47034 | 39.2 | -85.33 | IN
47035 | 39.31 | -84.9 | IN
47036 | 39.39 | -85.25 | IN
47037 | 39.12 | -85.29 | IN
47038 | 38.85 | -84.85 | IN
47039 | 39.11 | -85.21 | IN
47040 | 38.95 | -84.85 | IN
47041 | 39.23 | -85.09 | IN
47042 | 39.06 | -85.25 | IN
47043 | 38.79 | -85.09 | IN
47060 | 39.26 | -84.82 | IN
47102 | 38.74 | -85.81 | IN
47104 | 38.54 | -85.42 | IN
47106 | 38.46 | -85.95 | IN
47107 | 38.36 | -86.06 | IN
47108 | 38.65 | -86.26 | IN
47110 | 38.1 | -86.19 | IN
47111 | 38.45 | -85.66 | IN
47112 | 38.21 | -86.12 | IN
47114 | 38.29 | -86.08 | IN
47115 | 38.33 | -86.21 | IN
47116 | 38.31 | -86.61 | IN
47117 | 38.12 | -85.97 | IN
47118 | 38.33 | -86.46 | IN
47119 | 38.37 | -85.88 | IN
47120 | 38.43 | -86.18 | IN
47122 | 38.29 | -85.97 | IN
47123 | 38.28 | -86.46 | IN
47124 | 38.37 | -85.98 | IN
47125 | 38.46 | -86.27 | IN
47126 | 38.55 | -85.78 | IN
47129 | 38.31 | -85.76 | IN
47130 | 38.3 | -85.72 | IN
47131 | 38.3 | -85.72 | IN
47132 | 38.3 | -85.72 | IN
47133 | 38.3 | -85.72 | IN
47134 | 38.3 | -85.72 | IN
47135 | 38.03 | -86.08 | IN
47136 | 38.23 | -85.98 | IN
47137 | 38.2 | -86.34 | IN
47138 | 38.65 | -85.61 | IN
47139 | 38.69 | -85.9 | IN
47140 | 38.37 | -86.34 | IN
47141 | 38.58 | -85.65 | IN
47142 | 38.02 | -86.2 | IN
47143 | 38.48 | -85.76 | IN
47144 | 38.3 | -85.72 | IN
47145 | 38.33 | -86.31 | IN
47146 | 38.35 | -85.94 | IN
47147 | 38.61 | -85.63 | IN
47150 | 38.3 | -85.82 | IN
47151 | 38.3 | -85.82 | IN
47160 | 38.16 | -86.05 | IN
47161 | 38.31 | -86.1 | IN
47162 | 38.55 | -85.46 | IN
47163 | 38.53 | -85.66 | IN
47164 | 38.4 | -86.11 | IN
47165 | 38.49 | -86.01 | IN
47166 | 38.31 | -86.15 | IN
47167 | 38.6 | -86.09 | IN
47170 | 38.68 | -85.78 | IN
47172 | 38.39 | -85.75 | IN
47174 | 38.23 | -86.46 | IN
47175 | 38.33 | -86.56 | IN
47177 | 38.59 | -85.78 | IN
47190 | 38.29 | -85.73 | IN
47199 | 38.3 | -85.72 | IN
47201 | 39.21 | -85.91 | IN
47202 | 39.21 | -85.91 | IN
47203 | 39.23 | -85.83 | IN
47220 | 38.88 | -86.04 | IN
47223 | 39.05 | -85.47 | IN
47224 | 38.89 | -85.22 | IN
47225 | 39.43 | -85.35 | IN
47226 | 39.28 | -85.87 | IN
47227 | 38.87 | -85.65 | IN
47228 | 38.98 | -85.99 | IN
47229 | 38.79 | -85.84 | IN
47230 | 38.8 | -85.65 | IN
47231 | 38.89 | -85.51 | IN
47232 | 39.13 | -85.81 | IN
47234 | 39.38 | -85.77 | IN
47235 | 39 | -86.12 | IN
47236 | 39.15 | -85.71 | IN
47240 | 39.34 | -85.48 | IN
47243 | 38.71 | -85.47 | IN
47244 | 39.26 | -85.69 | IN
47245 | 38.98 | -85.74 | IN
47246 | 39.29 | -85.76 | IN
47247 | 39.06 | -85.89 | IN
47249 | 39 | -86.23 | IN
47250 | 38.75 | -85.38 | IN
47260 | 38.82 | -86.17 | IN
47261 | 39.21 | -85.43 | IN
47263 | 39.31 | -85.33 | IN
47264 | 38.95 | -86.22 | IN
47265 | 39 | -85.63 | IN
47270 | 38.85 | -85.74 | IN
47272 | 39.42 | -85.62 | IN
47273 | 39.07 | -85.72 | IN
47274 | 38.95 | -85.88 | IN
47280 | 39.3 | -85.95 | IN
47281 | 38.8 | -86.05 | IN
47282 | 38.98 | -85.61 | IN
47283 | 39.17 | -85.57 | IN
47302 | 40.13 | -85.38 | IN
47303 | 40.27 | -85.38 | IN
47304 | 40.24 | -85.46 | IN
47305 | 40.19 | -85.39 | IN
47306 | 40.2 | -85.4 | IN
47307 | 40.19 | -85.39 | IN
47308 | 40.19 | -85.39 | IN
47320 | 40.3 | -85.23 | IN
47322 | 39.75 | -85.24 | IN
47324 | 39.74 | -84.85 | IN
47325 | 39.69 | -85.02 | IN
47326 | 40.53 | -84.96 | IN
47327 | 39.81 | -85.17 | IN
47330 | 39.81 | -84.99 | IN
47331 | 39.65 | -85.14 | IN
47334 | 40.11 | -85.55 | IN
47335 | 39.81 | -85.2 | IN
47336 | 40.37 | -85.2 | IN
47337 | 39.8 | -85.44 | IN
47338 | 40.34 | -85.35 | IN
47339 | 39.97 | -85.08 | IN
47340 | 40.18 | -85.12 | IN
47341 | 39.95 | -84.91 | IN
47342 | 40.31 | -85.5 | IN
47344 | 39.88 | -85.47 | IN
47345 | 39.89 | -85.04 | IN
47346 | 39.91 | -85.15 | IN
47348 | 40.45 | -85.37 | IN
47351 | 39.91 | -85.52 | IN
47352 | 39.8 | -85.35 | IN
47353 | 39.63 | -84.92 | IN
47354 | 40.02 | -85.18 | IN
47355 | 40.04 | -84.94 | IN
47356 | 40.05 | -85.54 | IN
47357 | 39.78 | -85.15 | IN
47358 | 40.04 | -85.12 | IN
47359 | 40.55 | -85.28 | IN
47360 | 39.99 | -85.25 | IN
47361 | 40 | -85.39 | IN
47362 | 39.92 | -85.36 | IN
47366 | 39.85 | -85.24 | IN
47367 | 40.08 | -85.39 | IN
47368 | 40.18 | -85.2 | IN
47369 | 40.49 | -85.14 | IN
47370 | 39.81 | -85.16 | IN
47371 | 40.43 | -84.98 | IN
47373 | 40.34 | -85.15 | IN
47374 | 39.82 | -84.88 | IN
47375 | 39.82 | -84.88 | IN
47380 | 40.28 | -85.02 | IN
47381 | 40.38 | -84.87 | IN
47382 | 40.24 | -84.92 | IN
47383 | 40.18 | -85.27 | IN
47384 | 39.89 | -85.57 | IN
47385 | 39.83 | -85.43 | IN
47386 | 40.04 | -85.39 | IN
47387 | 39.8 | -85.29 | IN
47388 | 40.01 | -85.44 | IN
47390 | 40.2 | -84.81 | IN
47392 | 39.9 | -84.93 | IN
47393 | 39.96 | -85 | IN
47394 | 40.17 | -84.97 | IN
47396 | 40.17 | -85.47 | IN
47401 | 39.16 | -86.52 | IN
47402 | 39.16 | -86.52 | IN
47403 | 39.09 | -86.61 | IN
47404 | 39.22 | -86.59 | IN
47405 | 39.17 | -86.52 | IN
47406 | 39.18 | -86.52 | IN
47407 | 39.16 | -86.52 | IN
47408 | 39.23 | -86.47 | IN
47420 | 38.91 | -86.55 | IN
47421 | 38.86 | -86.49 | IN
47424 | 39.02 | -86.93 | IN
47426 | 39.09 | -86.47 | IN
47427 | 39.24 | -86.98 | IN
47429 | 39.23 | -86.62 | IN
47430 | 38.77 | -86.28 | IN
47431 | 39.24 | -86.9 | IN
47432 | 38.54 | -86.62 | IN
47433 | 39.35 | -86.66 | IN
47434 | 39.01 | -86.55 | IN
47435 | 39.28 | -86.3 | IN
47436 | 38.95 | -86.39 | IN
47437 | 38.71 | -86.68 | IN
47438 | 39.16 | -87.19 | IN
47439 | 39.03 | -86.85 | IN
47441 | 39.03 | -87.15 | IN
47443 | 38.98 | -87.08 | IN
47445 | 39.09 | -87.16 | IN
47446 | 38.73 | -86.47 | IN
47448 | 39.2 | -86.23 | IN
47449 | 38.92 | -87.01 | IN
47451 | 38.89 | -86.52 | IN
47452 | 38.66 | -86.45 | IN
47453 | 38.94 | -86.78 | IN
47454 | 38.55 | -86.46 | IN
47455 | 39.32 | -86.96 | IN
47456 | 39.47 | -86.69 | IN
47457 | 38.91 | -86.9 | IN
47458 | 39.07 | -86.51 | IN
47459 | 39.12 | -86.75 | IN
47460 | 39.28 | -86.76 | IN
47462 | 38.94 | -86.62 | IN
47463 | 39.1 | -86.6 | IN
47464 | 39.3 | -86.65 | IN
47465 | 39.03 | -87.05 | IN
47467 | 38.77 | -86.34 | IN
47468 | 39.25 | -86.41 | IN
47469 | 38.56 | -86.61 | IN
47470 | 38.77 | -86.62 | IN
47471 | 39.11 | -86.97 | IN
47490 | 39.09 | -86.46 | IN
47501 | 38.65 | -87.17 | IN
47512 | 38.77 | -87.3 | IN
47513 | 38.31 | -86.69 | IN
47514 | 38.16 | -86.58 | IN
47515 | 38.13 | -86.71 | IN
47516 | 38.75 | -87.41 | IN
47519 | 38.66 | -86.99 | IN
47520 | 37.91 | -86.73 | IN
47521 | 38.38 | -86.78 | IN
47522 | 38.89 | -86.9 | IN
47523 | 38.16 | -86.98 | IN
47524 | 38.51 | -87.52 | IN
47525 | 38.03 | -86.53 | IN
47527 | 38.45 | -86.8 | IN
47528 | 38.81 | -87.25 | IN
47529 | 38.87 | -87.08 | IN
47531 | 38.02 | -86.83 | IN
47532 | 38.22 | -86.86 | IN
47535 | 38.87 | -87.31 | IN
47536 | 38.11 | -86.84 | IN
47537 | 38.1 | -87.03 | IN
47541 | 38.24 | -87.03 | IN
47542 | 38.29 | -86.95 | IN
47545 | 38.41 | -87 | IN
47546 | 38.39 | -86.93 | IN
47547 | 38.39 | -86.93 | IN
47549 | 38.39 | -86.93 | IN
47550 | 38.04 | -86.96 | IN
47551 | 38.1 | -86.58 | IN
47552 | 38.12 | -86.98 | IN
47553 | 38.67 | -86.91 | IN
47556 | 38.13 | -86.84 | IN
47557 | 38.61 | -87.35 | IN
47558 | 38.66 | -87.04 | IN
47561 | 38.87 | -87.44 | IN
47562 | 38.84 | -86.98 | IN
47564 | 38.48 | -87.1 | IN
47567 | 38.49 | -87.28 | IN
47568 | 38.8 | -87.15 | IN
47573 | 38.75 | -87.32 | IN
47574 | 37.93 | -86.52 | IN
47575 | 38.33 | -86.82 | IN
47576 | 38.18 | -86.62 | IN
47577 | 38.15 | -86.81 | IN
47578 | 38.89 | -87.18 | IN
47579 | 38.11 | -86.92 | IN
47580 | 38.36 | -86.77 | IN
47581 | 38.66 | -86.79 | IN
47584 | 38.26 | -87.26 | IN
47585 | 38.27 | -87.12 | IN
47586 | 37.94 | -86.75 | IN
47588 | 38 | -86.81 | IN
47590 | 38.37 | -87.1 | IN
47591 | 38.67 | -87.51 | IN
47596 | 38.86 | -87.23 | IN
47597 | 38.66 | -87.3 | IN
47598 | 38.38 | -87.21 | IN
47601 | 38.04 | -87.27 | IN
47610 | 38.04 | -87.36 | IN
47611 | 38.01 | -87.03 | IN
47612 | 38.18 | -87.7 | IN
47613 | 38.16 | -87.44 | IN
47614 | 38.14 | -87.16 | IN
47615 | 37.93 | -86.98 | IN
47616 | 38.2 | -87.91 | IN
47617 | 37.9 | -87.22 | IN
47618 | 38.09 | -87.57 | IN
47619 | 38.19 | -87.31 | IN
47620 | 37.93 | -87.89 | IN
47629 | 37.95 | -87.35 | IN
47630 | 37.95 | -87.35 | IN
47631 | 38.12 | -87.93 | IN
47633 | 38.17 | -87.78 | IN
47634 | 37.91 | -87.2 | IN
47635 | 37.88 | -87.05 | IN
47637 | 38.08 | -87.11 | IN
47638 | 38.07 | -87.77 | IN
47639 | 38.2 | -87.57 | IN
47640 | 38.48 | -87.54 | IN
47647 | 38.22 | -87.43 | IN
47648 | 38.24 | -87.57 | IN
47649 | 38.33 | -87.44 | IN
47654 | 38.25 | -87.39 | IN
47660 | 38.34 | -87.34 | IN
47665 | 38.27 | -87.69 | IN
47666 | 38.4 | -87.58 | IN
47670 | 38.35 | -87.56 | IN
47683 | 38.28 | -87.38 | IN
47701 | 37.98 | -87.54 | IN
47702 | 37.98 | -87.54 | IN
47703 | 37.98 | -87.54 | IN
47704 | 37.98 | -87.54 | IN
47705 | 37.98 | -87.54 | IN
47706 | 37.98 | -87.54 | IN
47708 | 37.97 | -87.57 | IN
47710 | 38.03 | -87.58 | IN
47711 | 37.98 | -87.54 | IN
47712 | 37.93 | -87.67 | IN
47713 | 37.95 | -87.56 | IN
47714 | 37.96 | -87.52 | IN
47715 | 37.97 | -87.48 | IN
47716 | 37.98 | -87.54 | IN
47719 | 37.98 | -87.54 | IN
47720 | 38.06 | -87.64 | IN
47721 | 37.98 | -87.54 | IN
47722 | 37.98 | -87.54 | IN
47724 | 37.98 | -87.54 | IN
47725 | 38.11 | -87.52 | IN
47727 | 38.08 | -87.52 | IN
47728 | 37.98 | -87.54 | IN
47730 | 37.98 | -87.54 | IN
47731 | 37.98 | -87.54 | IN
47732 | 37.98 | -87.54 | IN
47733 | 37.98 | -87.54 | IN
47734 | 37.98 | -87.54 | IN
47735 | 37.98 | -87.54 | IN
47736 | 37.98 | -87.54 | IN
47737 | 37.98 | -87.54 | IN
47739 | 38.02 | -87.57 | IN
47740 | 37.98 | -87.54 | IN
47741 | 37.97 | -87.56 | IN
47744 | 37.91 | -87.64 | IN
47747 | 37.98 | -87.54 | IN
47750 | 37.98 | -87.54 | IN
47801 | 39.47 | -87.38 | IN
47802 | 39.35 | -87.41 | IN
47803 | 39.47 | -87.38 | IN
47804 | 39.5 | -87.39 | IN
47805 | 39.55 | -87.33 | IN
47807 | 39.47 | -87.4 | IN
47808 | 39.47 | -87.38 | IN
47809 | 39.47 | -87.41 | IN
47811 | 39.47 | -87.38 | IN
47812 | 39.47 | -87.38 | IN
47830 | 39.75 | -87.06 | IN
47831 | 39.65 | -87.46 | IN
47832 | 39.83 | -87.24 | IN
47833 | 39.38 | -86.99 | IN
47834 | 39.52 | -87.12 | IN
47836 | 39.65 | -87.18 | IN
47837 | 39.59 | -87.1 | IN
47838 | 38.96 | -87.4 | IN
47840 | 39.37 | -87.09 | IN
47841 | 39.27 | -87.11 | IN
47842 | 39.66 | -87.4 | IN
47845 | 39.2 | -87.18 | IN
47846 | 39.33 | -87.2 | IN
47847 | 39.8 | -87.49 | IN
47848 | 39.06 | -87.26 | IN
47849 | 39.2 | -87.53 | IN
47850 | 39.25 | -87.38 | IN
47851 | 39.57 | -87.24 | IN
47852 | 39.11 | -87.42 | IN
47853 | 39.54 | -87.07 | IN
47854 | 39.76 | -87.4 | IN
47855 | 39.19 | -87.3 | IN
47856 | 39.81 | -87.13 | IN
47857 | 39.52 | -87.09 | IN
47858 | 39.28 | -87.26 | IN
47859 | 39.84 | -87.18 | IN
47860 | 39.72 | -87.33 | IN
47861 | 39.05 | -87.56 | IN
47862 | 39.79 | -87.36 | IN
47863 | 39.58 | -87.46 | IN
47864 | 39.11 | -87.42 | IN
47865 | 39.02 | -87.39 | IN
47866 | 39.28 | -87.36 | IN
47868 | 39.45 | -86.97 | IN
47869 | 39.27 | -87.5 | IN
47870 | 39.36 | -87.49 | IN
47871 | 39.39 | -87.3 | IN
47872 | 39.76 | -87.23 | IN
47874 | 39.62 | -87.28 | IN
47875 | 39.79 | -87.45 | IN
47876 | 39.51 | -87.46 | IN
47878 | 39.49 | -87.26 | IN
47879 | 39.2 | -87.38 | IN
47880 | 39.6 | -87.42 | IN
47881 | 39.49 | -87.19 | IN
47882 | 39.09 | -87.4 | IN
47884 | 39.62 | -87.45 | IN
47885 | 39.46 | -87.44 | IN
47901 | 40.42 | -86.89 | IN
47902 | 40.41 | -86.87 | IN
47903 | 40.41 | -86.87 | IN
47904 | 40.41 | -86.87 | IN
47905 | 40.42 | -86.77 | IN
47906 | 40.44 | -86.91 | IN
47907 | 40.42 | -86.92 | IN
47909 | 40.32 | -86.9 | IN
47916 | 39.98 | -87.06 | IN
47917 | 40.48 | -87.51 | IN
47918 | 40.28 | -87.24 | IN
47920 | 40.54 | -86.83 | IN
47921 | 40.51 | -87.38 | IN
47922 | 40.86 | -87.36 | IN
47923 | 40.6 | -86.86 | IN
47924 | 40.49 | -86.76 | IN
47925 | 40.88 | -86.75 | IN
47926 | 40.76 | -86.59 | IN
47928 | 39.94 | -87.46 | IN
47929 | 40.66 | -86.86 | IN
47930 | 40.24 | -86.72 | IN
47932 | 40.13 | -87.39 | IN
47933 | 40.04 | -86.89 | IN
47934 | 40.04 | -86.89 | IN
47935 | 40.04 | -86.89 | IN
47936 | 40.04 | -86.89 | IN
47937 | 40.04 | -86.89 | IN
47938 | 40.04 | -86.89 | IN
47939 | 40.04 | -86.89 | IN
47940 | 40.1 | -86.77 | IN
47941 | 40.37 | -86.77 | IN
47942 | 40.68 | -87.42 | IN
47943 | 41.06 | -87.27 | IN
47944 | 40.61 | -87.31 | IN
47946 | 40.98 | -86.88 | IN
47948 | 40.76 | -87.29 | IN
47949 | 40.1 | -87.15 | IN
47950 | 40.78 | -86.66 | IN
47951 | 40.77 | -87.44 | IN
47952 | 39.96 | -87.27 | IN
47954 | 39.91 | -86.79 | IN
47955 | 40.19 | -86.9 | IN
47957 | 41.08 | -86.89 | IN
47958 | 40.16 | -87.14 | IN
47959 | 40.86 | -86.87 | IN
47960 | 40.74 | -86.76 | IN
47962 | 40.47 | -87.02 | IN
47963 | 40.94 | -87.45 | IN
47964 | 40.95 | -87.3 | IN
47965 | 39.95 | -86.92 | IN
47966 | 39.88 | -87.4 | IN
47967 | 40.19 | -86.97 | IN
47968 | 39.96 | -86.71 | IN
47969 | 40.21 | -87.15 | IN
47970 | 40.49 | -87.1 | IN
47971 | 40.52 | -87.24 | IN
47974 | 40.05 | -87.43 | IN
47975 | 40.44 | -87.25 | IN
47977 | 40.76 | -87.15 | IN
47978 | 40.93 | -87.14 | IN
47980 | 40.74 | -86.87 | IN
47981 | 40.25 | -86.91 | IN
47982 | 40.2 | -87.53 | IN
47983 | 40.28 | -86.77 | IN
47984 | 40.52 | -87.47 | IN
47986 | 40.51 | -87.16 | IN
47987 | 40.11 | -87.25 | IN
47988 | 39.98 | -87.14 | IN
47989 | 39.87 | -87.04 | IN
47990 | 40.08 | -87.06 | IN
47991 | 40.27 | -87.38 | IN
47992 | 40.36 | -87.06 | IN
47993 | 40.28 | -87.29 | IN
47994 | 40.17 | -87.07 | IN
47995 | 40.75 | -87.04 | IN
47996 | 40.44 | -86.91 | IN
47997 | 40.67 | -86.72 | IN
66002 | 39.56 | -95.13 | KS
66006 | 38.77 | -95.18 | KS
66007 | 39.12 | -94.92 | KS
66008 | 39.7 | -95.17 | KS
66010 | 38.08 | -95 | KS
66012 | 39.07 | -94.92 | KS
66013 | 38.71 | -94.71 | KS
66014 | 38.21 | -95.01 | KS
66015 | 38.07 | -95.36 | KS
66016 | 39.46 | -95.25 | KS
66017 | 39.73 | -95.26 | KS
66018 | 38.97 | -94.95 | KS
66019 | 38.95 | -95 | KS
66020 | 39.34 | -95.11 | KS
66021 | 38.76 | -95.01 | KS
66023 | 39.52 | -95.39 | KS
66024 | 39.74 | -94.88 | KS
66025 | 38.93 | -95.09 | KS
66026 | 38.42 | -94.83 | KS
66027 | 39.36 | -94.91 | KS
66030 | 38.81 | -94.92 | KS
66031 | 38.83 | -94.89 | KS
66032 | 38.28 | -95.23 | KS
66033 | 38.36 | -95.12 | KS
66035 | 39.86 | -95.26 | KS
66036 | 38.66 | -94.85 | KS
66039 | 38.08 | -95.15 | KS
66040 | 38.34 | -94.76 | KS
66041 | 39.57 | -95.3 | KS
66042 | 38.44 | -95.08 | KS
66043 | 39.25 | -94.88 | KS
66044 | 39.02 | -95.21 | KS
66045 | 38.96 | -95.25 | KS
66046 | 38.9 | -95.21 | KS
66047 | 38.89 | -95.35 | KS
66048 | 39.32 | -94.92 | KS
66049 | 38.98 | -95.34 | KS
66050 | 39.04 | -95.39 | KS
66051 | 38.88 | -94.81 | KS
66052 | 39 | -95.03 | KS
66053 | 38.62 | -94.68 | KS
66054 | 39.2 | -95.22 | KS
66056 | 38.14 | -94.82 | KS
66058 | 39.55 | -95.52 | KS
66060 | 39.41 | -95.33 | KS
66061 | 38.88 | -94.81 | KS
66062 | 38.84 | -94.78 | KS
66063 | 38.88 | -94.81 | KS
66064 | 38.5 | -94.95 | KS
66066 | 39.21 | -95.31 | KS
66067 | 38.6 | -95.26 | KS
66070 | 39.23 | -95.46 | KS
66071 | 38.57 | -94.86 | KS
66072 | 38.32 | -94.99 | KS
66073 | 39.07 | -95.38 | KS
66075 | 38.17 | -94.71 | KS
66076 | 38.61 | -95.45 | KS
66077 | 39.42 | -95.12 | KS
66078 | 38.48 | -95.27 | KS
66079 | 38.54 | -95.1 | KS
66080 | 38.4 | -95.25 | KS
66083 | 38.75 | -94.82 | KS
66085 | 38.78 | -94.68 | KS
66086 | 39.11 | -95.08 | KS
66087 | 39.78 | -95.08 | KS
66088 | 39.34 | -95.46 | KS
66090 | 39.76 | -94.94 | KS
66091 | 38.16 | -95.32 | KS
66092 | 38.71 | -95.08 | KS
66093 | 38.18 | -95.49 | KS
66094 | 39.97 | -95.29 | KS
66095 | 38.48 | -95.46 | KS
66097 | 39.32 | -95.26 | KS
66101 | 39.12 | -94.63 | KS
66102 | 39.11 | -94.69 | KS
66103 | 39.06 | -94.63 | KS
66104 | 39.15 | -94.69 | KS
66105 | 39.09 | -94.64 | KS
66106 | 39.07 | -94.7 | KS
66109 | 39.17 | -94.83 | KS
66110 | 39.1 | -94.62 | KS
66111 | 39.08 | -94.79 | KS
66112 | 39.11 | -94.77 | KS
66113 | 39.07 | -94.81 | KS
66115 | 39.15 | -94.61 | KS
66117 | 39.1 | -94.62 | KS
66118 | 39.1 | -94.62 | KS
66119 | 39.1 | -94.62 | KS
66160 | 39.1 | -94.62 | KS
66201 | 38.9 | -94.68 | KS
66202 | 39.02 | -94.67 | KS
66203 | 39.02 | -94.71 | KS
66204 | 38.99 | -94.68 | KS
66205 | 39.03 | -94.63 | KS
66206 | 38.96 | -94.62 | KS
66207 | 38.96 | -94.64 | KS
66208 | 39 | -94.63 | KS
66209 | 38.9 | -94.64 | KS
66210 | 38.92 | -94.7 | KS
66211 | 38.92 | -94.64 | KS
66212 | 38.96 | -94.68 | KS
66213 | 38.9 | -94.68 | KS
66214 | 38.97 | -94.71 | KS
66215 | 38.96 | -94.74 | KS
66216 | 39.01 | -94.74 | KS
66217 | 39.01 | -94.78 | KS
66218 | 39.02 | -94.82 | KS
66219 | 38.95 | -94.78 | KS
66220 | 38.96 | -94.82 | KS
66221 | 38.86 | -94.71 | KS
66222 | 38.9 | -94.68 | KS
66223 | 38.86 | -94.67 | KS
66224 | 38.86 | -94.63 | KS
66225 | 38.9 | -94.68 | KS
66226 | 39.03 | -94.86 | KS
66227 | 38.97 | -94.87 | KS
66250 | 38.9 | -94.68 | KS
66251 | 38.9 | -94.68 | KS
66276 | 38.9 | -94.68 | KS
66279 | 39.01 | -94.66 | KS
66282 | 38.9 | -94.68 | KS
66283 | 38.9 | -94.68 | KS
66285 | 38.9 | -94.68 | KS
66286 | 38.9 | -94.68 | KS
66401 | 39.01 | -96.28 | KS
66402 | 38.9 | -95.81 | KS
66403 | 39.87 | -96.25 | KS
66404 | 39.84 | -96.18 | KS
66406 | 39.86 | -96.41 | KS
66407 | 39.21 | -96.17 | KS
66408 | 39.96 | -95.97 | KS
66409 | 38.92 | -95.58 | KS
66411 | 39.67 | -96.65 | KS
66412 | 39.87 | -96.74 | KS
66413 | 38.75 | -95.83 | KS
66414 | 38.82 | -95.69 | KS
66415 | 39.72 | -96.12 | KS
66416 | 39.5 | -95.85 | KS
66417 | 39.65 | -96.02 | KS
66418 | 39.23 | -95.96 | KS
66419 | 39.39 | -95.62 | KS
66420 | 38.96 | -95.93 | KS
66422 | 39.3 | -96.05 | KS
66423 | 38.85 | -96.1 | KS
66424 | 39.67 | -95.42 | KS
66425 | 39.83 | -95.72 | KS
66426 | 39.43 | -96.53 | KS
66427 | 39.7 | -96.41 | KS
66428 | 39.66 | -95.93 | KS
66429 | 39.08 | -95.56 | KS
66431 | 38.78 | -95.96 | KS
66432 | 39.51 | -96.07 | KS
66434 | 39.85 | -95.53 | KS
66436 | 39.47 | -95.73 | KS
66438 | 39.85 | -96.49 | KS
66439 | 39.66 | -95.53 | KS
66440 | 39.24 | -95.7 | KS
66441 | 39.02 | -96.84 | KS
66442 | 39.09 | -96.79 | KS
66449 | 39.36 | -96.85 | KS
66451 | 38.61 | -95.68 | KS
66501 | 39.05 | -96.24 | KS
66502 | 39.19 | -96.59 | KS
66503 | 39.27 | -96.69 | KS
66505 | 39.19 | -96.59 | KS
66506 | 39.2 | -96.58 | KS
66507 | 39.08 | -96.02 | KS
66508 | 39.84 | -96.64 | KS
66509 | 39.33 | -95.72 | KS
66510 | 38.5 | -95.63 | KS
66512 | 39.19 | -95.56 | KS
66514 | 39.13 | -96.88 | KS
66515 | 39.92 | -95.69 | KS
66516 | 39.6 | -95.71 | KS
66517 | 39.11 | -96.71 | KS
66518 | 39.96 | -96.59 | KS
66520 | 39.43 | -96.61 | KS
66521 | 39.48 | -96.17 | KS
66522 | 39.87 | -95.94 | KS
66523 | 38.63 | -95.82 | KS
66524 | 38.78 | -95.55 | KS
66526 | 39.06 | -96.16 | KS
66527 | 39.76 | -95.63 | KS
66528 | 38.58 | -95.52 | KS
66531 | 39.29 | -96.82 | KS
66532 | 39.81 | -95.41 | KS
66533 | 39.13 | -95.94 | KS
66534 | 39.9 | -95.79 | KS
66535 | 39.19 | -96.42 | KS
66536 | 39.19 | -96.06 | KS
66537 | 38.77 | -95.74 | KS
66538 | 39.83 | -96.06 | KS
66539 | 39.09 | -95.85 | KS
66540 | 39.53 | -95.96 | KS
66541 | 39.99 | -96.34 | KS
66542 | 39 | -95.53 | KS
66543 | 38.64 | -95.59 | KS
66544 | 39.71 | -96.26 | KS
66546 | 38.89 | -95.71 | KS
66547 | 39.2 | -96.3 | KS
66548 | 39.69 | -96.74 | KS
66549 | 39.39 | -96.41 | KS
66550 | 39.63 | -95.81 | KS
66552 | 39.58 | -95.61 | KS
66554 | 39.43 | -96.75 | KS
66601 | 39.03 | -95.69 | KS
66603 | 39.06 | -95.68 | KS
66604 | 39.03 | -95.69 | KS
66605 | 39.01 | -95.63 | KS
66606 | 39.06 | -95.72 | KS
66607 | 39.04 | -95.64 | KS
66608 | 39.08 | -95.66 | KS
66609 | 38.98 | -95.66 | KS
66610 | 38.98 | -95.84 | KS
66611 | 39.02 | -95.7 | KS
66612 | 39.04 | -95.68 | KS
66614 | 39.01 | -95.85 | KS
66615 | 39.05 | -95.9 | KS
66616 | 39.07 | -95.62 | KS
66617 | 39.13 | -95.62 | KS
66618 | 39.14 | -95.75 | KS
66619 | 38.95 | -95.69 | KS
66620 | 39.03 | -95.69 | KS
66621 | 39.03 | -95.7 | KS
66622 | 39.03 | -95.72 | KS
66624 | 39.03 | -95.69 | KS
66625 | 39.03 | -95.69 | KS
66626 | 39.03 | -95.69 | KS
66628 | 39.03 | -95.69 | KS
66629 | 39.03 | -95.69 | KS
66630 | 39.05 | -95.67 | KS
66636 | 39.03 | -95.69 | KS
66637 | 39.01 | -95.69 | KS
66642 | 39.06 | -95.66 | KS
66647 | 39.03 | -95.69 | KS
66652 | 39.05 | -95.67 | KS
66653 | 39.05 | -95.67 | KS
66667 | 39.03 | -95.69 | KS
66675 | 39.03 | -95.69 | KS
66683 | 39.03 | -95.69 | KS
66692 | 39.05 | -95.67 | KS
66699 | 39.03 | -95.69 | KS
66701 | 37.83 | -94.7 | KS
66710 | 37.52 | -95.66 | KS
66711 | 37.64 | -94.62 | KS
66712 | 37.54 | -94.7 | KS
66713 | 37.02 | -94.73 | KS
66714 | 37.62 | -95.74 | KS
66716 | 37.89 | -95.07 | KS
66717 | 37.7 | -95.69 | KS
66720 | 37.67 | -95.48 | KS
66724 | 37.34 | -94.82 | KS
66725 | 37.16 | -94.84 | KS
66728 | 37.17 | -94.7 | KS
66732 | 37.79 | -95.14 | KS
66733 | 37.56 | -95.24 | KS
66734 | 37.61 | -94.82 | KS
66735 | 37.52 | -94.7 | KS
66736 | 37.53 | -95.82 | KS
66738 | 38.01 | -94.72 | KS
66739 | 37.07 | -94.63 | KS
66740 | 37.47 | -95.35 | KS
66741 | 37.72 | -94.66 | KS
66742 | 37.92 | -95.34 | KS
66743 | 37.51 | -94.84 | KS
66746 | 37.66 | -94.96 | KS
66748 | 37.81 | -95.43 | KS
66749 | 37.92 | -95.4 | KS
66751 | 37.91 | -95.3 | KS
66753 | 37.35 | -95.01 | KS
66754 | 38.01 | -94.88 | KS
66755 | 37.91 | -95.17 | KS
66756 | 37.55 | -94.62 | KS
66757 | 37.42 | -95.68 | KS
66758 | 38 | -95.55 | KS
66759 | 37.56 | -95.93 | KS
66760 | 37.34 | -94.62 | KS
66761 | 37.92 | -95.57 | KS
66762 | 37.41 | -94.69 | KS
66763 | 37.45 | -94.69 | KS
66767 | 38.06 | -94.69 | KS
66769 | 37.83 | -94.88 | KS
66770 | 37.07 | -94.7 | KS
66771 | 37.51 | -95.17 | KS
66772 | 37.74 | -95.14 | KS
66773 | 37.27 | -94.82 | KS
66775 | 37.68 | -95.14 | KS
66776 | 37.48 | -95.47 | KS
66777 | 37.79 | -95.94 | KS
66778 | 37 | -94.84 | KS
66779 | 37.84 | -94.97 | KS
66780 | 37.6 | -95.07 | KS
66781 | 37.3 | -94.77 | KS
66782 | 37.29 | -94.93 | KS
66783 | 37.87 | -95.74 | KS
66801 | 38.41 | -96.19 | KS
66830 | 38.64 | -96.1 | KS
66833 | 38.65 | -96.16 | KS
66834 | 38.86 | -96.48 | KS
66835 | 38.5 | -96.26 | KS
66838 | 38.57 | -96.83 | KS
66839 | 38.19 | -95.74 | KS
66840 | 38.08 | -96.88 | KS
66842 | 38.03 | -96.63 | KS
66843 | 38.25 | -96.82 | KS
66845 | 38.36 | -96.54 | KS
66846 | 38.66 | -96.48 | KS
66849 | 38.84 | -96.59 | KS
66850 | 38.37 | -96.64 | KS
66851 | 38.24 | -96.92 | KS
66852 | 38.09 | -95.88 | KS
66853 | 37.98 | -96.16 | KS
66854 | 38.3 | -95.95 | KS
66855 | 38.11 | -96.02 | KS
66856 | 38.41 | -95.85 | KS
66857 | 38.08 | -95.63 | KS
66858 | 38.49 | -96.96 | KS
66859 | 38.56 | -96.96 | KS
66860 | 38.13 | -96.13 | KS
66861 | 38.34 | -97.01 | KS
66862 | 38.15 | -96.56 | KS
66863 | 37.83 | -96.08 | KS
66864 | 38.36 | -95.99 | KS
66865 | 38.26 | -96.16 | KS
66866 | 38.16 | -97.1 | KS
66868 | 38.51 | -95.95 | KS
66869 | 38.46 | -96.52 | KS
66870 | 37.98 | -96.01 | KS
66871 | 38.39 | -95.6 | KS
66872 | 38.79 | -96.73 | KS
66873 | 38.63 | -96.67 | KS
66901 | 39.57 | -97.66 | KS
66930 | 39.7 | -97.43 | KS
66932 | 39.76 | -98.91 | KS
66933 | 39.71 | -96.87 | KS
66935 | 39.82 | -97.63 | KS
66936 | 39.87 | -98.3 | KS
66937 | 39.56 | -97.27 | KS
66938 | 39.59 | -97.39 | KS
66939 | 39.78 | -97.89 | KS
66940 | 39.8 | -97.45 | KS
66941 | 39.82 | -98.43 | KS
66942 | 39.77 | -97.99 | KS
66943 | 39.72 | -96.97 | KS
66944 | 39.85 | -97.3 | KS
66945 | 39.89 | -96.87 | KS
66946 | 39.98 | -96.99 | KS
66948 | 39.59 | -97.86 | KS
66949 | 39.67 | -98.15 | KS
66951 | 39.76 | -99.03 | KS
66952 | 39.81 | -98.55 | KS
66953 | 39.67 | -97.08 | KS
66955 | 39.98 | -97.35 | KS
66956 | 39.78 | -98.2 | KS
66958 | 39.84 | -97.17 | KS
66959 | 39.91 | -97.53 | KS
66960 | 39.96 | -97.42 | KS
66961 | 39.69 | -97.77 | KS
66962 | 39.63 | -97.13 | KS
66963 | 39.64 | -98.04 | KS
66964 | 39.92 | -97.82 | KS
66966 | 39.79 | -97.78 | KS
66967 | 39.77 | -98.78 | KS
66968 | 39.81 | -97.05 | KS
66970 | 39.93 | -98.03 | KS
67001 | 37.79 | -97.62 | KS
67002 | 37.69 | -97.13 | KS
67003 | 37.15 | -98.02 | KS
67004 | 37.26 | -97.76 | KS
67005 | 37.06 | -97.04 | KS
67008 | 37.43 | -96.76 | KS
67009 | 37.24 | -98.22 | KS
67010 | 37.69 | -96.97 | KS
67012 | 37.67 | -96.55 | KS
67013 | 37.39 | -97.27 | KS
67016 | 37.89 | -97.51 | KS
67017 | 37.78 | -97.1 | KS
67018 | 37.07 | -97.87 | KS
67019 | 37.31 | -96.75 | KS
67020 | 38.02 | -97.67 | KS
67021 | 37.78 | -98.86 | KS
67022 | 37.03 | -97.6 | KS
67023 | 37.31 | -96.66 | KS
67024 | 37.1 | -96.5 | KS
67025 | 37.62 | -97.78 | KS
67026 | 37.5 | -97.5 | KS
67028 | 37.51 | -98.82 | KS
67029 | 37.25 | -99.33 | KS
67030 | 37.78 | -97.53 | KS
67031 | 37.38 | -97.64 | KS
67035 | 37.64 | -98.43 | KS
67036 | 37.28 | -97.89 | KS
67037 | 37.54 | -97.25 | KS
67038 | 37.17 | -96.71 | KS
67039 | 37.51 | -97.01 | KS
67041 | 38.05 | -97.13 | KS
67042 | 37.82 | -96.85 | KS
67045 | 37.82 | -96.28 | KS
67047 | 37.6 | -96.02 | KS
67049 | 37.19 | -97.85 | KS
67050 | 37.66 | -97.68 | KS
67051 | 37.11 | -97.14 | KS
67052 | 37.65 | -97.57 | KS
67053 | 38.25 | -97.35 | KS
67054 | 37.6 | -99.29 | KS
67055 | 37.79 | -97.2 | KS
67056 | 38 | -97.5 | KS
67057 | 37.01 | -98.64 | KS
67058 | 37.28 | -98.02 | KS
67059 | 37.61 | -99.1 | KS
67060 | 37.56 | -97.34 | KS
67061 | 37.08 | -98.4 | KS
67062 | 38.13 | -97.42 | KS
67063 | 38.35 | -97.2 | KS
67065 | 37.46 | -98.55 | KS
67066 | 37.77 | -98.77 | KS
67067 | 37.79 | -97.27 | KS
67068 | 37.64 | -98.11 | KS
67070 | 37.01 | -98.48 | KS
67071 | 37.35 | -98.81 | KS
67072 | 37.53 | -96.64 | KS
67073 | 38.37 | -97.3 | KS
67074 | 37.68 | -96.78 | KS
67101 | 37.77 | -97.46 | KS
67102 | 37.05 | -96.78 | KS
67103 | 37.26 | -97.54 | KS
67104 | 37.28 | -98.58 | KS
67105 | 37.25 | -97.67 | KS
67106 | 37.43 | -97.75 | KS
67107 | 38.2 | -97.51 | KS
67108 | 37.87 | -97.67 | KS
67109 | 37.58 | -99.47 | KS
67110 | 37.48 | -97.24 | KS
67111 | 37.6 | -97.97 | KS
67112 | 37.43 | -98.42 | KS
67114 | 38.04 | -97.34 | KS
67117 | 38.07 | -97.34 | KS
67118 | 37.45 | -97.84 | KS
67119 | 37.27 | -97.16 | KS
67120 | 37.47 | -97.37 | KS
67122 | 37.62 | -96.37 | KS
67123 | 37.93 | -97.01 | KS
67124 | 37.64 | -98.73 | KS
67127 | 37.2 | -99.48 | KS
67131 | 37.43 | -96.96 | KS
67132 | 37.78 | -96.6 | KS
67133 | 37.56 | -97.13 | KS
67134 | 37.49 | -98.68 | KS
67135 | 37.91 | -97.42 | KS
67137 | 37.62 | -96.22 | KS
67138 | 37.25 | -98.41 | KS
67140 | 37.04 | -97.4 | KS
67142 | 37.44 | -98.16 | KS
67143 | 37.37 | -98.91 | KS
67144 | 37.79 | -96.99 | KS
67146 | 37.38 | -97.11 | KS
67147 | 37.83 | -97.37 | KS
67149 | 37.48 | -97.64 | KS
67150 | 37 | -98.18 | KS
67151 | 38.14 | -97.26 | KS
67152 | 37.27 | -97.39 | KS
67154 | 37.96 | -97.14 | KS
67155 | 37.33 | -99.2 | KS
67156 | 37.26 | -96.96 | KS
67159 | 37.44 | -98.28 | KS
67201 | 37.68 | -97.34 | KS
67202 | 37.68 | -97.34 | KS
67203 | 37.7 | -97.37 | KS
67204 | 37.77 | -97.36 | KS
67205 | 37.75 | -97.42 | KS
67206 | 37.7 | -97.23 | KS
67207 | 37.67 | -97.23 | KS
67208 | 37.7 | -97.28 | KS
67209 | 37.65 | -97.43 | KS
67210 | 37.63 | -97.25 | KS
67211 | 37.67 | -97.32 | KS
67212 | 37.7 | -97.44 | KS
67213 | 37.67 | -97.36 | KS
67214 | 37.71 | -97.32 | KS
67215 | 37.62 | -97.42 | KS
67216 | 37.61 | -97.31 | KS
67217 | 37.62 | -97.36 | KS
67218 | 37.67 | -97.28 | KS
67219 | 37.77 | -97.32 | KS
67220 | 37.75 | -97.28 | KS
67221 | 37.62 | -97.27 | KS
67223 | 37.74 | -97.5 | KS
67226 | 37.77 | -97.21 | KS
67227 | 37.63 | -97.5 | KS
67228 | 37.77 | -97.17 | KS
67230 | 37.69 | -97.17 | KS
67232 | 37.64 | -97.17 | KS
67235 | 37.69 | -97.5 | KS
67260 | 37.72 | -97.29 | KS
67275 | 37.68 | -97.34 | KS
67276 | 37.68 | -97.34 | KS
67277 | 37.68 | -97.34 | KS
67278 | 37.68 | -97.34 | KS
67301 | 37.23 | -95.71 | KS
67330 | 37.19 | -95.29 | KS
67332 | 37.05 | -95.21 | KS
67333 | 37.01 | -95.93 | KS
67334 | 37.02 | -96.18 | KS
67335 | 37.26 | -95.55 | KS
67336 | 37.03 | -95.09 | KS
67337 | 37.04 | -95.63 | KS
67340 | 37.06 | -95.71 | KS
67341 | 37.35 | -95.42 | KS
67342 | 37.05 | -95.35 | KS
67344 | 37.28 | -95.91 | KS
67345 | 37.37 | -96.19 | KS
67346 | 37.35 | -96.44 | KS
67347 | 37.09 | -95.94 | KS
67349 | 37.46 | -96.26 | KS
67351 | 37.15 | -95.59 | KS
67352 | 37.37 | -96.08 | KS
67353 | 37.36 | -96.3 | KS
67354 | 37.2 | -95.42 | KS
67355 | 37.06 | -96.01 | KS
67356 | 37.16 | -95.11 | KS
67357 | 37.33 | -95.26 | KS
67360 | 37.08 | -96.09 | KS
67361 | 37.12 | -96.18 | KS
67363 | 37.33 | -95.72 | KS
67364 | 37.06 | -95.81 | KS
67401 | 38.81 | -97.61 | KS
67402 | 38.81 | -97.61 | KS
67410 | 38.92 | -97.22 | KS
67416 | 38.68 | -97.6 | KS
67417 | 39.45 | -97.52 | KS
67418 | 39.18 | -98.04 | KS
67420 | 39.46 | -98.1 | KS
67422 | 39.03 | -97.59 | KS
67423 | 39.01 | -97.97 | KS
67425 | 38.77 | -97.86 | KS
67427 | 38.51 | -98.39 | KS
67428 | 38.38 | -97.42 | KS
67430 | 39.5 | -98.43 | KS
67431 | 38.97 | -97.02 | KS
67432 | 39.37 | -97.12 | KS
67436 | 39.27 | -97.76 | KS
67437 | 39.5 | -98.54 | KS
67438 | 38.48 | -97.22 | KS
67439 | 38.73 | -98.22 | KS
67441 | 38.9 | -97.11 | KS
67442 | 38.65 | -97.81 | KS
67443 | 38.38 | -97.53 | KS
67444 | 38.51 | -98.15 | KS
67445 | 39.36 | -97.83 | KS
67446 | 39.49 | -98.3 | KS
67447 | 39.43 | -97 | KS
67448 | 38.7 | -97.42 | KS
67449 | 38.67 | -96.94 | KS
67450 | 38.58 | -98.41 | KS
67451 | 38.69 | -97.07 | KS
67452 | 39.23 | -98.39 | KS
67454 | 38.71 | -98.15 | KS
67455 | 39.04 | -98.14 | KS
67456 | 38.57 | -97.67 | KS
67457 | 38.39 | -98.01 | KS
67458 | 39.17 | -97.32 | KS
67459 | 38.56 | -98.31 | KS
67460 | 38.36 | -97.66 | KS
67464 | 38.55 | -97.83 | KS
67466 | 39.35 | -97.45 | KS
67467 | 39.12 | -97.7 | KS
67468 | 39.46 | -97.2 | KS
67470 | 38.87 | -97.5 | KS
67473 | 39.43 | -98.69 | KS
67474 | 39.56 | -98.69 | KS
67475 | 38.59 | -97.06 | KS
67476 | 38.55 | -97.42 | KS
67478 | 39.38 | -97.93 | KS
67480 | 38.91 | -97.37 | KS
67481 | 39.01 | -98.39 | KS
67482 | 39.03 | -97.26 | KS
67483 | 38.54 | -97.15 | KS
67484 | 39.01 | -97.87 | KS
67485 | 39.33 | -98.47 | KS
67487 | 39.21 | -97.01 | KS
67490 | 38.82 | -98.47 | KS
67491 | 38.38 | -97.91 | KS
67492 | 38.79 | -96.95 | KS
67501 | 38.06 | -97.91 | KS
67502 | 38.13 | -97.93 | KS
67504 | 38.06 | -97.91 | KS
67505 | 38.02 | -97.94 | KS
67510 | 37.97 | -98.2 | KS
67511 | 38.45 | -99.01 | KS
67512 | 38.24 | -98.31 | KS
67513 | 38.46 | -99.55 | KS
67514 | 37.89 | -98.17 | KS
67515 | 38.63 | -100.04 | KS
67516 | 38.44 | -99.69 | KS
67518 | 38.43 | -100.2 | KS
67519 | 37.95 | -99.09 | KS
67520 | 38.51 | -99.19 | KS
67521 | 38.64 | -99.74 | KS
67522 | 38.13 | -97.77 | KS
67523 | 38.19 | -99.52 | KS
67524 | 38.35 | -98.34 | KS
67525 | 38.52 | -98.53 | KS
67526 | 38.35 | -98.58 | KS
67529 | 38.07 | -99.24 | KS
67530 | 38.36 | -98.8 | KS
67543 | 37.9 | -97.78 | KS
67544 | 38.51 | -98.77 | KS
67545 | 38.17 | -98.61 | KS
67546 | 38.22 | -97.77 | KS
67547 | 37.92 | -99.41 | KS
67548 | 38.53 | -99.3 | KS
67550 | 38.18 | -99.1 | KS
67552 | 37.93 | -99.25 | KS
67553 | 38.65 | -99.32 | KS
67554 | 38.34 | -98.2 | KS
67556 | 38.58 | -99.56 | KS
67557 | 37.95 | -98.96 | KS
67559 | 38.47 | -99.44 | KS
67560 | 38.45 | -99.9 | KS
67561 | 38.14 | -98.08 | KS
67563 | 37.89 | -99.56 | KS
67564 | 38.51 | -98.93 | KS
67565 | 38.53 | -99.05 | KS
67566 | 37.96 | -98.09 | KS
67567 | 38.26 | -98.98 | KS
67568 | 37.97 | -98.3 | KS
67570 | 37.78 | -98.01 | KS
67572 | 38.63 | -99.93 | KS
67573 | 38.27 | -98.41 | KS
67574 | 38.19 | -99.4 | KS
67575 | 38.46 | -99.31 | KS
67576 | 38 | -98.76 | KS
67578 | 37.96 | -98.59 | KS
67579 | 38.2 | -98.2 | KS
67581 | 37.95 | -98.4 | KS
67583 | 37.8 | -98.42 | KS
67584 | 38.64 | -100.17 | KS
67585 | 37.95 | -97.85 | KS
67601 | 38.87 | -99.31 | KS
67621 | 39.76 | -99.11 | KS
67622 | 39.89 | -99.7 | KS
67623 | 39.46 | -98.94 | KS
67625 | 39.35 | -99.68 | KS
67626 | 38.87 | -98.7 | KS
67627 | 38.93 | -99.21 | KS
67628 | 39.65 | -98.94 | KS
67629 | 39.73 | -100.17 | KS
67631 | 39.03 | -100.11 | KS
67632 | 39.31 | -99.58 | KS
67634 | 38.84 | -98.59 | KS
67635 | 39.62 | -100.42 | KS
67637 | 38.93 | -99.55 | KS
67638 | 39.64 | -98.84 | KS
67639 | 39.68 | -99.31 | KS
67640 | 38.88 | -99.02 | KS
67642 | 39.36 | -99.84 | KS
67643 | 39.68 | -100.29 | KS
67644 | 39.66 | -99.12 | KS
67645 | 39.61 | -100 | KS
67646 | 39.66 | -99.56 | KS
67647 | 39.94 | -99.53 | KS
67648 | 39.05 | -98.53 | KS
67649 | 39.11 | -98.69 | KS
67650 | 39.34 | -100.07 | KS
67651 | 39.18 | -99.02 | KS
67653 | 39.83 | -100.18 | KS
67654 | 39.83 | -99.89 | KS
67656 | 38.98 | -99.73 | KS
67657 | 39.25 | -99.56 | KS
67658 | 39.11 | -98.91 | KS
67659 | 39.35 | -99.97 | KS
67660 | 38.73 | -99.12 | KS
67661 | 39.75 | -99.32 | KS
67663 | 39.23 | -99.3 | KS
67664 | 39.83 | -99.57 | KS
67665 | 38.88 | -98.85 | KS
67667 | 38.71 | -99.33 | KS
67669 | 39.43 | -99.27 | KS
67671 | 38.85 | -99.14 | KS
67672 | 39.02 | -99.87 | KS
67673 | 39.12 | -98.79 | KS
67674 | 38.86 | -99.06 | KS
67675 | 39.45 | -99.09 | KS
67701 | 39.38 | -101.04 | KS
67730 | 39.81 | -101.04 | KS
67731 | 39.74 | -101.53 | KS
67732 | 39.36 | -101.37 | KS
67733 | 39.33 | -101.54 | KS
67734 | 39.42 | -100.89 | KS
67735 | 39.34 | -101.7 | KS
67736 | 38.95 | -100.49 | KS
67737 | 39.11 | -100.46 | KS
67738 | 39.12 | -100.63 | KS
67739 | 39.9 | -100.78 | KS
67740 | 39.35 | -100.43 | KS
67741 | 39.33 | -102.03 | KS
67743 | 39.37 | -101.25 | KS
67744 | 39.85 | -100.96 | KS
67745 | 39.78 | -101.37 | KS
67747 | 39.1 | -101 | KS
67748 | 39.12 | -100.85 | KS
67749 | 39.82 | -100.53 | KS
67751 | 39.11 | -100.36 | KS
67752 | 39.06 | -100.23 | KS
67753 | 39.47 | -100.74 | KS
67756 | 39.77 | -101.8 | KS
67757 | 39.54 | -100.56 | KS
67758 | 38.89 | -101.75 | KS
67761 | 38.91 | -101.59 | KS
67762 | 38.86 | -101.96 | KS
67764 | 39.06 | -101.24 | KS
67801 | 37.75 | -100.01 | KS
67831 | 37.18 | -99.76 | KS
67834 | 37.54 | -99.63 | KS
67835 | 37.8 | -100.34 | KS
67836 | 38.04 | -102 | KS
67837 | 37.54 | -100.62 | KS
67838 | 37.98 | -101.13 | KS
67839 | 38.48 | -100.46 | KS
67840 | 37.06 | -100.04 | KS
67841 | 37.65 | -100.23 | KS
67842 | 37.63 | -99.75 | KS
67843 | 37.73 | -99.94 | KS
67844 | 37.38 | -100.19 | KS
67846 | 37.97 | -100.86 | KS
67849 | 38.12 | -99.71 | KS
67850 | 38.6 | -100.62 | KS
67851 | 37.99 | -100.98 | KS
67853 | 37.82 | -100.45 | KS
67854 | 38.08 | -99.89 | KS
67855 | 37.57 | -101.75 | KS
67857 | 37.94 | -101.54 | KS
67859 | 37.2 | -100.7 | KS
67860 | 37.94 | -101.25 | KS
67861 | 38.48 | -101.35 | KS
67862 | 37.52 | -101.88 | KS
67863 | 38.49 | -101.21 | KS
67864 | 37.28 | -100.33 | KS
67865 | 37.44 | -100.01 | KS
67867 | 37.59 | -100.44 | KS
67868 | 37.88 | -100.67 | KS
67869 | 37.26 | -100.57 | KS
67870 | 37.43 | -100.98 | KS
67871 | 38.47 | -100.9 | KS
67876 | 37.84 | -99.75 | KS
67877 | 37.47 | -100.84 | KS
67878 | 37.98 | -101.75 | KS
67879 | 38.47 | -101.75 | KS
67880 | 37.57 | -101.35 | KS
67882 | 37.78 | -99.89 | KS
67901 | 37.04 | -100.93 | KS
67905 | 37.04 | -100.93 | KS
67950 | 37 | -101.89 | KS
67951 | 37.17 | -101.34 | KS
67952 | 37.32 | -101.2 | KS
67953 | 37.26 | -101.78 | KS
67954 | 37.11 | -101.63 | KS
40003 | 38.26 | -85.05 | KY
40004 | 37.81 | -85.46 | KY
40006 | 38.59 | -85.31 | KY
40007 | 38.46 | -85 | KY
40008 | 37.91 | -85.31 | KY
40009 | 37.49 | -85.14 | KY
40010 | 38.38 | -85.43 | KY
40011 | 38.52 | -85.2 | KY
40012 | 37.9 | -85.21 | KY
40013 | 37.9 | -85.46 | KY
40014 | 38.33 | -85.48 | KY
40018 | 38.25 | -85.48 | KY
40019 | 38.36 | -85.17 | KY
40020 | 37.93 | -85.39 | KY
40022 | 38.15 | -85.31 | KY
40023 | 38.17 | -85.43 | KY
40025 | 38.3 | -85.65 | KY
40026 | 38.4 | -85.59 | KY
40027 | 38.28 | -85.62 | KY
40031 | 38.4 | -85.37 | KY
40032 | 38.4 | -85.37 | KY
40033 | 37.56 | -85.25 | KY
40036 | 38.43 | -84.98 | KY
40037 | 37.63 | -85.4 | KY
40040 | 37.73 | -85.06 | KY
40041 | 38.26 | -85.66 | KY
40045 | 38.71 | -85.37 | KY
40046 | 38.03 | -85.16 | KY
40047 | 38.04 | -85.55 | KY
40048 | 37.85 | -85.47 | KY
40049 | 37.66 | -85.4 | KY
40050 | 38.43 | -85.17 | KY
40051 | 37.65 | -85.58 | KY
40052 | 37.63 | -85.51 | KY
40055 | 38.48 | -85.32 | KY
40056 | 38.31 | -85.48 | KY
40057 | 38.35 | -85.11 | KY
40058 | 38.43 | -85.17 | KY
40059 | 38.34 | -85.6 | KY
40060 | 37.55 | -85.43 | KY
40061 | 37.7 | -85.27 | KY
40062 | 37.61 | -85.44 | KY
40063 | 37.57 | -85.34 | KY
40065 | 38.21 | -85.23 | KY
40066 | 38.21 | -85.23 | KY
40067 | 38.21 | -85.35 | KY
40068 | 38.38 | -85.25 | KY
40069 | 37.68 | -85.22 | KY
40070 | 38.48 | -85.26 | KY
40071 | 38.03 | -85.34 | KY
40075 | 38.55 | -85.12 | KY
40076 | 38.13 | -85.06 | KY
40077 | 38.5 | -85.44 | KY
40078 | 37.81 | -85.12 | KY
40104 | 38.06 | -86.3 | KY
40107 | 37.78 | -85.66 | KY
40108 | 37.99 | -86.18 | KY
40109 | 38.06 | -85.75 | KY
40110 | 37.93 | -85.66 | KY
40111 | 37.83 | -86.62 | KY
40115 | 37.73 | -86.25 | KY
40117 | 37.93 | -86.17 | KY
40118 | 38.11 | -85.75 | KY
40119 | 37.6 | -86.55 | KY
40121 | 37.89 | -85.96 | KY
40122 | 37.89 | -85.96 | KY
40129 | 38.07 | -85.67 | KY
40140 | 37.78 | -86.35 | KY
40142 | 37.88 | -86.21 | KY
40143 | 37.77 | -86.45 | KY
40144 | 37.75 | -86.41 | KY
40145 | 37.65 | -86.28 | KY
40146 | 37.87 | -86.28 | KY
40150 | 37.83 | -85.72 | KY
40152 | 37.61 | -86.44 | KY
40153 | 37.73 | -86.54 | KY
40155 | 37.93 | -85.99 | KY
40157 | 37.98 | -86.31 | KY
40159 | 37.82 | -85.94 | KY
40160 | 37.82 | -85.94 | KY
40161 | 38 | -86.41 | KY
40162 | 37.75 | -85.96 | KY
40165 | 37.98 | -85.71 | KY
40166 | 37.99 | -85.72 | KY
40170 | 37.91 | -86.53 | KY
40171 | 37.97 | -86.47 | KY
40175 | 37.81 | -85.97 | KY
40176 | 37.88 | -86.33 | KY
40177 | 37.98 | -85.95 | KY
40178 | 37.68 | -86.42 | KY
40201 | 38.22 | -85.74 | KY
40202 | 38.26 | -85.75 | KY
40203 | 38.25 | -85.77 | KY
40204 | 38.24 | -85.72 | KY
40205 | 38.22 | -85.68 | KY
40206 | 38.26 | -85.7 | KY
40207 | 38.27 | -85.66 | KY
40208 | 38.22 | -85.77 | KY
40209 | 38.19 | -85.75 | KY
40210 | 38.23 | -85.79 | KY
40211 | 38.24 | -85.82 | KY
40212 | 38.27 | -85.8 | KY
40213 | 38.18 | -85.72 | KY
40214 | 38.15 | -85.78 | KY
40215 | 38.19 | -85.79 | KY
40216 | 38.19 | -85.84 | KY
40217 | 38.22 | -85.74 | KY
40218 | 38.19 | -85.65 | KY
40219 | 38.14 | -85.69 | KY
40220 | 38.22 | -85.62 | KY
40221 | 38.22 | -85.74 | KY
40222 | 38.27 | -85.62 | KY
40223 | 38.26 | -85.54 | KY
40224 | 38.22 | -85.74 | KY
40225 | 38.22 | -85.74 | KY
40228 | 38.13 | -85.63 | KY
40229 | 38.09 | -85.65 | KY
40231 | 38.2 | -85.69 | KY
40232 | 38.22 | -85.74 | KY
40233 | 38.22 | -85.74 | KY
40241 | 38.3 | -85.58 | KY
40242 | 38.28 | -85.59 | KY
40243 | 38.24 | -85.54 | KY
40245 | 38.27 | -85.45 | KY
40250 | 38.22 | -85.74 | KY
40251 | 38.22 | -85.74 | KY
40252 | 38.22 | -85.74 | KY
40253 | 38.22 | -85.74 | KY
40255 | 38.22 | -85.74 | KY
40256 | 38.22 | -85.74 | KY
40257 | 38.22 | -85.74 | KY
40258 | 38.15 | -85.88 | KY
40259 | 38.22 | -85.74 | KY
40261 | 38.22 | -85.74 | KY
40266 | 38.22 | -85.74 | KY
40268 | 38.22 | -85.74 | KY
40269 | 38.22 | -85.74 | KY
40270 | 38.22 | -85.74 | KY
40272 | 38.08 | -85.85 | KY
40280 | 38.25 | -85.69 | KY
40281 | 38.22 | -85.74 | KY
40282 | 38.22 | -85.74 | KY
40283 | 38.22 | -85.74 | KY
40285 | 38.22 | -85.74 | KY
40287 | 38.22 | -85.74 | KY
40289 | 38.22 | -85.74 | KY
40290 | 38.22 | -85.74 | KY
40291 | 38.13 | -85.58 | KY
40292 | 38.22 | -85.74 | KY
40293 | 38.22 | -85.74 | KY
40294 | 38.22 | -85.74 | KY
40295 | 38.22 | -85.74 | KY
40296 | 38.22 | -85.74 | KY
40297 | 38.22 | -85.74 | KY
40298 | 38.22 | -85.74 | KY
40299 | 38.15 | -85.52 | KY
40310 | 37.75 | -84.76 | KY
40311 | 38.31 | -84.03 | KY
40312 | 37.86 | -83.92 | KY
40313 | 38.16 | -83.43 | KY
40316 | 37.91 | -83.53 | KY
40317 | 38.18 | -83.27 | KY
40319 | 38.14 | -83.54 | KY
40322 | 37.95 | -83.62 | KY
40324 | 38.2 | -84.55 | KY
40328 | 37.58 | -85.05 | KY
40330 | 37.76 | -84.84 | KY
40334 | 38.01 | -83.76 | KY
40336 | 37.69 | -83.96 | KY
40337 | 37.96 | -83.82 | KY
40339 | 37.94 | -84.64 | KY
40340 | 37.87 | -84.58 | KY
40342 | 38.03 | -84.89 | KY
40346 | 37.99 | -83.75 | KY
40347 | 38.14 | -84.68 | KY
40348 | 38.3 | -84.14 | KY
40350 | 38.3 | -83.87 | KY
40351 | 38.19 | -83.44 | KY
40353 | 38.06 | -83.94 | KY
40355 | 38.62 | -84.89 | KY
40356 | 37.87 | -84.58 | KY
40357 | 38.14 | -84.11 | KY
40358 | 38.09 | -83.69 | KY
40359 | 38.53 | -84.83 | KY
40360 | 38.13 | -83.75 | KY
40361 | 38.2 | -84.26 | KY
40362 | 38.2 | -84.26 | KY
40363 | 38.51 | -85.01 | KY
40366 | 38.08 | -83.75 | KY
40370 | 38.39 | -84.53 | KY
40371 | 38.11 | -83.61 | KY
40372 | 37.91 | -84.86 | KY
40374 | 38.2 | -83.92 | KY
40376 | 37.79 | -83.7 | KY
40379 | 38.27 | -84.68 | KY
40380 | 37.84 | -83.85 | KY
40383 | 38.05 | -84.72 | KY
40384 | 38.05 | -84.72 | KY
40385 | 37.74 | -84.13 | KY
40386 | 38.02 | -84.74 | KY
40387 | 37.91 | -83.5 | KY
40390 | 37.86 | -84.65 | KY
40391 | 37.99 | -84.18 | KY
40392 | 37.99 | -84.18 | KY
40402 | 37.32 | -83.96 | KY
40403 | 37.57 | -84.29 | KY
40404 | 37.57 | -84.29 | KY
40405 | 37.57 | -84.23 | KY
40409 | 37.4 | -84.41 | KY
40410 | 37.71 | -84.65 | KY
40419 | 37.46 | -84.5 | KY
40422 | 37.64 | -84.77 | KY
40423 | 37.64 | -84.77 | KY
40434 | 37.39 | -83.94 | KY
40437 | 37.47 | -84.81 | KY
40440 | 37.59 | -84.82 | KY
40442 | 37.36 | -84.7 | KY
40444 | 37.61 | -84.57 | KY
40445 | 37.29 | -84.21 | KY
40446 | 37.61 | -84.57 | KY
40447 | 37.43 | -83.98 | KY
40448 | 37.46 | -84.76 | KY
40452 | 37.6 | -84.95 | KY
40456 | 37.36 | -84.34 | KY
40460 | 37.37 | -84.26 | KY
40461 | 37.61 | -84.41 | KY
40464 | 37.6 | -84.9 | KY
40468 | 37.64 | -84.95 | KY
40472 | 37.68 | -83.94 | KY
40473 | 37.38 | -84.33 | KY
40475 | 37.74 | -84.29 | KY
40476 | 37.74 | -84.29 | KY
40481 | 37.48 | -84.09 | KY
40484 | 37.53 | -84.66 | KY
40486 | 37.34 | -83.9 | KY
40488 | 37.47 | -84.03 | KY
40489 | 37.37 | -84.64 | KY
40492 | 37.42 | -84.3 | KY
40495 | 37.7 | -84.08 | KY
40502 | 38.01 | -84.48 | KY
40503 | 38.01 | -84.53 | KY
40504 | 38.04 | -84.54 | KY
40505 | 38.06 | -84.46 | KY
40506 | 38.03 | -84.5 | KY
40507 | 38.05 | -84.5 | KY
40508 | 38.06 | -84.51 | KY
40509 | 38.04 | -84.45 | KY
40510 | 38.07 | -84.58 | KY
40511 | 38.13 | -84.48 | KY
40512 | 38.04 | -84.45 | KY
40513 | 38.02 | -84.61 | KY
40514 | 37.98 | -84.56 | KY
40515 | 37.92 | -84.39 | KY
40516 | 38.07 | -84.36 | KY
40517 | 37.98 | -84.49 | KY
40522 | 38.04 | -84.45 | KY
40523 | 38.04 | -84.45 | KY
40524 | 38.04 | -84.45 | KY
40526 | 38.04 | -84.45 | KY
40533 | 38.04 | -84.45 | KY
40536 | 38.04 | -84.45 | KY
40544 | 38.04 | -84.45 | KY
40546 | 38.04 | -84.45 | KY
40550 | 38.04 | -84.45 | KY
40555 | 38.04 | -84.45 | KY
40574 | 38.04 | -84.45 | KY
40575 | 38.04 | -84.45 | KY
40576 | 38.04 | -84.45 | KY
40577 | 38.04 | -84.45 | KY
40578 | 38.04 | -84.45 | KY
40579 | 38.04 | -84.45 | KY
40580 | 38.04 | -84.45 | KY
40581 | 38.04 | -84.45 | KY
40582 | 38.04 | -84.45 | KY
40583 | 38.04 | -84.45 | KY
40588 | 38.04 | -84.45 | KY
40591 | 38.04 | -84.45 | KY
40598 | 38.05 | -84.5 | KY
40601 | 38.19 | -84.86 | KY
40602 | 38.19 | -84.86 | KY
40603 | 38.19 | -84.86 | KY
40604 | 38.18 | -84.86 | KY
40618 | 38.19 | -84.86 | KY
40619 | 38.19 | -84.86 | KY
40620 | 38.19 | -84.86 | KY
40621 | 38.19 | -84.86 | KY
40622 | 38.19 | -84.86 | KY
40701 | 36.93 | -84.1 | KY
40702 | 36.93 | -84.1 | KY
40724 | 37.09 | -83.87 | KY
40729 | 37.18 | -84.11 | KY
40730 | 36.7 | -84.14 | KY
40734 | 36.94 | -84 | KY
40737 | 37.01 | -84.13 | KY
40740 | 37.02 | -84.04 | KY
40741 | 37.12 | -84.08 | KY
40742 | 37.12 | -84.08 | KY
40743 | 37.07 | -84.12 | KY
40744 | 37.03 | -84.12 | KY
40745 | 37.12 | -84.08 | KY
40750 | 37.13 | -84.08 | KY
40754 | 36.65 | -84.11 | KY
40755 | 37.16 | -84.1 | KY
40759 | 36.82 | -84.11 | KY
40763 | 36.69 | -83.93 | KY
40769 | 36.73 | -84.16 | KY
40771 | 36.86 | -84.03 | KY
40801 | 36.86 | -83.25 | KY
40803 | 37.04 | -83.4 | KY
40806 | 36.86 | -83.33 | KY
40807 | 36.96 | -82.95 | KY
40808 | 37 | -83.2 | KY
40810 | 36.92 | -83.36 | KY
40813 | 36.71 | -83.59 | KY
40815 | 36.74 | -83.26 | KY
40816 | 37 | -83.34 | KY
40818 | 36.82 | -83.24 | KY
40819 | 36.82 | -83.45 | KY
40820 | 36.76 | -83.17 | KY
40823 | 36.98 | -82.98 | KY
40824 | 36.83 | -83.38 | KY
40826 | 37.05 | -82.79 | KY
40827 | 37.06 | -83.45 | KY
40828 | 36.86 | -83.19 | KY
40829 | 36.8 | -83.3 | KY
40830 | 36.75 | -83.33 | KY
40831 | 36.84 | -83.32 | KY
40840 | 36.9 | -83.44 | KY
40843 | 36.89 | -82.99 | KY
40844 | 37.06 | -83.34 | KY
40845 | 36.8 | -83.52 | KY
40847 | 36.85 | -83.17 | KY
40849 | 36.89 | -83.13 | KY
40854 | 36.85 | -83.35 | KY
40855 | 36.96 | -82.91 | KY
40856 | 36.76 | -83.58 | KY
40858 | 37 | -83.39 | KY
40862 | 37 | -82.89 | KY
40863 | 36.75 | -83.46 | KY
40865 | 36.92 | -83.21 | KY
40868 | 37.09 | -83.39 | KY
40870 | 36.94 | -83.11 | KY
40873 | 36.82 | -83.41 | KY
40874 | 36.97 | -83.44 | KY
40902 | 36.8 | -83.64 | KY
40903 | 36.83 | -83.84 | KY
40906 | 36.86 | -83.88 | KY
40913 | 36.93 | -83.53 | KY
40914 | 37.16 | -83.56 | KY
40915 | 36.87 | -83.82 | KY
40921 | 36.77 | -83.92 | KY
40923 | 36.91 | -83.85 | KY
40927 | 36.87 | -83.06 | KY
40930 | 36.87 | -83.73 | KY
40931 | 37.11 | -83.75 | KY
40932 | 37.22 | -83.78 | KY
40935 | 36.82 | -83.76 | KY
40939 | 36.79 | -83.74 | KY
40940 | 36.6 | -83.94 | KY
40941 | 37.12 | -83.73 | KY
40943 | 36.97 | -83.86 | KY
40944 | 37.09 | -83.69 | KY
40946 | 36.95 | -83.83 | KY
40949 | 36.88 | -83.87 | KY
40951 | 37.12 | -83.77 | KY
40953 | 36.91 | -83.81 | KY
40955 | 36.73 | -83.79 | KY
40958 | 36.79 | -83.6 | KY
40962 | 37.15 | -83.76 | KY
40964 | 36.78 | -83.33 | KY
40965 | 36.61 | -83.72 | KY
40972 | 37.27 | -83.64 | KY
40977 | 36.76 | -83.7 | KY
40979 | 37.01 | -83.51 | KY
40981 | 37.27 | -83.49 | KY
40982 | 36.91 | -83.7 | KY
40983 | 37.33 | -83.75 | KY
40988 | 36.88 | -83.52 | KY
40995 | 36.76 | -83.82 | KY
40997 | 36.88 | -83.71 | KY
40999 | 37 | -83.8 | KY
41001 | 38.96 | -84.38 | KY
41002 | 38.77 | -84 | KY
41003 | 38.52 | -84.38 | KY
41004 | 38.68 | -84.06 | KY
41005 | 39.02 | -84.72 | KY
41006 | 38.78 | -84.37 | KY
41007 | 38.91 | -84.26 | KY
41008 | 38.67 | -85.16 | KY
41010 | 38.5 | -84.61 | KY
41011 | 39.08 | -84.5 | KY
41012 | 39.08 | -84.5 | KY
41014 | 39.07 | -84.51 | KY
41015 | 38.98 | -84.48 | KY
41016 | 39.09 | -84.55 | KY
41017 | 39.02 | -84.56 | KY
41018 | 39 | -84.58 | KY
41019 | 39.08 | -84.5 | KY
41021 | 39.07 | -84.7 | KY
41022 | 38.99 | -84.64 | KY
41025 | 39.02 | -84.61 | KY
41030 | 38.78 | -84.6 | KY
41031 | 38.38 | -84.29 | KY
41033 | 38.74 | -84.47 | KY
41034 | 38.75 | -83.88 | KY
41035 | 38.68 | -84.59 | KY
41037 | 38.42 | -83.82 | KY
41039 | 38.42 | -83.86 | KY
41040 | 38.67 | -84.33 | KY
41041 | 38.42 | -83.73 | KY
41042 | 38.99 | -84.64 | KY
41043 | 38.79 | -84.21 | KY
41044 | 38.65 | -83.96 | KY
41045 | 38.73 | -85.06 | KY
41046 | 38.71 | -84.82 | KY
41048 | 39.08 | -84.7 | KY
41049 | 38.29 | -83.65 | KY
41051 | 38.95 | -84.54 | KY
41052 | 38.68 | -84.77 | KY
41053 | 38.85 | -84.52 | KY
41054 | 38.57 | -84.58 | KY
41055 | 38.53 | -83.87 | KY
41056 | 38.62 | -83.78 | KY
41059 | 39.03 | -84.37 | KY
41061 | 38.58 | -84.15 | KY
41062 | 38.7 | -83.92 | KY
41063 | 38.83 | -84.51 | KY
41064 | 38.53 | -84.03 | KY
41065 | 38.35 | -83.52 | KY
41071 | 39.08 | -84.48 | KY
41072 | 39.08 | -84.48 | KY
41073 | 39.1 | -84.47 | KY
41074 | 39.11 | -84.46 | KY
41075 | 39.08 | -84.45 | KY
41076 | 39.01 | -84.45 | KY
41080 | 39.03 | -84.83 | KY
41081 | 38.32 | -83.56 | KY
41083 | 38.67 | -84.97 | KY
41085 | 39.04 | -84.39 | KY
41086 | 38.67 | -84.9 | KY
41091 | 38.95 | -84.66 | KY
41092 | 38.83 | -84.69 | KY
41093 | 38.39 | -83.56 | KY
41094 | 38.86 | -84.61 | KY
41095 | 38.78 | -84.89 | KY
41096 | 38.61 | -83.8 | KY
41097 | 38.63 | -84.56 | KY
41098 | 38.6 | -85.06 | KY
41099 | 39.04 | -84.47 | KY
41101 | 38.47 | -82.65 | KY
41102 | 38.45 | -82.64 | KY
41105 | 38.45 | -82.64 | KY
41114 | 38.45 | -82.64 | KY
41121 | 38.42 | -82.81 | KY
41124 | 38.02 | -82.85 | KY
41128 | 38.42 | -83.1 | KY
41129 | 38.41 | -82.6 | KY
41132 | 38.28 | -82.82 | KY
41135 | 38.34 | -83.3 | KY
41139 | 38.51 | -82.72 | KY
41141 | 38.55 | -83.19 | KY
41142 | 38.28 | -83.07 | KY
41143 | 38.33 | -82.93 | KY
41144 | 38.57 | -82.82 | KY
41146 | 38.28 | -82.9 | KY
41149 | 38.06 | -83.05 | KY
41159 | 38.01 | -82.95 | KY
41160 | 38.01 | -82.95 | KY
41164 | 38.3 | -83.16 | KY
41166 | 38.63 | -83.09 | KY
41168 | 38.29 | -82.73 | KY
41169 | 38.51 | -82.69 | KY
41171 | 38.09 | -83.12 | KY
41173 | 38.27 | -83.28 | KY
41174 | 38.7 | -83.01 | KY
41175 | 38.72 | -82.96 | KY
41179 | 38.59 | -83.32 | KY
41180 | 38.15 | -82.79 | KY
41181 | 38.24 | -82.85 | KY
41183 | 38.55 | -82.73 | KY
41189 | 38.57 | -83.57 | KY
41201 | 38.07 | -82.74 | KY
41203 | 37.83 | -82.43 | KY
41204 | 37.83 | -82.7 | KY
41214 | 37.79 | -82.63 | KY
41216 | 37.74 | -82.79 | KY
41219 | 37.93 | -82.88 | KY
41222 | 37.78 | -82.79 | KY
41224 | 37.86 | -82.53 | KY
41226 | 37.98 | -82.96 | KY
41230 | 38.1 | -82.6 | KY
41231 | 37.81 | -82.39 | KY
41232 | 37.94 | -82.73 | KY
41234 | 37.79 | -82.73 | KY
41238 | 37.8 | -82.94 | KY
41240 | 37.81 | -82.8 | KY
41250 | 37.79 | -82.42 | KY
41254 | 37.89 | -82.72 | KY
41255 | 37.88 | -82.84 | KY
41256 | 37.83 | -82.84 | KY
41257 | 37.93 | -82.8 | KY
41260 | 37.81 | -82.76 | KY
41262 | 37.87 | -82.59 | KY
41263 | 37.84 | -82.76 | KY
41264 | 37.92 | -82.68 | KY
41265 | 37.76 | -82.75 | KY
41267 | 37.88 | -82.44 | KY
41268 | 37.79 | -82.79 | KY
41271 | 37.82 | -82.72 | KY
41274 | 37.86 | -82.79 | KY
41301 | 37.73 | -83.54 | KY
41307 | 37.55 | -83.57 | KY
41310 | 37.64 | -83.24 | KY
41311 | 37.58 | -83.7 | KY
41313 | 37.74 | -83.5 | KY
41314 | 37.47 | -83.67 | KY
41317 | 37.45 | -83.15 | KY
41332 | 37.79 | -83.41 | KY
41333 | 37.55 | -83.77 | KY
41338 | 37.36 | -83.76 | KY
41339 | 37.55 | -83.37 | KY
41347 | 37.53 | -83.6 | KY
41348 | 37.48 | -83.32 | KY
41351 | 37.31 | -83.59 | KY
41352 | 37.86 | -83.37 | KY
41360 | 37.76 | -83.61 | KY
41362 | 37.6 | -83.6 | KY
41364 | 37.39 | -83.62 | KY
41365 | 37.74 | -83.63 | KY
41366 | 37.6 | -83.22 | KY
41367 | 37.41 | -83.23 | KY
41368 | 37.57 | -83.65 | KY
41385 | 37.62 | -83.41 | KY
41386 | 37.46 | -83.77 | KY
41390 | 37.41 | -83.38 | KY
41397 | 37.68 | -83.68 | KY
41408 | 37.78 | -83.27 | KY
41413 | 37.98 | -83.09 | KY
41421 | 38 | -83.19 | KY
41425 | 37.89 | -83.44 | KY
41426 | 37.78 | -83 | KY
41433 | 37.63 | -82.95 | KY
41451 | 37.87 | -83.25 | KY
41459 | 37.9 | -83.01 | KY
41464 | 37.67 | -83.02 | KY
41465 | 37.74 | -83.06 | KY
41472 | 37.91 | -83.26 | KY
41477 | 38.01 | -83.27 | KY
41501 | 37.47 | -82.51 | KY
41502 | 37.47 | -82.51 | KY
41503 | 37.66 | -82.29 | KY
41512 | 37.26 | -82.43 | KY
41513 | 37.34 | -82.37 | KY
41514 | 37.62 | -82.26 | KY
41517 | 37.2 | -82.58 | KY
41519 | 37.6 | -82.32 | KY
41520 | 37.27 | -82.57 | KY
41522 | 37.3 | -82.34 | KY
41524 | 37.42 | -82.23 | KY
41526 | 37.43 | -82.51 | KY
41527 | 37.63 | -82.29 | KY
41528 | 37.54 | -82.14 | KY
41531 | 37.61 | -82.24 | KY
41534 | 37.27 | -82.49 | KY
41535 | 37.6 | -82.28 | KY
41537 | 37.17 | -82.62 | KY
41538 | 37.32 | -82.59 | KY
41539 | 37.51 | -82.33 | KY
41540 | 37.39 | -82.33 | KY
41542 | 37.31 | -82.46 | KY
41543 | 37.55 | -82.29 | KY
41544 | 37.59 | -82.16 | KY
41547 | 37.53 | -82.1 | KY
41548 | 37.39 | -82.27 | KY
41549 | 37.28 | -82.6 | KY
41553 | 37.5 | -82.16 | KY
41554 | 37.44 | -82.33 | KY
41555 | 37.54 | -82.25 | KY
41557 | 37.49 | -82.44 | KY
41558 | 37.54 | -82.2 | KY
41559 | 37.37 | -82.38 | KY
41560 | 37.4 | -82.58 | KY
41561 | 37.32 | -82.45 | KY
41562 | 37.42 | -82.49 | KY
41563 | 37.23 | -82.54 | KY
41564 | 37.62 | -82.35 | KY
41566 | 37.4 | -82.2 | KY
41567 | 37.58 | -82.28 | KY
41568 | 37.52 | -82.03 | KY
41571 | 37.63 | -82.42 | KY
41572 | 37.31 | -82.64 | KY
41601 | 37.61 | -82.72 | KY
41602 | 37.73 | -82.75 | KY
41603 | 37.58 | -82.7 | KY
41604 | 37.39 | -82.65 | KY
41605 | 37.55 | -82.63 | KY
41606 | 37.34 | -82.73 | KY
41607 | 37.63 | -82.86 | KY
41612 | 37.35 | -82.72 | KY
41615 | 37.55 | -82.69 | KY
41616 | 37.57 | -82.88 | KY
41619 | 37.48 | -82.74 | KY
41621 | 37.63 | -82.73 | KY
41622 | 37.52 | -82.82 | KY
41630 | 37.48 | -82.83 | KY
41631 | 37.49 | -82.64 | KY
41632 | 37.54 | -82.92 | KY
41635 | 37.53 | -82.63 | KY
41636 | 37.39 | -82.72 | KY
41640 | 37.47 | -82.95 | KY
41642 | 37.59 | -82.66 | KY
41643 | 37.46 | -82.83 | KY
41645 | 37.53 | -82.79 | KY
41647 | 37.44 | -82.72 | KY
41649 | 37.57 | -82.75 | KY
41650 | 37.35 | -82.68 | KY
41651 | 37.47 | -82.75 | KY
41653 | 37.67 | -82.76 | KY
41655 | 37.53 | -82.74 | KY
41659 | 37.58 | -82.62 | KY
41660 | 37.42 | -82.64 | KY
41663 | 37.57 | -82.66 | KY
41666 | 37.44 | -82.8 | KY
41667 | 37.31 | -82.69 | KY
41669 | 37.33 | -82.72 | KY
41701 | 37.25 | -83.19 | KY
41702 | 37.25 | -83.19 | KY
41712 | 37.37 | -83.13 | KY
41713 | 37.22 | -83.28 | KY
41714 | 37.16 | -83.54 | KY
41719 | 37.31 | -83.22 | KY
41721 | 37.34 | -83.47 | KY
41722 | 37.37 | -83.12 | KY
41723 | 37.25 | -83.3 | KY
41725 | 37.34 | -83.04 | KY
41727 | 37.38 | -83.28 | KY
41729 | 37.26 | -83.22 | KY
41731 | 37.13 | -83.07 | KY
41735 | 37.02 | -83.08 | KY
41736 | 37.36 | -83.22 | KY
41739 | 37.33 | -83.12 | KY
41740 | 37.36 | -83.07 | KY
41743 | 37.33 | -83.1 | KY
41745 | 37.34 | -83.43 | KY
41746 | 37.2 | -83.09 | KY
41747 | 37.24 | -83.2 | KY
41749 | 37.16 | -83.37 | KY
41751 | 37.21 | -83.14 | KY
41754 | 37.3 | -83.32 | KY
41759 | 37.22 | -83.05 | KY
41760 | 37.21 | -83.08 | KY
41762 | 37.22 | -83.5 | KY
41763 | 37.07 | -83.11 | KY
41764 | 37.13 | -83.28 | KY
41766 | 37.18 | -83.47 | KY
41772 | 37.39 | -83 | KY
41773 | 37.21 | -83.06 | KY
41774 | 37.18 | -83.14 | KY
41775 | 37.1 | -83.35 | KY
41776 | 37.17 | -83.3 | KY
41777 | 37.07 | -83.21 | KY
41778 | 37.26 | -83.32 | KY
41804 | 37.15 | -83 | KY
41810 | 37.19 | -82.67 | KY
41812 | 37.24 | -82.77 | KY
41815 | 37.16 | -82.8 | KY
41817 | 37.35 | -82.93 | KY
41819 | 36.99 | -83.11 | KY
41821 | 37.1 | -83.02 | KY
41822 | 37.33 | -82.98 | KY
41824 | 37.19 | -82.87 | KY
41825 | 37.23 | -82.71 | KY
41826 | 37.16 | -82.92 | KY
41828 | 37.33 | -82.81 | KY
41831 | 37.39 | -82.95 | KY
41832 | 37.14 | -82.95 | KY
41833 | 37.03 | -82.99 | KY
41834 | 37.25 | -82.96 | KY
41835 | 37.21 | -82.66 | KY
41836 | 37.3 | -82.91 | KY
41837 | 37.13 | -82.76 | KY
41838 | 37.2 | -82.76 | KY
41839 | 37.41 | -82.87 | KY
41840 | 37.2 | -82.72 | KY
41843 | 37.27 | -82.88 | KY
41844 | 37.33 | -82.87 | KY
41845 | 37.14 | -82.9 | KY
41847 | 37.21 | -82.94 | KY
41848 | 37.1 | -82.94 | KY
41849 | 37.18 | -82.73 | KY
41855 | 37.19 | -82.78 | KY
41858 | 37.11 | -82.82 | KY
41859 | 37.39 | -82.77 | KY
41861 | 37.41 | -82.82 | KY
41862 | 37.36 | -82.78 | KY
42001 | 37.07 | -88.63 | KY
42002 | 37.07 | -88.63 | KY
42003 | 37.01 | -88.58 | KY
42020 | 36.69 | -88.29 | KY
42021 | 36.79 | -89.01 | KY
42022 | 37.14 | -88.94 | KY
42023 | 36.87 | -89.01 | KY
42024 | 37.05 | -89.04 | KY
42025 | 36.85 | -88.35 | KY
42027 | 36.91 | -88.61 | KY
42028 | 37.24 | -88.34 | KY
42029 | 37.03 | -88.35 | KY
42031 | 36.66 | -88.99 | KY
42032 | 36.78 | -89.11 | KY
42033 | 37.27 | -88.08 | KY
42035 | 36.9 | -88.84 | KY
42036 | 36.71 | -88.21 | KY
42037 | 37.17 | -88.19 | KY
42038 | 37.07 | -88.07 | KY
42039 | 36.79 | -88.83 | KY
42040 | 36.67 | -88.53 | KY
42041 | 36.51 | -88.88 | KY
42044 | 36.96 | -88.27 | KY
42045 | 37 | -88.23 | KY
42047 | 37.3 | -88.4 | KY
42048 | 36.76 | -88.3 | KY
42049 | 36.52 | -88.33 | KY
42050 | 36.56 | -89.18 | KY
42051 | 36.84 | -88.69 | KY
42053 | 37.08 | -88.88 | KY
42054 | 36.68 | -88.42 | KY
42055 | 37.08 | -88.17 | KY
42056 | 37.07 | -88.97 | KY
42058 | 37.04 | -88.49 | KY
42060 | 36.97 | -88.83 | KY
42061 | 36.88 | -88.77 | KY
42063 | 36.56 | -88.56 | KY
42064 | 37.33 | -88.07 | KY
42066 | 36.73 | -88.64 | KY
42069 | 36.91 | -88.75 | KY
42070 | 36.79 | -88.89 | KY
42071 | 36.61 | -88.31 | KY
42076 | 36.59 | -88.06 | KY
42078 | 37.26 | -88.23 | KY
42079 | 36.56 | -88.58 | KY
42081 | 37.13 | -88.4 | KY
42082 | 36.9 | -88.51 | KY
42083 | 37.16 | -88.25 | KY
42084 | 37.43 | -88.25 | KY
42085 | 36.56 | -88.81 | KY
42086 | 37.11 | -88.77 | KY
42087 | 36.96 | -89.08 | KY
42088 | 36.64 | -88.73 | KY
42101 | 37.06 | -86.46 | KY
42102 | 37 | -86.42 | KY
42103 | 36.95 | -86.28 | KY
42104 | 36.97 | -86.44 | KY
42120 | 36.67 | -86.27 | KY
42122 | 36.86 | -86.35 | KY
42123 | 36.81 | -86.01 | KY
42124 | 36.87 | -85.64 | KY
42127 | 37.13 | -85.96 | KY
42128 | 36.82 | -86.39 | KY
42129 | 36.98 | -85.62 | KY
42130 | 36.93 | -85.79 | KY
42131 | 36.81 | -85.91 | KY
42133 | 36.72 | -85.96 | KY
42134 | 36.72 | -86.57 | KY
42135 | 36.72 | -86.57 | KY
42140 | 36.63 | -85.79 | KY
42141 | 36.99 | -85.92 | KY
42142 | 36.99 | -85.92 | KY
42151 | 36.65 | -85.61 | KY
42152 | 37.1 | -85.81 | KY
42153 | 36.66 | -86.07 | KY
42154 | 37.04 | -85.73 | KY
42156 | 36.85 | -86.05 | KY
42157 | 36.8 | -85.81 | KY
42159 | 37.04 | -86.25 | KY
42160 | 37.09 | -86.04 | KY
42163 | 37.08 | -86.13 | KY
42164 | 36.74 | -86.19 | KY
42166 | 36.88 | -85.7 | KY
42167 | 36.7 | -85.69 | KY
42170 | 36.84 | -86.52 | KY
42171 | 37.05 | -86.2 | KY
42201 | 37.25 | -86.68 | KY
42202 | 36.66 | -86.85 | KY
42204 | 36.71 | -87.06 | KY
42206 | 36.86 | -86.71 | KY
42207 | 37.28 | -86.28 | KY
42210 | 37.18 | -86.25 | KY
42211 | 36.86 | -87.82 | KY
42214 | 37.14 | -85.68 | KY
42215 | 36.96 | -87.66 | KY
42216 | 36.99 | -87.14 | KY
42217 | 37.04 | -87.48 | KY
42219 | 37.18 | -86.76 | KY
42220 | 36.81 | -87.15 | KY
42221 | 36.84 | -87.31 | KY
42223 | 36.63 | -87.46 | KY
42232 | 36.85 | -87.65 | KY
42234 | 36.65 | -87.17 | KY
42236 | 36.71 | -87.6 | KY
42240 | 36.85 | -87.49 | KY
42241 | 36.85 | -87.49 | KY
42252 | 37.23 | -86.51 | KY
42254 | 36.66 | -87.65 | KY
42256 | 36.98 | -86.95 | KY
42259 | 37.24 | -86.15 | KY
42261 | 37.21 | -86.7 | KY
42262 | 36.66 | -87.42 | KY
42265 | 36.75 | -87.01 | KY
42266 | 36.77 | -87.35 | KY
42273 | 37.2 | -86.89 | KY
42274 | 36.95 | -86.6 | KY
42275 | 37.23 | -86.45 | KY
42276 | 36.83 | -86.89 | KY
42280 | 36.94 | -87.09 | KY
42283 | 36.87 | -86.65 | KY
42285 | 37.26 | -86.3 | KY
42286 | 36.72 | -87.26 | KY
42287 | 37.31 | -86.52 | KY
42288 | 37.18 | -86.63 | KY
42301 | 37.75 | -87.11 | KY
42302 | 37.75 | -87.11 | KY
42303 | 37.76 | -87.05 | KY
42304 | 37.75 | -87.11 | KY
42320 | 37.4 | -86.87 | KY
42321 | 37.17 | -87.06 | KY
42322 | 37.61 | -87.4 | KY
42323 | 37.17 | -87.04 | KY
42324 | 37.14 | -86.96 | KY
42325 | 37.33 | -87.27 | KY
42326 | 37.23 | -87.01 | KY
42327 | 37.54 | -87.25 | KY
42328 | 37.41 | -86.99 | KY
42330 | 37.29 | -87.12 | KY
42332 | 37.25 | -87.09 | KY
42333 | 37.36 | -86.76 | KY
42334 | 37.68 | -87.36 | KY
42337 | 37.2 | -86.95 | KY
42338 | 37.55 | -86.78 | KY
42339 | 37.08 | -87.01 | KY
42343 | 37.63 | -86.71 | KY
42344 | 37.24 | -87.29 | KY
42345 | 37.2 | -87.17 | KY
42347 | 37.45 | -86.89 | KY
42348 | 37.89 | -86.75 | KY
42349 | 37.4 | -86.71 | KY
42350 | 37.44 | -87.14 | KY
42351 | 37.93 | -86.9 | KY
42352 | 37.49 | -87.13 | KY
42354 | 37.38 | -86.93 | KY
42355 | 37.85 | -87 | KY
42356 | 37.69 | -87.32 | KY
42361 | 37.53 | -86.7 | KY
42364 | 37.75 | -86.81 | KY
42366 | 37.7 | -86.93 | KY
42367 | 37.23 | -87.16 | KY
42368 | 37.69 | -86.77 | KY
42369 | 37.33 | -86.99 | KY
42370 | 37.45 | -86.74 | KY
42371 | 37.49 | -87.28 | KY
42372 | 37.41 | -87.26 | KY
42374 | 37.33 | -87.14 | KY
42375 | 37.82 | -87.24 | KY
42376 | 37.61 | -87.07 | KY
42377 | 37.73 | -87.23 | KY
42378 | 37.68 | -86.86 | KY
42402 | 37.78 | -87.5 | KY
42403 | 37.44 | -87.93 | KY
42404 | 37.47 | -87.82 | KY
42406 | 37.73 | -87.7 | KY
42408 | 37.17 | -87.68 | KY
42409 | 37.51 | -87.69 | KY
42410 | 37.27 | -87.51 | KY
42411 | 37.2 | -88.05 | KY
42413 | 37.41 | -87.47 | KY
42419 | 37.83 | -87.58 | KY
42420 | 37.83 | -87.58 | KY
42431 | 37.33 | -87.5 | KY
42436 | 37.41 | -87.57 | KY
42437 | 37.68 | -87.9 | KY
42440 | 37.24 | -87.46 | KY
42441 | 37.38 | -87.64 | KY
42442 | 37.18 | -87.45 | KY
42444 | 37.64 | -87.64 | KY
42445 | 37.1 | -87.88 | KY
42450 | 37.39 | -87.75 | KY
42451 | 37.87 | -87.37 | KY
42452 | 37.67 | -87.52 | KY
42453 | 37.18 | -87.55 | KY
42455 | 37.6 | -87.52 | KY
42456 | 37.49 | -87.5 | KY
42457 | 37.8 | -87.67 | KY
42458 | 37.82 | -87.42 | KY
42459 | 37.54 | -87.98 | KY
42460 | 37.49 | -87.94 | KY
42461 | 37.77 | -87.93 | KY
42462 | 37.7 | -87.81 | KY
42463 | 37.48 | -87.86 | KY
42464 | 37.18 | -87.38 | KY
42501 | 37.08 | -84.6 | KY
42502 | 37.08 | -84.6 | KY
42503 | 37.16 | -84.52 | KY
42516 | 37.23 | -84.76 | KY
42518 | 36.98 | -84.61 | KY
42519 | 36.98 | -84.6 | KY
42528 | 37.2 | -85 | KY
42533 | 37.06 | -84.59 | KY
42539 | 37.31 | -84.93 | KY
42541 | 37.35 | -84.81 | KY
42544 | 37.07 | -84.75 | KY
42553 | 37.17 | -84.63 | KY
42558 | 36.96 | -84.58 | KY
42564 | 37.09 | -84.64 | KY
42565 | 37.13 | -84.91 | KY
42566 | 37.28 | -84.78 | KY
42567 | 37.27 | -84.65 | KY
42602 | 36.69 | -85.13 | KY
42603 | 36.78 | -85.03 | KY
42629 | 36.99 | -85.07 | KY
42631 | 36.74 | -84.48 | KY
42633 | 36.84 | -84.84 | KY
42634 | 36.84 | -84.48 | KY
42635 | 36.68 | -84.4 | KY
42638 | 36.67 | -84.47 | KY
42642 | 37.05 | -85.07 | KY
42647 | 36.69 | -84.47 | KY
42649 | 36.62 | -84.43 | KY
42653 | 36.72 | -84.47 | KY
42701 | 37.7 | -85.87 | KY
42702 | 37.7 | -85.87 | KY
42712 | 37.55 | -86.15 | KY
42713 | 37.37 | -85.9 | KY
42715 | 36.95 | -85.41 | KY
42716 | 37.51 | -85.7 | KY
42717 | 36.79 | -85.36 | KY
42718 | 37.34 | -85.34 | KY
42719 | 37.34 | -85.34 | KY
42720 | 37.18 | -85.31 | KY
42721 | 37.42 | -86.48 | KY
42722 | 37.28 | -85.72 | KY
42724 | 37.66 | -85.95 | KY
42726 | 37.49 | -86.22 | KY
42728 | 37.09 | -85.3 | KY
42729 | 37.3 | -86.06 | KY
42731 | 36.83 | -85.55 | KY
42732 | 37.58 | -86.05 | KY
42733 | 37.31 | -85.28 | KY
42740 | 37.6 | -85.91 | KY
42741 | 37.01 | -85.25 | KY
42742 | 37.08 | -85.41 | KY
42743 | 37.25 | -85.49 | KY
42746 | 37.25 | -85.8 | KY
42748 | 37.56 | -85.73 | KY
42749 | 37.17 | -85.91 | KY
42753 | 37.22 | -85.14 | KY
42754 | 37.48 | -86.29 | KY
42755 | 37.48 | -86.29 | KY
42757 | 37.45 | -85.75 | KY
42758 | 37.37 | -85.2 | KY
42759 | 36.81 | -85.5 | KY
42762 | 37.46 | -86.39 | KY
42764 | 37.43 | -85.62 | KY
42765 | 37.28 | -85.89 | KY
42776 | 37.52 | -85.89 | KY
42782 | 37.34 | -85.64 | KY
42784 | 37.46 | -85.89 | KY
42788 | 37.55 | -86.03 | KY
70001 | 29.99 | -90.17 | LA
70002 | 30.01 | -90.16 | LA
70003 | 30 | -90.21 | LA
70004 | 29.99 | -90.17 | LA
70005 | 30 | -90.13 | LA
70006 | 30.01 | -90.19 | LA
70009 | 29.99 | -90.17 | LA
70010 | 29.99 | -90.17 | LA
70011 | 29.99 | -90.17 | LA
70030 | 29.8 | -90.48 | LA
70031 | 29.94 | -90.3 | LA
70032 | 29.96 | -90 | LA
70033 | 29.99 | -90.17 | LA
70036 | 29.71 | -90.12 | LA
70037 | 29.84 | -90 | LA
70038 | 29.32 | -89.39 | LA
70039 | 29.89 | -90.39 | LA
70040 | 29.74 | -89.94 | LA
70041 | 29.34 | -89.49 | LA
70043 | 29.94 | -89.96 | LA
70044 | 29.94 | -89.96 | LA
70047 | 29.96 | -90.36 | LA
70049 | 30.02 | -90.55 | LA
70050 | 29.38 | -89.59 | LA
70051 | 30.07 | -90.62 | LA
70052 | 30.05 | -90.69 | LA
70053 | 29.91 | -90.05 | LA
70054 | 29.91 | -90.05 | LA
70055 | 29.99 | -90.17 | LA
70056 | 29.89 | -90.03 | LA
70057 | 29.97 | -90.42 | LA
70058 | 29.88 | -90.06 | LA
70059 | 29.88 | -90.06 | LA
70060 | 29.99 | -90.17 | LA
70062 | 29.99 | -90.24 | LA
70063 | 29.99 | -90.24 | LA
70064 | 29.99 | -90.24 | LA
70065 | 30.03 | -90.25 | LA
70067 | 29.71 | -90.1 | LA
70068 | 30.16 | -90.44 | LA
70069 | 30.12 | -90.46 | LA
70070 | 29.92 | -90.36 | LA
70071 | 30.06 | -90.71 | LA
70072 | 29.88 | -90.11 | LA
70073 | 29.88 | -90.11 | LA
70075 | 29.93 | -89.92 | LA
70076 | 30.06 | -90.64 | LA
70078 | 29.97 | -90.38 | LA
70079 | 30 | -90.4 | LA
70080 | 29.87 | -90.44 | LA
70081 | 29.3 | -89.3 | LA
70082 | 29.55 | -89.74 | LA
70083 | 29.46 | -89.89 | LA
70084 | 30.07 | -90.56 | LA
70085 | 29.84 | -89.74 | LA
70086 | 30.04 | -90.87 | LA
70087 | 29.98 | -90.32 | LA
70090 | 29.96 | -90.71 | LA
70091 | 29.27 | -89.35 | LA
70092 | 29.89 | -89.89 | LA
70093 | 29.85 | -89.99 | LA
70094 | 29.9 | -90.14 | LA
70096 | 29.9 | -90.14 | LA
70097 | 30.03 | -90.24 | LA
70112 | 29.96 | -90.08 | LA
70113 | 29.94 | -90.08 | LA
70114 | 29.94 | -90.03 | LA
70115 | 29.92 | -90.1 | LA
70116 | 29.97 | -90.06 | LA
70117 | 29.97 | -90.03 | LA
70118 | 29.94 | -90.13 | LA
70119 | 29.98 | -90.09 | LA
70121 | 29.96 | -90.16 | LA
70122 | 30.01 | -90.06 | LA
70123 | 29.95 | -90.21 | LA
70124 | 30.01 | -90.1 | LA
70125 | 29.95 | -90.1 | LA
70126 | 30.02 | -90.02 | LA
70127 | 30.02 | -89.98 | LA
70128 | 30.05 | -89.96 | LA
70129 | 30.06 | -89.93 | LA
70130 | 29.94 | -90.07 | LA
70131 | 29.91 | -89.96 | LA
70139 | 29.95 | -90.07 | LA
70140 | 29.95 | -90.07 | LA
70141 | 30.06 | -89.93 | LA
70142 | 30.06 | -89.93 | LA
70143 | 30.06 | -89.93 | LA
70145 | 30.06 | -89.93 | LA
70146 | 30.06 | -89.93 | LA
70148 | 30.06 | -89.93 | LA
70149 | 29.95 | -90.07 | LA
70150 | 30.06 | -89.93 | LA
70151 | 30.06 | -89.93 | LA
70152 | 30.06 | -89.93 | LA
70153 | 30.06 | -89.93 | LA
70154 | 30.06 | -89.93 | LA
70156 | 30.06 | -89.93 | LA
70157 | 30.06 | -89.93 | LA
70158 | 30.06 | -89.93 | LA
70159 | 30.06 | -89.93 | LA
70160 | 30.06 | -89.93 | LA
70161 | 30.06 | -89.93 | LA
70162 | 30.06 | -89.93 | LA
70163 | 29.95 | -90.08 | LA
70164 | 30.06 | -89.93 | LA
70165 | 30.06 | -89.93 | LA
70166 | 30.06 | -89.93 | LA
70167 | 30.06 | -89.93 | LA
70170 | 30.06 | -89.93 | LA
70172 | 30.06 | -89.93 | LA
70174 | 30.06 | -89.93 | LA
70175 | 30.06 | -89.93 | LA
70176 | 30.06 | -89.93 | LA
70177 | 30.06 | -89.93 | LA
70178 | 30.06 | -89.93 | LA
70179 | 30.06 | -89.93 | LA
70181 | 30.06 | -89.93 | LA
70182 | 30.06 | -89.93 | LA
70183 | 30.06 | -89.93 | LA
70184 | 30.06 | -89.93 | LA
70185 | 30.06 | -89.93 | LA
70186 | 30.06 | -89.93 | LA
70187 | 30.06 | -89.93 | LA
70189 | 30.06 | -89.93 | LA
70190 | 30.06 | -89.93 | LA
70195 | 30.06 | -89.93 | LA
70301 | 29.79 | -90.82 | LA
70302 | 29.79 | -90.82 | LA
70310 | 29.79 | -90.82 | LA
70339 | 29.95 | -91.2 | LA
70340 | 29.67 | -91.11 | LA
70341 | 30.03 | -91.04 | LA
70342 | 29.7 | -91.23 | LA
70343 | 29.55 | -90.61 | LA
70344 | 29.44 | -90.59 | LA
70345 | 29.52 | -90.33 | LA
70346 | 30.09 | -90.99 | LA
70352 | 29.68 | -90.94 | LA
70353 | 29.36 | -90.7 | LA
70354 | 29.43 | -90.3 | LA
70355 | 29.69 | -90.49 | LA
70356 | 29.63 | -90.97 | LA
70357 | 29.38 | -90.27 | LA
70358 | 29.24 | -89.98 | LA
70359 | 29.67 | -90.78 | LA
70360 | 29.58 | -90.81 | LA
70361 | 29.57 | -90.7 | LA
70363 | 29.57 | -90.7 | LA
70364 | 29.63 | -90.68 | LA
70371 | 29.81 | -90.74 | LA
70372 | 29.82 | -90.95 | LA
70373 | 29.57 | -90.37 | LA
70374 | 29.64 | -90.53 | LA
70375 | 29.69 | -90.53 | LA
70377 | 29.46 | -90.55 | LA
70380 | 29.73 | -91.13 | LA
70381 | 29.7 | -91.19 | LA
70390 | 29.93 | -91.02 | LA
70391 | 29.99 | -91.06 | LA
70392 | 29.69 | -91.3 | LA
70393 | 29.99 | -91.01 | LA
70394 | 29.71 | -90.59 | LA
70395 | 29.73 | -90.82 | LA
70397 | 29.39 | -90.79 | LA
70401 | 30.53 | -90.46 | LA
70402 | 30.52 | -90.47 | LA
70403 | 30.5 | -90.46 | LA
70404 | 30.5 | -90.46 | LA
70420 | 30.47 | -90.03 | LA
70421 | 30.38 | -90.4 | LA
70422 | 30.73 | -90.51 | LA
70426 | 30.96 | -89.81 | LA
70427 | 30.78 | -89.86 | LA
70429 | 30.78 | -89.86 | LA
70431 | 30.6 | -89.9 | LA
70433 | 30.47 | -90.11 | LA
70434 | 30.47 | -90.11 | LA
70435 | 30.57 | -90.1 | LA
70436 | 30.82 | -90.53 | LA
70437 | 30.63 | -90.19 | LA
70438 | 30.84 | -90.14 | LA
70441 | 30.82 | -90.67 | LA
70442 | 30.7 | -90.32 | LA
70443 | 30.63 | -90.5 | LA
70444 | 30.93 | -90.51 | LA
70445 | 30.3 | -89.92 | LA
70446 | 30.57 | -90.34 | LA
70447 | 30.39 | -90.16 | LA
70448 | 30.37 | -90.08 | LA
70449 | 30.25 | -90.66 | LA
70450 | 30.95 | -90.27 | LA
70451 | 30.55 | -90.48 | LA
70452 | 30.37 | -89.74 | LA
70453 | 30.7 | -90.77 | LA
70454 | 30.43 | -90.44 | LA
70455 | 30.5 | -90.34 | LA
70456 | 30.76 | -90.51 | LA
70457 | 30.55 | -90.1 | LA
70458 | 30.28 | -89.77 | LA
70459 | 30.28 | -89.77 | LA
70460 | 30.3 | -89.84 | LA
70461 | 30.23 | -89.72 | LA
70462 | 30.42 | -90.54 | LA
70463 | 30.66 | -89.9 | LA
70464 | 30.55 | -89.92 | LA
70465 | 30.87 | -90.51 | LA
70466 | 30.57 | -90.48 | LA
70467 | 30.96 | -89.81 | LA
70469 | 30.28 | -89.77 | LA
70470 | 30.37 | -90.08 | LA
70471 | 30.41 | -90.06 | LA
70500 | 30.22 | -92.01 | LA
70501 | 30.24 | -91.99 | LA
70502 | 30.21 | -92.02 | LA
70503 | 30.21 | -92.02 | LA
70504 | 30.21 | -92.02 | LA
70505 | 30.21 | -92.02 | LA
70506 | 30.2 | -92.08 | LA
70507 | 30.28 | -92.03 | LA
70508 | 30.16 | -92.03 | LA
70509 | 30.21 | -92.02 | LA
70510 | 29.97 | -92.12 | LA
70511 | 29.97 | -92.12 | LA
70512 | 30.4 | -91.93 | LA
70513 | 29.9 | -91.91 | LA
70514 | 29.83 | -91.55 | LA
70515 | 30.48 | -92.6 | LA
70516 | 30.34 | -92.26 | LA
70517 | 30.27 | -91.9 | LA
70518 | 30.15 | -91.97 | LA
70519 | 30.08 | -91.9 | LA
70520 | 30.33 | -92.03 | LA
70521 | 30.33 | -91.84 | LA
70522 | 29.76 | -91.42 | LA
70523 | 29.88 | -91.47 | LA
70524 | 30.56 | -92.31 | LA
70525 | 30.4 | -92.21 | LA
70526 | 30.21 | -92.37 | LA
70527 | 30.21 | -92.37 | LA
70528 | 29.95 | -91.98 | LA
70529 | 30.23 | -92.19 | LA
70531 | 30.23 | -92.5 | LA
70532 | 30.48 | -92.69 | LA
70533 | 29.95 | -92.03 | LA
70534 | 30.23 | -92.43 | LA
70535 | 30.49 | -92.41 | LA
70537 | 30.26 | -92.57 | LA
70538 | 29.8 | -91.51 | LA
70540 | 29.73 | -91.46 | LA
70541 | 30.43 | -92.05 | LA
70542 | 30.02 | -92.5 | LA
70543 | 30.32 | -92.49 | LA
70544 | 29.91 | -91.67 | LA
70546 | 30.22 | -92.65 | LA
70548 | 30 | -92.28 | LA
70549 | 30.07 | -92.8 | LA
70550 | 30.52 | -92.19 | LA
70551 | 30.46 | -91.98 | LA
70552 | 30.07 | -91.67 | LA
70554 | 30.63 | -92.41 | LA
70555 | 30.1 | -92.12 | LA
70556 | 30.19 | -92.56 | LA
70558 | 30.1 | -92.08 | LA
70559 | 30.12 | -92.49 | LA
70560 | 30 | -91.81 | LA
70562 | 30 | -91.81 | LA
70563 | 30.02 | -91.71 | LA
70569 | 29.92 | -91.78 | LA
70570 | 30.52 | -92.08 | LA
70571 | 30.52 | -92.08 | LA
70575 | 29.95 | -92.16 | LA
70576 | 30.78 | -92.42 | LA
70577 | 30.55 | -91.95 | LA
70578 | 30.23 | -92.26 | LA
70580 | 30.68 | -92.43 | LA
70581 | 30.23 | -92.74 | LA
70582 | 30.12 | -91.83 | LA
70583 | 30.23 | -92.09 | LA
70584 | 30.4 | -92.06 | LA
70585 | 30.88 | -92.41 | LA
70586 | 30.69 | -92.28 | LA
70589 | 30.61 | -92.05 | LA
70591 | 30.23 | -92.81 | LA
70592 | 30.09 | -91.99 | LA
70593 | 30.21 | -92.02 | LA
70595 | 30.22 | -92.02 | LA
70596 | 30.21 | -92.02 | LA
70598 | 30.21 | -92.02 | LA
70601 | 30.21 | -93.2 | LA
70602 | 30.21 | -93.2 | LA
70605 | 30.13 | -93.27 | LA
70606 | 30.21 | -93.2 | LA
70607 | 30.04 | -93.19 | LA
70609 | 30.21 | -93.2 | LA
70611 | 30.35 | -93.2 | LA
70612 | 30.21 | -93.2 | LA
70615 | 30.26 | -93.13 | LA
70616 | 30.21 | -93.2 | LA
70629 | 30.21 | -93.2 | LA
70630 | 30.11 | -92.96 | LA
70631 | 29.79 | -93.29 | LA
70632 | 29.84 | -93.06 | LA
70633 | 30.37 | -93.4 | LA
70634 | 30.77 | -93.24 | LA
70637 | 30.66 | -93.04 | LA
70638 | 30.86 | -92.79 | LA
70639 | 30.98 | -93.5 | LA
70640 | 30.37 | -92.9 | LA
70643 | 29.76 | -92.97 | LA
70644 | 30.78 | -92.94 | LA
70645 | 29.96 | -93.43 | LA
70646 | 30.1 | -92.92 | LA
70647 | 30.23 | -93.01 | LA
70648 | 30.48 | -92.84 | LA
70650 | 30.23 | -92.92 | LA
70651 | 30.5 | -92.94 | LA
70652 | 30.6 | -93.23 | LA
70653 | 30.75 | -93.53 | LA
70654 | 30.66 | -92.88 | LA
70655 | 30.61 | -92.76 | LA
70656 | 30.93 | -92.93 | LA
70657 | 30.51 | -93.23 | LA
70658 | 30.51 | -93.04 | LA
70659 | 30.92 | -93.28 | LA
70660 | 30.65 | -93.41 | LA
70661 | 30.31 | -93.66 | LA
70662 | 30.83 | -93.01 | LA
70663 | 30.22 | -93.35 | LA
70664 | 30.22 | -93.35 | LA
70665 | 30.12 | -93.45 | LA
70668 | 30.19 | -93.58 | LA
70669 | 30.25 | -93.25 | LA
70704 | 30.58 | -91.15 | LA
70706 | 30.61 | -90.91 | LA
70707 | 30.21 | -90.92 | LA
70710 | 30.35 | -91.26 | LA
70711 | 30.52 | -90.61 | LA
70712 | 30.96 | -91.6 | LA
70714 | 30.58 | -91.15 | LA
70715 | 30.84 | -91.66 | LA
70718 | 30.2 | -90.93 | LA
70719 | 30.39 | -91.25 | LA
70721 | 30.22 | -91.1 | LA
70722 | 30.86 | -91.01 | LA
70723 | 30.02 | -90.82 | LA
70725 | 30.14 | -90.94 | LA
70726 | 30.47 | -90.95 | LA
70727 | 30.47 | -90.95 | LA
70728 | 30.29 | -90.93 | LA
70729 | 30.59 | -91.34 | LA
70730 | 30.81 | -91.11 | LA
70732 | 30.59 | -91.61 | LA
70733 | 30.31 | -90.8 | LA
70734 | 30.23 | -91.01 | LA
70736 | 30.63 | -91.33 | LA
70737 | 30.21 | -90.92 | LA
70738 | 30.23 | -90.93 | LA
70739 | 30.52 | -91 | LA
70740 | 30.41 | -91.43 | LA
70743 | 30.03 | -90.78 | LA
70744 | 30.58 | -90.67 | LA
70747 | 30.88 | -91.69 | LA
70748 | 30.83 | -91.21 | LA
70749 | 30.63 | -91.41 | LA
70750 | 30.53 | -91.75 | LA
70752 | 30.59 | -91.41 | LA
70753 | 30.93 | -91.7 | LA
70754 | 30.5 | -90.74 | LA
70755 | 30.56 | -91.55 | LA
70756 | 30.55 | -91.64 | LA
70757 | 30.49 | -91.51 | LA
70759 | 30.73 | -91.59 | LA
70760 | 30.69 | -91.45 | LA
70761 | 30.96 | -91.1 | LA
70762 | 30.58 | -91.47 | LA
70763 | 30.04 | -90.74 | LA
70764 | 30.28 | -91.24 | LA
70765 | 30.28 | -91.24 | LA
70767 | 30.45 | -91.2 | LA
70769 | 30.3 | -90.97 | LA
70770 | 30.64 | -91 | LA
70772 | 30.44 | -91.45 | LA
70773 | 30.61 | -91.36 | LA
70774 | 30.19 | -90.78 | LA
70775 | 30.78 | -91.37 | LA
70776 | 30.28 | -91.07 | LA
70777 | 30.71 | -91.14 | LA
70778 | 30.18 | -90.86 | LA
70780 | 30.29 | -91.17 | LA
70782 | 30.93 | -91.56 | LA
70783 | 30.69 | -91.4 | LA
70784 | 30.88 | -91.35 | LA
70785 | 30.48 | -90.86 | LA
70786 | 30.57 | -90.95 | LA
70787 | 30.96 | -91.44 | LA
70788 | 30.16 | -91.14 | LA
70789 | 30.91 | -91.11 | LA
70791 | 30.66 | -91.15 | LA
70792 | 30.02 | -90.78 | LA
70801 | 30.45 | -91.19 | LA
70802 | 30.44 | -91.18 | LA
70803 | 30.41 | -91.18 | LA
70804 | 30.44 | -91.12 | LA
70805 | 30.49 | -91.16 | LA
70806 | 30.44 | -91.12 | LA
70807 | 30.54 | -91.22 | LA
70808 | 30.4 | -91.14 | LA
70809 | 30.39 | -91.07 | LA
70810 | 30.33 | -91.09 | LA
70811 | 30.54 | -91.13 | LA
70812 | 30.5 | -91.11 | LA
70813 | 30.44 | -91.12 | LA
70814 | 30.49 | -91.07 | LA
70815 | 30.46 | -91.07 | LA
70816 | 30.43 | -91.02 | LA
70817 | 30.38 | -90.98 | LA
70818 | 30.54 | -91.05 | LA
70819 | 30.47 | -91.01 | LA
70820 | 30.37 | -91.2 | LA
70821 | 30.44 | -91.12 | LA
70822 | 30.44 | -91.12 | LA
70823 | 30.44 | -91.12 | LA
70825 | 30.44 | -91.12 | LA
70826 | 30.44 | -91.12 | LA
70827 | 30.44 | -91.12 | LA
70831 | 30.44 | -91.12 | LA
70833 | 30.44 | -91.12 | LA
70835 | 30.44 | -91.12 | LA
70836 | 30.39 | -91.09 | LA
70837 | 30.44 | -91.12 | LA
70873 | 30.45 | -91.18 | LA
70874 | 30.44 | -91.12 | LA
70879 | 30.44 | -91.12 | LA
70883 | 30.44 | -91.18 | LA
70884 | 30.44 | -91.12 | LA
70891 | 30.45 | -91.18 | LA
70892 | 30.44 | -91.12 | LA
70893 | 30.44 | -91.12 | LA
70894 | 30.44 | -91.12 | LA
70895 | 30.44 | -91.12 | LA
70896 | 30.44 | -91.12 | LA
70898 | 30.44 | -91.12 | LA
71001 | 32.55 | -92.92 | LA
71002 | 32.11 | -93.11 | LA
71003 | 32.65 | -93.02 | LA
71004 | 32.75 | -93.83 | LA
71006 | 32.69 | -93.74 | LA
71007 | 32.36 | -93.99 | LA
71008 | 32.36 | -92.97 | LA
71009 | 32.59 | -93.88 | LA
71016 | 32.25 | -93.16 | LA
71018 | 32.81 | -93.42 | LA
71019 | 32.02 | -93.34 | LA
71021 | 32.97 | -93.44 | LA
71023 | 32.51 | -93.41 | LA
71024 | 32.53 | -93.23 | LA
71027 | 32.23 | -93.67 | LA
71028 | 32.53 | -93.05 | LA
71029 | 32.82 | -93.84 | LA
71030 | 32.19 | -93.82 | LA
71031 | 32.02 | -92.91 | LA
71032 | 32.08 | -93.8 | LA
71033 | 32.44 | -93.97 | LA
71034 | 32.17 | -93.3 | LA
71037 | 32.53 | -93.5 | LA
71038 | 32.96 | -93.13 | LA
71039 | 32.45 | -93.26 | LA
71040 | 32.79 | -93.05 | LA
71043 | 32.88 | -93.88 | LA
71044 | 33 | -93.89 | LA
71045 | 32.33 | -93.2 | LA
71046 | 32.15 | -93.96 | LA
71047 | 32.29 | -93.92 | LA
71048 | 32.84 | -92.85 | LA
71049 | 31.97 | -93.99 | LA
71050 | 32.09 | -93.95 | LA
71051 | 32.34 | -93.49 | LA
71052 | 32.03 | -93.7 | LA
71055 | 32.61 | -93.28 | LA
71058 | 32.61 | -93.28 | LA
71060 | 32.68 | -93.96 | LA
71061 | 32.74 | -93.97 | LA
71063 | 31.89 | -93.55 | LA
71064 | 32.9 | -93.69 | LA
71065 | 31.81 | -93.51 | LA
71066 | 31.87 | -93.2 | LA
71067 | 32.61 | -93.49 | LA
71068 | 32.32 | -93.28 | LA
71069 | 32.97 | -93.99 | LA
71070 | 32.16 | -92.97 | LA
71071 | 32.89 | -93.45 | LA
71072 | 32.94 | -93.29 | LA
71073 | 32.54 | -93.29 | LA
71075 | 33 | -93.46 | LA
71078 | 32.26 | -93.81 | LA
71079 | 32.93 | -92.8 | LA
71080 | 32.56 | -93.14 | LA
71082 | 32.87 | -93.98 | LA
71101 | 32.51 | -93.75 | LA
71102 | 32.47 | -93.79 | LA
71103 | 32.49 | -93.77 | LA
71104 | 32.48 | -93.73 | LA
71105 | 32.46 | -93.71 | LA
71106 | 32.38 | -93.73 | LA
71107 | 32.6 | -93.86 | LA
71108 | 32.47 | -93.79 | LA
71109 | 32.47 | -93.81 | LA
71110 | 32.51 | -93.6 | LA
71111 | 32.57 | -93.7 | LA
71112 | 32.44 | -93.63 | LA
71113 | 32.51 | -93.66 | LA
71115 | 32.27 | -93.58 | LA
71118 | 32.39 | -93.8 | LA
71119 | 32.49 | -93.93 | LA
71120 | 32.47 | -93.79 | LA
71129 | 32.39 | -93.91 | LA
71130 | 32.47 | -93.79 | LA
71133 | 32.47 | -93.79 | LA
71134 | 32.47 | -93.79 | LA
71135 | 32.47 | -93.79 | LA
71136 | 32.47 | -93.79 | LA
71137 | 32.47 | -93.79 | LA
71138 | 32.47 | -93.79 | LA
71148 | 32.47 | -93.79 | LA
71149 | 32.47 | -93.79 | LA
71150 | 32.52 | -93.75 | LA
71151 | 32.47 | -93.79 | LA
71152 | 32.47 | -93.79 | LA
71153 | 32.47 | -93.79 | LA
71154 | 32.47 | -93.79 | LA
71156 | 32.47 | -93.79 | LA
71161 | 32.47 | -93.79 | LA
71162 | 32.47 | -93.79 | LA
71163 | 32.47 | -93.79 | LA
71164 | 32.47 | -93.79 | LA
71165 | 32.47 | -93.79 | LA
71166 | 32.47 | -93.79 | LA
71171 | 32.51 | -93.66 | LA
71172 | 32.51 | -93.66 | LA
71201 | 32.53 | -92.11 | LA
71202 | 32.4 | -92.06 | LA
71203 | 32.51 | -92.08 | LA
71207 | 32.51 | -92.08 | LA
71208 | 32.49 | -92.07 | LA
71209 | 32.53 | -92.07 | LA
71210 | 32.51 | -92.08 | LA
71211 | 32.51 | -92.08 | LA
71212 | 32.51 | -92.08 | LA
71213 | 32.51 | -92.08 | LA
71217 | 32.49 | -92.1 | LA
71218 | 32.36 | -91.73 | LA
71219 | 32.25 | -91.74 | LA
71220 | 32.77 | -91.9 | LA
71221 | 32.77 | -91.9 | LA
71222 | 32.82 | -92.65 | LA
71223 | 32.91 | -91.67 | LA
71225 | 32.5 | -92.34 | LA
71226 | 32.3 | -92.45 | LA
71227 | 32.53 | -92.51 | LA
71229 | 32.68 | -91.87 | LA
71230 | 32.24 | -91.59 | LA
71232 | 32.45 | -91.48 | LA
71233 | 32.33 | -90.93 | LA
71234 | 32.62 | -92.41 | LA
71235 | 32.69 | -92.65 | LA
71237 | 32.6 | -91.47 | LA
71238 | 32.39 | -92.42 | LA
71240 | 32.64 | -92.07 | LA
71241 | 32.77 | -92.4 | LA
71242 | 32.79 | -91.41 | LA
71243 | 31.97 | -91.81 | LA
71245 | 32.52 | -92.71 | LA
71247 | 32.27 | -92.72 | LA
71249 | 32.03 | -91.71 | LA
71250 | 32.94 | -91.55 | LA
71251 | 32.23 | -92.71 | LA
71253 | 32.99 | -91.31 | LA
71254 | 32.81 | -91.18 | LA
71256 | 32.92 | -92.66 | LA
71259 | 32.3 | -91.78 | LA
71260 | 32.89 | -92.23 | LA
71261 | 32.77 | -91.79 | LA
71263 | 32.86 | -91.39 | LA
71264 | 32.62 | -91.77 | LA
71266 | 32.73 | -91.43 | LA
71268 | 32.34 | -92.72 | LA
71269 | 32.47 | -91.75 | LA
71270 | 32.53 | -92.63 | LA
71272 | 32.53 | -92.65 | LA
71273 | 32.53 | -92.63 | LA
71275 | 32.53 | -92.78 | LA
71276 | 32.57 | -91.15 | LA
71277 | 32.93 | -92.6 | LA
71279 | 32.49 | -91.86 | LA
71280 | 32.69 | -92.06 | LA
71281 | 32.56 | -91.98 | LA
71282 | 32.4 | -91.18 | LA
71284 | 32.4 | -91.18 | LA
71286 | 32.66 | -91.25 | LA
71291 | 32.51 | -92.14 | LA
71292 | 32.4 | -92.21 | LA
71294 | 32.51 | -92.14 | LA
71295 | 32.16 | -91.72 | LA
71301 | 31.29 | -92.46 | LA
71302 | 31.2 | -92.37 | LA
71303 | 31.28 | -92.55 | LA
71306 | 31.29 | -92.46 | LA
71307 | 31.29 | -92.46 | LA
71309 | 31.29 | -92.46 | LA
71315 | 31.29 | -92.46 | LA
71316 | 31.25 | -91.76 | LA
71320 | 31.1 | -91.9 | LA
71322 | 30.95 | -92.18 | LA
71323 | 31.27 | -92.21 | LA
71324 | 32.09 | -91.69 | LA
71325 | 31.01 | -92.28 | LA
71326 | 31.72 | -91.53 | LA
71327 | 30.98 | -92.05 | LA
71328 | 31.34 | -92.15 | LA
71329 | 30.92 | -91.94 | LA
71330 | 31.11 | -92.24 | LA
71331 | 31.21 | -92.15 | LA
71333 | 30.95 | -92.1 | LA
71334 | 31.63 | -91.55 | LA
71336 | 32.05 | -91.65 | LA
71339 | 31.03 | -91.93 | LA
71340 | 31.76 | -91.81 | LA
71341 | 31.05 | -92.12 | LA
71342 | 31.68 | -92.12 | LA
71343 | 31.62 | -91.83 | LA
71345 | 30.73 | -91.98 | LA
71346 | 31.08 | -92.39 | LA
71348 | 31.36 | -92.4 | LA
71350 | 31.05 | -92.05 | LA
71351 | 31.12 | -92.06 | LA
71353 | 30.69 | -91.74 | LA
71354 | 31.4 | -91.75 | LA
71355 | 31.03 | -91.98 | LA
71356 | 30.82 | -92.01 | LA
71357 | 32.07 | -91.23 | LA
71358 | 30.71 | -91.9 | LA
71359 | 31.33 | -92.41 | LA
71360 | 31.33 | -92.41 | LA
71361 | 31.33 | -92.41 | LA
71362 | 30.96 | -91.98 | LA
71363 | 31.64 | -91.99 | LA
71365 | 31.33 | -92.23 | LA
71366 | 31.95 | -91.37 | LA
71367 | 30.88 | -92.3 | LA
71368 | 31.84 | -91.65 | LA
71369 | 30.98 | -91.81 | LA
71371 | 31.63 | -92.24 | LA
71373 | 31.56 | -91.44 | LA
71375 | 31.8 | -91.38 | LA
71377 | 31.61 | -91.79 | LA
71378 | 31.98 | -91.65 | LA
71401 | 31.8 | -91.95 | LA
71403 | 31.25 | -93.34 | LA
71404 | 31.8 | -92.73 | LA
71405 | 31.41 | -92.41 | LA
71406 | 31.73 | -93.5 | LA
71407 | 31.51 | -92.49 | LA
71409 | 31.31 | -92.7 | LA
71410 | 31.96 | -92.77 | LA
71411 | 31.89 | -93.11 | LA
71414 | 31.83 | -93.02 | LA
71415 | 32.02 | -92.13 | LA
71416 | 31.54 | -92.9 | LA
71417 | 31.51 | -92.7 | LA
71418 | 32.1 | -92.07 | LA
71419 | 31.78 | -93.69 | LA
71422 | 32.07 | -92.65 | LA
71423 | 31.57 | -92.52 | LA
71424 | 31.18 | -92.67 | LA
71425 | 31.89 | -91.88 | LA
71426 | 31.49 | -93.46 | LA
71427 | 31.4 | -92.86 | LA
71428 | 31.58 | -93.11 | LA
71429 | 31.44 | -93.45 | LA
71430 | 31.05 | -92.52 | LA
71431 | 31.26 | -92.69 | LA
71432 | 31.75 | -92.38 | LA
71433 | 30.97 | -92.58 | LA
71434 | 31.44 | -92.94 | LA
71435 | 32.04 | -92.11 | LA
71438 | 31.12 | -92.82 | LA
71439 | 31.32 | -93.39 | LA
71440 | 31.89 | -92.39 | LA
71441 | 31.95 | -92.15 | LA
71443 | 31.33 | -93.16 | LA
71446 | 31.13 | -93.27 | LA
71447 | 31.46 | -92.77 | LA
71448 | 31 | -92.51 | LA
71449 | 31.56 | -93.47 | LA
71450 | 31.8 | -93.39 | LA
71452 | 31.57 | -92.95 | LA
71454 | 31.66 | -92.88 | LA
71455 | 31.36 | -92.93 | LA
71456 | 31.67 | -93.04 | LA
71457 | 31.75 | -93.09 | LA
71458 | 31.75 | -93.09 | LA
71459 | 31.05 | -93.22 | LA
71460 | 31.46 | -93.61 | LA
71461 | 31.12 | -93.29 | LA
71462 | 31.69 | -93.68 | LA
71463 | 30.81 | -92.65 | LA
71465 | 31.89 | -92.23 | LA
71466 | 31.22 | -92.75 | LA
71467 | 31.52 | -92.4 | LA
71468 | 31.65 | -93.2 | LA
71469 | 31.69 | -93.3 | LA
71471 | 31.78 | -92.89 | LA
71472 | 31.19 | -92.78 | LA
71473 | 32.07 | -92.48 | LA
71474 | 31.25 | -93.01 | LA
71475 | 31.2 | -93.12 | LA
71477 | 31.38 | -92.42 | LA
71479 | 31.82 | -92.32 | LA
71480 | 31.86 | -92.29 | LA
71483 | 31.92 | -92.64 | LA
71485 | 31.15 | -92.5 | LA
71486 | 31.64 | -93.61 | LA
71496 | 31.13 | -93.27 | LA
71497 | 31.75 | -93.09 | LA
1001 | 42.06 | -72.61 | MA
1002 | 42.37 | -72.52 | MA
1003 | 42.39 | -72.52 | MA
1004 | 42.37 | -72.52 | MA
1005 | 42.42 | -72.1 | MA
1007 | 42.27 | -72.4 | MA
1008 | 42.18 | -72.93 | MA
1009 | 42.2 | -72.34 | MA
1010 | 42.11 | -72.2 | MA
1011 | 42.28 | -72.98 | MA
1012 | 42.4 | -72.85 | MA
1013 | 42.15 | -72.6 | MA
1014 | 42.17 | -72.57 | MA
1020 | 42.17 | -72.57 | MA
1021 | 42.17 | -72.57 | MA
1022 | 42.2 | -72.54 | MA
1026 | 42.46 | -72.9 | MA
1027 | 42.26 | -72.68 | MA
1028 | 42.06 | -72.51 | MA
1029 | 42.17 | -73.03 | MA
1030 | 42.06 | -72.67 | MA
1031 | 42.33 | -72.2 | MA
1032 | 42.46 | -72.81 | MA
1033 | 42.26 | -72.52 | MA
1034 | 42.06 | -72.86 | MA
1035 | 42.35 | -72.58 | MA
1036 | 42.06 | -72.41 | MA
1037 | 42.35 | -72.2 | MA
1038 | 42.37 | -72.6 | MA
1039 | 42.39 | -72.7 | MA
1040 | 42.21 | -72.64 | MA
1041 | 42.21 | -72.64 | MA
1050 | 42.23 | -72.88 | MA
1053 | 42.35 | -72.71 | MA
1054 | 42.45 | -72.5 | MA
1056 | 42.16 | -72.48 | MA
1057 | 42.09 | -72.31 | MA
1059 | 42.4 | -72.52 | MA
1060 | 42.32 | -72.63 | MA
1061 | 42.32 | -72.67 | MA
1062 | 42.32 | -72.67 | MA
1063 | 42.32 | -72.64 | MA
1066 | 42.41 | -72.66 | MA
1068 | 42.35 | -72.05 | MA
1069 | 42.16 | -72.32 | MA
1070 | 42.51 | -72.91 | MA
1071 | 42.18 | -72.85 | MA
1072 | 42.45 | -72.4 | MA
1073 | 42.23 | -72.73 | MA
1074 | 42.39 | -72.09 | MA
1075 | 42.26 | -72.56 | MA
1077 | 42.05 | -72.76 | MA
1079 | 42.2 | -72.33 | MA
1080 | 42.18 | -72.37 | MA
1081 | 42.06 | -72.21 | MA
1082 | 42.25 | -72.24 | MA
1083 | 42.21 | -72.19 | MA
1084 | 42.39 | -72.88 | MA
1085 | 42.13 | -72.75 | MA
1086 | 42.13 | -72.79 | MA
1088 | 42.39 | -72.64 | MA
1089 | 42.12 | -72.65 | MA
1090 | 42.12 | -72.65 | MA
1092 | 42.19 | -72.24 | MA
1093 | 42.44 | -72.65 | MA
1094 | 42.35 | -72.14 | MA
1095 | 42.13 | -72.43 | MA
1096 | 42.4 | -72.76 | MA
1097 | 42.18 | -72.83 | MA
1098 | 42.41 | -72.93 | MA
1101 | 42.11 | -72.53 | MA
1102 | 42.11 | -72.53 | MA
1103 | 42.1 | -72.59 | MA
1104 | 42.13 | -72.57 | MA
1105 | 42.1 | -72.58 | MA
1106 | 42.04 | -72.57 | MA
1107 | 42.12 | -72.61 | MA
1108 | 42.08 | -72.56 | MA
1109 | 42.11 | -72.53 | MA
1111 | 42.11 | -72.53 | MA
1115 | 42.11 | -72.53 | MA
1116 | 42.04 | -72.57 | MA
1118 | 42.09 | -72.53 | MA
1119 | 42.12 | -72.51 | MA
1128 | 42.09 | -72.49 | MA
1129 | 42.12 | -72.49 | MA
1133 | 42.1 | -72.59 | MA
1138 | 42.11 | -72.53 | MA
1139 | 42.11 | -72.53 | MA
1144 | 42.11 | -72.53 | MA
1151 | 42.15 | -72.51 | MA
1152 | 42.11 | -72.53 | MA
1195 | 42.1 | -72.58 | MA
1199 | 42.12 | -72.6 | MA
1201 | 42.45 | -73.26 | MA
1202 | 42.45 | -73.26 | MA
1203 | 42.45 | -73.26 | MA
1220 | 42.62 | -73.11 | MA
1222 | 42.05 | -73.33 | MA
1223 | 42.33 | -73.07 | MA
1224 | 42.51 | -73.2 | MA
1225 | 42.55 | -73.15 | MA
1226 | 42.47 | -73.16 | MA
1227 | 42.47 | -73.16 | MA
1229 | 42.28 | -73.34 | MA
1230 | 42.19 | -73.35 | MA
1235 | 42.42 | -73.07 | MA
1236 | 42.27 | -73.38 | MA
1237 | 42.51 | -73.22 | MA
1238 | 42.3 | -73.25 | MA
1240 | 42.35 | -73.28 | MA
1242 | 42.33 | -73.25 | MA
1243 | 42.35 | -73.01 | MA
1244 | 42.12 | -73.26 | MA
1245 | 42.18 | -73.21 | MA
1247 | 42.68 | -73.11 | MA
1252 | 42.17 | -73.44 | MA
1253 | 42.21 | -73.11 | MA
1254 | 42.37 | -73.36 | MA
1255 | 42.11 | -73.13 | MA
1256 | 42.56 | -73.02 | MA
1257 | 42.1 | -73.34 | MA
1258 | 42.11 | -73.46 | MA
1259 | 42.07 | -73.23 | MA
1260 | 42.3 | -73.34 | MA
1262 | 42.3 | -73.32 | MA
1263 | 42.3 | -73.32 | MA
1264 | 42.24 | -73.19 | MA
1266 | 42.31 | -73.39 | MA
1267 | 42.7 | -73.2 | MA
1270 | 42.51 | -73.04 | MA
1301 | 42.58 | -72.59 | MA
1302 | 42.58 | -72.59 | MA
1330 | 42.53 | -72.78 | MA
1331 | 42.59 | -72.23 | MA
1337 | 42.66 | -72.55 | MA
1338 | 42.57 | -72.82 | MA
1339 | 42.63 | -72.88 | MA
1340 | 42.66 | -72.68 | MA
1341 | 42.51 | -72.68 | MA
1342 | 42.55 | -72.6 | MA
1343 | 42.66 | -72.98 | MA
1344 | 42.6 | -72.4 | MA
1346 | 42.66 | -72.83 | MA
1347 | 42.56 | -72.52 | MA
1349 | 42.56 | -72.48 | MA
1350 | 42.72 | -72.98 | MA
1351 | 42.53 | -72.53 | MA
1354 | 42.62 | -72.51 | MA
1355 | 42.5 | -72.33 | MA
1360 | 42.7 | -72.43 | MA
1364 | 42.59 | -72.3 | MA
1366 | 42.48 | -72.18 | MA
1367 | 42.7 | -72.9 | MA
1368 | 42.68 | -72.18 | MA
1370 | 42.6 | -72.74 | MA
1373 | 42.47 | -72.59 | MA
1375 | 42.46 | -72.58 | MA
1376 | 42.59 | -72.55 | MA
1378 | 42.68 | -72.33 | MA
1379 | 42.55 | -72.4 | MA
1380 | 42.58 | -72.37 | MA
1420 | 42.58 | -71.81 | MA
1430 | 42.63 | -71.9 | MA
1431 | 42.68 | -71.81 | MA
1432 | 42.56 | -71.58 | MA
1434 | 42.53 | -71.61 | MA
1436 | 42.6 | -72.07 | MA
1438 | 42.56 | -72.03 | MA
1440 | 42.58 | -71.98 | MA
1441 | 42.58 | -71.98 | MA
1450 | 42.6 | -71.57 | MA
1451 | 42.5 | -71.58 | MA
1452 | 42.48 | -72.01 | MA
1453 | 42.51 | -71.77 | MA
1460 | 42.53 | -71.47 | MA
1462 | 42.59 | -71.72 | MA
1463 | 42.66 | -71.58 | MA
1464 | 42.54 | -71.65 | MA
1467 | 42.49 | -71.61 | MA
1468 | 42.55 | -72.06 | MA
1469 | 42.66 | -71.7 | MA
1470 | 42.6 | -71.57 | MA
1471 | 42.6 | -71.57 | MA
1472 | 42.61 | -71.62 | MA
1473 | 42.55 | -71.9 | MA
1474 | 42.66 | -71.74 | MA
1475 | 42.68 | -72.04 | MA
1477 | 42.69 | -72.01 | MA
1501 | 42.2 | -71.83 | MA
1503 | 42.38 | -71.63 | MA
1504 | 42.04 | -71.53 | MA
1505 | 42.35 | -71.73 | MA
1506 | 42.21 | -72.1 | MA
1507 | 42.13 | -71.96 | MA
1508 | 42.13 | -71.96 | MA
1509 | 42.13 | -71.96 | MA
1510 | 42.41 | -71.68 | MA
1515 | 42.22 | -72.04 | MA
1516 | 42.05 | -71.73 | MA
1517 | 42.46 | -71.89 | MA
1518 | 42.12 | -72.11 | MA
1519 | 42.2 | -71.68 | MA
1520 | 42.35 | -71.85 | MA
1521 | 42.05 | -72.15 | MA
1522 | 42.38 | -71.87 | MA
1523 | 42.45 | -71.66 | MA
1524 | 42.25 | -71.9 | MA
1525 | 42.11 | -71.63 | MA
1526 | 42.12 | -71.76 | MA
1527 | 42.19 | -71.76 | MA
1529 | 42.03 | -71.58 | MA
1531 | 42.31 | -72.13 | MA
1532 | 42.31 | -71.64 | MA
1534 | 42.15 | -71.65 | MA
1535 | 42.27 | -72.08 | MA
1536 | 42.23 | -71.69 | MA
1537 | 42.16 | -71.88 | MA
1538 | 42.05 | -71.64 | MA
1540 | 42.11 | -71.87 | MA
1541 | 42.45 | -71.86 | MA
1542 | 42.2 | -71.9 | MA
1543 | 42.36 | -71.95 | MA
1545 | 42.3 | -71.71 | MA
1546 | 42.3 | -71.71 | MA
1550 | 42.08 | -72.03 | MA
1560 | 42.17 | -71.68 | MA
1561 | 42.44 | -71.69 | MA
1562 | 42.24 | -71.99 | MA
1564 | 42.43 | -71.75 | MA
1566 | 42.09 | -72.06 | MA
1568 | 42.17 | -71.61 | MA
1569 | 42.08 | -71.6 | MA
1570 | 42.04 | -71.87 | MA
1571 | 42.05 | -71.93 | MA
1580 | 42.26 | -71.61 | MA
1581 | 42.26 | -71.61 | MA
1582 | 42.26 | -71.61 | MA
1583 | 42.36 | -71.78 | MA
1585 | 42.23 | -72.14 | MA
1586 | 42.19 | -71.76 | MA
1588 | 42.11 | -71.67 | MA
1590 | 42.15 | -71.76 | MA
1601 | 42.26 | -71.8 | MA
1602 | 42.27 | -71.85 | MA
1603 | 42.24 | -71.84 | MA
1604 | 42.25 | -71.77 | MA
1605 | 42.29 | -71.79 | MA
1606 | 42.32 | -71.8 | MA
1607 | 42.23 | -71.79 | MA
1608 | 42.26 | -71.8 | MA
1609 | 42.29 | -71.83 | MA
1610 | 42.25 | -71.81 | MA
1611 | 42.23 | -71.87 | MA
1612 | 42.31 | -71.93 | MA
1613 | 42.26 | -71.8 | MA
1614 | 42.26 | -71.8 | MA
1615 | 42.26 | -71.8 | MA
1653 | 42.26 | -71.8 | MA
1654 | 42.26 | -71.8 | MA
1655 | 42.26 | -71.8 | MA
1701 | 42.3 | -71.43 | MA
1702 | 42.28 | -71.44 | MA
1703 | 42.3 | -71.43 | MA
1704 | 42.3 | -71.43 | MA
1705 | 42.3 | -71.43 | MA
1718 | 42.52 | -71.43 | MA
1719 | 42.5 | -71.5 | MA
1720 | 42.48 | -71.46 | MA
1721 | 42.25 | -71.46 | MA
1730 | 42.48 | -71.26 | MA
1731 | 42.46 | -71.28 | MA
1740 | 42.43 | -71.6 | MA
1741 | 42.53 | -71.35 | MA
1742 | 42.45 | -71.35 | MA
1745 | 42.29 | -71.5 | MA
1746 | 42.2 | -71.43 | MA
1747 | 42.12 | -71.54 | MA
1748 | 42.22 | -71.52 | MA
1749 | 42.39 | -71.56 | MA
1752 | 42.34 | -71.54 | MA
1754 | 42.42 | -71.45 | MA
1756 | 42.1 | -71.55 | MA
1757 | 42.14 | -71.51 | MA
1760 | 42.28 | -71.35 | MA
1770 | 42.23 | -71.36 | MA
1772 | 42.3 | -71.51 | MA
1773 | 42.41 | -71.3 | MA
1775 | 42.43 | -71.5 | MA
1776 | 42.36 | -71.4 | MA
1778 | 42.36 | -71.36 | MA
1784 | 42.23 | -71.55 | MA
1801 | 42.48 | -71.15 | MA
1803 | 42.5 | -71.2 | MA
1805 | 42.5 | -71.2 | MA
1806 | 42.47 | -71.15 | MA
1807 | 42.48 | -71.15 | MA
1808 | 42.5 | -71.12 | MA
1810 | 42.65 | -71.14 | MA
1812 | 42.65 | -71.14 | MA
1813 | 42.48 | -71.15 | MA
1815 | 42.48 | -71.15 | MA
1821 | 42.55 | -71.26 | MA
1822 | 42.55 | -71.26 | MA
1824 | 42.59 | -71.36 | MA
1826 | 42.68 | -71.3 | MA
1827 | 42.66 | -71.48 | MA
1830 | 42.78 | -71.08 | MA
1831 | 42.78 | -71.08 | MA
1832 | 42.79 | -71.13 | MA
1833 | 42.73 | -70.98 | MA
1834 | 42.75 | -71.03 | MA
1835 | 42.75 | -71.09 | MA
1840 | 42.71 | -71.16 | MA
1841 | 42.71 | -71.16 | MA
1842 | 42.7 | -71.16 | MA
1843 | 42.7 | -71.16 | MA
1844 | 42.74 | -71.18 | MA
1845 | 42.7 | -71.11 | MA
1850 | 42.66 | -71.3 | MA
1851 | 42.63 | -71.32 | MA
1852 | 42.63 | -71.3 | MA
1853 | 42.63 | -71.32 | MA
1854 | 42.65 | -71.35 | MA
1860 | 42.83 | -71 | MA
1862 | 42.58 | -71.3 | MA
1863 | 42.63 | -71.39 | MA
1864 | 42.58 | -71.08 | MA
1865 | 42.54 | -71.25 | MA
1866 | 42.53 | -71.23 | MA
1867 | 42.53 | -71.1 | MA
1876 | 42.61 | -71.23 | MA
1879 | 42.68 | -71.41 | MA
1880 | 42.5 | -71.06 | MA
1885 | 42.67 | -71.03 | MA
1886 | 42.58 | -71.43 | MA
1887 | 42.55 | -71.16 | MA
1888 | 42.48 | -71.15 | MA
1889 | 42.56 | -71.06 | MA
1890 | 42.45 | -71.14 | MA
1899 | 42.65 | -71.14 | MA
1901 | 42.46 | -70.95 | MA
1902 | 42.47 | -70.94 | MA
1903 | 42.47 | -70.96 | MA
1904 | 42.47 | -70.96 | MA
1905 | 42.47 | -70.98 | MA
1906 | 42.46 | -71.01 | MA
1907 | 42.47 | -70.91 | MA
1908 | 42.43 | -70.93 | MA
1910 | 42.47 | -70.96 | MA
1913 | 42.85 | -70.92 | MA
1915 | 42.57 | -70.87 | MA
1921 | 42.67 | -70.98 | MA
1922 | 42.75 | -70.93 | MA
1923 | 42.57 | -70.95 | MA
1929 | 42.63 | -70.77 | MA
1930 | 42.62 | -70.66 | MA
1931 | 42.62 | -70.66 | MA
1936 | 42.61 | -70.86 | MA
1937 | 42.59 | -70.98 | MA
1938 | 42.67 | -70.83 | MA
1940 | 42.53 | -71.04 | MA
1944 | 42.56 | -70.76 | MA
1945 | 42.5 | -70.85 | MA
1949 | 42.6 | -71.01 | MA
1950 | 42.81 | -70.88 | MA
1951 | 42.77 | -70.85 | MA
1952 | 42.83 | -70.84 | MA
1960 | 42.53 | -70.97 | MA
1961 | 42.53 | -70.97 | MA
1965 | 42.56 | -70.86 | MA
1966 | 42.64 | -70.61 | MA
1969 | 42.72 | -70.89 | MA
1970 | 42.51 | -70.9 | MA
1971 | 42.51 | -70.89 | MA
1982 | 42.62 | -70.86 | MA
1983 | 42.63 | -70.95 | MA
1984 | 42.6 | -70.88 | MA
1985 | 42.8 | -71 | MA
2018 | 42.17 | -70.88 | MA
2019 | 42.09 | -71.47 | MA
2020 | 42.08 | -70.64 | MA
2021 | 42.15 | -71.13 | MA
2025 | 42.23 | -70.8 | MA
2026 | 42.24 | -71.17 | MA
2027 | 42.24 | -71.17 | MA
2030 | 42.24 | -71.27 | MA
2031 | 42.02 | -71.17 | MA
2032 | 42.15 | -71.21 | MA
2035 | 42.06 | -71.24 | MA
2038 | 42.08 | -71.38 | MA
2040 | 42.19 | -70.76 | MA
2041 | 42.1 | -70.71 | MA
2043 | 42.23 | -70.88 | MA
2044 | 42.23 | -70.88 | MA
2045 | 42.3 | -70.9 | MA
2047 | 42.13 | -70.69 | MA
2048 | 42.02 | -71.21 | MA
2050 | 42.09 | -70.7 | MA
2051 | 42.15 | -70.73 | MA
2052 | 42.18 | -71.3 | MA
2053 | 42.16 | -71.43 | MA
2054 | 42.16 | -71.35 | MA
2055 | 42.19 | -70.76 | MA
2056 | 42.11 | -71.31 | MA
2059 | 42.1 | -70.71 | MA
2060 | 42.21 | -70.76 | MA
2061 | 42.16 | -70.78 | MA
2062 | 42.18 | -71.19 | MA
2065 | 42.1 | -70.71 | MA
2066 | 42.18 | -70.73 | MA
2067 | 42.11 | -71.18 | MA
2070 | 42.05 | -71.35 | MA
2071 | 42.1 | -71.27 | MA
2072 | 42.11 | -71.1 | MA
2081 | 42.13 | -71.24 | MA
2090 | 42.21 | -71.21 | MA
2093 | 42.06 | -71.33 | MA
2108 | 42.36 | -71.06 | MA
2109 | 42.37 | -71.05 | MA
2110 | 42.36 | -71.05 | MA
2111 | 42.35 | -71.06 | MA
2112 | 42.35 | -71.06 | MA
2113 | 42.37 | -71.06 | MA
2114 | 42.36 | -71.07 | MA
2115 | 42.34 | -71.1 | MA
2116 | 42.35 | -71.08 | MA
2117 | 42.35 | -71.06 | MA
2118 | 42.34 | -71.07 | MA
2119 | 42.32 | -71.09 | MA
2120 | 42.33 | -71.1 | MA
2121 | 42.31 | -71.09 | MA
2122 | 42.29 | -71.04 | MA
2123 | 42.35 | -71.06 | MA
2124 | 42.29 | -71.07 | MA
2125 | 42.32 | -71.06 | MA
2126 | 42.27 | -71.1 | MA
2127 | 42.33 | -71.04 | MA
2128 | 42.36 | -71.01 | MA
2129 | 42.38 | -71.06 | MA
2130 | 42.3 | -71.11 | MA
2131 | 42.28 | -71.13 | MA
2132 | 42.28 | -71.16 | MA
2133 | 42.35 | -71.06 | MA
2134 | 42.35 | -71.13 | MA
2135 | 42.35 | -71.15 | MA
2136 | 42.26 | -71.13 | MA
2137 | 42.25 | -71.12 | MA
2138 | 42.38 | -71.14 | MA
2139 | 42.37 | -71.11 | MA
2140 | 42.39 | -71.13 | MA
2141 | 42.37 | -71.08 | MA
2142 | 42.36 | -71.08 | MA
2143 | 42.38 | -71.1 | MA
2144 | 42.4 | -71.12 | MA
2145 | 42.39 | -71.1 | MA
2148 | 42.43 | -71.05 | MA
2149 | 42.4 | -71.05 | MA
2150 | 42.39 | -71.03 | MA
2151 | 42.41 | -70.99 | MA
2152 | 42.37 | -70.98 | MA
2153 | 42.42 | -71.1 | MA
2155 | 42.42 | -71.1 | MA
2156 | 42.42 | -71.13 | MA
2163 | 42.37 | -71.12 | MA
2169 | 42.26 | -71 | MA
2170 | 42.27 | -71.02 | MA
2171 | 42.29 | -71.02 | MA
2176 | 42.45 | -71.05 | MA
2180 | 42.47 | -71.09 | MA
2184 | 42.2 | -71 | MA
2185 | 42.2 | -71 | MA
2186 | 42.24 | -71.08 | MA
2187 | 42.26 | -71.08 | MA
2188 | 42.2 | -70.96 | MA
2189 | 42.2 | -70.94 | MA
2190 | 42.17 | -70.95 | MA
2191 | 42.24 | -70.94 | MA
2196 | 42.35 | -71.06 | MA
2199 | 42.35 | -71.08 | MA
2201 | 42.35 | -71.06 | MA
2203 | 42.36 | -71.06 | MA
2204 | 42.35 | -71.06 | MA
2205 | 42.35 | -71.06 | MA
2206 | 42.35 | -71.06 | MA
2207 | 42.35 | -71.05 | MA
2210 | 42.35 | -71.04 | MA
2211 | 42.35 | -71.06 | MA
2212 | 42.35 | -71.06 | MA
2215 | 42.35 | -71.1 | MA
2216 | 42.34 | -71.07 | MA
2217 | 42.35 | -71.06 | MA
2222 | 42.35 | -71.06 | MA
2228 | 42.35 | -71.06 | MA
2238 | 42.37 | -71.11 | MA
2239 | 42.36 | -71.1 | MA
2241 | 42.35 | -71.06 | MA
2266 | 42.35 | -71.06 | MA
2269 | 42.26 | -71 | MA
2283 | 42.35 | -71.06 | MA
2284 | 42.35 | -71.06 | MA
2293 | 42.35 | -71.06 | MA
2295 | 42.35 | -71.06 | MA
2297 | 42.35 | -71.06 | MA
2298 | 42.34 | -71.05 | MA
2301 | 42.08 | -71.02 | MA
2302 | 42.09 | -71 | MA
2303 | 42.08 | -71.02 | MA
2304 | 42.08 | -71.02 | MA
2305 | 42.08 | -71.02 | MA
2322 | 42.13 | -71.05 | MA
2324 | 41.98 | -70.97 | MA
2325 | 41.98 | -70.97 | MA
2327 | 42.06 | -70.8 | MA
2330 | 41.88 | -70.76 | MA
2331 | 42.04 | -70.67 | MA
2332 | 42.04 | -70.67 | MA
2333 | 42.03 | -70.95 | MA
2334 | 42.03 | -71.1 | MA
2337 | 42.01 | -70.96 | MA
2338 | 41.98 | -70.86 | MA
2339 | 42.11 | -70.81 | MA
2340 | 42.11 | -70.81 | MA
2341 | 42.06 | -70.85 | MA
2343 | 42.14 | -71 | MA
2344 | 41.86 | -70.9 | MA
2345 | 41.92 | -70.56 | MA
2346 | 41.86 | -70.9 | MA
2347 | 41.85 | -70.95 | MA
2348 | 41.86 | -70.9 | MA
2349 | 41.86 | -70.9 | MA
2350 | 42.02 | -70.84 | MA
2351 | 42.11 | -70.95 | MA
2355 | 41.91 | -70.79 | MA
2356 | 42.05 | -71.1 | MA
2357 | 42.06 | -71.08 | MA
2358 | 42.09 | -70.78 | MA
2359 | 42.06 | -70.8 | MA
2360 | 41.95 | -70.66 | MA
2361 | 41.95 | -70.66 | MA
2362 | 41.95 | -70.66 | MA
2364 | 41.99 | -70.71 | MA
2366 | 41.85 | -70.66 | MA
2367 | 41.95 | -70.81 | MA
2368 | 42.17 | -71.05 | MA
2370 | 42.13 | -70.91 | MA
2375 | 42.03 | -71.1 | MA
2379 | 42.01 | -71 | MA
2381 | 41.93 | -70.59 | MA
2382 | 42.08 | -70.93 | MA
2420 | 42.46 | -71.22 | MA
2421 | 42.44 | -71.23 | MA
2445 | 42.32 | -71.14 | MA
2446 | 42.34 | -71.12 | MA
2447 | 42.33 | -71.13 | MA
2451 | 42.38 | -71.24 | MA
2452 | 42.39 | -71.22 | MA
2453 | 42.37 | -71.24 | MA
2454 | 42.38 | -71.24 | MA
2455 | 42.39 | -71.22 | MA
2456 | 42.33 | -71.2 | MA
2457 | 42.3 | -71.27 | MA
2458 | 42.35 | -71.19 | MA
2459 | 42.31 | -71.19 | MA
2460 | 42.35 | -71.2 | MA
2461 | 42.32 | -71.21 | MA
2462 | 42.33 | -71.26 | MA
2464 | 42.31 | -71.22 | MA
2465 | 42.35 | -71.22 | MA
2466 | 42.34 | -71.24 | MA
2467 | 42.31 | -71.16 | MA
2468 | 42.32 | -71.23 | MA
2471 | 42.36 | -71.17 | MA
2472 | 42.37 | -71.18 | MA
2474 | 42.42 | -71.16 | MA
2475 | 42.41 | -71.18 | MA
2476 | 42.41 | -71.16 | MA
2477 | 42.36 | -71.17 | MA
2478 | 42.39 | -71.18 | MA
2479 | 42.39 | -71.17 | MA
2481 | 42.31 | -71.27 | MA
2482 | 42.29 | -71.3 | MA
2492 | 42.28 | -71.24 | MA
2493 | 42.36 | -71.3 | MA
2494 | 42.3 | -71.23 | MA
2495 | 42.33 | -71.2 | MA
2532 | 41.75 | -70.61 | MA
2534 | 41.66 | -70.61 | MA
2535 | 41.34 | -70.74 | MA
2536 | 41.56 | -70.55 | MA
2537 | 41.73 | -70.43 | MA
2538 | 41.78 | -70.65 | MA
2539 | 41.38 | -70.53 | MA
2540 | 41.56 | -70.62 | MA
2541 | 41.54 | -70.6 | MA
2542 | 41.71 | -70.55 | MA
2543 | 41.52 | -70.66 | MA
2552 | 41.34 | -70.73 | MA
2553 | 41.71 | -70.62 | MA
2554 | 41.27 | -70.1 | MA
2556 | 41.64 | -70.63 | MA
2557 | 41.45 | -70.56 | MA
2558 | 41.74 | -70.66 | MA
2559 | 41.69 | -70.63 | MA
2561 | 41.77 | -70.53 | MA
2562 | 41.79 | -70.53 | MA
2563 | 41.75 | -70.49 | MA
2564 | 41.27 | -70 | MA
2565 | 41.63 | -70.64 | MA
2568 | 41.45 | -70.6 | MA
2571 | 41.76 | -70.71 | MA
2573 | 41.45 | -70.6 | MA
2574 | 41.6 | -70.64 | MA
2575 | 41.38 | -70.67 | MA
2576 | 41.78 | -70.75 | MA
2584 | 41.26 | -70.01 | MA
2601 | 41.65 | -70.29 | MA
2630 | 41.7 | -70.3 | MA
2631 | 41.76 | -70.08 | MA
2632 | 41.66 | -70.34 | MA
2633 | 41.67 | -69.96 | MA
2634 | 41.66 | -70.34 | MA
2635 | 41.62 | -70.44 | MA
2636 | 41.64 | -70.34 | MA
2637 | 41.71 | -70.27 | MA
2638 | 41.73 | -70.2 | MA
2639 | 41.66 | -70.13 | MA
2641 | 41.75 | -70.15 | MA
2642 | 41.83 | -69.96 | MA
2643 | 41.8 | -69.94 | MA
2644 | 41.68 | -70.5 | MA
2645 | 41.69 | -70.07 | MA
2646 | 41.67 | -70.07 | MA
2647 | 41.63 | -70.31 | MA
2648 | 41.67 | -70.4 | MA
2649 | 41.65 | -70.48 | MA
2650 | 41.7 | -69.95 | MA
2651 | 41.87 | -70 | MA
2652 | 42.04 | -70.09 | MA
2653 | 41.79 | -70 | MA
2655 | 41.62 | -70.38 | MA
2657 | 42.06 | -70.2 | MA
2659 | 41.68 | -70.02 | MA
2660 | 41.7 | -70.15 | MA
2661 | 41.67 | -70.04 | MA
2662 | 41.75 | -69.99 | MA
2663 | 41.89 | -70.01 | MA
2664 | 41.67 | -70.2 | MA
2666 | 42 | -70.06 | MA
2667 | 41.93 | -70.03 | MA
2668 | 41.7 | -70.37 | MA
2669 | 41.68 | -69.99 | MA
2670 | 41.66 | -70.16 | MA
2671 | 41.67 | -70.11 | MA
2672 | 41.64 | -70.31 | MA
2673 | 41.65 | -70.24 | MA
2675 | 41.7 | -70.22 | MA
2702 | 41.78 | -71.06 | MA
2703 | 41.93 | -71.29 | MA
2712 | 41.97 | -71.18 | MA
2713 | 41.44 | -70.9 | MA
2714 | 41.56 | -71 | MA
2715 | 41.82 | -71.16 | MA
2717 | 41.75 | -70.97 | MA
2718 | 41.87 | -71.01 | MA
2719 | 41.63 | -70.9 | MA
2720 | 41.73 | -71.12 | MA
2721 | 41.68 | -71.15 | MA
2722 | 41.71 | -71.1 | MA
2723 | 41.69 | -71.13 | MA
2724 | 41.68 | -71.18 | MA
2725 | 41.72 | -71.19 | MA
2726 | 41.73 | -71.15 | MA
2738 | 41.7 | -70.76 | MA
2739 | 41.66 | -70.8 | MA
2740 | 41.64 | -70.94 | MA
2741 | 41.66 | -70.93 | MA
2742 | 41.66 | -70.93 | MA
2743 | 41.68 | -70.9 | MA
2744 | 41.61 | -70.91 | MA
2745 | 41.7 | -70.95 | MA
2746 | 41.66 | -70.93 | MA
2747 | 41.64 | -71 | MA
2748 | 41.55 | -70.98 | MA
2760 | 41.97 | -71.33 | MA
2761 | 41.97 | -71.33 | MA
2762 | 42 | -71.33 | MA
2763 | 41.97 | -71.31 | MA
2764 | 41.85 | -71.15 | MA
2766 | 41.96 | -71.18 | MA
2767 | 41.93 | -71.04 | MA
2768 | 41.93 | -71.04 | MA
2769 | 41.83 | -71.26 | MA
2770 | 41.73 | -70.81 | MA
2771 | 41.81 | -71.33 | MA
2777 | 41.75 | -71.18 | MA
2779 | 41.85 | -71.08 | MA
2780 | 41.9 | -71.09 | MA
2783 | 41.9 | -71.09 | MA
2790 | 41.66 | -71.1 | MA
2791 | 41.52 | -71.07 | MA
5501 | 42.65 | -71.14 | MA
5544 | 42.65 | -71.14 | MA
20588 | 38.74 | -76.85 | MD
20601 | 38.64 | -76.9 | MD
20602 | 38.58 | -76.89 | MD
20603 | 38.63 | -76.98 | MD
20604 | 38.64 | -76.9 | MD
20606 | 38.25 | -76.74 | MD
20607 | 38.67 | -77.01 | MD
20608 | 38.58 | -76.7 | MD
20609 | 38.27 | -76.77 | MD
20610 | 38.52 | -76.6 | MD
20611 | 38.46 | -76.98 | MD
20612 | 38.5 | -76.68 | MD
20613 | 38.69 | -76.85 | MD
20615 | 38.42 | -76.55 | MD
20616 | 38.63 | -77.07 | MD
20617 | 38.55 | -76.84 | MD
20618 | 38.28 | -76.78 | MD
20619 | 38.29 | -76.49 | MD
20620 | 38.23 | -76.51 | MD
20621 | 38.33 | -76.8 | MD
20622 | 38.42 | -76.87 | MD
20623 | 38.74 | -76.84 | MD
20624 | 38.34 | -76.73 | MD
20625 | 38.26 | -76.85 | MD
20626 | 38.23 | -76.76 | MD
20627 | 38.3 | -76.63 | MD
20628 | 38.15 | -76.36 | MD
20629 | 38.34 | -76.45 | MD
20630 | 38.17 | -76.47 | MD
20632 | 38.43 | -76.97 | MD
20634 | 38.27 | -76.51 | MD
20635 | 38.41 | -76.73 | MD
20636 | 38.34 | -76.57 | MD
20637 | 38.53 | -76.78 | MD
20639 | 38.61 | -76.61 | MD
20640 | 38.59 | -77.15 | MD
20643 | 38.49 | -77.16 | MD
20645 | 38.29 | -76.91 | MD
20646 | 38.53 | -76.97 | MD
20650 | 38.29 | -76.64 | MD
20653 | 38.24 | -76.43 | MD
20656 | 38.35 | -76.67 | MD
20657 | 38.41 | -76.45 | MD
20658 | 38.56 | -77.16 | MD
20659 | 38.43 | -76.73 | MD
20660 | 38.37 | -76.71 | MD
20661 | 38.33 | -76.91 | MD
20662 | 38.45 | -77.21 | MD
20664 | 38.34 | -76.92 | MD
20667 | 38.22 | -76.44 | MD
20670 | 38.28 | -76.42 | MD
20674 | 38.13 | -76.5 | MD
20675 | 38.58 | -77.02 | MD
20676 | 38.49 | -76.54 | MD
20677 | 38.49 | -77.04 | MD
20678 | 38.54 | -76.58 | MD
20680 | 38.11 | -76.37 | MD
20682 | 38.34 | -76.92 | MD
20684 | 38.15 | -76.41 | MD
20685 | 38.47 | -76.5 | MD
20686 | 38.18 | -76.42 | MD
20687 | 38.07 | -76.34 | MD
20688 | 38.33 | -76.46 | MD
20689 | 38.66 | -76.58 | MD
20690 | 38.16 | -76.53 | MD
20692 | 38.18 | -76.5 | MD
20693 | 38.45 | -77.08 | MD
20695 | 38.59 | -76.97 | MD
20697 | 39.03 | -76.9 | MD
20701 | 39.12 | -76.77 | MD
20703 | 38.96 | -76.85 | MD
20704 | 39.03 | -76.92 | MD
20705 | 39.03 | -76.92 | MD
20706 | 38.96 | -76.85 | MD
20707 | 39.1 | -76.88 | MD
20708 | 39.09 | -76.85 | MD
20709 | 39.09 | -76.85 | MD
20710 | 38.94 | -76.92 | MD
20711 | 38.8 | -76.65 | MD
20712 | 38.94 | -76.96 | MD
20714 | 38.7 | -76.53 | MD
20715 | 38.99 | -76.74 | MD
20716 | 38.95 | -76.73 | MD
20717 | 38.95 | -76.73 | MD
20718 | 38.95 | -76.73 | MD
20719 | 38.95 | -76.73 | MD
20720 | 38.98 | -76.79 | MD
20721 | 38.92 | -76.79 | MD
20722 | 38.94 | -76.95 | MD
20723 | 39.14 | -76.87 | MD
20724 | 39.1 | -76.8 | MD
20725 | 39.09 | -76.85 | MD
20726 | 39.09 | -76.85 | MD
20731 | 38.87 | -76.9 | MD
20732 | 38.68 | -76.53 | MD
20733 | 38.81 | -76.53 | MD
20735 | 38.76 | -76.89 | MD
20736 | 38.69 | -76.62 | MD
20737 | 38.96 | -76.92 | MD
20738 | 38.96 | -76.92 | MD
20740 | 38.99 | -76.93 | MD
20741 | 38.99 | -76.93 | MD
20742 | 38.99 | -76.95 | MD
20743 | 38.87 | -76.9 | MD
20744 | 38.73 | -77 | MD
20745 | 38.8 | -76.99 | MD
20746 | 38.83 | -76.92 | MD
20747 | 38.85 | -76.88 | MD
20748 | 38.81 | -76.93 | MD
20749 | 38.73 | -77 | MD
20750 | 38.8 | -76.99 | MD
20751 | 38.79 | -76.54 | MD
20752 | 38.83 | -76.92 | MD
20753 | 38.85 | -76.88 | MD
20754 | 38.72 | -76.66 | MD
20755 | 39.11 | -76.75 | MD
20757 | 38.8 | -76.94 | MD
20758 | 38.73 | -76.59 | MD
20759 | 39.15 | -76.92 | MD
20762 | 38.8 | -76.87 | MD
20763 | 39.13 | -76.81 | MD
20764 | 38.83 | -76.52 | MD
20765 | 38.84 | -76.54 | MD
20768 | 38.99 | -76.88 | MD
20769 | 38.98 | -76.8 | MD
20770 | 38.99 | -76.88 | MD
20771 | 38.99 | -76.88 | MD
20772 | 38.81 | -76.75 | MD
20773 | 38.81 | -76.75 | MD
20774 | 38.87 | -76.77 | MD
20775 | 38.81 | -76.75 | MD
20776 | 38.86 | -76.6 | MD
20777 | 39.17 | -76.95 | MD
20778 | 38.82 | -76.55 | MD
20779 | 38.76 | -76.58 | MD
20781 | 38.95 | -76.95 | MD
20782 | 38.97 | -76.97 | MD
20783 | 39 | -76.97 | MD
20784 | 38.95 | -76.89 | MD
20785 | 38.92 | -76.88 | MD
20787 | 38.95 | -76.95 | MD
20788 | 38.95 | -76.95 | MD
20790 | 38.87 | -76.9 | MD
20791 | 38.87 | -76.9 | MD
20792 | 38.82 | -76.75 | MD
20794 | 39.14 | -76.77 | MD
20797 | 39.03 | -76.9 | MD
20799 | 38.87 | -76.9 | MD
20810 | 38.97 | -77.1 | MD
20811 | 38.97 | -77.1 | MD
20812 | 38.97 | -77.14 | MD
20813 | 38.98 | -77.12 | MD
20814 | 39 | -77.1 | MD
20815 | 38.98 | -77.08 | MD
20816 | 38.96 | -77.12 | MD
20817 | 38.98 | -77.12 | MD
20818 | 38.97 | -77.16 | MD
20824 | 38.98 | -77.12 | MD
20825 | 38.98 | -77.08 | MD
20827 | 38.98 | -77.12 | MD
20830 | 39.14 | -77.08 | MD
20832 | 39.14 | -77.08 | MD
20833 | 39.17 | -77.05 | MD
20837 | 39.14 | -77.41 | MD
20838 | 39.22 | -77.39 | MD
20839 | 39.19 | -77.43 | MD
20841 | 39.18 | -77.31 | MD
20842 | 39.22 | -77.42 | MD
20847 | 39.08 | -77.15 | MD
20848 | 39.08 | -77.15 | MD
20849 | 39.08 | -77.15 | MD
20850 | 39.08 | -77.15 | MD
20851 | 39.08 | -77.12 | MD
20852 | 39.05 | -77.12 | MD
20853 | 39.1 | -77.09 | MD
20854 | 39.02 | -77.19 | MD
20855 | 39.13 | -77.13 | MD
20857 | 39.08 | -77.15 | MD
20859 | 39.02 | -77.19 | MD
20860 | 39.14 | -77.02 | MD
20861 | 39.15 | -76.98 | MD
20862 | 39.18 | -77.01 | MD
20866 | 39.11 | -76.93 | MD
20868 | 39.12 | -76.96 | MD
20871 | 39.23 | -77.27 | MD
20872 | 39.29 | -77.22 | MD
20874 | 39.17 | -77.26 | MD
20875 | 39.17 | -77.26 | MD
20876 | 39.21 | -77.24 | MD
20877 | 39.14 | -77.21 | MD
20878 | 39.12 | -77.25 | MD
20879 | 39.17 | -77.18 | MD
20880 | 39.14 | -77.17 | MD
20882 | 39.24 | -77.15 | MD
20883 | 39.17 | -77.19 | MD
20884 | 39.14 | -77.21 | MD
20885 | 39.14 | -77.21 | MD
20886 | 39.19 | -77.21 | MD
20889 | 38.98 | -77.12 | MD
20891 | 39.02 | -77.07 | MD
20892 | 38.98 | -77.12 | MD
20894 | 38.98 | -77.12 | MD
20895 | 39.02 | -77.07 | MD
20896 | 39.04 | -77.09 | MD
20897 | 39.08 | -77.05 | MD
20898 | 39.14 | -77.21 | MD
20899 | 39.14 | -77.22 | MD
20901 | 39.01 | -77.02 | MD
20902 | 39.05 | -77.04 | MD
20903 | 39.02 | -76.98 | MD
20904 | 39.07 | -76.98 | MD
20905 | 39.11 | -76.99 | MD
20906 | 39.09 | -77.06 | MD
20907 | 39.01 | -77.02 | MD
20908 | 39.01 | -77.02 | MD
20910 | 39 | -77.04 | MD
20911 | 39.01 | -77.02 | MD
20912 | 38.98 | -77 | MD
20913 | 38.98 | -77 | MD
20914 | 39.01 | -77.02 | MD
20915 | 39.01 | -77.02 | MD
20916 | 39.01 | -77.02 | MD
20918 | 39.01 | -77.02 | MD
20993 | 39.03 | -76.98 | MD
20997 | 39.01 | -77.02 | MD
21001 | 39.51 | -76.17 | MD
21005 | 39.49 | -76.14 | MD
21009 | 39.46 | -76.27 | MD
21010 | 39.39 | -76.29 | MD
21012 | 39.04 | -76.49 | MD
21013 | 39.51 | -76.49 | MD
21014 | 39.53 | -76.34 | MD
21015 | 39.54 | -76.29 | MD
21017 | 39.47 | -76.23 | MD
21018 | 39.51 | -76.18 | MD
21020 | 39.57 | -76.8 | MD
21022 | 39.42 | -76.67 | MD
21023 | 39.55 | -76.68 | MD
21027 | 39.36 | -76.37 | MD
21028 | 39.56 | -76.24 | MD
21029 | 39.2 | -76.94 | MD
21030 | 39.47 | -76.63 | MD
21031 | 39.49 | -76.65 | MD
21032 | 39.01 | -76.59 | MD
21034 | 39.63 | -76.2 | MD
21035 | 38.93 | -76.63 | MD
21036 | 39.23 | -77 | MD
21037 | 38.9 | -76.54 | MD
21040 | 39.42 | -76.29 | MD
21041 | 39.27 | -76.83 | MD
21042 | 39.27 | -76.83 | MD
21043 | 39.26 | -76.8 | MD
21044 | 39.21 | -76.88 | MD
21045 | 39.2 | -76.85 | MD
21046 | 39.17 | -76.84 | MD
21047 | 39.52 | -76.42 | MD
21048 | 39.49 | -76.88 | MD
21050 | 39.58 | -76.39 | MD
21051 | 39.47 | -76.45 | MD
21052 | 39.21 | -76.45 | MD
21053 | 39.69 | -76.72 | MD
21054 | 39.04 | -76.69 | MD
21056 | 39.07 | -76.42 | MD
21057 | 39.44 | -76.5 | MD
21060 | 39.16 | -76.6 | MD
21061 | 39.16 | -76.63 | MD
21062 | 39.16 | -76.6 | MD
21065 | 39.49 | -76.65 | MD
21071 | 39.47 | -76.81 | MD
21074 | 39.61 | -76.85 | MD
21075 | 39.2 | -76.75 | MD
21076 | 39.16 | -76.72 | MD
21077 | 39.16 | -76.7 | MD
21078 | 39.54 | -76.09 | MD
21082 | 39.48 | -76.47 | MD
21084 | 39.6 | -76.47 | MD
21085 | 39.43 | -76.35 | MD
21087 | 39.44 | -76.41 | MD
21088 | 39.71 | -76.84 | MD
21090 | 39.2 | -76.66 | MD
21092 | 39.47 | -76.52 | MD
21093 | 39.43 | -76.64 | MD
21094 | 39.43 | -76.64 | MD
21098 | 39.19 | -76.72 | MD
21102 | 39.65 | -76.89 | MD
21104 | 39.35 | -76.89 | MD
21105 | 39.71 | -76.65 | MD
21106 | 38.89 | -76.5 | MD
21108 | 39.05 | -76.64 | MD
21111 | 39.57 | -76.58 | MD
21113 | 39.05 | -76.72 | MD
21114 | 39.01 | -76.68 | MD
21117 | 39.41 | -76.79 | MD
21120 | 39.65 | -76.67 | MD
21122 | 39.11 | -76.55 | MD
21123 | 39.11 | -76.55 | MD
21128 | 39.41 | -76.45 | MD
21130 | 39.48 | -76.19 | MD
21131 | 39.5 | -76.56 | MD
21132 | 39.68 | -76.37 | MD
21133 | 39.37 | -76.8 | MD
21136 | 39.45 | -76.81 | MD
21139 | 39.4 | -76.6 | MD
21140 | 38.94 | -76.58 | MD
21144 | 39.13 | -76.69 | MD
21146 | 39.08 | -76.57 | MD
21150 | 39.18 | -76.88 | MD
21152 | 39.54 | -76.68 | MD
21153 | 39.42 | -76.7 | MD
21154 | 39.65 | -76.34 | MD
21155 | 39.57 | -76.8 | MD
21156 | 39.43 | -76.4 | MD
21157 | 39.57 | -77 | MD
21158 | 39.65 | -77.04 | MD
21160 | 39.7 | -76.34 | MD
21161 | 39.65 | -76.56 | MD
21162 | 39.39 | -76.41 | MD
21163 | 39.32 | -76.87 | MD
21201 | 39.29 | -76.62 | MD
21202 | 39.3 | -76.61 | MD
21203 | 39.3 | -76.61 | MD
21204 | 39.39 | -76.62 | MD
21205 | 39.3 | -76.56 | MD
21206 | 39.34 | -76.54 | MD
21207 | 39.32 | -76.72 | MD
21208 | 39.39 | -76.7 | MD
21209 | 39.37 | -76.67 | MD
21210 | 39.36 | -76.63 | MD
21211 | 39.33 | -76.64 | MD
21212 | 39.37 | -76.61 | MD
21213 | 39.31 | -76.58 | MD
21214 | 39.35 | -76.56 | MD
21215 | 39.35 | -76.68 | MD
21216 | 39.31 | -76.67 | MD
21217 | 39.31 | -76.64 | MD
21218 | 39.33 | -76.6 | MD
21219 | 39.22 | -76.43 | MD
21220 | 39.33 | -76.43 | MD
21221 | 39.3 | -76.44 | MD
21222 | 39.26 | -76.49 | MD
21223 | 39.28 | -76.65 | MD
21224 | 39.27 | -76.54 | MD
21225 | 39.22 | -76.61 | MD
21226 | 39.21 | -76.55 | MD
21227 | 39.24 | -76.68 | MD
21228 | 39.26 | -76.74 | MD
21229 | 39.28 | -76.69 | MD
21230 | 39.27 | -76.62 | MD
21231 | 39.29 | -76.59 | MD
21233 | 39.3 | -76.61 | MD
21234 | 39.38 | -76.55 | MD
21235 | 39.3 | -76.61 | MD
21236 | 39.39 | -76.48 | MD
21237 | 39.32 | -76.5 | MD
21239 | 39.37 | -76.59 | MD
21240 | 39.17 | -76.67 | MD
21241 | 39.3 | -76.61 | MD
21244 | 39.33 | -76.78 | MD
21250 | 39.26 | -76.71 | MD
21251 | 39.34 | -76.58 | MD
21252 | 39.39 | -76.61 | MD
21260 | 39.35 | -76.7 | MD
21261 | 39.3 | -76.45 | MD
21263 | 39.3 | -76.61 | MD
21264 | 39.3 | -76.61 | MD
21265 | 39.29 | -76.6 | MD
21268 | 39.21 | -76.72 | MD
21270 | 39.3 | -76.61 | MD
21273 | 39.3 | -76.61 | MD
21274 | 39.29 | -76.6 | MD
21275 | 39.3 | -76.61 | MD
21278 | 39.3 | -76.61 | MD
21279 | 39.3 | -76.61 | MD
21280 | 39.3 | -76.61 | MD
21281 | 39.3 | -76.61 | MD
21282 | 39.3 | -76.61 | MD
21283 | 39.29 | -76.61 | MD
21284 | 39.3 | -76.61 | MD
21285 | 39.3 | -76.61 | MD
21286 | 39.41 | -76.57 | MD
21287 | 39.3 | -76.61 | MD
21288 | 39.3 | -76.61 | MD
21289 | 39.3 | -76.61 | MD
21290 | 39.3 | -76.61 | MD
21297 | 39.3 | -76.61 | MD
21298 | 39.3 | -76.61 | MD
21401 | 38.99 | -76.55 | MD
21402 | 38.99 | -76.47 | MD
21403 | 38.97 | -76.5 | MD
21404 | 38.97 | -76.5 | MD
21405 | 39.03 | -76.56 | MD
21409 | 39.02 | -76.45 | MD
21411 | 38.97 | -76.5 | MD
21412 | 38.97 | -76.5 | MD
21501 | 39.65 | -78.76 | MD
21502 | 39.65 | -78.76 | MD
21503 | 39.65 | -78.76 | MD
21504 | 39.65 | -78.76 | MD
21505 | 39.65 | -78.76 | MD
21520 | 39.62 | -79.32 | MD
21521 | 39.53 | -79.01 | MD
21522 | 39.61 | -79.23 | MD
21523 | 39.48 | -79.08 | MD
21524 | 39.71 | -78.8 | MD
21528 | 39.64 | -78.87 | MD
21529 | 39.72 | -78.77 | MD
21530 | 39.7 | -78.56 | MD
21531 | 39.66 | -79.4 | MD
21532 | 39.66 | -78.92 | MD
21536 | 39.69 | -79.15 | MD
21538 | 39.41 | -79.22 | MD
21539 | 39.56 | -78.97 | MD
21540 | 39.48 | -79.06 | MD
21541 | 39.55 | -79.35 | MD
21542 | 39.6 | -78.95 | MD
21543 | 39.66 | -78.96 | MD
21545 | 39.7 | -78.85 | MD
21550 | 39.41 | -79.41 | MD
21555 | 39.54 | -78.61 | MD
21556 | 39.54 | -78.89 | MD
21557 | 39.53 | -78.88 | MD
21560 | 39.59 | -78.69 | MD
21561 | 39.47 | -79.21 | MD
21562 | 39.48 | -79.04 | MD
21601 | 38.77 | -76.06 | MD
21606 | 38.77 | -76.07 | MD
21607 | 39.14 | -75.86 | MD
21609 | 38.74 | -75.93 | MD
21610 | 39.36 | -76.07 | MD
21612 | 38.75 | -76.26 | MD
21613 | 38.56 | -76.07 | MD
21617 | 39.04 | -76.06 | MD
21619 | 38.95 | -76.28 | MD
21620 | 39.21 | -76.07 | MD
21622 | 38.5 | -76.15 | MD
21623 | 39.14 | -75.98 | MD
21624 | 38.84 | -76.27 | MD
21625 | 38.87 | -75.99 | MD
21626 | 38.32 | -76.12 | MD
21627 | 38.24 | -76.05 | MD
21628 | 39.23 | -75.92 | MD
21629 | 38.88 | -75.82 | MD
21631 | 38.59 | -75.92 | MD
21632 | 38.69 | -75.77 | MD
21634 | 38.32 | -76.23 | MD
21635 | 39.34 | -75.87 | MD
21636 | 39.03 | -75.78 | MD
21638 | 38.95 | -76.19 | MD
21639 | 38.97 | -75.8 | MD
21640 | 39.07 | -75.76 | MD
21641 | 38.92 | -75.94 | MD
21643 | 38.62 | -75.87 | MD
21644 | 39.11 | -75.87 | MD
21645 | 39.3 | -75.98 | MD
21647 | 38.82 | -76.28 | MD
21648 | 38.5 | -76.22 | MD
21649 | 39.13 | -75.77 | MD
21650 | 39.31 | -75.81 | MD
21651 | 39.25 | -75.84 | MD
21652 | 38.72 | -76.28 | MD
21653 | 38.75 | -76.18 | MD
21654 | 38.68 | -76.17 | MD
21655 | 38.71 | -75.9 | MD
21656 | 39.14 | -75.99 | MD
21657 | 38.97 | -75.99 | MD
21658 | 38.98 | -76.15 | MD
21659 | 38.59 | -75.79 | MD
21660 | 38.94 | -75.88 | MD
21661 | 39.14 | -76.24 | MD
21662 | 38.71 | -76.21 | MD
21663 | 38.78 | -76.22 | MD
21664 | 38.61 | -75.94 | MD
21665 | 38.74 | -76.32 | MD
21666 | 38.99 | -76.3 | MD
21667 | 39.32 | -76.05 | MD
21668 | 39.18 | -75.85 | MD
21669 | 38.46 | -76.3 | MD
21670 | 39.13 | -75.76 | MD
21671 | 38.69 | -76.33 | MD
21672 | 38.27 | -76.05 | MD
21673 | 38.65 | -76.05 | MD
21675 | 38.28 | -76.08 | MD
21676 | 38.78 | -76.3 | MD
21677 | 38.5 | -76.18 | MD
21678 | 39.29 | -76.11 | MD
21679 | 38.91 | -76.08 | MD
21681 | 38.94 | -75.88 | MD
21682 | 38.94 | -75.88 | MD
21683 | 38.94 | -75.88 | MD
21684 | 38.94 | -75.88 | MD
21685 | 38.94 | -75.88 | MD
21686 | 38.94 | -75.88 | MD
21687 | 38.94 | -75.88 | MD
21688 | 38.94 | -75.88 | MD
21690 | 39.21 | -76.07 | MD
21701 | 39.42 | -77.41 | MD
21702 | 39.48 | -77.46 | MD
21703 | 39.37 | -77.47 | MD
21704 | 39.35 | -77.38 | MD
21705 | 39.41 | -77.41 | MD
21709 | 39.42 | -77.41 | MD
21710 | 39.29 | -77.45 | MD
21711 | 39.66 | -78 | MD
21713 | 39.5 | -77.65 | MD
21714 | 39.42 | -77.5 | MD
21715 | 39.38 | -77.66 | MD
21716 | 39.31 | -77.61 | MD
21717 | 39.34 | -77.44 | MD
21718 | 39.39 | -77.63 | MD
21719 | 39.7 | -77.49 | MD
21720 | 39.65 | -77.57 | MD
21721 | 39.63 | -77.68 | MD
21722 | 39.65 | -77.93 | MD
21723 | 39.33 | -77 | MD
21727 | 39.7 | -77.32 | MD
21733 | 39.55 | -77.76 | MD
21734 | 39.61 | -77.71 | MD
21737 | 39.25 | -77.03 | MD
21738 | 39.28 | -77.02 | MD
21740 | 39.63 | -77.71 | MD
21741 | 39.63 | -77.71 | MD
21742 | 39.68 | -77.65 | MD
21746 | 39.57 | -77.71 | MD
21747 | 39.63 | -77.71 | MD
21748 | 39.63 | -77.71 | MD
21749 | 39.63 | -77.71 | MD
21750 | 39.7 | -78.17 | MD
21754 | 39.33 | -77.31 | MD
21755 | 39.36 | -77.53 | MD
21756 | 39.48 | -77.69 | MD
21757 | 39.59 | -77.26 | MD
21758 | 39.35 | -77.64 | MD
21759 | 39.56 | -77.26 | MD
21762 | 39.48 | -77.25 | MD
21765 | 39.33 | -77.07 | MD
21766 | 39.67 | -78.39 | MD
21767 | 39.7 | -77.75 | MD
21769 | 39.44 | -77.54 | MD
21770 | 39.35 | -77.25 | MD
21771 | 39.37 | -77.15 | MD
21773 | 39.5 | -77.56 | MD
21774 | 39.41 | -77.27 | MD
21775 | 39.55 | -77.3 | MD
21776 | 39.54 | -77.1 | MD
21777 | 39.27 | -77.53 | MD
21778 | 39.61 | -77.33 | MD
21779 | 39.43 | -77.65 | MD
21780 | 39.7 | -77.45 | MD
21781 | 39.57 | -77.76 | MD
21782 | 39.45 | -77.74 | MD
21783 | 39.65 | -77.57 | MD
21784 | 39.37 | -76.97 | MD
21787 | 39.65 | -77.16 | MD
21788 | 39.62 | -77.4 | MD
21790 | 39.26 | -77.5 | MD
21791 | 39.56 | -77.17 | MD
21792 | 39.51 | -77.11 | MD
21793 | 39.48 | -77.35 | MD
21794 | 39.3 | -76.95 | MD
21795 | 39.59 | -77.81 | MD
21797 | 39.33 | -77.06 | MD
21798 | 39.53 | -77.31 | MD
21801 | 38.38 | -75.64 | MD
21802 | 38.34 | -75.58 | MD
21803 | 38.37 | -75.58 | MD
21804 | 38.37 | -75.58 | MD
21810 | 38.3 | -75.71 | MD
21811 | 38.32 | -75.21 | MD
21813 | 38.44 | -75.19 | MD
21814 | 38.3 | -75.88 | MD
21817 | 37.98 | -75.85 | MD
21821 | 38.15 | -75.94 | MD
21822 | 38.28 | -75.65 | MD
21824 | 37.98 | -76.03 | MD
21826 | 38.32 | -75.62 | MD
21829 | 38.09 | -75.39 | MD
21830 | 38.41 | -75.68 | MD
21835 | 38.54 | -75.94 | MD
21836 | 38.11 | -75.75 | MD
21837 | 38.45 | -75.75 | MD
21838 | 38.01 | -75.73 | MD
21840 | 38.27 | -75.9 | MD
21841 | 38.25 | -75.29 | MD
21842 | 38.35 | -75.13 | MD
21843 | 38.33 | -75.08 | MD
21849 | 38.38 | -75.47 | MD
21850 | 38.39 | -75.41 | MD
21851 | 38.06 | -75.56 | MD
21852 | 38.32 | -75.37 | MD
21853 | 38.2 | -75.69 | MD
21856 | 38.32 | -75.79 | MD
21857 | 38.03 | -75.66 | MD
21861 | 38.54 | -75.73 | MD
21862 | 38.4 | -75.23 | MD
21863 | 38.17 | -75.39 | MD
21864 | 38.05 | -75.4 | MD
21865 | 38.32 | -75.87 | MD
21866 | 37.97 | -76.02 | MD
21867 | 38.11 | -75.79 | MD
21869 | 38.44 | -75.9 | MD
21871 | 38.12 | -75.7 | MD
21872 | 38.4 | -75.3 | MD
21874 | 38.39 | -75.34 | MD
21875 | 38.45 | -75.57 | MD
21890 | 38.16 | -75.7 | MD
21901 | 39.6 | -75.94 | MD
21902 | 39.55 | -76.06 | MD
21903 | 39.57 | -76.06 | MD
21904 | 39.6 | -76.11 | MD
21911 | 39.69 | -76.06 | MD
21912 | 39.42 | -75.8 | MD
21913 | 39.4 | -75.87 | MD
21914 | 39.57 | -75.97 | MD
21915 | 39.52 | -75.81 | MD
21916 | 39.64 | -75.86 | MD
21917 | 39.66 | -76.09 | MD
21918 | 39.68 | -76.16 | MD
21919 | 39.41 | -75.93 | MD
21920 | 39.66 | -75.83 | MD
21921 | 39.6 | -75.82 | MD
21922 | 39.6 | -75.82 | MD
21930 | 39.38 | -75.89 | MD
3901 | 43.3 | -70.84 | ME
3902 | 43.21 | -70.63 | ME
3903 | 43.15 | -70.8 | ME
3904 | 43.09 | -70.73 | ME
3905 | 43.08 | -70.69 | ME
3906 | 43.3 | -70.73 | ME
3907 | 43.24 | -70.59 | ME
3908 | 43.23 | -70.81 | ME
3909 | 43.14 | -70.65 | ME
3910 | 43.19 | -70.6 | ME
3911 | 43.14 | -70.63 | ME
4001 | 43.53 | -70.91 | ME
4002 | 43.47 | -70.71 | ME
4003 | 43.73 | -69.99 | ME
4004 | 43.61 | -70.54 | ME
4005 | 43.46 | -70.44 | ME
4006 | 43.44 | -70.34 | ME
4007 | 43.46 | -70.44 | ME
4008 | 44.01 | -69.89 | ME
4009 | 44.06 | -70.72 | ME
4010 | 43.93 | -70.9 | ME
4011 | 43.91 | -69.96 | ME
4013 | 43.79 | -70.07 | ME
4014 | 43.37 | -70.43 | ME
4015 | 44 | -70.52 | ME
4016 | 44.17 | -70.87 | ME
4017 | 43.73 | -70.11 | ME
4019 | 43.69 | -70.1 | ME
4020 | 43.8 | -70.8 | ME
4021 | 43.8 | -70.25 | ME
4022 | 43.97 | -70.8 | ME
4024 | 43.84 | -70.69 | ME
4027 | 43.39 | -70.85 | ME
4028 | 43.72 | -70.91 | ME
4029 | 43.89 | -70.64 | ME
4030 | 43.6 | -70.69 | ME
4032 | 43.85 | -70.1 | ME
4033 | 43.85 | -70.1 | ME
4034 | 43.85 | -70.1 | ME
4037 | 44.01 | -70.97 | ME
4038 | 43.68 | -70.44 | ME
4039 | 43.88 | -70.33 | ME
4040 | 44.11 | -70.67 | ME
4041 | 43.87 | -70.8 | ME
4042 | 43.59 | -70.6 | ME
4043 | 43.38 | -70.54 | ME
4046 | 43.35 | -70.46 | ME
4047 | 43.72 | -70.92 | ME
4048 | 43.68 | -70.79 | ME
4049 | 43.73 | -70.71 | ME
4050 | 43.69 | -70.15 | ME
4051 | 44.12 | -70.89 | ME
4054 | 43.3 | -70.59 | ME
4055 | 43.97 | -70.6 | ME
4056 | 43.66 | -70.88 | ME
4057 | 44.1 | -70.7 | ME
4061 | 43.63 | -70.73 | ME
4062 | 43.79 | -70.4 | ME
4063 | 43.5 | -70.39 | ME
4064 | 43.52 | -70.38 | ME
4066 | 43.77 | -69.96 | ME
4068 | 43.79 | -70.93 | ME
4069 | 43.89 | -70.18 | ME
4070 | 43.59 | -70.33 | ME
4071 | 43.9 | -70.47 | ME
4072 | 43.53 | -70.45 | ME
4073 | 43.44 | -70.78 | ME
4074 | 43.59 | -70.33 | ME
4075 | 43.85 | -70.63 | ME
4076 | 43.54 | -70.84 | ME
4077 | 43.87 | -70.51 | ME
4078 | 43.86 | -70.1 | ME
4079 | 43.8 | -69.98 | ME
4082 | 43.73 | -70.42 | ME
4083 | 43.46 | -70.8 | ME
4084 | 43.73 | -70.55 | ME
4085 | 43.76 | -70.64 | ME
4086 | 43.93 | -69.94 | ME
4087 | 43.53 | -70.71 | ME
4088 | 44.18 | -70.71 | ME
4090 | 43.32 | -70.58 | ME
4091 | 43.83 | -70.77 | ME
4092 | 43.69 | -70.35 | ME
4093 | 43.64 | -70.54 | ME
4094 | 43.41 | -70.62 | ME
4095 | 43.64 | -70.92 | ME
4096 | 43.79 | -70.2 | ME
4097 | 43.84 | -70.21 | ME
4098 | 43.69 | -70.35 | ME
4101 | 43.66 | -70.25 | ME
4102 | 43.66 | -70.3 | ME
4103 | 43.69 | -70.29 | ME
4104 | 43.66 | -70.25 | ME
4105 | 43.72 | -70.24 | ME
4106 | 43.63 | -70.28 | ME
4107 | 43.56 | -70.2 | ME
4108 | 43.66 | -70.18 | ME
4109 | 43.64 | -70.17 | ME
4110 | 43.75 | -70.2 | ME
4112 | 43.66 | -70.25 | ME
4116 | 43.63 | -70.28 | ME
4122 | 43.66 | -70.25 | ME
4123 | 43.66 | -70.25 | ME
4124 | 43.66 | -70.25 | ME
4210 | 44.08 | -70.24 | ME
4211 | 44.08 | -70.24 | ME
4212 | 44.08 | -70.24 | ME
4216 | 44.63 | -70.75 | ME
4217 | 44.4 | -70.79 | ME
4219 | 44.37 | -70.64 | ME
4220 | 44.28 | -70.36 | ME
4221 | 44.44 | -70.31 | ME
4222 | 43.92 | -70.12 | ME
4223 | 44.03 | -70.27 | ME
4224 | 44.53 | -70.45 | ME
4225 | 44.62 | -70.25 | ME
4226 | 44.6 | -70.68 | ME
4227 | 44.57 | -70.29 | ME
4228 | 44.43 | -70.12 | ME
4230 | 44.06 | -70.33 | ME
4231 | 44.25 | -70.81 | ME
4234 | 44.62 | -70.19 | ME
4236 | 44.18 | -70.14 | ME
4237 | 44.49 | -70.73 | ME
4238 | 44.19 | -70.4 | ME
4239 | 44.5 | -70.21 | ME
4240 | 44.08 | -70.17 | ME
4241 | 44.08 | -70.17 | ME
4243 | 44.08 | -70.17 | ME
4250 | 44.01 | -70.12 | ME
4252 | 44 | -70.05 | ME
4253 | 44.4 | -70.22 | ME
4254 | 44.47 | -70.18 | ME
4255 | 44.4 | -70.7 | ME
4256 | 44.11 | -70.39 | ME
4257 | 44.56 | -70.54 | ME
4258 | 44.14 | -70.34 | ME
4259 | 44.23 | -70.01 | ME
4260 | 43.96 | -70.28 | ME
4261 | 44.5 | -70.96 | ME
4262 | 44.53 | -70.21 | ME
4263 | 44.3 | -70.12 | ME
4265 | 44.27 | -70.05 | ME
4266 | 44.33 | -70.25 | ME
4267 | 44.21 | -70.79 | ME
4268 | 44.21 | -70.55 | ME
4270 | 44.14 | -70.5 | ME
4271 | 44.26 | -70.5 | ME
4274 | 44.06 | -70.39 | ME
4275 | 44.66 | -70.59 | ME
4276 | 44.54 | -70.56 | ME
4280 | 44.11 | -70.1 | ME
4281 | 44.21 | -70.51 | ME
4282 | 44.25 | -70.25 | ME
4284 | 44.34 | -70.06 | ME
4285 | 44.69 | -70.42 | ME
4286 | 44.4 | -70.87 | ME
4287 | 44.04 | -70.02 | ME
4288 | 44.17 | -70.33 | ME
4289 | 44.32 | -70.57 | ME
4290 | 44.5 | -70.4 | ME
4291 | 44.05 | -70.45 | ME
4292 | 44.39 | -70.43 | ME
4294 | 44.59 | -70.23 | ME
4330 | 44.33 | -69.72 | ME
4332 | 44.33 | -69.72 | ME
4333 | 44.33 | -69.72 | ME
4336 | 44.33 | -69.72 | ME
4338 | 44.33 | -69.72 | ME
4341 | 44.27 | -69.49 | ME
4342 | 44.1 | -69.72 | ME
4343 | 44.33 | -69.89 | ME
4344 | 44.25 | -69.78 | ME
4345 | 44.19 | -69.78 | ME
4346 | 44.23 | -69.75 | ME
4347 | 44.29 | -69.81 | ME
4348 | 44.2 | -69.45 | ME
4349 | 44.43 | -70.07 | ME
4350 | 44.13 | -69.96 | ME
4351 | 44.32 | -69.86 | ME
4352 | 44.5 | -69.98 | ME
4353 | 44.17 | -69.62 | ME
4354 | 44.4 | -69.47 | ME
4355 | 44.38 | -69.96 | ME
4357 | 44.12 | -69.83 | ME
4358 | 44.39 | -69.58 | ME
4359 | 44.18 | -69.76 | ME
4360 | 44.53 | -69.98 | ME
4363 | 44.31 | -69.58 | ME
4364 | 44.31 | -69.96 | ME
4401 | 44.83 | -68.78 | ME
4402 | 44.83 | -68.78 | ME
4406 | 45.18 | -69.45 | ME
4408 | 44.85 | -68.32 | ME
4410 | 45.06 | -68.93 | ME
4411 | 44.92 | -68.62 | ME
4412 | 44.77 | -68.73 | ME
4413 | 45.52 | -67.76 | ME
4414 | 45.3 | -69.03 | ME
4415 | 45.4 | -69.06 | ME
4416 | 44.6 | -68.79 | ME
4417 | 45.2 | -68.42 | ME
4418 | 45.08 | -68.59 | ME
4419 | 44.79 | -69.05 | ME
4420 | 44.38 | -68.8 | ME
4421 | 44.41 | -68.81 | ME
4422 | 45.08 | -69.04 | ME
4424 | 45.66 | -67.86 | ME
4426 | 45.21 | -69.18 | ME
4427 | 44.98 | -69.01 | ME
4428 | 44.82 | -68.69 | ME
4429 | 44.75 | -68.67 | ME
4430 | 45.62 | -68.57 | ME
4431 | 44.56 | -68.67 | ME
4434 | 44.82 | -69.11 | ME
4435 | 44.97 | -69.14 | ME
4438 | 44.6 | -68.87 | ME
4441 | 45.46 | -69.59 | ME
4442 | 45.47 | -69.69 | ME
4443 | 45.23 | -69.35 | ME
4444 | 44.73 | -68.95 | ME
4448 | 45.25 | -68.66 | ME
4449 | 45 | -68.88 | ME
4450 | 44.91 | -68.93 | ME
4451 | 45.54 | -68.2 | ME
4453 | 45.16 | -68.84 | ME
4454 | 45.54 | -67.52 | ME
4455 | 45.36 | -68.28 | ME
4456 | 44.86 | -68.93 | ME
4457 | 45.36 | -68.5 | ME
4459 | 45.51 | -68.35 | ME
4460 | 45.6 | -68.53 | ME
4461 | 44.94 | -68.64 | ME
4462 | 45.65 | -68.69 | ME
4463 | 45.25 | -68.98 | ME
4464 | 45.28 | -69.5 | ME
4467 | 45.12 | -68.61 | ME
4468 | 44.95 | -68.73 | ME
4469 | 44.9 | -68.67 | ME
4471 | 45.81 | -67.84 | ME
4472 | 44.57 | -68.73 | ME
4473 | 44.88 | -68.68 | ME
4474 | 44.73 | -68.82 | ME
4475 | 45.18 | -68.61 | ME
4476 | 44.46 | -68.71 | ME
4478 | 45.67 | -69.74 | ME
4479 | 45.16 | -69.35 | ME
4481 | 45.27 | -69.11 | ME
4485 | 45.35 | -69.63 | ME
4487 | 45.39 | -68.13 | ME
4488 | 44.89 | -69.14 | ME
4489 | 44.91 | -68.69 | ME
4490 | 45.41 | -67.73 | ME
4491 | 45.56 | -67.43 | ME
4492 | 45.32 | -67.69 | ME
4493 | 45.26 | -68.58 | ME
4495 | 45.48 | -68.37 | ME
4496 | 44.65 | -68.85 | ME
4497 | 45.64 | -68.07 | ME
4530 | 43.93 | -69.83 | ME
4535 | 44.1 | -69.6 | ME
4537 | 43.88 | -69.62 | ME
4538 | 43.85 | -69.62 | ME
4539 | 43.95 | -69.5 | ME
4541 | 43.88 | -69.49 | ME
4543 | 44.03 | -69.51 | ME
4544 | 43.82 | -69.59 | ME
4547 | 43.98 | -69.33 | ME
4548 | 43.8 | -69.74 | ME
4549 | 43.89 | -69.62 | ME
4551 | 44 | -69.42 | ME
4553 | 44.05 | -69.57 | ME
4554 | 43.85 | -69.5 | ME
4555 | 44.07 | -69.48 | ME
4556 | 43.95 | -69.63 | ME
4558 | 43.89 | -69.52 | ME
4562 | 43.82 | -69.81 | ME
4563 | 44.01 | -69.24 | ME
4564 | 43.91 | -69.46 | ME
4565 | 43.77 | -69.84 | ME
4568 | 43.86 | -69.56 | ME
4570 | 43.81 | -69.63 | ME
4571 | 43.89 | -69.67 | ME
4572 | 44.09 | -69.38 | ME
4573 | 43.94 | -69.55 | ME
4574 | 44.27 | -69.36 | ME
4575 | 43.85 | -69.65 | ME
4576 | 43.81 | -69.66 | ME
4578 | 44.01 | -69.67 | ME
4579 | 43.96 | -69.78 | ME
4605 | 44.58 | -68.49 | ME
4606 | 44.54 | -67.71 | ME
4607 | 44.47 | -68.03 | ME
4609 | 44.38 | -68.21 | ME
4611 | 44.48 | -67.58 | ME
4612 | 44.24 | -68.35 | ME
4613 | 44.38 | -68.04 | ME
4614 | 44.41 | -68.58 | ME
4616 | 44.26 | -68.56 | ME
4617 | 44.35 | -68.76 | ME
4619 | 45.13 | -67.2 | ME
4622 | 44.6 | -67.92 | ME
4623 | 44.65 | -67.72 | ME
4624 | 44.41 | -67.99 | ME
4625 | 44.24 | -68.26 | ME
4626 | 44.69 | -67.21 | ME
4627 | 44.22 | -68.67 | ME
4628 | 44.9 | -67.22 | ME
4629 | 44.42 | -68.51 | ME
4630 | 44.73 | -67.39 | ME
4631 | 44.91 | -67.01 | ME
4634 | 44.58 | -68.23 | ME
4635 | 44.11 | -68.36 | ME
4637 | 45.17 | -67.77 | ME
4640 | 44.52 | -68.25 | ME
4642 | 44.33 | -68.81 | ME
4643 | 44.61 | -67.81 | ME
4644 | 44.41 | -68.25 | ME
4645 | 44.04 | -68.62 | ME
4646 | 44.25 | -68.22 | ME
4648 | 44.66 | -67.57 | ME
4649 | 44.53 | -67.59 | ME
4650 | 44.28 | -68.71 | ME
4652 | 44.79 | -67.11 | ME
4653 | 44.21 | -68.33 | ME
4654 | 44.7 | -67.47 | ME
4655 | 44.69 | -67.39 | ME
4657 | 45.03 | -67.35 | ME
4658 | 44.52 | -67.88 | ME
4660 | 44.34 | -68.35 | ME
4662 | 44.3 | -68.29 | ME
4664 | 44.53 | -68.15 | ME
4666 | 44.95 | -67.16 | ME
4667 | 44.97 | -67.07 | ME
4668 | 45.22 | -67.57 | ME
4669 | 44.41 | -68.02 | ME
4671 | 45.06 | -67.16 | ME
4672 | 44.43 | -68.32 | ME
4673 | 44.31 | -68.68 | ME
4674 | 44.3 | -68.41 | ME
4675 | 44.29 | -68.24 | ME
4676 | 44.35 | -68.63 | ME
4677 | 44.49 | -68.18 | ME
4679 | 44.27 | -68.33 | ME
4680 | 44.51 | -67.96 | ME
4681 | 44.18 | -68.67 | ME
4683 | 44.25 | -68.79 | ME
4684 | 44.49 | -68.5 | ME
4685 | 44.14 | -68.45 | ME
4686 | 44.95 | -67.66 | ME
4691 | 44.76 | -67.26 | ME
4693 | 44.39 | -68.08 | ME
4694 | 45.09 | -67.46 | ME
4730 | 46.11 | -67.83 | ME
4732 | 46.63 | -68.4 | ME
4733 | 45.8 | -68.41 | ME
4734 | 46.5 | -67.86 | ME
4735 | 46.42 | -67.84 | ME
4736 | 46.86 | -67.99 | ME
4737 | 46.61 | -69.52 | ME
4738 | 46.76 | -68.08 | ME
4739 | 47.04 | -68.59 | ME
4740 | 46.64 | -67.91 | ME
4741 | 47.45 | -69.22 | ME
4742 | 46.76 | -67.83 | ME
4743 | 47.26 | -68.57 | ME
4744 | 47.23 | -68.58 | ME
4745 | 47.28 | -68.38 | ME
4746 | 47.3 | -68.15 | ME
4747 | 46 | -68.27 | ME
4750 | 46.91 | -67.83 | ME
4751 | 46.91 | -67.83 | ME
4756 | 47.34 | -68.33 | ME
4757 | 46.68 | -68.16 | ME
4758 | 46.51 | -67.86 | ME
4760 | 46.3 | -67.84 | ME
4761 | 46.1 | -67.96 | ME
4762 | 46.94 | -68.12 | ME
4763 | 46.09 | -68.15 | ME
4764 | 46.41 | -68.49 | ME
4765 | 45.99 | -68.44 | ME
4766 | 46.84 | -68.19 | ME
4768 | 46.76 | -68.47 | ME
4769 | 46.68 | -67.98 | ME
4772 | 47.24 | -68.31 | ME
4773 | 47.31 | -68.22 | ME
4774 | 47.17 | -68.89 | ME
4775 | 46.66 | -68.41 | ME
4776 | 45.81 | -68.31 | ME
4777 | 45.89 | -68.43 | ME
4779 | 47.16 | -68.3 | ME
4780 | 46.24 | -68.29 | ME
4781 | 47.15 | -68.57 | ME
4783 | 47.04 | -68.14 | ME
4785 | 47.16 | -67.95 | ME
4786 | 46.79 | -68.15 | ME
4787 | 46.57 | -67.92 | ME
4841 | 44.12 | -69.13 | ME
4843 | 44.2 | -69.06 | ME
4846 | 44.11 | -69.08 | ME
4847 | 44.26 | -69.15 | ME
4848 | 44.3 | -68.9 | ME
4849 | 44.28 | -69 | ME
4850 | 44.3 | -69.07 | ME
4851 | 43.86 | -68.88 | ME
4852 | 43.76 | -69.32 | ME
4853 | 44.15 | -68.86 | ME
4854 | 44.08 | -69.05 | ME
4855 | 43.93 | -69.25 | ME
4856 | 44.18 | -69.07 | ME
4858 | 44.05 | -69.12 | ME
4859 | 44.01 | -69.17 | ME
4860 | 43.95 | -69.23 | ME
4861 | 44.08 | -69.18 | ME
4862 | 44.21 | -69.27 | ME
4863 | 44.04 | -68.83 | ME
4864 | 44.12 | -69.24 | ME
4865 | 44.19 | -69.15 | ME