2013-01-18 23:00 | 36 | 42 | 39 | 46 | 17 | 35 | 16 | 44.5 | 25 | 26 | 18 | 32 | 34 | 34.5 | 14 | 31 | 37 | 44.5 | 30 | 2 | 26.5 | 42 | 2 | 35.5 | 30 | 24 | 24 | 47 | 11.5 | 39 | 17 | 41 | 32 | 30 | 25 | 45 | 34.5 | 37 | 33.5 | 37 | 10 | 30 | 19.5 | 35 | 39 | 41.5 | 25 | 29 | 16 | 39 | 43 | 37.5 | 30 | 36 | 25 | 55.5 | 43 | 34.5 | 14 | 46.5 | 38 | 48 | -25 | 43 | 12 | 9 | 22 | 41 | 43 | 33 | 34.5 | 31 | 25 | 45 | 46 | 17.5 | 51 | 34 | 41.5 | 25 | 42 | 10 | 31 | 12 | 43 | 22 | 20 | 6 | 32 | 29 | 31 | 11 | 30 | 37 | 44.5 | 30 | -1 | 19.5 | 32 | 0 | 23 | 26.5 | 22 | 16 | 47 | 9 | 35.5 | 12 | 39.5 | 26.5 | 21 | 19 | 33 | 23.5 | 17 | 32 | 35 | 6 | 27 | 16 | 33 | 35.5 | 39 | 23 | 24 | 14 | 35 | 41 | 34 | 30 | 35 | 24 | 55.5 | 39 | 32.5 | 9 | 44.5 | 32 | 41 | -25 | 35.5 | 10 | 7 | 21 | 30 | 43 | 28 | 34 | 27 | 25 | 42.5 | 44 | 12.5 | 43
2013-01-19 | 35 | 41 | 35.5 | 46 | 15 | 37 | 17 | 44.5 | 27 | 25 | 19 | 32 | 34 | 36.5 | 16.5 | 30 | 38 | 43 | 30 | 1.5 | 26.5 | 40 | 5 | 36 | 30 | 31 | 24 | 46 | 8.5 | 37.5 | 15.5 | 41 | 30 | 30 | 21 | 44 | 33 | 38 | 32.5 | 37 | 8.5 | 34 | 16 | 35 | 39 | 42.5 | 23 | 29 | 14 | 37 | 43 | 37.5 | 30 | 36 | 24 | 55.5 | 43 | 34 | 11 | 46.5 | 38 | 50 | -23 | 43 | 12.5 | 9 | 22 | 41 | 43.5 | 32 | 33.5 | 29 | 26 | 44.5 | 46 | 17.5 | 49 | 34 | 41 | 23 | 43 | 5 | 31 | 14 | 41 | 24 | 20 | 6 | 30 | 30 | 33.5 | 16.5 | 30 | 38 | 43 | 30 | 1.5 | 21 | 30 | 1 | 27 | 26.5 | 25 | 17 | 46 | 7 | 34 | 12 | 39 | 28.5 | 22 | 17 | 31 | 26 | 16 | 31 | 34 | 6.5 | 29 | 14 | 33 | 35.5 | 39.5 | 21 | 24 | 12 | 35 | 39 | 34 | 30 | 35 | 22 | 55.5 | 39 | 31.5 | 6 | 44.5 | 32 | 38 | -23 | 37.5 | 10 | 7 | 21 | 39 | 42 | 28 | 32.5 | 28 | 25 | 42.5 | 43.5 | 14 | 42
2013-01-19 01:00 | 33 | 41 | 35.5 | 46 | 15 | 34 | 17.5 | 44.5 | 22.5 | 23 | 19 | 32 | 35 | 37 | 19 | 31 | 40 | 43 | 30 | 1.5 | 26.5 | 39 | 4 | 37 | 34 | 32 | 24 | 47 | 10.5 | 39 | 13.5 | 41 | 30 | 29 | 21 | 39 | 31.5 | 37 | 32 | 37 | 6.5 | 32 | 17.5 | 35 | 39 | 43 | 21 | 27 | 13 | 35 | 43 | 37.5 | 30 | 37 | 24 | 55.5 | 43 | 33 | 9 | 44.5 | 38 | 49 | -25 | 43 | 13 | 9 | 22 | 40 | 44.5 | 33 | 33 | 27 | 26 | 44.5 | 46 | 17.5 | 49 | 32 | 41 | 26.5 | 43 | 5 | 31 | 16 | 41 | 20.5 | 18 | 6 | 32 | 30 | 33.5 | 19 | 30 | 39 | 41 | 30 | 1.5 | 21 | 30 | -1 | 27.5 | 30 | 24 | 15.5 | 47 | 1.5 | 34 | 10 | 39 | 28.5 | 22 | 16 | 30 | 25.5 | 16 | 30 | 34 | 4 | 27 | 16 | 33 | 35 | 40 | 19.5 | 23 | 11 | 33 | 39 | 32 | 30 | 35 | 23 | 55.5 | 37.5 | 30 | 7 | 44.5 | 32 | 37 | -28 | 39 | 10.5 | 7 | 21 | 30 | 41 | 29 | 32 | 27 | 25 | 42.5 | 43 | 16 | 37
2013-01-19 02:00 | 33 | 41.5 | 30 | 45 | 11 | 37 | 16 | 44.5 | 21.5 | 23 | 20 | 32 | 35.5 | 38 | 22 | 30 | 41 | 43 | 30.5 | 1 | 25 | 38 | -1 | 32.5 | 32 | 36 | 23 | 47 | 10.5 | 35.5 | 12 | 41 | 30 | 31 | 21 | 38 | 30.5 | 37 | 31 | 36 | 5 | 32 | 16 | 35 | 41 | 43 | 21 | 27 | 12 | 35 | 39 | 37.5 | 32 | 36 | 25 | 55.5 | 43 | 34 | 9 | 43 | 37 | 48 | -24 | 44.5 | 13.5 | 10 | 22 | 36 | 44.5 | 33 | 32 | 28 | 26 | 44.5 | 45 | 17.5 | 45 | 32 | 41.5 | 25 | 43 | 3 | 30 | 14 | 41 | 20 | 17 | 5 | 30 | 30 | 34 | 17 | 30 | 41 | 43 | 30.5 | -3 | 21 | 30 | -5 | 23.5 | 28.5 | 23 | 12.5 | 46 | 8.5 | 32 | 6 | 39 | 26.5 | 22 | 16 | 30 | 22.5 | 16 | 28.5 | 33 | -1 | 28 | 14 | 33 | 35 | 40 | 19.5 | 23 | 10 | 32 | 39 | 34 | 28.5 | 35 | 24 | 55.5 | 39 | 30 | 4 | 43 | 31 | 35 | -24.5 | 41 | 11 | 8 | 20 | 29 | 41 | 30 | 31 | 27 | 25 | 43 | 42 | 16 | 38
2013-01-19 03:00 | 34 | 41.5 | 34 | 45 | 12 | 34 | 16 | 44.5 | 20 | 22 | 18 | 32 | 35 | 38.5 | 23 | 30 | 42 | 44.5 | 31 | 0.5 | 25 | 37 | 3 | 36.5 | 34 | 34 | 22 | 46 | 10.5 | 37.5 | 13 | 40.5 | 28.5 | 31 | 21 | 39 | 29.5 | 36 | 30 | 36 | 4 | 32 | 19.5 | 36 | 43 | 43 | 19.5 | 26 | 11 | 34 | 41 | 37.5 | 32 | 36 | 26 | 55.5 | 41.5 | 35 | 11 | 44.5 | 36 | 48 | -25 | 44.5 | 14 | 13 | 21 | 33 | 44.5 | 33 | 31.5 | 26.5 | 26 | 44.5 | 45 | 19.5 | 45 | 34 | 41.5 | 25 | 43 | 3 | 31 | 14 | 41 | 18.5 | 18 | 7 | 30 | 29.5 | 32.5 | 22.5 | 30 | 42 | 41 | 31 | 0.5 | 21 | 31 | -1 | 27.5 | 30 | 23 | 14 | 46 | 8.5 | 32 | 9 | 37 | 28.5 | 22 | 16 | 31 | 25 | 17 | 27.5 | 33 | 0.5 | 28 | 16 | 33 | 34.5 | 40 | 17.5 | 23 | 9 | 32 | 39 | 34 | 28.5 | 35 | 25 | 55.5 | 39 | 30.5 | 6 | 44.5 | 31 | 37 | -25 | 41 | 11 | 11 | 19 | 28 | 41 | 31 | 30 | 25 | 25 | 43 | 41.5 | 16 | 35
2013-01-19 04:00 | 33 | 42 | 28.5 | 44 | 11 | 33 | 14 | 44.5 | 19 | 19 | 18 | 32 | 34 | 39 | 24 | 30 | 43 | 43 | 31.5 | 0.5 | 23 | 36 | 1 | 35.5 | 32 | 34 | 23 | 46 | 10.5 | 35.5 | 14 | 40.5 | 30 | 31 | 18 | 39 | 28 | 34 | 29 | 34 | 3 | 30 | 19.5 | 35 | 45 | 43 | 19.5 | 26 | 11 | 34 | 39 | 37.5 | 30 | 36 | 25 | 53.5 | 40.5 | 36 | 9 | 44.5 | 37 | 48 | -24 | 43 | 14.5 | 14 | 29 | 36 | 44.5 | 33 | 30.5 | 26 | 26 | 44.5 | 43.5 | 19.5 | 45 | 32 | 42 | 23 | 43 | 2 | 31 | 12 | 39 | 17.5 | 15 | 8 | 30 | 29 | 33 | 23 | 30 | 43 | 41 | 31.5 | 0.5 | 19.5 | 32 | -3 | 29 | 30 | 23 | 13.5 | 46 | 8.5 | 32 | 9.5 | 37 | 28.5 | 22 | 13 | 34 | 25 | 24 | 26 | 32 | -1 | 27 | 16 | 33 | 33 | 39 | 17.5 | 22 | 9 | 31 | 39 | 34 | 28.5 | 34 | 24 | 53.5 | 38.5 | 30 | 5 | 44.5 | 31 | 35 | -24 | 39 | 11.5 | 13 | 28 | 32 | 43 | 31 | 29 | 25 | 25 | 43 | 40 | 12 | 35
2013-01-19 05:00 | 31 | 43 | 28.5 | 44 | 11 | 33 | 11.5 | 44.5 | 18.5 | 21 | 19 | 26.5 | 33.5 | 40 | 25 | 30 | 43 | 41 | 31.5 | 0 | 21 | 37 | 6 | 37.5 | 35.5 | 37 | 21 | 46 | 12 | 35.5 | 15 | 40.5 | 30 | 30 | 17 | 36 | 27 | 34 | 28 | 34 | 2 | 29 | 14 | 35 | 45 | 42 | 19.5 | 26 | 6 | 32 | 37.5 | 37.5 | 32 | 36 | 19 | 53.5 | 39 | 36 | 8 | 44.5 | 37 | 49 | -24 | 43 | 14.5 | 15 | 32 | 38 | 44 | 33 | 30 | 25 | 26 | 44.5 | 43 | 21 | 38 | 31 | 43 | 25 | 43 | 0 | 31 | 10 | 39 | 17 | 16 | 9 | 26.5 | 28.5 | 33 | 19 | 29 | 43 | 39 | 31.5 | -5 | 19.5 | 33 | 0 | 29.5 | 30 | 23 | 10.5 | 45 | 8.5 | 32 | 8 | 37 | 28.5 | 22 | 12 | 33 | 21.5 | 21 | 25 | 31 | -5 | 26 | 10.5 | 33 | 32.5 | 38.5 | 19.5 | 22 | 4 | 31 | 37.5 | 34 | 28.5 | 35 | 18 | 53.5 | 37.5 | 30 | 4 | 44.5 | 32 | 33 | -24 | 35.5 | 11.5 | 14 | 30 | 34 | 42.5 | 31 | 28 | 24 | 25 | 43 | 39 | 17.5 | 34
2013-01-19 06:00 | 35 | 43 | 30 | 44 | 11 | 35 | 8.5 | 43 | 20 | 17 | 22 | 28.5 | 33.5 | 39.5 | 26 | 28.5 | 43 | 41 | 32 | -3.5 | 19.5 | 34 | 7 | 36.5 | 46.5 | 37 | 22 | 46 | 10.5 | 35.5 | 14.5 | 40.5 | 30 | 30 | 18 | 35 | 26 | 33 | 29.5 | 32 | 0.5 | 29 | 16 | 35 | 45 | 41 | 19.5 | 27 | 5 | 35 | 37.5 | 37.5 | 34 | 35 | 20 | 52 | 39 | 36 | 10 | 44.5 | 37 | 48 | -23 | 43 | 15.5 | 15 | 30 | 38 | 43.5 | 33 | 29 | 25 | 26 | 44.5 | 42 | 21 | 39 | 34 | 43 | 25 | 43 | -1 | 32 | 7 | 39 | 18 | 13 | 11 | 28.5 | 29 | 32.5 | 23.5 | 28.5 | 43 | 39 | 32 | -3.5 | 19.5 | 32 | 0 | 32.5 | 39 | 23 | 12 | 45 | 8.5 | 32 | 10.5 | 36.5 | 28.5 | 21 | 14 | 31 | 24 | 25 | 25.5 | 29 | -3 | 26 | 12 | 33 | 31.5 | 37.5 | 17.5 | 23 | 3 | 33 | 35.5 | 34 | 28.5 | 35 | 18 | 52 | 36 | 29.5 | 6 | 44.5 | 31 | 34 | -23 | 35.5 | 12 | 14 | 29 | 34 | 43 | 31 | 27 | 25 | 26 | 44.5 | 39.5 | 17.5 | 34
2013-01-19 07:00 | 34 | 44 | 28.5 | 44.5 | 9 | 33 | 11.5 | 43 | 23.5 | 18 | 25 | 28.5 | 34 | 39.5 | 27 | 26 | 43 | 41 | 32 | -6.5 | 23 | 35 | -4 | 35.5 | 39 | 33 | 22 | 46 | 10.5 | 35.5 | 14.5 | 40.5 | 30 | 29 | 17 | 36 | 25 | 33 | 29.5 | 30 | -1.5 | 29 | 14 | 33 | 45 | 40 | 19.5 | 27 | 2 | 35 | 39 | 37.5 | 32 | 33 | 16 | 53.5 | 39 | 36 | 7 | 44.5 | 36 | 49 | -23.5 | 43 | 12.5 | 16 | 30 | 39 | 43 | 33 | 29 | 25 | 26 | 44.5 | 41 | 19.5 | 40 | 33 | 44 | 26.5 | 43 | -3 | 31 | 9 | 39 | 19.5 | 14 | 10 | 27.5 | 29 | 32 | 23.5 | 25 | 42 | 39 | 32 | -7 | 19.5 | 32 | -9 | 29 | 34 | 22 | 13 | 45 | 7 | 32 | 9.5 | 36.5 | 28.5 | 21 | 12 | 31 | 24 | 19 | 26 | 28 | -3.5 | 25 | 12 | 33 | 30 | 36 | 17.5 | 22 | 0 | 33 | 37.5 | 34 | 28.5 | 33 | 14 | 53.5 | 35.5 | 29 | 3 | 44.5 | 32 | 34 | -23.5 | 37.5 | 9 | 15 | 28 | 34 | 43 | 31 | 29 | 25 | 26 | 43 | 39 | 17.5 | 35
2013-01-19 08:00 | 35 | 44.5 | 30 | 44 | 7 | 34 | 14 | 43.5 | 27.5 | 19 | 21 | 28.5 | 35 | 40 | 28 | 28.5 | 42 | 43 | 32 | -10 | 21 | 35 | 1 | 35.5 | 39 | 32 | 21 | 46 | 8.5 | 35.5 | 14 | 40 | 30 | 30 | 18 | 34 | 21 | 34 | 30 | 30 | -3 | 28 | 17.5 | 34 | 47.5 | 40.5 | 19.5 | 29 | 4 | 35 | 37.5 | 37.5 | 30.5 | 34 | 21 | 53.5 | 38 | 39 | 6 | 46.5 | 37 | 49 | -22 | 43 | 16 | 16 | 30 | 38 | 43 | 33 | 31 | 27 | 26 | 44.5 | 43 | 19.5 | 39 | 33 | 44.5 | 26.5 | 43 | -3 | 31 | 10.5 | 40 | 21 | 14 | 11 | 26.5 | 30.5 | 34 | 20 | 28.5 | 42 | 39 | 32 | -16 | 19.5 | 32 | -4 | 30 | 32 | 21 | 15 | 45 | 7 | 32 | 8 | 38.5 | 28.5 | 22 | 14 | 31 | 19 | 19 | 25 | 28 | -7 | 25 | 16 | 33 | 30 | 36 | 19.5 | 24 | 2 | 31 | 35.5 | 34 | 28 | 33 | 19 | 53.5 | 35.5 | 30 | 1 | 44.5 | 30 | 32 | -27.5 | 39 | 11.5 | 15 | 29 | 33 | 43 | 31 | 31 | 25 | 25 | 43 | 39 | 17.5 | 34
2013-01-19 09:00 | 36 | 44.5 | 34 | 44 | 9 | 34 | 17.5 | 44.5 | 32 | 25 | 21 | 28.5 | 35.5 | 40.5 | 29.5 | 30 | 43 | 43 | 30 | -5.5 | 26.5 | 35 | 0 | 35.5 | 41 | 34 | 21 | 47 | 7 | 39 | 17 | 42 | 32 | 30 | 28 | 37 | 23 | 35 | 30 | 29 | 0.5 | 28 | 19.5 | 36 | 49.5 | 40.5 | 25 | 30 | 4 | 39 | 39 | 37.5 | 30 | 34 | 23 | 54 | 37.5 | 42 | 13 | 46.5 | 37 | 54 | -21 | 43 | 16.5 | 17 | 29 | 37 | 44.5 | 33 | 32 | 28 | 26 | 44.5 | 44.5 | 19.5 | 38 | 33 | 44.5 | 28.5 | 42 | -4 | 32 | 16 | 41 | 23 | 22 | 9 | 28.5 | 31 | 35 | 24 | 30 | 42 | 39 | 30 | -6.5 | 21 | 33 | -5 | 30 | 34 | 22 | 13 | 45 | 3 | 34 | 11.5 | 38.5 | 28.5 | 23 | 22 | 30 | 20 | 20 | 27 | 28 | -1.5 | 25 | 19.5 | 34 | 30 | 36 | 25 | 25 | 2 | 34 | 35.5 | 34 | 28.5 | 34 | 23 | 54 | 36 | 32.5 | 10 | 44.5 | 30 | 33 | -26 | 39 | 13 | 16 | 29 | 34 | 43 | 31 | 32 | 25 | 25 | 43 | 43 | 17.5 | 34
2013-01-19 10:00 | 37 | 44.5 | 39 | 46 | 12 | 35 | 19.5 | 44.5 | 33 | 31 | 25 | 30 | 34.5 | 41.5 | 30.5 | 32 | 43 | 43 | 30 | -1.5 | 34 | 39 | 7 | 35.5 | 44.5 | 34 | 23 | 47 | 8.5 | 35.5 | 20 | 41.5 | 37.5 | 31 | 32 | 38 | 27 | 35 | 31 | 31 | 4.5 | 31 | 21 | 38 | 52 | 41 | 26.5 | 32 | 5 | 43 | 41 | 39 | 30 | 36 | 26 | 55.5 | 37.5 | 45 | 16 | 46.5 | 38 | 57 | -20 | 44.5 | 22 | 19 | 31 | 40 | 44.5 | 35 | 34 | 29 | 27 | 46.5 | 46.5 | 19.5 | 38 | 34 | 44.5 | 32 | 40 | -2 | 32 | 17.5 | 43 | 24 | 26 | 12 | 30 | 30.5 | 36 | 25.5 | 30 | 42 | 37.5 | 30 | -1.5 | 25 | 35 | 2 | 28.5 | 35.5 | 23 | 13 | 46 | 5 | 35.5 | 14.5 | 38 | 28.5 | 23 | 25 | 32 | 22 | 19 | 27 | 29 | 1.5 | 26 | 21 | 35 | 30 | 36 | 25 | 25 | 2 | 37 | 37.5 | 34 | 28.5 | 35 | 26 | 54.5 | 35.5 | 34 | 13 | 46.5 | 31 | 34 | -26 | 39 | 17 | 18 | 30 | 35 | 43 | 31 | 34 | 26 | 25 | 43 | 43 | 17.5 | 35
2013-01-19 11:00 | 41 | 48 | 41 | 47 | 16 | 36 | 25 | 48 | 35 | 37 | 25 | 32 | 37 | 42.5 | 32 | 33 | 43 | 43 | 32 | 3 | 35.5 | 41 | 12 | 37.5 | 52 | 36 | 26 | 49 | 10.5 | 34 | 23 | 43.5 | 39 | 33 | 36 | 37 | 30 | 37 | 32 | 37 | 8 | 32 | 25 | 38 | 54.5 | 42.5 | 28.5 | 36 | 6 | 49 | 43 | 39 | 30 | 39 | 27 | 57 | 39 | 49 | 17 | 48 | 39 | 57 | -18 | 44.5 | 25 | 19 | 32 | 42 | 46.5 | 36 | 35 | 29 | 26 | 46.5 | 48 | 21 | 41 | 36 | 46.5 | 32 | 41 | 1 | 32 | 19.5 | 43 | 24 | 27 | 13 | 30 | 33 | 36.5 | 23 | 30 | 42 | 39 | 30 | -2 | 25 | 35 | 7 | 28.5 | 35.5 | 24 | 14 | 47 | 8.5 | 34 | 16 | 40 | 28.5 | 24 | 26 | 32 | 23 | 19 | 25 | 33 | 2 | 27 | 23 | 36 | 32 | 37.5 | 26.5 | 26 | 3 | 35 | 37.5 | 34 | 30 | 35 | 27 | 55.5 | 37.5 | 35 | 14 | 44.5 | 32 | 32 | -26.5 | 39 | 20 | 18 | 31 | 34 | 43 | 31 | 35 | 26 | 25 | 43 | 43 | 16 | 35
2013-01-19 12:00 | 42 | 48 | 41 | 46 | 20 | 38 | 25 | 48 | 36 | 42 | 27 | 32 | 36.5 | 42.5 | 33.5 | 34 | 43 | 44.5 | 34 | 6 | 37.5 | 43 | 16 | 35.5 | 61 | 36 | 26 | 49 | 14 | 32 | 26.5 | 45 | 43 | 33 | 41 | 38 | 32 | 37 | 36 | 46 | 11.5 | 35 | 26.5 | 39 | 57.5 | 44.5 | 30 | 40 | 13 | 52 | 44.5 | 41 | 30 | 43 | 28 | 59 | 43 | 53 | 22.5 | 50 | 40 | 57 | -15 | 46.5 | 28 | 20 | 34 | 43 | 48 | 37 | 36 | 29 | 27 | 48 | 50 | 21 | 43 | 36 | 46.5 | 32 | 42 | 4 | 32 | 19.5 | 43 | 25 | 27 | 12 | 32 | 32.5 | 36.5 | 27.5 | 30 | 42 | 39 | 30 | 5.5 | 26.5 | 34 | 7 | 30 | 41 | 24 | 16 | 48 | 8.5 | 32 | 19 | 41.5 | 30 | 24 | 28 | 35 | 20 | 19 | 27 | 37 | 7.5 | 29 | 17.5 | 37 | 33 | 38 | 30 | 25 | 8 | 34 | 37.5 | 37.5 | 30 | 35 | 27 | 55.5 | 37.5 | 36 | 14 | 44.5 | 30 | 30 | -27 | 41 | 22.5 | 18 | 33 | 33 | 41 | 31 | 36 | 27 | 26 | 43 | 39 | 16 | 35
2013-01-19 13:00 | 44 | 48 | 39 | 48 | 25 | 38 | 26.5 | 50 | 37 | 45 | 28 | 34 | 37.5 | 43.5 | 34.5 | 35 | 43 | 44.5 | 34 | 9 | 37.5 | 43 | 20 | 35.5 | 59 | 37 | 28 | 50 | 17.5 | 34 | 29.5 | 45 | 46.5 | 33 | 44 | 40 | 34 | 37 | 37 | 53 | 14.5 | 36 | 28.5 | 39 | 60 | 46 | 32 | 41 | 13 | 53 | 44.5 | 43 | 30 | 43 | 30 | 62.5 | 44 | 57 | 26 | 52 | 40 | 57 | -14 | 46.5 | 28.5 | 20 | 34 | 44 | 48 | 38 | 38 | 28 | 29 | 48 | 50 | 21 | 41 | 37 | 46.5 | 32 | 41 | 6 | 32 | 21 | 43 | 25 | 26 | 12 | 34 | 34 | 37 | 28 | 31 | 42 | 39 | 30 | 7 | 28.5 | 34 | 9 | 23 | 39 | 24 | 17 | 47 | 12 | 34 | 21 | 41.5 | 30 | 24 | 27 | 33 | 20 | 20 | 26 | 36 | 10 | 29 | 17.5 | 37 | 33 | 37 | 30 | 25 | 8 | 33 | 37.5 | 37.5 | 30 | 36 | 27 | 55.5 | 36.5 | 36 | 16.5 | 44.5 | 31 | 29 | -27 | 41 | 23 | 19 | 32 | 34 | 41 | 30 | 38 | 25 | 26 | 43 | 39 | 16 | 36
2013-01-19 14:00 | 45 | 50 | 39 | 48 | 28 | 37 | 28.5 | 50 | 37 | 49 | 30 | 35.5 | 38 | 44.5 | 36 | 36 | 43 | 44.5 | 34 | 12 | 35.5 | 46 | 22 | 35.5 | 55.5 | 38 | 28 | 50 | 12 | 34 | 33 | 45 | 46.5 | 32 | 46 | 43 | 35 | 38 | 36 | 57 | 18 | 38 | 30 | 41 | 61 | 47 | 32 | 41 | 15 | 55 | 46.5 | 43 | 31 | 44 | 34 | 64.5 | 44.5 | 56.5 | 26.5 | 53.5 | 42 | 58 | -11 | 46.5 | 30 | 20 | 34 | 45 | 44.5 | 40 | 41 | 27 | 29 | 50 | 49 | 21 | 43 | 37 | 46.5 | 32 | 41 | 5 | 32 | 21 | 43 | 24 | 26 | 13 | 35.5 | 33.5 | 37 | 25 | 32 | 42 | 39 | 30 | 3 | 28.5 | 34 | 10 | 23 | 37.5 | 27 | 16 | 47 | 8.5 | 34 | 21 | 39.5 | 25 | 24 | 26 | 36 | 21 | 21 | 27 | 33 | 9 | 30 | 19.5 | 36 | 33.5 | 38 | 28.5 | 25 | 10 | 31 | 35.5 | 37.5 | 30 | 35 | 24 | 55.5 | 35.5 | 36.5 | 16.5 | 43 | 31 | 28 | -24 | 43 | 26.5 | 19 | 33 | 35 | 43 | 31 | 38 | 25 | 25 | 43 | 41 | 17.5 | 37
2013-01-19 15:00 | 44 | 51 | 44.5 | 47 | 30 | 36 | 28.5 | 50 | 37 | 50 | 30 | 35.5 | 38 | 45 | 35 | 36 | 43 | 44.5 | 34 | 11 | 34 | 45 | 23 | 34 | 50 | 38 | 28 | 50 | 16 | 35.5 | 32.5 | 45 | 46.5 | 31 | 45 | 45 | 35 | 35 | 38 | 60 | 17 | 37 | 28.5 | 42 | 61.5 | 48 | 32 | 41 | 16 | 55 | 44.5 | 43 | 31 | 44 | 36 | 62.5 | 43 | 56 | 26.5 | 53.5 | 40 | 57 | -7 | 46.5 | 28.5 | 21 | 33 | 45 | 48 | 39 | 44 | 29 | 30 | 50 | 48 | 20 | 41 | 36 | 45.5 | 34 | 41 | 6 | 31 | 25 | 39 | 24 | 24 | 13 | 35.5 | 31.5 | 37 | 28.5 | 32 | 42 | 39 | 28.5 | 8 | 28.5 | 33 | 11 | 25 | 41 | 27 | 15 | 47 | 10.5 | 35.5 | 22.5 | 41 | 21 | 26 | 23 | 37 | 20 | 28 | 37 | 30 | 12.5 | 31 | 21 | 35 | 34 | 38.5 | 28.5 | 26 | 10 | 28 | 35.5 | 37.5 | 29.5 | 37 | 21 | 53.5 | 35.5 | 36.5 | 16.5 | 44.5 | 31 | 31 | -22 | 41 | 25 | 19 | 33 | 32 | 41 | 31 | 38 | 27 | 25 | 41 | 43 | 16 | 37
2013-01-19 16:00 | 44 | 52 | 39 | 47 | 30 | 39 | 28.5 | 52 | 35 | 48 | 29 | 35.5 | 32.5 | 44.5 | 34.5 | 36 | 43 | 44.5 | 34 | 9.5 | 30 | 44 | 23 | 36.5 | 44.5 | 37 | 29 | 50 | 16 | 39 | 31.5 | 45 | 46.5 | 31 | 44 | 44 | 34 | 35 | 40 | 59 | 16.5 | 36 | 28.5 | 41 | 62 | 49 | 32 | 39 | 16 | 54 | 44.5 | 43 | 30 | 44 | 36 | 61 | 44.5 | 55 | 27.5 | 53.5 | 39 | 57 | -12 | 46.5 | 27.5 | 21 | 33 | 43 | 46.5 | 40 | 44 | 28 | 30 | 48 | 46.5 | 17.5 | 39 | 36 | 44.5 | 32 | 42 | 4 | 31 | 25 | 43 | 24 | 25 | 12 | 34 | 29.5 | 37 | 29 | 31 | 42 | 39 | 28.5 | 7 | 26.5 | 33 | 10 | 27 | 37.5 | 28 | 15 | 48 | 12 | 37.5 | 22.5 | 39.5 | 19.5 | 26 | 24 | 37 | 23 | 27 | 29 | 31 | 13 | 30 | 21 | 35 | 33 | 38 | 28.5 | 27 | 11 | 26 | 35.5 | 37.5 | 28.5 | 36 | 19 | 52 | 34 | 36 | 16.5 | 43 | 31 | 31 | -25 | 41 | 24.5 | 20 | 32 | 32 | 39 | 31 | 40 | 26 | 25 | 43 | 44.5 | 14 | 36
2013-01-19 17:00 | 43 | 48 | 35.5 | 46 | 30 | 36 | 26.5 | 48 | 35 | 41 | 27 | 35.5 | 36 | 43.5 | 34 | 35 | 42 | 44.5 | 32 | 8 | 26.5 | 41 | 20 | 37.5 | 44.5 | 33 | 26 | 50 | 16 | 39 | 31 | 43 | 35.5 | 31 | 38 | 45 | 31 | 34 | 37 | 52 | 16 | 35 | 28.5 | 41 | 57.5 | 44 | 32 | 33 | 15 | 52 | 43 | 39 | 28.5 | 43 | 32 | 57 | 43 | 51.5 | 26.5 | 52 | 39 | 53 | -14 | 43 | 26 | 21 | 34 | 40 | 46.5 | 35 | 42 | 28 | 26 | 44.5 | 43 | 12.5 | 38 | 38 | 44.5 | 34 | 40 | 0 | 31 | 25 | 43 | 24 | 25 | 12 | 35.5 | 33.5 | 37 | 25 | 32 | 41 | 39 | 30 | 0 | 25 | 32 | 10 | 28.5 | 39 | 28 | 16 | 48 | 12 | 35.5 | 20 | 39 | 21 | 27 | 23 | 32 | 22 | 25 | 26 | 33 | 10 | 30 | 21 | 35 | 34.5 | 36.5 | 26.5 | 25 | 11 | 25 | 35.5 | 35.5 | 26.5 | 37 | 19 | 52 | 37.5 | 34.5 | 16 | 43 | 31 | 28 | -27 | 43 | 22.5 | 20 | 33 | 33 | 39 | 31 | 35 | 26 | 23 | 41 | 43 | 11 | 34
2013-01-19 18:00 | 42 | 44.5 | 35.5 | 45 | 28 | 38 | 26.5 | 44.5 | 32 | 33 | 26 | 35.5 | 35 | 42 | 33 | 35 | 42 | 43 | 30 | 7.5 | 25 | 38 | 16 | 35.5 | 48 | 31 | 24 | 49 | 14 | 36 | 27 | 42.5 | 34 | 32 | 33 | 43 | 26 | 33 | 35.5 | 49 | 13.5 | 36 | 28.5 | 39 | 52.5 | 39 | 30 | 32 | 12 | 50 | 43 | 39 | 26.5 | 40 | 27 | 55.5 | 43 | 47.5 | 21.5 | 48 | 37 | 53 | -15 | 43 | 22.5 | 21 | 35 | 39 | 44.5 | 33 | 38 | 28 | 25 | 43 | 41 | 8.5 | 37 | 37 | 43 | 34 | 40 | 2 | 32 | 26.5 | 41 | 23 | 23 | 12 | 34 | 33 | 36 | 27 | 32 | 41 | 39 | 28.5 | 5.5 | 21 | 32 | 7 | 25 | 39 | 28 | 18 | 48 | 12 | 34.5 | 19.5 | 39 | 21 | 28 | 21 | 31 | 21 | 25 | 27 | 29 | 10.5 | 30 | 21 | 35 | 35 | 34 | 25 | 27 | 9 | 24 | 35.5 | 37.5 | 26.5 | 37 | 19 | 52 | 35.5 | 32.5 | 13.5 | 44.5 | 31 | 32 | -27 | 41 | 18.5 | 20 | 33 | 32 | 39 | 31 | 35 | 26 | 22 | 39 | 39 | 7 | 34
2013-01-19 19:00 | 40 | 43 | 37.5 | 45 | 23 | 36 | 26.5 | 46.5 | 33 | 29 | 25 | 35.5 | 34.5 | 41.5 | 32 | 35 | 43 | 41 | 26.5 | 7 | 23 | 34 | 16 | 35.5 | 44.5 | 30 | 21 | 47 | 14 | 34 | 23 | 42.5 | 26.5 | 33 | 28 | 38 | 27 | 34 | 34.5 | 43 | 11 | 38 | 26.5 | 39 | 48 | 34 | 30 | 33 | 9 | 49 | 41 | 39 | 26.5 | 38 | 22 | 53.5 | 41 | 44 | 20.5 | 48 | 36 | 52 | -14 | 43 | 25.5 | 21 | 34 | 33 | 44.5 | 32 | 35 | 28 | 26 | 43 | 37.5 | 5 | 38 | 35 | 43 | 35.5 | 38 | 3 | 31 | 26.5 | 41 | 22 | 22 | 12 | 35.5 | 32.5 | 37.5 | 26 | 32 | 41 | 37.5 | 25 | 6 | 19.5 | 31 | 7 | 25 | 39 | 27 | 17 | 46 | 12 | 34 | 17 | 39 | 21 | 28 | 24 | 32 | 22 | 24 | 27 | 30 | 8.5 | 30 | 19.5 | 36 | 35 | 31 | 25 | 27 | 8 | 24 | 35.5 | 35.5 | 26.5 | 34 | 18 | 50 | 35.5 | 30 | 13.5 | 44.5 | 31 | 28 | -26 | 43 | 21.5 | 20 | 33 | 30 | 37.5 | 30 | 33 | 27 | 24 | 39 | 34 | 1.5 | 33
2013-01-19 20:00 | 38 | 43 | 35.5 | 43 | 21 | 35 | 28.5 | 46.5 | 31 | 27 | 25 | 35.5 | 34 | 41 | 31 | 34 | 42 | 43 | 26.5 | 6 | 23 | 32 | 17 | 34 | 41 | 29 | 17 | 44 | 14 | 34 | 19 | 42.5 | 25 | 33 | 27 | 39 | 26 | 33 | 30.5 | 42 | 8 | 42 | 26.5 | 40 | 47 | 32.5 | 30 | 31 | 9 | 49 | 39 | 39 | 26.5 | 38 | 21 | 53.5 | 41 | 43 | 19 | 48 | 35 | 50 | -12 | 44.5 | 24.5 | 17 | 34 | 37 | 43 | 34 | 34 | 28.5 | 25 | 43 | 37.5 | 1.5 | 35 | 34 | 43 | 34 | 37 | 4 | 31 | 26.5 | 39 | 21 | 21 | 11 | 34 | 32 | 36.5 | 22 | 32 | 41 | 39 | 25 | 1 | 19.5 | 29 | 7 | 17.5 | 37.5 | 26 | 12 | 44 | 10.5 | 34 | 13 | 39 | 21 | 28 | 22 | 29 | 22 | 24 | 22.5 | 31 | 4 | 33 | 19.5 | 35 | 36 | 31 | 25 | 26 | 6 | 23 | 35.5 | 35.5 | 26.5 | 36 | 17 | 52 | 35.5 | 29.5 | 13.5 | 43 | 31 | 29 | -29 | 43 | 21 | 16 | 33 | 28 | 37.5 | 31 | 33 | 26.5 | 23 | 39 | 34 | -0.5 | 32
2013-01-19 21:00 | 35 | 43 | 32 | 42 | 21 | 33 | 26.5 | 44.5 | 31 | 27 | 24 | 35.5 | 33.5 | 40.5 | 31.5 | 34 | 42 | 43 | 28.5 | 5.5 | 21 | 31 | 15 | 34 | 41 | 29 | 14 | 43 | 14 | 39 | 18.5 | 43 | 23 | 33 | 27 | 35 | 31 | 33 | 34.5 | 39 | 8 | 41 | 26.5 | 39 | 46 | 31.5 | 30 | 30 | 2 | 48 | 39 | 39 | 28.5 | 37 | 20 | 53.5 | 41 | 42 | 16 | 46.5 | 35 | 49 | -13 | 44.5 | 23.5 | 15 | 33 | 37 | 41 | 33 | 30 | 29 | 22 | 43 | 37.5 | 2 | 36 | 32 | 41 | 32 | 36 | 3 | 31 | 26.5 | 39 | 20 | 21 | 11 | 34 | 31.5 | 36 | 25.5 | 32 | 41 | 37.5 | 26.5 | 5.5 | 19.5 | 28 | 7 | 25 | 37.5 | 26 | 10 | 43 | 12.5 | 34 | 14.5 | 39 | 21 | 29 | 21 | 28 | 24 | 23 | 29 | 31 | 6.5 | 33 | 19.5 | 34 | 36 | 30 | 25 | 27 | 0 | 24 | 35.5 | 35.5 | 28.5 | 35 | 17 | 50 | 35.5 | 28 | 8.5 | 43 | 32 | 30 | -28 | 43 | 20.5 | 14 | 32 | 29 | 35.5 | 31 | 30 | 27 | 21 | 39 | 34 | 0.5 | 31
2013-01-19 22:00 | 34 | 39 | 32 | 42 | 20 | 32 | 28.5 | 46.5 | 30 | 23.5 | 24 | 35.5 | 33.5 | 39.5 | 31.5 | 34 | 42 | 44.5 | 26.5 | 5.5 | 21 | 30 | 16 | 30 | 39 | 28 | 11 | 41 | 15 | 37.5 | 18.5 | 42.5 | 21 | 34 | 22 | 36 | 31 | 33 | 32.5 | 34 | 8 | 40 | 28.5 | 34 | 45 | 30 | 30 | 29 | 7 | 46 | 41 | 39 | 28.5 | 37 | 19 | 53.5 | 39 | 41 | 15 | 44.5 | 34 | 49 | -12 | 44.5 | 23 | 15 | 33 | 35 | 43 | 32 | 30 | 29 | 25 | 44.5 | 35.5 | 1.5 | 36 | 31 | 39 | 32 | 35 | 4 | 30 | 28.5 | 39 | 19 | 18 | 11 | 35.5 | 31.5 | 34 | 26 | 31 | 42 | 37.5 | 25 | 5.5 | 19.5 | 28 | 7 | 16 | 37.5 | 27 | 8 | 41 | 13 | 35.5 | 14 | 39 | 17.5 | 29 | 19 | 31 | 24 | 23 | 27.5 | 27 | 6 | 34 | 19.5 | 30 | 36 | 29 | 25 | 26 | 5 | 26 | 35.5 | 35.5 | 28.5 | 35 | 16 | 52 | 35.5 | 27 | 8 | 43 | 31 | 31 | -27 | 43 | 19.5 | 14 | 32 | 29 | 37.5 | 31 | 30 | 28 | 24 | 39 | 34 | -0.5 | 32
2013-01-19 23:00 | 33 | 39 | 32 | 42 | 18 | 33 | 28.5 | 44.5 | 30 | 23 | 23 | 37.5 | 33.5 | 39 | 32 | 34 | 41 | 41 | 28.5 | 5 | 21 | 30 | 17 | 30 | 39 | 28 | 12 | 42 | 14.5 | 39 | 18 | 42.5 | 25 | 35 | 22 | 36 | 30.5 | 33 | 31 | 33 | 8 | 38 | 28.5 | 31 | 44.5 | 29.5 | 30 | 27 | 8 | 46 | 39 | 39 | 28.5 | 36 | 18 | 55.5 | 39 | 37.5 | 14 | 44.5 | 33 | 49 | -12 | 43 | 22 | 14 | 33 | 33 | 43 | 33 | 29.5 | 28.5 | 26 | 43 | 35.5 | 1.5 | 35 | 31 | 39 | 32 | 35 | 3 | 31 | 28.5 | 39 | 18 | 17.5 | 9 | 37.5 | 31 | 35 | 22 | 31 | 41 | 37.5 | 26.5 | 1 | 17.5 | 27 | 7 | 14 | 35.5 | 27 | 10 | 42 | 12.5 | 35.5 | 12 | 39 | 21 | 28 | 18 | 32 | 21.5 | 23 | 26 | 27 | 3 | 33 | 21 | 29 | 36.5 | 28.5 | 25 | 24 | 6 | 26 | 35.5 | 35.5 | 28.5 | 34 | 15 | 50 | 35.5 | 26.5 | 8 | 43 | 31 | 31 | -27 | 41 | 19 | 12 | 32 | 28 | 35.5 | 31 | 29.5 | 26.5 | 24 | 37.5 | 34 | -0.5 | 31
2013-01-20 | 34 | 39 | 32 | 42 | 20 | 34 | 30 | 44.5 | 30 | 22.5 | 22 | 37.5 | 33.5 | 38 | 32.5 | 34 | 40 | 43 | 30 | 4 | 19.5 | 28 | 17 | 29 | 43 | 28 | 8 | 39 | 14 | 41 | 16.5 | 42.5 | 25 | 36 | 22 | 34 | 31 | 32 | 29 | 31 | 6.5 | 37 | 28.5 | 32 | 44.5 | 29 | 30 | 27 | 9 | 44 | 39 | 39 | 28.5 | 37 | 16 | 52 | 39 | 34.5 | 13.5 | 41 | 33 | 49 | -12 | 43 | 21 | 13 | 34 | 29 | 43 | 34 | 29 | 28 | 26 | 43 | 35.5 | 1.5 | 34 | 32 | 39 | 32 | 35 | 4 | 32 | 28.5 | 39 | 21 | 16.5 | 11 | 35.5 | 31 | 32.5 | 26.5 | 31 | 40 | 37.5 | 28.5 | 4 | 16 | 26 | 7 | 17 | 39 | 26 | 8 | 39 | 11.5 | 34 | 12 | 39 | 19.5 | 29 | 17 | 29 | 24.5 | 24 | 24.5 | 26 | 4.5 | 32 | 17.5 | 29 | 36 | 27.5 | 26.5 | 25 | 7 | 28 | 35.5 | 35.5 | 26.5 | 35 | 13 | 50 | 34 | 26 | 8 | 39 | 30 | 30 | -27 | 41 | 18 | 11 | 33 | 27 | 34 | 28 | 29 | 27 | 24 | 37.5 | 34 | -0.5 | 31
2013-01-20 01:00 | 32 | 38.5 | 32 | 38 | 19 | 36 | 28.5 | 44.5 | 27 | 21 | 22 | 37.5 | 33.5 | 35.5 | 33.5 | 32 | 39 | 43 | 32 | 3 | 17.5 | 28 | 17 | 29 | 44.5 | 25 | 6 | 41 | 16 | 37.5 | 14.5 | 42.5 | 22 | 35 | 22 | 34 | 31 | 31 | 27.5 | 28 | 5.5 | 37 | 28.5 | 31 | 44 | 28 | 28.5 | 28 | 9 | 42 | 39 | 39 | 27 | 37 | 16 | 52 | 41 | 31 | 12.5 | 44.5 | 34 | 50 | -11 | 42.5 | 20.5 | 15 | 35 | 28 | 42.5 | 35 | 28.5 | 26.5 | 26 | 43 | 36 | 3 | 32 | 31 | 38.5 | 32 | 34 | 4 | 31 | 28.5 | 39 | 20 | 14 | 9 | 35.5 | 30 | 32 | 26.5 | 28.5 | 39 | 37.5 | 28.5 | 3 | 13.5 | 27 | 7 | 16 | 39 | 24 | 6 | 41 | 9.5 | 35.5 | 10 | 39 | 18.5 | 29 | 17 | 27 | 23.5 | 25 | 23 | 25 | 3 | 32 | 19.5 | 28 | 35 | 26 | 28.5 | 26 | 6 | 29 | 37.5 | 35.5 | 25.5 | 35 | 12 | 48 | 34 | 25 | 7.5 | 43 | 31 | 31 | -27 | 41 | 17.5 | 13 | 33 | 26 | 32.5 | 33 | 28.5 | 25 | 25 | 37.5 | 34 | 1.5 | 31
2013-01-20 02:00 | 31 | 37.5 | 30 | 39 | 17 | 34 | 28.5 | 44.5 | 27 | 18.5 | 23 | 35.5 | 34 | 35 | 34 | 31 | 39 | 41 | 32 | 2 | 16 | 27 | 20 | 23 | 44.5 | 25 | 8 | 42 | 17 | 37.5 | 13 | 42.5 | 19.5 | 35 | 20 | 32 | 31.5 | 30 | 25.5 | 31 | 4 | 36 | 26.5 | 30 | 43.5 | 30 | 30 | 27 | 9 | 42 | 37.5 | 39 | 25 | 36 | 14 | 50 | 39 | 30 | 12.5 | 44.5 | 32 | 50 | -11 | 43 | 19.5 | 14 | 35 | 26 | 43 | 34 | 28 | 27 | 26 | 43 | 35 | 7 | 33 | 30 | 37.5 | 30 | 34 | 3 | 32 | 28.5 | 39 | 21.5 | 12 | 9 | 34 | 30 | 31.5 | 22 | 27 | 39 | 35.5 | 28.5 | -5 | 10.5 | 26 | 9 | 11 | 37.5 | 22 | 6.5 | 42 | 13.5 | 35.5 | 6 | 39 | 17.5 | 29 | 15 | 28 | 20.5 | 25 | 21 | 26 | -1 | 32 | 21 | 27 | 35 | 29.5 | 28.5 | 26 | 7 | 28 | 35.5 | 35.5 | 25 | 35 | 11 | 48 | 34 | 25 | 8 | 43 | 30 | 31 | -26 | 41 | 17 | 13 | 32 | 24.5 | 32 | 32 | 28 | 25 | 25 | 37.5 | 33.5 | 3 | 31
2013-01-20 03:00 | 32 | 37.5 | 32 | 37 | 18 | 34 | 28.5 | 44.5 | 27 | 16.5 | 23 | 35.5 | 32 | 34.5 | 33 | 32 | 37 | 41 | 30 | 1 | 14 | 26 | 21 | 26 | 44.5 | 24 | 8 | 42 | 17.5 | 34 | 12 | 42.5 | 21 | 36 | 21 | 33 | 32 | 29 | 24 | 28 | 3.5 | 34 | 26.5 | 31 | 43 | 32 | 30 | 28 | 8 | 41 | 37.5 | 39 | 23 | 35 | 15 | 50 | 39 | 29.5 | 12 | 44.5 | 32 | 49 | -11 | 43 | 18.5 | 13 | 36 | 25 | 41 | 35 | 27.5 | 27 | 26 | 43 | 35 | 7 | 31 | 30 | 35.5 | 32 | 33 | 5 | 32 | 28.5 | 39 | 22.5 | 9.5 | 9 | 32 | 30 | 31 | 26.5 | 28 | 37 | 35.5 | 30 | 1 | 10.5 | 25 | 9 | 13.5 | 37.5 | 22 | 7.5 | 42 | 14.5 | 34 | 7.5 | 39 | 19.5 | 30 | 15 | 28 | 23 | 26 | 19.5 | 24 | 2 | 32 | 23 | 27 | 35 | 32 | 28.5 | 26 | 5 | 28 | 35.5 | 34 | 23 | 34 | 12 | 48 | 35.5 | 25.5 | 8.5 | 43 | 30 | 33 | -25 | 41 | 16.5 | 11 | 32 | 23 | 34 | 32 | 27.5 | 25 | 24 | 35.5 | 33.5 | 5 | 30
2013-01-20 04:00 | 31 | 37.5 | 28.5 | 37 | 18 | 33 | 28.5 | 44.5 | 27.5 | 16 | 23 | 35.5 | 32 | 34 | 32 | 33 | 38 | 43 | 32 | 0.5 | 12 | 27 | 21 | 23.5 | 43 | 21 | 10 | 41 | 18 | 32 | 11.5 | 42.5 | 19.5 | 37 | 17 | 33 | 32 | 28 | 22.5 | 26 | 3.5 | 37 | 26.5 | 29 | 42 | 34 | 28.5 | 28 | 8 | 38 | 37.5 | 39 | 21 | 32 | 13 | 48 | 39 | 29 | 10 | 44.5 | 31 | 49 | -10 | 43 | 18 | 17 | 34 | 25 | 39 | 36 | 27 | 27 | 26 | 44.5 | 34.5 | 8.5 | 28 | 30 | 35.5 | 28.5 | 33 | 5 | 32 | 26.5 | 39 | 23.5 | 9.5 | 9 | 34 | 30 | 30 | 26.5 | 30 | 38 | 35.5 | 30 | 0.5 | 10.5 | 26 | 10 | 14 | 37.5 | 19 | 6.5 | 41 | 15 | 32 | 7 | 39 | 17.5 | 30 | 14 | 30 | 22.5 | 25 | 18 | 23 | 2 | 30 | 25 | 26 | 34 | 34 | 28.5 | 26 | 5 | 29 | 35.5 | 34 | 21 | 32 | 11 | 48 | 35.5 | 25 | 6.5 | 43 | 29 | 34 | -24 | 39 | 16 | 15 | 32 | 25 | 35.5 | 32 | 27 | 26 | 24 | 34 | 32.5 | 1.5 | 27
2013-01-20 05:00 | 32 | 35.5 | 28.5 | 39 | 18 | 33 | 28.5 | 44.5 | 28 | 14.5 | 22 | 35.5 | 32 | 34.5 | 31 | 34 | 36 | 41 | 32 | 0 | 12 | 26 | 22 | 24 | 44.5 | 20 | 22 | 43 | 19.5 | 32 | 11 | 43 | 21 | 38 | 16 | 33 | 32.5 | 30 | 20.5 | 26 | 3 | 37 | 26.5 | 30 | 41.5 | 34.5 | 28.5 | 28 | 8 | 40 | 37.5 | 39 | 23 | 32 | 12 | 50 | 39 | 28 | 12 | 44.5 | 32 | 48 | -9 | 43 | 17 | 16 | 33 | 25 | 37.5 | 35 | 26.5 | 27 | 25 | 43 | 34 | 10.5 | 27 | 30 | 35.5 | 28.5 | 33 | 5 | 31 | 26.5 | 39 | 25.5 | 7 | 10 | 32 | 28.5 | 30.5 | 22 | 31 | 36 | 34 | 28.5 | -4 | 8.5 | 23 | 10 | 13 | 37.5 | 17 | 3.5 | 42 | 16.5 | 32 | 4 | 39 | 19.5 | 30 | 12 | 30 | 19.5 | 25 | 16.5 | 22 | -1 | 30 | 25 | 26 | 34 | 34.5 | 28.5 | 26 | 5 | 30 | 35.5 | 34 | 21 | 32 | 9 | 48 | 35.5 | 24.5 | 8.5 | 43 | 31 | 34 | -22 | 41 | 15 | 14 | 32 | 23 | 35.5 | 31 | 26.5 | 25 | 25 | 34 | 32 | 8.5 | 26
2013-01-20 06:00 | 32 | 34 | 30 | 39 | 18 | 32 | 28.5 | 44.5 | 31 | 12 | 22 | 35.5 | 32 | 35.5 | 31.5 | 33 | 35 | 41 | 34 | -1.5 | 10.5 | 25 | 23 | 22 | 43 | 18 | 24 | 42 | 19.5 | 32 | 10 | 42.5 | 25 | 38 | 15 | 33 | 33 | 30 | 21 | 25 | 2.5 | 36 | 25 | 29 | 41.5 | 34.5 | 26.5 | 29 | 8 | 39 | 37.5 | 39 | 21 | 31 | 13 | 48 | 39 | 27 | 10 | 44.5 | 32 | 48 | -9 | 43 | 17.5 | 16 | 33 | 24.5 | 37.5 | 35 | 26 | 27 | 26 | 43 | 35.5 | 8.5 | 27 | 30 | 34 | 28.5 | 32 | 5 | 31 | 26.5 | 39 | 29 | 5 | 9 | 34 | 28.5 | 31.5 | 26 | 31 | 35 | 35.5 | 28.5 | -1.5 | 7 | 23 | 9 | 15.5 | 37.5 | 15 | 5 | 42 | 17 | 32 | 5.5 | 39 | 23 | 30 | 10 | 27 | 22 | 25 | 17 | 21 | 1 | 31 | 25 | 25 | 33.5 | 34.5 | 26.5 | 27 | 5 | 30 | 35.5 | 32 | 21 | 31 | 10 | 48 | 35.5 | 23 | 7.5 | 43 | 30 | 34 | -21 | 41 | 16 | 14 | 32 | 21 | 34 | 31 | 26 | 25 | 24 | 32 | 34 | 7 | 25
2013-01-20 07:00 | 31 | 33.5 | 30 | 39 | 18 | 33 | 26.5 | 44.5 | 30 | 12.5 | 22 | 35.5 | 32 | 36 | 31.5 | 34 | 35 | 41 | 34 | -2.5 | 8.5 | 26 | 20 | 19.5 | 41 | 16 | 24 | 42 | 20 | 32 | 9.5 | 42.5 | 25 | 38 | 15 | 32 | 35 | 30 | 20.5 | 26 | 2.5 | 35 | 25 | 30 | 41 | 35 | 28.5 | 28 | 9 | 39 | 39 | 39 | 23 | 31 | 13 | 48 | 41 | 26 | 8 | 44.5 | 31 | 48 | -9 | 43 | 16 | 14 | 33 | 25 | 37.5 | 34 | 26 | 27 | 25 | 43 | 35.5 | 8.5 | 27 | 30 | 33.5 | 28.5 | 32 | 5 | 30 | 26.5 | 39 | 26 | 5.5 | 8 | 34 | 28.5 | 32 | 25.5 | 31 | 34 | 35.5 | 28.5 | -3 | 5 | 25 | 9 | 10.5 | 35.5 | 13 | 5 | 42 | 16.5 | 32 | 4 | 39 | 23 | 30 | 10 | 27 | 23 | 25 | 17 | 22 | 1 | 31 | 25 | 25 | 32 | 34 | 26.5 | 27 | 6 | 30 | 37.5 | 32 | 21 | 31 | 10 | 46.5 | 37.5 | 22 | 4.5 | 43 | 28 | 33 | -21 | 43 | 12 | 12 | 32 | 23 | 34 | 30 | 26 | 25 | 25 | 30 | 34 | 7 | 24
2013-01-20 08:00 | 31 | 33 | 26.5 | 40 | 18 | 34 | 26.5 | 43 | 30 | 13 | 23 | 34 | 32 | 38 | 32 | 34 | 36 | 41 | 34 | -4 | 8.5 | 25 | 21 | 19.5 | 41 | 14 | 25 | 42 | 19 | 34 | 9 | 42 | 25 | 39 | 15 | 33 | 35 | 29 | 20.5 | 25 | 2 | 34 | 25 | 30 | 43 | 34.5 | 28.5 | 27 | 8 | 39 | 39 | 39 | 24.5 | 33 | 11 | 48 | 43 | 30.5 | 9 | 43 | 33 | 47 | -8 | 43 | 20 | 14 | 35 | 24 | 37.5 | 34 | 26 | 26 | 25 | 44.5 | 35.5 | 10.5 | 27 | 29 | 33 | 26.5 | 32 | 4 | 30 | 26.5 | 37.5 | 28 | 4.5 | 7 | 32 | 28.5 | 33.5 | 22 | 31 | 35 | 35.5 | 30 | -10 | 3 | 23 | 8 | 10.5 | 35.5 | 11 | 4 | 42 | 18 | 34 | 2 | 39 | 23 | 31 | 12 | 25 | 23 | 25 | 16.5 | 21 | -2 | 31 | 25 | 25 | 32.5 | 33.5 | 26.5 | 25 | 6 | 30 | 37.5 | 30 | 23 | 33 | 8 | 46.5 | 37.5 | 24.5 | 6.5 | 41 | 28 | 34 | -19 | 43 | 17.5 | 13 | 32 | 22 | 35.5 | 30 | 26 | 24 | 25 | 30 | 34 | 8.5 | 24
2013-01-20 09:00 | 34 | 34 | 30 | 40 | 19 | 34 | 26.5 | 43 | 31 | 17.5 | 23 | 34 | 31.5 | 39.5 | 34.5 | 34 | 38 | 43 | 34 | -1 | 8.5 | 28 | 23 | 21 | 41 | 13 | 26 | 43 | 19.5 | 34 | 12 | 41.5 | 26.5 | 39 | 24 | 33 | 41 | 30 | 21 | 30 | 6.5 | 34 | 26.5 | 31 | 45 | 34.5 | 28.5 | 28 | 9 | 41 | 39 | 39 | 26.5 | 35 | 21 | 48 | 43 | 35 | 9 | 43 | 33 | 50 | -8 | 42.5 | 21.5 | 16 | 36 | 28 | 37.5 | 35 | 27 | 26 | 26 | 44.5 | 35.5 | 12 | 31 | 31 | 34 | 30 | 32 | 4 | 28 | 26.5 | 37.5 | 24.5 | 11 | 7 | 32 | 28.5 | 35 | 25.5 | 31 | 37 | 35.5 | 30 | -2.5 | 3 | 26 | 9 | 10.5 | 35.5 | 9 | 4 | 43 | 17.5 | 34 | 6 | 38.5 | 25 | 30 | 19 | 27 | 25 | 25 | 17 | 26 | 5.5 | 32 | 25 | 25 | 33.5 | 33.5 | 28.5 | 27 | 6 | 30 | 39 | 30 | 25 | 34 | 15 | 46.5 | 37.5 | 27.5 | 4.5 | 41 | 30 | 33 | -18 | 42.5 | 20 | 14 | 32 | 24.5 | 35.5 | 30 | 27 | 24 | 25 | 32 | 34 | 10.5 | 26
2013-01-20 10:00 | 37 | 37.5 | 35.5 | 39 | 21 | 32 | 28.5 | 44.5 | 34 | 26 | 24 | 34 | 33.5 | 41 | 36.5 | 35 | 42 | 43 | 35.5 | 2 | 8.5 | 33 | 26 | 28.5 | 44.5 | 13 | 28 | 45 | 19.5 | 34 | 15 | 41.5 | 30 | 40 | 31 | 37 | 40 | 31 | 25 | 35 | 11.5 | 33 | 26.5 | 32 | 47 | 34 | 30 | 29 | 12 | 44 | 41 | 39 | 26.5 | 36 | 29 | 50 | 43 | 40 | 12 | 43 | 39 | 50 | -6 | 43 | 26 | 18 | 30 | 35 | 39 | 35 | 28 | 28 | 27 | 46.5 | 39 | 16 | 35 | 33 | 35.5 | 32 | 35 | 4 | 28 | 26.5 | 37.5 | 22 | 17 | 7 | 34 | 28.5 | 36.5 | 27 | 32 | 40 | 35.5 | 30 | 0 | 3 | 30 | 10 | 16 | 37.5 | 9 | 5 | 44 | 17.5 | 34 | 9.5 | 38.5 | 25 | 31 | 23 | 27 | 25 | 25 | 18 | 28 | 10 | 32 | 25 | 26 | 34 | 33 | 28.5 | 28 | 7 | 30 | 39 | 30 | 25 | 34 | 15 | 46.5 | 39 | 30 | 9.5 | 41 | 34 | 32 | -17 | 43 | 25 | 17 | 30 | 30 | 37.5 | 29 | 28 | 26 | 25 | 32 | 37.5 | 14 | 28
2013-01-20 11:00 | 40 | 39 | 37.5 | 41 | 25 | 37 | 30 | 44.5 | 34 | 29 | 25 | 35.5 | 33.5 | 42 | 39 | 35 | 46 | 44.5 | 37.5 | 5 | 8.5 | 37 | 28 | 32.5 | 43 | 12 | 29 | 46 | 21 | 35.5 | 18 | 43 | 32 | 40 | 37 | 38 | 46 | 32 | 29 | 40 | 16 | 34 | 28.5 | 35 | 50.5 | 35.5 | 34 | 32 | 16 | 45 | 43 | 39 | 26.5 | 42 | 38 | 52 | 44.5 | 42.5 | 17 | 43 | 42 | 53 | -3 | 43 | 28.5 | 22 | 27 | 37 | 43 | 36 | 29 | 31 | 28 | 46.5 | 43 | 19.5 | 41 | 32 | 37.5 | 32 | 33 | 5 | 26 | 29 | 39 | 24 | 17 | 8 | 34 | 30 | 36 | 24 | 32 | 41 | 37.5 | 30 | -3 | 3 | 29 | 11 | 18.5 | 35.5 | 7 | 6 | 43 | 17.5 | 34 | 12 | 40 | 26.5 | 32 | 27 | 27 | 27 | 25 | 18 | 29 | 12 | 32 | 25 | 25 | 35.5 | 35 | 28.5 | 30 | 8 | 30 | 43 | 30 | 25 | 36 | 12 | 48 | 41 | 31.5 | 14 | 39 | 32 | 34 | -16 | 43 | 28.5 | 21 | 26 | 30 | 37.5 | 30 | 29 | 28 | 25 | 30 | 41 | 16 | 26
2013-01-20 12:00 | 42 | 41 | 37.5 | 43 | 29 | 38 | 30 | 44.5 | 35 | 32 | 27 | 37.5 | 34.5 | 44 | 41 | 36 | 47 | 46.5 | 37.5 | 8 | 8.5 | 41 | 31 | 37.5 | 41 | 12 | 30 | 46.5 | 23 | 35.5 | 22.5 | 46 | 37.5 | 39 | 46 | 40 | 50 | 37 | 32 | 44 | 19 | 34 | 28.5 | 36 | 54.5 | 37.5 | 35.5 | 42 | 17 | 46 | 44.5 | 41 | 28.5 | 47 | 41 | 52 | 44.5 | 44.5 | 21 | 44.5 | 42 | 54 | 0 | 43 | 34 | 25 | 25 | 43 | 43 | 37 | 31 | 32 | 28 | 48 | 46.5 | 21 | 43 | 32 | 39 | 32 | 33 | 6 | 26 | 30 | 39 | 22 | 17 | 9 | 35.5 | 30.5 | 36.5 | 29 | 34 | 41 | 37.5 | 32 | 7.5 | 3 | 31 | 13 | 21 | 37.5 | 7 | 7 | 43 | 17.5 | 34 | 16 | 41.5 | 25 | 33 | 24 | 30 | 28 | 24 | 20.5 | 30 | 16 | 33 | 25 | 24 | 36 | 35.5 | 28.5 | 31 | 10 | 31 | 43 | 30 | 26.5 | 39 | 11 | 48 | 43 | 32.5 | 16 | 39 | 34 | 34 | -11 | 43 | 28 | 23 | 24 | 30 | 37.5 | 30 | 31 | 29 | 25 | 32 | 39 | 17.5 | 26
2013-01-20 13:00 | 46 | 41 | 43 | 43 | 33 | 38 | 30 | 44.5 | 37 | 34 | 28 | 39 | 35 | 45.5 | 43 | 36 | 49 | 46.5 | 39 | 11 | 8.5 | 44 | 32 | 37.5 | 41 | 12 | 32 | 47 | 23.5 | 35.5 | 27.5 | 46 | 41 | 38 | 48 | 42 | 51 | 34 | 34 | 49 | 22 | 35 | 28.5 | 39 | 58 | 39 | 34 | 44 | 17 | 47 | 46.5 | 39 | 30 | 49 | 45 | 50 | 46.5 | 47 | 26 | 44.5 | 44 | 54 | 2 | 43 | 37 | 29 | 26 | 45 | 43 | 37 | 35 | 32 | 29 | 48 | 46.5 | 28.5 | 45 | 33 | 37.5 | 34 | 34 | 6 | 27 | 30 | 39 | 22 | 16.5 | 11 | 35.5 | 30 | 37 | 30 | 33 | 42 | 37.5 | 34 | 11 | -0.5 | 30 | 14 | 16 | 37.5 | 6 | 7 | 42 | 19 | 35.5 | 18 | 41.5 | 23 | 33 | 25 | 29 | 28 | 24 | 22 | 30 | 16.5 | 33 | 25 | 26 | 36 | 35 | 28.5 | 31 | 10 | 31 | 43 | 30 | 25 | 38 | 12 | 48 | 41 | 33 | 17 | 41 | 36 | 32 | -13 | 43 | 25.5 | 20 | 25 | 29 | 37.5 | 29 | 34 | 28 | 25 | 34 | 39 | 21 | 25
2013-01-20 14:00 | 49 | 44.5 | 43 | 43 | 34 | 38 | 30 | 46.5 | 37 | 35.5 | 30 | 43 | 35 | 45.5 | 45 | 37 | 50 | 46.5 | 39 | 14 | 7 | 46 | 33 | 43 | 43 | 11 | 33 | 48 | 24 | 37.5 | 32 | 49 | 43 | 39 | 49 | 43 | 53 | 36 | 34 | 52 | 25 | 35 | 30 | 41 | 55 | 41.5 | 34 | 45 | 19 | 47 | 46.5 | 41 | 30 | 51 | 49 | 53.5 | 48 | 47.5 | 27 | 44.5 | 44 | 55 | 1 | 44.5 | 39 | 29 | 26 | 46 | 44.5 | 37 | 38.5 | 34 | 29 | 48 | 48 | 30 | 46 | 35 | 39 | 30 | 35 | 6 | 27 | 30 | 39 | 23 | 15.5 | 12 | 37.5 | 30 | 39 | 27 | 34 | 44 | 37.5 | 34 | 11 | 1.5 | 30 | 13 | 19.5 | 37.5 | 6 | 8 | 42 | 20 | 35.5 | 19 | 43.5 | 21 | 33 | 24 | 30 | 27 | 23 | 23 | 30 | 14 | 33 | 26.5 | 24 | 39 | 37 | 28.5 | 30 | 10 | 32 | 43 | 30 | 25 | 39 | 11 | 52 | 39 | 34.5 | 16 | 39 | 36 | 32 | -13 | 43 | 23 | 18 | 25 | 29 | 35.5 | 30 | 35.5 | 28 | 25 | 34 | 39 | 21 | 24
2013-01-20 15:00 | 49 | 44.5 | 39 | 44 | 36 | 38 | 30 | 46.5 | 35 | 36 | 30 | 41 | 35 | 47 | 43.5 | 36 | 52 | 46.5 | 41 | 14 | 7 | 46 | 32 | 43 | 41 | 11 | 33 | 48 | 24 | 39 | 31.5 | 52.5 | 43 | 45 | 49 | 44 | 50 | 35 | 35 | 55 | 24.5 | 35 | 30 | 43 | 52.5 | 44 | 34 | 45 | 19 | 46 | 46.5 | 41 | 30 | 50 | 49 | 53.5 | 48 | 48 | 29 | 44.5 | 45 | 56 | 0 | 44.5 | 37 | 28 | 27 | 46 | 44.5 | 37 | 41.5 | 34 | 29 | 48 | 46.5 | 26.5 | 47 | 34 | 35.5 | 32 | 35 | 6 | 26 | 30 | 37.5 | 25 | 14.5 | 14 | 37.5 | 30 | 37.5 | 30 | 34 | 45 | 37.5 | 34 | 14 | -0.5 | 30 | 14 | 19.5 | 35.5 | 7 | 9 | 43 | 21 | 35.5 | 21 | 41.5 | 21 | 28 | 23 | 29 | 27 | 24 | 15 | 26 | 17.5 | 33 | 26.5 | 23 | 41.5 | 38.5 | 28.5 | 29 | 10 | 31 | 43 | 30 | 25 | 40 | 12 | 53.5 | 41 | 35 | 17 | 39 | 36 | 30 | -14 | 43 | 22.5 | 18 | 25 | 30 | 37.5 | 29 | 35 | 31 | 25 | 34 | 41 | 21 | 24
2013-01-20 16:00 | 49 | 43 | 35.5 | 50 | 32 | 38 | 28.5 | 44.5 | 34 | 36 | 29 | 39 | 35 | 47 | 42.5 | 35 | 52 | 44.5 | 41 | 14 | 5 | 45 | 33 | 34 | 43 | 10 | 34 | 47 | 23 | 39 | 30.5 | 50.5 | 44.5 | 45 | 48 | 44 | 45 | 36 | 35 | 54 | 24.5 | 37 | 28.5 | 43 | 50 | 47 | 32 | 42 | 19 | 45 | 46.5 | 39 | 28.5 | 49 | 48 | 55.5 | 48 | 49 | 30 | 45 | 42 | 54 | -4 | 44.5 | 38.5 | 27 | 26 | 45 | 43 | 37 | 42.5 | 33 | 29 | 48 | 44.5 | 26.5 | 47 | 32 | 35.5 | 32 | 34 | 4 | 27 | 28.5 | 39 | 26 | 13 | 14 | 37.5 | 30 | 38 | 29.5 | 34 | 46 | 37.5 | 34 | 14 | -0.5 | 31 | 13 | 25 | 35.5 | 5 | 12 | 43 | 21 | 35.5 | 21 | 43 | 25 | 29 | 20 | 30 | 28 | 18 | 28 | 32 | 18 | 32 | 25 | 24 | 43 | 39 | 30 | 27 | 11 | 31 | 41 | 28.5 | 25 | 41 | 12 | 53.5 | 44.5 | 35 | 17 | 40 | 36 | 30 | -17 | 43 | 25.5 | 17 | 24 | 32 | 39 | 29 | 35.5 | 31 | 25 | 35.5 | 41 | 19.5 | 24
2013-01-20 17:00 | 46 | 43 | 35.5 | 43 | 32 | 38 | 26.5 | 43 | 35 | 32.5 | 29 | 39 | 33.5 | 45 | 41 | 34 | 50 | 44.5 | 39 | 14 | 3 | 41 | 33 | 34 | 39 | 9 | 35 | 46 | 25 | 37.5 | 30 | 44.5 | 41 | 38 | 44 | 41 | 39 | 32 | 31.5 | 51 | 24 | 35 | 28.5 | 41 | 48.5 | 42 | 32 | 39 | 20 | 42 | 44.5 | 39 | 28.5 | 45 | 40 | 55.5 | 48 | 44 | 28 | 44.5 | 40 | 52 | -7 | 43 | 37.5 | 22 | 26 | 42 | 43 | 37 | 38 | 31 | 29 | 48 | 41 | 25 | 37 | 31 | 34 | 32 | 35 | 5 | 29 | 26.5 | 37.5 | 25 | 12 | 15 | 35.5 | 30 | 37 | 25 | 34 | 41 | 37.5 | 34 | 11 | -0.5 | 31 | 12 | 25 | 35.5 | 4 | 14 | 42 | 19.5 | 35.5 | 19 | 41 | 25 | 31 | 19 | 29 | 27 | 19 | 26 | 31 | 15 | 31 | 25 | 25 | 43 | 37.5 | 28.5 | 29 | 13 | 30 | 39 | 28.5 | 25 | 39 | 14 | 52 | 43 | 34 | 17 | 41 | 31 | 30 | -20 | 41 | 25.5 | 15 | 23 | 32 | 39 | 30 | 33.5 | 30 | 26 | 35.5 | 39 | 19.5 | 27
2013-01-20 18:00 | 41 | 41 | 34 | 43 | 33 | 37 | 26.5 | 37.5 | 35 | 30.5 | 29 | 39 | 33 | 45 | 40 | 33 | 48 | 43 | 39 | 14 | 3 | 33 | 34 | 26.5 | 35.5 | 9 | 32 | 44 | 25 | 39 | 25.5 | 41 | 37.5 | 39 | 34 | 36 | 42 | 28 | 29 | 42 | 22 | 34 | 28.5 | 39 | 46.5 | 37 | 32 | 40 | 19 | 41 | 44.5 | 39 | 28.5 | 40 | 31 | 53.5 | 48 | 39 | 22 | 44.5 | 38 | 51 | -9 | 41 | 34 | 13 | 25 | 34 | 43 | 36 | 33.5 | 31 | 29 | 48 | 39 | 19.5 | 38 | 32 | 34 | 32 | 36 | 5 | 29 | 26.5 | 35.5 | 23.5 | 11.5 | 15 | 35.5 | 30 | 37 | 27 | 33 | 45 | 37.5 | 34 | 14 | -0.5 | 29 | 11 | 17.5 | 34 | 5 | 14 | 42 | 21 | 34 | 18.5 | 39 | 25 | 30 | 21 | 29 | 23 | 20 | 25.5 | 31 | 16.5 | 29 | 25 | 25 | 42.5 | 35 | 28.5 | 28 | 14 | 29 | 39 | 28.5 | 23 | 34 | 14 | 52 | 43 | 32 | 14 | 41 | 29 | 30 | -19 | 41 | 23 | 9 | 23 | 29 | 37.5 | 30 | 31.5 | 29 | 26 | 35.5 | 37.5 | 17.5 | 24
2013-01-20 19:00 | 41 | 41 | 34 | 43 | 33 | 34 | 25 | 41 | 36 | 29 | 28 | 37.5 | 33 | 44 | 39 | 33 | 48 | 44.5 | 39 | 14 | 3 | 32 | 34 | 26.5 | 37.5 | 8 | 33 | 43 | 25 | 37.5 | 21.5 | 39 | 35.5 | 40 | 29 | 36 | 44 | 30 | 27 | 37 | 20 | 34 | 28.5 | 36 | 45 | 32 | 32 | 39 | 13 | 40 | 44.5 | 39 | 28.5 | 38 | 26 | 53.5 | 50 | 34 | 21 | 44.5 | 37 | 50 | -12 | 41 | 37 | 15 | 24 | 33 | 43 | 36 | 30.5 | 30 | 29 | 48 | 35.5 | 16 | 34 | 32 | 34 | 32 | 36 | 4 | 30 | 25 | 37.5 | 22 | 11 | 17 | 35.5 | 30 | 36 | 26 | 32 | 43 | 39 | 32 | 14 | -2 | 30 | 11 | 21 | 35.5 | 4 | 14 | 41 | 21 | 34 | 16.5 | 37.5 | 25 | 22 | 22 | 27 | 23 | 18 | 24 | 29 | 15.5 | 29 | 25 | 25 | 41 | 32 | 28.5 | 29 | 9 | 29 | 37.5 | 28.5 | 23 | 35 | 13 | 52 | 41 | 30 | 14 | 41 | 31 | 30 | -21 | 39 | 27.5 | 12 | 22 | 29 | 39 | 30 | 29.5 | 30 | 27 | 34 | 34 | 16 | 25
2013-01-20 20:00 | 40 | 39 | 32 | 43 | 32 | 33 | 25 | 43 | 35 | 28 | 28 | 37.5 | 33 | 43 | 38 | 33 | 47 | 43 | 37.5 | 14 | 3 | 30 | 35 | 26.5 | 37.5 | 8 | 34 | 44 | 26.5 | 34 | 17 | 39 | 37.5 | 35 | 28 | 34 | 42 | 27 | 22 | 39 | 18 | 33 | 28.5 | 36 | 43 | 30.5 | 32 | 39 | 12 | 39 | 43 | 39 | 28.5 | 35 | 27 | 53.5 | 50 | 33 | 17 | 43 | 37 | 49 | -14 | 41 | 36.5 | 15 | 24 | 29 | 43 | 36 | 29 | 30 | 29 | 48 | 34 | 12.5 | 33 | 31 | 34 | 32 | 36 | 9 | 29 | 25 | 37.5 | 22 | 10.5 | 16 | 35.5 | 30 | 35 | 22 | 32 | 44 | 39 | 32 | 11 | -2 | 28 | 10 | 17.5 | 35.5 | 4 | 14 | 41 | 21 | 34 | 12 | 37.5 | 25 | 25 | 22 | 26 | 24 | 18 | 18 | 31 | 12 | 30 | 26.5 | 22 | 40 | 30.5 | 28.5 | 29 | 8 | 29 | 39 | 28.5 | 25 | 34 | 14 | 52 | 41 | 29.5 | 11 | 41 | 32 | 31 | -26 | 41 | 27.5 | 12 | 22 | 26 | 39 | 30 | 28.5 | 29 | 27 | 35.5 | 32 | 11.5 | 28
2013-01-20 21:00 | 40 | 39 | 34 | 43 | 30 | 32 | 25 | 43 | 36 | 27 | 28 | 37.5 | 33 | 43 | 38.5 | 34 | 47 | 41 | 37.5 | 13.5 | 3 | 29 | 35 | 26.5 | 37.5 | 7 | 32 | 44 | 26.5 | 34 | 15.5 | 37.5 | 37.5 | 35 | 29 | 35 | 44 | 29 | 26 | 37 | 20.5 | 32 | 28.5 | 35 | 41 | 29.5 | 32 | 38 | 14 | 39 | 43 | 39 | 28.5 | 37 | 23 | 53.5 | 52 | 32 | 17 | 43 | 35 | 47 | -15 | 43 | 35.5 | 12 | 24 | 29 | 43 | 36 | 27 | 30 | 29 | 48 | 34 | 10 | 33 | 31 | 34 | 32 | 37 | 12 | 29 | 23 | 37.5 | 22 | 10.5 | 16 | 35.5 | 30 | 36 | 25 | 34 | 44 | 37.5 | 32 | 13.5 | -2 | 27 | 10 | 16 | 35.5 | 2 | 14 | 41 | 25 | 34 | 12 | 35.5 | 25 | 23 | 22 | 27 | 24 | 18 | 24 | 32 | 16 | 30 | 26.5 | 21 | 39 | 29.5 | 28.5 | 29 | 9 | 29 | 37.5 | 28.5 | 25 | 35 | 13 | 50 | 39 | 28 | 13 | 39 | 31 | 31 | -23 | 43 | 28 | 10 | 22 | 27 | 41 | 29 | 27 | 29 | 26 | 35.5 | 30 | 8 | 28
2013-01-20 22:00 | 39 | 39 | 32 | 44 | 32 | 32 | 25 | 41 | 37 | 26 | 29 | 37.5 | 33 | 42 | 38.5 | 32 | 46 | 41 | 37.5 | 13.5 | 3 | 27 | 33 | 28.5 | 37.5 | 6 | 30 | 43 | 28 | 35.5 | 13.5 | 37.5 | 39 | 34 | 26 | 33 | 44 | 23 | 24.5 | 35 | 22.5 | 32 | 28.5 | 34 | 39 | 28 | 30 | 38 | 13 | 38 | 41 | 39 | 32 | 35 | 22 | 53.5 | 50 | 31 | 16 | 39 | 34 | 47 | -15 | 41 | 35 | 9 | 24 | 29 | 43 | 35 | 27 | 29 | 28 | 44.5 | 34 | 7 | 29 | 32 | 34 | 32 | 37 | 18 | 29 | 21 | 37.5 | 22 | 10 | 16 | 35.5 | 30 | 36 | 25 | 32 | 44 | 39 | 32 | 13.5 | -4 | 26 | 11 | 19.5 | 35.5 | 3 | 15 | 41 | 25.5 | 35.5 | 10 | 37.5 | 19.5 | 24 | 21 | 27 | 23 | 16 | 22.5 | 30 | 17 | 30 | 26.5 | 21 | 37 | 27 | 30 | 29 | 10 | 29 | 39 | 28.5 | 25 | 34 | 12 | 52 | 39 | 27 | 11 | 39 | 31 | 31 | -23 | 41 | 28 | 7 | 22 | 27 | 43 | 30 | 27 | 28 | 27 | 39 | 30 | 3 | 26
2013-01-20 23:00 | 39 | 39 | 32 | 42 | 33 | 33 | 25 | 37.5 | 37.5 | 25.5 | 29 | 37.5 | 33 | 42 | 39 | 33 | 46 | 39 | 35.5 | 13 | 3 | 28 | 30 | 26.5 | 37.5 | 6 | 29 | 43 | 29 | 37.5 | 12 | 37.5 | 39 | 33 | 26 | 35 | 43 | 21 | 23 | 34 | 25 | 31 | 28.5 | 32 | 39.5 | 28 | 30 | 37 | 13 | 38 | 41 | 39 | 30 | 34 | 23 | 52 | 50 | 29.5 | 14 | 37.5 | 34 | 46 | -14 | 40.5 | 34.5 | 11 | 24 | 27 | 43 | 35 | 26 | 29 | 29 | 44.5 | 32 | 8.5 | 27 | 32 | 34 | 32 | 38 | 13 | 29 | 25 | 35.5 | 22 | 10 | 17 | 35.5 | 30 | 35 | 20 | 32 | 44 | 37.5 | 30 | 11 | -4 | 26 | 9 | 17.5 | 34 | 2 | 15 | 41 | 25 | 34 | 6 | 37.5 | 25 | 24 | 21 | 30 | 20 | 15 | 20.5 | 29 | 15 | 28 | 26.5 | 22 | 37.5 | 27 | 30 | 29 | 9 | 29 | 37.5 | 30 | 26.5 | 34 | 13 | 52 | 39 | 26 | 10 | 37.5 | 31 | 31 | -25 | 40.5 | 28.5 | 8 | 22 | 25 | 43 | 30 | 26 | 28 | 27 | 41 | 32 | 7 | 25
2013-01-21 | 38 | 39 | 32 | 41 | 32 | 34 | 21 | 37.5 | 38 | 24.5 | 29 | 37.5 | 33 | 42 | 38.5 | 32 | 46 | 39 | 35.5 | 15 | 3 | 28 | 27 | 25 | 37.5 | 6 | 28 | 43 | 29 | 35.5 | 11.5 | 37.5 | 37.5 | 34 | 25 | 34 | 42.5 | 19 | 21.5 | 34 | 26 | 30 | 28.5 | 32 | 39.5 | 28 | 30 | 37 | 6 | 37 | 39 | 39 | 32 | 32 | 21 | 53.5 | 48 | 28 | 13 | 41 | 33 | 47 | -10 | 40.5 | 33.5 | 8 | 24 | 27 | 43 | 35 | 26 | 30 | 28 | 44.5 | 33.5 | 5 | 25 | 32 | 34 | 32 | 38 | 11 | 28 | 19.5 | 35.5 | 22 | 9.5 | 17 | 35.5 | 30 | 35 | 24.5 | 32 | 44 | 39 | 30 | 15 | -4 | 26 | 9 | 19 | 35.5 | 3 | 16.5 | 41 | 24.5 | 34 | 7.5 | 37.5 | 25 | 24 | 21 | 25 | 23 | 14 | 18.5 | 30 | 20 | 28 | 25 | 21 | 37.5 | 27 | 30 | 29 | 4 | 29 | 37.5 | 28.5 | 26.5 | 32 | 12 | 52 | 39 | 24.5 | 9 | 39 | 31 | 30 | -21 | 40.5 | 29 | 5 | 23 | 25 | 43 | 27 | 26 | 28 | 27 | 41 | 32.5 | 3 | 24
2013-01-21 01:00 | 38 | 39 | 32 | 41 | 31 | 32 | 19.5 | 37.5 | 34 | 24 | 29 | 37.5 | 33 | 42 | 38.5 | 32 | 45 | 37.5 | 34 | 17 | 3 | 26 | 26 | 24.5 | 35.5 | 6 | 28 | 43 | 30 | 35.5 | 11 | 39 | 39 | 35 | 25 | 31 | 41.5 | 25 | 20 | 33 | 27 | 30 | 28.5 | 31 | 40 | 28 | 30 | 36 | 8 | 37 | 39 | 39 | 32 | 31 | 20 | 52 | 46.5 | 27 | 11 | 41 | 34 | 48 | -9 | 40 | 32.5 | 7 | 24 | 25 | 42.5 | 36 | 25.5 | 29 | 28 | 44.5 | 34 | 1.5 | 24 | 33 | 34 | 32 | 39 | 12 | 29 | 19.5 | 35.5 | 21 | 9.5 | 17 | 35.5 | 30 | 35 | 24 | 32 | 44 | 37.5 | 30 | 17 | -2 | 24.5 | 11 | 16.5 | 34 | 1 | 16 | 41 | 25 | 34 | 7.5 | 37.5 | 25 | 23 | 21 | 25 | 22 | 17 | 17 | 28 | 21.5 | 28 | 26.5 | 21 | 37 | 26 | 30 | 29 | 5 | 29 | 35.5 | 28.5 | 28.5 | 30 | 12 | 50 | 43 | 23 | 8 | 39 | 32 | 28 | -20 | 40 | 29 | 4 | 23 | 23 | 41.5 | 30 | 25.5 | 28 | 26 | 43 | 33 | -0.5 | 22
2013-01-21 02:00 | 36 | 39 | 34 | 40 | 30 | 30 | 17.5 | 37.5 | 33 | 23 | 29 | 37.5 | 33 | 42 | 38 | 32 | 44 | 35.5 | 35.5 | 19 | 3 | 27 | 26 | 18.5 | 35.5 | 6 | 28 | 43 | 30 | 35.5 | 10 | 39 | 39 | 37 | 26 | 30 | 41 | 26 | 18.5 | 32 | 28 | 30 | 28.5 | 30 | 40 | 29 | 30 | 36 | 4 | 33 | 39 | 39 | 34 | 31 | 20 | 52 | 44.5 | 26.5 | 8 | 41 | 32 | 46 | -7 | 40 | 32 | 9 | 25 | 25 | 43 | 35 | 25 | 30 | 27 | 44.5 | 34.5 | 7 | 23 | 33 | 35.5 | 30 | 39 | 14 | 28 | 16 | 35 | 22.5 | 9.5 | 16 | 35.5 | 30 | 36 | 19 | 32 | 44 | 35.5 | 32 | 16 | -2 | 25 | 12 | 9.5 | 34 | 2 | 13.5 | 40 | 25 | 30 | 5 | 37.5 | 23 | 25 | 21 | 25 | 18.5 | 16 | 15 | 27 | 21 | 28 | 26.5 | 20 | 37 | 27.5 | 30 | 29 | 2 | 29 | 35.5 | 30 | 26.5 | 30 | 11 | 52 | 41 | 23 | 4 | 39 | 31 | 29 | -15 | 39.5 | 29.5 | 7 | 23 | 23 | 41 | 30 | 25 | 28 | 27 | 43 | 33.5 | 3 | 21
2013-01-21 03:00 | 35 | 37.5 | 32 | 40 | 30 | 27 | 18.5 | 37.5 | 32 | 22.5 | 27 | 37.5 | 32.5 | 41 | 38.5 | 32 | 45 | 37.5 | 35.5 | 22 | 3 | 27 | 26 | 21.5 | 35.5 | 6 | 27 | 43 | 30 | 35.5 | 11.5 | 37.5 | 39 | 37 | 27 | 29 | 40.5 | 25 | 17.5 | 31 | 29 | 29 | 28.5 | 29 | 40 | 29.5 | 30 | 36 | 4 | 34 | 37.5 | 39 | 34 | 33 | 19 | 52 | 43 | 26.5 | 10 | 43 | 32 | 46 | -4 | 39.5 | 31.5 | 10 | 25 | 25 | 41 | 35 | 24.5 | 30 | 27 | 43 | 35.5 | 5 | 23 | 32 | 35.5 | 30 | 39 | 14 | 24 | 17 | 35.5 | 23.5 | 9.5 | 17 | 35.5 | 30 | 35 | 22.5 | 32 | 44 | 37.5 | 32 | 22 | -2 | 25 | 14 | 11 | 34 | 1 | 15.5 | 40 | 25 | 28.5 | 8.5 | 35.5 | 23 | 25 | 23 | 25 | 21 | 15 | 13 | 27 | 26 | 27 | 26.5 | 19 | 37 | 28 | 30 | 29 | 1 | 29 | 35.5 | 32 | 26.5 | 32 | 11 | 52 | 39 | 23.5 | 7 | 39 | 31 | 29 | -12 | 39.5 | 29.5 | 7 | 24 | 23 | 39 | 31 | 24.5 | 28 | 27 | 43 | 34 | 1.5 | 20
2013-01-21 04:00 | 35 | 37.5 | 34 | 40 | 29 | 25 | 19.5 | 37.5 | 31.5 | 22 | 28 | 37.5 | 32.5 | 40 | 38.5 | 32 | 44 | 35.5 | 34 | 25 | 3 | 27 | 29 | 19 | 34 | 5 | 27 | 42 | 30 | 35.5 | 13.5 | 37.5 | 37.5 | 36 | 29 | 29 | 39.5 | 26 | 16 | 31 | 30 | 30 | 28.5 | 27 | 40 | 30 | 30 | 35 | 4 | 36 | 35.5 | 37.5 | 34 | 33 | 21 | 52 | 41 | 26 | 8 | 41 | 34 | 45 | -2 | 39 | 30.5 | 4 | 25 | 25 | 41 | 34 | 24 | 30 | 27 | 43 | 35.5 | 3 | 22 | 32 | 37.5 | 28.5 | 40 | 16 | 24 | 19.5 | 35.5 | 25 | 9.5 | 18 | 35.5 | 28.5 | 34 | 21.5 | 32 | 44 | 35.5 | 30 | 25 | -2 | 25 | 15 | 9.5 | 32 | 1 | 15 | 40 | 25 | 28.5 | 10.5 | 35.5 | 21 | 25.5 | 24 | 26 | 21 | 14 | 11.5 | 27 | 28.5 | 26 | 26.5 | 20 | 36 | 28 | 30 | 27 | 2 | 28 | 34 | 34 | 26.5 | 32 | 11 | 50 | 35.5 | 23 | 3 | 39 | 33 | 29 | -16 | 39 | 30 | 1 | 24 | 23 | 39 | 31 | 24 | 27 | 27 | 37.5 | 33.5 | -4 | 20
2013-01-21 05:00 | 36 | 37.5 | 32 | 40 | 31 | 27 | 17.5 | 37.5 | 31 | 21.5 | 25 | 35.5 | 32.5 | 43 | 39 | 32 | 44 | 37.5 | 34 | 28 | 3 | 25 | 29 | 19 | 34 | 4 | 27 | 42 | 30 | 35.5 | 15 | 37.5 | 39 | 34 | 31 | 28 | 39 | 25 | 14.5 | 29 | 31 | 29 | 26.5 | 28 | 40.5 | 29 | 30 | 36 | 4 | 33 | 37.5 | 37.5 | 34 | 34 | 18 | 52 | 39 | 25.5 | 10 | 41 | 33 | 47 | -1 | 39 | 30 | 5 | 26 | 23 | 41 | 34 | 23.5 | 30 | 27 | 43 | 35.5 | 1.5 | 23 | 32 | 37.5 | 28.5 | 39 | 18 | 24 | 17.5 | 34 | 26.5 | 9.5 | 17 | 34 | 28.5 | 34 | 16 | 32 | 44 | 37.5 | 30 | 23 | -2 | 23 | 16 | 7 | 34 | 0 | 13 | 40 | 26.5 | 30 | 10 | 35.5 | 21 | 24.5 | 24 | 25 | 17.5 | 13 | 9.5 | 25 | 28 | 26 | 26.5 | 20 | 38 | 27.5 | 30 | 27 | 1 | 28 | 35.5 | 34 | 26.5 | 34 | 11 | 52 | 37.5 | 23.5 | 8 | 39 | 32 | 27 | -26 | 39 | 30 | 2 | 25 | 21 | 39 | 31 | 23.5 | 28 | 27 | 39 | 34 | -0.5 | 21
2013-01-21 06:00 | 35 | 37.5 | 32 | 41 | 31 | 22 | 21 | 37 | 33 | 21 | 28 | 35.5 | 32.5 | 42 | 39.5 | 32 | 44 | 35.5 | 34 | 27.5 | 1.5 | 25 | 30 | 16.5 | 35.5 | 4 | 26 | 42 | 30 | 34 | 16 | 35.5 | 39 | 34.5 | 34 | 27 | 39 | 26 | 15 | 27 | 30 | 28 | 26.5 | 26 | 40.5 | 28 | 30 | 35 | 12 | 32 | 37.5 | 37.5 | 34 | 35 | 17 | 48 | 37.5 | 25.5 | 6 | 41 | 33 | 47 | 1 | 39 | 27.5 | 5 | 26 | 25 | 41 | 34 | 23 | 29 | 27 | 43 | 35.5 | 1.5 | 24 | 32 | 37.5 | 28.5 | 39 | 17 | 20 | 19.5 | 33.5 | 30 | 9 | 21 | 34 | 28.5 | 34 | 20 | 32 | 44 | 35.5 | 30 | 27.5 | -0.5 | 24.5 | 15 | 8 | 34 | -1 | 15 | 40 | 26.5 | 30 | 13.5 | 34 | 23 | 24.5 | 23 | 22 | 20 | 13 | 9.5 | 23 | 30 | 26 | 26.5 | 19 | 39 | 26 | 30 | 27 | 9 | 28 | 35.5 | 34 | 26.5 | 35 | 11 | 48 | 35.5 | 23.5 | 2 | 39 | 32 | 26 | -13 | 39 | 25.5 | 2 | 25 | 23 | 39 | 31 | 23 | 28 | 27 | 39 | 34 | -2 | 22
2013-01-21 07:00 | 33 | 37.5 | 34 | 40 | 31 | 23 | 21 | 36.5 | 31 | 20 | 29 | 35.5 | 32.5 | 41 | 40.5 | 32 | 44 | 35.5 | 32 | 27.5 | 1.5 | 27 | 31 | 14 | 34 | 3 | 26 | 42 | 30 | 34 | 16.5 | 35.5 | 37.5 | 34.5 | 36 | 27 | 40 | 27 | 14.5 | 29 | 29 | 30 | 26.5 | 27 | 41 | 27 | 30 | 33 | 15 | 31 | 37.5 | 37.5 | 34 | 31 | 17 | 48 | 37.5 | 25 | 8 | 41 | 31 | 47 | 2 | 39 | 25 | 7 | 24 | 25 | 41 | 33 | 22 | 30 | 27 | 43 | 35.5 | 2 | 25 | 31 | 35.5 | 28.5 | 39 | 20 | 21 | 19.5 | 33.5 | 30 | 9 | 22 | 34 | 28.5 | 32 | 19 | 32 | 44 | 35.5 | 28.5 | 27 | -0.5 | 25 | 16 | 1.5 | 34 | -2 | 16 | 40 | 26.5 | 28.5 | 13.5 | 35.5 | 23 | 23.5 | 23 | 21 | 19 | 13 | 9.5 | 25 | 29 | 23 | 26.5 | 18 | 40 | 24 | 30 | 26 | 14 | 28 | 35.5 | 34 | 26.5 | 31 | 10 | 48 | 35.5 | 23 | 4 | 39 | 31 | 25 | -8 | 39 | 24.5 | 5 | 23 | 22 | 40.5 | 31 | 22 | 28 | 27 | 41 | 34 | 0 | 23
2013-01-21 08:00 | 34 | 37 | 34 | 40 | 31 | 23 | 23 | 36 | 30 | 20 | 29 | 35.5 | 32.5 | 40 | 41 | 32 | 44 | 35.5 | 32 | 27 | 1.5 | 26 | 30 | 14 | 32 | 3 | 24 | 42 | 28.5 | 32 | 17 | 35.5 | 37.5 | 38.5 | 35 | 27 | 37 | 25 | 15 | 27 | 28 | 30 | 26.5 | 26 | 42.5 | 30 | 30 | 32 | 15 | 35 | 37.5 | 37.5 | 33.5 | 34 | 16 | 48 | 36.5 | 27.5 | 5 | 39 | 31 | 45 | 1 | 39 | 28.5 | 8 | 24 | 28 | 41 | 33 | 25 | 29 | 28 | 43 | 37.5 | 1.5 | 27 | 32 | 34.5 | 30 | 39 | 19 | 21 | 19.5 | 33.5 | 30 | 9.5 | 21 | 34 | 28.5 | 31 | 15 | 32 | 42 | 35.5 | 28.5 | 21 | -2 | 24.5 | 16 | 1.5 | 32 | -2 | 14 | 39 | 28.5 | 26.5 | 13 | 34 | 23 | 21.5 | 24 | 23 | 20 | 12 | 10 | 25 | 27 | 19 | 26.5 | 18 | 39 | 26.5 | 30 | 25 | 14 | 28 | 35.5 | 34 | 26.5 | 33 | 11 | 48 | 35.5 | 24.5 | 0 | 35.5 | 30 | 26 | -4 | 39 | 28.5 | 6 | 23 | 25 | 41 | 31 | 25 | 28 | 28 | 43 | 35.5 | -0.5 | 24
2013-01-21 09:00 | 36 | 38 | 34 | 41 | 32 | 27 | 23 | 37 | 30 | 22.5 | 29 | 35.5 | 32.5 | 42 | 43.5 | 32 | 43 | 39 | 34 | 28 | 3 | 28 | 30 | 19.5 | 39 | 2 | 23 | 42 | 30 | 34 | 18.5 | 35.5 | 37.5 | 36.5 | 36 | 30 | 39 | 26 | 17 | 31 | 29.5 | 30 | 28.5 | 27 | 43.5 | 33 | 32 | 35 | 15 | 36 | 37.5 | 37.5 | 34 | 35 | 25 | 50 | 36.5 | 29.5 | 7 | 37.5 | 30 | 51 | 4 | 39 | 30 | 13 | 24 | 30 | 43 | 33 | 26 | 30 | 28 | 43 | 38 | 1.5 | 28 | 32 | 34 | 30 | 39 | 18 | 25 | 19.5 | 34 | 28 | 12 | 22 | 34 | 28.5 | 34 | 19 | 32 | 42 | 37.5 | 30 | 27 | -2 | 27 | 16 | 7 | 35.5 | -2 | 14 | 40 | 30 | 26.5 | 14.5 | 34 | 25 | 23.5 | 25 | 24 | 20 | 12 | 15 | 28 | 29 | 18 | 26.5 | 18 | 39 | 29.5 | 32 | 29 | 14 | 30 | 35.5 | 35.5 | 26.5 | 35 | 15 | 50 | 35.5 | 27 | 3 | 35.5 | 30 | 28 | -19 | 39 | 28.5 | 12 | 23 | 29 | 41 | 31 | 26 | 28 | 28 | 43 | 36.5 | -0.5 | 25
2013-01-21 10:00 | 42 | 39 | 37.5 | 40 | 32 | 31 | 23 | 38 | 30 | 25 | 29 | 37.5 | 32.5 | 42 | 45.5 | 32 | 43 | 41 | 34 | 29 | 3 | 31 | 31 | 21 | 41 | 2 | 30 | 43 | 30 | 35.5 | 20 | 35.5 | 39 | 37.5 | 42 | 30 | 44 | 30 | 22 | 33 | 30.5 | 31 | 28.5 | 31 | 45 | 36 | 34 | 39 | 16 | 39 | 35.5 | 37.5 | 35.5 | 37 | 28 | 52 | 36.5 | 32 | 10 | 39 | 31 | 52 | 5 | 39 | 38.5 | 17 | 25 | 31 | 43 | 35 | 29 | 30 | 28 | 43 | 39.5 | 3 | 30 | 34 | 34 | 32 | 39 | 17 | 24 | 19.5 | 35 | 28 | 14 | 22 | 35.5 | 28.5 | 33 | 20 | 32 | 42 | 41 | 28.5 | 29 | -2 | 30 | 17 | 5 | 37.5 | -3 | 15 | 40 | 30 | 26.5 | 16 | 34 | 25 | 25.5 | 24 | 26 | 19 | 12 | 15 | 30 | 28.5 | 20 | 26.5 | 19 | 38 | 32 | 32 | 29 | 15 | 30 | 34 | 35.5 | 26.5 | 36 | 15 | 52 | 35 | 29 | 7 | 35.5 | 30 | 28 | -9 | 39 | 32 | 16 | 23 | 31 | 43 | 31 | 29 | 29 | 28 | 43 | 38 | 3 | 26
2013-01-21 11:00 | 42 | 41 | 35.5 | 41 | 34 | 29 | 24.5 | 39 | 30 | 28.5 | 31 | 37.5 | 34.5 | 43 | 48 | 33 | 43 | 43 | 34 | 30 | 3 | 32 | 33 | 25.5 | 43 | 3 | 31 | 43 | 32 | 35.5 | 21 | 37.5 | 41 | 37.5 | 44 | 32 | 45 | 34 | 28 | 37 | 32 | 33 | 28.5 | 33 | 46 | 40 | 34 | 42 | 15 | 45 | 37.5 | 39 | 35.5 | 41 | 33 | 52 | 37.5 | 35.5 | 15 | 43 | 31 | 55 | 5 | 39 | 44.5 | 19 | 25 | 32 | 43 | 37 | 29 | 30 | 29 | 43 | 41 | 8 | 32 | 34 | 34 | 28.5 | 39 | 16 | 25 | 20 | 35.5 | 27 | 14.5 | 20 | 34 | 30 | 33 | 17 | 32 | 42 | 41 | 28.5 | 25 | -0.5 | 32 | 17 | 7.5 | 35.5 | -3 | 15 | 40 | 30 | 28.5 | 16 | 35.5 | 25 | 25.5 | 25 | 25 | 20 | 14 | 18 | 32 | 25 | 19 | 28.5 | 18 | 40 | 34 | 30 | 28 | 13 | 30 | 35.5 | 35.5 | 26.5 | 37 | 17 | 52 | 35.5 | 30.5 | 12 | 37.5 | 30 | 29 | -5 | 39 | 34 | 17 | 24 | 31 | 43 | 31 | 29 | 29 | 28 | 43 | 39 | 7 | 26
2013-01-21 12:00 | 46 | 52 | 35.5 | 42 | 35 | 31 | 25 | 39 | 32 | 32 | 31 | 37.5 | 34 | 45 | 49 | 34 | 43 | 44.5 | 35.5 | 30 | 5 | 34 | 33 | 30 | 44.5 | 4 | 31 | 44 | 34 | 35.5 | 22 | 39 | 43 | 37.5 | 47 | 34 | 46 | 35 | 29.5 | 40 | 32 | 34 | 30 | 35 | 47.5 | 44 | 34 | 43 | 16 | 45 | 37.5 | 39 | 35.5 | 46 | 37 | 52 | 39 | 39.5 | 18 | 43 | 33 | 58 | 5 | 41 | 47 | 23 | 25 | 34 | 43 | 38 | 33 | 31 | 30 | 44.5 | 44.5 | 14 | 33 | 34 | 34 | 32 | 40 | 14 | 27 | 19.5 | 35.5 | 26 | 15 | 20 | 34 | 28.5 | 34 | 21 | 32 | 41 | 43 | 25 | 30 | -0.5 | 34 | 15 | 10.5 | 37.5 | -4 | 15 | 40 | 30 | 30 | 18.5 | 35.5 | 25 | 26.5 | 24 | 27 | 25 | 14 | 19 | 33 | 28 | 21 | 28.5 | 18 | 41.5 | 34.5 | 30 | 30 | 13 | 30 | 35.5 | 37.5 | 27.5 | 40 | 17 | 52 | 35.5 | 31.5 | 15 | 35.5 | 32 | 30 | -7 | 41 | 35 | 18 | 23 | 33 | 43 | 31 | 33 | 30 | 28 | 43 | 39 | 12 | 27
2013-01-21 13:00 | 47 | 52 | 39 | 43 | 36 | 33 | 26.5 | 39 | 34 | 34.5 | 30 | 37.5 | 34 | 41 | 50 | 34 | 43 | 43 | 37.5 | 30 | 7 | 38 | 38 | 32 | 44.5 | 4 | 34 | 45 | 34 | 37.5 | 23 | 43 | 43 | 38.5 | 49 | 36 | 49 | 35 | 30 | 43 | 32 | 35 | 30 | 37 | 49 | 48 | 35.5 | 44 | 17 | 46 | 39 | 39 | 35 | 48 | 39 | 57 | 37.5 | 43 | 24 | 43 | 35 | 58 | 7 | 41 | 47.5 | 25 | 25 | 37 | 44.5 | 38 | 39 | 32 | 30 | 44.5 | 46.5 | 17.5 | 37 | 36 | 35.5 | 32 | 40 | 10 | 27 | 21 | 35.5 | 23 | 14.5 | 21 | 34 | 30 | 34 | 21 | 33 | 41 | 43 | 25 | 30 | -0.5 | 35 | 15 | 12 | 37.5 | -2 | 14 | 40 | 30 | 30 | 19.5 | 37.5 | 25 | 27.5 | 26 | 27 | 25 | 13 | 19 | 33 | 28.5 | 15 | 28.5 | 19 | 42 | 34 | 30 | 29 | 14 | 31 | 35.5 | 37.5 | 28.5 | 40 | 18 | 53.5 | 34 | 32 | 17 | 37.5 | 34 | 26 | -10 | 41 | 34 | 18 | 24 | 34 | 44.5 | 31 | 37 | 30 | 29 | 43 | 39 | 16 | 27
2013-01-21 14:00 | 47 | 52 | 39 | 43 | 37 | 34 | 28.5 | 39 | 33 | 36.5 | 30 | 39 | 34 | 41 | 51 | 34 | 43 | 44.5 | 35.5 | 30 | 7 | 41 | 38 | 35.5 | 46.5 | 4 | 38 | 47 | 34 | 37.5 | 24 | 43 | 43 | 39 | 51 | 38 | 48 | 35 | 31.5 | 46 | 32 | 35 | 30 | 38 | 47.5 | 50 | 34 | 45 | 20 | 45 | 39 | 39 | 34.5 | 50 | 35 | 57 | 37.5 | 44 | 27 | 44.5 | 37 | 58 | 6 | 41 | 47 | 26 | 26 | 40 | 44.5 | 38 | 42 | 34 | 31 | 44.5 | 44.5 | 19.5 | 37 | 36 | 34 | 32 | 41 | 11 | 25 | 21 | 35.5 | 24 | 14.5 | 22 | 34 | 30 | 32 | 17 | 32 | 41 | 43 | 23 | 25 | 1.5 | 36 | 15 | 14 | 37.5 | -2 | 15 | 41 | 30 | 30 | 19 | 37.5 | 25 | 28.5 | 23 | 26 | 25 | 13 | 23.5 | 33 | 25 | 18 | 28.5 | 20 | 42.5 | 35.5 | 30 | 30 | 15 | 30 | 35.5 | 37.5 | 29.5 | 42 | 19 | 53.5 | 34 | 33 | 17 | 37.5 | 36 | 29 | -8 | 41 | 33.5 | 18 | 24 | 34 | 44.5 | 31 | 39 | 31 | 30 | 43 | 41 | 16 | 26
2013-01-21 15:00 | 49 | 52 | 41 | 43 | 36 | 36 | 28.5 | 39 | 35 | 37.5 | 27 | 39 | 32.5 | 41 | 49 | 34 | 42 | 44.5 | 37.5 | 29.5 | 7 | 43 | 38 | 35.5 | 44.5 | 4 | 37 | 47 | 34 | 35.5 | 24.5 | 44.5 | 43 | 39.5 | 51 | 38 | 48 | 35 | 34 | 48 | 31.5 | 34 | 30 | 41 | 46 | 52 | 34 | 45 | 22 | 45 | 39 | 39 | 34 | 50 | 31 | 57 | 38.5 | 45 | 26 | 44.5 | 38 | 54 | 5 | 41 | 45 | 26 | 26 | 43 | 46.5 | 41 | 45 | 33 | 30 | 43 | 46.5 | 21 | 36 | 35 | 34 | 30 | 39 | 10 | 28 | 21 | 35.5 | 24 | 14 | 21 | 34 | 32 | 34 | 20 | 32 | 41 | 43 | 25 | 29.5 | -0.5 | 35 | 14 | 14 | 37.5 | -3 | 13 | 42 | 30 | 30 | 21.5 | 37.5 | 25 | 28.5 | 23 | 25 | 26 | 15 | 29 | 33 | 27 | 22 | 28.5 | 19 | 42 | 36 | 30 | 29 | 14 | 30 | 35.5 | 37.5 | 30 | 42 | 20 | 52 | 34 | 33.5 | 17 | 37.5 | 36 | 27 | -8 | 41 | 30.5 | 18 | 25 | 32 | 44.5 | 31 | 38.5 | 31 | 29 | 43 | 41 | 17.5 | 27
2013-01-21 16:00 | 49 | 52 | 35.5 | 41 | 35 | 35 | 30 | 39 | 34 | 38 | 26 | 39 | 32 | 41 | 47 | 33 | 42 | 43 | 35.5 | 29.5 | 5 | 42 | 36 | 34 | 41 | 3 | 37 | 46 | 35.5 | 35.5 | 24.5 | 44.5 | 39 | 38.5 | 42 | 36 | 42 | 33 | 34 | 50 | 30.5 | 35 | 30 | 41 | 45 | 54 | 34 | 43 | 22 | 44 | 37.5 | 39 | 34 | 50 | 29 | 55.5 | 38.5 | 46 | 27 | 44.5 | 38 | 55 | 4 | 43 | 44.5 | 24 | 25 | 44 | 44.5 | 40 | 46 | 32 | 30 | 43 | 43 | 19.5 | 36 | 36 | 32 | 32 | 39 | 11 | 24 | 19.5 | 35.5 | 24 | 13 | 23 | 34 | 32 | 33 | 19.5 | 32 | 41 | 41 | 25 | 29.5 | -0.5 | 36 | 14 | 14 | 37.5 | -3 | 12 | 41 | 28.5 | 32 | 21.5 | 37.5 | 30 | 28 | 24 | 27 | 25 | 13 | 29 | 32 | 26 | 19 | 28.5 | 18 | 41 | 36 | 30 | 29 | 14 | 30 | 34 | 35.5 | 30 | 42 | 20 | 52 | 33.5 | 33 | 17 | 37.5 | 35 | 25 | -10 | 41 | 30 | 17 | 24 | 32 | 44.5 | 31 | 37 | 31 | 30 | 43 | 39.5 | 16 | 27
2013-01-21 17:00 | 44 | 52 | 33.5 | 39 | 31 | 34 | 28.5 | 39 | 31 | 34.5 | 25 | 39 | 32 | 38 | 45 | 33 | 42 | 41 | 34 | 29 | 3 | 38 | 32 | 30 | 39 | 2 | 34 | 45 | 37.5 | 35.5 | 25 | 43 | 35.5 | 37.5 | 42 | 36 | 41 | 31 | 32 | 47 | 30 | 32 | 30 | 40 | 44.5 | 49 | 34 | 38 | 19 | 41 | 37.5 | 39 | 35.5 | 49 | 26 | 53.5 | 37.5 | 40.5 | 26 | 44.5 | 40 | 53 | 2 | 41 | 39 | 22 | 25 | 40 | 44.5 | 38 | 39 | 30 | 30 | 43 | 39 | 17.5 | 33 | 35 | 28.5 | 31.5 | 38 | 11 | 27 | 19.5 | 35.5 | 23 | 12.5 | 21 | 34 | 32 | 31 | 15 | 32 | 40 | 41 | 25 | 23 | -0.5 | 35 | 14 | 13 | 37.5 | -5 | 12 | 40 | 25 | 30 | 20 | 35.5 | 30 | 28.5 | 26 | 24 | 24 | 13 | 27 | 32 | 22 | 20 | 28.5 | 19 | 41.5 | 35 | 30 | 29 | 15 | 29 | 34 | 35.5 | 30 | 35 | 20 | 52 | 34 | 31.5 | 18 | 37.5 | 37 | 23 | -12 | 41 | 26.5 | 16 | 24 | 34 | 43 | 31 | 37 | 30 | 29 | 43 | 37.5 | 14 | 27
2013-01-21 18:00 | 42 | 50 | 32.5 | 39 | 29 | 31 | 28.5 | 39 | 26 | 32.5 | 25 | 37.5 | 32 | 38 | 44 | 33 | 42 | 43 | 32 | 28 | 3 | 35 | 25 | 26 | 37.5 | 1 | 26 | 43 | 35.5 | 33.5 | 24.5 | 39 | 35.5 | 37.5 | 43 | 35 | 38 | 28 | 29 | 42 | 28.5 | 28 | 30 | 35 | 44.5 | 44 | 34 | 35 | 16 | 40 | 37.5 | 39 | 34 | 47 | 24 | 53.5 | 37.5 | 35.5 | 24 | 43 | 40 | 50 | 1 | 43 | 34.5 | 22 | 26 | 35 | 44.5 | 38 | 34 | 31 | 28 | 43 | 39 | 16 | 30 | 36 | 30 | 31 | 38 | 11 | 24 | 17.5 | 35.5 | 20 | 12 | 20 | 34 | 32 | 32 | 18 | 32 | 41 | 41 | 25 | 28 | -2 | 34 | 13 | 11.5 | 35.5 | -5 | 13 | 41 | 28.5 | 29.5 | 21.5 | 35.5 | 30 | 28.5 | 24 | 24 | 25 | 14 | 25.5 | 31 | 23 | 20 | 26.5 | 20 | 41 | 34 | 30 | 28 | 15 | 29 | 34 | 37.5 | 30 | 35 | 19 | 52 | 34 | 29.5 | 17 | 37.5 | 35 | 26 | -14 | 41 | 23 | 16 | 24 | 32 | 43 | 31 | 33 | 31 | 28 | 43 | 37.5 | 14 | 27
2013-01-21 19:00 | 42 | 48 | 32 | 39 | 27 | 30 | 28.5 | 39 | 26 | 30.5 | 23 | 35.5 | 32 | 38 | 43 | 33 | 41 | 41 | 28.5 | 27 | 3 | 34 | 23 | 23 | 37.5 | -1 | 24 | 41 | 34 | 32.5 | 24.5 | 37.5 | 34 | 36.5 | 42 | 32 | 37 | 27 | 26.5 | 35 | 26.5 | 27 | 30 | 32 | 44 | 39 | 34 | 35 | 15 | 38 | 35.5 | 39 | 33.5 | 47 | 23 | 53.5 | 35.5 | 30 | 22 | 41 | 36 | 50 | -2 | 43 | 36.5 | 19 | 26 | 32 | 44.5 | 39 | 31 | 30 | 28 | 43 | 37.5 | 14 | 29 | 34 | 28.5 | 31 | 39 | 14 | 22 | 16 | 34 | 17 | 11.5 | 17 | 30 | 32 | 32 | 17.5 | 32 | 40 | 41 | 25 | 27 | -2 | 32 | 13 | 10.5 | 35.5 | -9 | 13 | 40 | 30 | 29 | 21 | 34 | 30 | 29 | 25 | 24 | 26 | 14 | 23 | 29 | 21.5 | 20 | 26.5 | 23 | 40 | 32 | 30 | 28 | 13 | 29 | 34 | 37.5 | 30 | 35 | 19 | 52 | 34 | 27 | 16 | 37.5 | 31 | 27 | -14 | 43 | 26 | 15 | 24 | 30 | 43 | 31 | 30 | 30 | 28 | 43 | 35.5 | 10.5 | 27
2013-01-21 20:00 | 39 | 48 | 32 | 39 | 29 | 29 | 26.5 | 39 | 23 | 29.5 | 22 | 34 | 32 | 35 | 42 | 32 | 40 | 39 | 28.5 | 26 | 1.5 | 31 | 25 | 21 | 37.5 | -3 | 19 | 40 | 32 | 32 | 24 | 34 | 34 | 35 | 39 | 31 | 35 | 28 | 21 | 33 | 25 | 25 | 30 | 30 | 43.5 | 38 | 34 | 34 | 17 | 37 | 34 | 39 | 34 | 44 | 23 | 52 | 35.5 | 29.5 | 19 | 39 | 35 | 50 | -4 | 43 | 36.5 | 20 | 26 | 30 | 44.5 | 38 | 28 | 30 | 30 | 43 | 35.5 | 12 | 27 | 35 | 26.5 | 30.5 | 38 | 14 | 24 | 16 | 35.5 | 15 | 11.5 | 15 | 32 | 30 | 31 | 14 | 32 | 39 | 37.5 | 25 | 21 | -2 | 31 | 13 | 10.5 | 35.5 | -10 | 11 | 39 | 29 | 28.5 | 19 | 32 | 30 | 29 | 25 | 23 | 27 | 13 | 16 | 27 | 17 | 19 | 26.5 | 23 | 40.5 | 33 | 30 | 29 | 15 | 29 | 32 | 37.5 | 30 | 39 | 20 | 50 | 34 | 27 | 14 | 37.5 | 32 | 27 | -18 | 43 | 27 | 17 | 25 | 28 | 43 | 31 | 28 | 30 | 30 | 43 | 34 | 10.5 | 25
2013-01-21 21:00 | 40 | 48 | 32 | 40 | 29 | 27 | 21 | 39 | 24 | 28.5 | 21 | 32 | 32 | 33 | 42.5 | 33 | 39 | 36.5 | 28.5 | 25 | -0.5 | 30 | 24 | 21 | 37.5 | -5 | 17 | 40 | 30 | 32 | 24 | 35.5 | 34 | 34 | 39 | 31 | 34 | 28 | 24.5 | 31 | 23 | 25 | 30 | 30 | 43.5 | 37 | 34 | 32 | 16 | 37 | 35.5 | 41 | 34 | 41 | 22 | 52 | 35.5 | 29.5 | 18 | 37.5 | 35 | 49 | -4 | 41 | 36 | 20 | 26 | 30 | 43 | 37 | 28 | 30 | 29 | 43 | 34 | 10.5 | 27 | 36 | 26.5 | 30.5 | 39 | 12 | 22 | 16 | 35.5 | 20 | 11.5 | 13 | 30 | 30 | 28 | 17.5 | 31 | 39 | 35.5 | 26.5 | 25 | -7.5 | 30 | 13 | 10.5 | 36.5 | -11 | 11 | 39 | 28.5 | 28 | 21 | 34 | 30 | 29.5 | 23 | 25 | 28 | 12 | 22 | 26 | 19 | 18 | 26.5 | 22 | 40.5 | 33.5 | 30 | 28 | 15 | 29 | 34 | 37.5 | 30 | 35 | 19 | 52 | 34 | 26.5 | 11 | 36.5 | 32 | 27 | -18 | 41 | 27.5 | 16 | 25 | 27 | 43 | 31 | 28 | 30 | 29 | 42 | 32 | 8.5 | 25
2013-01-21 22:00 | 38 | 46.5 | 32 | 39 | 28 | 28 | 25 | 37.5 | 23 | 27.5 | 18 | 32 | 32 | 32 | 42.5 | 32 | 39 | 34 | 30 | 24 | -2 | 29 | 22 | 21 | 37.5 | -6 | 17 | 37 | 29 | 31.5 | 24 | 34 | 34 | 33.5 | 36 | 31 | 33 | 28 | 23 | 32 | 21 | 22 | 30 | 28 | 43 | 36 | 34 | 32 | 15 | 34 | 34 | 41 | 34 | 45 | 20 | 53.5 | 35.5 | 29 | 17 | 35.5 | 37 | 48 | -3 | 41 | 36 | 20 | 26 | 31 | 44.5 | 37 | 28 | 30 | 30 | 43 | 33.5 | 8.5 | 27 | 34 | 28.5 | 30 | 37 | 12 | 23 | 14 | 34 | 20 | 11.5 | 11 | 30 | 30 | 28 | 17.5 | 30 | 38 | 34 | 26.5 | 24 | -6 | 29 | 13 | 12 | 37.5 | -12 | 12 | 37 | 27.5 | 27.5 | 21 | 32 | 30 | 30 | 24 | 24 | 28 | 11 | 20 | 28 | 18.5 | 18 | 26.5 | 23 | 40 | 33 | 30 | 27 | 14 | 29 | 34 | 37.5 | 30 | 38 | 18 | 52 | 34 | 26 | 12 | 35.5 | 31 | 27 | -17 | 41 | 28 | 16 | 24 | 31 | 43 | 31 | 28 | 30 | 29 | 41 | 32 | 8.5 | 24
2013-01-21 23:00 | 39 | 44.5 | 28.5 | 38 | 28 | 28 | 17.5 | 36 | 25 | 26.5 | 16 | 32 | 34 | 32 | 43 | 33 | 39 | 37.5 | 28.5 | 23 | -2 | 30 | 23 | 21 | 36.5 | -9 | 13 | 38 | 26.5 | 32 | 24 | 31.5 | 30 | 32 | 35 | 31 | 32 | 28 | 21.5 | 28 | 19 | 22 | 30 | 25 | 42.5 | 36.5 | 34 | 29 | 16 | 34 | 34 | 41 | 33.5 | 49 | 20 | 53.5 | 35 | 29 | 14 | 37.5 | 35 | 48 | -3 | 41 | 35.5 | 19 | 25 | 30 | 44.5 | 37 | 27.5 | 30 | 30 | 43 | 34 | 12 | 28 | 34 | 28.5 | 28.5 | 37 | 11 | 24 | 10.5 | 32.5 | 21 | 11 | 11 | 30.5 | 30 | 28 | 13 | 30 | 38 | 37.5 | 26.5 | 19 | -6 | 30 | 13 | 12 | 36.5 | -15 | 10 | 38 | 25 | 28.5 | 19 | 30 | 30 | 30 | 23 | 25 | 25.5 | 10 | 18 | 25 | 15 | 17 | 26.5 | 22 | 40.5 | 34.5 | 32 | 26 | 14 | 30 | 34 | 37.5 | 30 | 41 | 19 | 52 | 34 | 26.5 | 11.5 | 35.5 | 32 | 27 | -16 | 41 | 29 | 16 | 24 | 30 | 43 | 31 | 27.5 | 30 | 28 | 39 | 32 | 10.5 | 25
2013-01-22 | 40 | 44.5 | 28.5 | 38 | 28 | 28 | 5 | 35.5 | 23 | 25.5 | 9 | 32 | 33.5 | 31 | 42.5 | 32 | 39 | 36.5 | 26.5 | 20.5 | -4 | 28 | 26 | 21 | 35.5 | -9 | 13 | 37 | 26.5 | 32 | 24 | 28.5 | 34 | 30.5 | 32 | 31 | 31.5 | 28 | 20 | 29 | 18.5 | 19 | 30 | 26 | 42.5 | 36.5 | 34 | 30 | 16 | 35 | 34 | 41 | 34 | 48 | 21 | 52 | 35.5 | 29 | 12 | 36.5 | 34 | 48 | -4 | 43 | 35 | 19 | 25 | 29 | 44.5 | 37 | 27 | 30 | 29 | 41 | 34 | 12 | 29 | 33 | 27.5 | 28.5 | 36 | 11 | 19 | 1.5 | 32.5 | 20 | 11 | 8 | 30 | 30.5 | 27 | 18 | 29 | 38 | 36.5 | 25 | 20.5 | -9.5 | 28 | 13 | 14 | 35.5 | -14 | 10 | 37 | 25 | 26.5 | 21 | 28.5 | 30 | 28.5 | 23 | 22 | 28.5 | 10 | 16 | 24 | 16.5 | 16 | 26.5 | 20 | 40.5 | 35 | 32 | 26 | 14 | 29 | 34 | 35.5 | 30 | 41 | 20 | 52 | 33.5 | 26.5 | 7.5 | 34.5 | 32 | 27 | -18 | 39 | 29.5 | 16 | 24 | 29 | 43 | 23 | 27 | 30 | 28 | 39 | 32 | 10.5 | 26
2013-01-22 01:00 | 40 | 44.5 | 28.5 | 37 | 29 | 27 | 8.5 | 36 | 18 | 25 | 9 | 32 | 32.5 | 29 | 42.5 | 32 | 40 | 35.5 | 28.5 | 18 | -6 | 28 | 27 | 22 | 35 | -12 | 14 | 38 | 26.5 | 34 | 24 | 29.5 | 32 | 32 | 30 | 30 | 31 | 28 | 18.5 | 27 | 18 | 17 | 30 | 24 | 42 | 37 | 34 | 31 | 16 | 35 | 34 | 41 | 34 | 49 | 20 | 53.5 | 35.5 | 29 | 12 | 35 | 35 | 48 | -6 | 41 | 35 | 18 | 26 | 29 | 43 | 38 | 26.5 | 30 | 29 | 39 | 34 | 14 | 31 | 33 | 26.5 | 28.5 | 36 | 11 | 23 | 5 | 32 | 16 | 11.5 | 7 | 30 | 30 | 25 | 18.5 | 28 | 39 | 35.5 | 25 | 18 | -11 | 28 | 12 | 12.5 | 35 | -17 | 9 | 38 | 21 | 26.5 | 21.5 | 29 | 30 | 30 | 22 | 22 | 27.5 | 10 | 14 | 24 | 16 | 14 | 26.5 | 19 | 40 | 35 | 30 | 26 | 14 | 29 | 34 | 35.5 | 30 | 41 | 18 | 52 | 34 | 26 | 7.5 | 33.5 | 33 | 27 | -17 | 39 | 30 | 16 | 24 | 29 | 43 | 32 | 26.5 | 30 | 27 | 39 | 32 | 12 | 27
2013-01-22 02:00 | 40 | 44.5 | 28.5 | 35 | 23 | 27 | 8.5 | 36.5 | 16.5 | 24 | 7 | 34 | 32.5 | 30 | 42 | 32 | 40 | 35.5 | 28.5 | 15 | -11 | 28 | 26 | 17.5 | 34 | -10 | 12 | 37 | 26 | 34 | 24 | 30.5 | 34 | 29.5 | 28 | 30 | 30.5 | 29 | 16.5 | 27 | 17 | 17 | 30 | 23 | 42 | 38 | 34 | 36 | 15 | 36 | 34 | 43 | 34 | 49 | 18 | 52 | 35.5 | 30 | 10 | 34 | 35 | 48 | -5 | 43 | 35 | 17 | 25 | 28 | 42.5 | 38 | 26 | 29 | 28 | 39 | 33.5 | 17.5 | 32 | 33 | 28.5 | 27.5 | 34 | 11 | 22 | 3 | 32 | 14.5 | 11.5 | 5 | 30 | 30 | 26 | 14 | 30 | 39 | 35.5 | 25 | 14 | -18.5 | 28 | 12 | 6.5 | 34 | -15 | 7 | 37 | 20.5 | 26.5 | 20 | 30 | 30 | 27.5 | 21 | 23 | 25 | 10 | 12 | 23 | 12 | 14 | 26.5 | 19 | 40.5 | 36.5 | 30 | 27 | 13 | 29 | 34 | 37.5 | 30 | 40 | 17 | 50 | 34 | 27.5 | 5.5 | 32 | 34 | 28 | -19 | 37.5 | 31 | 15 | 24 | 28 | 42.5 | 31 | 26 | 29 | 27 | 37.5 | 31.5 | 16 | 27
2013-01-22 03:00 | 41 | 43 | 28.5 | 34 | 26 | 28 | 17.5 | 37 | 14.5 | 23.5 | 4 | 34 | 32 | 32 | 42.5 | 32 | 39 | 35.5 | 28.5 | 13.5 | -15 | 27 | 27 | 21.5 | 33.5 | -12 | 12 | 36 | 25 | 34 | 24 | 31.5 | 34 | 29.5 | 26 | 29 | 30 | 31 | 15.5 | 26 | 17 | 15 | 30 | 23 | 42 | 39 | 32 | 32 | 15 | 35 | 34 | 41 | 34 | 48 | 17 | 52 | 35.5 | 31 | 10 | 34 | 34 | 48 | -7 | 43 | 34.5 | 18 | 24 | 28 | 43 | 38 | 25.5 | 29 | 29 | 39 | 33.5 | 23 | 31 | 32 | 30 | 26.5 | 33 | 11 | 23 | 10.5 | 32.5 | 13.5 | 11.5 | 1 | 30 | 30 | 28 | 19 | 29 | 38 | 35.5 | 23 | 13.5 | -18.5 | 27 | 12 | 8 | 33.5 | -18 | 8.5 | 36 | 19.5 | 26.5 | 22 | 30.5 | 30 | 27 | 22 | 21 | 27.5 | 9 | 10 | 22 | 15 | 12 | 26.5 | 19 | 40 | 37.5 | 30 | 24 | 13 | 29 | 34 | 35.5 | 30 | 39 | 15 | 49.5 | 34 | 28.5 | 5.5 | 33 | 33 | 27 | -18 | 37.5 | 31.5 | 16 | 23 | 28 | 43 | 31 | 25.5 | 29 | 27 | 37.5 | 31.5 | 17.5 | 29
2013-01-22 04:00 | 41 | 43 | 28.5 | 34 | 26 | 29 | 12 | 37 | 13 | 23 | 2 | 34 | 33 | 32 | 42.5 | 32 | 39 | 35.5 | 26.5 | 11.5 | -16.5 | 25 | 26 | 20.5 | 33 | -18 | 13 | 37 | 25 | 34 | 24 | 32.5 | 32 | 31 | 26 | 30 | 29.5 | 27 | 13.5 | 25 | 17 | 16 | 30 | 23 | 42 | 40 | 32 | 34 | 15 | 36 | 34 | 43 | 34 | 46 | 17 | 52 | 35.5 | 32 | 10 | 33.5 | 31 | 49 | -8 | 43 | 34.5 | 17 | 24 | 29 | 43 | 38 | 25 | 29 | 29 | 37.5 | 32.5 | 25 | 32 | 33 | 26.5 | 26.5 | 32 | 11 | 22 | 7 | 31.5 | 11.5 | 11.5 | -1 | 30 | 30 | 28 | 20 | 30 | 38 | 35.5 | 21 | 11.5 | -24 | 25 | 11 | 7.5 | 33 | -23 | 8 | 37 | 19.5 | 26.5 | 22 | 31.5 | 30 | 28.5 | 21 | 24 | 27.5 | 9 | 8 | 22 | 14.5 | 13 | 26.5 | 18 | 39 | 38 | 30 | 25 | 13 | 30 | 34 | 35.5 | 30 | 38 | 16 | 48 | 34 | 29 | 5 | 33.5 | 31 | 26 | -19 | 37.5 | 32 | 15 | 23 | 29 | 43 | 31 | 25 | 29 | 28 | 37.5 | 30.5 | 17.5 | 31
2013-01-22 05:00 | 40 | 43 | 26.5 | 33 | 25 | 28 | 17.5 | 37.5 | 12 | 22 | 3 | 32 | 34 | 31 | 43 | 32 | 39 | 35.5 | 26.5 | 10 | -18.5 | 26 | 27 | 21.5 | 32.5 | -19 | 13 | 36 | 23 | 32 | 24 | 34 | 32 | 30.5 | 27 | 30 | 29 | 29 | 12 | 25 | 17 | 13 | 28.5 | 23 | 42 | 39 | 32 | 33 | 15 | 36 | 34 | 41 | 35.5 | 44 | 16 | 50 | 35.5 | 32.5 | 8.5 | 34 | 33 | 47 | -10 | 43 | 34 | 16 | 25 | 30 | 41.5 | 37 | 24.5 | 29 | 29 | 35.5 | 32 | 25 | 32 | 34 | 30 | 26.5 | 32 | 11 | 23 | 12 | 30.5 | 10.5 | 11.5 | 0 | 32 | 30 | 27 | 16 | 29 | 36 | 35.5 | 21 | 10 | -23.5 | 26 | 12 | 6 | 32.5 | -24 | 6.5 | 36 | 18.5 | 25 | 20 | 32 | 30 | 28 | 21 | 24 | 24.5 | 10 | 6 | 22 | 12 | 11 | 25 | 18 | 39.5 | 37.5 | 30 | 25 | 13 | 30 | 34 | 35.5 | 30 | 39 | 14 | 48 | 34 | 30 | 3 | 34 | 31 | 27 | -25 | 39 | 33 | 15 | 24 | 30 | 41.5 | 31 | 24.5 | 29 | 27 | 35.5 | 30 | 21 | 32
2013-01-22 06:00 | 40 | 41 | 27.5 | 33 | 19 | 30 | 17.5 | 38 | 13 | 21 | 2 | 32 | 33.5 | 30 | 43.5 | 32 | 37 | 35.5 | 25 | 9 | -18.5 | 26 | 28 | 21 | 32 | -21 | 11 | 36 | 21 | 30 | 24 | 33.5 | 30 | 30 | 25 | 27 | 29 | 32 | 12.5 | 28 | 15 | 11 | 28.5 | 22 | 42 | 38 | 30 | 32 | 13 | 37 | 34 | 41 | 35.5 | 44 | 16 | 50 | 35.5 | 33.5 | 9.5 | 34.5 | 35 | 48 | -13 | 43 | 34 | 16 | 25 | 30 | 41 | 37 | 24.5 | 29 | 29 | 32 | 30 | 28.5 | 32 | 33 | 28.5 | 26.5 | 32 | 9 | 23 | 12 | 30 | 11 | 11.5 | -1 | 32 | 28 | 26 | 18 | 30 | 34 | 35.5 | 19.5 | 9 | -24 | 26 | 12 | 7.5 | 32 | -26 | 8 | 36 | 17.5 | 25 | 22.5 | 31 | 28.5 | 27.5 | 22 | 23 | 27 | 14 | 6 | 25 | 13 | 9 | 26.5 | 17 | 39.5 | 36.5 | 30 | 25 | 12 | 29 | 34 | 35.5 | 30 | 39 | 15 | 48 | 32 | 30.5 | 5 | 34 | 32 | 25 | -26 | 39 | 32.5 | 15 | 24 | 30 | 41 | 31 | 24.5 | 29 | 27 | 32 | 30 | 21 | 32
2013-01-22 07:00 | 40 | 42.5 | 28.5 | 31 | 20 | 30 | 17.5 | 38 | 16 | 20.5 | 2 | 32 | 33 | 31 | 43.5 | 31 | 34 | 35.5 | 25 | 7.5 | -20 | 28 | 28 | 19.5 | 32 | -24 | 12 | 36 | 16 | 28.5 | 24 | 34.5 | 28.5 | 30 | 27 | 27 | 28 | 32 | 12 | 26 | 13 | 13 | 28.5 | 22 | 42 | 37 | 30 | 30 | 13 | 38 | 34 | 41 | 34 | 43 | 16 | 50 | 35.5 | 34 | 8.5 | 35.5 | 36 | 49 | -14 | 43 | 31 | 17 | 25 | 32 | 40 | 37 | 23 | 30 | 29 | 32 | 32 | 21 | 31 | 34 | 30.5 | 26.5 | 30 | 9 | 23 | 14 | 30.5 | 14 | 11.5 | -1 | 30 | 27.5 | 27 | 16 | 30 | 34 | 35.5 | 19.5 | 7.5 | -24 | 26 | 11 | 1.5 | 32 | -30 | 10 | 36 | 12 | 25 | 21 | 33 | 28.5 | 27 | 22 | 19 | 27 | 12 | 6 | 24 | 11.5 | 11 | 26.5 | 17 | 39 | 35 | 30 | 24 | 12 | 29 | 32 | 35.5 | 30 | 39 | 14 | 48 | 32.5 | 31 | 4 | 34.5 | 31 | 25 | -22 | 39 | 30.5 | 15 | 24 | 32 | 40 | 31 | 23 | 30 | 27 | 32 | 30 | 19.5 | 31
2013-01-22 08:00 | 40 | 43.5 | 28.5 | 30 | 22 | 31 | 19.5 | 39 | 15 | 20.5 | 2 | 32 | 32.5 | 32 | 44 | 31 | 33 | 34 | 26.5 | 6 | -22 | 27 | 30 | 19.5 | 32 | -23 | 10 | 34 | 16 | 30 | 24 | 36 | 28.5 | 30.5 | 28 | 29 | 27 | 30 | 12 | 26 | 11 | 14 | 28.5 | 23 | 42.5 | 37.5 | 30 | 29 | 15 | 37 | 34 | 41 | 34 | 43 | 14 | 52 | 35.5 | 35 | 7.5 | 35.5 | 37 | 50 | -15 | 41 | 34 | 15 | 25 | 31 | 39 | 36 | 22 | 30 | 29 | 30 | 32 | 19.5 | 32 | 35 | 33.5 | 26.5 | 29 | 9 | 25 | 16 | 30.5 | 14 | 12 | -1 | 32 | 27 | 28 | 10 | 30 | 32 | 34 | 21 | 0 | -25.5 | 27 | 12 | 1.5 | 32 | -28 | 8 | 34 | 12 | 25 | 20 | 32 | 26.5 | 27 | 23 | 19 | 25 | 11 | 7 | 23 | 7 | 12 | 26.5 | 16 | 39 | 35 | 30 | 24 | 15 | 31 | 34 | 34 | 30 | 40 | 13 | 48 | 34 | 32 | 1 | 32.5 | 31 | 26 | -24 | 39 | 34 | 14 | 24 | 31 | 39 | 31 | 22 | 30 | 28 | 30 | 30 | 17.5 | 32
2013-01-22 09:00 | 40 | 46 | 30 | 32 | 22 | 33 | 21 | 40 | 19 | 23 | 0 | 32 | 32 | 33 | 44.5 | 31 | 35 | 34 | 26.5 | 8 | -20 | 29 | 31 | 19.5 | 34 | -22 | 12 | 36 | 16 | 32 | 24.5 | 37 | 34 | 31 | 36 | 31 | 27 | 32 | 13 | 29 | 14.5 | 15 | 30 | 24 | 42.5 | 37.5 | 32 | 35 | 15 | 36 | 34 | 43 | 34 | 43 | 16 | 52 | 35.5 | 36 | 11.5 | 36.5 | 38 | 50 | -10 | 43 | 35.5 | 17 | 25 | 32 | 39 | 36 | 24.5 | 30 | 29 | 32 | 34 | 19.5 | 32 | 34 | 36.5 | 28.5 | 32 | 10 | 25 | 19.5 | 30.5 | 18 | 15.5 | -4 | 32 | 27 | 29 | 13 | 30 | 34 | 34 | 23 | 6 | -25.5 | 29 | 13 | 10.5 | 34 | -27 | 9 | 35 | 14 | 25 | 20.5 | 32 | 30 | 26.5 | 29 | 20 | 26 | 11 | 9 | 27 | 12.5 | 14 | 26.5 | 17 | 39.5 | 36 | 30 | 29 | 15 | 34 | 34 | 34 | 30 | 40 | 14 | 48 | 34 | 34 | 5.5 | 34 | 32 | 25 | -23 | 41 | 32 | 16 | 24 | 32 | 39 | 31 | 24.5 | 30 | 28 | 32 | 30 | 16 | 32
2013-01-22 10:00 | 41 | 48.5 | 32 | 36 | 26 | 34 | 23 | 42 | 20 | 25 | 2 | 34 | 32 | 36 | 44.5 | 31 | 39 | 37.5 | 28.5 | 10 | -15 | 30 | 33 | 19.5 | 35.5 | -19 | 14 | 39 | 16 | 35.5 | 24.5 | 38 | 37.5 | 32.5 | 43 | 34 | 26 | 32 | 18 | 31 | 18.5 | 17 | 30 | 29 | 43 | 38 | 34 | 41 | 16 | 36 | 37.5 | 43 | 35.5 | 45 | 21 | 50 | 37 | 37 | 14 | 38.5 | 40 | 51 | -7 | 44.5 | 37.5 | 20 | 25 | 32 | 39 | 37 | 26 | 30 | 29 | 37.5 | 35.5 | 19.5 | 33 | 36 | 39.5 | 28.5 | 34 | 11 | 26 | 21 | 31.5 | 18 | 17 | -1 | 30 | 26.5 | 32 | 14 | 30 | 36 | 37.5 | 25 | 7.5 | -20 | 30 | 13 | 7 | 35.5 | -24 | 11 | 36 | 10.5 | 25 | 20.5 | 32 | 30 | 26 | 26 | 21 | 25 | 11 | 13 | 29 | 15 | 15 | 26.5 | 18 | 40 | 36 | 30 | 31 | 14 | 34 | 35.5 | 34 | 32 | 39 | 19 | 48 | 34.5 | 35 | 9.5 | 34 | 31 | 27 | -21 | 43 | 30 | 18 | 24 | 31 | 37.5 | 31 | 26 | 30 | 28 | 37.5 | 34 | 16 | 32
2013-01-22 11:00 | 40 | 52 | 34 | 42 | 27 | 37 | 21 | 43 | 22 | 30 | 8 | 35.5 | 31.5 | 38 | 45 | 32 | 42 | 39 | 30 | 12 | -11 | 31 | 35 | 26.5 | 35.5 | -18 | 17 | 42 | 16 | 35.5 | 25 | 39.5 | 41 | 32 | 46 | 38 | 27 | 37 | 25 | 34 | 22 | 19 | 30 | 30 | 44 | 38.5 | 34 | 39 | 18 | 37 | 39 | 44.5 | 35.5 | 46 | 26 | 52 | 39 | 38 | 16 | 42 | 43 | 51 | -2 | 44.5 | 37.5 | 24 | 25 | 33 | 43 | 38 | 29 | 30 | 29 | 43 | 39 | 25 | 33 | 37 | 43 | 28.5 | 37 | 12 | 27 | 19.5 | 31.5 | 19 | 15 | 4 | 34 | 26 | 33 | 10 | 30 | 36 | 39 | 25 | 4 | -20 | 31 | 13 | 12 | 35.5 | -20 | 12 | 36 | 10.5 | 25 | 19 | 33 | 30 | 27.5 | 24 | 25 | 25 | 14 | 22 | 31 | 15 | 17 | 26.5 | 19 | 42 | 38 | 30 | 27 | 14 | 35 | 35.5 | 34 | 32 | 39 | 24 | 50 | 35.5 | 36.5 | 10.5 | 36 | 32 | 27 | -15 | 43 | 26.5 | 19 | 24 | 32 | 39 | 31 | 29 | 30 | 29 | 43 | 35.5 | 19.5 | 33
2013-01-22 12:00 | 42 | 52 | 34 | 47 | 30 | 39 | 21 | 43.5 | 24 | 35 | 17 | 35.5 | 29 | 39 | 46 | 32 | 45 | 41 | 30 | 14.5 | -9.5 | 33 | 39 | 30 | 35.5 | -16 | 19 | 44 | 17.5 | 35.5 | 25 | 41 | 43 | 35 | 49 | 40 | 26 | 38 | 25 | 38 | 26.5 | 22 | 30 | 33 | 45 | 39 | 35.5 | 39 | 25 | 37 | 39 | 44.5 | 37.5 | 48 | 32 | 53.5 | 39 | 39 | 20.5 | 43 | 43 | 54 | 1 | 43 | 40.5 | 26 | 26 | 35 | 46.5 | 39 | 34 | 31 | 30 | 46.5 | 43 | 25 | 33 | 37 | 41 | 28.5 | 38 | 12 | 27 | 19.5 | 32 | 19 | 17 | 9 | 34 | 25.5 | 33 | 15.5 | 29 | 33 | 41 | 26.5 | 13 | -20 | 32 | 14 | 17.5 | 35.5 | -20 | 12 | 39 | 12 | 25 | 20.5 | 33 | 30 | 27 | 23 | 23 | 24 | 13 | 18 | 33 | 22 | 19 | 26.5 | 19 | 43.5 | 38.5 | 30 | 29 | 15 | 35 | 35.5 | 34 | 32 | 42 | 24 | 50 | 34 | 37.5 | 14.5 | 35.5 | 31 | 29 | -6 | 43 | 30.5 | 20 | 24 | 34 | 39 | 31 | 34 | 31 | 29 | 41 | 39 | 19.5 | 33
2013-01-22 13:00 | 42 | 53.5 | 32 | 48 | 35 | 38 | 25 | 44.5 | 27 | 37.5 | 22 | 37.5 | 29.5 | 41 | 47.5 | 32 | 44 | 43 | 30 | 17 | -9.5 | 34 | 41 | 41 | 37.5 | -14 | 22 | 46 | 19.5 | 37.5 | 25 | 43.5 | 46.5 | 34.5 | 51 | 42 | 24 | 41 | 28 | 43 | 31.5 | 25 | 30 | 37 | 46 | 40 | 35.5 | 43 | 23 | 38 | 41 | 44.5 | 37.5 | 49 | 38 | 53.5 | 43 | 40 | 23.5 | 44.5 | 45 | 56 | 5 | 43 | 41 | 31 | 26 | 36 | 48 | 39 | 34 | 31 | 30 | 48 | 44.5 | 26.5 | 33 | 37 | 41 | 30 | 37 | 14 | 29 | 21 | 32 | 19 | 18.5 | 3 | 35.5 | 25 | 33 | 16.5 | 30 | 32 | 43 | 26.5 | 16 | -20 | 33 | 15 | 32 | 37.5 | -18 | 12 | 40 | 14 | 26.5 | 20.5 | 34.5 | 30 | 26.5 | 23 | 25 | 23 | 15 | 15 | 34 | 25.5 | 17 | 26.5 | 20 | 44 | 38 | 30 | 29 | 18 | 36 | 34 | 34 | 32 | 43 | 24 | 50 | 34 | 38 | 15.5 | 37.5 | 31 | 29 | -10 | 43 | 32 | 20 | 25 | 35 | 39 | 31 | 33 | 31 | 30 | 41 | 39 | 21 | 33
2013-01-22 14:00 | 43 | 53.5 | 32 | 48 | 40 | 40 | 30 | 46.5 | 29 | 41.5 | 23 | 39 | 29 | 41 | 49 | 30 | 41 | 43 | 30 | 20 | -9.5 | 35 | 42 | 44.5 | 35.5 | -12 | 26 | 47 | 19.5 | 35.5 | 25 | 45.5 | 50 | 34 | 51 | 42 | 25 | 42 | 29 | 46 | 36 | 26 | 30 | 40 | 46 | 41 | 35.5 | 42 | 25 | 38 | 39 | 44.5 | 37.5 | 49 | 36 | 55.5 | 43 | 40.5 | 26.5 | 46.5 | 46 | 59 | 6 | 44.5 | 40 | 29 | 27 | 36 | 48 | 39 | 37 | 32 | 31 | 48 | 44.5 | 26.5 | 33 | 36 | 39 | 30 | 36 | 15 | 28 | 21 | 32 | 19 | 16.5 | 4 | 35.5 | 25 | 34 | 14 | 30 | 31 | 43 | 26.5 | 14 | -18.5 | 34 | 14 | 28.5 | 35.5 | -17 | 12 | 42 | 16 | 28.5 | 19 | 36.5 | 30 | 26 | 23 | 21 | 23 | 16 | 17 | 34 | 26 | 18 | 26.5 | 20 | 44.5 | 39.5 | 30 | 29 | 18 | 37 | 35.5 | 34 | 32 | 46 | 24 | 52 | 34 | 39 | 15.5 | 34 | 29 | 29 | -12.5 | 43 | 30 | 21 | 26 | 35 | 37.5 | 31 | 34 | 31 | 30 | 43 | 39 | 21 | 33
2013-01-22 15:00 | 42 | 53.5 | 32 | 48 | 41 | 40 | 30 | 46.5 | 24 | 41.5 | 22 | 41 | 28 | 40.5 | 45.5 | 31 | 43 | 43 | 30 | 19.5 | -7.5 | 36 | 40 | 39 | 36 | -10 | 27 | 48 | 19.5 | 34 | 25.5 | 46 | 48 | 33.5 | 52 | 42 | 25 | 41 | 35 | 47 | 36 | 28 | 30 | 43 | 46 | 42 | 35.5 | 47 | 26 | 39 | 39 | 44.5 | 35.5 | 48 | 32 | 55.5 | 43 | 41.5 | 29.5 | 46.5 | 46 | 55 | 7 | 44.5 | 37.5 | 28 | 27 | 37 | 48 | 39 | 40 | 33 | 32 | 50 | 44.5 | 28.5 | 33 | 37 | 39 | 30 | 35 | 15 | 30 | 21 | 34 | 18 | 18.5 | 3 | 35.5 | 24.5 | 34 | 20.5 | 30 | 35 | 41 | 28.5 | 19.5 | -18.5 | 35 | 15 | 26.5 | 36 | -16 | 13 | 41 | 16 | 30 | 21.5 | 38.5 | 30 | 25.5 | 24 | 24 | 24 | 15 | 23 | 32 | 28.5 | 18 | 26.5 | 21 | 45 | 41 | 30 | 27 | 17 | 37 | 35.5 | 34 | 32 | 42 | 22 | 53.5 | 34 | 40 | 15.5 | 35.5 | 31 | 25 | -16 | 44.5 | 26.5 | 20 | 25 | 35 | 39 | 31 | 30 | 30 | 30 | 43 | 39 | 21 | 33
2013-01-22 16:00 | 41 | 52 | 32 | 47 | 36 | 39 | 30 | 46.5 | 22 | 39.5 | 21 | 43 | 27.5 | 39 | 41.5 | 31 | 43 | 43 | 32 | 19.5 | -7.5 | 37 | 40 | 39 | 35 | -9 | 26 | 48 | 19.5 | 34 | 25.5 | 46 | 46.5 | 33.5 | 48 | 41 | 24 | 42 | 34 | 47 | 36 | 30 | 30 | 43 | 46 | 43 | 35.5 | 45 | 24 | 41 | 37.5 | 44.5 | 34 | 47 | 29 | 55.5 | 43 | 42 | 30 | 46.5 | 46 | 54 | 5 | 46.5 | 38 | 30 | 27 | 38 | 48 | 39 | 40 | 33 | 32 | 46.5 | 44 | 28.5 | 32 | 40 | 37.5 | 30 | 35 | 14 | 30 | 23 | 34 | 20 | 19.5 | 2 | 35.5 | 24 | 32.5 | 23.5 | 30 | 32 | 41 | 28.5 | 19.5 | -16.5 | 35 | 16 | 26.5 | 35 | -14 | 13 | 43 | 14 | 28.5 | 21.5 | 37 | 30 | 25 | 24 | 23 | 22 | 17 | 29 | 32 | 28 | 18 | 25 | 22 | 44 | 41 | 30 | 31 | 17 | 39 | 35.5 | 34 | 30 | 45 | 21 | 53.5 | 34 | 40 | 15.5 | 35.5 | 29 | 24 | -12 | 46.5 | 27.5 | 21 | 26 | 35 | 39 | 31 | 31 | 31 | 31 | 41 | 40.5 | 21 | 32
2013-01-22 17:00 | 41 | 48 | 32 | 42 | 36 | 39 | 28.5 | 46.5 | 23 | 28 | 20 | 43 | 29 | 38.5 | 38 | 31 | 40 | 41 | 32 | 19 | -11 | 37 | 39 | 34 | 36 | -8 | 26 | 48 | 19.5 | 34 | 26 | 44 | 46.5 | 27 | 41 | 37 | 23 | 42 | 32 | 46 | 36 | 26 | 30 | 40 | 46 | 41.5 | 35.5 | 49 | 22 | 41 | 39 | 43 | 28.5 | 47 | 28 | 55.5 | 42.5 | 41.5 | 29 | 46.5 | 44 | 51 | 3 | 44.5 | 35 | 24 | 27 | 37 | 46.5 | 39 | 36 | 34 | 32 | 44.5 | 43 | 21 | 32 | 41 | 37.5 | 30 | 32 | 14 | 30 | 24 | 34 | 20 | 18.5 | 4 | 34 | 23.5 | 32.5 | 23 | 30 | 33 | 41 | 28.5 | 15 | -24 | 34 | 16 | 20.5 | 36 | -13 | 13 | 45 | 14 | 32 | 20 | 37 | 30 | 23 | 23 | 24 | 21 | 17 | 21 | 33 | 24 | 20 | 25 | 22 | 45 | 40 | 30 | 35 | 16 | 38 | 35.5 | 34 | 26.5 | 45 | 20 | 53.5 | 34 | 40 | 14.5 | 35.5 | 26 | 26 | -11 | 44.5 | 25 | 19 | 26 | 34 | 39 | 31 | 31.5 | 30 | 30 | 39 | 41 | 17.5 | 32
2013-01-22 18:00 | 42 | 46.5 | 32 | 39 | 36 | 37 | 26.5 | 46.5 | 22 | 27 | 16 | 39 | 28.5 | 37 | 37 | 30 | 35 | 41 | 30 | 19 | -13 | 36 | 38 | 28.5 | 34 | -8 | 24 | 47 | 19.5 | 34 | 27 | 41 | 37.5 | 27.5 | 40 | 38 | 23 | 41 | 28.5 | 45 | 33.5 | 27 | 30 | 36 | 46 | 39.5 | 34 | 48 | 19 | 40 | 37.5 | 43 | 26.5 | 47 | 25 | 53.5 | 41 | 40.5 | 22 | 46.5 | 42 | 52 | -1 | 45.5 | 30 | 19 | 27 | 36 | 46.5 | 39 | 32 | 33 | 31 | 43 | 43 | 21 | 32 | 41 | 37.5 | 30 | 32 | 14 | 29 | 25 | 34 | 20 | 16.5 | 4 | 32 | 25 | 32 | 26.5 | 30 | 33 | 41 | 30 | 19 | -20 | 34 | 15 | 14 | 34 | -12 | 13 | 45 | 16 | 30 | 22.5 | 37 | 28.5 | 23 | 23 | 22 | 21 | 17 | 20.5 | 35 | 25 | 21 | 25 | 21 | 44.5 | 38.5 | 30 | 37 | 14 | 38 | 35.5 | 34 | 26.5 | 45 | 21 | 52 | 34 | 39.5 | 11.5 | 35.5 | 31 | 27 | -12 | 45.5 | 22 | 17 | 26 | 34 | 37.5 | 31 | 32 | 31 | 30 | 39 | 41 | 17.5 | 32
2013-01-22 19:00 | 41 | 46.5 | 32 | 37 | 37 | 36 | 26.5 | 44.5 | 23 | 27 | 12 | 35.5 | 28 | 35.5 | 36.5 | 31 | 35 | 41 | 30 | 19 | -18.5 | 35 | 35 | 26.5 | 34.5 | -7 | 20 | 45 | 17.5 | 34 | 27.5 | 41 | 34 | 27 | 38 | 35 | 22 | 40 | 25.5 | 44 | 30.5 | 27 | 30 | 35 | 46 | 38 | 35.5 | 45 | 17 | 40 | 35.5 | 43 | 23.5 | 46 | 24 | 53.5 | 39 | 40 | 20 | 48 | 42 | 53 | -2 | 46.5 | 31 | 19 | 27 | 37 | 46.5 | 39 | 31 | 33 | 31 | 39 | 41 | 17.5 | 32 | 40 | 35.5 | 30 | 31 | 14 | 29 | 21 | 35.5 | 20.5 | 18.5 | 5 | 32 | 24.5 | 32 | 27 | 30 | 33 | 39 | 30 | 19 | -20.5 | 33 | 15 | 14 | 34.5 | -12 | 14 | 44 | 14 | 30 | 24 | 37.5 | 28.5 | 23 | 23 | 25 | 20 | 18 | 19.5 | 34 | 24 | 18 | 25 | 17 | 44 | 36 | 30 | 35 | 15 | 38 | 34 | 34 | 23.5 | 45 | 21 | 53.5 | 34 | 39 | 12.5 | 35.5 | 30 | 27 | -11 | 46.5 | 25.5 | 16 | 26 | 33 | 34 | 31 | 31 | 30 | 31 | 35.5 | 39 | 16 | 32
2013-01-22 20:00 | 40 | 46.5 | 32 | 36 | 37 | 35 | 26.5 | 43 | 24 | 26 | 14 | 34 | 27.5 | 35 | 36 | 31 | 31 | 41 | 30 | 19 | -13 | 35 | 35 | 25.5 | 30.5 | -6 | 20 | 44 | 17.5 | 37.5 | 28 | 39 | 30 | 27 | 37 | 35 | 22 | 39 | 20 | 44 | 28 | 28 | 30 | 33 | 46 | 38 | 34 | 43 | 17 | 40 | 35.5 | 43 | 21 | 47 | 24 | 53.5 | 39 | 40.5 | 17.5 | 46.5 | 42 | 51 | -2 | 48 | 31.5 | 17 | 28 | 37 | 46.5 | 38 | 31 | 33 | 31 | 39 | 41 | 12 | 32 | 38 | 35.5 | 30 | 32 | 13 | 29 | 21 | 37.5 | 21 | 19.5 | 4 | 30 | 24 | 31.5 | 24 | 31 | 30 | 41 | 30 | 17 | -20 | 33 | 15 | 8.5 | 30.5 | -12 | 14 | 43 | 14 | 30 | 23 | 37.5 | 26.5 | 22.5 | 23 | 23 | 20 | 17 | 14 | 35 | 20 | 19 | 26.5 | 20 | 44.5 | 36.5 | 30 | 33 | 15 | 38 | 34 | 34 | 21 | 45 | 21 | 52 | 34 | 39 | 10.5 | 35.5 | 31 | 27 | -16 | 46.5 | 26 | 16 | 27 | 34 | 30 | 31 | 31 | 30 | 31 | 37.5 | 39 | 12 | 32
2013-01-22 21:00 | 41 | 46.5 | 32 | 39 | 37 | 36 | 25 | 43 | 25 | 28.5 | 13 | 34 | 27.5 | 34.5 | 36.5 | 31 | 29 | 41 | 30 | 20.5 | -16.5 | 35 | 34 | 25 | 29 | -5 | 20 | 43 | 17.5 | 39 | 28.5 | 38 | 37.5 | 25.5 | 38 | 33 | 22 | 38 | 23.5 | 44 | 28.5 | 28 | 28.5 | 32 | 46 | 38 | 34 | 42 | 15 | 40 | 34 | 43 | 21 | 46 | 24 | 53.5 | 39 | 40.5 | 16.5 | 46.5 | 43 | 51 | -8 | 48 | 31.5 | 17 | 27 | 36 | 44.5 | 38 | 30.5 | 33 | 31 | 37.5 | 41 | 12 | 32 | 39 | 34 | 32 | 32 | 13 | 29 | 21 | 37.5 | 20 | 19 | 4 | 32 | 23.5 | 31.5 | 28 | 31 | 28 | 41 | 28.5 | 20.5 | -25.5 | 33 | 16 | 3 | 29 | -9 | 14 | 43 | 14 | 30 | 25 | 37.5 | 26.5 | 20.5 | 23 | 21 | 20 | 15 | 20.5 | 36 | 23.5 | 17 | 25 | 20 | 44.5 | 36.5 | 30 | 33 | 13 | 38 | 34 | 34 | 21 | 44 | 21 | 52 | 35.5 | 39 | 10.5 | 37.5 | 31 | 27 | -17 | 46.5 | 26 | 15 | 25 | 33 | 30 | 31 | 30.5 | 31 | 31 | 35.5 | 39 | 10.5 | 32
2013-01-22 22:00 | 40 | 46.5 | 34 | 38 | 39 | 36 | 19.5 | 43 | 25 | 27.5 | 14 | 32 | 27 | 34.5 | 36.5 | 31 | 29 | 39 | 30 | 21.5 | -18.5 | 35 | 35 | 23 | 30.5 | -7 | 20 | 43 | 17 | 39 | 28.5 | 39.5 | 37.5 | 27 | 32 | 35 | 22 | 38 | 22.5 | 42 | 28.5 | 29 | 28.5 | 32 | 46 | 38 | 34 | 40 | 22 | 41 | 32 | 43 | 25 | 46 | 23 | 53.5 | 39 | 41 | 16.5 | 44.5 | 43 | 51 | -3 | 48 | 32 | 15 | 32 | 36 | 44.5 | 38 | 31 | 33 | 31 | 39 | 41 | 8 | 32 | 38 | 34 | 30 | 32 | 15 | 30 | 16 | 37.5 | 20 | 20.5 | 5 | 30 | 23 | 31.5 | 29 | 31 | 28 | 39 | 26.5 | 21.5 | -22 | 33 | 17 | 1.5 | 30.5 | -11 | 14 | 43 | 14 | 30 | 25 | 37.5 | 25 | 20 | 24 | 21 | 20 | 15 | 18.5 | 36 | 24 | 20 | 25 | 19 | 44 | 36 | 30 | 32 | 17 | 38 | 32 | 34 | 25 | 44 | 21 | 52 | 35.5 | 39 | 10.5 | 39 | 31 | 27 | -21 | 46.5 | 27 | 14 | 31 | 33 | 32 | 31 | 31 | 31 | 31 | 35.5 | 39 | 6 | 32
2013-01-22 23:00 | 40 | 46.5 | 35.5 | 34 | 43 | 37 | 21 | 43 | 23 | 25.5 | 17 | 30 | 28 | 34 | 37 | 31 | 29 | 39 | 28.5 | 23 | -18.5 | 35 | 34 | 23.5 | 31 | -7 | 19 | 43 | 16 | 39 | 29 | 40 | 34 | 26.5 | 35 | 33 | 21 | 38 | 21 | 40 | 29 | 28 | 28.5 | 31 | 46.5 | 38 | 34 | 40 | 25 | 39 | 32 | 41 | 26.5 | 45 | 22 | 52 | 39 | 40.5 | 11.5 | 44.5 | 42 | 51 | -6 | 48 | 32 | 13 | 32 | 35 | 44.5 | 38 | 31.5 | 33 | 31 | 37.5 | 41 | 4.5 | 32 | 37 | 34 | 30 | 31 | 19 | 29 | 17.5 | 37.5 | 19 | 20 | 5 | 30 | 24.5 | 31 | 25 | 31 | 28 | 39 | 25 | 20 | -18.5 | 33 | 17 | 3 | 31 | -11 | 13 | 43 | 12 | 30 | 23 | 37.5 | 23 | 19.5 | 24 | 22 | 17 | 15 | 17 | 35 | 22 | 20 | 25 | 20 | 44.5 | 36 | 30 | 32 | 18 | 38 | 32 | 34 | 25 | 43 | 21 | 52 | 35.5 | 39 | 8 | 39 | 31 | 27 | -30 | 46.5 | 27.5 | 12 | 32 | 33 | 32 | 31 | 31.5 | 31 | 31 | 35.5 | 39 | 2.5 | 32
2013-01-23 | 40 | 46.5 | 34 | 36 | 41 | 34 | 21 | 41 | 21 | 25 | 15 | 28.5 | 27 | 34.5 | 37.5 | 31 | 27 | 41 | 26.5 | 22.5 | -15 | 35 | 33 | 23.5 | 31 | -6 | 20 | 42 | 15 | 39 | 30.5 | 38.5 | 34 | 26.5 | 33 | 31 | 21 | 38 | 19.5 | 41 | 30.5 | 29 | 28.5 | 31 | 46.5 | 38 | 34 | 39 | 25 | 37 | 32 | 43 | 26.5 | 45 | 22 | 52 | 39 | 39.5 | 12.5 | 43 | 42 | 50 | -3 | 48 | 32.5 | 16 | 29 | 35 | 46.5 | 38 | 31.5 | 33 | 31 | 37.5 | 41 | 1.5 | 32 | 37 | 34 | 32 | 31 | 20 | 29 | 17.5 | 37.5 | 18 | 19 | 4 | 26.5 | 23.5 | 32 | 29 | 31 | 26 | 41 | 23 | 22.5 | -15 | 33 | 17 | 7.5 | 31 | -10 | 14 | 42 | 11.5 | 30 | 27 | 37.5 | 23 | 19.5 | 26 | 21 | 20 | 13 | 15 | 37 | 27 | 21 | 25 | 18 | 44.5 | 36 | 30 | 31 | 18 | 36 | 32 | 34 | 26.5 | 43 | 21 | 50 | 35.5 | 38.5 | 9 | 41 | 30 | 27 | -16 | 46.5 | 28.5 | 15 | 28 | 33 | 32 | 31 | 31.5 | 31 | 31 | 35.5 | 39 | -0.5 | 32
2013-01-23 01:00 | 40 | 46.5 | 32 | 31 | 43 | 36 | 23 | 41 | 17.5 | 25 | 16 | 28.5 | 25.5 | 34 | 37.5 | 31 | 28 | 41 | 26.5 | 21.5 | -11 | 34 | 34 | 25 | 31.5 | -3 | 18 | 43 | 16 | 43 | 31.5 | 37 | 35.5 | 27 | 40 | 29 | 20.5 | 37 | 18 | 41 | 31.5 | 29 | 28.5 | 31 | 47 | 38 | 34 | 39 | 29 | 36 | 32 | 43 | 28.5 | 44 | 22 | 52 | 39 | 39 | 11.5 | 43 | 41 | 49 | -9 | 50 | 32.5 | 18 | 33 | 35 | 44.5 | 38 | 32 | 33 | 31 | 32 | 41.5 | 3 | 32 | 37 | 34 | 32 | 29 | 19 | 28 | 17.5 | 37.5 | 14.5 | 19 | 4 | 28.5 | 22 | 30.5 | 28.5 | 31 | 28 | 41 | 21 | 21.5 | -13.5 | 32 | 18 | 9 | 31.5 | -8 | 12 | 43 | 12 | 30 | 29 | 35.5 | 23 | 19.5 | 24 | 21 | 19 | 12 | 13.5 | 36 | 29.5 | 21 | 25 | 18 | 44 | 35 | 30 | 31 | 19 | 35 | 32 | 34 | 26.5 | 43 | 21 | 50 | 35.5 | 38 | 7 | 43 | 31 | 28 | -19 | 46.5 | 29 | 17 | 32 | 32 | 32 | 31 | 32 | 30 | 31 | 30 | 40 | 1.5 | 32
2013-01-23 02:00 | 40 | 46.5 | 28.5 | 30 | 41 | 38 | 14 | 41 | 17 | 24 | 14 | 28.5 | 29 | 30.5 | 38 | 31 | 29 | 39 | 25 | 21 | -11 | 34 | 34 | 21 | 31.5 | -3 | 17 | 43 | 17.5 | 39 | 33 | 37 | 35.5 | 27 | 40 | 28 | 20 | 38 | 16.5 | 40 | 33 | 29 | 28.5 | 31 | 47 | 36.5 | 34 | 39 | 31 | 34 | 32.5 | 43 | 28.5 | 43 | 23 | 52 | 39 | 38.5 | 9.5 | 43 | 40 | 47 | -8 | 48 | 32.5 | 19 | 35 | 34 | 46.5 | 38 | 32 | 32 | 31 | 34 | 42 | 5 | 31 | 37 | 32 | 28.5 | 28 | 15 | 28 | 12 | 37.5 | 13.5 | 18 | 4 | 28.5 | 25 | 28.5 | 23 | 31 | 29 | 39 | 21 | 21 | -13 | 32 | 19 | 5.5 | 31.5 | -8 | 9.5 | 43 | 14 | 34 | 29 | 34 | 21 | 19.5 | 25 | 21 | 16 | 11 | 11.5 | 35 | 29 | 21 | 25 | 17 | 44 | 34 | 30 | 31 | 19 | 33 | 32.5 | 34 | 26.5 | 43 | 21 | 50 | 35.5 | 38 | 8 | 43 | 33 | 28 | -15 | 48 | 29.5 | 17 | 33 | 32 | 30 | 31 | 32 | 30 | 30 | 32 | 40.5 | 1.5 | 31
2013-01-23 03:00 | 41 | 46.5 | 26.5 | 30 | 38 | 37 | 8.5 | 41 | 16.5 | 21 | 12 | 28.5 | 30 | 32 | 36.5 | 31 | 29 | 39 | 25 | 22.5 | -9.5 | 34 | 34 | 25.5 | 32 | -3 | 16 | 43 | 12 | 41 | 34 | 37.5 | 35.5 | 27 | 36 | 29 | 19.5 | 38 | 15 | 39 | 33 | 29 | 28.5 | 30 | 47 | 35 | 32 | 39 | 29 | 36 | 33 | 43 | 28.5 | 44 | 23 | 52 | 37.5 | 38.5 | 9 | 43 | 41 | 47 | -3 | 48 | 33 | 18 | 35 | 34 | 44.5 | 37 | 32.5 | 32 | 31 | 35.5 | 42.5 | 5 | 28 | 37 | 32 | 25 | 28 | 18 | 28 | 5 | 39 | 12.5 | 16 | 4 | 28.5 | 28.5 | 30 | 27.5 | 31 | 29 | 39 | 21 | 22.5 | -16.5 | 32 | 19 | 9.5 | 32 | -7 | 10.5 | 43 | 8.5 | 34 | 30 | 34 | 23 | 19.5 | 25 | 19 | 18.5 | 11 | 10 | 35 | 30.5 | 22 | 25 | 17 | 44 | 33 | 28.5 | 32 | 20 | 35 | 33 | 34 | 26.5 | 42 | 21 | 50 | 37.5 | 38 | 5.5 | 43 | 34 | 28 | -11 | 46.5 | 30 | 17 | 32 | 32 | 32 | 31 | 32.5 | 30 | 30 | 34 | 41.5 | 0.5 | 28
2013-01-23 04:00 | 42 | 46.5 | 26.5 | 31 | 36 | 37 | 1.5 | 41 | 16.5 | 20.5 | 8 | 30 | 32 | 33.5 | 35 | 31 | 30 | 39 | 25 | 23.5 | -7.5 | 33 | 36 | 24.5 | 32.5 | -1 | 14 | 43 | 13.5 | 39 | 35 | 37 | 37.5 | 26.5 | 37 | 30 | 19 | 38 | 13.5 | 36 | 33 | 30 | 28.5 | 29 | 47 | 34 | 32 | 38 | 30 | 37 | 34 | 43 | 30 | 43 | 22 | 52 | 37.5 | 38 | 9 | 43 | 40 | 47 | -4 | 48 | 33.5 | 19 | 35 | 34 | 48 | 37 | 32.5 | 32 | 31 | 37.5 | 42.5 | 5 | 25 | 37 | 32 | 25 | 28 | 18 | 29 | -0.5 | 37.5 | 11.5 | 15.5 | 2 | 28.5 | 28.5 | 31.5 | 27.5 | 31 | 30 | 39 | 21 | 23.5 | -18 | 32 | 20 | 12 | 32.5 | -5 | 9.5 | 43 | 10 | 34 | 29 | 33 | 23 | 19.5 | 25 | 23 | 18 | 11 | 8.5 | 33 | 29 | 22 | 25 | 17 | 43 | 31 | 28.5 | 32 | 22 | 32 | 34 | 34 | 28.5 | 42 | 20 | 50 | 37.5 | 37 | 5.5 | 43 | 33 | 28 | -12 | 48 | 30.5 | 17 | 32 | 32 | 30 | 31 | 32.5 | 29 | 29 | 34 | 41.5 | -0.5 | 24
2013-01-23 05:00 | 41 | 46.5 | 26.5 | 35 | 36 | 37 | 5 | 41 | 16.5 | 18.5 | 4 | 29 | 32 | 34.5 | 34 | 30 | 30 | 41 | 25 | 25 | -6 | 33 | 36 | 26.5 | 32.5 | 0 | 14 | 44 | 16 | 37.5 | 36 | 36.5 | 35.5 | 26.5 | 37 | 27 | 19 | 37 | 12 | 38 | 33 | 29 | 28.5 | 28 | 46.5 | 33 | 32 | 38 | 26 | 36 | 34 | 43 | 30 | 44 | 22 | 53.5 | 37.5 | 36.5 | 7 | 43 | 40 | 47 | -5 | 48 | 33.5 | 19 | 35 | 34 | 44.5 | 38 | 33 | 31 | 31 | 34 | 42.5 | 1.5 | 22 | 38 | 32 | 23 | 29 | 17 | 29 | 1.5 | 37.5 | 11 | 13.5 | -1 | 28 | 28.5 | 32.5 | 23 | 30 | 29 | 39 | 23 | 23 | -20 | 32 | 20 | 13 | 32.5 | -4 | 7 | 44 | 12 | 35.5 | 26 | 32 | 25 | 19 | 25 | 24 | 14.5 | 9 | 6.5 | 34 | 25 | 25 | 26.5 | 17 | 43 | 31 | 28.5 | 32 | 21 | 36 | 34 | 34 | 28.5 | 43 | 20 | 52 | 36.5 | 36 | 2.5 | 43 | 34 | 27 | -11 | 46.5 | 31.5 | 18 | 33 | 32 | 32 | 31 | 33 | 28 | 30 | 32 | 42 | -0.5 | 21
2013-01-23 06:00 | 41 | 46.5 | 30 | 30 | 33 | 39 | 1.5 | 41 | 19 | 19.5 | 5 | 28.5 | 31.5 | 36.5 | 33 | 31 | 29 | 39 | 25 | 27.5 | -6 | 33 | 35 | 26 | 33 | 1 | 11 | 44.5 | 16 | 32 | 31.5 | 36.5 | 35.5 | 26.5 | 37 | 27 | 19 | 37 | 12.5 | 37 | 34.5 | 27 | 28.5 | 27 | 46.5 | 32 | 32 | 38 | 24 | 36 | 34 | 43 | 30 | 44 | 22 | 52 | 37.5 | 35 | 8 | 43 | 39 | 47 | -4 | 48 | 34 | 20 | 36 | 34 | 44.5 | 37 | 33 | 31 | 31 | 35.5 | 43 | -0.5 | 26 | 40 | 32 | 26.5 | 28 | 21 | 28 | -0.5 | 37.5 | 12 | 14 | 0 | 28.5 | 29 | 34.5 | 24.5 | 31 | 28 | 39 | 23 | 27.5 | -15 | 32 | 20 | 17 | 33 | -4 | 8 | 44.5 | 12 | 32 | 23.5 | 34 | 25 | 19 | 27 | 22 | 17 | 9 | 7 | 34 | 27.5 | 26 | 26.5 | 16 | 42.5 | 30 | 28.5 | 31 | 21 | 36 | 34 | 34 | 28.5 | 43 | 20 | 50 | 35.5 | 34.5 | 2.5 | 43 | 37 | 27 | -13 | 44.5 | 32 | 18 | 33 | 32 | 30 | 31 | 33 | 29 | 30 | 32 | 43 | -4 | 26
2013-01-23 07:00 | 40 | 46.5 | 23 | 29 | 33 | 37 | 1.5 | 41 | 20.5 | 20 | 8 | 30 | 28 | 38.5 | 32 | 31 | 29 | 39 | 25 | 29.5 | -2 | 34 | 35 | 25 | 33.5 | 0 | 13 | 44 | 14 | 32 | 27.5 | 38.5 | 37.5 | 26 | 37 | 27 | 19 | 36 | 12 | 35 | 36.5 | 27 | 28.5 | 27 | 46 | 31 | 32 | 38 | 20 | 36 | 35.5 | 43 | 28.5 | 44 | 22 | 52 | 37.5 | 34 | 7 | 43 | 40 | 48 | -5 | 48 | 30.5 | 21 | 35 | 34 | 46.5 | 37 | 33 | 31 | 31 | 35.5 | 44.5 | 2 | 26 | 39 | 32 | 19.5 | 27 | 20 | 30 | -0.5 | 39 | 12 | 14.5 | 2 | 28.5 | 23.5 | 36 | 22 | 31 | 28 | 39 | 23 | 29.5 | -9.5 | 33 | 21 | 14 | 33.5 | -4 | 10 | 44 | 10.5 | 32 | 17 | 34 | 25 | 18.5 | 27 | 19 | 17 | 9 | 7 | 33 | 27.5 | 26 | 26.5 | 16 | 41 | 29 | 28.5 | 30 | 17 | 35 | 34 | 32 | 28.5 | 43 | 20 | 50 | 35.5 | 33 | 3.5 | 43 | 37 | 26 | -17 | 44.5 | 30 | 19 | 34 | 32 | 30 | 31 | 33 | 28 | 30 | 32 | 43 | 0 | 26
2013-01-23 08:00 | 40 | 46.5 | 23 | 30 | 31 | 38 | 1.5 | 43 | 22 | 21 | 8 | 28.5 | 29.5 | 39.5 | 31 | 31 | 29 | 37.5 | 25 | 32 | -0.5 | 33 | 35 | 25 | 34 | -2 | 11 | 44 | 12 | 30 | 23 | 37 | 37.5 | 26 | 38 | 26 | 19 | 35 | 11 | 34 | 38 | 27 | 30 | 26 | 46 | 32 | 30 | 38 | 18 | 35 | 35.5 | 43 | 28.5 | 44 | 24 | 52 | 37.5 | 34 | 7 | 43 | 39 | 51 | -5 | 48 | 33.5 | 22 | 35 | 34 | 46.5 | 38 | 33 | 30 | 31 | 34 | 44.5 | 3 | 26 | 39 | 32 | 17.5 | 28 | 18 | 30 | -0.5 | 39 | 13 | 14 | 2 | 28.5 | 29 | 37 | 16 | 31 | 28 | 37.5 | 23 | 28 | -7.5 | 32 | 21 | 17.5 | 34 | -6 | 9 | 44 | 10.5 | 30 | 11 | 34 | 25 | 19 | 28 | 20 | 15 | 12 | 6 | 32 | 25 | 26 | 26.5 | 15 | 39.5 | 30 | 30 | 29 | 16 | 35 | 35.5 | 34 | 26.5 | 42 | 21 | 50 | 35.5 | 32.5 | 4 | 43 | 37 | 24 | -14 | 44.5 | 33 | 20 | 34 | 33 | 30 | 31 | 33 | 30 | 31 | 32 | 44.5 | 1.5 | 25
2013-01-23 09:00 | 41 | 48 | 28.5 | 31 | 31 | 35 | 7 | 43 | 22 | 24 | 11 | 28.5 | 31.5 | 41 | 30.5 | 31 | 29 | 41 | 26.5 | 35 | 1.5 | 34 | 36 | 26.5 | 35.5 | -2 | 11 | 44 | 12 | 30 | 25 | 37.5 | 39 | 27.5 | 38 | 28 | 19 | 34 | 15 | 36 | 39.5 | 26 | 30 | 27 | 46 | 33 | 32 | 40 | 17 | 35 | 37.5 | 43 | 28.5 | 44 | 25 | 52 | 37.5 | 34 | 8 | 44.5 | 39 | 50 | -3 | 48 | 33.5 | 23 | 34 | 35 | 48 | 38 | 33 | 30 | 33 | 37.5 | 46.5 | 7 | 27 | 40 | 32 | 25 | 29 | 15 | 30 | 1.5 | 39 | 16 | 17 | 4 | 28.5 | 27.5 | 38.5 | 20.5 | 31 | 28 | 41 | 23 | 34 | -6 | 33 | 22 | 21 | 35.5 | -5 | 8 | 44 | 8.5 | 30 | 12.5 | 34 | 26.5 | 19 | 29 | 19 | 16 | 14 | 10 | 34 | 29.5 | 25 | 26.5 | 14 | 38.5 | 31 | 30 | 29 | 15 | 34 | 35.5 | 34 | 27 | 43 | 22 | 50 | 37.5 | 33 | 3 | 44.5 | 36 | 26 | -11 | 44.5 | 33 | 20 | 33 | 33 | 30 | 31 | 33 | 28 | 31 | 34 | 44.5 | 3 | 27
2013-01-23 10:00 | 42 | 48 | 34 | 42 | 32 | 37 | 8.5 | 44.5 | 24 | 28 | 17 | 28.5 | 35 | 44 | 30.5 | 30 | 29 | 43 | 26.5 | 38 | 3 | 35 | 38 | 30 | 37.5 | 1 | 15 | 44.5 | 12 | 30 | 27 | 38.5 | 41 | 28.5 | 38 | 31 | 19 | 35 | 18 | 39 | 41.5 | 28 | 30 | 32 | 46 | 34 | 32 | 43 | 23 | 36 | 37.5 | 44.5 | 29 | 45 | 30 | 53.5 | 39 | 34 | 12 | 44.5 | 40 | 49 | -2 | 50 | 36.5 | 23 | 35 | 36 | 48 | 38 | 35 | 30 | 32 | 43 | 48 | 8.5 | 29 | 41 | 32 | 26.5 | 28 | 14 | 31 | 5 | 41 | 17 | 20 | 4 | 28.5 | 29 | 41 | 22.5 | 30 | 28 | 43 | 25 | 36 | -18.5 | 33 | 23 | 21 | 37.5 | -5 | 11 | 44.5 | 8.5 | 30 | 13.5 | 34.5 | 26.5 | 19.5 | 32 | 21 | 16 | 16 | 13 | 37 | 31.5 | 26 | 26.5 | 16 | 37 | 32 | 30 | 29 | 19 | 35 | 35.5 | 34 | 27.5 | 44 | 26 | 52 | 37.5 | 33 | 10 | 44.5 | 36 | 28 | -12 | 43 | 36 | 20 | 33 | 34 | 30 | 31 | 33 | 28 | 31 | 35.5 | 46.5 | 7 | 29
2013-01-23 11:00 | 44 | 48 | 37.5 | 46 | 35 | 42 | 14 | 44.5 | 25 | 32.5 | 20 | 30 | 34.5 | 47 | 30 | 32 | 29 | 43 | 28.5 | 41 | 3 | 36 | 43 | 30 | 41 | 3 | 16 | 46 | 12 | 30 | 29 | 39.5 | 43 | 30 | 39 | 34 | 19 | 34 | 21 | 42 | 43 | 28 | 30 | 35 | 46.5 | 36 | 34 | 44 | 26 | 37 | 39 | 46.5 | 30 | 45 | 37 | 53.5 | 41 | 36.5 | 14 | 46.5 | 40 | 52 | 1 | 52 | 37.5 | 25 | 34 | 38 | 52 | 38 | 35 | 31 | 33 | 46.5 | 52 | 14 | 29 | 42 | 34 | 26.5 | 28 | 15 | 30 | 8.5 | 41 | 20 | 20.5 | 4 | 28.5 | 31 | 42.5 | 20 | 30 | 28 | 43 | 25 | 32 | -7.5 | 33 | 24 | 21 | 41 | -4 | 13 | 46 | 8.5 | 30 | 13 | 35 | 28.5 | 21 | 33 | 23 | 16 | 18 | 17 | 38 | 31 | 27 | 26.5 | 18 | 38 | 34.5 | 30 | 29 | 22 | 36 | 37.5 | 34 | 28.5 | 44 | 29 | 52 | 37.5 | 35 | 10 | 46.5 | 38 | 28 | -7 | 41 | 37.5 | 21 | 33 | 34 | 30 | 31 | 35 | 28 | 31 | 37.5 | 48 | 12 | 29
2013-01-23 12:00 | 47 | 48 | 35.5 | 47 | 36 | 40 | 16 | 44.5 | 26 | 36.5 | 23 | 34 | 34.5 | 46.5 | 31.5 | 32 | 29 | 44.5 | 30 | 41 | 3 | 37 | 45 | 32 | 44.5 | 5 | 20 | 47 | 17.5 | 30 | 31 | 40.5 | 43 | 32 | 40 | 36 | 18 | 36 | 25 | 44 | 43.5 | 32 | 32 | 36 | 46.5 | 38 | 34 | 45 | 26 | 38 | 41 | 44.5 | 34 | 47 | 41 | 53.5 | 43 | 39.5 | 19 | 46.5 | 41 | 52 | 3 | 52 | 38 | 27 | 35 | 38 | 53.5 | 38 | 38 | 31 | 35 | 53.5 | 50 | 16 | 29 | 43 | 35.5 | 30 | 31 | 13 | 30 | 10.5 | 43 | 23 | 20.5 | 3 | 34 | 29.5 | 43.5 | 20.5 | 30 | 28 | 43 | 25 | 38 | -4 | 34 | 24 | 21 | 39 | -2 | 15 | 47 | 12 | 30 | 13.5 | 35.5 | 28.5 | 22 | 34 | 19 | 15 | 18 | 17.5 | 38 | 34 | 27 | 26.5 | 20 | 38.5 | 36 | 30 | 31 | 23 | 35 | 37.5 | 34 | 28.5 | 44 | 30 | 52 | 37.5 | 36.5 | 15 | 46.5 | 39 | 28 | -10 | 43 | 38 | 21 | 32 | 34 | 30 | 31 | 38 | 29 | 31 | 34 | 48 | 12 | 28
2013-01-23 13:00 | 51 | 50 | 32 | 49 | 36 | 43 | 19.5 | 46.5 | 27 | 40 | 22 | 35.5 | 36.5 | 49.5 | 32.5 | 33 | 30 | 46.5 | 32 | 41 | 5 | 37 | 45 | 35.5 | 46.5 | 9 | 23 | 48 | 16 | 32 | 33 | 41 | 43 | 32.5 | 40 | 38 | 18 | 35 | 28 | 47 | 44 | 34 | 32 | 42 | 47 | 40 | 35.5 | 46 | 25 | 39 | 43 | 46.5 | 35.5 | 47 | 43 | 55.5 | 44.5 | 42 | 24 | 48 | 44 | 55 | 4 | 52 | 39 | 28 | 35 | 39 | 53.5 | 38 | 40 | 32 | 34 | 52 | 52 | 17.5 | 31 | 44 | 34 | 30 | 32 | 13 | 29 | 14 | 43 | 23 | 20 | 6 | 30 | 29.5 | 44 | 17 | 31 | 28 | 43 | 26.5 | 38.5 | -0.5 | 35 | 25 | 26.5 | 39 | 1 | 15 | 48 | 12 | 30 | 12.5 | 36 | 28.5 | 22.5 | 32 | 22 | 14 | 21 | 17 | 40 | 34.5 | 29 | 26.5 | 20 | 38 | 36 | 30 | 29 | 22 | 36 | 39 | 34 | 28.5 | 44 | 30 | 53.5 | 37.5 | 37 | 17 | 48 | 41 | 27 | -6 | 43 | 38.5 | 22 | 32 | 34 | 30 | 31 | 35 | 29 | 31 | 34 | 48 | 14 | 30
2013-01-23 14:00 | 50 | 50 | 34 | 52 | 36 | 43 | 21 | 46.5 | 28 | 43 | 23 | 35.5 | 38 | 50.5 | 34 | 35 | 31 | 50 | 30 | 41 | 7 | 38 | 44 | 37.5 | 46.5 | 15 | 25 | 47 | 17.5 | 32 | 35 | 41.5 | 44.5 | 33.5 | 38 | 40 | 18 | 35 | 30 | 49 | 45 | 34 | 32 | 41 | 47.5 | 40 | 35.5 | 47 | 26 | 39 | 43 | 44.5 | 35.5 | 47 | 45 | 57 | 44.5 | 42 | 26 | 48 | 45 | 59 | 5 | 52 | 39 | 28 | 37 | 39 | 53.5 | 38 | 40 | 32 | 34 | 52 | 52 | 19.5 | 31 | 40 | 34 | 30 | 29 | 13 | 28 | 19.5 | 43 | 24 | 19 | 4 | 28.5 | 29.5 | 47 | 10 | 30 | 29 | 43 | 30 | 33 | -20 | 35 | 27 | 30 | 41 | 8 | 15 | 47 | 14 | 30 | 10 | 36 | 28.5 | 23 | 31 | 24 | 14 | 22 | 25 | 38 | 31 | 29 | 26.5 | 19 | 38.5 | 36.5 | 30 | 29 | 22 | 36 | 39 | 34 | 28.5 | 43 | 28 | 53.5 | 37.5 | 36.5 | 16 | 48 | 42 | 31 | -12.5 | 43 | 39 | 22 | 32 | 34 | 34 | 31 | 35 | 29 | 31 | 37.5 | 48 | 16 | 31
2013-01-23 15:00 | 48 | 48 | 32 | 49 | 36 | 44 | 20.5 | 46.5 | 29 | 45 | 23 | 37.5 | 36 | 52 | 32.5 | 35 | 30 | 50 | 30 | 41 | 8.5 | 38 | 44 | 38 | 43 | 21 | 26 | 48 | 17.5 | 30 | 34.5 | 41 | 44.5 | 34 | 35 | 42 | 18 | 35 | 33 | 52 | 44 | 36 | 32 | 43 | 48 | 40 | 35.5 | 46 | 27 | 40 | 43 | 43 | 37.5 | 45 | 47 | 57 | 46.5 | 42 | 29 | 48 | 47 | 56 | 5 | 52 | 38.5 | 28 | 37 | 39 | 46.5 | 38 | 40 | 32 | 35 | 50 | 52 | 19.5 | 31 | 42 | 35.5 | 30 | 31 | 14 | 29 | 19.5 | 43 | 24 | 18.5 | 5 | 28.5 | 29.5 | 48 | 14 | 31 | 28 | 44.5 | 28.5 | 39 | -7.5 | 35 | 25 | 30.5 | 38 | 15 | 15 | 48 | 14 | 30 | 11 | 35.5 | 28.5 | 23 | 30 | 22 | 14 | 21 | 23 | 39 | 34.5 | 29 | 26.5 | 32 | 38 | 36.5 | 30 | 28 | 21 | 36 | 39 | 34 | 28.5 | 43 | 27 | 53.5 | 37.5 | 35.5 | 18 | 46.5 | 42 | 29 | -19 | 43 | 37.5 | 21 | 31 | 35 | 39 | 31 | 37 | 30 | 31 | 37.5 | 48 | 16 | 31
2013-01-23 16:00 | 47 | 46.5 | 32 | 46 | 36 | 44 | 19.5 | 46.5 | 27 | 46 | 22 | 37.5 | 34 | 52 | 31.5 | 35 | 31 | 48 | 32 | 41 | 8.5 | 37 | 44 | 37.5 | 41 | 21 | 28 | 48 | 17.5 | 30 | 34 | 41 | 44.5 | 31.5 | 37 | 41 | 17 | 36 | 31 | 52 | 43.5 | 39 | 32 | 42 | 49 | 40 | 34 | 45 | 26 | 40 | 43 | 39 | 35.5 | 45 | 44 | 55.5 | 46.5 | 42 | 30 | 48 | 46 | 54 | 5 | 50 | 38.5 | 27 | 36 | 37 | 46.5 | 38 | 40 | 32 | 34 | 50 | 52 | 17.5 | 31 | 42 | 37.5 | 30 | 30 | 15 | 27 | 19.5 | 43 | 23 | 17 | 5 | 30 | 30 | 48 | 14.5 | 30 | 29 | 41 | 28.5 | 39 | -0.5 | 36 | 27 | 30 | 35.5 | 15 | 15 | 48 | 14 | 28.5 | 9.5 | 35.5 | 30 | 22.5 | 28 | 21 | 14 | 21 | 16 | 38 | 35 | 28 | 26.5 | 22 | 37 | 36 | 32 | 28 | 19 | 35 | 39 | 35.5 | 28.5 | 42 | 20 | 52 | 35.5 | 34 | 16 | 46.5 | 41 | 29 | -8 | 43 | 38.5 | 20 | 31 | 35 | 39 | 31 | 39 | 30 | 31 | 35.5 | 46.5 | 12 | 31
2013-01-23 17:00 | 44 | 44.5 | 43 | 44 | 32 | 42 | 23 | 44.5 | 27 | 44 | 22 | 37.5 | 34 | 52 | 30 | 34 | 32 | 44.5 | 34 | 41 | 5 | 37 | 43 | 39 | 39 | 20 | 26 | 47 | 17.5 | 28.5 | 33 | 40.5 | 43 | 29.5 | 35 | 38 | 16 | 35 | 31 | 48 | 43 | 38 | 32 | 40 | 46.5 | 37.5 | 34 | 39 | 25 | 37 | 43 | 39 | 34 | 44 | 43 | 55.5 | 46.5 | 39 | 26 | 46.5 | 44 | 52 | 3 | 50 | 36 | 26 | 35 | 37 | 46.5 | 37 | 39 | 32 | 30 | 44.5 | 50 | 12 | 31 | 40 | 37.5 | 34 | 28 | 18 | 29 | 21 | 41 | 24 | 17.5 | 5 | 30 | 30 | 48 | 11 | 31 | 29 | 41 | 28.5 | 33 | -9.5 | 35 | 27 | 30 | 34.5 | 15 | 16 | 47 | 14 | 26.5 | 6 | 35.5 | 28.5 | 22 | 27 | 24 | 13 | 20 | 15 | 37 | 32 | 28 | 26.5 | 22 | 36.5 | 35 | 32 | 28 | 20 | 34 | 39 | 35.5 | 28.5 | 41 | 21 | 52 | 37.5 | 33 | 17 | 46.5 | 40 | 29 | -6 | 43 | 36 | 21 | 32 | 36 | 41 | 31 | 39 | 31 | 28 | 35.5 | 45.5 | 10.5 | 31
2013-01-23 18:00 | 43 | 46.5 | 28.5 | 41 | 28 | 42 | 20.5 | 44.5 | 28 | 41.5 | 21 | 35.5 | 34 | 52 | 27.5 | 33 | 31 | 41 | 34 | 40.5 | 5 | 38 | 43 | 37.5 | 37.5 | 19 | 25 | 47 | 19.5 | 28.5 | 29 | 39.5 | 39 | 28 | 34 | 37 | 15 | 34 | 28.5 | 46 | 42.5 | 35 | 30 | 39 | 44.5 | 35.5 | 32 | 35 | 25 | 37 | 43 | 39 | 34 | 43 | 41 | 53.5 | 44.5 | 36 | 23 | 46.5 | 43 | 51 | 1 | 48 | 31.5 | 26 | 36 | 37 | 44.5 | 36 | 38 | 32 | 27 | 43 | 48 | 8.5 | 28 | 40 | 37.5 | 28.5 | 28 | 16 | 27 | 19 | 39 | 26 | 17 | 5 | 30 | 32 | 48 | 14.5 | 31 | 28 | 37.5 | 28.5 | 38.5 | 1.5 | 35 | 26 | 30 | 34 | 15 | 16 | 47 | 16 | 26.5 | 7 | 35.5 | 30 | 21.5 | 27 | 25 | 12 | 21 | 18 | 38 | 34 | 28 | 26.5 | 21 | 35 | 33.5 | 32 | 28 | 20 | 34 | 39 | 34 | 28.5 | 41 | 21 | 52 | 39 | 31.5 | 15 | 46.5 | 38 | 31 | -9 | 43 | 31.5 | 21 | 32 | 35 | 39 | 31 | 38 | 31 | 26 | 35.5 | 44.5 | 7 | 28
2013-01-23 19:00 | 43 | 44.5 | 28.5 | 35 | 30 | 34 | 19.5 | 44.5 | 28 | 40.5 | 21 | 37.5 | 34 | 52 | 25.5 | 33 | 31 | 39 | 34 | 39.5 | 8.5 | 37 | 45 | 37.5 | 35.5 | 24 | 19 | 46.5 | 17.5 | 28.5 | 25 | 39 | 37.5 | 26.5 | 34 | 34 | 15 | 36 | 27 | 40 | 42.5 | 36 | 30 | 38 | 42 | 33 | 32 | 35 | 27 | 37 | 43 | 39 | 30 | 43 | 40 | 52 | 44.5 | 33 | 23 | 46.5 | 42 | 50 | -5 | 48 | 32.5 | 25 | 34 | 38 | 44.5 | 34 | 37 | 31 | 29 | 44.5 | 46.5 | 3 | 27 | 40 | 39 | 26.5 | 28 | 15 | 28 | 17.5 | 39 | 26 | 18.5 | 7 | 30 | 30 | 48 | 15 | 31 | 28 | 37.5 | 28.5 | 38.5 | -2 | 35 | 27 | 30 | 35.5 | 19 | 14 | 46.5 | 14 | 26.5 | 6.5 | 35.5 | 30 | 21 | 27 | 23 | 11 | 20 | 20.5 | 35 | 34 | 28 | 26.5 | 20 | 33 | 31 | 32 | 27 | 20 | 35 | 39 | 34 | 26.5 | 40 | 25 | 50 | 37.5 | 30 | 17 | 44.5 | 35 | 31 | -14 | 41 | 32.5 | 23 | 32 | 35 | 39 | 31 | 37 | 31 | 27 | 35.5 | 43 | 1.5 | 27
2013-01-23 20:00 | 44 | 43 | 28.5 | 35 | 30 | 33 | 19.5 | 44.5 | 28 | 39.5 | 20 | 37.5 | 30.5 | 52 | 23 | 33 | 30 | 37.5 | 35.5 | 39 | 8.5 | 36 | 45 | 39 | 34 | 31 | 21 | 47 | 19.5 | 26.5 | 21 | 39 | 35.5 | 27 | 34 | 34 | 13 | 36 | 22 | 37 | 42 | 35 | 30 | 36 | 40.5 | 32.5 | 30 | 34 | 25 | 35 | 43 | 39 | 30 | 43 | 39 | 52 | 43 | 31.5 | 23 | 44.5 | 41 | 50 | -6 | 48 | 32 | 25 | 32 | 37 | 44.5 | 34 | 37 | 31 | 29 | 43 | 46.5 | 1.5 | 26 | 40 | 39 | 26.5 | 29 | 13 | 28 | 17.5 | 41 | 22 | 18 | 7 | 30 | 30 | 48 | 12 | 32 | 28 | 37.5 | 30 | 33 | 3 | 35 | 26 | 28.5 | 34 | 24 | 14 | 47 | 16 | 23 | 4 | 34.5 | 32 | 20.5 | 27 | 23 | 9 | 19 | 18 | 33 | 31 | 27 | 28.5 | 22 | 33.5 | 31 | 30 | 27 | 18 | 33 | 39 | 34 | 26.5 | 40 | 24 | 50 | 37.5 | 29 | 17 | 44.5 | 36 | 31 | -16 | 41 | 32 | 24 | 31 | 35 | 41 | 31 | 37 | 31 | 27 | 35.5 | 43 | -0.5 | 26
2013-01-23 21:00 | 45 | 43 | 25 | 38 | 30 | 29 | 17.5 | 43 | 29 | 38.5 | 22 | 37.5 | 32.5 | 52 | 22.5 | 34 | 30 | 39 | 35.5 | 38.5 | 7 | 37 | 44 | 39 | 33 | 35 | 18 | 47 | 18.5 | 26.5 | 18.5 | 39 | 35.5 | 27.5 | 34 | 33 | 13 | 36 | 27 | 40 | 42.5 | 32 | 30 | 35 | 38.5 | 31.5 | 30 | 31 | 25 | 35 | 43 | 39 | 30 | 45 | 38 | 50 | 41 | 29.5 | 22 | 44.5 | 40 | 49 | -6 | 48 | 31.5 | 25 | 31 | 37 | 46.5 | 35 | 36 | 31 | 26 | 43 | 48 | -0.5 | 24 | 41 | 39 | 23 | 29 | 12 | 26 | 17.5 | 39 | 20 | 19.5 | 7 | 30 | 30.5 | 48 | 15.5 | 30 | 28 | 39 | 30 | 38.5 | 3 | 35 | 26 | 34 | 33 | 27 | 14 | 47 | 14.5 | 23 | 5.5 | 34 | 32 | 19.5 | 26 | 22 | 9 | 18 | 25 | 36 | 34 | 26 | 28.5 | 22 | 33.5 | 30 | 30 | 25 | 18 | 32 | 39 | 34 | 26.5 | 39 | 24 | 48 | 37.5 | 27.5 | 16 | 44.5 | 34 | 31 | -16 | 39 | 31.5 | 24 | 31 | 35 | 37.5 | 31 | 36 | 31 | 25 | 34 | 43 | -4 | 24
2013-01-23 22:00 | 44 | 43 | 23 | 38 | 29 | 29 | 12 | 43 | 30 | 37.5 | 22 | 37.5 | 30.5 | 52 | 22.5 | 33 | 30 | 37.5 | 35.5 | 38.5 | 8.5 | 36 | 44 | 37 | 32 | 13 | 15 | 47 | 17.5 | 26.5 | 16.5 | 38 | 34 | 28 | 35 | 32 | 13 | 36 | 26.5 | 41 | 42.5 | 32 | 30 | 34 | 37 | 31 | 30 | 32 | 24 | 35 | 43 | 39 | 34 | 45 | 36 | 50 | 39 | 28 | 22 | 44.5 | 40 | 49 | -7 | 46.5 | 30.5 | 26 | 31 | 36 | 44.5 | 35 | 36 | 30 | 27 | 44.5 | 46.5 | -4 | 23 | 41 | 39 | 21 | 29 | 9 | 26 | 10.5 | 39 | 20 | 19 | 9 | 34 | 30.5 | 48 | 15.5 | 32 | 28 | 37.5 | 30 | 38.5 | 3 | 35 | 26 | 30 | 32 | 9 | 11 | 46 | 14 | 21 | 5.5 | 33.5 | 34 | 18.5 | 25 | 21 | 10 | 19 | 24 | 36 | 34.5 | 25 | 28.5 | 22 | 33 | 29 | 30 | 25 | 20 | 33 | 39 | 34 | 28.5 | 38 | 32 | 48 | 35.5 | 26 | 16 | 44.5 | 34 | 31 | -16 | 39 | 30.5 | 26 | 31 | 35 | 39 | 31 | 36 | 30 | 26 | 34 | 44.5 | -6 | 22
2013-01-23 23:00 | 45 | 41 | 25 | 38 | 29 | 33 | 17.5 | 43 | 31 | 35.5 | 23 | 37.5 | 31 | 52 | 22 | 33 | 30 | 37.5 | 35.5 | 38 | 10.5 | 36 | 44 | 35.5 | 30.5 | 8 | 14 | 46 | 17.5 | 26.5 | 14 | 37.5 | 34 | 28.5 | 35 | 30 | 11.5 | 35 | 26 | 41 | 43 | 34 | 30 | 34 | 36 | 31.5 | 32 | 32 | 22 | 35 | 43 | 39 | 35.5 | 44 | 34 | 48 | 39 | 28 | 23 | 44.5 | 41 | 49 | -10 | 46.5 | 30 | 26 | 31 | 37 | 44.5 | 34 | 36 | 30 | 28 | 41 | 46.5 | -3.5 | 24 | 42 | 39 | 21 | 29 | 8 | 27 | 16 | 39 | 21 | 18.5 | 10 | 34 | 30.5 | 48 | 11 | 32 | 28 | 37.5 | 30 | 33 | 7 | 34 | 24 | 26.5 | 30.5 | 4 | 11 | 45 | 12 | 21 | 4 | 34 | 34 | 17.5 | 25 | 23 | 7 | 20 | 23 | 36 | 32 | 26 | 28.5 | 21 | 32.5 | 30 | 32 | 25 | 19 | 34 | 39 | 34 | 30 | 40 | 31 | 48 | 37.5 | 26 | 17 | 43 | 33 | 32 | -18 | 39 | 30 | 26 | 31 | 35 | 41 | 31 | 36 | 30 | 27 | 34 | 44.5 | -5.5 | 23
2013-01-24 | 44 | 41 | 26.5 | 35 | 28 | 29 | 17.5 | 43 | 29 | 35 | 23 | 35.5 | 31 | 52 | 21 | 33 | 30 | 32 | 35.5 | 37 | 10.5 | 36 | 46 | 35 | 30 | 6 | 12 | 46 | 17.5 | 26.5 | 13 | 37.5 | 32 | 28.5 | 36 | 30 | 11 | 35 | 25.5 | 41 | 42 | 29 | 30 | 34 | 35 | 31.5 | 32 | 31 | 18 | 33 | 43 | 39 | 35.5 | 43 | 36 | 48 | 39 | 28 | 25 | 44.5 | 42 | 49 | -11 | 46.5 | 29.5 | 26 | 31 | 36 | 43 | 33 | 35.5 | 30 | 29 | 41 | 44.5 | -2 | 20 | 42 | 41 | 23 | 30 | 8 | 25 | 16 | 39 | 25 | 19 | 12 | 32 | 30.5 | 46.5 | 15.5 | 31 | 29 | 32 | 30 | 37 | 7 | 34 | 24 | 30 | 30 | 2 | 12 | 44 | 12 | 19.5 | 5.5 | 34 | 32 | 17.5 | 25 | 21 | 9 | 25 | 22 | 37 | 34.5 | 24 | 30 | 20 | 31.5 | 30.5 | 32 | 24 | 17 | 32 | 39 | 34 | 30 | 42 | 30 | 48 | 37.5 | 25.5 | 18 | 44.5 | 32 | 32 | -18 | 39 | 29.5 | 26 | 31 | 33 | 43 | 31 | 35.5 | 30 | 27 | 37.5 | 43 | -4 | 20
2013-01-24 01:00 | 45 | 41 | 23 | 37 | 27 | 30 | 19.5 | 43 | 27.5 | 33.5 | 24 | 34 | 29.5 | 52 | 20 | 32 | 30 | 34 | 35.5 | 36 | 8.5 | 37 | 46 | 36 | 30 | 6 | 11 | 45 | 17.5 | 25 | 12 | 37.5 | 34 | 29 | 36 | 30 | 10 | 36 | 25 | 41 | 41 | 31 | 30 | 35 | 34 | 32 | 32 | 30 | 19 | 33 | 43 | 39 | 32 | 43 | 36 | 46.5 | 39 | 28 | 24 | 44.5 | 40 | 49 | -14 | 46.5 | 29 | 26 | 31 | 34 | 43 | 33 | 35.5 | 29 | 29 | 44.5 | 45 | -4 | 22 | 43 | 41 | 19.5 | 30 | 9 | 27 | 17.5 | 39 | 23 | 21.5 | 12 | 32 | 27 | 48 | 15.5 | 32 | 29 | 34 | 30 | 36 | 3 | 34 | 24 | 30 | 30 | 2 | 11 | 42 | 14 | 19.5 | 6 | 34 | 34 | 17 | 24 | 22 | 8 | 22 | 21 | 35 | 34 | 25 | 28.5 | 20 | 30 | 31 | 32 | 24 | 16 | 33 | 39 | 34 | 28.5 | 41 | 28 | 46.5 | 35.5 | 25 | 18 | 44.5 | 34 | 32 | -23 | 41 | 29 | 26 | 30 | 33 | 43 | 31 | 35.5 | 29 | 28 | 35.5 | 43 | -6 | 22
2013-01-24 02:00 | 46 | 39 | 19.5 | 37 | 27 | 27 | 21 | 43 | 29 | 33 | 25 | 35.5 | 24 | 50 | 19 | 32 | 30 | 32 | 37.5 | 35 | 7 | 35 | 46 | 31 | 32 | 4 | 12 | 45 | 17.5 | 26.5 | 11 | 38 | 34 | 29.5 | 34 | 30 | 9 | 36 | 25 | 40 | 40 | 30 | 30 | 36 | 33.5 | 31 | 32 | 31 | 20 | 32 | 44.5 | 39 | 32 | 44 | 35 | 46.5 | 37.5 | 27 | 23 | 44.5 | 40 | 49 | -11 | 46.5 | 28.5 | 26 | 31 | 35 | 43 | 33 | 35.5 | 29 | 29 | 43 | 44 | -2 | 23 | 44 | 39 | 16 | 30 | 9 | 25 | 19.5 | 39 | 23.5 | 23 | 12 | 34 | 23.5 | 44.5 | 11 | 31 | 29 | 32 | 32 | 34 | 5 | 33 | 23 | 25.5 | 32 | 0 | 9 | 40 | 14 | 21 | 4 | 34.5 | 34 | 17 | 24 | 22 | 4.5 | 24 | 20 | 34 | 31 | 26 | 28.5 | 18 | 30 | 30.5 | 32 | 24 | 18 | 32 | 39 | 34 | 26.5 | 42 | 31 | 46.5 | 35.5 | 24.5 | 18 | 44.5 | 36 | 32 | -21 | 43 | 28.5 | 26 | 31 | 33 | 43 | 31 | 35.5 | 29 | 28 | 37.5 | 42.5 | -6 | 23
2013-01-24 03:00 | 51 | 39 | 21 | 37 | 27 | 28 | 26.5 | 43 | 30 | 30 | 25 | 35.5 | 29.5 | 48 | 18 | 32 | 30 | 30 | 37.5 | 34.5 | 8.5 | 32 | 45 | 35 | 32 | 4 | 13 | 44 | 18.5 | 26.5 | 9 | 38 | 34 | 29.5 | 35 | 30 | 8 | 36 | 24.5 | 37 | 39.5 | 32 | 30 | 34 | 32.5 | 30 | 32 | 30 | 17 | 32 | 43 | 39 | 34 | 44 | 35 | 44.5 | 37.5 | 26 | 25 | 44.5 | 40 | 49 | -9 | 46.5 | 28 | 26 | 32 | 31 | 43 | 33 | 35.5 | 29 | 29 | 43 | 44 | -2 | 19 | 47 | 39 | 17.5 | 31 | 10 | 25 | 21 | 39 | 23.5 | 23.5 | 13 | 34 | 29 | 43 | 15.5 | 31 | 29 | 30 | 32 | 34.5 | 7 | 32 | 23 | 29 | 32 | -1 | 11.5 | 40 | 14.5 | 19.5 | 5 | 34.5 | 32 | 17 | 23 | 20 | 6.5 | 23 | 19 | 33 | 33.5 | 29 | 28.5 | 23 | 30 | 29.5 | 32 | 23 | 14 | 32 | 39 | 34 | 28.5 | 43 | 29 | 44.5 | 35.5 | 24 | 18 | 44.5 | 35 | 32 | -21 | 43 | 28 | 26 | 31 | 30 | 41 | 31 | 35.5 | 29 | 28 | 39 | 42.5 | -6 | 18
2013-01-24 04:00 | 51 | 39 | 26.5 | 38 | 26 | 27 | 39 | 41 | 31.5 | 28 | 26 | 35.5 | 26 | 48 | 16.5 | 31 | 31 | 32 | 37.5 | 34.5 | 10.5 | 32 | 49 | 33.5 | 32 | 3 | 15 | 44 | 19.5 | 25 | 7 | 38 | 32 | 29.5 | 34 | 29 | 7.5 | 35 | 24 | 36 | 39.5 | 33 | 30 | 33 | 32 | 29 | 32 | 30 | 15 | 32 | 43 | 39 | 34 | 44 | 37 | 44.5 | 35.5 | 25 | 24 | 44.5 | 41 | 50 | -9 | 44.5 | 27 | 26 | 31 | 32 | 43 | 33 | 35 | 29 | 29 | 41 | 43.5 | -2 | 17 | 46 | 39 | 23 | 31 | 9 | 25 | 30 | 37.5 | 24 | 22 | 15 | 34 | 26 | 43 | 15 | 31 | 29 | 32 | 32 | 34.5 | 7 | 31 | 22 | 29.5 | 32 | -1 | 12.5 | 38 | 16 | 19.5 | 4 | 35 | 30 | 16.5 | 23 | 24 | 5.5 | 25 | 18 | 32 | 33 | 30 | 28.5 | 25 | 29 | 28 | 32 | 23 | 13 | 32 | 39 | 34 | 28.5 | 43 | 32 | 44.5 | 34 | 23 | 18 | 41 | 36 | 32 | -19 | 43 | 27 | 26 | 31 | 31 | 43 | 31 | 35 | 29 | 28 | 37.5 | 41.5 | -6 | 17
2013-01-24 05:00 | 50 | 39 | 23 | 38 | 25 | 27 | 37.5 | 39 | 34 | 30 | 25 | 35.5 | 23 | 46.5 | 15 | 31 | 31 | 28.5 | 37.5 | 34 | 10.5 | 34 | 49 | 35 | 32 | 3 | 17 | 43 | 19.5 | 25 | 5 | 38.5 | 30 | 29.5 | 36 | 29 | 6.5 | 37 | 23.5 | 34 | 39 | 31 | 30 | 33 | 31.5 | 29.5 | 32 | 31 | 15 | 32 | 43 | 39 | 34 | 43 | 38 | 44.5 | 34 | 25 | 22 | 44.5 | 41 | 48 | -9 | 46.5 | 26.5 | 27 | 31 | 33 | 43 | 34 | 35 | 29 | 31 | 43 | 43 | -0.5 | 17 | 46 | 39 | 19.5 | 31 | 8 | 25 | 30 | 35.5 | 25 | 25 | 16 | 34 | 23 | 37.5 | 10 | 30 | 29 | 28.5 | 32 | 34 | 8.5 | 32 | 23 | 29.5 | 32 | -1 | 11 | 38 | 16 | 21 | 1 | 35.5 | 30 | 15.5 | 23 | 24 | 2 | 21 | 17 | 30 | 30 | 30 | 28.5 | 29 | 29 | 29 | 32 | 24 | 12 | 32 | 39 | 34 | 26.5 | 42 | 32 | 43 | 34 | 23.5 | 17 | 39 | 36 | 32 | -17 | 44.5 | 26.5 | 26 | 31 | 32 | 43 | 31 | 35 | 29 | 28 | 37.5 | 41 | -2 | 17
2013-01-24 06:00 | 51 | 39 | 21 | 39 | 26 | 26 | 39 | 37.5 | 38 | 31 | 25 | 35.5 | 25 | 44.5 | 15.5 | 28.5 | 31 | 28.5 | 37.5 | 34.5 | 12 | 34 | 47 | 33.5 | 32 | 2 | 17 | 43 | 21 | 25 | 4.5 | 36.5 | 32 | 29.5 | 35 | 29 | 6 | 38 | 25 | 35 | 38 | 33 | 30 | 34 | 30.5 | 29.5 | 32 | 31 | 9 | 32 | 43 | 39 | 34 | 44 | 37 | 44.5 | 34 | 25 | 20 | 43 | 41 | 48 | -9 | 46.5 | 25.5 | 26 | 31 | 34 | 41 | 34 | 35 | 29 | 29 | 43 | 43 | 1.5 | 17 | 47 | 39 | 17.5 | 31 | 8 | 24 | 30 | 34 | 27 | 26 | 15 | 34 | 25 | 39 | 14.5 | 28.5 | 29 | 28.5 | 32 | 34.5 | 10.5 | 33 | 24 | 32.5 | 32 | -4 | 14 | 36 | 17.5 | 21 | 1.5 | 36 | 30 | 15 | 24 | 25 | 4 | 17 | 18 | 32 | 33.5 | 31 | 28.5 | 27 | 28 | 29.5 | 32 | 23 | 6 | 32 | 37.5 | 34 | 26.5 | 43 | 32 | 44.5 | 34 | 23.5 | 14 | 37.5 | 36 | 32 | -13 | 44.5 | 25.5 | 26 | 31 | 32 | 41 | 30.5 | 35 | 28 | 29 | 37.5 | 41 | -0.5 | 16
2013-01-24 07:00 | 50 | 39 | 21 | 39 | 25 | 26 | 37.5 | 37.5 | 36 | 31 | 28 | 35.5 | 27 | 44.5 | 15.5 | 30 | 32 | 30 | 37.5 | 34.5 | 8.5 | 34 | 46 | 32 | 32 | 0 | 15 | 43 | 23 | 25 | 3.5 | 35 | 30 | 29 | 37 | 29 | 10 | 38 | 25 | 36 | 37 | 31 | 30 | 33 | 30 | 30 | 32 | 31 | 8 | 33 | 43 | 39 | 32 | 43 | 37 | 43 | 35.5 | 25 | 19 | 43 | 43 | 47 | -10 | 44.5 | 20.5 | 27 | 31 | 34 | 41.5 | 34 | 34 | 28 | 30 | 43 | 43 | 1.5 | 15 | 45 | 39 | 17.5 | 31 | 8 | 24 | 28.5 | 34 | 29 | 25 | 17 | 34 | 25.5 | 35.5 | 14.5 | 29 | 30 | 30 | 32 | 34.5 | 3 | 33 | 23 | 28.5 | 32 | -6 | 13 | 34 | 17.5 | 21 | -1 | 34.5 | 30 | 15 | 24 | 21 | 7 | 14 | 19 | 33 | 34 | 31 | 26.5 | 26 | 27 | 29 | 32 | 23 | 5 | 33 | 37.5 | 34 | 25 | 42 | 30 | 43 | 34 | 23 | 14 | 35.5 | 39 | 32 | -15 | 44.5 | 20.5 | 27 | 31 | 32 | 41 | 31 | 34 | 28 | 28 | 37.5 | 41 | -2 | 14
2013-01-24 08:00 | 46 | 39 | 19.5 | 39 | 25 | 24 | 37.5 | 37.5 | 36 | 31 | 29 | 35.5 | 29 | 41 | 16 | 30 | 32 | 28.5 | 37.5 | 35 | 8.5 | 34 | 44 | 32 | 32 | -1 | 15 | 43 | 10.5 | 26.5 | 3 | 35 | 30 | 29.5 | 35 | 30 | 9 | 38 | 25 | 37 | 36 | 31 | 30 | 31 | 32.5 | 29.5 | 32 | 30 | 10 | 33 | 43 | 39 | 30 | 43 | 37 | 43 | 35.5 | 26 | 17 | 41 | 41 | 48 | -9 | 46.5 | 21 | 28 | 31 | 35 | 43 | 34 | 34 | 28 | 30 | 43 | 43 | 1.5 | 16 | 42 | 39 | 16 | 30 | 8 | 23 | 28.5 | 30 | 30 | 26 | 18 | 34 | 27.5 | 35.5 | 11 | 30 | 30 | 28.5 | 32 | 35 | 3 | 33 | 22 | 28.5 | 32 | -7 | 13 | 35 | 7 | 25 | -4 | 34.5 | 28.5 | 15.5 | 27 | 22 | 5 | 12 | 20 | 33 | 32 | 30 | 26.5 | 25 | 28 | 28.5 | 32 | 22 | 8 | 33 | 37.5 | 34.5 | 25 | 42 | 30 | 43 | 34 | 24.5 | 12 | 35.5 | 37 | 32 | -15 | 44.5 | 21 | 27 | 31 | 33 | 41 | 31 | 34 | 28 | 29 | 37.5 | 43 | -2 | 15
2013-01-24 09:00 | 44 | 39 | 25 | 40 | 27 | 26 | 35.5 | 37.5 | 31 | 32 | 29 | 35.5 | 29 | 44.5 | 18 | 30 | 33 | 32 | 39 | 36 | 10.5 | 35 | 42 | 32 | 34 | 0 | 20 | 41 | 10.5 | 25 | 4.5 | 35 | 30 | 31 | 36 | 31 | 10 | 39 | 27 | 38 | 36 | 28 | 32 | 32 | 34.5 | 29 | 32 | 31 | 11 | 33 | 43 | 39 | 30 | 43 | 36 | 44.5 | 37.5 | 27 | 16 | 41 | 42 | 52 | -9 | 46.5 | 21 | 29 | 32 | 35 | 43 | 34 | 33 | 29 | 31 | 43 | 43 | 1.5 | 20 | 41 | 39 | 19.5 | 30 | 8 | 23 | 26.5 | 30 | 31 | 28 | 17 | 34 | 27.5 | 35.5 | 14.5 | 30 | 31 | 32 | 32 | 36 | 7 | 34 | 21 | 25 | 34 | -7 | 16 | 36 | 7 | 25 | -1.5 | 35 | 30 | 16 | 26 | 21 | 6 | 12 | 17 | 33 | 35 | 27 | 26.5 | 26 | 29 | 28.5 | 32 | 26 | 10 | 33 | 37.5 | 35.5 | 23 | 41 | 32 | 44.5 | 34 | 26.5 | 13 | 35.5 | 40 | 33 | -21 | 44.5 | 21 | 29 | 32 | 33 | 39 | 31 | 33 | 28 | 28 | 39 | 43 | -2 | 19
2013-01-24 10:00 | 47 | 39 | 37.5 | 41 | 29 | 32 | 35.5 | 39 | 30 | 33 | 31 | 35.5 | 31 | 43 | 20 | 29 | 36 | 34 | 39 | 36.5 | 12 | 37 | 33 | 32 | 34 | 0 | 22 | 38 | 10.5 | 26.5 | 6.5 | 37 | 30 | 32 | 36 | 33 | 9 | 40 | 30 | 39 | 36 | 29 | 34 | 38 | 37 | 28 | 34 | 37 | 16 | 33 | 43 | 39 | 34 | 44 | 36 | 48 | 39 | 28 | 23 | 43 | 43 | 55 | -8 | 48 | 28.5 | 32 | 32 | 37 | 43 | 35 | 35 | 30 | 31 | 44.5 | 44.5 | -0.5 | 25 | 42 | 39 | 21 | 31 | 8 | 28 | 25 | 32 | 28 | 26 | 20 | 35.5 | 29.5 | 37.5 | 16 | 28 | 32 | 34 | 34 | 36.5 | 7 | 35 | 27 | 28.5 | 34 | -8 | 17 | 35 | 8.5 | 25 | 1 | 35 | 30 | 16.5 | 27 | 21 | 4 | 14 | 22 | 34 | 36 | 25 | 26.5 | 26 | 30 | 28 | 34 | 28 | 14 | 33 | 37.5 | 35.5 | 26.5 | 42 | 32 | 46.5 | 35.5 | 28 | 17 | 35.5 | 41 | 35 | -16 | 46.5 | 25 | 31 | 32 | 35 | 39 | 31 | 35 | 29 | 28 | 39 | 43 | -2 | 25
2013-01-24 11:00 | 50 | 39 | 30 | 42 | 32 | 38 | 30 | 37.5 | 29 | 35 | 34 | 37.5 | 33 | 46.5 | 22 | 29 | 40 | 35.5 | 41 | 37 | 14 | 38 | 33 | 34 | 34 | 1 | 26 | 40 | 12 | 26.5 | 8 | 39 | 30 | 34 | 36 | 34 | 13 | 42 | 32 | 42 | 36 | 30 | 34 | 40 | 40.5 | 29.5 | 34 | 39 | 20 | 33 | 44.5 | 39 | 34 | 45 | 37 | 53.5 | 41 | 29.5 | 26 | 41 | 43 | 56 | -5 | 48 | 29.5 | 34 | 32 | 38 | 43 | 36 | 36 | 30 | 32 | 44.5 | 44.5 | 1.5 | 32 | 41 | 39 | 21 | 33 | 9 | 28 | 23 | 34 | 27 | 26 | 20 | 35.5 | 31.5 | 37.5 | 13 | 28 | 33 | 35.5 | 34 | 35 | 7 | 36 | 26 | 19.5 | 34 | -8 | 17 | 38 | 8.5 | 25 | 2 | 35.5 | 30 | 17.5 | 27 | 23 | 8 | 12 | 19 | 33 | 34 | 25 | 26.5 | 27 | 32 | 29.5 | 34 | 26 | 20 | 33 | 39 | 35.5 | 28.5 | 42 | 31 | 46.5 | 35.5 | 29.5 | 17 | 34 | 40 | 35 | -14 | 46.5 | 26 | 32 | 32 | 35 | 39 | 31 | 36 | 30 | 29 | 37.5 | 43 | -2 | 31
2013-01-24 12:00 | 50 | 43 | 32 | 42 | 32 | 39 | 39 | 39 | 29 | 36 | 36 | 39 | 34.5 | 46.5 | 24.5 | 29 | 41 | 43 | 41 | 36.5 | 16 | 39 | 31 | 43 | 35.5 | 3 | 28 | 42 | 14 | 26.5 | 12.5 | 40.5 | 32 | 34 | 33 | 32 | 13 | 44 | 33.5 | 44 | 36.5 | 34 | 34 | 43 | 44.5 | 31.5 | 34 | 41 | 25 | 34 | 44.5 | 39 | 35.5 | 44 | 39 | 55.5 | 44.5 | 30.5 | 32 | 41 | 44 | 57 | 0 | 50 | 33.5 | 34 | 32 | 39 | 43 | 37 | 37 | 31 | 33 | 44.5 | 48 | 3 | 37 | 40 | 41 | 21 | 34 | 9 | 28 | 26.5 | 34 | 22 | 27 | 21 | 37.5 | 31.5 | 37.5 | 13 | 29 | 34 | 37.5 | 34 | 36.5 | 7 | 36 | 25 | 23 | 35.5 | -7 | 17 | 35 | 8.5 | 25 | 5.5 | 36 | 30 | 18.5 | 28 | 25 | 7 | 10 | 19 | 34 | 36.5 | 24 | 28.5 | 27 | 33.5 | 31 | 34 | 25 | 22 | 33 | 39 | 35.5 | 26.5 | 42 | 31 | 46.5 | 35.5 | 30.5 | 20.5 | 35.5 | 40 | 35 | -11 | 48 | 30 | 32 | 32 | 36 | 39 | 31 | 37 | 30 | 30 | 41 | 43 | -0.5 | 30
2013-01-24 13:00 | 50 | 43 | 32 | 42 | 33 | 39 | 39 | 43 | 29 | 37 | 36 | 41 | 35 | 41 | 27.5 | 30 | 43 | 46.5 | 43 | 36 | 14 | 40 | 31 | 39 | 35.5 | 4 | 31 | 44 | 17.5 | 26.5 | 17 | 41 | 35.5 | 34 | 32 | 38 | 15 | 43 | 34 | 46 | 37 | 36 | 35.5 | 46 | 48 | 33 | 34 | 41 | 27 | 35 | 44.5 | 41 | 35.5 | 44 | 40 | 57 | 46.5 | 32 | 34 | 43 | 46 | 58 | 1 | 50 | 35.5 | 33 | 33 | 39 | 43 | 37 | 40 | 31 | 34 | 46.5 | 50 | 7 | 38 | 42 | 42 | 21 | 36 | 9 | 28 | 25 | 34 | 21 | 29 | 21 | 37.5 | 33.5 | 35.5 | 9 | 30 | 34 | 39 | 34 | 36 | 7 | 36 | 24 | 25 | 35.5 | -6 | 18 | 34 | 12 | 25 | 7.5 | 35.5 | 30 | 19.5 | 29 | 24 | 5 | 11 | 18 | 34 | 36.5 | 22 | 28.5 | 27 | 34 | 31 | 34 | 29 | 20 | 32 | 39 | 35.5 | 28.5 | 40 | 31 | 46.5 | 37.5 | 31 | 20.5 | 35.5 | 40 | 35 | -16 | 48 | 31.5 | 32 | 33 | 36 | 39 | 31 | 37 | 30 | 30 | 43 | 46.5 | 3 | 29
2013-01-24 14:00 | 47 | 43 | 32 | 43 | 34 | 38 | 41 | 43 | 29 | 37 | 37 | 43 | 35 | 44.5 | 30 | 32 | 43 | 50 | 43 | 35 | 16 | 40 | 30 | 39 | 37.5 | 7 | 32 | 42 | 25 | 26.5 | 22 | 41 | 37.5 | 35.5 | 32 | 41 | 13 | 42 | 35 | 47 | 38 | 35 | 35.5 | 47 | 48.5 | 34 | 34 | 40 | 29 | 36 | 44.5 | 41 | 35.5 | 45 | 40 | 59 | 48 | 32.5 | 37.5 | 43 | 45 | 58 | 1 | 50 | 35.5 | 34 | 33 | 41 | 43 | 39 | 46 | 31 | 34 | 46.5 | 48 | 8 | 41 | 38 | 43 | 19.5 | 38 | 10 | 28 | 25 | 34 | 20 | 27 | 21 | 39 | 33.5 | 35.5 | 1 | 31 | 35 | 35.5 | 34 | 30 | 7 | 35 | 21 | 28.5 | 37.5 | -4 | 19 | 36 | 17.5 | 25 | 8 | 35.5 | 28.5 | 21 | 29 | 24 | 5 | 16 | 27 | 33 | 33 | 24 | 28.5 | 27 | 37.5 | 32.5 | 34 | 30 | 20 | 32 | 41 | 35.5 | 28.5 | 42 | 29 | 43 | 37.5 | 31.5 | 22 | 35.5 | 40 | 35 | -25 | 48 | 33 | 32 | 33 | 37 | 39 | 34 | 35 | 30 | 30 | 43 | 44.5 | 3.5 | 32
2013-01-24 15:00 | 50 | 44 | 32 | 44 | 34 | 38 | 39 | 43 | 29 | 36 | 38 | 41 | 35 | 44.5 | 26.5 | 35 | 44 | 50 | 44.5 | 34 | 14 | 42 | 28 | 37.5 | 37.5 | 7 | 34 | 45 | 28.5 | 26.5 | 22.5 | 41 | 34 | 35.5 | 32 | 41 | 17 | 39 | 37.5 | 48 | 36.5 | 35 | 34 | 48 | 48.5 | 35 | 34 | 39 | 28 | 36 | 43 | 43 | 36.5 | 47 | 41 | 61 | 48 | 33.5 | 39.5 | 43 | 45 | 57 | 1 | 50 | 34.5 | 32 | 34 | 42 | 43 | 39 | 42 | 31 | 35 | 44.5 | 46.5 | 8.5 | 40 | 43 | 43 | 17.5 | 41 | 8 | 27 | 25 | 30 | 18 | 27 | 22 | 37.5 | 33.5 | 35.5 | 7.5 | 30 | 36 | 34 | 34 | 34 | 7 | 34 | 20 | 21 | 37.5 | -3 | 19 | 37 | 17.5 | 26.5 | 11 | 35 | 28.5 | 21.5 | 29 | 25 | 5 | 18 | 27 | 33 | 34.5 | 23 | 30 | 27 | 40.5 | 33 | 34 | 30 | 19 | 32 | 41 | 35.5 | 29 | 40 | 30 | 44.5 | 37.5 | 31.5 | 24.5 | 34 | 40 | 35 | -16 | 48 | 32.5 | 31 | 34 | 34 | 39 | 34 | 38 | 31 | 31 | 43 | 43 | 3 | 32
2013-01-24 16:00 | 45 | 44.5 | 30 | 43 | 33 | 37 | 39 | 43 | 28 | 36 | 37 | 43 | 35.5 | 44.5 | 23.5 | 36 | 44 | 50 | 43 | 33 | 12 | 41 | 27 | 35.5 | 37.5 | 7 | 33 | 42 | 28.5 | 26.5 | 23.5 | 40 | 34 | 33.5 | 31 | 41 | 14 | 38 | 38 | 48 | 35 | 38 | 34 | 47 | 49 | 36 | 34 | 38 | 27 | 37 | 43 | 43 | 35 | 42 | 40 | 58.5 | 48 | 34 | 39 | 43 | 44 | 55 | 0 | 50 | 35 | 31 | 35 | 41 | 43 | 39 | 41 | 30 | 35 | 44.5 | 46.5 | 7 | 38 | 40 | 43 | 17.5 | 41 | 8 | 27 | 25 | 32 | 18 | 27 | 21 | 37.5 | 34 | 34 | 11 | 31 | 37 | 35.5 | 34 | 33 | 7 | 33 | 19 | 26.5 | 37.5 | -2 | 20 | 38 | 17.5 | 25 | 12 | 35 | 28.5 | 21 | 29 | 26 | 2 | 19 | 25 | 32 | 33 | 22 | 30 | 27 | 43 | 33 | 34 | 29 | 19 | 33 | 41 | 35.5 | 29 | 39 | 30 | 44.5 | 39 | 31 | 25 | 35.5 | 38 | 35 | -15 | 48 | 33.5 | 31 | 35 | 36 | 39 | 34 | 38 | 30 | 30 | 43 | 43 | 3 | 29
2013-01-24 17:00 | 47 | 44.5 | 23 | 43 | 31 | 37 | 37.5 | 39 | 26 | 35 | 37 | 41 | 35.5 | 39 | 20 | 36 | 43 | 41 | 43 | 32 | 8.5 | 39 | 22 | 35.5 | 37.5 | 7 | 32 | 45 | 26.5 | 26.5 | 24 | 39 | 32 | 31.5 | 31 | 38 | 13 | 34 | 38 | 46 | 34 | 35 | 34 | 45 | 45.5 | 35 | 34 | 35 | 25 | 34 | 43 | 43 | 34.5 | 42 | 39 | 55.5 | 48 | 33.5 | 39 | 43 | 43 | 52 | -2 | 50 | 33 | 29 | 39 | 38 | 43 | 38 | 40 | 31 | 35 | 43 | 44.5 | 3 | 31 | 42 | 43 | 16 | 40 | 8 | 27 | 25 | 32 | 18 | 27 | 20 | 37.5 | 34 | 34 | 10 | 28 | 37 | 37.5 | 34 | 29 | 3 | 34 | 17 | 23 | 37.5 | -1 | 22 | 35 | 17.5 | 25 | 11 | 34.5 | 28.5 | 20.5 | 29 | 24 | 4 | 22 | 35 | 33 | 28 | 20 | 30 | 27 | 41.5 | 33.5 | 34 | 28 | 17 | 32 | 41 | 35.5 | 29.5 | 38 | 28 | 44.5 | 39 | 31 | 25 | 34 | 38 | 35 | -14 | 48 | 30.5 | 29 | 39 | 31 | 39 | 34 | 40 | 30 | 30 | 43 | 43 | -0.5 | 25
2013-01-24 18:00 | 48 | 43 | 19.5 | 43 | 25 | 33 | 37.5 | 34 | 26 | 35 | 37 | 39 | 35.5 | 39 | 18.5 | 36 | 43 | 39 | 43 | 28.5 | 7 | 34 | 24 | 34 | 37.5 | 7 | 28 | 42 | 25 | 26.5 | 24.5 | 37.5 | 30 | 30.5 | 29 | 36 | 5 | 32 | 37 | 40 | 33 | 33 | 34 | 43 | 42.5 | 34.5 | 34 | 33 | 18 | 34 | 44.5 | 41 | 34 | 42 | 37 | 52 | 48 | 32.5 | 37 | 43 | 42 | 52 | -4 | 52 | 28.5 | 28 | 40 | 37 | 43 | 37 | 37 | 30 | 34 | 43 | 46.5 | 3 | 27 | 43 | 43 | 14 | 41 | 8 | 27 | 25 | 28.5 | 17 | 27.5 | 20 | 37.5 | 34 | 34 | 14 | 24 | 38 | 35.5 | 34 | 28.5 | 1.5 | 32 | 16 | 25 | 37.5 | 0 | 20 | 36 | 16 | 25 | 13 | 34 | 28.5 | 20.5 | 25 | 24 | -1 | 25 | 35.5 | 33 | 28.5 | 19 | 30 | 26 | 39.5 | 33 | 34 | 29 | 15 | 32 | 43 | 35.5 | 29.5 | 39 | 30 | 44.5 | 37.5 | 30.5 | 24.5 | 34 | 40 | 35 | -16 | 48 | 26 | 28 | 39 | 30 | 39 | 33 | 37 | 30 | 31 | 43 | 43 | 1.5 | 23
2013-01-24 19:00 | 48 | 41 | 16 | 42 | 26 | 30 | 37.5 | 34 | 25 | 35 | 36 | 39 | 35.5 | 39 | 17 | 36 | 42 | 39 | 43 | 24.5 | 7 | 33 | 24 | 34 | 37.5 | 4 | 30 | 43 | 21 | 26.5 | 24.5 | 36.5 | 30 | 29.5 | 27 | 35 | 10 | 33 | 36.5 | 37 | 32 | 31 | 35.5 | 42 | 39 | 34 | 34 | 31 | 18 | 33 | 44.5 | 41 | 32 | 41 | 38 | 50 | 50 | 32 | 33 | 43 | 40 | 50 | -5 | 52 | 30.5 | 29 | 40 | 31 | 43 | 35 | 33 | 31 | 33 | 43 | 44.5 | 1.5 | 24 | 42 | 41 | 14 | 41 | 8 | 27 | 25 | 28.5 | 15 | 27.5 | 21 | 37.5 | 34 | 35.5 | 14.5 | 21 | 38 | 35.5 | 35.5 | 24.5 | 1.5 | 31 | 14 | 25 | 37.5 | -2 | 20 | 37 | 12 | 25 | 13.5 | 33 | 26.5 | 20.5 | 24 | 26 | 2 | 23 | 35.5 | 32 | 26.5 | 20 | 28.5 | 26 | 37 | 32 | 34 | 27 | 15 | 32 | 43 | 37.5 | 29 | 38 | 30 | 44.5 | 37.5 | 30 | 21.5 | 34 | 38 | 35 | -15 | 48 | 28 | 29 | 39 | 29 | 39 | 33 | 33 | 31 | 30 | 43 | 43 | -0.5 | 19
2013-01-24 20:00 | 48 | 39 | 15 | 42 | 24 | 30 | 39 | 32 | 25 | 35 | 35 | 39 | 36 | 39 | 16 | 35 | 40 | 35.5 | 43 | 21 | 7 | 29 | 24 | 34 | 37.5 | 2 | 37 | 43 | 12 | 26.5 | 25 | 35.5 | 28.5 | 29.5 | 24 | 33 | 12 | 32 | 33 | 34 | 31 | 29 | 35.5 | 42 | 37 | 33 | 34 | 33 | 14 | 33 | 44.5 | 39 | 31.5 | 39 | 38 | 46.5 | 46.5 | 31.5 | 34 | 41 | 40 | 50 | -6 | 48 | 30 | 29 | 40 | 29 | 41 | 36 | 28 | 30 | 33 | 43 | 41 | -0.5 | 21 | 43 | 39 | 13 | 40 | 7 | 27 | 25 | 28.5 | 17 | 28 | 21 | 37.5 | 33.5 | 35.5 | 12 | 20 | 37 | 35.5 | 35.5 | 15 | 1.5 | 27 | 14 | 21 | 35.5 | -3 | 29 | 36 | 8.5 | 25 | 12 | 32.5 | 28.5 | 20 | 18 | 25 | 3 | 22 | 31 | 29 | 22 | 18 | 28.5 | 25 | 35 | 31.5 | 34 | 29 | 11 | 32 | 43 | 37.5 | 28 | 36 | 31 | 44.5 | 37.5 | 30 | 22 | 35.5 | 38 | 35 | -16 | 48 | 28 | 29 | 39 | 28 | 39 | 33 | 28 | 30 | 31 | 43 | 39 | -2 | 17
2013-01-24 21:00 | 48 | 39 | 14 | 42 | 23 | 29 | 39 | 30 | 26 | 35 | 31 | 39 | 36 | 39 | 16 | 33 | 40 | 34 | 43 | 17.5 | 5 | 29 | 23 | 34 | 37.5 | -1 | 35 | 44 | 10.5 | 26.5 | 24 | 35 | 26.5 | 29 | 27 | 33 | 10 | 31 | 37.5 | 30 | 28.5 | 25 | 35.5 | 41 | 35 | 32 | 34 | 31 | 11 | 32 | 44.5 | 41 | 28.5 | 41 | 37 | 44.5 | 44.5 | 31.5 | 30.5 | 41 | 41 | 49 | -7 | 50 | 30 | 30 | 40 | 26 | 41 | 33 | 28 | 30 | 33 | 43 | 39 | -0.5 | 20 | 43 | 39 | 12 | 40 | 7 | 26 | 26.5 | 26.5 | 17 | 28 | 20 | 35.5 | 33.5 | 35.5 | 16 | 21 | 37 | 32 | 37.5 | 17 | -0.5 | 27 | 15 | 28.5 | 37.5 | -6 | 26 | 36 | 7 | 21 | 14 | 32 | 25 | 19 | 23 | 24 | 2 | 23 | 37.5 | 27 | 23.5 | 17 | 28.5 | 25 | 33 | 30.5 | 34 | 27 | 10 | 32 | 43 | 37.5 | 26.5 | 38 | 30 | 43 | 39 | 30 | 19.5 | 34 | 38 | 35 | -17 | 48 | 28 | 30 | 39 | 26 | 39 | 31 | 28 | 30 | 31 | 41 | 37.5 | -2 | 18
2013-01-24 22:00 | 47 | 38.5 | 10.5 | 41 | 23 | 24 | 37.5 | 28.5 | 27 | 34 | 30 | 39 | 36.5 | 39 | 16 | 38 | 38 | 35.5 | 41 | 13.5 | 5 | 29 | 21 | 34 | 37.5 | -1 | 39 | 44 | 8.5 | 26.5 | 23 | 34.5 | 25 | 29 | 27 | 35 | 13 | 32 | 36.5 | 31 | 26.5 | 24 | 34 | 42 | 33 | 31 | 34 | 29 | 9 | 32 | 44.5 | 39 | 28.5 | 41 | 33 | 43 | 46.5 | 31 | 32.5 | 39 | 40 | 49 | -6 | 50 | 29.5 | 30 | 38 | 27 | 41 | 30 | 28 | 30 | 33 | 43 | 39 | -0.5 | 21 | 42 | 38.5 | 8.5 | 39 | 6 | 22 | 26.5 | 26.5 | 16 | 28 | 18 | 35.5 | 33.5 | 35.5 | 16 | 19 | 37 | 32 | 37.5 | 13.5 | 1.5 | 27 | 17 | 30 | 37.5 | -7 | 24 | 35 | 7 | 19.5 | 14.5 | 31.5 | 21 | 18.5 | 23 | 25 | 2 | 21 | 36.5 | 28 | 23 | 17 | 30 | 25 | 30 | 29 | 34 | 27 | 7 | 32 | 43 | 37.5 | 27 | 38 | 31 | 43 | 41 | 30 | 22 | 35.5 | 37 | 35 | -16 | 48 | 27.5 | 29 | 38 | 26 | 39 | 28 | 28 | 30 | 31 | 41 | 39 | -6 | 18
2013-01-24 23:00 | 44 | 38 | 12 | 42 | 23 | 24 | 37.5 | 28.5 | 27 | 33 | 30 | 39 | 36.5 | 39 | 16 | 38 | 38 | 35.5 | 41 | 10 | 7 | 27 | 19 | 34 | 37.5 | 0 | 39 | 44 | 8.5 | 25 | 22 | 34 | 23 | 28.5 | 28 | 36 | 12 | 31 | 36 | 27 | 24 | 21 | 34 | 42 | 32 | 31.5 | 34 | 30 | 9 | 32 | 44.5 | 39 | 28.5 | 42 | 36 | 43 | 44.5 | 30.5 | 31.5 | 39 | 40 | 48 | -6 | 50 | 29 | 32 | 39 | 27 | 39 | 30 | 28 | 30 | 32 | 43 | 39.5 | -2 | 20 | 42 | 38 | 8.5 | 38 | 6 | 22 | 25 | 25 | 16 | 28 | 17 | 35.5 | 33.5 | 35.5 | 14 | 21 | 37 | 34 | 37.5 | 5 | 1.5 | 25 | 14 | 28.5 | 37.5 | -7 | 24 | 35 | 7 | 25 | 13 | 31 | 23 | 17.5 | 24 | 27 | -0.5 | 24 | 35.5 | 23 | 19 | 16 | 30 | 27 | 30.5 | 30 | 34 | 27 | 7 | 31 | 43 | 37.5 | 26.5 | 40 | 31 | 43 | 41 | 30 | 18.5 | 35.5 | 38 | 35 | -17 | 48 | 28 | 31 | 39 | 26 | 37.5 | 28 | 28 | 30 | 30 | 41 | 39.5 | -6 | 18
2013-01-25 | 42 | 37 | 12 | 41 | 23 | 25 | 35 | 28.5 | 26 | 33 | 30 | 39 | 37.5 | 37.5 | 14.5 | 33 | 36 | 34 | 41 | 9 | 7 | 27 | 17 | 32.5 | 37.5 | -1 | 39 | 44 | 3 | 25 | 21.5 | 33.5 | 21 | 28.5 | 25 | 35 | 12 | 14 | 35 | 28 | 21 | 22 | 34 | 43 | 31 | 32.5 | 34 | 30 | 5 | 32 | 44.5 | 39 | 28.5 | 40 | 37 | 43 | 46.5 | 30.5 | 30 | 39 | 42 | 48 | -12 | 50 | 29 | 32 | 39 | 26 | 39 | 31 | 28 | 31 | 30 | 43 | 40.5 | -0.5 | 20 | 41 | 37 | 10.5 | 38 | 5 | 23 | 24 | 26.5 | 18 | 27 | 18 | 35.5 | 34 | 35.5 | 14.5 | 25 | 35 | 34 | 37.5 | 7.5 | 1.5 | 26 | 12 | 30 | 37.5 | -7 | 25 | 36 | 1.5 | 19.5 | 15.5 | 30.5 | 21 | 17.5 | 22 | 25 | 2.5 | 12 | 34 | 26 | 17.5 | 16 | 30 | 28 | 30.5 | 30.5 | 34 | 27 | 3 | 31 | 43 | 37.5 | 28 | 39 | 31 | 43 | 41 | 29.5 | 17.5 | 34 | 37 | 36 | -22 | 48 | 27.5 | 31 | 39 | 25 | 37.5 | 30 | 28 | 31 | 28 | 41 | 39.5 | -4 | 18
2013-01-25 01:00 | 43 | 36.5 | 7 | 41 | 22 | 22 | 32 | 30 | 21.5 | 33 | 30 | 39 | 37 | 39 | 13.5 | 31 | 34 | 32 | 41 | 8 | 3 | 27 | 16 | 32.5 | 37.5 | -1 | 39 | 44 | 5 | 23 | 21.5 | 33 | 23 | 29 | 26 | 36 | 11.5 | 10 | 34 | 27 | 18 | 20 | 34 | 42 | 30 | 33 | 34 | 31 | 3 | 31 | 46.5 | 37.5 | 28.5 | 39 | 38 | 43 | 48 | 30 | 32 | 35.5 | 42 | 48 | -12 | 48 | 28.5 | 32 | 39 | 26 | 39 | 32 | 28 | 31 | 32 | 43 | 41 | -0.5 | 21 | 42 | 36.5 | 3 | 38 | 5 | 20 | 23 | 26.5 | 15.5 | 28 | 16 | 37.5 | 33.5 | 35.5 | 13.5 | 24 | 34 | 32 | 37.5 | 5.5 | -0.5 | 25 | 7 | 28.5 | 35.5 | -8 | 23.5 | 33 | 3 | 19.5 | 16.5 | 30 | 23 | 18 | 22 | 27 | 2 | 8 | 33 | 23 | 14 | 16 | 30 | 29 | 30 | 31 | 34 | 27 | 0 | 31 | 43 | 35.5 | 28.5 | 39 | 30 | 41 | 39 | 29 | 21.5 | 34 | 37 | 36 | -21 | 48 | 28 | 32 | 38 | 24.5 | 37.5 | 31 | 28 | 31 | 30 | 39 | 39.5 | -2 | 18
2013-01-25 02:00 | 43 | 36 | 8.5 | 39 | 24 | 23 | 30 | 29.5 | 20.5 | 33 | 31 | 39 | 37.5 | 38.5 | 12 | 30 | 33 | 32 | 41 | 7 | 3 | 27 | 14 | 26.5 | 37.5 | -1 | 37 | 44 | 1.5 | 21 | 21 | 32.5 | 22 | 29 | 24 | 34 | 11 | 8 | 33.5 | 26 | 15 | 17 | 34 | 42 | 31 | 33.5 | 34 | 31 | 3 | 31 | 46.5 | 37.5 | 28.5 | 39 | 37 | 41 | 48 | 30 | 31.5 | 37.5 | 41 | 47 | -11 | 48 | 28 | 31 | 39 | 26 | 37.5 | 33 | 28 | 31 | 32 | 43 | 41 | -2 | 22 | 41 | 36 | 7 | 38 | 5 | 20 | 25 | 25.5 | 15.5 | 28 | 16 | 35.5 | 34 | 35.5 | 10 | 22 | 33 | 32 | 37.5 | -3 | -0.5 | 26 | 7 | 22 | 35.5 | -10 | 20.5 | 35 | -0.5 | 21 | 15 | 29.5 | 22 | 18 | 20 | 27 | -1 | 3 | 32 | 21 | 7 | 14 | 30 | 31 | 30.5 | 32 | 34 | 27 | 0 | 31 | 44.5 | 35.5 | 28.5 | 39 | 30 | 39 | 39 | 29.5 | 21 | 35.5 | 37 | 36 | -20 | 48 | 27.5 | 31 | 39 | 25 | 37.5 | 31 | 28 | 31 | 30 | 39 | 39.5 | -6 | 19
2013-01-25 03:00 | 43 | 35.5 | 8.5 | 40 | 26 | 25 | 30 | 29 | 19 | 34 | 30 | 39 | 37 | 38 | 11 | 35 | 34 | 32 | 41.5 | 6.5 | 1.5 | 28 | 12 | 29.5 | 37.5 | -2 | 34 | 44 | 5 | 21 | 20 | 32.5 | 21 | 28.5 | 22 | 35 | 10.5 | 6 | 32.5 | 24 | 11.5 | 15 | 34 | 42 | 32 | 33.5 | 34 | 32 | 2 | 31 | 46.5 | 35.5 | 28.5 | 39 | 37 | 41 | 46.5 | 30 | 29.5 | 37.5 | 42 | 48 | -12 | 50 | 27.5 | 31 | 39 | 26 | 37.5 | 33 | 27.5 | 31 | 32 | 43 | 41.5 | -1 | 21 | 42 | 35.5 | 5 | 38 | 7 | 21 | 23 | 25.5 | 15.5 | 27 | 18 | 35.5 | 33.5 | 35.5 | 11 | 22 | 34 | 32 | 37.5 | 2.5 | -6 | 27 | 6 | 23.5 | 35.5 | -10 | 22 | 36 | 1.5 | 19.5 | 15.5 | 29 | 21 | 18 | 18 | 27 | 2 | -1 | 30.5 | 20 | 6.5 | 12 | 30 | 31 | 30.5 | 33 | 34 | 29 | -1 | 31 | 44.5 | 34.5 | 28.5 | 39 | 33.5 | 39 | 43 | 30 | 21 | 36 | 37 | 36 | -21 | 48 | 27.5 | 31 | 39 | 25 | 35.5 | 32 | 27.5 | 31 | 29 | 39 | 40 | -4 | 19
2013-01-25 04:00 | 43 | 34 | 8.5 | 41 | 28 | 23 | 30 | 28.5 | 18 | 34 | 31 | 39 | 36.5 | 37.5 | 9.5 | 34 | 34 | 32 | 42.5 | 5.5 | -0.5 | 27 | 10 | 27 | 37.5 | -3 | 30 | 44 | 8.5 | 19.5 | 18.5 | 32.5 | 25 | 28.5 | 22 | 35 | 10 | 4 | 31.5 | 23 | 8.5 | 16 | 32 | 40 | 33 | 34 | 34 | 31 | 3 | 30 | 46.5 | 34 | 28.5 | 40 | 37 | 39 | 46.5 | 30 | 28.5 | 37.5 | 42 | 47 | -12 | 50 | 27.5 | 32 | 39 | 28 | 35.5 | 33 | 27.5 | 31 | 31 | 39 | 41 | -0.5 | 19 | 42 | 34 | 5 | 38 | 6 | 20 | 25 | 25 | 14.5 | 28 | 18 | 35.5 | 32 | 35.5 | 9.5 | 21 | 34 | 32 | 37.5 | 0.5 | -6 | 26 | 5 | 22.5 | 35.5 | -12 | 21 | 34 | 7 | 19.5 | 14.5 | 29 | 25 | 17.5 | 19 | 31 | 2 | -1 | 29.5 | 19 | 3 | 13 | 32 | 31 | 30 | 33 | 34 | 28 | 0 | 29 | 44.5 | 34 | 28.5 | 38 | 36 | 39 | 43 | 30 | 20 | 35.5 | 36 | 36 | -20 | 48 | 27.5 | 32 | 39 | 25 | 35.5 | 32 | 27.5 | 31 | 28 | 37.5 | 39 | -2 | 17
2013-01-25 05:00 | 44 | 35.5 | 7 | 38 | 30 | 24 | 30 | 29.5 | 17.5 | 35 | 30 | 39 | 34.5 | 35.5 | 8 | 29 | 36 | 32 | 43 | 5 | -0.5 | 26 | 10 | 27.5 | 35.5 | -3 | 28 | 44 | 10.5 | 19.5 | 17 | 32 | 25 | 28.5 | 18 | 36 | 10 | 3 | 30.5 | 22 | 5 | 14 | 32 | 38 | 32.5 | 34 | 34 | 29 | 2 | 30 | 46.5 | 37.5 | 29.5 | 39 | 38 | 39 | 46.5 | 29.5 | 27.5 | 35.5 | 42 | 47 | -13 | 50 | 27 | 32 | 40 | 27 | 37.5 | 33 | 27.5 | 32 | 31 | 39 | 41 | 1 | 19 | 42 | 35.5 | 5 | 37 | 7 | 21 | 25 | 27 | 15 | 27 | 19 | 35.5 | 32 | 34 | 6 | 20 | 35 | 32 | 37.5 | -5 | -7.5 | 26 | 4 | 20.5 | 35.5 | -11 | 18.5 | 34 | 7 | 19.5 | 11 | 28.5 | 25 | 16 | 15 | 31 | -1 | -0.5 | 28.5 | 20 | -3 | 12 | 32 | 31 | 29 | 33.5 | 34 | 27 | -1 | 29 | 44.5 | 35.5 | 28.5 | 38 | 37 | 39 | 43 | 29.5 | 17 | 34 | 36 | 37 | -22 | 48 | 27 | 32 | 38 | 25 | 37.5 | 32 | 27.5 | 32 | 29 | 37.5 | 39 | -1.5 | 17
2013-01-25 06:00 | 44 | 35.5 | 5 | 36 | 30 | 24 | 34 | 30 | 19 | 35 | 35 | 39 | 34.5 | 36 | 8 | 30 | 37 | 32 | 43 | 4 | -0.5 | 27 | 9 | 25.5 | 35.5 | -3 | 30 | 43 | 8.5 | 19.5 | 16.5 | 32 | 26.5 | 28 | 16 | 34 | 10 | 3 | 32 | 22 | 5.5 | 15 | 32 | 40 | 32.5 | 34 | 34 | 31 | 3 | 30 | 46.5 | 37.5 | 30 | 39 | 38 | 39 | 48 | 29.5 | 29.5 | 35.5 | 42 | 47 | -14 | 50 | 27 | 32 | 40 | 25 | 37 | 33 | 27.5 | 32 | 31 | 39 | 39.5 | 1.5 | 20 | 40 | 35.5 | 1.5 | 35 | 9 | 20 | 25 | 28.5 | 17 | 28 | 22 | 37.5 | 30.5 | 34 | 8 | 20 | 37 | 32 | 35.5 | -0.5 | -7.5 | 26 | 3 | 22 | 35.5 | -11 | 20 | 34 | 7 | 17.5 | 13.5 | 27.5 | 25 | 16.5 | 13 | 31 | 2 | -2 | 29 | 19 | -0.5 | 13 | 32 | 31 | 27 | 33 | 34 | 28 | 1 | 29 | 44.5 | 35.5 | 28.5 | 38 | 37 | 39 | 43 | 29 | 19.5 | 34 | 36 | 37 | -24 | 48 | 26.5 | 32 | 38 | 24.5 | 37 | 31 | 27.5 | 32 | 29 | 37.5 | 38.5 | -2 | 17
2013-01-25 07:00 | 44 | 35.5 | 3 | 34 | 29 | 24 | 34 | 28.5 | 15 | 35 | 36 | 39 | 34.5 | 36 | 8 | 31 | 37 | 32 | 43 | 3 | -2 | 27 | 8 | 23 | 35.5 | -3 | 32 | 42 | 10.5 | 17.5 | 16.5 | 31.5 | 28.5 | 27 | 14 | 34 | 11 | 2 | 32 | 21 | 5.5 | 13 | 32 | 41 | 32 | 34 | 34 | 32 | 5 | 30 | 43 | 37.5 | 30 | 39 | 40 | 39 | 46.5 | 29 | 28.5 | 35.5 | 41 | 46 | -14 | 50 | 26 | 32 | 39 | 26 | 36 | 32 | 28 | 31 | 30 | 37.5 | 37.5 | 1.5 | 21 | 40 | 35.5 | 1.5 | 34 | 9 | 19 | 25 | 25 | 12 | 27 | 23 | 37.5 | 30.5 | 34 | 8 | 19 | 37 | 32 | 37.5 | -1.5 | -9.5 | 25 | 2 | 16 | 35.5 | -11 | 19 | 35 | 7 | 17.5 | 12 | 27 | 26.5 | 17 | 11 | 29 | 0 | -1 | 30 | 18 | 0 | 11 | 32 | 32 | 25 | 32 | 34 | 29 | 2 | 29 | 39 | 35.5 | 28.5 | 39 | 36 | 39 | 43 | 28 | 18.5 | 34 | 36 | 37 | -22 | 48 | 25.5 | 32 | 38 | 25 | 36 | 31 | 28 | 31 | 29 | 35.5 | 37.5 | 1.5 | 18
2013-01-25 08:00 | 43 | 35.5 | 5.5 | 33 | 29 | 24 | 35.5 | 25 | 12 | 35 | 36 | 39 | 32.5 | 36 | 8 | 30 | 36 | 30 | 43 | 2 | -2 | 25 | 8 | 23 | 37.5 | -3 | 32 | 40 | 8.5 | 19.5 | 16 | 32 | 30 | 27.5 | 17 | 34 | 7 | 2 | 30.5 | 21 | 6 | 12 | 32 | 40 | 33.5 | 34 | 34 | 31 | 5 | 30 | 41 | 37.5 | 30 | 39 | 41 | 39 | 46.5 | 29 | 27.5 | 35.5 | 40 | 46 | -15 | 48 | 34 | 32 | 40 | 25 | 35.5 | 31 | 27 | 31 | 30 | 39 | 39 | 3 | 21 | 40 | 35.5 | 3 | 33 | 11 | 18 | 25 | 21 | 8 | 28 | 23 | 35.5 | 26.5 | 33 | 6 | 19 | 36 | 30 | 37.5 | -7 | -9.5 | 22 | 2 | 10.5 | 35.5 | -11 | 19 | 35 | 7 | 17.5 | 11 | 26.5 | 25 | 18 | 14 | 29 | -1 | -2 | 29 | 18 | -3 | 9 | 32 | 32 | 26.5 | 32 | 34 | 29 | 3 | 29 | 37.5 | 34 | 28.5 | 38 | 37 | 39 | 43 | 27.5 | 19.5 | 34 | 37 | 37 | -25 | 46.5 | 34 | 32 | 39 | 23 | 35.5 | 29 | 27 | 31 | 29 | 37.5 | 37.5 | 1.5 | 19
2013-01-25 09:00 | 44 | 37.5 | 10.5 | 34 | 29 | 26 | 34 | 30 | 13 | 34 | 35 | 39 | 34 | 36 | 9.5 | 32 | 36 | 32 | 43 | 3 | -2 | 28 | 7 | 25 | 37.5 | -2 | 32 | 38 | 10.5 | 19.5 | 18.5 | 32.5 | 30 | 28 | 20 | 34 | 11 | 1.5 | 30 | 23 | 7.5 | 12 | 32 | 42 | 35.5 | 34 | 34 | 33 | 8 | 30 | 41 | 39 | 30 | 40 | 42 | 39 | 46.5 | 29 | 28.5 | 35.5 | 42 | 46 | -14 | 48 | 34 | 32 | 39 | 29 | 37.5 | 32 | 30 | 31 | 31 | 39 | 40.5 | 3 | 23 | 41 | 35.5 | 7 | 34 | 14 | 19 | 26.5 | 28.5 | 7 | 30 | 22 | 37.5 | 30 | 33 | 9.5 | 19 | 36 | 32 | 37.5 | -1.5 | -7.5 | 26 | 2 | 8.5 | 37.5 | -8 | 19 | 37 | 7 | 17.5 | 13 | 26.5 | 26.5 | 19 | 17 | 29 | 1 | -6 | 29 | 20 | 0 | 10 | 32 | 34 | 28.5 | 32 | 34 | 30 | 5 | 29 | 39 | 34 | 29.5 | 39 | 37 | 39 | 43 | 28 | 17.5 | 34 | 39 | 38 | -22 | 46.5 | 34 | 32 | 39 | 26 | 37.5 | 30 | 30 | 31 | 29 | 37.5 | 38 | 1.5 | 20
2013-01-25 10:00 | 44 | 39 | 17.5 | 39 | 35 | 30 | 33.5 | 32.5 | 14 | 35 | 35 | 43 | 34 | 37 | 11.5 | 35 | 36 | 37.5 | 43 | 4 | -2 | 32 | 8 | 29 | 39 | -1 | 38 | 41 | 12 | 21 | 20.5 | 34 | 30 | 29 | 24 | 35 | 14 | 2 | 32.5 | 25 | 9 | 12 | 34 | 43 | 37 | 34 | 35.5 | 35 | 10 | 31 | 41 | 39 | 30 | 43 | 42 | 39 | 46.5 | 29 | 31.5 | 37.5 | 42 | 47 | -10 | 52 | 36 | 32 | 39 | 38 | 37.5 | 33 | 32 | 32 | 32 | 43 | 43 | 8.5 | 28 | 42 | 37.5 | 14 | 37 | 17 | 21 | 26.5 | 30 | 8 | 30 | 23 | 37.5 | 28.5 | 34 | 11.5 | 21 | 35 | 35.5 | 37.5 | -0.5 | -9.5 | 29 | 2 | 13.5 | 37.5 | -8 | 20 | 39 | 8.5 | 17.5 | 14.5 | 26.5 | 26.5 | 20 | 20 | 27 | 1 | -6 | 28.5 | 22 | 0 | 10 | 32 | 36 | 30 | 32 | 35.5 | 29 | 8 | 29 | 37.5 | 34 | 30 | 40 | 38 | 39 | 43 | 28 | 22.5 | 35.5 | 40 | 39 | -17 | 46.5 | 36 | 31 | 39 | 27 | 37.5 | 31 | 32 | 32 | 30 | 39 | 39 | 5 | 22
2013-01-25 11:00 | 49 | 43 | 21 | 42 | 45 | 32 | 34 | 34 | 17 | 35 | 37 | 43 | 35.5 | 39.5 | 13 | 35 | 36 | 35.5 | 46.5 | 5 | -0.5 | 39 | 8 | 34 | 39 | 0 | 38 | 43 | 16 | 21 | 23 | 34 | 32 | 30 | 28 | 39 | 16 | 5 | 37 | 30 | 10 | 16 | 35.5 | 46 | 41.5 | 35 | 37.5 | 40 | 14 | 31 | 41 | 43 | 32 | 44 | 44 | 41 | 46.5 | 29.5 | 32.5 | 39 | 43 | 49 | -5 | 52 | 36 | 32 | 39 | 39 | 39 | 35 | 35 | 33 | 32 | 44.5 | 43 | 12 | 34 | 47 | 37.5 | 14 | 38 | 21 | 21 | 26.5 | 31.5 | 11 | 30 | 25 | 39 | 28 | 34 | 11 | 21 | 36 | 35.5 | 37.5 | -5 | -9.5 | 27 | 2 | 17.5 | 37.5 | -8 | 20 | 39 | 10.5 | 17.5 | 15 | 26.5 | 25 | 21 | 22 | 29 | 4 | -6 | 30 | 27 | -3 | 13 | 34 | 36 | 34 | 33.5 | 35.5 | 34 | 10 | 29 | 37.5 | 34 | 30 | 42 | 36 | 41 | 43 | 29.5 | 23 | 35.5 | 41 | 39 | -17 | 48 | 36 | 31 | 39 | 25 | 37.5 | 31 | 31 | 32 | 30 | 39 | 41 | 8 | 24
2013-01-25 12:00 | 50 | 43 | 28.5 | 45 | 47 | 34 | 37.5 | 35.5 | 17 | 37 | 37 | 46.5 | 33.5 | 39.5 | 16 | 35 | 37 | 41 | 46.5 | 5.5 | -0.5 | 41 | 9 | 37.5 | 41 | 0 | 38 | 42 | 19.5 | 21 | 24 | 35 | 32 | 31.5 | 30 | 39 | 20 | 6 | 41 | 32 | 9.5 | 22 | 35.5 | 47 | 45.5 | 36.5 | 37.5 | 42 | 18 | 32 | 43 | 43 | 34 | 45 | 45 | 44.5 | 46.5 | 29.5 | 35.5 | 41 | 43 | 50 | -2 | 53.5 | 39 | 34 | 38 | 43 | 44.5 | 36 | 37 | 33 | 32 | 46.5 | 45 | 16 | 37 | 48 | 39 | 19.5 | 40 | 17 | 23 | 25 | 32 | 13 | 34 | 25 | 41 | 26.5 | 34 | 16 | 19 | 36 | 35.5 | 35.5 | 0.5 | -7.5 | 23 | 1 | 25 | 37.5 | -7 | 22 | 38 | 12 | 19.5 | 16.5 | 27.5 | 26.5 | 22.5 | 22 | 31 | 9 | -4 | 29 | 25 | 0 | 16 | 34 | 35 | 37 | 34 | 35.5 | 29 | 14 | 30 | 39 | 34 | 30 | 43 | 37 | 44.5 | 43 | 29.5 | 25 | 35.5 | 41 | 39 | -12 | 48 | 38.5 | 31 | 38 | 27 | 39 | 31 | 33 | 32 | 30 | 39 | 43 | 12 | 27
2013-01-25 13:00 | 51 | 44.5 | 30 | 45 | 47 | 36 | 37.5 | 35.5 | 21 | 38 | 38 | 46.5 | 35 | 39.5 | 19 | 36 | 37 | 43 | 46.5 | 5.5 | -0.5 | 42 | 8 | 41 | 43 | 1 | 39 | 44 | 23 | 21 | 25 | 35.5 | 34 | 32 | 32 | 39 | 21 | 7 | 42 | 40 | 9.5 | 22 | 35.5 | 49 | 50 | 38 | 39 | 42 | 20 | 33 | 44.5 | 43 | 34 | 46 | 45 | 44.5 | 46.5 | 30 | 38.5 | 43 | 43 | 50 | -1 | 53.5 | 39 | 35 | 38 | 43 | 44.5 | 36 | 41 | 34 | 33 | 48 | 46.5 | 19.5 | 39 | 48 | 39 | 17.5 | 39 | 16 | 27 | 28.5 | 32 | 15 | 31 | 27 | 39 | 28 | 34 | 17.5 | 21 | 36 | 35.5 | 35.5 | 0.5 | -6 | 24.5 | 0 | 21 | 37.5 | -7 | 21 | 39 | 17.5 | 19.5 | 16.5 | 28.5 | 25 | 23.5 | 22 | 30 | 10 | -3 | 31 | 29 | 0 | 17 | 30 | 35 | 39 | 33 | 35.5 | 29 | 14 | 30 | 39 | 34 | 30 | 45 | 37 | 44.5 | 43 | 30 | 26 | 35.5 | 41 | 40 | -13 | 48 | 38.5 | 32 | 38 | 25 | 39 | 32 | 31 | 32 | 30 | 37.5 | 44.5 | 17.5 | 27
2013-01-25 14:00 | 50 | 44.5 | 30 | 47 | 46 | 36 | 39 | 35.5 | 26 | 37 | 37 | 48 | 33.5 | 42.5 | 22 | 35 | 38 | 43 | 46.5 | 6 | -0.5 | 43 | 7 | 44.5 | 43 | 1 | 39 | 44 | 26.5 | 21 | 26 | 37 | 34 | 32 | 32 | 38 | 20 | 8 | 42 | 43 | 9 | 25 | 35.5 | 50 | 49 | 38.5 | 41 | 42 | 24 | 34 | 44.5 | 44.5 | 34 | 48 | 45 | 48 | 46.5 | 30.5 | 41.5 | 43 | 44 | 51 | 0 | 53.5 | 39 | 34 | 38 | 44 | 46.5 | 38 | 45 | 35 | 33 | 48 | 52 | 21 | 39 | 43 | 41 | 16 | 39 | 16 | 27 | 25 | 34 | 20 | 31 | 30 | 39 | 30 | 36 | 15 | 23 | 37 | 37.5 | 35.5 | -5 | -7.5 | 24.5 | 0 | 14 | 37.5 | -7 | 22 | 41 | 19.5 | 19.5 | 15 | 28 | 26.5 | 25 | 22 | 32 | 10 | -2 | 32 | 30 | -4 | 18 | 30 | 35 | 38.5 | 33.5 | 35.5 | 32 | 15 | 30 | 39 | 34 | 30 | 42 | 36 | 46.5 | 44.5 | 30 | 27 | 35.5 | 42 | 40 | -11 | 50 | 39 | 32 | 38 | 25 | 37.5 | 32 | 32 | 32 | 30 | 39 | 44.5 | 17.5 | 27
2013-01-25 15:00 | 51 | 44.5 | 30 | 47 | 45 | 37 | 39 | 39 | 26 | 37 | 35 | 48 | 33 | 43.5 | 22 | 34 | 40 | 44.5 | 44.5 | 5 | -0.5 | 44 | 7 | 44.5 | 44.5 | 1 | 41 | 44 | 28.5 | 21 | 24.5 | 37.5 | 34 | 32 | 33 | 39 | 20 | 8 | 43 | 43 | 8 | 28 | 35.5 | 51 | 48 | 39 | 41 | 41 | 24 | 35 | 44.5 | 44.5 | 34 | 48 | 42 | 50 | 46.5 | 30.5 | 41.5 | 43 | 47 | 51 | 0 | 53.5 | 37.5 | 34 | 38 | 45 | 46.5 | 38 | 46 | 35 | 33 | 48 | 52 | 25 | 39 | 44 | 43 | 16 | 38 | 17 | 27 | 25 | 34 | 22 | 31 | 32 | 39 | 30 | 36 | 17 | 25 | 37 | 37.5 | 34 | 0.5 | -7.5 | 25 | 1 | 14 | 37.5 | -8 | 26 | 40 | 21 | 19.5 | 16 | 27.5 | 26.5 | 25 | 21 | 31 | 8 | -1 | 33.5 | 28 | 0 | 17 | 32 | 35 | 37.5 | 33 | 35.5 | 29 | 13 | 30 | 37.5 | 34 | 30 | 42 | 40 | 46.5 | 44.5 | 30 | 27 | 35.5 | 44 | 40 | -10 | 50 | 37.5 | 32 | 38 | 24.5 | 37.5 | 32 | 25 | 33 | 30 | 37.5 | 46.5 | 19.5 | 30
2013-01-25 16:00 | 50 | 46.5 | 28.5 | 45 | 44 | 37 | 39 | 39 | 24 | 37 | 36 | 48 | 33 | 42.5 | 22 | 33 | 40 | 43 | 43 | 4 | -0.5 | 42 | 6 | 46.5 | 41 | 1 | 40 | 43 | 26.5 | 23 | 23.5 | 37.5 | 35.5 | 30.5 | 33 | 39 | 24 | 9 | 41.5 | 44 | 7 | 26 | 35.5 | 49 | 47 | 40 | 39 | 40 | 27 | 36 | 44.5 | 44.5 | 34 | 47 | 41 | 50 | 46.5 | 31 | 43.5 | 44.5 | 47 | 49 | -2 | 52 | 38 | 33 | 38 | 43 | 46.5 | 39 | 43 | 35 | 33 | 44.5 | 48 | 25 | 38 | 43 | 41 | 14 | 37 | 18 | 28 | 23 | 34 | 22 | 31 | 31 | 39 | 30 | 35 | 15.5 | 26 | 37 | 37.5 | 34 | -0.5 | -7.5 | 23 | -3 | 10.5 | 37.5 | -7 | 21 | 40 | 19.5 | 19.5 | 15 | 26.5 | 21 | 25 | 21 | 32 | 5 | -1 | 33.5 | 27 | 1 | 17 | 32 | 35 | 36 | 32 | 35.5 | 31 | 16 | 31 | 37.5 | 34 | 30 | 42 | 36 | 46.5 | 44.5 | 29 | 28.5 | 35.5 | 43 | 39 | -11 | 52 | 38 | 32 | 38 | 24.5 | 35.5 | 34 | 29 | 33 | 30 | 37.5 | 46.5 | 21 | 29
2013-01-25 17:00 | 48 | 46.5 | 23 | 42 | 42 | 35 | 37.5 | 39 | 24 | 35 | 38 | 46.5 | 32.5 | 41 | 22 | 32 | 41 | 41 | 43 | 3 | -0.5 | 40 | 4 | 35.5 | 39 | 1 | 40 | 43 | 21 | 23 | 22 | 37.5 | 32 | 29.5 | 31 | 38 | 16 | 4 | 40 | 42 | 6 | 27 | 34 | 50 | 45.5 | 38 | 37.5 | 37 | 24 | 34 | 43 | 43 | 34 | 45 | 40 | 50 | 46 | 31 | 41.5 | 43 | 46 | 48 | -4 | 53.5 | 35.5 | 33 | 38 | 40 | 46.5 | 37 | 42 | 35 | 33 | 44.5 | 48 | 25 | 35 | 43 | 37.5 | 12 | 36 | 18 | 27 | 21 | 34 | 21 | 31 | 27 | 39 | 30 | 34 | 10 | 25 | 37 | 35.5 | 32 | -7 | -7.5 | 23 | -3 | 19.5 | 35.5 | -6 | 21 | 41 | 16 | 19.5 | 12 | 27 | 26.5 | 25.5 | 22 | 31 | 2 | -1 | 34 | 27 | -1 | 17 | 34 | 35 | 36.5 | 32.5 | 35.5 | 30 | 16 | 31 | 37.5 | 34 | 30 | 40 | 37 | 46.5 | 42 | 29.5 | 28.5 | 37.5 | 43 | 38 | -18 | 52 | 35.5 | 32 | 38 | 23 | 35.5 | 32 | 30 | 33 | 30 | 37.5 | 46.5 | 21 | 28
2013-01-25 18:00 | 45 | 46.5 | 21 | 40 | 38 | 32 | 32 | 39 | 22 | 35 | 37 | 46.5 | 32.5 | 37 | 19 | 30 | 41 | 39 | 41 | 1.5 | -2 | 38 | 1 | 35.5 | 35.5 | 1 | 34 | 43 | 21 | 21 | 19.5 | 36.5 | 30 | 29 | 30 | 38 | 11 | 3 | 39.5 | 36 | 4.5 | 20 | 34 | 48 | 44 | 36 | 37.5 | 37 | 20 | 33 | 43 | 43 | 34 | 43 | 38 | 48 | 44.5 | 31 | 39.5 | 43 | 46 | 47 | -7 | 53.5 | 31.5 | 33 | 38 | 37 | 44.5 | 37 | 39 | 33 | 33 | 41 | 46.5 | 26.5 | 30 | 43 | 37.5 | 14 | 35 | 18 | 27 | 19.5 | 34 | 20 | 31 | 25 | 37.5 | 28 | 32 | 12.5 | 26 | 37 | 34 | 28.5 | -3 | -7.5 | 23 | -5 | 26.5 | 34 | -5 | 22 | 41 | 16 | 19.5 | 12.5 | 26 | 26.5 | 25.5 | 23 | 29 | 1 | -0.5 | 35.5 | 28 | 0.5 | 16 | 34 | 34 | 36.5 | 32.5 | 35.5 | 31 | 14 | 31 | 37.5 | 34 | 30 | 41 | 36 | 46.5 | 39 | 29.5 | 27.5 | 37.5 | 41 | 38 | -19 | 52 | 31.5 | 33 | 37 | 17 | 35.5 | 32 | 37 | 32 | 30 | 36.5 | 44.5 | 23 | 26
2013-01-25 19:00 | 44 | 46.5 | 19.5 | 39 | 35 | 30 | 26.5 | 37.5 | 21 | 34 | 33 | 41 | 30.5 | 37 | 16.5 | 30 | 40 | 39 | 41 | -0.5 | -2 | 35 | -2 | 30 | 34 | 1 | 33 | 42 | 14 | 21 | 17.5 | 36 | 28.5 | 28.5 | 30 | 37 | 13 | 3 | 39.5 | 34 | 2.5 | 18 | 34 | 47 | 43 | 34 | 37.5 | 37 | 19 | 33 | 41 | 43 | 34 | 42 | 39 | 48 | 43 | 31 | 37 | 43 | 45 | 46 | -9 | 53.5 | 33.5 | 33 | 38 | 37 | 44.5 | 37 | 37 | 34 | 33 | 37.5 | 44.5 | 26.5 | 28 | 43 | 37.5 | 14 | 34 | 18 | 26 | 17.5 | 34 | 18 | 31 | 26 | 37.5 | 26 | 33 | 12 | 25 | 38 | 34 | 30 | -4 | -7.5 | 21 | -9 | 19.5 | 34 | -5 | 21 | 41 | 10.5 | 19.5 | 11.5 | 24 | 25 | 26 | 24 | 30 | 4 | 0 | 36.5 | 27 | -0.5 | 15 | 34 | 34 | 36 | 32 | 35.5 | 30 | 13 | 31 | 35.5 | 34 | 30 | 38 | 37 | 46.5 | 41 | 29 | 25.5 | 39 | 41 | 38 | -18 | 52 | 33.5 | 32 | 37 | 17 | 37.5 | 34 | 25 | 33 | 31 | 35.5 | 43 | 21 | 25
2013-01-25 20:00 | 43 | 46.5 | 19.5 | 37 | 36 | 30 | 19.5 | 37.5 | 21 | 34 | 32 | 37.5 | 28.5 | 38 | 14 | 28 | 40 | 37.5 | 39 | -2 | -2 | 34 | -3 | 30 | 34 | 1 | 32 | 43 | 10.5 | 23 | 15 | 37 | 28.5 | 28.5 | 26 | 38 | 16 | 5 | 36.5 | 31 | 1 | 18 | 34 | 46 | 42.5 | 33.5 | 35.5 | 35 | 16 | 33 | 39 | 41 | 32 | 40 | 39 | 46.5 | 43 | 30.5 | 34 | 43 | 45 | 47 | -10 | 53.5 | 33 | 34 | 37 | 35 | 44.5 | 38 | 37 | 34 | 33 | 37.5 | 46.5 | 25 | 26 | 42 | 35.5 | 14 | 33 | 19 | 24 | 14 | 35.5 | 18 | 31 | 25 | 35.5 | 26 | 34 | 8 | 25 | 37 | 34 | 30 | -11 | -7.5 | 20 | -12 | 19.5 | 34 | -5 | 22 | 41 | 8.5 | 19.5 | 8 | 25 | 25 | 26.5 | 22 | 28 | 5 | 1 | 33 | 27 | -4 | 15 | 34 | 35 | 38 | 32 | 34 | 29 | 12 | 31 | 35.5 | 34 | 28.5 | 40 | 37 | 44.5 | 39 | 29 | 23 | 37.5 | 40 | 38 | -19 | 52 | 33 | 32 | 37 | 17 | 37.5 | 34 | 25 | 33 | 31 | 35.5 | 43 | 19.5 | 24
2013-01-25 21:00 | 43 | 44.5 | 19.5 | 33 | 36 | 29 | 21 | 39 | 20 | 34 | 32 | 37.5 | 30 | 38 | 14.5 | 29 | 40 | 35.5 | 39 | -3 | -2 | 33 | -2 | 34 | 34 | 1 | 32 | 42 | 12 | 25 | 11.5 | 36.5 | 28.5 | 28 | 24 | 36 | 14 | 5 | 41 | 32 | 1 | 18 | 34 | 46 | 42.5 | 32.5 | 35.5 | 35 | 14 | 33 | 39 | 43 | 26.5 | 39 | 39 | 44.5 | 43 | 30.5 | 32 | 43 | 44 | 46 | -9 | 53.5 | 33 | 34 | 37 | 35 | 44.5 | 38 | 36 | 34 | 33 | 35.5 | 46.5 | 21 | 24 | 42 | 35.5 | 14 | 31 | 17 | 23 | 16 | 35.5 | 14 | 30 | 23 | 35.5 | 29.5 | 34 | 12 | 25 | 38 | 34 | 34 | -6 | -9.5 | 18 | -10 | 21 | 34 | -5 | 21 | 41 | 8.5 | 21 | 7.5 | 23.5 | 25 | 26 | 20 | 29 | 6 | 2 | 40 | 27 | -2 | 14 | 32 | 34 | 39 | 31.5 | 34 | 29 | 11 | 31 | 35.5 | 34 | 25 | 37 | 39 | 44.5 | 38.5 | 28.5 | 22 | 37.5 | 40 | 38 | -15 | 52 | 33 | 32 | 37 | 17 | 37.5 | 34 | 25 | 33 | 31 | 35.5 | 43 | 17.5 | 21
2013-01-25 22:00 | 41 | 44.5 | 17.5 | 32 | 33 | 28 | 19.5 | 39 | 19 | 33 | 31 | 35.5 | 30 | 37.5 | 14.5 | 29 | 40 | 34 | 37.5 | -4 | -2 | 29 | -3 | 32 | 30 | 1 | 34 | 42 | 12 | 25 | 8.5 | 36.5 | 28.5 | 27.5 | 22 | 36 | 14 | 4 | 40.5 | 29 | 1 | 16 | 32 | 45 | 42 | 32 | 35.5 | 32 | 10 | 33 | 39 | 43 | 28.5 | 39 | 39 | 44.5 | 43 | 30 | 30.5 | 41 | 43 | 46 | -11 | 53.5 | 33 | 33 | 37 | 35 | 44.5 | 38 | 34.5 | 34 | 33 | 35.5 | 46.5 | 19.5 | 22 | 41 | 35.5 | 12 | 31 | 16 | 23 | 12 | 35.5 | 12 | 29 | 24 | 34 | 27.5 | 34 | 12 | 25 | 37 | 34 | 32 | -6 | -9.5 | 20 | -12 | 21 | 30 | -4 | 24 | 41 | 8.5 | 21 | 5 | 23.5 | 23 | 25.5 | 19 | 28 | 6 | 1 | 39 | 25 | -3.5 | 14 | 32 | 34 | 40 | 30 | 34 | 28 | 8 | 31 | 34 | 34 | 25 | 37 | 37 | 43 | 37.5 | 28 | 21 | 37.5 | 40 | 38 | -18 | 52 | 33 | 32 | 37 | 16 | 34 | 33 | 25 | 33 | 31 | 35.5 | 44.5 | 14 | 19
2013-01-25 23:00 | 42 | 43 | 16 | 30 | 32 | 27 | 17.5 | 39 | 18 | 34 | 32 | 34 | 26.5 | 35.5 | 15 | 27 | 39 | 35.5 | 35.5 | -5 | -2 | 26 | -4 | 30 | 32 | 2 | 31 | 42 | 10.5 | 25 | 5 | 34.5 | 25 | 27 | 22 | 35 | 14.5 | 6 | 39.5 | 28 | 1 | 17 | 34 | 43 | 41.5 | 33 | 34 | 33 | 10 | 32 | 39 | 43 | 26.5 | 38 | 39 | 44.5 | 43 | 30.5 | 29 | 43 | 43 | 45 | -8 | 53.5 | 32.5 | 33 | 36 | 26 | 44.5 | 37 | 32.5 | 35 | 32 | 37.5 | 46.5 | 21 | 20 | 41 | 35.5 | 12 | 28 | 17 | 22 | 12 | 35.5 | 11 | 30 | 21 | 32 | 26 | 32 | 8 | 24 | 37 | 35.5 | 32 | -12 | -7.5 | 21 | -11 | 19.5 | 32 | -2 | 23 | 41 | 7 | 21 | 1 | 23.5 | 25 | 25.5 | 18 | 32 | 4.5 | 2 | 38 | 24 | -7 | 14 | 34 | 35 | 39.5 | 31.5 | 32 | 29 | 9 | 30 | 34 | 34 | 23 | 38 | 37 | 43 | 37.5 | 28.5 | 21 | 37.5 | 39 | 38 | -16 | 53.5 | 32.5 | 32 | 36 | 18 | 28.5 | 34 | 24.5 | 33 | 31 | 37.5 | 44.5 | 16 | 18
2013-01-26 | 42 | 43 | 16 | 30 | 32 | 27 | 21 | 39 | 17 | 33 | 34 | 34 | 30 | 34 | 13.5 | 26 | 39 | 35.5 | 35.5 | -6 | -2 | 28 | -8 | 30.5 | 32 | 3 | 33 | 42 | 10.5 | 25 | 7.5 | 36.5 | 25 | 26.5 | 21 | 35 | 15 | 6 | 38.5 | 26 | -0.5 | 15 | 34 | 42 | 41.5 | 34 | 34 | 35 | 9 | 32 | 37.5 | 43 | 26.5 | 38 | 38 | 46.5 | 41 | 30.5 | 31 | 43 | 43 | 45 | -6 | 53.5 | 32.5 | 32 | 37 | 25 | 44.5 | 36 | 31 | 36 | 32 | 35.5 | 46.5 | 19.5 | 20 | 42 | 34 | 12 | 30 | 15 | 21 | 16 | 35.5 | 11 | 31 | 18 | 34 | 27.5 | 30 | 12 | 24 | 37 | 34 | 32 | -7.5 | -7.5 | 21 | -17 | 23.5 | 32 | -2 | 24.5 | 41 | 8.5 | 19.5 | 4.5 | 25 | 23 | 25 | 17 | 27 | 8.5 | 1 | 37 | 22 | -5.5 | 12 | 32 | 35 | 38.5 | 32 | 34 | 31 | 7 | 30 | 34 | 32 | 25 | 38 | 36 | 44.5 | 35.5 | 29 | 22.5 | 37.5 | 39 | 38 | -17 | 53.5 | 32.5 | 32 | 37 | 20 | 30 | 34 | 24.5 | 32 | 32 | 35.5 | 44 | 16 | 18
2013-01-26 01:00 | 43 | 41 | 17.5 | 30 | 28 | 26 | 21 | 39 | 14.5 | 33 | 31 | 34 | 29.5 | 34 | 11.5 | 26 | 39 | 34 | 35.5 | -6.5 | -4 | 27 | -8 | 32 | 32 | 3 | 31 | 42 | 12 | 25 | 9.5 | 37 | 23 | 26.5 | 19 | 35 | 15.5 | 5 | 38 | 28 | -2.5 | 13 | 34 | 42 | 41 | 35 | 34 | 29 | 10 | 32 | 35.5 | 43 | 28.5 | 38 | 38 | 46.5 | 41 | 31 | 28 | 43 | 42 | 45 | -6 | 53.5 | 32.5 | 32 | 38 | 25 | 44.5 | 36 | 29.5 | 37 | 32 | 35.5 | 46 | 19 | 22 | 42 | 34 | 14 | 29 | 14 | 20 | 16 | 35.5 | 9.5 | 31 | 18 | 34 | 29.5 | 30 | 11.5 | 23 | 37 | 34 | 32 | -7.5 | -7.5 | 20 | -16 | 24 | 32 | 0 | 23.5 | 42 | 8.5 | 21 | 6.5 | 25 | 21 | 24.5 | 15 | 29 | 9 | 1 | 36.5 | 25 | -6 | 11 | 32 | 36 | 37 | 32 | 34 | 26 | 8 | 30 | 34 | 32 | 25 | 37 | 33 | 44.5 | 35.5 | 29 | 18.5 | 39 | 39 | 38 | -14 | 53.5 | 32.5 | 32 | 38 | 20 | 28.5 | 34 | 24.5 | 32 | 32 | 35.5 | 44 | 15.5 | 18
2013-01-26 02:00 | 43 | 41 | 19.5 | 27 | 30 | 25 | 23 | 39 | 15.5 | 33 | 31 | 35.5 | 33 | 34 | 10 | 26 | 37 | 34 | 35.5 | -7 | -2 | 27 | -7 | 27.5 | 34 | 3 | 28 | 43 | 16 | 25 | 12 | 35 | 25 | 26 | 18 | 35 | 16.5 | 6 | 37 | 27 | -4 | 12 | 32 | 40 | 40.5 | 35.5 | 30 | 32 | 6 | 32 | 35.5 | 41 | 25 | 38 | 36 | 43 | 41 | 31 | 26 | 43 | 42 | 45 | -5 | 55.5 | 32.5 | 32 | 38 | 23 | 44.5 | 36 | 27.5 | 36 | 33 | 37.5 | 45.5 | 19.5 | 20 | 41 | 34 | 14 | 26 | 13 | 21 | 16 | 35.5 | 11 | 30 | 18 | 34 | 29.5 | 30 | 6 | 24 | 37 | 34 | 30 | -14 | -7.5 | 20 | -15 | 19.5 | 34 | -1 | 21 | 43 | 10.5 | 23 | 6 | 23 | 21 | 24.5 | 13 | 29 | 7 | 1 | 35.5 | 24 | -10 | 10 | 32 | 35 | 37.5 | 32.5 | 30 | 29 | 5 | 29 | 34 | 32 | 21 | 37 | 35 | 43 | 35.5 | 29 | 18.5 | 37.5 | 39 | 38 | -17 | 53.5 | 32.5 | 32 | 38 | 19 | 26.5 | 34 | 24 | 32 | 32 | 35.5 | 43 | 16 | 18
2013-01-26 03:00 | 44 | 39 | 19.5 | 29 | 31 | 25 | 19.5 | 39 | 16 | 34 | 29 | 35.5 | 29.5 | 34 | 15.5 | 26 | 37 | 34 | 35.5 | -8 | -2 | 24.5 | -7 | 32.5 | 34 | 4 | 26 | 42 | 16 | 25 | 13 | 35.5 | 26.5 | 26 | 17 | 34 | 17 | 1 | 36.5 | 28 | -5.5 | 12 | 32 | 39 | 39.5 | 35.5 | 34 | 30 | 6 | 32 | 35.5 | 43 | 25 | 37 | 35 | 43 | 41 | 31 | 27 | 43 | 42 | 42 | -8 | 55.5 | 32 | 32 | 46 | 22 | 41 | 36 | 26 | 37 | 33 | 37.5 | 45 | 19.5 | 22 | 42 | 34 | 16 | 28 | 12 | 19 | 16 | 35.5 | 11.5 | 31 | 19 | 34 | 29.5 | 29.5 | 13.5 | 24 | 36 | 34 | 30 | -9 | -7.5 | 19 | -16 | 23.5 | 34 | -1 | 22.5 | 42 | 12 | 23 | 9 | 23 | 23 | 20.5 | 12 | 27 | 10.5 | -2 | 34.5 | 25 | -9 | 10 | 32 | 35 | 38 | 32.5 | 32 | 27 | 3 | 29 | 34 | 32 | 23 | 36 | 33 | 43 | 35.5 | 29.5 | 17.5 | 37.5 | 38 | 40 | -20 | 53.5 | 32 | 32 | 45 | 19 | 34 | 34 | 23.5 | 32 | 31 | 35.5 | 43 | 16 | 19
2013-01-26 04:00 | 44 | 39 | 19.5 | 30 | 32 | 24 | 17.5 | 39 | 17 | 33 | 29 | 35.5 | 29 | 34.5 | 20.5 | 26 | 37 | 34 | 34 | -8.5 | -2 | 23 | -7 | 31.5 | 34 | 4 | 25 | 43 | 14 | 25 | 14 | 36.5 | 26.5 | 27.5 | 18.5 | 34 | 18 | -1 | 35.5 | 28 | -7.5 | 12 | 30 | 40 | 39 | 36 | 34 | 30 | 5 | 33 | 35.5 | 41 | 25 | 37 | 34 | 43 | 40 | 31 | 30 | 43 | 42 | 42 | -11 | 55.5 | 32 | 32 | 45 | 21 | 41 | 36 | 24.5 | 36 | 32 | 35.5 | 44 | 17.5 | 18 | 42 | 34 | 16 | 29 | 11 | 19 | 12 | 35.5 | 12.5 | 30 | 20 | 34 | 27.5 | 27.5 | 16.5 | 24 | 37 | 34 | 30 | -10.5 | -7.5 | 20 | -16 | 25 | 34 | -1 | 22 | 42 | 10.5 | 25 | 10 | 23.5 | 25 | 22.5 | 13.5 | 32 | 11.5 | -5 | 34 | 25 | -11 | 10 | 30 | 36 | 37 | 32 | 32 | 27 | 2 | 29 | 34 | 32 | 23 | 36 | 33 | 43 | 36 | 29 | 20.5 | 37.5 | 38 | 40 | -21 | 55.5 | 32 | 32 | 44 | 17 | 35.5 | 34 | 23.5 | 32 | 31 | 34 | 41.5 | 14 | 17
2013-01-26 05:00 | 44 | 37.5 | 21 | 29 | 34 | 24 | 23 | 39 | 18.5 | 32 | 31 | 35.5 | 30.5 | 34.5 | 26 | 26 | 37 | 34 | 34 | -9 | -0.5 | 23 | -8 | 33.5 | 34 | 4 | 24 | 43 | 16 | 23 | 15 | 34.5 | 25 | 27.5 | 20 | 34 | 18.5 | 0 | 35 | 27 | -9 | 9 | 30 | 39 | 38.5 | 36 | 34 | 30 | 6 | 33 | 35.5 | 41 | 23 | 37 | 36 | 43 | 39 | 31.5 | 31.5 | 43 | 41 | 42 | -14 | 55.5 | 32 | 32 | 46 | 23 | 39 | 36 | 23 | 37 | 32 | 35.5 | 43 | 17.5 | 17 | 43 | 32 | 17.5 | 28 | 10 | 19 | 16 | 35.5 | 14 | 29 | 20 | 34 | 29 | 27.5 | 15 | 24 | 37 | 34 | 30 | -16 | -4 | 19 | -18 | 25 | 34 | -1 | 20 | 42 | 12 | 23 | 9 | 21.5 | 23 | 22 | 15 | 30 | 9.5 | -4 | 33 | 24 | -16 | 7 | 30 | 37 | 37 | 32.5 | 32 | 28 | 3 | 30 | 32 | 32 | 21 | 36 | 36 | 43 | 35.5 | 29.5 | 22.5 | 37.5 | 38 | 40 | -21 | 53.5 | 32 | 32 | 44 | 20 | 35.5 | 34 | 23 | 32 | 31 | 35.5 | 41 | 16 | 15
2013-01-26 06:00 | 44 | 39 | 21 | 29 | 35 | 23 | 21 | 39 | 22 | 31 | 31 | 35.5 | 30.5 | 34.5 | 27.5 | 26 | 37 | 32 | 34 | -8.5 | 1.5 | 22 | -8 | 33 | 34 | 5 | 23 | 43 | 16 | 23 | 16 | 33.5 | 26.5 | 27.5 | 22 | 34 | 20 | 0 | 36 | 26 | -8.5 | 11 | 28.5 | 39 | 38 | 36 | 30 | 29 | 4 | 34 | 34 | 41 | 25 | 37 | 37 | 43 | 37.5 | 32.5 | 33 | 43 | 40 | 41 | -9 | 55.5 | 33 | 32 | 45 | 21 | 39 | 36 | 21 | 36 | 31 | 37.5 | 41 | 17.5 | 17 | 42 | 32 | 17.5 | 28 | 10 | 17 | 17.5 | 35.5 | 17 | 28 | 20 | 34 | 29 | 27.5 | 18.5 | 23 | 37 | 32 | 30 | -10.5 | -4 | 19 | -17 | 28.5 | 34 | -1 | 21.5 | 43 | 12 | 23 | 11.5 | 21.5 | 25 | 22 | 20 | 32 | 13 | -3 | 34 | 23 | -13.5 | 9 | 28.5 | 38 | 37 | 32.5 | 30 | 27 | 1 | 30 | 32 | 32 | 21 | 35 | 33 | 43 | 34 | 30 | 25 | 37.5 | 39 | 40 | -11 | 53.5 | 33 | 32 | 45 | 18 | 34 | 34 | 21 | 31 | 31 | 35.5 | 39 | 16 | 15
2013-01-26 07:00 | 43 | 37.5 | 19.5 | 30 | 32 | 22 | 25 | 39 | 20 | 30 | 31 | 35.5 | 34 | 33 | 29 | 25 | 37 | 34 | 34 | -8 | 3 | 22 | -8 | 32 | 34 | 5 | 27 | 44 | 21 | 23 | 16.5 | 34 | 25 | 27 | 23 | 34 | 18 | 1 | 35 | 25 | -8.5 | 7 | 28.5 | 38 | 37 | 36 | 34 | 29 | 4 | 34 | 34 | 39 | 25 | 37 | 40 | 43 | 37.5 | 33 | 33 | 43 | 42 | 41 | -6 | 55.5 | 30.5 | 32 | 45 | 21 | 39 | 36 | 21 | 36 | 30 | 32 | 41 | 16 | 17 | 41 | 32 | 16 | 28 | 10 | 18 | 19.5 | 35.5 | 19 | 28 | 20 | 35.5 | 34 | 27 | 17.5 | 23 | 37 | 34 | 30 | -9.5 | -2 | 18 | -17 | 25 | 34 | -1 | 21 | 43 | 14 | 23 | 11 | 21.5 | 23 | 21.5 | 20 | 28 | 12 | -3 | 34 | 22 | -14 | 5 | 28.5 | 38 | 36 | 32 | 32 | 27 | 1 | 30 | 30 | 32 | 23 | 35 | 35 | 43 | 34 | 30 | 25 | 37.5 | 37 | 40 | -11 | 53.5 | 30.5 | 32 | 44 | 17 | 32 | 34 | 21 | 31 | 30 | 30 | 39 | 14 | 15
2013-01-26 08:00 | 43 | 39 | 21 | 30 | 33 | 20 | 26.5 | 39 | 21 | 30 | 29 | 35.5 | 34 | 33 | 30 | 24 | 36 | 34 | 34 | -7 | 3 | 21 | -8 | 32 | 34 | 6 | 31 | 44 | 19.5 | 23 | 17 | 35 | 26.5 | 27 | 24 | 33 | 20 | -1 | 34 | 26 | -8 | 9 | 28.5 | 38 | 39 | 36.5 | 32 | 29 | 3 | 35 | 34 | 41 | 25.5 | 38 | 44 | 43 | 35.5 | 34.5 | 35 | 43 | 41 | 40 | -8 | 55.5 | 34.5 | 32 | 44 | 21 | 39 | 36 | 20 | 36 | 29 | 30 | 39 | 16 | 17 | 41 | 34 | 17.5 | 29 | 11 | 18 | 21 | 35.5 | 18 | 28 | 20 | 34 | 34 | 27 | 13 | 22 | 36 | 34 | 28.5 | -14 | -2 | 19 | -18 | 30 | 34 | 0 | 24 | 43 | 16 | 23 | 10 | 22 | 25 | 21.5 | 21 | 28 | 15 | -5 | 33 | 23 | -17 | 6 | 28.5 | 38 | 37 | 32 | 30 | 27 | 1 | 32 | 30 | 32 | 24.5 | 36 | 36 | 43 | 32 | 31 | 27 | 37.5 | 38 | 40 | -17 | 53.5 | 34.5 | 32 | 44 | 18 | 34 | 34 | 20 | 31 | 29 | 28.5 | 37.5 | 14 | 15
2013-01-26 09:00 | 44 | 43 | 21 | 32 | 34 | 24 | 28.5 | 39 | 21 | 30 | 36 | 35.5 | 32 | 35 | 32.5 | 25 | 35 | 35.5 | 34 | -5.5 | 5 | 26 | -8 | 34 | 35.5 | 6 | 34 | 44 | 21 | 23 | 18.5 | 34 | 28.5 | 26.5 | 25 | 33 | 25 | 1 | 35 | 30 | -5.5 | 7 | 28.5 | 39 | 41 | 37 | 35.5 | 31 | 5 | 35 | 34 | 43 | 26.5 | 39 | 44 | 43 | 35.5 | 36 | 37 | 43 | 40 | 40 | -7 | 55.5 | 35 | 32 | 44 | 27 | 41 | 37 | 24.5 | 36 | 32 | 32 | 42 | 17.5 | 21 | 43 | 34 | 17.5 | 31 | 12 | 19 | 23 | 35.5 | 16 | 27 | 23 | 34 | 32 | 27 | 18 | 22 | 35 | 35.5 | 28.5 | -8.5 | -0.5 | 22 | -17 | 21 | 35.5 | 0 | 27 | 43 | 17.5 | 23 | 12 | 22 | 25 | 21 | 22 | 30 | 17 | -2 | 33 | 26 | -14.5 | 4 | 28.5 | 39 | 39 | 32.5 | 32 | 29 | 2 | 32 | 32 | 32 | 26.5 | 35 | 39 | 43 | 32 | 32.5 | 29.5 | 37.5 | 39 | 40 | -15.5 | 52 | 35 | 32 | 44 | 22 | 35.5 | 35 | 24.5 | 31 | 31 | 32 | 39.5 | 14 | 18
2013-01-26 10:00 | 53 | 46.5 | 23 | 37 | 33 | 28 | 32 | 39 | 23 | 30 | 36 | 37.5 | 33.5 | 37 | 34.5 | 28 | 36 | 39 | 35.5 | -4.5 | 7 | 31 | -8 | 35.5 | 35.5 | 7 | 43 | 44 | 25 | 23 | 20 | 35.5 | 30 | 26.5 | 28 | 35 | 20 | 6 | 37 | 32 | -3.5 | 13 | 28.5 | 40 | 43 | 38 | 37.5 | 32 | 9 | 36 | 37.5 | 44.5 | 26.5 | 39 | 49 | 43 | 39 | 37 | 38 | 44.5 | 40 | 40 | -1 | 55.5 | 36 | 32 | 44 | 33 | 43 | 39 | 31 | 37 | 33 | 39 | 46.5 | 17.5 | 26 | 51 | 35.5 | 17.5 | 33 | 13 | 20 | 23 | 35.5 | 16 | 28 | 24 | 34 | 33.5 | 26.5 | 21 | 25 | 35 | 35.5 | 28.5 | -7.5 | 1.5 | 24.5 | -19 | 21 | 35.5 | 0 | 31 | 44 | 17.5 | 23 | 13.5 | 23 | 25 | 21 | 24 | 28 | 14 | 0 | 35 | 28 | -15 | 11 | 28.5 | 39 | 40 | 33 | 34 | 29 | 4 | 33 | 34 | 32 | 26.5 | 36 | 37 | 43 | 34 | 34 | 30.5 | 37.5 | 39 | 40 | -14 | 52 | 36 | 32 | 43 | 25 | 35.5 | 35 | 29 | 31 | 31 | 37.5 | 43 | 16 | 21
2013-01-26 11:00 | 54 | 48 | 26.5 | 41 | 35 | 31 | 32 | 41 | 24 | 31 | 37 | 39 | 35 | 37 | 37 | 30 | 38 | 39 | 35.5 | -3 | 10.5 | 35 | -7 | 37.5 | 35.5 | 8 | 44 | 45 | 28.5 | 23 | 21 | 36.5 | 34 | 26 | 29 | 36 | 25 | 23 | 39 | 37 | -1 | 15 | 30 | 39 | 46.5 | 38.5 | 43 | 34 | 13 | 38 | 37.5 | 46.5 | 26.5 | 40 | 50 | 46.5 | 41 | 40 | 39 | 44.5 | 41 | 40 | 1 | 55.5 | 35 | 33 | 43 | 37 | 44.5 | 39 | 36 | 38 | 34 | 43 | 48 | 17.5 | 30 | 51 | 35.5 | 17.5 | 34 | 15 | 20 | 26.5 | 37.5 | 15 | 28 | 24 | 32 | 35 | 26.5 | 19 | 27 | 36 | 35.5 | 26.5 | -12 | 3 | 21 | -18 | 19.5 | 35.5 | 1 | 31 | 44 | 21 | 21 | 14 | 24.5 | 25 | 21 | 26 | 32 | 17 | 10 | 37 | 30 | -18 | 12 | 30 | 39 | 41 | 35.5 | 34 | 31 | 8 | 34 | 34 | 34 | 25 | 38 | 38 | 43 | 32 | 35 | 30.5 | 39 | 39 | 40 | -9 | 52 | 35 | 32 | 42 | 22 | 35.5 | 34 | 29 | 32 | 31 | 37.5 | 43 | 16 | 23
2013-01-26 12:00 | 54 | 52 | 28.5 | 43 | 38 | 33 | 39 | 41 | 25 | 32 | 38 | 41 | 36.5 | 39 | 38 | 33 | 38 | 43 | 35.5 | -2 | 12 | 39 | -6 | 39 | 39 | 10 | 45 | 46.5 | 35.5 | 25 | 22.5 | 40.5 | 34 | 26 | 31 | 37 | 33 | 24 | 39 | 40 | 0 | 19 | 30 | 41 | 49.5 | 39 | 44.5 | 35 | 19 | 39 | 34 | 46.5 | 28.5 | 41 | 53 | 46.5 | 37.5 | 43 | 43.5 | 44.5 | 41 | 41 | 5 | 55.5 | 36.5 | 33 | 42 | 40 | 46.5 | 39 | 41 | 40 | 35 | 44.5 | 47.5 | 17.5 | 35 | 51 | 37.5 | 19.5 | 33 | 14 | 21 | 28.5 | 37.5 | 15 | 30 | 24 | 31 | 36 | 26 | 22 | 28 | 37 | 35.5 | 28.5 | -5.5 | 7 | 21 | -16 | 19.5 | 35.5 | 3 | 30 | 44.5 | 23 | 23 | 16.5 | 25 | 25 | 20.5 | 27 | 30 | 19 | 10 | 37 | 30 | -14 | 15 | 30 | 40 | 41.5 | 37 | 35.5 | 30 | 10 | 34 | 34 | 34 | 26.5 | 40 | 38 | 44.5 | 32 | 36 | 31.5 | 39 | 40 | 40 | -5 | 50 | 36.5 | 32 | 40 | 22 | 35.5 | 33 | 29 | 32 | 31 | 37.5 | 43 | 17.5 | 24
2013-01-26 13:00 | 53 | 52 | 28.5 | 44 | 42 | 34 | 39.5 | 41 | 27 | 34 | 31 | 42 | 36.5 | 39 | 38.5 | 36 | 43 | 43 | 35.5 | -1.5 | 12 | 42 | -5 | 42.5 | 39 | 14 | 45 | 46 | 35.5 | 26.5 | 23.5 | 41 | 35.5 | 27.5 | 32 | 37 | 36 | 26 | 39 | 44 | 0.5 | 22 | 30 | 42 | 53 | 40 | 46.5 | 37 | 21 | 39 | 34 | 52 | 28.5 | 41 | 53 | 48 | 41 | 46 | 43.5 | 46.5 | 42 | 40 | 8 | 55.5 | 38.5 | 33 | 42 | 43 | 46.5 | 40 | 42 | 40 | 36 | 44.5 | 46.5 | 19.5 | 36 | 50 | 37.5 | 19.5 | 35 | 12 | 23 | 29.5 | 37.5 | 14 | 31 | 30 | 30 | 36 | 26 | 21 | 29 | 38 | 35.5 | 26.5 | -5 | 8.5 | 21 | -16 | 22.5 | 35.5 | 6 | 30 | 45 | 21 | 25 | 16.5 | 25.5 | 25 | 20.5 | 24 | 31 | 21 | 9 | 36.5 | 28 | -12.5 | 15 | 30 | 41 | 41 | 37 | 35.5 | 29 | 12 | 35 | 32 | 34 | 26.5 | 41 | 38 | 46.5 | 30 | 36 | 32.5 | 37.5 | 40 | 40 | -3 | 50 | 38 | 33 | 39 | 19 | 32 | 33 | 30 | 32 | 31 | 37.5 | 43 | 17.5 | 25
2013-01-26 14:00 | 52 | 52 | 28.5 | 47 | 41 | 35 | 39 | 43 | 27 | 32 | 31 | 43 | 36.5 | 41 | 39 | 38 | 46 | 46.5 | 35.5 | -1 | 16 | 43 | -4 | 44.5 | 41 | 18 | 44 | 46 | 35.5 | 26.5 | 25 | 42 | 35.5 | 27.5 | 34 | 38 | 38 | 26 | 38 | 45 | 1 | 24 | 30 | 43 | 52.5 | 40.5 | 46.5 | 37 | 24 | 41 | 35.5 | 48 | 28.5 | 46 | 53 | 50 | 37.5 | 46.5 | 45.5 | 46.5 | 42 | 40 | 5 | 57 | 39.5 | 33 | 42 | 44 | 48 | 42 | 45 | 41 | 38 | 44.5 | 48 | 21 | 36 | 50 | 37.5 | 16 | 33 | 10 | 21 | 30 | 37.5 | 15 | 28 | 29 | 28.5 | 36 | 27.5 | 16 | 31 | 39 | 37.5 | 25 | -10 | 10.5 | 18 | -17 | 25 | 35.5 | 11 | 30 | 46 | 25 | 25 | 16 | 24.5 | 26.5 | 20.5 | 25 | 31 | 23 | 11 | 36 | 28 | -15 | 15 | 30 | 41 | 43 | 38.5 | 35.5 | 29 | 13 | 35 | 34 | 34 | 26.5 | 46 | 37 | 46.5 | 34 | 37.5 | 34 | 39 | 40 | 40 | -9 | 48 | 39.5 | 33 | 38 | 16 | 34 | 33 | 29 | 34 | 31 | 39 | 43 | 19.5 | 27
2013-01-26 15:00 | 52 | 52 | 30 | 44 | 43 | 36 | 44.5 | 43 | 28.5 | 33 | 32 | 42 | 34.5 | 41 | 37.5 | 38 | 48 | 44.5 | 35.5 | -1.5 | 17.5 | 43 | -5 | 43 | 41 | 39 | 43 | 46.5 | 35.5 | 26.5 | 26 | 41 | 35.5 | 27.5 | 35 | 40 | 33 | 26 | 39 | 46 | 0.5 | 25 | 32 | 44 | 52.5 | 40.5 | 46.5 | 37 | 24 | 42 | 37.5 | 48 | 28.5 | 47 | 57 | 52 | 39 | 46.5 | 48.5 | 46.5 | 42 | 40 | 5 | 55.5 | 39.5 | 33 | 42 | 44 | 48 | 42 | 47 | 41 | 38 | 46.5 | 48 | 21 | 36 | 50 | 37.5 | 17.5 | 38 | 10 | 24 | 28.5 | 37.5 | 16 | 30 | 28 | 28 | 34.5 | 25.5 | 19.5 | 31 | 40 | 37.5 | 21 | -4.5 | 12 | 19 | -16 | 25 | 35.5 | 33 | 30 | 46.5 | 23 | 25 | 18.5 | 25.5 | 21 | 20 | 25 | 32 | 22 | 11 | 37 | 28 | -11 | 17 | 30 | 39 | 44 | 39 | 35.5 | 29 | 12 | 36 | 34 | 34 | 26.5 | 47 | 35 | 48 | 28.5 | 38.5 | 34 | 39 | 41 | 40 | -6 | 44.5 | 38.5 | 33 | 38 | 15.5 | 34 | 33 | 30 | 33 | 31 | 39 | 43 | 19.5 | 26
2013-01-26 16:00 | 53 | 50 | 28.5 | 43 | 42 | 37 | 41 | 43 | 29 | 33 | 31 | 40.5 | 36 | 39.5 | 35.5 | 36 | 48 | 44.5 | 34 | -2 | 19.5 | 43 | -6 | 48 | 41 | 43 | 43 | 47 | 35.5 | 25 | 27 | 42.5 | 35.5 | 27 | 32 | 39 | 36 | 26 | 37 | 47 | 0 | 26 | 28.5 | 45 | 52 | 41 | 46.5 | 37 | 24 | 42 | 34 | 46.5 | 27.5 | 50 | 56 | 52 | 37.5 | 47 | 48.5 | 46.5 | 43 | 40 | 2 | 53.5 | 40.5 | 33 | 38 | 44 | 48 | 41 | 44 | 40 | 38 | 44.5 | 46.5 | 19.5 | 37 | 50 | 37.5 | 17.5 | 38 | 11 | 25 | 28.5 | 37.5 | 17 | 29 | 28 | 27.5 | 36 | 27.5 | 20 | 31 | 41 | 35.5 | 17.5 | -5.5 | 16 | 16 | -17 | 30 | 37.5 | 35 | 30 | 47 | 21 | 23 | 18.5 | 25.5 | 21 | 20 | 25 | 31 | 21 | 11 | 36 | 30 | -10.5 | 16 | 28.5 | 39 | 45 | 39 | 37.5 | 28 | 12 | 37 | 32 | 34 | 26 | 46 | 38 | 48 | 30 | 39 | 33 | 39 | 42 | 40 | -6 | 44.5 | 40.5 | 33 | 37 | 16 | 35.5 | 33 | 30 | 33 | 31 | 37.5 | 43 | 17.5 | 26
2013-01-26 17:00 | 52 | 46.5 | 26.5 | 39 | 40 | 36 | 41 | 43 | 28 | 33 | 30 | 38.5 | 36 | 39.5 | 34 | 35 | 46 | 43 | 32 | -3 | 21 | 41 | -7 | 44.5 | 41 | 45 | 39 | 46.5 | 37.5 | 25 | 28 | 37.5 | 34 | 27 | 28 | 39 | 36 | 26 | 37 | 47 | -1 | 26 | 28.5 | 43 | 51 | 41.5 | 41 | 33 | 23 | 42 | 34 | 44.5 | 26.5 | 49 | 48 | 50 | 37.5 | 48.5 | 47.5 | 46.5 | 46 | 40 | -2 | 52 | 39 | 33 | 38 | 40 | 46.5 | 40 | 40 | 38 | 35 | 43 | 46.5 | 18 | 31 | 50 | 35.5 | 16 | 36 | 11 | 23 | 28.5 | 39 | 17 | 30 | 30 | 27 | 36 | 27 | 16 | 31 | 42 | 35.5 | 21 | -12 | 19.5 | 16 | -18 | 25 | 37.5 | 36 | 30 | 46.5 | 21 | 25 | 17 | 23 | 25 | 20 | 24 | 33 | 22 | 12 | 34 | 28 | -13 | 16 | 28.5 | 38 | 45 | 39 | 35.5 | 27 | 15 | 37 | 32 | 34 | 25 | 46 | 39 | 48 | 30 | 38 | 34.5 | 39 | 44 | 40 | -15 | 44.5 | 39 | 33 | 37 | 17 | 37.5 | 33 | 27 | 32 | 30 | 37.5 | 44.5 | 17 | 26
2013-01-26 18:00 | 52 | 44.5 | 26 | 34 | 37 | 34 | 34 | 43 | 25 | 33 | 28 | 36 | 36 | 36.5 | 34.5 | 36 | 42 | 39 | 30 | -3.5 | 21 | 32 | -10 | 44.5 | 39 | 44 | 34 | 46 | 37.5 | 25 | 27 | 36 | 28.5 | 27 | 26 | 39 | 31 | 26 | 37 | 40 | -3.5 | 22 | 28.5 | 42 | 50 | 42.5 | 39 | 32 | 20 | 43 | 34 | 43 | 26.5 | 48 | 45 | 50 | 35.5 | 49.5 | 42.5 | 46.5 | 47 | 39 | -3 | 50 | 38 | 33 | 37 | 34 | 44.5 | 39 | 31 | 36 | 30 | 39 | 44.5 | 17.5 | 27 | 49 | 34 | 17.5 | 33 | 14 | 22 | 26.5 | 39 | 18 | 30 | 27 | 25.5 | 35.5 | 27 | 19 | 31 | 41 | 35.5 | 21 | -7 | 19.5 | 21 | -19 | 35.5 | 37.5 | 36 | 29 | 46 | 21 | 25 | 18.5 | 22.5 | 25 | 19.5 | 23 | 32 | 18 | 11 | 35.5 | 27 | -11 | 16 | 28.5 | 38 | 43.5 | 38.5 | 35.5 | 27 | 14 | 37 | 32 | 32 | 25 | 44 | 39 | 48 | 30 | 36 | 32.5 | 39 | 45 | 39 | -17 | 44.5 | 38 | 33 | 36 | 19 | 39 | 33 | 28 | 31 | 28 | 37.5 | 44.5 | 16 | 23
2013-01-26 19:00 | 52 | 43 | 26.5 | 32 | 37 | 30 | 32 | 43 | 25 | 32 | 32 | 34 | 37.5 | 36.5 | 34.5 | 37 | 40 | 39 | 30 | -4.5 | 21 | 29 | -13 | 43 | 37.5 | 44 | 35 | 46.5 | 34 | 25 | 25.5 | 35 | 30 | 26.5 | 26 | 38 | 23 | 25 | 37.5 | 34 | -5.5 | 19 | 28.5 | 40 | 49 | 43 | 30 | 30 | 20 | 43 | 34 | 43 | 25 | 48 | 43 | 50 | 35.5 | 51 | 38.5 | 46.5 | 47 | 39 | -5 | 48 | 40 | 33 | 36 | 29 | 44.5 | 39 | 30 | 35 | 30 | 35.5 | 44.5 | 11 | 24 | 49 | 34 | 19.5 | 31 | 12 | 24 | 25 | 39 | 18 | 29 | 21 | 25 | 35.5 | 27 | 19 | 31 | 39 | 35.5 | 25 | -7 | 17.5 | 21 | -22 | 32 | 37.5 | 36 | 30 | 46.5 | 21 | 25 | 18.5 | 22.5 | 23 | 19 | 24 | 31 | 17 | 9 | 36.5 | 26 | -11 | 14 | 26.5 | 37 | 42 | 37 | 30 | 27 | 15 | 37 | 30 | 32 | 25 | 46 | 38 | 48 | 30 | 34 | 30.5 | 41 | 45 | 38 | -13 | 44.5 | 40 | 33 | 34 | 19 | 37.5 | 32 | 28 | 30 | 27 | 35.5 | 43 | 9 | 20
2013-01-26 20:00 | 51 | 41 | 25 | 33 | 35 | 27 | 25 | 43 | 23 | 31 | 31 | 30 | 36.5 | 36.5 | 35 | 37 | 38 | 37.5 | 28.5 | -5 | 25 | 28 | -13 | 40.5 | 39 | 46 | 35 | 46.5 | 34 | 25 | 24 | 34.5 | 32 | 24.5 | 25 | 39 | 27 | 25 | 35 | 33 | -8 | 18 | 26.5 | 39 | 50.5 | 43.5 | 30 | 32 | 20 | 44 | 34 | 41 | 25 | 49 | 41 | 50 | 35.5 | 50.5 | 37.5 | 44.5 | 47 | 38 | -8 | 48 | 39.5 | 33 | 36 | 26 | 43 | 39 | 26 | 35 | 30 | 34 | 41 | 3 | 23 | 49 | 32 | 19.5 | 33 | 11 | 24 | 21 | 39 | 13 | 28 | 21 | 26.5 | 35 | 28.5 | 16 | 31 | 38 | 35.5 | 25 | -13 | 17.5 | 21 | -22 | 28 | 37.5 | 37 | 29 | 46.5 | 21 | 23 | 16 | 22.5 | 21 | 19 | 22 | 31 | 18 | 9 | 33 | 27 | -14 | 14 | 26.5 | 36 | 43 | 39 | 28.5 | 29 | 15 | 39 | 32 | 32 | 25 | 46 | 37 | 48 | 30 | 34.5 | 29.5 | 41 | 45 | 37 | -19 | 44.5 | 39.5 | 33 | 34 | 19 | 39 | 32 | 26 | 30 | 28 | 34 | 39 | 1.5 | 20
2013-01-26 21:00 | 51 | 39 | 23 | 30 | 35 | 25 | 25 | 43 | 21 | 31 | 26 | 29.5 | 36 | 36.5 | 36 | 37 | 41 | 37.5 | 28.5 | -5.5 | 21 | 27 | -12 | 39 | 37.5 | 47 | 30 | 44.5 | 30 | 25 | 25 | 34.5 | 32 | 26 | 23 | 38 | 24 | 24 | 39 | 34 | -8.5 | 18 | 26.5 | 41 | 51.5 | 43.5 | 29 | 32 | 20 | 45 | 34 | 41 | 25 | 48 | 41 | 48 | 35 | 50.5 | 35.5 | 46.5 | 47 | 37 | -8 | 48 | 39.5 | 34 | 35 | 26 | 43 | 39 | 24.5 | 35 | 29 | 34 | 39 | 1.5 | 23 | 49 | 32 | 17.5 | 30 | 11 | 24 | 21 | 39 | 10 | 28 | 23 | 25.5 | 34.5 | 28 | 20 | 31 | 40 | 35.5 | 25 | -7.5 | 17.5 | 21 | -21 | 25 | 37.5 | 37 | 28 | 44.5 | 19.5 | 23 | 18.5 | 22.5 | 21 | 17 | 20 | 31 | 17 | 9 | 39 | 27 | -12 | 14 | 25.5 | 33 | 43 | 40.5 | 27.5 | 28 | 14 | 39 | 32 | 32 | 25 | 46 | 37 | 48 | 30.5 | 35 | 26.5 | 41 | 44 | 37 | -18 | 44.5 | 39.5 | 34 | 34 | 20 | 37.5 | 33 | 24.5 | 29 | 27 | 34 | 37.5 | -0.5 | 20
2013-01-26 22:00 | 50 | 39 | 25 | 30 | 35 | 25 | 25 | 43 | 22 | 30 | 23 | 29 | 35.5 | 36.5 | 37 | 37 | 44 | 39 | 30 | -5.5 | 21 | 25 | -15 | 39 | 37.5 | 46 | 30 | 45 | 30 | 25 | 25.5 | 34 | 30 | 27.5 | 23 | 38 | 20 | 25 | 38.5 | 29 | -9 | 19 | 26.5 | 34 | 53 | 44 | 28.5 | 31 | 20 | 45 | 34 | 41 | 25 | 48 | 40 | 50 | 34 | 50 | 34.5 | 46.5 | 46 | 37 | -8 | 48 | 39 | 33 | 35 | 26 | 39 | 38 | 23.5 | 34 | 26 | 35.5 | 39 | -2 | 24 | 48 | 30 | 21 | 30 | 11 | 23 | 19.5 | 39 | 10 | 27 | 15 | 25 | 34.5 | 26 | 21 | 31 | 42 | 35.5 | 21 | -7.5 | 17.5 | 20 | -24 | 28.5 | 37.5 | 36 | 28 | 44 | 19.5 | 23 | 19 | 22 | 21 | 17 | 18 | 33 | 13 | 10 | 38.5 | 25 | -12.5 | 15 | 25 | 33 | 43 | 41 | 26.5 | 27 | 15 | 39 | 32 | 32 | 23 | 47 | 37 | 48 | 30 | 35 | 25.5 | 41 | 44 | 37 | -19 | 43 | 39 | 33 | 34 | 21 | 37.5 | 33 | 23.5 | 30 | 25 | 35.5 | 37.5 | -6 | 21
2013-01-26 23:00 | 47 | 37.5 | 21 | 29 | 37 | 24 | 25 | 43 | 21 | 27 | 21 | 29 | 35 | 37 | 38 | 37 | 44 | 37.5 | 30 | -6 | 21 | 26 | -15 | 39 | 37.5 | 43 | 29 | 45 | 32 | 25 | 26 | 34 | 32 | 27.5 | 24 | 38 | 21 | 25 | 37.5 | 29 | -10 | 18 | 26.5 | 36 | 54.5 | 45.5 | 28.5 | 31 | 19 | 52 | 34 | 41 | 25 | 47 | 40 | 50 | 33.5 | 50 | 34 | 46.5 | 45 | 38 | -8 | 46.5 | 39 | 33 | 35 | 23 | 37.5 | 38 | 23 | 35 | 27 | 35.5 | 39 | -2 | 25 | 46 | 32 | 17.5 | 28 | 12 | 21 | 21 | 39 | 10 | 25 | 15 | 24 | 34 | 28 | 17 | 32 | 42 | 37.5 | 21 | -13 | 17.5 | 21 | -24 | 28.5 | 37.5 | 33 | 27 | 44 | 17.5 | 21 | 18 | 22.5 | 19.5 | 16.5 | 18 | 33 | 11 | 11 | 37.5 | 25 | -16 | 15 | 25 | 34 | 44.5 | 43.5 | 26.5 | 28 | 14 | 34 | 32 | 30 | 23.5 | 47 | 37 | 46.5 | 30.5 | 36.5 | 25 | 39 | 44 | 37 | -18 | 43 | 39 | 33 | 33 | 19 | 37.5 | 33 | 23 | 29 | 26 | 35.5 | 37.5 | -6 | 22
2013-01-27 | 45 | 37.5 | 23 | 28 | 39 | 27 | 26.5 | 43 | 20 | 29 | 19 | 28.5 | 34.5 | 37 | 39 | 37 | 44 | 37.5 | 30 | -7 | 44.5 | 24.5 | -17 | 39 | 37.5 | 39 | 32 | 44 | 30 | 25 | 27 | 33.5 | 32 | 27.5 | 26 | 38 | 23 | 25 | 36.5 | 30 | -10.5 | 15 | 25 | 35 | 56 | 47 | 26.5 | 31 | 17 | 53 | 34 | 39 | 25.5 | 47 | 39 | 48 | 34 | 50 | 33 | 46.5 | 45 | 38 | -9 | 46.5 | 38.5 | 33 | 34 | 22 | 37.5 | 37 | 22.5 | 35 | 24 | 34 | 39.5 | -4 | 26 | 44 | 32 | 19.5 | 27 | 9 | 23 | 23 | 39 | 9 | 26 | 17 | 23 | 34 | 27.5 | 25 | 31 | 42 | 37.5 | 21 | -9 | 34 | 20 | -26 | 31.5 | 37.5 | 33 | 28 | 44 | 21 | 21 | 20.5 | 22 | 19.5 | 16.5 | 19 | 32 | 15 | 11 | 36.5 | 26 | -15 | 12 | 25 | 33 | 45.5 | 45.5 | 25 | 28 | 13 | 37 | 32 | 30 | 24 | 46 | 37 | 46.5 | 31.5 | 37.5 | 24 | 39 | 43 | 37 | -20 | 44.5 | 38.5 | 33 | 34 | 18 | 37.5 | 33 | 22.5 | 30 | 24 | 34 | 37.5 | -6 | 24
2013-01-27 01:00 | 46 | 37.5 | 25 | 29 | 41 | 23 | 26.5 | 43 | 17 | 30 | 19 | 27.5 | 34 | 37 | 40 | 39 | 43 | 37.5 | 30 | -8.5 | 44.5 | 23 | -16 | 40 | 37.5 | 38 | 29 | 43 | 30 | 25 | 27.5 | 33 | 30 | 27 | 25 | 37 | 24.5 | 26 | 35.5 | 30 | -10.5 | 16 | 25 | 32 | 57 | 48 | 25 | 31 | 15 | 53 | 34 | 39 | 26.5 | 47 | 40 | 48 | 34 | 50 | 28.5 | 46.5 | 46 | 37 | -10 | 46.5 | 38.5 | 32 | 34 | 21 | 39 | 38 | 22 | 35 | 25 | 34 | 40 | -6 | 26 | 44 | 32 | 19.5 | 28 | 11 | 20 | 25 | 39 | 8.5 | 27 | 17 | 23 | 33 | 27.5 | 28.5 | 32 | 42 | 37.5 | 21 | -10 | 34 | 20 | -25 | 30.5 | 35.5 | 31 | 27 | 42 | 26.5 | 19.5 | 21.5 | 22 | 21 | 16.5 | 20 | 33 | 15.5 | 11 | 35 | 25 | -16 | 14 | 23 | 31 | 46 | 47 | 25 | 28 | 12 | 39 | 32 | 30 | 24.5 | 47 | 37 | 46.5 | 32 | 38 | 21 | 39 | 43 | 37 | -18 | 44.5 | 38.5 | 32 | 33 | 18 | 37.5 | 33 | 22 | 30 | 24 | 34 | 38 | -7.5 | 24
2013-01-27 02:00 | 45 | 35.5 | 23 | 27 | 40 | 22 | 30 | 43 | 17.5 | 30 | 15 | 26.5 | 34 | 37 | 41 | 36 | 43 | 37.5 | 28.5 | -10 | 46.5 | 21 | -16 | 35.5 | 37.5 | 40 | 38 | 43 | 30 | 23 | 28 | 33 | 30 | 27 | 27 | 37 | 26 | 27 | 34.5 | 29 | -11 | 12 | 26.5 | 34 | 55 | 48.5 | 23 | 31 | 16 | 52 | 34 | 39 | 26.5 | 42 | 37 | 46.5 | 32 | 50.5 | 25.5 | 44.5 | 46 | 37 | -12 | 46.5 | 38.5 | 32 | 34 | 21 | 37.5 | 38 | 21.5 | 34 | 25 | 32 | 40 | 1.5 | 27 | 44 | 30 | 19.5 | 27 | 11 | 18 | 26.5 | 39 | 10 | 27 | 12 | 23 | 33.5 | 27.5 | 27 | 32 | 41 | 37.5 | 25 | -17 | 34 | 19 | -26 | 25.5 | 37.5 | 30 | 32 | 43 | 28.5 | 19.5 | 20 | 22 | 21 | 16 | 21 | 33 | 13.5 | 11 | 34 | 26 | -20 | 9 | 25 | 33 | 46 | 48 | 21 | 28 | 12 | 43 | 32 | 30 | 25 | 41 | 36 | 44.5 | 30 | 40.5 | 20.5 | 39 | 42 | 37 | -24 | 44.5 | 38.5 | 32 | 33 | 18 | 35.5 | 34 | 21.5 | 30 | 25 | 32 | 38 | -2 | 24
2013-01-27 03:00 | 46 | 35.5 | 25 | 28 | 40 | 21 | 32 | 43 | 18 | 29 | 17 | 26.5 | 33.5 | 37.5 | 41.5 | 36 | 42 | 35.5 | 28.5 | -10 | 44.5 | 21 | -17 | 39.5 | 37.5 | 37 | 38 | 43 | 30 | 23 | 29.5 | 33 | 30 | 27 | 25 | 37 | 27.5 | 28 | 34 | 31 | -11.5 | 13 | 23 | 34 | 53 | 48.5 | 25 | 31 | 15 | 52 | 34 | 39 | 26.5 | 41 | 39 | 46.5 | 34 | 50.5 | 28.5 | 44.5 | 45 | 37 | -12 | 46.5 | 38 | 32 | 34 | 20 | 37.5 | 38 | 21 | 35 | 24 | 30 | 40.5 | 2.5 | 28 | 44 | 32 | 21 | 27 | 10 | 19 | 28 | 39 | 12 | 25 | 15 | 25 | 33 | 27 | 32.5 | 32 | 41 | 35.5 | 23 | -11 | 34 | 19 | -26 | 28 | 35.5 | 31 | 32 | 43 | 28.5 | 19.5 | 23.5 | 22 | 21 | 18 | 19 | 33 | 17 | 11 | 33 | 27 | -17 | 10 | 19.5 | 33 | 46 | 48 | 23 | 28 | 13 | 44 | 32 | 30 | 25 | 40 | 36 | 46.5 | 30 | 42.5 | 23 | 39 | 42 | 37 | -20 | 44.5 | 38 | 32 | 34 | 16 | 35.5 | 33 | 21 | 30 | 24 | 30 | 38 | -0.5 | 24
2013-01-27 04:00 | 46 | 37.5 | 25 | 27 | 41 | 24 | 34 | 43 | 18.5 | 28 | 15 | 26.5 | 33 | 37.5 | 42.5 | 36 | 41 | 35.5 | 26.5 | -10 | 44.5 | 21 | -17 | 38.5 | 37.5 | 36 | 41 | 41 | 30 | 23 | 31.5 | 33 | 30 | 26.5 | 25 | 36 | 29.5 | 28 | 32.5 | 29 | -12.5 | 15 | 23 | 35 | 51 | 49 | 25 | 31 | 16 | 51 | 34 | 39 | 25 | 41 | 38 | 46.5 | 32 | 51 | 25.5 | 44.5 | 46 | 35 | -12 | 46.5 | 38 | 32 | 34 | 20 | 37.5 | 37 | 20.5 | 35 | 23 | 30 | 39.5 | 3.5 | 28 | 44 | 32 | 21 | 26 | 10 | 22 | 30 | 37.5 | 13.5 | 25 | 14 | 23 | 32.5 | 27 | 33.5 | 32 | 40 | 35.5 | 25 | -12 | 32 | 20 | -28 | 28 | 35.5 | 31 | 30.5 | 41 | 28 | 19.5 | 25 | 22 | 21 | 17.5 | 19 | 35 | 18 | 12 | 31.5 | 26 | -17.5 | 12 | 21 | 32 | 45 | 48 | 23 | 28 | 13 | 46 | 32 | 30 | 25 | 40 | 34 | 46.5 | 30 | 44 | 20.5 | 39 | 41 | 35 | -24 | 44.5 | 38 | 32 | 34 | 17 | 37.5 | 33 | 20.5 | 30 | 23 | 30 | 37.5 | 1 | 25
2013-01-27 05:00 | 47 | 35.5 | 23 | 28 | 41 | 22 | 30 | 41 | 19.5 | 30 | 11 | 26.5 | 32.5 | 38 | 43 | 34 | 41 | 37.5 | 26.5 | -10 | 43 | 22 | -18 | 39.5 | 37.5 | 35 | 34 | 40 | 30 | 23 | 33 | 33 | 28.5 | 26.5 | 26 | 37 | 31 | 28 | 32 | 29 | -13 | 16 | 25 | 31 | 52 | 48.5 | 23 | 31 | 18 | 51 | 34 | 39 | 26.5 | 41 | 35 | 48 | 32 | 50 | 25 | 44.5 | 43 | 35 | -13 | 46.5 | 38 | 33 | 34 | 19 | 37.5 | 38 | 20 | 35 | 24 | 30 | 39 | 4.5 | 29 | 46 | 32 | 19.5 | 27 | 10 | 20 | 28.5 | 37.5 | 15.5 | 25 | 9 | 21 | 32 | 27 | 30 | 31 | 40 | 37.5 | 23 | -17 | 32 | 21 | -28 | 27.5 | 37.5 | 30 | 27.5 | 40 | 28.5 | 19.5 | 24 | 22 | 21 | 17.5 | 20 | 30 | 15.5 | 12 | 30.5 | 26 | -20 | 13 | 21 | 31 | 46 | 48 | 21 | 29 | 14 | 47 | 32 | 30 | 25 | 39 | 33 | 44.5 | 30 | 45 | 19.5 | 39 | 41 | 34 | -22 | 44.5 | 38 | 33 | 34 | 16 | 37.5 | 33 | 20 | 30 | 24 | 30 | 37.5 | 3 | 25
2013-01-27 06:00 | 48 | 32 | 23 | 26 | 41 | 20 | 30 | 41 | 22.5 | 30 | 8 | 26.5 | 32.5 | 38 | 43.5 | 33 | 41 | 35.5 | 28.5 | -10 | 39 | 20 | -18 | 39 | 37.5 | 39 | 34 | 37 | 30.5 | 21 | 33.5 | 33 | 26.5 | 26 | 26 | 37 | 33 | 28 | 33 | 29 | -13.5 | 14 | 23 | 31 | 53 | 48.5 | 23 | 32 | 17 | 51 | 34 | 39 | 26.5 | 40 | 36 | 46.5 | 30.5 | 49 | 24 | 44.5 | 43 | 35 | -13.5 | 46.5 | 38 | 33 | 34 | 19 | 37.5 | 37 | 19 | 34 | 24 | 34 | 39 | 5 | 29 | 46 | 30 | 17.5 | 25 | 12 | 18 | 28.5 | 37.5 | 19 | 26 | 5 | 21 | 32.5 | 26.5 | 34 | 30 | 40 | 35.5 | 21 | -11.5 | 32 | 19 | -28 | 30 | 37.5 | 30 | 28.5 | 37 | 29 | 19.5 | 27.5 | 22 | 21 | 17 | 20 | 31 | 19 | 12 | 31.5 | 26 | -18 | 12 | 21 | 31 | 47 | 47.5 | 21 | 29 | 14 | 47 | 32 | 30 | 25 | 39 | 33 | 44.5 | 29.5 | 45 | 20.5 | 39 | 42 | 34 | -22 | 44.5 | 38 | 33 | 34 | 16 | 37.5 | 33 | 19 | 30 | 24 | 34 | 37.5 | 3 | 25
2013-01-27 07:00 | 49 | 30 | 19.5 | 25 | 42 | 22 | 30 | 39 | 23 | 28 | 7 | 24 | 32.5 | 38 | 44 | 32 | 40 | 35.5 | 28.5 | -10 | 39 | 19 | -16 | 37.5 | 36.5 | 38 | 31 | 38 | 30 | 21 | 33.5 | 32.5 | 26.5 | 26 | 26 | 37 | 33 | 28 | 33 | 29 | -13.5 | 12 | 21 | 33 | 54 | 48 | 21 | 31 | 20 | 50 | 34 | 39 | 26.5 | 42 | 36 | 44.5 | 30 | 48 | 25 | 44.5 | 42 | 34 | -15 | 46.5 | 35 | 32 | 34 | 19 | 37.5 | 37 | 19 | 33 | 24 | 32 | 39 | 5 | 29 | 46 | 28.5 | 16 | 24 | 13 | 19 | 28.5 | 37.5 | 21 | 24 | 5 | 20 | 32.5 | 26.5 | 34 | 30 | 40 | 35.5 | 21 | -11 | 32 | 19 | -26 | 25 | 36.5 | 31 | 27 | 38 | 28.5 | 19.5 | 27.5 | 22 | 21 | 18.5 | 20 | 31 | 19 | 12 | 32 | 26 | -18.5 | 10 | 19.5 | 31 | 47 | 46 | 19.5 | 29 | 15 | 47 | 30 | 30 | 25 | 39 | 33 | 43 | 30 | 45 | 19.5 | 39 | 41 | 34 | -23 | 44.5 | 34.5 | 32 | 34 | 16 | 37.5 | 33 | 19 | 29 | 24 | 32 | 37.5 | 3 | 25
2013-01-27 08:00 | 50 | 30 | 17.5 | 27 | 42 | 22 | 28.5 | 39 | 23 | 25 | 10 | 21 | 33.5 | 41.5 | 45 | 31 | 40 | 35.5 | 30 | -10 | 37.5 | 20 | -17 | 34 | 35.5 | 37 | 40 | 36 | 30 | 21 | 34 | 33 | 26.5 | 25.5 | 26 | 37 | 31 | 28 | 33 | 29 | -14 | 13 | 21 | 34 | 54.5 | 48.5 | 25 | 30 | 19 | 50 | 34 | 39 | 26.5 | 42 | 38 | 44.5 | 30 | 47.5 | 22 | 43 | 46 | 34 | -14 | 46.5 | 37.5 | 32 | 34 | 19 | 37.5 | 37 | 21 | 34 | 25 | 28.5 | 39 | 5 | 29 | 45 | 28.5 | 16 | 26 | 14 | 19 | 28.5 | 37.5 | 21 | 22 | 8 | 19.5 | 33.5 | 28 | 30 | 28 | 39 | 35.5 | 21 | -16 | 32 | 19 | -26 | 25 | 35.5 | 30 | 29 | 36 | 28.5 | 19.5 | 27 | 22.5 | 21 | 18.5 | 20 | 30 | 17 | 12 | 31 | 25 | -22 | 11 | 19.5 | 32 | 47 | 46 | 23 | 29 | 15 | 47 | 32 | 30 | 25 | 39 | 32 | 44.5 | 28.5 | 44.5 | 18.5 | 39 | 40 | 34 | -23 | 44.5 | 35.5 | 32 | 34 | 16 | 35.5 | 34 | 21 | 29 | 24 | 28.5 | 37 | 3 | 28
2013-01-27 09:00 | 50 | 37.5 | 25 | 30 | 42 | 24 | 28.5 | 41 | 24 | 29 | 8 | 23 | 33 | 42 | 44 | 32 | 40 | 34 | 28.5 | -8 | 37.5 | 26 | -17 | 33.5 | 35.5 | 39 | 37 | 38 | 28.5 | 21 | 36.5 | 34 | 30 | 25.5 | 28 | 37 | 29 | 29 | 32.5 | 34 | -11.5 | 11 | 21 | 33 | 54.5 | 49.5 | 30 | 32 | 21 | 49 | 34 | 41 | 26.5 | 42 | 41 | 46.5 | 34 | 47.5 | 19.5 | 44.5 | 44 | 36 | -13 | 46.5 | 37.5 | 32 | 34 | 24.5 | 37.5 | 38 | 24.5 | 35 | 25 | 32 | 39 | 5.5 | 31 | 45 | 32 | 17.5 | 28 | 15 | 20 | 28 | 37.5 | 21 | 25 | 6 | 21.5 | 33 | 28 | 33.5 | 27 | 39 | 34 | 23 | -10.5 | 32 | 23 | -27 | 21 | 35.5 | 30 | 28 | 38 | 28.5 | 19.5 | 29 | 23 | 21 | 18.5 | 21 | 32 | 17 | 13 | 29.5 | 30 | -17 | 10 | 21 | 33 | 48 | 47 | 28.5 | 30 | 17 | 47 | 32 | 30 | 25 | 40 | 33 | 44.5 | 30 | 45 | 16 | 37.5 | 41 | 35 | -27 | 44.5 | 30 | 32 | 34 | 20 | 35.5 | 33 | 24.5 | 30 | 24 | 32 | 37.5 | 4.5 | 29
2013-01-27 10:00 | 51 | 39 | 30 | 32 | 43 | 30 | 30 | 41 | 25 | 31 | 12 | 26.5 | 33 | 44 | 43.5 | 32 | 44 | 35.5 | 28.5 | -6 | 37.5 | 29 | -14 | 35.5 | 37.5 | 40 | 42 | 38 | 30 | 21 | 38.5 | 35 | 34 | 25.5 | 30 | 38 | 35 | 30 | 33.5 | 37 | -9.5 | 18 | 25 | 36 | 55 | 50 | 34 | 34 | 22 | 50 | 35.5 | 44.5 | 26.5 | 42 | 48 | 48 | 35.5 | 47 | 21 | 44.5 | 46 | 37 | -10 | 46.5 | 43 | 33 | 35 | 29 | 37.5 | 39 | 26 | 37 | 26 | 35.5 | 43 | 7 | 32 | 45 | 34 | 19.5 | 30 | 17 | 23 | 28.5 | 37.5 | 21 | 29 | 9 | 25 | 33 | 27.5 | 34.5 | 27 | 41 | 35.5 | 25 | -9.5 | 32 | 27 | -24 | 19.5 | 37.5 | 30 | 30 | 38 | 28.5 | 19.5 | 30.5 | 23 | 21 | 20 | 22 | 33 | 20 | 14 | 29 | 31 | -14 | 15 | 25 | 34 | 48 | 47 | 32 | 30 | 18 | 47 | 32 | 30 | 25 | 41 | 34 | 44.5 | 32 | 45 | 17.5 | 39 | 42 | 36 | -20 | 44.5 | 30 | 33 | 34 | 24.5 | 35.5 | 33 | 26 | 30 | 24 | 35.5 | 39 | 7 | 30
2013-01-27 11:00 | 52 | 41 | 32 | 35 | 48 | 32 | 34 | 44.5 | 27 | 33 | 13 | 29.5 | 34 | 44 | 43 | 32 | 44 | 35.5 | 30 | -4 | 39 | 32 | -12 | 39 | 37.5 | 41 | 44 | 40 | 28.5 | 23 | 41 | 37 | 35.5 | 25 | 29 | 39 | 36 | 5 | 36 | 42 | -7 | 19 | 26.5 | 41 | 55 | 50.5 | 35.5 | 37 | 26 | 51 | 35.5 | 44.5 | 26.5 | 43 | 52 | 52 | 39 | 48.5 | 26.5 | 46.5 | 50 | 38 | -9 | 46.5 | 43 | 33 | 35 | 32 | 37.5 | 40 | 29 | 40 | 26 | 39 | 46.5 | 10.5 | 32 | 45 | 34 | 17.5 | 32 | 18 | 23 | 30 | 39 | 22 | 29 | 9 | 25 | 34 | 29.5 | 31 | 25 | 41 | 35.5 | 21 | -14 | 34 | 31 | -22 | 23 | 37.5 | 30 | 31 | 40 | 26.5 | 17.5 | 31 | 23.5 | 21 | 18 | 22 | 31 | 24 | -1 | 30 | 33 | -14 | 15 | 25 | 34 | 49.5 | 48.5 | 30 | 32 | 19 | 47 | 32 | 30 | 25 | 43 | 34 | 46.5 | 32 | 47 | 19.5 | 39 | 41 | 37 | -22 | 44.5 | 29.5 | 33 | 35 | 26 | 35.5 | 30 | 29 | 31 | 25 | 35.5 | 41 | 8.5 | 30
2013-01-27 12:00 | 51 | 46.5 | 34 | 39 | 51 | 35 | 34 | 44.5 | 29.5 | 37 | 16 | 32 | 35.5 | 47.5 | 44 | 35 | 48 | 35.5 | 32 | -3.5 | 41 | 37 | -10 | 44.5 | 37.5 | 44 | 48 | 42 | 28.5 | 25 | 42.5 | 38.5 | 39 | 27 | 31 | 39 | 35 | 0 | 38 | 45 | -4.5 | 18 | 28.5 | 43 | 55 | 50.5 | 39 | 39 | 28 | 51 | 35.5 | 46.5 | 26.5 | 48 | 56 | 52 | 39 | 49.5 | 26.5 | 48 | 53 | 40 | -10 | 44.5 | 46 | 34 | 35 | 34 | 39 | 40 | 32 | 41 | 27 | 43 | 48 | 12 | 33 | 47 | 35.5 | 21 | 33 | 18 | 24 | 30 | 39 | 22 | 31 | 11 | 25 | 34 | 31 | 33.5 | 27 | 42 | 35.5 | 19.5 | -8.5 | 34 | 29 | -21 | 25 | 37.5 | 30 | 32 | 42 | 26.5 | 19.5 | 32 | 23.5 | 21 | 18 | 21 | 32 | 26 | -6 | 31 | 32 | -10 | 15 | 26.5 | 33 | 50 | 48.5 | 32 | 30 | 20 | 48 | 34 | 30 | 25 | 47 | 34 | 46.5 | 28.5 | 48 | 19.5 | 37.5 | 41 | 37 | -21 | 44.5 | 31 | 34 | 35 | 28 | 35.5 | 29 | 32 | 31 | 25 | 35.5 | 43 | 8.5 | 30
2013-01-27 13:00 | 50 | 50 | 34 | 42 | 53 | 35 | 34 | 46.5 | 31 | 37 | 23 | 34 | 36 | 48 | 45.5 | 37 | 49 | 37.5 | 34 | -3.5 | 44.5 | 40 | -9 | 46.5 | 37.5 | 44 | 49 | 45 | 26.5 | 26.5 | 44.5 | 39 | 41 | 26.5 | 33 | 40 | 37 | -2 | 41.5 | 50 | -2.5 | 22 | 30 | 47 | 55 | 51 | 41 | 39 | 31 | 51 | 37.5 | 46.5 | 25 | 50 | 58 | 53.5 | 39 | 51 | 26.5 | 48 | 53 | 44 | -10 | 46.5 | 46.5 | 35 | 33 | 40 | 39 | 41 | 34 | 41 | 27 | 43 | 48 | 14 | 33 | 48 | 35.5 | 19.5 | 32 | 18 | 24 | 30 | 37.5 | 22 | 29 | 12 | 25 | 32.5 | 30.5 | 31.5 | 26 | 41 | 37.5 | 21 | -8.5 | 34 | 32 | -21 | 30 | 37.5 | 31 | 31 | 45 | 25 | 19.5 | 32 | 23 | 19.5 | 19.5 | 21 | 34 | 24 | -7 | 31 | 31 | -8.5 | 17 | 26.5 | 33 | 50 | 48 | 32 | 32 | 21 | 48 | 34 | 30 | 25 | 47 | 35 | 44.5 | 28.5 | 49 | 19.5 | 37.5 | 41 | 39 | -21 | 43 | 30 | 35 | 33 | 30 | 35.5 | 29 | 31.5 | 32 | 25 | 35.5 | 44.5 | 10.5 | 30
2013-01-27 14:00 | 53 | 50 | 37.5 | 43 | 54 | 35 | 37.5 | 44.5 | 32 | 37 | 23 | 35.5 | 36 | 49.5 | 47 | 34 | 50 | 37.5 | 34 | -3 | 44.5 | 39 | -8 | 46 | 37.5 | 45 | 46 | 46 | 26.5 | 26.5 | 46 | 43 | 43 | 28.5 | 31 | 40 | 36 | -2 | 43 | 50 | 0 | 26 | 30 | 45 | 54.5 | 51.5 | 43 | 39 | 36 | 53 | 37.5 | 46.5 | 26.5 | 50 | 60 | 53.5 | 41 | 50.5 | 28.5 | 52 | 50 | 41 | -10 | 48 | 47.5 | 35 | 31 | 39 | 43 | 41 | 35 | 41 | 27 | 43 | 48 | 16 | 34 | 49 | 35.5 | 19.5 | 33 | 17 | 26 | 30 | 37.5 | 22 | 28 | 10 | 25 | 33 | 32.5 | 26 | 24 | 40 | 37.5 | 23 | -14 | 32 | 33 | -20 | 28 | 37.5 | 31 | 32 | 44 | 25 | 19.5 | 30 | 23.5 | 19.5 | 20 | 21 | 34 | 25 | -8 | 31 | 31 | -11 | 19 | 28.5 | 33 | 50 | 48.5 | 34 | 31 | 23 | 48 | 32 | 30 | 25 | 47 | 34 | 46.5 | 28.5 | 49.5 | 19.5 | 39 | 44 | 36 | -21 | 43 | 32 | 35 | 31 | 33 | 35.5 | 31 | 30 | 30 | 25 | 35.5 | 44.5 | 10.5 | 30
2013-01-27 15:00 | 50 | 52 | 30 | 44 | 55 | 33 | 41 | 43 | 33 | 38 | 24 | 36 | 36 | 50 | 44.5 | 35 | 51 | 37.5 | 34 | -4 | 43 | 38 | -7 | 44.5 | 37.5 | 42 | 45 | 48 | 25 | 26.5 | 45.5 | 43 | 43 | 30 | 31 | 40 | 36 | -2 | 43 | 51 | -1 | 27 | 34 | 46 | 54.5 | 51.5 | 43 | 40 | 35 | 54 | 37.5 | 46.5 | 26.5 | 50 | 60 | 52 | 39 | 50.5 | 28.5 | 50 | 47 | 41 | -10 | 48 | 47.5 | 36 | 31 | 39 | 43 | 40 | 36 | 42 | 28 | 43 | 47.5 | 17.5 | 34 | 46 | 35.5 | 19.5 | 34 | 17 | 25 | 28.5 | 37.5 | 23 | 29 | 8 | 24 | 34 | 32 | 29.5 | 24 | 39 | 37.5 | 21 | -8 | 30 | 34 | -20 | 25 | 37.5 | 30 | 32 | 44 | 25 | 19.5 | 30.5 | 25 | 19.5 | 20.5 | 21 | 34 | 24 | -9 | 31.5 | 30 | -8 | 19 | 28.5 | 32 | 49.5 | 48.5 | 30 | 34 | 22 | 48 | 32 | 30 | 25 | 47 | 31 | 44.5 | 32 | 49.5 | 19.5 | 39 | 43 | 37 | -21 | 43 | 32 | 35 | 31 | 34 | 37.5 | 30 | 34 | 30 | 24 | 35.5 | 43.5 | 12 | 30
2013-01-27 16:00 | 49 | 50 | 34 | 43 | 54 | 31 | 39 | 44.5 | 34 | 37 | 22 | 37 | 35.5 | 50 | 42.5 | 35 | 50 | 37.5 | 34 | -5 | 41 | 38 | -8 | 44.5 | 37.5 | 42 | 48 | 47 | 25 | 25 | 45 | 42.5 | 39 | 30.5 | 33 | 39 | 34 | -3 | 41.5 | 52 | -1.5 | 28 | 32 | 47 | 54 | 52 | 43 | 39 | 34 | 53 | 35.5 | 43 | 26.5 | 49 | 58 | 52 | 38.5 | 50 | 28.5 | 46.5 | 47 | 40 | -10 | 46.5 | 48 | 35 | 32 | 39 | 43 | 40 | 36 | 42 | 27 | 43 | 46.5 | 17.5 | 34 | 42 | 35.5 | 19.5 | 34 | 18 | 25 | 30.5 | 39 | 24 | 27 | 10 | 24 | 34 | 34 | 30 | 24 | 39 | 37.5 | 21 | -8 | 30 | 34 | -21 | 28 | 37.5 | 28 | 31 | 45 | 21 | 19.5 | 29.5 | 24.5 | 25 | 20.5 | 21 | 32 | 23 | -9 | 30.5 | 32 | -8.5 | 21 | 26.5 | 33 | 48 | 48 | 32 | 33 | 22 | 48 | 32 | 30 | 25 | 47 | 32 | 44.5 | 32.5 | 49 | 19.5 | 41 | 44 | 37 | -19 | 43 | 34.5 | 35 | 31 | 35 | 37.5 | 29 | 34 | 31 | 25 | 35.5 | 43 | 12 | 30
2013-01-27 17:00 | 50 | 46.5 | 26.5 | 36 | 51 | 31 | 35.5 | 44.5 | 35 | 33 | 21 | 36.5 | 34.5 | 46.5 | 40 | 33 | 45 | 37.5 | 34 | -6 | 39 | 37 | -9 | 43 | 37.5 | 35 | 45 | 46.5 | 25 | 25 | 44 | 40.5 | 35.5 | 31 | 32 | 39 | 30 | -5 | 39 | 50 | -2 | 29 | 26.5 | 45 | 52.5 | 49.5 | 35.5 | 38 | 33 | 53 | 37.5 | 41 | 26.5 | 49 | 54 | 52 | 37.5 | 49.5 | 28.5 | 46.5 | 47 | 40 | -10 | 44.5 | 46 | 35 | 32 | 38 | 41 | 39 | 35 | 38 | 27 | 39 | 46.5 | 12 | 33 | 43 | 34 | 17.5 | 32 | 18 | 24 | 32 | 39 | 25 | 26 | 11 | 23 | 33 | 32.5 | 26 | 25 | 40 | 37.5 | 21 | -14 | 30 | 35 | -22 | 30 | 37.5 | 30 | 31 | 46.5 | 21 | 17.5 | 26 | 26 | 23 | 21 | 20 | 34 | 21 | -10 | 30 | 30 | -12 | 20 | 25 | 32 | 48.5 | 47.5 | 30 | 32 | 22 | 49 | 34 | 30 | 25 | 46 | 32 | 44.5 | 33.5 | 48.5 | 19.5 | 41 | 45 | 35 | -19 | 43 | 33.5 | 34 | 31 | 34 | 37.5 | 30 | 33 | 33 | 25 | 35.5 | 44.5 | 8.5 | 30
2013-01-27 18:00 | 50 | 43 | 25 | 32 | 48 | 29 | 39 | 44.5 | 37 | 32 | 14 | 35 | 34.5 | 42.5 | 39.5 | 30 | 42 | 37.5 | 28.5 | -6.5 | 39 | 37 | -14 | 39 | 37.5 | 33 | 36 | 46 | 25 | 19.5 | 41.5 | 37 | 30 | 32 | 30 | 39 | 27 | -6 | 38 | 44 | -5 | 30 | 25 | 39 | 51.5 | 47.5 | 32 | 40 | 30 | 52 | 37.5 | 39 | 25 | 47 | 48 | 50 | 35.5 | 49.5 | 26.5 | 48 | 47 | 39 | -10 | 46.5 | 43.5 | 34 | 32 | 38 | 37.5 | 38 | 35 | 37 | 27 | 34 | 44.5 | 7 | 33 | 44 | 34 | 19.5 | 30 | 17 | 24 | 30 | 39 | 27 | 26 | 8 | 23 | 33 | 31.5 | 27.5 | 23 | 38 | 37.5 | 23 | -8.5 | 30 | 34 | -25 | 21 | 37.5 | 28 | 28 | 46 | 21 | 17.5 | 27.5 | 27.5 | 23 | 21 | 20 | 31 | 20 | -12 | 31.5 | 30 | -11.5 | 24 | 23 | 32 | 48 | 46 | 28.5 | 34 | 22 | 48 | 32 | 28.5 | 25 | 45 | 37 | 44.5 | 34 | 48 | 19.5 | 43 | 42 | 35 | -19 | 43 | 31.5 | 34 | 32 | 35 | 37.5 | 29 | 33 | 30 | 24 | 34 | 41 | 5 | 29
2013-01-27 19:00 | 50 | 39 | 28.5 | 31 | 47 | 29 | 35.5 | 44.5 | 36 | 33 | 12 | 33.5 | 35 | 39.5 | 39.5 | 29 | 39 | 37.5 | 30 | -6.5 | 35.5 | 37 | -15 | 37.5 | 37.5 | 33 | 33 | 45 | 23 | 16 | 39.5 | 35 | 30 | 32 | 29 | 38 | 26 | -6 | 37.5 | 41 | -8 | 29 | 26.5 | 38 | 50 | 45 | 30 | 37 | 28 | 49 | 35.5 | 39 | 25 | 48 | 36 | 46.5 | 34 | 49 | 25 | 48 | 47 | 39 | -10 | 46.5 | 44 | 34 | 32 | 38 | 37.5 | 38 | 34 | 33 | 26 | 32 | 43 | 1.5 | 30 | 41 | 32 | 19.5 | 29 | 17 | 24 | 30 | 39 | 28 | 27 | 7 | 23 | 33.5 | 30.5 | 26 | 21 | 36 | 37.5 | 23 | -8 | 30 | 35 | -25 | 23 | 35.5 | 28 | 28 | 45 | 21 | 12 | 27.5 | 28 | 23 | 22 | 19 | 32 | 18 | -12 | 32.5 | 31 | -13.5 | 23 | 25 | 33 | 47 | 44 | 28.5 | 33 | 22 | 48 | 34 | 28.5 | 25 | 44 | 34 | 44.5 | 34 | 47 | 17.5 | 41 | 38 | 34 | -20 | 39 | 33.5 | 33 | 31 | 34 | 35.5 | 30 | 33 | 30 | 23 | 32 | 39 | -0.5 | 28
2013-01-27 20:00 | 50 | 37.5 | 25 | 30 | 45 | 29 | 37.5 | 44.5 | 35.5 | 31 | 11 | 30.5 | 35 | 36.5 | 39 | 29 | 38 | 37.5 | 28.5 | -7 | 34 | 37 | -16 | 35.5 | 37.5 | 32 | 32 | 46 | 22.5 | 16 | 37 | 34 | 26.5 | 32 | 29 | 39 | 20 | -7 | 34 | 39 | -11 | 32 | 26.5 | 36 | 48.5 | 45 | 28.5 | 34 | 26 | 50 | 34 | 39 | 25 | 48 | 36 | 46.5 | 34 | 49 | 25 | 46.5 | 47 | 39 | -10 | 43 | 42.5 | 35 | 32 | 38 | 34 | 38 | 36 | 32 | 27 | 32 | 43 | 3 | 26 | 41 | 32 | 17.5 | 28 | 16 | 24 | 28.5 | 39 | 27 | 26 | 7 | 24 | 33.5 | 29.5 | 21 | 22 | 35 | 37.5 | 21 | -13 | 30 | 34 | -26 | 19.5 | 35.5 | 28 | 27 | 45 | 20.5 | 10.5 | 25 | 30 | 21 | 23 | 19 | 33 | 13 | -12 | 29 | 32 | -18 | 24 | 26.5 | 31 | 47 | 45 | 28.5 | 31 | 21 | 49 | 32 | 28.5 | 25 | 42 | 35 | 44.5 | 32 | 47 | 17.5 | 39 | 38 | 33 | -19 | 41 | 32 | 33 | 31 | 34 | 34 | 30 | 33 | 29 | 24 | 32 | 39 | -0.5 | 25
2013-01-27 21:00 | 48 | 37.5 | 28.5 | 28.5 | 40 | 28 | 37.5 | 44.5 | 36 | 31 | 10 | 30 | 35 | 34 | 38.5 | 28 | 36 | 37.5 | 28.5 | -8 | 34 | 37 | -18 | 35.5 | 37.5 | 33 | 29 | 46 | 22 | 16 | 36.5 | 34 | 25 | 32.5 | 28 | 39 | 21 | -8 | 38 | 36 | -11.5 | 31 | 26.5 | 35 | 47.5 | 45 | 26.5 | 34 | 25 | 50 | 35.5 | 39 | 25 | 48 | 36 | 44.5 | 34 | 49 | 25 | 46.5 | 46 | 39 | -8 | 43 | 41 | 35 | 31 | 38 | 34 | 38 | 35 | 32 | 26 | 28.5 | 43 | -0.5 | 24 | 42 | 30 | 21 | 26.5 | 17 | 24 | 28.5 | 39 | 26 | 27 | 6 | 25 | 33.5 | 28.5 | 25 | 20 | 33 | 37.5 | 25 | -8 | 30 | 34 | -28 | 21 | 35.5 | 27 | 26 | 45 | 20.5 | 8.5 | 26 | 30 | 21 | 24 | 19 | 34 | 13 | -13 | 35.5 | 30 | -15 | 26 | 26.5 | 30 | 46 | 45 | 25 | 31 | 21 | 49 | 34 | 28.5 | 25 | 42 | 34 | 43 | 34 | 47 | 17.5 | 39 | 38 | 32 | -21 | 41 | 31.5 | 33 | 31 | 34 | 34 | 30 | 34 | 30 | 24 | 28.5 | 41 | -2 | 23
2013-01-27 22:00 | 49 | 35.5 | 28.5 | 29 | 41 | 28 | 35.5 | 44.5 | 36 | 30.5 | 11 | 28.5 | 35.5 | 31 | 38 | 28 | 36 | 37.5 | 28.5 | -8.5 | 34 | 36 | -20 | 34 | 37.5 | 32 | 28 | 46.5 | 22.5 | 16 | 36 | 33.5 | 25 | 32.5 | 27 | 39 | 14 | -9 | 36.5 | 35 | -11.5 | 29 | 26.5 | 31 | 46 | 45 | 25 | 33 | 23 | 50 | 35.5 | 39 | 25 | 49 | 34 | 43 | 34 | 49 | 21 | 46.5 | 46 | 38 | -7 | 39 | 39.5 | 35 | 31 | 38 | 34 | 37 | 35 | 31 | 26 | 28.5 | 41 | 1.5 | 22 | 43 | 30 | 21 | 28 | 17 | 23 | 30 | 39 | 29 | 25 | 7 | 23 | 33.5 | 27.5 | 25 | 20 | 33 | 37.5 | 21 | -9 | 30 | 35 | -30 | 19.5 | 35.5 | 26 | 25 | 44.5 | 20.5 | 8.5 | 25.5 | 30 | 19.5 | 25 | 18 | 32 | 10 | -14 | 34 | 30 | -15 | 24 | 26.5 | 29 | 45 | 44 | 25 | 30 | 19 | 49 | 34 | 28.5 | 25 | 42 | 32 | 43 | 34 | 47 | 17.5 | 43 | 37 | 33 | -15 | 39 | 30.5 | 33 | 31 | 35 | 34 | 30 | 34 | 29 | 24 | 28.5 | 39 | -2 | 19
2013-01-27 23:00 | 49 | 35.5 | 28.5 | 29 | 43 | 29 | 34 | 44.5 | 35 | 31.5 | 8 | 26.5 | 35.5 | 28.5 | 37 | 28 | 33 | 37.5 | 26.5 | -9 | 34 | 36 | -21 | 34 | 37.5 | 33 | 30 | 46 | 21 | 16 | 35 | 34 | 25 | 32.5 | 26 | 38 | 13.5 | -9 | 35 | 33 | -12 | 30 | 26.5 | 31 | 45.5 | 46 | 25 | 33 | 22 | 49 | 35.5 | 39 | 25 | 47 | 35 | 43 | 34 | 48.5 | 21 | 46.5 | 46 | 39 | -7 | 40.5 | 38 | 36 | 31 | 37 | 34 | 38 | 35 | 31 | 26 | 30 | 41 | -2 | 22 | 41 | 30 | 19.5 | 28 | 16 | 24 | 30 | 39 | 31 | 25 | 5 | 22.5 | 33.5 | 26.5 | 21 | 21 | 32 | 37.5 | 21 | -15 | 30 | 35 | -32 | 19.5 | 35.5 | 26 | 26 | 45 | 19.5 | 8.5 | 23 | 30 | 21 | 25.5 | 17 | 35 | 7.5 | -15 | 33 | 30 | -18 | 25 | 26.5 | 29 | 44 | 46 | 25 | 30 | 18 | 48 | 34 | 28.5 | 25 | 43 | 30 | 41 | 32 | 47.5 | 17.5 | 41 | 38 | 30 | -17 | 40.5 | 30 | 34 | 31 | 35 | 34 | 30 | 34 | 28 | 23 | 30 | 39 | -6 | 19
2013-01-28 | 50 | 34 | 28.5 | 29 | 43 | 29 | 34 | 43 | 36 | 31 | 6 | 25 | 35.5 | 29 | 36.5 | 28 | 33 | 35.5 | 26.5 | -11 | 33 | 37 | -20 | 33 | 39 | 33 | 29 | 47 | 21 | 16 | 32.5 | 33.5 | 26.5 | 33 | 24 | 38 | 14 | -9 | 34 | 33 | -12.5 | 30 | 26.5 | 32 | 45 | 47.5 | 25 | 33 | 18 | 50 | 35.5 | 37.5 | 25 | 47 | 35 | 41 | 34 | 48.5 | 21 | 46.5 | 45 | 39 | -7 | 41.5 | 36.5 | 33 | 31 | 37 | 35.5 | 37 | 34.5 | 30 | 26 | 32 | 42 | -4 | 20 | 41 | 30 | 19.5 | 28 | 18 | 24 | 32 | 39 | 27 | 23.5 | 5 | 21 | 33.5 | 27 | 25.5 | 21 | 32 | 35.5 | 21 | -12 | 29 | 35 | -30 | 21 | 35.5 | 26 | 27.5 | 46 | 21 | 5 | 24 | 30 | 23 | 26.5 | 17 | 29 | 11 | -13 | 31.5 | 29 | -16 | 27 | 25 | 29 | 42 | 47.5 | 23 | 31 | 15 | 48 | 34 | 28.5 | 25 | 44 | 26 | 39 | 32 | 47.5 | 17.5 | 41 | 38 | 31 | -20 | 41.5 | 29 | 33 | 31 | 35 | 35.5 | 30 | 34 | 27 | 23 | 32 | 39.5 | -7.5 | 20
2013-01-28 01:00 | 50 | 30 | 28.5 | 28 | 44 | 29 | 34 | 43 | 30.5 | 30.5 | 2 | 23 | 35 | 29.5 | 36.5 | 28 | 33 | 35.5 | 25 | -13 | 32 | 37 | -23 | 33.5 | 39 | 31 | 30 | 48 | 21 | 19.5 | 29.5 | 33.5 | 19.5 | 33.5 | 23 | 35 | 14 | -9 | 32.5 | 32 | -13.5 | 29 | 26.5 | 32 | 44 | 49 | 25 | 33 | 19 | 48 | 35.5 | 37.5 | 25 | 47 | 35 | 41 | 34 | 48 | 21 | 46.5 | 46 | 39 | -7 | 43 | 35 | 33 | 31 | 38 | 35.5 | 37 | 34.5 | 31 | 26 | 32 | 43 | -4 | 24 | 41 | 30 | 19.5 | 27 | 18 | 26 | 32 | 39 | 23.5 | 22.5 | -2 | 21 | 32.5 | 27.5 | 25 | 22 | 32 | 35.5 | 21 | -13.5 | 28.5 | 35 | -32 | 19.5 | 35.5 | 25 | 27 | 47 | 17.5 | 8.5 | 23 | 30 | 17.5 | 27.5 | 17 | 29 | 10 | -13 | 30 | 29 | -16.5 | 25 | 25 | 28 | 40 | 49 | 25 | 31 | 15 | 47 | 34 | 28.5 | 25 | 44 | 25 | 41 | 32 | 47 | 17.5 | 41 | 36 | 31 | -16 | 43 | 28 | 32 | 31 | 35 | 35.5 | 28 | 34 | 28 | 23 | 32 | 40.5 | -7.5 | 23
2013-01-28 02:00 | 50 | 34 | 26.5 | 28 | 44 | 29 | 34 | 43 | 29 | 29.5 | 2 | 21 | 35 | 28.5 | 36 | 26 | 34 | 35.5 | 25 | -15 | 28.5 | 36 | -21 | 28 | 39 | 30 | 29 | 48 | 21 | 17.5 | 27 | 34 | 17.5 | 34 | 23 | 35 | 14 | -9 | 31 | 31 | -14 | 29 | 26.5 | 32 | 43.5 | 49 | 26.5 | 33 | 17 | 47 | 35.5 | 37.5 | 25 | 48 | 34 | 41 | 32 | 47.5 | 19.5 | 46.5 | 46 | 39 | -7 | 43 | 33.5 | 34 | 31 | 38 | 35.5 | 36 | 34.5 | 29 | 25 | 30 | 43.5 | -6 | 22 | 42 | 30 | 19.5 | 27 | 17 | 26 | 32 | 39 | 22 | 21.5 | -1 | 19.5 | 33 | 26 | 20 | 22 | 33 | 35.5 | 19.5 | -22 | 26.5 | 35 | -32 | 13 | 37.5 | 24 | 25 | 47 | 17.5 | 8.5 | 20 | 30 | 17.5 | 28.5 | 17 | 28 | 7.5 | -13 | 29 | 27 | -20 | 26 | 25 | 28 | 40.5 | 49 | 26.5 | 30 | 12 | 46 | 34 | 28.5 | 25 | 42 | 25 | 41 | 30 | 47 | 17.5 | 41 | 35 | 30 | -15 | 43 | 27.5 | 33 | 31 | 35 | 35.5 | 30 | 34 | 27 | 24 | 28.5 | 41 | -9.5 | 21
2013-01-28 03:00 | 46 | 30 | 26.5 | 28 | 43 | 29 | 30 | 43 | 26.5 | 29 | 1 | 21 | 32 | 29 | 35 | 26 | 35 | 34 | 21 | -16 | 28.5 | 36 | -20 | 31.5 | 39 | 23 | 28 | 48 | 19.5 | 19.5 | 26 | 33.5 | 16.5 | 30 | 23 | 33 | 14 | -8 | 29.5 | 30 | -14.5 | 28 | 26.5 | 31 | 43 | 49 | 28.5 | 32 | 17 | 47 | 35.5 | 37.5 | 25 | 48 | 36 | 39 | 34 | 47.5 | 19.5 | 46.5 | 46 | 37 | -7 | 43 | 32.5 | 34 | 31 | 37 | 34 | 36 | 34.5 | 28 | 25 | 30 | 44 | -4 | 24 | 41 | 28.5 | 19.5 | 27 | 18 | 26 | 30 | 39 | 20.5 | 19.5 | -2 | 19.5 | 31 | 28.5 | 24.5 | 22 | 34 | 34 | 21 | -17 | 28.5 | 35 | -31 | 14.5 | 37.5 | 21 | 24 | 46.5 | 17.5 | 8.5 | 21 | 30.5 | 15.5 | 28.5 | 17 | 28 | 10 | -13 | 27.5 | 27 | -18 | 26 | 25 | 29 | 40.5 | 49 | 28.5 | 29 | 14 | 46 | 34 | 28.5 | 23 | 43 | 26 | 39 | 30 | 47 | 12 | 41 | 36 | 32 | -20 | 43 | 27 | 33 | 31 | 35 | 34 | 30 | 34 | 26 | 24 | 30 | 41.5 | -6 | 23
2013-01-28 04:00 | 47 | 28.5 | 26.5 | 30 | 45 | 29 | 28.5 | 43 | 24.5 | 30 | -1 | 21 | 33.5 | 31.5 | 34.5 | 26 | 35 | 34 | 23 | -17 | 25 | 37 | -22 | 29.5 | 39 | 24 | 28 | 49 | 19.5 | 17.5 | 25 | 33.5 | 16 | 28 | 23 | 32 | 14.5 | -8 | 28 | 29 | -14.5 | 27 | 25 | 32 | 42 | 49 | 28.5 | 32 | 15 | 45 | 35.5 | 37.5 | 25 | 48 | 35 | 39 | 34 | 47 | 19.5 | 46.5 | 43 | 38 | -8 | 43 | 31 | 35 | 31 | 37 | 34 | 36 | 34 | 26 | 25 | 34 | 44 | -6 | 24 | 43 | 26.5 | 19.5 | 29 | 18 | 25 | 28.5 | 39 | 19 | 19.5 | -4 | 19.5 | 32 | 29 | 24.5 | 22 | 34 | 34 | 21 | -18.5 | 23 | 35 | -33 | 13.5 | 35.5 | 23 | 23 | 48 | 17.5 | 8.5 | 20 | 30.5 | 14 | 26.5 | 17 | 32 | 10 | -12 | 26 | 26 | -19.5 | 24 | 19.5 | 30 | 40 | 48 | 28.5 | 29 | 13 | 44 | 34 | 28.5 | 23 | 42 | 26 | 39 | 30 | 46 | 10.5 | 43 | 39 | 31 | -15 | 43 | 26 | 32 | 31 | 35 | 34 | 30 | 34 | 24 | 24 | 32 | 41.5 | -7.5 | 23
2013-01-28 05:00 | 48 | 28.5 | 26.5 | 30 | 43 | 29 | 23 | 44.5 | 23.5 | 29.5 | -3 | 19.5 | 32.5 | 32 | 34 | 27 | 35 | 34 | 23 | -18 | 25 | 37 | -18 | 30.5 | 39 | 25 | 29 | 49 | 19.5 | 12 | 24 | 33.5 | 14 | 28 | 22 | 34 | 14.5 | -8 | 27 | 29 | -15 | 30 | 25 | 33 | 41.5 | 47.5 | 28.5 | 32 | 17 | 43 | 34 | 37.5 | 25 | 48 | 34 | 37.5 | 34 | 46 | 19.5 | 44.5 | 42 | 37 | -8 | 43 | 29.5 | 35 | 31 | 37 | 34 | 36 | 34 | 26 | 25 | 34 | 44 | -4 | 23 | 43 | 28.5 | 19.5 | 29 | 20 | 25 | 21 | 39 | 18.5 | 18.5 | -6 | 19.5 | 31 | 29 | 20 | 22 | 34 | 34 | 19.5 | -24 | 23 | 35 | -28 | 11.5 | 35.5 | 25 | 20 | 48 | 18 | 7 | 17 | 30.5 | 12 | 26.5 | 17 | 27 | 7.5 | -11 | 25 | 25 | -23 | 25 | 21 | 30 | 40.5 | 47 | 28.5 | 29 | 15 | 43 | 34 | 26.5 | 23 | 42 | 27 | 37.5 | 30 | 45.5 | 10.5 | 43 | 38 | 32 | -20 | 43 | 25 | 32 | 31 | 35 | 34 | 28 | 34 | 25 | 23 | 32 | 42.5 | -7.5 | 22
2013-01-28 06:00 | 48 | 26.5 | 25 | 31 | 47 | 29 | 19.5 | 44.5 | 24 | 29 | -5 | 19.5 | 31.5 | 31 | 34.5 | 27 | 35 | 34 | 23 | -19 | 25 | 36 | -15 | 29 | 41 | 25 | 25 | 49 | 19.5 | 12 | 24.5 | 31.5 | 16 | 26 | 22 | 33 | 15 | -7 | 27.5 | 26 | -15 | 30 | 23 | 33 | 41.5 | 46 | 28.5 | 32 | 15 | 45 | 34 | 37.5 | 25 | 48 | 33 | 39 | 31.5 | 45.5 | 17.5 | 44.5 | 43 | 36 | -8 | 43 | 29.5 | 34 | 31 | 36 | 34 | 36 | 34 | 26 | 25 | 35.5 | 44.5 | -2 | 23 | 42 | 26.5 | 19.5 | 29 | 20 | 25 | 17.5 | 41 | 19 | 18 | -8 | 17.5 | 30 | 28 | 24.5 | 22 | 34 | 34 | 19.5 | -20 | 24.5 | 36 | -25 | 13 | 35.5 | 24 | 21 | 49 | 17.5 | 7 | 19.5 | 29 | 14 | 24.5 | 17 | 27 | 10 | -11 | 25.5 | 24 | -20.5 | 27 | 21 | 30 | 40 | 45.5 | 28.5 | 29 | 13 | 45 | 32 | 26.5 | 23 | 42 | 26 | 39 | 29.5 | 45 | 8.5 | 43 | 38 | 32 | -19 | 43 | 25.5 | 32 | 31 | 35 | 34 | 30 | 34 | 25 | 23 | 34 | 43 | -6 | 22
2013-01-28 07:00 | 48 | 26.5 | 25 | 31 | 47 | 29 | 17.5 | 44.5 | 24 | 30 | -2 | 19.5 | 32 | 31.5 | 35 | 27 | 36 | 34 | 23 | -19.5 | 26.5 | 36 | -14 | 26.5 | 41 | 23 | 26 | 48 | 19 | 17.5 | 24.5 | 31.5 | 14 | 27.5 | 22 | 32 | 17 | -4 | 27 | 25 | -15 | 26 | 23 | 33 | 41 | 45 | 28.5 | 32 | 14 | 43 | 34 | 37.5 | 25 | 48 | 33 | 41 | 30 | 45 | 17.5 | 46.5 | 43 | 38 | -8 | 43 | 27 | 34 | 31 | 36 | 34 | 36 | 34 | 26 | 25 | 35.5 | 43 | -4 | 22 | 44 | 26.5 | 19.5 | 30 | 21 | 26 | 16 | 41 | 18 | 17 | -6 | 16.5 | 30 | 28 | 24.5 | 23 | 35 | 34 | 19.5 | -21 | 26.5 | 36 | -25 | 7 | 35.5 | 23 | 21 | 48 | 17.5 | 10.5 | 19 | 29.5 | 14 | 27.5 | 16 | 27 | 11 | -8 | 26 | 23 | -20.5 | 24 | 21 | 30 | 39 | 43 | 28.5 | 29 | 12 | 43 | 34 | 26.5 | 21 | 42 | 27 | 39 | 30 | 44 | 10.5 | 44.5 | 37 | 31 | -17 | 43 | 24.5 | 31 | 31 | 34 | 34 | 29 | 34 | 25 | 24 | 34 | 41 | -7.5 | 21
2013-01-28 08:00 | 48 | 26.5 | 26.5 | 31 | 47 | 29 | 17.5 | 44.5 | 24 | 29.5 | -1 | 19.5 | 32 | 32 | 36 | 27 | 36 | 34 | 21 | -20 | 28.5 | 35 | -13 | 26.5 | 41 | 23 | 26 | 48 | 19.5 | 12 | 25 | 32 | 14 | 25.5 | 23 | 33 | 18 | 31 | 25 | 25 | -15 | 27 | 25 | 33 | 42.5 | 45 | 28.5 | 31 | 13 | 43 | 34 | 37.5 | 25 | 48 | 37 | 39 | 32 | 44.5 | 16 | 46.5 | 43 | 34 | -9 | 43 | 30.5 | 34 | 32 | 36 | 32 | 36 | 34 | 26 | 25 | 35.5 | 44.5 | -7.5 | 22 | 44 | 26.5 | 17.5 | 30 | 21 | 27 | 17.5 | 41 | 16 | 17 | -5 | 16 | 30 | 27 | 21 | 23 | 35 | 34 | 19.5 | -27 | 26.5 | 34 | -23 | 12 | 37.5 | 23 | 22 | 48 | 17.5 | 8.5 | 18 | 30 | 12 | 25.5 | 17 | 28 | 11 | 17 | 23 | 22 | -23 | 24 | 25 | 30 | 40.5 | 43.5 | 28.5 | 29 | 11 | 43 | 34 | 26.5 | 21 | 42 | 26 | 39 | 30 | 43.5 | 8.5 | 44.5 | 37 | 34 | -21 | 43 | 28.5 | 31 | 31 | 33 | 32 | 30 | 34 | 24 | 23 | 32 | 43 | -11 | 21
2013-01-28 09:00 | 49 | 28.5 | 27.5 | 32 | 47 | 29 | 17.5 | 44.5 | 23 | 29.5 | 1 | 21 | 33 | 32.5 | 38.5 | 28 | 37 | 34 | 23 | -16.5 | 24.5 | 36 | -14 | 26.5 | 41 | 21 | 28 | 48 | 19.5 | 14 | 27 | 33.5 | 19.5 | 27.5 | 25 | 35 | 16 | 36 | 26 | 30 | -11 | 31 | 26.5 | 33 | 43.5 | 45 | 28.5 | 33 | 15 | 43 | 35.5 | 39 | 25 | 48 | 37 | 39 | 30 | 44.5 | 17.5 | 48 | 44 | 34 | -9 | 44.5 | 31.5 | 34 | 32 | 37 | 34 | 36 | 35 | 27 | 25 | 35.5 | 45 | -2 | 23 | 44 | 28.5 | 18.5 | 30 | 21 | 27 | 17.5 | 43 | 15 | 16 | -3 | 17.5 | 30 | 29 | 24.5 | 24 | 36 | 34 | 19.5 | -19 | 22.5 | 34 | -24 | 8.5 | 37.5 | 21 | 24 | 48 | 17.5 | 8.5 | 20.5 | 31 | 17.5 | 27.5 | 19 | 29 | 10 | 20 | 24 | 27 | -19 | 28 | 25 | 30 | 42 | 44.5 | 28.5 | 29 | 13 | 43 | 34 | 26.5 | 21 | 42 | 26 | 39 | 30 | 43.5 | 8.5 | 44.5 | 38 | 34 | -21 | 43 | 29.5 | 30 | 31 | 34 | 32 | 30 | 35 | 25 | 24 | 34 | 42.5 | -6 | 21
2013-01-28 10:00 | 50 | 32 | 28.5 | 34 | 51 | 30 | 17.5 | 46.5 | 23 | 29 | 3 | 25 | 34 | 33.5 | 41.5 | 36 | 39 | 35.5 | 25 | -13.5 | 21 | 39 | -10 | 30 | 43 | 21 | 40 | 48 | 19.5 | 18.5 | 29 | 35.5 | 25 | 29 | 27 | 39 | 22 | 37 | 27 | 36 | -7 | 32 | 26.5 | 36 | 45 | 45 | 30 | 33 | 19 | 45 | 35.5 | 41 | 25 | 48 | 41 | 44.5 | 32 | 44 | 16 | 48 | 45 | 34 | -9 | 44.5 | 38.5 | 35 | 33 | 39 | 35.5 | 37 | 38 | 27 | 26 | 39 | 46.5 | 3 | 24 | 43 | 32 | 19.5 | 31 | 20 | 27 | 16 | 44.5 | 15 | 16 | 0 | 21 | 30.5 | 29.5 | 25.5 | 30 | 36 | 35.5 | 19.5 | -16 | 19.5 | 32 | -21 | 16 | 39 | 20 | 29 | 48 | 17.5 | 12.5 | 22.5 | 32.5 | 19.5 | 28 | 20 | 30 | 13 | 20 | 25.5 | 31 | -17 | 28 | 26.5 | 29 | 43 | 45 | 28.5 | 30 | 15 | 45 | 34 | 26.5 | 23 | 42 | 26 | 39 | 30 | 43 | 10.5 | 46.5 | 38 | 34 | -21 | 43 | 31.5 | 30 | 32 | 31 | 34 | 29 | 36 | 25 | 23 | 34 | 43 | -0.5 | 22
2013-01-28 11:00 | 50 | 35.5 | 32 | 35 | 56 | 31 | 19.5 | 46.5 | 27 | 30.5 | 6 | 28.5 | 35 | 36 | 44 | 34 | 44 | 37.5 | 26.5 | -10 | 19.5 | 38 | -8 | 35.5 | 44.5 | 22 | 38 | 49 | 17.5 | 23 | 31 | 38 | 30 | 32.5 | 32 | 41 | 25 | 39 | 30 | 42 | -3 | 34 | 30 | 37 | 46 | 49.5 | 30 | 34 | 21 | 49 | 37.5 | 43 | 25 | 48 | 42 | 46.5 | 34 | 47 | 19.5 | 50 | 45 | 32 | -9 | 46.5 | 40 | 36 | 33 | 39 | 37.5 | 37 | 41 | 27 | 26 | 43 | 46.5 | 8.5 | 25 | 44 | 32 | 17.5 | 32 | 21 | 29 | 17.5 | 44.5 | 18 | 16.5 | 2 | 23 | 29.5 | 32 | 22 | 29 | 36 | 37.5 | 21 | -18 | 17.5 | 30 | -20 | 19.5 | 37.5 | 21 | 29 | 49 | 16 | 16 | 23 | 33.5 | 21 | 31.5 | 20 | 29 | 14 | 21 | 29 | 33 | -18 | 29 | 25 | 29 | 44 | 48.5 | 28.5 | 31 | 17 | 49 | 34 | 28.5 | 23 | 42 | 27 | 43 | 30 | 45.5 | 8.5 | 46.5 | 38 | 32 | -20 | 41 | 31.5 | 30 | 31 | 31 | 34 | 29 | 35 | 25 | 23 | 34 | 43 | 3 | 24
2013-01-28 12:00 | 51 | 39 | 32 | 40 | 59 | 32 | 25 | 46.5 | 31 | 32 | 9 | 31 | 35.5 | 36.5 | 44 | 40 | 46 | 39 | 28.5 | -7 | 17.5 | 39 | -6 | 39 | 44.5 | 22 | 36 | 48 | 19.5 | 23 | 33.5 | 43 | 34 | 34 | 37 | 43 | 31 | 42 | 31 | 48 | -1.5 | 34 | 32 | 40 | 47 | 53.5 | 30 | 37 | 29 | 49 | 39 | 43 | 25 | 49 | 45 | 50 | 35.5 | 49.5 | 20.5 | 50 | 45 | 32 | -8 | 44.5 | 45.5 | 37 | 33 | 40 | 37.5 | 39 | 41 | 28 | 26 | 43 | 48 | 12 | 27 | 44 | 30 | 19.5 | 32 | 20 | 30 | 21 | 44.5 | 21 | 16.5 | 5 | 24 | 30.5 | 32 | 26.5 | 34 | 38 | 39 | 21 | -10.5 | 16 | 30 | -19 | 26.5 | 37.5 | 22 | 25 | 48 | 16 | 16 | 25.5 | 34 | 19.5 | 31.5 | 21 | 30 | 17 | 21 | 31 | 36 | -14 | 29 | 26.5 | 28 | 44.5 | 50.5 | 28.5 | 33 | 21 | 48 | 34 | 28.5 | 23 | 42 | 28 | 41 | 32 | 47 | 10 | 46.5 | 39 | 31 | -19 | 44.5 | 36 | 30 | 32 | 31 | 34 | 30 | 34 | 25 | 22 | 28.5 | 44.5 | 7 | 26
2013-01-28 13:00 | 50 | 43 | 32 | 40 | 55 | 32 | 25 | 48 | 34 | 32.5 | 10 | 34 | 38.5 | 39 | 44 | 43 | 47 | 39 | 30 | -4.5 | 17.5 | 40 | -4 | 43 | 44.5 | 24 | 38 | 48 | 19.5 | 25 | 35.5 | 46.5 | 35.5 | 35.5 | 38 | 44 | 35 | 40 | 36 | 51 | 0.5 | 43 | 34 | 41 | 48 | 58 | 30 | 39 | 34 | 50 | 41 | 43 | 26.5 | 50 | 47 | 48 | 39 | 52 | 21 | 52 | 46 | 32 | -8 | 48 | 48 | 37 | 36 | 43 | 39 | 39 | 42 | 28 | 26 | 44.5 | 50 | 17.5 | 30 | 44 | 34 | 21 | 31 | 21 | 30 | 21 | 44.5 | 18 | 16 | 5 | 25 | 27.5 | 34.5 | 27 | 36 | 38 | 39 | 21 | -9 | 16 | 30 | -18 | 28.5 | 37.5 | 23 | 21 | 48 | 16 | 16 | 26.5 | 36 | 19.5 | 31.5 | 21 | 32 | 18 | 20 | 30.5 | 36 | -12.5 | 27 | 26.5 | 29 | 44 | 52 | 28.5 | 34 | 22 | 48 | 34 | 28.5 | 23 | 42 | 26 | 44.5 | 32 | 48 | 10.5 | 46.5 | 40 | 32 | -19 | 41 | 38 | 30 | 32 | 29 | 34 | 30 | 32 | 25 | 23 | 28.5 | 44.5 | 10.5 | 29
2013-01-28 14:00 | 46 | 43 | 32 | 39 | 55 | 32 | 28.5 | 48 | 34.5 | 32.5 | 11 | 35.5 | 37.5 | 45 | 44 | 43 | 50 | 43 | 30 | -2 | 17.5 | 42 | -3 | 46.5 | 44.5 | 22 | 38 | 48 | 17.5 | 25 | 38 | 50 | 39 | 39 | 37 | 46 | 37 | 40 | 39 | 53 | 2 | 43 | 35.5 | 44 | 48.5 | 57.5 | 30 | 38 | 34 | 51 | 39 | 43 | 26.5 | 51 | 46 | 52 | 41 | 50.5 | 25 | 52 | 45 | 32 | -8 | 46.5 | 50 | 37 | 36 | 43 | 39 | 38 | 43 | 28 | 27 | 44.5 | 52 | 21 | 31 | 43 | 35.5 | 21 | 32 | 22 | 30 | 25 | 44.5 | 17.5 | 15 | 5 | 25 | 28.5 | 40.5 | 24 | 36 | 39 | 39 | 19.5 | -13 | 16 | 27 | -17 | 19.5 | 37.5 | 20 | 21 | 48 | 14 | 19.5 | 26 | 36 | 17.5 | 35 | 23 | 33 | 18 | 21 | 30 | 36 | -15 | 27 | 26.5 | 30 | 45 | 51.5 | 28.5 | 32 | 24 | 48 | 30 | 28.5 | 21 | 43 | 28 | 43 | 30 | 47.5 | 12 | 46.5 | 40 | 32 | -21 | 44.5 | 40 | 30 | 33 | 28 | 34 | 30 | 31 | 25 | 23 | 28.5 | 46.5 | 14 | 30
2013-01-28 15:00 | 50 | 43 | 30 | 40 | 56 | 33 | 30 | 48 | 35 | 31.5 | 11 | 35.5 | 37.5 | 51 | 45 | 42 | 50 | 44.5 | 32 | -3.5 | 17.5 | 42 | -3 | 48 | 46.5 | 20 | 38 | 48 | 17.5 | 26.5 | 38 | 53.5 | 41 | 41 | 36 | 46 | 36 | 41 | 40 | 55 | 2 | 44 | 35.5 | 44 | 48.5 | 57.5 | 30 | 39 | 37 | 53 | 39 | 41 | 26.5 | 49 | 45 | 52 | 43 | 48.5 | 25 | 50 | 44 | 32 | -9 | 48 | 51 | 37 | 36 | 43 | 41 | 38 | 42 | 28 | 26 | 48 | 52 | 23 | 32 | 42 | 35.5 | 21 | 31 | 22 | 31 | 26.5 | 44.5 | 17 | 14 | 6 | 23 | 26.5 | 39 | 29.5 | 35 | 39 | 39 | 19.5 | -7.5 | 14 | 20 | -16 | 17 | 37.5 | 18 | 18 | 48 | 14 | 19.5 | 29 | 38 | 17.5 | 35 | 21 | 34 | 21 | 22 | 32 | 34 | -11 | 26 | 28.5 | 31 | 45.5 | 50.5 | 28.5 | 34 | 24 | 48 | 32 | 28.5 | 23 | 42 | 27 | 44.5 | 30 | 46.5 | 12 | 46.5 | 40 | 32 | -22 | 43 | 40.5 | 30 | 31 | 24.5 | 34 | 30 | 31 | 25 | 23 | 26.5 | 44.5 | 14 | 31
2013-01-28 16:00 | 50 | 44.5 | 30 | 41 | 55 | 33 | 28.5 | 48 | 34 | 30 | 11 | 37.5 | 37 | 53.5 | 46 | 42 | 50 | 43 | 30 | -4.5 | 16 | 42 | -4 | 48 | 46.5 | 20 | 38 | 48 | 16 | 26.5 | 38 | 55 | 39 | 39 | 34 | 45 | 31 | 41 | 40 | 57 | 2 | 41 | 32 | 45 | 49 | 57 | 30 | 39 | 37 | 51 | 39 | 41 | 26.5 | 49 | 44 | 52 | 43 | 47 | 25 | 50 | 44 | 34 | -12 | 46.5 | 49.5 | 38 | 36 | 42 | 41 | 37 | 42 | 28 | 27 | 48 | 50 | 19.5 | 33 | 41 | 35.5 | 21 | 31 | 21 | 32 | 25 | 44.5 | 17 | 13 | 6 | 23 | 26.5 | 41 | 32 | 36 | 39 | 39 | 17.5 | -7.5 | 12 | 16 | -16 | 14 | 37.5 | 17 | 18 | 48 | 12 | 21 | 29.5 | 32.5 | 19.5 | 33 | 21 | 32 | 18 | 21 | 31 | 32 | -10.5 | 26 | 28.5 | 30 | 45 | 49 | 28.5 | 33 | 25 | 47 | 34 | 28.5 | 21 | 42 | 25 | 43 | 28.5 | 45 | 10.5 | 46.5 | 40 | 33 | -25 | 43 | 39.5 | 31 | 33 | 15.5 | 34 | 29 | 28 | 26 | 24 | 28.5 | 46.5 | 12 | 31
2013-01-28 17:00 | 49 | 43 | 28.5 | 41 | 53 | 32 | 26.5 | 46.5 | 32 | 27 | 10 | 37.5 | 35.5 | 52 | 47 | 40 | 47 | 43 | 28.5 | -6 | 16 | 40 | -6 | 43 | 44.5 | 19 | 37 | 48 | 16 | 26.5 | 38 | 51.5 | 34 | 37 | 33 | 43 | 28 | 40 | 37 | 51 | 2 | 38 | 30 | 44 | 48 | 52 | 30 | 39 | 36 | 48 | 37.5 | 39 | 21 | 48 | 41 | 50 | 41 | 46.5 | 25 | 48 | 44 | 33 | -13 | 44.5 | 44.5 | 37 | 34 | 39 | 41 | 37 | 39 | 28 | 26 | 46.5 | 50 | 14 | 33 | 42 | 35.5 | 21 | 31 | 20 | 31 | 25 | 44.5 | 17 | 12 | 6 | 21 | 25.5 | 39.5 | 30 | 35 | 41 | 39 | 19.5 | -14 | 12 | 12 | -18 | 19.5 | 37.5 | 16 | 18 | 48 | 10.5 | 23 | 28 | 31 | 21 | 31.5 | 21 | 31 | 18 | 21 | 32 | 32 | -13 | 27 | 26.5 | 31 | 45.5 | 46.5 | 28.5 | 33 | 25 | 45 | 34 | 28.5 | 19.5 | 43 | 24 | 44.5 | 28.5 | 45.5 | 12 | 46.5 | 40 | 33 | -25 | 41 | 35 | 31 | 31 | 15.5 | 34 | 29 | 26 | 26 | 25 | 32 | 44.5 | 10.5 | 31
2013-01-28 18:00 | 49 | 43 | 28.5 | 39 | 51 | 32 | 19.5 | 46.5 | 32 | 24.5 | 9 | 35.5 | 35 | 47.5 | 46 | 37 | 44 | 41 | 26.5 | -8 | 14 | 33 | -8 | 37.5 | 43 | 18 | 37 | 49 | 16 | 25 | 37 | 47.5 | 30 | 35 | 31 | 42 | 31 | 41 | 36 | 47 | 0.5 | 36 | 28.5 | 42 | 47 | 47 | 30 | 36 | 33 | 46 | 34 | 39 | 19.5 | 46 | 41 | 50 | 37.5 | 46.5 | 16 | 48 | 44 | 33 | -19 | 43 | 39 | 37 | 31 | 34 | 41 | 36 | 37 | 28 | 26 | 45.5 | 46.5 | 8.5 | 34 | 44 | 35.5 | 21 | 31 | 20 | 31 | 19.5 | 44.5 | 18 | 11 | 6 | 21 | 25 | 38.5 | 34 | 33 | 40 | 39 | 17.5 | -10 | 10.5 | 18 | -19 | 16 | 37.5 | 14 | 18 | 49 | 10.5 | 23 | 30 | 31.5 | 21 | 31 | 21 | 31 | 19 | 21 | 33 | 32 | -9.5 | 26 | 25 | 32 | 45.5 | 43.5 | 28.5 | 31 | 25 | 44 | 30 | 28.5 | 17.5 | 41 | 25 | 44.5 | 30 | 45.5 | 7 | 46.5 | 40 | 32 | -28 | 39 | 30 | 32 | 31 | 18 | 34 | 29 | 30 | 26 | 25 | 33 | 43 | 7 | 31
2013-01-28 19:00 | 48 | 43 | 28.5 | 40 | 49 | 32 | 25 | 46.5 | 31 | 23 | 9 | 34 | 34.5 | 44.5 | 45.5 | 36 | 41 | 41 | 26.5 | -10 | 12 | 29 | -11 | 35.5 | 43 | 18 | 36 | 49 | 10.5 | 21 | 36 | 45.5 | 30 | 33 | 31 | 42 | 32 | 41 | 35 | 38 | -1 | 33 | 25 | 39 | 46 | 42 | 30 | 39 | 32 | 47 | 32 | 39 | 14 | 46 | 40 | 50 | 37.5 | 46 | 12 | 48 | 43 | 33 | -21 | 43 | 39.5 | 36 | 31 | 30 | 43 | 36 | 30 | 28 | 26 | 44.5 | 44.5 | 7 | 34 | 42 | 35.5 | 21 | 31 | 19 | 31 | 19.5 | 44.5 | 20 | 10 | 6 | 21 | 25 | 39 | 34.5 | 33 | 38 | 39 | 19.5 | -11 | 8.5 | 20 | -20 | 16 | 37.5 | 15 | 18 | 49 | 7 | 19.5 | 30 | 31.5 | 25 | 31 | 20 | 30 | 21 | 20 | 33 | 31 | -8.5 | 24 | 23 | 35 | 45 | 40 | 28.5 | 33 | 27 | 44 | 30 | 28.5 | 12 | 40 | 26 | 43 | 32 | 45 | 7 | 46.5 | 39 | 33 | -28 | 43 | 32 | 32 | 29 | 21 | 34 | 28 | 27 | 26 | 26 | 34 | 43 | 3 | 30
2013-01-28 20:00 | 49 | 43 | 28.5 | 40 | 48 | 33 | 16 | 46.5 | 32 | 22 | 6 | 30 | 34 | 45 | 45 | 36 | 38 | 41 | 23 | -12 | 10.5 | 29 | -12 | 34 | 43 | 18 | 37 | 48 | 12 | 19.5 | 35 | 43.5 | 30 | 31 | 29 | 40 | 32 | 40 | 32 | 34 | -2 | 30 | 23 | 38 | 45.5 | 40.5 | 32 | 41 | 30 | 48 | 30 | 39 | 12 | 47 | 39 | 50 | 36.5 | 46 | 8.5 | 48 | 44 | 33 | -22 | 43 | 38 | 36 | 31 | 29 | 43 | 36 | 25 | 29 | 26 | 46.5 | 43.5 | 3 | 33 | 45 | 35.5 | 21 | 31 | 19 | 32 | 12 | 44.5 | 19 | 9.5 | 3 | 21 | 24.5 | 37.5 | 32 | 33 | 37 | 39 | 19.5 | -18 | 7 | 22 | -20 | 16 | 39 | 14 | 17 | 48 | 8.5 | 19.5 | 28 | 30 | 25 | 31 | 20 | 29 | 20 | 20 | 29 | 29 | -10 | 24 | 21 | 35 | 45 | 39 | 28.5 | 31 | 24 | 45 | 30 | 28.5 | 10.5 | 43 | 28 | 43 | 31.5 | 44.5 | 3 | 46.5 | 39 | 33 | -30 | 41 | 31 | 31 | 29 | 22 | 34 | 28 | 25 | 27 | 25 | 32 | 41 | 1.5 | 31
2013-01-28 21:00 | 50 | 39 | 28.5 | 48 | 48 | 33 | 14 | 46.5 | 31 | 21 | 1 | 28.5 | 33.5 | 42 | 43.5 | 36 | 38 | 37.5 | 23 | -12.5 | 10.5 | 25 | -12 | 33 | 41 | 18 | 37 | 48 | 14 | 19.5 | 34.5 | 40 | 30 | 29 | 28 | 40 | 29 | 41 | 35.5 | 33 | -4.5 | 29 | 25 | 38 | 45.5 | 38.5 | 32 | 49 | 31 | 47 | 30 | 39 | 17.5 | 48 | 39 | 46.5 | 36.5 | 46 | 8.5 | 46.5 | 43 | 33 | -20 | 43 | 36.5 | 36 | 31 | 26 | 39 | 35 | 25 | 29 | 26 | 46.5 | 43 | 1.5 | 32 | 44 | 37.5 | 19.5 | 28 | 19 | 32 | 11 | 44.5 | 18 | 9 | -1 | 23 | 24 | 38 | 35 | 33 | 37 | 37.5 | 19.5 | -13 | 7 | 21 | -22 | 15 | 39 | 15 | 17 | 48 | 10.5 | 17.5 | 29.5 | 32 | 25 | 29 | 19 | 30 | 20 | 20 | 35 | 30 | -10 | 23 | 21 | 35 | 45 | 38 | 28.5 | 33 | 26 | 45 | 28.5 | 30 | 16 | 42 | 28 | 44.5 | 31 | 44 | 7 | 46.5 | 38 | 32 | -29 | 39 | 30.5 | 32 | 30 | 21 | 35.5 | 28 | 25 | 27 | 25 | 35.5 | 39 | -0.5 | 32
2013-01-28 22:00 | 50 | 39 | 28.5 | 43 | 48 | 33 | 12 | 48 | 32 | 20 | -2 | 28.5 | 32.5 | 42.5 | 42.5 | 36 | 40 | 39 | 21 | -12.5 | 10.5 | 26 | -14 | 32 | 35.5 | 18 | 36 | 48 | 16 | 21 | 34 | 36 | 35.5 | 29 | 28 | 42 | 30 | 38 | 34.5 | 34 | -6.5 | 28 | 23 | 39 | 45 | 37 | 30 | 52 | 31 | 48 | 28.5 | 37.5 | 16 | 48 | 38 | 46.5 | 35.5 | 46 | 7 | 48 | 44 | 32 | -21 | 43 | 35 | 36 | 31 | 25 | 40 | 35 | 24.5 | 28 | 25 | 43 | 41 | -0.5 | 32 | 44 | 37.5 | 19.5 | 31 | 19 | 32 | 10.5 | 44.5 | 18 | 8.5 | -5 | 23 | 24 | 37.5 | 35 | 33 | 38 | 37.5 | 17.5 | -13 | 8.5 | 22 | -23 | 14 | 35.5 | 14 | 21 | 48 | 10.5 | 19.5 | 29 | 30.5 | 21 | 27.5 | 19 | 32 | 20 | 21 | 33.5 | 29 | -12.5 | 23 | 21 | 32 | 44 | 36 | 28.5 | 35 | 25 | 45 | 26.5 | 32 | 12 | 44 | 27 | 44.5 | 30 | 43 | 7 | 46.5 | 38 | 32 | -27 | 41 | 30 | 32 | 31 | 21 | 37.5 | 28 | 24.5 | 27 | 25 | 37.5 | 39 | -2 | 32
2013-01-28 23:00 | 50 | 43 | 28.5 | 42 | 46 | 33 | 16 | 48 | 33 | 19.5 | -4 | 26.5 | 32 | 43.5 | 41 | 35 | 37 | 37.5 | 19.5 | -13 | 10.5 | 25 | -17 | 30 | 35.5 | 18 | 35 | 49 | 16 | 21 | 33 | 34 | 35.5 | 27 | 24 | 41 | 30 | 38 | 33 | 30 | -9 | 28 | 26.5 | 39 | 44.5 | 38.5 | 30 | 53 | 29 | 47 | 26.5 | 37.5 | 10.5 | 47 | 38 | 46.5 | 35.5 | 45.5 | 7 | 48 | 43 | 32 | -22 | 43 | 33.5 | 35 | 31 | 25 | 41 | 35 | 24 | 28 | 26 | 41 | 41 | 1.5 | 33 | 44 | 39 | 19.5 | 31 | 19 | 32 | 12 | 44.5 | 20 | 8 | -8 | 25 | 24 | 37 | 30 | 33 | 36 | 37.5 | 17.5 | -19 | 7 | 22 | -25 | 14 | 35.5 | 15 | 19 | 49 | 10.5 | 19.5 | 27 | 30.5 | 17.5 | 27 | 18 | 34 | 18 | 20 | 32 | 27 | -18 | 23 | 23 | 31 | 44 | 38 | 28.5 | 35 | 25 | 45 | 26.5 | 34 | 10.5 | 44 | 27 | 44.5 | 30 | 43 | 3 | 48 | 38 | 32 | -27.5 | 39 | 29 | 32 | 30 | 22 | 39 | 28 | 24 | 27 | 25 | 37.5 | 41 | -0.5 | 33
2013-01-29 | 50 | 46.5 | 28.5 | 42 | 46 | 39 | 16 | 48 | 32 | 18.5 | -5 | 21 | 31.5 | 44 | 42 | 36 | 37 | 37.5 | 19.5 | -13.5 | 10.5 | 26 | -20 | 29.5 | 34.5 | 18 | 34 | 49 | 14 | 17.5 | 32.5 | 30.5 | 34 | 27 | 23 | 40 | 30.5 | 37 | 31.5 | 31 | -10 | 28 | 26.5 | 38 | 44.5 | 39.5 | 30 | 53 | 31 | 48 | 26.5 | 37.5 | 12 | 47 | 36 | 44.5 | 35.5 | 45.5 | 3 | 52 | 43 | 32 | -21 | 41 | 32 | 35 | 30 | 23 | 43 | 34 | 23.5 | 27 | 26 | 41 | 44 | -2 | 33 | 41 | 39 | 19.5 | 32 | 19 | 36 | 10.5 | 46.5 | 19 | 7.5 | -11 | 19.5 | 24 | 37.5 | 33.5 | 34 | 36 | 37.5 | 17.5 | -14.5 | 7 | 23 | -29 | 16 | 34.5 | 15 | 20 | 49 | 8.5 | 14 | 28 | 30.5 | 25 | 27 | 17 | 31 | 22 | 17 | 30 | 28 | -15.5 | 22 | 21 | 29 | 43.5 | 39 | 28.5 | 34 | 23 | 45 | 26 | 32 | 8.5 | 43 | 27 | 43 | 30 | 43 | -0.5 | 48 | 38 | 31 | -29 | 39 | 28.5 | 31 | 30 | 20 | 39 | 29 | 23.5 | 26 | 24 | 37.5 | 43 | -6 | 33
2013-01-29 01:00 | 46 | 50 | 28.5 | 44 | 47 | 37 | 16 | 48 | 28.5 | 18 | -5 | 23 | 30 | 43 | 43 | 36 | 34 | 34 | 21 | -14.5 | 8.5 | 23 | -19 | 30 | 34.5 | 16 | 35 | 48 | 10.5 | 16 | 32.5 | 28.5 | 34 | 25 | 21 | 42 | 31 | 36 | 30 | 29 | -11 | 25 | 25 | 37 | 44 | 41 | 30 | 54 | 28 | 47 | 26.5 | 39 | 16 | 46 | 36 | 43 | 35.5 | 45 | 3 | 50 | 43 | 32 | -21 | 41 | 30.5 | 33 | 30 | 22 | 43 | 34 | 23 | 27 | 25 | 40.5 | 47 | -2 | 34 | 42 | 39 | 19.5 | 36 | 18 | 34 | 12 | 46.5 | 17 | 7 | -10 | 17.5 | 24 | 36 | 32.5 | 34 | 34 | 34 | 19.5 | -14.5 | 7 | 22 | -27 | 15 | 34.5 | 9 | 19 | 48 | 7 | 10.5 | 27.5 | 28.5 | 25 | 25 | 16 | 31 | 22.5 | 18 | 28.5 | 26 | -15.5 | 21 | 21 | 28 | 42 | 40 | 28.5 | 33 | 22 | 45 | 25.5 | 32 | 12 | 44 | 28 | 43 | 30 | 42 | -0.5 | 48 | 38 | 31 | -29 | 37.5 | 27.5 | 31 | 30 | 19 | 39 | 29 | 23 | 25 | 25 | 38 | 45.5 | -6 | 33
2013-01-29 02:00 | 46 | 48 | 28.5 | 45 | 47 | 32 | 12 | 48 | 28 | 17 | -4 | 21 | 33 | 43.5 | 44 | 36 | 35 | 30 | 21 | -15 | 8.5 | 22 | -20 | 25 | 34 | 16 | 37 | 48 | 10.5 | 16 | 32 | 28.5 | 34 | 24.5 | 21 | 42 | 31.5 | 37 | 29 | 29 | -12 | 26 | 21 | 37 | 43.5 | 41.5 | 28.5 | 35 | 27 | 45 | 26.5 | 39 | 21 | 46 | 37 | 43 | 35.5 | 44.5 | 1.5 | 50 | 45 | 31 | -21 | 43 | 29 | 32 | 30 | 22 | 43 | 34 | 22.5 | 27 | 25 | 40 | 49 | -4 | 34 | 42 | 43 | 19.5 | 36 | 18 | 32 | 10.5 | 46.5 | 17.5 | 7 | -7 | 19.5 | 26 | 36.5 | 27 | 34 | 35 | 30 | 19.5 | -21 | 5 | 22 | -29 | 9 | 34 | 13 | 18 | 48 | 7 | 14 | 25 | 28.5 | 25 | 24.5 | 16 | 30 | 20.5 | 19 | 27 | 26 | -18 | 22 | 19.5 | 27 | 42.5 | 41 | 26.5 | 29 | 21 | 44 | 25 | 32 | 19.5 | 44 | 28 | 43 | 28.5 | 42 | -2 | 48 | 37 | 31 | -28.5 | 35.5 | 27 | 30 | 30 | 19 | 39 | 28 | 22.5 | 26 | 25 | 38.5 | 47.5 | -7.5 | 33
2013-01-29 03:00 | 46 | 46.5 | 28.5 | 47 | 47 | 32 | 10.5 | 48 | 27.5 | 16.5 | -4 | 23 | 31.5 | 44 | 44.5 | 36 | 34 | 32 | 23 | -15 | 8.5 | 22 | -20 | 29 | 33.5 | 16 | 34 | 48 | 7.5 | 16 | 32 | 28 | 32 | 24.5 | 18 | 41 | 32 | 38 | 27.5 | 28 | -13 | 26 | 21 | 37 | 43.5 | 41.5 | 28.5 | 35 | 28 | 44 | 26.5 | 43 | 23 | 46 | 38 | 43 | 35.5 | 44.5 | -0.5 | 50 | 44 | 31 | -21 | 43 | 27.5 | 31 | 30 | 21 | 42.5 | 34 | 21.5 | 27 | 25 | 39.5 | 51.5 | -6 | 34 | 42 | 43 | 17.5 | 36 | 18 | 31 | 8.5 | 46.5 | 18 | 6.5 | -6 | 19.5 | 26 | 37 | 31 | 36 | 33 | 32 | 19.5 | -15.5 | 5 | 21 | -29 | 11 | 33.5 | 14 | 20 | 48 | 4 | 12 | 27.5 | 28 | 27.5 | 24.5 | 13 | 31 | 24 | 19 | 25.5 | 26 | -16 | 23 | 19.5 | 26 | 42 | 41 | 26.5 | 32 | 22 | 42 | 25 | 37.5 | 18.5 | 44 | 29 | 43 | 30 | 41.5 | -4 | 48 | 37 | 31 | -29.5 | 35.5 | 26 | 30 | 29 | 18 | 39.5 | 28 | 21.5 | 26 | 24 | 39 | 50 | -7.5 | 33
2013-01-29 04:00 | 47 | 44.5 | 26.5 | 44 | 48 | 34 | 7 | 48 | 27.5 | 16 | -9 | 23 | 30 | 44.5 | 44.5 | 35 | 34 | 30 | 25 | -15 | 8.5 | 22 | -23 | 27 | 33 | 17 | 35 | 48 | 5 | 12 | 32 | 28 | 30 | 22.5 | 17 | 41 | 32.5 | 38 | 26 | 28 | -14 | 26 | 21 | 36 | 43 | 42 | 28.5 | 36 | 30 | 43 | 26.5 | 46.5 | 25 | 46 | 37 | 43 | 35.5 | 44 | -0.5 | 52 | 46 | 31 | -21 | 43 | 26 | 32 | 29 | 22 | 41 | 34 | 21 | 26 | 25 | 39 | 53.5 | -5 | 34 | 42 | 43 | 17.5 | 39 | 18 | 32 | 5 | 46.5 | 18.5 | 6 | -13 | 19.5 | 26 | 37.5 | 30 | 35 | 34 | 30 | 19.5 | -16.5 | 5 | 21 | -32 | 10.5 | 33 | 14 | 20.5 | 48 | 1.5 | 12 | 28 | 28 | 30 | 22.5 | 13 | 31 | 25 | 19 | 24 | 25 | -17 | 23 | 19.5 | 27 | 41 | 41 | 25 | 32 | 24 | 41 | 25 | 43 | 17.5 | 45 | 30 | 43 | 28.5 | 41 | -4 | 48 | 38 | 31 | -28.5 | 35.5 | 25.5 | 29 | 29 | 20 | 39 | 28 | 21 | 25 | 24 | 39 | 51.5 | -8 | 33
2013-01-29 05:00 | 47 | 44.5 | 25 | 41 | 48 | 33 | 10.5 | 48 | 27.5 | 15.5 | -11 | 21 | 30 | 43 | 45 | 35 | 36 | 32 | 25 | -15 | 10.5 | 21 | -23 | 28 | 32.5 | 17 | 34 | 48 | 3 | 12 | 32 | 26 | 30 | 22.5 | 16 | 41 | 33 | 36 | 25 | 27 | -15 | 28 | 19.5 | 35 | 43.5 | 41.5 | 28.5 | 41 | 41 | 43 | 26.5 | 44.5 | 25 | 46 | 35 | 43 | 34 | 43.5 | -0.5 | 52 | 45 | 31 | -20 | 43 | 25 | 29 | 29 | 22 | 41 | 33 | 20.5 | 26 | 26 | 43 | 55.5 | -4 | 34 | 42 | 39 | 17.5 | 39 | 18 | 32 | 8.5 | 46.5 | 19.5 | 5.5 | -15 | 17.5 | 26 | 37 | 25 | 35 | 36 | 32 | 19.5 | -22 | 7 | 21 | -32 | 9 | 32.5 | 15 | 18.5 | 48 | -0.5 | 10.5 | 26 | 26 | 30 | 22.5 | 11 | 23 | 22.5 | 21 | 22.5 | 24 | -21 | 25 | 17.5 | 26 | 42 | 41 | 25 | 35 | 37 | 41 | 25 | 39 | 17.5 | 44 | 30 | 43 | 28.5 | 41 | -7.5 | 48 | 37 | 31 | -29 | 37.5 | 25 | 28 | 29 | 18 | 37 | 30 | 20.5 | 25 | 25 | 37.5 | 53.5 | -7.5 | 34
2013-01-29 06:00 | 46 | 43 | 25 | 43 | 47 | 33 | 8.5 | 48 | 30 | 15 | -14 | 19.5 | 31.5 | 41 | 43.5 | 36 | 38 | 28.5 | 25 | -15.5 | 10.5 | 21 | -23 | 26.5 | 32 | 18 | 34 | 48 | 3 | 10.5 | 30.5 | 26 | 30 | 22.5 | 14 | 41 | 34 | 37 | 25.5 | 25 | -15 | 28 | 17.5 | 34 | 43.5 | 40.5 | 28.5 | 39 | 41 | 42 | 26.5 | 43 | 25 | 45 | 36 | 43 | 34 | 43.5 | -0.5 | 52 | 43 | 31 | -20 | 44.5 | 23.5 | 27 | 30 | 21 | 41 | 32 | 20 | 26 | 26 | 43 | 57 | -7.5 | 34 | 42 | 39 | 17.5 | 35 | 18 | 32 | 7 | 46.5 | 22 | 5.5 | -19 | 17.5 | 27.5 | 35 | 29 | 36 | 37 | 28.5 | 21 | -17 | 7 | 20 | -33 | 10.5 | 32 | 16 | 21 | 48 | -0.5 | 10.5 | 26.5 | 26 | 30 | 22.5 | 9 | 32 | 26 | 21 | 22.5 | 22 | -19.5 | 25 | 17.5 | 26 | 42.5 | 40.5 | 26.5 | 34 | 39 | 40 | 26.5 | 35.5 | 18.5 | 44 | 29 | 43 | 28.5 | 40.5 | -6 | 48 | 37 | 31 | -29 | 35.5 | 23 | 25 | 30 | 19 | 35.5 | 30 | 20 | 24 | 25 | 37.5 | 41 | -11 | 34
2013-01-29 07:00 | 45 | 41 | 25 | 43 | 47 | 34 | 8.5 | 48 | 28 | 14 | -17 | 19.5 | 31.5 | 39.5 | 41.5 | 34 | 39 | 30 | 25 | -16 | 10.5 | 22 | -22 | 25 | 32 | 18 | 34 | 48 | 3 | 10.5 | 28.5 | 25.5 | 28.5 | 22 | 14 | 40 | 35 | 36 | 25 | 25 | -15 | 28 | 19.5 | 32 | 44 | 40 | 30 | 41 | 37 | 41 | 26.5 | 43 | 25 | 45 | 36 | 43 | 34 | 43 | -2 | 52 | 44 | 31 | -20 | 43 | 21 | 28 | 30 | 21 | 39 | 31 | 21 | 26 | 25 | 39 | 55.5 | -7.5 | 35 | 43 | 39 | 16.5 | 34 | 18 | 32 | 7 | 46.5 | 25 | 5 | -23 | 17.5 | 27.5 | 34.5 | 28 | 34 | 37 | 30 | 21 | -17.5 | 8.5 | 20 | -31 | 5 | 32 | 17 | 21 | 48 | 1.5 | 10.5 | 24 | 25.5 | 26.5 | 22 | 11 | 29 | 27 | 20 | 23 | 22 | -21 | 27 | 17.5 | 26 | 42 | 39 | 28.5 | 36 | 35 | 38 | 26.5 | 35.5 | 19.5 | 44 | 30 | 43 | 26.5 | 40 | -6 | 48 | 36 | 30 | -30.5 | 37.5 | 21 | 27 | 29 | 19 | 35.5 | 29 | 21 | 25 | 25 | 39 | 43 | -9.5 | 34
2013-01-29 08:00 | 45 | 39 | 25 | 43 | 46 | 35 | 10.5 | 48 | 28 | 14 | -17 | 19.5 | 32.5 | 41 | 40 | 34 | 36 | 30 | 25 | -17 | 12 | 21 | -22 | 25 | 34 | 20 | 34 | 47 | 3 | 10.5 | 27 | 23.5 | 30 | 22 | 20 | 40 | 37 | 36 | 24.5 | 25 | -15 | 28 | 17.5 | 33 | 45 | 40.5 | 30 | 41 | 38 | 40 | 28.5 | 43 | 26.5 | 45 | 37 | 43 | 34 | 43.5 | -6 | 50 | 43 | 31 | -21 | 43 | 24.5 | 29 | 29 | 19 | 41 | 30 | 20 | 26 | 25 | 41 | 52 | -6 | 35 | 43 | 37.5 | 16 | 35 | 18 | 32 | 7 | 44.5 | 25 | 5 | -22 | 16 | 28.5 | 36.5 | 24 | 34 | 36 | 30 | 21 | -23 | 10.5 | 19 | -31 | 5 | 34 | 20 | 21 | 47 | 1.5 | 8.5 | 21 | 23.5 | 26.5 | 22 | 15 | 31 | 29 | 21 | 22.5 | 22 | -25 | 27 | 16 | 25 | 42 | 39 | 26.5 | 35 | 35 | 37 | 28.5 | 35.5 | 19.5 | 43 | 29 | 43 | 26.5 | 39.5 | -6 | 48 | 37 | 30 | -29 | 37.5 | 24.5 | 28 | 29 | 16 | 35.5 | 27 | 20 | 24 | 25 | 39 | 44.5 | -9.5 | 34
2013-01-29 09:00 | 46 | 39 | 28.5 | 41 | 46 | 34 | 10.5 | 48 | 28 | 16.5 | -13 | 21 | 34 | 39.5 | 42.5 | 34 | 39 | 32 | 23 | -13.5 | 16 | 25 | -20 | 26.5 | 35.5 | 22 | 33 | 47 | 3 | 12 | 28 | 27.5 | 30 | 29 | 23 | 42 | 35 | 38 | 25 | 27 | -9.5 | 29 | 21 | 33 | 45.5 | 41.5 | 30 | 41 | 38 | 41 | 30 | 43 | 26.5 | 45 | 37 | 44.5 | 35.5 | 43.5 | -2 | 50 | 43 | 32 | -19 | 43 | 25 | 32 | 29 | 24.5 | 41 | 32 | 23 | 27 | 25 | 43 | 52 | -4 | 35 | 42 | 37.5 | 16 | 38 | 18 | 33 | 7 | 44.5 | 26 | 7.5 | -17 | 17.5 | 28.5 | 36.5 | 27.5 | 34 | 38 | 32 | 19.5 | -15 | 12 | 23 | -29 | 17.5 | 35.5 | 21 | 20 | 47 | 1.5 | 8.5 | 23 | 27.5 | 26.5 | 28.5 | 18 | 30 | 28 | 21 | 23 | 22 | -18.5 | 27 | 17.5 | 26 | 42.5 | 39.5 | 26.5 | 37 | 36 | 39 | 28.5 | 35.5 | 21 | 43 | 29 | 43 | 25 | 40 | -6 | 50 | 38 | 32 | -29 | 39 | 24 | 30 | 29 | 21 | 35.5 | 29 | 22 | 25 | 25 | 37.5 | 43 | -4 | 34
2013-01-29 10:00 | 47 | 43 | 32 | 40 | 48 | 40 | 16 | 48 | 29 | 19 | -8 | 25 | 34.5 | 42 | 44.5 | 37 | 45 | 32 | 25 | -9.5 | 17.5 | 29 | -15 | 32 | 35.5 | 22 | 37 | 48 | 5 | 14 | 29.5 | 32.5 | 34 | 32.5 | 26 | 45 | 41 | 39 | 27 | 31 | -4.5 | 29 | 26.5 | 34 | 46 | 42 | 30 | 45 | 40 | 43 | 30 | 43 | 27 | 46 | 40 | 46.5 | 35.5 | 44 | 1.5 | 50 | 45 | 35 | -19 | 43 | 27 | 36 | 29 | 28 | 43 | 36 | 27 | 27 | 26 | 39 | 52 | 1.5 | 35 | 41 | 37.5 | 16 | 36 | 19 | 34 | 10.5 | 44.5 | 27 | 9 | -11 | 19.5 | 28 | 38.5 | 28.5 | 37 | 40 | 32 | 21 | -11 | 14 | 27 | -23 | 17.5 | 35.5 | 22 | 21 | 48 | 1.5 | 10.5 | 24 | 32.5 | 26.5 | 30.5 | 20 | 30 | 29 | 23 | 23 | 29 | -14.5 | 28 | 21 | 26 | 42 | 40 | 26.5 | 39 | 35 | 39 | 30 | 35.5 | 23.5 | 43 | 29 | 43 | 25 | 40 | -4 | 48 | 38 | 34 | -29 | 41 | 27 | 32 | 28 | 24.5 | 35.5 | 32 | 27 | 25 | 25 | 37.5 | 44.5 | -0.5 | 34
2013-01-29 11:00 | 47 | 41 | 34 | 42 | 51 | 37 | 17.5 | 48 | 32 | 21 | -1 | 28.5 | 34.5 | 44.5 | 47 | 38 | 52 | 41 | 25 | -6 | 21 | 32 | -14 | 32 | 35.5 | 24 | 40 | 50 | 7 | 17.5 | 31 | 37 | 32 | 34 | 31 | 44 | 41 | 38 | 34 | 40 | 1 | 31 | 28.5 | 35 | 47 | 42.5 | 30 | 47 | 41 | 44 | 32 | 44.5 | 28.5 | 47 | 42 | 46.5 | 35.5 | 44 | 5 | 48 | 46 | 34 | -18 | 43 | 27.5 | 37 | 29 | 31 | 44.5 | 42 | 31 | 27 | 27 | 41 | 53.5 | 10.5 | 36 | 43 | 39 | 17.5 | 35 | 20 | 34 | 12 | 44.5 | 25 | 11 | -5 | 21 | 29 | 41 | 25 | 38 | 42 | 37.5 | 21 | -13 | 19.5 | 25 | -22 | 19.5 | 35.5 | 23 | 10 | 50 | 3 | 14 | 24 | 34 | 26.5 | 30 | 22 | 34 | 30 | 26 | 29 | 35 | -13 | 30 | 21 | 26 | 43 | 41.5 | 26.5 | 39 | 35 | 40 | 30 | 37.5 | 26.5 | 43 | 29 | 43 | 25 | 41 | 1.5 | 48 | 41 | 33 | -29 | 43 | 27.5 | 32 | 29 | 25 | 34 | 36 | 29 | 25 | 23 | 37.5 | 44.5 | 5 | 35
2013-01-29 12:00 | 51 | 44.5 | 34 | 43 | 54 | 37 | 25 | 48 | 33 | 22.5 | 2 | 30 | 33.5 | 47 | 46 | 38 | 54 | 43 | 25 | -3.5 | 25 | 35 | -11 | 37.5 | 37.5 | 26 | 43 | 50 | 8.5 | 19.5 | 34.5 | 41 | 34 | 35.5 | 34 | 45 | 44 | 41 | 32 | 46 | 3 | 32 | 30 | 37 | 47.5 | 42.5 | 30 | 50 | 41 | 45 | 34 | 48 | 30 | 47 | 44 | 48 | 37.5 | 44 | 9.5 | 50 | 47 | 34 | -17 | 43 | 32 | 39 | 29 | 36 | 46.5 | 47 | 35 | 26 | 28 | 44.5 | 53.5 | 14 | 37 | 42 | 39 | 17.5 | 36 | 22 | 35 | 17.5 | 44.5 | 25 | 12 | -3 | 21 | 31 | 40 | 29.5 | 38 | 41 | 37.5 | 21 | -5.5 | 21 | 26 | -20 | 21 | 37.5 | 24 | 20 | 50 | 3 | 16 | 26.5 | 34 | 25 | 30 | 21 | 36 | 30 | 24 | 27 | 36 | -8.5 | 31 | 23 | 28 | 43 | 41.5 | 28.5 | 39 | 36 | 39 | 30 | 35.5 | 27 | 42 | 28 | 44.5 | 25 | 41.5 | 2 | 48 | 39 | 30 | -28.5 | 43 | 31 | 32 | 29 | 26 | 35.5 | 35 | 30 | 24 | 23 | 37.5 | 46.5 | 8.5 | 35
2013-01-29 13:00 | 52 | 46.5 | 34 | 45 | 54 | 40 | 26.5 | 48 | 34 | 25.5 | 10 | 34 | 33 | 49.5 | 45.5 | 40 | 56 | 43 | 26.5 | -1.5 | 30 | 36 | -8 | 39 | 37.5 | 29 | 44 | 52 | 8.5 | 23 | 38.5 | 45.5 | 34 | 36 | 38 | 46 | 44 | 42 | 35 | 50 | 5 | 33 | 34 | 39 | 48 | 43 | 30 | 49 | 39 | 46 | 35.5 | 48 | 32 | 49 | 45 | 48 | 37.5 | 44 | 12 | 50 | 49 | 36 | -16 | 43 | 34.5 | 40 | 30 | 37 | 46.5 | 48 | 39 | 27 | 29 | 46.5 | 52 | 17.5 | 36 | 42 | 39 | 17.5 | 37 | 21 | 35 | 19.5 | 44.5 | 23 | 13 | 1 | 23 | 32 | 42 | 30 | 38 | 43 | 37.5 | 21 | -3.5 | 25 | 26 | -18 | 21 | 37.5 | 25 | 18 | 50 | 5 | 19.5 | 27.5 | 34 | 21 | 30.5 | 21 | 35 | 30 | 23 | 24 | 37 | -7 | 31 | 25 | 27 | 42 | 41 | 26.5 | 40 | 36 | 38 | 32 | 34 | 27 | 43 | 27 | 44.5 | 25 | 41 | 4.5 | 50 | 40 | 29 | -29 | 43 | 32 | 33 | 29 | 25 | 35.5 | 32 | 27 | 24 | 23 | 37.5 | 46.5 | 10.5 | 35
2013-01-29 14:00 | 52 | 44.5 | 34 | 47 | 53 | 41 | 26.5 | 48 | 34 | 24.5 | 12 | 35.5 | 33 | 51 | 45 | 41 | 55 | 43 | 26.5 | 1 | 34 | 38 | -6 | 39 | 37.5 | 32 | 44 | 52 | 8.5 | 26.5 | 42 | 48 | 35.5 | 38 | 40 | 48 | 43 | 43 | 35 | 52 | 7 | 34 | 35.5 | 40 | 47.5 | 43.5 | 30 | 48 | 37 | 45 | 35.5 | 48 | 34 | 50 | 47 | 48 | 39 | 44 | 14.5 | 52 | 52 | 37 | -15 | 44.5 | 36 | 41 | 29 | 39 | 44.5 | 48 | 40.5 | 27 | 30 | 46.5 | 52 | 21 | 37 | 41 | 39 | 17 | 35 | 22 | 36 | 19.5 | 44.5 | 24 | 12 | 1 | 23 | 32.5 | 43.5 | 27 | 38 | 43 | 39 | 19.5 | -7 | 26.5 | 26 | -18 | 26.5 | 37.5 | 27 | 17 | 52 | 5 | 21 | 27 | 34.5 | 25 | 32.5 | 23 | 36 | 31 | 23 | 25.5 | 37 | -9 | 32 | 26.5 | 27 | 43 | 41.5 | 26.5 | 42 | 36 | 39 | 32 | 34 | 26.5 | 41 | 27 | 44.5 | 26.5 | 41 | 5 | 52 | 39 | 31 | -29 | 43 | 32.5 | 33 | 29 | 25 | 35.5 | 34 | 24.5 | 25 | 24 | 35.5 | 48 | 12 | 35
2013-01-29 15:00 | 52 | 46.5 | 34 | 47 | 54 | 41 | 28.5 | 48 | 35 | 23.5 | 15 | 35.5 | 32.5 | 52.5 | 42.5 | 41 | 56 | 43 | 26.5 | 0.5 | 34 | 39 | -5 | 41 | 39.5 | 34 | 48 | 52 | 8.5 | 26.5 | 40.5 | 49 | 32 | 38.5 | 38 | 47 | 44 | 43 | 36 | 54 | 7.5 | 33 | 35.5 | 41 | 47.5 | 43.5 | 30 | 47 | 37 | 46 | 37.5 | 43 | 34 | 50 | 46 | 48 | 41 | 44 | 16.5 | 53.5 | 50 | 37 | -16 | 44.5 | 34.5 | 41 | 30 | 40 | 46.5 | 45 | 42 | 27 | 31 | 46.5 | 52 | 21 | 36 | 41 | 39 | 16 | 31 | 23 | 36 | 21 | 46.5 | 22 | 12 | -1 | 23 | 32.5 | 45 | 29.5 | 38 | 42 | 37.5 | 19.5 | -1.5 | 26.5 | 25 | -17 | 25 | 38.5 | 27 | 15 | 52 | 5 | 21 | 28.5 | 35.5 | 21 | 30.5 | 22 | 37 | 30 | 25 | 27 | 36 | -4 | 32 | 26.5 | 28 | 43.5 | 41 | 26.5 | 42 | 35 | 40 | 32 | 37.5 | 28.5 | 41 | 26 | 44.5 | 26.5 | 41 | 7 | 52 | 42 | 32 | -16 | 44.5 | 31 | 33 | 29 | 26 | 35.5 | 32 | 22 | 25 | 25 | 37.5 | 47.5 | 14 | 36
2013-01-29 16:00 | 53 | 44.5 | 34 | 46 | 52 | 42 | 28.5 | 52 | 34 | 20 | 15 | 37.5 | 36.5 | 53.5 | 39.5 | 42 | 56 | 41 | 26.5 | 0 | 35.5 | 38 | -4 | 41 | 39.5 | 33 | 44 | 51 | 8.5 | 26.5 | 39.5 | 49.5 | 32 | 37 | 37 | 46 | 40 | 43 | 35 | 54 | 7.5 | 33 | 35.5 | 39 | 47 | 44 | 30 | 47 | 35 | 46 | 35.5 | 44.5 | 34 | 51 | 46 | 48 | 41 | 44 | 19 | 53.5 | 52 | 37 | -17 | 44.5 | 33.5 | 39 | 30 | 38 | 44.5 | 47 | 41 | 28 | 31 | 44.5 | 52 | 23 | 35 | 41 | 37.5 | 16 | 32 | 24 | 37 | 21 | 46.5 | 22 | 10.5 | -1 | 23 | 36.5 | 44.5 | 29 | 38 | 42 | 37.5 | 19.5 | -2.5 | 26.5 | 25 | -17 | 25 | 38 | 28 | 18 | 51 | 7 | 21 | 28.5 | 34.5 | 19.5 | 31 | 23 | 38 | 31 | 24 | 28 | 36 | -2.5 | 32 | 25 | 28 | 43 | 40 | 26.5 | 43 | 35 | 39 | 32 | 37.5 | 28.5 | 40 | 25 | 43 | 25 | 40 | 9.5 | 52 | 37 | 32 | -18.5 | 44.5 | 31.5 | 33 | 30 | 26 | 34 | 31 | 23 | 25 | 25 | 37.5 | 46.5 | 14 | 35
2013-01-29 17:00 | 52 | 44.5 | 32 | 45 | 52 | 41 | 25 | 52 | 34 | 20 | 14 | 35.5 | 33.5 | 52 | 37 | 40 | 56 | 39 | 25 | -1 | 30 | 37 | -5 | 44.5 | 38 | 32 | 40 | 51 | 8.5 | 25 | 38 | 47.5 | 30 | 36 | 34 | 48 | 37 | 42 | 34 | 51 | 8 | 33 | 32 | 40 | 47 | 43 | 30 | 46 | 35 | 46 | 35.5 | 44.5 | 33 | 51 | 45 | 48 | 39 | 44 | 20 | 53.5 | 50 | 35 | -19 | 46.5 | 29.5 | 37 | 30 | 37 | 44.5 | 44 | 37 | 28 | 29 | 44.5 | 50 | 19.5 | 36 | 41 | 39 | 17.5 | 30 | 24 | 37 | 19.5 | 46.5 | 22 | 9.5 | -2 | 25 | 33.5 | 44 | 24 | 37 | 44 | 37.5 | 19.5 | -9 | 26.5 | 26 | -16 | 23 | 37 | 28 | 19 | 50 | 7 | 19.5 | 26 | 34.5 | 21 | 31.5 | 21 | 35 | 29 | 25 | 29 | 36 | -4 | 32 | 25 | 28 | 42.5 | 39.5 | 26.5 | 41 | 34 | 40 | 34 | 37.5 | 27.5 | 39 | 24 | 44.5 | 25 | 40 | 8 | 52 | 36 | 33 | -20 | 44.5 | 28 | 32 | 30 | 25 | 34 | 33 | 28 | 25 | 24 | 37.5 | 48 | 12 | 36
2013-01-29 18:00 | 51 | 43 | 32 | 43 | 51 | 40 | 19.5 | 52 | 34 | 21 | 12 | 32 | 37 | 49.5 | 36 | 37 | 51 | 39 | 25 | -2.5 | 26.5 | 33 | -8 | 43 | 37 | 31 | 35 | 51 | 8.5 | 19.5 | 36 | 45.5 | 30 | 36 | 29 | 50 | 39 | 43 | 35 | 44 | 7.5 | 33 | 25 | 39 | 47 | 42 | 30 | 45 | 33 | 46 | 35.5 | 43 | 32 | 52 | 45 | 48 | 37.5 | 44 | 13.5 | 53.5 | 49 | 34 | -20 | 46.5 | 25.5 | 37 | 31 | 33 | 43 | 43 | 31 | 28 | 29 | 43 | 48.5 | 19.5 | 35 | 41 | 39 | 19.5 | 30 | 26 | 36 | 16 | 48 | 22 | 8 | -1 | 21 | 36.5 | 43 | 27.5 | 35 | 43 | 37.5 | 19.5 | -4.5 | 25 | 27 | -19 | 25 | 37 | 28 | 20 | 50 | 7 | 17.5 | 26.5 | 34.5 | 21 | 29.5 | 21 | 34 | 31 | 25 | 30.5 | 34 | -3.5 | 32 | 21 | 28 | 41.5 | 38.5 | 26.5 | 40 | 33 | 38 | 34 | 37.5 | 27 | 38 | 24 | 44.5 | 28.5 | 39.5 | 7 | 52 | 36 | 32 | -21.5 | 46.5 | 24.5 | 32 | 31 | 26 | 34 | 30 | 28 | 25 | 25 | 37.5 | 47.5 | 14 | 35
2013-01-29 19:00 | 51 | 41 | 32 | 43 | 48 | 37 | 19.5 | 52 | 33 | 18 | 11 | 30 | 38 | 48 | 34.5 | 37 | 47 | 39 | 25 | -3.5 | 26.5 | 32 | -14 | 40.5 | 37 | 29 | 32 | 51 | 8.5 | 17 | 34 | 43 | 26.5 | 35 | 25 | 49 | 39 | 42 | 36.5 | 40 | 7 | 33 | 25 | 38 | 47 | 41 | 30 | 44 | 34 | 45 | 35.5 | 43 | 32 | 52 | 44 | 48 | 35.5 | 44 | 12.5 | 53.5 | 49 | 35 | -21 | 48 | 28.5 | 36 | 35 | 30 | 43 | 43 | 29 | 28 | 30 | 44.5 | 48 | 19.5 | 34 | 40 | 37.5 | 17.5 | 31 | 26 | 35 | 15 | 48 | 24 | 7 | -1 | 25 | 36.5 | 43 | 28 | 35 | 43 | 37.5 | 19.5 | -5.5 | 23 | 26 | -22 | 23 | 37 | 26 | 19 | 50 | 7 | 15 | 25 | 35.5 | 21 | 30 | 20 | 32 | 31 | 25 | 31.5 | 34 | -5.5 | 32 | 21 | 37 | 40 | 37 | 26.5 | 39 | 34 | 39 | 32 | 37.5 | 26.5 | 37 | 23 | 44.5 | 28.5 | 39 | 6 | 50 | 34 | 32 | -22.5 | 46.5 | 27 | 32 | 35 | 25 | 35.5 | 31 | 28 | 25 | 24 | 37.5 | 46.5 | 12 | 34
2013-01-29 20:00 | 50 | 39 | 32 | 42 | 49 | 36 | 19.5 | 52 | 30 | 18.5 | 11 | 28.5 | 39 | 48 | 33 | 40 | 43 | 37.5 | 25 | -5 | 26.5 | 30 | -15 | 39 | 37.5 | 27 | 31 | 51 | 7 | 16 | 32 | 42.5 | 25 | 35 | 24 | 49 | 40 | 42 | 35 | 39 | 6 | 33 | 21 | 38 | 46 | 40.5 | 30 | 44 | 36 | 45 | 34 | 43 | 30 | 52 | 41 | 48 | 34 | 44 | 13 | 53.5 | 50 | 35 | -23 | 48 | 29 | 35 | 35 | 30 | 43 | 43 | 28 | 27 | 29 | 44.5 | 48 | 23 | 34 | 40 | 37.5 | 18.5 | 34 | 27 | 35 | 14 | 48 | 25 | 5.5 | -1 | 25 | 36 | 43 | 25 | 38 | 41 | 37.5 | 21 | -12 | 23 | 26 | -25 | 21 | 37.5 | 25 | 18 | 50 | 5 | 12 | 22 | 36.5 | 19.5 | 30 | 19 | 33 | 31 | 25 | 28 | 34 | -10 | 32 | 19.5 | 28 | 40 | 38 | 26.5 | 38 | 34 | 39 | 32 | 37.5 | 26.5 | 37 | 25 | 44.5 | 28.5 | 38.5 | 6.5 | 52 | 33 | 31 | -24 | 46.5 | 27.5 | 31 | 34 | 26 | 34 | 30 | 27 | 25 | 25 | 37.5 | 46.5 | 16 | 34
2013-01-29 21:00 | 49 | 37.5 | 32 | 42 | 46 | 37 | 17.5 | 52 | 28 | 17.5 | 10 | 28.5 | 38.5 | 48.5 | 35 | 41 | 40 | 37.5 | 25 | -6 | 26.5 | 30 | -15 | 39 | 37 | 35 | 30 | 51 | 7 | 14 | 30.5 | 42.5 | 21 | 34 | 22 | 50 | 40 | 42 | 39 | 33 | 4.5 | 33 | 21 | 37 | 45 | 40.5 | 30 | 42 | 36 | 45 | 34 | 43 | 30 | 52 | 42 | 48 | 32 | 44 | 8 | 53.5 | 50 | 35 | -25 | 48 | 29 | 33 | 36 | 30 | 41 | 42 | 28 | 28 | 28 | 43 | 46.5 | 21 | 34 | 41 | 37.5 | 19.5 | 32 | 25 | 35 | 12 | 47.5 | 27 | 4.5 | 0 | 21 | 36 | 43 | 27.5 | 37 | 39 | 37.5 | 21 | -7 | 23 | 26 | -26 | 21 | 37 | 27 | 18 | 50 | 5 | 12 | 22.5 | 37 | 19.5 | 30 | 18 | 34 | 31 | 25 | 35 | 29 | -5.5 | 32 | 19.5 | 27 | 39.5 | 38.5 | 26.5 | 36 | 34 | 38 | 32 | 37.5 | 26.5 | 39 | 24 | 44.5 | 26.5 | 38 | 5 | 50 | 33 | 31 | -25 | 46.5 | 27.5 | 30 | 36 | 26 | 35.5 | 31 | 27 | 25 | 22 | 37.5 | 44.5 | 16 | 34
2013-01-29 22:00 | 50 | 39 | 32 | 42 | 45 | 36 | 12 | 52 | 28 | 17.5 | 10 | 26.5 | 39.5 | 49.5 | 37 | 46 | 40 | 37.5 | 25 | -7 | 26.5 | 29 | -17 | 37.5 | 35 | 34 | 26 | 48 | 7.5 | 12 | 29.5 | 42.5 | 21 | 34 | 22 | 49 | 41 | 43 | 38 | 34 | 2.5 | 33 | 21 | 36 | 44 | 40 | 30 | 41 | 36 | 44 | 32 | 41 | 30 | 49 | 42 | 48 | 32 | 44 | 9 | 53.5 | 50 | 35 | -24 | 48 | 29.5 | 33 | 37 | 28 | 41 | 42 | 27.5 | 27 | 32 | 43 | 46.5 | 21 | 34 | 45 | 39 | 19.5 | 34 | 26 | 35 | 8.5 | 46.5 | 27 | 3.5 | -1 | 19.5 | 36 | 43 | 26.5 | 39 | 39 | 37.5 | 19.5 | -8 | 21 | 26 | -26 | 30 | 35 | 27 | 19 | 48 | 5 | 10.5 | 21 | 37.5 | 17.5 | 30.5 | 18 | 33 | 31 | 25 | 34.5 | 30 | -4 | 32 | 19.5 | 27 | 39 | 38 | 26.5 | 30 | 33 | 39 | 30 | 37.5 | 26.5 | 42 | 23 | 44.5 | 28.5 | 37 | 2 | 52 | 33 | 31 | -24 | 46.5 | 28 | 30 | 36 | 25 | 35.5 | 32 | 26.5 | 25 | 24 | 37.5 | 44.5 | 16 | 34
2013-01-29 23:00 | 48 | 39 | 32 | 42 | 44 | 39 | 16 | 50 | 28 | 18 | 10 | 26.5 | 38.5 | 50 | 39 | 46 | 39 | 35.5 | 25 | -8 | 26.5 | 29 | -15 | 37.5 | 35 | 34 | 25 | 48 | 7 | 12 | 28 | 43 | 21 | 34.5 | 19 | 49 | 40.5 | 43 | 37 | 31 | 1 | 32 | 19.5 | 36 | 42.5 | 40 | 30 | 39 | 36 | 44 | 34 | 43 | 30 | 47 | 42 | 48 | 32 | 44 | 6 | 52 | 51 | 34 | -26 | 48 | 30 | 32 | 37 | 28 | 41 | 40 | 26.5 | 27 | 30 | 39 | 44.5 | 25 | 34 | 44 | 39 | 17.5 | 34 | 26 | 35 | 12 | 46.5 | 26 | 5 | -1 | 19.5 | 36 | 44 | 21 | 39 | 38 | 35.5 | 19.5 | -14 | 23 | 26 | -25 | 34 | 35 | 28 | 17 | 46.5 | 3 | 10.5 | 18 | 38.5 | 19.5 | 30.5 | 15 | 33 | 28.5 | 25 | 34 | 27 | -5 | 32 | 17.5 | 27 | 39 | 39 | 28.5 | 29 | 33 | 39 | 32 | 37.5 | 26.5 | 43 | 23 | 44.5 | 28.5 | 37.5 | 1 | 48 | 32 | 30 | -26 | 46.5 | 28.5 | 29 | 37 | 25 | 35.5 | 32 | 26 | 25 | 23 | 37.5 | 43 | 17.5 | 34
2013-01-30 | 49 | 39 | 32 | 41 | 44 | 37 | 21 | 48 | 27 | 19 | 5 | 26.5 | 37 | 51 | 38 | 48 | 37 | 34 | 25 | -8.5 | 26.5 | 28 | -15 | 36.5 | 34 | 33 | 24 | 47 | 5 | 10.5 | 29 | 43 | 21 | 35 | 20 | 48 | 40.5 | 43 | 36 | 30 | -1 | 32 | 19.5 | 36 | 41.5 | 40 | 28.5 | 38 | 36 | 44 | 34 | 43 | 28.5 | 45 | 41 | 46.5 | 32 | 44 | 8.5 | 52 | 49 | 35 | -26 | 48 | 30 | 30 | 37 | 28 | 39 | 39 | 26 | 27 | 26 | 39 | 44 | 26.5 | 34 | 44 | 39 | 17.5 | 36 | 29 | 35 | 17.5 | 44.5 | 26 | 6 | 0 | 17.5 | 35.5 | 44 | 26.5 | 39 | 37 | 34 | 19.5 | -9.5 | 23 | 25 | -25 | 36 | 34 | 27 | 18.5 | 45 | 1.5 | 7 | 20.5 | 39 | 19.5 | 30.5 | 15 | 34 | 31.5 | 25 | 33 | 27 | -4 | 32 | 17.5 | 28 | 38.5 | 39 | 26.5 | 27 | 33 | 38 | 32 | 35.5 | 25 | 41 | 22 | 44.5 | 28.5 | 37.5 | 1.5 | 48 | 36 | 30 | -26 | 46.5 | 29 | 29 | 36 | 25 | 35.5 | 33 | 25 | 25 | 21 | 37.5 | 41.5 | 19.5 | 34
2013-01-30 01:00 | 45 | 39 | 30 | 39 | 41 | 36 | 19.5 | 44.5 | 23.5 | 18 | 1 | 25 | 35 | 52 | 37 | 46 | 36 | 34 | 25 | -9 | 26.5 | 28 | -17 | 37 | 34 | 36 | 24 | 47 | 4 | 10.5 | 29.5 | 43 | 17.5 | 35.5 | 19 | 48 | 40.5 | 43 | 35 | 31 | -3 | 33 | 17.5 | 37 | 40 | 40 | 28.5 | 37 | 36 | 44 | 34 | 43 | 28.5 | 45 | 41 | 46.5 | 30 | 44 | 7 | 48 | 50 | 34 | -26 | 46.5 | 30.5 | 30 | 37 | 27 | 41 | 39 | 25 | 27 | 27 | 39 | 43 | 25 | 34 | 42 | 39 | 17.5 | 36 | 31 | 34 | 16 | 39 | 23 | 5 | -4 | 17.5 | 34.5 | 44.5 | 27.5 | 39 | 36 | 34 | 19.5 | -9.5 | 25 | 25 | -26 | 34.5 | 34 | 28 | 17.5 | 44 | 0.5 | 8.5 | 21.5 | 39 | 16 | 31 | 15 | 32 | 30.5 | 27 | 32.5 | 27 | -5 | 32 | 16 | 27 | 37 | 39 | 26.5 | 26 | 32 | 38 | 32 | 35.5 | 25 | 43 | 22 | 44.5 | 28.5 | 37 | 1 | 44.5 | 35 | 30 | -26 | 46.5 | 29.5 | 29 | 36 | 25 | 35.5 | 32 | 24.5 | 25 | 21 | 37.5 | 41 | 17.5 | 34
2013-01-30 02:00 | 44 | 39 | 30 | 40 | 41 | 36 | 21 | 43.5 | 23 | 19 | 2 | 23 | 29.5 | 52 | 36 | 44 | 35 | 34 | 25 | -10 | 26.5 | 27 | -16 | 31.5 | 34 | 37 | 21 | 44 | 3 | 10.5 | 30 | 41 | 17.5 | 36 | 19 | 48 | 40.5 | 44 | 34 | 27 | -5 | 33 | 19.5 | 36 | 38 | 41.5 | 26.5 | 37 | 37 | 43 | 34 | 43 | 28.5 | 45 | 40 | 46.5 | 30 | 43.5 | 6.5 | 46.5 | 46 | 35 | -29 | 46.5 | 31 | 31 | 35 | 27 | 41 | 39 | 24.5 | 27 | 25 | 41 | 41.5 | 26.5 | 34 | 42 | 37.5 | 17.5 | 35 | 31 | 34 | 19.5 | 38 | 22.5 | 5 | -4 | 17.5 | 29.5 | 44.5 | 24 | 38 | 35 | 34 | 23 | -16 | 25 | 25 | -27 | 28.5 | 34 | 29 | 15 | 42 | -0.5 | 8.5 | 20 | 38.5 | 16 | 29.5 | 14 | 34 | 27.5 | 26 | 31.5 | 24 | -9 | 32 | 17.5 | 28 | 35.5 | 41 | 25 | 27 | 32 | 38 | 32 | 35.5 | 25 | 41 | 22 | 43 | 28.5 | 37 | -0.5 | 43 | 41 | 29 | -29 | 46.5 | 29.5 | 29 | 35 | 23 | 37.5 | 33 | 24 | 24 | 20 | 37.5 | 39.5 | 19.5 | 34
2013-01-30 03:00 | 44 | 39 | 30 | 41 | 41 | 35 | 35.5 | 43 | 22.5 | 18.5 | 3 | 21 | 30.5 | 52 | 34.5 | 45 | 34 | 35.5 | 25 | -11 | 28.5 | 27 | -1 | 35 | 34 | 39 | 23 | 45 | 3 | 8.5 | 29.5 | 39.5 | 16 | 36 | 19 | 47 | 40.5 | 44 | 33 | 29 | -6.5 | 33 | 17.5 | 36 | 36 | 42.5 | 23 | 36 | 37 | 43 | 34 | 43 | 26.5 | 44 | 38 | 46.5 | 30 | 43 | 3 | 46.5 | 45 | 35 | -31 | 46.5 | 31.5 | 30 | 36 | 26 | 41.5 | 38 | 23.5 | 27 | 23 | 41 | 41 | 28.5 | 34 | 42 | 37.5 | 17.5 | 35 | 31 | 33 | 23 | 37.5 | 21.5 | 5 | -2 | 17.5 | 30.5 | 44.5 | 31 | 39 | 34 | 35.5 | 23 | -11 | 26.5 | 25 | -15 | 30.5 | 34 | 30 | 16.5 | 41 | 0.5 | 7 | 21 | 39.5 | 14.5 | 29.5 | 14 | 35 | 30.5 | 26 | 31 | 26 | -8 | 32 | 16 | 28 | 33.5 | 42.5 | 21 | 25 | 31 | 38 | 32 | 35.5 | 25 | 42 | 23 | 43 | 26.5 | 36.5 | 1 | 41 | 42 | 29 | -31 | 46.5 | 30 | 28 | 35 | 24.5 | 38 | 32 | 23 | 24 | 20 | 37.5 | 38.5 | 21 | 34
2013-01-30 04:00 | 43 | 39 | 30 | 41 | 39 | 35 | 32 | 43 | 22 | 18.5 | 3 | 21 | 30.5 | 52.5 | 33.5 | 46 | 33 | 35.5 | 25 | -12 | 34 | 26 | 0 | 33 | 34 | 36 | 22 | 43 | 3 | 10.5 | 29.5 | 39.5 | 14 | 36.5 | 19 | 46 | 40.5 | 44 | 32 | 29 | -8 | 33 | 17.5 | 37 | 34 | 44 | 21 | 36 | 35 | 43 | 35.5 | 43 | 23 | 44 | 39 | 44.5 | 30 | 42 | 3 | 44.5 | 43 | 33 | -31 | 46 | 32 | 30 | 36 | 26 | 41 | 40 | 23 | 27 | 22 | 43 | 39 | 28.5 | 34 | 42 | 37.5 | 16 | 36 | 31 | 33 | 25 | 37.5 | 20.5 | 5 | -2 | 16 | 30.5 | 44.5 | 33.5 | 37 | 33 | 35.5 | 25 | -13 | 26.5 | 24.5 | -15 | 30 | 34 | 29 | 16.5 | 39 | 1.5 | 8.5 | 21 | 39.5 | 14 | 30 | 15 | 36 | 30.5 | 25 | 30.5 | 26 | -9.5 | 32 | 16 | 28 | 31 | 43 | 19.5 | 23 | 31 | 37 | 32 | 35.5 | 21 | 42 | 22 | 43 | 28.5 | 36 | -2.5 | 39 | 41 | 29 | -31 | 46 | 30.5 | 28 | 35 | 24.5 | 37.5 | 33 | 22.5 | 24 | 19 | 37.5 | 36.5 | 21 | 34
2013-01-30 05:00 | 42 | 41 | 30 | 41 | 39 | 34 | 31.5 | 41 | 22 | 18.5 | 2 | 21 | 32 | 53.5 | 32 | 43 | 32 | 35.5 | 25 | -13 | 32 | 25 | 1 | 34 | 34 | 40 | 22 | 46 | 3 | 12 | 29 | 38 | 16 | 37 | 28 | 43 | 40.5 | 44 | 31 | 25 | -9 | 33 | 17.5 | 37 | 35 | 43.5 | 21 | 34 | 35 | 39 | 35.5 | 43 | 21 | 43 | 40 | 44.5 | 30 | 42 | 5 | 44.5 | 43 | 34 | -33 | 46 | 32 | 31 | 36 | 24.5 | 41 | 38 | 22 | 27 | 23 | 43 | 37.5 | 25 | 33 | 41 | 37.5 | 14 | 36 | 29 | 33 | 25 | 35.5 | 20.5 | 5.5 | -4 | 16 | 32 | 44.5 | 31 | 36 | 31 | 35.5 | 25 | -19 | 26.5 | 22 | -14 | 29 | 34 | 28 | 14 | 38 | -0.5 | 8.5 | 18 | 38 | 16 | 30 | 21 | 36 | 27.5 | 25 | 29.5 | 22 | -14 | 32 | 16 | 28 | 33 | 43 | 19.5 | 23 | 32 | 36 | 34 | 35.5 | 19.5 | 41 | 24 | 43 | 26.5 | 36.5 | -1 | 39 | 41 | 30 | -33 | 46 | 30.5 | 30 | 35 | 22 | 37.5 | 32 | 22 | 24 | 21 | 37.5 | 35.5 | 19.5 | 33
2013-01-30 06:00 | 42 | 41 | 30 | 41 | 36 | 34 | 30 | 39 | 24.5 | 19.5 | 0 | 21 | 31 | 53.5 | 31 | 43 | 33 | 34 | 25 | -13.5 | 34 | 25 | 3 | 32.5 | 34 | 35 | 22 | 46 | 3 | 12 | 27 | 45 | 12 | 37.5 | 29 | 44 | 41 | 43 | 32 | 25 | -9.5 | 33 | 17.5 | 37 | 36.5 | 43.5 | 19.5 | 34 | 33 | 40 | 35.5 | 43 | 21 | 41 | 39 | 43 | 30 | 42 | 3 | 43 | 43 | 35 | -35 | 46 | 32.5 | 32 | 35 | 23 | 41 | 37 | 21 | 27 | 23 | 43 | 36.5 | 26.5 | 33 | 41 | 37.5 | 14 | 37 | 29 | 33 | 25 | 34 | 21.5 | 7.5 | -5 | 14 | 31 | 44.5 | 31 | 34 | 33 | 34 | 25 | -13.5 | 26.5 | 23 | -13 | 30.5 | 34 | 27 | 16 | 36 | -0.5 | 8.5 | 18.5 | 39.5 | 12 | 30 | 22 | 36 | 30 | 26 | 31 | 24 | -11.5 | 32 | 14 | 28 | 34 | 42.5 | 17.5 | 23 | 32 | 37 | 34 | 35.5 | 19.5 | 40 | 25 | 41 | 26.5 | 36.5 | -2.5 | 37.5 | 40 | 29 | -35 | 46 | 30 | 30 | 35 | 21 | 37.5 | 31 | 21 | 24 | 21 | 37.5 | 36 | 21 | 33
2013-01-30 07:00 | 44 | 39 | 28.5 | 42 | 37 | 37 | 30 | 39 | 24 | 21 | -1 | 21 | 30.5 | 53.5 | 30 | 39 | 32 | 34 | 26.5 | -13.5 | 34 | 25 | 5 | 30 | 34 | 32 | 22 | 44 | 1.5 | 10.5 | 25 | 48.5 | 14 | 37 | 23 | 42 | 45 | 43 | 32 | 25 | -9.5 | 33 | 16 | 36 | 38 | 43 | 19.5 | 35 | 33 | 38 | 35.5 | 41 | 17.5 | 41 | 38 | 44.5 | 28.5 | 42 | 1 | 43 | 42 | 35 | -34 | 46 | 30 | 32 | 36 | 24.5 | 41 | 38 | 20 | 27 | 23 | 43 | 35.5 | 30 | 33 | 42 | 37.5 | 14 | 37 | 27 | 34 | 26.5 | 30 | 21 | 7.5 | -5 | 14 | 30.5 | 45.5 | 30 | 30 | 32 | 34 | 25 | -14 | 26.5 | 22 | -12 | 25 | 34 | 25 | 16 | 35 | -2 | 8.5 | 15.5 | 37.5 | 14 | 28 | 18 | 35 | 28 | 26 | 32 | 22 | -11.5 | 32 | 14 | 27 | 35 | 41 | 17.5 | 24 | 33 | 35 | 34 | 37.5 | 16 | 40 | 26 | 43 | 26.5 | 36 | -3 | 37.5 | 40 | 28 | -34 | 46 | 27.5 | 30 | 35 | 22 | 37.5 | 31 | 20 | 25 | 22 | 37.5 | 35.5 | 25 | 33
2013-01-30 08:00 | 41 | 39 | 28.5 | 42 | 36 | 34 | 30 | 39 | 24 | 22 | 2 | 21 | 31.5 | 53.5 | 29 | 38 | 33 | 34 | 26.5 | -14 | 35.5 | 25 | 6 | 26.5 | 34 | 32 | 20 | 45 | -7.5 | 10.5 | 23 | 48.5 | 14 | 38.5 | 31 | 40 | 44 | 45 | 33 | 24 | -10 | 33 | 17.5 | 37 | 42 | 43.5 | 19.5 | 35 | 33 | 37 | 35.5 | 41 | 19.5 | 41 | 38 | 44.5 | 30 | 41.5 | -1 | 43 | 42 | 36 | -34 | 46 | 33.5 | 36 | 36 | 23 | 41 | 37 | 19 | 27 | 25 | 43 | 35.5 | 28.5 | 34 | 40 | 37.5 | 14 | 37 | 27 | 33 | 28.5 | 30 | 21 | 9 | -2 | 14 | 31.5 | 46.5 | 27 | 30 | 33 | 34 | 25 | -19 | 28.5 | 22 | -11 | 19.5 | 34 | 26 | 15 | 34 | -11 | 8.5 | 12 | 37 | 14 | 28 | 24 | 34 | 27 | 25 | 29 | 21 | -14 | 32 | 16 | 28 | 35 | 41 | 19.5 | 23 | 32 | 35 | 34 | 37.5 | 17.5 | 41 | 27 | 43 | 26.5 | 35.5 | -4.5 | 34 | 39 | 28 | -34 | 46 | 30.5 | 28 | 35 | 21 | 37.5 | 30 | 19 | 24 | 22 | 39 | 34 | 21 | 34
2013-01-30 09:00 | 43 | 41 | 28.5 | 43 | 38 | 34 | 32 | 39 | 24 | 23 | 4 | 21 | 32.5 | 53 | 31.5 | 43 | 37 | 34 | 28.5 | -11 | 37.5 | 27 | 9 | 30 | 32 | 35 | 23 | 46 | -11 | 12 | 27.5 | 52.5 | 21 | 38 | 32 | 42 | 45 | 46 | 33 | 27 | -5.5 | 33 | 21 | 38 | 46 | 44 | 25 | 37 | 33 | 39 | 35.5 | 41 | 23 | 41 | 39 | 44.5 | 30 | 41.5 | 3 | 43 | 42 | 39 | -29 | 46.5 | 32.5 | 38 | 36 | 27 | 41 | 37 | 23 | 27 | 24 | 43 | 39 | 28.5 | 34 | 42 | 37.5 | 14 | 37.5 | 26 | 32 | 30 | 32 | 18 | 10 | 0 | 16 | 32.5 | 46 | 30.5 | 24 | 36 | 34 | 26.5 | -11.5 | 28.5 | 24.5 | -10 | 19.5 | 32 | 27 | 16 | 37 | -15 | 8.5 | 15 | 40.5 | 19.5 | 27.5 | 24 | 34 | 26 | 25 | 31 | 25 | -9 | 33 | 17.5 | 28 | 36 | 41 | 25 | 25 | 33 | 36 | 32 | 37.5 | 19.5 | 40 | 27 | 43 | 28.5 | 36 | -3 | 34 | 39 | 30 | -29 | 46.5 | 30 | 29 | 36 | 24.5 | 37.5 | 31 | 23 | 25 | 22 | 39 | 37.5 | 21 | 34
2013-01-30 10:00 | 44 | 43 | 32 | 42 | 39 | 36 | 34 | 43 | 24 | 26 | 6 | 25 | 33.5 | 53.5 | 33.5 | 44 | 40 | 35.5 | 28.5 | -8 | 39 | 30 | 11 | 32 | 34 | 36 | 27 | 45 | -9.5 | 16 | 31.5 | 56 | 23 | 39.5 | 31 | 43 | 46 | 47 | 33 | 29 | -1.5 | 34 | 28.5 | 39 | 50 | 45 | 26.5 | 40 | 33 | 42 | 37.5 | 43 | 26.5 | 45 | 41 | 46.5 | 34 | 41 | 6.5 | 44.5 | 44 | 45 | -25 | 48 | 35 | 37 | 37 | 31 | 43 | 39 | 27 | 28 | 27 | 43 | 43 | 26.5 | 36 | 43 | 37.5 | 14 | 38 | 25 | 33 | 30 | 34 | 17 | 13 | 1 | 17.5 | 33.5 | 46.5 | 32 | 20 | 39 | 35.5 | 26.5 | -8.5 | 28.5 | 27 | -8 | 21 | 34 | 28 | 17 | 34 | -15 | 12 | 18 | 40.5 | 21 | 27 | 23 | 33 | 25 | 24 | 31 | 27 | -6.5 | 33 | 19.5 | 28 | 36 | 41 | 25 | 23 | 32 | 36 | 34 | 37.5 | 21 | 43 | 29 | 44.5 | 28.5 | 36 | -1.5 | 35.5 | 40 | 29 | -27 | 48 | 32 | 32 | 37 | 27 | 37.5 | 32 | 26 | 25 | 23 | 39 | 41 | 17.5 | 36
2013-01-30 11:00 | 48 | 43 | 34 | 42 | 46 | 40 | 35 | 43 | 24 | 30 | 11 | 28.5 | 33 | 54 | 36 | 43 | 48 | 35.5 | 28.5 | -5 | 43 | 33 | 14 | 34.5 | 34 | 39 | 32 | 45 | -4 | 19.5 | 36 | 54.5 | 26.5 | 39 | 33 | 46 | 46 | 49 | 35 | 35 | 3 | 34 | 30 | 37 | 53.5 | 45.5 | 28.5 | 39 | 32 | 45 | 39 | 44.5 | 30 | 49 | 42 | 48 | 35.5 | 44 | 10 | 44.5 | 46 | 45 | -23 | 48 | 34.5 | 37 | 38 | 34 | 43 | 42 | 31 | 28 | 28 | 43 | 46.5 | 26.5 | 36 | 42 | 39 | 14 | 39 | 26 | 35 | 31.5 | 34 | 19 | 13 | 5 | 17.5 | 33 | 46.5 | 29 | 23 | 43 | 35.5 | 26.5 | -11 | 30 | 28 | -6 | 22 | 34 | 26 | 17 | 39 | -11 | 14 | 19 | 43.5 | 23 | 29 | 22 | 35 | 25 | 24 | 29 | 33 | -7 | 33 | 21 | 32 | 38 | 42 | 28.5 | 23 | 29 | 37 | 34 | 37.5 | 23 | 42 | 28 | 44.5 | 28.5 | 37.5 | 4 | 34 | 40 | 31 | -26.5 | 48 | 32.5 | 34 | 38 | 27 | 39 | 33 | 29 | 25 | 23 | 41 | 44.5 | 17.5 | 36
2013-01-30 12:00 | 47 | 44.5 | 35.5 | 42 | 34 | 44 | 35.5 | 43 | 24 | 34 | 15 | 30 | 33 | 54 | 39.5 | 44 | 53 | 35.5 | 30 | -2 | 44.5 | 36 | 17 | 37.5 | 34 | 41 | 33 | 42 | -0.5 | 23 | 38 | 54.5 | 26.5 | 42.5 | 35 | 49 | 50 | 51 | 35 | 44 | 6.5 | 34 | 34 | 37 | 57.5 | 46 | 28.5 | 41 | 31 | 48 | 39 | 43 | 30 | 49 | 44 | 50 | 39 | 47 | 13.5 | 44.5 | 47 | 47 | -19 | 50 | 37 | 38 | 38 | 37 | 43 | 43 | 36 | 28 | 30 | 44.5 | 46.5 | 28.5 | 37 | 40 | 39 | 14 | 38 | 25 | 37 | 32 | 35.5 | 18 | 13 | 5 | 19.5 | 33 | 46.5 | 30 | 24 | 45 | 35.5 | 28.5 | -3.5 | 28.5 | 28 | -5 | 23 | 34 | 28 | 17 | 37 | -7.5 | 17.5 | 21.5 | 45 | 23 | 28.5 | 21 | 37 | 26 | 25 | 25 | 34 | -4 | 34 | 21 | 34 | 39 | 42 | 26.5 | 23 | 26 | 38 | 34 | 39 | 26.5 | 42 | 28 | 44.5 | 28.5 | 38.5 | 5.5 | 35.5 | 40 | 30 | -26 | 48 | 35 | 35 | 37 | 27 | 39 | 34 | 31 | 25 | 24 | 41 | 43 | 17.5 | 37
2013-01-30 13:00 | 50 | 45.5 | 37.5 | 43 | 24 | 49 | 39 | 43 | 25 | 37 | 16 | 34 | 34.5 | 53.5 | 42.5 | 47 | 57 | 37.5 | 30 | 1 | 43 | 39 | 19 | 39 | 35.5 | 41 | 35 | 45 | 1.5 | 26.5 | 40 | 52.5 | 28.5 | 41.5 | 37 | 51 | 49 | 50 | 37 | 51 | 10.5 | 34 | 34 | 39 | 61 | 47 | 28.5 | 41 | 31 | 52 | 41 | 43 | 34 | 50 | 45 | 52 | 43 | 50 | 15 | 44.5 | 46 | 48 | -15 | 50 | 37.5 | 37 | 37 | 40 | 43 | 45 | 38 | 28 | 29 | 44.5 | 48 | 28.5 | 38 | 42 | 39 | 14 | 40 | 22 | 39 | 32 | 34 | 18 | 12 | 5 | 21 | 34.5 | 46.5 | 27 | 20 | 46 | 37.5 | 26.5 | -1.5 | 28.5 | 28 | -2 | 23 | 35.5 | 29 | 18 | 35 | -2 | 21 | 22.5 | 45 | 23 | 30 | 20 | 38 | 26 | 23 | 26 | 35 | -4.5 | 34 | 23 | 36 | 39 | 41 | 26.5 | 24 | 25 | 39 | 34 | 39 | 28.5 | 42 | 26 | 43 | 26.5 | 39 | 9 | 35.5 | 38 | 28 | -27 | 48 | 35.5 | 34 | 36 | 26 | 39 | 35 | 33 | 25 | 25 | 41 | 43 | 17.5 | 36
2013-01-30 14:00 | 51 | 46.5 | 37.5 | 43 | 20 | 48 | 37.5 | 44.5 | 25 | 39.5 | 18 | 39 | 34.5 | 54 | 46 | 46 | 59 | 37.5 | 30 | 4 | 43 | 39 | 20 | 39 | 35.5 | 41 | 36 | 46 | 5 | 26.5 | 42 | 52.5 | 30 | 41.5 | 38 | 55 | 49 | 50 | 38 | 55 | 14 | 35 | 35.5 | 40 | 62.5 | 47 | 30 | 40 | 31 | 53 | 41 | 43 | 34 | 43 | 44 | 52 | 44.5 | 52.5 | 18.5 | 44.5 | 44 | 49 | -13 | 50 | 39 | 37 | 36 | 40 | 43 | 47 | 41 | 29 | 31 | 44.5 | 46.5 | 28.5 | 39 | 41 | 39 | 12 | 40 | 18 | 40 | 30 | 34 | 18 | 11.5 | 5 | 21 | 34.5 | 46 | 20 | 23 | 47 | 37.5 | 28.5 | -5 | 28.5 | 27 | -1 | 23 | 35.5 | 30 | 18 | 39 | -0.5 | 21 | 22 | 45 | 21 | 28 | 17 | 40 | 25 | 27 | 27 | 35 | -8 | 34 | 25 | 37 | 38.5 | 41.5 | 26.5 | 25 | 23 | 40 | 34 | 41 | 28.5 | 43 | 24 | 43 | 26.5 | 40 | 9 | 35.5 | 39 | 31 | -27 | 48 | 37 | 35 | 35 | 27 | 39 | 35 | 31 | 25 | 26 | 43 | 43 | 19.5 | 37
2013-01-30 15:00 | 51 | 46.5 | 37 | 44 | 17 | 50 | 37.5 | 43 | 24 | 41 | 19 | 37.5 | 36.5 | 54.5 | 44.5 | 45 | 61 | 39 | 30 | 3 | 39 | 40 | 22 | 41 | 37.5 | 44 | 36 | 42 | 5 | 30 | 42 | 53 | 34 | 41 | 38 | 55 | 50 | 33 | 39.5 | 58 | 13.5 | 35 | 34 | 40 | 64.5 | 47 | 30 | 40 | 30 | 56 | 41 | 43 | 35.5 | 45 | 45 | 53.5 | 44.5 | 54.5 | 20.5 | 46.5 | 44 | 48 | -13 | 50 | 39 | 37 | 34 | 41 | 43 | 47 | 41 | 29 | 34 | 44.5 | 48 | 28.5 | 38 | 40 | 37.5 | 13 | 40 | 15 | 41 | 32 | 34 | 18 | 10.5 | 6 | 21 | 36.5 | 46 | 24.5 | 25 | 47 | 37.5 | 28.5 | 0.5 | 28.5 | 26 | -1 | 21 | 37.5 | 30 | 18 | 37 | -0.5 | 25 | 23.5 | 43.5 | 17.5 | 29.5 | 16 | 37 | 23 | 32 | 29 | 36 | -2 | 34 | 25 | 37 | 37.5 | 41.5 | 26.5 | 25 | 20 | 42 | 35.5 | 41 | 28.5 | 42 | 24 | 43 | 26.5 | 40.5 | 9 | 35.5 | 39 | 28 | -27 | 48 | 36.5 | 35 | 34 | 26 | 39 | 35 | 31 | 25 | 27 | 43 | 43 | 19.5 | 36
2013-01-30 16:00 | 50 | 46.5 | 35.5 | 44 | 15 | 45 | 35.5 | 43 | 24 | 42 | 19 | 41 | 36 | 54.5 | 42.5 | 44 | 58 | 41 | 32 | 2.5 | 37.5 | 40 | 22 | 41 | 37 | 43 | 37 | 46 | 5 | 29.5 | 42 | 53 | 35.5 | 40.5 | 37 | 54 | 50 | 32 | 39 | 59 | 13.5 | 35 | 34 | 41 | 66 | 47 | 30 | 40 | 30 | 56 | 41 | 43 | 35.5 | 43 | 45 | 52 | 46.5 | 57 | 20.5 | 44.5 | 42 | 48 | -14 | 48 | 40.5 | 37 | 33 | 40 | 43 | 45 | 39.5 | 29 | 34 | 44.5 | 46.5 | 28.5 | 37 | 39 | 37.5 | 14 | 41 | 13 | 38 | 30 | 34 | 13 | 9 | 8 | 21 | 36 | 46.5 | 25 | 24 | 46 | 37.5 | 28.5 | 0.5 | 28.5 | 28 | 0 | 21 | 37 | 29 | 18 | 37 | -0.5 | 24.5 | 23.5 | 42.5 | 16 | 28 | 8 | 39 | 23 | 28.5 | 30 | 39 | 0.5 | 34 | 25 | 37 | 36 | 41 | 25 | 25 | 20 | 42 | 34 | 39 | 28.5 | 41 | 23 | 43 | 25 | 40 | 9 | 35.5 | 38 | 27 | -28 | 48 | 39 | 35 | 33 | 27 | 39 | 35 | 31.5 | 26 | 28 | 43 | 43 | 17.5 | 36
2013-01-30 17:00 | 47 | 45.5 | 35.5 | 44 | 11 | 43 | 35.5 | 39 | 20 | 42.5 | 20 | 39 | 38 | 54 | 41 | 38 | 55 | 39 | 30 | 2 | 35.5 | 38 | 20 | 40.5 | 35.5 | 38 | 36 | 44 | 5 | 26.5 | 42 | 52 | 34 | 40.5 | 33 | 53 | 52 | 30 | 37.5 | 57 | 13 | 35 | 30 | 41 | 61 | 45.5 | 30 | 37 | 28 | 55 | 41 | 44.5 | 35.5 | 44 | 41 | 52 | 44.5 | 52.5 | 20.5 | 44.5 | 41 | 47 | -16 | 48 | 39 | 36 | 33 | 39 | 43 | 43 | 37 | 28.5 | 32 | 44.5 | 44.5 | 25 | 36 | 41 | 37.5 | 16 | 40 | 9 | 37 | 30.5 | 30 | 9 | 9 | 7 | 21 | 38 | 46.5 | 22 | 25 | 43 | 37.5 | 28.5 | -6 | 30 | 28 | -2 | 20 | 35.5 | 30 | 20 | 34 | -0.5 | 23 | 21 | 41.5 | 16 | 27 | 10 | 38 | 20 | 27 | 31 | 37 | 0 | 34 | 26.5 | 37 | 37 | 41 | 25 | 25 | 18 | 42 | 34 | 39 | 28.5 | 41 | 24 | 41 | 26.5 | 39 | 9 | 35.5 | 38 | 23 | -30 | 46.5 | 37.5 | 33 | 33 | 27 | 41 | 35 | 32 | 26.5 | 27 | 43 | 43 | 16 | 35
2013-01-30 18:00 | 45 | 44.5 | 34 | 44 | 8 | 42 | 35.5 | 37.5 | 17 | 41 | 17 | 37.5 | 39 | 53 | 39.5 | 35 | 53 | 37.5 | 30 | 0.5 | 34 | 38 | 18 | 39 | 35 | 36 | 38 | 44 | 3 | 25 | 39.5 | 51 | 25 | 39.5 | 27 | 52 | 51 | 32 | 37 | 54 | 12 | 34 | 30 | 40 | 56 | 44 | 30 | 37 | 27 | 48 | 41 | 43 | 32 | 44 | 35 | 50 | 43 | 47.5 | 15 | 43 | 41 | 46 | -19 | 48 | 35 | 35 | 33 | 35 | 43 | 43 | 36 | 29 | 32 | 44.5 | 44.5 | 25 | 35 | 39 | 37.5 | 17.5 | 41 | 5 | 37 | 30 | 30 | 8 | 7.5 | 7 | 21 | 38.5 | 46 | 25 | 27 | 44 | 35.5 | 28.5 | -2 | 28.5 | 28 | -3 | 17.5 | 35 | 29 | 25 | 36 | -0.5 | 21 | 22 | 40 | 21 | 28.5 | 10 | 37 | 20 | 23 | 33.5 | 35 | 2 | 34 | 26.5 | 36 | 37 | 40.5 | 26.5 | 25 | 17 | 41 | 34 | 39 | 26.5 | 40 | 23 | 43 | 28.5 | 37.5 | 5 | 35.5 | 39 | 25 | -29 | 48 | 34 | 33 | 33 | 27 | 41 | 35 | 32 | 26 | 27 | 43 | 43 | 16 | 34
2013-01-30 19:00 | 45 | 44.5 | 32 | 44 | 8 | 39 | 35.5 | 35.5 | 16 | 42 | 16 | 37.5 | 37.5 | 52 | 38.5 | 31 | 52 | 37.5 | 32 | -1 | 34 | 34 | 17 | 30 | 35 | 30 | 34 | 43 | 3 | 26.5 | 36.5 | 51.5 | 23 | 36 | 29 | 52 | 51 | 31 | 37 | 45 | 11 | 35 | 30 | 39 | 51 | 43 | 32 | 36 | 28 | 46 | 41 | 43 | 35.5 | 44 | 32 | 48 | 39 | 43 | 11.5 | 41 | 42 | 46 | -19 | 50 | 38 | 34 | 34 | 35 | 43 | 43 | 35 | 28.5 | 32 | 44.5 | 44.5 | 21 | 35 | 40 | 37.5 | 17.5 | 41 | 4 | 37 | 30 | 30 | 8 | 7.5 | 7 | 21 | 37.5 | 46 | 24.5 | 27 | 43 | 35.5 | 30 | -3 | 28.5 | 28 | -4 | 14 | 35 | 26 | 22 | 35 | -0.5 | 21 | 21.5 | 41.5 | 19.5 | 33.5 | 9 | 37 | 20 | 23 | 35 | 32 | 2 | 34 | 25 | 36 | 37 | 39 | 28.5 | 25 | 19 | 39 | 34 | 39 | 28.5 | 39 | 21 | 43 | 30 | 36 | 3 | 35.5 | 39 | 24 | -30 | 48 | 37 | 32 | 33 | 28 | 41 | 34 | 33 | 26.5 | 27 | 43 | 43 | 14 | 35
2013-01-30 20:00 | 46 | 44.5 | 34 | 44.5 | 7 | 38 | 34 | 34 | 17 | 41.5 | 18 | 37.5 | 37.5 | 52 | 37 | 31 | 51 | 35.5 | 32 | -2 | 30 | 34 | 15 | 28.5 | 36 | 27 | 34 | 44 | 3 | 25 | 34 | 49.5 | 21 | 37 | 27 | 52 | 50 | 31 | 34 | 41 | 10 | 34 | 30 | 39 | 48.5 | 43.5 | 30 | 35 | 27 | 47 | 41 | 43 | 35.5 | 44 | 34 | 48 | 37.5 | 40 | 9.5 | 43 | 41 | 45 | -20 | 52 | 38 | 33 | 34 | 35 | 43 | 41 | 34 | 28 | 32 | 44.5 | 43 | 21 | 35 | 39 | 37.5 | 17.5 | 41 | 2 | 35 | 30 | 30 | 8 | 7.5 | 9 | 21 | 37.5 | 46.5 | 21 | 27 | 44 | 35.5 | 30 | -10 | 28.5 | 28 | -3 | 16 | 36 | 25 | 23 | 35 | -0.5 | 21 | 19 | 41.5 | 19.5 | 35 | 9 | 38 | 20 | 19 | 32 | 33 | -1 | 33 | 26.5 | 35 | 37 | 40.5 | 30 | 27 | 20 | 36 | 34 | 39 | 28.5 | 40 | 21 | 44.5 | 30 | 34.5 | 3 | 35.5 | 38 | 26 | -30 | 50 | 37 | 31 | 33 | 28 | 41 | 34 | 30 | 27 | 28 | 43 | 41 | 16 | 34
2013-01-30 21:00 | 47 | 44.5 | 34 | 44 | 5 | 37 | 35.5 | 34 | 16 | 42 | 17 | 37.5 | 37 | 53.5 | 38 | 35 | 51 | 34 | 32 | -2.5 | 34 | 33 | 16 | 28.5 | 36.5 | 28 | 33 | 40 | 3 | 23 | 31.5 | 49.5 | 19.5 | 38.5 | 26 | 51 | 49 | 24 | 38.5 | 39 | 7.5 | 33 | 28.5 | 38 | 46.5 | 43.5 | 32 | 34 | 27 | 45 | 41 | 43 | 35.5 | 44 | 33 | 48 | 35.5 | 37 | 11 | 41 | 41 | 43 | -19 | 52 | 38.5 | 32 | 34 | 34 | 43 | 42 | 34 | 29 | 32 | 44.5 | 42 | 23 | 34 | 38 | 39 | 19.5 | 41 | -2 | 35 | 30 | 28.5 | 7 | 9.5 | 11 | 21 | 36 | 46.5 | 24 | 26 | 44 | 34 | 30 | -5 | 28.5 | 28 | -5 | 16 | 36 | 25 | 24 | 35 | -0.5 | 19.5 | 18.5 | 41 | 17.5 | 34.5 | 7 | 37 | 21 | 17 | 38.5 | 31 | -0.5 | 33 | 28.5 | 35 | 37 | 41.5 | 30 | 28 | 20 | 34 | 34 | 39 | 28.5 | 41 | 22 | 43 | 30 | 33 | -0.5 | 35.5 | 37 | 28 | -29 | 52 | 38 | 31 | 34 | 28 | 41 | 34 | 30 | 28 | 28 | 43 | 40 | 16 | 34
2013-01-30 22:00 | 47 | 43 | 34 | 44 | 1 | 36 | 34.5 | 35.5 | 13 | 41.5 | 15 | 37.5 | 35 | 53.5 | 39 | 31 | 51 | 32 | 32 | -2.5 | 32 | 32 | 15 | 27.5 | 37 | 33 | 33 | 41 | 3 | 23 | 29 | 48 | 17.5 | 38 | 25 | 51 | 47 | 27 | 38 | 41 | 5.5 | 34 | 28.5 | 38 | 44 | 44 | 30 | 33 | 26 | 44 | 41 | 41 | 35.5 | 43 | 33 | 48 | 34 | 34 | 7.5 | 41 | 42 | 43 | -19 | 52 | 39 | 33 | 34 | 31 | 43 | 43 | 34 | 27 | 32 | 44.5 | 41 | 25 | 34 | 37 | 39 | 19.5 | 41 | -6 | 35 | 28.5 | 30 | 5 | 10.5 | 9 | 21 | 35 | 46.5 | 24 | 26 | 44 | 32 | 30 | -5.5 | 28.5 | 28 | -5 | 21 | 36 | 26 | 24 | 36 | -0.5 | 19.5 | 16.5 | 41 | 16 | 34.5 | 8 | 36 | 23 | 17 | 37.5 | 30 | -2.5 | 33 | 28.5 | 35 | 36 | 42 | 30 | 28 | 19 | 38 | 34 | 39 | 28.5 | 40 | 22 | 43 | 28.5 | 31 | -2.5 | 34 | 35 | 27 | -30 | 52 | 38.5 | 30 | 33 | 28 | 41 | 35 | 31 | 27 | 29 | 43 | 39 | 17.5 | 34
2013-01-30 23:00 | 44 | 43 | 34 | 44 | 0 | 38 | 34 | 34 | 10 | 40.5 | 16 | 34 | 35 | 54 | 40 | 30 | 49 | 32 | 32 | -3 | 32 | 33 | 15 | 27.5 | 37.5 | 34 | 37 | 37 | 3 | 28.5 | 26 | 48 | 17.5 | 38 | 26 | 51 | 40.5 | 27 | 37 | 36 | 3 | 34 | 28.5 | 38 | 44 | 44.5 | 30 | 33 | 26 | 42 | 41 | 41 | 35.5 | 42 | 32 | 48 | 34 | 33.5 | 7.5 | 41 | 42 | 43 | -18 | 53.5 | 39 | 31 | 34 | 33 | 43 | 40 | 34.5 | 28 | 34 | 44.5 | 37.5 | 26.5 | 34 | 40 | 39 | 19.5 | 41 | -6 | 36 | 26.5 | 30 | 3 | 8.5 | 9 | 28.5 | 35 | 47 | 19 | 26 | 46 | 32 | 30 | -11 | 28.5 | 28 | -4 | 22.5 | 35.5 | 26 | 27 | 36 | -0.5 | 21 | 13 | 40.5 | 16 | 34 | 6 | 39 | 17 | 14 | 36.5 | 27 | -8 | 34 | 28.5 | 34 | 36.5 | 42.5 | 30 | 28 | 20 | 38 | 34 | 39 | 28.5 | 39 | 21 | 43 | 28.5 | 30 | -1 | 34 | 35 | 27 | -29 | 52 | 39 | 30 | 34 | 28 | 41 | 34 | 31.5 | 27 | 30 | 43 | 34 | 19.5 | 34
2013-01-31 | 43 | 43 | 32 | 44 | 0 | 40 | 30 | 32 | 9 | 39 | 16 | 32 | 34 | 54.5 | 40 | 32 | 48 | 30 | 33 | -4.5 | 30 | 32 | 15 | 27.5 | 35.5 | 34 | 34 | 37 | 3 | 28.5 | 26.5 | 46 | 16 | 37.5 | 23 | 49 | 34.5 | 26 | 36.5 | 37 | 2 | 33 | 28.5 | 38 | 44 | 44.5 | 30 | 32 | 25 | 38 | 41 | 41 | 35.5 | 40 | 36 | 48 | 32 | 32.5 | 7.5 | 39 | 43 | 46 | -19 | 53.5 | 39.5 | 33 | 40 | 32 | 43 | 39 | 34.5 | 28 | 29 | 44.5 | 37.5 | 23 | 35 | 40 | 39.5 | 19.5 | 41 | -8 | 39 | 26.5 | 28.5 | 2 | 8.5 | 8 | 28.5 | 34 | 47 | 22.5 | 26 | 47 | 30 | 30 | -6.5 | 28.5 | 27 | -4 | 25 | 35.5 | 24 | 28 | 36 | -4 | 19.5 | 15.5 | 42.5 | 16 | 34 | 7 | 38 | 16.5 | 11 | 35 | 27 | -5.5 | 33 | 26.5 | 34 | 36.5 | 42.5 | 30 | 28 | 18 | 35 | 34 | 39 | 30 | 37 | 19 | 43 | 28.5 | 29.5 | 2 | 34 | 36 | 26 | -29 | 52 | 39.5 | 31 | 40 | 28 | 41 | 33 | 32 | 27 | 27 | 43 | 33.5 | 17.5 | 34
2013-01-31 01:00 | 42 | 43 | 32 | 43 | 0 | 41 | 30 | 30 | 5.5 | 38.5 | 14 | 30 | 34 | 54.5 | 40 | 31 | 48 | 30 | 34 | -6.5 | 28.5 | 33 | 16 | 28 | 35.5 | 29 | 35 | 39 | 1.5 | 34 | 26.5 | 46 | 14 | 37.5 | 22 | 50 | 28 | 24 | 35.5 | 34 | 1 | 33 | 30 | 38 | 44 | 45 | 30 | 29 | 22 | 40 | 41 | 41 | 35.5 | 37 | 37 | 46.5 | 30 | 32 | 7.5 | 39 | 41 | 44 | -17 | 53.5 | 40 | 33 | 42 | 33 | 43 | 38 | 35 | 28 | 29 | 44.5 | 37 | 25 | 34 | 39 | 39 | 19.5 | 42 | -7 | 39 | 25 | 28.5 | -1 | 8.5 | 8 | 28.5 | 33 | 47 | 21.5 | 25 | 47 | 30 | 30 | -6.5 | 26.5 | 21 | -4 | 23.5 | 35.5 | 23 | 26.5 | 36 | -0.5 | 25 | 16.5 | 42 | 12 | 34 | 8 | 38 | 12 | 13 | 34 | 26 | -5.5 | 33 | 28.5 | 35 | 36 | 42 | 30 | 25 | 17 | 37 | 32 | 39 | 30 | 35 | 18 | 43 | 28.5 | 28 | 4.5 | 34 | 38 | 28 | -28 | 50 | 40 | 30 | 42 | 29 | 41 | 33 | 32.5 | 27 | 27 | 43.5 | 33.5 | 17.5 | 34
2013-01-31 02:00 | 44 | 43 | 32 | 43 | 0 | 41 | 28 | 32 | 5 | 36.5 | 14 | 30 | 34.5 | 55 | 40 | 36 | 48 | 30 | 34 | -8 | 28.5 | 33 | 17 | 23.5 | 35.5 | 31 | 35 | 39 | 1.5 | 34 | 27 | 46 | 14 | 37.5 | 20 | 46 | 22 | 25 | 35 | 33 | 0 | 33 | 28.5 | 37 | 42.5 | 45 | 30 | 28 | 20 | 38 | 41 | 41 | 35.5 | 38 | 37 | 48 | 30 | 32.5 | 7.5 | 39 | 40 | 45 | -15 | 53.5 | 40.5 | 31 | 42 | 34 | 44.5 | 37 | 35 | 28 | 29 | 44.5 | 36.5 | 23 | 35 | 39 | 39 | 21 | 42 | -7 | 39 | 23 | 28.5 | -1.5 | 7 | 8 | 28.5 | 33.5 | 47.5 | 16 | 23 | 47 | 30 | 30 | -13 | 26.5 | 28 | -4 | 17.5 | 35.5 | 25 | 23.5 | 36 | -2 | 25 | 15 | 41.5 | 12 | 34 | 9 | 40 | 5.5 | 12 | 33 | 26 | -8 | 33 | 28.5 | 35 | 36.5 | 42.5 | 30 | 25 | 16 | 36 | 34 | 39 | 30 | 36 | 19 | 43 | 28.5 | 28.5 | 0.5 | 34 | 37 | 26 | -27 | 50 | 40.5 | 29 | 42 | 30 | 41 | 33 | 33.5 | 27 | 27 | 44.5 | 33.5 | 17.5 | 34
2013-01-31 03:00 | 47 | 39 | 34 | 44 | 0 | 41 | 26.5 | 28.5 | 4 | 36 | 16 | 32 | 35.5 | 55.5 | 40.5 | 31 | 48 | 34 | 34 | -7.5 | 26.5 | 35 | 16 | 27.5 | 35.5 | 37 | 33 | 37 | 3 | 34 | 25.5 | 46 | 14 | 37.5 | 20 | 45 | 16 | 26 | 34 | 35 | 0 | 33 | 28.5 | 38 | 40.5 | 45 | 30 | 27 | 24 | 36 | 41 | 41 | 35.5 | 40 | 38 | 48 | 30 | 32.5 | 5.5 | 39 | 40 | 45 | -12 | 52 | 40.5 | 32 | 42 | 35 | 44.5 | 39 | 35 | 28 | 29 | 44.5 | 36 | 23 | 35 | 43 | 37.5 | 19.5 | 42 | -7 | 39 | 21 | 25 | -2 | 7 | 9 | 28.5 | 33.5 | 48 | 20 | 24 | 47 | 34 | 30 | -7.5 | 25 | 34 | -4 | 19.5 | 35.5 | 27 | 25 | 36 | -0.5 | 25 | 16 | 41.5 | 12 | 34 | 8 | 41 | 5 | 12 | 32 | 26 | -5.5 | 33 | 28.5 | 35 | 36 | 42.5 | 30 | 23 | 17 | 35 | 34 | 39 | 30 | 38 | 21 | 43 | 26.5 | 29 | 2.5 | 34 | 37 | 27 | -23 | 50 | 40.5 | 29 | 41 | 31 | 41 | 33 | 34 | 27 | 28 | 44.5 | 33 | 16 | 34
2013-01-31 04:00 | 47 | 37.5 | 32 | 45 | 0 | 39 | 24 | 30 | 3.5 | 35.5 | 15 | 32 | 38 | 55.5 | 40.5 | 31 | 46 | 35.5 | 34 | -7.5 | 28.5 | 34 | 15 | 26 | 35.5 | 35 | 34 | 38 | 1.5 | 30 | 24.5 | 46.5 | 12 | 37.5 | 21 | 44 | 9.5 | 27 | 33.5 | 29 | 0 | 33 | 28.5 | 38 | 39 | 45 | 30 | 26 | 21 | 34 | 41 | 39 | 35.5 | 40 | 39 | 48 | 28.5 | 33 | 5.5 | 39 | 40 | 43 | -3 | 52 | 41 | 31 | 40 | 34 | 44.5 | 35 | 35.5 | 28.5 | 30 | 44.5 | 35 | 23 | 35 | 44 | 37.5 | 21 | 42 | -7 | 37 | 20.5 | 26.5 | -2.5 | 8 | 8 | 28.5 | 33 | 48 | 19 | 24 | 43 | 35.5 | 30 | -8 | 25 | 34 | -4 | 19 | 35.5 | 27 | 22 | 36 | -2 | 23 | 15.5 | 43 | 12 | 34 | 7 | 43 | 1.5 | 11 | 30.5 | 24 | -6 | 33 | 28.5 | 37 | 35 | 42 | 30 | 21 | 12 | 34 | 34 | 37.5 | 28.5 | 39 | 24 | 44.5 | 26.5 | 29 | -3 | 35.5 | 38 | 28 | -21 | 48 | 41 | 29 | 40 | 33 | 41 | 31 | 34.5 | 26.5 | 29 | 44.5 | 32 | 16 | 34
2013-01-31 05:00 | 46 | 35.5 | 34 | 45 | 0 | 38 | 21 | 30 | 4 | 34 | 13 | 32 | 39 | 55.5 | 41 | 29 | 45 | 35.5 | 34 | -7 | 26.5 | 34 | 14 | 27.5 | 35.5 | 37 | 31 | 36 | -0.5 | 26.5 | 23 | 46.5 | 14 | 38 | 18 | 44 | 3.5 | 24 | 32.5 | 27 | 0 | 34 | 30 | 39 | 38.5 | 44 | 30 | 24 | 20 | 35 | 41 | 39 | 35.5 | 41 | 38 | 48 | 28.5 | 32.5 | 5.5 | 39 | 41 | 41 | -6 | 52 | 41.5 | 32 | 39 | 35 | 43.5 | 35 | 36 | 28 | 26 | 44.5 | 34 | 16 | 35 | 44 | 35.5 | 21 | 42 | -7 | 37 | 19.5 | 26.5 | -2.5 | 7 | 7 | 28.5 | 33 | 48 | 14 | 23 | 42 | 35.5 | 30 | -13 | 25 | 34 | -5 | 17.5 | 35.5 | 29 | 18 | 36 | -4 | 25 | 12 | 43 | 12 | 34.5 | 8 | 42 | -5 | 10 | 29.5 | 23 | -9 | 34 | 28.5 | 38 | 35 | 42 | 30 | 18 | 14 | 34 | 34 | 39 | 28.5 | 40 | 27 | 44.5 | 26.5 | 29 | -1.5 | 34 | 38 | 29 | -22 | 48 | 41.5 | 30 | 39 | 34 | 40 | 31 | 35 | 27 | 26 | 44.5 | 32 | 10.5 | 35
2013-01-31 06:00 | 45 | 37.5 | 34 | 45 | 0 | 39 | 19.5 | 30 | 6 | 29 | 13 | 30 | 38.5 | 55 | 42.5 | 32 | 44 | 35.5 | 34 | -8 | 28.5 | 35 | 16 | 26.5 | 35.5 | 38 | 31 | 36 | 0 | 26.5 | 21.5 | 46.5 | 12 | 38.5 | 16 | 45 | -2 | 26 | 34 | 27 | -0.5 | 34 | 28.5 | 38 | 38 | 43.5 | 28.5 | 23 | 20 | 31 | 43 | 37.5 | 35.5 | 40 | 37 | 50 | 30 | 31.5 | 9 | 39 | 42 | 40 | -9 | 52 | 41.5 | 33 | 39 | 35 | 43 | 33 | 36 | 29 | 27 | 44.5 | 34 | 12 | 35 | 44 | 37.5 | 21 | 42 | -6 | 37 | 19.5 | 28.5 | -1 | 4 | 8 | 28.5 | 31.5 | 48.5 | 16.5 | 22 | 40 | 35.5 | 28.5 | -8 | 25 | 35 | -4 | 19.5 | 35.5 | 30 | 18 | 36 | -4.5 | 23 | 12.5 | 43 | 10.5 | 34.5 | 8 | 38 | -6 | 10 | 30 | 22 | -6 | 34 | 28.5 | 37 | 34.5 | 41 | 28.5 | 18 | 15 | 30 | 34 | 35.5 | 30 | 39 | 31 | 44.5 | 28.5 | 28.5 | 4 | 35.5 | 39 | 30 | -23 | 46.5 | 41 | 31 | 39 | 35 | 39 | 30 | 36 | 28 | 27 | 44.5 | 32 | 10.5 | 34
2013-01-31 07:00 | 44 | 34 | 34 | 46 | 0 | 38 | 17.5 | 35.5 | 4 | 29.5 | 13 | 28.5 | 37.5 | 54.5 | 44.5 | 33 | 42 | 35.5 | 34 | -8.5 | 28.5 | 36 | 18 | 25 | 35.5 | 42 | 27 | 37 | -0.5 | 26.5 | 20.5 | 46 | 12 | 38.5 | 13 | 46 | -6 | 24 | 34 | 26 | -0.5 | 33 | 28.5 | 38 | 37 | 43 | 30 | 23 | 23 | 32 | 41 | 35.5 | 35.5 | 40 | 38 | 50 | 32 | 31 | 9 | 39 | 41 | 39 | -12 | 52 | 39 | 33 | 39 | 36 | 43 | 33 | 37 | 28.5 | 24 | 43 | 34 | 12 | 34 | 43 | 34 | 19.5 | 42 | -6 | 37 | 16 | 30 | -1 | 5 | 8 | 25 | 29.5 | 49 | 15.5 | 22 | 38 | 35.5 | 28.5 | -8.5 | 25 | 36 | -1 | 13.5 | 35.5 | 32 | 18 | 37 | -6 | 23 | 10 | 42.5 | 12 | 35 | 4 | 41 | -11 | 11 | 31 | 21 | -5 | 33 | 28.5 | 37 | 33 | 40 | 28.5 | 17 | 17 | 30 | 34 | 34 | 30 | 40 | 32 | 44.5 | 28.5 | 28 | 2 | 35.5 | 39 | 32 | -24 | 46.5 | 39 | 32 | 38 | 36 | 39 | 30 | 37 | 28.5 | 24 | 43 | 30 | 10.5 | 34
2013-01-31 08:00 | 44 | 34 | 34 | 46 | 0 | 38 | 12 | 35.5 | 2 | 30 | 13 | 28.5 | 38 | 54.5 | 46 | 34 | 41 | 37.5 | 34 | -9 | 28.5 | 37 | 17 | 25 | 35.5 | 45 | 28 | 39 | -0.5 | 26.5 | 19 | 46.5 | 12 | 39 | 18 | 45 | -7 | 26 | 33 | 25 | -1 | 33 | 28.5 | 39 | 38.5 | 42.5 | 26.5 | 22 | 23 | 31 | 41 | 35.5 | 35.5 | 38 | 39 | 50 | 34 | 33.5 | 10.5 | 39 | 42 | 40 | -14 | 52 | 39 | 33 | 36 | 37 | 43 | 32 | 41 | 29 | 26 | 43 | 34 | 10.5 | 34 | 43 | 34 | 21 | 42 | -5 | 37 | 10.5 | 32 | -5 | 7 | 8 | 26.5 | 29 | 50 | 10 | 23 | 37 | 35.5 | 28.5 | -14 | 25 | 36 | -2 | 11.5 | 35.5 | 34 | 18 | 37.5 | -4 | 25 | 7 | 43 | 12 | 35.5 | 7 | 39 | -13 | 10 | 32 | 22 | -7 | 33 | 28.5 | 38 | 35 | 39 | 26.5 | 16 | 18 | 28 | 35.5 | 34 | 30 | 37 | 32 | 44.5 | 28.5 | 30 | 5.5 | 35.5 | 40 | 31 | -25 | 46.5 | 39 | 33 | 35 | 36 | 39 | 29 | 40 | 28 | 26 | 43 | 32 | 8.5 | 34
2013-01-31 09:00 | 44 | 34 | 35.5 | 46 | 0 | 38 | 12 | 35.5 | 3 | 31 | 12 | 30 | 38.5 | 55 | 47 | 36 | 41 | 39 | 35.5 | -4.5 | 30 | 38 | 15 | 24.5 | 35.5 | 46 | 31 | 40 | -0.5 | 30 | 20.5 | 46.5 | 19.5 | 39 | 22.5 | 48 | -11 | 28 | 32.5 | 32 | 4 | 34 | 30 | 39 | 40.5 | 41.5 | 28.5 | 21 | 24 | 33 | 41 | 39 | 35.5 | 39 | 42 | 50 | 35.5 | 36.5 | 12.5 | 41 | 43 | 41 | -14 | 52 | 43 | 33 | 36 | 39 | 44.5 | 38 | 44 | 28 | 26 | 44.5 | 35.5 | 14 | 36 | 43 | 34 | 21 | 42 | -6 | 37 | 10.5 | 34 | -4 | 8 | 7 | 28.5 | 29 | 50 | 14 | 23 | 37 | 34 | 28.5 | -6 | 26.5 | 37 | -4 | 9.5 | 35.5 | 35 | 17 | 37 | -4 | 25 | 9.5 | 43 | 17.5 | 36 | 10 | 42 | -16 | 10 | 32 | 26 | -3 | 34 | 28.5 | 38 | 38 | 38 | 28.5 | 17 | 18 | 32 | 35.5 | 37.5 | 30 | 39 | 33 | 44.5 | 30 | 32.5 | 3.5 | 35.5 | 41 | 33 | -28 | 46.5 | 41 | 33 | 36 | 37 | 39 | 32 | 42 | 27 | 25 | 44.5 | 34 | 8.5 | 36
2013-01-31 10:00 | 44 | 35.5 | 37.5 | 46.5 | 1 | 39 | 21 | 37.5 | 6 | 30.5 | 17 | 32 | 39.5 | 56 | 48 | 36 | 42 | 39 | 37.5 | -0.5 | 32 | 40 | 19 | 26.5 | 35.5 | 47 | 30 | 39 | 1.5 | 32 | 22.5 | 47 | 25 | 41 | 21.5 | 53 | -11 | 28 | 33 | 39 | 9 | 34 | 28.5 | 40 | 42 | 41 | 28.5 | 22 | 20 | 38 | 39 | 39 | 35.5 | 40 | 43 | 52 | 37.5 | 39 | 14 | 41 | 44 | 40 | -13 | 52 | 43 | 33 | 35 | 39 | 44.5 | 41 | 45 | 30 | 29 | 46.5 | 37.5 | 16 | 37 | 43 | 35.5 | 21 | 43 | -7 | 38 | 16 | 34 | -3 | 9 | 9 | 28.5 | 29.5 | 51 | 15 | 26 | 35 | 34 | 26.5 | -3 | 26.5 | 39 | -1 | 12 | 35.5 | 35 | 19 | 38 | -2 | 26.5 | 12 | 44 | 19.5 | 36 | 10 | 40 | -17 | 9 | 33 | 29 | -1.5 | 34 | 28.5 | 40 | 40 | 37 | 28.5 | 16 | 17 | 35 | 37.5 | 37.5 | 30 | 40 | 34 | 44.5 | 30 | 35 | 5.5 | 37.5 | 41 | 34 | -26 | 46.5 | 41 | 33 | 34 | 38 | 39 | 33 | 43 | 27 | 27 | 44.5 | 35.5 | 12 | 37
2013-01-31 11:00 | 44 | 39 | 41 | 46 | 1 | 41 | 23 | 37.5 | 11 | 33 | 22 | 34 | 40.5 | 56.5 | 49 | 39 | 43 | 43 | 35.5 | 4 | 34 | 45 | 23 | 30 | 35.5 | 46 | 39 | 40 | 3 | 34 | 24 | 47.5 | 26.5 | 43 | 27 | 54 | -13 | 30 | 34 | 44 | 14 | 34 | 30 | 42 | 44 | 41.5 | 30 | 23 | 22 | 43 | 41 | 41 | 35.5 | 41 | 48 | 53.5 | 39 | 43.5 | 18 | 41 | 44 | 40 | -13 | 52 | 43.5 | 33 | 34 | 41 | 44.5 | 45 | 46 | 31 | 31 | 46.5 | 43 | 19.5 | 37 | 43 | 39 | 21 | 42 | -7 | 39 | 16 | 34 | -3 | 9 | 12 | 28.5 | 30.5 | 51.5 | 12 | 25 | 36 | 34 | 28.5 | -5 | 28.5 | 44 | 4 | 14 | 35.5 | 36 | 20 | 39 | -2 | 26.5 | 13 | 44.5 | 19.5 | 36 | 15 | 42 | -19 | 10 | 32 | 30 | -3 | 34 | 28.5 | 41 | 41.5 | 38.5 | 30 | 16 | 18 | 37 | 37.5 | 39 | 30 | 39 | 36 | 44.5 | 30 | 36.5 | 7 | 37.5 | 41 | 34 | -24 | 46.5 | 41 | 33 | 34 | 40 | 39 | 35 | 44 | 28 | 28 | 44.5 | 37.5 | 14 | 37
2013-01-31 12:00 | 44 | 41.5 | 41 | 46 | 2 | 45 | 26.5 | 39 | 12 | 35 | 22 | 34 | 43 | 57 | 51 | 39 | 43 | 41 | 34 | 6.5 | 35.5 | 48 | 27 | 34 | 35.5 | 49 | 39 | 40 | 3 | 30 | 27.5 | 48 | 32 | 43 | 28 | 56 | -14 | 29 | 35 | 48 | 18.5 | 35 | 30 | 45 | 46 | 42.5 | 32 | 23 | 26 | 48 | 43 | 46.5 | 35.5 | 43 | 48 | 53.5 | 43 | 48.5 | 17.5 | 43 | 45 | 45 | -10 | 50 | 46.5 | 34 | 34 | 42 | 46.5 | 48 | 46 | 34 | 34 | 46.5 | 44.5 | 23 | 37 | 43 | 41 | 23 | 42 | -6 | 41 | 21 | 35.5 | -2 | 9.5 | 14 | 30 | 32 | 52 | 15.5 | 27 | 34 | 35.5 | 30 | 3 | 28.5 | 46 | 7 | 17.5 | 35.5 | 36 | 18 | 39 | -0.5 | 26.5 | 16 | 44.5 | 19.5 | 36.5 | 14 | 43 | -20 | 9 | 34 | 41 | 4.5 | 35 | 28.5 | 43 | 43 | 38.5 | 30 | 15 | 20 | 37 | 37.5 | 39 | 30 | 41 | 37 | 43 | 30 | 37 | 7 | 37.5 | 41 | 35 | -23 | 46.5 | 43.5 | 33 | 34 | 41 | 39 | 36 | 44 | 29 | 30 | 44.5 | 35.5 | 17.5 | 37
2013-01-31 13:00 | 44 | 43 | 41 | 46 | 3 | 52 | 28.5 | 39 | 16 | 36.5 | 25 | 35.5 | 45 | 59.5 | 53 | 39 | 43 | 41 | 35.5 | 9.5 | 37.5 | 49 | 30 | 35.5 | 37.5 | 49 | 40 | 41 | 5 | 32 | 30.5 | 48.5 | 35.5 | 43 | 28 | 58 | -16 | 31 | 35 | 52 | 23.5 | 34 | 30 | 45 | 48 | 43 | 35.5 | 25 | 27 | 50 | 41 | 48 | 37.5 | 44 | 46 | 53.5 | 44.5 | 53 | 21 | 43 | 45 | 47 | -11 | 50 | 47.5 | 35 | 33 | 47 | 46.5 | 51 | 46 | 33 | 35 | 46.5 | 47 | 25 | 38 | 43 | 43 | 23 | 42 | -6 | 42 | 21 | 35.5 | -1 | 8.5 | 15 | 30 | 33 | 52 | 14.5 | 25 | 36 | 35.5 | 28.5 | 5 | 28.5 | 47 | 9 | 16 | 37.5 | 37 | 18 | 39 | 1.5 | 26.5 | 18 | 44.5 | 19.5 | 36.5 | 18 | 43 | -22 | 9 | 34 | 29 | 9 | 34 | 28.5 | 44 | 43 | 38 | 30 | 14 | 21 | 36 | 37.5 | 43 | 30 | 42 | 39 | 41 | 30 | 37 | 10.5 | 37.5 | 41 | 37 | -25 | 46.5 | 43.5 | 34 | 32 | 46 | 39 | 37 | 46 | 27 | 30 | 44.5 | 36.5 | 17.5 | 37
2013-01-31 14:00 | 44 | 44.5 | 44.5 | 46 | 2 | 53 | 31.5 | 39 | 16 | 36 | 27 | 37.5 | 49 | 64 | 55 | 39 | 44 | 43 | 35.5 | 12 | 43 | 50 | 31 | 38 | 39 | 48 | 40 | 40 | 7 | 34 | 34 | 48 | 39 | 43 | 27.5 | 59 | -16 | 29 | 36 | 54 | 28 | 36 | 30 | 47 | 47 | 43 | 35.5 | 25 | 28 | 50 | 41 | 48 | 37.5 | 43 | 49 | 55.5 | 46.5 | 53.5 | 23 | 43 | 42 | 49 | -9 | 50 | 48 | 36 | 32 | 52 | 46.5 | 53 | 47 | 34 | 36 | 46.5 | 48 | 26.5 | 39 | 43 | 43 | 23 | 42 | -7 | 42 | 23 | 35.5 | -1 | 8.5 | 15 | 30 | 34 | 53.5 | 10 | 24 | 35 | 35.5 | 28.5 | 2 | 30 | 47 | 9 | 18 | 37.5 | 37 | 18 | 38 | 1.5 | 28.5 | 18 | 44.5 | 19.5 | 36.5 | 18 | 44 | -23 | 7 | 34 | 30 | 10 | 36 | 28.5 | 44 | 43 | 38.5 | 30 | 14 | 20 | 35 | 39 | 41 | 30 | 42 | 38 | 41 | 30 | 38 | 12 | 35.5 | 41 | 38 | -22 | 46.5 | 43.5 | 35 | 32 | 48 | 39 | 36 | 47 | 27 | 31 | 44.5 | 37.5 | 17.5 | 38
2013-01-31 15:00 | 44 | 48 | 37.5 | 46 | 2 | 53 | 34 | 37.5 | 19 | 35.5 | 28 | 39 | 51 | 68.5 | 51.5 | 39 | 41 | 43 | 35.5 | 11.5 | 44.5 | 50 | 30 | 39 | 41.5 | 48 | 41 | 38 | 7 | 34 | 34.5 | 48.5 | 41 | 43 | 27.5 | 59 | -16 | 31 | 37 | 55 | 27.5 | 35 | 30 | 48 | 46 | 43 | 35.5 | 23 | 28 | 48 | 41 | 50 | 35.5 | 43 | 46 | 55.5 | 48 | 53.5 | 23.5 | 43 | 42 | 48 | -9 | 50 | 47 | 36 | 32 | 52 | 46.5 | 54 | 47 | 34 | 38 | 46.5 | 50 | 28.5 | 38 | 43 | 44.5 | 26.5 | 42 | -4 | 41 | 25 | 34 | 1 | 9.5 | 15 | 30 | 34 | 53.5 | 16.5 | 25 | 36 | 37.5 | 30 | 7.5 | 34 | 46 | 11 | 19.5 | 38.5 | 38 | 18 | 37 | 1.5 | 28.5 | 19.5 | 44.5 | 19.5 | 36.5 | 17 | 46 | -24 | 7 | 34 | 33 | 12 | 34 | 28.5 | 45 | 42.5 | 38.5 | 30 | 12 | 18 | 34 | 39 | 41 | 30 | 41 | 41 | 39 | 34 | 38.5 | 13 | 35.5 | 40 | 35 | -24 | 44.5 | 42 | 35 | 31 | 47 | 41 | 36 | 46 | 29 | 32 | 44.5 | 39 | 21 | 38
2013-01-31 16:00 | 45 | 46.5 | 35.5 | 46 | 2 | 52 | 34 | 35.5 | 19 | 35.5 | 28 | 41 | 50.5 | 68 | 47.5 | 37 | 41 | 41 | 35.5 | 11 | 46.5 | 50 | 29 | 43 | 43 | 46 | 43 | 37.5 | 8.5 | 34 | 35 | 48 | 39 | 41 | 27 | 59 | -16 | 29 | 36 | 56 | 27.5 | 35 | 30 | 47 | 45 | 43 | 34 | 22 | 26 | 48 | 43 | 52 | 35.5 | 42 | 49 | 54.5 | 48 | 54 | 24.5 | 39 | 42 | 48 | -13 | 48 | 43.5 | 36 | 32 | 51 | 46.5 | 54 | 46 | 33 | 36 | 46.5 | 49.5 | 25 | 39 | 44 | 43 | 28.5 | 42 | -3 | 42 | 25 | 30 | 1 | 9.5 | 15 | 32 | 33 | 53 | 19 | 28 | 36 | 35.5 | 28.5 | 7.5 | 35.5 | 46 | 15 | 23 | 39 | 37 | 19 | 37.5 | 3 | 28.5 | 19.5 | 44.5 | 21 | 37 | 18 | 45 | -24 | 5 | 33 | 36 | 11 | 35 | 28.5 | 45 | 41 | 38 | 30 | 17 | 17 | 33 | 39 | 39 | 30 | 41 | 41 | 38.5 | 34 | 38 | 13.5 | 35.5 | 40 | 34 | -26 | 44.5 | 36.5 | 35 | 32 | 47 | 39 | 36 | 46 | 29 | 31 | 44.5 | 41 | 16 | 38
2013-01-31 17:00 | 53 | 44.5 | 35.5 | 45 | 1 | 51 | 28.5 | 34 | 16 | 33 | 26 | 41 | 50.5 | 66.5 | 44 | 35 | 40 | 37.5 | 35.5 | 10 | 44.5 | 49 | 29 | 39 | 43 | 45 | 41 | 37 | 7 | 34 | 36 | 48 | 34 | 41 | 22 | 57 | -17 | 27 | 36 | 52 | 27 | 34 | 30 | 47 | 44 | 40 | 32 | 21 | 26 | 44 | 41 | 48 | 34 | 42 | 48 | 53.5 | 48 | 48.5 | 24.5 | 39 | 42 | 47 | -15 | 48 | 41.5 | 36 | 32 | 50 | 46.5 | 47 | 46 | 30 | 35 | 44.5 | 48 | 19 | 37 | 51 | 43 | 28.5 | 41 | -6 | 42 | 23 | 28.5 | 1 | 9 | 15 | 32 | 34 | 52 | 18 | 28 | 36 | 35.5 | 30 | 1 | 35.5 | 46 | 10 | 17.5 | 39 | 36 | 21 | 37 | 3 | 30 | 17 | 44.5 | 21 | 37 | 15 | 44 | -25 | 4 | 34 | 37 | 7 | 34 | 28.5 | 45 | 41.5 | 37 | 30 | 18 | 17 | 33 | 39 | 39 | 30 | 41 | 40 | 37.5 | 35.5 | 37 | 15 | 35.5 | 40 | 28 | -25 | 44.5 | 38 | 35 | 32 | 46 | 39 | 36 | 46 | 27 | 30 | 43 | 43 | 12.5 | 36
2013-01-31 18:00 | 53 | 43 | 35.5 | 43 | 0 | 42 | 25 | 34 | 9 | 32.5 | 26 | 37.5 | 49.5 | 58.5 | 42.5 | 35 | 38 | 35.5 | 34 | 9.5 | 43 | 48 | 29 | 34 | 41 | 49 | 38 | 39 | 7 | 34 | 31.5 | 48 | 28.5 | 39 | 21.5 | 57 | -18 | 27 | 36 | 47 | 24.5 | 34 | 30 | 46 | 43.5 | 37 | 34 | 21 | 24 | 42 | 41 | 43 | 34 | 42 | 50 | 52 | 46.5 | 43.5 | 23 | 37.5 | 42 | 44 | -18 | 48 | 38 | 36 | 33 | 47 | 44.5 | 45 | 47 | 30 | 33 | 43 | 44.5 | 14 | 38 | 51 | 41 | 28.5 | 40 | -6 | 41 | 19.5 | 28.5 | -1 | 10 | 15 | 30 | 34 | 50 | 20 | 28 | 36 | 34 | 30 | 6 | 34 | 46 | 13 | 12 | 35.5 | 35 | 21 | 38 | 3 | 30 | 16.5 | 44.5 | 21 | 37 | 15 | 45 | -26 | 6 | 36 | 35 | 9 | 34 | 28.5 | 44 | 41.5 | 35 | 30 | 18 | 20 | 32 | 39 | 39 | 30 | 41 | 40 | 37.5 | 35.5 | 35.5 | 13.5 | 35.5 | 40 | 37 | -29 | 43 | 34 | 35 | 32 | 46 | 39 | 36 | 46 | 28 | 29 | 43 | 39 | 8.5 | 37
2013-01-31 19:00 | 53 | 41 | 34 | 40 | -1 | 39 | 19.5 | 34 | 4 | 33 | 25 | 35.5 | 50 | 55.5 | 40.5 | 35 | 38 | 34 | 34 | 9.5 | 41 | 47 | 27 | 30 | 39 | 44 | 40 | 41 | 7 | 34 | 27.5 | 48 | 26.5 | 41 | 19.5 | 56 | -18 | 27 | 37 | 40 | 22.5 | 34 | 30 | 47 | 43 | 34 | 34 | 21 | 23 | 41 | 41 | 43 | 30 | 39 | 50 | 46.5 | 46.5 | 38 | 21.5 | 39 | 41 | 43 | -16 | 46.5 | 40.5 | 35 | 33 | 46 | 43 | 43 | 48 | 30 | 31 | 39 | 43 | 8 | 38 | 50 | 39 | 26.5 | 39 | -7 | 38 | 14 | 30 | -1 | 15 | 14 | 30 | 33 | 46.5 | 18.5 | 27 | 36 | 32 | 32 | 5.5 | 34 | 46 | 8 | 14 | 35.5 | 35 | 24 | 38 | 3 | 34 | 14.5 | 44.5 | 21 | 37.5 | 15 | 43 | -28 | 6 | 37 | 32 | 8 | 34 | 28.5 | 44 | 41 | 33 | 30 | 14 | 18 | 31 | 39 | 39 | 28.5 | 37 | 39 | 39 | 35.5 | 34 | 12.5 | 37.5 | 40 | 35 | -26 | 43 | 36 | 35 | 33 | 45 | 39 | 36 | 46 | 28 | 28 | 39 | 35.5 | 3.5 | 37
2013-01-31 20:00 | 53 | 39 | 34 | 37 | -3 | 37 | 12 | 34 | 1 | 31 | 21 | 34 | 49 | 53.5 | 39 | 34 | 37 | 34 | 34 | 9 | 43 | 46 | 28 | 28.5 | 43 | 43 | 35 | 38 | 8.5 | 34 | 23 | 47.5 | 25 | 40.5 | 14 | 56 | -18 | 25 | 35 | 38 | 20 | 34 | 30 | 46 | 42.5 | 33.5 | 34 | 20 | 19 | 39 | 39 | 43 | 30 | 39 | 50 | 46.5 | 44.5 | 36.5 | 20.5 | 39 | 41 | 44 | -17 | 46.5 | 40.5 | 35 | 33 | 47 | 43 | 42 | 49 | 30 | 31 | 39 | 43 | 1.5 | 36 | 50 | 39 | 23 | 36 | -9 | 37 | 8.5 | 30 | -2 | 16 | 12 | 30 | 33 | 45.5 | 14 | 30 | 36 | 32 | 30 | 0 | 34 | 45 | 8 | 16 | 32 | 34 | 24 | 36 | 5 | 34 | 10 | 44 | 21 | 37 | 9 | 46 | -28 | 8 | 34 | 31 | 5 | 34 | 28.5 | 44 | 41 | 33 | 30 | 12 | 15 | 32 | 39 | 39 | 28.5 | 38 | 36 | 39 | 39 | 33 | 13 | 37.5 | 40 | 28 | -25 | 43 | 35.5 | 35 | 33 | 46 | 39 | 35 | 47 | 28.5 | 28 | 39 | 35.5 | -2 | 36
2013-01-31 21:00 | 53 | 39 | 31 | 37 | -4 | 37 | 16 | 35.5 | 0 | 30.5 | 18 | 34 | 47 | 52 | 38.5 | 32 | 37 | 34 | 34 | 9 | 37.5 | 45 | 28 | 26.5 | 44.5 | 42 | 42 | 36 | 7.5 | 34 | 23 | 47 | 25 | 39.5 | 12 | 56 | -18 | 25 | 39.5 | 38 | 19 | 35 | 30 | 46 | 42.5 | 32.5 | 34 | 21 | 19 | 38 | 39 | 39 | 30 | 40 | 49 | 43 | 43 | 35 | 19 | 39 | 41 | 43 | -16 | 44.5 | 40 | 36 | 33 | 46 | 39 | 38 | 47 | 30 | 30 | 39 | 44.5 | -0.5 | 36 | 51 | 39 | 20.5 | 37 | -9 | 37 | 10.5 | 30 | -4 | 16 | 11 | 30 | 30 | 44.5 | 17.5 | 32 | 35 | 32 | 30 | 6 | 32 | 45 | 7 | 12 | 32 | 35 | 24 | 36 | 4 | 32 | 12 | 43.5 | 21 | 36.5 | 6 | 46 | -26 | 9 | 39.5 | 31 | 9 | 35 | 30 | 44 | 41 | 32.5 | 30 | 11 | 14 | 31 | 39 | 35.5 | 30 | 39 | 35 | 37.5 | 41 | 31.5 | 11.5 | 37.5 | 40 | 31 | -28 | 43 | 35 | 35 | 33 | 46 | 37.5 | 34 | 47 | 29 | 28 | 39 | 37.5 | -7.5 | 36
2013-01-31 22:00 | 50 | 40 | 27.5 | 36.5 | -4 | 38 | 21 | 37 | 8 | 32 | 18 | 30.5 | 45 | 50.5 | 38.5 | 31 | 37 | 35 | 34 | 9 | 36.5 | 40.5 | 22.5 | 26 | 36 | 36 | 42.5 | 36 | 10 | 33.5 | 25 | 46 | 26 | 38.5 | 17 | 53 | -10.5 | 25 | 36.5 | 39.5 | 14.5 | 33.5 | 30.5 | 39 | 44 | 34 | 34.5 | 26 | 20.5 | 38 | 38.5 | 40.5 | 31.5 | 41 | 45 | 42.5 | 45 | 35.5 | 21 | 39 | 42 | 41 | -9 | 44 | 31 | 34.5 | 33.5 | 41 | 40.5 | 37.5 | 44 | 31.5 | 30.5 | 40 | 44.5 | -1 | 35.5 | 47 | 39.5 | 18 | 36.5 | -9 | 36.5 | 13.5 | 32 | 1.5 | 16 | 10.5 | 26.5 | 30.5 | 43.5 | 19.5 | 30.5 | 35 | 33 | 30.5 | 6 | 30.5 | 40.5 | 3.5 | 12.5 | 25 | 29 | 25.5 | 36 | 7 | 31.5 | 15 | 42.5 | 23 | 34.5 | 11 | 43.5 | -19 | 9.5 | 36.5 | 31.5 | 4 | 32.5 | 30.5 | 37 | 42 | 33.5 | 31 | 14.5 | 15.5 | 31.5 | 38.5 | 36.5 | 31.5 | 40 | 32.5 | 37.5 | 41.5 | 32 | 15 | 37.5 | 41 | 31 | -19.5 | 42 | 26 | 33.5 | 32 | 41 | 36.5 | 34 | 44 | 30 | 28.5 | 39.5 | 38.5 | -7.5 | 35.5
2013-01-31 23:00 | 46.5 | 41 | 24 | 36 | -4 | 38.5 | 26 | 38.5 | 16 | 33 | 17 | 27 | 43.5 | 50 | 39 | 29.5 | 37 | 36.5 | 34 | 9 | 35.5 | 36 | 16.5 | 25.5 | 27.5 | 29.5 | 42.5 | 36.5 | 12.5 | 32.5 | 27 | 44.5 | 27.5 | 37 | 22 | 50.5 | -3 | 24.5 | 33.5 | 41.5 | 10.5 | 32 | 31 | 32 | 45 | 35.5 | 35.5 | 30.5 | 21 | 38 | 38.5 | 41 | 32.5 | 42.5 | 41 | 41.5 | 47 | 36 | 23.5 | 39 | 43.5 | 39.5 | -2 | 43 | 21.5 | 33 | 34 | 36.5 | 41.5 | 37 | 41 | 32 | 30.5 | 40.5 | 44.5 | -1.5 | 35 | 43 | 40.5 | 15 | 36 | -9 | 36 | 16.5 | 34.5 | 7 | 15.5 | 10 | 23 | 31 | 42.5 | 21.5 | 29 | 35 | 34.5 | 31 | 6 | 29 | 36 | 0 | 12.5 | 17.5 | 23 | 26.5 | 36 | 9.5 | 31 | 18 | 41 | 25 | 32.5 | 15.5 | 41 | -12 | 9.5 | 33.5 | 31.5 | -1 | 30.5 | 31 | 30.5 | 43 | 34.5 | 32 | 18 | 16 | 32 | 38.5 | 37.5 | 32 | 41.5 | 30 | 37.5 | 42.5 | 33 | 18 | 37.5 | 41.5 | 31 | -11.5 | 41 | 16.5 | 32 | 30.5 | 36 | 35.5 | 34 | 41 | 30.5 | 29 | 40.5 | 39.5 | -7.5 | 35
2013-02-01 | 43 | 41.5 | 20 | 35.5 | -4 | 39 | 31 | 40.5 | 23.5 | 34 | 17 | 23.5 | 41.5 | 48.5 | 39.5 | 28.5 | 37.5 | 38 | 34 | 9 | 34.5 | 32 | 10.5 | 25 | 19 | 23.5 | 42.5 | 36.5 | 15 | 32 | 29 | 43.5 | 29 | 35.5 | 27 | 48 | 4.5 | 24 | 30.5 | 43.5 | 6 | 30.5 | 31 | 25 | 46.5 | 36.5 | 36 | 35 | 22.5 | 37.5 | 38 | 42.5 | 34 | 43.5 | 37 | 41 | 49 | 36.5 | 25.5 | 39 | 44.5 | 38 | 5 | 42.5 | 12 | 32 | 34.5 | 31.5 | 43 | 36.5 | 38 | 33.5 | 30.5 | 41.5 | 44.5 | -2 | 34.5 | 38.5 | 41 | 12.5 | 35.5 | -9 | 35.5 | 20 | 36.5 | 12 | 15.5 | 9.5 | 19 | 31 | 41.5 | 23.5 | 27.5 | 35.5 | 35.5 | 31 | 5.5 | 27.5 | 32 | -3.5 | 12.5 | 10.5 | 17 | 27.5 | 36 | 12 | 30.5 | 20.5 | 39.5 | 27 | 30.5 | 20.5 | 38.5 | -5 | 9.5 | 30.5 | 32 | -6 | 28 | 31 | 23.5 | 44 | 35 | 32.5 | 21 | 17 | 32.5 | 38 | 38.5 | 33.5 | 42.5 | 27 | 37.5 | 43.5 | 33.5 | 21.5 | 37.5 | 42.5 | 30.5 | -3 | 40.5 | 7 | 31 | 29.5 | 30.5 | 34.5 | 34 | 38 | 31.5 | 29 | 41 | 40.5 | -8 | 34.5
2013-02-01 01:00 | 40 | 42.5 | 16.5 | 35 | -4 | 40 | 36 | 41.5 | 31.5 | 35 | 16.5 | 20 | 39.5 | 47.5 | 40 | 27 | 37.5 | 39 | 34 | 9 | 33.5 | 27.5 | 5 | 24.5 | 11 | 17 | 42.5 | 36.5 | 17.5 | 32 | 30.5 | 42 | 30 | 34 | 32 | 45 | 11.5 | 23.5 | 27.5 | 45.5 | 1.5 | 29 | 31.5 | 18 | 48 | 38 | 37 | 40 | 23 | 37.5 | 37 | 43.5 | 35.5 | 44.5 | 33 | 41 | 51 | 37 | 27.5 | 39 | 45.5 | 36 | 12 | 41.5 | 2.5 | 30.5 | 34.5 | 26.5 | 44.5 | 36.5 | 35 | 34 | 30.5 | 42 | 44.5 | -2.5 | 34.5 | 34.5 | 41 | 9.5 | 35 | -9 | 34.5 | 23 | 38.5 | 17.5 | 15 | 9 | 15.5 | 31.5 | 40.5 | 25.5 | 26 | 35.5 | 36.5 | 31.5 | 5.5 | 26 | 27.5 | -7 | 12.5 | 3 | 10.5 | 29 | 36 | 15 | 30 | 23.5 | 38.5 | 28.5 | 29 | 25 | 35.5 | 2 | 9.5 | 27.5 | 32 | -11 | 26 | 31.5 | 16.5 | 45.5 | 36 | 33.5 | 24.5 | 18 | 33.5 | 37 | 39.5 | 34.5 | 43.5 | 24.5 | 37.5 | 44 | 34 | 24.5 | 37.5 | 43.5 | 30.5 | 5 | 39.5 | -2.5 | 29.5 | 28 | 25.5 | 33.5 | 34 | 35 | 32 | 29.5 | 41.5 | 41.5 | -8 | 34.5
2013-02-01 02:00 | 36.5 | 43 | 12.5 | 34.5 | -4 | 40.5 | 41 | 43.5 | 39.5 | 36.5 | 16 | 16 | 37.5 | 46.5 | 40.5 | 25.5 | 38 | 40.5 | 34 | 9 | 32 | 23 | -1 | 24 | 2.5 | 11 | 43 | 36.5 | 20 | 31.5 | 32 | 41 | 31.5 | 32.5 | 36.5 | 42.5 | 19 | 23 | 25 | 47.5 | -3 | 27.5 | 31.5 | 11 | 49.5 | 39.5 | 37.5 | 44.5 | 24.5 | 37 | 36.5 | 44.5 | 36.5 | 45.5 | 29 | 40.5 | 53 | 37 | 29.5 | 39 | 46.5 | 34.5 | 19 | 41 | -6.5 | 29 | 35 | 21.5 | 45.5 | 36 | 32 | 35 | 31 | 42.5 | 44.5 | -3.5 | 34 | 30.5 | 41.5 | 7 | 34.5 | -9 | 34 | 26 | 40.5 | 22.5 | 14.5 | 8 | 11.5 | 31.5 | 39.5 | 27.5 | 24.5 | 36 | 37.5 | 31.5 | 5.5 | 24.5 | 23 | -10.5 | 12.5 | -4 | 4.5 | 30 | 36 | 18 | 29.5 | 26.5 | 37 | 30.5 | 27 | 30 | 33 | 8.5 | 10 | 24.5 | 32.5 | -16 | 23.5 | 31.5 | 10 | 46.5 | 37 | 34 | 27.5 | 19 | 34 | 36.5 | 41 | 35.5 | 44.5 | 21.5 | 37.5 | 45 | 34.5 | 27.5 | 37.5 | 44 | 30.5 | 13.5 | 39 | -12.5 | 28 | 27 | 20.5 | 32 | 34 | 32 | 32.5 | 29.5 | 42 | 42.5 | -8 | 34
2013-02-01 03:00 | 33.5 | 44 | 9 | 34.5 | -4 | 41.5 | 46 | 45 | 47 | 38 | 15.5 | 12.5 | 36 | 45.5 | 40.5 | 24.5 | 38 | 41.5 | 34 | 9 | 31.5 | 18.5 | -7 | 23.5 | -6.5 | 4.5 | 43 | 37 | 22.5 | 31 | 34 | 39.5 | 32.5 | 31.5 | 41.5 | 39.5 | 26.5 | 22.5 | 21.5 | 49.5 | -7 | 26 | 32 | 4 | 50.5 | 41 | 38.5 | 49.5 | 25 | 37 | 36.5 | 45.5 | 38 | 47 | 25 | 39.5 | 55 | 37.5 | 32 | 39 | 48 | 32.5 | 26 | 40 | -16 | 27.5 | 35.5 | 17 | 47 | 35.5 | 29.5 | 36.5 | 31 | 43.5 | 44.5 | -4 | 33.5 | 26 | 42.5 | 4.5 | 34.5 | -9 | 33.5 | 29 | 42.5 | 28 | 14.5 | 7.5 | 8 | 32 | 38.5 | 29 | 23 | 36 | 39 | 32 | 5.5 | 23 | 18.5 | -14.5 | 12.5 | -11.5 | -1.5 | 31 | 36 | 20.5 | 29 | 29.5 | 36 | 32 | 25 | 34.5 | 30.5 | 15.5 | 10 | 21.5 | 32.5 | -20.5 | 21 | 32 | 3 | 48 | 38 | 35 | 31 | 20 | 34.5 | 36.5 | 41.5 | 36.5 | 46 | 19 | 37.5 | 45.5 | 35.5 | 30.5 | 37.5 | 45 | 30.5 | 21.5 | 38 | -22 | 26.5 | 25.5 | 15.5 | 31.5 | 34 | 29.5 | 33 | 30 | 42.5 | 43.5 | -8 | 33.5
2013-02-01 04:00 | 30 | 44.5 | 5 | 34 | -4 | 42 | 51 | 46.5 | 55 | 39 | 15 | 9 | 34 | 44.5 | 41 | 23 | 38 | 43 | 34 | 9 | 30 | 14 | -13 | 22.5 | -15 | -2 | 43 | 37 | 25 | 30 | 36 | 38.5 | 34 | 29.5 | 46.5 | 37 | 33.5 | 22 | 18.5 | 51 | -12 | 24.5 | 32 | -3 | 52 | 42 | 39 | 54 | 26 | 37 | 36 | 46.5 | 39 | 48 | 21 | 39 | 57 | 38 | 34 | 39 | 49 | 31 | 33 | 39 | -26 | 26 | 36 | 12 | 48 | 35 | 26 | 37.5 | 31 | 44 | 44.5 | -4.5 | 33 | 22 | 43 | 1.5 | 34 | -9 | 33 | 32 | 44.5 | 33 | 14 | 7 | 4 | 32 | 37.5 | 31 | 21 | 36 | 40 | 32 | 5 | 21 | 14 | -18 | 12.5 | -19 | -8 | 32 | 36 | 23 | 28.5 | 32 | 34.5 | 34 | 23 | 39 | 28 | 22.5 | 10 | 18.5 | 33 | -26 | 18.5 | 32 | -4 | 49 | 39 | 35.5 | 34 | 21 | 35 | 36 | 43 | 37.5 | 47 | 16 | 37.5 | 46.5 | 36 | 34 | 37.5 | 46 | 30 | 30 | 37.5 | -31.5 | 25 | 24 | 10 | 30 | 34 | 26 | 34 | 30 | 43 | 44.5 | -8.5 | 33
2013-02-01 05:00 | 29 | 44.5 | 3 | 36.5 | -5 | 41 | 50 | 46.5 | 54 | 38 | 15 | 11 | 34 | 44.5 | 41 | 25 | 38 | 43 | 35.5 | 13 | 37.5 | 13 | -13 | 24 | -13 | -2 | 42 | 37 | 17.5 | 30 | 34 | 35 | 35.5 | 29 | 44.5 | 33 | 36 | 23 | 17 | 53 | -13 | 24 | 32 | -5 | 52 | 42 | 39 | 54 | 25 | 37 | 35.5 | 46.5 | 39 | 47 | 21.5 | 39 | 57 | 39 | 33.5 | 41 | 47 | 30 | 32 | 39 | -28 | 25.5 | 36 | 13 | 48 | 36 | 26 | 37.5 | 29 | 43 | 46.5 | -4 | 33 | 23 | 43 | -0.5 | 34.5 | -10 | 33 | 33 | 44.5 | 33 | 5 | 6 | 6 | 30 | 37.5 | 29 | 23 | 36 | 40 | 32 | 9 | 28.5 | 13 | -17 | 11.5 | -17 | -9 | 32 | 37 | 16 | 28.5 | 31 | 33 | 34 | 25 | 37.5 | 28 | 25 | 8 | 16.5 | 33 | -26 | 20 | 32 | -6 | 49 | 39 | 37.5 | 33 | 21 | 35 | 35.5 | 43 | 37.5 | 46 | 16 | 37.5 | 48 | 37 | 33.5 | 37.5 | 45 | 30 | 30 | 37.5 | -34 | 25 | 25 | 10 | 46.5 | 35 | 26 | 34 | 28 | 41 | 44.5 | -7.5 | 33
2013-02-01 06:00 | 31 | 43 | 3 | 39 | -5 | 41 | 47 | 46.5 | 51 | 37 | 16 | 12 | 34 | 44.5 | 41 | 26 | 39 | 42 | 37.5 | 13 | 39 | 14 | -13 | 23 | -9 | -3 | 42 | 36 | 17.5 | 28.5 | 34 | 37.5 | 35.5 | 28.5 | 43 | 31 | 35 | 23 | 17.5 | 49 | -14 | 24 | 32 | -4 | 50 | 41 | 39 | 54 | 25 | 37 | 35.5 | 46.5 | 39 | 47 | 24.5 | 39 | 57 | 39 | 34 | 41 | 49 | 31 | 32 | 39 | -25.5 | 25.5 | 36 | 12 | 48 | 38 | 26 | 39 | 29 | 43 | 44.5 | -5 | 33 | 20 | 41 | -0.5 | 35.5 | -11 | 33 | 34 | 44.5 | 33 | 3 | 7 | 7 | 30 | 37.5 | 32 | 24 | 37 | 40 | 32 | 8 | 26.5 | 14 | -18 | 14 | -13 | -9 | 32 | 36 | 17.5 | 28.5 | 33 | 34 | 34 | 25 | 37.5 | 28 | 24.5 | 8 | 17 | 39 | -25 | 19 | 30 | -5 | 47 | 38 | 35.5 | 32 | 21 | 35 | 35.5 | 43 | 37.5 | 46 | 14.5 | 37 | 48 | 37 | 33.5 | 37.5 | 45 | 31 | 30 | 37 | -32 | 25 | 26 | 10 | 46.5 | 35 | 26 | 34 | 28 | 43 | 44.5 | -10.5 | 33
2013-02-01 07:00 | 31 | 44.5 | 1.5 | 39 | -5 | 41 | 41 | 46.5 | 52 | 38 | 17 | 12 | 33 | 43.5 | 41 | 26 | 39 | 41 | 39 | 12 | 37.5 | 12 | -13 | 21 | -10 | -3 | 41 | 36 | 14 | 28.5 | 35 | 39 | 34 | 28 | 37.5 | 33 | 34 | 23 | 16.5 | 48 | -14 | 24 | 30 | -5 | 47 | 41 | 39 | 54 | 24 | 37 | 35.5 | 46.5 | 37.5 | 48 | 24.5 | 39 | 57 | 39 | 34 | 39 | 50 | 31 | 32 | 39 | -26 | 25 | 36 | 11 | 46.5 | 37 | 26 | 39 | 29 | 41 | 44.5 | -4.5 | 34 | 19 | 43 | -2 | 35.5 | -10 | 33 | 34 | 44.5 | 32 | 9 | 7 | 6 | 29.5 | 37 | 29 | 25 | 37 | 40 | 32 | 7 | 26.5 | 12 | -19 | 8.5 | -13 | -10 | 32 | 36 | 12 | 28.5 | 33 | 35 | 34 | 25 | 35.5 | 27 | 24.5 | 6 | 16.5 | 40 | -25 | 19 | 30 | -6 | 44 | 38 | 35.5 | 32 | 20 | 35 | 35.5 | 43 | 35.5 | 45 | 13.5 | 37.5 | 48 | 36 | 34 | 37.5 | 43 | 30 | 30 | 37.5 | -33 | 25 | 25 | 8 | 46.5 | 34 | 26 | 34 | 27 | 41 | 44.5 | -9.5 | 33
2013-02-01 08:00 | 31 | 43 | 1.5 | 39 | -5 | 42 | 39 | 46.5 | 50 | 37 | 16 | 12 | 34 | 44 | 40 | 25 | 39 | 41 | 39 | 14 | 35.5 | 10 | -12 | 19.5 | -9 | -3 | 41 | 36 | 10.5 | 28.5 | 37 | 39.5 | 35.5 | 29.5 | 35 | 34 | 33 | 23 | 16 | 44 | -14 | 24 | 30 | -6 | 45 | 40 | 39 | 54 | 24 | 37 | 35.5 | 46.5 | 37.5 | 48 | 24.5 | 41 | 57 | 39 | 32.5 | 41 | 49 | 30 | 43 | 39 | -25 | 25 | 36 | 12 | 46.5 | 36 | 26 | 39 | 30 | 41 | 44.5 | -5.5 | 37 | 17 | 43 | -2 | 35.5 | -10 | 33 | 32 | 43 | 32 | 8 | 7 | 7 | 30 | 37.5 | 30 | 24 | 37 | 39 | 32 | 9 | 26.5 | 10 | -17 | 10.5 | -12 | -10 | 32 | 36 | 8.5 | 28.5 | 31 | 35 | 34 | 23 | 32.5 | 27 | 25 | 8 | 16 | 41 | -24 | 20 | 30 | -7 | 43 | 38 | 35.5 | 33 | 21 | 35 | 35.5 | 43 | 37.5 | 46 | 14 | 37.5 | 50 | 36 | 28 | 37.5 | 40 | 30 | 34 | 37.5 | -31.5 | 24.5 | 25 | 9 | 46.5 | 34 | 26 | 34 | 30 | 39 | 44.5 | -10.5 | 35
2013-02-01 09:00 | 33 | 44.5 | 7 | 39 | -4 | 43 | 38 | 46.5 | 50 | 39 | 16 | 13 | 33.5 | 45 | 44 | 30 | 39 | 43 | 41 | 18 | 37.5 | 15 | -11 | 19.5 | -7 | -3 | 41 | 38 | 12 | 30 | 39 | 40.5 | 37.5 | 29 | 34 | 36 | 34.5 | 24 | 16.5 | 44 | -10 | 25.5 | 30 | -3 | 44 | 40 | 41 | 45 | 24 | 38 | 35.5 | 46.5 | 39 | 48 | 24 | 43 | 55.5 | 40 | 33 | 41 | 48 | 31 | 44 | 39 | -19.5 | 25 | 38 | 13 | 46.5 | 38 | 27 | 39 | 31 | 44.5 | 44.5 | 0.5 | 44 | 15 | 43 | 3 | 35.5 | -10 | 32 | 33 | 43 | 32 | 11 | 6 | 9 | 30.5 | 38 | 29 | 28 | 37 | 39 | 32 | 13 | 26.5 | 15 | -15 | 7 | -11 | -10 | 32 | 37 | 10.5 | 28.5 | 32 | 35 | 34 | 25 | 30 | 30 | 26 | 9 | 16.5 | 42 | -19 | 19 | 30 | -5 | 42 | 39 | 35.5 | 41 | 21 | 36 | 35.5 | 43 | 35.5 | 45 | 16 | 37.5 | 52 | 38 | 33 | 37.5 | 42 | 31 | 34 | 37.5 | -25.5 | 24.5 | 21 | 11 | 44.5 | 36 | 27 | 34 | 30 | 43 | 44.5 | -4.5 | 32
2013-02-01 10:00 | 34 | 48 | 10.5 | 39 | -7 | 44 | 41 | 46.5 | 51 | 40 | 17 | 13 | 33.5 | 46.5 | 47 | 33 | 39 | 45 | 43 | 24 | 41 | 24 | -1 | 23 | -4 | -2 | 42 | 39 | 16 | 32 | 39 | 40 | 41 | 26 | 33.5 | 38 | 36 | 24 | 17.5 | 45 | -8 | 27 | 34 | 1 | 44 | 42 | 43 | 45 | 23 | 39 | 35.5 | 48 | 39 | 48 | 29 | 43 | 57 | 41 | 31.5 | 44.5 | 51 | 32 | 45 | 39 | -14.5 | 25 | 37 | 24 | 46.5 | 42 | 27 | 41 | 32 | 46 | 44.5 | 5 | 46 | 16 | 43 | 8.5 | 35.5 | -13 | 32 | 34 | 43 | 32 | 14 | 7 | 9 | 31.5 | 38.5 | 28 | 30 | 36 | 40 | 32 | 18 | 28.5 | 21 | -5 | 10.5 | -7 | -10 | 31 | 38 | 14 | 28.5 | 37 | 33.5 | 35.5 | 25 | 29.5 | 30 | 27 | 9 | 17.5 | 43 | -19 | 19 | 30 | -2 | 42 | 39 | 37.5 | 40 | 20 | 36 | 35.5 | 43 | 37.5 | 44 | 17 | 37.5 | 52 | 38 | 31.5 | 39 | 40 | 32 | 34 | 37.5 | -19.5 | 24 | 22 | 14 | 44.5 | 37 | 27 | 34 | 30 | 43 | 44.5 | 0 | 29
2013-02-01 11:00 | 36 | 48 | 16 | 39 | -5 | 47 | 44 | 46.5 | 55 | 40 | 22 | 15 | 34 | 48 | 50 | 33 | 38 | 45 | 43 | 27 | 44.5 | 33 | 2 | 30 | -1 | -4 | 42 | 41 | 17.5 | 34 | 40 | 43.5 | 44.5 | 29.5 | 32 | 40 | 37 | 26 | 23 | 45 | -6 | 28 | 34 | 3 | 43 | 43 | 44.5 | 44 | 25 | 41 | 35.5 | 50 | 39 | 48 | 33.5 | 44.5 | 57 | 36 | 34 | 46.5 | 44 | 32 | 47 | 43 | -10 | 25.5 | 39 | 34 | 46.5 | 46 | 29 | 43 | 32 | 48 | 44.5 | 7.5 | 46 | 15 | 41 | 14 | 35.5 | -11 | 31 | 34 | 43 | 30 | 14.5 | 9 | 11 | 32 | 39 | 27 | 31 | 36 | 40 | 30 | 18 | 26.5 | 19 | -6 | 12 | -5 | -10 | 31 | 39 | 17.5 | 30 | 32 | 37.5 | 37.5 | 25 | 28.5 | 28 | 27 | 11 | 17.5 | 44 | -15 | 20 | 32 | 0 | 40 | 41 | 35.5 | 35 | 20 | 37 | 35.5 | 43 | 37.5 | 44 | 17.5 | 37.5 | 53.5 | 34 | 34 | 39 | 39 | 32 | 34 | 39 | -15 | 24.5 | 24 | 14 | 44.5 | 37 | 29 | 35.5 | 31 | 43 | 44.5 | 2.5 | 28
2013-02-01 12:00 | 39 | 48 | 17.5 | 41 | -2 | 48 | 43 | 46.5 | 56 | 40 | 24 | 15 | 35 | 49.5 | 51 | 33 | 41 | 46 | 43 | 34 | 48 | 37 | 6 | 34 | 2 | -3 | 42 | 44 | 19.5 | 35.5 | 40 | 45.5 | 46.5 | 30.5 | 32 | 43 | 38.5 | 28 | 26.5 | 44 | 0 | 29.5 | 35.5 | 7 | 44 | 43 | 46.5 | 46 | 25 | 44 | 37.5 | 52 | 41 | 47 | 35.5 | 46.5 | 59 | 43 | 38 | 46.5 | 47 | 34 | 47 | 43 | 8 | 26 | 38 | 37 | 46.5 | 46 | 32 | 43 | 34 | 50 | 46.5 | 11.5 | 47 | 17 | 43 | 16 | 37.5 | -10 | 29 | 34 | 42.5 | 31 | 16.5 | 9 | 9 | 32.5 | 39.5 | 25 | 31 | 38 | 41 | 32 | 21 | 28.5 | 18 | -7 | 17.5 | -4 | -10 | 30 | 41 | 17.5 | 30 | 33 | 39 | 39 | 23 | 30 | 28 | 27 | 11 | 23 | 42 | -13 | 19.5 | 34 | 2 | 42 | 40 | 35.5 | 34 | 21 | 38 | 37.5 | 43 | 35.5 | 45 | 17.5 | 37.5 | 53.5 | 40 | 36.5 | 37.5 | 42 | 33 | 34 | 37.5 | 0 | 25 | 29 | 15 | 43 | 37 | 32 | 34 | 31 | 43 | 46.5 | 7 | 27
2013-02-01 13:00 | 39 | 48 | 23 | 43 | 0 | 47 | 40 | 46.5 | 56 | 39 | 24 | 16 | 35.5 | 50.5 | 51 | 35 | 46 | 46 | 43 | 40 | 48 | 39 | 11 | 34 | 3 | -1 | 42 | 45 | 26.5 | 37.5 | 44 | 47 | 50 | 30 | 34 | 44 | 39.5 | 29 | 28.5 | 43 | 2 | 31.5 | 35.5 | 10 | 44 | 43 | 46.5 | 47 | 25 | 45 | 37.5 | 50 | 43 | 47 | 37.5 | 46.5 | 57 | 44 | 36.5 | 46.5 | 50 | 34 | 48 | 44.5 | 6.5 | 27 | 40 | 39 | 46.5 | 47 | 35 | 44.5 | 36 | 50 | 48 | 14 | 46 | 18 | 43 | 19.5 | 35.5 | -9 | 30 | 34 | 43 | 31 | 20 | 10 | 8 | 33.5 | 40 | 25 | 31 | 40 | 41 | 32 | 20 | 28.5 | 18 | -3 | 16 | -4 | -9 | 29 | 42 | 23 | 32 | 32 | 39 | 39 | 25 | 28.5 | 27 | 27 | 14 | 23.5 | 41 | -13 | 20.5 | 34 | 4 | 42 | 41 | 34 | 29 | 20 | 38 | 37.5 | 41 | 37.5 | 46 | 12 | 37.5 | 53.5 | 40 | 36.5 | 37.5 | 41 | 33 | 35 | 37.5 | -2 | 25 | 27 | 15 | 43 | 36 | 28 | 35.5 | 30 | 43 | 44.5 | 10 | 29
2013-02-01 14:00 | 39 | 48 | 25 | 43 | 2 | 47 | 36 | 44.5 | 56 | 36 | 25 | 18 | 35.5 | 52 | 50 | 36 | 45 | 45 | 43 | 41 | 48 | 40 | 16 | 37.5 | 4 | 3 | 42 | 46 | 26.5 | 37.5 | 45 | 47.5 | 48 | 31.5 | 34 | 44 | 41 | 29 | 30 | 43 | 4 | 33 | 39 | 12 | 44 | 44 | 50 | 48 | 26 | 47 | 39 | 50 | 43 | 45 | 39.5 | 46.5 | 57 | 48 | 39 | 46.5 | 53 | 34 | 48 | 44.5 | 5 | 27 | 39 | 39 | 46.5 | 47 | 38 | 44.5 | 37 | 50 | 48 | 16.5 | 46 | 20 | 43 | 19.5 | 37.5 | -8 | 30 | 33 | 43 | 32 | 20.5 | 10 | 9 | 34 | 41 | 24 | 32 | 41 | 42 | 32 | 20 | 28.5 | 19 | 1 | 19.5 | -4 | -3 | 28 | 41 | 21 | 30 | 30 | 39 | 39 | 21 | 28.5 | 29 | 27 | 12 | 25 | 40 | -11 | 22 | 35.5 | 5 | 41 | 43 | 34 | 35 | 21 | 39 | 37.5 | 43 | 35.5 | 45 | 13 | 37.5 | 55.5 | 40 | 39 | 37.5 | 42 | 33 | 35 | 35.5 | -3.5 | 25 | 26 | 18 | 43 | 35 | 38 | 35.5 | 30 | 43 | 44.5 | 11 | 28
2013-02-01 15:00 | 40 | 48 | 25 | 43 | 4 | 48 | 34 | 46.5 | 47 | 37 | 26 | 19 | 35.5 | 50.5 | 49 | 37 | 45 | 45 | 44.5 | 41 | 48 | 40 | 18 | 39 | 4 | 3 | 41 | 45 | 28.5 | 37.5 | 41 | 48 | 50 | 30.5 | 35.5 | 43 | 40.5 | 29 | 32 | 42 | 6 | 34 | 39 | 13 | 44 | 46 | 52 | 48 | 27 | 49 | 39 | 50 | 44.5 | 44 | 39 | 46.5 | 57 | 45 | 39.5 | 48 | 54 | 35 | 49 | 44.5 | 4 | 27 | 37 | 39 | 46.5 | 47 | 41 | 44.5 | 37 | 52 | 46.5 | 19 | 43 | 20 | 43 | 19.5 | 37.5 | -7 | 29 | 32 | 43 | 41 | 22.5 | 10 | 9 | 35.5 | 41 | 22 | 32 | 40 | 42 | 32 | 22 | 28.5 | 19 | 2 | 19.5 | -4 | -3 | 28 | 41 | 21 | 30 | 31 | 39 | 39 | 21 | 28.5 | 29 | 27 | 14 | 26.5 | 41 | -11 | 22 | 35.5 | 5 | 41 | 44 | 32 | 32 | 22 | 39 | 37.5 | 43 | 37.5 | 42 | 14 | 37.5 | 53.5 | 39 | 36 | 37.5 | 39 | 34 | 35 | 35.5 | -5 | 25 | 29 | 17 | 43 | 35 | 39 | 35.5 | 28 | 43 | 44.5 | 11.5 | 27
2013-02-01 16:00 | 41 | 48 | 25 | 43 | 5 | 47 | 33 | 46.5 | 43 | 35 | 26 | 17 | 36.5 | 48 | 48 | 37 | 45 | 44 | 43 | 40 | 46.5 | 40 | 18 | 37.5 | 3 | 0 | 41 | 45 | 28.5 | 35.5 | 39 | 48 | 48 | 28.5 | 34 | 44 | 40.5 | 29 | 32.5 | 42 | 6 | 34.5 | 35.5 | 13 | 44 | 46 | 50 | 46 | 28 | 46 | 39 | 50 | 43 | 45 | 39 | 46.5 | 57 | 45 | 38.5 | 46.5 | 54 | 35 | 46 | 44.5 | 4 | 27 | 36 | 39 | 46.5 | 47 | 42 | 44.5 | 37 | 51 | 44.5 | 19.5 | 42 | 21 | 43 | 19.5 | 35.5 | -6 | 29 | 32 | 43 | 38 | 25 | 12 | 7 | 35 | 41 | 24 | 32 | 39 | 41 | 32 | 24 | 28.5 | 19 | 2 | 21 | -6 | -6 | 27 | 41 | 23 | 30 | 30 | 39 | 39 | 21 | 28.5 | 29 | 27.5 | 13 | 27.5 | 40 | -12 | 23.5 | 34 | 5 | 41 | 45 | 32 | 33 | 22 | 36 | 37.5 | 44.5 | 34 | 41 | 15 | 37.5 | 53.5 | 42 | 36 | 37.5 | 37 | 34 | 35 | 35.5 | -5.5 | 25 | 27 | 19 | 43 | 35 | 37 | 35.5 | 27 | 43 | 44.5 | 14.5 | 27
2013-02-01 17:00 | 39 | 48 | 25 | 43 | 4 | 48 | 33 | 46.5 | 39 | 35 | 25 | 17 | 36 | 48.5 | 45 | 34 | 44 | 42 | 43 | 37 | 39 | 37 | 16 | 37.5 | -2 | -3 | 40 | 44 | 28.5 | 35.5 | 40 | 47.5 | 44.5 | 25 | 34 | 43 | 40 | 28 | 32 | 42 | 4 | 35 | 35.5 | 12 | 43 | 46 | 46.5 | 42 | 28 | 43 | 39 | 48 | 39 | 43 | 38 | 46.5 | 55.5 | 45 | 40.5 | 46.5 | 52 | 34 | 43 | 44.5 | 2 | 27 | 34 | 36 | 46.5 | 45 | 39 | 43 | 36 | 46.5 | 44.5 | 20 | 39 | 21 | 44.5 | 21 | 35.5 | -7 | 26 | 32 | 43 | 35 | 21 | 12 | 7 | 35 | 40.5 | 25 | 31 | 39 | 39 | 30 | 25 | 25 | 20 | 1 | 21 | -8 | -8 | 25 | 41 | 21 | 28.5 | 26 | 39 | 39 | 21 | 28.5 | 28 | 28 | 13 | 28.5 | 40 | -12 | 25 | 34 | 4 | 41 | 45 | 34 | 35 | 22 | 34 | 35.5 | 43 | 34 | 41 | 15.5 | 37.5 | 48 | 39 | 36 | 37.5 | 36 | 33 | 33 | 37.5 | -8 | 25.5 | 30 | 13 | 43 | 35 | 36 | 34 | 28 | 41 | 43 | 15.5 | 28
2013-02-01 18:00 | 34 | 46.5 | 23 | 43 | 1 | 48 | 33 | 44.5 | 36 | 34 | 25 | 15 | 35.5 | 48 | 43 | 32 | 43 | 41 | 41 | 35 | 34 | 35 | 14 | 34 | -7 | -4 | 39 | 43 | 26.5 | 30 | 38 | 47 | 43 | 23 | 30 | 41 | 38.5 | 28 | 29.5 | 42 | 1 | 32.5 | 34 | 7 | 44 | 47 | 43 | 40 | 21 | 40 | 39 | 48 | 39 | 44 | 37.5 | 44.5 | 52 | 44 | 35.5 | 44.5 | 48 | 33 | 43 | 43 | -6 | 27 | 32 | 33 | 46.5 | 44 | 35 | 39 | 36 | 44.5 | 43 | 12 | 40 | 24 | 44.5 | 19.5 | 35.5 | -7 | 27 | 32 | 43 | 33 | 18.5 | 10 | 7 | 34 | 39 | 27 | 30 | 40 | 39 | 32 | 24 | 25 | 19 | -1 | 25 | -11 | -11 | 27 | 42 | 21 | 26.5 | 26 | 39 | 37.5 | 21 | 26.5 | 27 | 28 | 17 | 29 | 40 | -14 | 23.5 | 32 | 2 | 41 | 45 | 34 | 34 | 16 | 33 | 37.5 | 43 | 32 | 40 | 18 | 35.5 | 46.5 | 37 | 32 | 37.5 | 38 | 33 | 33 | 37.5 | -10 | 25.5 | 30 | 13 | 43 | 34 | 33 | 32 | 27 | 43 | 43 | 9 | 27
2013-02-01 19:00 | 31 | 46.5 | 17.5 | 43 | 0 | 46 | 33 | 44.5 | 34 | 34 | 23 | 15 | 35.5 | 48 | 42 | 31 | 42 | 41 | 39 | 36 | 35.5 | 32 | 13 | 30 | -7 | -7 | 39 | 43 | 25 | 26.5 | 37 | 47 | 41 | 23.5 | 30 | 41 | 37 | 28 | 27 | 41 | -1 | 30.5 | 35.5 | 4 | 45 | 46 | 39 | 41 | 19 | 38 | 39 | 48 | 35.5 | 42 | 36.5 | 44.5 | 50 | 44 | 34 | 44.5 | 48 | 32 | 42 | 43 | -9 | 27 | 32 | 30 | 46.5 | 41 | 31 | 39 | 35 | 45 | 43 | 8 | 35 | 25 | 43 | 14 | 35.5 | -7 | 28 | 32 | 43 | 32 | 25.5 | 13 | 8 | 32 | 39 | 26 | 28 | 40 | 39 | 30 | 24 | 25 | 15 | -2 | 16 | -11 | -10 | 25 | 41 | 21 | 25 | 24 | 39 | 35.5 | 19 | 26.5 | 27 | 28 | 12 | 27 | 40 | -14 | 22.5 | 34 | 0 | 41 | 44 | 32 | 33 | 16 | 33 | 37.5 | 43 | 32 | 41 | 19 | 37.5 | 46.5 | 39 | 32 | 37.5 | 38 | 32 | 33 | 37.5 | -13 | 25 | 30 | 13 | 43 | 34 | 30 | 30 | 28 | 43 | 43 | 6 | 30
2013-02-01 20:00 | 28 | 46.5 | 16 | 43 | -3 | 46 | 33 | 44.5 | 33 | 33 | 22 | 14 | 35.5 | 48 | 42 | 29 | 43 | 38 | 39 | 37 | 32 | 28 | 13 | 30 | -9 | -5 | 39 | 42 | 16 | 28.5 | 36 | 43.5 | 41 | 21.5 | 32 | 42 | 36 | 28 | 24 | 41 | -3 | 28 | 35.5 | 1 | 44 | 46 | 39 | 39 | 22 | 38 | 37.5 | 48 | 35.5 | 42 | 37.5 | 43 | 48 | 43 | 32.5 | 44.5 | 45 | 33 | 41 | 43 | -10.5 | 27 | 31 | 28 | 44.5 | 40 | 27 | 39 | 34 | 44.5 | 43 | 7.5 | 35 | 25 | 44.5 | 14 | 35.5 | -8 | 28 | 32 | 43 | 32 | 20 | 14 | 8 | 32.5 | 39 | 27 | 28 | 39 | 37 | 30 | 25 | 25 | 15 | -4 | 16 | -12 | -9 | 26 | 39 | 14 | 26.5 | 22 | 36 | 35.5 | 20.5 | 26.5 | 27 | 28 | 12 | 24 | 40 | -16 | 23 | 34 | 0 | 41 | 44 | 32 | 32 | 17 | 33 | 37.5 | 43 | 32 | 41 | 17.5 | 37.5 | 46.5 | 38 | 31 | 37.5 | 40 | 32 | 32 | 37.5 | -14.5 | 25.5 | 28 | 12 | 44.5 | 34 | 27 | 30 | 28 | 43 | 41 | 6.5 | 29
2013-02-01 21:00 | 27 | 46.5 | 14 | 43 | -4 | 45 | 33 | 43 | 34 | 34 | 22 | 13 | 35.5 | 48 | 42 | 29 | 43 | 38 | 41 | 38 | 32 | 28 | 14 | 30 | -12 | -8 | 37 | 41 | 16 | 28.5 | 34 | 44 | 39 | 21.5 | 30 | 43 | 35 | 28 | 21 | 41 | -4 | 27.5 | 35.5 | 2 | 44 | 46 | 35.5 | 37 | 19 | 38 | 39 | 48 | 35.5 | 42 | 37.5 | 43 | 46.5 | 43 | 32 | 44.5 | 44 | 32 | 39 | 43 | -12 | 27 | 31 | 27 | 44.5 | 40 | 27 | 37.5 | 34 | 44.5 | 43 | 8.5 | 33 | 25 | 43 | 10.5 | 35.5 | -9 | 29 | 31 | 39 | 31 | 20.5 | 14 | 8 | 33 | 38.5 | 26 | 28 | 39 | 37 | 32 | 26 | 21 | 16 | -2 | 14 | -16 | -12 | 26 | 40 | 12 | 26.5 | 21 | 38 | 35.5 | 18.5 | 25 | 25 | 26 | 12 | 21 | 40 | -16 | 22 | 34 | 0 | 42 | 44 | 32 | 31 | 15 | 32 | 37.5 | 44.5 | 32 | 41 | 14 | 37.5 | 46.5 | 38 | 30.5 | 37.5 | 39 | 32 | 31 | 37.5 | -16 | 25.5 | 28 | 10 | 41 | 34 | 27 | 30 | 27 | 43 | 39 | 7 | 30
2013-02-01 22:00 | 27 | 46.5 | 17.5 | 43 | -3 | 44 | 32 | 43 | 34 | 35 | 22 | 12 | 35.5 | 48 | 41 | 28 | 42 | 39 | 40 | 39 | 30 | 24 | 13 | 30 | -9 | -10 | 37 | 41 | 12 | 30 | 35 | 47 | 37.5 | 20 | 30 | 41 | 34 | 28 | 20.5 | 41 | -3 | 27.5 | 39 | -1 | 44 | 46 | 35.5 | 38 | 19 | 35 | 39 | 48 | 35.5 | 41 | 37 | 43 | 46.5 | 43 | 30.5 | 43 | 44 | 32 | 38 | 41 | -13.5 | 27 | 29 | 26 | 43 | 38 | 26.5 | 37.5 | 34 | 44 | 43 | 8.5 | 33 | 25 | 44.5 | 12 | 35.5 | -9 | 31 | 32 | 39 | 30 | 26 | 14 | 7 | 33.5 | 37 | 26 | 27 | 40 | 38 | 32 | 27 | 21 | 16 | -2 | 23 | -12 | -13 | 26 | 39 | 12 | 25 | 24 | 41 | 34 | 18.5 | 25 | 26 | 24 | 12 | 20.5 | 40 | -15 | 22 | 34 | -2 | 43 | 44 | 30 | 32 | 14 | 30 | 39 | 44.5 | 30 | 41 | 14 | 37.5 | 44.5 | 40 | 29.5 | 37.5 | 39 | 31 | 31 | 35.5 | -18 | 25 | 28 | 9 | 39 | 34 | 26.5 | 30 | 27 | 43 | 39 | 7 | 30
2013-02-01 23:00 | 26 | 44.5 | 21 | 43 | -5 | 43 | 32 | 41 | 34 | 37 | 23 | 11 | 35.5 | 48 | 40 | 26 | 42 | 40 | 39 | 39 | 34 | 21 | 13 | 32 | -11 | -12 | 34 | 41 | 10.5 | 30 | 34 | 46 | 35.5 | 20.5 | 30 | 41 | 33 | 28 | 20 | 42 | -3 | 27 | 37.5 | -3 | 45 | 46 | 30 | 38 | 19 | 38 | 39 | 48 | 34 | 41 | 37 | 39 | 46.5 | 43 | 30.5 | 39 | 43 | 32 | 38 | 39 | -15 | 27 | 30 | 23 | 43 | 38 | 26 | 35.5 | 33 | 44.5 | 41 | 9 | 34 | 24 | 44.5 | 16 | 35.5 | -11 | 32 | 31 | 37.5 | 30 | 21.5 | 10 | 5 | 34 | 38.5 | 27 | 26 | 40 | 38 | 32 | 27 | 25 | 17 | -3 | 17.5 | -16 | -17 | 26 | 38 | 10.5 | 23 | 23 | 39.5 | 34 | 18 | 25 | 26 | 23 | 13 | 20 | 40 | -14 | 23 | 34 | -4 | 44 | 44 | 28.5 | 32 | 14 | 33 | 39 | 44.5 | 30 | 40 | 14.5 | 35.5 | 44.5 | 40 | 29 | 35.5 | 38 | 32 | 31 | 35.5 | -19.5 | 25.5 | 30 | 10 | 39 | 35 | 26 | 28.5 | 27 | 43 | 39 | 7 | 29
2013-02-02 | 26 | 44.5 | 21 | 43 | -4 | 43 | 31 | 41 | 33 | 34 | 21 | 11 | 34.5 | 47.5 | 39 | 28 | 43 | 40 | 39 | 37 | 30 | 21 | 13 | 33.5 | -11 | -9 | 34 | 40 | 14 | 30 | 32 | 45 | 35.5 | 22.5 | 30 | 42 | 33.5 | 27 | 19 | 43 | -4 | 27.5 | 39 | -3 | 47 | 46 | 34 | 38 | 20 | 36 | 43 | 48 | 34 | 41 | 37 | 39 | 46.5 | 43 | 30 | 41 | 45 | 32 | 35 | 39 | -16.5 | 27 | 30 | 21 | 43 | 36 | 25 | 34 | 32 | 44 | 41 | 9.5 | 34 | 24 | 44.5 | 17.5 | 34 | -9 | 32 | 31 | 37.5 | 29 | 22 | 7 | 5 | 32.5 | 38.5 | 26 | 27 | 39 | 38 | 32 | 26 | 21 | 15 | -2 | 19 | -14 | -12 | 27 | 38 | 12 | 25 | 20 | 39.5 | 34 | 20 | 26.5 | 25 | 25 | 10 | 19 | 40 | -15 | 22.5 | 34 | -4 | 46 | 44 | 30 | 31 | 14 | 31 | 39 | 44.5 | 32 | 40 | 14.5 | 35.5 | 44.5 | 40 | 28.5 | 37.5 | 35 | 31 | 30 | 35.5 | -21 | 25.5 | 30 | 12 | 39 | 33 | 25 | 28.5 | 27 | 43 | 39 | 7.5 | 29
2013-02-02 01:00 | 26 | 44.5 | 23 | 35.5 | -5 | 40 | 32 | 39 | 32 | 34 | 16 | 7 | 33 | 46 | 38 | 28 | 42 | 38 | 41 | 40 | 30 | 19 | 10 | 35 | -10 | -8 | 36 | 40 | 17.5 | 30 | 30 | 41.5 | 34 | 22.5 | 32 | 41 | 33.5 | 27 | 18.5 | 44 | -5 | 27.5 | 39 | -2 | 50 | 46 | 32 | 39 | 21 | 35 | 41 | 48 | 34 | 41 | 37 | 37.5 | 46.5 | 43 | 30 | 37.5 | 39 | 32 | 31 | 41 | -18 | 27 | 30 | 22 | 43 | 35 | 24.5 | 34 | 32 | 46 | 39 | 10 | 33 | 24 | 44.5 | 17.5 | 34 | -10 | 33 | 31 | 37.5 | 28 | 26 | 6 | 2 | 32 | 38 | 26 | 26 | 39 | 36 | 32 | 28 | 21 | 15 | -2 | 20.5 | -14 | -14 | 26 | 38 | 16 | 21 | 21 | 36.5 | 34 | 19.5 | 25 | 24 | 25.5 | 14 | 18.5 | 41 | -16 | 23 | 34 | -3 | 48 | 44 | 30 | 31 | 15 | 30 | 37.5 | 44.5 | 32 | 41 | 15 | 35.5 | 44.5 | 40 | 28 | 35.5 | 36 | 30 | 27 | 35.5 | -22.5 | 25 | 30 | 10 | 39 | 33 | 24.5 | 30 | 27 | 45 | 39 | 7.5 | 29
2013-02-02 02:00 | 27 | 44.5 | 23 | 35.5 | -7 | 41 | 30 | 41 | 30 | 37 | 8 | 8 | 32.5 | 47.5 | 39 | 29 | 42 | 38 | 39 | 41 | 28.5 | 21 | 8 | 36.5 | -12 | -12 | 35 | 39 | 19.5 | 28.5 | 30 | 42 | 34 | 22.5 | 32 | 42 | 34 | 28 | 18 | 43 | -5 | 28 | 41 | -3 | 53 | 46 | 32 | 38 | 17 | 34 | 41 | 46.5 | 34 | 38 | 37.5 | 35.5 | 46.5 | 43 | 30 | 37.5 | 41 | 31 | 33 | 39 | -19.5 | 27.5 | 30 | 17 | 43 | 32 | 24 | 35.5 | 31 | 46.5 | 39 | 11.5 | 33 | 25 | 44.5 | 19.5 | 34 | -12 | 32 | 30 | 37.5 | 28 | 22 | 2 | 1 | 31 | 38 | 26 | 28 | 39 | 36 | 32 | 31 | 21 | 12 | -2 | 22.5 | -16 | -15 | 26 | 37 | 17.5 | 21 | 20 | 37.5 | 34 | 19.5 | 25 | 24 | 24 | 12 | 18 | 42 | -16 | 24 | 34 | -5 | 50 | 44 | 28.5 | 31 | 12 | 31 | 37.5 | 44.5 | 30 | 38 | 15.5 | 34 | 44.5 | 39 | 22.5 | 35.5 | 36 | 31 | 28 | 35.5 | -24 | 25.5 | 30 | 9 | 39 | 31 | 24 | 28.5 | 27 | 44.5 | 37.5 | 9.5 | 29
2013-02-02 03:00 | 28 | 44.5 | 25 | 35.5 | 2 | 40 | 31 | 39 | 30 | 36 | 6 | 8 | 31 | 45.5 | 39 | 27 | 42 | 36 | 39 | 38 | 32 | 19 | 11 | 38 | -11 | -13 | 34 | 36 | 21 | 28.5 | 27 | 43 | 30 | 24.5 | 32 | 41 | 33.5 | 27 | 17 | 44 | -7 | 27.5 | 39 | -5 | 51 | 46 | 30 | 39 | 15 | 36 | 41 | 48 | 34 | 40 | 37.5 | 34 | 44.5 | 43 | 28 | 37.5 | 41 | 30 | 32 | 39 | -21 | 27.5 | 30 | 16 | 43 | 31 | 23.5 | 35.5 | 31 | 46.5 | 39 | 12 | 34 | 26 | 43 | 19.5 | 34 | -5 | 32 | 29 | 37.5 | 28 | 23.5 | 0 | 2 | 29.5 | 36 | 26 | 25 | 39 | 35 | 32 | 30 | 23 | 14 | -1 | 24 | -15 | -18 | 26 | 36 | 19.5 | 21 | 19 | 38.5 | 30 | 19 | 26.5 | 25 | 24.5 | 12 | 17 | 42 | -17 | 23 | 34 | -5 | 49 | 44 | 26.5 | 34 | 10 | 31 | 37.5 | 44.5 | 30 | 39 | 16 | 34 | 44.5 | 40 | 25.5 | 34 | 35 | 30 | 27 | 35.5 | -26 | 26 | 30 | 8 | 39 | 29 | 23.5 | 26.5 | 27 | 44.5 | 37.5 | 9.5 | 29
2013-02-02 04:00 | 29 | 44.5 | 30 | 35.5 | 4 | 40 | 30 | 39 | 29 | 39 | 2 | 8 | 30 | 45.5 | 39 | 26 | 42 | 37 | 39 | 33 | 32 | 12 | 11 | 38 | -10 | -13 | 35 | 37 | 21 | 28.5 | 23 | 42.5 | 28.5 | 24.5 | 30 | 40 | 32.5 | 27 | 16.5 | 46 | -7 | 27.5 | 39 | -5 | 50 | 45 | 28.5 | 41 | 14 | 34 | 41 | 46.5 | 32 | 39 | 37 | 34 | 44.5 | 43 | 28 | 35.5 | 40 | 30 | 30 | 37.5 | -22.5 | 28 | 30 | 14 | 43 | 31 | 23 | 35.5 | 32 | 46 | 39 | 12.5 | 33 | 26 | 43 | 23 | 34 | -5 | 32 | 28 | 37.5 | 28 | 27 | -3 | 3 | 28.5 | 36 | 26 | 24 | 39 | 35 | 32 | 28 | 23 | 12 | 2 | 25.5 | -14 | -16 | 25 | 36 | 19.5 | 21 | 18 | 38.5 | 28.5 | 19 | 26.5 | 26 | 23.5 | 11 | 16.5 | 38 | -17 | 22.5 | 34 | -5 | 47 | 42 | 25 | 35 | 10 | 31 | 37.5 | 44.5 | 30 | 39 | 18.5 | 34 | 43 | 40 | 25.5 | 34 | 34 | 29 | 26 | 34 | -27.5 | 26 | 30 | 9 | 39 | 29 | 23 | 28.5 | 27 | 45 | 37.5 | 9.5 | 29
2013-02-02 05:00 | 30 | 44.5 | 30 | 34 | 1 | 41 | 30 | 39 | 29 | 39 | -1 | 9 | 34 | 45.5 | 39 | 27 | 42 | 35 | 38.5 | 36 | 32 | 13 | 11 | 35 | -8 | -13 | 33 | 38 | 21 | 28.5 | 20 | 41 | 30 | 24.5 | 30 | 41 | 32 | 26 | 16 | 47 | -9 | 27 | 39 | -3 | 49 | 45 | 25 | 40 | 11 | 32 | 41 | 46.5 | 34 | 39 | 37.5 | 34 | 44.5 | 43 | 26.5 | 34 | 39 | 29 | 30 | 37.5 | -24 | 27.5 | 29 | 15 | 43 | 31 | 22.5 | 35.5 | 31 | 44.5 | 39 | 14 | 36 | 27 | 43 | 23 | 34 | -6 | 32 | 27 | 37.5 | 28 | 20.5 | -5 | 3 | 30 | 35.5 | 25 | 25 | 40 | 33 | 31.5 | 30 | 23 | 13 | 2 | 27 | -12 | -18 | 25 | 36 | 19.5 | 21 | 17 | 37.5 | 30 | 20.5 | 26.5 | 26 | 21 | 11 | 16 | 37 | -19 | 23 | 34 | -3 | 46 | 42 | 23 | 37 | 8 | 31 | 35.5 | 44.5 | 32 | 39 | 21 | 32 | 43 | 40 | 26.5 | 32 | 33 | 29 | 27 | 34 | -29 | 25 | 28 | 10 | 39 | 30 | 22.5 | 26.5 | 29 | 44.5 | 37.5 | 11.5 | 28
2013-02-02 06:00 | 30 | 44.5 | 28.5 | 34 | 0 | 39 | 30 | 39 | 29 | 36 | -3 | 9 | 34 | 47.5 | 36 | 25 | 42 | 35 | 38.5 | 42 | 30 | 13 | 9 | 33 | -8 | -14 | 32 | 38 | 21 | 28.5 | 17 | 41 | 30 | 25 | 30 | 41 | 32.5 | 24 | 14.5 | 47 | -10 | 24.5 | 35.5 | -3 | 48 | 45 | 25 | 40 | 10 | 34 | 41 | 46.5 | 34 | 39 | 37 | 32 | 44.5 | 43 | 28 | 34 | 42 | 29 | 32 | 37.5 | -25 | 27 | 29 | 12 | 41 | 30 | 21.5 | 35.5 | 30 | 44.5 | 39 | 15 | 37 | 27 | 43 | 26.5 | 34 | -7 | 31 | 26 | 37.5 | 27 | 21 | -8 | 3 | 32 | 35.5 | 24 | 22 | 40 | 33 | 31.5 | 31 | 23 | 13 | -1 | 27 | -12 | -22 | 25 | 37 | 19.5 | 21 | 16 | 38.5 | 30 | 22.5 | 26.5 | 28 | 20.5 | 11 | 14 | 37 | -21 | 20 | 34 | -5 | 47 | 42 | 23 | 37 | 7 | 33 | 35.5 | 44.5 | 32 | 39 | 23.5 | 30 | 43 | 41 | 27 | 32 | 36 | 28 | 28 | 32 | -30 | 24.5 | 29 | 9 | 39 | 28 | 21.5 | 26.5 | 29 | 44.5 | 37.5 | 11 | 28
2013-02-02 07:00 | 31 | 43 | 26.5 | 35.5 | -3 | 37 | 29 | 39 | 28 | 36 | -5 | 8 | 33 | 47 | 34 | 30 | 43 | 33 | 38.5 | 42 | 30 | 11 | 7 | 30 | -8 | -15 | 30 | 38 | 21 | 28.5 | 18 | 41 | 32 | 25 | 30 | 41 | 32.5 | 27 | 14.5 | 47 | -11 | 22.5 | 35.5 | -5 | 48 | 44 | 23 | 40 | 7 | 31 | 41 | 46.5 | 34 | 39 | 37.5 | 32 | 44.5 | 44 | 28 | 34 | 42 | 29 | 31 | 37.5 | -25.5 | 26 | 29 | 11 | 41 | 32 | 21 | 35.5 | 30 | 45 | 35.5 | 13.5 | 37 | 27 | 43 | 25 | 32 | -9 | 31 | 26 | 35.5 | 27 | 29 | -9 | 3 | 31.5 | 35.5 | 23 | 28 | 41 | 32 | 31.5 | 31 | 21 | 11 | -2 | 25 | -12 | -18 | 23 | 37 | 19.5 | 19.5 | 17 | 37 | 32 | 22 | 25 | 33 | 20.5 | 12 | 14.5 | 37 | -21 | 18 | 34 | -5 | 46 | 42 | 21 | 37 | 3 | 30 | 35.5 | 44.5 | 32 | 39 | 26.5 | 30 | 43 | 42 | 24.5 | 30 | 36 | 28 | 28 | 32 | -31 | 23 | 29 | 9 | 39 | 31 | 21 | 26.5 | 29 | 45 | 35.5 | 10 | 28
2013-02-02 08:00 | 31 | 43 | 26.5 | 34 | 3 | 36 | 27 | 37.5 | 28 | 36 | -4 | 9 | 34 | 43.5 | 35 | 31 | 43 | 34 | 39 | 40 | 34 | 10 | 5 | 29 | -7.5 | -19 | 31 | 38 | 21 | 28.5 | 18 | 40.5 | 31 | 27 | 28.5 | 40 | 33 | 25 | 14 | 48 | -9 | 20 | 36 | -5 | 48 | 45 | 25 | 41 | 8 | 34 | 41 | 46.5 | 34 | 37 | 38 | 30 | 44.5 | 44 | 24.5 | 32 | 41 | 30 | 32 | 37.5 | -26 | 26 | 29 | 11 | 41 | 33 | 20 | 35.5 | 29 | 43 | 36.5 | 13 | 37 | 28 | 43 | 25 | 30 | -4 | 31 | 24 | 34 | 25 | 29 | -8 | 3 | 32 | 33.5 | 24 | 29 | 41 | 32 | 32 | 31 | 21 | 10 | 0 | 22.5 | -10 | -27 | 23 | 36 | 19.5 | 19.5 | 17 | 37 | 31 | 23.5 | 26.5 | 32 | 21 | 11 | 14 | 37 | -19 | 17 | 34 | -6 | 46 | 43 | 21 | 36 | 4 | 33 | 35.5 | 44.5 | 32 | 36 | 28.5 | 30 | 43 | 42 | 24.5 | 30 | 38 | 29 | 28 | 32 | -32 | 23.5 | 29 | 8 | 38.5 | 31 | 20 | 26.5 | 28 | 43 | 36.5 | 8 | 28
2013-02-02 09:00 | 32 | 44.5 | 26.5 | 35.5 | 4 | 38 | 28 | 39 | 28 | 34 | -4 | 9 | 33.5 | 47 | 37 | 32 | 45 | 37 | 39 | 40 | 37.5 | 15 | 5 | 30 | -5 | -17 | 31 | 38 | 21 | 30 | 17 | 40.5 | 32 | 29 | 30 | 41 | 34.5 | 26 | 18.5 | 48 | -4 | 24.5 | 37.5 | -3 | 48 | 45 | 30 | 38 | 11 | 35 | 43 | 46.5 | 34 | 38 | 41 | 35.5 | 44.5 | 45 | 26 | 35.5 | 41 | 33 | 36 | 37.5 | -12 | 26 | 30 | 16 | 41 | 33 | 30 | 41 | 29 | 44.5 | 39 | 19 | 37 | 28 | 43 | 25 | 34 | -5 | 30 | 25 | 35.5 | 25 | 31 | -8 | 3 | 32 | 33.5 | 26 | 31 | 42 | 33 | 32 | 31 | 25 | 15 | 1 | 21 | -8 | -19 | 24 | 37 | 19.5 | 19.5 | 16 | 36.5 | 32 | 21.5 | 25 | 32 | 23 | 11 | 18.5 | 38 | -13 | 18 | 34 | -5 | 47 | 43 | 28.5 | 36 | 8 | 34 | 34 | 44.5 | 32 | 38 | 30.5 | 32 | 43 | 43 | 24 | 34 | 38 | 31 | 30 | 32 | -30 | 23.5 | 29 | 11 | 37.5 | 32 | 30 | 28.5 | 29 | 44.5 | 39 | 16 | 29
2013-02-02 10:00 | 33 | 46.5 | 28.5 | 39 | 2 | 38 | 30 | 43 | 28 | 36 | 1 | 11 | 34 | 47.5 | 42 | 33 | 46 | 39 | 39 | 41 | 43 | 24 | 7 | 35.5 | -2 | -12 | 32 | 40 | 23 | 34 | 18 | 41 | 34 | 27 | 32 | 42 | 36 | 26 | 25 | 50 | -1 | 29 | 39 | -1 | 49 | 46 | 34 | 39 | 13 | 38 | 43 | 48 | 35.5 | 41 | 43 | 37.5 | 46.5 | 47 | 28 | 41 | 46 | 35 | 37 | 39 | -8 | 26 | 28 | 23 | 43 | 33 | 32 | 44.5 | 29 | 47 | 43 | 23.5 | 39 | 28 | 43 | 23 | 34 | -6 | 31 | 25 | 37.5 | 24 | 32 | -5 | 5 | 32 | 35.5 | 25 | 31 | 42 | 34 | 32 | 31 | 25 | 18 | 1 | 25 | -6 | -16 | 23 | 37 | 19.5 | 21 | 17 | 37.5 | 34 | 23 | 26.5 | 32 | 25 | 11 | 23 | 39 | -11 | 20.5 | 34 | -3 | 47 | 44 | 30 | 37 | 12 | 35 | 34 | 44.5 | 34 | 40 | 32 | 34 | 43 | 43 | 25.5 | 34 | 39 | 31 | 31 | 34 | -21 | 24 | 28 | 13 | 39 | 32 | 29.5 | 28.5 | 28 | 47 | 39 | 22 | 26
2013-02-02 11:00 | 36 | 46.5 | 30 | 43 | 8 | 40 | 30 | 43 | 30 | 39 | 6 | 12 | 36 | 49.5 | 44 | 35 | 47 | 42 | 41 | 43 | 44.5 | 30 | 8 | 39 | 0 | -7 | 33 | 43 | 25 | 34 | 24 | 43 | 37.5 | 29 | 35.5 | 42 | 37 | 27 | 30 | 47 | 5 | 33 | 39 | 4 | 50 | 47 | 37.5 | 39 | 17 | 43 | 44.5 | 48 | 39 | 46 | 46.5 | 44.5 | 46.5 | 48 | 30 | 44.5 | 47 | 36 | 39 | 44.5 | -5 | 26.5 | 29 | 31 | 44.5 | 34 | 34 | 44.5 | 30 | 46.5 | 43 | 28 | 40 | 29 | 43 | 21 | 35.5 | -2 | 31 | 25 | 37.5 | 27 | 32 | -1 | 5 | 33.5 | 36 | 22 | 31 | 42 | 35 | 32 | 31 | 25 | 14 | 1 | 26.5 | -4 | -11 | 22 | 38 | 21 | 26.5 | 20 | 38.5 | 37.5 | 23 | 26.5 | 34 | 26 | 12 | 26.5 | 43 | -6 | 23 | 35.5 | 1 | 48 | 44 | 30 | 37 | 15 | 31 | 35.5 | 43 | 34 | 42 | 31.5 | 34 | 43 | 43 | 25.5 | 34 | 39 | 30 | 31 | 34 | -13 | 24.5 | 29 | 11 | 39 | 33 | 29 | 32 | 28 | 46.5 | 41 | 26 | 28
2013-02-02 12:00 | 40 | 48 | 32 | 48 | 13 | 46 | 31 | 43 | 32 | 39 | 11 | 14 | 36.5 | 51.5 | 45 | 38 | 49 | 44 | 41 | 44 | 48 | 34 | 10 | 37.5 | 1 | -5 | 34 | 44 | 26.5 | 35.5 | 31 | 43.5 | 41 | 29 | 35.5 | 42 | 38.5 | 29 | 35.5 | 48 | 7 | 34.5 | 39 | 7 | 50 | 48 | 41 | 40 | 24 | 44 | 46.5 | 48 | 39 | 48 | 49.5 | 50 | 46.5 | 49 | 31.5 | 50 | 51 | 38 | 39 | 48 | -2 | 26.5 | 29 | 34 | 46.5 | 35 | 40 | 46.5 | 30 | 46.5 | 43 | 32 | 40 | 29 | 43 | 25 | 34 | 1 | 31 | 25 | 37.5 | 28 | 32 | 2 | 8 | 36.5 | 34.5 | 24 | 31 | 43 | 36 | 32 | 30 | 26.5 | 12 | 1 | 23 | -4 | -11 | 23 | 39 | 21 | 26.5 | 22 | 39.5 | 37.5 | 21 | 25 | 36 | 27 | 12 | 28.5 | 44 | -7 | 22.5 | 35.5 | 3 | 48 | 44 | 30 | 38 | 18 | 31 | 35.5 | 43 | 32 | 41 | 31 | 30 | 44.5 | 44 | 27 | 34 | 41 | 31 | 31 | 32 | -8.5 | 25 | 29 | 8 | 39 | 33 | 36 | 34 | 28 | 44.5 | 43 | 29 | 28
2013-02-02 13:00 | 41 | 50 | 32 | 50 | 13 | 47 | 33 | 44.5 | 34 | 41 | 16 | 16 | 38.5 | 51.5 | 48 | 39 | 52 | 44 | 43 | 43 | 52 | 35 | 13 | 41.5 | 2 | -3 | 37 | 45 | 26.5 | 37.5 | 34 | 46.5 | 43 | 29 | 37.5 | 41 | 39.5 | 32 | 38.5 | 51 | 13 | 36.5 | 39 | 9 | 51 | 50 | 44.5 | 42 | 27 | 45 | 46.5 | 50 | 39 | 48 | 52 | 52 | 46.5 | 51 | 33.5 | 53.5 | 53 | 39 | 40 | 48 | -2 | 27 | 29 | 36 | 44.5 | 37 | 44 | 48 | 30 | 47 | 44.5 | 34.5 | 41 | 31 | 39 | 25 | 34 | 0 | 32 | 25 | 39 | 28 | 33 | 3 | 8 | 35 | 34.5 | 19 | 32 | 43 | 36 | 32 | 28 | 28.5 | 12 | 1 | 27 | -4 | -10 | 23 | 38 | 21 | 26.5 | 24 | 39 | 37.5 | 22.5 | 25 | 38 | 28 | 14 | 29 | 43 | -3 | 23.5 | 34 | 3 | 47 | 45 | 28.5 | 39 | 19 | 30 | 35.5 | 41 | 34 | 40 | 30 | 32 | 44.5 | 44 | 23 | 32 | 42 | 29 | 32 | 30 | -7 | 25 | 28 | 8 | 37.5 | 34 | 35 | 30 | 29 | 45 | 43 | 29.5 | 28
2013-02-02 14:00 | 42 | 50 | 32 | 52 | 13 | 45 | 34 | 44.5 | 37 | 41 | 20 | 16 | 40 | 53.5 | 44 | 40 | 52 | 44 | 43 | 44 | 52 | 36 | 12 | 44.5 | 3 | -4 | 38 | 46 | 26.5 | 37.5 | 37 | 47.5 | 44.5 | 29.5 | 37.5 | 44 | 41 | 34 | 41 | 51 | 13 | 38 | 41 | 11 | 51 | 49 | 46.5 | 41 | 27 | 45 | 46.5 | 50 | 43 | 48 | 52 | 52 | 48 | 50 | 33.5 | 53.5 | 52 | 41 | 41 | 48 | -0.5 | 27 | 29 | 37 | 46.5 | 39 | 49 | 50 | 30 | 46.5 | 43 | 35.5 | 41 | 33 | 39 | 26.5 | 34 | 1 | 35 | 26 | 37.5 | 31 | 33 | 4 | 6 | 32.5 | 37 | 19 | 32 | 43 | 35 | 32 | 29 | 28.5 | 13 | 2 | 30 | -4 | -10 | 23 | 39 | 21 | 26.5 | 25 | 40 | 37.5 | 22.5 | 23 | 38 | 29 | 15 | 30.5 | 40 | -3 | 25 | 35.5 | 4 | 46 | 45 | 30 | 37 | 21 | 31 | 35.5 | 43 | 34 | 39 | 29.5 | 32 | 44.5 | 43 | 22.5 | 30 | 44 | 26 | 33 | 34 | -7 | 25 | 29 | 10 | 37.5 | 34 | 36 | 30 | 29 | 44.5 | 39 | 30 | 28
2013-02-02 15:00 | 42 | 50 | 32 | 50 | 16 | 44 | 34 | 44.5 | 40 | 41 | 22 | 17 | 39.5 | 54 | 45 | 42 | 53 | 45 | 43 | 43 | 50 | 37 | 12 | 35.5 | 1 | -6 | 37 | 46 | 26.5 | 37.5 | 36 | 48.5 | 46.5 | 29.5 | 37.5 | 46 | 39.5 | 34 | 42.5 | 51 | 13 | 38 | 39 | 13 | 50 | 49 | 48 | 39 | 28 | 45 | 46.5 | 50 | 41 | 47 | 52 | 52 | 48 | 52 | 33.5 | 52 | 50 | 41 | 41 | 48 | 1.5 | 27 | 29 | 37 | 46.5 | 40 | 51 | 52 | 31 | 46.5 | 44.5 | 36.5 | 41 | 34 | 39 | 26.5 | 34 | 1 | 37 | 27 | 37.5 | 27 | 32 | 6 | 6 | 32.5 | 39 | 20 | 31 | 42 | 35 | 32 | 28 | 28.5 | 12 | 2 | 30 | -6 | -12 | 25 | 39 | 21 | 30 | 25 | 40 | 37.5 | 22.5 | 25 | 39 | 28 | 15 | 30.5 | 40 | -3 | 24 | 34 | 6 | 47 | 45 | 30 | 37 | 21 | 30 | 35.5 | 43 | 32 | 40 | 28.5 | 32 | 44.5 | 44 | 22.5 | 32 | 44 | 27 | 33 | 30 | -7 | 25 | 28 | 10 | 37.5 | 35 | 38 | 30 | 29 | 43 | 41 | 32.5 | 28
2013-02-02 16:00 | 41 | 48.5 | 30 | 50 | 15 | 42 | 33 | 44.5 | 40 | 41 | 23 | 17 | 39.5 | 52 | 43 | 41 | 52 | 47 | 39 | 41 | 48 | 38 | 12 | 39 | 0 | -7 | 37 | 46 | 26.5 | 39 | 36 | 48.5 | 46.5 | 29.5 | 37.5 | 44 | 38.5 | 32 | 43 | 51 | 13 | 38 | 37.5 | 14 | 51 | 49 | 48 | 39 | 27 | 43 | 46.5 | 48 | 43 | 45 | 51.5 | 50 | 48 | 50 | 35 | 52 | 51 | 39 | 41 | 48 | 2 | 27 | 29 | 36 | 44.5 | 42 | 51 | 48 | 30 | 47 | 44.5 | 37 | 41 | 35 | 41 | 25 | 32 | -2 | 39 | 25 | 37.5 | 27 | 34 | 8 | 7 | 33 | 38 | 18 | 32 | 43 | 35 | 32 | 29 | 28.5 | 12 | 2 | 34 | -7 | -11 | 26 | 39 | 21 | 30 | 25 | 39.5 | 39 | 20.5 | 25 | 38 | 27 | 14 | 30.5 | 41 | -3 | 23.5 | 34 | 7 | 47 | 46 | 32 | 36 | 21 | 29 | 34 | 43 | 32 | 39 | 28 | 34 | 44.5 | 42 | 18.5 | 34 | 45 | 26 | 31 | 32 | -8 | 25 | 29 | 9 | 39 | 35 | 44 | 30 | 29 | 42 | 41 | 33.5 | 28
2013-02-02 17:00 | 41 | 46.5 | 30 | 43 | 12 | 41 | 32 | 43 | 40 | 37 | 23 | 16 | 37 | 50.5 | 38 | 37 | 51 | 45 | 37.5 | 40 | 44.5 | 36 | 11 | 39 | -4 | -8 | 38 | 45 | 25 | 37.5 | 32 | 47.5 | 43 | 29.5 | 35.5 | 42 | 37 | 28 | 43 | 50 | 10 | 38 | 37.5 | 14 | 50 | 48 | 39 | 38 | 27 | 42 | 44.5 | 48 | 37.5 | 43 | 45 | 48 | 46.5 | 50 | 33 | 50 | 51 | 39 | 39 | 46.5 | -2.5 | 26.5 | 29 | 35 | 44.5 | 40 | 44 | 44.5 | 30 | 46.5 | 43 | 32.5 | 38 | 35 | 43 | 28.5 | 34 | -1 | 38 | 24 | 37.5 | 28 | 30 | 6 | 7 | 31.5 | 38 | 19 | 31 | 41 | 35 | 32 | 28 | 28.5 | 12 | 2 | 34 | -10 | -14 | 22 | 39 | 19.5 | 30 | 25 | 38.5 | 37.5 | 20 | 23 | 34 | 26 | 15 | 30 | 42 | -4 | 24 | 34 | 7 | 46 | 46 | 30 | 35 | 20 | 29 | 32 | 43 | 34 | 38 | 27.5 | 34 | 44.5 | 42 | 18.5 | 34 | 39 | 29 | 28 | 34 | -10.5 | 25.5 | 29 | 9 | 37.5 | 34 | 30 | 28.5 | 28 | 43 | 39 | 30.5 | 30
2013-02-02 18:00 | 42 | 44.5 | 28.5 | 43 | 8 | 40 | 29 | 43 | 37 | 37 | 22 | 15 | 33 | 49 | 36 | 35 | 49 | 41 | 37.5 | 36 | 43 | 28 | 9 | 38 | -7 | -9 | 36 | 45 | 19.5 | 32 | 27 | 44.5 | 37.5 | 30 | 34 | 42 | 37.5 | 26 | 39 | 48 | 8 | 34 | 35.5 | 9 | 49 | 47 | 34 | 37 | 22 | 39 | 44.5 | 46.5 | 37.5 | 43 | 41.5 | 48 | 46.5 | 50 | 31.5 | 48 | 51 | 38 | 36 | 46.5 | -6.5 | 26.5 | 29 | 33 | 44.5 | 39 | 35 | 39 | 30 | 46.5 | 43 | 28 | 37 | 36 | 43 | 26.5 | 34 | -2 | 38 | 24 | 35.5 | 28 | 27.5 | 10 | 7 | 29.5 | 40.5 | 18 | 31 | 41 | 35 | 32 | 28 | 28.5 | 17 | 2 | 32 | -11 | -14 | 22 | 40 | 17.5 | 30 | 23 | 37.5 | 35.5 | 21.5 | 25 | 34 | 27 | 12 | 28 | 41 | -5 | 22.5 | 34 | 7 | 47 | 46 | 28.5 | 35 | 17 | 28 | 30 | 43 | 32 | 38 | 27.5 | 32 | 44.5 | 41 | 16 | 32 | 39 | 30 | 28 | 34 | -14 | 25.5 | 28 | 9 | 37.5 | 34 | 30 | 30 | 29 | 43 | 39 | 26 | 30
2013-02-02 19:00 | 42 | 44.5 | 25 | 39 | 6 | 39 | 28 | 41 | 35 | 35 | 21 | 12 | 32 | 47.5 | 34 | 34 | 48 | 42 | 35.5 | 35 | 39 | 26 | 6 | 37.5 | -8 | -10 | 35 | 45 | 19.5 | 30 | 22 | 43.5 | 37.5 | 30 | 32 | 42 | 37.5 | 25 | 36.5 | 48 | 7 | 30 | 37.5 | 8 | 47 | 47 | 34 | 37 | 19 | 39 | 43 | 44.5 | 35.5 | 42 | 41 | 48 | 46.5 | 50 | 29.5 | 48 | 51 | 38 | 36 | 46.5 | -10 | 26 | 28 | 27 | 43 | 35 | 32 | 37.5 | 30 | 46 | 43 | 22 | 36 | 36 | 43 | 25 | 34 | -4 | 38 | 24 | 34 | 27 | 33 | 10 | 6 | 29 | 40.5 | 19 | 30 | 40 | 35 | 28.5 | 28 | 26.5 | 17 | 2 | 30 | -11 | -15 | 23 | 40 | 17.5 | 28.5 | 20 | 37.5 | 35.5 | 20 | 26.5 | 34 | 28.5 | 9 | 24.5 | 40 | -5 | 21 | 34 | 7 | 46 | 45 | 30 | 34 | 16 | 28 | 30 | 41 | 32 | 37 | 26 | 32 | 44.5 | 41 | 17.5 | 32 | 37 | 28 | 28 | 34 | -15 | 25 | 28 | 11 | 39 | 32 | 29 | 28.5 | 29 | 42 | 39 | 20.5 | 29
2013-02-02 20:00 | 41 | 44.5 | 25.5 | 43 | 4 | 38 | 28 | 41 | 33 | 36 | 20 | 10 | 31 | 46.5 | 34 | 32 | 46 | 40 | 35.5 | 34 | 35.5 | 24 | 6 | 39 | -8 | -16 | 34 | 45 | 16 | 28.5 | 20 | 42.5 | 35.5 | 30 | 28.5 | 40 | 38 | 19 | 34 | 47 | 2 | 26 | 35.5 | 0 | 46 | 47 | 32 | 37 | 15 | 40 | 43 | 44.5 | 34 | 42 | 39.5 | 48 | 46.5 | 48 | 27.5 | 48 | 50 | 36 | 34 | 46.5 | -11.5 | 26 | 28 | 24 | 43 | 33 | 30 | 35.5 | 30 | 46.5 | 43 | 19 | 35 | 39 | 43 | 25 | 34 | -5 | 37 | 23 | 35.5 | 26 | 26.5 | 11 | 6 | 29 | 41 | 19 | 29 | 40 | 35 | 32 | 27 | 26.5 | 16 | 1 | 32 | -12 | -23 | 23 | 40 | 14 | 26.5 | 19 | 37.5 | 34 | 21.5 | 26.5 | 34 | 30 | 11 | 24 | 42 | -10 | 21 | 32 | -1 | 45 | 46 | 28.5 | 35 | 10 | 27 | 30 | 43 | 30 | 37 | 24.5 | 32 | 44.5 | 41 | 17.5 | 34 | 37 | 28 | 27 | 32 | -17 | 25 | 28 | 11 | 39 | 31 | 28 | 28.5 | 29 | 43 | 39 | 17 | 31
2013-02-02 21:00 | 42 | 44.5 | 25.5 | 43 | 3 | 38 | 29 | 41 | 32 | 35 | 20 | 9 | 30 | 45.5 | 31 | 32 | 46 | 40 | 34 | 32 | 35.5 | 21 | 5 | 37.5 | -11 | -12 | 34 | 44 | 16 | 28.5 | 17 | 40.5 | 35.5 | 30 | 28.5 | 39 | 36.5 | 17 | 32 | 44 | 3 | 24 | 32 | 0 | 47 | 46 | 30 | 37 | 16 | 39 | 43 | 44.5 | 34 | 42 | 38.5 | 48 | 46.5 | 45 | 25.5 | 46.5 | 46 | 35 | 35 | 46.5 | -13.5 | 26 | 28 | 20 | 43 | 31 | 28 | 35.5 | 30 | 46.5 | 43 | 17.5 | 36 | 39 | 44.5 | 24.5 | 34 | -5 | 37 | 24 | 35.5 | 26 | 26.5 | 12 | 5 | 28.5 | 41 | 19 | 30 | 40 | 35 | 34 | 27 | 28.5 | 17 | 2 | 28.5 | -15 | -15 | 22 | 42 | 12 | 26.5 | 16 | 37 | 34 | 21 | 26.5 | 33 | 28 | 9 | 21.5 | 41 | -8 | 19 | 30 | -2 | 46 | 45 | 28.5 | 35 | 13 | 27 | 30 | 43 | 30 | 37 | 24.5 | 34 | 44.5 | 40 | 15.5 | 37.5 | 43 | 32 | 27 | 32 | -19 | 25 | 28 | 12 | 37.5 | 29 | 27 | 28.5 | 29 | 43 | 39 | 15 | 30
2013-02-02 22:00 | 42 | 44.5 | 26.5 | 43 | 2 | 38 | 29 | 43 | 30 | 31 | 21 | 9 | 30 | 44.5 | 29 | 32 | 44 | 39 | 34 | 31 | 34 | 22 | 4 | 37.5 | -9 | -16 | 31 | 45 | 14 | 28.5 | 16 | 39.5 | 35.5 | 30.5 | 28.5 | 39 | 34.5 | 23 | 32 | 45 | 0 | 22 | 30 | 0 | 48 | 46 | 26.5 | 37 | 12 | 39 | 43 | 44.5 | 34 | 42 | 37 | 46.5 | 46.5 | 46 | 24 | 46.5 | 47 | 35 | 37 | 46.5 | -15 | 26 | 27 | 22 | 43 | 31 | 27.5 | 32 | 30 | 46 | 43 | 15.5 | 34 | 40 | 43 | 25 | 34 | -6 | 37 | 24 | 35.5 | 25 | 31 | 12 | 4 | 28.5 | 41 | 19 | 29 | 40 | 35 | 32 | 26 | 26.5 | 17 | 1 | 28.5 | -12 | -22 | 22 | 42 | 12 | 26.5 | 15 | 36.5 | 34 | 21.5 | 26.5 | 33 | 26 | 10 | 22 | 42 | -9 | 17.5 | 30 | -2 | 46 | 44 | 25 | 35 | 10 | 27 | 30 | 43 | 30 | 37 | 24 | 35.5 | 44.5 | 41 | 15 | 37.5 | 43 | 34 | 28 | 32 | -20.5 | 24 | 27 | 12 | 37.5 | 30 | 27 | 28.5 | 29 | 42 | 39 | 12 | 31
2013-02-02 23:00 | 43 | 43 | 26.5 | 41 | 2 | 37 | 26 | 43 | 30 | 29 | 20 | 8 | 30 | 45 | 27 | 31 | 42 | 37 | 34 | 27 | 34 | 21 | 3 | 37.5 | -12 | -18 | 32 | 45 | 8.5 | 26.5 | 15 | 38.5 | 35.5 | 30.5 | 26.5 | 40 | 33 | 27 | 32.5 | 43 | -4 | 20 | 32 | -2 | 47 | 46 | 25 | 37 | 13 | 39 | 43 | 44.5 | 35.5 | 42 | 35.5 | 46.5 | 46.5 | 45 | 25.5 | 46.5 | 47 | 35 | 36 | 46.5 | -16.5 | 26 | 27 | 19 | 43 | 32 | 27 | 34 | 30 | 46.5 | 43 | 13.5 | 34 | 41 | 43 | 25 | 34 | -5 | 37 | 21 | 35.5 | 24 | 26 | 11 | 4 | 28.5 | 40 | 17 | 27 | 39 | 34 | 32 | 24 | 26.5 | 17 | 0 | 28.5 | -16 | -24 | 19 | 42 | 7 | 25 | 15 | 36.5 | 34 | 22 | 25 | 33 | 25 | 12 | 22.5 | 41 | -11 | 17 | 30 | -4 | 46 | 45 | 25 | 35 | 10 | 27 | 30 | 43 | 30 | 37 | 23.5 | 37.5 | 44.5 | 40 | 14.5 | 37.5 | 43 | 34 | 29 | 35.5 | -22.5 | 24.5 | 27 | 13 | 39 | 30 | 26.5 | 28.5 | 29 | 43 | 39 | 9.5 | 31
2013-02-03 | 43 | 43 | 26.5 | 41 | 0 | 37 | 23 | 41 | 29 | 29 | 16 | 8 | 28 | 45 | 26 | 29 | 42 | 38 | 32 | 29 | 34 | 19 | 1 | 39 | -11.5 | -22 | 33 | 45 | 8.5 | 26.5 | 14 | 38 | 35.5 | 33 | 25 | 37 | 35.5 | 26 | 33 | 43 | -3 | 18.5 | 30 | -5 | 47 | 46 | 23 | 37 | 11 | 38 | 43 | 44.5 | 34 | 42 | 32 | 46.5 | 44.5 | 46 | 24 | 44.5 | 48 | 35 | 36 | 44.5 | -18 | 26 | 27 | 17 | 43 | 32 | 27 | 34 | 30 | 44 | 43 | 11.5 | 33 | 42 | 43 | 25 | 34 | -8 | 37 | 20 | 35.5 | 24 | 26 | 11 | 4 | 26.5 | 40.5 | 18 | 26 | 39 | 35 | 30 | 26 | 26.5 | 17 | -2 | 30 | -15.5 | -30 | 19 | 43 | 8.5 | 25 | 12 | 36 | 34 | 22.5 | 23 | 32 | 28 | 8 | 22.5 | 41 | -13 | 14.5 | 30 | -6 | 46 | 43 | 21 | 35 | 10 | 27 | 30 | 41 | 32 | 37 | 22 | 37.5 | 44.5 | 39 | 14.5 | 39 | 40 | 34 | 28 | 35.5 | -24 | 24.5 | 27 | 12 | 39 | 30 | 26 | 28.5 | 29 | 42 | 39 | 7 | 31
2013-02-03 01:00 | 45 | 41 | 26.5 | 39 | 0 | 37 | 25 | 43 | 26 | 30 | 13 | 6 | 26.5 | 45.5 | 20 | 28 | 42 | 36 | 30 | 29 | 34 | 17 | 2 | 41 | -11 | -23 | 32 | 45 | 12 | 25 | 16 | 37 | 34 | 33.5 | 26.5 | 36 | 37.5 | 26 | 33 | 42 | -4 | 17 | 32 | -5 | 46 | 44 | 21 | 37 | 13 | 38 | 43 | 43 | 34 | 43 | 30.5 | 46.5 | 44.5 | 45 | 23.5 | 46.5 | 46 | 34 | 36 | 44.5 | -19.5 | 26 | 27 | 15 | 43 | 30 | 26.5 | 30 | 30 | 44 | 43 | 9.5 | 31 | 42 | 39 | 25 | 35.5 | -6 | 36 | 21 | 35.5 | 22 | 29.5 | 6 | 3 | 25 | 40.5 | 15 | 25 | 38 | 34 | 30 | 25 | 26.5 | 16 | -1 | 31.5 | -15.5 | -28 | 18 | 43 | 12 | 23 | 15 | 36 | 34 | 23 | 25 | 32 | 30 | 11 | 23 | 40 | -13 | 13 | 30 | -6 | 46 | 43 | 19.5 | 36 | 11 | 26 | 32 | 41 | 32 | 37 | 20.5 | 35.5 | 44.5 | 38 | 16 | 37.5 | 41 | 33 | 28 | 37.5 | -26 | 24 | 26 | 9 | 39 | 29 | 26 | 26.5 | 30 | 43 | 39 | 4.5 | 30
2013-02-03 02:00 | 44 | 41 | 26.5 | 48 | 0 | 36 | 23 | 41 | 27 | 32 | 17 | 6 | 25 | 45.5 | 23 | 28 | 42 | 36 | 30 | 28 | 30 | 13 | 2 | 43 | -11 | -23 | 32 | 45 | 17.5 | 25 | 15 | 36.5 | 34 | 33.5 | 23 | 35 | 40 | 26 | 33.5 | 41 | -2 | 16 | 30 | -5 | 47 | 43 | 25 | 37 | 7 | 38 | 41 | 44.5 | 32 | 43 | 31 | 46.5 | 44.5 | 46 | 23.5 | 44.5 | 47 | 34 | 35 | 44.5 | -21.5 | 26 | 27 | 14 | 43 | 31 | 26 | 30 | 30 | 44.5 | 43 | 9 | 29 | 42 | 39 | 25 | 35.5 | -6 | 36 | 19 | 35.5 | 21 | 24.5 | 9 | 1 | 23 | 40.5 | 22 | 25 | 38 | 34 | 30 | 25 | 25 | 13 | -1 | 32.5 | -15 | -29 | 18 | 42 | 16 | 23 | 13 | 35.5 | 30 | 25 | 21 | 32 | 30 | 11 | 23.5 | 39 | -13 | 12 | 28.5 | -6 | 46 | 41 | 21 | 36 | 5 | 26 | 32 | 43 | 32 | 36 | 20.5 | 35.5 | 43 | 38 | 14 | 37.5 | 40 | 33 | 27 | 37.5 | -28 | 24.5 | 26 | 10 | 39 | 30 | 26 | 28.5 | 29 | 43 | 39 | 3 | 28
2013-02-03 03:00 | 46 | 41 | 25 | 50 | -4 | 36 | 26 | 43 | 27 | 32 | 14 | 6 | 24.5 | 45 | 23 | 28 | 41 | 34 | 30 | 28 | 28.5 | 16 | 3 | 44.5 | -10.5 | -24 | 31 | 45 | 17.5 | 25 | 17 | 36 | 32 | 34 | 23 | 37 | 40.5 | 25 | 33.5 | 40 | -5 | 16 | 30 | -5 | 47 | 43 | 21 | 37 | 8 | 35 | 41 | 44.5 | 32 | 43 | 32.5 | 46.5 | 44.5 | 47 | 25.5 | 46.5 | 47 | 33 | 32 | 44.5 | -23 | 26 | 27 | 14 | 43 | 33 | 26 | 30 | 30 | 44.5 | 41 | 7 | 28 | 43 | 39 | 25 | 35.5 | -9 | 36 | 20 | 34 | 20 | 25 | 8 | 0 | 22.5 | 40 | 20 | 25 | 37 | 33 | 30 | 25 | 25 | 13 | 0 | 34.5 | -14.5 | -28 | 18 | 44 | 16 | 21 | 15 | 35 | 30 | 25.5 | 19.5 | 32 | 31.5 | 11 | 23.5 | 39 | -14 | 11 | 28.5 | -6 | 45 | 42 | 21 | 36 | 5 | 26 | 34 | 43 | 32 | 36 | 21 | 39 | 43 | 36 | 13.5 | 41 | 39 | 33 | 23 | 37.5 | -29.5 | 24.5 | 25 | 11 | 37.5 | 31 | 25.5 | 28.5 | 29 | 41 | 39 | 0 | 27
2013-02-03 04:00 | 42 | 39 | 25 | 48 | -6 | 36 | 26 | 43 | 29 | 32 | 10 | 5 | 24.5 | 46 | 25 | 28 | 43 | 35 | 30 | 28 | 28.5 | 12 | 2 | 45 | -10 | -25 | 32 | 45 | 16 | 23 | 19 | 35 | 30 | 34 | 21 | 34 | 40.5 | 25 | 34 | 41 | 0 | 16 | 32 | -5 | 47 | 43 | 21 | 36 | 8 | 35 | 37.5 | 44.5 | 34 | 43 | 31.5 | 44.5 | 44.5 | 48 | 25.5 | 46.5 | 45 | 32 | 29 | 44.5 | -24.5 | 26 | 27 | 14 | 43 | 34 | 25.5 | 28.5 | 30 | 43 | 41 | 5 | 27 | 40 | 39 | 25 | 37.5 | -12 | 36 | 19 | 34 | 21 | 27.5 | 6 | -1 | 22.5 | 39 | 23 | 25 | 37 | 33 | 30 | 25 | 23 | 5 | -1 | 35.5 | -14 | -31 | 17 | 43 | 16 | 21 | 17 | 34.5 | 30 | 26 | 19.5 | 32 | 31.5 | 10 | 24 | 40 | -11 | 11 | 30 | -6 | 45 | 42 | 17.5 | 34 | 6 | 26 | 34 | 41 | 32 | 36 | 23.5 | 41 | 43 | 35 | 11.5 | 41 | 41 | 32 | 21 | 39 | -31.5 | 24 | 25 | 12 | 37.5 | 32 | 25.5 | 26.5 | 29 | 40 | 39 | -2.5 | 24
2013-02-03 05:00 | 40 | 39 | 25 | 46.5 | -4 | 36 | 26 | 41 | 28 | 28 | 13 | 5 | 24.5 | 46.5 | 21 | 29 | 44 | 36 | 28.5 | 29 | 28.5 | 13 | 2 | 42 | -9.5 | -24 | 32 | 44 | 16 | 21 | 22 | 35 | 32 | 32.5 | 21 | 35 | 41 | 26 | 34 | 39 | -2 | 16 | 30 | -3 | 47 | 43 | 19.5 | 36 | 6 | 35 | 37.5 | 44.5 | 34 | 43 | 32 | 46.5 | 44.5 | 49 | 23.5 | 46.5 | 45 | 32 | 25 | 44.5 | -26 | 26 | 27 | 11 | 43 | 34 | 25.5 | 30 | 30 | 43 | 39 | 4.5 | 27 | 39 | 39 | 23 | 37.5 | -10 | 36 | 21 | 34 | 20 | 20 | 8 | -2 | 23 | 40.5 | 18 | 27 | 36 | 33 | 28.5 | 27 | 25 | 13 | -1 | 37 | -13.5 | -29 | 17 | 42 | 14 | 19.5 | 19 | 35 | 30 | 26.5 | 19.5 | 32 | 30 | 10 | 24.5 | 39 | -13 | 12 | 28.5 | -4 | 45 | 42 | 17.5 | 34 | 5 | 26 | 35.5 | 39 | 32 | 37 | 25 | 41 | 43 | 34 | 11.5 | 41 | 41 | 32 | 17 | 41 | -33 | 24.5 | 26 | 7 | 37.5 | 32 | 25 | 28.5 | 29 | 39 | 37.5 | -4 | 24
2013-02-03 06:00 | 39 | 39 | 25 | 46.5 | -8 | 36 | 25 | 43 | 27 | 27 | 12 | 5 | 25 | 45.5 | 21 | 30 | 44 | 36 | 28.5 | 30 | 28.5 | 11 | 2 | 40.5 | -8.5 | -26 | 32 | 44 | 14 | 21 | 22 | 34.5 | 34 | 33 | 21 | 32 | 40.5 | 25 | 33.5 | 40 | -4 | 13.5 | 30 | -2 | 46 | 42 | 23 | 37 | 7 | 36 | 37.5 | 44.5 | 34 | 44 | 28.5 | 46.5 | 44.5 | 47 | 23.5 | 46.5 | 45 | 32 | 25 | 44.5 | -21.5 | 26 | 27 | 13 | 43 | 33 | 25 | 30 | 30 | 43 | 37.5 | 3 | 26 | 38 | 39 | 23 | 37.5 | -13 | 36 | 20 | 34 | 20 | 19 | 7 | 0 | 23 | 40.5 | 18 | 27 | 36 | 33 | 26.5 | 26 | 25 | 11 | -1 | 37 | -12.5 | -33 | 18 | 42 | 12 | 19.5 | 18 | 34.5 | 32 | 27 | 17.5 | 31 | 29.5 | 8 | 23.5 | 39 | -13 | 10 | 28.5 | -3 | 44 | 40 | 21 | 34 | 6 | 26 | 35.5 | 41 | 32 | 36 | 25 | 39 | 43 | 36 | 11 | 39 | 41 | 32 | 17 | 39 | -28.5 | 24.5 | 26 | 11 | 37.5 | 32 | 25 | 26.5 | 29 | 37.5 | 37.5 | -7 | 24
2013-02-03 07:00 | 39 | 39 | 23 | 44.5 | -7 | 37 | 22 | 43 | 29 | 29 | 12 | 5 | 25 | 46 | 20 | 30 | 43 | 36 | 26.5 | 30 | 30 | 10 | 2 | 38 | -8 | -27 | 31 | 44 | 12 | 21 | 22 | 34 | 32 | 33.5 | 25 | 32 | 40.5 | 24 | 34.5 | 39 | -4 | 11.5 | 30 | -4 | 46 | 40 | 26.5 | 36 | 7 | 34 | 35.5 | 43 | 34 | 44 | 29 | 46.5 | 44.5 | 47 | 23.5 | 46.5 | 44 | 32 | 23 | 45 | -20 | 26 | 26 | 12 | 43 | 33 | 26 | 28.5 | 30 | 44 | 35.5 | 3 | 26 | 38 | 39 | 21 | 39 | -13 | 37 | 17 | 34 | 20 | 26 | 7 | -1 | 23 | 41 | 17 | 28 | 37 | 33 | 26.5 | 26 | 26.5 | 10 | -1 | 35 | -12 | -33 | 19 | 42 | 10.5 | 19.5 | 19 | 34 | 30 | 27.5 | 23 | 31 | 30 | 10 | 25.5 | 38 | -14 | 8.5 | 26.5 | -5 | 44 | 38 | 25 | 35 | 4 | 26 | 35.5 | 39 | 30 | 36 | 24.5 | 39 | 43 | 36 | 9 | 39 | 40 | 32 | 15 | 39 | -27.5 | 24 | 26 | 11 | 37.5 | 32 | 26 | 28.5 | 29 | 37 | 35.5 | -6.5 | 23
2013-02-03 08:00 | 38 | 43 | 25 | 44.5 | -4 | 37 | 22 | 43 | 29 | 29 | 13 | 4 | 24.5 | 47 | 21 | 30 | 43 | 35 | 28.5 | 30 | 30 | 11 | 1 | 37.5 | -11 | -28 | 30 | 43 | 12 | 19.5 | 24 | 34.5 | 34 | 30 | 28.5 | 31 | 40 | 24 | 33.5 | 38 | -3 | 9 | 30 | -1 | 46 | 41 | 30 | 36 | 4 | 35 | 37.5 | 43 | 34 | 44 | 32 | 44.5 | 44.5 | 47 | 23.5 | 44.5 | 45 | 32 | 23 | 44.5 | -19 | 27 | 26 | 11 | 43 | 33 | 26 | 30 | 30 | 44.5 | 35.5 | 7 | 25 | 38 | 39 | 23 | 41 | -10 | 37 | 16 | 32 | 20 | 27 | 8 | -2 | 23 | 41 | 17 | 29 | 37 | 32 | 26.5 | 25 | 26.5 | 11 | -2 | 34 | -15 | -35 | 21 | 42 | 10.5 | 17.5 | 19 | 34.5 | 32 | 28 | 26.5 | 31 | 31 | 10 | 24 | 38 | -13 | 8 | 26.5 | -4 | 44 | 38 | 30 | 34 | 3 | 26 | 35.5 | 39 | 30 | 36 | 25 | 39 | 43 | 37 | 10.5 | 41 | 40 | 32 | 17 | 39 | -26.5 | 24.5 | 25 | 6 | 35.5 | 32 | 26 | 28.5 | 29 | 37.5 | 35.5 | -7 | 23
2013-02-03 09:00 | 39 | 43 | 28.5 | 43 | -1 | 37 | 24 | 45.5 | 31 | 32 | 10 | 5 | 24.5 | 47.5 | 25 | 30 | 50 | 36 | 30 | 31 | 34 | 16 | 2 | 37.5 | -8 | -24 | 32 | 44 | 12 | 21 | 24 | 35.5 | 34 | 30 | 28.5 | 34 | 40.5 | 22 | 35 | 40 | 0 | 12.5 | 32 | 3 | 47 | 41 | 34 | 39 | 8 | 37 | 37.5 | 44.5 | 34 | 44 | 35.5 | 44.5 | 44.5 | 45 | 21.5 | 46.5 | 45 | 34 | 24 | 43 | -13 | 28 | 27 | 17 | 44.5 | 35 | 27 | 34 | 30 | 44.5 | 35.5 | 7 | 29 | 38 | 39 | 25 | 41 | -7 | 37 | 17 | 33.5 | 22 | 29 | 6 | -2 | 23 | 40 | 21 | 30 | 34 | 33 | 30 | 25 | 28.5 | 16 | -1 | 30 | -11 | -28 | 20 | 42 | 8.5 | 19.5 | 20 | 35.5 | 32 | 28.5 | 26.5 | 32 | 31.5 | 9 | 25.5 | 39 | -9 | 10.5 | 26.5 | 1 | 45 | 39 | 32 | 38 | 5 | 27 | 35.5 | 41 | 32 | 37 | 25 | 39 | 43 | 40 | 14 | 39 | 40 | 34 | 15 | 39 | -20.5 | 25.5 | 26 | 12 | 37.5 | 33 | 27 | 32 | 29 | 39 | 35.5 | -1.5 | 26
2013-02-03 10:00 | 40 | 43 | 30 | 44.5 | 13 | 37 | 28 | 48 | 33 | 35 | 14 | 6 | 26 | 50.5 | 29 | 31 | 46 | 38 | 34 | 31 | 39 | 23 | 5 | 37.5 | -5 | -22 | 31 | 43 | 12 | 25 | 25 | 37 | 35.5 | 30 | 28.5 | 38 | 40.5 | 25 | 36.5 | 41 | 2 | 16.5 | 35.5 | 6 | 48 | 42 | 35.5 | 44 | 12 | 40 | 43 | 46.5 | 35.5 | 46 | 40.5 | 44.5 | 44.5 | 45 | 21.5 | 46.5 | 47 | 35 | 25 | 44.5 | -7.5 | 29 | 27 | 24 | 46.5 | 37 | 27 | 37.5 | 30 | 45 | 44.5 | 9 | 33 | 39 | 41 | 25 | 41 | 4 | 37 | 18 | 34 | 24 | 30 | 8 | -1 | 25 | 42.5 | 22 | 30 | 40 | 34 | 30 | 21 | 28.5 | 20 | 2 | 30 | -9 | -28 | 24 | 40 | 10.5 | 21 | 19 | 37 | 34 | 28.5 | 26.5 | 33 | 32 | 11 | 26.5 | 41 | -7 | 14 | 28.5 | 0 | 46 | 37 | 34 | 38 | 11 | 27 | 34 | 41 | 34 | 37 | 25.5 | 39 | 43 | 41 | 13.5 | 39 | 40 | 35 | 16 | 39 | -15 | 26 | 27 | 15 | 35.5 | 34 | 27 | 32 | 30 | 39 | 35.5 | 1 | 28
2013-02-03 11:00 | 41 | 43 | 32 | 44.5 | 9 | 37 | 30 | 52 | 34 | 37 | 20 | 9 | 28 | 51 | 31 | 31 | 45 | 40 | 43 | 32 | 46.5 | 28 | 6 | 39 | -3 | -16 | 31 | 47 | 17.5 | 26.5 | 26 | 39.5 | 39 | 32 | 30 | 41 | 41 | 29 | 37.5 | 45 | 4 | 20 | 39 | 7 | 48 | 44 | 39 | 47 | 16 | 43 | 44.5 | 48 | 39 | 48 | 46.5 | 46.5 | 44.5 | 43 | 21.5 | 46.5 | 50 | 36 | 27 | 44.5 | -3 | 29.5 | 28 | 26 | 48 | 41 | 30 | 39 | 31 | 46.5 | 46.5 | 13 | 37 | 40 | 39 | 26.5 | 41 | -1 | 37 | 16 | 34 | 23 | 30 | 11 | 1 | 25.5 | 42.5 | 21 | 30 | 41 | 34 | 30 | 21 | 28.5 | 20 | 4 | 34 | -7 | -19 | 25 | 41 | 16 | 25 | 20 | 38.5 | 34 | 30 | 28.5 | 34 | 32 | 12 | 26.5 | 42 | -6 | 18 | 30 | 1 | 47 | 38 | 37.5 | 37 | 13 | 27 | 35.5 | 41 | 34 | 36 | 27 | 39 | 43 | 41 | 13.5 | 39 | 40 | 35 | 16 | 39 | -11 | 23.5 | 27 | 17 | 35.5 | 34 | 30 | 32 | 30 | 37.5 | 35.5 | 5 | 29
2013-02-03 12:00 | 42 | 44.5 | 34 | 44.5 | 10 | 39 | 32 | 53.5 | 35 | 40 | 27 | 12 | 31.5 | 53 | 47 | 32 | 45 | 41 | 46.5 | 33 | 50 | 31 | 8 | 44.5 | 0 | -13 | 32 | 46 | 19.5 | 28.5 | 27 | 41 | 41 | 34 | 34 | 44 | 41 | 33 | 42.5 | 50 | 7 | 23.5 | 39 | 9 | 50 | 48 | 46.5 | 48 | 19 | 45 | 44.5 | 48 | 37.5 | 51 | 47.5 | 48 | 46.5 | 43 | 23.5 | 48 | 51 | 38 | 28 | 44.5 | 2.5 | 30 | 28 | 29 | 52 | 41 | 30 | 41 | 32 | 46.5 | 46.5 | 16.5 | 41 | 41 | 41 | 26.5 | 41 | 1 | 39 | 21 | 34 | 25 | 31 | 13 | 2 | 25.5 | 44 | 15 | 30 | 42 | 35 | 26.5 | 20 | 28.5 | 22 | 5 | 35.5 | -5 | -18 | 25 | 40 | 16 | 25 | 22 | 39.5 | 34 | 30 | 28.5 | 35 | 32 | 13 | 32 | 42 | -3 | 18 | 30 | 2 | 48 | 37 | 37.5 | 35 | 14 | 28 | 37.5 | 39 | 32 | 37 | 23.5 | 39 | 43 | 40 | 14.5 | 39 | 40 | 37 | 18 | 39 | -6 | 21 | 26 | 17 | 34 | 35 | 30 | 32 | 30 | 39 | 37.5 | 9 | 29
2013-02-03 13:00 | 43 | 46.5 | 34 | 46.5 | 19 | 43 | 32 | 55.5 | 35 | 39 | 29 | 13 | 31.5 | 53 | 48 | 32 | 43 | 43 | 46.5 | 33 | 55.5 | 31 | 10 | 44.5 | 4 | -10 | 31 | 48 | 21 | 30 | 28 | 42.5 | 44.5 | 34 | 35.5 | 45 | 41 | 34 | 46.5 | 53 | 9 | 26.5 | 39 | 12 | 52 | 49 | 46.5 | 49 | 21 | 45 | 44.5 | 48 | 37.5 | 51 | 48.5 | 48 | 44.5 | 42 | 25 | 48 | 49 | 39 | 32 | 44.5 | 5 | 31 | 31 | 31 | 57 | 46 | 38 | 44.5 | 34 | 47 | 48 | 20.5 | 43 | 41 | 43 | 26.5 | 39 | 6 | 40 | 19 | 34 | 25 | 32 | 15 | 3 | 22 | 44 | 18 | 31 | 42 | 36 | 26.5 | 17 | 28.5 | 22 | 7 | 35.5 | -4 | -17 | 26 | 39 | 17.5 | 28.5 | 23 | 40 | 34 | 32 | 26.5 | 36 | 32 | 13 | 37.5 | 42 | -1 | 19 | 30 | 3 | 50 | 30 | 35.5 | 34 | 14 | 28 | 37.5 | 43 | 32 | 36 | 23.5 | 37.5 | 43 | 40 | 16 | 39 | 38 | 35 | 19 | 39 | -4 | 18 | 26 | 18 | 28.5 | 37 | 34 | 32 | 31 | 38 | 37.5 | 13.5 | 30
2013-02-03 14:00 | 44 | 46.5 | 35.5 | 46.5 | 15 | 46 | 31 | 55.5 | 36 | 41 | 31 | 14 | 33 | 54.5 | 48 | 33 | 41 | 46 | 46.5 | 34 | 55.5 | 32 | 11 | 46.5 | 5 | -10 | 32 | 47 | 23 | 34 | 31 | 43 | 48 | 35.5 | 37.5 | 44.5 | 41 | 35 | 48.5 | 56 | 10 | 30 | 41 | 14 | 54 | 49 | 48 | 51 | 24 | 45 | 46.5 | 48 | 37.5 | 54 | 53.5 | 50 | 44.5 | 41 | 25 | 50 | 51 | 40 | 33 | 46.5 | 10 | 32 | 30 | 33 | 57 | 48 | 39 | 44.5 | 35 | 48 | 48 | 22.5 | 45 | 41 | 41 | 28.5 | 39 | 5 | 40 | 18 | 34 | 23 | 30 | 16 | 3 | 22 | 43 | 20 | 31 | 40 | 36 | 26.5 | 15 | 30 | 19 | 8 | 32 | -3.5 | -14 | 25 | 38 | 17.5 | 28.5 | 24 | 40.5 | 35.5 | 32 | 28.5 | 34 | 32 | 13 | 38 | 41 | 0 | 21 | 30 | 5 | 50 | 31 | 35.5 | 36 | 16 | 28 | 37.5 | 41 | 30 | 36 | 19 | 35.5 | 43 | 38 | 16 | 37.5 | 40 | 34 | 21 | 37.5 | 0 | 16 | 26 | 17 | 25 | 38 | 32 | 30 | 30 | 39 | 32 | 14 | 31
2013-02-03 15:00 | 44 | 48 | 37.5 | 46.5 | 25 | 47 | 29 | 55.5 | 35 | 41 | 31 | 17 | 32.5 | 54.5 | 51 | 34 | 40 | 46 | 46.5 | 35 | 57 | 32 | 12 | 46.5 | 4.5 | -9 | 33 | 46 | 25 | 34 | 32 | 45 | 46.5 | 35.5 | 39 | 45 | 41.5 | 37 | 50 | 57 | 10 | 30.5 | 39 | 16 | 54 | 46 | 48 | 51 | 26 | 45 | 46.5 | 52 | 37.5 | 53 | 55.5 | 48 | 46.5 | 40 | 25 | 48 | 50 | 40 | 32 | 48 | 15 | 33 | 30 | 33 | 55.5 | 46 | 40 | 44.5 | 38 | 48 | 48 | 23 | 46 | 41 | 39 | 26.5 | 39 | 18 | 39 | 23 | 34 | 25 | 30 | 17 | 5 | 20.5 | 43.5 | 12 | 31 | 38 | 37 | 26.5 | 17 | 30 | 21 | 8 | 32 | -3.5 | -15 | 25 | 38 | 19.5 | 30 | 24 | 40.5 | 35.5 | 32 | 26.5 | 33 | 32 | 13 | 37.5 | 39 | 1 | 20 | 30 | 7 | 50 | 30 | 37.5 | 37 | 17 | 28 | 39 | 37.5 | 30 | 35 | 18 | 37.5 | 43 | 37 | 15.5 | 37.5 | 39 | 32 | 22 | 37.5 | 4 | 13.5 | 26 | 24 | 26.5 | 36 | 29 | 34 | 30 | 37.5 | 34 | 16 | 31
2013-02-03 16:00 | 44 | 48 | 32 | 44.5 | 17 | 47 | 30 | 55.5 | 36 | 40 | 32 | 16 | 27.5 | 54 | 49 | 35 | 39 | 43 | 44.5 | 34 | 55.5 | 32 | 12 | 46.5 | 4.5 | -9 | 34 | 47 | 26.5 | 35.5 | 32 | 47.5 | 44.5 | 35.5 | 39 | 44 | 42.5 | 37 | 46.5 | 56 | 10 | 30.5 | 39 | 16 | 54 | 46 | 50 | 49 | 26 | 44 | 46.5 | 52 | 37.5 | 51 | 54.5 | 48 | 46.5 | 39 | 25 | 48 | 48 | 40 | 32 | 46.5 | 11 | 34 | 30 | 32 | 55.5 | 48 | 38 | 44.5 | 36 | 46 | 46.5 | 23 | 42 | 41 | 39 | 26.5 | 37.5 | 8 | 37 | 22 | 32 | 25 | 29 | 16 | 5 | 20.5 | 43.5 | 17 | 33 | 37 | 36 | 25 | 17 | 30 | 24 | 6 | 34 | -2.5 | -15 | 26 | 38 | 19.5 | 30 | 24 | 41.5 | 35.5 | 30 | 26.5 | 35 | 32 | 14 | 35.5 | 38 | 0 | 20.5 | 30 | 7 | 49 | 27 | 34 | 37 | 17 | 28 | 41 | 41 | 30 | 35 | 16.5 | 35.5 | 43 | 36 | 15.5 | 35.5 | 39 | 27 | 23 | 35.5 | 1 | 11 | 23 | 22 | 26.5 | 37 | 31 | 34 | 32 | 38 | 35.5 | 16.5 | 32
2013-02-03 17:00 | 42 | 46.5 | 28.5 | 44.5 | 16 | 46 | 30 | 52 | 34 | 37 | 27 | 16 | 25.5 | 53 | 47 | 33 | 39 | 42 | 43 | 31 | 48 | 31 | 9 | 46.5 | 4.5 | -9 | 33 | 45 | 25 | 34 | 30 | 49 | 41 | 34 | 37.5 | 43 | 43 | 37 | 45.5 | 54 | 10 | 31 | 35.5 | 16 | 55 | 44 | 46.5 | 46 | 26 | 40 | 46.5 | 50 | 34 | 50 | 52.5 | 46.5 | 46.5 | 39 | 25 | 46.5 | 48 | 37 | 29 | 46.5 | 5 | 31.5 | 29 | 32 | 55.5 | 45 | 32 | 44.5 | 34 | 44.5 | 44.5 | 21.5 | 37 | 40 | 41 | 26.5 | 37.5 | 8 | 36 | 21 | 34 | 26 | 24.5 | 16 | 4 | 20.5 | 43 | 20 | 31 | 37 | 36 | 25 | 19 | 28.5 | 24 | 4 | 34 | -3.5 | -16 | 26 | 38 | 19.5 | 30 | 25 | 40.5 | 35.5 | 28.5 | 25 | 34 | 32 | 13 | 36 | 38 | 1 | 21 | 30 | 8 | 49 | 23 | 34 | 37 | 16 | 27 | 43 | 39 | 30 | 34 | 17 | 35.5 | 44.5 | 36 | 15 | 37.5 | 39 | 32 | 22 | 37.5 | -4 | 9 | 23 | 24 | 26.5 | 36 | 30 | 35.5 | 30 | 39 | 39 | 13.5 | 31
2013-02-03 18:00 | 41 | 46.5 | 26.5 | 44.5 | 16 | 44 | 29 | 48 | 31 | 33 | 20 | 13 | 23.5 | 52.5 | 44 | 28 | 39 | 40 | 43 | 27 | 44.5 | 30 | 7 | 41 | 5 | -11 | 31 | 43 | 19.5 | 30 | 30 | 49 | 41 | 34 | 32 | 40 | 41.5 | 35 | 43 | 50 | 8 | 27.5 | 35.5 | 14 | 53 | 41 | 43 | 41 | 21 | 38 | 46.5 | 48 | 32 | 49 | 46.5 | 46.5 | 46.5 | 38 | 23 | 44.5 | 48 | 36 | 30 | 44.5 | 2 | 29.5 | 27 | 32 | 53.5 | 43 | 31 | 37.5 | 32 | 44.5 | 43 | 20 | 33 | 39 | 41 | 26.5 | 37.5 | 10 | 36 | 21 | 32 | 26 | 21.5 | 13 | 5 | 22.5 | 43 | 21 | 27 | 37 | 35 | 23 | 23 | 28.5 | 24 | 3 | 30 | -3 | -17 | 27 | 39 | 17.5 | 26.5 | 25 | 40.5 | 34 | 28.5 | 25 | 34 | 31.5 | 11 | 36.5 | 37 | -1 | 19 | 28.5 | 7 | 49 | 20 | 34 | 37 | 13 | 27 | 43 | 43 | 30 | 33 | 17.5 | 35.5 | 44.5 | 37 | 15 | 37.5 | 38 | 30 | 23 | 35.5 | -6.5 | 6.5 | 25 | 22 | 21 | 35 | 31 | 34 | 28 | 39 | 37.5 | 14 | 30
2013-02-03 19:00 | 41 | 44.5 | 26.5 | 43 | 18 | 41 | 29 | 48 | 30 | 26 | 14 | 11 | 23 | 53 | 41 | 28 | 39 | 38 | 41 | 25 | 44.5 | 31 | 2 | 41 | 4 | -14 | 31 | 41 | 17.5 | 28.5 | 30 | 48.5 | 39 | 34 | 28.5 | 39 | 39.5 | 34 | 41.5 | 47 | 6 | 24.5 | 34 | 14 | 51 | 40 | 39 | 41 | 16 | 37 | 46.5 | 46.5 | 32 | 49 | 44 | 44.5 | 46.5 | 38 | 23 | 44.5 | 48 | 37 | 30 | 43 | 0 | 27 | 27 | 30 | 53.5 | 41 | 32 | 39 | 31 | 41 | 37.5 | 14.5 | 34 | 39 | 41 | 25 | 37.5 | 14 | 35 | 24 | 30 | 25 | 26 | 9 | 6 | 21 | 43 | 26 | 27 | 37 | 35 | 21 | 21 | 26.5 | 22 | -2 | 30 | -2.5 | -20 | 28 | 38 | 16 | 26.5 | 26 | 39 | 34 | 28.5 | 25 | 34 | 31.5 | 11 | 35.5 | 37 | -2 | 18 | 28.5 | 7 | 50 | 20 | 34 | 35 | 11 | 27 | 43 | 39 | 30 | 33 | 18.5 | 35.5 | 44.5 | 37 | 16.5 | 35.5 | 40 | 28 | 23 | 35.5 | -7 | 4 | 25 | 23 | 21 | 34 | 31 | 32 | 29 | 38 | 35.5 | 9.5 | 31
2013-02-03 20:00 | 40 | 44.5 | 25 | 41 | 18 | 38 | 28 | 44.5 | 29 | 23 | 14 | 11 | 25 | 52 | 40 | 27 | 39 | 38 | 39 | 23 | 43 | 30 | 0 | 39 | 4 | -14 | 30 | 40 | 16 | 26.5 | 30 | 50.5 | 39 | 34 | 26.5 | 40 | 38 | 33 | 38.5 | 45 | 5 | 21 | 32 | 13 | 51 | 39 | 37.5 | 40 | 11 | 37 | 44.5 | 44.5 | 34 | 48 | 42 | 39 | 46.5 | 37 | 23 | 39 | 48 | 35 | 31 | 43 | 0.5 | 25.5 | 27 | 31 | 52 | 41 | 33 | 37.5 | 31 | 37.5 | 37.5 | 12 | 32 | 39 | 39 | 23 | 37.5 | 15 | 33 | 24 | 30 | 25 | 20 | 9 | 5 | 21 | 43.5 | 26 | 26 | 37 | 34 | 23 | 18 | 25 | 29 | -5 | 28.5 | -2 | -18 | 28 | 37 | 12 | 25 | 26 | 40 | 34 | 26.5 | 25 | 33 | 31 | 10 | 32.5 | 36 | -5 | 18 | 26.5 | 6 | 50 | 20 | 32 | 34 | 7 | 27 | 44.5 | 39 | 28.5 | 33 | 19 | 35.5 | 43 | 36 | 16 | 35.5 | 41 | 30 | 24 | 35.5 | -6 | 2.5 | 25 | 28 | 21 | 34 | 31 | 30 | 29 | 35.5 | 35.5 | 8 | 30
2013-02-03 21:00 | 39 | 44.5 | 23 | 39 | 17 | 34 | 27 | 46.5 | 30 | 24 | 12 | 10 | 23 | 52 | 41 | 30 | 39 | 37 | 35.5 | 21 | 39 | 31 | -1 | 39 | 4 | -14 | 30 | 38 | 17.5 | 26.5 | 29 | 52.5 | 37.5 | 34 | 25 | 38 | 38 | 32 | 36 | 42 | 1 | 20.5 | 32 | 13 | 48 | 38 | 35.5 | 38 | 10 | 36 | 44.5 | 39 | 34 | 48 | 40.5 | 39 | 46.5 | 38 | 23 | 39 | 47 | 35 | 32 | 41 | 1 | 23.5 | 28 | 31 | 50 | 38 | 32 | 37.5 | 32 | 37.5 | 34 | 11 | 32 | 38 | 41 | 21 | 37.5 | 14 | 31 | 25 | 30 | 25 | 19.5 | 7 | 5 | 21 | 43.5 | 27 | 29 | 37 | 33 | 21 | 18 | 25 | 31 | -6 | 27.5 | -2 | -20 | 28 | 36 | 16 | 25 | 27 | 40 | 34 | 26.5 | 21 | 32 | 31 | 10 | 30 | 35 | -9 | 16 | 26.5 | 6 | 47 | 19 | 32 | 34 | 6 | 27 | 43 | 37.5 | 28.5 | 33 | 19.5 | 35.5 | 43 | 37 | 16 | 35.5 | 41 | 31 | 25 | 35.5 | -5.5 | 0.5 | 25 | 28 | 26.5 | 33 | 32 | 30 | 29 | 35.5 | 34 | 7 | 30
2013-02-03 22:00 | 38 | 44.5 | 21 | 41 | 13 | 30 | 27 | 41 | 29 | 24 | 10 | 12 | 22.5 | 51.5 | 40 | 31 | 38 | 36 | 35.5 | 19 | 43 | 32 | -2 | 39 | 4.5 | -16 | 29 | 37 | 16 | 25 | 29 | 48 | 37.5 | 34 | 25 | 37 | 38 | 27 | 36 | 42 | -1 | 20 | 32 | 14 | 49 | 37 | 30 | 37 | 10 | 36 | 44.5 | 41 | 32 | 47 | 39.5 | 37.5 | 46.5 | 38 | 21 | 41 | 46 | 36 | 32 | 39 | 2 | 22 | 27 | 32 | 52 | 35 | 31.5 | 37.5 | 29 | 36 | 37.5 | 7.5 | 32 | 36 | 41 | 19.5 | 37.5 | 9 | 28 | 26 | 30 | 25 | 23.5 | 7 | 7 | 21 | 45 | 27 | 31 | 37 | 33 | 21 | 17 | 23 | 32 | -7 | 26.5 | -1.5 | -21 | 28 | 35 | 14 | 23 | 27 | 38.5 | 34 | 26.5 | 21 | 32 | 31 | 10 | 29.5 | 38 | -12 | 15 | 26.5 | 6 | 49 | 20 | 26.5 | 33 | 6 | 27 | 43 | 39 | 26.5 | 33 | 20 | 35.5 | 43 | 37 | 16 | 35.5 | 42 | 30 | 26 | 35.5 | -4.5 | -2 | 26 | 29 | 21 | 32 | 31.5 | 28.5 | 27 | 35 | 35.5 | 4 | 30
2013-02-03 23:00 | 37 | 43 | 23 | 41 | 11 | 33 | 27 | 44.5 | 28 | 22 | 6 | 14 | 22 | 52 | 33 | 30 | 38 | 35 | 32 | 19 | 39 | 32 | -5 | 37.5 | 4.5 | -17 | 29 | 37 | 12 | 25 | 29 | 46.5 | 37.5 | 32 | 26.5 | 38 | 38 | 30 | 35.5 | 38 | -4 | 19 | 34 | 12 | 49 | 36 | 25 | 37 | 7 | 36 | 44.5 | 39 | 30 | 46 | 38.5 | 37.5 | 44.5 | 38 | 19 | 37.5 | 45 | 35 | 33 | 39 | 2.5 | 21 | 27 | 32 | 48 | 34 | 31.5 | 37.5 | 29 | 34 | 37.5 | 5 | 31 | 36 | 41 | 23 | 39 | 7 | 30 | 25 | 30 | 24 | 18.5 | 3 | 7 | 20.5 | 45 | 24 | 29 | 36 | 33 | 25 | 17 | 25 | 32 | -10 | 25 | -2 | -23 | 28 | 36 | 10.5 | 23 | 28 | 39 | 35.5 | 28.5 | 21 | 33 | 32 | 10 | 29.5 | 37 | -14 | 15 | 25 | 5 | 49 | 20 | 21 | 32 | 4 | 28 | 43 | 37.5 | 26.5 | 33 | 20.5 | 35.5 | 44.5 | 36 | 14.5 | 34 | 42 | 30 | 26 | 35.5 | -3.5 | -2 | 27 | 29 | 30 | 31 | 31.5 | 28.5 | 28 | 34 | 35.5 | 1.5 | 28
2013-02-04 | 37 | 43 | 23 | 39 | 9 | 28 | 27 | 46.5 | 28 | 21 | 5 | 14 | 21.5 | 51 | 27 | 27 | 37 | 34 | 34 | 18 | 37.5 | 32 | -6 | 39.5 | 4.5 | -18 | 28 | 34 | 12 | 25 | 29 | 46 | 37.5 | 32 | 26.5 | 39 | 36.5 | 25 | 35.5 | 35 | -6 | 18.5 | 34 | 13 | 48 | 36 | 25 | 37 | 10 | 36 | 44.5 | 41 | 28.5 | 46 | 37.5 | 37.5 | 44.5 | 36 | 19 | 37.5 | 44 | 34 | 32 | 37.5 | 3 | 20.5 | 27 | 32 | 46.5 | 31 | 31 | 37.5 | 29 | 33 | 35.5 | 2.5 | 32 | 37 | 41 | 21 | 37.5 | 5 | 27 | 25 | 28.5 | 24 | 18 | 2 | 6 | 20.5 | 45 | 21 | 25 | 35 | 32 | 21 | 15 | 23 | 32 | -11 | 25.5 | -2 | -24 | 26 | 34 | 10.5 | 23 | 27 | 39.5 | 32 | 30 | 21 | 33 | 30.5 | 8 | 29 | 33 | -15 | 14 | 25 | 6 | 48 | 17 | 23 | 31 | 7 | 27 | 43 | 39 | 25 | 33 | 21 | 34 | 44.5 | 35 | 14.5 | 34 | 43 | 30 | 27 | 35.5 | -2.5 | -2.5 | 26 | 29 | 30 | 29 | 31 | 28.5 | 27 | 33 | 35.5 | -1 | 29
2013-02-04 01:00 | 37 | 39 | 23 | 37.5 | 9 | 27 | 23 | 41 | 29 | 20 | 3 | 16 | 21.5 | 50.5 | 29 | 25 | 36 | 35 | 30 | 15 | 35.5 | 33 | -5 | 41.5 | 5 | -17 | 28 | 33 | 10.5 | 23 | 29 | 45 | 35.5 | 34 | 25 | 41 | 34.5 | 29 | 35 | 36 | -7 | 18.5 | 34 | 14 | 46 | 34 | 25 | 37 | 11 | 37 | 43 | 39.5 | 28.5 | 38 | 36.5 | 35.5 | 44.5 | 36 | 19 | 34 | 45 | 34 | 31 | 37.5 | 3.5 | 20 | 27 | 33 | 46.5 | 32 | 30.5 | 35.5 | 31 | 32 | 34 | -1 | 29 | 36 | 37.5 | 23 | 35.5 | 5 | 25 | 22 | 28.5 | 24 | 20 | -1 | 7 | 20.5 | 44.5 | 23 | 24 | 35 | 32 | 25 | 13 | 21 | 33 | -9 | 26.5 | -1.5 | -22 | 22 | 33 | 8.5 | 19.5 | 27 | 40.5 | 30 | 28.5 | 21 | 33 | 27.5 | 13 | 28.5 | 35 | -18 | 13.5 | 26.5 | 6 | 46 | 16 | 21 | 32 | 8 | 27 | 43 | 38 | 25 | 32 | 21 | 34 | 44.5 | 35 | 15 | 32 | 42 | 30 | 26 | 34 | -1.5 | -4 | 27 | 29 | 30 | 30 | 30.5 | 28.5 | 29 | 32 | 34 | -4 | 27
2013-02-04 02:00 | 37 | 38.5 | 25 | 35.5 | 7 | 27 | 24 | 44.5 | 29 | 18 | 3 | 16 | 21.5 | 50.5 | 29 | 27 | 36 | 35 | 28.5 | 14 | 34 | 33 | -7 | 43.5 | 5 | -19 | 27 | 33 | 10.5 | 23 | 28 | 44.5 | 35.5 | 34 | 25 | 39 | 33 | 29 | 35 | 36 | -6 | 18 | 32 | 15 | 45 | 26 | 21 | 34 | 7 | 36 | 43 | 38 | 26.5 | 39 | 36 | 34 | 44.5 | 36 | 19 | 35.5 | 45 | 35 | 31 | 37.5 | 4 | 19 | 27 | 32 | 46.5 | 33 | 30.5 | 34 | 31 | 35.5 | 35.5 | -2 | 29 | 36 | 37 | 23 | 35.5 | 3 | 24 | 22 | 28.5 | 25 | 15.5 | -1 | 6 | 20.5 | 44.5 | 23 | 25 | 34 | 31 | 25 | 11 | 23 | 33 | -11 | 27.5 | -1 | -27 | 22 | 33 | 8.5 | 19.5 | 26 | 41 | 30 | 28.5 | 21 | 35 | 23 | 12 | 28.5 | 35 | -16 | 14 | 25 | 7 | 45 | 19 | 21 | 30 | 3 | 28 | 41 | 37 | 26.5 | 33 | 21 | 32 | 44.5 | 35 | 15 | 34 | 42 | 30 | 26 | 34 | -1 | -4 | 27 | 30 | 30 | 31 | 30.5 | 28.5 | 29 | 35.5 | 35.5 | -5.5 | 27
2013-02-04 03:00 | 36 | 38 | 26.5 | 34 | 7 | 28 | 26 | 39 | 29 | 17 | 3 | 16 | 21 | 50.5 | 25.5 | 26 | 36 | 32 | 30 | 15 | 34 | 33 | -7 | 45.5 | 5 | -18 | 27 | 32 | 7 | 21 | 28 | 43.5 | 34 | 35.5 | 25 | 40 | 34 | 28 | 34.5 | 33 | -6 | 16.5 | 32 | 16 | 46 | 23 | 21 | 36 | 6 | 35 | 43 | 37 | 28.5 | 42 | 35 | 34 | 44.5 | 36 | 19 | 35.5 | 45 | 34 | 35 | 37.5 | 4.5 | 18.5 | 27 | 32 | 43 | 34 | 30 | 34 | 31 | 32 | 34 | -5 | 30 | 35 | 37.5 | 25 | 34 | 3 | 25 | 24 | 28.5 | 25 | 15.5 | -1 | 7 | 19.5 | 45 | 20 | 24 | 34 | 31 | 25 | 14 | 23 | 33 | -12 | 28.5 | 0.5 | -21 | 22 | 32 | 3 | 17.5 | 27 | 40 | 28.5 | 28.5 | 21 | 36 | 24.5 | 13 | 28 | 32 | -15 | 12 | 25 | 8 | 46 | 16 | 19.5 | 31 | 2 | 27 | 43 | 36 | 25 | 37 | 21 | 34 | 43 | 34 | 15.5 | 34 | 42 | 28 | 26 | 34 | 0 | -4.5 | 26 | 30 | 34 | 32 | 30 | 28.5 | 29 | 32 | 34 | -8.5 | 28
2013-02-04 04:00 | 35 | 38 | 26.5 | 32 | 7 | 28 | 22 | 37.5 | 29 | 17 | 6 | 15 | 21 | 50 | 23 | 22 | 35 | 32 | 30 | 13 | 34 | 33 | -8 | 46 | 5 | -18 | 26 | 32 | 7 | 21 | 27 | 45 | 34 | 34 | 23 | 40 | 35 | 28 | 34.5 | 33 | -4 | 15.5 | 30 | 17 | 46 | 24 | 21 | 37 | 12 | 36 | 43 | 35 | 26.5 | 41 | 34 | 34 | 43 | 35 | 19 | 34 | 45 | 34 | 34 | 37.5 | 5.5 | 18 | 28 | 32 | 43 | 34 | 29.5 | 34 | 31 | 32 | 34 | -7.5 | 30 | 35 | 37.5 | 26.5 | 32 | 3 | 25 | 19 | 28.5 | 25 | 17 | 2 | 12 | 19.5 | 45 | 18 | 21 | 34 | 31 | 25 | 11 | 23 | 33 | -13 | 29 | 0 | -25 | 21 | 32 | 5 | 19.5 | 27 | 41 | 28.5 | 28.5 | 19.5 | 37 | 24.5 | 12 | 28 | 31 | -14 | 11 | 25 | 9 | 46 | 18 | 19.5 | 30 | 10 | 27 | 39 | 35 | 23 | 37 | 21 | 30 | 43 | 33 | 15.5 | 32 | 41 | 27 | 26 | 34 | 1 | -5 | 27 | 30 | 35.5 | 32 | 29.5 | 28.5 | 29 | 32 | 34 | -11 | 28
2013-02-04 05:00 | 35 | 37.5 | 28.5 | 34 | 6 | 26 | 24 | 34 | 28 | 17 | 9 | 15 | 21 | 53 | 21.5 | 24 | 33 | 30 | 30 | 11 | 30 | 33 | -5 | 43 | 5.5 | -16 | 26 | 32 | 7 | 25 | 28 | 44 | 32 | 32 | 25 | 38 | 36 | 28 | 34.5 | 33 | -4 | 14 | 32 | 17 | 47 | 21 | 21 | 35 | 13 | 35 | 43 | 34 | 28.5 | 40 | 34 | 34 | 44.5 | 35 | 18.5 | 35.5 | 45 | 34 | 34 | 37.5 | 6 | 17 | 28 | 31 | 43 | 34 | 29.5 | 34 | 31 | 32 | 34 | -9 | 31 | 35 | 37.5 | 26.5 | 34 | 2 | 23 | 20 | 28.5 | 24 | 9.5 | 5 | 13 | 19.5 | 45 | 16 | 24 | 32 | 29 | 25 | 5 | 21 | 33 | -10 | 30 | 0 | -18 | 20 | 32 | 3 | 21 | 26 | 41 | 28.5 | 28.5 | 21 | 37 | 23 | 15 | 27.5 | 32 | -14 | 11 | 25 | 12 | 45 | 13 | 17.5 | 29 | 10 | 27 | 37.5 | 34 | 25 | 37 | 21 | 32 | 43 | 33 | 16 | 34 | 41 | 26 | 27 | 32 | 2 | -5 | 27 | 29 | 35.5 | 32 | 29.5 | 28.5 | 30 | 32 | 34 | -12.5 | 28
2013-02-04 06:00 | 35 | 37.5 | 28.5 | 34 | 5 | 27 | 24 | 34 | 28 | 17 | 11 | 14 | 21 | 54.5 | 19 | 25 | 34 | 31 | 30 | 11 | 30 | 33 | -3 | 41.5 | 5.5 | -18 | 26 | 32 | 8.5 | 19.5 | 28 | 42.5 | 32 | 32 | 21 | 38 | 35 | 28 | 33.5 | 31 | -4 | 13.5 | 30 | 17 | 48 | 26 | 21 | 33 | 6 | 36 | 39 | 35.5 | 28.5 | 39 | 29.5 | 32 | 44.5 | 34 | 17 | 32 | 45 | 34 | 34 | 37.5 | 8 | 16.5 | 29 | 33 | 39 | 34 | 29 | 34 | 31 | 32 | 34 | -11.5 | 30 | 35 | 37.5 | 28.5 | 32 | 1 | 24 | 20 | 28.5 | 24 | 8.5 | 7 | 11 | 19.5 | 43.5 | 14 | 24 | 33 | 30 | 23 | 7 | 23 | 33 | -9 | 29.5 | 1.5 | -25 | 21 | 32 | 7 | 19.5 | 27 | 39.5 | 28.5 | 28.5 | 19.5 | 37 | 22 | 13 | 26 | 30 | -14 | 10 | 25 | 14 | 44 | 19 | 17.5 | 29 | 3 | 27 | 37.5 | 35 | 26.5 | 36 | 18.5 | 30 | 43 | 32 | 14.5 | 30 | 41 | 25 | 27 | 32 | 3.5 | -5 | 29 | 30 | 35.5 | 32 | 29 | 26.5 | 29 | 32 | 34 | -15.5 | 28
2013-02-04 07:00 | 34 | 37.5 | 30 | 34 | 5 | 29 | 23 | 35.5 | 28 | 17 | 12 | 16 | 20 | 56 | 17 | 25 | 34 | 32 | 30 | 11 | 30 | 33 | -4 | 39 | 6 | -15 | 26 | 33 | 8.5 | 21 | 28 | 43.5 | 30 | 32 | 19.5 | 39 | 34 | 28 | 34 | 32 | -4 | 13.5 | 30 | 18 | 46 | 22 | 19.5 | 33 | 4 | 34 | 37.5 | 37.5 | 28.5 | 41 | 29.5 | 30 | 44.5 | 33 | 16.5 | 30 | 45 | 34 | 34 | 35.5 | 7 | 16 | 32 | 33 | 41 | 34 | 29 | 30 | 31 | 32 | 34 | -13 | 28 | 33 | 37.5 | 28.5 | 32 | 1 | 26 | 20 | 30 | 25 | 15 | 8 | 14 | 17.5 | 43.5 | 14 | 24 | 33 | 29 | 25 | 9 | 25 | 33 | -8 | 26.5 | 2 | -18 | 21 | 33 | 7 | 19.5 | 27 | 39.5 | 28.5 | 30 | 16 | 37 | 22 | 14 | 27.5 | 32 | -15 | 10 | 26.5 | 16 | 44 | 17 | 17.5 | 28 | 0 | 28 | 35.5 | 35.5 | 26.5 | 37 | 18 | 30 | 44.5 | 32 | 13 | 30 | 41 | 25 | 27 | 30 | 2 | -5 | 32 | 30 | 34 | 32 | 29 | 26.5 | 29 | 32 | 34 | -18 | 27
2013-02-04 08:00 | 35 | 37.5 | 30 | 30 | 6 | 26 | 23 | 35.5 | 27 | 20 | 13 | 16 | 20 | 55 | 20 | 27 | 34 | 31 | 30 | 13 | 32 | 33 | -4 | 39 | 7 | -16 | 26.5 | 33 | 8.5 | 21 | 29 | 45 | 30 | 34 | 23 | 39 | 33 | 28 | 34 | 34 | -4 | 13 | 32 | 19 | 46 | 23 | 21 | 33 | 4 | 35 | 35.5 | 37.5 | 28.5 | 41 | 28 | 30 | 44.5 | 34 | 16.5 | 32 | 46 | 35 | 33 | 37.5 | 8 | 17 | 32 | 33 | 39 | 34 | 30 | 34 | 31 | 32 | 35.5 | -13.5 | 28 | 34 | 37.5 | 30 | 30 | 4 | 24 | 21 | 30 | 24 | 18 | 10 | 14 | 19.5 | 44 | 18 | 25 | 34 | 30 | 25 | 10 | 25 | 33 | -8 | 26.5 | 2 | -22 | 23 | 32 | 7 | 19.5 | 27 | 40.5 | 28.5 | 30 | 21 | 37 | 22 | 12 | 26.5 | 33 | -17 | 11 | 26.5 | 17 | 44 | 19 | 17.5 | 29 | 0 | 29 | 35.5 | 35.5 | 26.5 | 37 | 15.5 | 28.5 | 44.5 | 33 | 13.5 | 30 | 41 | 25 | 26 | 30 | 3 | -6 | 32 | 30 | 34 | 32 | 30 | 28.5 | 30 | 32 | 35.5 | -21.5 | 27
2013-02-04 09:00 | 37 | 39 | 32 | 35.5 | 2 | 29 | 24 | 39 | 27 | 27 | 15 | 17 | 24.5 | 54.5 | 22 | 29 | 36 | 33 | 34 | 19 | 35.5 | 34 | -4 | 41 | 8 | -13 | 27 | 34 | 10.5 | 26.5 | 29 | 46 | 34 | 34 | 28.5 | 41 | 34 | 28 | 34.5 | 36 | -4 | 16.5 | 34 | 19 | 47 | 28 | 26.5 | 37 | 7 | 38 | 39 | 39 | 30 | 43 | 30 | 35.5 | 44.5 | 37 | 16.5 | 35.5 | 46 | 38 | 34 | 39 | 10 | 18 | 32 | 34 | 43 | 34 | 29.5 | 35.5 | 32 | 34 | 37.5 | -8 | 31 | 36 | 37.5 | 30 | 34 | -3 | 27 | 21 | 34 | 24 | 23 | 11 | 15 | 21 | 47 | 19 | 27 | 35 | 31 | 25 | 18 | 26.5 | 34 | -8 | 37.5 | 2 | -17 | 21 | 34 | 8.5 | 21 | 28 | 40.5 | 30 | 30 | 25 | 38 | 23 | 12 | 27.5 | 34 | -17 | 12.5 | 26.5 | 17 | 45 | 23 | 25 | 34 | 4 | 27 | 37.5 | 37.5 | 26.5 | 37 | 16 | 32 | 43 | 35 | 13.5 | 34 | 42 | 26 | 25 | 30 | 5.5 | -6.5 | 32 | 31 | 32 | 32 | 29.5 | 30 | 30 | 34 | 35.5 | -13.5 | 30
2013-02-04 10:00 | 38 | 37.5 | 34 | 37.5 | 2 | 35 | 25 | 46.5 | 27 | 30 | 17 | 18 | 26.5 | 55.5 | 29 | 31 | 38 | 35 | 35.5 | 20 | 39 | 36 | -2 | 41 | 10 | -8 | 27 | 38 | 12 | 30 | 28 | 47 | 35.5 | 34 | 30 | 45 | 34.5 | 29 | 36.5 | 38 | -4 | 20.5 | 34 | 21 | 49 | 32 | 30 | 37 | 13 | 40 | 43 | 39 | 30 | 44 | 32.5 | 37.5 | 46.5 | 39 | 18.5 | 39 | 47 | 43 | 35 | 43 | 15 | 19 | 32 | 35 | 46.5 | 35 | 30 | 35.5 | 33 | 38.5 | 43 | -2 | 32 | 36 | 37.5 | 30 | 34 | -3 | 31 | 22 | 34 | 25 | 24 | 12 | 15 | 21 | 48 | 24 | 29 | 36 | 32 | 23 | 18 | 28.5 | 36 | -8 | 30 | 3 | -13 | 19 | 36 | 10.5 | 25 | 27 | 40.5 | 32 | 32 | 21 | 39 | 24 | 14 | 28 | 35 | -17 | 15.5 | 26.5 | 20 | 47 | 25 | 30 | 32 | 11 | 29 | 39 | 37.5 | 28.5 | 38 | 19 | 34 | 44.5 | 36 | 15.5 | 34 | 42 | 26 | 26 | 28.5 | 10.5 | -7 | 32 | 31 | 34 | 32 | 30 | 32 | 31 | 36.5 | 39 | -7 | 30
2013-02-04 11:00 | 41 | 39 | 39 | 43 | 2 | 40 | 26 | 48 | 27 | 36 | 20 | 19 | 30.5 | 56.5 | 37 | 32 | 42 | 39 | 37.5 | 21 | 46.5 | 38 | 0 | 43 | 10 | -3 | 28 | 40 | 17.5 | 30 | 29 | 51.5 | 39 | 35.5 | 30 | 45 | 35 | 31 | 37.5 | 41 | -2 | 24 | 35.5 | 22 | 53 | 36 | 32 | 37 | 16 | 41 | 44.5 | 43 | 30 | 45 | 36.5 | 43 | 46.5 | 43 | 20 | 44.5 | 48 | 44 | 37 | 44.5 | 13.5 | 20.5 | 32 | 38 | 48 | 35 | 31 | 37.5 | 34 | 43 | 44.5 | 3.5 | 36 | 37 | 37.5 | 30 | 35.5 | -3 | 29 | 22 | 34 | 24 | 29 | 14 | 15 | 21 | 49 | 27 | 30 | 37 | 34 | 23 | 20 | 28.5 | 37 | -8 | 35.5 | 4 | -7 | 18 | 37 | 12 | 25 | 28 | 42.5 | 34 | 34 | 17.5 | 39 | 24 | 14 | 28.5 | 36 | -16 | 19 | 28.5 | 20 | 48 | 18 | 30 | 35 | 12 | 32 | 39 | 37.5 | 28.5 | 38 | 20 | 32 | 43 | 39 | 18 | 32 | 41 | 26 | 27 | 28.5 | 8 | -6.5 | 32 | 34 | 34 | 33 | 31 | 30 | 31 | 39 | 35.5 | -5 | 32
2013-02-04 12:00 | 43 | 43 | 41 | 44.5 | 2 | 43 | 27 | 52 | 27 | 37 | 21 | 19 | 32.5 | 57 | 42 | 32 | 42 | 40 | 39 | 24 | 43 | 39 | 0 | 46.5 | 12 | 0 | 29 | 44 | 19.5 | 39 | 31 | 52.5 | 41 | 37.5 | 34 | 46.5 | 35.5 | 32 | 40.5 | 47 | 0 | 26.5 | 37.5 | 21 | 60 | 38 | 34 | 38 | 19 | 42 | 48 | 44.5 | 30 | 47 | 38.5 | 44.5 | 48 | 44 | 20 | 48 | 48 | 47 | 41 | 48 | 16.5 | 21.5 | 32 | 42 | 50 | 36 | 34 | 39 | 36 | 43 | 46.5 | 7.5 | 37 | 38 | 37.5 | 30 | 34 | -2 | 28 | 21 | 34 | 25 | 28 | 16 | 15 | 21 | 48.5 | 25 | 30 | 37 | 33 | 23 | 23 | 28.5 | 39 | -8 | 35.5 | 4 | -5 | 16 | 39 | 16 | 26.5 | 28 | 42.5 | 34 | 34 | 19.5 | 39 | 25 | 14 | 28.5 | 37 | -15 | 19 | 28.5 | 19 | 49 | 18 | 32 | 36 | 15 | 30 | 35.5 | 37.5 | 26.5 | 39 | 20.5 | 34 | 43 | 38 | 14.5 | 30 | 41 | 25 | 28 | 28.5 | 11.5 | -7 | 32 | 34 | 32 | 32 | 34 | 34 | 30 | 39 | 35.5 | -1 | 33
2013-02-04 13:00 | 46 | 43 | 39 | 44.5 | 3 | 45 | 27 | 53.5 | 28 | 39 | 23 | 19 | 31.5 | 57 | 44 | 32 | 45 | 43 | 39 | 27 | 46.5 | 40 | 1 | 46.5 | 14 | 4 | 30 | 46 | 26.5 | 39 | 30 | 54 | 43 | 39 | 34 | 47 | 35.5 | 32 | 43 | 50 | 1 | 28.5 | 37.5 | 25 | 60 | 38 | 35.5 | 40 | 21 | 45 | 48 | 44.5 | 32 | 51 | 40 | 46.5 | 50 | 46 | 21.5 | 52 | 47 | 48 | 40 | 48 | 16.5 | 23 | 33 | 42 | 52 | 37 | 34 | 41 | 37 | 44 | 48 | 13 | 40 | 40 | 37.5 | 30 | 35.5 | -2 | 27 | 16 | 32 | 26 | 30 | 17 | 14 | 21 | 49.5 | 25 | 30 | 38 | 33 | 23 | 25 | 28.5 | 40 | -7 | 35.5 | 5 | -2 | 14 | 36 | 17.5 | 28.5 | 28 | 42 | 34 | 32 | 14 | 40 | 26 | 14 | 28.5 | 39 | -14 | 20 | 28.5 | 22 | 48 | 18 | 32 | 37 | 17 | 31 | 35.5 | 39 | 28.5 | 41 | 18 | 34 | 44.5 | 38 | 13 | 30 | 39 | 23 | 27 | 28.5 | 12.5 | -7 | 31 | 37 | 30 | 32 | 34 | 34 | 30 | 39 | 37.5 | 4.5 | 33
2013-02-04 14:00 | 48 | 46.5 | 41 | 46.5 | 3 | 47 | 27 | 53.5 | 30 | 40 | 26 | 19 | 31.5 | 59 | 47 | 33 | 46 | 42 | 39 | 29 | 48 | 42 | 1 | 48 | 13 | 6 | 32 | 47 | 28.5 | 43 | 32 | 55 | 43 | 39 | 34 | 48 | 36 | 32 | 46.5 | 50 | 3 | 31 | 39 | 26 | 57 | 38 | 41 | 45 | 24 | 46 | 48 | 46.5 | 34 | 53 | 43 | 48 | 52 | 46 | 23.5 | 50 | 46 | 48 | 42 | 50 | 17.5 | 22.5 | 35 | 44 | 53.5 | 39 | 35.5 | 43 | 39 | 44.5 | 48 | 15.5 | 42 | 40 | 39 | 30 | 37.5 | -2 | 29 | 17 | 30 | 24 | 28 | 18 | 16 | 21 | 50.5 | 23 | 31 | 36 | 34 | 23 | 26 | 28.5 | 40 | -6 | 43 | 6 | 1 | 16 | 36 | 21 | 30 | 28 | 43 | 32 | 34 | 16 | 41 | 27 | 15 | 30 | 37 | -13 | 22 | 28.5 | 23 | 49 | 13 | 34 | 37 | 18 | 30 | 35.5 | 37.5 | 28.5 | 42 | 19.5 | 34 | 44.5 | 37 | 15 | 34 | 39 | 23 | 27 | 26.5 | 13.5 | -7.5 | 30 | 38 | 28.5 | 32 | 33 | 34 | 31 | 37.5 | 37.5 | 6.5 | 34
2013-02-04 15:00 | 48 | 48 | 37.5 | 46.5 | 2 | 47 | 28 | 53.5 | 31 | 41 | 28.5 | 19 | 32 | 58.5 | 48 | 35 | 46 | 43 | 39 | 33 | 50 | 43 | 1 | 48 | 13.5 | 4 | 32 | 48 | 30 | 46.5 | 32 | 54.5 | 43 | 39 | 34 | 48 | 35.5 | 33 | 49 | 52 | 2 | 31.5 | 37.5 | 27 | 56 | 38 | 43 | 46 | 26 | 44 | 48 | 48 | 34 | 53 | 42.5 | 48 | 50 | 45 | 24.5 | 50 | 46 | 48 | 43 | 52 | 18 | 22.5 | 34 | 45 | 55.5 | 40 | 36 | 39 | 40 | 46.5 | 48 | 19 | 43 | 39 | 37.5 | 30 | 37.5 | -3 | 28 | 19 | 32 | 23 | 28 | 19.5 | 16 | 21 | 50 | 20 | 31 | 36 | 35 | 26.5 | 20 | 30 | 43 | -5 | 43 | 7 | -2 | 16 | 36 | 21 | 32 | 29 | 43 | 34 | 30 | 16 | 41 | 26 | 15 | 29.5 | 37 | -13 | 21 | 34 | 23 | 48 | 16 | 34 | 37 | 18 | 30 | 37.5 | 37.5 | 26.5 | 44 | 19.5 | 34 | 44.5 | 36 | 14 | 34 | 39 | 24 | 27 | 28.5 | 15 | -8.5 | 31 | 38 | 28.5 | 32 | 32 | 35.5 | 31 | 37.5 | 39 | 10.5 | 35
2013-02-04 16:00 | 48 | 48 | 35.5 | 44.5 | 2 | 48 | 27 | 53.5 | 31 | 43 | 29 | 19 | 30.5 | 58 | 46 | 35 | 46 | 42 | 35.5 | 33 | 48 | 44 | 0 | 46.5 | 12.5 | 2 | 32 | 47 | 28.5 | 46.5 | 31 | 55.5 | 39 | 37.5 | 32 | 47 | 35.5 | 34 | 49.5 | 53 | 2 | 31.5 | 37.5 | 25 | 56 | 40 | 41 | 42 | 27 | 43 | 48 | 48 | 34 | 52 | 41 | 48 | 52 | 45 | 25 | 52 | 46 | 46 | 41 | 50 | 18.5 | 22 | 33 | 46 | 53.5 | 41 | 36 | 37.5 | 41 | 45 | 44.5 | 21 | 41 | 39 | 35.5 | 32 | 35.5 | -3 | 28 | 18 | 34 | 24 | 29 | 23 | 16 | 21 | 51 | 20 | 31 | 36 | 35 | 32 | 17 | 30 | 43 | -6 | 41 | 7.5 | -4 | 18 | 34 | 25 | 34 | 29 | 43 | 34 | 30 | 16 | 42 | 25 | 14 | 31 | 37 | -14 | 20.5 | 34 | 24 | 46 | 17 | 32 | 37 | 17 | 30 | 39 | 37.5 | 26.5 | 45 | 20 | 34 | 44.5 | 35 | 12 | 32 | 39 | 21 | 27 | 30 | 15 | -9 | 32 | 38 | 28.5 | 33 | 33 | 35.5 | 32 | 38 | 39 | 12.5 | 34
2013-02-04 17:00 | 46 | 48 | 34 | 43 | 1 | 47 | 27 | 48 | 31 | 37 | 28 | 20 | 28.5 | 58 | 42 | 34 | 45 | 41 | 34 | 28 | 44.5 | 42 | 0 | 46.5 | 13.5 | 0 | 31 | 45 | 26.5 | 43 | 31 | 52.5 | 37.5 | 37.5 | 30 | 45 | 35 | 32 | 46.5 | 52 | 1 | 32 | 35.5 | 25 | 53 | 37 | 35.5 | 40 | 26 | 41 | 47 | 46.5 | 34 | 50 | 38.5 | 50 | 50 | 44 | 25 | 48 | 45 | 45 | 36 | 48 | 17 | 21 | 34 | 44 | 48 | 39 | 35.5 | 35.5 | 38 | 43 | 44.5 | 20 | 38 | 39 | 37.5 | 30 | 34 | -3 | 28 | 18 | 30 | 24 | 25 | 24 | 17 | 21 | 49.5 | 20 | 31 | 36 | 34 | 32 | 20 | 28.5 | 42 | -5 | 39 | 8.5 | -3 | 18 | 37 | 21 | 34 | 29 | 42 | 34 | 28.5 | 16 | 42 | 24 | 13 | 31 | 37 | -14 | 21 | 34 | 25 | 48 | 19 | 30 | 37 | 18 | 29 | 39.5 | 35.5 | 26.5 | 43 | 19.5 | 30 | 44.5 | 35 | 12 | 34 | 40 | 22 | 26 | 30 | 13 | -9.5 | 32 | 38 | 30 | 33 | 33 | 34 | 31 | 37.5 | 39 | 13 | 34
2013-02-04 18:00 | 42 | 44.5 | 32 | 39 | 1 | 43 | 22 | 39 | 28 | 35 | 27 | 19 | 25.5 | 57 | 39 | 34 | 44 | 40 | 34 | 24 | 39 | 41 | -1 | 44.5 | 12.5 | 1 | 30 | 43 | 26.5 | 41 | 30 | 51.5 | 37.5 | 35.5 | 28.5 | 44 | 33.5 | 28 | 30.5 | 48 | 0 | 28.5 | 35.5 | 25 | 52 | 35 | 30 | 39 | 22 | 39 | 44.5 | 43 | 32 | 48 | 34 | 48 | 48 | 44 | 21.5 | 48 | 45 | 44 | 36 | 48 | 16 | 20 | 34 | 41 | 46.5 | 39 | 34 | 34 | 35 | 39 | 43 | 18.5 | 36 | 38 | 35.5 | 30 | 34 | -4 | 31 | 17 | 32 | 26 | 22 | 23 | 17 | 20 | 49.5 | 18 | 31 | 36 | 34 | 32 | 18 | 28.5 | 41 | -5 | 35.5 | 9.5 | -4 | 17 | 38 | 21 | 30 | 29 | 41.5 | 34 | 30 | 17.5 | 42 | 25 | 14 | 25.5 | 40 | -14 | 19 | 34 | 25 | 50 | 20 | 28.5 | 36 | 16 | 29 | 39 | 35.5 | 28.5 | 40 | 19.5 | 30 | 46.5 | 36 | 12 | 34 | 41 | 21 | 27 | 30 | 12 | -10 | 32 | 37 | 34 | 33 | 32 | 32 | 28 | 37.5 | 39 | 13.5 | 33
2013-02-04 19:00 | 40 | 39 | 30 | 37.5 | 1 | 35 | 19 | 35.5 | 26 | 34 | 27 | 19 | 24.5 | 57 | 39 | 34 | 43 | 39 | 34 | 22 | 39 | 40 | -2 | 44.5 | 13 | 5 | 29 | 42 | 25 | 39 | 29 | 50.5 | 37.5 | 35.5 | 26.5 | 43 | 32.5 | 24 | 29.5 | 44 | -1 | 25.5 | 35.5 | 24 | 50 | 35 | 30 | 38 | 18 | 39 | 43 | 39 | 32 | 45 | 31.5 | 46.5 | 48 | 44 | 18.5 | 46.5 | 44 | 45 | 37 | 46.5 | 16 | 19 | 33 | 41 | 46.5 | 36 | 34 | 34 | 35 | 37 | 39 | 14 | 36 | 37 | 35.5 | 30 | 34 | -4 | 30 | 12 | 30 | 25 | 27.5 | 22 | 17 | 19 | 49.5 | 20 | 30 | 36 | 34 | 32 | 16 | 26.5 | 40 | -6 | 35.5 | 9.5 | 1 | 17 | 36 | 19.5 | 28.5 | 29 | 41.5 | 34 | 28.5 | 14 | 42 | 26.5 | 11 | 24.5 | 39 | -16 | 17.5 | 34 | 24 | 48 | 22 | 28.5 | 35 | 13 | 29 | 39 | 35.5 | 28.5 | 40 | 19 | 28.5 | 46.5 | 35 | 11 | 34 | 41 | 21 | 26 | 30 | 13 | -11 | 30 | 38 | 34 | 32 | 31 | 32 | 28 | 36 | 39 | 10 | 33
2013-02-04 20:00 | 37 | 39 | 30 | 39 | 1 | 36 | 19 | 35.5 | 26 | 33 | 26 | 19 | 23.5 | 56 | 36 | 34 | 43 | 37 | 34 | 22 | 37.5 | 39 | -3 | 43 | 13.5 | 5 | 29 | 41 | 21 | 41 | 28 | 46 | 37.5 | 35.5 | 26.5 | 41 | 31 | 23 | 27 | 44 | -2 | 22 | 35.5 | 24 | 50 | 32 | 28.5 | 37 | 15 | 37 | 41 | 37.5 | 32 | 45 | 30 | 44.5 | 48 | 43 | 16.5 | 43 | 43 | 43 | 37 | 46.5 | 16.5 | 18 | 33 | 40 | 43 | 34 | 33 | 34 | 32 | 35.5 | 37.5 | 13 | 37 | 35 | 34 | 28.5 | 34 | -4 | 31 | 14 | 30 | 25 | 21 | 22 | 17 | 19 | 49 | 20 | 30 | 36 | 33 | 32 | 15 | 26.5 | 39 | -8 | 30 | 11.5 | 1 | 17 | 35 | 17.5 | 26.5 | 28 | 40.5 | 34 | 30 | 16 | 41 | 28 | 12 | 22.5 | 39 | -16 | 17 | 34 | 24 | 48 | 25 | 26.5 | 35 | 11 | 29 | 38.5 | 35.5 | 28.5 | 40 | 18.5 | 32 | 46.5 | 36 | 10 | 34 | 41 | 22 | 26 | 28.5 | 14 | -10.5 | 28 | 38 | 34 | 31 | 32 | 34 | 27 | 34 | 37.5 | 10 | 33
2013-02-04 21:00 | 37 | 37.5 | 28.5 | 35.5 | 1 | 37 | 20 | 34 | 25 | 30 | 26 | 20 | 22.5 | 56 | 32 | 33 | 42 | 38 | 34 | 23 | 39 | 38 | -3 | 41 | 13.5 | 7 | 29 | 40 | 19.5 | 39 | 28 | 45.5 | 37.5 | 34 | 25 | 41 | 31.5 | 20 | 25 | 43 | -3 | 20.5 | 35.5 | 25 | 50 | 30 | 28.5 | 37 | 15 | 37 | 39 | 35.5 | 32 | 43 | 29 | 43 | 46.5 | 43 | 15 | 43 | 43 | 43 | 36 | 46.5 | 17.5 | 16.5 | 32 | 39 | 43 | 33 | 33 | 35.5 | 34 | 35.5 | 35.5 | 13.5 | 35 | 35 | 34 | 28.5 | 34 | -4 | 31 | 12 | 28.5 | 24 | 20.5 | 22 | 17 | 18.5 | 47.5 | 22 | 30 | 36 | 33 | 34 | 15 | 28.5 | 38 | -7 | 26.5 | 12.5 | 4 | 16 | 35 | 16 | 26.5 | 28 | 41.5 | 34 | 30 | 16 | 41 | 27 | 12 | 20 | 40 | -17 | 15.5 | 32 | 25 | 48 | 25 | 26.5 | 35 | 11 | 28 | 37.5 | 34 | 28.5 | 39 | 18.5 | 35.5 | 44.5 | 35 | 9.5 | 32 | 39 | 22 | 26 | 28.5 | 15 | -10 | 31 | 37 | 37.5 | 30 | 32 | 34 | 28 | 35.5 | 35.5 | 10.5 | 33
2013-02-04 22:00 | 38 | 35.5 | 30 | 35.5 | 0 | 36 | 20 | 34 | 24 | 31 | 25 | 20 | 21 | 55 | 29 | 33 | 43 | 36 | 34 | 22 | 35.5 | 37 | -3 | 41 | 14.5 | 10 | 29 | 39 | 21 | 39 | 28 | 45 | 37.5 | 34 | 21 | 40 | 31.5 | 18 | 25 | 43 | -3 | 18.5 | 35.5 | 28 | 49 | 30 | 26.5 | 36 | 12 | 36 | 37.5 | 35.5 | 32 | 45 | 28.5 | 41 | 46.5 | 44 | 13 | 43 | 43 | 42 | 36 | 44.5 | 18 | 15 | 32 | 38 | 41 | 33 | 32.5 | 32 | 31 | 33 | 37.5 | 13.5 | 35 | 35 | 34 | 28.5 | 32 | -4 | 30 | 15 | 30 | 24 | 25.5 | 22 | 17 | 18 | 47.5 | 21 | 30 | 35 | 32 | 34 | 14 | 26.5 | 37 | -8 | 30 | 12 | 7 | 17 | 35 | 17.5 | 26.5 | 28 | 41.5 | 32 | 30 | 16 | 40 | 26 | 10 | 20.5 | 40 | -17 | 14 | 32 | 26 | 47 | 25 | 26.5 | 35 | 8 | 28 | 37.5 | 34 | 28.5 | 39 | 18 | 34 | 44.5 | 33 | 8.5 | 30 | 39 | 22 | 24 | 28.5 | 16 | -10 | 31 | 36 | 35.5 | 30 | 31.5 | 30 | 26 | 33 | 37.5 | 10 | 33
2013-02-04 23:00 | 35 | 37.5 | 30 | 35.5 | 0 | 36 | 21 | 34 | 25 | 29 | 25 | 20 | 20.5 | 54.5 | 26 | 32 | 43 | 35 | 34 | 21 | 35.5 | 37 | -4 | 39 | 14.5 | 10 | 29 | 38 | 21 | 35.5 | 28 | 43.5 | 39 | 34 | 19.5 | 40 | 32 | 28 | 25.5 | 42 | -3 | 17 | 34 | 28 | 47 | 29 | 26.5 | 35 | 11 | 35 | 35.5 | 35.5 | 30 | 45 | 28 | 39 | 46.5 | 44 | 11.5 | 39 | 43 | 42 | 33 | 44.5 | 19 | 14.5 | 31 | 37 | 41 | 33 | 32 | 31.5 | 29 | 32 | 41 | 12 | 33 | 33 | 34 | 28.5 | 34 | -5 | 30 | 14 | 30 | 23 | 20 | 22 | 17 | 17.5 | 46 | 21 | 30 | 35 | 32 | 34 | 14 | 28.5 | 37 | -8 | 30 | 13 | 6 | 18 | 35 | 19.5 | 28.5 | 28 | 41.5 | 32 | 28.5 | 16 | 40 | 26 | 12 | 20.5 | 39 | -17 | 14 | 32 | 26 | 47 | 24 | 25 | 32 | 7 | 27 | 35.5 | 34 | 28.5 | 39 | 17 | 35.5 | 44.5 | 33 | 7.5 | 30 | 39 | 22 | 24 | 28.5 | 17 | -10 | 31 | 34 | 35.5 | 30 | 31 | 30 | 26 | 32 | 39 | 9 | 32
2013-02-05 | 35 | 35.5 | 32 | 35.5 | -1 | 36 | 21 | 34 | 23 | 28 | 23 | 21 | 20 | 54.5 | 24 | 32 | 43 | 36 | 34 | 22 | 34 | 38 | -4 | 40.5 | 15 | 13 | 28 | 37 | 23 | 37.5 | 28 | 39 | 37.5 | 34 | 19.5 | 40 | 31.5 | 26 | 25.5 | 40 | -4 | 16 | 32 | 30 | 46 | 26 | 25 | 34 | 6 | 35 | 35.5 | 34 | 30 | 41 | 27 | 39 | 46.5 | 44 | 11 | 37.5 | 43 | 42 | 31 | 44.5 | 20 | 14.5 | 31 | 39 | 43 | 32 | 31.5 | 30 | 28 | 33 | 37.5 | 10.5 | 36 | 34 | 34 | 30 | 32 | -5 | 29 | 15 | 30 | 21 | 20 | 20 | 19 | 17 | 45 | 18.5 | 28 | 33 | 32 | 34 | 13 | 26.5 | 38 | -8 | 31 | 11 | 9 | 19 | 35 | 19.5 | 26.5 | 28 | 39 | 32 | 28.5 | 17.5 | 40 | 25.5 | 9 | 21 | 38 | -17 | 13 | 30 | 26 | 46 | 24 | 25 | 33 | 3 | 28 | 34 | 30 | 26.5 | 37 | 16.5 | 35.5 | 44.5 | 34 | 7.5 | 30 | 39 | 23 | 23.5 | 28.5 | 18 | -10.5 | 31 | 37 | 37.5 | 29 | 30.5 | 30 | 26 | 33 | 37.5 | 7.5 | 33
2013-02-05 01:00 | 34 | 35.5 | 32 | 34 | -1 | 35 | 21 | 35.5 | 24 | 28 | 24 | 21 | 19 | 54 | 23 | 32 | 44 | 35 | 35.5 | 22 | 30 | 38 | -3 | 41.5 | 15 | 15 | 28 | 37 | 26.5 | 37.5 | 28 | 40.5 | 37.5 | 34 | 19.5 | 39 | 30.5 | 27 | 25.5 | 39 | -5 | 15 | 32 | 30 | 45 | 26 | 23 | 36 | 7 | 33 | 35.5 | 37.5 | 30 | 35 | 27 | 39 | 46.5 | 44 | 9 | 37.5 | 43 | 40 | 29 | 39 | 20.5 | 14 | 30 | 40 | 41 | 32 | 30.5 | 30 | 27 | 31 | 32 | 9 | 34 | 33 | 34 | 30 | 32 | -6 | 29 | 15 | 34 | 22 | 23 | 21 | 18 | 17 | 43 | 16.5 | 28 | 32 | 32 | 34 | 14 | 26.5 | 38 | -8 | 32 | 12 | 9 | 20 | 35 | 21 | 26.5 | 28 | 40.5 | 34 | 28.5 | 16 | 39 | 23 | 12 | 21 | 37 | -18 | 12.5 | 30 | 26 | 45 | 22 | 21 | 34 | 5 | 29 | 35.5 | 34 | 28.5 | 33 | 16 | 35.5 | 44.5 | 34 | 6 | 32 | 37 | 28 | 22 | 28.5 | 19 | -12 | 30 | 36 | 37.5 | 29 | 30 | 30 | 24 | 31 | 32 | 6 | 32
2013-02-05 02:00 | 34 | 35.5 | 30 | 34 | -1 | 34 | 22 | 35.5 | 24 | 25 | 23 | 21 | 18.5 | 52 | 24 | 31 | 42 | 35 | 34 | 23 | 28.5 | 37 | -4 | 43 | 16 | 16 | 29 | 37 | 25 | 37.5 | 28 | 39 | 37.5 | 34 | 17.5 | 40 | 30 | 25 | 26 | 37 | -7 | 14 | 30 | 31 | 45 | 22 | 21 | 33 | 6 | 34 | 34 | 37.5 | 32 | 37 | 27 | 37.5 | 46.5 | 43 | 8 | 37.5 | 42 | 40 | 28 | 43 | 21.5 | 13.5 | 30 | 37 | 37.5 | 29 | 30 | 29.5 | 26 | 32 | 34 | 9 | 31 | 33 | 34 | 30 | 30 | -6 | 28 | 17 | 30 | 22 | 18 | 20 | 18 | 17 | 40.5 | 16 | 28 | 34 | 31 | 32 | 15 | 25 | 37 | -8 | 33 | 13 | 11 | 20 | 35 | 19.5 | 26.5 | 28 | 39 | 34 | 28.5 | 16 | 40 | 19 | 11 | 21.5 | 36 | -20 | 13 | 30 | 26 | 45 | 18 | 19.5 | 32 | 4 | 28 | 34 | 34 | 26.5 | 35 | 16 | 34 | 44.5 | 34 | 5.5 | 34 | 38 | 27 | 22 | 28.5 | 20 | -10.5 | 30 | 35 | 35.5 | 27 | 29.5 | 29.5 | 23 | 32 | 34 | 6 | 30
2013-02-05 03:00 | 35 | 35.5 | 26.5 | 35.5 | -2 | 34 | 22 | 34 | 20 | 24 | 21 | 22 | 18 | 49.5 | 20 | 31 | 42 | 34 | 34 | 21 | 30 | 36 | -4 | 44.5 | 16 | 17 | 29 | 37 | 26.5 | 30 | 28 | 39 | 39 | 34 | 17.5 | 38 | 28.5 | 27 | 26 | 36 | -8 | 12 | 32 | 31 | 46 | 25 | 21 | 33 | 6 | 35 | 34 | 35.5 | 32 | 35 | 26.5 | 37.5 | 44.5 | 41 | 7 | 37.5 | 42 | 41 | 27 | 43 | 22.5 | 13.5 | 30 | 36 | 39 | 30 | 29.5 | 29 | 27 | 30.5 | 34 | 7.5 | 34 | 33 | 34 | 26.5 | 32 | -7 | 28 | 17 | 30 | 19 | 18.5 | 19 | 19 | 16 | 38.5 | 14 | 27 | 35 | 31 | 32 | 14 | 26.5 | 36 | -8 | 34 | 14 | 11 | 19 | 36 | 21 | 26.5 | 28 | 39 | 30 | 26.5 | 14 | 37 | 19.5 | 11 | 21.5 | 34 | -22 | 10 | 32 | 27 | 44 | 21 | 19.5 | 31 | 4 | 27 | 32 | 32 | 26.5 | 33 | 15.5 | 34 | 44.5 | 36 | 4.5 | 34 | 37 | 24 | 21 | 28.5 | 21 | -10 | 30 | 33 | 35.5 | 28 | 29.5 | 29 | 24 | 30.5 | 34 | 4.5 | 32
2013-02-05 04:00 | 37 | 35.5 | 28.5 | 37.5 | -3 | 34 | 22 | 32 | 21 | 25 | 21 | 23 | 17.5 | 48.5 | 21 | 30 | 41 | 35 | 34 | 20 | 30 | 38 | -4 | 44 | 17 | 14 | 29 | 37 | 21 | 34 | 28 | 39.5 | 39 | 30 | 17.5 | 37 | 26.5 | 27 | 26 | 37 | -10 | 10 | 34 | 32 | 46 | 24 | 23 | 33 | 6 | 35 | 34 | 35.5 | 32 | 35 | 26 | 37.5 | 44.5 | 40 | 6.5 | 37.5 | 41 | 40 | 26 | 41 | 23 | 13 | 27 | 38 | 39 | 29 | 29 | 28.5 | 28 | 29 | 37.5 | 6.5 | 32 | 34 | 34 | 26.5 | 32 | -8 | 28 | 18 | 30 | 17 | 21 | 18 | 22 | 16 | 37 | 16 | 27 | 36 | 31 | 32 | 14 | 26.5 | 38 | -8 | 34.5 | 15 | 10 | 19 | 35 | 19.5 | 26.5 | 28 | 39.5 | 32 | 26.5 | 16 | 37 | 18.5 | 10 | 22 | 35 | -23 | 7.5 | 32 | 22 | 44 | 20 | 21 | 32 | 4 | 27 | 34 | 32 | 25 | 33 | 15 | 34 | 44.5 | 36 | 4 | 34 | 37 | 23 | 21 | 28.5 | 22 | -9 | 26 | 35 | 35.5 | 27 | 29 | 28.5 | 25 | 29 | 37.5 | 3 | 31
2013-02-05 05:00 | 36 | 34 | 28.5 | 35.5 | -3 | 34 | 24 | 32 | 23 | 27 | 22 | 25 | 17 | 47.5 | 23 | 28 | 41 | 35 | 34 | 20 | 32 | 39 | -4 | 41 | 16 | 14 | 29 | 38 | 26.5 | 34 | 27 | 41 | 37.5 | 30 | 17.5 | 39 | 25 | 28 | 26.5 | 34 | -12 | 8 | 34 | 32 | 45 | 22 | 25 | 32 | 7 | 33 | 34 | 35.5 | 30 | 40 | 26 | 37.5 | 44.5 | 41 | 5 | 37.5 | 40 | 37 | 26 | 37.5 | 24 | 11 | 26 | 46 | 37.5 | 27 | 28.5 | 28.5 | 27 | 30.5 | 39 | 6 | 31 | 33 | 34 | 26.5 | 32 | -8 | 28 | 17 | 28.5 | 20 | 13 | 20 | 23 | 16 | 36 | 16 | 25 | 36 | 31 | 32 | 13 | 28.5 | 39 | -9 | 35.5 | 14 | 10 | 18 | 35 | 21 | 28.5 | 27 | 41 | 30 | 25 | 14 | 36 | 16 | 10 | 22.5 | 33 | -24 | 6 | 32 | 12 | 44 | 18 | 23 | 31 | 3 | 28 | 34 | 30 | 25 | 36 | 14.5 | 34 | 44.5 | 37 | 3 | 34 | 37 | 23 | 20 | 28.5 | 23 | -8.5 | 25 | 39 | 35.5 | 25 | 28.5 | 28.5 | 23 | 30.5 | 39 | 3 | 30
2013-02-05 06:00 | 35 | 34 | 23 | 35.5 | -3 | 34 | 23 | 34 | 22 | 28 | 19 | 26 | 16.5 | 44.5 | 18 | 27 | 41 | 35 | 34 | 18 | 34 | 46 | -4 | 38.5 | 16 | 14 | 28 | 40 | 30 | 34 | 27 | 40.5 | 37.5 | 30 | 16 | 41 | 23.5 | 29 | 25.5 | 36 | -15 | 8 | 34 | 32 | 46 | 22 | 26.5 | 32 | 6 | 32 | 33.5 | 35 | 30 | 41 | 25.5 | 37.5 | 44.5 | 42 | 9.5 | 39 | 38 | 39 | 27 | 39 | 24 | 9 | 25 | 47 | 39 | 27 | 28 | 28.5 | 24 | 32 | 39 | 5 | 30 | 32 | 34 | 21 | 32 | -8 | 27 | 18 | 30 | 20 | 12 | 17 | 24 | 16 | 34 | 12 | 24 | 36 | 31 | 32 | 13 | 28.5 | 44 | -8 | 34.5 | 14 | 10 | 19 | 34 | 25 | 26.5 | 27 | 40.5 | 30 | 25 | 12 | 38 | 14.5 | 10 | 21 | 35 | -26 | 5 | 32 | 31 | 42 | 18 | 26.5 | 31 | 4 | 29 | 33.5 | 31 | 23 | 37 | 14 | 34 | 44.5 | 37 | 6 | 34 | 35 | 21 | 21 | 28.5 | 23 | -7.5 | 24 | 40 | 37.5 | 25 | 28 | 28.5 | 21 | 32 | 39 | 1 | 29
2013-02-05 07:00 | 35 | 34 | 25 | 35.5 | -3 | 34 | 23 | 35.5 | 22 | 22 | 20 | 28 | 16 | 42 | 20 | 27 | 42 | 32 | 34 | 20 | 32 | 53 | -4 | 35.5 | 17 | 13 | 30 | 42 | 30 | 34 | 27 | 40 | 37.5 | 28.5 | 16 | 41 | 22.5 | 29 | 26.5 | 35 | -14 | 8 | 34 | 32 | 45 | 22 | 28.5 | 32 | 7 | 35 | 33 | 35 | 30 | 41 | 26 | 37.5 | 43 | 41 | 11 | 39 | 39 | 37 | 26 | 41 | 24 | 7 | 24 | 51 | 37.5 | 28 | 27 | 28.5 | 25 | 32 | 39 | 4 | 31 | 32 | 32 | 23 | 32 | -8 | 27 | 18 | 32 | 19 | 19 | 18 | 26 | 16 | 33 | 15 | 24 | 36 | 30 | 32 | 13 | 28.5 | 46 | -8 | 32 | 15 | 9 | 18 | 34 | 26.5 | 26.5 | 27 | 40 | 34 | 21 | 12 | 37 | 13.5 | 9 | 20.5 | 34 | -26 | 5 | 30 | 29 | 42 | 16 | 28.5 | 30 | 3 | 28 | 33 | 31.5 | 25 | 37 | 14 | 34 | 43 | 37 | 7 | 34 | 36 | 22 | 20 | 30 | 23 | -7 | 23 | 41 | 37.5 | 25 | 27 | 28.5 | 22 | 32 | 39 | 1 | 30
2013-02-05 08:00 | 35 | 33.5 | 32 | 39 | -3 | 31 | 23 | 34 | 22 | 24 | 16 | 26 | 17.5 | 40.5 | 18 | 25 | 40 | 34 | 35.5 | 20 | 32 | 53 | -4 | 34 | 17 | 9 | 29 | 43 | 28.5 | 34 | 27 | 39.5 | 39 | 28.5 | 17.5 | 41 | 21 | 28 | 25 | 33 | -17 | 8 | 34 | 33 | 44 | 21 | 30 | 33 | 6 | 36 | 33.5 | 35 | 30 | 42 | 28 | 37.5 | 43 | 40 | 11.5 | 39 | 39 | 38 | 29 | 41 | 23.5 | 9.5 | 24 | 54 | 39 | 29 | 27 | 28.5 | 25 | 32 | 37.5 | 4 | 28 | 32 | 32.5 | 25 | 30 | -8 | 27 | 18 | 30 | 19 | 20 | 14 | 25 | 16 | 32.5 | 13 | 23 | 37 | 31 | 34 | 14 | 28.5 | 46 | -9 | 28.5 | 15.5 | 5 | 19 | 39 | 26.5 | 26.5 | 27 | 39.5 | 32 | 23 | 12 | 36 | 13 | 11 | 20.5 | 33 | -28 | 6 | 30 | 28 | 41 | 18 | 30 | 32 | 5 | 27 | 33.5 | 32.5 | 25 | 37 | 15.5 | 34 | 43 | 38 | 10 | 34 | 35 | 20 | 22 | 26.5 | 23.5 | -6.5 | 23 | 42 | 37.5 | 27 | 27 | 28.5 | 23 | 32 | 37.5 | 0 | 26
2013-02-05 09:00 | 38 | 34 | 32 | 48 | -2 | 31 | 23 | 37.5 | 23 | 33 | 17 | 25.5 | 19.5 | 43.5 | 24 | 30 | 40 | 37 | 35.5 | 22 | 32 | 49 | -5 | 32 | 19 | 6 | 26.5 | 43 | 26.5 | 32 | 27 | 40.5 | 41 | 30 | 25 | 41 | 24.5 | 30 | 31 | 33 | -13 | 11 | 34 | 33 | 48 | 28 | 30 | 36 | 7 | 36 | 35.5 | 35.5 | 30 | 43 | 32 | 41 | 43 | 40 | 14.5 | 41 | 40 | 40 | 32 | 39 | 29.5 | 11.5 | 24 | 53 | 39 | 32 | 28 | 28.5 | 27 | 32 | 41 | 7 | 33 | 33 | 34 | 23 | 30 | -7 | 27 | 20 | 32 | 20 | 27 | 15 | 24.5 | 16 | 34 | 18 | 27 | 38 | 31 | 32 | 15 | 28.5 | 47 | -9 | 26.5 | 16 | 3 | 23 | 41 | 25 | 23 | 27 | 40.5 | 32 | 26.5 | 17.5 | 37 | 14.5 | 10 | 25.5 | 33 | -26 | 8 | 30 | 30 | 43 | 22 | 30 | 35 | 5 | 29 | 35.5 | 34 | 25 | 38 | 17 | 34 | 43 | 38 | 11 | 34 | 36 | 17 | 22 | 30 | 25.5 | -6.5 | 23 | 43 | 37.5 | 28 | 28 | 28.5 | 24 | 32 | 39 | 4 | 31
2013-02-05 10:00 | 40 | 39 | 39 | 46.5 | -1 | 36 | 23 | 41 | 23 | 38 | 22 | 26 | 22 | 45 | 28 | 30 | 40 | 38 | 37.5 | 24 | 30 | 46 | -3 | 37.5 | 20 | 10 | 27 | 44 | 28.5 | 32 | 27 | 41 | 43 | 32 | 28.5 | 44 | 28.5 | 36 | 34.5 | 40 | -10 | 13.5 | 35.5 | 35 | 49 | 32 | 30 | 37 | 12 | 37 | 37.5 | 37.5 | 34 | 44 | 35.5 | 44.5 | 43 | 41 | 17.5 | 46.5 | 41 | 39 | 34 | 44.5 | 35 | 14 | 24 | 50 | 43 | 32 | 28 | 30 | 27 | 36 | 41 | 12 | 38 | 34 | 34 | 23 | 30 | -6 | 28 | 21 | 34 | 19 | 29 | 18 | 24 | 17.5 | 34.5 | 21 | 28 | 38 | 32 | 30 | 14 | 26.5 | 46 | -8 | 34 | 16 | 5 | 24 | 42 | 25 | 23 | 27 | 41 | 32 | 26.5 | 17.5 | 37 | 16 | 13 | 28 | 38 | -22 | 11 | 32 | 31 | 42 | 22 | 30 | 36 | 8 | 30 | 37.5 | 35.5 | 26.5 | 38 | 17.5 | 34 | 43 | 38 | 12 | 35.5 | 37 | 16 | 22 | 34 | 27 | -6 | 23 | 45 | 35.5 | 30 | 28 | 28.5 | 24 | 36 | 37.5 | 8 | 32
2013-02-05 11:00 | 47 | 44.5 | 39 | 44.5 | 2 | 42 | 24 | 44.5 | 23 | 40 | 21 | 28 | 23.5 | 48 | 34 | 30 | 43 | 40 | 39 | 23 | 30 | 46 | -1 | 35.5 | 22 | 13 | 28 | 45 | 28.5 | 34 | 29 | 43.5 | 44.5 | 34 | 32 | 45 | 32 | 33 | 37.5 | 45 | -7 | 16 | 37.5 | 36 | 54 | 36 | 30 | 42 | 17 | 40 | 41 | 41 | 34 | 46 | 36 | 44.5 | 44.5 | 42 | 20.5 | 46.5 | 42 | 30 | 35 | 44.5 | 50 | 17.5 | 25 | 49 | 44.5 | 33 | 35 | 30 | 31 | 41 | 41 | 11 | 43 | 34 | 34 | 26.5 | 37.5 | -3 | 27 | 21 | 32 | 20 | 31 | 18 | 26 | 19 | 35.5 | 20 | 29 | 39 | 33 | 34 | 19 | 26.5 | 46 | -9 | 30 | 17 | 8 | 24 | 44 | 25 | 21 | 28 | 42 | 35.5 | 25 | 17.5 | 33 | 17 | 11 | 30 | 37 | -22 | 14 | 32 | 31 | 43 | 22 | 30 | 38 | 11 | 30 | 35.5 | 35.5 | 25 | 39 | 17.5 | 37.5 | 44.5 | 39 | 15 | 37.5 | 37 | 29 | 23 | 39 | 35 | -4.5 | 24 | 45 | 37.5 | 30 | 35 | 30 | 25 | 41 | 37.5 | 8 | 34
2013-02-05 12:00 | 49 | 46.5 | 41 | 44.5 | 5 | 45 | 25 | 48 | 24 | 40 | 24 | 28 | 25 | 51 | 40 | 32 | 42 | 41 | 39 | 23 | 30 | 47 | 2 | 35.5 | 23 | 15 | 26.5 | 45 | 28.5 | 35.5 | 34 | 45 | 46.5 | 35.5 | 35.5 | 45 | 33.5 | 34 | 39 | 50 | -5 | 20 | 37.5 | 38 | 59 | 39 | 30 | 44 | 21 | 41 | 43 | 44.5 | 34 | 49 | 40 | 43 | 48 | 42 | 21.5 | 44.5 | 44 | 31 | 38 | 44.5 | 51.5 | 20.5 | 25 | 51 | 48 | 35 | 39 | 32 | 34 | 43 | 43 | 13.5 | 46 | 34 | 35.5 | 25 | 39 | -2 | 26 | 21 | 34 | 20 | 29 | 18 | 27 | 20.5 | 35.5 | 16 | 30 | 40 | 33 | 32 | 20 | 26.5 | 47 | -7 | 30 | 18 | 9 | 25 | 43 | 25 | 21 | 29 | 41 | 35.5 | 25 | 17.5 | 34 | 16 | 12 | 32 | 36 | -18 | 15.5 | 34 | 32 | 45 | 19 | 30 | 39 | 14 | 31 | 37.5 | 35.5 | 25 | 39 | 19.5 | 39 | 44.5 | 39 | 19.5 | 39 | 37 | 29 | 22 | 39 | 39 | -3 | 24 | 47 | 34 | 31 | 37 | 32 | 26 | 39 | 37.5 | 9 | 35
2013-02-05 13:00 | 51 | 48 | 41 | 44.5 | 3 | 47 | 26 | 52 | 25 | 42 | 29 | 31 | 24.5 | 53 | 42 | 32 | 43 | 45 | 41 | 27 | 30 | 46 | 3 | 44.5 | 25 | 17 | 27 | 46 | 30 | 35.5 | 35 | 48 | 46.5 | 37.5 | 37.5 | 46 | 35.5 | 41 | 43.5 | 54 | -3 | 24 | 39 | 39 | 63 | 40 | 32 | 46 | 24 | 43 | 43 | 46.5 | 37.5 | 52 | 42.5 | 44.5 | 52 | 42 | 24.5 | 46.5 | 44 | 32 | 38 | 43 | 49.5 | 24 | 25 | 50 | 50 | 36 | 42 | 32 | 35 | 45 | 44.5 | 16.5 | 47 | 35 | 34 | 26.5 | 39 | -3 | 27 | 23 | 32 | 19 | 30 | 17 | 28 | 20 | 35.5 | 15 | 30 | 38 | 35 | 32 | 21 | 25 | 46 | -7 | 34 | 18 | 10 | 21 | 42 | 25 | 21 | 29 | 41.5 | 35.5 | 26.5 | 19.5 | 31 | 15 | 14 | 32.5 | 37 | -18 | 18.5 | 32 | 32 | 44 | 14 | 30 | 39 | 17 | 29 | 37.5 | 34 | 21 | 40 | 21.5 | 41 | 46.5 | 38 | 20.5 | 41 | 36 | 31 | 23 | 39 | 40 | -2 | 24 | 46 | 34 | 31 | 33 | 30 | 24 | 40 | 37.5 | 7.5 | 35
2013-02-05 14:00 | 50 | 50 | 41 | 44.5 | 3 | 49 | 27 | 52 | 27 | 42 | 29 | 31 | 24 | 52 | 43 | 32 | 44 | 45 | 43 | 30 | 30 | 46 | 2 | 39 | 25 | 20 | 26.5 | 46 | 30 | 35.5 | 37 | 47.5 | 43 | 39 | 39 | 47 | 37 | 42 | 48 | 58 | -1 | 28 | 39 | 40 | 63 | 42 | 32 | 47 | 25 | 44 | 44.5 | 48 | 37.5 | 54 | 49.5 | 46.5 | 53.5 | 43 | 25.5 | 46.5 | 46 | 36 | 40 | 44.5 | 47.5 | 25 | 25 | 50 | 52 | 38 | 45 | 32 | 35 | 44.5 | 44.5 | 17 | 47 | 36 | 30 | 23 | 39 | -4 | 29 | 23 | 34 | 20 | 30 | 17 | 28 | 20 | 32.5 | 14 | 30 | 39 | 35 | 34 | 21 | 21 | 46 | -7 | 30 | 18 | 11 | 17.5 | 39 | 23 | 21 | 30 | 40.5 | 35.5 | 26.5 | 12 | 28 | 14 | 15 | 34 | 35 | -16 | 22 | 32 | 33 | 48 | 15 | 30 | 39 | 18 | 29 | 37.5 | 34 | 21 | 41 | 23.5 | 41 | 48 | 39 | 21.5 | 43 | 35 | 34 | 23 | 41 | 42 | -1.5 | 24 | 46 | 34 | 31 | 31 | 30 | 24 | 39 | 37.5 | 11.5 | 35
2013-02-05 15:00 | 50 | 53.5 | 39 | 44.5 | 5 | 50 | 26 | 53.5 | 28 | 43 | 28 | 31 | 23.5 | 53.5 | 44 | 33 | 45 | 46 | 43 | 30 | 28.5 | 47 | 2 | 39.5 | 25 | 19 | 26 | 46 | 32 | 37.5 | 38 | 46 | 44.5 | 39 | 37.5 | 46 | 36.5 | 39 | 47.5 | 60 | 1 | 29.5 | 39 | 41 | 66 | 42 | 32 | 48 | 29 | 43 | 46.5 | 52 | 37.5 | 49 | 48.5 | 46.5 | 53.5 | 43 | 26 | 46.5 | 47 | 36 | 40 | 46.5 | 48.5 | 25.5 | 26 | 51 | 53.5 | 40 | 48 | 30 | 35 | 46.5 | 43 | 18 | 49 | 37 | 34 | 23 | 39 | -3 | 29 | 18 | 35.5 | 19 | 31 | 18 | 28 | 19 | 33.5 | 14 | 30 | 39 | 35 | 34 | 22 | 17.5 | 47 | -7 | 28.5 | 19 | 12 | 17 | 40 | 21 | 21 | 29 | 40.5 | 35.5 | 25 | 17.5 | 28 | 15.5 | 14 | 31.5 | 36 | -15 | 21 | 32 | 34 | 48 | 15 | 30 | 39 | 18 | 29 | 37.5 | 37.5 | 21 | 44 | 22.5 | 41 | 46.5 | 39 | 22.5 | 43 | 34 | 36 | 23 | 41 | 46 | -1 | 23 | 46 | 34 | 32 | 32 | 30 | 23 | 39 | 37.5 | 13.5 | 36
2013-02-05 16:00 | 48 | 52 | 34 | 44.5 | 2 | 51 | 24 | 52 | 28 | 42 | 29 | 32 | 23 | 53 | 44 | 34 | 45 | 45 | 41 | 30 | 26.5 | 48 | 2 | 39 | 25 | 12 | 25 | 46 | 32 | 37.5 | 39 | 45.5 | 44.5 | 37.5 | 35.5 | 43 | 36 | 41 | 47.5 | 62 | 2 | 30.5 | 39 | 41 | 62 | 42 | 35.5 | 48 | 28 | 42 | 44.5 | 53.5 | 37.5 | 48 | 44.5 | 46.5 | 53.5 | 42 | 29 | 46.5 | 47 | 37 | 39 | 44.5 | 48.5 | 26 | 25 | 51 | 53.5 | 42 | 49 | 32 | 34 | 45 | 43 | 17 | 45 | 39 | 34 | 26.5 | 39 | -5 | 28 | 16 | 34 | 20 | 30 | 19 | 27 | 19 | 34 | 15 | 30 | 40 | 35 | 30 | 21 | 17.5 | 48 | -6 | 26.5 | 18 | 7 | 17 | 40 | 21 | 19.5 | 29 | 40 | 34 | 21 | 16 | 27 | 17 | 14 | 32.5 | 35 | -14 | 21 | 32 | 34 | 42 | 16 | 32 | 39 | 20 | 28 | 39 | 37.5 | 21 | 44 | 21.5 | 41 | 48 | 39 | 25.5 | 41 | 34 | 36 | 23 | 39 | 46 | -1 | 23 | 46 | 35.5 | 32 | 36 | 30 | 25 | 38 | 37.5 | 14 | 35
2013-02-05 17:00 | 48 | 48 | 34 | 44.5 | 0 | 51 | 23 | 48 | 28 | 38 | 27 | 31 | 23 | 51.5 | 38 | 33 | 42 | 42 | 39 | 29 | 23 | 47 | 1 | 37.5 | 24 | 11 | 23 | 45 | 30 | 35.5 | 37 | 43.5 | 43 | 34 | 32 | 41 | 35 | 41 | 46 | 58 | 0 | 32 | 35.5 | 39 | 58 | 41 | 35.5 | 45 | 27 | 40 | 44.5 | 52 | 35.5 | 46 | 43.5 | 46.5 | 53.5 | 42 | 30 | 46.5 | 45 | 37 | 35 | 44.5 | 46 | 24 | 25 | 51 | 50 | 40 | 44 | 37.5 | 33 | 43 | 43 | 18 | 43 | 38 | 35.5 | 26.5 | 39 | -6 | 28 | 14 | 37.5 | 20 | 25.5 | 19 | 27 | 18.5 | 33.5 | 15 | 30 | 37 | 38 | 30 | 22 | 12 | 47 | -7 | 28.5 | 19 | 7 | 17 | 39 | 19.5 | 19.5 | 29 | 38 | 37.5 | 21 | 17.5 | 25 | 19 | 15 | 34.5 | 37 | -15 | 22 | 30 | 33 | 44 | 15 | 30 | 38 | 19 | 30 | 39 | 34 | 25 | 44 | 20.5 | 43 | 46.5 | 38 | 26.5 | 41 | 34 | 36 | 24 | 39 | 44.5 | 0.5 | 23 | 46 | 37.5 | 31 | 42 | 30 | 26 | 37.5 | 37.5 | 18 | 34
2013-02-05 18:00 | 48 | 44.5 | 32 | 44.5 | -4 | 49 | 18 | 44.5 | 26 | 31 | 28 | 31 | 20.5 | 49 | 32 | 33 | 41 | 40 | 35.5 | 24 | 21 | 48 | -1 | 39 | 23 | 11 | 22 | 44 | 28.5 | 34 | 31 | 41 | 43 | 30 | 30 | 38 | 32.5 | 41 | 41 | 54 | -3 | 28 | 34 | 36 | 54 | 33 | 34 | 41 | 25 | 39 | 44.5 | 44.5 | 34 | 45 | 41 | 44.5 | 52 | 40 | 28.5 | 46.5 | 42 | 37 | 34 | 44.5 | 38.5 | 22 | 25 | 50 | 46.5 | 35 | 38 | 39 | 32 | 40 | 43 | 19 | 35 | 40 | 35.5 | 26.5 | 39 | -8 | 29 | 10 | 39 | 19 | 23 | 19 | 28 | 16.5 | 33.5 | 14 | 31 | 37 | 38 | 30 | 20 | 10.5 | 48 | -8 | 19.5 | 19 | 7 | 15 | 41 | 19.5 | 19.5 | 30 | 37.5 | 37.5 | 21 | 19.5 | 26 | 19 | 12 | 35 | 39 | -18 | 19 | 30 | 32 | 46 | 18 | 30 | 37 | 18 | 29 | 37.5 | 32 | 26.5 | 43 | 19.5 | 43 | 48 | 36 | 25 | 39 | 34 | 37 | 24 | 39 | 36 | 1.5 | 23 | 46 | 39 | 30 | 36 | 30 | 26 | 37 | 37.5 | 17 | 31
2013-02-05 19:00 | 48 | 44.5 | 30 | 44.5 | -2 | 37 | 15 | 44.5 | 23 | 32 | 27 | 30 | 16.5 | 47.5 | 30 | 30 | 40 | 39 | 34 | 21 | 19.5 | 48 | -1 | 35.5 | 23 | 10 | 20 | 44 | 28.5 | 32 | 26 | 41 | 41 | 30 | 30 | 37 | 29.5 | 41 | 36 | 48 | -5 | 24 | 35.5 | 35 | 49 | 31 | 30 | 39 | 23 | 39 | 41 | 44.5 | 30 | 44 | 39 | 46.5 | 50 | 40 | 23 | 46.5 | 43 | 37 | 32 | 43 | 32 | 20 | 25 | 51 | 46.5 | 36 | 32 | 39 | 32 | 38 | 43 | 14 | 33 | 42 | 34 | 25 | 39 | -8 | 30 | 7 | 41 | 19 | 28 | 20 | 28 | 16 | 33 | 15 | 29 | 37 | 37 | 30 | 17 | 8.5 | 48 | -7 | 19.5 | 20 | 6 | 15 | 42 | 21 | 21 | 26 | 38 | 37.5 | 25 | 19.5 | 26 | 19 | 12 | 33 | 40 | -19 | 16.5 | 30 | 32 | 46 | 19 | 26.5 | 35 | 17 | 29 | 39 | 34 | 26.5 | 43 | 21.5 | 41 | 46.5 | 36 | 19.5 | 41 | 35 | 37 | 24 | 39 | 30 | 2 | 23 | 45 | 43 | 31 | 30 | 28.5 | 26 | 36 | 39 | 12.5 | 30
2013-02-05 20:00 | 47 | 44.5 | 28.5 | 43 | -2 | 37 | 13 | 43 | 23 | 27 | 26 | 31 | 14.5 | 46 | 29 | 30 | 38 | 36 | 30 | 19 | 17.5 | 49 | 0 | 34 | 23 | 6 | 20 | 44 | 26.5 | 32 | 26 | 42.5 | 41 | 28.5 | 30 | 35 | 27 | 38 | 30.5 | 44 | -6 | 20 | 35.5 | 36 | 46 | 30 | 28.5 | 40 | 19 | 39 | 41 | 39 | 28.5 | 44 | 38 | 44.5 | 48 | 39 | 21 | 44.5 | 41 | 37 | 30 | 43 | 32 | 19 | 24 | 52 | 46.5 | 31 | 30 | 39 | 31 | 34 | 41 | 12 | 32 | 41 | 34 | 25 | 37.5 | -7 | 30 | 7 | 39 | 18 | 21 | 20 | 28 | 12 | 33.5 | 15 | 30 | 36 | 35 | 26.5 | 13 | 7 | 48 | -7 | 19.5 | 20 | 4 | 14 | 42 | 21 | 19.5 | 26 | 38.5 | 37.5 | 25 | 21 | 27 | 19 | 10 | 29.5 | 38 | -19 | 15 | 30 | 32 | 44 | 21 | 28.5 | 35 | 14 | 29 | 39 | 32 | 26.5 | 43 | 24 | 41 | 46.5 | 36 | 19.5 | 41 | 34 | 35 | 23 | 39 | 30 | 1.5 | 23 | 44 | 39 | 28 | 29 | 26.5 | 26 | 34 | 39 | 10.5 | 29
2013-02-05 21:00 | 44 | 43 | 28.5 | 43 | -3 | 35 | 12 | 43 | 20 | 26 | 25 | 31 | 14 | 45 | 30 | 30 | 38 | 36 | 34 | 20 | 16 | 49 | -1 | 34 | 24 | 3 | 20 | 43 | 26.5 | 28.5 | 25 | 42 | 39 | 26.5 | 28.5 | 37 | 28 | 38 | 28 | 40 | -6 | 18.5 | 35.5 | 35 | 43 | 29 | 26.5 | 39 | 18 | 39 | 41 | 44.5 | 28.5 | 44 | 37.5 | 44.5 | 48 | 38 | 19.5 | 44.5 | 41 | 37 | 29 | 43 | 32 | 18 | 24 | 51 | 44.5 | 31 | 29 | 35.5 | 31 | 34 | 39 | 11 | 29 | 38 | 34 | 23 | 39 | -8 | 30 | 7 | 39 | 17 | 21 | 18 | 28 | 13.5 | 32.5 | 14 | 30 | 36 | 36 | 28.5 | 14 | 8.5 | 48 | -7 | 19.5 | 21 | 0 | 13 | 42 | 19.5 | 21 | 25 | 38.5 | 37.5 | 23 | 19.5 | 25 | 18 | 9 | 27 | 36 | -19 | 13.5 | 32 | 32 | 42 | 22 | 25 | 35 | 14 | 29 | 39 | 30 | 26.5 | 43 | 26.5 | 41.5 | 46.5 | 36 | 17.5 | 43 | 35 | 32 | 22 | 39 | 30 | 1 | 24 | 44 | 39 | 28 | 28 | 28.5 | 26 | 32 | 37.5 | 9.5 | 27
2013-02-05 22:00 | 42 | 39 | 30 | 44.5 | -1 | 34 | 10 | 43 | 18 | 27 | 21 | 31 | 12 | 43 | 26 | 30 | 37 | 34 | 34 | 19 | 16 | 48 | 6 | 32 | 23 | 0 | 20 | 43 | 25 | 28.5 | 26 | 42 | 39 | 26.5 | 28.5 | 33 | 29 | 36 | 27.5 | 39 | -7 | 17 | 35.5 | 36 | 43 | 30 | 26.5 | 37 | 18 | 39 | 39 | 44.5 | 28.5 | 44 | 37 | 44.5 | 48 | 37 | 19.5 | 44.5 | 40 | 36 | 29 | 43 | 31.5 | 17 | 24 | 49 | 44.5 | 30 | 28.5 | 39 | 31 | 34 | 39 | 10 | 28 | 39 | 34 | 25 | 37.5 | -7 | 29 | 4 | 39 | 16 | 25 | 16 | 29 | 9.5 | 32.5 | 14 | 30 | 35 | 34 | 26.5 | 15 | 8.5 | 48 | 1 | 21 | 21 | -3 | 13 | 42 | 17.5 | 19.5 | 26 | 39.5 | 37.5 | 21 | 21 | 27 | 17 | 8 | 26.5 | 35 | -19 | 12.5 | 32 | 32 | 42 | 22 | 25 | 35 | 14 | 29 | 39 | 30 | 26.5 | 43 | 26 | 43 | 46.5 | 34 | 17.5 | 43 | 35 | 31 | 22 | 39 | 30 | 0 | 24 | 46 | 43 | 27 | 27.5 | 26.5 | 26 | 34 | 37.5 | 7.5 | 26
2013-02-05 23:00 | 42 | 41 | 30 | 44.5 | -2 | 33 | 10 | 43 | 18 | 24 | 14 | 31 | 11.5 | 42 | 27 | 29 | 37 | 31 | 32 | 19 | 12 | 47 | 12 | 30 | 25 | -2 | 20 | 43 | 25 | 28.5 | 25 | 42.5 | 37.5 | 25 | 28.5 | 34 | 30 | 36 | 27 | 38 | -6 | 16 | 35.5 | 37 | 44 | 29 | 25 | 35 | 19 | 39 | 41 | 44.5 | 30 | 45 | 37 | 43 | 46.5 | 35 | 25 | 44.5 | 41 | 36 | 28 | 43 | 31.5 | 16.5 | 24 | 50 | 44.5 | 30 | 27.5 | 43 | 31 | 32.5 | 35.5 | 9 | 29 | 39 | 30 | 25 | 37.5 | -7 | 28 | 3 | 39 | 15 | 20 | 11 | 29 | 9 | 32 | 13 | 29 | 35 | 31 | 28.5 | 16 | 7 | 47 | 7 | 17.5 | 22 | -5 | 14 | 42 | 17.5 | 17.5 | 25 | 40 | 37.5 | 21 | 17.5 | 27 | 17 | 6 | 26.5 | 35 | -19 | 13 | 34 | 33 | 43 | 22 | 23 | 32 | 15 | 30 | 37.5 | 28.5 | 26.5 | 44 | 26 | 43 | 44.5 | 34 | 21 | 43 | 37 | 30 | 21 | 39.5 | 30 | 1 | 24 | 46 | 44.5 | 28 | 27 | 28.5 | 26 | 32.5 | 35.5 | 6 | 27
2013-02-06 | 42 | 41 | 30 | 43.5 | 2 | 34 | 3 | 43 | 18 | 24 | 6 | 31 | 14.5 | 41 | 21 | 30 | 35 | 32 | 34 | 19 | 10.5 | 47 | 23 | 31.5 | 29 | -4 | 20 | 43 | 19.5 | 26.5 | 24 | 43 | 39 | 34 | 26.5 | 34 | 30 | 35 | 26.5 | 36 | -6 | 14.5 | 34 | 35 | 43 | 27 | 23 | 34 | 18 | 39 | 41 | 43 | 30 | 48 | 37 | 43 | 44.5 | 36 | 25 | 44.5 | 42 | 37 | 26 | 43.5 | 31.5 | 16 | 24 | 50 | 44.5 | 31 | 27 | 37.5 | 30 | 31 | 37.5 | 8 | 28 | 39 | 30 | 23 | 37.5 | -4 | 28 | 0 | 39 | 15 | 19.5 | 2 | 29 | 12.5 | 31 | 13 | 30 | 34 | 32 | 28.5 | 17 | 1.5 | 47 | 14 | 19 | 25 | -7 | 14 | 42 | 12 | 19.5 | 24 | 40 | 37.5 | 23 | 16 | 28 | 19 | 2 | 26.5 | 33 | -18 | 11 | 34 | 32 | 42 | 22 | 21 | 34 | 14 | 31 | 39 | 28.5 | 26.5 | 45 | 25.5 | 43 | 43 | 33 | 21 | 43 | 37 | 29 | 20 | 39 | 30.5 | 1 | 24 | 46 | 43 | 28 | 26.5 | 28.5 | 26 | 31 | 37.5 | 4.5 | 26
2013-02-06 01:00 | 43 | 43 | 28.5 | 43 | 1 | 33 | 2 | 43 | 19 | 24 | 5 | 32 | 14.5 | 40 | 16 | 30 | 36 | 32 | 35.5 | 17 | 8.5 | 47 | 25 | 32.5 | 47 | -4 | 19 | 43 | 19.5 | 28.5 | 23 | 42.5 | 35.5 | 34 | 25 | 34 | 30 | 35 | 26 | 35 | -6 | 13.5 | 35.5 | 36 | 41 | 26 | 25 | 34 | 15 | 39 | 39 | 41 | 30 | 49 | 37.5 | 43 | 44.5 | 35 | 25 | 44.5 | 39 | 37 | 24 | 43.5 | 31.5 | 15 | 24 | 50 | 44.5 | 30 | 26 | 37.5 | 31 | 31 | 35.5 | 7 | 27 | 39 | 28.5 | 25 | 37.5 | -5 | 27 | -1 | 39 | 17 | 22.5 | 2 | 30 | 11.5 | 30 | 11 | 30 | 34 | 32 | 28.5 | 14 | 1.5 | 47 | 16 | 20 | 33 | -7 | 13 | 42 | 12 | 19.5 | 23 | 39.5 | 34 | 21 | 16 | 27 | 19.5 | 4 | 26 | 33 | -18 | 9.5 | 34 | 33 | 40 | 22 | 21 | 33 | 12 | 31 | 37.5 | 28.5 | 26.5 | 45 | 25.5 | 39 | 43 | 33 | 21 | 43 | 36 | 30 | 19 | 39 | 30.5 | 1 | 23 | 46 | 44.5 | 28 | 26 | 30 | 26 | 31 | 35.5 | 3 | 25
2013-02-06 02:00 | 43 | 41 | 28.5 | 43 | 14 | 34 | 1 | 43 | 20 | 23 | 2 | 33 | 13 | 39 | 18 | 31 | 36 | 33 | 34 | 18 | 8.5 | 46 | 29 | 34 | 49 | -5 | 20 | 46 | 17.5 | 28.5 | 23 | 43 | 35.5 | 34 | 25 | 34 | 30 | 33 | 26 | 35 | -5 | 12 | 34 | 37 | 40 | 27 | 25 | 34 | 16 | 39 | 39 | 39 | 28.5 | 48 | 38 | 43 | 43 | 34 | 25 | 43 | 37 | 37 | 24 | 44 | 31.5 | 14 | 23 | 49 | 44.5 | 30 | 25.5 | 37.5 | 30 | 34 | 35.5 | 7.5 | 29 | 39 | 28.5 | 25 | 37.5 | 6 | 27 | -2 | 41 | 18 | 17 | -1 | 30 | 11 | 30 | 13 | 31 | 34 | 33 | 30 | 16 | -0.5 | 46 | 19 | 21 | 36 | -8 | 14 | 44 | 14 | 17.5 | 23 | 39.5 | 32 | 21 | 16 | 27 | 18 | 5 | 26 | 33 | -16 | 9 | 34 | 33 | 40 | 23 | 23 | 32 | 13 | 30 | 37.5 | 28.5 | 26.5 | 46 | 25.5 | 39 | 43 | 32 | 23 | 41 | 35 | 29 | 18 | 39.5 | 30.5 | 0.5 | 22 | 45 | 43 | 28 | 25.5 | 28.5 | 25 | 32 | 35.5 | 2.5 | 27
2013-02-06 03:00 | 41 | 39 | 28.5 | 46.5 | 16 | 32 | 0 | 41 | 21 | 22 | -2 | 32 | 12.5 | 36.5 | 22 | 31 | 35 | 33 | 35.5 | 17 | 7 | 46 | 30 | 35 | 50 | -6 | 19 | 45 | 8.5 | 28.5 | 22 | 43 | 34 | 34 | 25 | 32 | 30 | 31 | 25.5 | 32 | -4 | 10 | 34 | 37 | 41 | 28 | 25 | 32 | 11 | 39 | 41 | 39 | 30 | 48 | 38 | 43 | 43 | 34 | 25 | 43 | 40 | 37 | 22 | 44.5 | 31 | 13 | 23 | 50 | 44.5 | 29 | 25 | 39 | 30 | 34 | 35.5 | 6.5 | 27 | 39 | 28.5 | 23 | 39 | 8 | 26 | -3 | 39 | 18 | 17 | -6 | 30 | 9.5 | 28 | 15 | 31 | 33 | 33 | 28.5 | 15 | -0.5 | 46 | 19 | 22.5 | 36 | -8 | 14 | 43 | 7 | 21 | 22 | 39.5 | 30 | 21 | 14 | 28 | 20.5 | 4 | 25.5 | 31 | -15 | 6.5 | 32 | 33 | 40 | 24 | 21 | 30 | 8 | 30 | 39 | 28.5 | 26.5 | 46 | 25 | 39 | 43 | 33 | 25 | 39 | 37 | 28 | 17 | 39 | 30.5 | -1 | 22 | 45 | 43 | 27 | 25 | 26.5 | 25 | 34 | 35.5 | 1 | 24
2013-02-06 04:00 | 42 | 39 | 28.5 | 46.5 | 18 | 34 | -2 | 41 | 19 | 23 | -3 | 32 | 12.5 | 34 | 22 | 31 | 35 | 34 | 35.5 | 15 | 7 | 45 | 31 | 35 | 48 | -11 | 19 | 44 | 7 | 28.5 | 22 | 43.5 | 34 | 34 | 25 | 32 | 30 | 30 | 25 | 31 | -3 | 8 | 34 | 37 | 40 | 29 | 26.5 | 31 | 10 | 39 | 39 | 39 | 28.5 | 48 | 38.5 | 44.5 | 44.5 | 35 | 25 | 43 | 40 | 37 | 22 | 44.5 | 31 | 12 | 23 | 50 | 44.5 | 30 | 24.5 | 35.5 | 30 | 33 | 35.5 | 5.5 | 27 | 40 | 28.5 | 25 | 38.5 | 10 | 26 | -6 | 39 | 17 | 19.5 | -7 | 30 | 10.5 | 27 | 15 | 30 | 33 | 33 | 30 | 14 | -4 | 45 | 19 | 23.5 | 36 | -14 | 14 | 43 | 5 | 19.5 | 22 | 39 | 30 | 21 | 16 | 28 | 22 | 5 | 25 | 30 | -13 | 4.5 | 34 | 33 | 40 | 25 | 25 | 29 | 8 | 30 | 39 | 28.5 | 25 | 47 | 25 | 39 | 44.5 | 32 | 25 | 39 | 37 | 29 | 17 | 39 | 30.5 | -2 | 23 | 45 | 43 | 28 | 24.5 | 28.5 | 25 | 33 | 35.5 | -0.5 | 25
2013-02-06 05:00 | 41 | 39 | 28.5 | 46.5 | 21 | 30 | -5 | 43 | 22 | 23 | -5 | 32 | 12 | 32.5 | 22 | 31 | 35 | 32 | 34 | 14 | 7 | 47 | 31 | 31.5 | 48 | -8 | 19 | 44 | 7 | 26.5 | 21 | 44 | 34 | 34 | 23 | 32 | 30 | 31 | 24.5 | 30 | -2 | 6 | 35.5 | 36 | 41 | 29 | 26.5 | 27 | 12 | 39 | 41 | 41 | 28.5 | 48 | 39 | 43 | 44.5 | 35 | 26.5 | 44.5 | 40 | 37 | 22 | 43 | 31 | 11 | 24 | 50 | 44.5 | 30 | 23.5 | 43 | 29 | 34 | 37.5 | 5.5 | 26 | 40 | 28.5 | 23 | 37.5 | 12 | 27 | -8 | 41 | 17 | 11.5 | -10 | 30 | 10.5 | 26.5 | 15 | 31 | 32 | 30 | 30 | 13 | -2 | 47 | 20 | 24.5 | 35 | -11 | 14 | 43 | 3 | 19.5 | 21 | 39.5 | 30 | 21 | 16 | 28 | 22 | 5 | 24.5 | 29 | -13 | 4 | 34 | 33 | 40 | 25 | 25 | 27 | 9 | 30 | 39 | 28.5 | 25 | 46 | 25 | 39 | 43 | 32 | 25 | 39 | 37 | 30 | 17 | 39 | 31 | -1.5 | 23 | 45 | 44.5 | 28 | 23.5 | 25 | 25 | 34 | 37.5 | -1 | 24
2013-02-06 06:00 | 41 | 39 | 28.5 | 44.5 | 23 | 30 | -7 | 43 | 22 | 21 | -5 | 35 | 13.5 | 31.5 | 23 | 31 | 35 | 33 | 34 | 13 | 5 | 45 | 33 | 29 | 43 | -9 | 19 | 46 | 3 | 26.5 | 20 | 44 | 30 | 34 | 25 | 32 | 30.5 | 31 | 23.5 | 28 | -1 | 5.5 | 34 | 37 | 41 | 28 | 26.5 | 31 | 15 | 39 | 41 | 41 | 26.5 | 48 | 39 | 44.5 | 43 | 35 | 25 | 44.5 | 39 | 37 | 21 | 44.5 | 34 | 10 | 23 | 49 | 44.5 | 30 | 23 | 37.5 | 29 | 32 | 37.5 | 5 | 25 | 39 | 28.5 | 23 | 37.5 | 13 | 25 | -11 | 41 | 11 | 10.5 | -10 | 32 | 11 | 24.5 | 16 | 31 | 32 | 31 | 32 | 10 | -2 | 45 | 19 | 24 | 38 | -14 | 15 | 43 | 1.5 | 19.5 | 20 | 38.5 | 28.5 | 21 | 16 | 27 | 22.5 | 4 | 23.5 | 27 | -13 | 2 | 34 | 33 | 40 | 24 | 26.5 | 30 | 12 | 30 | 39 | 28.5 | 25 | 46 | 25.5 | 39 | 43 | 32 | 23 | 39 | 37 | 31 | 15 | 39 | 26 | -1 | 22 | 43 | 43 | 28 | 23 | 28.5 | 26 | 32 | 37.5 | -3 | 23
2013-02-06 07:00 | 41 | 37.5 | 28.5 | 44.5 | 23 | 32 | 1 | 43 | 21 | 21 | -7.5 | 35 | 14 | 31.5 | 25 | 31 | 34 | 32 | 34 | 12 | 3 | 45 | 33 | 26 | 39 | -9 | 18 | 46 | 3 | 28.5 | 19 | 43 | 28.5 | 34 | 23 | 31 | 30.5 | 30 | 25.5 | 27 | 1 | 5.5 | 34 | 36 | 41 | 28 | 28.5 | 30 | 16 | 39 | 43 | 41 | 26.5 | 48 | 39 | 43 | 43 | 35 | 26.5 | 44.5 | 38 | 35 | 20 | 44.5 | 30.5 | 9 | 23 | 47 | 44.5 | 31 | 22 | 43 | 29 | 30 | 37.5 | 0 | 24 | 40 | 28.5 | 23 | 37.5 | 12 | 24 | -3 | 39 | 9 | 17 | -11 | 31 | 11.5 | 26.5 | 18 | 30 | 33 | 30 | 32 | 8 | -2 | 45 | 18 | 21.5 | 38 | -12 | 14 | 43 | 1.5 | 19.5 | 19 | 38 | 28.5 | 21 | 16 | 28 | 24.5 | 5 | 25.5 | 26 | -10 | 1 | 34 | 33 | 40 | 24 | 26.5 | 30 | 13 | 29 | 41 | 28.5 | 25 | 47 | 26.5 | 39 | 43 | 32 | 25 | 41 | 35 | 32 | 15 | 39 | 22.5 | -1 | 22 | 42 | 43 | 29 | 22 | 26.5 | 26 | 30 | 37.5 | -4.5 | 22
2013-02-06 08:00 | 41 | 37.5 | 28.5 | 44.5 | 24 | 27 | 4 | 41 | 20 | 22 | -5 | 36 | 17 | 31 | 26 | 32 | 34 | 33 | 34 | 13 | 3 | 43 | 32 | 25 | 39 | -13 | 18 | 46 | 3 | 26.5 | 18 | 43.5 | 34 | 34 | 23 | 32 | 31 | 29 | 24.5 | 28 | 1 | 5 | 34 | 35 | 41 | 28 | 28.5 | 29 | 17 | 38 | 44.5 | 41 | 26.5 | 48 | 39.5 | 44.5 | 43 | 35 | 25 | 46.5 | 39 | 33 | 20 | 44.5 | 27.5 | 11.5 | 22 | 46 | 43 | 31 | 24 | 39 | 29 | 32 | 39 | -5 | 25 | 39 | 28.5 | 21 | 37.5 | 12 | 23 | -1 | 39 | 8 | 18 | -10 | 32 | 13 | 25.5 | 18 | 31 | 32 | 32 | 34 | 11 | -2 | 43 | 18 | 17.5 | 38 | -19 | 13 | 43 | 1.5 | 21 | 18 | 38.5 | 30 | 21 | 16 | 27 | 26 | 4 | 24.5 | 27 | -9 | 1 | 34 | 33 | 40 | 24 | 28.5 | 29 | 15 | 29 | 43 | 28.5 | 25 | 46 | 27.5 | 39 | 43 | 32 | 23 | 39 | 36 | 33 | 15 | 39 | 19 | 0.5 | 21 | 42 | 43 | 29 | 24 | 26.5 | 26 | 32 | 39 | -9.5 | 22
2013-02-06 09:00 | 42 | 39 | 26.5 | 46.5 | 24 | 31 | 7 | 44.5 | 21 | 30 | -2 | 35 | 19.5 | 33 | 29 | 32 | 34 | 35 | 34 | 15 | 3 | 43 | 34 | 27.5 | 37 | -9 | 16 | 47 | 8.5 | 28.5 | 18 | 44.5 | 37.5 | 35.5 | 26.5 | 32 | 32.5 | 30 | 29.5 | 31 | 3 | 10.5 | 34 | 36 | 44 | 30 | 30 | 29 | 19 | 39 | 44.5 | 43 | 28.5 | 49 | 42.5 | 44.5 | 43 | 36 | 26.5 | 46.5 | 39 | 36 | 28 | 43 | 30.5 | 14.5 | 23 | 45 | 46.5 | 32 | 27 | 46.5 | 30 | 34 | 41 | -4.5 | 30 | 40 | 30 | 21 | 35.5 | 12 | 25 | 1 | 43 | 7 | 25 | -6 | 32 | 14 | 27.5 | 18 | 31 | 33 | 32 | 34 | 14 | -6 | 43 | 18 | 19.5 | 37 | -11 | 13 | 43 | 7 | 23 | 17 | 39 | 32 | 21 | 16 | 30 | 28.5 | 4 | 29.5 | 30 | -8 | 5 | 34 | 33 | 42 | 26 | 30 | 29 | 16 | 29 | 43 | 30 | 26.5 | 47 | 29 | 39 | 43 | 33 | 25 | 39 | 36 | 35 | 19 | 39 | 24 | 2 | 22 | 42 | 44.5 | 30 | 27 | 25 | 27 | 34 | 41 | -9 | 27
2013-02-06 10:00 | 42 | 43 | 28.5 | 44.5 | 26 | 38 | 9 | 48 | 22 | 35 | 0 | 37 | 21 | 34 | 33 | 33 | 36 | 35 | 35.5 | 20 | 5 | 42 | 34 | 30 | 39 | -8 | 17.5 | 44 | 10.5 | 28.5 | 19 | 45 | 41 | 35.5 | 30 | 32 | 33.5 | 32 | 34.5 | 34 | 8 | 16.5 | 35.5 | 37 | 49 | 34 | 32 | 31 | 21 | 41 | 46.5 | 44.5 | 30 | 50 | 44 | 46.5 | 44.5 | 36 | 26.5 | 48 | 41 | 40 | 29 | 43 | 33.5 | 17 | 23 | 46 | 46.5 | 34 | 31 | 41 | 30 | 39 | 44.5 | 1 | 36 | 39 | 30 | 21 | 37.5 | 14 | 27 | 3 | 43 | 8 | 26 | -2 | 33 | 17.5 | 28.5 | 19 | 32 | 33 | 32 | 34 | 18 | -6 | 42 | 19 | 21 | 38.5 | -10 | 12 | 42 | 8.5 | 23 | 19 | 40 | 35.5 | 21 | 16 | 31 | 30.5 | 4 | 34 | 33 | -3 | 9.5 | 35.5 | 34 | 44 | 21 | 30 | 31 | 19 | 30 | 44.5 | 30 | 28.5 | 47 | 29 | 39 | 44.5 | 33 | 25 | 39 | 36 | 33 | 18 | 39 | 29 | 3 | 22 | 43 | 44.5 | 31 | 30 | 30 | 27 | 39 | 43 | -7 | 31
2013-02-06 11:00 | 42 | 46.5 | 30 | 46.5 | 26 | 43 | 13 | 48 | 23 | 39 | 8 | 37 | 23.5 | 36.5 | 35 | 36 | 37 | 43 | 35.5 | 25 | 7 | 43 | 36 | 32 | 39 | -6 | 18 | 47 | 17.5 | 28.5 | 20 | 46 | 44.5 | 35.5 | 30 | 34 | 35 | 37 | 39.5 | 44 | 10 | 22 | 37.5 | 39 | 54 | 36 | 34 | 32 | 24 | 45 | 46.5 | 48 | 30 | 50 | 45.5 | 52 | 46.5 | 35 | 28.5 | 52 | 42 | 42 | 31 | 44.5 | 35.5 | 20.5 | 24 | 46 | 48 | 36 | 37 | 44.5 | 30 | 43 | 44.5 | 3 | 40 | 41 | 30 | 23 | 35.5 | 14 | 27 | 5 | 44.5 | 8 | 29 | 2 | 32 | 18 | 31.5 | 19 | 31 | 33 | 35 | 34 | 20 | -6 | 43 | 21 | 23 | 38 | -8 | 12 | 43 | 10.5 | 21 | 19 | 41.5 | 35.5 | 21 | 17.5 | 32 | 32 | 7 | 35 | 36 | -2 | 15 | 35.5 | 34 | 45 | 23 | 32 | 32 | 21 | 31 | 44.5 | 30 | 28.5 | 48 | 29 | 35.5 | 44.5 | 32 | 25 | 37.5 | 36 | 31 | 18 | 39 | 32 | 4.5 | 23 | 43 | 44.5 | 32 | 36 | 28.5 | 27 | 41 | 43 | -3 | 32
2013-02-06 12:00 | 43 | 50 | 30 | 46.5 | 29 | 44 | 16 | 48 | 25 | 44 | 12 | 38 | 25.5 | 40.5 | 38 | 36 | 38 | 44 | 35.5 | 31 | 8.5 | 49 | 38 | 35.5 | 39 | -3 | 20 | 46 | 19.5 | 30 | 23 | 47 | 44.5 | 37.5 | 34 | 35 | 35 | 39 | 44.5 | 50 | 15 | 25 | 39 | 38 | 58 | 40 | 35.5 | 37 | 25 | 45 | 48 | 50 | 34 | 50 | 46.5 | 50 | 50 | 37 | 28.5 | 50 | 44 | 42 | 34 | 46.5 | 39 | 24.5 | 25 | 49 | 52 | 38 | 38 | 44.5 | 30 | 44.5 | 44.5 | 5.5 | 43 | 42 | 30 | 23 | 37.5 | 15 | 27 | 6 | 44.5 | 9 | 29 | 6 | 33 | 18 | 33.5 | 20 | 32 | 33 | 35 | 35.5 | 21 | -6 | 49 | 24 | 25 | 38 | -6 | 12 | 43 | 14 | 21 | 22 | 42 | 34 | 21 | 16 | 32 | 32.5 | 8 | 35.5 | 38 | 5 | 15.5 | 35.5 | 34 | 46 | 20 | 32 | 37 | 22 | 30 | 46.5 | 30 | 28.5 | 48 | 28.5 | 35.5 | 46.5 | 34 | 26.5 | 37.5 | 37 | 31 | 18 | 39 | 37 | 6 | 23 | 46 | 48 | 32.5 | 32 | 34 | 29 | 43 | 43 | -2.5 | 33
2013-02-06 13:00 | 43 | 53.5 | 32 | 46.5 | 31 | 47 | 19 | 50 | 26 | 45 | 16 | 38 | 27.5 | 42.5 | 42 | 36 | 34 | 46 | 37.5 | 32 | 10.5 | 50 | 39 | 39 | 39 | -1 | 21 | 45 | 23 | 32 | 25 | 47 | 46.5 | 35.5 | 34 | 37 | 35 | 42 | 47 | 55 | 21 | 28 | 39 | 39 | 61 | 43 | 35.5 | 43 | 26 | 47 | 48 | 52 | 35.5 | 50 | 46.5 | 46.5 | 52 | 35 | 28.5 | 46.5 | 46 | 42 | 35 | 44.5 | 40 | 28 | 26 | 53 | 52 | 40 | 40 | 48 | 31 | 45 | 46.5 | 7.5 | 45 | 42 | 30 | 25 | 39 | 16 | 27 | 8 | 44.5 | 9 | 29 | 8 | 33 | 18 | 35.5 | 22 | 31 | 32 | 36 | 35.5 | 21 | -4 | 50 | 25 | 30 | 37 | -5 | 13 | 42 | 16 | 21 | 24 | 42.5 | 35.5 | 23 | 12 | 30 | 32.5 | 8 | 34 | 36 | -5 | 17.5 | 35.5 | 34 | 47 | 17 | 32 | 42 | 23 | 31 | 44.5 | 32 | 28.5 | 49 | 29 | 39 | 46.5 | 33 | 26.5 | 41 | 37 | 26 | 17 | 41 | 38 | 7 | 21 | 49 | 48 | 33.5 | 35 | 34 | 29 | 42 | 43 | -2 | 34
2013-02-06 14:00 | 43 | 55.5 | 32 | 46.5 | 33 | 49 | 21 | 52 | 28 | 46 | 20 | 38 | 28.5 | 44 | 43 | 36 | 36 | 48 | 37.5 | 34 | 12 | 51 | 40 | 39 | 41 | 2 | 23 | 44 | 25 | 35.5 | 29 | 46.5 | 48 | 32 | 34 | 38 | 35 | 43 | 49.5 | 59 | 26 | 31 | 41 | 39 | 63 | 44 | 35.5 | 41 | 28 | 47 | 50 | 53.5 | 37.5 | 50 | 46 | 46.5 | 53.5 | 36 | 30 | 46.5 | 47 | 41 | 36 | 44.5 | 40.5 | 29 | 27 | 53 | 52 | 41 | 41 | 53.5 | 31 | 44.5 | 46.5 | 9.5 | 46 | 42 | 30 | 26.5 | 39 | 17 | 30 | 7 | 46.5 | 10 | 29 | 10 | 33 | 17.5 | 36.5 | 23 | 31 | 34 | 37 | 35.5 | 22 | -2 | 51 | 25 | 39 | 38 | -4 | 13 | 43 | 17.5 | 21 | 28 | 43 | 34 | 28.5 | 12 | 30 | 33 | 8 | 36.5 | 39 | 12 | 20 | 37.5 | 35 | 49 | 16 | 32 | 37 | 23 | 31 | 44.5 | 30 | 28.5 | 48 | 29 | 39 | 46.5 | 33 | 26.5 | 41 | 36 | 28 | 16 | 39 | 38.5 | 7 | 21 | 49 | 46.5 | 34 | 39 | 26.5 | 29 | 43 | 43 | -3.5 | 34
2013-02-06 15:00 | 48 | 55.5 | 30 | 47 | 40 | 49 | 22 | 52 | 29 | 46 | 21 | 37 | 26 | 45 | 42 | 37 | 37 | 49 | 37.5 | 36 | 12 | 51 | 40 | 39 | 40 | 3 | 24 | 45 | 25 | 34 | 30 | 47 | 48 | 32 | 34 | 36 | 34.5 | 44 | 52 | 62 | 37 | 31.5 | 41 | 40 | 62 | 45 | 37.5 | 42 | 28 | 46 | 50 | 53.5 | 37.5 | 49 | 45 | 50 | 54 | 38 | 32 | 48 | 47 | 40 | 37 | 44.5 | 41 | 30 | 25 | 54 | 53.5 | 43 | 41 | 53.5 | 32 | 46.5 | 46.5 | 8 | 46 | 46 | 19.5 | 23 | 38.5 | 21 | 30 | 7 | 44.5 | 9 | 30 | 11 | 33 | 16.5 | 36.5 | 22 | 31 | 34 | 38 | 35.5 | 22 | -2 | 51 | 25 | 35.5 | 38 | -2 | 14 | 43 | 17.5 | 21 | 29 | 41 | 35.5 | 26.5 | 12 | 26 | 32.5 | 9 | 36.5 | 35 | 21 | 19.5 | 37.5 | 35 | 46 | 18 | 32 | 38 | 23 | 31 | 44.5 | 30 | 26.5 | 47 | 29.5 | 39 | 46.5 | 34 | 26.5 | 41 | 35 | 27 | 17 | 41 | 39 | 6.5 | 25 | 50 | 46.5 | 34 | 34 | 23 | 30 | 43 | 44.5 | -1.5 | 35
2013-02-06 16:00 | 49 | 55.5 | 28.5 | 47.5 | 38 | 50 | 21 | 53.5 | 28 | 45 | 24 | 37 | 27 | 45 | 39 | 37 | 37 | 49 | 37.5 | 36 | 12 | 51 | 38 | 37.5 | 39 | 4 | 25 | 45 | 26.5 | 34 | 29 | 44 | 48 | 34 | 34 | 35 | 34.5 | 42 | 52 | 63 | 39 | 32.5 | 39 | 39 | 58 | 44 | 37.5 | 42 | 28 | 46 | 48 | 52 | 37.5 | 50 | 43 | 48 | 53.5 | 34 | 32 | 48 | 46 | 39 | 36 | 44.5 | 40.5 | 31 | 24 | 54 | 53.5 | 43 | 42 | 53.5 | 31 | 45 | 46.5 | 8.5 | 45 | 47 | 21 | 19.5 | 38 | 22 | 30 | 7 | 43 | 7 | 29 | 12 | 33 | 17.5 | 35.5 | 21 | 31 | 35 | 37 | 35.5 | 20 | -2 | 51 | 24 | 35.5 | 37 | -2 | 14 | 44 | 17.5 | 21 | 29 | 37.5 | 35.5 | 26.5 | 12 | 23 | 32 | 9 | 36.5 | 36 | 21 | 20 | 37.5 | 35 | 49 | 17 | 34 | 38 | 24 | 30 | 43 | 30 | 25 | 48 | 30 | 43 | 46.5 | 32 | 26.5 | 43 | 35 | 28 | 18 | 41 | 38.5 | 6 | 24 | 50 | 46.5 | 35 | 33 | 21 | 30 | 42 | 44.5 | -2.5 | 35
2013-02-06 17:00 | 49 | 52 | 26.5 | 46.5 | 39 | 50 | 19 | 50 | 28 | 40 | 23 | 38 | 27.5 | 43.5 | 37 | 34 | 37 | 46 | 37.5 | 31 | 10.5 | 51 | 34 | 37.5 | 38 | 2 | 25 | 46 | 25 | 30 | 26 | 44.5 | 43 | 34 | 30 | 34 | 34 | 40 | 52.5 | 58 | 35 | 33 | 37.5 | 38 | 56 | 42 | 37.5 | 41 | 28 | 43 | 44.5 | 48 | 34 | 49 | 39 | 48 | 53.5 | 33 | 30 | 48 | 45 | 36 | 34 | 44.5 | 38 | 28 | 24 | 54 | 52 | 43 | 40.5 | 53.5 | 31 | 42.5 | 46.5 | 3.5 | 42 | 47 | 28.5 | 19.5 | 37.5 | 22 | 30 | 6 | 44.5 | 7 | 25 | 12 | 33 | 18.5 | 35 | 21 | 31 | 34 | 37 | 35.5 | 19 | -0.5 | 51 | 25 | 35.5 | 37 | -1 | 14 | 45 | 17.5 | 23 | 26 | 37.5 | 35.5 | 26.5 | 14 | 21 | 32 | 10 | 37.5 | 36 | 21 | 21 | 35.5 | 34 | 50 | 16 | 34 | 36 | 24 | 30 | 41 | 28.5 | 28.5 | 48 | 30 | 43 | 46.5 | 32 | 25 | 44.5 | 34 | 32 | 20 | 41 | 36 | 4 | 23 | 50 | 46.5 | 36 | 34 | 19.5 | 29 | 40.5 | 44.5 | -4 | 35
2013-02-06 18:00 | 49 | 48 | 25 | 44.5 | 39 | 48 | 10 | 46.5 | 26 | 32 | 22 | 40 | 25 | 41 | 35 | 31 | 34 | 43 | 37.5 | 25 | 8.5 | 51 | 31 | 35.5 | 35 | 1 | 19 | 47 | 25 | 30 | 25 | 45 | 37.5 | 33.5 | 30 | 33 | 33.5 | 39 | 45.5 | 53 | 34 | 29.5 | 37.5 | 40 | 50 | 38 | 35.5 | 37 | 27 | 40 | 46.5 | 48 | 30 | 48 | 39 | 46.5 | 52 | 34 | 26.5 | 46.5 | 40 | 35 | 30 | 44.5 | 37.5 | 25.5 | 23 | 54 | 52 | 40 | 38 | 39 | 31 | 39 | 43 | 0.5 | 37 | 47 | 26.5 | 16 | 39 | 22 | 31 | 4 | 44.5 | 9 | 22 | 14 | 34 | 17 | 34.5 | 20 | 29 | 33 | 37 | 35.5 | 17 | -0.5 | 51 | 26 | 34 | 35 | -4 | 13 | 44 | 17.5 | 25 | 25 | 37.5 | 34 | 26.5 | 10.5 | 21 | 32 | 9 | 38 | 38 | 20 | 19 | 35.5 | 35 | 48 | 17 | 34 | 34 | 22 | 29 | 43 | 28.5 | 28.5 | 46 | 30 | 43 | 46.5 | 32 | 21 | 44.5 | 34 | 34 | 22 | 43 | 35 | 2 | 23 | 50 | 44.5 | 35 | 34 | 35.5 | 29 | 39 | 43 | -7.5 | 33
2013-02-06 19:00 | 49 | 44.5 | 23 | 44.5 | 38 | 39 | 7 | 46.5 | 23 | 28 | 21 | 40 | 24.5 | 39 | 34 | 31 | 34 | 35 | 35.5 | 23 | 7 | 51 | 28 | 37.5 | 35 | 1 | 17 | 46 | 25 | 28.5 | 25 | 45.5 | 37.5 | 34 | 28.5 | 30 | 33.5 | 37 | 39 | 45 | 31 | 26.5 | 37.5 | 38 | 50 | 32 | 37.5 | 34 | 26 | 40 | 46.5 | 46.5 | 30 | 47 | 38 | 44.5 | 50 | 33 | 25 | 46.5 | 39 | 35 | 29 | 44.5 | 38 | 23 | 23 | 54 | 52 | 39 | 37 | 41 | 29 | 38 | 41 | 0.5 | 34 | 47 | 26.5 | 12 | 39 | 21 | 31 | 1 | 43 | 11 | 27 | 12 | 35 | 15 | 34 | 21 | 29 | 33 | 35 | 35.5 | 18 | -2 | 51 | 24 | 35.5 | 35 | -2 | 12 | 42 | 17.5 | 25 | 25 | 37.5 | 35.5 | 26.5 | 12 | 21 | 32 | 11 | 36 | 38 | 22 | 17.5 | 35.5 | 35 | 47 | 19 | 34 | 32 | 23 | 29 | 43 | 28.5 | 28.5 | 45 | 31.5 | 43 | 46.5 | 31 | 19.5 | 43 | 35 | 34 | 22 | 43 | 36 | -1 | 22 | 50 | 44.5 | 36 | 36 | 34 | 28 | 38 | 41 | -7 | 31
2013-02-06 20:00 | 49 | 44.5 | 23 | 44.5 | 35 | 35 | 4 | 48 | 21 | 26 | 16 | 40 | 22.5 | 38 | 33 | 30 | 33 | 36 | 37.5 | 22 | 7 | 51 | 25 | 35.5 | 37 | 1 | 17 | 45 | 23 | 28.5 | 24 | 46 | 35.5 | 34 | 26.5 | 30 | 33 | 37 | 31 | 43 | 30 | 23 | 37.5 | 38 | 47 | 30 | 39 | 32 | 26 | 40 | 44.5 | 44.5 | 30 | 47 | 37.5 | 44.5 | 48 | 33 | 25 | 46.5 | 39 | 35 | 26 | 44.5 | 38 | 22 | 22 | 54 | 50 | 40 | 36 | 43 | 29 | 35.5 | 39 | -4 | 32 | 47 | 26.5 | 10.5 | 41 | 22 | 31 | 0 | 41 | 11 | 20.5 | 9 | 35 | 15 | 33.5 | 21 | 29 | 32 | 36 | 35.5 | 16 | -2 | 51 | 20 | 34 | 36 | -3 | 12 | 41 | 17.5 | 25 | 24 | 37.5 | 34 | 26.5 | 12 | 22 | 32 | 12 | 31 | 37 | 22 | 17 | 35.5 | 35 | 45 | 20 | 34 | 31 | 22 | 29 | 44.5 | 30 | 26.5 | 45 | 32.5 | 43 | 44.5 | 32 | 21 | 43 | 35 | 35 | 20 | 39 | 36 | -0.5 | 21 | 50 | 43 | 36 | 35 | 32 | 27 | 35.5 | 39 | -8.5 | 30
2013-02-06 21:00 | 45 | 43 | 21 | 44.5 | 34 | 34 | 5 | 44.5 | 19 | 25 | 15 | 39 | 20 | 36.5 | 32 | 31 | 34 | 37 | 35.5 | 18 | 3 | 51 | 21 | 37.5 | 38 | 2 | 15 | 44 | 25 | 28.5 | 24 | 44.5 | 34 | 34 | 26.5 | 29 | 31.5 | 37 | 28.5 | 39 | 24 | 21 | 35.5 | 38 | 45 | 27 | 43 | 33 | 26 | 40 | 44.5 | 44.5 | 30 | 46 | 37.5 | 44.5 | 46.5 | 34 | 21 | 46.5 | 38 | 35 | 25 | 44.5 | 38 | 21 | 21 | 54 | 50 | 39 | 35 | 44.5 | 29 | 35.5 | 41 | -6.5 | 31 | 44 | 26.5 | 12 | 41 | 24 | 30 | 0 | 41 | 9 | 20.5 | 9 | 35 | 12 | 33 | 21 | 29 | 32 | 37 | 35.5 | 15 | -2 | 51 | 19 | 34 | 37 | -1 | 10 | 41 | 17.5 | 25 | 24 | 37.5 | 32 | 26.5 | 12 | 22 | 30 | 13 | 28.5 | 35 | 15 | 15 | 34 | 35 | 44 | 20 | 34 | 31 | 22 | 29 | 43 | 30 | 26.5 | 44 | 34 | 43 | 44.5 | 32 | 17.5 | 43 | 34 | 35 | 17 | 39 | 36 | 0 | 20 | 50 | 43 | 37 | 35 | 30 | 28 | 35.5 | 41 | -12 | 29
2013-02-06 22:00 | 47 | 43 | 19.5 | 43 | 33 | 34 | 3 | 44.5 | 15 | 24 | 18 | 40 | 19 | 35.5 | 32 | 29 | 34 | 37 | 35.5 | 20 | 1.5 | 51 | 21 | 35.5 | 43 | 2 | 14 | 43 | 25 | 28.5 | 24 | 43.5 | 34 | 34 | 26.5 | 30 | 29.5 | 37 | 27.5 | 41 | 19 | 19 | 35.5 | 38 | 46 | 27 | 44.5 | 31 | 26 | 39 | 44.5 | 44.5 | 30 | 44 | 37.5 | 44.5 | 46.5 | 34 | 19.5 | 46.5 | 38 | 35 | 24 | 43 | 38 | 20 | 20 | 53 | 50 | 37 | 34.5 | 48 | 29 | 34 | 43 | -7 | 29 | 45 | 28.5 | 12 | 43 | 25 | 29 | -1 | 39 | 9 | 24 | 11 | 36 | 13 | 32 | 21 | 28 | 31 | 37 | 35.5 | 15 | -2 | 51 | 18 | 34 | 41 | -1 | 10 | 40 | 17.5 | 21 | 24 | 38.5 | 32 | 26.5 | 14 | 21 | 27.5 | 12 | 27.5 | 36 | 11 | 13.5 | 34 | 36 | 44 | 21 | 34 | 31 | 23 | 28 | 41 | 30 | 26.5 | 43 | 34 | 39 | 44.5 | 32 | 17.5 | 39 | 35 | 35 | 17 | 37.5 | 36 | 0 | 19 | 50 | 43 | 35 | 34.5 | 35.5 | 28 | 34 | 43 | -13.5 | 27
2013-02-06 23:00 | 49 | 41 | 19.5 | 43 | 32 | 35 | 4 | 43 | 14 | 22 | 20 | 39 | 18.5 | 38 | 32 | 29 | 34 | 37 | 35.5 | 15 | 1.5 | 51 | 20 | 35.5 | 49 | 3 | 14 | 45 | 23 | 26.5 | 24 | 43 | 32 | 32 | 25 | 29 | 28 | 38 | 27 | 38 | 18 | 17 | 35.5 | 38 | 46 | 27 | 37.5 | 31 | 27 | 40 | 43 | 44.5 | 30 | 46 | 36 | 44.5 | 46.5 | 33 | 19.5 | 46.5 | 38 | 36 | 21 | 43 | 38 | 19.5 | 19 | 53 | 48 | 42 | 34 | 48 | 29 | 34 | 39 | -6 | 29 | 47 | 28.5 | 14 | 39 | 25 | 29 | -1 | 39 | 9 | 19.5 | 13 | 35 | 13 | 32.5 | 20 | 28 | 31 | 37 | 35.5 | 11 | -4 | 51 | 17 | 34 | 43 | -1 | 10 | 40 | 19.5 | 23 | 24 | 39 | 30 | 26.5 | 14 | 22 | 26 | 10 | 27 | 35 | 9 | 13 | 34 | 36 | 45 | 21 | 34 | 31 | 23 | 28 | 41 | 28.5 | 26.5 | 44 | 34.5 | 37.5 | 44.5 | 31 | 17.5 | 37.5 | 35 | 35 | 14 | 37.5 | 36 | 4 | 18 | 50 | 43 | 39 | 34 | 35.5 | 27 | 34 | 39 | -13 | 27
2013-02-07 | 44 | 39 | 19.5 | 41 | 30 | 33 | 3 | 44.5 | 13 | 22 | 22 | 40 | 16 | 37 | 31 | 31 | 34 | 37 | 35.5 | 15 | -0.5 | 50 | 19 | 37.5 | 48 | 4 | 13 | 44 | 21 | 26.5 | 22 | 43 | 34 | 34 | 23 | 30 | 27.5 | 38 | 26.5 | 37 | 16 | 17 | 35.5 | 37 | 46 | 25 | 46.5 | 31 | 27 | 40 | 43 | 43 | 28.5 | 46 | 36.5 | 43.5 | 46.5 | 32 | 19.5 | 44.5 | 38 | 37 | 20 | 43 | 38 | 19.5 | 19 | 53 | 48 | 40 | 34 | 48 | 26 | 32 | 41 | -9 | 27 | 42 | 26.5 | 12 | 39 | 24 | 28 | -1 | 39 | 8 | 19 | 13 | 35 | 10 | 33.5 | 20 | 28 | 32 | 37 | 35.5 | 10 | -6 | 50 | 15 | 34.5 | 43 | 0 | 9 | 40 | 19.5 | 21 | 22 | 39 | 32 | 26.5 | 16 | 22 | 27 | 5 | 26.5 | 34 | 6 | 12.5 | 34 | 36 | 44 | 20 | 35.5 | 30 | 23 | 28 | 41 | 28.5 | 25 | 43 | 36.5 | 38.5 | 44.5 | 30 | 17.5 | 35.5 | 35 | 36 | 14 | 37.5 | 36 | 8 | 18 | 49 | 43 | 37 | 34 | 37.5 | 25 | 32 | 41 | -16.5 | 25
2013-02-07 01:00 | 49 | 39 | 19.5 | 43 | 29 | 32 | 1 | 44.5 | 12 | 21 | 23 | 40 | 15.5 | 38 | 31 | 28 | 33 | 36 | 35.5 | 14 | -0.5 | 50 | 19 | 39 | 50 | 5 | 14 | 44 | 21 | 25 | 22 | 42.5 | 34 | 32 | 23 | 30 | 27 | 37 | 26 | 37 | 14 | 17 | 35.5 | 38 | 46 | 24 | 48 | 31 | 27 | 39 | 43 | 43 | 28.5 | 45 | 36.5 | 43 | 44.5 | 32 | 19.5 | 41 | 40 | 37 | 17 | 43 | 38 | 19 | 18 | 53 | 46.5 | 44 | 33.5 | 46.5 | 26 | 31 | 41 | -10 | 28 | 47 | 26.5 | 12 | 37.5 | 24 | 27 | -3 | 41 | 5 | 21 | 14 | 36 | 11 | 32.5 | 17 | 26 | 31 | 36 | 34 | 10 | -6 | 50 | 15 | 35 | 43 | 1 | 9 | 40 | 19.5 | 21 | 22 | 39 | 34 | 26.5 | 12 | 22 | 26.5 | 8 | 26 | 33 | 6 | 13 | 34 | 36 | 44 | 21 | 35.5 | 30 | 23 | 28 | 39 | 28.5 | 25 | 43 | 36 | 39 | 44.5 | 30 | 17.5 | 37.5 | 36 | 37 | 12 | 35.5 | 36 | 11 | 17 | 49 | 43 | 37 | 33.5 | 37.5 | 25 | 31 | 41 | -18 | 25
2013-02-07 02:00 | 49 | 39 | 19.5 | 43 | 26 | 33 | 0 | 46.5 | 11 | 22 | 23 | 38 | 12.5 | 39.5 | 30 | 29 | 33 | 36 | 35.5 | 13 | -2 | 50 | 19 | 41 | 56 | 7 | 12 | 44 | 21 | 26.5 | 20 | 43 | 34 | 32 | 21 | 30 | 26 | 37 | 25.5 | 34 | 13 | 17 | 35.5 | 38 | 46 | 22 | 48 | 31 | 27 | 39 | 43 | 43 | 28.5 | 46 | 37 | 43 | 44.5 | 32 | 17.5 | 43 | 39 | 37 | 15 | 41 | 38 | 19.5 | 18 | 52 | 46.5 | 43 | 33.5 | 46.5 | 26 | 33.5 | 44.5 | -16 | 26 | 48 | 26.5 | 12 | 37.5 | 24 | 26 | -4 | 39 | 5 | 17 | 15 | 35 | 9 | 32.5 | 16 | 27 | 31 | 36 | 34 | 10 | -6 | 50 | 16 | 36 | 43 | 2 | 8 | 41 | 19.5 | 21 | 20 | 39 | 34 | 26.5 | 14 | 20 | 24 | 7 | 25.5 | 32 | 3 | 14 | 34 | 36 | 43 | 19 | 34 | 31 | 23 | 28 | 41 | 28.5 | 23 | 43 | 37 | 39 | 44.5 | 30 | 16 | 39 | 36 | 37 | 11 | 35.5 | 36 | 11.5 | 16 | 48 | 43 | 39 | 33.5 | 37.5 | 25 | 33.5 | 44.5 | -23.5 | 23
2013-02-07 03:00 | 48 | 37.5 | 19.5 | 43 | 23 | 29 | 2 | 44.5 | 11 | 22 | 23 | 39 | 12 | 35 | 28 | 32 | 34 | 36 | 35.5 | 13 | -2 | 49 | 19 | 42.5 | 50 | 7 | 12 | 42 | 21 | 25 | 19 | 43 | 34 | 32 | 21 | 29 | 24.5 | 37 | 25 | 33 | 12 | 15.5 | 35.5 | 38 | 45 | 23 | 48 | 31 | 26 | 39 | 43 | 41 | 28.5 | 46 | 35.5 | 43 | 44.5 | 33 | 16 | 41 | 39 | 37 | 13 | 39 | 38 | 19.5 | 17 | 51 | 44.5 | 43 | 33 | 44.5 | 25 | 35.5 | 44.5 | -18.5 | 26 | 47 | 26.5 | 12 | 35.5 | 21 | 25 | -3 | 39 | 3 | 17.5 | 15 | 35 | 8.5 | 33.5 | 16 | 30 | 32 | 36 | 34 | 10 | -6 | 49 | 18 | 36.5 | 42 | 3 | 8 | 40 | 21 | 23 | 19 | 39 | 34 | 26.5 | 14 | 21 | 24 | 7 | 24.5 | 31 | 3 | 11 | 34 | 36 | 43 | 19 | 34 | 31 | 23 | 28 | 41 | 28.5 | 23 | 43 | 35.5 | 37.5 | 44.5 | 31 | 10.5 | 37.5 | 36 | 37 | 7 | 37.5 | 36 | 11.5 | 16 | 48 | 41 | 39 | 33 | 39 | 25 | 35.5 | 44.5 | -27 | 24
2013-02-07 04:00 | 48 | 37.5 | 17.5 | 43 | 22 | 26 | 1 | 41 | 10 | 21 | 26 | 38 | 12 | 35.5 | 26 | 31 | 34 | 36 | 34 | 13 | -2 | 49 | 18 | 43 | 50 | 7 | 11 | 43 | 21 | 25 | 20 | 42.5 | 34 | 30 | 21 | 28 | 23.5 | 37 | 24.5 | 32 | 10 | 13.5 | 34 | 39 | 44 | 20 | 44.5 | 30 | 26 | 38 | 41 | 40 | 27.5 | 46 | 34 | 44.5 | 44.5 | 34 | 17.5 | 43 | 39 | 37 | 13 | 41 | 38 | 20 | 17 | 51 | 44.5 | 42 | 32.5 | 43 | 25 | 37 | 43 | -16 | 25 | 45 | 27 | 10.5 | 35.5 | 20 | 24 | -4 | 37.5 | 2 | 20 | 15 | 34 | 8 | 32 | 16 | 29 | 32 | 36 | 34 | 9 | -6 | 49 | 17 | 37 | 41 | 3 | 7 | 41 | 19.5 | 23 | 20 | 39 | 34 | 26.5 | 14.5 | 20 | 23 | 7 | 23.5 | 31 | 3 | 9 | 34 | 36 | 42 | 19 | 35.5 | 29 | 23 | 27 | 39 | 28.5 | 24 | 43 | 34 | 35.5 | 44.5 | 31 | 14 | 37.5 | 35 | 36 | 9 | 37.5 | 36 | 11 | 15 | 48 | 39 | 38 | 32.5 | 39 | 22 | 37 | 43 | -28.5 | 22
2013-02-07 05:00 | 48 | 37.5 | 16 | 43 | 20 | 29 | 4 | 43 | 9 | 18 | 25 | 41 | 11.5 | 35.5 | 26 | 32 | 35 | 36 | 34 | 12 | -2 | 48 | 21 | 40 | 48 | 12 | 11 | 43 | 21 | 25 | 19 | 43 | 34 | 30 | 21 | 26 | 22 | 36 | 23.5 | 32 | 6 | 12 | 34 | 38 | 45 | 20 | 43 | 30 | 25 | 38 | 39 | 39 | 26.5 | 44 | 30.5 | 44.5 | 44.5 | 34 | 19 | 44.5 | 39 | 36 | 13 | 43 | 38 | 20 | 16 | 51 | 44.5 | 41 | 32.5 | 43 | 25 | 39 | 43 | -16.5 | 23 | 46 | 26.5 | 10.5 | 35.5 | 18 | 24 | -1 | 37.5 | 3 | 12 | 17 | 35 | 8 | 32.5 | 15 | 30 | 32 | 36 | 34 | 9 | -6 | 48 | 20 | 38 | 41 | 8 | 7 | 40 | 19.5 | 25 | 18 | 39 | 34 | 28.5 | 16 | 19 | 20 | 7 | 23 | 30 | 0 | 8 | 34 | 35 | 43 | 18 | 35.5 | 29 | 22 | 27 | 39 | 28.5 | 25 | 42 | 30.5 | 37.5 | 44.5 | 32 | 15.5 | 37.5 | 35 | 36 | 8 | 37.5 | 36 | 11.5 | 14 | 47 | 41 | 36 | 32.5 | 39 | 23 | 39 | 43 | -28.5 | 21
2013-02-07 06:00 | 48 | 30 | 16 | 42.5 | 19 | 29 | 3 | 41 | 8 | 19 | 25 | 39 | 11.5 | 35 | 26 | 29 | 35 | 36 | 35.5 | 13 | -0.5 | 48 | 26 | 38.5 | 45 | 32 | 11 | 43 | 19.5 | 25 | 18 | 42 | 34 | 30 | 21 | 26 | 22 | 37 | 22.5 | 32 | 9 | 11.5 | 35.5 | 36 | 44 | 22 | 44.5 | 31 | 25 | 38 | 39 | 41 | 26.5 | 45 | 31 | 43 | 44.5 | 34 | 21 | 43 | 37 | 36 | 12 | 43 | 39 | 20 | 15 | 50 | 43 | 39 | 32 | 43 | 24 | 37.5 | 43 | -17.5 | 24 | 47 | 26.5 | 8.5 | 35.5 | 18 | 24 | -1 | 37.5 | 2 | 11 | 19 | 34 | 8 | 33.5 | 15 | 27 | 32 | 36 | 34 | 9 | -6 | 48 | 22 | 36.5 | 39 | 29 | 7 | 39 | 17.5 | 23 | 18 | 38 | 34 | 28.5 | 12 | 19 | 19 | 6 | 21 | 31 | 2 | 7 | 34 | 35 | 42 | 18 | 35.5 | 31 | 22 | 27 | 39 | 28.5 | 25 | 42 | 31 | 37.5 | 44.5 | 31 | 17.5 | 37.5 | 35 | 35 | 7 | 37.5 | 35 | 12 | 14 | 46 | 41 | 36 | 32 | 37.5 | 21 | 37.5 | 43 | -30 | 22
2013-02-07 07:00 | 48 | 28.5 | 14 | 42.5 | 21 | 29 | 6 | 39 | 9 | 21 | 24 | 40 | 11.5 | 35.5 | 26 | 29 | 35 | 35 | 35.5 | 14 | -0.5 | 46 | 31 | 35.5 | 42 | 33 | 12 | 41 | 17.5 | 25 | 18 | 41.5 | 32 | 30 | 19.5 | 25 | 22 | 37 | 23 | 32 | 8 | 11 | 35.5 | 38 | 45 | 20 | 44.5 | 30 | 25 | 38 | 39 | 41 | 26.5 | 51 | 26 | 43 | 44.5 | 35 | 21 | 43 | 38 | 35 | 12 | 41 | 37 | 20 | 15 | 50 | 43 | 39 | 32 | 43 | 23 | 36 | 41 | -18 | 24 | 46 | 26.5 | 8.5 | 35.5 | 20 | 24 | 2 | 37.5 | 5 | 18 | 22 | 35 | 7.5 | 34 | 15 | 27 | 32 | 35 | 34 | 11 | -6 | 46 | 22 | 34 | 39 | 32 | 7 | 39 | 14 | 25 | 17 | 37 | 32 | 26.5 | 10.5 | 18 | 19 | 7 | 21 | 32 | 1 | 6.5 | 34 | 35 | 42 | 16 | 35.5 | 29 | 22 | 26 | 39 | 28.5 | 23 | 41 | 26 | 37.5 | 44.5 | 32 | 17.5 | 37.5 | 36 | 35 | 9 | 37.5 | 33.5 | 12 | 13 | 46 | 41 | 37 | 32 | 37.5 | 21 | 36 | 41 | -31.5 | 21
2013-02-07 08:00 | 49 | 30 | 16 | 43 | 20 | 27 | 7 | 39 | 9 | 23 | 24 | 39 | 12.5 | 38 | 25 | 31 | 35 | 35 | 34 | 13 | -0.5 | 46 | 34 | 35.5 | 44 | 34 | 9 | 42 | 16 | 25 | 18 | 41.5 | 34 | 30 | 21 | 26 | 22 | 38 | 23 | 33 | 8 | 10 | 35.5 | 38 | 45 | 21 | 44.5 | 30 | 25 | 38 | 39 | 39 | 28.5 | 55 | 30 | 43 | 44.5 | 35 | 21 | 43 | 37 | 35 | 12 | 43 | 36 | 21 | 15 | 49 | 43 | 39 | 30 | 41 | 22 | 36.5 | 37.5 | -17 | 25 | 46 | 26.5 | 8.5 | 35.5 | 19 | 23 | 2 | 37.5 | 6 | 19 | 22 | 34 | 8.5 | 34.5 | 15 | 29 | 33 | 35 | 34 | 12 | -6 | 46 | 24 | 28.5 | 39 | 32 | 5 | 40 | 12 | 21 | 18 | 37 | 32 | 28.5 | 10.5 | 18 | 19 | 8 | 20 | 31 | 1 | 7 | 34 | 35 | 42 | 15 | 37.5 | 30 | 21 | 26 | 39 | 28.5 | 25 | 45 | 30 | 37.5 | 44.5 | 32 | 19.5 | 37.5 | 33 | 35 | 8 | 35.5 | 32 | 12 | 13 | 45 | 43 | 37 | 30 | 39 | 22 | 36.5 | 37.5 | -33 | 22
2013-02-07 09:00 | 49 | 35.5 | 17.5 | 44.5 | 21 | 31 | 9 | 43 | 11 | 27 | 24 | 39 | 14 | 38.5 | 26 | 33 | 36 | 37 | 35.5 | 16 | -0.5 | 46 | 36 | 37.5 | 44 | 22 | 12 | 43 | 17.5 | 26.5 | 18 | 43 | 34 | 30 | 26.5 | 28 | 23.5 | 38 | 25 | 36 | 10 | 13.5 | 37.5 | 38 | 48 | 25 | 43 | 30 | 25 | 41 | 40.5 | 43 | 28.5 | 53 | 37.5 | 44.5 | 44.5 | 35 | 21 | 44.5 | 38 | 35 | 18 | 43 | 39 | 22 | 16 | 49 | 44.5 | 40 | 32 | 41 | 25 | 39 | 43 | -16.5 | 30 | 46 | 28.5 | 10.5 | 35.5 | 19 | 25 | 4 | 37.5 | 6 | 23 | 21 | 34 | 8.5 | 37 | 15 | 31 | 33 | 36 | 32 | 14 | -6 | 46 | 24 | 34 | 40 | 19 | 8 | 40 | 16 | 25 | 18 | 37.5 | 34 | 28.5 | 8.5 | 18 | 20 | 8 | 21 | 34 | 3 | 9 | 34 | 35 | 43 | 21 | 37.5 | 29 | 21 | 27 | 39.5 | 28.5 | 25 | 46 | 34 | 39 | 44.5 | 32 | 21 | 37.5 | 34 | 35 | 12 | 37.5 | 35 | 12 | 15 | 45 | 43 | 38 | 31.5 | 39 | 24 | 39 | 43 | -33 | 27
2013-02-07 10:00 | 50 | 39 | 21 | 44.5 | 22 | 37 | 14 | 44.5 | 18 | 32 | 24 | 40 | 19.5 | 44.5 | 27 | 35 | 37 | 40 | 37.5 | 21 | 1.5 | 47 | 37 | 39 | 45 | 34 | 13 | 43 | 17.5 | 26.5 | 18 | 42.5 | 35.5 | 32 | 30 | 30 | 24.5 | 41 | 34 | 40 | 13 | 17.5 | 37.5 | 40 | 53 | 31 | 44.5 | 31 | 25 | 43 | 43 | 44.5 | 30 | 49 | 38 | 43 | 44.5 | 36 | 23 | 44.5 | 40 | 36 | 21 | 43 | 40.5 | 23 | 18 | 50 | 46.5 | 41 | 35 | 43 | 26 | 41 | 48 | -15.5 | 36 | 46 | 30 | 12 | 35.5 | 16 | 26 | 5 | 39 | 8 | 26 | 22 | 35 | 14 | 39 | 15 | 32 | 35 | 38 | 35.5 | 17 | -2 | 47 | 24 | 35.5 | 40 | 29 | 8 | 40 | 14 | 25 | 18 | 37 | 34 | 30 | 10.5 | 18 | 20 | 11 | 30 | 36 | 5 | 12.5 | 35.5 | 35 | 43 | 27 | 37.5 | 30 | 22 | 27 | 39 | 30 | 25 | 48 | 34 | 39 | 44.5 | 33 | 21 | 39 | 33 | 35 | 10 | 37.5 | 36.5 | 12 | 16 | 45 | 43 | 39 | 33 | 39 | 26 | 40 | 43 | -33.5 | 30
2013-02-07 11:00 | 50 | 44.5 | 23 | 46.5 | 27 | 40 | 18 | 48 | 22 | 37 | 26 | 40 | 19.5 | 48 | 30 | 36 | 38 | 39 | 39 | 26 | 5 | 46 | 39 | 39 | 50 | 35 | 16 | 43 | 19.5 | 26.5 | 19 | 43 | 43 | 34 | 32 | 31 | 26 | 42 | 39 | 42 | 15 | 21 | 41 | 39 | 57 | 39 | 46.5 | 32 | 26 | 46 | 46.5 | 46.5 | 30 | 50 | 37.5 | 46.5 | 44.5 | 37 | 23 | 46.5 | 41 | 36 | 23 | 43 | 41 | 26.5 | 19 | 49 | 48 | 42 | 35 | 43 | 30 | 39 | 48 | -16 | 37 | 46 | 32 | 14 | 35.5 | 18 | 27 | 6 | 43 | 10 | 27 | 22 | 35 | 12.5 | 39 | 16 | 33 | 34 | 36 | 35.5 | 18 | -2 | 46 | 25 | 30 | 42 | 31 | 9 | 40 | 16 | 25 | 19 | 37.5 | 32 | 30 | 3 | 18 | 20 | 11 | 30 | 38 | 8 | 16 | 35.5 | 35 | 44 | 25 | 39 | 31 | 22 | 28 | 39 | 30 | 25 | 49 | 33.5 | 37.5 | 44.5 | 34 | 19.5 | 41 | 34 | 36 | 11 | 39 | 37 | 12 | 16 | 45 | 41 | 40 | 34 | 39 | 27 | 37.5 | 43 | -36 | 31
2013-02-07 12:00 | 50 | 48 | 26.5 | 46.5 | 31 | 43 | 21 | 48 | 26 | 37 | 27 | 45 | 20 | 50 | 32 | 36.5 | 37 | 40 | 43 | 31 | 7 | 46 | 40 | 44.5 | 46 | 35 | 19 | 43 | 25 | 28.5 | 23 | 43 | 46.5 | 37.5 | 34 | 34 | 27.5 | 43 | 44.5 | 47 | 16 | 24 | 43 | 43 | 59 | 41 | 44.5 | 32 | 26 | 49 | 48 | 50 | 30 | 49 | 37.5 | 46.5 | 46.5 | 38 | 23 | 46.5 | 42 | 37 | 26 | 44.5 | 42.5 | 29.5 | 20 | 49 | 48 | 42 | 34 | 41 | 31 | 42 | 48 | -10.5 | 42 | 46 | 32 | 14 | 35.5 | 19 | 29 | 6 | 43 | 8 | 28 | 21 | 37 | 14.5 | 37.5 | 14 | 34 | 35 | 37 | 37.5 | 19 | -2 | 46 | 25 | 37.5 | 41 | 32 | 12 | 40 | 17.5 | 26.5 | 22 | 37 | 34 | 30 | 8.5 | 19 | 20.5 | 12 | 34 | 37 | 7 | 17.5 | 35.5 | 36 | 45 | 27 | 41 | 32 | 21 | 29 | 37.5 | 30 | 25 | 48 | 33 | 39 | 44.5 | 35 | 21 | 37.5 | 35 | 36 | 15 | 37.5 | 37 | 11.5 | 16 | 44 | 41 | 40 | 34 | 39 | 27 | 38.5 | 43 | -29 | 32
2013-02-07 13:00 | 49 | 52 | 26.5 | 46.5 | 35 | 45 | 22 | 48 | 28 | 39 | 28 | 45 | 20 | 52 | 34 | 37 | 38 | 42 | 43 | 34 | 8.5 | 46 | 42 | 44.5 | 46 | 36 | 24 | 43 | 25 | 30 | 27 | 42.5 | 52 | 39 | 37.5 | 34 | 29 | 45 | 46.5 | 50 | 16 | 27 | 43 | 44 | 64 | 44 | 46.5 | 33 | 26 | 49 | 48 | 52 | 34 | 48 | 38 | 46.5 | 48 | 39 | 25 | 46.5 | 44 | 37 | 29 | 44.5 | 41 | 33 | 21 | 48 | 50 | 43 | 33 | 41 | 32 | 44 | 48 | -6.5 | 45 | 46 | 30 | 14 | 35.5 | 20 | 27 | 8 | 43 | 10 | 29 | 21 | 38 | 13 | 37.5 | 18 | 33.5 | 36 | 36 | 37.5 | 20 | -2 | 46 | 25 | 34 | 43 | 30 | 7 | 40 | 17.5 | 26.5 | 26 | 36 | 28.5 | 30 | 10.5 | 18 | 20.5 | 15 | 34 | 38 | 7 | 20.5 | 37.5 | 36 | 46 | 26 | 43 | 33 | 20 | 29 | 37.5 | 28.5 | 25 | 48 | 32 | 39 | 46.5 | 36 | 21 | 39 | 32 | 36 | 15 | 39 | 35 | 11 | 16 | 45 | 41 | 39 | 33 | 37.5 | 28 | 39 | 46.5 | -26 | 33
2013-02-07 14:00 | 49 | 53.5 | 26.5 | 46.5 | 34 | 48 | 22 | 46.5 | 31 | 43 | 29 | 45 | 20 | 52 | 34 | 37 | 38 | 47 | 41 | 39 | 10.5 | 46 | 42 | 48 | 46 | 36 | 25 | 43 | 26.5 | 32 | 28 | 41 | 53.5 | 39 | 39 | 34 | 30 | 45 | 48.5 | 53 | 17 | 30 | 43 | 45 | 68 | 46 | 46.5 | 34 | 27 | 49 | 46.5 | 52 | 34 | 49 | 36.5 | 46.5 | 50 | 39 | 25 | 46.5 | 46 | 37 | 30 | 44.5 | 42.5 | 34 | 24 | 48 | 48 | 42 | 35 | 43 | 34 | 44.5 | 48 | -4 | 46 | 46 | 30 | 14 | 34 | 20 | 29 | 12 | 44.5 | 7 | 31 | 23 | 37 | 13 | 37.5 | 19 | 33 | 36 | 37 | 37.5 | 22 | -2 | 46 | 26 | 28.5 | 44 | 30 | 12 | 40 | 19.5 | 26.5 | 27 | 35.5 | 26.5 | 32 | 7 | 18 | 21 | 16 | 36.5 | 38 | 10 | 24 | 37.5 | 36 | 49 | 24 | 39 | 33 | 21 | 30 | 39 | 28.5 | 25 | 48 | 30.5 | 39 | 46.5 | 36 | 21 | 37.5 | 34 | 36 | 17 | 37.5 | 36.5 | 12.5 | 13 | 45 | 44.5 | 40 | 32 | 39 | 29 | 37.5 | 46.5 | -22.5 | 33
2013-02-07 15:00 | 49 | 53.5 | 26.5 | 44.5 | 36 | 49 | 21 | 46.5 | 31 | 46 | 31 | 49 | 20 | 50 | 35 | 36.5 | 38 | 51 | 43 | 43 | 12 | 46 | 42 | 43 | 44 | 36 | 24 | 42 | 26.5 | 32 | 29 | 42 | 55.5 | 35.5 | 39 | 34 | 29 | 46 | 50 | 53 | 20 | 31 | 43 | 49 | 68 | 47 | 44.5 | 35 | 27 | 47 | 48 | 53.5 | 32 | 47 | 35 | 46.5 | 52 | 39 | 25 | 46.5 | 47 | 36 | 31 | 44.5 | 44 | 35 | 24 | 49 | 46.5 | 42 | 35 | 43 | 34 | 44.5 | 52 | -2 | 47 | 47 | 30 | 12 | 37.5 | 21 | 29 | 17 | 44.5 | 7 | 32 | 20 | 40 | 13.5 | 37.5 | 16 | 32.5 | 36 | 37 | 37.5 | 24 | -2 | 46 | 27 | 30 | 44 | 29 | 15 | 41 | 17.5 | 26.5 | 28 | 35 | 28.5 | 32 | 1.5 | 18 | 20.5 | 17 | 37.5 | 39 | 12 | 24 | 37.5 | 36 | 49 | 18 | 39 | 34 | 20 | 29 | 37.5 | 28.5 | 25 | 47 | 29 | 39 | 46.5 | 36 | 21 | 37.5 | 32 | 36 | 15 | 35.5 | 38 | 14.5 | 13 | 46 | 44.5 | 40 | 28 | 39 | 28 | 38 | 48 | -19 | 33
2013-02-07 16:00 | 49 | 53.5 | 26.5 | 43 | 36 | 48 | 22 | 46.5 | 30 | 45 | 30 | 46 | 21 | 49.5 | 33 | 36 | 38 | 52 | 43 | 45 | 12 | 46 | 41 | 39 | 42 | 35 | 25 | 42 | 25 | 34 | 30 | 42.5 | 53.5 | 35.5 | 39 | 33 | 27.5 | 45 | 50 | 53 | 21 | 32 | 43 | 50 | 60 | 46 | 43 | 35 | 28 | 45 | 48 | 53.5 | 34 | 48 | 36 | 44.5 | 52 | 39 | 25 | 46.5 | 46 | 35 | 30 | 44.5 | 45 | 36 | 23 | 50 | 46.5 | 42 | 36 | 43 | 33 | 44 | 48 | 0 | 45 | 47 | 30 | 12 | 37.5 | 21 | 30 | 18 | 44.5 | 6 | 32 | 21 | 38 | 12.5 | 36.5 | 11 | 32.5 | 36 | 34 | 37.5 | 26 | -2 | 46 | 27 | 30 | 42 | 29 | 16 | 41 | 17.5 | 26.5 | 29 | 34 | 28.5 | 32 | 3 | 18 | 20 | 16 | 37.5 | 39 | 12 | 25 | 37.5 | 35 | 53 | 15 | 43 | 34 | 21 | 29 | 37.5 | 26.5 | 25 | 47 | 29 | 39 | 46.5 | 36 | 21 | 39 | 40 | 35 | 16 | 37.5 | 39 | 16 | 13 | 46 | 44.5 | 40 | 28 | 39 | 28 | 39 | 46.5 | -15.5 | 34
2013-02-07 17:00 | 49 | 52 | 23 | 41 | 36 | 51 | 22 | 46.5 | 30 | 39 | 29 | 47 | 20.5 | 48 | 30 | 35.5 | 38 | 50 | 39 | 38 | 12 | 45 | 41 | 39 | 40 | 33 | 24 | 42 | 26.5 | 34 | 28 | 41.5 | 52 | 35.5 | 35.5 | 31 | 26 | 44 | 50 | 52 | 19 | 33 | 43 | 45 | 58 | 43 | 43 | 35 | 28 | 42 | 44.5 | 50 | 32 | 47 | 35.5 | 44.5 | 52 | 38 | 25 | 44.5 | 45 | 32 | 25 | 43 | 43 | 32.5 | 22 | 49 | 46.5 | 41 | 36 | 43 | 32 | 39 | 48 | 2 | 42 | 46 | 30 | 12 | 35.5 | 21 | 30 | 18 | 44.5 | 9 | 27.5 | 18 | 37 | 12 | 35.5 | 12 | 32 | 36 | 31 | 35.5 | 24 | -0.5 | 45 | 27 | 30 | 40 | 27 | 17 | 41 | 17.5 | 26.5 | 28 | 33.5 | 26.5 | 32 | 10.5 | 17 | 20 | 16 | 37.5 | 37 | 14 | 26 | 37.5 | 38 | 53 | 13 | 39 | 33 | 22 | 29 | 37.5 | 26.5 | 25 | 47 | 26.5 | 41 | 46.5 | 36 | 21 | 39 | 28 | 31 | 16 | 39 | 38 | 16 | 12 | 46 | 46.5 | 40 | 26 | 41 | 28 | 37.5 | 46.5 | -9 | 34
2013-02-07 18:00 | 48 | 48 | 19.5 | 41 | 35 | 47 | 21 | 46.5 | 28 | 33 | 28 | 43 | 19 | 44.5 | 27 | 34 | 38 | 48 | 39 | 34 | 10.5 | 46 | 36 | 35.5 | 40 | 29 | 23 | 42 | 25 | 34 | 26 | 40.5 | 50 | 35.5 | 28.5 | 29 | 22.5 | 43 | 46 | 49 | 19 | 30.5 | 41 | 42 | 57 | 40 | 43 | 34 | 28 | 40 | 43.5 | 48 | 30 | 47 | 35 | 43 | 50 | 38 | 21 | 44.5 | 43 | 32 | 24 | 43 | 41 | 28.5 | 19 | 50 | 46.5 | 40 | 34 | 44.5 | 29 | 37.5 | 46.5 | 2.5 | 41 | 46 | 28.5 | 10.5 | 35.5 | 19 | 31 | 18 | 44.5 | 10 | 24.5 | 17 | 37 | 12 | 35.5 | 9 | 32 | 36 | 30 | 35.5 | 25 | -0.5 | 46 | 28 | 28.5 | 40 | 24 | 18 | 41 | 16 | 25 | 26 | 32.5 | 28.5 | 31 | 17.5 | 18 | 17 | 17 | 38 | 41 | 14 | 24.5 | 37.5 | 35 | 54 | 13 | 41 | 33 | 23 | 23 | 36.5 | 26.5 | 26.5 | 46 | 27 | 39 | 46.5 | 36 | 19.5 | 39 | 28 | 32 | 16 | 39 | 36 | 16 | 14 | 47 | 46.5 | 38 | 27 | 39 | 27 | 35.5 | 46.5 | -5.5 | 35
2013-02-07 19:00 | 48 | 46.5 | 16 | 41 | 33 | 39 | 21 | 46.5 | 26 | 29 | 26 | 42 | 19 | 41 | 25 | 34.5 | 38 | 47 | 35.5 | 32 | 10.5 | 46 | 36 | 37 | 38 | 24 | 22 | 41 | 21 | 30 | 24 | 39 | 50 | 35.5 | 28.5 | 28 | 18.5 | 43 | 42.5 | 47 | 18 | 28.5 | 39 | 43 | 57 | 31 | 39 | 34 | 28 | 40 | 43 | 48 | 28.5 | 46 | 35 | 43 | 50 | 38 | 21 | 44.5 | 42 | 30 | 22 | 41 | 40 | 25 | 18 | 51 | 46.5 | 44 | 32 | 46.5 | 29 | 39 | 46.5 | 2.5 | 32 | 45 | 26.5 | 8.5 | 35.5 | 19 | 35 | 19 | 44.5 | 9 | 29 | 16 | 35 | 12.5 | 35.5 | 14 | 31.5 | 36 | 28 | 34 | 24 | 3 | 46 | 28 | 29.5 | 38 | 20 | 18 | 40 | 16 | 26.5 | 24 | 32 | 28.5 | 30 | 12 | 17 | 14.5 | 16 | 37 | 41 | 14 | 23.5 | 37.5 | 34 | 52 | 16 | 39 | 33 | 23 | 28 | 35.5 | 26.5 | 25 | 46 | 26 | 41 | 46.5 | 35 | 21 | 39 | 28 | 30 | 16 | 39 | 36 | 15 | 15 | 47 | 46.5 | 40 | 30 | 37.5 | 27 | 38 | 46.5 | -5.5 | 30
2013-02-07 20:00 | 46 | 46.5 | 16 | 39 | 34 | 34 | 21 | 46.5 | 24 | 28 | 25 | 42 | 19 | 41 | 24 | 32.5 | 38 | 45 | 35.5 | 30 | 10.5 | 49 | 34 | 39 | 39 | 22 | 22 | 41 | 21 | 28.5 | 24 | 38.5 | 46.5 | 35.5 | 23 | 28 | 15 | 43 | 38 | 45 | 19 | 26 | 39 | 44 | 54 | 28 | 37.5 | 34 | 25 | 41 | 39 | 46.5 | 28.5 | 46 | 34.5 | 43 | 48 | 38 | 23 | 43 | 41 | 29 | 23 | 41 | 39 | 25 | 18 | 52 | 46.5 | 41 | 32 | 50 | 30 | 39 | 46.5 | 3 | 32 | 45 | 26.5 | 7 | 35.5 | 20 | 32 | 19 | 44.5 | 11 | 23 | 16 | 35 | 12.5 | 35.5 | 18 | 30 | 36 | 27 | 35.5 | 24 | 7 | 49 | 27 | 30 | 39 | 19 | 18 | 39 | 17.5 | 25 | 24 | 33 | 30 | 28.5 | 14 | 17 | 12 | 16 | 34 | 40 | 14 | 24 | 35.5 | 35 | 50 | 17 | 37.5 | 32 | 21 | 29 | 35.5 | 26.5 | 26.5 | 46 | 25.5 | 39 | 46.5 | 36 | 21 | 39 | 28 | 28 | 16 | 39 | 35.5 | 14.5 | 15 | 48 | 46.5 | 39 | 21 | 37.5 | 27 | 37.5 | 46.5 | -6 | 30
2013-02-07 21:00 | 46 | 43 | 8.5 | 39 | 34 | 28 | 21 | 46.5 | 23 | 27 | 27 | 40 | 19 | 39 | 26 | 30 | 38 | 44 | 35.5 | 28 | 10.5 | 50 | 34 | 37.5 | 38 | 19 | 21 | 41 | 19.5 | 28.5 | 21 | 37.5 | 44.5 | 35.5 | 23 | 25 | 14 | 43 | 35 | 43 | 19 | 23.5 | 37.5 | 40 | 54 | 28 | 43 | 33 | 20 | 42 | 37.5 | 44.5 | 26.5 | 46 | 35 | 43 | 46.5 | 39 | 21 | 43 | 39 | 28 | 23 | 39 | 38.5 | 25 | 18 | 51 | 46.5 | 42 | 29 | 52 | 28 | 39 | 46.5 | 7 | 29 | 45 | 26.5 | 1.5 | 37.5 | 21 | 26 | 19 | 44.5 | 10 | 22.5 | 17 | 34 | 12.5 | 35.5 | 20 | 27.5 | 36 | 26 | 35.5 | 24 | 7 | 50 | 28 | 28.5 | 38 | 17 | 17.5 | 39 | 16 | 23 | 21 | 34 | 30 | 28.5 | 14 | 18 | 11 | 18 | 31 | 39 | 14 | 21 | 35.5 | 33 | 49 | 19 | 39 | 31 | 16 | 28 | 35.5 | 28.5 | 25 | 46 | 23.5 | 39 | 44.5 | 36 | 19.5 | 37.5 | 30 | 28 | 17 | 37.5 | 35 | 13.5 | 15 | 48 | 46.5 | 32 | 17 | 35.5 | 26 | 37.5 | 44.5 | -1 | 27
2013-02-07 22:00 | 45 | 44.5 | 7 | 39 | 37 | 32 | 21 | 46.5 | 22 | 27 | 27 | 39 | 19.5 | 35.5 | 29 | 29.5 | 38 | 44 | 35.5 | 30 | 8.5 | 52 | 33 | 37.5 | 38 | 16 | 22 | 42 | 16 | 28.5 | 20 | 37 | 44.5 | 35.5 | 19.5 | 24 | 13 | 43 | 34 | 43 | 18 | 21.5 | 37.5 | 38 | 54 | 27 | 44.5 | 33 | 23 | 41 | 34 | 44.5 | 28.5 | 46 | 35 | 41 | 46.5 | 39 | 21 | 43 | 36 | 28 | 23 | 39 | 38 | 25 | 18 | 53 | 46.5 | 42 | 27 | 46.5 | 28 | 39 | 44.5 | 9 | 30 | 44 | 25 | -2 | 37.5 | 25 | 30 | 19 | 44.5 | 11 | 26.5 | 17 | 34 | 14.5 | 34 | 22 | 28.5 | 37 | 24 | 34 | 24 | 5 | 52 | 27 | 28.5 | 38 | 14 | 18 | 38 | 12 | 21 | 20 | 30.5 | 26.5 | 28.5 | 14 | 18 | 9.5 | 19 | 30.5 | 39 | 14 | 19 | 37.5 | 34 | 49 | 19 | 32 | 32 | 17 | 28 | 34 | 28.5 | 25 | 45 | 23 | 37.5 | 44.5 | 37 | 19.5 | 37.5 | 30 | 28 | 18 | 39 | 35 | 12 | 15 | 50 | 46.5 | 33 | 16.5 | 30 | 26 | 37 | 44.5 | 4.5 | 28
2013-02-07 23:00 | 45 | 43 | 7 | 39 | 37 | 28 | 21 | 46.5 | 19 | 26 | 27 | 39 | 19.5 | 37.5 | 27 | 29 | 39 | 43 | 35.5 | 29 | 8.5 | 52 | 33 | 37.5 | 38 | 9 | 22 | 41 | 16 | 28.5 | 20 | 35 | 44.5 | 35.5 | 21 | 23 | 12 | 43 | 33.5 | 42 | 19 | 19 | 37.5 | 41 | 53 | 25 | 43 | 32 | 24 | 40 | 35.5 | 44.5 | 28.5 | 46 | 32.5 | 40.5 | 46.5 | 40 | 21 | 39 | 37 | 27 | 23 | 39 | 37 | 24 | 18 | 54 | 46.5 | 41 | 25 | 44.5 | 25 | 39 | 44.5 | 11 | 31 | 44 | 26.5 | -0.5 | 39 | 24 | 26 | 18 | 44.5 | 12 | 21 | 17 | 34 | 13.5 | 34 | 21 | 28 | 37 | 24 | 34 | 23 | 5 | 52 | 22 | 30 | 38 | 7 | 18 | 39 | 14 | 21 | 20 | 32.5 | 28.5 | 28.5 | 12 | 17 | 9 | 18 | 30 | 39 | 15 | 18 | 37.5 | 33 | 48 | 19 | 32 | 31 | 17 | 28 | 34 | 30 | 26.5 | 45 | 22.5 | 37 | 44.5 | 38 | 19.5 | 37.5 | 32 | 26 | 18 | 37.5 | 34.5 | 12.5 | 15 | 51 | 46.5 | 34 | 16 | 28.5 | 24 | 37.5 | 44.5 | 6 | 28
2013-02-08 | 45 | 43 | 3 | 39 | 37 | 28 | 21 | 46.5 | 20 | 25 | 26 | 40 | 19.5 | 37.5 | 22 | 28 | 39 | 43 | 37.5 | 30 | 8.5 | 52 | 35 | 38.5 | 38 | 13 | 22 | 41 | 7 | 28.5 | 19 | 35 | 43 | 34 | 21 | 22 | 12.5 | 45 | 32.5 | 43 | 19 | 18 | 37.5 | 38 | 54 | 25 | 41 | 32 | 23 | 40 | 34 | 43 | 26.5 | 46 | 31 | 40 | 46.5 | 40 | 19.5 | 39 | 38 | 29 | 24 | 39 | 36.5 | 23 | 18 | 54 | 46.5 | 39 | 23 | 43 | 30 | 39 | 43 | 11.5 | 30 | 44 | 26.5 | -2 | 39 | 25 | 26 | 19 | 44.5 | 13 | 20.5 | 17 | 35 | 13.5 | 34 | 19 | 27 | 37 | 24 | 35.5 | 25 | 5 | 52 | 20 | 30.5 | 38 | 11 | 18 | 39 | 7 | 21 | 19 | 32.5 | 28.5 | 28.5 | 12 | 17 | 11 | 14 | 30 | 39 | 15 | 16 | 37.5 | 34 | 48 | 21 | 32 | 31 | 17 | 29 | 34 | 30 | 25 | 46 | 22 | 37.5 | 44.5 | 38 | 17.5 | 37.5 | 33 | 28 | 17 | 37.5 | 34 | 12.5 | 15 | 51 | 46.5 | 33 | 15.5 | 30 | 26 | 38 | 43 | 7 | 28
2013-02-08 01:00 | 45 | 39 | 3 | 39 | 37 | 30 | 21 | 46.5 | 20 | 24 | 26 | 44 | 20 | 35.5 | 22 | 28 | 39 | 41 | 35.5 | 31 | 7 | 52 | 34 | 39.5 | 38 | 17 | 22 | 43 | 8.5 | 28.5 | 18 | 33.5 | 43 | 34 | 19.5 | 21 | 13.5 | 43 | 32 | 42 | 21 | 16.5 | 37.5 | 40 | 54 | 28 | 41 | 32 | 23 | 38 | 34 | 43 | 28.5 | 46 | 30 | 39.5 | 46.5 | 40 | 19.5 | 39 | 36 | 29 | 26 | 39 | 35.5 | 22 | 18 | 54 | 46.5 | 40 | 21.5 | 43 | 34 | 39 | 44.5 | 11.5 | 30 | 44 | 28.5 | -4 | 39 | 25 | 27 | 19 | 44.5 | 9 | 23.5 | 18 | 34 | 13.5 | 32 | 19 | 27 | 38 | 24 | 35.5 | 25 | 1.5 | 52 | 22 | 30.5 | 38 | 14 | 16 | 40 | 7 | 21 | 18 | 29 | 28.5 | 28.5 | 12.5 | 16 | 11.5 | 15 | 29.5 | 39 | 16 | 14.5 | 37.5 | 34 | 47 | 21 | 32 | 32 | 19 | 28 | 32 | 30 | 25 | 46 | 21 | 38 | 44.5 | 38 | 19.5 | 37.5 | 32 | 28 | 19 | 37.5 | 33.5 | 12 | 15 | 51 | 46.5 | 33 | 14.5 | 30 | 24 | 38 | 44.5 | 7 | 28
2013-02-08 02:00 | 45 | 39 | 1.5 | 41 | 37 | 30 | 21 | 46.5 | 20 | 24 | 26 | 40 | 20 | 34 | 21 | 28 | 40 | 40 | 37.5 | 29 | 7 | 52 | 33 | 40.5 | 38 | 20 | 22 | 43 | 12 | 26.5 | 19 | 35 | 43 | 35.5 | 17.5 | 21 | 14 | 42 | 31.5 | 40 | 27 | 15 | 37.5 | 39 | 52 | 29 | 41 | 32 | 23 | 39 | 34 | 43 | 26.5 | 46 | 28.5 | 39 | 46.5 | 40 | 17.5 | 41 | 33 | 29 | 28 | 39 | 35 | 21 | 18 | 54 | 46.5 | 37 | 19.5 | 41 | 35 | 39 | 44.5 | 10 | 28 | 44 | 30 | -4 | 39 | 25 | 26 | 19 | 44.5 | 8 | 18.5 | 15 | 34 | 14 | 30 | 18 | 27 | 38 | 24 | 35.5 | 25 | 1.5 | 52 | 22 | 30.5 | 38 | 16 | 15 | 39 | 10.5 | 21 | 18 | 32.5 | 26.5 | 28.5 | 12 | 14 | 10 | 19 | 29.5 | 37 | 22 | 14 | 35.5 | 33 | 48 | 21 | 30 | 31 | 18 | 28 | 34 | 30 | 25 | 45 | 17.5 | 37.5 | 44.5 | 38 | 16 | 37.5 | 30 | 29 | 18 | 37.5 | 33.5 | 12 | 17 | 51 | 46.5 | 33 | 14 | 28.5 | 24 | 37.5 | 43 | 7 | 26
2013-02-08 03:00 | 45 | 39 | 1.5 | 39 | 38 | 31 | 20 | 46.5 | 18 | 22 | 24 | 38 | 20 | 32 | 25 | 28 | 40 | 40 | 37.5 | 36 | 3 | 51 | 31 | 41.5 | 38 | 23 | 22 | 43 | 14 | 26.5 | 18 | 34.5 | 41 | 34 | 19.5 | 21 | 16.5 | 39 | 30.5 | 38 | 26 | 14 | 37.5 | 38 | 53 | 30 | 43 | 32 | 23 | 37 | 35.5 | 43 | 26.5 | 45 | 26 | 43 | 44.5 | 40 | 19.5 | 43 | 34 | 30 | 28 | 39 | 34 | 20 | 18 | 53 | 46.5 | 41 | 17.5 | 39 | 34 | 39 | 44.5 | 9.5 | 30 | 44 | 28.5 | -4 | 37.5 | 23 | 26 | 18 | 44.5 | 12 | 18.5 | 16 | 33 | 14 | 30 | 21 | 27 | 38 | 24 | 35.5 | 26 | 1.5 | 51 | 19 | 31 | 38 | 18 | 18 | 38 | 12 | 19.5 | 17 | 33 | 25 | 28.5 | 10.5 | 17 | 14 | 24 | 29 | 37 | 21 | 12.5 | 35.5 | 33 | 47 | 22 | 30 | 32 | 16 | 30 | 34 | 30 | 23 | 45 | 14 | 37.5 | 44.5 | 39 | 17.5 | 37.5 | 29 | 29 | 19 | 37.5 | 33 | 11.5 | 16 | 51 | 46.5 | 35 | 13.5 | 28.5 | 24 | 37.5 | 43 | 6.5 | 28
2013-02-08 04:00 | 45 | 39 | -0.5 | 39 | 36 | 28 | 20 | 44.5 | 20 | 23 | 23 | 37 | 20 | 34 | 27 | 28 | 40 | 40 | 39 | 36 | 3 | 51 | 28 | 41.5 | 37 | 23 | 22 | 44 | 16 | 26.5 | 18 | 36.5 | 41 | 34 | 19.5 | 21 | 19 | 39 | 30 | 39 | 26 | 13 | 35.5 | 37 | 52 | 30 | 43 | 32 | 23 | 38 | 34 | 43 | 26.5 | 45 | 30.5 | 41 | 46.5 | 41 | 19.5 | 43 | 34 | 29 | 28 | 39 | 33.5 | 19 | 18 | 52 | 46.5 | 39 | 15.5 | 41 | 37 | 39 | 44.5 | 9 | 30 | 44 | 28.5 | -6 | 37.5 | 25 | 24 | 19 | 43 | 9 | 20.5 | 17 | 33 | 14.5 | 30 | 23 | 27 | 38 | 25 | 37.5 | 25 | -0.5 | 51 | 24 | 31.5 | 37 | 19 | 19 | 39 | 12 | 19.5 | 17 | 33 | 26.5 | 26.5 | 12 | 17 | 17 | 23 | 29 | 38 | 21 | 12 | 35.5 | 32 | 48 | 22 | 32 | 32 | 15 | 29 | 34 | 28.5 | 25 | 45 | 20 | 35.5 | 44.5 | 39 | 17.5 | 37.5 | 24 | 28 | 19 | 37.5 | 32.5 | 11 | 17 | 50 | 44.5 | 35 | 13 | 28.5 | 24 | 38 | 43 | 6.5 | 28
2013-02-08 05:00 | 45 | 39 | 3 | 37.5 | 33 | 26 | 21 | 44.5 | 17 | 21 | 22 | 38 | 20.5 | 32 | 27 | 28 | 40 | 41 | 37.5 | 36 | 3 | 51 | 26 | 38 | 37 | 25 | 22 | 44 | 16 | 25 | 16 | 36 | 35.5 | 34 | 17.5 | 20 | 22 | 39 | 29 | 38 | 29 | 12 | 37.5 | 36 | 50 | 28 | 43 | 32 | 16 | 38 | 35.5 | 43 | 28.5 | 45 | 22.5 | 39 | 46.5 | 41 | 19.5 | 41 | 34 | 29 | 26 | 39 | 32.5 | 20.5 | 18 | 52 | 46.5 | 39 | 14 | 41 | 33 | 39 | 43 | 7.5 | 31 | 44 | 28.5 | -4 | 35.5 | 27 | 23 | 19 | 44.5 | 7 | 12.5 | 18 | 34 | 14.5 | 30 | 22 | 27 | 38 | 25 | 35.5 | 25 | -0.5 | 51 | 24 | 31.5 | 37 | 22 | 18 | 40 | 14 | 19.5 | 15 | 33.5 | 25 | 26.5 | 10.5 | 15 | 18 | 23 | 28.5 | 36 | 22 | 12 | 35.5 | 32 | 47 | 21 | 32 | 31 | 11 | 28 | 34 | 28.5 | 25 | 44 | 3.5 | 35.5 | 44.5 | 39 | 16 | 37.5 | 23 | 28 | 19 | 37.5 | 32 | 13 | 17 | 50 | 44.5 | 35 | 12.5 | 28.5 | 26 | 37.5 | 43 | 6.5 | 30
2013-02-08 06:00 | 44 | 39 | 1.5 | 37.5 | 33 | 28 | 20 | 44.5 | 15 | 20 | 20 | 39 | 20.5 | 32 | 27 | 28 | 40 | 35 | 37.5 | 36 | 3 | 52 | 25 | 35.5 | 37 | 24 | 22 | 44 | 16 | 25 | 16 | 36 | 37.5 | 34 | 17.5 | 20 | 21.5 | 39 | 27.5 | 39 | 25 | 11 | 37.5 | 36 | 50 | 22 | 41 | 32 | 23 | 38 | 35.5 | 43 | 28.5 | 45 | 21 | 39 | 44.5 | 41 | 18 | 43 | 31 | 29 | 26 | 39 | 33.5 | 21.5 | 17 | 53 | 46.5 | 38 | 12 | 39 | 31 | 39 | 43 | 10 | 31 | 43 | 28.5 | -2 | 35.5 | 26 | 23 | 18 | 44.5 | 7 | 11.5 | 15 | 33 | 14.5 | 30 | 22 | 27 | 38 | 25 | 35.5 | 26 | -0.5 | 52 | 23 | 30 | 37 | 22 | 19 | 39 | 12 | 19.5 | 15 | 33.5 | 26.5 | 26.5 | 12 | 15 | 17 | 24 | 27 | 37 | 19 | 10 | 35.5 | 32 | 47 | 16 | 34 | 31 | 18 | 28 | 34 | 28.5 | 25 | 44 | 11 | 35.5 | 43 | 39 | 14 | 37.5 | 24 | 28 | 19 | 37.5 | 32 | 15.5 | 16 | 51 | 44.5 | 34 | 12 | 30 | 26 | 37.5 | 41 | 7 | 30
2013-02-08 07:00 | 46 | 37.5 | 5 | 41 | 32 | 30 | 20 | 46.5 | 17 | 21 | 24 | 41 | 19 | 34 | 25 | 27 | 40 | 36 | 37.5 | 37 | 3 | 52 | 23 | 32 | 37 | 22 | 22 | 44 | 14 | 25 | 15 | 36 | 39 | 34 | 17.5 | 20 | 21.5 | 34 | 26 | 38 | 24 | 10 | 35.5 | 36 | 48 | 25 | 39 | 31 | 24 | 37 | 35.5 | 41 | 28.5 | 44 | 20.5 | 41 | 48 | 41 | 16 | 43 | 31 | 30 | 26 | 39 | 32 | 23 | 17 | 53 | 46.5 | 38 | 15 | 39 | 28 | 38 | 43 | 9.5 | 32 | 44 | 28.5 | -0.5 | 37.5 | 27 | 24 | 18 | 44.5 | 6 | 18 | 17 | 33 | 15 | 30 | 21 | 27 | 38 | 24 | 35.5 | 26 | -0.5 | 52 | 20 | 26.5 | 37 | 20 | 18 | 40 | 12 | 19.5 | 14 | 35 | 26.5 | 26.5 | 10.5 | 15 | 17.5 | 27 | 25.5 | 36 | 19 | 9 | 35.5 | 31 | 46 | 20 | 34 | 31 | 18 | 28 | 34 | 28.5 | 25 | 44 | 9 | 37.5 | 43 | 39 | 12 | 37.5 | 25 | 30 | 19 | 37.5 | 30.5 | 17 | 16 | 51 | 46.5 | 34 | 15 | 30 | 25 | 37 | 43 | 8 | 30
2013-02-08 08:00 | 45 | 32 | 7 | 41 | 32 | 30 | 20 | 46.5 | 14 | 23 | 23 | 40 | 19 | 34 | 21 | 27 | 40 | 39 | 37.5 | 42 | 3 | 52 | 23 | 34 | 38 | 21 | 22 | 44 | 16 | 25 | 14 | 36.5 | 41 | 34 | 17.5 | 21 | 21 | 35 | 25 | 37 | 23 | 9 | 35.5 | 37 | 47 | 28 | 41 | 32 | 26 | 37 | 35.5 | 41 | 28.5 | 44 | 26 | 43 | 53.5 | 41 | 14 | 43 | 31 | 30 | 26 | 39 | 31 | 28.5 | 17 | 54 | 46.5 | 36 | 17 | 39 | 31 | 37.5 | 43 | 10 | 32 | 44 | 28.5 | -0.5 | 37.5 | 26 | 23 | 18 | 44.5 | 7 | 20 | 18 | 33 | 15 | 30 | 17 | 27 | 38 | 24 | 37.5 | 24 | -0.5 | 52 | 20 | 28.5 | 38 | 18 | 19 | 40 | 14 | 17.5 | 13 | 36 | 28.5 | 27 | 12 | 16 | 18 | 26 | 24.5 | 36 | 15 | 9 | 35.5 | 31 | 44 | 22 | 34 | 32 | 18 | 28 | 35.5 | 28.5 | 25 | 44 | 14.5 | 37.5 | 43 | 39 | 12 | 37.5 | 25 | 29 | 19 | 37.5 | 29 | 19.5 | 16 | 52 | 46.5 | 34 | 15 | 32 | 25 | 37.5 | 43 | 8.5 | 30
2013-02-08 09:00 | 46 | 35.5 | 10.5 | 41 | 31 | 30 | 21 | 46.5 | 18 | 27 | 24 | 44 | 19 | 35.5 | 27 | 27 | 41 | 42 | 39 | 41 | 8.5 | 52 | 22 | 34 | 38 | 18 | 23 | 45 | 16 | 26.5 | 15 | 37.5 | 44.5 | 34 | 25 | 23 | 24.5 | 36 | 25.5 | 41 | 21 | 12 | 37.5 | 39 | 50 | 28 | 42.5 | 32 | 27 | 38 | 37.5 | 43 | 28.5 | 45 | 32 | 43 | 57 | 42 | 17.5 | 44.5 | 33 | 31 | 30 | 39 | 33 | 34.5 | 18 | 54 | 48 | 41 | 24 | 39 | 27 | 37.5 | 43 | 13.5 | 33 | 46 | 30 | 1.5 | 39 | 26 | 24 | 19 | 44.5 | 8 | 23 | 18 | 34 | 15.5 | 34 | 23 | 27 | 39 | 25 | 37.5 | 25 | 3 | 52 | 18 | 28.5 | 38 | 15 | 19 | 38 | 16 | 19.5 | 14 | 37.5 | 28.5 | 26.5 | 12 | 17 | 20 | 24 | 25.5 | 38 | 14 | 11 | 35.5 | 32 | 46 | 23 | 34 | 31 | 20 | 30 | 35.5 | 30 | 26.5 | 44 | 22.5 | 37.5 | 43 | 39 | 16 | 39 | 26 | 30 | 22 | 37.5 | 31 | 21.5 | 15 | 51 | 46.5 | 36 | 21 | 34 | 26 | 37.5 | 43 | 12 | 31
2013-02-08 10:00 | 50 | 39 | 14 | 41 | 30 | 38 | 22 | 46.5 | 25 | 31 | 25 | 44 | 21 | 39 | 34 | 28 | 42 | 45 | 39 | 47 | 10.5 | 53 | 23 | 35.5 | 39 | 22 | 24 | 45 | 17.5 | 28.5 | 17 | 39 | 44.5 | 35.5 | 28.5 | 24 | 27.5 | 33 | 31 | 44 | 21 | 15 | 37.5 | 42 | 53 | 30 | 44.5 | 32 | 30 | 39 | 39 | 44.5 | 28.5 | 46 | 35.5 | 44.5 | 53.5 | 43 | 17.5 | 44.5 | 36 | 31 | 36 | 41 | 40 | 40 | 18 | 54 | 48 | 45 | 28 | 43 | 29 | 39 | 44.5 | 17 | 36 | 49 | 30 | 3 | 39 | 28 | 26 | 19 | 44.5 | 9 | 26 | 18 | 34 | 15.5 | 35.5 | 23 | 27 | 40 | 25 | 37.5 | 26 | 5 | 53 | 19 | 28.5 | 38.5 | 19 | 20 | 41 | 16 | 19.5 | 17 | 37.5 | 35.5 | 26.5 | 14 | 18 | 21.5 | 26 | 28 | 39 | 11 | 13.5 | 37.5 | 32 | 46 | 25 | 34 | 31 | 21 | 30 | 35.5 | 30 | 26.5 | 45 | 23 | 37.5 | 44.5 | 40 | 16 | 39 | 32 | 31 | 24 | 37.5 | 36 | 24 | 16 | 52 | 46.5 | 38 | 20 | 32 | 27 | 37 | 44.5 | 15 | 32
2013-02-08 11:00 | 50 | 46.5 | 17.5 | 41 | 31 | 40 | 23 | 48 | 26 | 37 | 26 | 44 | 21 | 43 | 37 | 30 | 44 | 47 | 41 | 53 | 12 | 54 | 23 | 35.5 | 40 | 25 | 26 | 47 | 19.5 | 32 | 19 | 43 | 48 | 37.5 | 32 | 28 | 31 | 35 | 35.5 | 49 | 20 | 18 | 37.5 | 44 | 59 | 34 | 48 | 32 | 32 | 41 | 41 | 46.5 | 30 | 48 | 37.5 | 44.5 | 57 | 44 | 21 | 46.5 | 39 | 32 | 37 | 43 | 45 | 41 | 18 | 56 | 48 | 48 | 32 | 43 | 31 | 39 | 46.5 | 21 | 38 | 49 | 32 | 7 | 39 | 28 | 26 | 20 | 44.5 | 10 | 29 | 17 | 35 | 16 | 37.5 | 22 | 28 | 42 | 26 | 39 | 27 | 7 | 54 | 20 | 32 | 40 | 21 | 21 | 40 | 17.5 | 21 | 18 | 39 | 35.5 | 26.5 | 10.5 | 17 | 23 | 20 | 30 | 40 | 13 | 17 | 37.5 | 33 | 46 | 24 | 35.5 | 31 | 23 | 31 | 37.5 | 32 | 28.5 | 48 | 26.5 | 39 | 44.5 | 42 | 19.5 | 39 | 33 | 31 | 24 | 39 | 35 | 24.5 | 17 | 53 | 46.5 | 38 | 24 | 34 | 27 | 35.5 | 44.5 | 17 | 32
2013-02-08 12:00 | 51 | 48 | 19.5 | 43 | 31 | 44 | 23 | 48 | 28 | 39 | 27 | 45 | 23 | 44.5 | 41 | 30 | 45 | 48 | 43 | 54 | 16 | 51 | 25 | 37.5 | 48 | 28 | 27 | 45 | 23 | 34 | 22 | 44.5 | 52 | 37.5 | 35.5 | 30 | 33 | 38 | 41 | 52 | 22 | 22.5 | 39 | 47 | 60 | 37 | 52 | 33 | 33 | 44 | 44.5 | 48 | 32 | 48 | 41 | 46.5 | 57 | 45 | 23 | 48 | 41 | 32 | 42 | 43 | 48 | 42 | 19 | 56 | 48 | 48 | 37 | 44.5 | 35 | 43 | 46.5 | 23 | 43 | 49 | 32 | 8.5 | 39 | 28 | 26 | 20 | 46.5 | 7 | 30 | 18 | 37 | 15.5 | 37.5 | 23 | 30 | 43 | 24 | 39 | 28 | 8.5 | 51 | 20 | 30 | 45 | 23 | 21 | 41 | 21 | 25 | 20 | 39 | 25 | 25 | 10.5 | 17 | 24 | 16 | 37.5 | 39 | 13 | 18.5 | 37.5 | 34 | 46 | 23 | 35.5 | 33 | 23 | 31 | 39 | 34 | 26.5 | 47 | 26.5 | 39 | 44.5 | 42 | 19.5 | 39 | 33 | 32 | 26 | 39 | 38.5 | 24.5 | 18 | 53 | 46.5 | 38 | 22 | 35.5 | 28 | 37.5 | 46.5 | 17 | 33
2013-02-08 13:00 | 52 | 52 | 21 | 43 | 27 | 45 | 25 | 48 | 29 | 40 | 26.5 | 46 | 23.5 | 46.5 | 41 | 31 | 46 | 50 | 44.5 | 56 | 17.5 | 51 | 28 | 37.5 | 48 | 29 | 29 | 46 | 23 | 35.5 | 24 | 46.5 | 50 | 37.5 | 37.5 | 32 | 35 | 37 | 44.5 | 58 | 23 | 26.5 | 39 | 47 | 60 | 39 | 53.5 | 33 | 33 | 47 | 46.5 | 52 | 32 | 47 | 39.5 | 48 | 55.5 | 45 | 25 | 50 | 43 | 34 | 42 | 44.5 | 48 | 43 | 20 | 56 | 48 | 50 | 39 | 46.5 | 37 | 42 | 48 | 25.5 | 45 | 50 | 34 | 7 | 39 | 24 | 27 | 20 | 46.5 | 7 | 28 | 19.5 | 37 | 15.5 | 39 | 18 | 31 | 43 | 25 | 39 | 29 | 7 | 51 | 21 | 28.5 | 44 | 23 | 22 | 39 | 19.5 | 25 | 23 | 41 | 28.5 | 26.5 | 14 | 18 | 25 | 11 | 35.5 | 39 | 14 | 21.5 | 39 | 33 | 47 | 22 | 35.5 | 33 | 23 | 31 | 37.5 | 34 | 28.5 | 46 | 27.5 | 39 | 48 | 43 | 21 | 39 | 33 | 32 | 26 | 39 | 40 | 24 | 18 | 53 | 46.5 | 38 | 20 | 34 | 28 | 37 | 46.5 | 21 | 35
2013-02-08 14:00 | 52 | 53.5 | 21 | 44.5 | 27 | 48 | 25 | 48 | 30 | 41 | 28 | 49 | 23.5 | 48 | 41 | 33 | 46 | 52 | 44.5 | 56 | 19.5 | 51 | 31 | 44.5 | 55 | 29 | 31 | 47 | 23 | 35.5 | 29 | 47 | 52 | 37.5 | 35.5 | 33 | 37 | 34 | 49.5 | 59 | 23 | 31 | 41 | 47 | 62 | 40 | 53.5 | 34 | 34 | 47 | 48 | 52 | 34 | 48 | 37.5 | 48 | 53.5 | 47 | 26.5 | 50 | 44 | 33 | 42 | 46.5 | 47.5 | 43.5 | 20 | 55 | 48 | 49 | 40 | 46.5 | 38 | 43 | 48 | 27.5 | 48 | 50 | 34 | 7 | 39 | 23 | 29 | 21 | 44.5 | 8 | 30 | 17 | 39 | 15 | 35.5 | 16 | 32 | 43 | 23 | 41 | 29 | 10.5 | 51 | 22 | 32 | 47 | 24 | 20 | 41 | 19.5 | 25 | 27 | 41 | 34 | 26.5 | 16 | 18 | 26 | 16 | 34.5 | 40 | 12 | 25 | 39 | 35 | 47 | 23 | 30 | 34 | 24 | 31 | 39 | 32 | 28.5 | 47 | 28.5 | 39 | 50 | 45 | 25 | 39 | 32 | 32 | 25 | 37.5 | 39.5 | 23.5 | 19 | 51 | 46.5 | 38 | 18 | 35.5 | 29 | 37.5 | 46.5 | 21.5 | 35
2013-02-08 15:00 | 51 | 53.5 | 23 | 44.5 | 27 | 48 | 25 | 48 | 32 | 44 | 29 | 51 | 23.5 | 48 | 42 | 36 | 48 | 52 | 44.5 | 54 | 21 | 49 | 31 | 39 | 62 | 29 | 31 | 45 | 25 | 35.5 | 31 | 47 | 52 | 35.5 | 37.5 | 34 | 36 | 30 | 53.5 | 59 | 22 | 32.5 | 41 | 49 | 62 | 41 | 53.5 | 34 | 36 | 45 | 48 | 52 | 34 | 46 | 38 | 48 | 53.5 | 48 | 26.5 | 52 | 46 | 34 | 44 | 46.5 | 47 | 43.5 | 20 | 54 | 48 | 48 | 39.5 | 48 | 38 | 43 | 44.5 | 28 | 46 | 50 | 34 | 8.5 | 39 | 23 | 28 | 21 | 46.5 | 7 | 30 | 16 | 38 | 14.5 | 35.5 | 17 | 32 | 44 | 22 | 39 | 30 | 10.5 | 49 | 22 | 28.5 | 50 | 24 | 18 | 41 | 21 | 23 | 29 | 43 | 34 | 28.5 | 12 | 20 | 26.5 | 23 | 32 | 38 | 12 | 24.5 | 39 | 34 | 47 | 22 | 32 | 34 | 24 | 30 | 39 | 32 | 28.5 | 45 | 28 | 37.5 | 48 | 44 | 25 | 39 | 29 | 31 | 25 | 39 | 39 | 23 | 18 | 50 | 46.5 | 37 | 18 | 35.5 | 30 | 37.5 | 44.5 | 22 | 36
2013-02-08 16:00 | 51 | 53.5 | 25 | 44.5 | 27 | 49 | 25 | 48 | 32 | 43 | 27 | 51 | 22 | 48 | 42 | 37 | 47 | 50 | 44.5 | 53 | 21 | 48 | 28 | 39 | 63 | 28 | 30 | 44 | 28.5 | 37.5 | 34 | 47 | 50 | 34.5 | 39 | 33 | 35 | 29 | 52 | 62 | 21 | 34.5 | 41 | 48 | 58 | 41 | 53.5 | 34 | 36 | 45 | 48 | 52 | 34 | 46 | 37 | 48 | 55.5 | 48 | 28.5 | 48 | 45 | 34 | 44 | 46.5 | 45 | 44 | 19 | 53 | 48 | 47 | 38 | 48 | 39 | 43 | 46.5 | 26.5 | 43 | 50 | 35.5 | 10.5 | 39 | 22 | 30 | 21 | 44.5 | 9 | 30 | 20 | 36 | 14.5 | 35.5 | 17 | 32 | 44 | 24 | 39 | 31 | 10.5 | 48 | 21 | 28.5 | 50 | 25 | 18 | 41 | 21 | 23 | 30 | 39.5 | 34 | 29 | 12 | 18 | 27.5 | 23 | 34 | 40 | 10 | 25 | 39 | 34 | 51 | 24 | 30 | 32 | 25 | 31 | 37.5 | 34 | 28.5 | 44 | 27.5 | 39 | 44.5 | 43 | 25 | 37.5 | 31 | 32 | 25 | 39 | 38 | 22 | 18 | 49 | 46.5 | 37 | 18 | 34 | 29 | 36 | 46.5 | 22.5 | 36
2013-02-08 17:00 | 51 | 50 | 23 | 43 | 27 | 47 | 24 | 44.5 | 31 | 37 | 25 | 50 | 21 | 48 | 37 | 35 | 47 | 47 | 43 | 45 | 19.5 | 47 | 24 | 35.5 | 62 | 27 | 27 | 44 | 26.5 | 37.5 | 32 | 45.5 | 46.5 | 32 | 34 | 32 | 34 | 28 | 48 | 59 | 19 | 36 | 41 | 45 | 56 | 40 | 50 | 34 | 35 | 43 | 46.5 | 48 | 32 | 44 | 34.5 | 48 | 53.5 | 47 | 28.5 | 48 | 44 | 34 | 41 | 44.5 | 41 | 42.5 | 19 | 52 | 46.5 | 46 | 37 | 46.5 | 38 | 39.5 | 46.5 | 25 | 39 | 50 | 35.5 | 12 | 37.5 | 24 | 31 | 20 | 39 | 9 | 26 | 21 | 36 | 13 | 35.5 | 16 | 32 | 43 | 25 | 41 | 30 | 8.5 | 47 | 19 | 25 | 50 | 25 | 19 | 41 | 21 | 23 | 30 | 41.5 | 35.5 | 30 | 12 | 17 | 28 | 24 | 37.5 | 39 | 9 | 26 | 39 | 34 | 50 | 23 | 32 | 32 | 24 | 31 | 39 | 34 | 28.5 | 42 | 27 | 37.5 | 44.5 | 44 | 25 | 39 | 29 | 32 | 26 | 41 | 35 | 23 | 17 | 48 | 43 | 39 | 25 | 34 | 30 | 35 | 44.5 | 21 | 35
2013-02-08 18:00 | 51 | 48 | 21 | 43 | 26 | 44 | 20 | 43 | 29 | 35 | 22 | 47 | 19.5 | 46.5 | 29 | 31 | 45 | 44 | 44.5 | 38 | 16 | 46 | 19 | 34 | 60 | 27 | 25 | 44 | 19.5 | 34 | 27 | 44 | 44.5 | 32 | 26.5 | 31 | 31 | 29 | 44 | 55 | 14 | 32.5 | 39 | 43 | 54 | 39 | 43 | 34 | 30 | 41 | 46.5 | 46.5 | 32 | 44 | 31 | 46.5 | 52 | 46 | 26.5 | 46.5 | 42 | 32 | 38 | 44.5 | 40 | 40.5 | 19 | 51 | 44.5 | 43 | 34 | 43 | 36 | 35.5 | 44.5 | 22 | 36 | 50 | 34 | 12 | 39 | 22 | 32 | 17 | 39 | 11 | 23 | 19 | 35 | 12.5 | 37.5 | 14 | 30 | 44 | 24 | 41 | 30 | 7 | 46 | 17 | 25 | 49 | 22 | 19 | 40 | 17.5 | 25 | 26 | 39.5 | 37.5 | 30 | 16 | 19 | 25 | 23 | 37.5 | 40 | 7 | 24.5 | 39 | 34 | 49 | 20 | 30 | 32 | 21 | 30 | 39 | 32 | 28.5 | 41 | 26.5 | 37.5 | 48 | 44 | 25 | 37.5 | 30 | 30 | 26 | 39 | 34.5 | 23.5 | 17 | 48 | 39 | 40 | 18 | 34 | 29 | 34 | 41 | 18 | 34
2013-02-08 19:00 | 50 | 46.5 | 21 | 43 | 24 | 40 | 21 | 43 | 27 | 33 | 19 | 44 | 19 | 41 | 27 | 30 | 45 | 39 | 44.5 | 38 | 12 | 45 | 17 | 37.5 | 59 | 27 | 24 | 42 | 19.5 | 30 | 25 | 44 | 39 | 32 | 25 | 30 | 28 | 30 | 40.5 | 48 | 11 | 29.5 | 39 | 41 | 51 | 38 | 43 | 34 | 26 | 40 | 44.5 | 46.5 | 32 | 44 | 28.5 | 46.5 | 50 | 46 | 26.5 | 44.5 | 42 | 31 | 36 | 44.5 | 40 | 39 | 19 | 50 | 44.5 | 43 | 34 | 41 | 35 | 34 | 41 | 19 | 35 | 50 | 32 | 14 | 39 | 21 | 32 | 19 | 39 | 14 | 28 | 16 | 34 | 12.5 | 37.5 | 14 | 28 | 44 | 26 | 39 | 31 | 8.5 | 45 | 15 | 25 | 46 | 23 | 19 | 39 | 17.5 | 25 | 25 | 39.5 | 35.5 | 28.5 | 16 | 19 | 22.5 | 21 | 35.5 | 40 | 5 | 23 | 37.5 | 33 | 49 | 22 | 30 | 33 | 19 | 30 | 39 | 34 | 28.5 | 39 | 25.5 | 37.5 | 46.5 | 44 | 23 | 37.5 | 30 | 29 | 25 | 39 | 36 | 24 | 17 | 47 | 39 | 36 | 17 | 34 | 29 | 33 | 39 | 16.5 | 34
2013-02-08 20:00 | 50 | 46.5 | 21 | 43 | 23 | 35 | 17 | 43 | 22 | 30 | 18 | 46 | 19 | 41 | 28 | 30 | 46 | 40 | 50 | 39 | 10.5 | 45 | 15 | 36 | 57 | 26 | 22 | 42 | 19.5 | 30 | 23 | 40.5 | 39 | 32 | 25 | 30 | 25 | 28 | 35.5 | 44 | 13 | 26 | 37.5 | 42 | 50 | 36 | 41 | 34 | 25 | 39 | 43 | 46.5 | 30 | 44 | 26.5 | 44.5 | 48 | 46 | 25 | 43 | 38 | 31 | 35 | 43 | 39 | 38 | 18 | 49 | 44.5 | 42 | 34 | 43 | 37 | 34 | 43 | 15.5 | 36 | 49 | 34 | 12 | 37.5 | 21 | 30 | 15 | 37.5 | 13 | 21.5 | 15 | 32 | 12 | 37.5 | 15 | 28 | 43 | 26 | 37.5 | 30 | 7 | 45 | 12 | 26.5 | 45 | 23 | 18 | 39 | 16 | 23 | 23 | 38 | 34 | 28.5 | 17.5 | 18 | 20 | 23 | 32 | 38 | 6 | 23 | 37.5 | 34 | 48 | 22 | 30 | 33 | 19 | 31 | 39 | 34 | 28.5 | 38 | 25 | 39 | 46.5 | 44 | 21 | 37.5 | 29 | 30 | 24 | 39 | 35.5 | 24.5 | 17 | 46 | 37.5 | 35 | 20 | 34 | 28 | 32 | 35.5 | 15 | 35
2013-02-08 21:00 | 49 | 44.5 | 21 | 43 | 22 | 34 | 17 | 43 | 21 | 30 | 20 | 46 | 19 | 43 | 28 | 32 | 46 | 36 | 48 | 37 | 12 | 44 | 13 | 35.5 | 56 | 27 | 19 | 39 | 17.5 | 28.5 | 22 | 37 | 37.5 | 32 | 25 | 30 | 24 | 27 | 33.5 | 42 | 12 | 24.5 | 37.5 | 42 | 50 | 32 | 37.5 | 34 | 25 | 37 | 37.5 | 44.5 | 30 | 44 | 27 | 44.5 | 48 | 46 | 25 | 43 | 40 | 31 | 33 | 43 | 38.5 | 36.5 | 18 | 48 | 43 | 41 | 34 | 39 | 35 | 32 | 41 | 18 | 35 | 47 | 34 | 10.5 | 37.5 | 20 | 31 | 14 | 37.5 | 12 | 21.5 | 17 | 33 | 12 | 39 | 16 | 26 | 44 | 28 | 37.5 | 30 | 8.5 | 44 | 11 | 28.5 | 44 | 24 | 16 | 38 | 16 | 25 | 22 | 36 | 35.5 | 28.5 | 16 | 19 | 19 | 23 | 29.5 | 37 | 5 | 21 | 37.5 | 32 | 48 | 20 | 30 | 33 | 19 | 30 | 37.5 | 34 | 28.5 | 38 | 24.5 | 37.5 | 44.5 | 44 | 23 | 37.5 | 31 | 28 | 24 | 37.5 | 35 | 25 | 17 | 45 | 39 | 37 | 20 | 34 | 27 | 32 | 37.5 | 15.5 | 34
2013-02-08 22:00 | 48 | 39 | 21 | 43 | 22 | 31 | 17 | 41 | 19 | 28 | 21 | 45 | 18.5 | 42.5 | 28 | 28 | 46 | 33 | 46.5 | 40 | 8.5 | 44 | 11 | 35.5 | 55 | 29 | 19 | 39 | 17.5 | 28.5 | 21 | 37.5 | 34 | 34 | 21 | 30 | 23 | 26 | 34 | 40 | 12 | 22.5 | 37.5 | 41 | 51 | 32 | 39 | 34 | 25 | 37 | 39 | 44.5 | 32 | 44 | 27.5 | 44.5 | 48 | 46 | 25 | 41 | 38 | 31 | 32 | 43 | 37.5 | 35 | 19 | 48 | 43 | 40 | 34 | 39 | 31 | 34 | 43 | 16.5 | 34 | 46 | 32 | 10.5 | 39 | 19 | 29 | 15 | 37.5 | 12 | 26 | 17 | 32 | 11.5 | 38 | 17 | 26 | 44 | 26 | 37.5 | 30 | 5 | 44 | 9 | 28.5 | 44 | 25 | 16 | 38 | 16 | 21 | 21 | 36.5 | 32 | 28.5 | 17.5 | 19 | 18 | 24 | 30.5 | 36 | 5 | 20 | 37.5 | 32 | 47 | 19 | 30 | 32 | 18 | 30 | 37.5 | 34 | 26.5 | 38 | 23.5 | 37.5 | 44.5 | 44 | 19.5 | 37.5 | 31 | 29 | 24 | 37.5 | 34.5 | 25 | 17 | 45 | 39 | 37 | 21.5 | 34 | 24 | 34 | 35.5 | 14 | 34
2013-02-08 23:00 | 48 | 39 | 21 | 39 | 21 | 31 | 16 | 39 | 20 | 26 | 22 | 45 | 18.5 | 43 | 25 | 28 | 45 | 29 | 43 | 37 | 10.5 | 43 | 9 | 32 | 52 | 29 | 19 | 40 | 16 | 28.5 | 19 | 37.5 | 32 | 33.5 | 19.5 | 30 | 22 | 25 | 34.5 | 41 | 12 | 21 | 37.5 | 42 | 51 | 33 | 35.5 | 34 | 24 | 37 | 35.5 | 43 | 30 | 42 | 28.5 | 41 | 48 | 46 | 25 | 39 | 37 | 31 | 31 | 43 | 36.5 | 34 | 19 | 47 | 43 | 39 | 34 | 39 | 34 | 35.5 | 39 | 15 | 34 | 45 | 32 | 13 | 39 | 18 | 29 | 14 | 37.5 | 12 | 20.5 | 18 | 32 | 11.5 | 37.5 | 16 | 25 | 44 | 26 | 37.5 | 30 | 7 | 43 | 6 | 25 | 44 | 25 | 16 | 39 | 14 | 21 | 18 | 36 | 30 | 28 | 16 | 18 | 18 | 22 | 31 | 37 | 4 | 20 | 37.5 | 33 | 46 | 19 | 30 | 33 | 17 | 31 | 35.5 | 32 | 28.5 | 40 | 23 | 35.5 | 44.5 | 44 | 21 | 35.5 | 31 | 29 | 23 | 37.5 | 34.5 | 24.5 | 18 | 44 | 39 | 36 | 23 | 32 | 25 | 35.5 | 35.5 | 12.5 | 34
2013-02-09 | 48 | 35.5 | 21 | 37.5 | 19 | 30 | 17 | 39 | 21 | 22 | 23 | 45 | 17.5 | 39 | 26 | 36 | 45 | 29 | 41 | 36 | 12 | 43 | 8 | 33 | 50 | 29 | 21 | 40 | 12 | 26.5 | 19 | 37.5 | 30 | 33.5 | 19.5 | 30 | 22.5 | 25 | 34.5 | 41 | 9 | 23.5 | 34 | 44 | 50 | 30 | 30 | 33 | 24 | 37 | 34 | 37.5 | 30 | 42 | 28 | 39 | 46.5 | 46 | 26.5 | 37.5 | 35 | 31 | 30 | 41 | 36 | 33 | 18 | 47 | 41 | 37 | 34 | 37.5 | 36 | 36 | 37.5 | 14 | 34 | 45 | 32 | 16 | 37.5 | 17 | 28 | 14 | 35.5 | 11 | 20.5 | 15 | 32 | 11 | 35.5 | 15 | 24 | 44 | 28 | 37.5 | 30 | 8.5 | 43 | 5 | 23.5 | 42 | 28 | 17 | 38 | 10.5 | 21 | 18 | 36 | 30 | 28 | 16 | 19 | 19 | 21 | 31.5 | 37 | 3 | 20.5 | 34 | 32 | 45 | 19 | 28.5 | 32 | 17 | 31 | 34 | 32 | 26.5 | 40 | 23.5 | 35.5 | 44.5 | 44 | 23 | 35.5 | 29 | 28 | 23 | 37.5 | 34 | 23.5 | 16 | 43 | 37.5 | 35 | 24.5 | 32 | 26 | 36 | 35.5 | 11 | 34
2013-02-09 01:00 | 48 | 34 | 21 | 37.5 | 16 | 33 | 18 | 39 | 20 | 22 | 21 | 47 | 17 | 37.5 | 24 | 28 | 46 | 29 | 39 | 35 | 16 | 41 | 7 | 33.5 | 49 | 29 | 21 | 40 | 8.5 | 26.5 | 17 | 37.5 | 30 | 33 | 19.5 | 30 | 22.5 | 25 | 35 | 39 | 9 | 25.5 | 32 | 44 | 48 | 29 | 28.5 | 33 | 23 | 35 | 32 | 39 | 30 | 42 | 28 | 37.5 | 46.5 | 46 | 26 | 37.5 | 34 | 31 | 28 | 39 | 35 | 32 | 18 | 46 | 41 | 34 | 34 | 35.5 | 31 | 37 | 35.5 | 14 | 32 | 46 | 30 | 16 | 35.5 | 14 | 30 | 15 | 35.5 | 11 | 22 | 16 | 31 | 11.5 | 35.5 | 15 | 25 | 43 | 28 | 35.5 | 30 | 12 | 41 | 4 | 22.5 | 39 | 29 | 15 | 38 | 7 | 19.5 | 17 | 35.5 | 30 | 26 | 16 | 18 | 18.5 | 19 | 32 | 36 | 3 | 22 | 32 | 32 | 45 | 20 | 26.5 | 33 | 16 | 31 | 30 | 32 | 26.5 | 40 | 24 | 35.5 | 44.5 | 43 | 23 | 34 | 28 | 26 | 23 | 37.5 | 33.5 | 22 | 17 | 42 | 39 | 32 | 26 | 30 | 25 | 36 | 35.5 | 11.5 | 32
2013-02-09 02:00 | 49 | 34 | 21 | 35.5 | 14 | 31 | 19 | 39 | 19 | 24 | 21 | 46 | 16.5 | 35.5 | 25 | 30 | 46 | 30 | 37.5 | 34 | 17.5 | 40 | 6 | 34.5 | 49 | 30 | 21 | 39 | 8.5 | 26.5 | 17 | 38 | 28.5 | 31 | 17.5 | 29 | 23 | 24 | 35.5 | 37 | 8 | 28 | 30 | 42 | 48 | 29 | 30 | 33 | 24 | 35 | 32 | 37.5 | 28.5 | 42 | 28.5 | 39 | 46.5 | 46 | 26.5 | 37.5 | 33 | 30 | 29 | 39 | 34.5 | 31 | 18 | 44 | 41 | 34 | 34 | 35.5 | 36 | 35.5 | 35.5 | 14.5 | 31 | 46 | 30 | 17.5 | 35.5 | 12 | 28 | 17 | 35.5 | 11 | 18.5 | 15 | 32 | 11.5 | 34 | 15 | 27 | 44 | 29 | 34 | 29 | 14 | 40 | 3 | 21.5 | 38 | 28 | 15 | 37 | 5 | 17.5 | 16 | 36 | 26.5 | 28 | 12 | 18 | 16 | 18 | 32.5 | 35 | 2 | 24 | 30 | 32 | 44 | 19 | 28.5 | 32 | 15 | 30 | 32 | 32 | 26.5 | 40 | 25 | 35.5 | 44.5 | 44 | 23 | 35.5 | 28 | 26 | 23 | 37.5 | 33.5 | 23 | 16 | 38 | 37.5 | 31 | 27.5 | 30 | 26 | 35.5 | 35.5 | 10 | 31
2013-02-09 03:00 | 49 | 30 | 21 | 35.5 | 13 | 27 | 20 | 37.5 | 19 | 24 | 19 | 46 | 17.5 | 35.5 | 29 | 28 | 46 | 30 | 37.5 | 34 | 21 | 37 | 4 | 35.5 | 48 | 30 | 21 | 38 | 8.5 | 26.5 | 16 | 38 | 26.5 | 32.5 | 17.5 | 29 | 22 | 24 | 35.5 | 37 | 8 | 27.5 | 30 | 43 | 49 | 31 | 35.5 | 32 | 20 | 36 | 30 | 37.5 | 28.5 | 41 | 28.5 | 37.5 | 46.5 | 46 | 26.5 | 37.5 | 32 | 30 | 27 | 39 | 33.5 | 30 | 18 | 41 | 41 | 32 | 34 | 35.5 | 30 | 35.5 | 34 | 11.5 | 32 | 47 | 30 | 17.5 | 35.5 | 11 | 25 | 18 | 35.5 | 11 | 18.5 | 15 | 31 | 10 | 34 | 15 | 25 | 44 | 30 | 34 | 29 | 16 | 37 | 1 | 20.5 | 38 | 28 | 15 | 37 | 7 | 17.5 | 16 | 36 | 26.5 | 26 | 16 | 19 | 17 | 18 | 33 | 35 | 2 | 24 | 30 | 32 | 42 | 14 | 30 | 32 | 14 | 32 | 30 | 32 | 26.5 | 40 | 26.5 | 35.5 | 44.5 | 44 | 23 | 35.5 | 27 | 25 | 22 | 35.5 | 32.5 | 23.5 | 16 | 35 | 37.5 | 30 | 29.5 | 30 | 24 | 35.5 | 34 | 10.5 | 32
2013-02-09 04:00 | 49 | 30 | 21 | 35.5 | 12 | 28 | 21 | 37.5 | 19 | 20 | 19 | 44 | 17 | 35.5 | 34 | 28 | 45 | 31 | 35.5 | 33 | 21 | 34 | 2 | 34.5 | 48 | 29 | 19 | 38 | 10.5 | 26.5 | 17 | 38 | 30 | 32 | 16 | 29 | 21 | 20 | 36 | 38 | 6 | 27.5 | 28.5 | 43 | 50 | 22 | 30 | 32 | 13 | 36 | 30 | 30 | 28.5 | 41 | 27.5 | 37.5 | 46.5 | 46 | 26.5 | 35.5 | 33 | 31 | 27 | 39 | 32.5 | 29 | 18 | 38 | 41 | 28 | 34 | 34 | 34 | 35 | 35.5 | 10.5 | 32 | 47 | 28.5 | 16 | 35.5 | 10 | 26 | 19 | 35.5 | 12 | 20 | 15 | 31 | 10 | 34 | 14 | 26 | 44 | 30 | 34 | 29 | 17.5 | 34 | -2 | 19 | 37 | 24 | 16 | 38 | 8.5 | 16 | 16 | 36.5 | 28.5 | 25.5 | 12 | 19 | 17 | 15 | 33.5 | 35 | -2 | 24.5 | 28.5 | 32 | 42 | 13 | 30 | 31 | 10 | 33 | 30 | 26.5 | 26.5 | 40 | 25.5 | 35.5 | 44.5 | 44 | 23 | 34 | 28 | 23 | 22 | 35.5 | 32.5 | 24 | 16 | 33 | 37.5 | 26 | 31 | 30 | 25 | 35 | 35.5 | 8.5 | 32
2013-02-09 05:00 | 49 | 28.5 | 21 | 35.5 | 11 | 31 | 22 | 39 | 20 | 20 | 18 | 42 | 16 | 34 | 37 | 27 | 46 | 31 | 34 | 33 | 21 | 32 | 1 | 31 | 47 | 28 | 25 | 39 | 10.5 | 23 | 16 | 38.5 | 30 | 32 | 16 | 29 | 20 | 23 | 36 | 38 | 4 | 27 | 28.5 | 40 | 49 | 22 | 26.5 | 32 | 14 | 36 | 30 | 30 | 28.5 | 41 | 26.5 | 37.5 | 46.5 | 46 | 25 | 37.5 | 30 | 31 | 26 | 39 | 32 | 28 | 18 | 39 | 41 | 29 | 34 | 35.5 | 35 | 35.5 | 37.5 | 10.5 | 31 | 47 | 28.5 | 14 | 35.5 | 8 | 26 | 20 | 35.5 | 12 | 13.5 | 14 | 31 | 9.5 | 32 | 13 | 25 | 44 | 30 | 32 | 29 | 16 | 32 | -3 | 18 | 36 | 26 | 18 | 38 | 8.5 | 17.5 | 15 | 37 | 30 | 25.5 | 16 | 19 | 15 | 17 | 34 | 36 | -1 | 26 | 26.5 | 31 | 42 | 16 | 25 | 31 | 11 | 32 | 30 | 28.5 | 25 | 40 | 25 | 35.5 | 44.5 | 44 | 23 | 35.5 | 27 | 22 | 21 | 35.5 | 32 | 23 | 16 | 34 | 37.5 | 27 | 32.5 | 30 | 25 | 35.5 | 35.5 | 7.5 | 31
2013-02-09 06:00 | 48 | 30 | 19.5 | 35.5 | 11 | 31 | 23 | 39 | 21 | 20 | 19 | 39 | 16 | 37.5 | 36 | 28 | 46 | 30 | 34 | 32 | 25 | 32 | 0 | 28.5 | 46 | 28 | 27 | 39 | 10.5 | 23 | 17 | 37.5 | 28.5 | 31.5 | 14 | 29 | 22 | 24 | 35.5 | 39 | 4 | 27.5 | 28.5 | 40 | 50 | 23 | 26.5 | 31 | 15 | 35 | 30 | 30.5 | 28.5 | 41 | 25.5 | 35.5 | 46.5 | 47 | 25 | 39 | 33 | 30 | 25 | 39 | 33 | 27.5 | 18 | 39 | 41 | 31 | 34 | 34 | 33 | 35.5 | 35.5 | 11 | 31 | 44 | 26.5 | 16 | 35.5 | 8 | 26 | 18 | 37.5 | 13 | 12 | 15 | 31 | 10.5 | 35.5 | 13 | 27 | 44 | 29 | 32 | 28 | 17.5 | 32 | -4 | 15 | 35 | 25 | 18 | 38 | 8.5 | 17.5 | 16 | 36 | 28.5 | 25.5 | 10.5 | 21 | 15 | 19 | 33.5 | 37 | -3 | 26 | 26.5 | 31 | 42 | 16 | 25 | 31 | 12 | 33 | 30 | 29.5 | 25 | 40 | 23 | 34 | 44.5 | 44 | 21 | 35.5 | 31 | 22 | 21 | 35.5 | 33 | 22.5 | 17 | 34 | 35.5 | 30 | 34 | 30 | 25 | 35.5 | 35.5 | 8 | 31
2013-02-09 07:00 | 46 | 28.5 | 19.5 | 37.5 | 11 | 32 | 22 | 39 | 24 | 22 | 18 | 39 | 16 | 39 | 37 | 30 | 46 | 30 | 34 | 31 | 25 | 35 | -1 | 25 | 43 | 27 | 30 | 40 | 10.5 | 21 | 17 | 36 | 28.5 | 31.5 | 16 | 27 | 24 | 23 | 36.5 | 39 | 1 | 27.5 | 26.5 | 39 | 50 | 23 | 26.5 | 31 | 13 | 36 | 30 | 30.5 | 28.5 | 42 | 25 | 37.5 | 46.5 | 47 | 25 | 37.5 | 31 | 31 | 27 | 39 | 33 | 27 | 18 | 37 | 41 | 28 | 35 | 34 | 32 | 35 | 37.5 | 14 | 31 | 44 | 26.5 | 16 | 35.5 | 8 | 26 | 18 | 35.5 | 15 | 19 | 15 | 31 | 11 | 35.5 | 12 | 28.5 | 44 | 29 | 30 | 28 | 17.5 | 35 | -5 | 10.5 | 34 | 24 | 19 | 36 | 8.5 | 17.5 | 16 | 36 | 28.5 | 25.5 | 10.5 | 24 | 16 | 18 | 35.5 | 36 | -7 | 26.5 | 25 | 31 | 44 | 16 | 25 | 31 | 10 | 33 | 30 | 30 | 25 | 40 | 21.5 | 35.5 | 44.5 | 44 | 21.5 | 35.5 | 29 | 22 | 22 | 34 | 32 | 21 | 15 | 33 | 37.5 | 27 | 35 | 28.5 | 24 | 35 | 35.5 | 10.5 | 31
2013-02-09 08:00 | 46 | 28.5 | 19.5 | 37.5 | 10 | 31 | 22 | 39 | 27 | 22 | 16 | 39 | 16 | 39 | 35 | 30 | 46 | 29 | 34 | 31 | 25 | 31 | -1 | 25 | 44 | 27 | 30 | 39 | 10.5 | 21 | 18 | 36.5 | 28.5 | 31 | 17.5 | 27 | 26 | 23 | 37.5 | 39 | -2 | 28 | 28 | 39 | 49 | 21 | 28.5 | 31 | 15 | 36 | 34 | 31 | 30 | 42 | 26.5 | 37.5 | 44.5 | 47 | 19.5 | 37.5 | 30 | 32 | 29 | 39 | 33 | 28 | 18 | 35 | 41 | 31 | 36 | 37.5 | 31 | 35.5 | 35.5 | 16.5 | 31 | 44 | 28.5 | 16 | 35.5 | 7 | 27 | 18 | 35.5 | 18 | 18 | 14 | 31 | 9 | 35.5 | 13 | 28.5 | 44 | 29 | 32 | 28 | 17.5 | 31 | -5 | 10.5 | 31 | 24 | 19 | 37 | 8.5 | 17.5 | 18 | 36.5 | 26.5 | 23.5 | 16 | 24 | 17 | 17 | 35.5 | 37 | -24 | 28 | 27.5 | 31 | 44 | 15 | 26.5 | 31 | 13 | 34 | 32 | 31 | 26.5 | 40 | 21 | 35.5 | 43 | 44 | 19 | 35.5 | 28 | 23 | 23 | 34 | 31 | 21.5 | 16 | 32 | 37.5 | 30 | 34 | 28.5 | 24 | 35.5 | 35.5 | 14 | 31
2013-02-09 09:00 | 47 | 32 | 19.5 | 37.5 | 7 | 31 | 24 | 39 | 27 | 28 | 17 | 38 | 16 | 39 | 36 | 31.5 | 46 | 31 | 35.5 | 32 | 26.5 | 35 | -1 | 28.5 | 49 | 27 | 31 | 40 | 12 | 26.5 | 20 | 38 | 34 | 32.5 | 26.5 | 27 | 27 | 22 | 39.5 | 40 | -3 | 29 | 30.5 | 41 | 50 | 28 | 34 | 31 | 16 | 38 | 34 | 32 | 30 | 42 | 27 | 37.5 | 44.5 | 47 | 16.5 | 37.5 | 35 | 31 | 31 | 39 | 34 | 29.5 | 18 | 41 | 43 | 33 | 37 | 39 | 33 | 35.5 | 39 | 22.5 | 31 | 45 | 30 | 14 | 35.5 | 3 | 28 | 20 | 37.5 | 18 | 24 | 14 | 32 | 11.5 | 35.5 | 17 | 29.5 | 45 | 30 | 32 | 29 | 17.5 | 35 | -5 | 16 | 25 | 24 | 18 | 37 | 10.5 | 19.5 | 18 | 38 | 34 | 23.5 | 19.5 | 25 | 20 | 17 | 35 | 38 | -14 | 27.5 | 30.5 | 32 | 46 | 20 | 30 | 31 | 14 | 34 | 34 | 32 | 26.5 | 40 | 22 | 35.5 | 43 | 45 | 16.5 | 35.5 | 31 | 24 | 24 | 34 | 32 | 22.5 | 16 | 33 | 37.5 | 31 | 34 | 30 | 25 | 35.5 | 37.5 | 21 | 31
2013-02-09 10:00 | 48 | 37.5 | 21 | 39 | 4 | 35 | 25 | 41 | 30 | 32 | 19 | 42 | 18 | 39 | 35 | 33.5 | 48 | 33 | 37.5 | 33 | 30 | 39 | 0 | 30 | 50 | 28 | 31 | 43 | 16 | 28.5 | 22 | 42 | 39 | 32.5 | 30 | 29 | 28 | 23 | 43.5 | 43 | -3 | 30 | 33 | 42 | 51 | 33 | 37.5 | 31 | 20 | 39 | 37.5 | 34 | 34 | 42 | 27 | 39 | 44.5 | 47 | 20.5 | 41 | 38 | 35 | 33 | 41 | 35 | 31 | 20 | 43 | 43 | 35 | 39 | 44.5 | 36 | 36 | 44.5 | 21.5 | 32 | 46 | 34 | 17.5 | 35.5 | -1 | 28 | 19 | 37.5 | 18 | 27 | 15 | 34 | 11.5 | 35.5 | 16 | 30.5 | 45 | 32 | 32 | 29 | 19.5 | 36 | -5 | 23 | 28 | 24 | 18 | 36 | 12 | 21 | 19 | 39 | 35.5 | 25 | 17.5 | 25 | 23 | 20 | 35 | 39 | -14 | 28 | 33 | 33 | 45 | 16 | 32 | 31 | 18 | 34 | 35.5 | 34 | 28.5 | 41 | 21.5 | 35.5 | 43 | 45 | 18 | 37.5 | 32 | 25 | 25 | 34 | 33 | 23 | 18 | 33 | 37.5 | 33 | 37 | 30 | 26 | 36 | 39 | 18.5 | 32
2013-02-09 11:00 | 49 | 41 | 21 | 43 | 2 | 40 | 26 | 41 | 30 | 38 | 23 | 43 | 20 | 39 | 31 | 35.5 | 49 | 35 | 39 | 33 | 34 | 45 | 1 | 37.5 | 52 | 29 | 32 | 44 | 19.5 | 30 | 24 | 46.5 | 43 | 34 | 35.5 | 30 | 29 | 27 | 47 | 46 | -3 | 31 | 35.5 | 47 | 52 | 35 | 43 | 32 | 27 | 41 | 39 | 37.5 | 35.5 | 44 | 26.5 | 43 | 46.5 | 48 | 22.5 | 43 | 40 | 37 | 39 | 43 | 40 | 33.5 | 20 | 46 | 44.5 | 37 | 42 | 44.5 | 37 | 37.5 | 44.5 | 19 | 33 | 47 | 34 | 17.5 | 35.5 | -2 | 29 | 18 | 39 | 19 | 29 | 16 | 37 | 12 | 35.5 | 24 | 31 | 46 | 33 | 34 | 29 | 19.5 | 39 | -5 | 28.5 | 27 | 23 | 18 | 37 | 16 | 23 | 23 | 38.5 | 36.5 | 25 | 16 | 27 | 25 | 21 | 34.5 | 39 | -15 | 29 | 35.5 | 32 | 45 | 17 | 34 | 32 | 24 | 35 | 35.5 | 34 | 26.5 | 42 | 21 | 37.5 | 44.5 | 45 | 18.5 | 37.5 | 33 | 24 | 23 | 34 | 36 | 23 | 18 | 33 | 39 | 33 | 40 | 32 | 27 | 35.5 | 41 | 13.5 | 33
2013-02-09 12:00 | 49 | 44.5 | 23 | 44.5 | 2 | 45 | 27 | 43 | 32 | 40 | 24 | 46 | 20.5 | 41.5 | 31 | 38.5 | 49 | 40 | 43 | 32 | 35.5 | 47 | 2 | 41 | 51 | 28 | 32 | 46 | 21 | 34 | 29 | 48.5 | 46.5 | 34 | 37.5 | 34 | 28 | 29 | 50 | 50 | -3 | 32.5 | 41 | 49 | 54 | 37 | 44.5 | 33 | 34 | 42 | 43 | 44.5 | 37.5 | 45 | 28 | 44.5 | 48 | 49 | 24.5 | 46.5 | 43 | 39 | 41 | 46.5 | 46 | 36.5 | 20 | 48 | 46.5 | 39 | 43 | 48 | 38 | 37.5 | 44.5 | 20 | 34 | 47 | 35.5 | 16 | 35.5 | -4 | 28 | 18 | 39 | 20 | 29 | 15 | 40 | 12 | 35.5 | 25 | 32 | 47 | 33 | 30 | 29 | 19.5 | 36 | -5 | 30 | 28 | 23 | 18 | 35 | 16 | 26.5 | 27 | 40 | 37.5 | 25.5 | 21 | 27 | 23.5 | 23 | 34 | 40 | -14 | 28 | 35.5 | 34 | 46 | 15 | 34 | 32 | 24 | 35 | 35.5 | 35.5 | 26.5 | 42 | 21.5 | 37.5 | 44.5 | 47 | 19 | 34 | 33 | 26 | 22 | 34 | 36.5 | 22.5 | 18 | 31 | 37.5 | 33 | 41 | 30 | 27 | 35.5 | 41 | 14 | 34
2013-02-09 13:00 | 50 | 48 | 23 | 44.5 | 0 | 45 | 29 | 44.5 | 33 | 45 | 27 | 53 | 22.5 | 45.5 | 31 | 40.5 | 50 | 42 | 43 | 32 | 37.5 | 49 | 3 | 34 | 52 | 28 | 34 | 48 | 23 | 35.5 | 32 | 49 | 50 | 33.5 | 39 | 34 | 27.5 | 34 | 51 | 56 | -2 | 33.5 | 44.5 | 51 | 55 | 38 | 44.5 | 33 | 35 | 46 | 44.5 | 48 | 39 | 47 | 28.5 | 46.5 | 50 | 50 | 21.5 | 50 | 43 | 41 | 38 | 48 | 49 | 39 | 22 | 50 | 46.5 | 43 | 46 | 52 | 42 | 38 | 44.5 | 21 | 35 | 48 | 35.5 | 17.5 | 35.5 | -6 | 27 | 17 | 39 | 20 | 31 | 16 | 41 | 12.5 | 35 | 26 | 32 | 47 | 33 | 28.5 | 28 | 19.5 | 30 | -6 | 17.5 | 25 | 24 | 18 | 37 | 17.5 | 26.5 | 29 | 38.5 | 37.5 | 27 | 16 | 27 | 21.5 | 26 | 36.5 | 40 | -12 | 29 | 32 | 39 | 48 | 15 | 35.5 | 32 | 24 | 37 | 37.5 | 35.5 | 26.5 | 42 | 21 | 37.5 | 44.5 | 47 | 16 | 35.5 | 33 | 26 | 23 | 32 | 35 | 22 | 19 | 27 | 37.5 | 35 | 41 | 26.5 | 27 | 36 | 39 | 16 | 34
2013-02-09 14:00 | 50 | 52 | 23 | 44.5 | 1 | 48 | 30 | 46.5 | 37 | 46 | 28 | 50 | 24.5 | 48 | 30 | 41.5 | 50 | 45 | 44.5 | 30 | 39 | 51 | 4 | 37.5 | 53 | 30 | 34 | 49 | 25 | 37.5 | 33 | 50 | 48 | 34.5 | 41 | 36 | 27 | 36 | 51.5 | 56 | -2 | 35 | 46.5 | 51 | 52 | 40 | 44.5 | 33 | 36 | 50 | 48 | 52 | 37.5 | 47 | 30 | 48 | 52 | 50 | 23.5 | 50 | 44 | 42 | 36 | 50 | 54 | 38.5 | 22 | 49 | 48 | 47 | 48 | 50 | 44 | 39 | 44.5 | 20 | 37 | 49 | 37.5 | 16 | 37.5 | -7 | 27 | 17 | 37.5 | 20 | 31 | 15 | 40 | 12.5 | 35 | 24 | 32.5 | 47 | 34 | 28.5 | 25 | 21 | 31 | -6 | 26.5 | 24 | 25 | 17 | 37 | 19.5 | 26.5 | 30 | 39 | 35.5 | 27 | 19.5 | 27 | 20 | 17 | 39.5 | 41 | -13 | 30 | 34 | 39 | 50 | 14 | 35.5 | 32 | 24 | 38 | 39 | 35.5 | 26.5 | 42 | 21 | 37.5 | 44.5 | 48 | 16.5 | 37.5 | 32 | 25 | 22 | 32 | 36 | 21 | 19 | 26 | 35.5 | 34 | 40 | 30 | 27 | 35.5 | 39 | 14 | 34
2013-02-09 15:00 | 50 | 52 | 23 | 46.5 | 1 | 50 | 30 | 46.5 | 38 | 47 | 28 | 50 | 24.5 | 48.5 | 29 | 43 | 50 | 45 | 43 | 27 | 41 | 50 | 3 | 37.5 | 52 | 30 | 35 | 50 | 26.5 | 37.5 | 34 | 50 | 48 | 33.5 | 41 | 34 | 26.5 | 36 | 51.5 | 58 | -3 | 36 | 46.5 | 53 | 53 | 41 | 46.5 | 33 | 35 | 53 | 50 | 52 | 39 | 47 | 30 | 53.5 | 52 | 50 | 23.5 | 52 | 43 | 43 | 32 | 52 | 51 | 38.5 | 21 | 48 | 50 | 48 | 45 | 50 | 44 | 39 | 46.5 | 20.5 | 37 | 49 | 37.5 | 17.5 | 37.5 | -7 | 27 | 18 | 37.5 | 19 | 30 | 16 | 39 | 15 | 37 | 24 | 32.5 | 48 | 34 | 28.5 | 22 | 19.5 | 28 | -6 | 21 | 23 | 27 | 18 | 36 | 19.5 | 26.5 | 29 | 39 | 37.5 | 29.5 | 17.5 | 27 | 18 | 16 | 41.5 | 40 | -15 | 30 | 30 | 38 | 51 | 15 | 35.5 | 32 | 24 | 37 | 39 | 35.5 | 26.5 | 43 | 19.5 | 28.5 | 44.5 | 48 | 17 | 35.5 | 32 | 24 | 24 | 30 | 40 | 20 | 19 | 28 | 37.5 | 35 | 41 | 26.5 | 29 | 37.5 | 39 | 12.5 | 34
2013-02-09 16:00 | 50 | 53.5 | 25 | 44.5 | 0 | 51 | 31 | 48 | 38 | 47 | 29 | 50 | 24.5 | 51 | 28 | 43 | 51 | 44 | 43 | 25 | 41 | 49 | 1 | 39 | 51 | 28 | 35 | 50 | 26.5 | 37.5 | 33 | 49.5 | 48 | 34 | 43 | 33 | 26.5 | 34 | 50 | 57 | -4 | 36.5 | 46.5 | 52 | 53 | 41 | 44.5 | 33 | 35 | 54 | 52 | 53.5 | 39 | 47 | 29 | 53.5 | 52 | 50 | 24 | 55.5 | 42 | 42 | 29 | 52 | 49 | 38 | 21 | 48 | 48 | 48 | 41 | 46.5 | 42 | 39 | 46.5 | 18 | 38 | 49 | 35.5 | 17.5 | 35.5 | -8 | 26 | 17 | 37.5 | 18 | 30 | 15 | 38 | 15.5 | 36.5 | 23 | 33.5 | 49 | 34 | 28.5 | 20 | 17.5 | 30 | -4 | 19.5 | 19 | 25 | 19 | 37 | 19.5 | 26.5 | 29 | 38.5 | 37.5 | 29.5 | 19.5 | 28 | 16.5 | 13 | 43 | 40 | -17 | 30.5 | 26.5 | 40 | 52 | 14 | 35.5 | 33 | 23 | 38 | 39 | 35.5 | 28.5 | 43 | 18 | 30 | 44.5 | 48 | 16 | 30 | 32 | 24 | 21 | 34 | 40.5 | 19 | 19 | 27 | 35.5 | 34 | 37 | 39 | 30 | 37 | 37.5 | 9.5 | 34
2013-02-09 17:00 | 50 | 53.5 | 23 | 44.5 | 0 | 52 | 32 | 46.5 | 36 | 40 | 27 | 48 | 24.5 | 51.5 | 26 | 40 | 51 | 40 | 39 | 22 | 37.5 | 47 | 0 | 43 | 46 | 24 | 35 | 49 | 25 | 35.5 | 29 | 48.5 | 44.5 | 34 | 41 | 32 | 26 | 32 | 48 | 53 | -6 | 37 | 44.5 | 49 | 53 | 38 | 43 | 34 | 35 | 53 | 50 | 52 | 35.5 | 47 | 26.5 | 52 | 52 | 50 | 22.5 | 53.5 | 41 | 41 | 26 | 50 | 45 | 36.5 | 20 | 46 | 48 | 46 | 43 | 44.5 | 40 | 39 | 43 | 9.5 | 35 | 48 | 37.5 | 16 | 35.5 | -7 | 28 | 16 | 35.5 | 19 | 26.5 | 16 | 32 | 15.5 | 34.5 | 21 | 34 | 48 | 34 | 28.5 | 19 | 17.5 | 29 | -5 | 19.5 | 15 | 23 | 20 | 37 | 19.5 | 28.5 | 28 | 35.5 | 39 | 29 | 21 | 29 | 15 | 14 | 35.5 | 44 | -17 | 32 | 30 | 39 | 51 | 13 | 37.5 | 32 | 23 | 39 | 39 | 35.5 | 26.5 | 42 | 16 | 28.5 | 44.5 | 48 | 14.5 | 30 | 31 | 24 | 17 | 34 | 39 | 20 | 18 | 25 | 35.5 | 35 | 38 | 39 | 30 | 37.5 | 37.5 | 4 | 34
2013-02-09 18:00 | 50 | 50 | 21 | 41 | -2 | 44 | 30 | 39 | 34 | 38 | 24 | 44 | 23 | 43 | 22 | 35 | 50 | 36 | 34 | 20 | 35.5 | 43 | -2 | 35.5 | 39 | 19 | 35 | 47 | 17.5 | 32 | 28 | 46.5 | 43 | 34.5 | 34 | 32 | 25 | 26 | 46.5 | 53 | -7 | 34 | 39 | 44 | 53 | 33 | 37.5 | 33 | 34 | 50 | 46.5 | 44.5 | 35.5 | 40 | 22 | 50 | 48 | 50 | 17 | 52 | 37 | 41 | 22 | 48 | 42 | 34.5 | 19 | 42 | 44.5 | 44 | 37 | 39 | 38 | 37.5 | 39 | 7 | 35 | 48 | 37.5 | 16 | 35.5 | -8 | 36 | 16 | 35.5 | 18 | 24.5 | 16 | 32 | 16 | 34.5 | 17 | 32 | 48 | 32 | 26.5 | 17 | 19.5 | 27 | -6 | 23 | 15 | 17 | 22 | 37 | 16 | 26.5 | 28 | 33.5 | 41 | 29.5 | 21 | 29 | 15.5 | 17 | 39 | 44 | -19 | 29.5 | 30 | 38 | 51 | 14 | 34 | 31 | 20 | 39 | 37.5 | 37.5 | 26.5 | 39 | 13.5 | 28.5 | 44.5 | 48 | 11.5 | 28.5 | 30 | 23 | 13 | 34 | 36 | 21 | 17 | 24 | 35.5 | 33 | 35 | 37.5 | 30 | 37.5 | 37.5 | -1 | 34
2013-02-09 19:00 | 49 | 44.5 | 19.5 | 39 | -3 | 41 | 30 | 35.5 | 29 | 35 | 19 | 42 | 23 | 42 | 21 | 34 | 50 | 37 | 30 | 19 | 28.5 | 38 | -3 | 26.5 | 34 | 18 | 35 | 45 | 16 | 30 | 28 | 43 | 43 | 35.5 | 30 | 31 | 24 | 24 | 45 | 51 | -9 | 31 | 37.5 | 40 | 52 | 28 | 34 | 33 | 31 | 49 | 43 | 44.5 | 34 | 36 | 18.5 | 50 | 48 | 50 | 16 | 52 | 38 | 41 | 20 | 48 | 43 | 33 | 18 | 40 | 43 | 42 | 37 | 37.5 | 37 | 38 | 37.5 | 1 | 35 | 48 | 37.5 | 14 | 34 | -10 | 35 | 19 | 34 | 18 | 30.5 | 14 | 31 | 16.5 | 34.5 | 17 | 31 | 48 | 33 | 26.5 | 16 | 16 | 33 | -8 | 12 | 19 | 17 | 22 | 37 | 14 | 26.5 | 28 | 36 | 39 | 29.5 | 21 | 28 | 15.5 | 15 | 38.5 | 45 | -21 | 27.5 | 30 | 37 | 51 | 17 | 32 | 31 | 19 | 39 | 37.5 | 35.5 | 28.5 | 36 | 11 | 28.5 | 43 | 47 | 8.5 | 28.5 | 31 | 21 | 11 | 32 | 39 | 21 | 17 | 25 | 35.5 | 33 | 35 | 35.5 | 30 | 37 | 37.5 | -6 | 34
2013-02-09 20:00 | 50 | 43 | 17.5 | 37.5 | -4 | 35 | 29 | 35.5 | 29 | 35 | 15 | 38 | 23 | 40.5 | 20 | 34 | 50 | 35 | 28.5 | 18 | 28.5 | 40 | -4 | 25 | 34 | 20 | 34 | 44 | 16 | 30 | 28 | 40 | 43 | 36.5 | 26.5 | 31 | 23 | 28 | 42 | 50 | -10 | 28 | 32 | 36 | 52 | 27 | 34 | 32 | 21 | 48 | 41 | 44.5 | 34 | 41 | 16 | 50 | 46.5 | 50 | 16.5 | 48 | 40 | 41 | 20 | 46.5 | 41 | 31.5 | 17 | 41 | 41 | 40 | 35 | 35.5 | 35 | 37.5 | 35.5 | 0 | 35 | 48 | 35.5 | 14 | 34 | -10 | 32 | 21 | 32 | 17 | 25 | 11 | 29 | 17.5 | 32.5 | 16 | 31 | 47 | 32 | 26.5 | 15 | 16 | 28 | -10 | 10.5 | 19 | 17 | 21 | 36 | 12 | 25 | 28 | 37 | 41 | 31 | 21 | 29 | 16 | 18 | 36.5 | 45 | -21 | 27 | 28.5 | 33 | 51 | 17 | 30 | 31 | 12 | 40 | 37.5 | 37.5 | 26.5 | 40 | 8.5 | 28.5 | 43 | 47 | 8.5 | 28.5 | 31 | 21 | 9 | 30 | 37 | 21.5 | 15 | 26 | 34 | 33 | 34 | 34 | 29 | 37.5 | 35.5 | -7 | 35
2013-02-09 21:00 | 49 | 43 | 19.5 | 39 | -8 | 32 | 28 | 34 | 30 | 34 | 18 | 36 | 22.5 | 41 | 19 | 33 | 50 | 35 | 30 | 16 | 26.5 | 35 | -5 | 25 | 30 | 24 | 33 | 43 | 16 | 28.5 | 27 | 38 | 41 | 36.5 | 23 | 30 | 20 | 28 | 39.5 | 49 | -11 | 26 | 30 | 38 | 52 | 25 | 30 | 32 | 15 | 48 | 37.5 | 46.5 | 34 | 40 | 18.5 | 46.5 | 46.5 | 50 | 16.5 | 48 | 39 | 42 | 18 | 46.5 | 39 | 30.5 | 18 | 35 | 43 | 40 | 37 | 34 | 35 | 37.5 | 32 | 0 | 35 | 48 | 35.5 | 16 | 34 | -12 | 31 | 24 | 32 | 17 | 25.5 | 14 | 27 | 17.5 | 32.5 | 14 | 31 | 47 | 31 | 26.5 | 14 | 17.5 | 31 | -9 | 10.5 | 20 | 20 | 20 | 37 | 14 | 25 | 27 | 37.5 | 39 | 31.5 | 19.5 | 29 | 13 | 16 | 34 | 45 | -21 | 24.5 | 26.5 | 33 | 50 | 17 | 28.5 | 31 | 11 | 40 | 35.5 | 37.5 | 26.5 | 39 | 12.5 | 30 | 43 | 47 | 9.5 | 30 | 31 | 21 | 7 | 30 | 35.5 | 22 | 15 | 27 | 35.5 | 34 | 35 | 34 | 29 | 37.5 | 32 | -7 | 34
2013-02-09 22:00 | 49 | 43 | 19.5 | 37.5 | -9 | 32 | 27 | 34 | 32 | 34 | 15 | 36 | 21.5 | 40 | 17 | 33 | 50 | 30 | 28.5 | 15 | 26.5 | 34 | -5 | 25 | 30 | 29 | 33 | 44 | 16 | 28.5 | 27 | 36.5 | 39 | 38 | 21 | 30 | 17 | 27 | 39.5 | 49 | -13 | 24 | 28.5 | 34 | 53 | 24 | 28.5 | 32 | 15 | 47 | 35.5 | 46.5 | 34 | 35 | 21.5 | 48 | 46.5 | 50 | 15.5 | 46.5 | 39 | 43 | 18 | 45.5 | 37 | 29 | 17 | 36 | 41 | 38 | 36 | 34 | 34 | 38 | 35.5 | 0 | 35 | 48 | 35.5 | 16 | 34 | -13 | 30 | 22 | 30 | 17 | 30.5 | 11 | 26 | 17 | 30.5 | 12 | 30 | 47 | 28 | 26.5 | 12 | 19.5 | 32 | -10 | 8.5 | 21 | 24 | 20 | 36 | 12 | 25 | 27 | 36.5 | 37.5 | 32 | 19.5 | 28 | 10 | 14 | 34.5 | 44 | -23 | 22.5 | 26.5 | 30 | 50 | 17 | 26.5 | 31 | 10 | 40 | 34 | 37.5 | 26.5 | 34 | 16 | 28.5 | 43 | 47 | 7.5 | 28.5 | 31 | 20 | 7 | 29 | 34 | 22 | 16 | 27 | 35.5 | 33 | 34.5 | 32 | 28 | 38 | 35.5 | -7.5 | 34
2013-02-09 23:00 | 49 | 43 | 17.5 | 37.5 | -8 | 37 | 27 | 37.5 | 34 | 34 | 13 | 34 | 21.5 | 40.5 | 15 | 33 | 50 | 32 | 26.5 | 13 | 28.5 | 33 | -5 | 23 | 29 | 30 | 33 | 44 | 16 | 26.5 | 27 | 38.5 | 39 | 38 | 21 | 30 | 14 | 28 | 39 | 47 | -14 | 22 | 28.5 | 34 | 52 | 23 | 28.5 | 32 | 14 | 47 | 35.5 | 44.5 | 32 | 33 | 25 | 48 | 46.5 | 50 | 16 | 44.5 | 38 | 43 | 15 | 46.5 | 35.5 | 29 | 17 | 38 | 39 | 38 | 35 | 35.5 | 32 | 37.5 | 35.5 | -0.5 | 35 | 48 | 37.5 | 16 | 34 | -13 | 29 | 23 | 34 | 17 | 26 | 9 | 26 | 17 | 30.5 | 11 | 30 | 47 | 29 | 26.5 | 11 | 21 | 30 | -10 | 7 | 21 | 24 | 20 | 35 | 12 | 25 | 27 | 36.5 | 37.5 | 33 | 19.5 | 29 | 8 | 12 | 34.5 | 44 | -24 | 22 | 26.5 | 29 | 50 | 18 | 26.5 | 31 | 2 | 40 | 34 | 37.5 | 26.5 | 33 | 19.5 | 26.5 | 44.5 | 47 | 8.5 | 28.5 | 31 | 20 | 3 | 28.5 | 32.5 | 23 | 15 | 29 | 37.5 | 32 | 34 | 34 | 27 | 37.5 | 35.5 | -8 | 34
2013-02-10 | 49 | 43 | 16 | 35.5 | -8 | 34 | 27 | 37.5 | 34 | 34 | 14 | 34 | 21.5 | 37.5 | 16 | 33 | 50 | 31 | 28.5 | 13 | 28.5 | 30 | -4 | 24 | 29 | 30 | 36 | 43 | 14 | 25 | 27 | 38.5 | 37.5 | 38 | 21 | 31 | 13 | 28 | 39 | 43 | -13 | 21.5 | 28.5 | 33 | 51 | 19 | 28.5 | 32 | 9 | 46 | 34 | 44.5 | 32 | 34 | 23 | 48 | 46.5 | 50 | 16 | 46.5 | 37 | 43 | 14 | 46.5 | 33.5 | 29 | 16 | 37 | 39 | 35 | 34.5 | 34 | 29 | 37 | 37.5 | 0 | 35 | 48 | 37.5 | 14 | 34 | -13 | 31 | 23 | 35.5 | 18 | 27 | 11 | 26 | 17 | 28.5 | 12 | 30 | 47 | 28 | 26.5 | 10 | 19.5 | 29 | -9 | 6 | 20.5 | 24 | 21 | 35 | 12 | 21 | 27 | 37 | 35.5 | 34 | 19.5 | 29 | 9.5 | 8 | 35 | 42 | -23 | 21 | 25 | 27 | 50 | 16 | 26.5 | 31 | -1 | 40 | 34 | 37.5 | 26.5 | 33 | 18 | 28.5 | 44.5 | 47 | 9.5 | 28.5 | 31 | 19 | 2 | 28.5 | 31 | 23 | 15 | 29 | 37.5 | 32 | 33.5 | 30 | 26 | 37 | 37.5 | -8 | 34
2013-02-10 01:00 | 49 | 43 | 16 | 35.5 | -8 | 36 | 28 | 37.5 | 34 | 34 | 12 | 34 | 21 | 37 | 16 | 33 | 51 | 32 | 26.5 | 11 | 26.5 | 28 | -5 | 25 | 29 | 30 | 33 | 42 | 14 | 25 | 26 | 36.5 | 35.5 | 38 | 21 | 31 | 12 | 26 | 39 | 44 | -13 | 21.5 | 26.5 | 33 | 51 | 21 | 28.5 | 32 | 5 | 46 | 32 | 44.5 | 32 | 32 | 21 | 44.5 | 46.5 | 49 | 16 | 44.5 | 37 | 41 | 14 | 46.5 | 31.5 | 29 | 15 | 34 | 37.5 | 36 | 34 | 32 | 29 | 36 | 37.5 | -0.5 | 35 | 48 | 37.5 | 14 | 32 | -13 | 28 | 23 | 34 | 17 | 30.5 | 10 | 26 | 17.5 | 28.5 | 11 | 29 | 47 | 28 | 25 | 5 | 17.5 | 28 | -9 | 5.5 | 20 | 22 | 20 | 36 | 10.5 | 21 | 26 | 36.5 | 35.5 | 34 | 21 | 27 | 9 | 11 | 35.5 | 42 | -23 | 20.5 | 25 | 25 | 50 | 16 | 26.5 | 32 | -4 | 40 | 30 | 37.5 | 25 | 31 | 17 | 35.5 | 43 | 47 | 8.5 | 30 | 32 | 20 | 2 | 26.5 | 29.5 | 23 | 15 | 28 | 35.5 | 31 | 32.5 | 30 | 26 | 36 | 37.5 | -8.5 | 33
2013-02-10 02:00 | 49 | 43 | 17.5 | 34 | -7 | 39 | 28 | 37.5 | 34 | 34 | 10 | 34 | 21.5 | 37.5 | 17 | 32 | 51 | 30 | 25 | 11 | 25 | 28 | -4 | 26 | 29 | 30 | 35 | 41 | 16 | 25 | 26 | 33 | 37.5 | 37 | 23 | 31 | 11 | 27 | 38.5 | 41 | -15 | 21 | 26.5 | 31 | 50 | 22 | 28.5 | 32 | 3 | 44 | 32 | 44.5 | 32 | 31 | 19.5 | 44.5 | 44.5 | 50 | 16 | 44.5 | 35 | 41 | 12 | 48 | 29.5 | 28 | 16 | 29 | 37.5 | 35 | 33 | 32 | 28 | 35.5 | 37.5 | 0.5 | 35 | 48 | 37.5 | 16 | 32 | -12 | 28 | 23 | 34 | 18 | 26 | 8 | 26 | 17.5 | 29.5 | 11 | 28 | 47 | 28 | 25 | 7 | 17.5 | 28 | -8 | 4.5 | 20 | 22 | 19 | 36 | 12 | 21 | 26 | 33 | 37.5 | 33 | 19.5 | 25 | 7 | 10 | 36 | 40 | -24 | 21 | 25 | 25 | 49 | 17 | 26.5 | 32 | -4 | 41 | 32 | 39 | 26.5 | 31 | 16 | 30 | 43 | 47 | 8.5 | 30 | 31 | 18 | -3 | 26.5 | 27.5 | 23 | 14 | 26 | 37.5 | 31 | 32 | 30 | 26 | 35.5 | 37.5 | -7.5 | 34
2013-02-10 03:00 | 50 | 43 | 21 | 35.5 | -7 | 41 | 28 | 37.5 | 35 | 33 | 15 | 32 | 21 | 38 | 16 | 31 | 50 | 30 | 26.5 | 10 | 25 | 29 | -3 | 27.5 | 29 | 30 | 36 | 40 | 17.5 | 23 | 25 | 30 | 37.5 | 37 | 19.5 | 30 | 12.5 | 28 | 38.5 | 41 | -15 | 20.5 | 26.5 | 31 | 50 | 22 | 26.5 | 32 | 2 | 44 | 30 | 43 | 32 | 30 | 20 | 46.5 | 44.5 | 50 | 15.5 | 44.5 | 35 | 41 | 8 | 46.5 | 27.5 | 27.5 | 16 | 27 | 39 | 33 | 32 | 32 | 28 | 35.5 | 37.5 | 0 | 35 | 48 | 37.5 | 17.5 | 32 | -13 | 27 | 23 | 34 | 17 | 27.5 | 10 | 25 | 17 | 29.5 | 10 | 28 | 47 | 26 | 26.5 | 5 | 17.5 | 29 | -9 | 4 | 19.5 | 22 | 20 | 35 | 12 | 19.5 | 25 | 30 | 37.5 | 33 | 16 | 25 | 10 | 9 | 36 | 39 | -25 | 19 | 25 | 25 | 49 | 16 | 25 | 32 | -10 | 43 | 30 | 41 | 26.5 | 29 | 16 | 30 | 44.5 | 47 | 8.5 | 30 | 31 | 18 | -2 | 26.5 | 26 | 22.5 | 15 | 24 | 37.5 | 30 | 31.5 | 30 | 26 | 35.5 | 37.5 | -9 | 34
2013-02-10 04:00 | 50 | 41 | 25 | 35.5 | -7 | 36 | 31 | 37.5 | 35 | 34 | 19 | 32 | 21 | 37 | 14 | 31 | 51 | 34 | 26.5 | 8 | 26.5 | 28 | -3 | 27 | 29.5 | 28 | 34 | 38 | 16 | 21 | 25 | 29 | 37.5 | 37 | 17.5 | 31 | 13.5 | 26 | 38 | 39 | -17 | 20 | 25 | 26 | 50 | 21 | 25 | 32 | 0 | 47 | 30 | 43 | 30 | 29 | 20.5 | 43 | 44.5 | 51 | 14.5 | 43 | 33 | 41 | 7 | 44.5 | 26 | 27 | 17 | 27 | 39 | 34 | 31.5 | 30 | 27 | 32 | 39 | -0.5 | 35 | 49 | 37.5 | 19.5 | 32 | -12 | 31 | 23 | 35.5 | 17 | 30.5 | 12 | 25 | 17 | 30 | 5 | 28 | 47 | 25 | 25 | 3 | 19.5 | 28 | -9 | 3 | 19.5 | 22 | 23 | 34 | 12 | 19.5 | 25 | 29 | 37.5 | 33 | 14 | 27 | 12 | 9 | 36.5 | 38 | -27 | 18 | 23 | 23 | 49 | 15 | 23 | 31 | -15 | 44 | 30 | 39 | 26.5 | 28 | 17 | 34 | 44.5 | 46 | 7.5 | 30 | 30 | 17 | 0 | 28.5 | 24.5 | 22 | 16 | 24 | 37.5 | 30 | 31 | 28.5 | 26 | 32 | 37.5 | -10 | 33
2013-02-10 05:00 | 50 | 41 | 23 | 34 | -6 | 35 | 31 | 37.5 | 34 | 33 | 20 | 32 | 21 | 37 | 12 | 31 | 51 | 30 | 25 | 8 | 25 | 31 | -3 | 23.5 | 29.5 | 26 | 33 | 39 | 12 | 21 | 24 | 28.5 | 37.5 | 38 | 17.5 | 30 | 15 | 27 | 38 | 38 | -16 | 19 | 25 | 28 | 50 | 20 | 25 | 33 | 0 | 45 | 28.5 | 39 | 30 | 28 | 21 | 39 | 44.5 | 51 | 14.5 | 41 | 36 | 41 | 7 | 41 | 24 | 27.5 | 16 | 26 | 39 | 32 | 30.5 | 30 | 28 | 32 | 41 | 0 | 34 | 49 | 39 | 21 | 32 | -12 | 31 | 28 | 35.5 | 15 | 23.5 | 14 | 26 | 17.5 | 31 | 3 | 27 | 47 | 23 | 25 | 5 | 16 | 30 | -8 | 2.5 | 19 | 20 | 24 | 34 | 8.5 | 17.5 | 24 | 28.5 | 37.5 | 33 | 16 | 27 | 12 | 8 | 36.5 | 37 | -26 | 18 | 21 | 25 | 49 | 15 | 23 | 32 | -18 | 42 | 28.5 | 37.5 | 26.5 | 27 | 17.5 | 34 | 44.5 | 46 | 8.5 | 30 | 32 | 17 | -2 | 28.5 | 23 | 23 | 14 | 23 | 37.5 | 29 | 30.5 | 30 | 26 | 32 | 39 | -10.5 | 33
2013-02-10 06:00 | 50 | 39 | 23 | 34 | -7 | 35 | 30 | 37.5 | 34 | 32 | 20 | 30 | 21 | 37.5 | 11 | 30 | 50 | 30 | 23 | 7 | 28.5 | 31 | -4 | 21 | 29.5 | 23 | 33 | 38 | 8.5 | 21 | 23 | 27.5 | 37.5 | 38 | 14 | 30 | 16 | 28 | 37 | 35 | -16 | 20 | 25 | 25 | 50 | 18 | 25 | 32 | -1 | 53 | 28.5 | 38.5 | 30 | 28 | 18.5 | 39 | 44.5 | 51 | 12.5 | 37.5 | 37 | 40 | 7 | 43 | 23 | 27.5 | 16 | 27 | 37.5 | 32 | 30 | 30 | 26 | 31 | 41 | -0.5 | 35 | 49 | 39 | 21 | 32 | -13 | 31 | 28 | 35.5 | 15 | 23.5 | 14 | 27 | 17.5 | 32 | 3 | 27 | 47 | 23 | 21 | 0 | 19.5 | 30 | -8 | 0 | 19 | 19 | 25 | 33 | 7 | 17.5 | 23 | 27.5 | 37.5 | 32 | 10.5 | 27 | 11 | 8 | 36 | 34 | -26 | 18 | 23 | 23 | 49 | 13 | 21 | 32 | -20 | 42 | 28.5 | 36.5 | 28.5 | 27 | 14.5 | 34 | 44.5 | 46 | 6.5 | 32 | 32 | 17 | 0 | 28.5 | 22 | 23.5 | 15 | 24 | 35.5 | 29 | 30 | 29.5 | 24 | 31 | 39 | -12 | 33
2013-02-10 07:00 | 50 | 39 | 23 | 32 | -6 | 35 | 29 | 37.5 | 31 | 32 | 21 | 29 | 21 | 36 | 9 | 31 | 50 | 32 | 23 | 6 | 30 | 28 | -3 | 17.5 | 30 | 26 | 33 | 37 | 7 | 19.5 | 22 | 26 | 37.5 | 37 | 14 | 31 | 17 | 29 | 37.5 | 37 | -18 | 20.5 | 25 | 27 | 51 | 16 | 23 | 32 | -3 | 55 | 28.5 | 37.5 | 30 | 28 | 16 | 39 | 44.5 | 51 | 13 | 37.5 | 33 | 40 | 7 | 43 | 21 | 28 | 17 | 24 | 37.5 | 33 | 30 | 30 | 25 | 30 | 41 | -1.5 | 35 | 48 | 37.5 | 21 | 30 | -11 | 31 | 27 | 34 | 15 | 31 | 16 | 27 | 18 | 31.5 | -2 | 27 | 47 | 22 | 23 | 0 | 19.5 | 28 | -8 | -4 | 19 | 20 | 25 | 33 | 5 | 17.5 | 22 | 26 | 37.5 | 33 | 10.5 | 25 | 11 | 8 | 37.5 | 36 | -27 | 18.5 | 23 | 25 | 49 | 12 | 21 | 32 | -21 | 43 | 28.5 | 35.5 | 26.5 | 27 | 12 | 34 | 44.5 | 46 | 6.5 | 34 | 30 | 18 | -2 | 30 | 19.5 | 24 | 15 | 21 | 35.5 | 30 | 30 | 28.5 | 23 | 30 | 39 | -11 | 33
2013-02-10 08:00 | 49 | 39 | 25 | 34 | -6 | 36 | 26 | 37.5 | 31 | 33 | 20 | 29 | 22.5 | 36.5 | 7 | 30 | 50 | 34 | 25 | 5 | 28.5 | 25 | -2 | 17.5 | 32 | 32 | 32 | 39 | 7 | 19.5 | 22 | 28 | 39 | 39 | 21 | 32 | 18 | 30 | 37.5 | 36 | -17 | 21 | 26.5 | 29 | 52 | 20 | 26.5 | 32 | -7 | 53 | 28.5 | 35.5 | 30 | 28 | 16 | 37.5 | 44.5 | 51 | 14 | 37.5 | 33 | 40 | 6 | 44.5 | 19.5 | 29 | 17 | 26 | 37.5 | 33 | 30 | 28.5 | 25 | 31 | 39 | -2 | 35 | 48 | 37.5 | 21 | 32 | -11 | 31 | 24 | 35.5 | 16 | 31 | 17 | 26 | 20 | 31.5 | -2 | 27 | 48 | 21 | 23 | 0 | 19.5 | 25 | -7 | -6 | 19 | 23 | 25 | 34 | 5 | 16 | 22 | 28 | 37.5 | 32 | 17.5 | 27 | 11 | 7 | 37.5 | 35 | -26 | 20 | 25 | 28 | 49 | 13 | 25 | 31 | -25 | 46 | 28.5 | 35.5 | 28.5 | 27 | 10.5 | 34 | 44.5 | 46 | 7.5 | 34 | 29 | 17 | -2 | 30 | 17 | 24.5 | 15 | 22 | 34 | 31 | 30 | 28.5 | 23 | 31 | 39 | -11 | 34
2013-02-10 09:00 | 50 | 43 | 25 | 35.5 | -4 | 35 | 25 | 37.5 | 33 | 40 | 20 | 32 | 23.5 | 38.5 | 7 | 34 | 51 | 39 | 25 | 7 | 35.5 | 31 | -1 | 19 | 36 | 31 | 32 | 43 | 10.5 | 26.5 | 21 | 33 | 39 | 41 | 28.5 | 34 | 19 | 29 | 37.5 | 44 | -15 | 23.5 | 30 | 32 | 51 | 28 | 30 | 35 | -4 | 54 | 32 | 39 | 34 | 33 | 21 | 39 | 44.5 | 51 | 15 | 41 | 35 | 44 | 7 | 44.5 | 22.5 | 30 | 17 | 33 | 39 | 34 | 31 | 28.5 | 28 | 34 | 43 | 0.5 | 36 | 48 | 39 | 21 | 34 | -10 | 32 | 24 | 35.5 | 18 | 37 | 16 | 28 | 21 | 34.5 | -3 | 30 | 47 | 19 | 25 | 2 | 19.5 | 31 | -7 | 0 | 19 | 23 | 24 | 34 | 7 | 21 | 21 | 33 | 39 | 34 | 25 | 27 | 12.5 | 10 | 37.5 | 42 | -25 | 21.5 | 26.5 | 30 | 50 | 19 | 30 | 35 | -22 | 47 | 30 | 39 | 28.5 | 32 | 12 | 34 | 44.5 | 47 | 9.5 | 35.5 | 29 | 18 | -9 | 30 | 19 | 25.5 | 15 | 28 | 37.5 | 31 | 31 | 26.5 | 26 | 34 | 39 | -7 | 33
2013-02-10 10:00 | 50 | 43 | 27 | 39 | -2 | 40 | 30 | 39 | 40 | 43 | 22 | 37 | 25 | 44 | 9 | 36 | 51 | 40 | 25 | 8 | 39 | 41 | 0 | 21 | 40 | 35 | 32 | 46 | 16 | 26.5 | 22 | 37 | 43 | 43 | 35.5 | 34 | 20.5 | 32 | 39 | 48 | -11 | 25.5 | 34 | 33 | 52 | 29 | 35.5 | 36 | -1 | 55 | 37.5 | 46.5 | 35.5 | 38 | 26 | 39 | 46.5 | 52 | 16 | 46.5 | 37 | 48 | 7 | 48 | 25 | 31 | 18 | 40 | 41 | 38 | 34 | 30 | 30 | 38 | 43 | 3.5 | 36 | 47 | 39 | 21 | 35.5 | -9 | 31 | 26 | 35.5 | 18 | 37 | 17 | 29 | 22.5 | 36.5 | -1 | 29 | 48 | 20 | 25 | 2 | 19.5 | 34 | -6 | 5 | 19 | 24 | 26 | 37 | 10.5 | 21 | 22 | 37 | 39 | 33 | 21 | 28 | 13.5 | 10 | 39 | 42 | -21 | 24 | 28.5 | 29 | 50 | 19 | 30 | 36 | -22 | 48 | 35.5 | 41 | 30 | 35 | 12 | 35.5 | 44.5 | 48 | 10.5 | 35.5 | 29 | 20 | -6 | 30 | 21 | 26 | 16 | 31 | 37.5 | 32 | 34 | 30 | 27 | 38 | 39 | -4.5 | 33
2013-02-10 11:00 | 50 | 46.5 | 28.5 | 52 | -2 | 46 | 32 | 43 | 42 | 46 | 22 | 38 | 27 | 50.5 | 10 | 37 | 52 | 40 | 28.5 | 9 | 43 | 49 | 0 | 25 | 42 | 36 | 34 | 49 | 17.5 | 28.5 | 24 | 44.5 | 43 | 44 | 39 | 37 | 22 | 35 | 43 | 54 | -8 | 28 | 37.5 | 37 | 54 | 35 | 37.5 | 40 | 2 | 58 | 43 | 46.5 | 37.5 | 43 | 30 | 48 | 46.5 | 53 | 18.5 | 48 | 39 | 49 | 8 | 48 | 25 | 32 | 19 | 49 | 43 | 40 | 37 | 32 | 32 | 39 | 43 | 5 | 39 | 46 | 41 | 21 | 28.5 | -9 | 29 | 25 | 37.5 | 19 | 38 | 17 | 29 | 26 | 39 | -1 | 30 | 48 | 20 | 28.5 | 2 | 19.5 | 30 | -5 | 8.5 | 15 | 26 | 24 | 37 | 12 | 23 | 23 | 39 | 39 | 32 | 21 | 28 | 14 | 10 | 37.5 | 44 | -16 | 27 | 30 | 31 | 50 | 19 | 32 | 37 | -19 | 49 | 35.5 | 39 | 30 | 38 | 12 | 34 | 44.5 | 47 | 11.5 | 35.5 | 30 | 21 | -7 | 32 | 21 | 26.5 | 17 | 24 | 37.5 | 32 | 36 | 32 | 28 | 37.5 | 39 | -4 | 34
2013-02-10 12:00 | 52 | 48 | 26.5 | 52 | 2 | 50 | 33 | 44.5 | 44 | 49 | 24 | 42 | 28 | 51 | 11 | 38 | 52 | 41 | 32 | 11 | 44.5 | 51 | 3 | 30 | 44 | 36 | 35 | 47 | 23 | 32 | 26 | 46.5 | 44.5 | 44 | 41 | 39 | 22.5 | 40 | 44 | 56 | -6 | 31 | 41 | 40 | 55 | 39 | 39 | 43 | 4 | 54 | 46.5 | 48 | 39 | 47 | 31.5 | 50 | 48 | 54 | 20.5 | 50 | 41 | 49 | 9 | 52 | 31 | 33 | 19 | 51 | 43 | 43 | 41 | 37.5 | 36 | 43 | 43 | 10 | 39 | 47 | 34 | 23 | 30 | -9 | 30 | 25 | 35.5 | 18 | 40 | 18 | 29 | 27 | 40 | -1 | 30 | 48 | 19 | 28.5 | 3 | 21 | 28 | -4 | 10.5 | 16 | 27 | 23 | 41 | 16 | 23 | 25 | 39 | 41 | 34 | 19.5 | 28 | 14.5 | 13 | 38.5 | 45 | -15 | 27 | 32 | 29 | 51 | 15 | 32 | 37 | -15 | 49 | 35.5 | 39 | 32 | 38 | 13.5 | 34 | 44.5 | 48 | 12 | 34 | 31 | 20 | -6 | 32 | 25 | 26 | 17 | 24 | 37.5 | 33 | 39 | 32 | 29 | 37.5 | 37.5 | 0.5 | 33
2013-02-10 13:00 | 51 | 50 | 28.5 | 52 | 2 | 53 | 36 | 46.5 | 44 | 50 | 25 | 45 | 27.5 | 53 | 11 | 40 | 55 | 41 | 37.5 | 11 | 46.5 | 53 | 5 | 34 | 44 | 36 | 37 | 46 | 25 | 34 | 27 | 53.5 | 46.5 | 45 | 46.5 | 40 | 23.5 | 40 | 44.5 | 59 | -6 | 34 | 43 | 42 | 57 | 42 | 41 | 44 | 7 | 54 | 52 | 52 | 41 | 48 | 32 | 50 | 50 | 54 | 21.5 | 50 | 42 | 50 | 8 | 50 | 32.5 | 34 | 20 | 54 | 44.5 | 47 | 44 | 43 | 36 | 44 | 43 | 13 | 41 | 46 | 35.5 | 23 | 30 | -8 | 26 | 24 | 35.5 | 18 | 39 | 19 | 29 | 27.5 | 41 | 2 | 30 | 46 | 19 | 28.5 | 2 | 19.5 | 28 | -3 | 21 | 18 | 27 | 23 | 44 | 17.5 | 25 | 26 | 27.5 | 37.5 | 34 | 17.5 | 26 | 15 | 13 | 39 | 46 | -13 | 28 | 30 | 26 | 51 | 15 | 32 | 38 | -13 | 46 | 37.5 | 37.5 | 30 | 39 | 14.5 | 34 | 44.5 | 47 | 11 | 34 | 32 | 23 | -6 | 32 | 26.5 | 26 | 18 | 23 | 35.5 | 33 | 37 | 35.5 | 29 | 37 | 37.5 | 3 | 34
2013-02-10 14:00 | 51 | 52 | 30 | 48 | 1 | 56 | 36 | 46.5 | 45 | 49 | 28 | 46 | 30 | 55.5 | 12 | 41 | 54 | 41 | 41 | 13 | 46.5 | 53 | 7 | 37.5 | 47 | 35 | 36 | 42 | 26.5 | 35.5 | 29 | 52.5 | 46.5 | 45 | 48 | 41 | 24 | 40 | 46 | 63 | -6 | 37 | 44.5 | 43 | 57 | 44 | 43 | 45 | 9 | 55 | 53.5 | 52 | 43 | 48 | 32 | 52 | 52 | 54 | 23.5 | 52 | 43 | 51 | 8 | 48 | 34 | 34.5 | 20 | 54 | 46.5 | 48 | 45 | 44.5 | 37 | 44.5 | 44.5 | 11 | 41 | 45 | 37.5 | 23 | 34 | -7 | 30 | 26 | 35.5 | 17 | 37 | 19 | 28 | 26.5 | 42 | 2 | 30 | 46 | 18 | 28.5 | 3 | 21 | 24 | -1 | 25 | 17 | 27 | 23 | 40 | 19.5 | 25 | 28 | 26.5 | 37.5 | 32 | 17.5 | 26 | 16 | 15 | 40 | 44 | -19 | 30 | 30 | 27 | 52 | 17 | 34 | 38 | -17 | 45 | 39 | 35.5 | 30 | 39 | 16 | 34 | 46.5 | 47 | 11.5 | 35.5 | 35 | 23 | -8 | 35.5 | 29 | 26 | 18 | 26 | 34 | 32 | 37 | 35.5 | 30 | 37.5 | 37.5 | 4 | 34
2013-02-10 15:00 | 50 | 52 | 28.5 | 44.5 | 2 | 57 | 34 | 46.5 | 45 | 47 | 29 | 46 | 29.5 | 57 | 11 | 40 | 55 | 41 | 43 | 12 | 46.5 | 57 | 7 | 35.5 | 47 | 34 | 36 | 41 | 28.5 | 37.5 | 29 | 50 | 48 | 43 | 48 | 40 | 24.5 | 43 | 46.5 | 63 | -5 | 39 | 43 | 44 | 58 | 43 | 44.5 | 41 | 12 | 56 | 55.5 | 52 | 39 | 46 | 32.5 | 52 | 52 | 54 | 25 | 48 | 44 | 49 | 6 | 41 | 36 | 34.5 | 20 | 56 | 44.5 | 49 | 45 | 46.5 | 39 | 44.5 | 44.5 | 10 | 42 | 46 | 37.5 | 23 | 41 | -6 | 31 | 26 | 35.5 | 17 | 38 | 19 | 27 | 26 | 42.5 | 3 | 32 | 44 | 19 | 30 | 3 | 19.5 | 27 | 0 | 28.5 | 17 | 28 | 24 | 39 | 19.5 | 26.5 | 29 | 29.5 | 37.5 | 33 | 17.5 | 25 | 15 | 16 | 39 | 45 | -19 | 30.5 | 30 | 24 | 52 | 17 | 34 | 37 | -9 | 42 | 37.5 | 37.5 | 30 | 38 | 14.5 | 37.5 | 46.5 | 47 | 12 | 39 | 34 | 21 | -4 | 37.5 | 31.5 | 26 | 19 | 24 | 34 | 31 | 36 | 37.5 | 30 | 37.5 | 37.5 | -0.5 | 34
2013-02-10 16:00 | 50 | 52 | 28.5 | 43 | 2 | 57 | 35 | 44.5 | 44 | 45 | 30 | 45 | 27.5 | 58 | 11 | 40 | 55 | 39 | 43 | 11 | 44.5 | 57 | 6 | 39 | 45 | 33 | 38 | 41 | 30 | 37.5 | 32 | 47.5 | 48 | 43 | 46 | 39 | 24.5 | 42 | 44.5 | 62 | -5 | 41 | 41 | 44 | 57 | 43 | 44.5 | 41 | 13 | 56 | 57 | 52 | 39 | 46 | 32 | 48 | 52 | 54 | 24.5 | 48 | 44 | 47 | 6 | 39 | 37 | 35 | 21 | 56 | 44.5 | 49 | 41 | 43 | 40 | 44 | 44.5 | 4 | 41 | 45 | 35.5 | 23 | 37.5 | -6 | 32 | 26 | 35.5 | 18 | 35 | 21 | 29 | 23.5 | 43 | 2 | 33 | 44 | 24 | 30 | 2 | 17.5 | 29 | 1 | 30 | 16 | 27 | 21 | 39 | 19.5 | 26.5 | 30 | 29.5 | 35.5 | 34 | 21 | 27 | 14.5 | 14 | 39 | 46 | -17 | 32 | 30 | 24 | 52 | 18 | 35.5 | 37 | -5 | 42 | 37.5 | 37.5 | 30 | 38 | 13.5 | 39 | 46.5 | 46 | 12.5 | 41 | 34 | 26 | -8 | 37.5 | 33 | 26 | 18 | 24 | 35.5 | 31 | 35 | 35.5 | 30 | 37 | 37.5 | -5 | 34
2013-02-10 17:00 | 49 | 50 | 26.5 | 41 | 1 | 58 | 33 | 43 | 42 | 39 | 30 | 43 | 23.5 | 57 | 8 | 38 | 52 | 37 | 37.5 | 9 | 41 | 53 | 6 | 39 | 44 | 30 | 38 | 43 | 28.5 | 35.5 | 32 | 47 | 46.5 | 39 | 43 | 37 | 25 | 40 | 44.5 | 60 | -6 | 43 | 37.5 | 45 | 56 | 40 | 46.5 | 38 | 13 | 55 | 53.5 | 50 | 39 | 44 | 30 | 43 | 50 | 53 | 25.5 | 44.5 | 42 | 46 | 4 | 41 | 33.5 | 34.5 | 20 | 52 | 44.5 | 46 | 40 | 43 | 38 | 43 | 43 | 3.5 | 40 | 46 | 35.5 | 21 | 37.5 | -6 | 32 | 26 | 34 | 17 | 31.5 | 20 | 28 | 21.5 | 43 | 1 | 33 | 44 | 24 | 28.5 | 1 | 17.5 | 31 | 1 | 28.5 | 16 | 23 | 21 | 40 | 19.5 | 25 | 30 | 29 | 37.5 | 33 | 25 | 30 | 14 | 10 | 43 | 45 | -17 | 34 | 30 | 25 | 52 | 15 | 34 | 35 | -6 | 41 | 39 | 37.5 | 30 | 37 | 12 | 39 | 48 | 46 | 13 | 39 | 33 | 23 | -8 | 37.5 | 28.5 | 26 | 19 | 24 | 35.5 | 33 | 37 | 34 | 30 | 35.5 | 37.5 | -6 | 34
2013-02-10 18:00 | 49 | 44.5 | 25 | 41 | 1 | 53 | 30 | 41 | 38 | 39 | 29 | 39 | 19.5 | 55 | 3 | 34 | 50 | 35 | 34 | 6 | 34 | 43 | 8 | 30 | 43 | 28 | 37 | 42 | 21 | 32 | 29 | 44 | 44.5 | 38 | 35.5 | 36 | 21.5 | 40 | 41.5 | 60 | -7 | 42 | 34 | 41 | 54 | 39 | 44.5 | 38 | 11 | 54 | 50 | 48 | 35.5 | 40 | 26 | 43 | 48 | 52 | 21.5 | 43 | 40 | 44 | 3 | 41 | 29.5 | 34 | 20 | 51 | 43 | 52 | 36 | 41 | 36 | 39 | 39 | 3 | 40 | 44 | 35.5 | 21 | 35.5 | -6 | 34 | 24 | 34 | 18 | 29 | 20 | 31 | 18.5 | 45 | -3 | 31 | 43 | 25 | 28.5 | 0 | 16 | 35 | 2 | 17.5 | 16.5 | 22 | 22 | 40 | 17.5 | 25 | 28 | 28 | 37.5 | 32 | 21 | 31 | 12.5 | 9 | 40.5 | 43 | -19 | 34.5 | 28.5 | 25 | 52 | 15 | 30 | 35 | -7 | 39 | 39 | 37.5 | 30 | 36 | 12.5 | 37.5 | 46.5 | 45 | 11.5 | 37.5 | 32 | 16 | -9 | 39 | 24 | 25.5 | 19 | 12 | 35.5 | 31 | 35 | 35.5 | 29 | 34 | 35.5 | -6.5 | 34
2013-02-10 19:00 | 49 | 44.5 | 25 | 39 | 1 | 47 | 28 | 40 | 31 | 39 | 28 | 38 | 16 | 49 | 1 | 34 | 46 | 35 | 31.5 | 4 | 30 | 41 | 8 | 28.5 | 42 | 27 | 37 | 42 | 19.5 | 30 | 28 | 43 | 43 | 37 | 34 | 35 | 17.5 | 39 | 39 | 58 | -9 | 41 | 30 | 33 | 54 | 38 | 46.5 | 37 | 7 | 53 | 46.5 | 44.5 | 34 | 36 | 23.5 | 43 | 46.5 | 51 | 23 | 43 | 39 | 42 | 2 | 39 | 27 | 33 | 20 | 50 | 42 | 47 | 36 | 44.5 | 34 | 36 | 36.5 | -1 | 37 | 44 | 35.5 | 21 | 35.5 | -5 | 34 | 24 | 33.5 | 17 | 35 | 21 | 29 | 16 | 44 | -5 | 31 | 42 | 24 | 27.5 | -3 | 19.5 | 36 | 5 | 16 | 16.5 | 21 | 19 | 39 | 16 | 23 | 28 | 28 | 37.5 | 31 | 17.5 | 30 | 11.5 | 7 | 36 | 44 | -21 | 35.5 | 28.5 | 25 | 52 | 16 | 30 | 35 | -8 | 40 | 39 | 37.5 | 28.5 | 34 | 12.5 | 37.5 | 45.5 | 45 | 12 | 37.5 | 32 | 21 | -9 | 37.5 | 21 | 25 | 18 | 11 | 36 | 38 | 35 | 28.5 | 29 | 34 | 34.5 | -9.5 | 34
2013-02-10 20:00 | 48 | 43 | 26.5 | 39 | 2 | 39 | 27 | 39.5 | 30 | 39 | 26 | 34 | 14.5 | 48 | 0 | 42 | 42 | 34 | 30 | 3 | 28.5 | 39 | 8 | 28.5 | 41 | 25 | 36 | 43 | 16 | 30 | 26 | 37 | 41.5 | 34 | 30 | 35 | 14 | 38 | 35.5 | 58 | -12 | 40 | 30 | 35 | 54 | 39 | 44.5 | 37 | 5 | 53 | 46.5 | 39 | 34 | 33 | 21 | 43 | 45.5 | 48 | 17 | 43 | 40 | 40 | 1 | 39 | 26.5 | 33.5 | 20 | 41 | 41.5 | 46 | 33 | 44.5 | 32 | 34 | 35 | -2 | 37 | 45 | 37.5 | 21 | 35.5 | -5 | 34 | 23 | 33 | 18 | 29 | 20 | 29 | 14.5 | 43 | -5 | 31 | 41 | 25 | 27 | -5 | 17.5 | 36 | 3 | 14 | 16.5 | 18 | 18 | 36 | 14 | 21 | 26 | 33.5 | 37.5 | 29 | 17.5 | 28 | 10 | 4 | 30 | 43 | -24 | 38 | 28 | 26 | 51 | 17 | 30 | 35 | -10 | 40 | 39 | 35.5 | 30 | 32 | 12 | 35.5 | 44.5 | 43 | 7 | 35.5 | 33 | 27 | -9 | 37.5 | 21 | 25.5 | 18 | 28 | 36 | 35 | 32 | 28.5 | 28 | 32 | 34 | -10 | 34
2013-02-10 21:00 | 48 | 41 | 25 | 39 | 4 | 40 | 24 | 39.5 | 26 | 39 | 27 | 33 | 14 | 46 | -2 | 39 | 42 | 33 | 29 | 1 | 28.5 | 37 | 12 | 26.5 | 40 | 20 | 35 | 41 | 16 | 28.5 | 24 | 35 | 41 | 37 | 26.5 | 34 | 12.5 | 38 | 34 | 59 | -11 | 40.5 | 30 | 33 | 54 | 38 | 46.5 | 37 | 7 | 52 | 39 | 37.5 | 32 | 31 | 22.5 | 41 | 45.5 | 49 | 15.5 | 43 | 38 | 40 | 0 | 39 | 26.5 | 33.5 | 20 | 42 | 40.5 | 46 | 30 | 48 | 32 | 32 | 34 | -2 | 37 | 44 | 37.5 | 21 | 34 | -2 | 33 | 21 | 32.5 | 16 | 29 | 16 | 28 | 14 | 42 | -6 | 30 | 41 | 25 | 26 | -8 | 17.5 | 35 | 9 | 14 | 16.5 | 16 | 17 | 36 | 12 | 23 | 24 | 35 | 37.5 | 30 | 17.5 | 27 | 8.5 | 2 | 28.5 | 42 | -22 | 36 | 27.5 | 26 | 51 | 16 | 32 | 35 | -8 | 40 | 37.5 | 34 | 28.5 | 30 | 12.5 | 35.5 | 43.5 | 44 | 6.5 | 35.5 | 32 | 24 | -8 | 37.5 | 21 | 25.5 | 18 | 22 | 36 | 34 | 30 | 28.5 | 28 | 32 | 33 | -9 | 34
2013-02-10 22:00 | 48 | 39 | 26.5 | 41 | 9 | 42 | 19 | 39.5 | 26 | 37 | 26.5 | 33 | 9.5 | 47 | -6 | 35 | 43 | 31 | 27.5 | -1 | 32 | 35 | 21 | 26.5 | 38.5 | 18 | 34 | 42 | 12 | 26.5 | 22 | 32 | 39.5 | 36 | 21 | 32 | 11.5 | 38 | 34 | 59 | -10 | 40.5 | 30 | 33 | 55 | 39 | 44.5 | 35 | 7 | 48 | 37.5 | 35.5 | 30 | 30 | 23.5 | 43 | 46 | 47 | 16 | 43 | 38 | 38 | 0 | 38 | 26 | 34 | 20 | 38 | 39.5 | 45 | 29.5 | 46.5 | 30 | 31 | 33 | -2.5 | 36 | 44 | 35.5 | 23 | 28.5 | 4 | 32 | 17 | 32 | 17 | 34 | 17.5 | 29 | 9.5 | 43 | -10 | 29 | 42 | 24 | 25.5 | -7 | 17.5 | 33 | 16 | 10.5 | 17 | 12 | 18 | 34 | 10.5 | 21 | 22 | 32 | 37.5 | 30 | 16 | 27 | 7 | 2 | 30 | 42 | -20 | 35 | 27 | 27 | 51 | 17 | 34 | 35 | -1 | 40 | 35.5 | 34 | 28.5 | 30 | 12.5 | 35.5 | 43.5 | 42 | 7 | 35.5 | 33 | 25 | -12 | 36 | 21.5 | 25 | 19 | 24 | 35.5 | 33 | 29.5 | 30 | 26 | 31 | 32.5 | -9.5 | 34
2013-02-10 23:00 | 48 | 39 | 25 | 39 | 10 | 39 | 20 | 39 | 26 | 30 | 26 | 34 | 19 | 46 | -8 | 35 | 43 | 31 | 26.5 | -1 | 30 | 35 | 26 | 25 | 37 | 16 | 34 | 42 | 12 | 26.5 | 20 | 30.5 | 39 | 32 | 23 | 31 | 10 | 38 | 34.5 | 58 | -8 | 41 | 30 | 36 | 52 | 39 | 44.5 | 35 | 2 | 47 | 35.5 | 35.5 | 30 | 30 | 25 | 43 | 46.5 | 48 | 14 | 43 | 39 | 38 | -1 | 38 | 25.5 | 34.5 | 20 | 34 | 39 | 45 | 29.5 | 44.5 | 30 | 32.5 | 32 | -3 | 36 | 44 | 35.5 | 21 | 30 | 6 | 32 | 17 | 32 | 15 | 29.5 | 14 | 29 | 19 | 43 | -12 | 30 | 42 | 24 | 25 | -9 | 17.5 | 33 | 20 | 7 | 17 | 8 | 17 | 33 | 10.5 | 21 | 20 | 30.5 | 37.5 | 28 | 16 | 26 | 6 | 4 | 30.5 | 42 | -18 | 35 | 26.5 | 25 | 50 | 18 | 35.5 | 34 | -5 | 41 | 35.5 | 34 | 28.5 | 30 | 12 | 35.5 | 43 | 43 | 5.5 | 35.5 | 33 | 25 | -12 | 35.5 | 21.5 | 25.5 | 18 | 25 | 35.5 | 33 | 29.5 | 34 | 27 | 32.5 | 32 | -9 | 34
2013-02-11 | 48 | 37.5 | 25 | 39 | 16 | 40 | 18 | 35.5 | 25 | 32 | 24 | 33 | 20 | 45.5 | -6 | 38 | 43 | 31 | 26.5 | -3 | 28.5 | 32 | 30 | 26.5 | 36 | 11 | 33 | 43 | 10.5 | 25 | 20 | 29 | 39 | 31 | 21 | 32 | 9 | 37 | 35 | 59 | -5 | 40.5 | 28.5 | 35 | 49 | 40 | 43 | 35 | 0 | 44 | 34 | 34 | 30 | 30 | 23.5 | 39 | 44.5 | 48 | 11.5 | 43 | 37 | 35 | -1 | 37.5 | 25.5 | 34.5 | 21 | 37 | 39 | 44 | 29 | 44.5 | 30 | 34 | 32 | -3 | 35 | 43 | 35.5 | 21 | 30 | 10 | 31 | 16 | 30 | 16 | 29.5 | 13 | 29 | 20 | 42.5 | -12 | 24 | 42 | 23 | 26.5 | -9 | 19.5 | 32 | 23 | 8.5 | 17 | 6 | 17 | 32 | 8.5 | 19.5 | 20 | 29 | 37.5 | 29 | 16 | 28 | 7 | 0 | 32 | 43 | -16 | 33.5 | 26.5 | 24 | 47 | 20 | 34 | 34 | -8 | 40 | 34 | 32 | 28.5 | 29 | 13.5 | 35.5 | 43 | 43 | 1 | 35.5 | 34 | 27 | -12 | 34.5 | 22 | 25.5 | 19 | 24 | 35.5 | 33 | 29 | 34 | 27 | 34 | 32 | -9 | 33
2013-02-11 01:00 | 48 | 35.5 | 25 | 37.5 | 16 | 41 | 17 | 34 | 24 | 30 | 23 | 33 | 18 | 45 | -8 | 35 | 43 | 31 | 26.5 | -1 | 28.5 | 30 | 33 | 28 | 34 | 12 | 34 | 39 | 8.5 | 23 | 19 | 27.5 | 37.5 | 32 | 19.5 | 33 | 8 | 36 | 35.5 | 48 | -5 | 39.5 | 30 | 34 | 49 | 41 | 39 | 35 | -2 | 43 | 34 | 35.5 | 30 | 30 | 22 | 41 | 44.5 | 47 | 11 | 39 | 37 | 33 | -2 | 37.5 | 25 | 35 | 21 | 32 | 39 | 43 | 29 | 43 | 29 | 31 | 34 | -3.5 | 37 | 43 | 34 | 21 | 26.5 | 10 | 31 | 15 | 30 | 15 | 30 | 11 | 29 | 18 | 42 | -15 | 23 | 42 | 21 | 25 | -9 | 19.5 | 30 | 25 | 10 | 17 | 7 | 14 | 34 | 7 | 19.5 | 18 | 27.5 | 37.5 | 29 | 16 | 27 | 6.5 | 3 | 33 | 42 | -15 | 32 | 26.5 | 23 | 46 | 20 | 32 | 34 | -10 | 41 | 32 | 34 | 26.5 | 29 | 14.5 | 34 | 43 | 43 | 1 | 35.5 | 33 | 30 | -13 | 34 | 22 | 25 | 19 | 25 | 35.5 | 33 | 29 | 34 | 26 | 31 | 34 | -9 | 34
2013-02-11 02:00 | 48 | 35.5 | 26.5 | 37.5 | 16 | 40 | 12 | 35.5 | 24 | 34 | 22 | 32 | 19 | 45 | -11 | 30 | 44 | 31 | 25 | -1 | 26.5 | 30 | 36 | 30 | 33 | 10 | 33 | 35 | 10.5 | 21 | 19 | 26.5 | 37.5 | 36 | 21 | 32 | 7 | 36 | 36 | 47 | -4 | 39 | 30 | 37 | 47 | 41 | 37.5 | 34 | -2 | 42 | 34 | 34 | 30 | 33 | 21 | 40.5 | 43 | 46 | 14 | 39 | 37 | 33 | -2 | 35.5 | 25 | 34.5 | 21 | 32 | 39 | 42 | 29 | 39 | 27 | 30 | 34 | -2 | 35 | 43 | 34 | 25 | 28.5 | 10 | 30 | 8 | 32 | 15 | 29 | 9 | 29 | 19 | 42 | -16 | 25 | 43 | 21 | 25 | -9 | 17.5 | 30 | 28 | 11.5 | 17 | 6 | 13 | 33 | 7 | 19.5 | 18 | 26.5 | 35.5 | 31 | 16 | 27 | 4 | 2 | 34.5 | 43 | -14 | 32 | 26.5 | 20 | 45 | 22 | 30 | 33 | -10 | 40 | 34 | 32 | 26.5 | 33 | 16 | 33.5 | 41 | 42 | 5.5 | 34 | 32 | 32 | -14 | 34 | 22.5 | 25 | 20 | 27 | 35.5 | 30 | 29 | 30 | 25 | 30 | 34 | -8 | 34
2013-02-11 03:00 | 48 | 35.5 | 28.5 | 35.5 | 17 | 40 | 11 | 34 | 23 | 34 | 18 | 31 | 19.5 | 44.5 | -8 | 33 | 43 | 30 | 25 | -1 | 25 | 31 | 38 | 32 | 30.5 | 5 | 30 | 35 | 10.5 | 21 | 17 | 25.5 | 37.5 | 34 | 21 | 31 | 7 | 38 | 36 | 46 | -4 | 38.5 | 30 | 33 | 46 | 41 | 37.5 | 34 | -1 | 39 | 34 | 35.5 | 28.5 | 34 | 19.5 | 40 | 43 | 47 | 12 | 37.5 | 37 | 33 | -1 | 35.5 | 24.5 | 34.5 | 22 | 34 | 39 | 42 | 28.5 | 37.5 | 28 | 28.5 | 32 | -2.5 | 31 | 42 | 34 | 26.5 | 30 | 11 | 30 | 6 | 30 | 15 | 29.5 | 9 | 28 | 19.5 | 41.5 | -14 | 26 | 42 | 21 | 25 | -9 | 16 | 31 | 29 | 13 | 17 | 2 | 15 | 34 | 7 | 17.5 | 17 | 25.5 | 35.5 | 29 | 16 | 26 | 5 | 2 | 35.5 | 44 | -15 | 32 | 26.5 | 22 | 43 | 24 | 30 | 33 | -9 | 37 | 32 | 34 | 26.5 | 34 | 12 | 34 | 41 | 42 | 3 | 34 | 32 | 32 | -21 | 34 | 22.5 | 24.5 | 20 | 28 | 35.5 | 28 | 28.5 | 30 | 25 | 28.5 | 32 | -7.5 | 31
2013-02-11 04:00 | 47 | 35.5 | 28.5 | 34 | 18 | 39 | 10 | 34 | 22 | 34 | 14 | 31 | 20 | 44 | -10 | 34 | 44 | 29 | 26.5 | -2 | 28.5 | 31 | 38 | 32 | 30.5 | 1 | 28 | 35 | 7 | 21 | 19 | 25.5 | 37.5 | 37 | 17.5 | 30 | 7 | 37 | 36.5 | 45 | -2 | 38.5 | 32 | 33 | 47 | 41 | 34 | 32 | 0 | 39 | 32 | 35.5 | 30 | 36 | 20 | 39.5 | 41 | 46 | 15.5 | 37.5 | 37 | 33 | -1 | 35.5 | 24.5 | 34 | 22 | 30 | 39 | 43 | 28 | 35.5 | 26 | 27 | 32 | -2.5 | 33 | 43 | 34 | 25 | 30 | 12 | 30 | 6 | 32 | 15 | 32.5 | 8 | 29 | 20 | 41 | -16 | 24 | 42 | 21 | 25 | -12 | 19.5 | 31 | 30 | 14.5 | 18 | -2 | 16 | 34 | 3 | 17.5 | 18 | 25.5 | 35.5 | 30 | 12 | 26 | 5 | 3 | 36.5 | 43 | -12 | 32.5 | 26.5 | 22 | 42 | 26 | 28.5 | 32 | -9 | 38 | 30 | 34 | 26.5 | 35 | 12 | 34 | 39 | 42 | 7.5 | 34 | 32 | 33 | -18 | 34 | 23 | 24 | 20 | 26 | 35.5 | 24 | 28 | 30 | 24 | 27 | 32 | -7.5 | 32
2013-02-11 05:00 | 47 | 35.5 | 25 | 34 | 18 | 39 | 11 | 35.5 | 20 | 35 | 14 | 31 | 20.5 | 44 | -13 | 38 | 44 | 30 | 26.5 | -3 | 23 | 30 | 39 | 29.5 | 29 | 3 | 30 | 34 | 7 | 21 | 18 | 26.5 | 37.5 | 33 | 17.5 | 30 | 7 | 37 | 37 | 42 | 0 | 38 | 32 | 33 | 46 | 36 | 30 | 32 | 1 | 39 | 34 | 35.5 | 28.5 | 35 | 21 | 39 | 41 | 45 | 16 | 37.5 | 37 | 33 | -1 | 35.5 | 24 | 33.5 | 21 | 29 | 39 | 42 | 28 | 35.5 | 26 | 27.5 | 34 | -1.5 | 30 | 43 | 34 | 21 | 28.5 | 12 | 30 | 8 | 34 | 15 | 25 | 7 | 28 | 20.5 | 41 | -18 | 19 | 41 | 21 | 25 | -10 | 16 | 30 | 30 | 16 | 17.5 | -1 | 15 | 33 | 3 | 17.5 | 17 | 26.5 | 35.5 | 29 | 10.5 | 26 | 3 | 3 | 37 | 40 | -9 | 34 | 26.5 | 21 | 42 | 29 | 28.5 | 31 | -9 | 38 | 30 | 34 | 25 | 35 | 12 | 34 | 41 | 42 | 9 | 34 | 32 | 33 | -13 | 34 | 23 | 24.5 | 20 | 26 | 37.5 | 23 | 28 | 28.5 | 25 | 27.5 | 34 | -6 | 28
2013-02-11 06:00 | 46 | 35.5 | 26.5 | 34 | 20 | 39 | 13 | 35.5 | 21 | 37 | 16 | 31 | 20 | 43.5 | -11 | 36 | 43 | 28 | 28.5 | -4 | 23 | 30 | 38 | 27.5 | 29 | 3 | 29 | 35 | 8.5 | 19.5 | 17 | 25.5 | 37.5 | 33 | 19.5 | 29 | 7 | 39 | 36.5 | 42 | 0 | 37 | 32 | 32 | 43 | 35 | 28.5 | 32 | 1 | 39 | 46.5 | 35.5 | 30 | 32 | 20.5 | 35.5 | 43 | 45 | 16 | 37.5 | 38 | 33 | -1 | 34 | 25.5 | 33.5 | 22 | 29 | 39 | 41 | 28 | 35.5 | 26 | 28 | 35.5 | -1.5 | 32 | 43 | 32 | 23 | 30 | 13 | 30 | 8 | 34 | 15 | 24.5 | 9 | 26 | 20 | 41 | -16 | 21 | 41 | 21 | 26.5 | -9 | 17.5 | 30 | 30 | 16 | 17.5 | -1 | 16 | 34 | 3 | 17.5 | 17 | 25.5 | 34 | 30 | 14 | 26 | 2 | 9 | 36.5 | 40 | -8 | 33 | 26.5 | 31 | 40 | 30 | 26.5 | 31 | -9 | 38 | 30 | 32 | 25 | 31 | 11.5 | 32 | 43 | 42 | 8 | 34 | 32 | 33 | -13 | 30 | 23.5 | 24.5 | 20 | 26 | 37.5 | 24 | 28 | 28.5 | 24 | 27.5 | 35.5 | -6.5 | 31
2013-02-11 07:00 | 46 | 30 | 28.5 | 30 | 20 | 39 | 11 | 35.5 | 19 | 37 | 16 | 29 | 20.5 | 43 | -10 | 37 | 43 | 28 | 28.5 | -4 | 21 | 30 | 38 | 25 | 28 | 2 | 26 | 34 | 10.5 | 19.5 | 17 | 24.5 | 37.5 | 35 | 17.5 | 27 | 7 | 39 | 35 | 40 | 1 | 36.5 | 34 | 31 | 44 | 33 | 30 | 33 | 0 | 36 | 44.5 | 35.5 | 30.5 | 32 | 21 | 34 | 43 | 45 | 16.5 | 35.5 | 38 | 33 | -2 | 34 | 23.5 | 33 | 22 | 30 | 39 | 38 | 28 | 34 | 25 | 28 | 35.5 | -3.5 | 34 | 43 | 30 | 25 | 28.5 | 14 | 30 | 8 | 34 | 15 | 32 | 9 | 26 | 20.5 | 41 | -12 | 18 | 41 | 22 | 26.5 | -11 | 16 | 30 | 30 | 14 | 19 | -2 | 16 | 33 | 5 | 17.5 | 16 | 24.5 | 34 | 31 | 10.5 | 24 | 2 | 11 | 33.5 | 38 | -7 | 33 | 28.5 | 21 | 41 | 29 | 26.5 | 33 | -10 | 36 | 30 | 32 | 23 | 32 | 11.5 | 32 | 41 | 42 | 9 | 34 | 31 | 32 | -13 | 32 | 21 | 24 | 21 | 27 | 37.5 | 26 | 28 | 28.5 | 24 | 28 | 35.5 | -7 | 33
2013-02-11 08:00 | 46 | 28.5 | 28.5 | 32 | 22 | 37 | 13 | 37.5 | 17 | 36 | 15 | 29 | 23 | 44 | -4 | 35 | 43 | 28 | 28.5 | -3 | 25 | 30 | 40 | 25 | 32 | 0 | 27 | 34 | 7 | 19.5 | 16 | 25 | 35.5 | 33 | 21 | 31 | 7 | 40 | 35.5 | 37 | 0 | 36 | 34 | 31 | 45 | 34 | 32 | 36 | 1 | 38 | 46.5 | 44.5 | 30.5 | 33 | 23 | 34 | 43 | 45 | 18.5 | 35.5 | 39 | 33 | 0 | 34 | 21 | 33.5 | 22 | 31 | 39 | 36 | 29 | 34 | 25 | 30 | 37.5 | -5.5 | 36 | 44 | 26.5 | 26.5 | 30 | 15 | 30 | 6 | 34 | 14 | 33 | 9 | 27 | 23 | 41 | -7 | 18 | 41 | 21 | 26.5 | -10 | 17.5 | 30 | 30 | 12 | 19 | -4 | 16 | 33 | 1.5 | 17.5 | 15 | 25 | 34 | 30 | 16 | 27 | 2 | 15 | 35.5 | 36 | -9 | 34 | 28.5 | 20 | 41 | 30 | 28.5 | 35 | -9 | 37 | 30 | 34 | 25 | 33 | 12 | 32 | 41 | 42 | 12 | 32 | 30 | 33 | -12 | 32 | 18 | 24.5 | 21 | 27 | 37.5 | 29 | 29 | 28.5 | 24 | 30 | 35.5 | -9 | 34
2013-02-11 09:00 | 47 | 34 | 30 | 35.5 | 23 | 36 | 18 | 37.5 | 23 | 37 | 18 | 29 | 26 | 45 | -3 | 39 | 44 | 29 | 28.5 | 0 | 30 | 34 | 40 | 26.5 | 37 | 2 | 30 | 35 | 10.5 | 19.5 | 16 | 29 | 39 | 33 | 32 | 33 | 12.5 | 39 | 37.5 | 44 | 4 | 37 | 34 | 34 | 50 | 35 | 35.5 | 36 | 3 | 40 | 48 | 46.5 | 33.5 | 36 | 26 | 37.5 | 43 | 47 | 19 | 39 | 40 | 35 | 2 | 37.5 | 24 | 33.5 | 23 | 36 | 39 | 41 | 30.5 | 37.5 | 26 | 34 | 37.5 | -4 | 35 | 44 | 30 | 25 | 32 | 16 | 31 | 11 | 34 | 19 | 35 | 10 | 28 | 25.5 | 42 | -8 | 18 | 42 | 20 | 26.5 | -8 | 21 | 34 | 31 | 12 | 21 | 0 | 17 | 34 | 3 | 17.5 | 15 | 29 | 34 | 31 | 19.5 | 28 | 6.5 | 15 | 37.5 | 40 | -5 | 33.5 | 28.5 | 21 | 43 | 32 | 30 | 36 | -7 | 40 | 32 | 34 | 25.5 | 35 | 13 | 34 | 43 | 42 | 12.5 | 34 | 30 | 34 | -10 | 34 | 20 | 25 | 21 | 30 | 37.5 | 32 | 30 | 28.5 | 25 | 34 | 35.5 | -7 | 34
2013-02-11 10:00 | 47 | 37.5 | 30 | 39 | 25 | 43 | 23 | 39 | 30 | 37 | 18 | 34 | 27.5 | 46 | 3 | 40 | 47 | 29 | 30 | 4 | 37.5 | 41 | 41 | 34 | 39 | 6 | 30 | 38 | 16 | 23 | 21 | 34 | 39 | 37 | 34 | 35 | 18.5 | 39 | 39.5 | 47 | 9 | 38.5 | 35.5 | 39 | 53 | 37 | 39 | 38 | 5 | 43 | 50 | 48 | 35 | 38 | 28 | 39 | 44.5 | 46 | 21 | 41 | 41 | 37 | 5 | 39 | 34 | 34 | 24 | 44 | 41 | 44 | 33 | 39 | 27 | 41 | 41 | -2 | 38 | 45 | 34 | 25 | 34 | 17 | 31 | 12 | 35.5 | 20 | 35 | 10 | 26 | 26 | 43 | -5 | 21 | 43 | 18 | 28.5 | -5 | 23 | 36 | 31 | 26.5 | 20 | 2 | 17 | 34 | 8.5 | 17.5 | 18 | 34 | 34 | 33 | 21 | 27 | 11 | 14 | 38.5 | 42 | 3 | 34 | 28.5 | 21 | 43 | 34 | 30 | 37 | -5 | 41 | 34 | 34 | 26.5 | 37 | 12.5 | 34 | 43 | 44 | 15 | 34 | 31 | 33 | -11 | 35.5 | 29 | 25 | 22 | 31 | 37.5 | 30 | 31 | 26.5 | 26 | 37 | 37.5 | -6 | 36
2013-02-11 11:00 | 47 | 39 | 30 | 41 | 26 | 48 | 29 | 41 | 34 | 39 | 19 | 41 | 30 | 49 | 4 | 42 | 48 | 30 | 30 | 7 | 48 | 48 | 42 | 37.5 | 42 | 8 | 33 | 39 | 25 | 26.5 | 26 | 41 | 39 | 35 | 37.5 | 38 | 24 | 40 | 41.5 | 51 | 11 | 40 | 37.5 | 41 | 57 | 39 | 46.5 | 43 | 9 | 44 | 52 | 52 | 38 | 42 | 30 | 43 | 44.5 | 46 | 22.5 | 43 | 43 | 40 | 6 | 39 | 34.5 | 35 | 25 | 47 | 43 | 46 | 40 | 43 | 27 | 44.5 | 43 | 0 | 44 | 46 | 35.5 | 25 | 34 | 18 | 32 | 15 | 35.5 | 20 | 37 | 9 | 28 | 27.5 | 43 | -4 | 22 | 43 | 17 | 28.5 | -1 | 23 | 33 | 31 | 28.5 | 18 | 3 | 19 | 36 | 16 | 19.5 | 23 | 37.5 | 34 | 32 | 25 | 28 | 15 | 16 | 38.5 | 41 | 5 | 35 | 30 | 22 | 43 | 34 | 25 | 42 | -3 | 42 | 34 | 34 | 27.5 | 39 | 12 | 34 | 43 | 43 | 15.5 | 34 | 28 | 33 | -11 | 35.5 | 29 | 25.5 | 23 | 28 | 37.5 | 27 | 36 | 26.5 | 27 | 35.5 | 35.5 | -5 | 38
2013-02-11 12:00 | 48 | 46.5 | 32 | 43 | 29 | 42 | 31 | 43 | 40 | 40 | 20 | 45 | 30.5 | 50 | 7 | 44 | 48 | 32 | 34 | 11 | 52 | 51 | 43 | 41 | 44 | 8 | 35 | 42 | 25 | 28.5 | 30 | 45 | 43 | 36 | 43 | 40 | 26 | 35 | 44.5 | 54 | 19 | 42 | 39 | 43 | 59 | 39 | 46.5 | 46 | 11 | 49 | 53.5 | 53.5 | 41 | 44 | 32.5 | 43 | 46.5 | 44 | 26 | 44.5 | 43 | 42 | 8 | 41 | 36.5 | 36.5 | 25 | 53 | 44.5 | 48 | 42 | 43 | 29 | 44.5 | 44.5 | 4 | 48 | 46 | 37.5 | 25 | 32 | 20 | 34 | 15 | 35.5 | 19 | 35 | 8 | 27 | 28 | 43 | -2 | 19 | 44 | 15 | 30 | 1 | 21 | 32 | 30 | 26.5 | 20 | 3 | 18 | 37 | 16 | 19.5 | 28 | 39.5 | 34 | 33 | 21 | 28 | 16 | 15 | 40.5 | 42 | 6 | 33.5 | 34 | 22 | 43 | 35 | 23 | 43 | 1 | 42 | 34 | 32 | 29 | 41 | 13 | 32 | 43 | 40 | 16.5 | 34 | 28 | 35 | -9 | 34 | 31 | 26 | 23 | 31 | 37.5 | 24 | 36 | 25 | 29 | 37.5 | 35.5 | -2.5 | 39
2013-02-11 13:00 | 48 | 52 | 32 | 43 | 30 | 47 | 34 | 44.5 | 43 | 42 | 21 | 47 | 32 | 51 | 7 | 44 | 47 | 32 | 34 | 12 | 52 | 53 | 43 | 41 | 46 | 9 | 37 | 43 | 28.5 | 34 | 32 | 48 | 43 | 37 | 48 | 41 | 28 | 36 | 45.5 | 57 | 23 | 44 | 41 | 45 | 62 | 42 | 48 | 47 | 14 | 51 | 53.5 | 55.5 | 42.5 | 44 | 34.5 | 44.5 | 46.5 | 43 | 28 | 44.5 | 45 | 43 | 10 | 43 | 36 | 38 | 27 | 55 | 46.5 | 49 | 44 | 43 | 32 | 46 | 43 | 8.5 | 50 | 46 | 39 | 25 | 30 | 20 | 33 | 19 | 34 | 16 | 35 | 8 | 25 | 28.5 | 46 | -2 | 20 | 40 | 14 | 30 | 2 | 23 | 34 | 31 | 26.5 | 21 | 4 | 19 | 37 | 16 | 21 | 29 | 38.5 | 32 | 33 | 16 | 28 | 17 | 17 | 39 | 41 | 14 | 33 | 34 | 21 | 43 | 38 | 21 | 41 | 2 | 44 | 34 | 32 | 28 | 41 | 13.5 | 32 | 43 | 37 | 16 | 30 | 28 | 36 | -9 | 34 | 30 | 26 | 25 | 27 | 35.5 | 24 | 37 | 21 | 30 | 37 | 35.5 | -2 | 38
2013-02-11 14:00 | 49 | 53.5 | 34 | 43 | 33 | 51 | 35 | 46.5 | 45 | 45 | 24 | 48 | 32.5 | 52 | 7 | 45 | 46 | 32 | 35.5 | 13 | 61 | 56 | 44 | 41 | 48 | 10 | 36 | 44 | 28.5 | 37.5 | 33 | 51 | 43 | 38 | 46.5 | 43 | 30 | 35 | 46 | 60 | 27 | 46 | 37.5 | 45 | 62 | 40 | 48 | 51 | 17 | 50 | 55.5 | 55.5 | 44.5 | 45 | 35.5 | 46.5 | 46.5 | 42 | 28.5 | 44.5 | 45 | 43 | 11 | 44.5 | 35.5 | 38 | 28 | 56 | 48 | 51 | 46 | 44.5 | 37 | 46.5 | 43 | 11 | 53 | 46 | 39 | 26.5 | 30 | 22 | 33 | 18 | 34 | 17 | 35 | 8 | 26 | 28 | 47 | -5 | 18 | 38 | 12 | 30 | 4 | 21 | 34 | 31 | 25 | 22 | 5 | 19 | 36 | 19.5 | 25 | 29 | 42 | 34 | 34 | 16 | 29 | 18 | 15 | 39 | 35 | 17 | 33 | 34 | 22 | 40 | 37 | 21 | 41 | 5 | 47 | 34 | 30 | 28.5 | 42 | 14 | 34 | 44.5 | 37 | 15.5 | 32 | 29 | 36 | -9 | 28.5 | 30 | 26.5 | 24 | 25 | 35.5 | 22 | 38 | 25 | 30 | 37.5 | 37.5 | -2 | 38
2013-02-11 15:00 | 50 | 57 | 32 | 43 | 33 | 52 | 36 | 44.5 | 46 | 45 | 26 | 48 | 33.5 | 53 | 7 | 45 | 45 | 32 | 35.5 | 15 | 59 | 57 | 47 | 35.5 | 46 | 10 | 37 | 45 | 30 | 37.5 | 35 | 52 | 43 | 39 | 48 | 44 | 30.5 | 33 | 46 | 61 | 29 | 45.5 | 37.5 | 48 | 60 | 42 | 48 | 52 | 19 | 50 | 53.5 | 55.5 | 46.5 | 43 | 36 | 46.5 | 48 | 42 | 29 | 44.5 | 46 | 40 | 12 | 43 | 35 | 38 | 28 | 56 | 48 | 51 | 46 | 43 | 39 | 46.5 | 44.5 | 9.5 | 54 | 46 | 39 | 25 | 32 | 23 | 35 | 14 | 35.5 | 14 | 35 | 6 | 27 | 29.5 | 48 | -6 | 18 | 37 | 12 | 30 | 6 | 12 | 32 | 31 | 17.5 | 21.5 | 5 | 19 | 32 | 19.5 | 25 | 30 | 41 | 30 | 33 | 12 | 30 | 18 | 13 | 40 | 33 | 19 | 32 | 34 | 21 | 43 | 38 | 19.5 | 41 | 6 | 49 | 34 | 30 | 28.5 | 39 | 14.5 | 32 | 44.5 | 35 | 18 | 30 | 21 | 36 | -9 | 26.5 | 30 | 27 | 25 | 25 | 34 | 22 | 39 | 25 | 30 | 37.5 | 37.5 | -1.5 | 38
2013-02-11 16:00 | 50 | 61 | 30 | 43 | 34 | 53 | 36 | 44.5 | 46 | 45 | 26 | 48 | 33 | 53 | 5 | 44 | 43 | 31 | 34 | 16 | 57 | 58 | 47 | 37.5 | 45.5 | 10 | 38 | 45 | 30 | 37.5 | 36 | 51 | 41 | 38 | 46.5 | 44 | 31.5 | 33 | 45 | 61 | 30 | 45.5 | 37.5 | 48 | 60 | 42 | 48 | 52 | 19 | 51 | 52 | 55.5 | 44.5 | 43 | 36 | 44.5 | 46.5 | 43 | 28 | 46.5 | 44 | 42 | 11 | 43 | 33 | 38 | 26 | 57 | 46.5 | 50 | 46 | 44.5 | 40 | 47 | 44.5 | 10 | 54 | 46 | 41 | 25 | 28.5 | 24 | 35 | 14 | 35.5 | 15 | 34 | 10 | 26 | 30 | 48 | -2 | 16 | 37 | 8 | 30 | 7 | 12 | 31 | 31 | 21 | 22.5 | 5 | 20 | 31 | 21 | 26.5 | 31 | 41 | 30 | 33 | 17.5 | 30 | 18.5 | 7 | 41 | 33 | 21 | 31.5 | 34 | 24 | 42 | 39 | 21 | 40 | 11 | 49 | 32 | 30 | 30 | 39 | 15.5 | 26.5 | 44.5 | 35 | 19.5 | 26.5 | 33 | 36 | -10 | 26.5 | 27 | 27 | 24 | 26 | 34 | 25 | 36 | 25 | 30 | 38 | 35.5 | 1 | 37
2013-02-11 17:00 | 50 | 57 | 28.5 | 41 | 35 | 52 | 35 | 43 | 45 | 42 | 25 | 48 | 27.5 | 53 | 2 | 41 | 40 | 29 | 34 | 16 | 52 | 54 | 45 | 35.5 | 43.5 | 7 | 37 | 45 | 30 | 35.5 | 34 | 47 | 39 | 37 | 46.5 | 42 | 32 | 32 | 43 | 59 | 30 | 45 | 35.5 | 47 | 57 | 41 | 46.5 | 49 | 20 | 49 | 50 | 53.5 | 41 | 41 | 34 | 44.5 | 46.5 | 39 | 29.5 | 46.5 | 45 | 43 | 8 | 41 | 33.5 | 37 | 25 | 53 | 46.5 | 47 | 46 | 43 | 40 | 44.5 | 43 | 7 | 47 | 46 | 35.5 | 23 | 30 | 25 | 35 | 15 | 35.5 | 17 | 29.5 | 8 | 28 | 26.5 | 48 | -1 | 19 | 36 | 9 | 30 | 6 | 16 | 35 | 31 | 19.5 | 23.5 | 3 | 22 | 33 | 19.5 | 26.5 | 31 | 46 | 32 | 32 | 17.5 | 30 | 19 | 9 | 39.5 | 34 | 21 | 32 | 32 | 24 | 42 | 38 | 21 | 41 | 14 | 48 | 32 | 30 | 30 | 37 | 16 | 28.5 | 44.5 | 35 | 20.5 | 26.5 | 21 | 34 | -10 | 25 | 26 | 28.5 | 23 | 25 | 35.5 | 26 | 39 | 28.5 | 30 | 37.5 | 37.5 | 0 | 39
2013-02-11 18:00 | 48 | 53.5 | 28.5 | 35.5 | 33 | 48 | 27 | 43 | 39 | 36 | 20 | 45 | 25.5 | 50.5 | -2 | 35 | 40 | 28 | 32 | 16 | 39 | 47 | 43 | 32 | 42 | 7 | 31 | 43 | 26.5 | 35.5 | 33 | 40 | 37.5 | 36 | 34 | 40 | 29 | 31 | 40.5 | 54 | 30 | 41.5 | 35.5 | 43 | 53 | 40 | 37.5 | 45 | 20 | 50 | 48 | 53.5 | 37.5 | 40 | 31.5 | 43 | 46.5 | 37 | 28.5 | 44.5 | 44 | 43 | 5 | 39 | 30 | 36.5 | 25 | 52 | 44.5 | 42 | 39 | 37.5 | 36 | 39 | 43 | 6 | 43 | 46 | 30 | 23 | 30 | 22 | 36 | 18 | 35.5 | 19 | 26.5 | 7 | 31 | 25 | 47 | -7 | 21 | 34 | 8 | 30 | 8 | 16 | 36 | 31 | 17.5 | 23.5 | 2 | 21 | 31 | 17.5 | 26.5 | 31 | 40 | 34 | 32 | 19.5 | 30 | 17 | 6 | 40.5 | 34 | 22 | 30.5 | 32 | 22 | 41 | 38 | 25 | 38 | 14 | 49 | 30 | 28.5 | 28.5 | 37 | 16 | 28.5 | 44.5 | 31 | 21 | 25 | 20 | 32 | -12 | 28.5 | 23.5 | 30 | 22 | 24 | 37.5 | 25 | 36 | 30 | 29 | 35.5 | 39 | 0.5 | 36
2013-02-11 19:00 | 47 | 52 | 28.5 | 32 | 33 | 47 | 21 | 41 | 36 | 34 | 17 | 42 | 22 | 48.5 | -3 | 33 | 37 | 27 | 34 | 16 | 34 | 42 | 43 | 28.5 | 38.5 | 4 | 29 | 39 | 26.5 | 34 | 32 | 34 | 37.5 | 35 | 28.5 | 34 | 26 | 29 | 38.5 | 52 | 31 | 37.5 | 35.5 | 36 | 50 | 40 | 30 | 43 | 20 | 49 | 46.5 | 52 | 35.5 | 39 | 30.5 | 41 | 46.5 | 35 | 29 | 43 | 42 | 42 | 4 | 37.5 | 28 | 36 | 23 | 41 | 43 | 39 | 40 | 35.5 | 34 | 36 | 41 | 3 | 36 | 45 | 30 | 25 | 30 | 23 | 36 | 13 | 35.5 | 21 | 31.5 | 8 | 30 | 22 | 45.5 | -8 | 19 | 32 | 8 | 30 | 10 | 19.5 | 38 | 31 | 16 | 23.5 | 2 | 19 | 34 | 17.5 | 30 | 32 | 34 | 34 | 32 | 19.5 | 28 | 15 | 9 | 38.5 | 35 | 23 | 29.5 | 32 | 24 | 44 | 38 | 25 | 37 | 15 | 48 | 30 | 26.5 | 28.5 | 37 | 16 | 26.5 | 46.5 | 30 | 22.5 | 25 | 16 | 26 | -15 | 30 | 22.5 | 31 | 22 | 29 | 37.5 | 26 | 36 | 26.5 | 28 | 35 | 39 | -3 | 33
2013-02-11 20:00 | 46 | 44.5 | 26.5 | 30 | 33 | 42 | 16 | 39 | 29 | 29 | 8 | 39 | 28.5 | 47 | -7 | 33 | 34 | 26 | 30 | 17 | 37.5 | 41 | 43 | 26.5 | 37 | 3 | 28 | 39 | 25 | 34 | 31 | 32 | 35.5 | 34 | 28.5 | 35 | 23 | 28 | 36 | 51 | 35 | 34 | 35.5 | 33 | 49 | 41 | 30 | 42 | 20 | 50 | 46.5 | 52 | 35.5 | 39 | 30 | 39 | 46.5 | 33 | 28 | 41 | 42 | 44 | 1 | 37.5 | 26.5 | 36.5 | 23 | 40 | 43 | 37 | 39 | 34 | 32 | 34 | 39 | 0 | 34 | 45 | 30 | 23 | 28.5 | 23 | 36 | 11 | 34 | 20 | 25 | 2 | 29 | 27 | 45 | -12 | 18 | 32 | 8 | 28.5 | 9 | 19.5 | 37 | 30 | 12 | 24.5 | -1 | 18 | 32 | 16 | 32 | 31 | 32 | 34 | 30 | 19.5 | 28 | 13 | 7 | 36 | 35 | 27 | 30 | 32 | 22 | 41 | 39 | 25 | 37 | 16 | 49 | 30 | 28.5 | 28.5 | 37 | 16 | 25 | 44.5 | 28 | 22 | 28.5 | 14 | 28 | -24 | 30 | 21.5 | 32 | 22 | 29 | 37.5 | 25 | 36 | 26.5 | 27 | 34 | 37.5 | -6 | 32
2013-02-11 21:00 | 46 | 44.5 | 26.5 | 30 | 34 | 39 | 16 | 37.5 | 26 | 28 | 4 | 34 | 29 | 45.5 | -7 | 32 | 32 | 26 | 29.5 | 17 | 39 | 37 | 43 | 23 | 35.5 | -1 | 27 | 36 | 23 | 34 | 31 | 31.5 | 35.5 | 34 | 28.5 | 35 | 20.5 | 26 | 33.5 | 44 | 33 | 34 | 35 | 34 | 46 | 41 | 30 | 41 | 20 | 50 | 44.5 | 50 | 34 | 37 | 30 | 39 | 46 | 34 | 28.5 | 41 | 40 | 40 | 0 | 35.5 | 25.5 | 37 | 23 | 37 | 42.5 | 36 | 38 | 34 | 29 | 32 | 38.5 | -1.5 | 32 | 45 | 37.5 | 23 | 28.5 | 24 | 35 | 12 | 34 | 21 | 24.5 | -1 | 29 | 28.5 | 43.5 | -11 | 18 | 31 | 3 | 28.5 | 9 | 16 | 36 | 30 | 10.5 | 23.5 | -4 | 18 | 32 | 17.5 | 34 | 31 | 31.5 | 33 | 30 | 19.5 | 27 | 11.5 | 13 | 33.5 | 36 | 25 | 29.5 | 32 | 25 | 43 | 39 | 25 | 36 | 17 | 49 | 30 | 30 | 28.5 | 36 | 16 | 28.5 | 44 | 29 | 24.5 | 28.5 | 12 | 34 | -15 | 28.5 | 20.5 | 32.5 | 22 | 29 | 37.5 | 25 | 35 | 26.5 | 25 | 32 | 36.5 | -9 | 30
2013-02-11 22:00 | 46 | 43 | 26.5 | 30 | 36 | 38 | 15 | 37.5 | 24 | 28 | 3 | 33 | 27.5 | 44 | -8 | 33 | 32 | 25 | 28.5 | 15 | 35.5 | 36 | 41 | 22.5 | 36 | 2 | 23 | 36 | 25 | 35.5 | 29 | 31.5 | 35.5 | 34 | 26.5 | 32 | 18.5 | 25 | 33.5 | 43 | 34 | 34 | 35.5 | 32 | 46 | 44 | 25 | 40 | 20 | 49 | 44.5 | 50 | 35.5 | 38 | 30 | 39 | 46.5 | 34 | 29 | 39 | 39 | 41 | 0 | 37.5 | 24 | 38 | 22 | 34 | 43 | 34 | 37.5 | 34 | 28 | 30 | 37.5 | -2.5 | 33 | 45 | 37.5 | 23 | 28.5 | 24 | 34 | 11 | 34 | 16 | 28 | -2 | 28 | 27 | 42 | -13 | 17 | 30 | 0 | 28.5 | 9 | 16 | 35 | 30 | 10 | 23.5 | -2 | 17 | 30 | 17.5 | 34 | 29 | 31.5 | 32 | 30 | 19.5 | 27 | 9.5 | 9 | 33.5 | 37 | 28 | 29.5 | 32 | 25 | 44 | 40 | 21 | 36 | 18 | 48 | 30 | 30 | 26.5 | 37 | 16 | 26.5 | 44.5 | 30 | 23.5 | 30 | 12 | 32 | -10 | 30 | 19.5 | 33 | 22 | 28 | 37.5 | 25 | 35 | 26.5 | 25 | 30 | 35.5 | -9.5 | 30
2013-02-11 23:00 | 45 | 37.5 | 26.5 | 28.5 | 37 | 36 | 14 | 37.5 | 25 | 27 | 2 | 32 | 30 | 43.5 | -8 | 27 | 31 | 23 | 28.5 | 14 | 34 | 36 | 42 | 22.5 | 35.5 | 3 | 23 | 36 | 25 | 35.5 | 26 | 27.5 | 35.5 | 34 | 26.5 | 31 | 16 | 25 | 33.5 | 40 | 34 | 34 | 35.5 | 29 | 45 | 44 | 25 | 40 | 20 | 49 | 44.5 | 48 | 35.5 | 34 | 30 | 37.5 | 46.5 | 34 | 29 | 39 | 37 | 41 | 0 | 34 | 22.5 | 38.5 | 22 | 35 | 43 | 31 | 37 | 32 | 28 | 34 | 37.5 | -3.5 | 34 | 44 | 35.5 | 25 | 26.5 | 24 | 34 | 10 | 34 | 20 | 23 | -2 | 28 | 28.5 | 41 | -13 | 19 | 28 | 1 | 28.5 | 9 | 16 | 35 | 29 | 9.5 | 22 | -1 | 15 | 29 | 19.5 | 32 | 26 | 27.5 | 32 | 29 | 19.5 | 26 | 9 | 8 | 33.5 | 36 | 28 | 31 | 32 | 24 | 43 | 40 | 21 | 36 | 19 | 48 | 30 | 32 | 26.5 | 33 | 16 | 28.5 | 44.5 | 30 | 24 | 28.5 | 11 | 30 | -11 | 30 | 18.5 | 34.5 | 22 | 30 | 37.5 | 24 | 35 | 26.5 | 25 | 34 | 35.5 | -10 | 30
2013-02-12 | 45 | 37.5 | 25 | 28.5 | 40 | 34 | 15 | 37.5 | 22 | 27 | 2 | 30 | 30 | 42.5 | -9 | 31 | 31 | 21 | 28.5 | 14 | 32 | 37 | 42 | 24 | 33 | 1 | 22 | 35 | 26.5 | 34 | 28 | 27.5 | 37.5 | 34 | 26.5 | 30 | 19 | 25 | 33.5 | 39 | 35 | 34 | 35.5 | 28 | 45 | 44 | 25 | 38 | 20 | 49 | 44.5 | 48 | 35.5 | 33 | 30 | 37.5 | 46.5 | 35 | 28.5 | 37.5 | 37 | 43 | -3 | 34 | 21.5 | 39 | 22 | 37 | 41 | 31 | 37 | 34 | 27 | 32 | 35.5 | -5 | 31 | 44 | 37.5 | 23 | 26.5 | 26 | 33 | 12 | 34 | 19 | 22.5 | -1 | 29 | 28.5 | 40 | -14 | 19 | 28 | 0 | 28.5 | 7 | 17.5 | 35 | 28 | 10 | 22 | -3 | 14 | 27 | 21 | 32 | 28 | 27.5 | 32 | 29 | 21 | 26 | 12.5 | 5 | 33.5 | 35 | 29 | 30.5 | 30 | 24 | 42 | 40 | 19.5 | 35 | 20 | 48 | 30 | 32 | 26.5 | 33 | 16 | 28.5 | 44.5 | 30 | 23.5 | 28.5 | 11 | 22 | -13 | 28.5 | 18 | 35 | 21 | 31 | 37.5 | 25 | 35 | 25 | 26 | 32 | 35.5 | -11 | 28
2013-02-12 01:00 | 45 | 35.5 | 25 | 30 | 40 | 33 | 15 | 37.5 | 22 | 26 | -4 | 30 | 30.5 | 41.5 | -9 | 31 | 31 | 20 | 28.5 | 14 | 28.5 | 35 | 42 | 25.5 | 32 | 0 | 20 | 34 | 28.5 | 35.5 | 29 | 27 | 35.5 | 34 | 26.5 | 29 | 22 | 26 | 33.5 | 36 | 34 | 34 | 35.5 | 30 | 46 | 43 | 21 | 37 | 22 | 49 | 43 | 48 | 34 | 35 | 30 | 35.5 | 46.5 | 33 | 29 | 35.5 | 35 | 42 | -5 | 32 | 20 | 40 | 22 | 34 | 41 | 30 | 36.5 | 30 | 26 | 35 | 37.5 | -6 | 29 | 45 | 34 | 23 | 26.5 | 24 | 32 | 11 | 34 | 19 | 25.5 | -9 | 28 | 29.5 | 39 | -14 | 18 | 28 | -1 | 28.5 | 8 | 17.5 | 35 | 28 | 10 | 23 | -4 | 13 | 27 | 23 | 32 | 29 | 27 | 34 | 29 | 21 | 26 | 14.5 | 7 | 33.5 | 33 | 28 | 31 | 30 | 24 | 42 | 40 | 17.5 | 34 | 20 | 49 | 30 | 32 | 26.5 | 34 | 16 | 30 | 44.5 | 32 | 24 | 28.5 | 14 | 23 | -13 | 28.5 | 17 | 35 | 21 | 30 | 39 | 24 | 35 | 26.5 | 24 | 35 | 35.5 | -10.5 | 27
2013-02-12 02:00 | 45 | 34 | 25 | 28.5 | 35 | 33 | 12 | 39 | 22 | 26 | -5 | 29 | 31 | 41 | -9 | 31 | 33 | 19 | 28.5 | 14 | 30 | 34 | 42 | 27 | 26 | -3 | 21 | 35 | 28.5 | 35.5 | 30 | 27.5 | 34 | 34 | 30 | 31 | 25 | 25 | 33.5 | 37 | 34 | 34 | 34 | 25 | 47 | 44 | 21 | 39 | 23 | 49 | 43 | 46.5 | 34 | 35 | 30 | 35.5 | 46.5 | 33 | 27 | 35.5 | 34 | 41 | -5 | 34 | 19 | 40 | 22 | 35 | 41 | 27 | 36.5 | 30 | 25 | 35.5 | 37.5 | -7 | 29 | 44 | 34 | 23 | 25 | 23 | 32 | 7 | 34 | 20 | 20.5 | -9 | 27 | 29.5 | 38 | -12 | 18 | 32 | -3 | 28.5 | 9 | 19.5 | 34 | 28 | 10.5 | 22 | -7 | 16 | 28 | 25 | 32 | 30 | 27.5 | 34 | 28 | 21 | 26 | 15 | 9 | 33.5 | 34 | 29 | 32 | 32 | 23 | 42 | 40 | 17.5 | 35 | 21 | 49 | 28.5 | 32 | 26.5 | 34 | 16 | 30 | 44.5 | 32 | 22.5 | 30 | 16 | 21 | -14 | 30 | 16 | 35.5 | 21 | 30 | 37.5 | 21 | 35 | 25 | 24 | 32 | 35.5 | -12 | 27
2013-02-12 03:00 | 44 | 34 | 26.5 | 30 | 40 | 33 | 12 | 39 | 22 | 25 | -3 | 29 | 30 | 42.5 | -7 | 28 | 31 | 18 | 30 | 14 | 28.5 | 34 | 43 | 29 | 28 | -4 | 20 | 36 | 28.5 | 37.5 | 29 | 25.5 | 34 | 32 | 26.5 | 30 | 25.5 | 24 | 33.5 | 37 | 32 | 33.5 | 34 | 28 | 47 | 44 | 19.5 | 37 | 25 | 48 | 43 | 46.5 | 34 | 34 | 30.5 | 34 | 44.5 | 33 | 28 | 35.5 | 36 | 41 | -4 | 30 | 17.5 | 40 | 22 | 33 | 39 | 28 | 36 | 30 | 26 | 33.5 | 37.5 | -8.5 | 32 | 43 | 32 | 25 | 26.5 | 24 | 31 | 8 | 34 | 19 | 20.5 | -7 | 27 | 29 | 39.5 | -11 | 18 | 30 | -3 | 28.5 | 9 | 17.5 | 34 | 27 | 11 | 23 | -9 | 16 | 29 | 25 | 32 | 29 | 24.5 | 34 | 27 | 21 | 26 | 18 | 8 | 33.5 | 35 | 27 | 31.5 | 32 | 23 | 42 | 40 | 17.5 | 32 | 22 | 48 | 28.5 | 32 | 26.5 | 33 | 15.5 | 30 | 44.5 | 32 | 23.5 | 28.5 | 14 | 19 | -14 | 28.5 | 15 | 35.5 | 19 | 30 | 37.5 | 23 | 35 | 23 | 25 | 31.5 | 35.5 | -13 | 29
2013-02-12 04:00 | 44 | 32 | 26.5 | 28.5 | 37 | 34 | 9 | 37.5 | 22 | 25 | -6 | 28 | 29.5 | 44 | -9 | 30 | 32 | 17 | 30 | 14 | 25 | 31 | 43 | 29 | 26 | -4 | 17 | 36 | 28.5 | 37.5 | 27 | 24.5 | 34 | 29 | 25 | 28 | 26 | 23 | 33.5 | 37 | 33 | 33.5 | 34 | 25 | 48 | 44 | 17.5 | 38 | 24 | 50 | 43 | 46.5 | 34 | 32 | 31 | 34 | 44.5 | 33 | 28.5 | 35.5 | 33 | 41 | -4 | 30 | 16 | 40 | 22 | 31 | 41 | 27 | 35.5 | 28.5 | 25 | 31 | 37.5 | -8 | 33 | 43 | 30 | 25 | 25 | 22 | 31 | 7 | 34 | 19 | 22.5 | -11 | 27 | 29 | 41 | -14 | 18 | 31 | -4 | 28.5 | 10 | 17.5 | 31 | 26 | 11 | 22 | -7 | 14 | 30 | 26.5 | 30 | 27 | 22 | 34 | 24 | 21 | 25 | 19 | 5 | 33.5 | 35 | 28 | 32 | 32 | 23 | 41 | 40 | 16 | 33 | 21 | 50 | 28.5 | 30 | 26.5 | 31 | 15.5 | 30 | 44.5 | 31 | 25 | 28.5 | 15 | 19 | -15 | 28.5 | 14.5 | 35 | 20 | 28 | 35.5 | 22 | 35 | 21 | 25 | 31 | 35.5 | -13 | 29
2013-02-12 05:00 | 43 | 34 | 25 | 30 | 35 | 31 | 14 | 39 | 25 | 24 | -7 | 28 | 28.5 | 44 | -10 | 24 | 28 | 16 | 30 | 14 | 26.5 | 32 | 42 | 26 | 25 | 1 | 19 | 36 | 28.5 | 37.5 | 25 | 23 | 32 | 30 | 25 | 25 | 27 | 21 | 33 | 38 | 33 | 33 | 34 | 25 | 50 | 44 | 19.5 | 35 | 21 | 50 | 43 | 44.5 | 34 | 32 | 32 | 34 | 44.5 | 32 | 29 | 35.5 | 33 | 40 | -5 | 30 | 15 | 40 | 22 | 31 | 39 | 28 | 35 | 28.5 | 26 | 34 | 34 | -11 | 33 | 42 | 34 | 23 | 25 | 22 | 30 | 10 | 34 | 21 | 14.5 | -11 | 26 | 28.5 | 41 | -13 | 18 | 26 | -4 | 28.5 | 9 | 19.5 | 32 | 27 | 11.5 | 22 | -3 | 15 | 30 | 28.5 | 30 | 25 | 19.5 | 32 | 27 | 19.5 | 23 | 19 | 6 | 33 | 35 | 29 | 33 | 32 | 23 | 41 | 40 | 16 | 31 | 18 | 50 | 28.5 | 30 | 26.5 | 32 | 16 | 30 | 44.5 | 31 | 24.5 | 28.5 | 18 | 16 | -15 | 28.5 | 13 | 35 | 21 | 28 | 35.5 | 22 | 35 | 21 | 25 | 32 | 32 | -16 | 30
2013-02-12 06:00 | 44 | 30 | 25 | 30 | 36 | 33 | 10 | 39 | 25 | 24 | -7 | 27 | 28 | 44 | -10 | 27 | 29 | 14 | 30 | 14 | 26.5 | 31 | 42 | 24 | 23 | 7 | 19 | 35 | 28.5 | 35.5 | 24 | 24 | 34 | 32 | 25 | 26 | 25.5 | 21 | 32 | 36 | 36 | 33.5 | 34 | 26 | 49 | 45 | 17.5 | 34 | 21 | 49 | 30 | 44.5 | 34 | 33 | 32 | 34 | 44.5 | 29 | 29 | 35.5 | 31 | 40 | -7 | 32 | 18.5 | 40 | 23 | 31 | 39 | 25 | 35 | 28.5 | 27 | 31 | 32 | -12 | 32 | 43 | 30 | 23 | 25 | 22 | 31 | 8 | 34 | 20 | 13.5 | -11 | 25 | 27 | 41 | -14 | 18 | 28 | -5 | 28.5 | 11 | 19.5 | 31 | 26 | 10 | 21 | 0 | 15 | 30 | 28.5 | 32 | 24 | 19 | 32 | 27 | 19.5 | 24 | 18.5 | 8 | 32 | 34 | 30 | 32 | 32 | 24 | 40 | 39 | 14 | 30 | 19 | 49 | 28.5 | 30 | 26.5 | 33 | 16 | 30 | 41 | 27 | 26 | 30 | 21 | 15 | -16 | 28.5 | 15.5 | 35 | 20 | 27 | 35.5 | 19 | 35 | 23 | 26 | 30 | 32 | -17 | 29
2013-02-12 07:00 | 42 | 30 | 25 | 30 | 34 | 34 | 7 | 39 | 24 | 23 | -6 | 27 | 27 | 44 | -9 | 28 | 27 | 13 | 30 | 13 | 25 | 31 | 44 | 21 | 23 | 8 | 16 | 35 | 28.5 | 35.5 | 23 | 22.5 | 34 | 31 | 21 | 25 | 23.5 | 18 | 33 | 37 | 35 | 33.5 | 34 | 25 | 46 | 45 | 17.5 | 31 | 21 | 49 | 30 | 44.5 | 34 | 33 | 30 | 34 | 43 | 31 | 29.5 | 34 | 33 | 39 | -6 | 32 | 18.5 | 40 | 24 | 32 | 41 | 24 | 32 | 26.5 | 27 | 28 | 32.5 | -13.5 | 32 | 42 | 30 | 25 | 25 | 21 | 32 | 4 | 34 | 20 | 20 | -11 | 25 | 26 | 41 | -14 | 17 | 25 | -6 | 28.5 | 10 | 17.5 | 31 | 25 | 7 | 21 | 2 | 13 | 30 | 28.5 | 34 | 23 | 16.5 | 30 | 27 | 17.5 | 24 | 19 | 6 | 33 | 35 | 28 | 32 | 32 | 22 | 38 | 39 | 12 | 29 | 18 | 49 | 26.5 | 30 | 25 | 32 | 15.5 | 28.5 | 41 | 28 | 25.5 | 30 | 16 | 14 | -16 | 28.5 | 15.5 | 35 | 19 | 29 | 37.5 | 20 | 32 | 21 | 25 | 28 | 31.5 | -16.5 | 30
2013-02-12 08:00 | 44 | 30 | 26 | 30 | 36 | 35 | 11 | 39 | 24 | 26 | -6 | 27 | 27.5 | 44 | -9 | 29 | 27 | 14 | 32 | 13 | 26.5 | 33 | 43 | 21 | 31 | 8 | 16 | 37 | 28.5 | 35.5 | 22 | 22.5 | 34 | 32 | 28.5 | 25 | 22 | 17 | 32.5 | 37 | 36 | 34 | 34 | 27 | 49 | 45 | 21 | 34 | 21 | 54 | 30 | 44.5 | 34 | 33 | 30 | 34 | 43 | 33 | 29 | 35.5 | 34 | 39 | -5 | 30 | 18.5 | 39.5 | 24 | 32 | 41 | 26 | 31 | 28.5 | 27 | 30 | 34 | -12.5 | 35 | 42 | 28.5 | 25 | 25 | 22 | 33 | 5.5 | 34 | 20 | 24 | -11 | 25 | 26.5 | 42 | -14 | 18 | 25 | -5 | 30 | 12 | 19.5 | 33 | 25 | 7 | 26 | 1 | 13 | 30 | 28.5 | 34 | 22 | 15 | 30 | 29 | 21 | 25 | 20 | 6 | 32.5 | 35 | 28 | 33 | 32 | 24 | 39 | 39 | 17.5 | 32 | 18 | 51 | 28.5 | 30 | 26.5 | 32 | 16 | 28.5 | 39 | 30 | 26 | 28.5 | 22 | 15 | -17 | 28.5 | 14.5 | 35 | 20 | 28 | 37.5 | 22 | 31 | 23 | 26 | 30 | 32 | -16.5 | 31
2013-02-12 09:00 | 45 | 34 | 28.5 | 32 | 35 | 39 | 18 | 39 | 27 | 32 | -4 | 31 | 29 | 45 | -8 | 33 | 33 | 14 | 32 | 13 | 30 | 35 | 43 | 25 | 36 | 8 | 21 | 37 | 30 | 35.5 | 21 | 29.5 | 34 | 33 | 39 | 28 | 21.5 | 18 | 34 | 40 | 36 | 34.5 | 35.5 | 31 | 53 | 45 | 26.5 | 36 | 21 | 55 | 35.5 | 46.5 | 35.5 | 34 | 33 | 34 | 43 | 34 | 29 | 37.5 | 35 | 42 | -4 | 34 | 23 | 39.5 | 25 | 38 | 41 | 29 | 36 | 32 | 27 | 34 | 35.5 | -8.5 | 39 | 43 | 32 | 25 | 25 | 23 | 35 | 8.5 | 34 | 22 | 29 | -8 | 27 | 27 | 42 | -13 | 19 | 31 | -6 | 30 | 10 | 25 | 35 | 24 | 14 | 26 | 3 | 16 | 30 | 28.5 | 34 | 20 | 20.5 | 32 | 28 | 25 | 27 | 19.5 | 5 | 34 | 37 | 28 | 32 | 34 | 27 | 40 | 37 | 19.5 | 34 | 18 | 51 | 30 | 30 | 26.5 | 34 | 17 | 28.5 | 37.5 | 31 | 26 | 28.5 | 21 | 15 | -17 | 28.5 | 19 | 36 | 22 | 31 | 39 | 25 | 34 | 25 | 26 | 34 | 34 | -13.5 | 34
2013-02-12 10:00 | 47 | 37.5 | 32 | 34 | 38 | 40 | 25 | 39 | 33 | 37 | 1 | 32 | 30.5 | 46 | -6 | 35 | 35 | 15 | 34 | 14 | 34 | 43 | 44 | 25 | 39 | 14 | 22 | 39 | 30 | 35.5 | 20 | 32.5 | 35.5 | 34 | 44.5 | 33 | 21.5 | 26 | 36 | 45 | 38 | 34.5 | 35.5 | 36 | 58 | 47 | 32 | 40 | 23 | 57 | 44.5 | 48 | 37.5 | 37 | 35.5 | 35.5 | 44.5 | 35 | 30 | 39 | 38 | 44 | -3 | 35.5 | 26 | 39 | 27 | 44 | 41 | 32 | 40 | 34 | 27 | 33 | 39 | -4.5 | 43 | 44 | 35.5 | 26.5 | 26.5 | 24 | 37 | 11 | 35.5 | 22 | 33 | -4 | 28 | 28 | 43 | -13 | 21 | 31 | -6 | 30 | 9 | 25 | 38 | 21 | 17.5 | 27 | 7 | 16 | 30 | 30 | 35.5 | 20 | 22.5 | 30 | 30 | 25 | 28 | 18.5 | 7 | 36 | 38 | 28 | 32.5 | 34 | 28 | 40 | 38 | 23 | 37 | 19 | 53 | 32 | 32 | 26.5 | 35 | 17.5 | 30 | 39 | 31 | 26.5 | 28.5 | 20 | 14 | -18 | 30 | 22.5 | 36 | 24 | 34 | 39 | 27 | 36 | 21 | 26 | 33 | 35.5 | -11 | 37
2013-02-12 11:00 | 51 | 44.5 | 32 | 37.5 | 40 | 44 | 28.5 | 41 | 37 | 39 | 6 | 36 | 32 | 50 | -5 | 37 | 39 | 17 | 34 | 15 | 37.5 | 49 | 45 | 26.5 | 43 | 18 | 26 | 41 | 32 | 37.5 | 22 | 37 | 35.5 | 35 | 48 | 34 | 21 | 26 | 37.5 | 47 | 39 | 35 | 35.5 | 41 | 60 | 46 | 35.5 | 43 | 25 | 58 | 48 | 52 | 41 | 39 | 37.5 | 39 | 44.5 | 35 | 32 | 43 | 42 | 47 | 0 | 37.5 | 28 | 40.5 | 29 | 48 | 41 | 36 | 43 | 35.5 | 27 | 44.5 | 43 | -0.5 | 46 | 44 | 37.5 | 26.5 | 26.5 | 26 | 36 | 12.5 | 35.5 | 23 | 33 | 0 | 30 | 29.5 | 44 | -10 | 19 | 33 | -6 | 32 | 8 | 25 | 40 | 19 | 21 | 26 | 11 | 18 | 32 | 32 | 35.5 | 22 | 25.5 | 30 | 29 | 26.5 | 28 | 17 | 5 | 37.5 | 39 | 27 | 33 | 34 | 25 | 41 | 37 | 25 | 37 | 20 | 53 | 32 | 34 | 28.5 | 36 | 17.5 | 30 | 39 | 31 | 27 | 30 | 17 | 15 | -16 | 30 | 25 | 37 | 21 | 35 | 39 | 27 | 36 | 25 | 26 | 43 | 34 | -6.5 | 37
2013-02-12 12:00 | 52 | 50 | 39 | 39 | 41 | 48 | 32 | 41 | 42 | 40 | 15 | 40 | 34 | 52 | -4 | 39 | 38 | 17 | 34 | 16 | 44.5 | 53 | 47 | 32 | 45 | 23 | 29 | 43 | 34 | 39 | 26 | 45 | 35.5 | 37 | 52 | 34 | 21.5 | 30 | 38 | 50 | 42 | 36.5 | 37.5 | 43 | 58 | 48 | 37.5 | 46 | 27 | 59 | 51 | 53.5 | 44.5 | 42 | 39 | 39 | 48 | 34 | 33 | 44.5 | 42 | 48 | 1 | 39 | 31 | 41.5 | 31 | 52 | 41 | 39 | 46 | 37.5 | 27 | 44.5 | 43 | 3.5 | 49 | 44 | 39 | 26.5 | 26.5 | 37 | 37 | 15.5 | 35.5 | 23 | 34 | 6 | 31 | 30 | 44.5 | -11 | 22 | 31 | -7 | 32 | 9 | 23 | 40 | 20 | 21 | 25 | 16 | 20 | 31 | 32 | 35.5 | 26 | 29 | 34 | 29 | 26.5 | 29 | 17.5 | 5 | 37.5 | 41 | 28 | 33 | 35.5 | 26 | 45 | 38 | 25 | 39 | 21 | 51 | 32 | 34 | 28.5 | 38 | 18.5 | 30 | 39 | 32 | 26 | 30 | 17 | 15 | -16 | 28.5 | 27.5 | 37.5 | 21 | 36 | 39 | 28 | 34 | 21 | 26 | 43 | 34 | -4.5 | 36
2013-02-12 13:00 | 51 | 53.5 | 32 | 43 | 44 | 51 | 34 | 43 | 46 | 44 | 17 | 44 | 36 | 55 | -3 | 40 | 33 | 18 | 35.5 | 17 | 44.5 | 57 | 48 | 35.5 | 46 | 29 | 32 | 45 | 34 | 43 | 29 | 45.5 | 39 | 39 | 53.5 | 35 | 21.5 | 31 | 37.5 | 52 | 43 | 38 | 37.5 | 44 | 53 | 47 | 41 | 48 | 32 | 59 | 53.5 | 53.5 | 46.5 | 46 | 40.5 | 44.5 | 48 | 34 | 33.5 | 44.5 | 43 | 53 | 2 | 39 | 31 | 43 | 32 | 56 | 43 | 43 | 46 | 41 | 28 | 46 | 44.5 | 6 | 51 | 45 | 37.5 | 26.5 | 28.5 | 27 | 37 | 16 | 35.5 | 24 | 34 | 7 | 31 | 30.5 | 44 | -11 | 21 | 33 | -7 | 32 | 8 | 25 | 40 | 22 | 26.5 | 28 | 19 | 20 | 32 | 32 | 35.5 | 29 | 28.5 | 34 | 29 | 25 | 30 | 17.5 | 5 | 37.5 | 41 | 28 | 34 | 35.5 | 24 | 50 | 38 | 25 | 39 | 24 | 52 | 32 | 34 | 28.5 | 38 | 19 | 32 | 39 | 32 | 25 | 30 | 16 | 18 | -17 | 30 | 27 | 38 | 21 | 33 | 39 | 27 | 33 | 26.5 | 26 | 41 | 34 | -2 | 36
2013-02-12 14:00 | 50 | 57 | 35.5 | 43 | 44 | 52 | 36 | 43 | 48 | 46 | 19 | 45 | 37 | 56 | -3 | 41 | 34 | 18 | 35.5 | 18 | 48 | 58 | 53 | 37.5 | 48 | 30 | 35 | 46 | 34 | 41 | 32 | 48.5 | 39 | 39 | 53 | 35 | 22 | 32 | 37.5 | 56 | 45 | 39 | 39 | 46 | 52 | 45 | 43 | 47 | 37 | 59 | 55.5 | 55.5 | 48 | 48 | 41 | 46.5 | 48 | 35 | 34.5 | 44.5 | 44 | 53 | 4 | 43 | 33.5 | 44 | 33 | 56 | 43 | 45 | 45 | 43 | 31 | 46.5 | 43 | 8 | 50 | 45 | 37.5 | 26.5 | 26.5 | 27 | 37 | 18 | 35.5 | 24 | 35 | 8 | 29 | 31 | 44 | -11 | 20 | 33 | -7 | 32 | 9 | 26.5 | 41 | 19 | 26.5 | 25 | 22 | 21 | 34 | 32 | 37.5 | 31 | 28 | 26.5 | 30 | 26 | 30 | 18 | 4 | 37.5 | 40 | 28 | 36 | 35.5 | 24 | 51 | 39 | 26.5 | 37 | 26 | 54 | 32 | 34 | 28.5 | 37 | 19.5 | 30 | 39 | 33 | 24.5 | 32 | 17 | 20 | -14 | 28.5 | 29.5 | 38 | 21 | 32 | 37.5 | 26 | 34 | 28.5 | 27 | 41 | 35.5 | 0.5 | 35
2013-02-12 15:00 | 49 | 61 | 35.5 | 43 | 44 | 53 | 36 | 43 | 49 | 47 | 24 | 47 | 37 | 57 | -3 | 41 | 37 | 19 | 35.5 | 17 | 48 | 58 | 54 | 43 | 48 | 30 | 35 | 47 | 34 | 43 | 35 | 48 | 43 | 38 | 52 | 35 | 22.5 | 32 | 38 | 55 | 44 | 39.5 | 37.5 | 47 | 53 | 44 | 46.5 | 49 | 42 | 59 | 55.5 | 55.5 | 48 | 47 | 41.5 | 46.5 | 48 | 35 | 34.5 | 44.5 | 44 | 53 | 3 | 41 | 36 | 45 | 34 | 56 | 43 | 46 | 46 | 44.5 | 32 | 46.5 | 43 | 10.5 | 51 | 46 | 34 | 25 | 28.5 | 26 | 39 | 19 | 35.5 | 25 | 35 | 8 | 32 | 29.5 | 44.5 | -12 | 21 | 33 | -6 | 34 | 11 | 26.5 | 40 | 19 | 26.5 | 25 | 23 | 21 | 32 | 32 | 37.5 | 31 | 26.5 | 26.5 | 29 | 26.5 | 30 | 17.5 | 3 | 37.5 | 41 | 30 | 36 | 35.5 | 25 | 50 | 40 | 25 | 41 | 30 | 54 | 34 | 34 | 26.5 | 34 | 19.5 | 32 | 37.5 | 32 | 24 | 32 | 20 | 18 | -14 | 30 | 32 | 37.5 | 22 | 35 | 37.5 | 24 | 35 | 25 | 27 | 41 | 35.5 | 3 | 35
2013-02-12 16:00 | 49 | 59 | 34 | 43 | 43 | 53 | 37 | 43 | 49 | 46 | 23 | 48 | 35.5 | 57 | -4 | 41 | 35 | 18 | 35.5 | 16 | 46.5 | 58 | 51 | 37.5 | 48 | 29 | 37 | 47 | 34 | 44.5 | 37 | 48 | 41 | 38 | 52 | 35 | 22.5 | 32 | 37.5 | 55 | 43 | 39.5 | 37.5 | 49 | 52 | 44 | 46.5 | 48 | 40 | 58 | 53.5 | 55.5 | 48 | 44 | 41 | 46.5 | 48 | 35 | 34 | 46.5 | 44 | 51 | 3 | 41 | 37.5 | 46 | 32 | 57 | 43 | 45 | 46 | 44.5 | 37 | 46 | 43 | 11 | 50 | 46 | 34 | 25 | 26.5 | 26 | 38 | 19 | 35.5 | 25 | 35 | 10 | 31 | 28 | 45 | -12 | 23 | 34 | -6 | 34 | 9 | 23 | 38 | 19 | 28.5 | 26.5 | 23 | 21 | 31 | 32 | 35.5 | 31 | 26.5 | 25 | 29 | 25 | 30 | 17 | 4 | 37.5 | 42 | 28 | 36.5 | 34 | 26 | 50 | 41 | 21 | 38 | 30 | 54 | 30 | 34 | 30 | 35 | 20 | 34 | 37.5 | 30 | 23 | 34 | 20 | 18 | -14 | 32 | 33 | 37 | 22 | 32 | 37.5 | 23 | 35 | 28.5 | 27 | 42 | 34 | 3.5 | 35
2013-02-12 17:00 | 48 | 57 | 21 | 39 | 43 | 54 | 35 | 43 | 46 | 42 | 23 | 48 | 33 | 57 | -5 | 37 | 35 | 17 | 34 | 14 | 43 | 55 | 53 | 35.5 | 47 | 27 | 36 | 45 | 34 | 44.5 | 37 | 48.5 | 39 | 36 | 46.5 | 35 | 23 | 31 | 35.5 | 51 | 45 | 40 | 35.5 | 49 | 52 | 43 | 43 | 44 | 40 | 58 | 52 | 53.5 | 43 | 39 | 39 | 44.5 | 48 | 36 | 31.5 | 44.5 | 42 | 51 | 3 | 39 | 37 | 42 | 30 | 54 | 43 | 42 | 45 | 39 | 35 | 44.5 | 43 | 13.5 | 46 | 45 | 34 | 19.5 | 28.5 | 25 | 37 | 19 | 35.5 | 25 | 31.5 | 9 | 32 | 27 | 45.5 | -14 | 24 | 32 | -7 | 34 | 8 | 23 | 38 | 18 | 28.5 | 26 | 21 | 21 | 33 | 32 | 35.5 | 30 | 26.5 | 25 | 28 | 28.5 | 30 | 17 | 5 | 35.5 | 45 | 27 | 38 | 34 | 29 | 50 | 41 | 25 | 38 | 30 | 54 | 30 | 34 | 30 | 37 | 19.5 | 34 | 37.5 | 28 | 23.5 | 34 | 19 | 16 | -13 | 32 | 32 | 35 | 23 | 32 | 37.5 | 23 | 36 | 30 | 27 | 43 | 34 | 4.5 | 36
2013-02-12 18:00 | 48 | 53.5 | 19.5 | 37.5 | 42 | 49 | 28 | 39 | 42 | 40 | 20 | 46 | 30.5 | 55 | -7 | 35 | 35 | 17 | 34 | 12 | 41 | 49 | 49 | 34 | 39 | 22 | 34 | 43 | 34 | 39 | 33 | 48.5 | 37.5 | 35 | 44.5 | 35 | 21.5 | 25 | 34 | 50 | 40 | 39 | 35.5 | 44 | 52 | 43 | 32 | 41 | 39 | 57 | 46.5 | 52 | 37.5 | 37 | 37.5 | 44.5 | 46.5 | 33 | 29.5 | 44.5 | 38 | 50 | 1 | 39 | 30.5 | 38 | 27 | 51 | 43 | 40 | 44 | 35.5 | 33 | 43 | 43 | 10.5 | 44 | 43 | 34 | 17.5 | 30 | 25 | 40 | 19 | 35.5 | 26 | 29.5 | 8 | 31 | 25.5 | 45 | -15 | 24 | 31 | -7 | 32 | 6 | 23 | 38 | 18 | 25 | 26 | 18 | 20 | 32 | 32 | 35.5 | 30 | 26.5 | 26.5 | 28 | 26.5 | 30 | 16 | 7 | 34 | 45 | 26 | 37 | 34 | 28 | 50 | 41 | 25 | 37 | 29 | 53 | 28.5 | 34 | 28.5 | 36 | 19.5 | 34 | 41 | 31 | 22.5 | 32 | 23 | 16 | -13 | 34 | 25.5 | 32.5 | 23 | 31 | 39 | 22 | 35 | 30 | 26 | 41 | 35.5 | 5 | 35
2013-02-12 19:00 | 47 | 52 | 17 | 35.5 | 43 | 42 | 19 | 37.5 | 38 | 41 | 10 | 40 | 30 | 53 | -9 | 34 | 32 | 15 | 34 | 11 | 41 | 42 | 46 | 34 | 34 | 23 | 30 | 43 | 34 | 35.5 | 28 | 48.5 | 34 | 35 | 44.5 | 35 | 20.5 | 20 | 32.5 | 49 | 36 | 38.5 | 35.5 | 40 | 51 | 43 | 32 | 40 | 38 | 55 | 46.5 | 52 | 35.5 | 36 | 37.5 | 43 | 46.5 | 33 | 27 | 43 | 39 | 49 | -1 | 37.5 | 25 | 34 | 25 | 44 | 41 | 39 | 45 | 35.5 | 29 | 39 | 39 | 8.5 | 42 | 43 | 32 | 16 | 30 | 25 | 38 | 15 | 35.5 | 25 | 36 | 3 | 32 | 24.5 | 44 | -16 | 23 | 32 | -8 | 32 | 6 | 25 | 40 | 20 | 28.5 | 25 | 17 | 20 | 31 | 30 | 32 | 28 | 27 | 28.5 | 28 | 28.5 | 29 | 15.5 | 6 | 32.5 | 45 | 25 | 36.5 | 34 | 25 | 50 | 41 | 25 | 37 | 28 | 51 | 26.5 | 34 | 28.5 | 35 | 19.5 | 34 | 41 | 28 | 21.5 | 34 | 23 | 17 | -15 | 34 | 21 | 30 | 23 | 32 | 37.5 | 22 | 34 | 28.5 | 25 | 39 | 37.5 | 3 | 36
2013-02-12 20:00 | 47 | 52 | 16 | 35.5 | 43 | 41 | 21 | 35.5 | 37 | 40 | 7 | 38 | 29.5 | 52 | -10 | 33 | 32 | 15 | 32 | 10 | 43 | 40 | 45 | 32 | 33 | 28 | 28 | 42 | 32 | 35.5 | 28 | 49.5 | 34 | 35 | 44.5 | 35 | 19 | 20 | 30.5 | 47 | 36 | 38 | 35.5 | 35 | 51 | 42 | 32 | 41 | 32 | 53 | 43 | 50 | 35.5 | 34 | 37.5 | 41 | 44.5 | 32 | 25 | 43 | 38 | 48 | -1 | 37.5 | 25 | 33.5 | 25 | 42 | 39 | 37 | 45 | 34 | 30 | 34 | 37.5 | 8.5 | 43 | 42 | 32 | 14 | 30 | 25 | 37 | 16 | 32 | 25 | 30 | 1 | 32 | 24.5 | 45 | -17 | 23 | 30 | -7 | 32 | 5 | 25 | 39 | 19 | 25 | 25 | 20 | 20 | 31 | 30 | 30 | 28 | 27 | 26.5 | 28 | 30 | 29 | 15 | 8 | 30.5 | 46 | 25 | 37 | 34 | 26 | 50 | 40 | 25 | 37 | 26 | 48 | 26.5 | 34 | 28.5 | 33 | 19.5 | 34 | 43 | 28 | 20.5 | 34 | 21 | 17 | -15 | 34 | 21 | 29.5 | 23 | 33 | 37.5 | 24 | 36 | 28.5 | 26 | 34 | 35.5 | 5 | 36
2013-02-12 21:00 | 46 | 50 | 16 | 34 | 43 | 45 | 19 | 35.5 | 37 | 39 | 8 | 35 | 29 | 51 | -9 | 32 | 31 | 14 | 34 | 8 | 43 | 38 | 44 | 32 | 32 | 31 | 26 | 40 | 32 | 37.5 | 28 | 49.5 | 34 | 35 | 43 | 34 | 18.5 | 21 | 28.5 | 48 | 36 | 38.5 | 34 | 35 | 51 | 42 | 32 | 41 | 26 | 51 | 37.5 | 50 | 37.5 | 36 | 37.5 | 39 | 44.5 | 32 | 24 | 39 | 38 | 48 | -3 | 39 | 25 | 33.5 | 24 | 37 | 39 | 35 | 46 | 34 | 27 | 35.5 | 37.5 | 10.5 | 41 | 42 | 32 | 14 | 30 | 25 | 37 | 15 | 30 | 25 | 30.5 | 0 | 31 | 24.5 | 46 | -15 | 24 | 31 | -6 | 32 | 3 | 21 | 37 | 21 | 25 | 25 | 21 | 20 | 32 | 30 | 30 | 28 | 27 | 28.5 | 28 | 30 | 30 | 15 | 9 | 28.5 | 46 | 24 | 36 | 34 | 27 | 50 | 41 | 23 | 37 | 22 | 45 | 30 | 34 | 26.5 | 35 | 19.5 | 34 | 41 | 28 | 20 | 32 | 22 | 17 | -14 | 34 | 21.5 | 29 | 23 | 32 | 35.5 | 24 | 37 | 26.5 | 24 | 35.5 | 35.5 | 5 | 38
2013-02-12 22:00 | 47 | 50 | 12 | 32 | 44 | 47 | 19 | 35.5 | 36 | 39 | 6 | 35 | 29 | 51 | -10 | 31 | 30 | 14 | 32 | 9 | 46.5 | 37 | 44 | 31.5 | 33.5 | 26 | 25 | 37 | 34 | 34 | 28 | 50.5 | 34 | 34 | 39 | 33 | 18.5 | 28 | 29 | 47 | 35 | 38.5 | 34 | 30 | 50 | 42 | 30 | 43 | 23 | 48 | 34 | 50 | 37.5 | 37 | 37.5 | 37.5 | 43 | 31 | 23.5 | 39 | 37 | 48 | -3 | 37.5 | 24.5 | 33 | 24 | 40 | 37.5 | 34 | 45.5 | 30 | 26 | 34 | 37.5 | 10.5 | 40 | 41 | 32 | 10.5 | 30 | 24 | 37 | 15 | 30 | 25 | 36 | -1 | 31 | 25 | 45 | -15 | 24 | 29 | -6 | 30 | 4 | 17.5 | 36 | 20 | 25 | 25.5 | 18 | 19 | 34 | 32 | 30 | 28 | 27 | 30 | 28 | 30 | 30 | 14.5 | 5 | 29 | 45 | 24 | 36 | 34 | 26 | 50 | 41 | 23 | 39 | 20 | 45 | 30 | 34 | 26.5 | 35 | 19.5 | 34 | 41 | 28 | 20 | 32 | 23 | 18 | -16 | 34 | 21.5 | 28 | 23 | 34 | 35.5 | 25 | 37.5 | 26.5 | 24 | 34 | 35.5 | 7 | 38
2013-02-12 23:00 | 46 | 48 | 14 | 32 | 43 | 48 | 15 | 34 | 36 | 39 | 6 | 32 | 29 | 50 | -12 | 30 | 31 | 14 | 32 | 8 | 44.5 | 34 | 42 | 32 | 32 | 33 | 23 | 34 | 34 | 32 | 27 | 51 | 35.5 | 35 | 37.5 | 33 | 18 | 28 | 29 | 46 | 35 | 39 | 34 | 33 | 50 | 42 | 30 | 41 | 21 | 43 | 32 | 50 | 37.5 | 37 | 37.5 | 37.5 | 43 | 32 | 23.5 | 37.5 | 36 | 48 | -3 | 37.5 | 24.5 | 33 | 24 | 36 | 37.5 | 32 | 45 | 30 | 27 | 35.5 | 34 | 12 | 40 | 41 | 32 | 12 | 30 | 25 | 36 | 12 | 30 | 24 | 31.5 | 0 | 30 | 25.5 | 46 | -17 | 23 | 29 | -6 | 30 | 4 | 17.5 | 34 | 22 | 25 | 24 | 21 | 16 | 31 | 32 | 28.5 | 27 | 27 | 32 | 28 | 30 | 29 | 15 | 4 | 29 | 45 | 23 | 37 | 32 | 27 | 50 | 41 | 25 | 37 | 19 | 42 | 28.5 | 34 | 26.5 | 35 | 19.5 | 34 | 39 | 28 | 18.5 | 32 | 21 | 17 | -15 | 34 | 21.5 | 29 | 23 | 31 | 35.5 | 25 | 38 | 25 | 24 | 35.5 | 34 | 7 | 38
2013-02-13 | 45 | 48 | 16 | 32 | 43 | 49 | 15 | 33 | 35 | 39 | 2 | 31 | 28 | 49 | -12 | 30 | 30 | 13 | 34 | 7 | 41 | 35 | 42 | 33.5 | 29 | 31 | 22 | 33 | 34 | 35.5 | 25 | 51 | 35.5 | 34 | 37.5 | 33 | 16.5 | 27 | 29.5 | 45 | 34 | 39.5 | 34 | 30 | 51 | 42 | 28.5 | 41 | 20 | 41 | 32 | 50 | 37.5 | 35 | 37.5 | 37.5 | 43 | 31 | 22.5 | 37.5 | 36 | 48 | -4 | 37.5 | 24.5 | 33 | 24 | 36 | 37.5 | 30 | 44 | 30 | 24 | 35.5 | 32 | 12 | 39 | 39 | 32 | 14 | 30 | 23 | 36 | 11 | 30 | 23 | 32 | -5 | 29 | 24.5 | 46 | -17 | 22 | 29 | -6 | 32 | 2 | 19.5 | 35 | 22 | 26 | 23 | 21 | 14 | 31 | 32 | 28.5 | 25 | 27 | 34 | 28 | 32 | 30 | 15.5 | 1 | 29.5 | 44 | 23 | 36.5 | 34 | 26 | 50 | 41 | 23 | 38 | 19 | 41 | 28.5 | 34 | 26.5 | 33 | 19.5 | 34 | 39 | 28 | 18.5 | 32 | 19 | 17 | -15 | 34 | 22 | 29.5 | 22 | 32 | 35.5 | 24 | 38.5 | 25 | 21 | 35.5 | 30 | 7 | 38
2013-02-13 01:00 | 46 | 43 | 14 | 30 | 42 | 47 | 14.5 | 32 | 36 | 39 | 1 | 30 | 27.5 | 49 | -13 | 31 | 31 | 13 | 32 | 7 | 43 | 32 | 42 | 35 | 30 | 31 | 20 | 32 | 34 | 37.5 | 24 | 50 | 32 | 35 | 37.5 | 33 | 15.5 | 28 | 30 | 46 | 32 | 39.5 | 34 | 25 | 54 | 41 | 26.5 | 40 | 20 | 40 | 32 | 48 | 37.5 | 34 | 37.5 | 35.5 | 43 | 29 | 19 | 35.5 | 35 | 49 | -3 | 37.5 | 24.5 | 33 | 25 | 32 | 37.5 | 29 | 43.5 | 30 | 23 | 36 | 30 | 10.5 | 39 | 37 | 37.5 | 12 | 30 | 24 | 37 | 11.5 | 30 | 23 | 36 | -5 | 29 | 24 | 46 | -17 | 22 | 30 | -4 | 32 | 0 | 23 | 32 | 21 | 27 | 25 | 21 | 15 | 30 | 30 | 26.5 | 24 | 27.5 | 32 | 28 | 30 | 30 | 14 | 4 | 29.5 | 45 | 23 | 36.5 | 34 | 24 | 52 | 40 | 21 | 39 | 17 | 40 | 28.5 | 34 | 26.5 | 32 | 19.5 | 32 | 39 | 27 | 16.5 | 30 | 20 | 15 | -13 | 34 | 22 | 29 | 21 | 29 | 35.5 | 22 | 38.5 | 25 | 21 | 36 | 30 | 1.5 | 37
2013-02-13 02:00 | 46 | 43 | 11.5 | 30 | 43 | 45 | 14.5 | 31 | 36 | 38 | 0 | 29 | 27 | 49 | -12 | 30 | 31 | 13 | 34 | 6 | 44.5 | 34 | 41 | 37 | 28 | 30 | 20 | 32 | 32 | 37.5 | 24 | 49 | 32 | 33 | 35.5 | 33 | 14 | 27 | 30 | 47 | 33 | 40 | 34 | 27 | 54 | 42 | 23 | 46 | 19 | 40 | 30 | 48 | 37.5 | 31 | 38 | 34 | 43 | 29 | 18 | 34 | 33 | 48 | -4 | 35.5 | 24.5 | 33 | 25 | 32 | 37.5 | 29 | 43 | 28.5 | 24 | 34 | 28.5 | 7 | 38 | 35 | 37.5 | 9.5 | 28.5 | 23 | 41 | 12 | 29 | 24 | 31.5 | -5 | 28 | 23 | 46 | -16 | 21 | 30 | -3 | 32 | 0 | 21 | 34 | 21 | 27.5 | 24 | 20 | 17 | 30 | 30 | 26.5 | 24 | 28 | 32 | 28 | 30 | 29 | 11 | 4 | 29.5 | 45 | 23 | 37 | 34 | 25 | 51 | 41 | 19.5 | 42 | 16 | 40 | 26.5 | 34 | 26.5 | 30 | 19.5 | 30 | 41 | 26 | 17 | 30 | 20 | 16 | -15 | 34 | 22.5 | 29.5 | 21 | 29 | 34 | 24 | 39 | 25 | 22 | 34 | 28.5 | 1.5 | 37
2013-02-13 03:00 | 45 | 43 | 8.5 | 30 | 42 | 45 | 14.5 | 30 | 35 | 38 | -1 | 28 | 27 | 49 | -14 | 29 | 28 | 11 | 34 | 6 | 41 | 34 | 39 | 39 | 26 | 30 | 19 | 31 | 30 | 39 | 23 | 47 | 32 | 33 | 37.5 | 33 | 13.5 | 28 | 30.5 | 45 | 31 | 40 | 34 | 27 | 53 | 45 | 21 | 46 | 18 | 40 | 30 | 48 | 37.5 | 31 | 38 | 32 | 43 | 29 | 14 | 34 | 33 | 49 | -5 | 35.5 | 24.5 | 33 | 26 | 34 | 39 | 29 | 42.5 | 30 | 23 | 32.5 | 30 | 7 | 38 | 37 | 37.5 | 7 | 28.5 | 22 | 42 | 8.5 | 27.5 | 24 | 32.5 | -6 | 27 | 23 | 45 | -17 | 21 | 27 | 5 | 32 | -2 | 21 | 34 | 22 | 28.5 | 23 | 20 | 15 | 30 | 30 | 26.5 | 23 | 30 | 32 | 29 | 32 | 29 | 11.5 | 4 | 29.5 | 45 | 22 | 36.5 | 34 | 24 | 49 | 43 | 17.5 | 40 | 15 | 40 | 26.5 | 34 | 26.5 | 30 | 19 | 30 | 41 | 26 | 14 | 30 | 21 | 16 | -16 | 34 | 22.5 | 29.5 | 20 | 30 | 34 | 25 | 39.5 | 23 | 21 | 32.5 | 30 | -0.5 | 37
2013-02-13 04:00 | 45 | 43 | 8.5 | 32 | 39 | 45 | 15 | 29.5 | 35 | 39 | -4 | 28 | 27 | 48 | -14 | 30 | 30 | 11 | 32 | 6 | 43 | 31 | 41 | 39 | 26 | 30 | 20 | 30 | 30 | 39 | 24 | 48 | 34 | 32 | 37.5 | 33 | 12.5 | 29 | 30.5 | 48 | 31 | 40 | 34 | 27 | 52 | 46 | 21 | 48 | 18 | 40 | 28.5 | 48 | 37.5 | 31 | 38.5 | 32 | 43 | 29 | 13.5 | 34 | 33 | 47 | -6 | 37.5 | 24.5 | 33 | 26 | 30 | 37.5 | 26 | 42 | 28.5 | 21 | 31 | 28.5 | 5 | 38 | 37 | 37.5 | 5 | 30 | 23 | 41 | 10.5 | 26 | 24 | 36 | -9 | 27 | 23.5 | 45 | -20 | 20 | 29 | 7 | 32 | 2 | 21 | 31 | 21 | 29.5 | 23 | 19 | 16 | 30 | 30 | 26.5 | 24 | 30 | 32 | 28 | 35.5 | 29 | 11 | 3 | 29.5 | 45 | 22 | 36.5 | 34 | 24 | 48 | 44 | 19.5 | 40 | 16 | 40 | 26.5 | 34 | 26.5 | 30 | 19 | 30 | 41 | 25 | 13.5 | 30 | 21 | 17 | -18 | 34 | 22.5 | 29 | 19 | 27 | 34 | 22 | 40 | 21 | 20 | 31 | 28.5 | -0.5 | 37
2013-02-13 05:00 | 44 | 43 | 10.5 | 34 | 38 | 46 | 15 | 28.5 | 34 | 41 | -6 | 27 | 27 | 48 | -14 | 29 | 28 | 10 | 34 | 7 | 43 | 31 | 39 | 36.5 | 26 | 31 | 16 | 30 | 30 | 37.5 | 23 | 47.5 | 32 | 32 | 35.5 | 33 | 12 | 29 | 31 | 48 | 28 | 40 | 34 | 29 | 52 | 47 | 19.5 | 50 | 19 | 41 | 30 | 48 | 37.5 | 30 | 39 | 32 | 43 | 28 | 16.5 | 34 | 34 | 42 | -7 | 35.5 | 24.5 | 33.5 | 27 | 31 | 37.5 | 26 | 41.5 | 26.5 | 22 | 34 | 30 | 3 | 38 | 38 | 37.5 | 8.5 | 30 | 23 | 40 | 13 | 25 | 28 | 28.5 | -9 | 27 | 24.5 | 45 | -18 | 21 | 28 | 7 | 30 | 5 | 21 | 31 | 21 | 30 | 23 | 19 | 14 | 30 | 30 | 28.5 | 23 | 30 | 32 | 28 | 34 | 28 | 9 | 4 | 29 | 42 | 21 | 38 | 34 | 25 | 48 | 44 | 17.5 | 40 | 17 | 41 | 26.5 | 34 | 28.5 | 28 | 19.5 | 28.5 | 41 | 25 | 16.5 | 30 | 19 | 27 | -18 | 34 | 22.5 | 29.5 | 17 | 28 | 35.5 | 21 | 40.5 | 23 | 20 | 32 | 30 | -2 | 37
2013-02-13 06:00 | 44 | 43 | 12 | 31 | 37 | 47 | 16 | 30 | 33 | 39 | -6 | 27 | 26.5 | 48 | -12 | 29 | 26 | 10 | 34 | 8 | 39 | 30 | 37 | 34.5 | 24 | 27 | 17 | 30 | 30 | 37.5 | 22 | 46.5 | 32 | 33 | 35.5 | 32 | 11.5 | 30 | 30.5 | 45 | 27 | 39 | 34 | 24 | 51 | 47 | 19.5 | 52 | 19 | 39 | 28.5 | 48 | 35.5 | 27 | 38 | 30 | 43 | 30 | 12 | 30 | 36 | 41 | -8 | 35.5 | 27 | 33.5 | 27 | 30 | 37.5 | 26 | 41 | 26.5 | 21 | 32 | 30 | 1.5 | 39 | 35 | 37.5 | 10.5 | 28.5 | 23 | 40 | 9.5 | 28.5 | 29 | 28.5 | -11 | 25 | 24 | 44 | -14 | 20 | 25 | 5 | 30 | 4 | 21 | 30 | 30 | 29.5 | 21 | 17 | 14 | 30 | 28.5 | 28.5 | 22 | 31 | 32 | 29 | 35.5 | 29 | 7.5 | 4 | 27.5 | 40 | 20 | 36.5 | 34 | 21 | 47 | 45 | 17.5 | 41 | 16 | 39 | 26.5 | 34 | 28.5 | 26 | 18.5 | 30 | 41 | 27 | 12 | 28.5 | 20 | 25 | -20 | 34 | 25.5 | 30 | 16 | 27 | 34 | 21 | 41 | 21 | 19 | 31 | 30 | -4 | 38
2013-02-13 07:00 | 44 | 43 | 14 | 28.5 | 36 | 47 | 16 | 28.5 | 33 | 40 | -6 | 26 | 26 | 47 | -14 | 27 | 27 | 11 | 32 | 8 | 37.5 | 30 | 37 | 32 | 24 | 22 | 17 | 31 | 30 | 37.5 | 23 | 44.5 | 32 | 32 | 37.5 | 31 | 11 | 30 | 31.5 | 45 | 27 | 38 | 34 | 25 | 51 | 47 | 19.5 | 39 | 18 | 38 | 28.5 | 48 | 37.5 | 26 | 37.5 | 30 | 43 | 29 | 14 | 30 | 37 | 42 | -9 | 35.5 | 27.5 | 34 | 27 | 30 | 34 | 24 | 40 | 26.5 | 22 | 30 | 30 | -2 | 37 | 36 | 37.5 | 12 | 26.5 | 22 | 39 | 8 | 26.5 | 32 | 36 | -10 | 25 | 23 | 45 | -20 | 19 | 26 | 1 | 30 | 5 | 23 | 30 | 30 | 26.5 | 21 | 13 | 13 | 30 | 28.5 | 28.5 | 23 | 31 | 32 | 28 | 35.5 | 28 | 7 | 3 | 29 | 40 | 20 | 36.5 | 34 | 23 | 46 | 45 | 17.5 | 37 | 15 | 38 | 26.5 | 34 | 26.5 | 24 | 18.5 | 30 | 39 | 26 | 14 | 28.5 | 19 | 21 | -19 | 34 | 25.5 | 30 | 16 | 27 | 32 | 19 | 40 | 21 | 20 | 30 | 30 | -6 | 31
2013-02-13 08:00 | 44 | 43 | 14 | 34 | 38 | 45 | 17.5 | 30 | 33 | 39 | -7 | 27 | 27 | 48 | -11 | 29 | 27 | 11 | 34 | 9 | 34 | 32 | 37 | 32 | 30 | 22 | 15 | 32 | 30 | 39 | 24 | 44.5 | 34 | 32 | 35.5 | 31 | 10 | 29 | 32 | 43 | 26 | 37 | 34 | 25 | 49 | 48 | 19.5 | 39 | 17 | 39 | 30 | 48 | 37.5 | 25 | 39 | 30 | 43 | 27 | 13 | 30 | 39 | 41 | -4 | 35.5 | 25.5 | 35.5 | 26 | 31 | 35.5 | 24 | 38 | 28.5 | 20 | 34 | 34 | -2 | 38 | 36 | 37.5 | 12 | 32 | 22 | 41 | 9 | 28.5 | 32 | 35 | -12 | 26 | 23.5 | 45 | -14 | 20 | 25 | 1 | 30 | 5 | 23 | 32 | 29 | 30 | 28 | 13 | 12 | 31 | 28.5 | 26.5 | 23 | 31 | 30 | 29 | 35.5 | 29 | 7 | 4 | 28.5 | 40 | 18 | 37 | 34 | 23 | 46 | 46 | 17.5 | 39 | 16 | 39 | 26.5 | 34 | 26.5 | 24 | 19.5 | 28.5 | 39 | 23 | 13 | 28.5 | 18 | 23 | -11 | 34 | 22.5 | 31.5 | 18 | 28 | 34 | 21 | 38 | 25 | 18 | 32 | 30 | -7.5 | 37
2013-02-13 09:00 | 46 | 44.5 | 16 | 35.5 | 38 | 46 | 25 | 35.5 | 34 | 39 | -6 | 29 | 29 | 48 | -7 | 32 | 27 | 12 | 34 | 10 | 43 | 34 | 37 | 32 | 35 | 20 | 18 | 34 | 32 | 41 | 25 | 44.5 | 35.5 | 33 | 37.5 | 34 | 9 | 30 | 31.5 | 45 | 37 | 39.5 | 34 | 29 | 49 | 49 | 28.5 | 48 | 20 | 40 | 32 | 48 | 37.5 | 35 | 41.5 | 34 | 43 | 28 | 18.5 | 34 | 37 | 43 | 0 | 39 | 28 | 37.5 | 27 | 35 | 37.5 | 30 | 39 | 30 | 24 | 39 | 34 | -2 | 40 | 39 | 37.5 | 14 | 34 | 24 | 42 | 11.5 | 34 | 33 | 36 | -9 | 27 | 24.5 | 45 | -10 | 21 | 26 | 2 | 30 | 4 | 25 | 34 | 25 | 30 | 28 | 11 | 15 | 32 | 30 | 28.5 | 25 | 31 | 28.5 | 30 | 35.5 | 29 | 6 | 4 | 29 | 41 | 21 | 34 | 34 | 26 | 46 | 47 | 25 | 37 | 19 | 40 | 28.5 | 34 | 28.5 | 32 | 21.5 | 30 | 39 | 23 | 17 | 30 | 24 | 20 | -16 | 35.5 | 23.5 | 33.5 | 21 | 31 | 34 | 26 | 39 | 26.5 | 22 | 39 | 30 | -7.5 | 39
2013-02-13 10:00 | 47 | 44.5 | 23 | 39 | 39 | 49 | 25 | 37.5 | 35 | 39 | 3 | 33 | 31.5 | 51 | -5 | 34 | 29 | 12 | 34 | 10 | 48 | 42 | 39 | 35.5 | 36 | 21 | 19 | 38 | 34 | 41 | 26 | 45.5 | 35.5 | 37 | 39 | 35 | 8 | 34 | 32 | 48 | 32 | 41.5 | 35.5 | 34 | 49 | 50 | 34 | 49 | 24 | 42 | 34 | 48 | 39 | 41 | 43 | 35.5 | 43 | 33 | 22.5 | 37.5 | 35 | 42 | 3 | 41 | 29.5 | 39 | 28 | 44 | 39 | 34 | 41 | 35.5 | 26 | 46 | 37.5 | 1.5 | 41 | 40 | 39 | 21 | 35.5 | 30 | 41 | 14 | 34 | 34 | 37 | -4 | 31 | 26 | 46 | -9 | 22 | 27 | 3 | 30 | 5 | 25 | 41 | 24 | 28.5 | 28 | 14 | 16 | 35 | 30 | 30 | 26 | 31 | 30 | 30 | 37.5 | 29 | 5 | 2 | 30 | 40 | 20 | 32.5 | 34 | 30 | 46 | 47 | 26.5 | 39 | 22 | 42 | 30 | 34 | 26.5 | 34 | 22.5 | 32 | 41 | 25 | 18 | 34 | 27 | 20 | -10 | 35.5 | 24.5 | 35 | 22 | 36 | 35.5 | 26 | 38 | 23 | 23 | 46 | 35.5 | -6 | 39
2013-02-13 11:00 | 48 | 48 | 25 | 41 | 38 | 51 | 26.5 | 41 | 38 | 41 | 10 | 37 | 34 | 52 | -4 | 37 | 33 | 12 | 35.5 | 12 | 48 | 48 | 39 | 35.5 | 41 | 24 | 22 | 41 | 35.5 | 37.5 | 29 | 47 | 35.5 | 38 | 41 | 38 | 7 | 38 | 32 | 45 | 34 | 44 | 35.5 | 38 | 51 | 51 | 39 | 53 | 29 | 43 | 39 | 52 | 39 | 44 | 44.5 | 39 | 43 | 34 | 25.5 | 43 | 33 | 44 | 5 | 43 | 30 | 40 | 29 | 47 | 43 | 38 | 42 | 35.5 | 29 | 46.5 | 39 | 7 | 41 | 40 | 39 | 21 | 35.5 | 30 | 42 | 15 | 35.5 | 37 | 37 | 1 | 32 | 27 | 46 | -10 | 24 | 26 | 6 | 30 | 6 | 25 | 42 | 23 | 28.5 | 28 | 19 | 17 | 38 | 30 | 34 | 29 | 30 | 32 | 30 | 37.5 | 29 | 3 | 4 | 30 | 41 | 23 | 31 | 34 | 30 | 48 | 48 | 25 | 38 | 24 | 43 | 32 | 35.5 | 28.5 | 35 | 23 | 34 | 41 | 24 | 17.5 | 34 | 30 | 24 | -13 | 35.5 | 24 | 36.5 | 22 | 37 | 35.5 | 26 | 39 | 25 | 26 | 39 | 35.5 | -2 | 39
2013-02-13 12:00 | 50 | 52 | 25 | 43 | 40 | 52 | 32 | 44.5 | 42 | 43 | 14 | 39 | 35.5 | 54 | -2 | 37 | 35 | 11 | 37.5 | 14 | 48 | 52 | 41 | 35.5 | 45 | 26 | 26 | 44 | 37.5 | 37.5 | 30 | 47 | 37.5 | 40 | 41 | 39 | 5.5 | 39 | 32 | 46 | 39 | 45.5 | 37.5 | 42 | 54 | 51 | 44.5 | 55 | 37 | 45 | 43 | 53.5 | 41 | 45 | 43 | 43 | 44.5 | 34 | 28 | 44.5 | 35 | 44 | 7 | 44.5 | 30 | 41 | 30 | 51 | 44.5 | 41 | 45 | 39 | 32 | 46.5 | 43 | 8.5 | 45 | 40 | 39 | 19.5 | 32 | 26 | 42 | 17.5 | 35.5 | 39 | 37 | 5 | 32 | 28.5 | 47 | -8 | 25 | 27 | 10 | 32 | 10 | 25 | 42 | 22 | 28.5 | 29 | 20 | 19 | 38 | 30 | 35.5 | 30 | 32 | 34 | 32 | 37.5 | 26 | 0.5 | 2 | 32 | 41 | 27 | 29.5 | 34 | 31 | 48 | 49 | 21 | 36 | 28 | 43 | 30 | 35.5 | 30 | 35 | 25 | 34 | 41 | 22 | 18.5 | 34 | 28 | 28 | -10 | 34 | 24 | 37 | 23 | 38 | 32 | 26 | 41 | 26.5 | 26 | 39 | 35.5 | -0.5 | 41
2013-02-13 13:00 | 49 | 53.5 | 26.5 | 43 | 40 | 53 | 31 | 46.5 | 43 | 44 | 20 | 43 | 35.5 | 57 | 0 | 39 | 35 | 12 | 37.5 | 15 | 50 | 54 | 43 | 37.5 | 45 | 27 | 28 | 45 | 39 | 43 | 31 | 48 | 39 | 40 | 41 | 39 | 4.5 | 43 | 32 | 48 | 41 | 47.5 | 37.5 | 45 | 48 | 52 | 46.5 | 57 | 42 | 46 | 43 | 53.5 | 39 | 47 | 44 | 46.5 | 48 | 35 | 31 | 46.5 | 34 | 45 | 9 | 44.5 | 34 | 42 | 30 | 52 | 46.5 | 46 | 43 | 43 | 33 | 47 | 44.5 | 8.5 | 46 | 39 | 37.5 | 21 | 35.5 | 27 | 43 | 19 | 34 | 41 | 37 | 7 | 32 | 28.5 | 43 | -7 | 25 | 24 | 10 | 30 | 11 | 25 | 40 | 24 | 28.5 | 28 | 20 | 20 | 38 | 30 | 37.5 | 31 | 32 | 34 | 31 | 39 | 29 | -2.5 | 2 | 32 | 40 | 26 | 29 | 34 | 28 | 43 | 49 | 23 | 37 | 30 | 43 | 30 | 35.5 | 30 | 33 | 26.5 | 34 | 43 | 23 | 20 | 34 | 29 | 28 | -10 | 35.5 | 27 | 38 | 23 | 36 | 30 | 26 | 40 | 28.5 | 26 | 41 | 34 | -0.5 | 41
2013-02-13 14:00 | 49 | 53.5 | 30 | 44.5 | 42 | 41 | 31 | 46.5 | 42 | 41 | 24 | 46 | 34.5 | 57 | 0 | 41 | 35 | 13 | 39 | 17 | 52 | 56 | 44 | 37.5 | 46 | 28 | 29 | 47 | 37.5 | 41 | 31 | 48 | 39 | 40 | 43 | 41 | 3 | 42 | 33 | 50 | 39 | 49 | 39 | 47 | 51 | 53 | 48 | 57 | 44 | 49 | 44.5 | 53.5 | 39 | 48 | 44.5 | 46.5 | 53.5 | 36 | 35 | 46.5 | 33 | 45 | 10 | 44.5 | 38 | 43 | 32 | 55 | 46.5 | 48 | 43 | 46.5 | 35 | 46.5 | 44.5 | 10.5 | 49 | 39 | 39 | 23 | 37.5 | 27 | 40 | 20 | 30 | 40 | 36 | 9 | 33 | 29 | 42 | -8 | 26 | 24 | 10 | 32 | 10 | 25 | 41 | 22 | 28.5 | 30 | 21 | 20 | 37 | 30 | 39 | 31 | 32 | 34 | 31 | 39 | 27 | -5 | 3 | 33 | 39 | 30 | 29 | 34 | 28 | 48 | 49 | 21 | 37 | 30 | 43 | 30 | 37.5 | 30 | 32 | 28.5 | 34 | 46.5 | 23 | 21 | 35.5 | 30 | 27 | -11 | 34 | 31 | 38.5 | 22 | 35 | 32 | 27 | 39 | 30 | 25 | 39 | 32 | -0.5 | 41
2013-02-13 15:00 | 47 | 53.5 | 32 | 44.5 | 42 | 44 | 31 | 46.5 | 42 | 43 | 27 | 48 | 36 | 57 | 1 | 41 | 35 | 13 | 39 | 18 | 53.5 | 58 | 42 | 37.5 | 49 | 30 | 31 | 46 | 35.5 | 39 | 32 | 47 | 43 | 40 | 43 | 40 | 2 | 43 | 33 | 46 | 39 | 48 | 39 | 47 | 51 | 53 | 48 | 56 | 47 | 52 | 44.5 | 55.5 | 39 | 47 | 44.5 | 46.5 | 57 | 35 | 41 | 46.5 | 33 | 44 | 11 | 44.5 | 36 | 43.5 | 32 | 57 | 44.5 | 54 | 44 | 46.5 | 36 | 46.5 | 43 | 8.5 | 48 | 39 | 41 | 21 | 37.5 | 23 | 39 | 19.5 | 30 | 40 | 37 | 8 | 33 | 29.5 | 41 | -7 | 25 | 22 | 11 | 32 | 11 | 25 | 40 | 22 | 19.5 | 28 | 21 | 20 | 39 | 32 | 39 | 32 | 30 | 37.5 | 30 | 37.5 | 24 | -5.5 | -1 | 32.5 | 40 | 28 | 28 | 34 | 30 | 47 | 50 | 23 | 39 | 28 | 44 | 30 | 37.5 | 30 | 33 | 30 | 34 | 44.5 | 22 | 20.5 | 35.5 | 30 | 28 | -10 | 35.5 | 29 | 39 | 24 | 34 | 30 | 24 | 40 | 28.5 | 26 | 41 | 34 | -0.5 | 40
2013-02-13 16:00 | 46 | 53.5 | 30 | 44.5 | 42 | 43 | 30 | 44.5 | 43 | 36 | 28 | 49 | 36 | 56 | -1 | 41 | 36 | 13 | 37.5 | 18 | 52 | 58 | 42 | 35.5 | 47 | 30 | 31 | 46 | 34 | 39 | 32 | 48 | 46.5 | 40 | 44.5 | 40 | 1 | 43 | 32 | 46 | 36 | 47.5 | 39 | 49 | 51 | 54 | 48 | 54 | 47 | 53 | 43 | 53.5 | 37.5 | 47 | 43.5 | 46.5 | 57 | 36 | 45.5 | 46.5 | 33 | 41 | 12 | 43 | 36.5 | 44 | 31 | 59 | 46.5 | 53 | 41 | 46.5 | 36 | 46 | 43 | 8.5 | 49 | 41 | 41 | 23 | 37.5 | 24 | 30 | 19 | 28.5 | 41 | 33 | 8 | 34 | 30 | 42 | -7 | 26 | 24 | 10 | 32 | 11 | 25 | 40 | 22 | 28.5 | 27 | 21 | 21 | 39 | 34 | 37.5 | 32 | 32 | 37.5 | 30 | 39 | 23 | -6 | -1 | 32 | 40 | 30 | 28 | 34 | 31 | 48 | 52 | 25 | 38 | 27 | 43 | 34 | 37.5 | 32 | 33 | 30.5 | 35.5 | 44.5 | 22 | 20.5 | 35.5 | 31 | 27 | -11 | 35.5 | 30 | 39 | 22 | 36 | 34 | 25 | 39 | 26.5 | 26 | 40 | 34 | -0.5 | 40
2013-02-13 17:00 | 47 | 53.5 | 32 | 43 | 40 | 46 | 28 | 44.5 | 43 | 37 | 28 | 49 | 37 | 54.5 | -1 | 44 | 35 | 13 | 37.5 | 17 | 46.5 | 55 | 40 | 34 | 45 | 26 | 31 | 45 | 34 | 37.5 | 32 | 46.5 | 43 | 36 | 43 | 37 | 0 | 42 | 35.5 | 46 | 41 | 47 | 39 | 48 | 50 | 54 | 44.5 | 51 | 45 | 53 | 43 | 53.5 | 35.5 | 44 | 41 | 44.5 | 57 | 35 | 41.5 | 44.5 | 33 | 40 | 9 | 43 | 34 | 42.5 | 29 | 55 | 44.5 | 50 | 41 | 44.5 | 35 | 44.5 | 39 | 7 | 49 | 42 | 43 | 19.5 | 37.5 | 26 | 39 | 25 | 30 | 41 | 29 | 8 | 36 | 30.5 | 43 | -6 | 26 | 24 | 9 | 32 | 11 | 25 | 42 | 22 | 25 | 28 | 21 | 22 | 38 | 32 | 37.5 | 32 | 30 | 35.5 | 27.5 | 37.5 | 23 | -6 | 3 | 35.5 | 40 | 26 | 29 | 32 | 30 | 48 | 51 | 26.5 | 39 | 27 | 42 | 34 | 39 | 34 | 32 | 30 | 35.5 | 43 | 21 | 15.5 | 35.5 | 31 | 26 | -10 | 37.5 | 29 | 37.5 | 22 | 32 | 32 | 27 | 38 | 28.5 | 25 | 39 | 34 | -2 | 37
2013-02-13 18:00 | 46 | 52 | 23 | 37.5 | 39 | 44 | 28 | 43 | 42 | 35 | 24 | 47 | 39 | 52 | -1 | 40 | 31 | 10 | 34 | 12 | 35.5 | 51 | 33 | 35.5 | 38 | 22 | 30 | 44 | 34 | 37.5 | 32 | 46.5 | 43 | 36.5 | 41 | 36 | -1 | 39 | 34 | 44 | 38 | 43.5 | 37.5 | 46 | 50 | 53 | 37.5 | 46 | 42 | 47 | 41 | 50 | 35.5 | 42 | 38 | 43 | 57 | 33 | 40.5 | 44.5 | 33 | 37 | 7 | 43 | 32 | 40.5 | 26 | 50 | 44.5 | 48 | 38 | 41 | 33 | 41 | 39 | -0.5 | 45 | 39 | 43 | 17.5 | 35.5 | 25 | 39 | 25 | 30 | 41 | 26 | 7 | 34 | 28 | 43 | -7 | 25 | 22 | 8 | 32 | 8 | 23 | 41 | 25 | 16 | 27 | 19 | 22 | 38 | 32 | 37.5 | 32 | 30 | 35.5 | 27 | 37.5 | 22 | -7 | 0 | 34 | 40 | 28 | 28 | 32 | 31 | 46 | 51 | 25 | 39 | 26 | 41 | 37.5 | 37.5 | 34 | 32 | 31 | 35.5 | 41 | 20 | 15 | 34 | 30 | 26 | -8 | 35.5 | 27 | 36 | 22 | 37 | 34 | 30 | 33 | 28.5 | 26 | 39 | 34 | -7.5 | 39
2013-02-13 19:00 | 46 | 52 | 19.5 | 37.5 | 38 | 43 | 30.5 | 43 | 41 | 34 | 10 | 44 | 39 | 52 | -1 | 37 | 27 | 10 | 32 | 10 | 35.5 | 45 | 31 | 34 | 34 | 20 | 31 | 44 | 32 | 37.5 | 31 | 42.5 | 43 | 34 | 39 | 33 | -2 | 36 | 33.5 | 43 | 37 | 39.5 | 35.5 | 41 | 51 | 53 | 32 | 44 | 44 | 45 | 43 | 48 | 34 | 41 | 36.5 | 39 | 57 | 31 | 37 | 44.5 | 33 | 35 | 3 | 43 | 28 | 39 | 25 | 47 | 43 | 47 | 37.5 | 39 | 31 | 42 | 37.5 | -6 | 42 | 39 | 43 | 14 | 35.5 | 25 | 41 | 23 | 30 | 40 | 31.5 | 1 | 34 | 27 | 42 | -7 | 26 | 22 | 8 | 30 | 7 | 25 | 41 | 24 | 16 | 27 | 17 | 22 | 38 | 32 | 35.5 | 31 | 30 | 35.5 | 27.5 | 37.5 | 22 | -7.5 | 1 | 33.5 | 39 | 27 | 27.5 | 32 | 32 | 50 | 51 | 26.5 | 39 | 24 | 41 | 37.5 | 39 | 32 | 33 | 31.5 | 35.5 | 39 | 19 | 14 | 35.5 | 30 | 23 | -12 | 35.5 | 22 | 34 | 21 | 35 | 34 | 30 | 34.5 | 26.5 | 25 | 39 | 34 | -11 | 38
2013-02-13 20:00 | 45 | 50 | 14 | 41 | 38 | 40 | 34 | 43 | 41 | 35 | 11 | 39 | 38 | 47.5 | -3 | 34 | 26 | 10 | 32 | 9 | 32 | 40 | 30 | 30 | 34 | 21 | 31 | 44 | 32 | 34 | 32 | 38.5 | 41 | 32 | 37.5 | 33 | -3 | 37 | 31.5 | 44 | 38 | 36 | 35.5 | 38 | 49 | 53 | 32 | 43 | 43 | 41 | 39 | 48 | 34 | 40 | 35.5 | 39 | 57 | 30 | 35 | 41 | 33 | 35 | 1 | 43 | 27 | 38 | 24 | 37 | 43 | 46 | 38 | 37.5 | 30 | 43 | 39 | -4.5 | 39 | 38 | 44.5 | 10.5 | 35.5 | 24 | 39 | 25.5 | 30 | 40 | 25 | 0 | 34 | 28.5 | 41 | -8 | 26 | 22 | 8 | 30 | 7 | 21 | 40 | 21 | 16 | 26 | 17 | 22 | 37 | 32 | 34 | 32 | 29.5 | 37.5 | 27 | 37.5 | 23 | -8 | 2 | 31.5 | 38 | 25 | 28 | 30 | 30 | 45 | 51 | 25 | 38 | 25 | 40 | 37.5 | 39 | 32 | 36 | 32 | 35.5 | 39 | 18 | 18 | 35.5 | 29 | 19 | -14 | 35.5 | 21 | 34 | 21 | 32 | 34 | 30 | 36 | 26.5 | 24 | 39 | 34 | -8.5 | 37
2013-02-13 21:00 | 44 | 50 | 10.5 | 35.5 | 38 | 40 | 34 | 41 | 41 | 35 | 9 | 37 | 38.5 | 43.5 | -4 | 37 | 25 | 10 | 30 | 3 | 35.5 | 38 | 28 | 28.5 | 31 | 19 | 31 | 43 | 32 | 34 | 32 | 35 | 39 | 32.5 | 37.5 | 32 | -3.5 | 36 | 30 | 42 | 32 | 34.5 | 35.5 | 36 | 50 | 53 | 37.5 | 43 | 43 | 40 | 39 | 46.5 | 34 | 38 | 35 | 39 | 55.5 | 28 | 34.5 | 39 | 34 | 34 | 1 | 43 | 25.5 | 37 | 22 | 37 | 43 | 46 | 37 | 37.5 | 28 | 41 | 37.5 | -5.5 | 40 | 41 | 44.5 | 8.5 | 34 | 22 | 38 | 25.5 | 30 | 40 | 25 | -2 | 33 | 29 | 39 | -9 | 25 | 22 | 9 | 30 | 0 | 25 | 38 | 22 | 16 | 26 | 17 | 23 | 38 | 32 | 32 | 32 | 29 | 37.5 | 26.5 | 35.5 | 22 | -9 | 2 | 30 | 37 | 19 | 27 | 30 | 30 | 45 | 51 | 25 | 37 | 27 | 38 | 39 | 39 | 32 | 37 | 31.5 | 34 | 39 | 18 | 18.5 | 35.5 | 29 | 20 | -2 | 35.5 | 20.5 | 34 | 20 | 32 | 35.5 | 30 | 34 | 26.5 | 24 | 39 | 35.5 | -9.5 | 37
2013-02-13 22:00 | 44 | 48 | 12 | 35.5 | 37 | 39 | 34 | 41 | 41 | 35 | 7 | 35 | 37 | 40 | -7 | 34 | 25 | 10 | 30 | 5 | 37.5 | 36 | 27 | 26.5 | 31 | 20 | 31 | 40 | 34 | 32 | 32 | 32 | 39 | 32.5 | 37.5 | 29 | -4.5 | 35 | 30.5 | 42 | 30 | 33.5 | 35.5 | 33 | 49 | 54 | 39 | 44 | 42 | 39 | 39 | 46.5 | 34 | 38 | 34 | 39 | 53.5 | 25 | 33.5 | 39 | 35 | 35 | 0 | 41 | 24.5 | 36 | 23 | 38 | 43 | 46 | 36.5 | 37.5 | 28 | 41 | 37.5 | -2.5 | 40 | 41 | 46.5 | 8.5 | 34 | 25 | 36 | 25 | 30 | 40 | 29.5 | -1 | 32 | 28.5 | 37 | -12 | 25 | 22 | 9 | 30 | -2 | 25 | 36 | 22 | 17.5 | 27 | 19 | 22 | 37 | 32 | 32 | 32 | 28.5 | 37.5 | 25 | 37.5 | 23 | -10 | 2 | 30.5 | 38 | 18 | 26.5 | 30 | 28 | 44 | 52 | 26.5 | 38 | 30 | 37 | 37.5 | 39 | 32 | 37 | 31 | 34 | 43 | 18 | 20.5 | 35.5 | 29 | 22 | -20 | 35.5 | 19.5 | 33 | 20 | 34 | 35.5 | 30 | 34 | 25 | 25 | 39 | 35.5 | -8.5 | 38
2013-02-13 23:00 | 43 | 48 | 12 | 34 | 34 | 35 | 34 | 41 | 40 | 35 | 6 | 32 | 35.5 | 37 | -7 | 30 | 24 | 11 | 32 | 3 | 39 | 35 | 25 | 26.5 | 32 | 20 | 30 | 37 | 32 | 32 | 32 | 32 | 39 | 30 | 37.5 | 29 | -5 | 30 | 31 | 43 | 25 | 32 | 35.5 | 30 | 48 | 54 | 34 | 45 | 42 | 37 | 39 | 46.5 | 34 | 38 | 34 | 37.5 | 50 | 23 | 34.5 | 41 | 35 | 41 | -2 | 43 | 23.5 | 35 | 24 | 35 | 43 | 44 | 36.5 | 34 | 29 | 43 | 37.5 | -3.5 | 39 | 41 | 46.5 | 8.5 | 32 | 26 | 34 | 25.5 | 32 | 39 | 24.5 | -2 | 29 | 28 | 34 | -11 | 25 | 21 | 10 | 30 | -1 | 25 | 35 | 20 | 17.5 | 28 | 19 | 23 | 36 | 32 | 32 | 31 | 29.5 | 37.5 | 25.5 | 37.5 | 23 | -10 | 24 | 31 | 37 | 17 | 27 | 30 | 28 | 44 | 52 | 26.5 | 37 | 31 | 36 | 37.5 | 39 | 32 | 36 | 30 | 34 | 46.5 | 19 | 21 | 35.5 | 29 | 17 | -19.5 | 37.5 | 18.5 | 33 | 20 | 31 | 35.5 | 31 | 34 | 26.5 | 26 | 39 | 37.5 | -6 | 37
2013-02-14 | 44 | 48 | 12 | 35.5 | 32 | 36 | 30 | 39 | 40 | 35 | 2 | 31 | 34.5 | 36.5 | -9 | 31 | 24 | 11 | 32 | 4 | 37.5 | 36 | 25 | 27.5 | 31 | 20 | 30 | 37 | 32 | 32 | 32 | 32.5 | 41 | 30 | 37.5 | 28 | -5 | 28 | 31.5 | 42 | 24 | 31.5 | 35.5 | 34 | 43 | 54 | 32 | 45 | 42 | 33 | 39 | 48 | 34 | 37 | 33 | 37.5 | 48 | 23 | 33 | 41 | 34 | 41 | -2 | 41 | 22.5 | 34 | 26 | 36 | 43 | 43 | 36 | 35.5 | 29 | 42 | 35.5 | -4.5 | 39 | 41 | 46.5 | 8.5 | 34 | 24 | 35 | 26.5 | 34 | 38 | 24 | -5 | 30 | 27.5 | 34 | -12 | 25 | 22 | 10 | 30 | 1 | 28.5 | 36 | 20 | 17.5 | 28 | 18 | 24 | 36 | 32 | 30 | 32 | 29.5 | 37.5 | 25 | 37.5 | 22 | -9.5 | 27 | 31.5 | 38 | 12 | 26 | 30 | 29 | 42 | 52 | 25 | 36 | 31 | 33 | 39 | 43 | 32 | 36 | 30 | 35.5 | 46.5 | 18 | 25 | 35.5 | 29 | 21 | -18 | 35.5 | 18 | 32 | 19 | 34 | 34 | 31 | 33.5 | 26.5 | 26 | 40 | 35.5 | -7 | 37
2013-02-14 01:00 | 43 | 48 | 7 | 34 | 32 | 37 | 29.5 | 39 | 39 | 34 | 2 | 31 | 32.5 | 36 | -10 | 28 | 23 | 10 | 32 | -1 | 34 | 34 | 25 | 29 | 30 | 10 | 30 | 34 | 32 | 30 | 31 | 31.5 | 41 | 30 | 37.5 | 25 | -5 | 29 | 32 | 41 | 22 | 30.5 | 35.5 | 30 | 42 | 54 | 26.5 | 43 | 43 | 34 | 39 | 48 | 34 | 38 | 32.5 | 35.5 | 46.5 | 21 | 33 | 37.5 | 35 | 37 | -2 | 39 | 21 | 33 | 27 | 33 | 41 | 41 | 36 | 34 | 29 | 42 | 37.5 | -1.5 | 39 | 41 | 46.5 | 5 | 34 | 23 | 36 | 27 | 34 | 38 | 27 | -4 | 30 | 27 | 33.5 | -13 | 24 | 20 | 9 | 28.5 | -7 | 28.5 | 34 | 20 | 17 | 27 | 8 | 25 | 34 | 30 | 30 | 30 | 29 | 37.5 | 23 | 35.5 | 22 | -10.5 | 21 | 32 | 38 | 13 | 25.5 | 28.5 | 28 | 42 | 52 | 23 | 38 | 32 | 34 | 39 | 43 | 34 | 36 | 30 | 34 | 46.5 | 17 | 26 | 34 | 28 | 24 | -13 | 35.5 | 17 | 31 | 19 | 29 | 35.5 | 31 | 33.5 | 26.5 | 26 | 41 | 35.5 | -4.5 | 37
2013-02-14 02:00 | 44 | 48 | 8.5 | 34 | 31 | 38 | 29.5 | 37.5 | 39 | 32 | 3 | 30 | 31.5 | 35 | -9 | 32 | 22 | 10 | 34 | 2 | 35.5 | 32 | 25 | 30 | 29 | 2 | 30 | 34 | 32 | 30 | 31 | 33 | 41 | 29.5 | 37.5 | 24 | -5 | 26 | 33 | 37 | 20 | 30 | 35.5 | 27 | 46 | 54 | 30 | 43 | 43 | 34 | 39 | 48 | 34 | 38 | 32 | 34 | 46.5 | 20 | 30.5 | 35.5 | 34 | 40 | -2 | 39 | 20 | 34 | 28 | 33 | 41 | 36 | 36 | 32 | 29 | 43 | 35.5 | 3 | 38 | 41 | 46.5 | 5 | 34 | 23 | 36 | 26 | 34 | 37 | 22 | -4 | 28 | 26.5 | 32.5 | -14 | 23 | 20 | 8 | 26.5 | 0 | 28.5 | 32 | 20 | 17 | 26 | -1 | 22 | 33 | 30 | 30 | 31 | 29 | 37.5 | 23 | 35.5 | 21 | -13 | 23 | 33 | 35 | 7 | 26 | 28.5 | 27 | 44 | 52 | 25 | 39 | 32 | 34 | 39 | 44.5 | 34 | 35 | 30 | 32 | 46.5 | 15 | 24.5 | 34 | 30 | 21 | -11 | 34 | 16 | 32 | 21 | 31 | 35.5 | 28 | 33.5 | 26.5 | 24 | 43 | 35.5 | -1.5 | 36
2013-02-14 03:00 | 43 | 48 | 5 | 30 | 31 | 40 | 29.5 | 37.5 | 39 | 32 | 3 | 30 | 31.5 | 34 | -10 | 34 | 22 | 10 | 34 | 1 | 34 | 30 | 25 | 31 | 28 | 2 | 31 | 33 | 30 | 30 | 31 | 33.5 | 44.5 | 28 | 37.5 | 24 | -5 | 27 | 33.5 | 38 | 20 | 28.5 | 35.5 | 27 | 42 | 53 | 25 | 43 | 43 | 31 | 39 | 50 | 34 | 39 | 32 | 35.5 | 46.5 | 19 | 30.5 | 35.5 | 34 | 36 | -2 | 39 | 19 | 35 | 29 | 31 | 39 | 34 | 35.5 | 30 | 28 | 43 | 37.5 | 4.5 | 37 | 42 | 46.5 | 3 | 30 | 22 | 34 | 26.5 | 34 | 37 | 22.5 | -4 | 29 | 28 | 31.5 | -17 | 23 | 20 | 8 | 25 | -3 | 28.5 | 30 | 19 | 16.5 | 26 | 0 | 23 | 33 | 30 | 30 | 31 | 29 | 39 | 23.5 | 35.5 | 20 | -12 | 21 | 33.5 | 35 | 8 | 25 | 30 | 25 | 41 | 52 | 21 | 36 | 32 | 31 | 39 | 44.5 | 34 | 35 | 29.5 | 34 | 46.5 | 15 | 28.5 | 32 | 29 | 23 | -11 | 35.5 | 15.5 | 32.5 | 21 | 28 | 35.5 | 30 | 33.5 | 25 | 26 | 41 | 37.5 | -2.5 | 35
2013-02-14 04:00 | 43 | 48 | 7 | 34 | 30 | 41 | 29.5 | 37.5 | 40 | 31 | 1 | 28 | 28 | 32.5 | -11 | 32 | 22 | 7 | 34 | -2 | 30 | 31 | 24 | 30.5 | 27 | 3 | 32 | 33 | 30 | 30 | 31 | 34.5 | 43 | 28 | 37.5 | 23 | -5 | 25 | 34 | 36 | 17 | 26.5 | 35.5 | 28 | 43 | 52 | 28.5 | 42 | 43 | 32 | 41 | 50 | 34 | 39 | 31.5 | 34 | 46.5 | 21 | 29.5 | 34 | 34 | 40 | -1 | 37.5 | 17.5 | 36 | 29 | 31 | 39 | 36 | 35 | 30 | 28 | 43 | 37.5 | 7 | 36 | 42 | 46.5 | 5 | 34 | 23 | 33 | 25.5 | 34 | 36 | 25 | -6 | 28 | 25.5 | 30.5 | -18 | 24 | 20 | 7 | 25 | -7 | 26.5 | 31 | 20 | 16.5 | 24 | 0 | 26 | 32 | 28.5 | 30 | 31 | 30 | 37.5 | 21.5 | 35.5 | 21 | -12 | 20 | 34 | 34 | 10 | 24.5 | 30 | 26 | 42 | 51 | 25 | 35 | 31 | 32 | 39 | 44.5 | 34 | 34 | 29 | 32 | 46.5 | 18 | 28.5 | 30 | 29 | 20 | -10 | 35.5 | 14.5 | 33 | 21 | 28 | 35.5 | 30 | 33 | 26.5 | 25 | 42 | 37.5 | 2 | 34
2013-02-14 05:00 | 43 | 48 | 3 | 30 | 28 | 40 | 29.5 | 37.5 | 42 | 28 | 1 | 28 | 28 | 31.5 | -11 | 35 | 20 | 6 | 32 | -3 | 30 | 32 | 23 | 27 | 28 | 6 | 32 | 33 | 30 | 30 | 31 | 34 | 41 | 26.5 | 37.5 | 23 | -5 | 24 | 35 | 33 | 17 | 25 | 35.5 | 26 | 43 | 52 | 21 | 42 | 43 | 31 | 39 | 50 | 34 | 39 | 32 | 32 | 48 | 20 | 26 | 35.5 | 33 | 37 | -1 | 39 | 16.5 | 35 | 30 | 32 | 39 | 34 | 35 | 28.5 | 29 | 44.5 | 37.5 | 8 | 34 | 42 | 46.5 | -0.5 | 30 | 23 | 32 | 26 | 34 | 36 | 17 | -5 | 27 | 28 | 29.5 | -18 | 23 | 18 | 6 | 26.5 | -7 | 26.5 | 32 | 20 | 16 | 25 | 3 | 21 | 32 | 28.5 | 30 | 30 | 29.5 | 37.5 | 21 | 35.5 | 21 | -14 | 20 | 35 | 32 | 10 | 25 | 28.5 | 25 | 41 | 51 | 19.5 | 34 | 31 | 31 | 39 | 44.5 | 34 | 33 | 28.5 | 30 | 46.5 | 16 | 26 | 34 | 29 | 21 | -8 | 35.5 | 13.5 | 32.5 | 22 | 29 | 35.5 | 29 | 33 | 25 | 26 | 43 | 37.5 | 1 | 33
2013-02-14 06:00 | 43 | 46.5 | 5 | 32 | 28 | 40 | 30 | 37.5 | 40 | 29 | 0 | 27 | 28 | 31 | -14 | 33 | 22 | 2 | 34 | -2 | 28.5 | 29 | 24 | 24.5 | 28 | 10 | 31 | 31 | 30 | 30 | 31 | 35 | 43 | 26 | 37.5 | 24 | -5 | 24 | 34.5 | 33 | 17 | 24.5 | 34 | 26 | 42 | 52 | 23 | 42 | 44 | 30 | 39 | 48 | 34 | 39 | 31.5 | 32 | 48 | 21 | 27 | 37.5 | 31 | 37 | 0 | 35.5 | 18.5 | 34 | 30 | 29 | 39 | 31 | 35 | 28.5 | 29 | 45 | 39 | 12.5 | 33 | 42 | 46.5 | 3 | 30 | 22 | 32 | 26 | 34 | 36 | 16 | -6 | 26 | 28 | 28.5 | -25 | 21 | 20 | 2 | 25 | -4 | 25 | 29 | 20 | 14 | 26 | 9 | 21 | 31 | 26.5 | 28.5 | 31 | 29.5 | 39 | 21 | 34.5 | 21 | -15 | 18 | 34.5 | 32 | 9 | 23.5 | 30 | 24 | 41 | 51 | 19.5 | 33 | 31 | 30 | 39 | 44.5 | 34 | 32 | 29 | 30 | 46.5 | 17 | 27 | 35.5 | 28 | 24 | -12 | 34 | 15.5 | 32 | 23 | 26 | 34 | 28 | 33 | 25 | 26 | 43 | 34 | 5.5 | 32
2013-02-14 07:00 | 43 | 46.5 | 5 | 34 | 26 | 40 | 30 | 39 | 38 | 27 | 1 | 27 | 30 | 30 | -13 | 33 | 21 | 4 | 30 | -8 | 26.5 | 30 | 27 | 21 | 25 | 12 | 31 | 31 | 30 | 30 | 31 | 36.5 | 43 | 25.5 | 37.5 | 25 | -5 | 25 | 36 | 31 | 17 | 23.5 | 32 | 26 | 40 | 52 | 21 | 41 | 44 | 33 | 39 | 48 | 34 | 39 | 32 | 32 | 46.5 | 23 | 24 | 37.5 | 33 | 38 | 1 | 35.5 | 18 | 33 | 32 | 31 | 39 | 31 | 34 | 28.5 | 29 | 45 | 39 | 15.5 | 32 | 42 | 46.5 | 3 | 30 | 22 | 32 | 25.5 | 34 | 37 | 23 | -6 | 26 | 30 | 28 | -19 | 20 | 18 | 4 | 28.5 | -15 | 23 | 30 | 21 | 10.5 | 22 | 10 | 20 | 30 | 28.5 | 28.5 | 31 | 29.5 | 39 | 20.5 | 34 | 22 | -15 | 19 | 36 | 30 | 10 | 22.5 | 30 | 24 | 39 | 50 | 19.5 | 32 | 31 | 33 | 39 | 44.5 | 34 | 32 | 30 | 30 | 46.5 | 19 | 24 | 35.5 | 27 | 22 | -12 | 35.5 | 15.5 | 31 | 21 | 30 | 35.5 | 27 | 32 | 25 | 26 | 43 | 30 | 8 | 31
2013-02-14 08:00 | 43 | 46.5 | 7 | 28.5 | 25 | 39 | 27.5 | 37.5 | 37 | 30 | 0 | 26 | 33 | 30 | -16 | 33 | 23 | 5 | 30 | -3 | 26.5 | 32 | 29 | 23 | 32 | 14 | 29 | 31 | 28.5 | 28.5 | 30 | 37.5 | 41 | 27.5 | 35.5 | 26 | -5 | 24 | 35.5 | 32 | 18 | 23 | 32 | 26 | 41 | 53 | 25 | 42 | 44 | 34 | 39.5 | 48 | 34 | 38 | 34 | 32 | 46.5 | 25 | 25.5 | 39 | 34 | 39 | 2 | 37.5 | 17.5 | 34 | 32 | 33 | 39 | 30 | 37 | 32 | 29 | 44.5 | 37.5 | 22 | 31 | 41 | 46.5 | 5 | 28.5 | 21 | 32 | 25 | 34 | 37 | 25 | -6 | 26 | 33 | 28.5 | -29 | 20 | 20 | 5 | 30 | -7 | 23 | 32 | 21 | 10.5 | 30 | 12 | 20 | 30 | 28.5 | 28.5 | 30 | 30.5 | 34 | 24 | 34 | 22 | -15 | 19 | 35.5 | 32 | 12 | 23 | 30 | 24 | 40 | 51 | 21 | 33 | 33 | 34 | 39 | 46.5 | 34 | 31 | 30 | 30 | 46.5 | 20 | 25.5 | 37.5 | 28 | 26 | -10 | 35.5 | 15 | 31 | 21 | 31 | 35.5 | 26 | 36 | 26.5 | 26 | 43 | 34 | 16 | 30
2013-02-14 09:00 | 44 | 48 | 14 | 34 | 26 | 39 | 28.5 | 37.5 | 37 | 34 | 2 | 27 | 34 | 33.5 | -9 | 38 | 25 | 9 | 30 | -1 | 30 | 34 | 32 | 25 | 36 | 14 | 28 | 33 | 28.5 | 30 | 31 | 38 | 43 | 29.5 | 39 | 27 | -5 | 26 | 36 | 33 | 18 | 26.5 | 32 | 31 | 43 | 54 | 32 | 45 | 42 | 36 | 41 | 50 | 35.5 | 39 | 35.5 | 35.5 | 48 | 26 | 27.5 | 41 | 35 | 42 | 3 | 39 | 18 | 34.5 | 33 | 34 | 37.5 | 35 | 40 | 35.5 | 29 | 44.5 | 37.5 | 25.5 | 38 | 42 | 46.5 | 10.5 | 32 | 22 | 31 | 23 | 34 | 36 | 27 | -5 | 26 | 33.5 | 29.5 | -20 | 21 | 22 | 7 | 28.5 | -5 | 26.5 | 34 | 20 | 17.5 | 31 | 12 | 19 | 32 | 26.5 | 28.5 | 31 | 30.5 | 32 | 27.5 | 34 | 23 | -14.5 | 19 | 36 | 33 | 10 | 23.5 | 30 | 28 | 40 | 52 | 26.5 | 34 | 36 | 36 | 39 | 46.5 | 34 | 31 | 32 | 34 | 44.5 | 22 | 27.5 | 37.5 | 28 | 26 | -5 | 34 | 13 | 31 | 22 | 32 | 35.5 | 30 | 35 | 26.5 | 27 | 44.5 | 35.5 | 20 | 35
2013-02-14 10:00 | 45 | 48 | 16 | 37.5 | 28 | 40 | 29 | 37.5 | 37 | 37 | 9 | 32 | 35.5 | 35.5 | -2 | 39 | 28 | 12 | 30 | 5 | 30 | 39 | 36 | 26.5 | 42 | 14 | 29 | 37 | 28.5 | 30 | 30 | 41 | 43 | 31.5 | 43 | 29 | -5 | 28 | 38.5 | 36 | 19 | 30.5 | 32 | 35 | 44 | 52 | 37.5 | 49 | 41 | 42 | 44.5 | 52 | 35.5 | 41 | 36.5 | 35.5 | 48 | 28 | 29.5 | 44.5 | 35 | 45 | 5 | 39 | 30 | 35 | 34 | 40 | 37.5 | 38 | 43 | 37.5 | 29 | 45 | 39 | 29.5 | 43 | 42 | 46.5 | 10.5 | 34 | 23 | 31 | 23.5 | 34 | 36 | 27 | 0 | 31 | 35 | 30.5 | -2 | 23 | 24 | 9 | 30 | 1 | 25 | 39 | 20 | 25 | 31 | 13 | 19 | 35 | 25 | 26.5 | 30 | 32 | 34 | 28 | 35.5 | 25 | -14.5 | 20 | 38.5 | 36 | 13 | 25.5 | 30 | 32 | 40 | 50 | 28.5 | 35 | 35 | 39 | 41 | 46.5 | 34 | 32 | 33 | 35.5 | 46.5 | 23 | 24.5 | 35.5 | 29 | 29 | -4 | 34 | 24 | 31 | 24 | 37 | 35.5 | 31 | 37.5 | 28.5 | 27 | 44 | 30 | 23 | 36
2013-02-14 11:00 | 46 | 52 | 23 | 43 | 30 | 41 | 29.5 | 37.5 | 38 | 38 | 19 | 37 | 37.5 | 37.5 | 4 | 42 | 29 | 15 | 32 | 9 | 30 | 46 | 38 | 28.5 | 48 | 17 | 28 | 41 | 28.5 | 30 | 33 | 43.5 | 43 | 34 | 43 | 31 | -5 | 29 | 39 | 37 | 21 | 34 | 32 | 39 | 47 | 53 | 39 | 49 | 44 | 47 | 46.5 | 52 | 37.5 | 42 | 37.5 | 43 | 48 | 30 | 30 | 44.5 | 38 | 49 | 10 | 43 | 30 | 36.5 | 36 | 46 | 37.5 | 42 | 46 | 39 | 31 | 46.5 | 39 | 32 | 50 | 41 | 46.5 | 12 | 34 | 23 | 31 | 23.5 | 35.5 | 37 | 26 | 4 | 33 | 35.5 | 31.5 | -9 | 25 | 23 | 9 | 30 | 4 | 25 | 42 | 19 | 21 | 30 | 16 | 19 | 37 | 26.5 | 26.5 | 33 | 31 | 35.5 | 28.5 | 35.5 | 24 | -15 | 19 | 39 | 37 | 15 | 28 | 30 | 33 | 42 | 50 | 26.5 | 36 | 34 | 40 | 43 | 46.5 | 35.5 | 33 | 34 | 35.5 | 46.5 | 22 | 23 | 37.5 | 30 | 28 | -9 | 35.5 | 23 | 31.5 | 23 | 38 | 35.5 | 32 | 40 | 28.5 | 26 | 44.5 | 34 | 24 | 32
2013-02-14 12:00 | 47 | 53.5 | 26.5 | 44.5 | 34 | 44 | 30 | 37.5 | 39 | 39 | 26 | 43 | 39 | 41 | 6 | 44 | 30 | 16 | 32 | 11 | 34 | 50 | 38 | 32 | 50 | 19 | 29 | 45 | 30 | 30 | 34 | 44.5 | 39 | 35 | 44.5 | 31 | -4.5 | 33 | 41 | 40 | 24 | 36.5 | 34 | 43 | 49 | 53 | 43 | 49 | 44 | 52 | 48 | 53.5 | 37.5 | 42 | 39 | 44.5 | 48 | 31 | 30.5 | 48 | 41 | 51 | 11 | 44.5 | 32 | 38 | 39 | 51 | 37.5 | 46 | 46 | 43 | 32 | 48 | 37.5 | 33.5 | 51 | 41 | 46.5 | 16 | 34 | 26 | 31 | 25 | 35.5 | 37 | 25 | 8 | 34 | 36 | 32.5 | -8 | 22 | 24 | 10 | 30 | 3 | 25 | 43 | 19 | 25 | 31 | 17 | 19 | 39 | 26.5 | 25 | 32 | 32 | 35.5 | 28 | 35.5 | 24 | -14.5 | 18 | 41 | 38 | 16 | 26.5 | 30 | 35 | 43 | 51 | 26.5 | 36 | 35 | 36 | 44.5 | 46.5 | 35.5 | 34 | 32.5 | 35.5 | 44.5 | 23 | 22.5 | 35.5 | 29 | 26 | 1 | 34 | 24 | 32 | 24 | 38 | 35.5 | 33 | 41 | 30 | 27 | 44.5 | 35.5 | 25 | 33
2013-02-14 13:00 | 47 | 55.5 | 25 | 46.5 | 37 | 45 | 32 | 37.5 | 40 | 42 | 24 | 46 | 40.5 | 45 | 9 | 45 | 30 | 16 | 32 | 12 | 34 | 55 | 39 | 32 | 52 | 18 | 30 | 48 | 30 | 30 | 36 | 46 | 44.5 | 36.5 | 44.5 | 33 | -3.5 | 34 | 43 | 44 | 25 | 39.5 | 34 | 48 | 51 | 53 | 46.5 | 49 | 40 | 57 | 50 | 55.5 | 37.5 | 46 | 40.5 | 46.5 | 50 | 32 | 34 | 48 | 43 | 52 | 12 | 44.5 | 35 | 39 | 38 | 54 | 37.5 | 51 | 46 | 43 | 33 | 51 | 37.5 | 32.5 | 50 | 40 | 44.5 | 17.5 | 34 | 23 | 31 | 24 | 35.5 | 37 | 25 | 11 | 34 | 36.5 | 35 | -7 | 23 | 24 | 9 | 30 | 5 | 23 | 43 | 20 | 25 | 32 | 17 | 20 | 39 | 26.5 | 25 | 33 | 34 | 34 | 30.5 | 35.5 | 24 | -14.5 | 13 | 40.5 | 38 | 15 | 26.5 | 30 | 36 | 42 | 51 | 26.5 | 38 | 35 | 36 | 44.5 | 44.5 | 35.5 | 35 | 31.5 | 35.5 | 44.5 | 23 | 21.5 | 37.5 | 29 | 27 | -8 | 34 | 28 | 32 | 25 | 38 | 35.5 | 31 | 40 | 28.5 | 27 | 45 | 35.5 | 26 | 33
2013-02-14 14:00 | 48 | 57 | 30 | 46.5 | 42 | 45 | 32 | 39 | 40 | 43 | 33 | 48 | 41.5 | 48 | 10 | 46 | 32 | 17 | 32 | 13 | 34 | 57 | 40 | 34 | 53 | 19 | 30 | 49 | 30 | 30 | 37 | 48 | 43 | 36.5 | 44.5 | 35 | -3 | 36 | 45 | 46 | 27 | 42 | 32 | 51 | 53 | 53 | 48 | 51 | 42 | 59 | 52 | 55.5 | 37.5 | 46 | 41 | 48 | 52 | 33 | 34.5 | 48 | 42 | 52 | 12 | 46.5 | 37.5 | 39 | 37 | 56 | 37.5 | 53 | 42 | 44.5 | 34 | 52 | 41 | 32 | 52 | 37 | 43 | 19.5 | 35.5 | 19 | 30 | 23.5 | 35.5 | 35 | 23 | 14 | 35 | 36.5 | 36 | -10 | 26 | 25 | 8 | 30 | 5 | 21 | 43 | 20 | 28.5 | 33 | 17 | 19 | 38 | 25 | 26.5 | 30 | 36 | 32 | 31.5 | 34 | 25 | -14 | 11 | 41 | 39 | 16 | 27 | 30 | 38 | 41 | 51 | 26.5 | 36 | 35 | 35 | 44.5 | 44.5 | 35.5 | 34 | 30 | 35.5 | 46.5 | 24 | 21 | 37.5 | 31 | 25 | -3 | 34 | 29.5 | 32 | 26 | 36 | 37.5 | 29 | 33 | 26.5 | 26 | 44.5 | 34 | 25.5 | 31
2013-02-14 15:00 | 49 | 57 | 26.5 | 48 | 41 | 46 | 32 | 39 | 40 | 44 | 37 | 50 | 41.5 | 50.5 | 11 | 47 | 34 | 17 | 32 | 14 | 34 | 59 | 40 | 34 | 53 | 19 | 31 | 52 | 30 | 30 | 40 | 50 | 41 | 36.5 | 46.5 | 37 | -3 | 36 | 46 | 47 | 29 | 42.5 | 34 | 53 | 52 | 55 | 50 | 51 | 42 | 62 | 53.5 | 59 | 37.5 | 49 | 41.5 | 50 | 46.5 | 34 | 37 | 50 | 43 | 53 | 11 | 46.5 | 40 | 39 | 36 | 58 | 37.5 | 54 | 49 | 46.5 | 34 | 52 | 41 | 32.5 | 51 | 36 | 43 | 21 | 34 | 18 | 28 | 24.5 | 35.5 | 36 | 24 | 17 | 35 | 36.5 | 36 | -11 | 27 | 25 | 9 | 30 | 6 | 21 | 40 | 20 | 28.5 | 32 | 17 | 20 | 35 | 21 | 26.5 | 30 | 38 | 32 | 34 | 34 | 25 | -13.5 | 8 | 40.5 | 39 | 17 | 26 | 32 | 39 | 41 | 52 | 26.5 | 36 | 34 | 34 | 43 | 43 | 35.5 | 33 | 29.5 | 35.5 | 39 | 22 | 20.5 | 35.5 | 29 | 25 | -3 | 34 | 31 | 32 | 26 | 36 | 35.5 | 30 | 38 | 25 | 27 | 44.5 | 32 | 26 | 33
2013-02-14 16:00 | 49 | 57 | 28.5 | 44.5 | 41 | 49 | 30 | 37.5 | 42 | 43 | 36 | 52 | 41 | 52.5 | 12 | 46 | 33 | 16 | 32 | 14 | 35.5 | 59 | 38 | 35.5 | 53 | 19 | 32 | 52 | 28.5 | 30 | 38 | 51.5 | 41 | 35 | 44.5 | 38 | -3 | 35 | 46 | 50 | 30 | 42.5 | 34 | 54 | 52 | 55 | 50 | 49 | 43 | 62 | 52 | 57 | 39 | 46 | 41 | 50 | 48 | 33 | 37.5 | 48 | 43 | 52 | 10 | 46.5 | 39 | 39 | 34 | 58 | 37.5 | 53 | 47 | 46.5 | 33 | 52 | 41 | 32 | 50 | 33 | 43 | 19.5 | 35.5 | 20 | 29 | 25 | 35.5 | 36 | 22 | 19 | 38 | 37 | 38 | -9 | 27 | 27 | 9 | 30 | 7 | 21 | 39 | 20 | 34 | 32 | 16 | 20 | 35 | 23 | 26.5 | 33 | 38.5 | 32 | 34.5 | 32 | 26 | -13 | 10 | 39 | 33 | 18 | 26 | 32 | 37 | 40 | 52 | 25 | 35 | 34 | 35 | 44.5 | 44.5 | 37.5 | 31 | 29.5 | 34 | 39 | 23 | 20.5 | 37.5 | 30 | 24 | -3 | 35.5 | 30 | 32 | 25 | 35 | 35.5 | 30 | 39 | 25 | 27 | 45 | 30 | 25.5 | 34
2013-02-14 17:00 | 49 | 57 | 26.5 | 44.5 | 39 | 48 | 30 | 37.5 | 42 | 38 | 35 | 53 | 39 | 53.5 | 12 | 42 | 33 | 15 | 32 | 15 | 32 | 57 | 38 | 35.5 | 51 | 18 | 32 | 51 | 28.5 | 30 | 37 | 51.5 | 34 | 34 | 43 | 35 | -3 | 34 | 45 | 50 | 29 | 43 | 34 | 54 | 51 | 54 | 48 | 47 | 43 | 61 | 48 | 55.5 | 39 | 45 | 39 | 48 | 44.5 | 33 | 37 | 48 | 41 | 50 | 8 | 44.5 | 36 | 38 | 32 | 55 | 37.5 | 50 | 47 | 44.5 | 32 | 50 | 39 | 31 | 47 | 41 | 43 | 19.5 | 37.5 | 22 | 28 | 25 | 34 | 36 | 19 | 19 | 38 | 37.5 | 39 | -8 | 29 | 28 | 8 | 30 | 8 | 19.5 | 40 | 21 | 34 | 33 | 15 | 20 | 35 | 25 | 26.5 | 32 | 39.5 | 34 | 34 | 32 | 25 | -12 | 11 | 38 | 32 | 19 | 27 | 30 | 36 | 38 | 52 | 25 | 38 | 34 | 32 | 44.5 | 43 | 37.5 | 30 | 28.5 | 35.5 | 39 | 22 | 19 | 35.5 | 31 | 25 | -1 | 37.5 | 32 | 31 | 25 | 36 | 35.5 | 30 | 39 | 30 | 27 | 43 | 34 | 26 | 33
2013-02-14 18:00 | 49 | 53.5 | 19.5 | 39 | 36 | 45 | 29 | 37.5 | 40 | 35 | 36 | 49 | 37 | 53 | 5 | 37 | 32 | 15 | 30 | 14 | 26.5 | 52 | 39 | 34 | 43 | 17 | 30 | 48 | 26.5 | 28.5 | 37 | 50.5 | 35.5 | 31.5 | 35.5 | 34 | -3.5 | 30 | 43 | 50 | 27 | 39.5 | 34 | 47 | 52 | 53 | 39 | 45 | 40 | 55 | 46.5 | 52 | 37.5 | 43 | 35 | 46.5 | 44.5 | 32 | 33.5 | 46.5 | 40 | 48 | 6 | 43 | 33 | 36.5 | 34 | 51 | 37.5 | 47 | 46 | 39 | 32 | 46.5 | 39 | 32 | 43 | 44 | 43 | 16 | 35.5 | 21 | 26 | 26 | 34 | 34 | 17.5 | 19 | 39 | 36.5 | 39.5 | -9 | 27 | 29 | 8 | 30 | 9 | 21 | 41 | 22 | 32 | 32 | 15 | 20 | 36 | 21 | 25 | 32 | 40.5 | 28.5 | 31.5 | 30 | 25 | -12 | 11 | 37.5 | 31 | 18 | 26.5 | 30 | 37 | 36 | 52 | 26.5 | 37 | 33 | 34 | 43 | 41 | 35.5 | 31 | 28.5 | 37.5 | 39 | 25 | 20 | 35.5 | 31 | 24 | 0 | 35.5 | 29 | 30 | 22 | 37 | 35.5 | 28 | 38 | 30 | 27 | 41 | 34 | 25.5 | 33
2013-02-14 19:00 | 48 | 50 | 14 | 37.5 | 36 | 36 | 28 | 37.5 | 38 | 33 | 34 | 44 | 36.5 | 52 | 4 | 34 | 31 | 14 | 30 | 14 | 25 | 44 | 40 | 34 | 40 | 16 | 30 | 46 | 25 | 28.5 | 37 | 53 | 34 | 30 | 32 | 34 | -3.5 | 28 | 43 | 50 | 26 | 35.5 | 34 | 41 | 51 | 53 | 37.5 | 44 | 36 | 47 | 46.5 | 52 | 37.5 | 34 | 32 | 44.5 | 43 | 32 | 28 | 46.5 | 38 | 46 | 4 | 41 | 31 | 35 | 34 | 49 | 37.5 | 46 | 45 | 35.5 | 32 | 43 | 39 | 29 | 40 | 45 | 43 | 12 | 35.5 | 19 | 28 | 26 | 34 | 34 | 24.5 | 18 | 37 | 36.5 | 39.5 | -10 | 26 | 28 | 9 | 30 | 9 | 19.5 | 41 | 24 | 32 | 34 | 14 | 21 | 36 | 21 | 25 | 31 | 42.5 | 28.5 | 30 | 28.5 | 25 | -12 | 11 | 36.5 | 30 | 18 | 26.5 | 30 | 36 | 38 | 52 | 25 | 37 | 30 | 32 | 43 | 43 | 35.5 | 30 | 28.5 | 37.5 | 39 | 26 | 18.5 | 35.5 | 33 | 23 | -6 | 37.5 | 28 | 28 | 21 | 36 | 37.5 | 28 | 45 | 28.5 | 27 | 41 | 34 | 24.5 | 32
2013-02-14 20:00 | 48 | 48 | 12 | 35.5 | 34 | 34 | 25 | 39 | 35 | 35 | 33 | 43 | 36 | 50.5 | 2 | 32 | 32 | 15 | 30 | 14 | 25 | 45 | 40 | 34 | 36 | 16 | 28 | 45 | 21 | 28.5 | 36 | 54 | 34.5 | 28.5 | 28.5 | 35 | -4 | 28 | 42 | 50 | 26 | 32 | 32 | 39 | 49 | 53 | 35.5 | 44 | 39 | 46 | 46.5 | 52 | 34 | 34 | 34 | 43 | 41.5 | 32 | 25.5 | 44.5 | 39 | 45 | 2 | 39 | 29.5 | 35 | 29 | 44 | 39 | 39 | 45 | 34 | 32 | 43 | 39 | 30 | 37 | 47 | 43 | 10.5 | 35.5 | 20 | 27 | 24 | 37.5 | 33 | 19 | 18 | 37 | 36 | 39 | -8 | 26 | 27 | 9 | 30 | 10 | 21 | 41 | 24 | 32 | 32 | 14 | 23 | 34 | 17.5 | 23 | 30 | 45.5 | 28.5 | 28.5 | 26.5 | 25 | -12 | 13 | 34.5 | 30 | 18 | 28 | 32 | 33 | 40 | 51 | 25 | 35 | 30 | 31 | 44.5 | 41 | 34 | 31 | 28.5 | 35.5 | 38.5 | 27 | 17 | 35.5 | 32 | 21 | -6 | 37.5 | 26 | 28.5 | 27 | 35 | 37.5 | 28 | 45 | 28.5 | 28 | 41 | 33.5 | 23.5 | 32
2013-02-14 21:00 | 49 | 46.5 | 14 | 34 | 35 | 38 | 26 | 39 | 36 | 35 | 29 | 38 | 35.5 | 50.5 | 4 | 32 | 32 | 14 | 32 | 14 | 25 | 39 | 41 | 35.5 | 34 | 16 | 29 | 44 | 19.5 | 26.5 | 35 | 53.5 | 35.5 | 27.5 | 28.5 | 33 | -4.5 | 29 | 39 | 51 | 26 | 30.5 | 32 | 36 | 46 | 52 | 33.5 | 45 | 37 | 42 | 44.5 | 52 | 34 | 43 | 33 | 42 | 41 | 32 | 25 | 43 | 38 | 45 | -2 | 39 | 27.5 | 35 | 28 | 39 | 41 | 38 | 44 | 33.5 | 32 | 43 | 39 | 29 | 37 | 47 | 43 | 12 | 34 | 21 | 29 | 25 | 37.5 | 32 | 20 | 19 | 35 | 35.5 | 39 | -6 | 25 | 27 | 9 | 30 | 11 | 19.5 | 38 | 25 | 34 | 31 | 14 | 22 | 32 | 12 | 19.5 | 30 | 46 | 28.5 | 27.5 | 26.5 | 26 | -12.5 | 13 | 31.5 | 30 | 18 | 26.5 | 32 | 31 | 43 | 51 | 24 | 31 | 29 | 35 | 44.5 | 41 | 34 | 36 | 28.5 | 35 | 37.5 | 28 | 16.5 | 36 | 33 | 18 | -10 | 38 | 24.5 | 28.5 | 28 | 34 | 37.5 | 29 | 44 | 28 | 28 | 41 | 34 | 23 | 33
2013-02-14 22:00 | 49 | 44.5 | 14 | 33 | 36 | 39 | 25 | 39 | 34 | 34 | 30 | 35 | 35 | 49 | 13 | 30 | 32 | 14 | 34 | 13 | 23 | 39 | 42 | 34 | 33 | 17 | 27 | 41 | 17.5 | 25 | 32 | 53.5 | 34 | 25.5 | 30 | 36 | -4.5 | 30 | 39 | 49 | 25 | 29.5 | 30 | 34 | 46 | 53 | 30.5 | 46 | 36 | 40 | 46.5 | 52 | 34 | 42 | 32.5 | 41 | 39 | 32 | 20.5 | 41.5 | 38 | 43 | -1 | 37.5 | 26 | 35 | 28 | 38 | 41 | 38 | 44 | 33 | 32 | 44 | 39 | 28 | 38 | 47 | 43 | 12 | 33 | 22 | 29 | 24 | 37.5 | 32 | 26 | 19 | 33 | 35 | 38.5 | -2 | 25 | 27 | 10 | 32 | 10 | 17.5 | 39 | 26 | 28.5 | 31 | 15 | 22 | 33 | 12 | 17.5 | 30 | 48 | 28.5 | 25.5 | 28.5 | 25 | -13 | 10 | 31.5 | 32 | 18 | 25.5 | 30 | 30 | 44 | 51 | 23 | 29 | 28 | 36 | 43 | 41 | 32 | 34 | 28.5 | 35.5 | 37.5 | 28 | 13.5 | 36 | 34 | 18 | -9 | 37 | 23 | 28 | 27 | 34 | 37.5 | 28 | 44 | 27.5 | 28 | 41 | 30 | 23.5 | 33
2013-02-14 23:00 | 47 | 44.5 | 12 | 31.5 | 36 | 38 | 26 | 35.5 | 36 | 35 | 30 | 35 | 35 | 48 | 14 | 29 | 33 | 14 | 34 | 13 | 19.5 | 36 | 42 | 34 | 31 | 16 | 29 | 41 | 19.5 | 21 | 26 | 54.5 | 34 | 25 | 34 | 40 | -5 | 29 | 39 | 47 | 25 | 28 | 32 | 32 | 45 | 53 | 29 | 46 | 35 | 40 | 46.5 | 52 | 34 | 42 | 32 | 40 | 41 | 33 | 21 | 40.5 | 38 | 42 | -3 | 37.5 | 24 | 34.5 | 28 | 35 | 41 | 34 | 44 | 32.5 | 31 | 46.5 | 41 | 29 | 39 | 43 | 43 | 10.5 | 31.5 | 22 | 28 | 24 | 32 | 33 | 22 | 19 | 33 | 35 | 38.5 | -3 | 24 | 26 | 10 | 32 | 10 | 16 | 36 | 27 | 28.5 | 29 | 14 | 20 | 32 | 14 | 12 | 25 | 47 | 28.5 | 25 | 32 | 25 | -13 | 8 | 31.5 | 34 | 19 | 26 | 30 | 29 | 44 | 50 | 22 | 28 | 28 | 37 | 44.5 | 39 | 32 | 34 | 28.5 | 35.5 | 39 | 27 | 13 | 36 | 34 | 19 | -12 | 37.5 | 21 | 29 | 25 | 31 | 37.5 | 28 | 44 | 27 | 29 | 41 | 34 | 23 | 32
2013-02-15 | 45 | 44.5 | 8.5 | 30 | 37 | 39 | 26 | 35.5 | 34 | 35 | 30 | 31 | 35 | 47.5 | 15 | 28 | 33 | 14 | 34 | 13 | 21 | 35 | 42 | 35 | 29 | 16 | 28 | 39 | 17.5 | 19.5 | 25 | 55 | 34 | 25.5 | 37.5 | 40 | -5 | 28 | 38.5 | 47 | 25 | 27.5 | 34 | 33 | 46 | 52 | 26.5 | 46 | 34 | 39 | 46.5 | 52 | 34 | 41 | 30.5 | 39 | 43 | 34 | 20 | 39 | 37 | 42 | -4 | 37.5 | 22.5 | 34 | 28 | 35 | 43 | 35 | 44.5 | 32 | 30 | 46 | 43 | 30 | 39 | 41 | 43 | 7 | 30 | 22 | 27 | 25 | 34 | 32 | 23 | 15 | 30 | 35 | 38.5 | -2 | 24 | 27 | 11 | 30 | 10 | 17.5 | 35 | 28 | 28 | 27 | 14 | 20 | 33 | 12 | 8.5 | 25 | 49 | 28.5 | 25.5 | 34 | 25 | -11.5 | 4 | 31 | 35 | 19 | 25 | 30 | 29 | 44 | 50 | 21 | 29 | 28 | 36 | 44.5 | 41 | 32 | 32 | 27 | 35.5 | 39 | 26 | 13 | 35.5 | 32 | 18 | -13 | 37.5 | 19.5 | 29.5 | 25 | 31 | 37.5 | 28 | 44 | 26.5 | 28 | 41 | 34 | 23.5 | 32
2013-02-15 01:00 | 45 | 44.5 | 8.5 | 32 | 38 | 38 | 27 | 37.5 | 34 | 36 | 26 | 32 | 35 | 47.5 | 13 | 29 | 33 | 15 | 34 | 12 | 19.5 | 37 | 42 | 36.5 | 32 | 16 | 27 | 39 | 17.5 | 19.5 | 28 | 54 | 34 | 26 | 37.5 | 39 | -5 | 27 | 38.5 | 46 | 27 | 27 | 35.5 | 31 | 46 | 52 | 25 | 47 | 34 | 38 | 46.5 | 52 | 34 | 41 | 29.5 | 39 | 43 | 34 | 21 | 41 | 36 | 41 | -4 | 37.5 | 21 | 33 | 27 | 34 | 39 | 32 | 45 | 34 | 31 | 45 | 39 | 29 | 40 | 42 | 43 | 7 | 30 | 22 | 26 | 25 | 34 | 31 | 27.5 | 15 | 31 | 35 | 39 | -3 | 24 | 26 | 12 | 32 | 8 | 14 | 37 | 29 | 27.5 | 30 | 14 | 20 | 33 | 14 | 10.5 | 28 | 49 | 28.5 | 26 | 34 | 24 | -11 | 8 | 31 | 36 | 19 | 24.5 | 30 | 29 | 43 | 49 | 21 | 29 | 27 | 35 | 43 | 43 | 32 | 33 | 26 | 35.5 | 39 | 27 | 15 | 35.5 | 33 | 17 | -12 | 37.5 | 18 | 29 | 25 | 30 | 37.5 | 26 | 44 | 25 | 28 | 40 | 30 | 23 | 32
2013-02-15 02:00 | 46 | 44.5 | 5 | 30 | 38 | 39 | 26 | 35.5 | 34 | 33 | 18 | 30 | 35.5 | 47 | 13 | 28 | 34 | 16 | 34 | 12 | 17.5 | 33 | 43 | 37.5 | 33 | 15 | 27 | 40 | 14 | 17.5 | 27 | 54 | 32 | 26.5 | 37.5 | 39 | -5 | 28 | 38 | 46 | 28 | 26 | 37.5 | 32 | 46 | 53 | 25 | 48 | 33 | 37 | 44.5 | 52 | 35.5 | 35 | 28.5 | 39 | 43 | 33 | 22 | 39 | 36 | 40 | -5 | 36.5 | 19 | 32.5 | 27 | 33 | 39 | 30 | 45 | 32 | 31 | 46.5 | 39 | 28 | 36 | 42 | 43 | 5 | 28.5 | 22 | 25 | 25 | 32 | 32 | 23.5 | 10 | 29 | 35.5 | 39 | -1 | 25 | 25 | 14 | 30 | 8 | 12 | 33 | 30 | 27 | 30 | 13 | 21 | 33 | 10.5 | 10.5 | 25 | 50 | 28.5 | 26.5 | 35.5 | 25 | -13 | 6 | 30.5 | 37 | 19 | 25 | 30 | 29 | 42 | 50 | 21 | 29 | 27 | 35 | 43 | 41 | 32 | 32 | 25 | 35.5 | 41 | 28 | 14 | 35.5 | 34 | 16 | -16 | 36 | 16 | 29 | 26 | 30 | 37.5 | 26 | 44 | 25 | 27 | 39 | 30 | 24 | 31
2013-02-15 03:00 | 44 | 43 | 10.5 | 30 | 38 | 40 | 26 | 30 | 32 | 32 | 22 | 30 | 35 | 48 | 13 | 27 | 33 | 16 | 34 | 12 | 16 | 32 | 43 | 39 | 31 | 14 | 28 | 39 | 10.5 | 17.5 | 24 | 54 | 30 | 26 | 35.5 | 38 | -5 | 27 | 37.5 | 44 | 27 | 26 | 30 | 29 | 46 | 52 | 25 | 48 | 33 | 41 | 44.5 | 50 | 34 | 36 | 27.5 | 37.5 | 43 | 33 | 21 | 39 | 36 | 39 | -10 | 35.5 | 17.5 | 31.5 | 27 | 33 | 39 | 30 | 45 | 30 | 31 | 46.5 | 39 | 27.5 | 39 | 41 | 41 | 8.5 | 28.5 | 22 | 24 | 25 | 28.5 | 31 | 25 | 13 | 28 | 35 | 38.5 | -2 | 24 | 26 | 15 | 30 | 8 | 12 | 32 | 30 | 26.5 | 28 | 12 | 21 | 34 | 8.5 | 8.5 | 24 | 49 | 26.5 | 26 | 34 | 27 | -12 | 6 | 30.5 | 38 | 19 | 24 | 28.5 | 28 | 42 | 49 | 21 | 29 | 26 | 33 | 43 | 41 | 32 | 34 | 23.5 | 35.5 | 41 | 28 | 13 | 35.5 | 34 | 16 | -21 | 34 | 14.5 | 28.5 | 26 | 30 | 37.5 | 26 | 44 | 25 | 28 | 39 | 32 | 21 | 32
2013-02-15 04:00 | 46 | 43 | 10.5 | 30 | 38 | 40 | 26 | 30 | 30 | 33 | 18 | 29 | 35.5 | 46.5 | 14 | 27 | 33 | 18 | 34 | 12 | 12 | 30 | 42 | 39 | 31 | 14 | 27 | 39 | 8.5 | 17.5 | 25 | 53 | 30 | 26 | 35.5 | 38 | -5 | 26 | 37.5 | 46 | 28 | 26 | 35.5 | 28 | 45 | 53 | 25 | 48 | 35 | 39 | 44.5 | 48 | 34 | 37 | 27 | 37.5 | 43 | 33 | 20 | 37.5 | 37 | 39 | -9 | 35.5 | 15.5 | 31 | 27 | 30 | 39 | 30 | 45.5 | 30 | 31 | 46 | 39 | 23 | 38 | 41 | 41 | 8.5 | 30 | 21 | 24 | 24 | 26.5 | 29 | 29 | 11 | 28 | 35.5 | 38.5 | -1 | 23 | 27 | 17 | 30.5 | 9 | 8.5 | 30 | 31 | 26 | 29 | 13 | 23 | 35 | 3 | 7 | 25 | 48 | 26.5 | 26 | 34 | 26 | -12 | 5 | 30 | 36 | 19 | 24 | 30 | 26 | 43 | 49 | 21 | 29 | 27 | 36 | 43 | 39 | 32 | 34 | 22.5 | 35.5 | 41 | 30 | 12 | 35.5 | 35 | 16 | -20 | 35.5 | 12.5 | 28 | 27 | 27 | 37.5 | 26 | 44 | 26.5 | 28 | 39 | 32 | 18.5 | 33
2013-02-15 05:00 | 44 | 43 | 12 | 28.5 | 38 | 38 | 26 | 30 | 29 | 32 | 18 | 28 | 35.5 | 45.5 | 14 | 25 | 33 | 19 | 34 | 12 | 16 | 33 | 42 | 35.5 | 31 | 15 | 26 | 38 | 8.5 | 16 | 23 | 53 | 28.5 | 26.5 | 35.5 | 38 | -5 | 25 | 37 | 44 | 29 | 26 | 32 | 27 | 48 | 52 | 21 | 45 | 33 | 39 | 44.5 | 48 | 34 | 38 | 26.5 | 37.5 | 39 | 33 | 20 | 37.5 | 37 | 38 | -11 | 35.5 | 14 | 31.5 | 25 | 31 | 39 | 30 | 45.5 | 28.5 | 31 | 44.5 | 43 | 18.5 | 37 | 39 | 41 | 8.5 | 28.5 | 21 | 25 | 24 | 28.5 | 29 | 22.5 | 11 | 27 | 35.5 | 38 | 1 | 23 | 28 | 18 | 30 | 10 | 10.5 | 33 | 30 | 25.5 | 30 | 14 | 21 | 34 | 7 | 8.5 | 23 | 49 | 25 | 26 | 34 | 27 | -14 | 5 | 30 | 37 | 20 | 25 | 28.5 | 26 | 46 | 48 | 19.5 | 29 | 26 | 34 | 41 | 39 | 32 | 35 | 21 | 35.5 | 39 | 30 | 13 | 34 | 35 | 16 | -16 | 34 | 11 | 28.5 | 25 | 29 | 35.5 | 27 | 44 | 25 | 28 | 37.5 | 28.5 | 14 | 35
2013-02-15 06:00 | 44 | 43 | 12 | 30 | 37 | 39 | 26 | 30 | 28 | 32 | 15 | 28 | 35 | 45 | 15 | 26 | 33 | 21 | 34 | 9 | 12 | 32 | 40 | 33.5 | 29 | 18 | 24 | 39 | 5 | 12 | 22 | 53 | 28.5 | 25.5 | 35.5 | 38 | -5.5 | 26 | 36 | 43 | 29 | 24.5 | 35.5 | 28 | 49 | 51 | 19.5 | 43 | 31 | 37 | 44.5 | 48 | 34 | 38 | 26.5 | 37.5 | 39 | 33 | 20 | 37.5 | 37 | 38 | -10 | 35.5 | 15 | 31.5 | 25 | 32 | 39 | 29 | 46 | 28.5 | 31 | 46.5 | 41 | 15.5 | 38 | 39 | 41 | 10.5 | 28.5 | 22 | 25 | 24 | 30 | 27 | 23 | 10 | 26 | 35 | 38 | 2 | 24 | 30 | 19 | 30 | 5 | 8.5 | 32 | 30 | 23.5 | 28 | 16 | 20 | 34 | 1.5 | 7 | 22 | 48 | 26.5 | 25 | 34 | 28 | -15 | 2 | 28.5 | 37 | 20 | 23 | 28.5 | 26 | 45 | 47 | 17.5 | 33 | 25 | 32 | 41 | 39 | 32 | 37 | 21 | 34 | 39 | 31 | 13 | 34 | 35 | 17 | -20 | 34 | 13 | 29 | 24 | 29 | 35.5 | 25 | 44 | 25 | 28 | 37.5 | 30 | 11.5 | 36
2013-02-15 07:00 | 45 | 43 | 12 | 30 | 39 | 40 | 24 | 32 | 28 | 32 | 14 | 29 | 34 | 45 | 16 | 26 | 33 | 21 | 34 | 8 | 12 | 32 | 39 | 30 | 26 | 22 | 22 | 38 | -0.5 | 16 | 21 | 52 | 28.5 | 25 | 35.5 | 38 | -5.5 | 25 | 36.5 | 42 | 30 | 23.5 | 35.5 | 26 | 48 | 53 | 21 | 45 | 30 | 35 | 44.5 | 46.5 | 34 | 38 | 26.5 | 35.5 | 39 | 34 | 19 | 39 | 38 | 38 | -10 | 35.5 | 14 | 32 | 25 | 32 | 39 | 25 | 46 | 26.5 | 31 | 49 | 41 | 14.5 | 37 | 39 | 43 | 10.5 | 28.5 | 22 | 25 | 23 | 30 | 27 | 31 | 9 | 28 | 34 | 38 | 3 | 24 | 31 | 20 | 30 | 5 | 8.5 | 32 | 29 | 19.5 | 25 | 20 | 18 | 34 | -2 | 8.5 | 20 | 48 | 25 | 25 | 34 | 28 | -15 | 7 | 30 | 38 | 22 | 22 | 26.5 | 24 | 43 | 45 | 17.5 | 33 | 25 | 32 | 39 | 39 | 32 | 37 | 22.5 | 34 | 37.5 | 32 | 12 | 35.5 | 36 | 17 | -20 | 34 | 10 | 29 | 24 | 28 | 35.5 | 21 | 45 | 25 | 28 | 37 | 30 | 9 | 35
2013-02-15 08:00 | 43 | 44.5 | 14 | 34 | 41 | 41 | 21 | 32 | 26 | 33 | 14 | 29 | 35 | 44.5 | 16 | 30 | 33 | 22 | 34 | 10 | 17.5 | 32 | 39 | 30 | 34 | 24 | 24 | 39 | 1.5 | 14 | 21 | 52 | 28.5 | 26.5 | 35.5 | 38 | -6 | 25 | 35.5 | 41 | 35 | 22 | 34 | 28 | 48 | 52 | 25 | 43 | 34 | 35 | 43 | 46.5 | 34 | 37 | 28.5 | 34 | 37.5 | 34 | 17 | 39 | 38 | 41 | -7 | 35.5 | 13 | 32.5 | 24 | 32 | 39 | 28 | 45 | 30 | 31 | 48 | 37.5 | 10 | 37 | 38 | 43 | 12 | 30 | 23 | 24 | 20 | 30 | 25 | 31 | 10 | 28 | 35 | 38.5 | 3 | 25 | 31 | 21 | 30 | 5 | 16 | 32 | 27 | 23 | 32 | 21 | 19 | 34 | -2 | 7 | 19 | 48 | 26.5 | 26.5 | 34 | 28 | -15 | 6 | 30 | 38 | 25 | 22 | 26.5 | 26 | 43 | 48 | 21 | 36 | 25 | 32 | 39 | 39 | 32 | 37 | 25 | 30 | 37.5 | 32 | 9 | 35.5 | 36 | 18 | -20 | 34 | 7 | 29 | 24 | 31 | 35.5 | 24 | 43 | 25 | 28 | 39 | 34 | 6 | 35
2013-02-15 09:00 | 46 | 44.5 | 17.5 | 35.5 | 39 | 37 | 19 | 37.5 | 30 | 33 | 13 | 32 | 37.5 | 44 | 16 | 35 | 34 | 23 | 34 | 11 | 23 | 37 | 40 | 32 | 39 | 27 | 25 | 41 | 7 | 19.5 | 22 | 52 | 34 | 28 | 37.5 | 40 | -5 | 28 | 35 | 42 | 40 | 25.5 | 37.5 | 31 | 49 | 50 | 32 | 44 | 37 | 39 | 46.5 | 44.5 | 35.5 | 37 | 32.5 | 35.5 | 39 | 34 | 22 | 43 | 39 | 41 | 0 | 37.5 | 19.5 | 32.5 | 25 | 35 | 39 | 34 | 46 | 30 | 32 | 52 | 39 | 13 | 39 | 38 | 44.5 | 14 | 32 | 31 | 33 | 18 | 34 | 30 | 31 | 7 | 30 | 36 | 38.5 | 3 | 27 | 32 | 22 | 30 | 5 | 17.5 | 37 | 27 | 21 | 34 | 23 | 20 | 36 | 1.5 | 10.5 | 22 | 49 | 28.5 | 28 | 34 | 30 | -13.5 | 5 | 29.5 | 37 | 26 | 23.5 | 28.5 | 29 | 43 | 47 | 26.5 | 37 | 26 | 35 | 41 | 41 | 34 | 37 | 25 | 34 | 39 | 32 | 16 | 35.5 | 37 | 19 | -19 | 35.5 | 14 | 29 | 25 | 33 | 37.5 | 29 | 42 | 25 | 28 | 43 | 34 | 7 | 36
2013-02-15 10:00 | 48 | 46.5 | 23 | 39 | 40 | 37 | 23 | 37.5 | 31 | 34 | 16 | 38 | 40.5 | 46 | 21 | 38 | 34 | 26 | 35.5 | 11 | 23 | 38 | 41 | 34 | 43 | 31 | 28 | 45 | 10.5 | 21 | 27 | 53 | 35.5 | 30 | 39 | 41 | -4 | 33 | 35 | 47 | 43 | 28.5 | 39 | 38 | 51 | 50 | 37.5 | 46 | 35 | 44 | 46.5 | 44.5 | 35.5 | 38 | 36 | 39 | 43 | 34 | 23 | 44.5 | 41 | 43 | 4 | 43 | 25.5 | 33 | 25 | 38 | 41 | 37 | 47 | 34 | 33 | 48 | 41 | 15 | 39 | 39 | 44.5 | 17.5 | 34 | 26 | 34 | 20 | 35.5 | 31 | 32 | 9 | 34 | 36.5 | 39 | 3 | 27 | 32 | 23 | 30 | 8 | 17.5 | 38 | 25 | 25 | 34 | 25 | 22 | 36 | 3 | 12 | 26 | 49 | 28.5 | 30 | 34 | 30 | -12.5 | 3 | 30.5 | 38 | 26 | 26 | 28.5 | 32 | 43 | 48 | 28.5 | 39 | 28 | 34 | 43 | 41 | 34 | 37 | 24 | 34 | 41 | 32 | 15 | 35.5 | 38 | 21 | -8 | 37.5 | 20.5 | 29 | 24 | 37 | 37.5 | 28 | 43 | 26.5 | 29 | 46 | 37.5 | 11 | 37
2013-02-15 11:00 | 49 | 46.5 | 30 | 43 | 43 | 36 | 27 | 43 | 33 | 35 | 22 | 41 | 43.5 | 47.5 | 22 | 41 | 34 | 28 | 35.5 | 12 | 25 | 47 | 44 | 35.5 | 47 | 31 | 30 | 48 | 12 | 25 | 35 | 55 | 37.5 | 32 | 39 | 40 | -3 | 35 | 35.5 | 49 | 45 | 32 | 43 | 43 | 48 | 51 | 41 | 46 | 37 | 50 | 52 | 46.5 | 41 | 39 | 39 | 41 | 46.5 | 33 | 29 | 48 | 42 | 45 | 9 | 46.5 | 31 | 34.5 | 25 | 42 | 43 | 41 | 48 | 35.5 | 34 | 50 | 43 | 17 | 40 | 39 | 46.5 | 17.5 | 35.5 | 31 | 34 | 22 | 39 | 33 | 32 | 12 | 35 | 36 | 39 | 4 | 27 | 32 | 25 | 30 | 8 | 10.5 | 47 | 22 | 25 | 34 | 25 | 23 | 37 | 8.5 | 14 | 30 | 50 | 30 | 32 | 34 | 30 | -12 | 3 | 30 | 36 | 29 | 29 | 30 | 32 | 43 | 49 | 26.5 | 37 | 29 | 33 | 43 | 43 | 35.5 | 38 | 23 | 35.5 | 43 | 32 | 18 | 37.5 | 39 | 22 | -3 | 37.5 | 26 | 29.5 | 24 | 40 | 37.5 | 28 | 43 | 26.5 | 29 | 44.5 | 37.5 | 11 | 38
2013-02-15 12:00 | 48 | 50 | 32 | 46.5 | 40 | 39 | 32 | 44.5 | 37 | 37 | 25 | 45 | 45 | 46.5 | 24 | 43 | 34 | 29 | 37.5 | 13 | 25 | 52 | 43 | 39 | 51 | 32 | 33 | 50 | 14 | 26.5 | 38 | 55 | 39 | 33.5 | 41 | 42 | -2 | 40 | 37.5 | 49 | 47 | 34.5 | 44.5 | 45 | 49 | 53 | 44.5 | 45 | 40 | 53 | 53.5 | 46.5 | 44.5 | 41 | 42.5 | 48 | 52 | 34 | 34 | 52 | 46 | 48 | 14 | 50 | 34.5 | 36 | 27 | 51 | 44.5 | 47 | 48 | 39 | 35 | 52 | 43 | 17.5 | 40 | 41 | 48 | 19.5 | 35.5 | 31 | 35 | 25 | 37.5 | 36 | 31 | 13 | 36 | 34.5 | 39 | 7 | 28 | 33 | 24 | 30 | 8 | 8.5 | 43 | 20 | 25 | 34 | 26 | 25 | 36 | 8.5 | 16 | 29 | 51 | 30 | 33.5 | 32 | 30 | -12 | 5 | 30 | 35 | 29 | 27.5 | 30 | 33 | 43 | 50 | 28.5 | 39 | 29 | 35 | 43 | 43 | 37.5 | 41 | 23 | 37.5 | 43 | 33 | 17 | 37.5 | 42 | 24 | 9 | 37.5 | 29 | 30 | 24 | 41 | 37.5 | 29 | 45 | 30 | 29 | 46.5 | 37.5 | 13.5 | 38
2013-02-15 13:00 | 48 | 53.5 | 32 | 50 | 43 | 39 | 34 | 46.5 | 45 | 38 | 32 | 49 | 46 | 51.5 | 30 | 46 | 33 | 28 | 37.5 | 13 | 25 | 55 | 41 | 41 | 54 | 34 | 35 | 54 | 17.5 | 26.5 | 39 | 56 | 41 | 35.5 | 41 | 43 | -1 | 43 | 39 | 50 | 49 | 37 | 44.5 | 49 | 47 | 54 | 46.5 | 45 | 37 | 56 | 53.5 | 46.5 | 46.5 | 43 | 44.5 | 53.5 | 53.5 | 34 | 37 | 53.5 | 51 | 53 | 18 | 55.5 | 35 | 37 | 28 | 57 | 46.5 | 49 | 48 | 43 | 36 | 51 | 43 | 20 | 42 | 42 | 48 | 19.5 | 37.5 | 31 | 35 | 27 | 37.5 | 37 | 32 | 17 | 37 | 33.5 | 37 | 11 | 29 | 33 | 23 | 30 | 8 | 7 | 44 | 22 | 26.5 | 35 | 28 | 27 | 38 | 10.5 | 16 | 31 | 51 | 32 | 35 | 34 | 32 | -12 | 6 | 30.5 | 36 | 32 | 27.5 | 32 | 34 | 44 | 51 | 28.5 | 40 | 28 | 35 | 43 | 43 | 37.5 | 41 | 23 | 35.5 | 39 | 33 | 19 | 37.5 | 44 | 26 | -4 | 39 | 29.5 | 30 | 24 | 39 | 37.5 | 30 | 46 | 30 | 29 | 45 | 37.5 | 13.5 | 38
2013-02-15 14:00 | 48 | 55.5 | 39 | 52 | 41 | 38 | 35 | 46.5 | 49 | 39 | 34 | 52 | 46.5 | 54 | 30 | 47 | 34 | 29 | 39 | 14 | 25 | 58 | 40 | 39 | 54 | 36 | 37 | 54 | 19.5 | 26.5 | 40 | 57 | 41 | 35.5 | 44.5 | 41 | 0 | 45 | 40.5 | 50 | 50 | 40 | 46.5 | 52 | 47 | 53 | 50 | 47 | 38 | 61 | 55.5 | 48 | 48 | 42 | 46.5 | 55.5 | 55.5 | 35 | 41 | 55.5 | 52 | 53 | 19 | 61 | 36 | 37.5 | 29 | 58 | 46.5 | 52 | 48 | 44.5 | 36 | 52 | 43 | 20 | 42 | 42 | 46.5 | 19.5 | 37.5 | 31 | 35 | 27 | 37.5 | 36 | 30 | 17 | 38 | 31.5 | 38 | 11 | 28 | 33 | 23 | 30 | 9 | 7 | 44 | 25 | 21 | 35 | 30 | 28 | 39 | 10.5 | 16 | 30 | 51 | 30 | 35 | 34 | 32 | -12 | 5 | 32 | 36 | 28 | 28 | 30 | 37 | 44 | 51 | 28.5 | 40 | 32 | 35 | 43 | 41 | 37.5 | 41 | 23 | 37.5 | 37.5 | 33 | 17 | 35.5 | 43 | 27 | -20 | 32 | 31 | 30 | 24 | 39 | 37.5 | 30 | 46 | 32 | 29 | 44.5 | 39 | 15.5 | 37
2013-02-15 15:00 | 47 | 55.5 | 48 | 53.5 | 40 | 36 | 34 | 44.5 | 51 | 38 | 34 | 54 | 45.5 | 56 | 29 | 48 | 35 | 31 | 39 | 14 | 25 | 61 | 43 | 39 | 54 | 34 | 38 | 58 | 21 | 28.5 | 41 | 57 | 43 | 37 | 46.5 | 43 | -1 | 46 | 41 | 50 | 50 | 41.5 | 46.5 | 53 | 49 | 53 | 52 | 47 | 37 | 62 | 57 | 48 | 48 | 43 | 46.5 | 55.5 | 55.5 | 35 | 44 | 57 | 50 | 51 | 20 | 55.5 | 37 | 37.5 | 30 | 59 | 46.5 | 53 | 48 | 46.5 | 36 | 52 | 43 | 20.5 | 43 | 41 | 46.5 | 21 | 37.5 | 29 | 35 | 27 | 37.5 | 36 | 29 | 17 | 38 | 31.5 | 38.5 | 13 | 27 | 33 | 24 | 30 | 10 | 8.5 | 44 | 21 | 21 | 35 | 30 | 28 | 38 | 10.5 | 16 | 29 | 50 | 30 | 36 | 30 | 30 | -12.5 | 6 | 31.5 | 33 | 26 | 27.5 | 28.5 | 35 | 45 | 51 | 26.5 | 39 | 34 | 37 | 41 | 41 | 37.5 | 42 | 23 | 39 | 37.5 | 33 | 20 | 35.5 | 45 | 29 | -11 | 35.5 | 32 | 30 | 24 | 39 | 39 | 28 | 46 | 30 | 30 | 44.5 | 39 | 16 | 38
2013-02-15 16:00 | 45 | 55.5 | 32 | 53.5 | 37 | 36 | 34 | 43 | 51 | 37 | 32 | 55 | 44 | 58.5 | 28 | 47 | 36 | 31 | 39 | 14 | 25 | 61 | 41 | 39 | 54 | 34 | 39 | 51 | 23 | 28.5 | 38 | 56 | 41 | 37 | 46.5 | 42 | -1.5 | 45 | 40.5 | 49 | 46 | 43.5 | 46.5 | 53 | 47 | 52 | 52 | 47 | 37 | 61 | 55.5 | 48 | 46.5 | 44 | 45.5 | 62.5 | 53.5 | 35 | 44 | 61 | 52 | 50 | 22 | 53.5 | 37.5 | 38 | 28 | 60 | 46.5 | 53 | 47 | 48 | 37 | 54 | 43 | 20.5 | 43 | 39 | 46.5 | 23 | 37.5 | 31 | 34 | 27 | 37.5 | 35 | 28 | 19 | 38 | 32 | 38.5 | 14 | 27 | 34 | 24 | 28.5 | 10 | 8.5 | 43 | 24 | 28.5 | 36 | 30 | 28 | 44 | 7 | 17.5 | 28 | 50 | 32 | 36 | 30 | 29 | -13 | 6 | 30.5 | 36 | 26 | 28 | 30 | 35 | 44 | 51 | 28.5 | 40 | 34 | 37 | 43 | 39 | 37.5 | 42 | 23.5 | 26.5 | 41 | 33 | 20 | 35.5 | 44 | 28 | 8 | 37.5 | 28 | 30 | 26 | 37 | 39 | 26 | 45 | 34 | 30 | 45 | 39 | 16 | 39
2013-02-15 17:00 | 46 | 53.5 | 28.5 | 48 | 37 | 37 | 31 | 44.5 | 48 | 37 | 31 | 55 | 41 | 57.5 | 25 | 44 | 33 | 30 | 39 | 11 | 23 | 58 | 41 | 37.5 | 51 | 33 | 38 | 51 | 21 | 26.5 | 38 | 56 | 39 | 35.5 | 44.5 | 41 | -2 | 43 | 39 | 48 | 42 | 45 | 43 | 52 | 46 | 53 | 46.5 | 46 | 39 | 56 | 53.5 | 48 | 46.5 | 43 | 43 | 55.5 | 53.5 | 35 | 37 | 55.5 | 51 | 48 | 16 | 55.5 | 36 | 37 | 25 | 59 | 44.5 | 50 | 47 | 46.5 | 37 | 52 | 43 | 19 | 43 | 41 | 46.5 | 21 | 39 | 31 | 34 | 26 | 37.5 | 35 | 23.5 | 20 | 37 | 32.5 | 38 | 13 | 28 | 33 | 24 | 28.5 | 6 | 10.5 | 45 | 20 | 30 | 35 | 29 | 28 | 43 | 10.5 | 17.5 | 28 | 49 | 30 | 35.5 | 32 | 29 | -13 | 6 | 30 | 35 | 25 | 29 | 30 | 37 | 43 | 50 | 28.5 | 39 | 33 | 36 | 43 | 41 | 37.5 | 42 | 23 | 35.5 | 41 | 33 | 21 | 34 | 45 | 28 | 6 | 34 | 22 | 30.5 | 23 | 37 | 39 | 26 | 45 | 35.5 | 30 | 44.5 | 39 | 14.5 | 39
2013-02-15 18:00 | 45 | 52 | 26.5 | 41 | 38 | 37 | 26 | 39 | 45 | 33 | 29 | 50 | 37 | 53 | 24 | 37 | 33 | 31 | 35.5 | 7 | 19.5 | 53 | 35 | 35.5 | 45 | 31 | 35 | 49 | 16 | 21 | 35 | 54 | 37.5 | 33 | 44.5 | 40 | -5 | 41 | 35.5 | 44 | 38 | 41 | 41 | 48 | 45 | 52 | 39 | 44 | 39 | 51 | 52 | 48 | 44.5 | 41 | 43 | 52 | 52 | 34 | 36 | 53.5 | 50 | 47 | 15 | 52 | 31 | 36 | 21 | 51 | 44.5 | 44 | 46 | 43 | 36 | 52 | 41 | 18 | 38 | 39 | 48 | 21 | 37.5 | 22 | 35 | 24 | 37.5 | 37 | 20.5 | 24 | 38 | 32 | 40 | 13 | 27 | 33 | 23 | 28.5 | 5 | 10.5 | 46 | 21 | 26.5 | 35 | 27 | 28 | 44 | 8.5 | 16 | 29 | 48 | 32 | 33 | 32 | 31 | -16 | 6 | 32 | 37 | 24 | 28 | 30 | 36 | 43 | 50 | 26.5 | 39 | 31 | 36 | 43 | 41 | 37.5 | 40 | 23 | 37.5 | 43 | 32 | 19 | 37.5 | 46 | 28 | 6 | 32 | 28 | 31 | 20 | 37 | 39 | 25 | 44 | 34 | 30 | 44.5 | 37.5 | 15 | 37
2013-02-15 19:00 | 44 | 52 | 26.5 | 37.5 | 37 | 34 | 25 | 37.5 | 42 | 32 | 28 | 44 | 36 | 46 | 22 | 36 | 35 | 30 | 34 | 5 | 14 | 46 | 32 | 35.5 | 43 | 30 | 34 | 47 | 16 | 17.5 | 32 | 53 | 37.5 | 30.5 | 43 | 38 | -8 | 41 | 34.5 | 43 | 35 | 37 | 39 | 42 | 46 | 50 | 35.5 | 41 | 38 | 49 | 50 | 48 | 44.5 | 41 | 42.5 | 48 | 46.5 | 34 | 34 | 50 | 49 | 45 | 15 | 53.5 | 29 | 35 | 20 | 47 | 44.5 | 43 | 46 | 37.5 | 36 | 50 | 39 | 12.5 | 38 | 38 | 48 | 21 | 37.5 | 24 | 33 | 23 | 35.5 | 36 | 25 | 25 | 36 | 32 | 36.5 | 13 | 27 | 33 | 28 | 28.5 | 1 | 8.5 | 45 | 23 | 28.5 | 35 | 25 | 27 | 44 | 8.5 | 14 | 29 | 47 | 30 | 30.5 | 30 | 34 | -19 | 6 | 31 | 38 | 25 | 28 | 28.5 | 35 | 44 | 49 | 26.5 | 36 | 30 | 37 | 39 | 41 | 35.5 | 40 | 22 | 37.5 | 43 | 32 | 19 | 35.5 | 46 | 27 | -1 | 21 | 26.5 | 31 | 19 | 37 | 39 | 25 | 44 | 30 | 30 | 45 | 37.5 | 10 | 37
2013-02-15 20:00 | 44 | 48 | 25 | 35.5 | 37 | 35 | 18 | 37.5 | 38 | 26 | 26 | 41 | 35 | 44 | 20 | 35 | 34 | 30 | 32 | 2 | 12 | 43 | 32 | 34 | 42 | 25 | 33 | 47 | 8.5 | 16 | 32 | 53 | 34 | 31 | 43 | 37 | -11 | 40 | 32 | 42 | 36 | 33 | 37.5 | 36 | 46 | 50 | 35.5 | 40 | 36 | 49 | 48 | 46.5 | 44.5 | 40 | 43 | 50 | 44.5 | 35 | 34 | 52 | 49 | 41 | 8 | 52 | 28 | 34.5 | 19 | 41 | 43 | 39 | 46 | 35.5 | 36 | 50 | 34 | 11.5 | 39 | 38 | 46.5 | 21 | 35.5 | 19 | 33 | 17 | 35.5 | 33 | 18 | 25 | 35 | 32 | 36.5 | 10.5 | 27 | 33 | 28 | 28.5 | -1 | 8.5 | 43 | 23 | 23 | 35 | 21 | 26 | 44 | 3 | 10.5 | 29 | 46 | 30 | 31 | 28.5 | 35 | -22 | 6 | 28.5 | 38 | 24 | 29 | 28.5 | 33 | 44 | 49 | 26.5 | 35 | 31 | 36 | 37.5 | 41 | 35.5 | 39 | 21 | 25 | 41 | 32 | 19 | 25 | 46 | 36 | 3 | 21 | 25.5 | 31.5 | 18 | 35 | 39 | 25 | 44 | 30 | 30 | 44.5 | 34 | 6.5 | 38
2013-02-15 21:00 | 44 | 48 | 25 | 34 | 34 | 35 | 22 | 37.5 | 38 | 22 | 24 | 38 | 35 | 43 | 17 | 34 | 35 | 31 | 30 | 1 | 17.5 | 41 | 32 | 32 | 40 | 25 | 31 | 43 | 7 | 21 | 32 | 51 | 34 | 31.5 | 43 | 36 | -10.5 | 31 | 30 | 40 | 35 | 32.5 | 35.5 | 35 | 47 | 50 | 34 | 42 | 33 | 46 | 44.5 | 46.5 | 43 | 39 | 41 | 50 | 43 | 34 | 30 | 50 | 48 | 40 | 10 | 50 | 27 | 34.5 | 19 | 39 | 43 | 39 | 46 | 35.5 | 36 | 48 | 35.5 | 2.5 | 38 | 38 | 46.5 | 21 | 32 | 18 | 34 | 20 | 35.5 | 31 | 17.5 | 23 | 33 | 31.5 | 35 | 8 | 26 | 33 | 28 | 28.5 | -2 | 12 | 41 | 22 | 14 | 34 | 21 | 25 | 42 | 3 | 14 | 29 | 46 | 30 | 31.5 | 30 | 34 | -20.5 | 11 | 26 | 37 | 29 | 28 | 28.5 | 33 | 43 | 48 | 28.5 | 35 | 30 | 38 | 39 | 43 | 37.5 | 38 | 23.5 | 21 | 39 | 32 | 18 | 23 | 44 | 36 | 6 | 21 | 24.5 | 31.5 | 18 | 35 | 39 | 26 | 44 | 25 | 30 | 43 | 35.5 | 0 | 37
2013-02-15 22:00 | 45 | 46.5 | 26.5 | 34 | 32 | 36 | 19 | 37.5 | 35 | 24 | 18 | 36 | 35.5 | 41 | 15 | 36 | 34 | 30 | 30 | 7 | 16 | 38 | 30 | 32 | 39 | 21 | 29 | 43 | 7 | 19.5 | 31 | 52 | 32 | 32.5 | 40 | 35 | -10 | 30 | 30 | 40 | 33 | 31.5 | 34 | 36 | 45 | 49 | 30 | 43 | 35 | 46 | 46.5 | 46.5 | 43 | 38 | 39 | 50 | 41 | 34 | 28 | 44.5 | 46 | 38 | 13 | 50 | 25.5 | 34 | 19 | 40 | 43 | 34 | 45.5 | 34 | 35 | 49 | 34 | 1 | 37 | 38 | 46.5 | 23 | 32 | 18 | 35 | 18 | 35.5 | 31 | 21.5 | 16 | 32 | 31 | 34 | 7 | 25 | 33 | 27 | 28.5 | 4 | 8.5 | 38 | 22 | 14 | 34 | 17 | 25 | 42 | 3 | 14 | 30 | 46 | 30 | 32.5 | 32 | 35 | -19.5 | 12 | 26 | 38 | 29 | 27.5 | 28.5 | 33 | 44 | 47 | 26.5 | 35 | 29 | 38 | 37.5 | 43 | 37.5 | 37 | 26 | 21 | 39 | 32 | 18 | 25 | 41 | 36 | 8 | 21 | 23.5 | 31 | 18 | 36 | 39 | 25 | 43.5 | 28.5 | 30 | 44 | 34 | -2 | 36
2013-02-15 23:00 | 44 | 46.5 | 26.5 | 34 | 31 | 36 | 17 | 37.5 | 33 | 24 | 15 | 35 | 36 | 39.5 | 15 | 34 | 34 | 30 | 30 | 3 | 16 | 37 | 30 | 28.5 | 37 | 23 | 29 | 43 | 3 | 17.5 | 27 | 51 | 34 | 32 | 37.5 | 36 | -9 | 36 | 30 | 40 | 33 | 31 | 30 | 34 | 45 | 49 | 28.5 | 41 | 36 | 44 | 46.5 | 44.5 | 43 | 37 | 37.5 | 48 | 39 | 34 | 28 | 46.5 | 43 | 38 | 12 | 46.5 | 24.5 | 33.5 | 18 | 38 | 41 | 34 | 45 | 34 | 35 | 48 | 30 | 3.5 | 37 | 37 | 46.5 | 23 | 32.5 | 19 | 35 | 15 | 35.5 | 30 | 16 | 13 | 32 | 31 | 32.5 | 7 | 25 | 33 | 27 | 26.5 | 1 | 10.5 | 37 | 22 | 19.5 | 33 | 17 | 23 | 42 | 1.5 | 12 | 27 | 45 | 30 | 32 | 34 | 34 | -17 | 9 | 26 | 38 | 28 | 28 | 26.5 | 32 | 43 | 48 | 25 | 35 | 29 | 38 | 37.5 | 43 | 37.5 | 37 | 28.5 | 21 | 37.5 | 32 | 18 | 23 | 38 | 36 | 5 | 21 | 22.5 | 31.5 | 17 | 35 | 39 | 26 | 43.5 | 26.5 | 29 | 43 | 30 | 0.5 | 36
2013-02-16 | 44 | 44.5 | 26.5 | 34.5 | 32 | 35 | 18 | 39 | 32 | 24 | 16 | 34 | 36 | 38.5 | 17 | 34 | 34 | 30 | 28.5 | 1 | 17.5 | 37 | 29 | 29.5 | 34 | 23 | 28 | 42 | 1.5 | 17.5 | 28 | 50 | 34 | 33.5 | 35.5 | 36 | -8.5 | 23 | 30.5 | 40 | 32 | 30.5 | 28.5 | 33 | 44 | 49 | 30 | 41 | 33 | 42 | 50 | 46.5 | 41 | 35 | 36.5 | 46.5 | 39 | 34 | 28 | 46.5 | 43 | 37 | 13 | 44.5 | 23.5 | 33.5 | 18 | 36 | 43 | 33 | 44.5 | 34 | 36 | 48 | 30 | 7.5 | 34 | 39 | 44.5 | 23 | 33 | 18 | 35 | 17 | 35.5 | 29 | 15 | 14 | 31 | 30.5 | 31.5 | 11 | 24 | 32 | 27 | 26.5 | -2 | 10.5 | 37 | 22 | 19.5 | 31 | 18 | 22 | 41 | -0.5 | 10.5 | 28 | 45 | 30 | 33 | 34 | 34 | -14.5 | 6 | 26.5 | 39 | 29 | 27.5 | 26.5 | 31 | 43 | 47 | 26.5 | 35 | 29 | 36 | 37.5 | 44.5 | 37.5 | 34 | 29 | 26.5 | 37.5 | 32 | 18.5 | 25 | 38 | 36 | 8 | 25 | 21.5 | 31.5 | 17 | 32 | 39 | 26 | 43 | 26.5 | 29 | 44 | 30 | 2.5 | 34
2013-02-16 01:00 | 43 | 44.5 | 26.5 | 35 | 33 | 36 | 13 | 39 | 32 | 21 | 16 | 33 | 35.5 | 39 | 15 | 32 | 34 | 30 | 26.5 | 5 | 17.5 | 36 | 31 | 31 | 33 | 23 | 27 | 44 | 1.5 | 14 | 27 | 50 | 32 | 33.5 | 35.5 | 35 | -8.5 | 23 | 30.5 | 40 | 31 | 30.5 | 28.5 | 31 | 43 | 49 | 26.5 | 41 | 33 | 44 | 50 | 44.5 | 39 | 34 | 36 | 44.5 | 37.5 | 35 | 27.5 | 44.5 | 42 | 36 | 12 | 44.5 | 22.5 | 33 | 18 | 36 | 43 | 33 | 44 | 34 | 35 | 47 | 28.5 | 9.5 | 34 | 38 | 44.5 | 25 | 33.5 | 18 | 35 | 12 | 35.5 | 30 | 18 | 13 | 30 | 29.5 | 32 | 11 | 24 | 32 | 27 | 26.5 | 1 | 8.5 | 36 | 20 | 19.5 | 30 | 19 | 22 | 42 | -2 | 10.5 | 27 | 44 | 30 | 33.5 | 34 | 34 | -14 | 8 | 27 | 38 | 27 | 27.5 | 26.5 | 29 | 42 | 47 | 25 | 34 | 29 | 36 | 37.5 | 44.5 | 35.5 | 33 | 29.5 | 28.5 | 37.5 | 32 | 18 | 26.5 | 37 | 35 | 7 | 23 | 20.5 | 31 | 17 | 33 | 39 | 26 | 43 | 26.5 | 29 | 43 | 28.5 | 6.5 | 33
2013-02-16 02:00 | 39 | 44.5 | 26.5 | 35.5 | 33 | 34 | 11 | 39 | 31 | 22 | 14 | 32 | 35.5 | 37 | 21 | 29 | 34 | 30 | 28.5 | 6 | 16 | 36 | 31 | 32 | 34 | 23 | 26 | 43 | 1.5 | 14 | 28 | 50 | 30 | 34 | 37.5 | 36 | -8 | 26 | 30.5 | 39 | 31 | 30 | 28.5 | 33 | 43 | 49 | 26.5 | 41 | 34 | 44 | 48 | 46.5 | 41 | 32 | 35.5 | 43 | 37.5 | 35 | 27.5 | 44.5 | 40 | 36 | 7 | 43 | 21 | 33 | 18 | 34 | 41 | 34 | 43.5 | 34 | 35 | 46.5 | 34 | 9.5 | 34 | 37 | 44.5 | 23 | 34 | 19 | 34 | 8 | 35.5 | 28 | 12.5 | 11 | 29 | 28.5 | 31 | 15 | 24 | 32 | 29 | 26.5 | 2 | 8.5 | 36 | 20 | 19.5 | 31 | 20 | 23 | 41 | -2 | 8.5 | 28 | 44 | 30 | 34 | 34 | 34 | -15 | 10 | 27 | 38 | 27 | 28 | 25 | 31 | 42 | 47 | 25 | 32 | 29 | 36 | 37.5 | 44.5 | 35.5 | 32 | 30 | 28.5 | 37.5 | 32 | 18 | 28.5 | 33 | 35 | 6 | 25 | 19 | 31 | 17 | 31 | 39 | 27 | 43 | 26.5 | 29 | 44.5 | 34 | 6.5 | 33
2013-02-16 03:00 | 40 | 44.5 | 23 | 32 | 32 | 34 | 17 | 37.5 | 32 | 21 | 10 | 32 | 34.5 | 37 | 23 | 28 | 33 | 30 | 26.5 | 6 | 12 | 32 | 33 | 33.5 | 33 | 21 | 26 | 42 | -0.5 | 12 | 29 | 47 | 32 | 35 | 35.5 | 36 | -8 | 23 | 30.5 | 39 | 31 | 30 | 26.5 | 33 | 44 | 50 | 26.5 | 40 | 39 | 43 | 44.5 | 46.5 | 43 | 32 | 34.5 | 43 | 37.5 | 34 | 27.5 | 43 | 40 | 36 | 24 | 44.5 | 20 | 33 | 17 | 33 | 39 | 34 | 43 | 32 | 34 | 46.5 | 35.5 | 10 | 31 | 37 | 43 | 21 | 30 | 19 | 34 | 15 | 34 | 29 | 12 | 6 | 29 | 29.5 | 29.5 | 15 | 24 | 32 | 29 | 26.5 | 2 | 7 | 32 | 18 | 19.5 | 31 | 18 | 23 | 41 | -4 | 8.5 | 29 | 42 | 30 | 34 | 34 | 33 | -14 | 8 | 27 | 38 | 26 | 27.5 | 25 | 30 | 42 | 48 | 25 | 33 | 29 | 36 | 41 | 43 | 35.5 | 32 | 30 | 34 | 37.5 | 32 | 18 | 30 | 32 | 34 | 12 | 25 | 18 | 30.5 | 16 | 31 | 37.5 | 29 | 42.5 | 28.5 | 29 | 44.5 | 35.5 | 7 | 30
2013-02-16 04:00 | 39 | 44.5 | 25 | 30 | 32 | 32 | 16 | 37.5 | 33 | 19 | 7 | 31 | 34 | 36.5 | 24 | 30 | 33 | 30 | 26.5 | 4 | 14 | 31 | 33 | 33.5 | 27 | 21 | 27 | 42 | -0.5 | 8.5 | 30 | 44 | 32 | 35.5 | 34 | 35 | -8 | 21 | 31 | 36 | 31 | 30 | 26.5 | 30 | 43 | 50 | 25.5 | 41 | 39 | 43 | 46.5 | 44.5 | 41 | 32 | 34 | 41 | 37.5 | 35 | 28 | 43 | 39 | 36 | 21 | 44.5 | 19 | 33 | 17 | 32 | 39 | 35 | 43 | 32 | 34 | 46 | 35.5 | 8.5 | 31 | 37 | 43 | 23 | 28.5 | 19 | 32 | 10 | 34 | 30 | 14.5 | 4 | 28 | 31.5 | 30.5 | 16 | 24 | 32 | 29 | 25 | 0 | 8.5 | 31 | 18 | 19 | 26 | 17 | 23 | 41 | -4 | 7 | 30 | 40.5 | 30 | 33 | 30 | 33 | -14 | 8 | 27.5 | 35 | 26 | 27.5 | 25 | 28 | 42 | 48 | 23.5 | 32 | 29 | 37 | 39 | 43 | 35.5 | 32 | 30 | 30 | 37.5 | 32 | 18 | 30 | 31 | 35 | 10 | 23 | 17 | 30 | 15 | 29 | 37.5 | 29 | 42.5 | 28.5 | 29 | 45 | 35.5 | 3.5 | 30
2013-02-16 05:00 | 36 | 44.5 | 25 | 32 | 31 | 31 | 16 | 37.5 | 33 | 20 | 3 | 31 | 33.5 | 37.5 | 25 | 30 | 33 | 31 | 25 | 1 | 12 | 32 | 33 | 30 | 28 | 23 | 27 | 42 | 1.5 | 8.5 | 30 | 42 | 32 | 35 | 32 | 36 | -8 | 24 | 31 | 34 | 31 | 30 | 25 | 33 | 44 | 50 | 25 | 41 | 39 | 41 | 46.5 | 46.5 | 41 | 33 | 34 | 41 | 39 | 35 | 28 | 41 | 39 | 36 | 19 | 43 | 18 | 33 | 17 | 32 | 39 | 35 | 42.5 | 30 | 35 | 44.5 | 37.5 | 7 | 33 | 35 | 41 | 23 | 30 | 18 | 31 | 13 | 34 | 30 | 6 | -2 | 28 | 33 | 30.5 | 18 | 24 | 31 | 30 | 23 | -3 | 7 | 32 | 18 | 19 | 27 | 18 | 23 | 41 | -2 | 3 | 30 | 39 | 32 | 33 | 30 | 33 | -16 | 8 | 27.5 | 33 | 26 | 29 | 23 | 29 | 42 | 48 | 23 | 31 | 28 | 37 | 39 | 43 | 35.5 | 33 | 30 | 30 | 39 | 32 | 18 | 32 | 31 | 34 | 10 | 21 | 16 | 30 | 15 | 29 | 37.5 | 30 | 42 | 28.5 | 29 | 44.5 | 35.5 | 2 | 32
2013-02-16 06:00 | 37 | 44.5 | 23 | 30 | 30 | 32 | 16 | 37.5 | 34 | 17 | 3 | 29 | 34 | 38.5 | 23 | 30 | 34 | 31 | 23 | 0 | 10.5 | 33 | 32 | 28 | 28 | 18 | 28 | 43 | -0.5 | 10.5 | 30 | 41 | 30 | 35 | 32 | 35 | -7 | 23 | 30 | 34 | 31 | 29 | 26.5 | 33 | 44 | 50 | 26.5 | 41 | 39 | 40 | 46.5 | 46.5 | 43 | 35 | 31.5 | 41 | 39 | 34 | 25 | 43 | 37 | 36 | 15 | 43 | 21 | 33 | 17 | 33 | 39 | 35 | 42 | 30 | 35 | 44.5 | 37.5 | 11 | 32 | 36 | 41 | 19.5 | 30 | 18 | 32 | 14 | 34 | 31 | 4.5 | -1 | 27 | 33 | 31 | 17 | 23 | 32 | 30 | 23 | -4 | 5 | 33 | 19 | 17.5 | 27 | 14 | 23 | 42 | -4 | 3 | 30 | 38 | 30 | 33 | 30 | 34 | -16.5 | 9 | 26.5 | 33 | 26 | 27 | 23 | 29 | 42 | 48 | 25 | 31 | 28 | 38 | 39 | 41 | 35.5 | 34 | 29 | 32 | 39 | 32 | 18 | 30 | 32 | 34 | 8 | 25 | 18 | 30 | 16 | 31 | 37.5 | 28 | 42 | 28.5 | 30 | 44.5 | 35.5 | 6 | 32
2013-02-16 07:00 | 35 | 44.5 | 23 | 30 | 31 | 33 | 18 | 37.5 | 35 | 14 | 1 | 27 | 34.5 | 39 | 26 | 31 | 33 | 32 | 25 | 1 | 8.5 | 32 | 29 | 25 | 28 | 19 | 29 | 44 | -2 | 8.5 | 31 | 39.5 | 34 | 35 | 30 | 36 | -6.5 | 27 | 30 | 36 | 30 | 27.5 | 26.5 | 31 | 44 | 49 | 25 | 41 | 39 | 44 | 44.5 | 46.5 | 39 | 34 | 30 | 39 | 39 | 34 | 25 | 44.5 | 37 | 36 | 12 | 43 | 20.5 | 33 | 17 | 32 | 39 | 33 | 42.5 | 30 | 34 | 44 | 37.5 | 11.5 | 31 | 34 | 41 | 19.5 | 28.5 | 18 | 33 | 16 | 34 | 32 | 11 | -4 | 27 | 32.5 | 32 | 16 | 25 | 32 | 30 | 25 | -3 | 5 | 32 | 19 | 14 | 26 | 15 | 24 | 43 | -7.5 | 3 | 31 | 36.5 | 30 | 33 | 26.5 | 34 | -15.5 | 6 | 27.5 | 35 | 25 | 26 | 23 | 28 | 42 | 46 | 23 | 31 | 29 | 42 | 39 | 41 | 37.5 | 34 | 28 | 34 | 39 | 32 | 15 | 35.5 | 33 | 34 | 7 | 25 | 16.5 | 30 | 15 | 28 | 37.5 | 27 | 41.5 | 28.5 | 31 | 43 | 37.5 | 8 | 31
2013-02-16 08:00 | 35 | 44.5 | 21 | 34 | 32 | 32 | 14 | 37.5 | 37 | 19 | -1 | 27 | 34.5 | 40 | 27 | 33 | 33 | 33 | 25 | 5 | 12 | 31 | 27 | 25 | 30 | 19 | 28 | 43 | -2 | 7 | 31 | 39 | 32 | 36 | 30 | 36 | -6 | 29 | 29.5 | 35 | 29 | 26 | 28.5 | 32 | 46 | 49 | 26.5 | 40 | 39 | 44 | 44.5 | 46.5 | 39 | 35 | 30 | 43 | 39 | 35 | 24 | 43 | 37 | 37 | 14 | 43 | 20 | 34.5 | 17 | 33 | 39 | 33 | 44 | 32 | 34 | 44.5 | 37.5 | 13.5 | 30 | 34 | 39 | 19.5 | 32 | 17 | 32 | 12 | 34 | 33 | 16 | -6 | 26 | 32 | 32.5 | 18 | 26 | 32 | 30 | 25 | 2 | 8.5 | 31 | 19 | 14 | 30 | 15 | 24 | 42 | -7.5 | 1.5 | 31 | 36 | 32 | 33 | 25 | 34 | -15 | 7 | 26.5 | 35 | 24 | 26 | 25 | 29 | 42 | 47 | 25 | 31 | 29 | 43 | 41 | 39 | 37.5 | 34 | 28.5 | 35.5 | 39 | 32 | 17 | 35.5 | 32 | 35 | 10 | 30 | 15 | 31.5 | 15 | 30 | 35.5 | 28 | 42 | 28.5 | 31 | 43 | 37.5 | 8.5 | 30
2013-02-16 09:00 | 38 | 46.5 | 25 | 34 | 33 | 31 | 23 | 39 | 42 | 26 | 5 | 29 | 34.5 | 41.5 | 30 | 34 | 35 | 35 | 26.5 | 3 | 17.5 | 39 | 32 | 28.5 | 39 | 18 | 30 | 42 | 1.5 | 12 | 31 | 43.5 | 32 | 38 | 30 | 37 | -2 | 33 | 30.5 | 38 | 31 | 29.5 | 30 | 35 | 45 | 52 | 32 | 43 | 41 | 45 | 44.5 | 48 | 37.5 | 40 | 35 | 43 | 43 | 34 | 26 | 43 | 36 | 39 | 20 | 43 | 23 | 36 | 17 | 40 | 39 | 37 | 44 | 34 | 34 | 44.5 | 37.5 | 16 | 34 | 37 | 41 | 19.5 | 32 | 18 | 31 | 20 | 35.5 | 33 | 23 | 1 | 28 | 33 | 33.5 | 18 | 25 | 33 | 29 | 25 | -1 | 10.5 | 39 | 18 | 19.5 | 36 | 15 | 25 | 41 | -4 | 8.5 | 31 | 40.5 | 32 | 33 | 28.5 | 34 | -10.5 | 8 | 27.5 | 38 | 26 | 26.5 | 26.5 | 31 | 42 | 47 | 26.5 | 33 | 36 | 43 | 43 | 39 | 35.5 | 37 | 30 | 39 | 39 | 32 | 18 | 39 | 31 | 35 | 11 | 35.5 | 18.5 | 32.5 | 16 | 35 | 35.5 | 30 | 42 | 28.5 | 31 | 44.5 | 37.5 | 10.5 | 34
2013-02-16 10:00 | 44 | 46.5 | 32 | 37.5 | 30 | 32 | 27 | 43 | 43 | 30 | 9 | 35 | 35 | 44.5 | 34 | 36 | 36 | 38 | 26.5 | 7 | 21 | 48 | 34 | 30 | 42 | 24 | 31 | 43 | 8.5 | 17.5 | 32 | 48 | 34 | 41 | 32 | 38 | 2 | 40 | 33.5 | 39 | 32 | 32.5 | 34 | 39 | 46 | 52 | 35.5 | 45 | 43 | 47 | 44.5 | 48 | 37.5 | 43 | 39 | 43 | 43 | 35 | 33 | 43 | 36 | 42 | 23 | 43 | 26 | 37 | 18 | 50 | 43 | 41 | 47 | 37.5 | 35 | 45 | 39.5 | 18 | 36 | 42 | 41 | 23 | 35 | 24 | 32 | 24 | 35.5 | 34 | 26 | 5 | 34 | 34.5 | 35 | 21 | 26 | 32 | 29 | 26.5 | 4 | 12 | 42 | 18 | 23 | 36 | 19 | 27 | 41 | 1.5 | 10.5 | 32 | 44 | 34 | 33 | 28.5 | 35 | -6 | 4 | 29.5 | 38 | 27 | 28 | 26.5 | 33 | 43 | 48 | 28.5 | 32 | 31 | 45 | 43 | 41 | 35.5 | 38 | 30 | 39 | 39 | 32 | 21 | 39 | 31 | 35 | 13 | 39 | 22 | 34 | 17 | 35 | 35.5 | 29 | 43 | 28.5 | 31 | 45 | 38 | 12.5 | 36
2013-02-16 11:00 | 49 | 48 | 34 | 41 | 33 | 34 | 30 | 44.5 | 45 | 33 | 13 | 39 | 36 | 46.5 | 35 | 38 | 37 | 37 | 26.5 | 8 | 25 | 53 | 36 | 34.5 | 46 | 28 | 33 | 44 | 12 | 19.5 | 34 | 50 | 35.5 | 44 | 34 | 39 | 6 | 42 | 35.5 | 42 | 37 | 36 | 37.5 | 42 | 47 | 52 | 41 | 49 | 44 | 49 | 44.5 | 50 | 37.5 | 45 | 43 | 44.5 | 43 | 37 | 36 | 44.5 | 37 | 44 | 25 | 43 | 32 | 38 | 19 | 54 | 43 | 43 | 47.5 | 37.5 | 35 | 46.5 | 41 | 20 | 41 | 40 | 39 | 25 | 37.5 | 24 | 34 | 26 | 35.5 | 35 | 27 | 10 | 36 | 35 | 36 | 20 | 26 | 33 | 29 | 26.5 | 4 | 10.5 | 43 | 18 | 22 | 36 | 23 | 27 | 41 | 7 | 12 | 33 | 44.5 | 34 | 35 | 28.5 | 35 | -2 | -1 | 30 | 37 | 27 | 30 | 28.5 | 33 | 43 | 49 | 28.5 | 32 | 32 | 46 | 43 | 41 | 35.5 | 38 | 30 | 39 | 39 | 32 | 19 | 41 | 29 | 36 | 14 | 39 | 27 | 34 | 18 | 40 | 35.5 | 29 | 44 | 28.5 | 31 | 44.5 | 37 | 14.5 | 36
2013-02-16 12:00 | 49 | 48.5 | 35.5 | 44.5 | 34 | 38 | 32 | 46.5 | 34 | 37 | 19 | 44 | 37 | 48 | 38 | 41 | 37 | 37 | 28.5 | 9 | 28.5 | 55 | 40 | 39 | 48 | 32 | 35 | 45 | 16 | 21 | 36 | 51.5 | 37.5 | 45 | 36.5 | 37 | 11 | 47 | 34 | 43 | 38 | 42.5 | 39 | 47 | 48 | 54 | 44.5 | 49 | 44 | 52 | 44.5 | 51 | 38.5 | 47 | 44 | 46.5 | 44.5 | 38 | 39 | 46.5 | 37 | 47 | 27 | 44.5 | 34 | 38.5 | 19 | 55 | 44.5 | 47 | 47 | 39 | 33 | 48 | 41 | 22.5 | 43 | 40 | 40.5 | 26.5 | 37.5 | 24 | 36 | 27 | 35.5 | 32 | 27 | 15 | 37 | 35.5 | 36.5 | 20 | 27 | 33 | 29 | 28.5 | 5 | 7 | 43 | 14 | 21 | 36 | 26 | 27 | 41 | 7 | 12 | 32 | 44 | 35.5 | 36 | 29 | 35 | 0 | 1 | 32 | 38 | 26 | 29 | 30 | 33 | 45 | 50 | 30 | 34 | 32 | 46 | 43 | 41.5 | 36 | 39 | 29.5 | 41 | 39 | 32 | 17 | 41 | 30 | 35 | 14 | 41 | 29 | 33.5 | 18 | 39 | 35.5 | 30 | 44 | 30 | 32 | 44 | 36.5 | 15 | 37
2013-02-16 13:00 | 50 | 49 | 39 | 39 | 37 | 41 | 36 | 46.5 | 39 | 39 | 23 | 48 | 38.5 | 50 | 20 | 42 | 37 | 38 | 32 | 11 | 30 | 56 | 38 | 35.5 | 50 | 34 | 37 | 45 | 17.5 | 25 | 38 | 49.5 | 37.5 | 47 | 38 | 37 | 15.5 | 48 | 35.5 | 45 | 39 | 49.5 | 43 | 49 | 49 | 54 | 48 | 51 | 48 | 52 | 44.5 | 51.5 | 39 | 48 | 44.5 | 46.5 | 44.5 | 39 | 43 | 50 | 38 | 50 | 27 | 46.5 | 37 | 39 | 19 | 56 | 46.5 | 48 | 47 | 43 | 32 | 49 | 41 | 26 | 44 | 42 | 42 | 26.5 | 35.5 | 19 | 33 | 25 | 34 | 31 | 27 | 16 | 36 | 36 | 37.5 | 9 | 27 | 33 | 29 | 28.5 | 6 | 8.5 | 44 | 13 | 21 | 37 | 27 | 27 | 43 | 8.5 | 14 | 31 | 42.5 | 35.5 | 35 | 29.5 | 34 | 1 | 6 | 32.5 | 38 | 24 | 29 | 30 | 33 | 46 | 51 | 28.5 | 35 | 34 | 46 | 44.5 | 42.5 | 36 | 38 | 29 | 43 | 39 | 32 | 20 | 39 | 32 | 34 | 14 | 37.5 | 30 | 33 | 18 | 38 | 34 | 30 | 45 | 32 | 32 | 43.5 | 35.5 | 19 | 37
2013-02-16 14:00 | 51 | 48 | 37.5 | 39 | 32 | 43 | 34 | 46.5 | 38 | 39 | 30 | 50 | 39 | 53 | 15 | 45 | 38 | 39 | 37.5 | 12 | 34 | 54 | 38 | 39 | 51 | 35 | 40 | 46 | 19.5 | 26.5 | 38 | 49.5 | 37.5 | 46 | 39 | 37 | 20 | 47 | 37.5 | 45 | 38 | 56 | 43 | 51 | 50 | 54 | 50 | 52 | 48 | 54 | 48 | 52 | 39 | 49 | 44.5 | 48 | 46.5 | 38 | 44 | 52 | 37 | 51 | 31 | 48 | 38.5 | 38.5 | 20 | 54 | 46.5 | 50 | 47 | 44.5 | 32 | 50 | 43 | 28.5 | 46 | 40 | 43 | 26.5 | 35.5 | 24 | 33 | 28 | 34 | 32 | 26 | 17 | 35 | 36 | 37.5 | 6 | 28 | 34 | 30 | 28.5 | 7 | 10.5 | 46 | 11 | 34 | 37 | 28 | 27 | 44 | 8.5 | 16 | 30 | 42 | 34 | 37 | 30 | 34 | 3 | 9 | 34 | 38 | 21 | 30 | 30 | 34 | 47 | 51 | 28.5 | 35 | 34 | 46 | 46.5 | 43 | 35.5 | 37 | 28.5 | 39 | 39 | 32 | 20 | 39 | 31 | 32 | 14 | 37.5 | 31 | 32.5 | 19 | 41 | 32 | 29 | 45 | 34 | 32 | 43 | 35.5 | 19 | 36
2013-02-16 15:00 | 50 | 48.5 | 35.5 | 43 | 33 | 44 | 37 | 46.5 | 42 | 40 | 34 | 50 | 39.5 | 52 | 15 | 46 | 39 | 38 | 39 | 13 | 34 | 53 | 39 | 34 | 52 | 33 | 42 | 46 | 21 | 28.5 | 37 | 48.5 | 39 | 45 | 39.5 | 36 | 18 | 49 | 38 | 46 | 40 | 56 | 43 | 52 | 50 | 54 | 52 | 49 | 47 | 54 | 48 | 51.5 | 41.5 | 48 | 44 | 52 | 46.5 | 37 | 45 | 52 | 37 | 51 | 34 | 50 | 40.5 | 38.5 | 21 | 53 | 46.5 | 51 | 47 | 46.5 | 32 | 49.5 | 43 | 30.5 | 46 | 41 | 43.5 | 28.5 | 37.5 | 24 | 33 | 28 | 32 | 30 | 26 | 17 | 35 | 35.5 | 38 | 5 | 29 | 34 | 30 | 28.5 | 8 | 8.5 | 50 | 10 | 28.5 | 38 | 28 | 27 | 44 | 8.5 | 16 | 31 | 40.5 | 35.5 | 37 | 29.5 | 33 | 4.5 | 13 | 34 | 37 | 21 | 28.5 | 32 | 33 | 48 | 51 | 28.5 | 34 | 38 | 46 | 44.5 | 42.5 | 35 | 36 | 30 | 39 | 39 | 32 | 22 | 39 | 33 | 33 | 15 | 39 | 32 | 32 | 19 | 44 | 32 | 29 | 47 | 34 | 32 | 42.5 | 35.5 | 19.5 | 36
2013-02-16 16:00 | 50 | 47.5 | 35.5 | 43 | 31 | 45 | 38 | 46.5 | 41 | 39 | 34 | 52 | 38.5 | 49.5 | 13 | 46 | 38 | 38 | 39 | 12 | 34 | 53 | 38 | 32 | 50 | 33 | 41 | 46 | 23 | 28.5 | 37 | 47 | 39 | 43 | 39 | 36 | 16 | 52 | 38 | 45 | 40 | 56 | 43 | 50 | 50 | 54 | 52 | 48 | 46 | 54 | 48 | 50 | 42.5 | 47 | 42.5 | 50 | 46.5 | 34 | 46 | 50 | 37 | 44 | 35 | 50 | 41.5 | 38 | 20 | 52 | 46.5 | 53 | 47 | 46.5 | 32 | 48 | 43 | 30.5 | 46 | 40 | 44 | 28.5 | 37.5 | 27 | 32 | 30 | 30 | 34 | 26 | 13 | 36 | 35.5 | 37 | 4 | 30 | 33 | 30 | 28.5 | 6 | 8.5 | 50 | 10 | 30 | 38 | 28 | 31 | 44 | 8.5 | 16 | 31 | 39 | 34 | 36 | 29 | 33 | 6.5 | 14 | 33.5 | 38 | 21 | 28 | 30 | 35 | 48 | 50 | 28.5 | 36 | 33 | 46 | 46.5 | 41.5 | 34.5 | 35 | 32.5 | 39 | 39 | 32 | 20 | 39 | 33 | 39 | 16 | 39 | 32.5 | 31 | 19 | 44 | 32 | 29 | 47 | 34 | 32 | 41.5 | 34 | 20 | 36
2013-02-16 17:00 | 47 | 46.5 | 34 | 43 | 31 | 45 | 37 | 44.5 | 41 | 37 | 32 | 52 | 38.5 | 48.5 | 10 | 43 | 36 | 37 | 37.5 | 9 | 32 | 52 | 38 | 32 | 48 | 31 | 41 | 46 | 19.5 | 28.5 | 37 | 44 | 39 | 40.5 | 37.5 | 35 | 14 | 50 | 36.5 | 44 | 37 | 56 | 39 | 52 | 50 | 51 | 46.5 | 46 | 46 | 53 | 48 | 48 | 43 | 45 | 39 | 46.5 | 46.5 | 36 | 46 | 48 | 37 | 40 | 28 | 46.5 | 40 | 37 | 20 | 52 | 44.5 | 51 | 45 | 44.5 | 32 | 46.5 | 43 | 27.5 | 46 | 41 | 44.5 | 28.5 | 37.5 | 27 | 31 | 31 | 30 | 32 | 22.5 | 13 | 37 | 35.5 | 36.5 | 3 | 30 | 34 | 30 | 28.5 | 5 | 8.5 | 51 | 12 | 29.5 | 38 | 26 | 30 | 44 | 10.5 | 16 | 30 | 38.5 | 34 | 35 | 28.5 | 33 | 8 | 15 | 33.5 | 38 | 21 | 28 | 28.5 | 32 | 48 | 49 | 30 | 37 | 31 | 46 | 44.5 | 41 | 34 | 33 | 34 | 43 | 39 | 33 | 20 | 43 | 32 | 39 | 14 | 37.5 | 31 | 30 | 18 | 45 | 32 | 31 | 43 | 37.5 | 32 | 41 | 34 | 20 | 36
2013-02-16 18:00 | 44 | 46.5 | 32 | 39 | 29 | 43 | 35 | 39 | 39 | 35 | 29 | 47 | 36 | 46.5 | 7 | 39 | 35 | 36 | 32 | 4 | 25 | 51 | 34 | 30 | 46 | 29 | 39 | 45 | 17.5 | 25 | 37 | 43 | 37.5 | 39.5 | 34 | 34 | 12 | 46 | 34 | 44 | 33 | 51.5 | 35.5 | 50 | 49 | 51 | 39 | 44 | 45 | 53 | 46.5 | 48 | 37.5 | 41 | 37.5 | 46.5 | 44.5 | 35 | 39 | 48 | 37 | 37 | 32 | 46.5 | 34.5 | 36.5 | 19 | 50 | 43 | 48 | 45 | 41 | 32 | 45 | 35.5 | 19 | 43 | 41 | 43 | 30 | 35.5 | 26 | 31 | 31 | 28.5 | 31 | 20.5 | 12 | 39 | 34 | 36.5 | 1 | 28 | 34 | 29 | 26.5 | 2 | 8.5 | 50 | 13 | 28.5 | 37 | 25 | 32 | 43 | 8.5 | 16 | 32 | 39 | 35.5 | 35 | 26.5 | 32 | 6.5 | 15 | 34 | 39 | 21 | 28 | 26.5 | 33 | 47 | 49 | 30 | 39 | 32 | 46 | 44.5 | 41 | 34 | 32 | 34 | 44.5 | 39 | 32 | 23 | 43 | 32 | 36 | 18 | 41 | 28 | 29.5 | 18 | 46 | 32 | 30 | 43 | 35.5 | 32 | 41.5 | 34 | 15 | 36
2013-02-16 19:00 | 44 | 46.5 | 32 | 39 | 29 | 40 | 39 | 39 | 37 | 35 | 28 | 45 | 35 | 45 | 5 | 38 | 34 | 36 | 30 | 7 | 21 | 49 | 30 | 30 | 45 | 28 | 38 | 45 | 12 | 19.5 | 36 | 42 | 34 | 39 | 34 | 34 | 10 | 43 | 33 | 43 | 32 | 47 | 32 | 42 | 49 | 51 | 37.5 | 43 | 46 | 52 | 46.5 | 48 | 37.5 | 39 | 37 | 46.5 | 44.5 | 35 | 38 | 46.5 | 36 | 36 | 28 | 44.5 | 30 | 36 | 19 | 50 | 43 | 44 | 44 | 39 | 32 | 43.5 | 34 | 14 | 42 | 41 | 41 | 28.5 | 35.5 | 24 | 32 | 32 | 28.5 | 28 | 26 | 14 | 37 | 33.5 | 36.5 | 1 | 28 | 33 | 28 | 26.5 | 3 | 8.5 | 49 | 17 | 28.5 | 36 | 24 | 29 | 43 | 7 | 16 | 31 | 37.5 | 34 | 35 | 28.5 | 32 | 5 | 16 | 33 | 39 | 22 | 28.5 | 26.5 | 33 | 46 | 49 | 30 | 38 | 31 | 45 | 44.5 | 41 | 34 | 31 | 34 | 44.5 | 39 | 32 | 23 | 43 | 30 | 34 | 18 | 41 | 27 | 28 | 17 | 45 | 32 | 30 | 42 | 34 | 31 | 41.5 | 32 | 11.5 | 35
2013-02-16 20:00 | 40 | 44.5 | 32 | 39 | 28 | 39 | 33 | 39 | 36 | 34 | 25 | 41 | 34.5 | 46 | 4 | 38 | 34 | 37 | 28.5 | 5 | 19.5 | 48 | 29 | 28.5 | 44 | 24 | 37 | 44 | 7 | 21 | 35 | 40.5 | 34 | 38.5 | 34 | 35 | 8 | 42 | 31 | 42 | 32 | 42 | 30 | 39 | 49 | 51 | 37.5 | 42 | 45 | 50 | 46.5 | 46.5 | 35.5 | 37 | 37.5 | 44.5 | 44.5 | 34 | 37 | 44.5 | 36 | 35 | 36 | 44.5 | 29 | 35 | 18 | 49 | 39 | 41 | 44 | 39 | 32 | 43 | 30 | 12.5 | 40 | 38 | 41 | 28.5 | 35.5 | 24 | 30 | 32 | 26.5 | 25 | 20.5 | 14 | 36 | 32.5 | 37 | 0 | 28 | 33 | 28 | 26.5 | 2 | 8.5 | 48 | 15 | 26.5 | 37 | 21 | 28 | 43 | 3 | 16 | 29 | 38 | 34 | 36 | 28.5 | 32 | 4 | 17 | 31 | 40 | 23 | 30 | 26.5 | 34 | 47 | 48 | 30 | 39 | 30 | 45 | 44.5 | 41 | 32 | 30 | 34 | 44.5 | 39 | 31 | 22 | 43 | 28 | 33 | 18 | 41 | 26.5 | 28.5 | 17 | 45 | 32 | 30 | 42 | 34 | 32 | 41.5 | 30 | 10 | 34
2013-02-16 21:00 | 38 | 44.5 | 30 | 39 | 27 | 32 | 33 | 39 | 33 | 34 | 29 | 39 | 33.5 | 46 | 1 | 37 | 35 | 33 | 26.5 | 2 | 17.5 | 49 | 28 | 26.5 | 42 | 23 | 38 | 43 | 3 | 17.5 | 35 | 39.5 | 34 | 38.5 | 34 | 34 | 11 | 40 | 29.5 | 42 | 31 | 40 | 30 | 35 | 49 | 51 | 35.5 | 43 | 42 | 50 | 44.5 | 46.5 | 35.5 | 34 | 36 | 44.5 | 44.5 | 35 | 32 | 46.5 | 35 | 36 | 33 | 44.5 | 28.5 | 34.5 | 18 | 46 | 39 | 39 | 43 | 37.5 | 31 | 43 | 30 | 12.5 | 34 | 36 | 41 | 26.5 | 35.5 | 22 | 28 | 31 | 28.5 | 27 | 20.5 | 15 | 35 | 32 | 36.5 | -2 | 28 | 33 | 32 | 23 | -1 | 10.5 | 49 | 16 | 21 | 37 | 19 | 27 | 43 | -0.5 | 14 | 30 | 36.5 | 34 | 35 | 28.5 | 32 | 7 | 17 | 29 | 40 | 23 | 29 | 25 | 32 | 47 | 48 | 28.5 | 39 | 34 | 46 | 43 | 39 | 32 | 29 | 32.5 | 43 | 39 | 32 | 21 | 43 | 27 | 33 | 17 | 41 | 26 | 28.5 | 17 | 44 | 34 | 29 | 42 | 34 | 31 | 42 | 30 | 10 | 32
2013-02-16 22:00 | 37 | 44.5 | 30 | 37.5 | 27 | 30 | 35 | 37.5 | 34 | 34 | 32 | 35 | 32.5 | 44.5 | 3 | 37 | 35 | 33 | 26.5 | 2 | 19.5 | 48 | 29 | 26.5 | 42 | 21 | 38 | 43 | 5 | 17.5 | 34 | 36.5 | 34 | 38 | 32 | 34 | 13.5 | 44 | 30 | 42 | 30 | 38 | 28.5 | 35 | 49 | 50 | 30 | 43 | 39 | 48 | 44.5 | 46.5 | 35.5 | 34 | 34.5 | 41 | 44.5 | 35 | 34 | 44.5 | 35 | 34 | 23 | 44.5 | 28 | 34 | 18 | 47 | 39 | 35 | 43 | 35.5 | 31 | 43 | 28.5 | 11.5 | 34 | 36 | 41 | 26.5 | 35.5 | 19 | 27 | 26 | 28.5 | 26 | 25.5 | 24 | 32 | 31 | 35.5 | -1 | 28 | 33 | 32 | 25 | -2 | 12 | 48 | 16 | 19.5 | 38 | 18 | 25 | 43 | 1.5 | 12 | 28 | 36 | 34 | 35 | 26.5 | 32 | 10 | 17 | 29.5 | 40 | 23 | 29 | 25 | 31 | 47 | 48 | 28.5 | 39 | 35 | 46 | 43 | 41 | 30 | 28 | 31.5 | 41 | 39 | 32 | 21 | 43 | 26 | 32 | 14 | 41 | 25.5 | 28 | 16 | 45 | 34 | 29 | 42 | 32 | 30 | 42.5 | 28.5 | 9 | 32
2013-02-16 23:00 | 35 | 44.5 | 28.5 | 39 | 26 | 32 | 34 | 37.5 | 34 | 32 | 33 | 33 | 32 | 41 | 2 | 37 | 35 | 35 | 25 | 3 | 21 | 47 | 30 | 26.5 | 41 | 23 | 38 | 43 | 5 | 14 | 35 | 35.5 | 34 | 38 | 30 | 35 | 16 | 43 | 30.5 | 42 | 31 | 36 | 26.5 | 35 | 48 | 50 | 30 | 42 | 41 | 48 | 43 | 46.5 | 35.5 | 29 | 34 | 39 | 43 | 35 | 36 | 43 | 34 | 38 | 21 | 43 | 27 | 33.5 | 18 | 47 | 39 | 33 | 43 | 37.5 | 31 | 43 | 30 | 11 | 34 | 34 | 43 | 25 | 35.5 | 18 | 28 | 29 | 28.5 | 25 | 21 | 24 | 32 | 30 | 35.5 | -1 | 30 | 32 | 32 | 25 | 0 | 12 | 47 | 16 | 16 | 38 | 18 | 23 | 43 | 1.5 | 10.5 | 30 | 35.5 | 34 | 34 | 26.5 | 32 | 14 | 17 | 30 | 40 | 22 | 30 | 25 | 32 | 46 | 49 | 26.5 | 39 | 38 | 47 | 43 | 41 | 30 | 27 | 30 | 39 | 39 | 32 | 20 | 43 | 29 | 33 | 13 | 39 | 25 | 28.5 | 16 | 44 | 34 | 28 | 42 | 32 | 30 | 43 | 30 | 8 | 32
2013-02-17 | 35 | 44.5 | 26.5 | 39 | 25 | 29 | 33 | 37.5 | 33 | 32 | 34 | 36 | 33 | 40 | 4 | 37 | 35 | 35 | 25 | 1 | 19.5 | 46 | 29 | 29 | 41 | 25 | 37 | 43 | 1.5 | 12 | 36 | 36.5 | 34 | 37.5 | 30 | 34 | 15.5 | 44 | 31 | 42 | 31 | 35 | 26.5 | 36 | 47 | 50 | 28.5 | 42 | 41 | 47 | 41 | 44.5 | 37.5 | 28 | 33 | 39 | 44.5 | 35 | 31 | 41 | 34 | 38 | 18 | 39 | 26.5 | 32.5 | 18 | 46 | 39 | 33 | 42.5 | 37.5 | 31 | 42 | 30 | 10.5 | 32 | 34 | 43 | 23 | 35.5 | 15 | 26 | 24 | 28.5 | 24 | 21 | 24 | 33 | 30 | 35 | 1 | 30 | 33 | 33 | 23 | -1 | 8.5 | 46 | 17 | 17 | 37.5 | 19 | 22 | 42 | -0.5 | 8.5 | 31 | 36.5 | 34 | 35 | 26.5 | 33 | 15.5 | 15 | 30.5 | 40 | 21 | 29.5 | 25 | 33 | 47 | 49 | 26.5 | 38 | 36 | 46 | 39 | 43 | 30 | 27 | 29.5 | 39 | 39 | 32 | 20 | 39 | 28 | 32 | 12 | 37.5 | 24.5 | 28.5 | 16 | 43 | 34 | 28 | 42 | 30 | 30 | 42 | 30 | 8 | 31
2013-02-17 01:00 | 33 | 44.5 | 23 | 39 | 24 | 30 | 31 | 37.5 | 31 | 30 | 32 | 36 | 34 | 39 | 4 | 38 | 35 | 35 | 25 | -3 | 19.5 | 46 | 29 | 31 | 40.5 | 23 | 37 | 43 | -0.5 | 16 | 36 | 39 | 34 | 37 | 30 | 35 | 15.5 | 43 | 31.5 | 42 | 30 | 34.5 | 26.5 | 37 | 47 | 50 | 26.5 | 43 | 40 | 48 | 43 | 44.5 | 35.5 | 26 | 32.5 | 39 | 43 | 35 | 30 | 39 | 35 | 39 | 15 | 39 | 25.5 | 32 | 17 | 45 | 39 | 32 | 42.5 | 35.5 | 31 | 42 | 28.5 | 9.5 | 31 | 32 | 41 | 21 | 35.5 | 14 | 27 | 22 | 26.5 | 24 | 25 | 25 | 33 | 30 | 34.5 | 0 | 29 | 33 | 34 | 23 | -7 | 10.5 | 46 | 18 | 18.5 | 37.5 | 19 | 21 | 42 | -4 | 10.5 | 29 | 36.5 | 34 | 34 | 26.5 | 32 | 15.5 | 17 | 31 | 40 | 21 | 30 | 23 | 32 | 46 | 49 | 25 | 38 | 35 | 48 | 41 | 41 | 34 | 25 | 29 | 39 | 39 | 32 | 18.5 | 39 | 28 | 32 | 9 | 38 | 24 | 28 | 16 | 43 | 34 | 28 | 42 | 30 | 30 | 42 | 28.5 | 7 | 30
2013-02-17 02:00 | 34 | 44.5 | 21 | 39 | 23 | 30 | 30 | 37.5 | 29 | 29 | 30 | 34 | 35 | 39 | 6 | 36 | 34 | 36 | 21 | 1 | 19.5 | 46 | 30 | 33 | 39.5 | 23 | 36 | 42 | -2 | 12 | 35 | 39 | 34 | 37.5 | 30 | 35 | 15 | 41 | 32 | 42 | 29 | 34 | 26.5 | 34 | 46 | 50 | 25 | 42 | 42 | 47 | 39 | 44.5 | 35.5 | 30 | 32 | 38 | 43 | 35 | 31.5 | 41 | 35 | 38 | 14 | 39 | 25 | 32 | 17 | 46 | 39 | 31 | 42.5 | 34 | 30 | 43 | 26.5 | 10.5 | 28 | 33 | 43 | 19.5 | 35.5 | 13 | 27 | 19 | 26.5 | 23 | 20.5 | 24 | 32 | 30.5 | 34.5 | 1 | 29 | 33 | 34 | 19.5 | -2 | 10.5 | 46 | 17 | 20 | 37 | 18 | 21 | 42 | -6 | 10.5 | 31 | 35 | 34 | 36 | 26.5 | 33 | 14 | 17 | 31.5 | 40 | 21 | 31 | 23 | 31 | 46 | 49 | 21 | 37 | 36 | 47 | 39 | 41 | 32 | 29 | 28.5 | 38 | 39 | 32 | 19 | 41 | 26 | 32 | 8 | 39 | 23.5 | 28.5 | 15 | 44 | 34 | 27 | 42 | 28.5 | 29 | 43 | 26.5 | 7.5 | 27
2013-02-17 03:00 | 34 | 44.5 | 21 | 39 | 22 | 29 | 30 | 37.5 | 28 | 30 | 30 | 36 | 35.5 | 38.5 | 7 | 36 | 35 | 36 | 21 | 4 | 21 | 47 | 31 | 35.5 | 39.5 | 22 | 34 | 41 | -0.5 | 10.5 | 36 | 39 | 34 | 37 | 30 | 35 | 16 | 44 | 32.5 | 42 | 29 | 33.5 | 25 | 35 | 45 | 50 | 25 | 41 | 42 | 47 | 39 | 44.5 | 35.5 | 28 | 31.5 | 37.5 | 43 | 35 | 29.5 | 43 | 35 | 37 | 11 | 39 | 24.5 | 32 | 17 | 47 | 35.5 | 30 | 42.5 | 34 | 29 | 39 | 26.5 | 9.5 | 27 | 33 | 41 | 19.5 | 35.5 | 14 | 26 | 19 | 28.5 | 24 | 21.5 | 22 | 33 | 30 | 34.5 | 2 | 28 | 32 | 34 | 21 | 1 | 12 | 47 | 16 | 21 | 37 | 18 | 21 | 41 | -6 | 8.5 | 31 | 33 | 34 | 36 | 26.5 | 33 | 15.5 | 18 | 32 | 40 | 21 | 30 | 21 | 31 | 45 | 49 | 21 | 35 | 36 | 47 | 39 | 43 | 32 | 27 | 28 | 37.5 | 39 | 32 | 20 | 41 | 26 | 33 | 7 | 39 | 23 | 28.5 | 15 | 44 | 34 | 27 | 42 | 28.5 | 29 | 39 | 26.5 | 6.5 | 26
2013-02-17 04:00 | 34 | 43 | 21 | 39 | 26 | 28 | 29 | 34 | 29 | 29 | 28 | 39 | 37.5 | 38 | 15 | 35 | 34 | 36 | 21 | 3 | 19.5 | 47 | 31 | 36 | 39.5 | 24 | 33 | 41 | -2 | 10.5 | 35 | 39 | 34 | 37 | 28.5 | 34 | 16.5 | 42 | 33.5 | 42 | 29 | 33.5 | 25 | 36 | 45 | 49 | 25 | 42 | 40 | 47 | 39 | 44.5 | 35.5 | 31 | 31.5 | 37.5 | 43 | 35 | 29 | 43 | 35 | 32 | 9 | 37.5 | 23.5 | 32 | 18 | 46 | 37.5 | 29 | 42 | 32 | 31 | 40 | 28.5 | 9.5 | 27 | 33 | 41 | 19.5 | 35.5 | 12 | 25 | 15 | 26.5 | 23 | 24.5 | 21 | 34 | 32 | 34 | 9 | 28 | 32 | 35 | 19.5 | -1 | 12 | 47 | 17 | 22.5 | 37 | 20 | 22 | 41 | -7.5 | 8.5 | 32 | 33 | 32 | 36 | 25 | 33 | 15.5 | 23 | 32 | 40 | 19 | 30 | 21 | 32 | 45 | 48 | 21 | 35 | 38 | 47 | 39 | 41 | 30 | 30 | 27.5 | 37.5 | 39 | 32 | 20.5 | 41 | 27 | 31 | 4 | 37.5 | 22.5 | 28 | 16 | 44 | 35.5 | 25 | 42 | 28.5 | 30 | 40 | 26.5 | 6 | 25
2013-02-17 05:00 | 36 | 44.5 | 21 | 39 | 25 | 28 | 23 | 28.5 | 31 | 29 | 30 | 38 | 37.5 | 37.5 | 30 | 35 | 34 | 36 | 19.5 | 4 | 16 | 47 | 30 | 34 | 39 | 22 | 34 | 41 | -2 | 10.5 | 35 | 41 | 34 | 37.5 | 28.5 | 34 | 17 | 41 | 34 | 42 | 28 | 33 | 25 | 38 | 44 | 49 | 25 | 41 | 40 | 49 | 43 | 44.5 | 37.5 | 31 | 31.5 | 37.5 | 43 | 34 | 26 | 43 | 34 | 32 | 8 | 39 | 23 | 32 | 18 | 48 | 37.5 | 30 | 42 | 30 | 31 | 39 | 28.5 | 10 | 30 | 35 | 41 | 19.5 | 35.5 | 13 | 25 | 15 | 26.5 | 22 | 17 | 22 | 33 | 32.5 | 34 | 23 | 29 | 32 | 34 | 19.5 | 1 | 10.5 | 47 | 17 | 23.5 | 37 | 18 | 20 | 41 | -7.5 | 8.5 | 32 | 34 | 32 | 36 | 25 | 33 | 14 | 24 | 32.5 | 40 | 18 | 31 | 21 | 31 | 44 | 48 | 21 | 35 | 36 | 48 | 39 | 41 | 30 | 30 | 27.5 | 37.5 | 39 | 32 | 19 | 41 | 27 | 32 | 3 | 37.5 | 22 | 28 | 17 | 46 | 35.5 | 26 | 42 | 26.5 | 30 | 39 | 28.5 | 6.5 | 28
2013-02-17 06:00 | 37 | 44.5 | 23 | 37.5 | 26 | 30 | 26 | 27.5 | 28 | 28 | 32 | 36 | 37.5 | 36.5 | 31 | 32 | 34 | 37 | 19.5 | 4 | 17.5 | 50 | 31 | 32.5 | 39 | 22 | 34 | 40 | -2 | 10.5 | 35 | 41 | 33 | 37 | 28.5 | 36 | 17.5 | 39 | 33.5 | 42 | 28 | 31.5 | 24 | 39 | 43 | 49 | 21 | 41 | 40 | 51 | 43 | 44.5 | 37.5 | 31 | 31.5 | 37.5 | 42.5 | 34 | 25.5 | 41 | 34 | 32 | 8 | 39 | 24.5 | 32 | 18 | 49 | 37.5 | 28 | 42 | 30 | 31 | 41 | 27 | 9.5 | 29 | 36 | 41 | 21 | 35.5 | 13 | 27 | 15 | 25 | 21 | 16.5 | 25 | 33 | 33.5 | 33.5 | 23 | 27 | 32 | 35 | 18.5 | 1 | 10.5 | 50 | 17 | 23.5 | 37 | 19 | 19 | 40 | -7.5 | 7 | 32 | 32.5 | 31 | 36 | 25 | 33 | 13.5 | 25 | 32 | 40 | 15 | 29 | 20.5 | 31 | 43 | 48 | 19.5 | 37 | 37 | 48 | 39 | 39 | 30 | 30 | 27 | 37.5 | 40 | 31 | 21.5 | 39 | 28 | 32 | 3 | 37 | 23 | 28 | 17 | 46 | 34.5 | 25 | 42 | 26.5 | 31 | 39 | 27 | 5.5 | 27
2013-02-17 07:00 | 45 | 44.5 | 23 | 37.5 | 24 | 32 | 20 | 26.5 | 29 | 26 | 30 | 38 | 37.5 | 34.5 | 34 | 32 | 34 | 38 | 19.5 | 4 | 23 | 49 | 32 | 30 | 39 | 34 | 29 | 39 | -2 | 8.5 | 35 | 42.5 | 32 | 38 | 26.5 | 35 | 17.5 | 39 | 35 | 42 | 29 | 30.5 | 23 | 39 | 44 | 48 | 23 | 41 | 40 | 50 | 43 | 44.5 | 37.5 | 31 | 31.5 | 37.5 | 43 | 32 | 27 | 39 | 34 | 33 | 7 | 39 | 22 | 32 | 18 | 50 | 37.5 | 28 | 41.5 | 30 | 31 | 41 | 25 | 9.5 | 29 | 43 | 41 | 21 | 35.5 | 14 | 28 | 11 | 23 | 22 | 24 | 30 | 32 | 34 | 30.5 | 24 | 27 | 32 | 36 | 17.5 | 0 | 8.5 | 49 | 17 | 21 | 37 | 28 | 20 | 39 | -7.5 | 7 | 32 | 33.5 | 30 | 36 | 25 | 33 | 14.5 | 24 | 34 | 40 | 14 | 28 | 19.5 | 31 | 43 | 47 | 21 | 36 | 34 | 48 | 39 | 39 | 30 | 30 | 27 | 37.5 | 41 | 30 | 22.5 | 39 | 29 | 33 | 3 | 37.5 | 21 | 28 | 17 | 47 | 34 | 24 | 41.5 | 26.5 | 31 | 41 | 25 | 6 | 28
2013-02-17 08:00 | 45 | 44.5 | 26.5 | 37.5 | 25 | 32 | 22 | 26.5 | 29 | 29 | 31 | 39 | 39 | 36 | 35 | 36 | 32 | 38 | 21 | 4 | 21 | 48 | 31 | 30 | 40 | 34 | 29 | 40 | -2 | 10.5 | 32 | 43.5 | 34 | 41.5 | 28.5 | 34 | 18 | 40 | 35.5 | 42 | 30 | 29 | 26.5 | 39 | 43 | 49 | 28.5 | 41 | 37 | 48 | 43 | 43 | 37.5 | 32 | 34 | 37.5 | 43 | 34 | 26 | 39 | 35 | 35 | 8 | 39 | 22.5 | 32.5 | 19 | 48 | 35.5 | 28 | 42 | 34 | 31 | 39 | 26.5 | 10 | 30 | 43 | 43 | 23 | 35.5 | 14 | 28 | 11 | 25 | 24 | 27 | 29 | 33 | 35.5 | 31 | 25 | 28 | 31 | 37 | 21 | 0 | 10.5 | 48 | 16 | 23 | 38 | 28 | 19 | 40 | -7.5 | 7 | 31 | 32.5 | 30 | 37 | 25 | 32 | 15 | 25 | 34 | 42 | 14 | 28 | 23 | 31 | 43 | 48 | 26.5 | 34 | 32 | 47 | 39 | 39 | 30 | 31 | 28.5 | 37.5 | 41 | 31 | 21 | 37.5 | 29 | 35 | 3 | 37.5 | 21 | 28.5 | 17 | 46 | 34 | 25 | 42 | 28.5 | 31 | 39 | 26.5 | 5.5 | 29
2013-02-17 09:00 | 46 | 44.5 | 34 | 39 | 27 | 33 | 27 | 32 | 32 | 32 | 31 | 40 | 39 | 38 | 35 | 37 | 37 | 39 | 26.5 | 2 | 23 | 48 | 34 | 32 | 41 | 33 | 31 | 41 | 1.5 | 14 | 33 | 45.5 | 34 | 41.5 | 32 | 36 | 23 | 29 | 34 | 43 | 33 | 31.5 | 28.5 | 39 | 45 | 50 | 34 | 41 | 38 | 57 | 44.5 | 44.5 | 39 | 33 | 36 | 39 | 43 | 37 | 27 | 39 | 34 | 35 | 13 | 39 | 28 | 32.5 | 20 | 49 | 39 | 33 | 43 | 35.5 | 32 | 43 | 34 | 14 | 33 | 43 | 43 | 25 | 35.5 | 15 | 29 | 18 | 27.5 | 25 | 30 | 30 | 35 | 35 | 32.5 | 26 | 29 | 33 | 37 | 23 | -1 | 12 | 48 | 16 | 23 | 39 | 28 | 22 | 41 | -4 | 8.5 | 31 | 33.5 | 32 | 37 | 26 | 32 | 18.5 | 20 | 30 | 41 | 16 | 29 | 25 | 31 | 45 | 48 | 28.5 | 32 | 32 | 47 | 39 | 43 | 32 | 31 | 29 | 37.5 | 41 | 32 | 24.5 | 37.5 | 30 | 35 | 7 | 37.5 | 26 | 29.5 | 18 | 47 | 34 | 30 | 43 | 30 | 31 | 43 | 32 | 9 | 31
2013-02-17 10:00 | 46 | 46.5 | 35.5 | 41 | 31 | 40 | 36 | 37 | 36 | 33 | 32 | 40 | 40.5 | 39.5 | 40 | 40 | 38 | 40 | 28.5 | 2 | 26.5 | 50 | 38 | 35 | 43 | 34 | 37 | 43 | 7 | 17.5 | 35 | 48.5 | 35.5 | 45.5 | 35.5 | 38 | 28 | 36 | 35 | 46 | 38 | 34.5 | 32 | 41 | 47 | 50 | 37.5 | 42 | 40 | 52 | 46.5 | 46.5 | 41 | 36 | 38 | 39 | 44.5 | 41 | 31.5 | 43 | 33 | 36 | 18 | 43 | 33 | 33 | 20 | 49 | 39 | 37 | 45 | 37.5 | 32 | 45 | 37.5 | 18 | 35 | 43 | 43 | 26.5 | 37.5 | 16 | 29 | 21 | 29 | 27 | 30 | 31 | 36 | 38.5 | 33 | 28 | 29 | 34 | 37 | 21 | -1 | 12 | 50 | 16 | 26 | 40 | 29 | 24 | 43 | -0.5 | 12 | 32 | 35.5 | 30 | 38 | 26.5 | 33 | 21.5 | 23 | 30 | 41 | 17 | 30.5 | 25 | 31 | 46 | 49 | 30 | 32 | 31 | 48 | 39 | 43 | 32 | 33 | 29 | 39 | 41 | 32 | 26 | 39 | 30 | 36 | 11 | 41 | 31 | 30 | 19 | 47 | 35.5 | 30 | 44 | 30 | 31 | 42 | 34 | 11 | 33
2013-02-17 11:00 | 47 | 46.5 | 37.5 | 43 | 33 | 42 | 37 | 42 | 40 | 37 | 33 | 43 | 42.5 | 42.5 | 42 | 42 | 40 | 41 | 28.5 | 1 | 30 | 52 | 40 | 39 | 45 | 37 | 40 | 44 | 10.5 | 19.5 | 36 | 49.5 | 35.5 | 47.5 | 35.5 | 40 | 33 | 39 | 35 | 47 | 39 | 37 | 35.5 | 42 | 50 | 51 | 41 | 43 | 42 | 56 | 46.5 | 48 | 41 | 41 | 39 | 43 | 46.5 | 38 | 34.5 | 44.5 | 35 | 37 | 19 | 43 | 34.5 | 33 | 21 | 50 | 43 | 41 | 45 | 39 | 33 | 44.5 | 43 | 20 | 41 | 45 | 43 | 26.5 | 39 | 18 | 30 | 20 | 31 | 25 | 30 | 31 | 34 | 36 | 33 | 27 | 29 | 34 | 36 | 25 | -3 | 10.5 | 52 | 14 | 30 | 40 | 30 | 24 | 44 | 3 | 12 | 33 | 33.5 | 32 | 39 | 26.5 | 34 | 24 | 23 | 29 | 42 | 17 | 33 | 25 | 31 | 48 | 47 | 30 | 32 | 31 | 46 | 43 | 43 | 30 | 36 | 28.5 | 39 | 41 | 33 | 29 | 41 | 30 | 36 | 12 | 41 | 30 | 30.5 | 20 | 48 | 34 | 31 | 45 | 30 | 32 | 41 | 37.5 | 13 | 32
2013-02-17 12:00 | 51 | 46.5 | 37.5 | 44.5 | 35 | 44 | 38 | 46.5 | 41 | 39 | 33 | 45 | 46 | 43 | 45 | 44 | 40 | 43 | 32 | 1 | 32 | 53 | 38 | 43 | 46 | 37 | 41 | 46 | 17.5 | 23 | 38 | 54 | 39 | 49.5 | 37.5 | 42 | 36 | 41 | 35.5 | 48 | 41 | 40.5 | 35.5 | 47 | 52 | 54 | 44.5 | 44 | 41 | 58 | 46.5 | 48 | 44.5 | 45 | 41 | 46.5 | 48 | 40 | 35 | 46.5 | 35 | 37 | 30 | 44.5 | 38 | 33 | 22 | 53 | 43 | 44 | 46 | 43 | 34 | 46.5 | 43 | 25 | 43 | 47 | 43 | 26.5 | 41 | 20 | 33 | 21 | 32 | 26 | 31 | 31 | 35 | 35.5 | 32.5 | 27 | 29 | 33 | 38 | 25 | -2 | 14 | 53 | 15 | 32 | 42 | 30 | 24 | 46 | 7 | 16 | 32 | 36.5 | 34 | 39 | 21 | 35 | 25.5 | 24 | 28.5 | 42 | 20 | 33 | 25 | 35 | 49 | 47 | 30 | 33 | 31 | 45 | 43 | 44.5 | 34 | 38 | 27 | 43 | 41 | 33 | 29.5 | 43 | 30 | 37 | 18 | 39 | 31 | 31 | 20 | 49 | 34 | 32 | 45 | 32 | 32 | 41 | 34 | 17 | 31
2013-02-17 13:00 | 47 | 46.5 | 37.5 | 44.5 | 38 | 45 | 38 | 46.5 | 42 | 40 | 32 | 51 | 45.5 | 45 | 47 | 45 | 41 | 43 | 32 | 4 | 34 | 53 | 37 | 44.5 | 47 | 38 | 43 | 47 | 21 | 28.5 | 39 | 52 | 39 | 51.5 | 39 | 44 | 39 | 43 | 37 | 49 | 43 | 43.5 | 37.5 | 47 | 52 | 54 | 48 | 45 | 46 | 58 | 46.5 | 46.5 | 43 | 47 | 42.5 | 46.5 | 48 | 41 | 39 | 48 | 36 | 36 | 34 | 44.5 | 39.5 | 33 | 24 | 53 | 44.5 | 48 | 46 | 46.5 | 34 | 48 | 43 | 28.5 | 45 | 44 | 44.5 | 26.5 | 41 | 20 | 32 | 21 | 32 | 27 | 29 | 30 | 35 | 35 | 33 | 27 | 29 | 34 | 39 | 25 | 1 | 16 | 53 | 15 | 34 | 42 | 30 | 21 | 46 | 10.5 | 19.5 | 32 | 32 | 30 | 42 | 26.5 | 35 | 27 | 25 | 29.5 | 41 | 20 | 34 | 25 | 35 | 43 | 42 | 30 | 35 | 32 | 44 | 44.5 | 44.5 | 32 | 38 | 25 | 43 | 39 | 33 | 30 | 43 | 32 | 36 | 19 | 41 | 31.5 | 31 | 23 | 50 | 34 | 32 | 44 | 32 | 31 | 41 | 34 | 21 | 31
2013-02-17 14:00 | 51 | 46.5 | 41 | 44.5 | 40 | 46 | 39 | 48 | 45 | 43 | 33 | 55 | 45.5 | 46 | 45 | 45 | 42 | 44 | 34 | 6 | 32 | 54 | 38 | 44.5 | 47 | 38 | 42 | 47 | 23 | 30 | 39 | 51.5 | 44.5 | 53 | 39 | 46 | 42 | 43 | 39 | 51 | 44 | 47 | 39 | 44 | 52 | 54 | 50 | 45 | 46 | 60 | 48 | 46.5 | 43 | 49 | 43 | 48 | 50 | 41 | 39.5 | 50 | 38 | 38 | 37 | 44.5 | 41 | 34 | 24 | 54 | 46.5 | 51 | 46 | 46.5 | 35 | 50 | 43 | 30.5 | 48 | 44 | 44.5 | 25 | 43 | 18 | 33 | 20 | 34 | 26 | 26 | 30 | 38 | 31 | 33.5 | 28 | 30 | 34 | 39 | 25 | 1 | 16 | 54 | 14 | 34 | 43 | 30 | 24 | 46 | 10.5 | 21 | 31 | 32.5 | 30 | 40 | 23 | 35 | 29 | 31 | 31.5 | 42 | 20 | 36 | 25 | 36 | 45 | 41 | 30 | 33 | 31 | 44 | 44.5 | 44.5 | 30 | 38 | 23 | 43 | 41 | 33 | 30 | 43 | 28 | 36 | 19 | 43 | 32.5 | 32 | 22 | 51 | 34 | 34 | 43 | 34 | 32 | 41 | 30 | 21.5 | 26
2013-02-17 15:00 | 47 | 46.5 | 39 | 44.5 | 41 | 47 | 39 | 48 | 44 | 44 | 34 | 56 | 47 | 46.5 | 43 | 44 | 42 | 44 | 35.5 | 7 | 34 | 54 | 42 | 46.5 | 47 | 37 | 33 | 47 | 25 | 32 | 39 | 49 | 44.5 | 53.5 | 39 | 48 | 39.5 | 45 | 39.5 | 54 | 45 | 48 | 39 | 49 | 49 | 50 | 52 | 45 | 46 | 60 | 46.5 | 48 | 44.5 | 49 | 43 | 48 | 52 | 40 | 39 | 48 | 39 | 38 | 39 | 46.5 | 42.5 | 35 | 25 | 54 | 46.5 | 53 | 46 | 48 | 33 | 52 | 43 | 32 | 47 | 40 | 44.5 | 25 | 43 | 19 | 33 | 19 | 32 | 24 | 25 | 30 | 39 | 30.5 | 34 | 29 | 32 | 33 | 39 | 25 | 2 | 14 | 53 | 14 | 43 | 42.5 | 30 | 30 | 46 | 12 | 21 | 31 | 32.5 | 25 | 40 | 23 | 36 | 28.5 | 30 | 32 | 40 | 22 | 34 | 25 | 41 | 40 | 38 | 30 | 29 | 31 | 44 | 44.5 | 44.5 | 32 | 38 | 25 | 43 | 41 | 33 | 30 | 43 | 26 | 35 | 19 | 43 | 33.5 | 32.5 | 23 | 49 | 34 | 33 | 43 | 34 | 31 | 41 | 32 | 22 | 26
2013-02-17 16:00 | 49 | 46.5 | 37.5 | 44.5 | 41 | 47 | 39 | 48 | 42 | 40 | 34 | 46 | 41.5 | 46.5 | 43 | 44 | 41 | 44 | 35.5 | 8 | 35.5 | 54 | 42 | 39 | 49 | 37 | 37 | 47 | 25 | 32 | 38 | 48.5 | 44.5 | 52 | 39 | 47 | 37.5 | 44 | 39 | 53 | 45 | 49 | 39 | 49 | 51 | 50 | 52 | 44 | 45 | 60 | 48 | 46.5 | 43 | 47 | 41.5 | 50 | 52 | 41 | 40 | 50 | 39 | 37 | 37 | 46.5 | 43.5 | 36 | 24 | 54 | 46.5 | 55 | 45 | 48 | 32 | 51 | 43 | 32 | 48 | 42 | 44.5 | 26.5 | 43 | 19 | 31 | 19 | 32 | 24 | 27 | 31 | 42 | 32 | 35.5 | 27 | 33 | 35 | 39 | 25 | 3 | 12 | 53 | 15 | 19.5 | 39 | 30 | 27 | 46 | 10.5 | 23 | 32 | 34 | 26.5 | 42 | 25 | 36 | 28 | 30 | 32 | 38 | 23 | 32.5 | 25 | 40 | 41 | 35 | 30 | 28 | 25 | 44 | 44.5 | 44.5 | 28.5 | 38 | 25 | 43 | 41 | 34 | 29 | 43 | 26 | 35 | 22 | 43 | 35.5 | 33 | 23 | 49 | 30 | 36 | 43 | 34 | 32 | 40 | 32 | 22.5 | 27
2013-02-17 17:00 | 47 | 46.5 | 37.5 | 43 | 39 | 47 | 34 | 46.5 | 43 | 37 | 32 | 44 | 38 | 45.5 | 41 | 43 | 39 | 42 | 34 | 6 | 32 | 54 | 41 | 37.5 | 48 | 34 | 38 | 47 | 21 | 32 | 37 | 47.5 | 43 | 46.5 | 37.5 | 45 | 35 | 43 | 37.5 | 52 | 42 | 50 | 37.5 | 50 | 50 | 46 | 48 | 42 | 44 | 60 | 48 | 43 | 41 | 45 | 39 | 48 | 52 | 41 | 40 | 48 | 38 | 38 | 35 | 46.5 | 42.5 | 36 | 23 | 53 | 46.5 | 53 | 43.5 | 46.5 | 32 | 48 | 41 | 27 | 47 | 42 | 44.5 | 26.5 | 43 | 19 | 31 | 25 | 34 | 24 | 23.5 | 30 | 42 | 31.5 | 36 | 27 | 33 | 34 | 38 | 25 | 1 | 12 | 53 | 17 | 19.5 | 39.5 | 29 | 24 | 46 | 12 | 21 | 33 | 34.5 | 25 | 40 | 25 | 36 | 28 | 28 | 32 | 38 | 23 | 32 | 25 | 43 | 43 | 39 | 32 | 31 | 29 | 43 | 46.5 | 41 | 28.5 | 36 | 25 | 44.5 | 41 | 31 | 28 | 43 | 24 | 36 | 20 | 43 | 35 | 32 | 22 | 49 | 30 | 36 | 42 | 37.5 | 32 | 39 | 32 | 19 | 25
2013-02-17 18:00 | 45 | 44.5 | 37.5 | 43 | 37 | 45 | 29 | 43 | 39 | 34 | 29 | 46 | 36 | 45 | 39 | 41 | 35 | 41 | 30 | 4 | 26.5 | 54 | 41 | 35.5 | 44.5 | 35 | 35 | 46 | 14 | 28.5 | 36 | 47 | 37.5 | 45 | 37.5 | 43 | 34.5 | 41 | 35.5 | 50 | 39 | 47.5 | 32 | 45 | 49 | 46 | 46.5 | 39 | 39 | 55 | 48 | 44.5 | 39 | 35 | 37.5 | 46.5 | 48 | 39 | 38 | 48 | 36 | 36 | 34 | 44.5 | 39.5 | 36 | 23 | 53 | 44.5 | 50 | 41 | 44.5 | 32 | 44.5 | 37.5 | 23 | 43 | 41 | 44.5 | 26.5 | 43 | 18 | 32 | 25 | 30 | 24 | 21 | 27 | 43 | 31 | 36.5 | 27 | 32 | 32 | 38 | 25 | 0 | 12 | 53 | 18 | 19.5 | 43 | 27 | 24 | 45 | 8.5 | 21 | 32 | 34.5 | 26.5 | 41 | 25 | 36 | 28 | 26 | 32 | 38 | 21 | 31.5 | 25 | 43 | 43 | 40 | 34 | 32 | 28 | 42 | 46.5 | 43 | 30 | 33 | 25 | 44.5 | 39 | 28 | 27 | 44.5 | 26 | 35 | 20 | 43 | 33.5 | 30.5 | 22 | 49 | 34 | 36 | 40 | 35.5 | 32 | 39 | 30 | 18 | 28
2013-02-17 19:00 | 45 | 46.5 | 35.5 | 43 | 37 | 41 | 29 | 35.5 | 36 | 34 | 27 | 42 | 34 | 43.5 | 38 | 38 | 34 | 40 | 28.5 | 2 | 23 | 54 | 38 | 34 | 45.5 | 33 | 35 | 46 | 16 | 25 | 35 | 46.5 | 32 | 43.5 | 30 | 41 | 34 | 37 | 33.5 | 49 | 39 | 45.5 | 28.5 | 45 | 49 | 44 | 43 | 38 | 38 | 52 | 48 | 43 | 37.5 | 30 | 35 | 46.5 | 46.5 | 37 | 35.5 | 48 | 35 | 36 | 32 | 44.5 | 38 | 36 | 23 | 53 | 43 | 49 | 39.5 | 44.5 | 33 | 43 | 30 | 25 | 37 | 41 | 44.5 | 26.5 | 43 | 18 | 33 | 26 | 30 | 26 | 27 | 25 | 40 | 30.5 | 36 | 26 | 33 | 32 | 37 | 25 | -1 | 12 | 52 | 19 | 19.5 | 42.5 | 25 | 23 | 45 | 10.5 | 19.5 | 33 | 35 | 26.5 | 40 | 25 | 36 | 28.5 | 26 | 30.5 | 40 | 22 | 31 | 25 | 42 | 43 | 39 | 32 | 32 | 26 | 42 | 46.5 | 39 | 32 | 29 | 25 | 44.5 | 39 | 27 | 25.5 | 44.5 | 24 | 36 | 20 | 43 | 34 | 29 | 22 | 48 | 35.5 | 37 | 38.5 | 35.5 | 32 | 39 | 28.5 | 20 | 28
2013-02-17 20:00 | 44 | 44.5 | 37.5 | 44.5 | 36 | 41 | 29 | 34 | 35 | 32 | 28 | 43 | 34 | 44 | 38 | 38 | 32 | 39 | 28.5 | -2 | 19.5 | 53 | 34 | 34 | 44 | 34 | 36 | 45 | 8.5 | 25 | 35 | 45 | 34 | 40 | 32 | 43 | 33 | 40 | 30.5 | 48 | 37 | 43 | 26.5 | 42 | 49 | 39 | 37.5 | 37 | 39 | 48 | 48 | 43 | 37.5 | 29 | 34 | 46.5 | 43 | 35 | 34.5 | 46.5 | 35 | 35 | 29 | 44.5 | 37.5 | 34.5 | 23 | 53 | 39 | 48 | 39 | 43 | 32 | 42.5 | 30 | 25 | 36 | 39 | 41 | 26.5 | 43 | 18 | 34 | 25 | 28.5 | 28 | 21 | 26 | 41 | 30 | 37.5 | 25 | 32 | 31 | 36 | 25 | -6 | 12 | 53 | 20 | 19.5 | 39 | 27 | 23 | 45 | 5 | 19.5 | 30 | 36.5 | 28.5 | 40 | 26.5 | 36 | 29 | 29 | 27.5 | 37 | 21 | 32 | 25 | 41 | 42 | 38 | 34 | 32 | 26 | 42 | 46.5 | 39 | 32 | 28 | 25 | 44.5 | 39 | 26 | 24 | 44.5 | 24 | 35 | 21 | 43 | 34 | 28 | 21 | 48 | 34 | 38 | 37 | 34 | 32 | 39.5 | 28.5 | 22 | 28
2013-02-17 21:00 | 44 | 44.5 | 35.5 | 43 | 36 | 40 | 27 | 34 | 34 | 34 | 30 | 42 | 32 | 44 | 38 | 36 | 32 | 38 | 26.5 | -2 | 19.5 | 53 | 33 | 32 | 46.5 | 32 | 36 | 44 | 5 | 25 | 35 | 44.5 | 32 | 42 | 30 | 42 | 33.5 | 39 | 28 | 47 | 36 | 43 | 26.5 | 38 | 48 | 38 | 37.5 | 37 | 39 | 46 | 48 | 43 | 35.5 | 28 | 34 | 46.5 | 39 | 34 | 34 | 46.5 | 34 | 35 | 26 | 44.5 | 37.5 | 33.5 | 23 | 51 | 39 | 48 | 37 | 41 | 32 | 42.5 | 26.5 | 17.5 | 32 | 39 | 41 | 26.5 | 43 | 17 | 33 | 24 | 26.5 | 26 | 21 | 27 | 40 | 28.5 | 37 | 25 | 31 | 31 | 36 | 25 | -5 | 12 | 52 | 21 | 21 | 37.5 | 27 | 21 | 44 | 1.5 | 17.5 | 29 | 36.5 | 28.5 | 41 | 25 | 35 | 29 | 31 | 24 | 35 | 22 | 31 | 23 | 37 | 42 | 36 | 34 | 32 | 26 | 42 | 46.5 | 39 | 32 | 27 | 24.5 | 44.5 | 37.5 | 25 | 23 | 44.5 | 23 | 35 | 19 | 44.5 | 34 | 27 | 22 | 48 | 35.5 | 38 | 34 | 34 | 32 | 41 | 26.5 | 17 | 27
2013-02-17 22:00 | 42 | 43 | 37.5 | 43 | 37 | 38 | 27 | 30 | 31 | 32 | 40 | 42 | 34 | 44 | 38 | 35 | 31 | 38 | 25 | -2 | 17.5 | 52 | 31 | 30 | 43.5 | 33 | 35 | 45 | 10.5 | 21 | 34 | 45.5 | 28.5 | 40 | 30 | 42 | 33.5 | 38 | 27.5 | 46 | 36 | 43 | 26.5 | 41 | 46 | 38 | 37.5 | 37 | 39 | 44 | 46.5 | 41 | 35.5 | 27 | 34.5 | 46.5 | 37.5 | 33 | 33.5 | 46.5 | 34 | 35 | 29 | 44.5 | 37 | 32 | 23 | 51 | 39 | 47 | 37 | 41 | 32 | 42.5 | 28.5 | 21 | 33 | 39 | 39 | 26.5 | 43 | 16 | 34 | 20 | 26.5 | 26 | 26 | 28 | 40 | 30 | 37 | 24 | 30 | 29 | 35 | 21 | -6 | 12 | 51 | 20 | 19.5 | 38 | 28 | 21 | 44 | 7 | 17.5 | 30 | 38 | 28.5 | 40 | 26.5 | 35 | 28.5 | 31 | 23.5 | 34 | 22 | 31 | 23 | 40 | 41 | 37 | 34 | 31 | 26 | 41 | 46.5 | 37.5 | 32 | 26 | 23.5 | 44.5 | 35.5 | 25 | 23.5 | 44.5 | 25 | 35 | 20 | 44.5 | 34.5 | 25 | 22 | 47 | 34 | 39 | 34 | 34 | 32 | 41.5 | 28.5 | 19.5 | 27
2013-02-17 23:00 | 44 | 44.5 | 37.5 | 44.5 | 37 | 36 | 27 | 28.5 | 30 | 32 | 40 | 42 | 32 | 43.5 | 37 | 32 | 32 | 36 | 25 | -6 | 16 | 51 | 32 | 30 | 46.5 | 32 | 34 | 44 | 8.5 | 21 | 33 | 45 | 26.5 | 38.5 | 32 | 41 | 34 | 37 | 27 | 46 | 36 | 43 | 25 | 40 | 48 | 33 | 39 | 35 | 38 | 42 | 46.5 | 39 | 35.5 | 30 | 35.5 | 46.5 | 37.5 | 31 | 34 | 48 | 32 | 35 | 27 | 44.5 | 36.5 | 31.5 | 24 | 51 | 37.5 | 47 | 37 | 43 | 32 | 43 | 30 | 19.5 | 30 | 41 | 43 | 28.5 | 43 | 15 | 33 | 20 | 26.5 | 25 | 21.5 | 27 | 40 | 30 | 38 | 25 | 29 | 29 | 35 | 23 | -10 | 8.5 | 51 | 20 | 17.5 | 39 | 27 | 20 | 42 | 5 | 17.5 | 26 | 39.5 | 26.5 | 38.5 | 26.5 | 35 | 29 | 34 | 23 | 34 | 21 | 32 | 21 | 39 | 44 | 33 | 34 | 30 | 25 | 40 | 46.5 | 37.5 | 34 | 30 | 23 | 43 | 35.5 | 24 | 25 | 43 | 26 | 35 | 19 | 43 | 34.5 | 26.5 | 23 | 47 | 34 | 39 | 34.5 | 34 | 31 | 43 | 28.5 | 17.5 | 25
2013-02-18 | 43 | 44.5 | 39 | 43 | 36 | 36 | 31 | 30 | 30 | 31 | 41 | 42 | 30 | 43.5 | 37 | 33 | 32 | 35 | 25 | -8 | 17.5 | 50 | 32 | 31.5 | 40.5 | 31 | 34 | 43 | 8.5 | 19.5 | 32 | 44.5 | 26.5 | 37 | 30 | 41 | 34.5 | 35 | 26.5 | 45 | 36 | 41.5 | 25 | 40 | 45 | 33 | 39 | 35 | 37 | 41 | 46.5 | 39 | 35.5 | 25 | 34 | 46.5 | 35.5 | 31 | 31.5 | 47.5 | 31 | 35 | 28 | 44 | 36.5 | 31.5 | 24 | 51 | 34 | 46 | 37 | 43 | 32 | 43 | 30 | 19.5 | 30 | 40 | 43 | 28.5 | 43 | 16 | 33 | 19 | 26.5 | 25 | 21.5 | 27 | 40 | 28.5 | 38 | 24 | 31 | 28 | 34 | 23 | -12 | 14 | 50 | 20 | 17.5 | 38.5 | 26 | 22 | 42 | 3 | 16 | 27 | 40.5 | 25 | 37 | 26.5 | 35 | 31.5 | 32 | 22.5 | 35 | 22 | 31.5 | 21 | 39 | 42 | 32 | 34 | 29 | 25 | 40 | 46.5 | 37.5 | 34 | 24 | 25 | 44.5 | 35.5 | 25 | 23.5 | 42.5 | 26 | 34 | 21 | 42.5 | 34.5 | 27.5 | 23 | 47 | 32 | 39 | 34.5 | 35.5 | 32 | 43 | 28.5 | 17.5 | 27
2013-02-18 01:00 | 41 | 44.5 | 39 | 44.5 | 35 | 34 | 25 | 28.5 | 31 | 30 | 42 | 42 | 30 | 43.5 | 35 | 33 | 29 | 34 | 21 | -11 | 23 | 51 | 31 | 32.5 | 41.5 | 31 | 34 | 41 | 3 | 19.5 | 31 | 44 | 25 | 37 | 34 | 39 | 35 | 33 | 26 | 44 | 34 | 40.5 | 23 | 41 | 46 | 31 | 39 | 34 | 34 | 39 | 48 | 39 | 34 | 28 | 33 | 44.5 | 35.5 | 30 | 28.5 | 46.5 | 29 | 35 | 44 | 43.5 | 36 | 31 | 25 | 51 | 35.5 | 46 | 37 | 43 | 32 | 43 | 28.5 | 21 | 26 | 40 | 43 | 28.5 | 43 | 20 | 33 | 18 | 26.5 | 24 | 25.5 | 27 | 41 | 28.5 | 38.5 | 24 | 31 | 26 | 33 | 21 | -14 | 16 | 51 | 21 | 17.5 | 39 | 28 | 21 | 41 | -0.5 | 14 | 30 | 41 | 21 | 37 | 26.5 | 35 | 32.5 | 32 | 22 | 35 | 22 | 32 | 21 | 40 | 42 | 31 | 34 | 30 | 25 | 39 | 46.5 | 37.5 | 32 | 27 | 26.5 | 43 | 34 | 25 | 21 | 43 | 24 | 35 | 24 | 41.5 | 34.5 | 28 | 24 | 47 | 34 | 39 | 35 | 35.5 | 31 | 43 | 28.5 | 19.5 | 24
2013-02-18 02:00 | 41 | 43.5 | 37.5 | 43.5 | 36 | 34 | 24 | 28.5 | 30 | 30 | 41 | 43 | 30 | 45 | 34 | 31 | 29 | 33 | 21 | -13 | 19.5 | 53 | 33 | 33.5 | 41.5 | 32 | 34 | 42 | 3 | 19.5 | 31 | 44 | 25 | 35.5 | 34 | 39 | 36 | 33 | 25.5 | 44 | 32 | 39 | 23 | 41 | 47 | 33 | 39 | 34 | 35 | 39 | 46.5 | 39 | 32 | 26 | 32 | 44.5 | 37.5 | 30 | 28.5 | 46.5 | 31 | 35 | 44 | 43 | 36 | 31 | 25 | 53 | 35.5 | 42 | 37 | 43 | 32 | 43 | 26.5 | 21 | 25 | 40 | 42.5 | 28.5 | 43 | 24 | 33 | 19 | 26.5 | 25 | 20.5 | 29 | 40 | 28.5 | 40 | 24 | 28 | 26 | 32 | 21 | -18 | 12 | 52 | 19 | 17.5 | 39.5 | 28 | 21 | 42 | -0.5 | 16 | 30 | 38 | 23 | 35.5 | 28.5 | 35 | 32 | 32 | 21.5 | 36 | 21 | 33 | 19.5 | 41 | 40 | 32 | 34 | 30 | 26 | 39 | 46.5 | 37.5 | 32 | 25 | 28.5 | 43 | 35.5 | 24 | 21 | 43 | 26 | 35 | 24 | 41.5 | 34.5 | 27.5 | 24 | 48 | 35.5 | 37 | 35 | 37.5 | 32 | 43 | 26.5 | 19.5 | 23
2013-02-18 03:00 | 40 | 43 | 35.5 | 43 | 35 | 33 | 21 | 26.5 | 30 | 30 | 40 | 42 | 32 | 45 | 35 | 28 | 29 | 33 | 21 | -14 | 19.5 | 53 | 32 | 34.5 | 39.5 | 32 | 33 | 42 | 1.5 | 17.5 | 30 | 44 | 25 | 35.5 | 32 | 40 | 35 | 34 | 25.5 | 42 | 33 | 38.5 | 21 | 40 | 43 | 35 | 39 | 34 | 32 | 39 | 48 | 39 | 34 | 25 | 33 | 46.5 | 37.5 | 29 | 27.5 | 46.5 | 31 | 35 | 43 | 43 | 35.5 | 31 | 25 | 52 | 32 | 41 | 37 | 43 | 32 | 43 | 28.5 | 21 | 24 | 38 | 43 | 30 | 43 | 24 | 32 | 18 | 25 | 26 | 21.5 | 28 | 40 | 30 | 41.5 | 25 | 27 | 26 | 32 | 19.5 | -19 | 10.5 | 52 | 19 | 17.5 | 39.5 | 29 | 20 | 42 | -2 | 14 | 30 | 39 | 23 | 35.5 | 28.5 | 35 | 32 | 32 | 20.5 | 35 | 22 | 32 | 19.5 | 40 | 42 | 32 | 35.5 | 29 | 26 | 39 | 46.5 | 39 | 32 | 24 | 29 | 43 | 35.5 | 23 | 20.5 | 41 | 25 | 34 | 25 | 41 | 34.5 | 27 | 23 | 47 | 32 | 35 | 35 | 37.5 | 31 | 43 | 28.5 | 21 | 21
2013-02-18 04:00 | 41 | 43 | 37.5 | 43 | 34 | 31 | 22 | 26.5 | 30 | 26 | 40 | 42 | 32 | 45 | 34 | 28 | 28 | 33 | 21 | -14 | 21 | 53 | 34 | 34 | 42 | 31 | 33 | 42 | 1.5 | 17.5 | 27 | 43 | 26.5 | 34.5 | 32 | 38 | 34 | 34 | 25 | 43 | 35 | 38.5 | 21 | 39 | 43 | 35 | 37.5 | 33 | 32 | 39 | 46.5 | 39 | 34 | 24 | 34 | 44.5 | 37.5 | 28 | 27.5 | 44.5 | 30 | 34 | 41 | 43 | 35 | 31 | 25 | 53 | 35.5 | 39 | 37 | 43 | 32 | 43 | 28.5 | 25 | 24 | 39 | 41 | 30 | 43 | 23 | 31 | 17 | 25 | 26 | 24.5 | 29 | 39 | 30 | 42 | 22 | 27 | 25 | 32 | 19.5 | -19 | 17.5 | 51 | 18 | 17.5 | 40.5 | 28 | 21 | 42 | -2 | 14 | 27 | 39 | 25 | 34.5 | 26.5 | 35 | 30 | 31 | 20 | 35 | 22 | 31.5 | 19.5 | 38 | 42 | 32 | 35.5 | 29 | 26 | 39 | 46.5 | 39 | 32 | 22 | 29.5 | 43 | 35.5 | 22 | 20.5 | 41 | 26 | 34 | 24 | 41 | 35 | 26 | 24 | 47 | 35.5 | 34 | 35.5 | 37.5 | 31 | 42 | 28.5 | 23 | 22
2013-02-18 05:00 | 39 | 41 | 37.5 | 43 | 33 | 30 | 24 | 26.5 | 31 | 25 | 42 | 41 | 30 | 46 | 34 | 28 | 27 | 33 | 21 | -12 | 17.5 | 51 | 32 | 30.5 | 42 | 30 | 34 | 42 | 3 | 16 | 28 | 43 | 21 | 35 | 30 | 41 | 33 | 31 | 24.5 | 40 | 35 | 38 | 21 | 38 | 41 | 35 | 37.5 | 34 | 33 | 38 | 48 | 41 | 34 | 29 | 35.5 | 44.5 | 35.5 | 26 | 26 | 44.5 | 30 | 34 | 40 | 43 | 35 | 31 | 24 | 51 | 35.5 | 36 | 37 | 43 | 33 | 43 | 26.5 | 26.5 | 23 | 38 | 39 | 30 | 41.5 | 22 | 30 | 18 | 25 | 24 | 17 | 29 | 39 | 30 | 42 | 22 | 27 | 24 | 33 | 19.5 | -16 | 12 | 51 | 18 | 17.5 | 41 | 28 | 20 | 42 | -0.5 | 12 | 28 | 40 | 17.5 | 35 | 28.5 | 35 | 27 | 30 | 19.5 | 36 | 22 | 32 | 17.5 | 37 | 41 | 33 | 34 | 30 | 26 | 38 | 46.5 | 39 | 32 | 28 | 30 | 43 | 35.5 | 22 | 19 | 41 | 24 | 34 | 24 | 41 | 35 | 26 | 23 | 47 | 35.5 | 33 | 36 | 37.5 | 32 | 43 | 26.5 | 25 | 20
2013-02-18 06:00 | 41 | 39 | 35.5 | 43 | 33 | 29 | 18 | 26.5 | 30 | 27 | 40 | 38 | 30 | 45 | 33 | 26 | 26 | 33 | 19.5 | -10 | 12 | 51 | 31 | 28 | 45 | 30 | 31 | 42 | -0.5 | 16 | 28 | 44 | 21 | 35 | 32 | 39 | 34.5 | 29 | 23 | 38 | 34 | 36 | 21 | 38 | 40 | 38 | 41 | 33 | 33 | 38 | 48 | 41 | 34 | 28 | 35.5 | 44.5 | 37.5 | 25 | 25 | 44.5 | 29 | 34 | 39 | 41.5 | 37.5 | 31 | 25 | 51 | 35.5 | 37 | 37 | 43 | 32 | 43 | 30 | 26.5 | 23 | 40 | 39 | 28.5 | 41 | 20 | 27 | 14 | 23 | 24 | 16.5 | 30 | 37 | 28.5 | 42 | 21 | 24 | 24 | 33 | 19.5 | -15 | 8.5 | 50 | 19 | 16 | 42.5 | 28 | 20 | 42 | -2 | 16 | 28 | 40 | 21 | 35 | 28.5 | 35 | 27.5 | 28 | 18 | 35 | 21 | 30.5 | 19.5 | 37 | 40 | 35 | 35.5 | 29 | 26 | 38 | 46.5 | 39 | 34 | 27 | 30 | 43 | 35.5 | 21 | 19 | 43 | 25 | 34 | 24 | 40 | 37 | 26 | 24 | 46 | 35.5 | 33 | 36 | 37.5 | 31 | 43 | 28.5 | 25 | 21
2013-02-18 07:00 | 41 | 39 | 32 | 41 | 33 | 28 | 18 | 28.5 | 29 | 28 | 37 | 38 | 31 | 46 | 34 | 27 | 25 | 34 | 19.5 | -9 | 16 | 51 | 30 | 25 | 47 | 30 | 30 | 42 | -0.5 | 16 | 28 | 43 | 21 | 33.5 | 30 | 39 | 36.5 | 29 | 23.5 | 38 | 32 | 34 | 19.5 | 37 | 40 | 41 | 41 | 34 | 37 | 38 | 48 | 41 | 34 | 29 | 35.5 | 44.5 | 37.5 | 25 | 25 | 44.5 | 28 | 34 | 33 | 41 | 37 | 31 | 25 | 51 | 34 | 34 | 37 | 43 | 31 | 42 | 28.5 | 26.5 | 23 | 39 | 39 | 28.5 | 41 | 19 | 26 | 14 | 25 | 25 | 24 | 30 | 36 | 28.5 | 42 | 22 | 25 | 23 | 34 | 17.5 | -13 | 10.5 | 49 | 20 | 12 | 43 | 28 | 21 | 42 | -4 | 12 | 28 | 38 | 21 | 33.5 | 28.5 | 35 | 29 | 29 | 19 | 33 | 20 | 29.5 | 17.5 | 36 | 40 | 37 | 35.5 | 30 | 26 | 38 | 46.5 | 39 | 32 | 28 | 31.5 | 43 | 35.5 | 22 | 18.5 | 43 | 24 | 33 | 22 | 39 | 36 | 26 | 24 | 46 | 34 | 31 | 35 | 37.5 | 29 | 42 | 28.5 | 25 | 21
2013-02-18 08:00 | 39 | 39 | 35.5 | 41 | 32 | 27 | 18 | 28.5 | 31 | 29 | 38 | 38 | 34 | 46 | 37 | 30 | 28 | 35 | 21 | -9 | 17.5 | 49 | 29 | 25 | 52 | 28 | 26 | 43 | 3 | 17.5 | 28 | 43 | 21 | 35.5 | 32 | 36 | 38 | 27 | 23 | 37 | 32 | 32 | 21 | 37 | 40 | 43 | 35.5 | 35 | 37 | 38 | 48 | 43 | 34 | 26 | 37.5 | 44.5 | 39 | 26 | 25 | 44.5 | 29 | 33 | 38 | 43 | 34 | 32 | 24 | 51 | 34 | 38 | 37 | 43 | 31 | 43 | 32 | 26.5 | 26 | 38 | 39 | 28.5 | 41 | 20 | 25 | 12 | 25 | 25 | 25 | 30 | 37 | 30 | 42 | 22 | 28 | 25 | 35 | 19.5 | -13 | 14 | 49 | 20 | 10.5 | 42 | 27 | 20 | 42 | -2 | 12 | 28 | 40 | 21 | 35.5 | 26.5 | 35 | 31 | 26 | 17.5 | 33 | 21 | 30 | 19.5 | 36 | 40 | 39 | 34 | 31 | 26 | 38 | 46.5 | 39 | 34 | 25 | 34 | 43 | 35.5 | 24 | 19.5 | 43 | 26 | 33 | 25 | 39 | 32 | 26 | 23 | 45 | 34 | 34 | 35 | 37.5 | 31 | 43 | 30 | 25 | 23
2013-02-18 09:00 | 42 | 44.5 | 37.5 | 43 | 34 | 29 | 22 | 32 | 32 | 32 | 39 | 44 | 35.5 | 47 | 40 | 36 | 31 | 37 | 25 | -7 | 21 | 51 | 30 | 28.5 | 54 | 29 | 30 | 44 | 7 | 17.5 | 29 | 44 | 26.5 | 41.5 | 34 | 36 | 37.5 | 29 | 26 | 42 | 34 | 35.5 | 25 | 49 | 42 | 42 | 46.5 | 37 | 41 | 37 | 48 | 44.5 | 35.5 | 32 | 38.5 | 44.5 | 39 | 32 | 27.5 | 46.5 | 31 | 34 | 39 | 43 | 35.5 | 33 | 27 | 51 | 34 | 41 | 38 | 46.5 | 32 | 43 | 34 | 28.5 | 33 | 41 | 43 | 30 | 43 | 22 | 27 | 14 | 30 | 26 | 26 | 31 | 41 | 30 | 44 | 21 | 32 | 27 | 35 | 21 | -11 | 17.5 | 49 | 21 | 16 | 44 | 27 | 22 | 43 | -0.5 | 14 | 27 | 40 | 26.5 | 41.5 | 28.5 | 32 | 32.5 | 28 | 20.5 | 35 | 24 | 30 | 21 | 39 | 41 | 40 | 37.5 | 33 | 26 | 37 | 44.5 | 43 | 34 | 31 | 34.5 | 43 | 37.5 | 26 | 20.5 | 43 | 28 | 34 | 25 | 41 | 32.5 | 27 | 25 | 44 | 34 | 35 | 36 | 37.5 | 31 | 43 | 30 | 26.5 | 27
2013-02-18 10:00 | 48 | 44.5 | 39 | 44.5 | 35 | 34 | 26 | 39 | 33 | 33 | 41 | 46 | 37.5 | 49 | 41 | 39 | 32 | 38 | 25 | -4 | 25 | 52 | 34 | 34 | 56 | 32 | 30 | 45 | 12 | 19.5 | 30 | 44 | 30 | 42.5 | 34 | 37 | 37.5 | 30 | 30 | 44 | 35 | 38.5 | 28.5 | 45 | 44 | 44 | 50 | 41 | 42 | 39 | 48 | 46.5 | 35.5 | 36 | 39 | 46.5 | 43 | 35 | 30 | 46.5 | 34 | 34 | 40 | 44.5 | 37 | 34 | 28 | 54 | 37.5 | 44 | 40 | 46.5 | 32 | 44 | 41 | 30 | 38 | 45 | 43 | 30 | 41 | 24 | 27 | 16 | 34 | 28 | 25 | 30 | 42 | 34 | 45 | 21 | 32 | 28 | 36 | 23 | -8 | 16 | 48 | 20 | 14.5 | 43 | 30 | 22 | 43 | 5 | 16 | 26 | 41 | 30 | 42 | 28.5 | 32 | 34 | 30 | 24 | 36 | 26 | 31.5 | 25 | 42 | 42 | 42 | 37.5 | 34 | 26 | 39 | 44.5 | 43 | 35.5 | 33 | 34.5 | 44.5 | 37.5 | 25 | 21 | 43 | 30 | 34 | 26 | 41 | 33 | 27 | 27 | 43 | 35.5 | 36 | 37 | 37.5 | 32 | 42 | 37.5 | 26.5 | 26
2013-02-18 11:00 | 50 | 48 | 39 | 44.5 | 35 | 36 | 29 | 41 | 39 | 37 | 41 | 51 | 43 | 50 | 42 | 43 | 35 | 39 | 28.5 | -1 | 26.5 | 53 | 39 | 41 | 57 | 35 | 32 | 46 | 17.5 | 25 | 32 | 45 | 34 | 48 | 37.5 | 41 | 37 | 32 | 34 | 45 | 37 | 42 | 30 | 52 | 49 | 45 | 52 | 43 | 43 | 41 | 52 | 48 | 37.5 | 40 | 39 | 48 | 44.5 | 37 | 33 | 46.5 | 35 | 37 | 41 | 46.5 | 39 | 35 | 29 | 53 | 37.5 | 49 | 41 | 48 | 33 | 46.5 | 41 | 30 | 39 | 43 | 43 | 30 | 41 | 27 | 26 | 18 | 34 | 23 | 25 | 30 | 42 | 32 | 46 | 22 | 34 | 28 | 37 | 25 | -5 | 16 | 48 | 18 | 14 | 41 | 31 | 23 | 44 | 8.5 | 17.5 | 28 | 41 | 28.5 | 43 | 30 | 34 | 35 | 31 | 26.5 | 33 | 28 | 33 | 26.5 | 39 | 41 | 42 | 37.5 | 33 | 27 | 41 | 43 | 43 | 35.5 | 34 | 34 | 43 | 37.5 | 25 | 22 | 43 | 25 | 37 | 26 | 39 | 37 | 27.5 | 28 | 43 | 37.5 | 37 | 37 | 39 | 33 | 43 | 37.5 | 28.5 | 26
2013-02-18 12:00 | 50 | 50 | 39 | 46.5 | 38 | 38 | 34 | 43 | 41 | 36 | 42 | 56 | 43 | 51 | 42 | 44 | 36 | 40 | 30 | 1 | 26.5 | 54 | 41 | 41 | 58 | 38 | 34 | 46 | 21 | 25 | 33 | 45 | 39 | 46.5 | 37.5 | 42 | 38 | 40 | 36.5 | 48 | 41 | 46.5 | 34 | 56 | 53 | 46 | 55.5 | 43 | 41 | 47 | 52 | 50 | 37.5 | 45 | 41 | 50 | 48 | 39 | 36 | 48 | 37 | 38 | 42 | 44.5 | 41.5 | 36.5 | 29 | 54 | 41 | 53 | 42 | 52 | 35 | 48 | 41 | 34 | 42 | 44 | 43 | 32 | 39 | 25 | 23 | 18 | 34 | 26 | 22 | 31 | 40 | 30 | 47 | 21 | 34 | 29 | 38 | 25 | -3 | 16 | 47 | 18 | 16 | 41 | 32 | 21 | 45 | 10.5 | 19.5 | 29 | 42 | 26.5 | 41 | 28.5 | 36 | 34.5 | 31 | 28 | 33 | 27 | 31 | 26.5 | 38 | 42 | 43 | 37.5 | 32 | 30 | 45 | 39 | 43 | 35.5 | 36 | 34 | 43 | 39 | 27 | 22 | 43 | 25 | 36 | 26 | 41 | 38 | 27 | 28 | 42 | 37.5 | 39 | 38 | 37.5 | 34 | 43 | 35.5 | 30 | 27
2013-02-18 13:00 | 51 | 52 | 43 | 46.5 | 40 | 41 | 35 | 44.5 | 42 | 40 | 43 | 58 | 46.5 | 52 | 42 | 47 | 38 | 41 | 32 | 5 | 28.5 | 53 | 42 | 39 | 60 | 37 | 35 | 47 | 25 | 28.5 | 33 | 46 | 41 | 50.5 | 39 | 43 | 39 | 43 | 38.5 | 50 | 43 | 50.5 | 35.5 | 58 | 53 | 47 | 57 | 44 | 43 | 54 | 52 | 52 | 37.5 | 48 | 44 | 50 | 52 | 41 | 37.5 | 52 | 38 | 40 | 40 | 46.5 | 41 | 38 | 31 | 52 | 43 | 54 | 42 | 52 | 39 | 48 | 41 | 34 | 45 | 41 | 41 | 32 | 39 | 23 | 23 | 20 | 34 | 26 | 22 | 30 | 36 | 34 | 47 | 20 | 36 | 30 | 40 | 26.5 | 1 | 14 | 48 | 17 | 14 | 40 | 32 | 20 | 45 | 12 | 21 | 29 | 42 | 28.5 | 40 | 28.5 | 36 | 33.5 | 26 | 29.5 | 30 | 28 | 30 | 26.5 | 35 | 41 | 44 | 35.5 | 33 | 31 | 45 | 41 | 43 | 35.5 | 35 | 32 | 43 | 39 | 28 | 21 | 44.5 | 22 | 35 | 28 | 43 | 36 | 27 | 28 | 43 | 37.5 | 38 | 38 | 37.5 | 35 | 42 | 35.5 | 30 | 27
2013-02-18 14:00 | 50 | 52 | 44.5 | 48 | 40 | 41 | 36 | 48 | 40 | 41 | 41 | 59 | 46.5 | 52 | 41 | 50 | 39 | 42 | 34 | 9 | 30 | 51 | 42 | 39 | 62 | 36 | 37 | 47 | 26.5 | 32 | 34 | 46 | 44.5 | 46.5 | 43 | 44 | 40 | 43 | 40.5 | 50 | 44 | 55 | 35.5 | 61 | 54 | 48 | 57 | 46 | 47 | 59 | 53.5 | 53.5 | 37.5 | 49 | 46.5 | 52 | 53.5 | 44 | 39 | 53.5 | 40 | 39 | 39 | 48 | 40.5 | 37.5 | 31 | 52 | 44.5 | 56 | 44 | 53.5 | 41 | 48.5 | 41 | 34 | 46 | 42 | 39 | 30 | 39 | 23 | 19 | 21 | 34 | 27 | 22 | 31 | 35 | 34 | 48 | 17 | 36 | 31 | 41 | 25 | 4 | 12 | 50 | 18 | 12 | 38 | 32 | 22 | 46 | 16 | 23 | 30 | 40 | 21 | 36 | 25 | 36 | 33 | 25 | 31.5 | 29 | 26 | 30 | 28.5 | 34 | 41 | 45 | 35.5 | 33 | 32 | 46 | 39 | 43 | 35.5 | 35 | 30 | 43 | 39 | 28 | 23 | 44.5 | 21 | 34 | 28 | 43 | 35 | 27 | 30 | 45 | 37.5 | 36 | 40 | 35.5 | 36 | 41.5 | 35.5 | 30 | 27
2013-02-18 15:00 | 49 | 52 | 43 | 48 | 40 | 43 | 37 | 46.5 | 39 | 41 | 42 | 59 | 44.5 | 52 | 40 | 53 | 41 | 43 | 35.5 | 10 | 30 | 50 | 42 | 43 | 61.5 | 38 | 39 | 47 | 26.5 | 34 | 34 | 46 | 44.5 | 49.5 | 43 | 45 | 34.5 | 43 | 41 | 51 | 46 | 55 | 37.5 | 58 | 53 | 48 | 59 | 48 | 48 | 62 | 53.5 | 52 | 37.5 | 49 | 46.5 | 53.5 | 55.5 | 45 | 39.5 | 53.5 | 38 | 39 | 39 | 52 | 40 | 37.5 | 32 | 51 | 48 | 56 | 44 | 53.5 | 43 | 48 | 43 | 34 | 47 | 42 | 39 | 30 | 39 | 22 | 19 | 17 | 34 | 27 | 21 | 30 | 34 | 32 | 48 | 18 | 36 | 30 | 42 | 26.5 | 5 | 12 | 49 | 17 | 16 | 39.5 | 32 | 23 | 45 | 17.5 | 25 | 30 | 40 | 17.5 | 38 | 25 | 37 | 29.5 | 26 | 32 | 30 | 25 | 28.5 | 28.5 | 35 | 40 | 45 | 34 | 34 | 33 | 46 | 40.5 | 43 | 35.5 | 37 | 29.5 | 43 | 39 | 27 | 22 | 43 | 20 | 34 | 28 | 41 | 34 | 27 | 30 | 46 | 35.5 | 38 | 40 | 34 | 36 | 41 | 35.5 | 30 | 28
2013-02-18 16:00 | 49 | 52 | 40 | 50 | 40 | 44 | 37 | 48 | 40 | 41 | 41 | 57 | 43 | 53 | 46 | 51 | 40 | 43 | 35.5 | 10 | 30 | 49 | 41 | 39 | 61 | 37 | 41 | 48 | 28.5 | 34 | 34 | 47 | 44.5 | 50 | 43 | 45 | 29.5 | 41 | 41 | 51 | 43 | 55 | 37.5 | 56 | 52 | 49 | 57 | 48 | 47 | 67 | 52.5 | 52.5 | 37.5 | 44 | 45.5 | 53.5 | 57 | 44 | 39 | 53.5 | 37 | 38 | 37 | 50 | 40 | 37 | 31 | 49 | 47.5 | 56 | 43 | 53.5 | 45 | 50 | 43 | 34.5 | 47 | 42 | 39 | 30.5 | 37.5 | 22 | 19 | 19 | 34 | 28 | 20 | 31 | 37 | 34 | 48 | 20 | 34 | 28 | 40 | 26.5 | 5 | 12 | 49 | 17 | 16 | 37 | 32 | 24 | 45 | 16 | 26.5 | 30 | 40 | 21 | 36 | 21 | 37 | 26 | 25 | 32.5 | 29 | 25 | 28 | 26.5 | 33 | 40 | 46 | 34 | 34 | 34 | 38 | 42 | 43 | 35.5 | 36 | 29.5 | 41 | 39 | 29 | 22.5 | 43 | 22 | 33 | 27 | 41 | 35 | 27 | 30 | 45 | 35.5 | 38 | 38.5 | 34 | 37 | 41 | 35.5 | 30 | 28
2013-02-18 17:00 | 49 | 52 | 35.5 | 50 | 41 | 42 | 35 | 46.5 | 40 | 38 | 40 | 55 | 43 | 52 | 44 | 48 | 39 | 43 | 35.5 | 6 | 28.5 | 49 | 39 | 37.5 | 56.5 | 39 | 40 | 48 | 28.5 | 34 | 34 | 45 | 46.5 | 45 | 39 | 44 | 24 | 40 | 41.5 | 51 | 40 | 55 | 35.5 | 53 | 50 | 48 | 53.5 | 43 | 46 | 67 | 51 | 52 | 37.5 | 44 | 43 | 53.5 | 57 | 43 | 37 | 53.5 | 34 | 37 | 35 | 50 | 38 | 36 | 30 | 48 | 46.5 | 53 | 41 | 52 | 45 | 46.5 | 41 | 33.5 | 46 | 42 | 39 | 30 | 37.5 | 21 | 18 | 22 | 35.5 | 26 | 17 | 31 | 37 | 32 | 48 | 19 | 35 | 30 | 42 | 26.5 | 1 | 12 | 48 | 17 | 10.5 | 38.5 | 32 | 24 | 44 | 17.5 | 25 | 30 | 41 | 19.5 | 36 | 23 | 37 | 23 | 24 | 30.5 | 31 | 24 | 28 | 26.5 | 37 | 39 | 46 | 35.5 | 34 | 33 | 35 | 43.5 | 43 | 34 | 36 | 28.5 | 39 | 39 | 29 | 28.5 | 39 | 28 | 34 | 27 | 43 | 34 | 27.5 | 30 | 45 | 35.5 | 40 | 37 | 37.5 | 36 | 41 | 34 | 30 | 28
2013-02-18 18:00 | 47 | 48 | 32 | 50 | 37 | 41 | 34 | 43 | 35 | 33 | 36 | 52 | 35.5 | 52 | 42 | 44 | 34 | 44 | 34 | 1 | 25 | 48 | 36 | 34 | 52.5 | 41 | 38 | 47 | 23 | 32 | 33 | 44 | 35.5 | 45 | 35.5 | 42 | 23.5 | 38 | 38.5 | 47 | 36 | 49.5 | 30 | 50 | 48 | 48 | 48 | 39 | 47 | 64 | 48 | 46.5 | 35.5 | 37 | 39 | 52 | 53.5 | 38 | 36.5 | 53.5 | 31 | 36 | 29 | 50 | 37 | 35 | 30 | 48 | 44.5 | 51 | 38 | 44.5 | 42 | 44.5 | 37.5 | 33.5 | 41 | 42 | 39 | 28.5 | 37.5 | 20 | 19 | 23 | 34 | 29 | 15 | 29 | 38 | 30 | 48 | 23 | 35 | 29 | 41 | 26.5 | -2 | 12 | 47 | 18 | 12 | 38.5 | 32 | 24 | 44 | 17.5 | 26.5 | 29 | 40 | 23 | 36 | 25 | 36 | 22.5 | 26 | 34 | 33 | 24 | 27.5 | 26.5 | 39 | 40 | 46 | 35.5 | 30 | 33 | 34 | 44.5 | 41 | 32 | 34 | 30 | 37.5 | 41 | 28 | 30 | 37.5 | 27 | 35 | 24 | 39 | 32 | 27.5 | 28 | 43 | 35.5 | 38 | 37 | 37.5 | 36 | 39 | 34 | 31.5 | 27
2013-02-18 19:00 | 47 | 46.5 | 32 | 50 | 35 | 38 | 32 | 37.5 | 33 | 31 | 35 | 50 | 37.5 | 51 | 41 | 42 | 33 | 44 | 30 | -1 | 21 | 47 | 35 | 32 | 48 | 40 | 37 | 46 | 19.5 | 28.5 | 33 | 44 | 32 | 40 | 28.5 | 40 | 23.5 | 33 | 35.5 | 45 | 35 | 44.5 | 28.5 | 48 | 46 | 48 | 46.5 | 38 | 46 | 62 | 46.5 | 48 | 34 | 33 | 38 | 52 | 48 | 36 | 36 | 53.5 | 31 | 35 | 29 | 50 | 37 | 34 | 29 | 47 | 43 | 48 | 37 | 44.5 | 38 | 44 | 34 | 30 | 37 | 42 | 39 | 28.5 | 37.5 | 21 | 21 | 23 | 32 | 28 | 21 | 29 | 37 | 32 | 48 | 23 | 34 | 29 | 42 | 26.5 | -4 | 10.5 | 47 | 18 | 14 | 38 | 32 | 23 | 45 | 14 | 25 | 28 | 40 | 26.5 | 34 | 23 | 36 | 22.5 | 31 | 35.5 | 32 | 24 | 27 | 25 | 38 | 41 | 46 | 35.5 | 30 | 33 | 34 | 44.5 | 43 | 32 | 31 | 30 | 41 | 39 | 28 | 30 | 37.5 | 27 | 35 | 24 | 39 | 32 | 27 | 28 | 43 | 35.5 | 39 | 36 | 35.5 | 35 | 40 | 34 | 28.5 | 27
2013-02-18 20:00 | 46 | 48 | 30 | 50 | 34 | 37 | 33 | 34 | 32 | 29 | 33 | 46 | 35.5 | 51 | 40 | 40 | 32 | 46 | 28.5 | -5 | 21 | 46 | 35 | 26.5 | 47.5 | 38 | 35 | 46 | 16 | 28.5 | 30 | 44 | 30 | 39 | 28.5 | 38 | 23 | 32 | 32 | 41 | 34 | 39 | 28.5 | 44 | 45 | 46 | 44.5 | 38 | 44 | 60 | 46.5 | 46.5 | 30 | 31 | 37.5 | 52 | 44.5 | 35 | 36.5 | 52 | 29 | 35 | 26 | 48 | 36.5 | 33.5 | 28 | 46 | 41 | 48 | 37 | 44.5 | 38 | 44.5 | 30 | 28.5 | 39 | 42 | 39 | 26.5 | 35.5 | 19 | 21 | 22 | 30 | 30 | 16 | 29 | 40 | 30 | 48 | 23 | 34 | 28 | 43 | 25 | -10 | 10.5 | 46 | 17 | 7 | 37.5 | 31 | 23 | 45 | 10.5 | 25 | 25 | 40 | 25 | 33 | 25 | 36 | 22 | 31 | 32 | 32 | 24 | 28 | 25 | 38 | 41 | 46 | 35.5 | 30 | 33 | 35 | 44.5 | 41 | 30 | 30 | 30 | 39 | 39 | 27 | 30.5 | 41 | 24 | 35 | 23 | 39 | 32 | 26.5 | 28 | 42 | 35.5 | 39 | 36 | 32 | 35 | 39 | 30 | 26.5 | 27
2013-02-18 21:00 | 46 | 46.5 | 26.5 | 52 | 33 | 34 | 29 | 34 | 31 | 26 | 33 | 47 | 35.5 | 49 | 44 | 38 | 30 | 47 | 25 | 1 | 19.5 | 45 | 35 | 25 | 45.5 | 39 | 36 | 46 | 16 | 28.5 | 29 | 44 | 30 | 40 | 30 | 37 | 23 | 31 | 29.5 | 39 | 34 | 36.5 | 28.5 | 43 | 43 | 48 | 43 | 39 | 44 | 58 | 46.5 | 46.5 | 34 | 32 | 37.5 | 48 | 43 | 33 | 36 | 50 | 29 | 37 | 25 | 48 | 36.5 | 32.5 | 28 | 45 | 39 | 48 | 36 | 50 | 36 | 46.5 | 30 | 25 | 39 | 43 | 39 | 25 | 35.5 | 20 | 21 | 23 | 30 | 28 | 16.5 | 29 | 38 | 32 | 46 | 29 | 33 | 28 | 43 | 23 | -3 | 10.5 | 45 | 18 | 8.5 | 39 | 31 | 25 | 44 | 8.5 | 25 | 22 | 40 | 25 | 36 | 25 | 34 | 21.5 | 30 | 29.5 | 31 | 24 | 27 | 25 | 38 | 41 | 46 | 35.5 | 30 | 32 | 36 | 43 | 41 | 30 | 32 | 30 | 43 | 37.5 | 26 | 29.5 | 43 | 25 | 37 | 22 | 41 | 32.5 | 26 | 28 | 42 | 35.5 | 39 | 35 | 30 | 31 | 39 | 30 | 25 | 27
2013-02-18 22:00 | 46 | 44.5 | 25 | 50 | 33 | 35 | 31 | 30 | 29 | 26 | 32 | 48 | 35.5 | 49 | 46 | 39 | 29 | 47 | 26.5 | 0 | 17.5 | 45 | 34 | 25 | 46.5 | 37 | 37 | 47 | 12 | 28.5 | 29 | 44 | 25 | 38 | 28.5 | 39 | 23 | 32 | 29 | 39 | 34 | 33.5 | 26.5 | 43 | 42 | 48 | 41 | 39 | 44 | 55 | 43 | 44.5 | 30 | 30 | 37 | 46.5 | 39 | 32 | 35.5 | 48 | 30 | 38 | 25 | 46.5 | 36 | 32 | 28 | 45 | 39 | 47 | 36 | 48 | 36 | 45 | 30 | 23 | 34 | 43 | 41 | 23 | 37.5 | 20 | 21 | 21 | 28.5 | 27 | 22 | 29 | 37 | 34 | 46 | 29 | 34 | 27 | 44 | 25 | -4 | 10.5 | 45 | 20 | 12 | 38.5 | 30 | 25 | 44 | 8.5 | 25 | 24 | 39 | 23 | 37 | 26.5 | 35 | 21.5 | 30 | 29 | 32 | 24 | 26.5 | 25 | 38 | 40 | 46 | 34 | 30 | 32 | 37 | 41 | 39 | 30 | 30 | 28.5 | 44.5 | 37.5 | 26 | 32 | 43 | 25 | 37 | 22 | 43 | 32.5 | 25 | 27 | 42 | 35.5 | 40 | 34.5 | 30 | 30 | 41 | 30 | 21 | 27
2013-02-18 23:00 | 45 | 44.5 | 26.5 | 48 | 33 | 32 | 28 | 30 | 28 | 27 | 31 | 49 | 35.5 | 50 | 47 | 41 | 28 | 47 | 25 | -3 | 17.5 | 44 | 33 | 23 | 44 | 36 | 37 | 47 | 14 | 28.5 | 30 | 43 | 28.5 | 37 | 30 | 38 | 23 | 31 | 28.5 | 34 | 35 | 31 | 26.5 | 45 | 41 | 48 | 44.5 | 38 | 44 | 50 | 41 | 46.5 | 32 | 28 | 37.5 | 46.5 | 38 | 28 | 35.5 | 48 | 29 | 38 | 25 | 46.5 | 36 | 31 | 27 | 45 | 37.5 | 46 | 36 | 50 | 35 | 46.5 | 32 | 21 | 34 | 43 | 41 | 25 | 39 | 21 | 21 | 21 | 28.5 | 25 | 18 | 29 | 37 | 34 | 47 | 30 | 34 | 26 | 46 | 25 | -7 | 10.5 | 44 | 20 | 21 | 36.5 | 31 | 23 | 45 | 8.5 | 26.5 | 25 | 40 | 25 | 37 | 28.5 | 35 | 22 | 28 | 28.5 | 31 | 23 | 27 | 25 | 38 | 39 | 46 | 34 | 31 | 32 | 37 | 39 | 39 | 30 | 27 | 26.5 | 44.5 | 37 | 24 | 30 | 43 | 24 | 38 | 22 | 43 | 32.5 | 25.5 | 26 | 41 | 35.5 | 41 | 34.5 | 30 | 29 | 39 | 32 | 19.5 | 29
2013-02-19 | 45 | 44.5 | 25 | 46.5 | 38 | 30 | 25 | 30 | 26 | 27 | 31 | 46 | 35.5 | 50 | 47 | 40 | 28 | 48 | 25 | -2 | 17.5 | 44 | 33 | 24.5 | 43.5 | 36 | 37 | 48 | 14 | 30 | 30 | 43 | 26.5 | 39 | 26.5 | 37 | 28.5 | 31 | 28 | 33 | 37 | 29.5 | 26.5 | 45 | 40 | 48 | 52 | 37 | 44 | 45 | 43 | 44.5 | 32 | 30 | 36.5 | 48 | 36 | 26 | 35 | 48 | 28 | 38 | 28 | 48 | 35.5 | 30 | 28 | 44 | 35.5 | 45 | 36 | 52 | 34 | 45 | 30 | 21 | 35 | 43 | 41 | 23 | 39 | 17 | 22 | 20 | 28.5 | 23 | 18.5 | 28 | 39 | 34 | 47 | 30 | 36 | 27 | 46 | 23 | -7 | 10.5 | 44 | 19 | 20 | 38 | 30 | 21 | 45 | 8.5 | 26.5 | 26 | 39 | 23 | 37 | 26.5 | 35 | 26.5 | 28 | 28 | 31 | 22 | 25.5 | 23 | 37 | 39 | 46 | 32 | 29 | 31 | 33 | 41 | 41 | 30 | 29 | 25.5 | 43 | 36 | 23 | 31.5 | 43 | 22 | 38 | 24 | 41 | 33 | 25.5 | 27 | 41 | 35.5 | 41 | 34.5 | 28.5 | 30 | 40 | 30 | 19.5 | 29
2013-02-19 01:00 | 45 | 44.5 | 25 | 46.5 | 37 | 28 | 25 | 28.5 | 25 | 27 | 32 | 47 | 35.5 | 48 | 45 | 40 | 27 | 49 | 21 | -2 | 16 | 43 | 36 | 25.5 | 48.5 | 36 | 37 | 48 | 16 | 30 | 31 | 43 | 25 | 41 | 26.5 | 36 | 33.5 | 30 | 28 | 33 | 37 | 28 | 25 | 46 | 39 | 48 | 48 | 37 | 45 | 46 | 43 | 44.5 | 32 | 31 | 36 | 48 | 35 | 25 | 34.5 | 52 | 25 | 38 | 27 | 48 | 35 | 29 | 27 | 43 | 37.5 | 43 | 36 | 50 | 35 | 46 | 30 | 23 | 33 | 43 | 41 | 23 | 39 | 17 | 23 | 18 | 25 | 22 | 22.5 | 27 | 37 | 34 | 45 | 31 | 37 | 25 | 48 | 21 | -7 | 8.5 | 43 | 17 | 19 | 35.5 | 30 | 20 | 45 | 10.5 | 26.5 | 26 | 39 | 21 | 37 | 25 | 34 | 29.5 | 27 | 28 | 30 | 19 | 25 | 21 | 36 | 38 | 47 | 39 | 31 | 32 | 38 | 41 | 39 | 30 | 30 | 24 | 41 | 35 | 21 | 30.5 | 39 | 21 | 38 | 23 | 39 | 33.5 | 25 | 26 | 40 | 35.5 | 40 | 34 | 30 | 30 | 40 | 30 | 21 | 29
2013-02-19 02:00 | 44 | 44.5 | 23 | 50 | 37 | 28 | 19 | 28.5 | 24 | 27 | 29 | 48 | 34 | 48 | 47 | 40 | 27 | 49 | 21 | 0 | 16 | 42 | 33 | 27 | 48 | 34 | 36 | 48 | 17.5 | 30 | 30 | 42 | 23 | 41 | 28.5 | 37 | 39 | 32 | 27.5 | 31 | 39 | 27 | 25 | 48 | 38 | 47 | 50 | 37 | 44 | 42 | 43 | 44.5 | 32 | 32 | 35.5 | 46.5 | 35 | 27 | 34 | 48 | 24 | 39 | 30 | 46.5 | 35 | 28 | 26 | 43 | 35.5 | 43 | 36 | 46.5 | 35 | 44.5 | 30 | 25 | 32 | 43 | 41 | 21 | 39 | 19 | 23 | 14 | 25 | 23 | 18.5 | 25 | 36 | 30 | 45 | 31 | 36 | 26 | 44 | 21 | -4 | 8.5 | 42 | 18 | 18 | 35 | 30 | 21 | 45 | 12 | 26.5 | 27 | 38 | 19.5 | 37 | 26.5 | 34 | 31 | 27 | 27.5 | 29 | 18 | 25 | 23 | 35 | 37 | 46 | 35.5 | 30 | 32 | 37 | 41 | 39 | 30 | 31 | 23 | 43 | 35 | 22 | 29 | 43 | 21 | 38 | 24 | 43 | 33.5 | 25 | 26 | 39 | 35.5 | 41 | 34 | 37.5 | 31 | 39 | 30 | 25 | 27
2013-02-19 03:00 | 44 | 43 | 21 | 46.5 | 35 | 26 | 20 | 26.5 | 23 | 29 | 30 | 48 | 32 | 48 | 46 | 39 | 26 | 50 | 21 | 0 | 14 | 40 | 33 | 28 | 47.5 | 33 | 36 | 48 | 17.5 | 30 | 30 | 42 | 26.5 | 39.5 | 26.5 | 36 | 39.5 | 27 | 27 | 31 | 36 | 26 | 25 | 44 | 38 | 49 | 48 | 37 | 46 | 40 | 43 | 44.5 | 32 | 27 | 33.5 | 48 | 34 | 26 | 31.5 | 48 | 26 | 39 | 34 | 46.5 | 34.5 | 27.5 | 26 | 41 | 32 | 43 | 36 | 48 | 34 | 46.5 | 28.5 | 25 | 32 | 42 | 43 | 19.5 | 39 | 19 | 22 | 14 | 26.5 | 22 | 19.5 | 25 | 37 | 30 | 45 | 31 | 35 | 25 | 44 | 19.5 | -4 | 8.5 | 40 | 18 | 16.5 | 38.5 | 29 | 22 | 44 | 12 | 26.5 | 28 | 39 | 19.5 | 36 | 25 | 34 | 32 | 22 | 27 | 28 | 18 | 24 | 23 | 36 | 38 | 47 | 35.5 | 29 | 33 | 36 | 41 | 39 | 30 | 26 | 22.5 | 44.5 | 34 | 22 | 27 | 44.5 | 21 | 39 | 24 | 41 | 33.5 | 24.5 | 25 | 38 | 32 | 41 | 33.5 | 35.5 | 31 | 39 | 28.5 | 25 | 29
2013-02-19 04:00 | 41 | 43 | 23 | 48 | 36 | 25 | 18 | 26.5 | 23 | 30 | 29 | 46 | 30 | 47 | 46 | 38 | 28 | 49 | 21 | 1 | 14 | 42 | 31 | 28 | 45 | 30 | 36 | 46 | 19.5 | 30 | 29 | 41 | 25 | 40.5 | 26.5 | 35 | 39.5 | 28 | 27 | 29 | 35 | 25.5 | 25 | 47 | 37 | 48 | 48 | 36 | 45 | 40 | 41 | 44.5 | 32 | 25 | 31.5 | 48 | 34.5 | 24 | 31.5 | 48 | 23 | 39 | 30 | 46.5 | 34.5 | 27 | 26 | 43 | 32 | 41 | 36 | 50 | 34 | 46 | 32 | 26.5 | 31 | 40 | 43 | 23 | 39 | 18 | 21 | 12 | 21 | 22 | 23 | 25 | 38 | 28.5 | 44 | 32 | 35 | 28 | 45 | 19.5 | -3 | 8.5 | 42 | 19 | 15.5 | 38 | 27 | 17 | 42 | 14 | 26.5 | 28 | 38 | 21 | 36 | 25 | 33 | 32 | 23 | 27 | 27 | 20 | 23.5 | 21 | 36 | 37 | 46 | 37.5 | 29 | 33 | 37 | 41 | 39 | 30 | 23 | 21.5 | 43 | 34.5 | 21 | 27.5 | 43 | 21 | 39 | 24 | 43 | 34 | 24 | 25 | 39 | 30 | 40 | 33.5 | 35.5 | 31 | 39 | 32 | 25 | 28
2013-02-19 05:00 | 42 | 43 | 23 | 48 | 35 | 26 | 18 | 26.5 | 21 | 29 | 30 | 47 | 30 | 46 | 45 | 40 | 28 | 48 | 21 | -1 | 12 | 43 | 29 | 25 | 46 | 32 | 33 | 46 | 19.5 | 30 | 25 | 41 | 23 | 41.5 | 30 | 34 | 40 | 25 | 26.5 | 29 | 33 | 25 | 23 | 45 | 38 | 50 | 46.5 | 36 | 43 | 38 | 41 | 43 | 32 | 28 | 30 | 48 | 33.5 | 26 | 30.5 | 50 | 22 | 39 | 32 | 46.5 | 34 | 27.5 | 26 | 43 | 34 | 43 | 36 | 50 | 29 | 44.5 | 34 | 30 | 32 | 41 | 43 | 23 | 39 | 18 | 22 | 11 | 25 | 20 | 16.5 | 25 | 36 | 28.5 | 43 | 32 | 37 | 27 | 45 | 19.5 | -3 | 7 | 43 | 19 | 14.5 | 37.5 | 27 | 17 | 42 | 17.5 | 28.5 | 25 | 38 | 19.5 | 33 | 26.5 | 33 | 30 | 20 | 26.5 | 28 | 21 | 24 | 21 | 35 | 37 | 46 | 37.5 | 29 | 32 | 34 | 39 | 39 | 30 | 26 | 21 | 43 | 33.5 | 23 | 25.5 | 43 | 19 | 38 | 24 | 43 | 34 | 25 | 25 | 39 | 34 | 40 | 33 | 35.5 | 27 | 39 | 32 | 26.5 | 31
2013-02-19 06:00 | 43 | 43 | 23 | 47.5 | 34 | 27 | 12 | 26.5 | 21 | 30 | 30 | 45 | 28 | 46 | 45 | 37 | 27 | 48 | 19.5 | 6 | 12 | 41 | 30 | 22.5 | 47.5 | 30 | 33 | 46 | 21 | 30 | 25 | 40 | 25 | 39.5 | 30 | 33 | 40.5 | 24 | 25 | 27 | 35 | 24.5 | 23 | 44 | 37 | 50 | 50 | 36 | 43 | 39 | 40 | 43 | 32 | 32 | 32 | 48 | 34.5 | 23 | 31.5 | 48 | 22 | 38 | 33 | 44.5 | 37.5 | 28 | 26 | 41 | 34 | 41 | 35.5 | 50 | 30 | 44.5 | 34 | 26.5 | 33 | 42 | 43 | 21 | 39 | 19 | 23 | 8 | 21 | 20 | 16.5 | 25 | 35 | 26.5 | 43 | 33 | 35 | 27 | 45 | 19.5 | 3 | 7 | 41 | 20 | 11.5 | 37 | 26 | 17 | 43 | 17.5 | 28.5 | 25 | 37 | 21 | 33 | 30 | 33 | 29.5 | 17 | 25 | 25 | 20 | 23 | 21 | 35 | 37 | 47 | 37.5 | 29 | 32 | 36 | 39.5 | 39 | 30 | 30 | 23 | 43 | 34.5 | 20 | 27 | 43 | 18 | 38 | 24 | 41 | 36.5 | 25.5 | 24 | 37 | 34 | 39 | 33 | 35.5 | 29 | 41 | 30 | 25 | 30
2013-02-19 07:00 | 43 | 44.5 | 21 | 46.5 | 34 | 27 | 13 | 26.5 | 23 | 30 | 31 | 46 | 28 | 46 | 44 | 39 | 27 | 48 | 19.5 | 0 | 12 | 38 | 32 | 19.5 | 45 | 29 | 33 | 45 | 19.5 | 30 | 25 | 39 | 21 | 43.5 | 32 | 31 | 40.5 | 29 | 25.5 | 28 | 34 | 24.5 | 25 | 40 | 35 | 51 | 50 | 36 | 41 | 39 | 39 | 43 | 32 | 28 | 32 | 46.5 | 34 | 22 | 29 | 46.5 | 23 | 38 | 33 | 44.5 | 37 | 29 | 25 | 38 | 34 | 40 | 35.5 | 48 | 31 | 43 | 34 | 23 | 30 | 42 | 43 | 21 | 39 | 18 | 22 | 8 | 23 | 22 | 24 | 21 | 35 | 27.5 | 43 | 33 | 37 | 26 | 46 | 17.5 | -3 | 7 | 38 | 20 | 7 | 37 | 25 | 16 | 42 | 19.5 | 28.5 | 25 | 36 | 21 | 31 | 30 | 31 | 30 | 18 | 25.5 | 26 | 19 | 22.5 | 21 | 35 | 35 | 49 | 41 | 29 | 32 | 36 | 39 | 39 | 30 | 27 | 23.5 | 41 | 34 | 19 | 24.5 | 43 | 19 | 38 | 24 | 39 | 35.5 | 26 | 24 | 35 | 34 | 39 | 31.5 | 37.5 | 30 | 41 | 34 | 21 | 27
2013-02-19 08:00 | 41 | 44.5 | 23 | 46.5 | 34 | 26 | 13 | 26.5 | 22 | 31 | 30 | 44 | 29.5 | 46 | 45 | 37 | 26 | 48 | 21 | 2 | 16 | 38 | 31 | 21 | 46 | 30 | 31 | 45 | 21 | 30 | 26 | 39 | 26.5 | 44 | 32 | 34 | 41 | 30 | 26.5 | 30 | 36 | 24 | 26.5 | 41 | 36 | 52 | 50 | 37 | 38 | 40 | 39 | 44.5 | 34 | 29 | 34 | 44.5 | 35 | 23 | 30.5 | 46.5 | 23 | 38 | 37 | 44.5 | 37 | 30 | 25 | 39 | 32 | 42 | 36 | 48 | 30 | 43 | 34 | 21 | 32 | 40 | 43 | 23 | 39 | 18 | 22 | 8 | 25 | 21 | 24 | 20 | 36 | 29.5 | 43 | 34 | 36 | 25 | 46 | 19.5 | -1 | 8.5 | 38 | 20 | 10.5 | 36 | 25 | 17 | 42 | 19.5 | 30 | 26 | 36 | 23 | 34 | 30 | 34 | 31 | 19 | 26.5 | 30 | 19 | 23 | 23 | 35 | 36 | 49 | 39 | 30 | 32 | 38 | 39 | 39 | 30 | 28 | 25 | 43 | 35 | 20 | 24.5 | 43 | 18 | 38 | 26 | 41 | 35 | 26 | 23 | 36 | 32 | 40 | 32 | 37.5 | 30 | 41 | 34 | 21 | 30
2013-02-19 09:00 | 45 | 44.5 | 26.5 | 46.5 | 37 | 29 | 20 | 34 | 25 | 32 | 30 | 45 | 32.5 | 46 | 48 | 42 | 27 | 50 | 25 | 9 | 17.5 | 43 | 35 | 25 | 50 | 32 | 30 | 47 | 23 | 34 | 27 | 39 | 32 | 45 | 32 | 39 | 40.5 | 33 | 28 | 32 | 36 | 28 | 30 | 41 | 40 | 52 | 53.5 | 39 | 41 | 46 | 41 | 44.5 | 34 | 35 | 37 | 46.5 | 35.5 | 31 | 34 | 46.5 | 26 | 37 | 42 | 46.5 | 39.5 | 31 | 26 | 40 | 35.5 | 45 | 38 | 52 | 30 | 44 | 35.5 | 25 | 35 | 43 | 43 | 25 | 39 | 19 | 24 | 12 | 32 | 24 | 25 | 19 | 32 | 29.5 | 43 | 34 | 39 | 26 | 47 | 21 | 7 | 10.5 | 43 | 21 | 8.5 | 36 | 27 | 20 | 42 | 21 | 32 | 27 | 36 | 25 | 34 | 30 | 35 | 31 | 19 | 28 | 31 | 19 | 24 | 25 | 35 | 39 | 50 | 37.5 | 32 | 33 | 40 | 41 | 39 | 30 | 32 | 24.5 | 43 | 35.5 | 25 | 27 | 43 | 20 | 37 | 28 | 41 | 36 | 26 | 24 | 37 | 35.5 | 41 | 36 | 35.5 | 30 | 42 | 34 | 21 | 31
2013-02-19 10:00 | 48 | 46.5 | 28.5 | 46.5 | 40 | 34 | 26 | 41 | 30 | 34 | 31 | 47 | 36 | 46 | 51 | 45 | 29 | 51 | 28.5 | 13 | 21 | 43 | 40 | 28.5 | 50.5 | 33 | 31 | 47 | 23 | 34 | 31 | 40 | 35.5 | 46 | 34 | 42 | 40.5 | 35 | 31.5 | 34 | 39 | 32 | 34 | 42 | 45 | 53 | 55.5 | 43 | 52 | 53 | 41 | 44.5 | 37.5 | 40 | 40.5 | 46.5 | 35.5 | 35 | 36.5 | 46.5 | 28 | 37 | 55 | 46.5 | 42 | 32 | 27 | 43 | 35.5 | 45 | 39 | 52 | 31 | 45 | 39 | 25 | 43 | 43 | 44.5 | 25 | 41 | 20 | 26 | 16 | 30 | 26 | 24 | 18 | 32 | 29.5 | 43 | 35 | 40 | 28 | 48 | 25 | 8 | 12 | 41 | 21 | 10.5 | 35.5 | 28 | 21 | 43 | 21 | 34 | 28 | 36 | 26.5 | 30 | 32 | 36 | 30.5 | 19 | 31 | 32 | 20 | 26 | 25 | 34 | 40 | 48 | 37.5 | 34 | 31 | 40 | 41 | 39 | 34 | 33 | 23 | 43 | 35.5 | 24 | 28 | 43 | 19 | 37 | 31 | 39 | 37 | 26 | 24 | 38 | 35.5 | 42 | 37 | 34 | 30 | 42 | 35.5 | 21 | 32
2013-02-19 11:00 | 51 | 46.5 | 34 | 46.5 | 42 | 38 | 30 | 44.5 | 35 | 35 | 33 | 48 | 37.5 | 46.5 | 52 | 50 | 29 | 55 | 34 | 17 | 25 | 44 | 43 | 30 | 51 | 34 | 34 | 48 | 26.5 | 35.5 | 33 | 41 | 39 | 47.5 | 34 | 45 | 40 | 38 | 34 | 40 | 40 | 36 | 37.5 | 43 | 51 | 54 | 57 | 45 | 55 | 59 | 41 | 44.5 | 39 | 46 | 43 | 48 | 41 | 38 | 42.5 | 48 | 29 | 38 | 54 | 46.5 | 43.5 | 34 | 27 | 44 | 37.5 | 48 | 42 | 52 | 31 | 44.5 | 41 | 26.5 | 48 | 44 | 44.5 | 26.5 | 41 | 20 | 24 | 17 | 30 | 26 | 24 | 18 | 30 | 29.5 | 43.5 | 35 | 42 | 29 | 50 | 25 | 9 | 12 | 43 | 20 | 10.5 | 35.5 | 30 | 20 | 43 | 25 | 35.5 | 28 | 37 | 26.5 | 24 | 34 | 36 | 30 | 20 | 30 | 34 | 21 | 29 | 28.5 | 32 | 40 | 48 | 35.5 | 34 | 32 | 39 | 41 | 39 | 34 | 33 | 21 | 41 | 35.5 | 24 | 27.5 | 41 | 18 | 38 | 32 | 39 | 39.5 | 27 | 25 | 39 | 35.5 | 42 | 38 | 35.5 | 30 | 43 | 34 | 21 | 32
2013-02-19 12:00 | 52 | 48 | 37.5 | 44.5 | 44 | 40 | 33 | 46.5 | 40 | 37 | 33 | 50 | 41 | 46 | 56 | 51 | 33 | 54 | 37.5 | 20 | 25 | 45 | 47 | 35.5 | 51 | 34 | 35 | 49 | 26.5 | 37.5 | 40 | 43 | 44.5 | 50.5 | 35.5 | 46 | 41 | 43 | 36.5 | 45 | 45 | 40 | 39 | 45 | 54 | 53 | 55.5 | 45 | 56 | 61 | 44.5 | 46.5 | 43 | 52 | 44.5 | 46.5 | 46.5 | 40 | 43 | 48 | 32 | 39 | 59 | 48 | 44.5 | 36 | 27 | 45 | 43 | 49 | 42 | 52 | 32 | 46.5 | 41 | 28.5 | 51 | 44 | 44.5 | 28.5 | 43 | 20 | 25 | 19 | 34 | 27 | 24 | 16 | 30 | 29.5 | 43 | 36 | 40 | 33 | 48 | 26.5 | 10 | 12 | 44 | 20 | 12 | 35 | 30 | 18 | 42 | 25 | 35.5 | 27 | 37 | 26.5 | 24 | 32 | 35 | 30.5 | 21 | 35 | 34 | 22 | 28.5 | 28.5 | 35 | 40 | 48 | 35.5 | 34 | 32 | 40 | 41 | 39 | 35.5 | 33 | 20.5 | 41 | 37.5 | 26 | 26.5 | 39 | 20 | 39 | 34 | 39 | 39 | 27.5 | 25 | 40 | 34 | 43 | 38 | 37.5 | 30 | 44.5 | 35.5 | 25 | 32
2013-02-19 13:00 | 54 | 48 | 41 | 44.5 | 45 | 41 | 34 | 52 | 43 | 37 | 34 | 52 | 42.5 | 46.5 | 58 | 55 | 38 | 55 | 39 | 22 | 26.5 | 49 | 48 | 40 | 51 | 35 | 36 | 48 | 26.5 | 37.5 | 38 | 46 | 48 | 51.5 | 35.5 | 48 | 42 | 43 | 37.5 | 49 | 42 | 44 | 41 | 47 | 56 | 55 | 55.5 | 45 | 59 | 64 | 48 | 46.5 | 44.5 | 55 | 46 | 48 | 52 | 43 | 43 | 50 | 35 | 39 | 59 | 48 | 42.5 | 38 | 27 | 47 | 46.5 | 50 | 43 | 48 | 32 | 48 | 43 | 30 | 54 | 43 | 46.5 | 30 | 39 | 19 | 25 | 19 | 26.5 | 24 | 24 | 15 | 32 | 29 | 43 | 34 | 40 | 32 | 48 | 26.5 | 14 | 14 | 44 | 20 | 19.5 | 32 | 30 | 21 | 41 | 25 | 35.5 | 24 | 38 | 28.5 | 21 | 32 | 36 | 31 | 18 | 35 | 33 | 21 | 29.5 | 28.5 | 31 | 38 | 46 | 39 | 35 | 34 | 40 | 41 | 41 | 32 | 33 | 20 | 43 | 39 | 25 | 30 | 43 | 18 | 39 | 34 | 39 | 35.5 | 28 | 26 | 41 | 32 | 43 | 39 | 39 | 31 | 43 | 35.5 | 25 | 29
2013-02-19 14:00 | 54 | 52 | 41 | 46.5 | 46 | 44 | 35 | 53.5 | 44 | 39 | 35 | 51 | 42 | 47.5 | 58 | 53 | 41 | 53 | 41 | 26 | 26.5 | 49 | 49 | 43 | 52 | 35 | 37 | 48 | 28.5 | 37.5 | 38 | 47 | 50 | 52.5 | 37.5 | 50 | 43 | 42 | 38.5 | 51 | 42 | 48 | 43 | 50 | 56 | 55 | 55.5 | 48 | 58 | 66 | 52 | 46.5 | 44.5 | 56 | 46.5 | 46.5 | 55.5 | 44 | 44.5 | 48 | 36 | 40 | 62 | 50 | 41 | 38 | 28 | 48 | 46.5 | 53 | 43 | 46.5 | 33 | 46.5 | 43 | 32 | 56 | 45 | 46.5 | 30 | 37.5 | 18 | 25 | 21 | 25 | 20 | 25 | 15 | 29 | 30.5 | 42.5 | 34 | 38 | 33 | 48 | 26.5 | 16 | 14 | 43 | 21 | 26.5 | 33 | 30 | 21 | 39 | 26.5 | 35.5 | 23 | 38 | 26.5 | 22 | 34 | 37 | 32 | 18 | 36.5 | 31 | 21 | 31 | 28.5 | 30 | 43 | 46 | 37.5 | 35 | 34 | 40 | 39 | 41 | 30 | 33 | 19.5 | 39 | 37.5 | 27 | 30 | 39 | 17 | 40 | 33 | 39 | 34 | 28 | 27 | 41 | 35.5 | 42 | 39 | 43 | 31 | 43 | 35.5 | 28.5 | 28
2013-02-19 15:00 | 53 | 50 | 41 | 48 | 46 | 43 | 40 | 53.5 | 44 | 40 | 35 | 48 | 42 | 47 | 57 | 54 | 46 | 51 | 43 | 29 | 26.5 | 50 | 49 | 44.5 | 52 | 36 | 39 | 48 | 28.5 | 37.5 | 40 | 47 | 52 | 52.5 | 37.5 | 50 | 43.5 | 41 | 39 | 52 | 42 | 49.5 | 44.5 | 51 | 53 | 55 | 57 | 48 | 55 | 66 | 52 | 46.5 | 44.5 | 55 | 47.5 | 50 | 61 | 46 | 39.5 | 52 | 36 | 40 | 63 | 50 | 39 | 38 | 28 | 48 | 50 | 56 | 42 | 48 | 33 | 48 | 43 | 34 | 56 | 45 | 46.5 | 32 | 37.5 | 19 | 22 | 20 | 26.5 | 22 | 25 | 17 | 34 | 29 | 41.5 | 30 | 34 | 35 | 47 | 26.5 | 18 | 14 | 43 | 22 | 28.5 | 32 | 31 | 22 | 38 | 28.5 | 35.5 | 22 | 39 | 26.5 | 24 | 30 | 37 | 31.5 | 19 | 36 | 33 | 22 | 30.5 | 30 | 30 | 42 | 43 | 37.5 | 35 | 32 | 40 | 39 | 43 | 30 | 33 | 19 | 39 | 37.5 | 28 | 30.5 | 39 | 15 | 39 | 34 | 39 | 32.5 | 28 | 26 | 40 | 35.5 | 39 | 38 | 39 | 31 | 44.5 | 35.5 | 28.5 | 30
2013-02-19 16:00 | 53 | 50 | 37.5 | 48 | 45 | 44 | 39 | 53.5 | 44 | 37 | 35 | 47 | 41.5 | 46.5 | 54 | 53 | 47 | 50 | 43 | 28 | 26.5 | 52 | 48 | 41.5 | 53 | 35 | 40 | 47 | 30 | 35.5 | 38 | 44 | 52 | 52.5 | 37.5 | 50 | 43.5 | 41 | 38 | 54 | 44 | 51.5 | 43 | 50 | 53 | 54 | 57 | 49 | 54 | 66 | 52 | 46.5 | 44.5 | 54 | 47.5 | 50 | 61 | 45 | 34 | 50 | 37 | 39 | 58 | 46.5 | 38.5 | 38 | 28 | 48 | 52 | 53 | 45 | 48 | 34 | 47 | 41 | 32 | 56 | 45 | 46.5 | 30 | 39 | 20 | 21 | 20 | 25 | 23 | 24 | 17 | 36 | 30.5 | 41.5 | 29 | 27 | 35 | 48 | 26.5 | 19 | 14 | 44 | 23 | 23 | 31 | 31 | 22 | 39 | 30 | 35.5 | 23 | 40 | 23 | 25 | 30 | 38 | 31 | 18 | 35 | 32 | 22 | 31 | 30 | 32 | 45 | 44 | 34 | 35 | 30 | 40 | 35.5 | 43 | 32 | 34 | 18.5 | 39 | 37.5 | 30 | 30 | 37.5 | 16 | 39 | 34 | 43 | 32.5 | 28 | 26 | 41 | 35.5 | 40 | 43 | 39 | 32 | 44 | 37.5 | 28.5 | 30
2013-02-19 17:00 | 51 | 48 | 35.5 | 46.5 | 45 | 44 | 35 | 52 | 46 | 36 | 34 | 48 | 39.5 | 46 | 53 | 50 | 40 | 49 | 41 | 28 | 25 | 51 | 46 | 37.5 | 52.5 | 35 | 39 | 45 | 30 | 37.5 | 36 | 43 | 46.5 | 49.5 | 37.5 | 47 | 44 | 39 | 36.5 | 55 | 42 | 53 | 39 | 50 | 51 | 52 | 53.5 | 47 | 52 | 63 | 52 | 46.5 | 43 | 51 | 46.5 | 48 | 61 | 43 | 32 | 48 | 35 | 38 | 52 | 44.5 | 35 | 35.5 | 26 | 49 | 50 | 51 | 45 | 48 | 34 | 46.5 | 43 | 32 | 52 | 45 | 46.5 | 30 | 37.5 | 21 | 22 | 19 | 25 | 20 | 20 | 18 | 34 | 30.5 | 40.5 | 27 | 27 | 33 | 48 | 26.5 | 19 | 12 | 43 | 24 | 17.5 | 32 | 31 | 21 | 42 | 30 | 35.5 | 22 | 40 | 26.5 | 28 | 30 | 38 | 31 | 19 | 36 | 30 | 23 | 32 | 28.5 | 30 | 46 | 45 | 34 | 35 | 28 | 39 | 34 | 44.5 | 34 | 35 | 17.5 | 37.5 | 37.5 | 30 | 32 | 37.5 | 18 | 38 | 31 | 43 | 30 | 27.5 | 25 | 41 | 34 | 38 | 39 | 39 | 32 | 44.5 | 37.5 | 26.5 | 32
2013-02-19 18:00 | 47 | 46.5 | 32 | 44.5 | 44 | 42 | 32 | 41 | 42 | 34 | 33 | 47 | 35.5 | 44.5 | 49 | 45 | 36 | 47 | 32 | 24 | 23 | 47 | 44 | 37.5 | 45.5 | 34 | 38 | 46 | 30 | 35.5 | 35 | 42 | 43 | 46 | 37.5 | 44 | 41.5 | 38 | 37 | 50 | 39 | 46.5 | 34 | 47 | 50 | 51 | 52 | 42 | 52 | 59 | 46.5 | 46.5 | 43 | 41 | 41.5 | 46.5 | 55.5 | 40 | 30 | 46.5 | 32 | 38 | 48 | 44.5 | 33 | 33.5 | 25 | 45 | 46.5 | 48 | 41 | 46.5 | 34 | 46.5 | 37.5 | 30 | 46 | 44 | 44.5 | 28.5 | 35.5 | 22 | 23 | 17 | 30 | 20 | 17.5 | 17 | 34 | 30 | 39 | 26 | 29 | 32 | 47 | 25 | 18 | 12 | 44 | 24 | 17.5 | 32 | 31 | 21 | 41 | 30 | 35.5 | 22 | 39 | 30 | 28 | 32 | 36 | 30 | 19 | 37 | 32 | 24 | 30.5 | 28.5 | 32 | 46 | 44 | 35.5 | 34 | 27 | 39 | 37.5 | 44.5 | 35.5 | 34 | 18 | 37.5 | 39 | 29 | 30 | 37.5 | 19 | 37 | 30 | 43 | 28.5 | 27 | 25 | 39 | 34 | 37 | 38 | 39 | 32 | 44.5 | 35.5 | 26.5 | 31
2013-02-19 19:00 | 46 | 46.5 | 32 | 43 | 43 | 39 | 29 | 35.5 | 40 | 34 | 31 | 45 | 35 | 45 | 48 | 40 | 35 | 48 | 30 | 22 | 21 | 41 | 43 | 35.5 | 41 | 33 | 40 | 46 | 32 | 35.5 | 31 | 43 | 44.5 | 45 | 34 | 42 | 38.5 | 37 | 38 | 44 | 38 | 39.5 | 34 | 47 | 49 | 48 | 48 | 41 | 50 | 54 | 43 | 44.5 | 41 | 37 | 38 | 46.5 | 52 | 38 | 32.5 | 46.5 | 30 | 38 | 45 | 44.5 | 32 | 31 | 25 | 42 | 43 | 44 | 39 | 44.5 | 34 | 44 | 34 | 30 | 39 | 44 | 41 | 30 | 35.5 | 23 | 25 | 18 | 30 | 24 | 23 | 18 | 33 | 30 | 38 | 27 | 29 | 31 | 48 | 26.5 | 17 | 12 | 41 | 25 | 17.5 | 31 | 31 | 16 | 40 | 32 | 35.5 | 26 | 39 | 28.5 | 36 | 32 | 35 | 29 | 19 | 36.5 | 36 | 24 | 29.5 | 26.5 | 28 | 46 | 44 | 35.5 | 32 | 28 | 38 | 39 | 44.5 | 34 | 33 | 18.5 | 37.5 | 39 | 29 | 31.5 | 37.5 | 19 | 38 | 29 | 43 | 28.5 | 26 | 25 | 37 | 34 | 36 | 37 | 37.5 | 33 | 43 | 34 | 26.5 | 31
2013-02-19 20:00 | 42 | 44.5 | 32 | 41 | 44 | 36 | 29 | 34 | 37 | 33 | 31 | 46 | 34.5 | 45 | 46 | 42 | 37 | 49 | 30 | 21 | 21 | 38 | 42 | 33.5 | 39 | 34 | 36 | 44 | 32 | 35.5 | 28 | 42.5 | 43 | 44 | 34 | 42 | 36 | 37 | 38 | 43 | 40 | 33 | 32 | 45 | 47 | 45 | 46.5 | 39 | 41 | 54 | 41 | 44.5 | 41 | 40 | 35 | 44.5 | 50 | 36 | 30.5 | 46.5 | 30 | 38 | 43 | 44.5 | 32.5 | 31.5 | 25 | 39 | 43 | 46 | 35 | 44.5 | 34 | 44.5 | 34 | 30 | 41 | 41 | 43 | 30 | 34 | 23 | 25 | 17 | 28.5 | 24 | 17 | 18 | 29 | 29.5 | 37 | 25 | 27 | 31 | 49 | 26.5 | 17 | 12 | 38 | 24 | 13 | 32 | 31 | 17 | 40 | 32 | 34 | 23 | 39 | 28.5 | 36 | 32 | 36 | 28 | 19 | 34.5 | 32 | 25 | 30 | 26.5 | 35 | 45 | 43 | 34 | 32 | 35 | 38 | 37.5 | 44.5 | 32 | 34 | 18.5 | 37.5 | 41 | 30 | 30 | 37.5 | 18 | 38 | 31 | 37.5 | 29 | 27 | 24 | 35 | 34 | 37 | 35 | 35.5 | 33 | 44.5 | 32 | 25 | 27
2013-02-19 21:00 | 40 | 46.5 | 32 | 44.5 | 43 | 35 | 28 | 34 | 31 | 32 | 30 | 44 | 34 | 44.5 | 43 | 39 | 35 | 49 | 30 | 13 | 21 | 45 | 41 | 32 | 38 | 34 | 37 | 44 | 32 | 34 | 27 | 42 | 41 | 44 | 34 | 41 | 34.5 | 36 | 36 | 41 | 39 | 32.5 | 30 | 42 | 46 | 45 | 39 | 37 | 36 | 56 | 39 | 48 | 39 | 33 | 32.5 | 43.5 | 46.5 | 37 | 31 | 44.5 | 29 | 38 | 40 | 43 | 32.5 | 31.5 | 25 | 40 | 44.5 | 44 | 34 | 44.5 | 33 | 46.5 | 30 | 26.5 | 38 | 39 | 43 | 30 | 34 | 24 | 23 | 16 | 26.5 | 26 | 17 | 18 | 36 | 29.5 | 37 | 25 | 26 | 33 | 48 | 26.5 | 10 | 12 | 39 | 25 | 8.5 | 32 | 30 | 18 | 37 | 32 | 34 | 24 | 39 | 32 | 36 | 32 | 35 | 26.5 | 20 | 32 | 33 | 31 | 28.5 | 25 | 35 | 44 | 43 | 30 | 32 | 32 | 36 | 35.5 | 43 | 30 | 31 | 19 | 37 | 41 | 31 | 26.5 | 37.5 | 18 | 37 | 31 | 37.5 | 29.5 | 28 | 24 | 35 | 30 | 37 | 34 | 35.5 | 32 | 44.5 | 30 | 25 | 31
2013-02-19 22:00 | 39 | 46.5 | 32 | 43 | 42 | 30 | 24 | 32 | 32 | 28 | 29 | 43 | 34 | 45 | 42 | 37 | 35 | 49 | 26.5 | 14 | 19.5 | 47 | 40 | 28.5 | 36.5 | 32 | 37 | 41 | 32 | 34 | 27 | 42 | 39 | 45 | 34 | 41 | 32.5 | 37 | 36.5 | 35 | 38 | 31.5 | 30 | 43 | 43 | 46 | 43 | 36 | 33 | 51 | 37.5 | 46.5 | 39 | 38 | 30.5 | 43 | 46.5 | 37 | 29 | 43 | 29 | 39 | 39 | 42 | 32.5 | 32 | 25 | 38 | 44.5 | 41 | 34 | 43 | 34 | 46 | 32 | 26.5 | 38 | 38 | 43 | 28.5 | 34 | 25 | 24 | 14 | 26.5 | 25 | 21.5 | 16 | 37 | 29 | 37.5 | 26 | 27 | 33 | 48 | 25 | 11 | 12 | 37 | 25 | 12 | 32.5 | 28 | 18 | 37 | 32 | 32 | 24 | 39 | 30 | 31 | 32 | 36 | 25 | 20 | 32 | 32 | 31 | 27.5 | 25 | 37 | 42 | 45 | 34 | 31 | 31 | 37 | 37.5 | 43 | 32 | 33 | 19 | 37.5 | 39 | 31 | 23 | 35.5 | 19 | 38 | 30 | 37 | 30 | 28 | 24 | 35 | 25 | 34 | 34 | 34 | 32 | 43 | 30 | 21 | 32
2013-02-19 23:00 | 36 | 44.5 | 32 | 43 | 42 | 28 | 26 | 32 | 31 | 29 | 29 | 42 | 34 | 43.5 | 42 | 39 | 35 | 49 | 26.5 | 9 | 19.5 | 42 | 39 | 28.5 | 36 | 30 | 37 | 41 | 32 | 34 | 27 | 42 | 41 | 44 | 32 | 39 | 31 | 37 | 37 | 34 | 38 | 31 | 30 | 41 | 43 | 46 | 43 | 35 | 33 | 46 | 35.5 | 46.5 | 39 | 36 | 28.5 | 43 | 44.5 | 35 | 30 | 43 | 30 | 40 | 37 | 42.5 | 32.5 | 31.5 | 25 | 39 | 41 | 44 | 34 | 39 | 33 | 46.5 | 34 | 25 | 32 | 35 | 43 | 28.5 | 35.5 | 25 | 23 | 13 | 25 | 25 | 16.5 | 17 | 37 | 28.5 | 35.5 | 28 | 27 | 34 | 48 | 25 | 7 | 12 | 39 | 26 | 10.5 | 33 | 27 | 17 | 39 | 32 | 30 | 24 | 39 | 30 | 36 | 30 | 35 | 24 | 20 | 32 | 31 | 32 | 28 | 25 | 37 | 42 | 45 | 32 | 31 | 31 | 37 | 35.5 | 43 | 32 | 31 | 19.5 | 35.5 | 39 | 31 | 21 | 37.5 | 17 | 39 | 29 | 37.5 | 30.5 | 28 | 24 | 34 | 26.5 | 35 | 34 | 34 | 32 | 43 | 28.5 | 21 | 30
2013-02-20 | 36 | 44.5 | 32 | 41 | 42 | 28 | 23 | 34 | 27 | 27 | 28 | 42 | 34 | 43 | 44 | 40 | 36 | 48 | 26.5 | 10 | 19.5 | 42 | 40 | 30 | 38 | 28 | 35 | 41 | 32 | 32 | 26 | 43 | 43 | 43 | 32 | 38 | 32 | 37 | 37 | 33 | 37 | 29.5 | 29.5 | 41 | 42 | 46 | 43 | 34 | 32 | 46 | 35.5 | 46.5 | 37.5 | 38 | 27 | 39 | 43 | 36 | 29 | 39 | 29 | 40 | 35 | 43 | 32.5 | 30.5 | 26 | 41 | 41 | 41 | 33.5 | 39 | 33 | 45 | 28.5 | 25 | 32 | 34 | 43 | 30 | 35.5 | 26 | 21 | 13 | 25 | 24 | 16.5 | 18 | 38 | 28.5 | 34.5 | 31 | 25 | 34 | 47 | 25 | 6 | 12 | 39 | 26 | 11.5 | 33 | 25 | 18 | 40 | 32 | 30 | 23 | 40 | 30 | 36 | 30 | 35 | 25.5 | 17 | 32 | 30 | 31 | 26 | 25 | 38 | 41 | 46 | 30 | 29 | 31 | 37 | 35.5 | 43 | 32 | 32 | 18 | 35.5 | 39 | 32 | 21.5 | 35.5 | 18 | 39 | 28 | 37.5 | 30.5 | 27.5 | 24 | 35 | 26.5 | 33 | 33.5 | 34 | 32 | 43.5 | 28.5 | 21 | 30
2013-02-20 01:00 | 38 | 44.5 | 32 | 39 | 41 | 26 | 21 | 32 | 27 | 27 | 29 | 43 | 32 | 43 | 45 | 41 | 37 | 48 | 26.5 | 12 | 19.5 | 42 | 41 | 32 | 40 | 27 | 34 | 41 | 32 | 30 | 22 | 44 | 43 | 43 | 30 | 36 | 33 | 36 | 36.5 | 32 | 38 | 27.5 | 28.5 | 41 | 39 | 46 | 35.5 | 35 | 32 | 50 | 35.5 | 46.5 | 37.5 | 37 | 25.5 | 40 | 41 | 37 | 26.5 | 41 | 28 | 40 | 34 | 41 | 32.5 | 30 | 25 | 40 | 39 | 39 | 33.5 | 39 | 33 | 44 | 30 | 23 | 32 | 36 | 43 | 30 | 35.5 | 26 | 20 | 12 | 26.5 | 24 | 20 | 18 | 37 | 26.5 | 34 | 32 | 27 | 34 | 47 | 23 | 8 | 12 | 38 | 26 | 13 | 35 | 25 | 19 | 40 | 32 | 28.5 | 20 | 42 | 30 | 35 | 30 | 33 | 26 | 20 | 32.5 | 29 | 29 | 24.5 | 25 | 38 | 38 | 46 | 28.5 | 31 | 30 | 36 | 34 | 43 | 34 | 31 | 17 | 36 | 37.5 | 32 | 21 | 35.5 | 20 | 40 | 27 | 37.5 | 31.5 | 26 | 24 | 35 | 28.5 | 33 | 33.5 | 34 | 31 | 44 | 28.5 | 19.5 | 30
2013-02-20 02:00 | 36 | 44.5 | 32 | 43 | 40 | 26 | 22 | 32 | 27 | 25 | 28 | 41 | 30.5 | 42 | 44 | 41 | 38 | 47 | 25 | 13 | 17.5 | 42 | 38 | 33.5 | 40 | 25 | 33 | 39 | 32 | 34 | 25 | 46 | 39 | 43 | 32 | 34 | 34 | 37 | 36.5 | 31 | 37 | 26 | 28.5 | 40 | 38 | 47 | 28.5 | 34 | 32 | 50 | 34 | 46.5 | 39 | 35 | 25 | 41 | 39 | 39 | 27 | 39 | 29 | 40 | 35 | 43 | 32.5 | 29.5 | 25 | 42 | 37.5 | 39 | 33.5 | 37.5 | 33 | 44.5 | 32 | 25 | 29 | 35 | 43 | 30 | 37.5 | 27 | 22 | 14 | 26.5 | 24 | 15 | 18 | 37 | 24.5 | 33.5 | 32 | 26 | 35 | 46 | 21 | 10 | 10.5 | 40 | 26 | 14.5 | 35 | 23 | 19 | 38 | 32 | 26.5 | 22 | 44 | 34 | 35 | 30 | 32 | 24 | 20 | 32.5 | 29 | 30 | 24 | 25 | 37 | 37 | 46 | 26.5 | 29 | 29 | 36 | 34 | 43 | 35.5 | 30 | 16 | 35.5 | 37.5 | 32 | 20.5 | 35.5 | 20 | 40 | 28 | 37.5 | 31.5 | 26.5 | 24 | 34 | 34 | 31 | 33 | 34 | 32 | 44.5 | 30 | 19.5 | 28
2013-02-20 03:00 | 37 | 44.5 | 32 | 43 | 40 | 24 | 19 | 32 | 25 | 24 | 27 | 40 | 29 | 42.5 | 44 | 36 | 39 | 46 | 23 | 9 | 16 | 45 | 37 | 35.5 | 40 | 23 | 35 | 37 | 32 | 30 | 27 | 48 | 39 | 44 | 30 | 33 | 33 | 36 | 36 | 32 | 37 | 25.5 | 28.5 | 38 | 35 | 51 | 26.5 | 34 | 32 | 53 | 34 | 46.5 | 39 | 37 | 24.5 | 39 | 37.5 | 39 | 27.5 | 39 | 29 | 41 | 34 | 41 | 32.5 | 29.5 | 25 | 43 | 37.5 | 38 | 33 | 35.5 | 33 | 44.5 | 32 | 21 | 27 | 36 | 43 | 30 | 37.5 | 27 | 20 | 13 | 25 | 24 | 15.5 | 18 | 36 | 24 | 34.5 | 33 | 24 | 35 | 46 | 21 | 6 | 8.5 | 43 | 26 | 16 | 34 | 21 | 19 | 37 | 32 | 28.5 | 23 | 45 | 34 | 34 | 30 | 32 | 25.5 | 21 | 32.5 | 29 | 31 | 23 | 25 | 35 | 35 | 50 | 25 | 29 | 29 | 35 | 34 | 43 | 35.5 | 31 | 15.5 | 35.5 | 35.5 | 33 | 20 | 35.5 | 19 | 40 | 27 | 37.5 | 32 | 27 | 22 | 38 | 30 | 30 | 32.5 | 32 | 31 | 43 | 28.5 | 17.5 | 27
2013-02-20 04:00 | 36 | 44.5 | 32 | 43 | 41 | 22 | 18 | 30 | 24 | 23 | 23 | 41 | 28 | 43 | 42 | 32 | 39 | 47 | 25 | 9 | 10.5 | 45 | 37 | 35.5 | 40 | 23 | 33 | 38 | 32 | 32 | 26 | 45.5 | 37.5 | 43.5 | 30 | 32 | 32 | 33 | 36 | 28 | 38 | 25.5 | 28.5 | 38 | 37 | 54 | 23 | 33 | 30 | 53 | 34 | 46.5 | 39 | 36 | 24.5 | 39 | 39 | 40 | 28.5 | 39 | 29 | 40 | 33 | 41 | 33 | 29 | 25 | 44 | 35.5 | 36 | 33 | 35.5 | 32 | 45 | 30 | 23 | 26 | 35 | 43 | 30 | 37.5 | 26 | 18 | 12 | 25 | 22 | 18.5 | 16 | 36 | 24 | 35 | 32 | 25 | 36 | 46 | 21 | 7 | 5 | 39 | 25 | 17 | 36 | 21 | 19 | 37 | 32 | 28.5 | 24 | 41 | 34 | 34 | 30 | 31 | 25.5 | 25 | 33 | 26 | 31 | 23 | 25 | 36 | 36 | 52 | 21 | 29 | 29 | 35 | 32 | 43 | 34 | 31 | 15.5 | 35.5 | 37.5 | 34 | 19.5 | 35.5 | 20 | 40 | 26 | 37.5 | 32.5 | 27 | 24 | 35 | 34 | 31 | 32.5 | 30 | 31 | 43 | 28.5 | 17.5 | 24
2013-02-20 05:00 | 37 | 44.5 | 32 | 41 | 40 | 23 | 18 | 30 | 25 | 21 | 17 | 42 | 27 | 42 | 43 | 29 | 41 | 47 | 26.5 | 8 | 10.5 | 46 | 37 | 33 | 42 | 23 | 32 | 37 | 32 | 30 | 25 | 45 | 41 | 42.5 | 30 | 32 | 31 | 33 | 35.5 | 29 | 37 | 25 | 28.5 | 37 | 34 | 54 | 25 | 33 | 30 | 52 | 30 | 46.5 | 37.5 | 37 | 25 | 37.5 | 39 | 40 | 27 | 39 | 31 | 41 | 31 | 43 | 33 | 29 | 26 | 45 | 37.5 | 35 | 32.5 | 37.5 | 32 | 44.5 | 34 | 21 | 27 | 36 | 43 | 30 | 37.5 | 26 | 18 | 11 | 25 | 23 | 11 | 12 | 36 | 23.5 | 36 | 34 | 27 | 35 | 45 | 25 | 6 | 7 | 37 | 25 | 18.5 | 39 | 20 | 23 | 36 | 30 | 28.5 | 22 | 41.5 | 34 | 35 | 28.5 | 31 | 24 | 24 | 33.5 | 28 | 31 | 24 | 25 | 35 | 34 | 53 | 21 | 28 | 29 | 35 | 30 | 41 | 34 | 31 | 16 | 35.5 | 37.5 | 36 | 18.5 | 35.5 | 20 | 40 | 26 | 37.5 | 33 | 27 | 24 | 34 | 35.5 | 31 | 32 | 30 | 30 | 43 | 30 | 17.5 | 26
2013-02-20 06:00 | 36 | 44.5 | 32 | 43 | 41 | 24 | 17 | 30 | 25 | 20 | 12 | 42 | 27 | 43.5 | 44 | 30 | 39 | 45 | 26.5 | 4 | 12 | 43 | 36 | 31 | 38 | 23 | 32 | 35 | 30 | 30 | 26 | 51.5 | 43 | 42.5 | 28.5 | 33 | 30 | 30 | 34.5 | 28 | 39 | 23 | 26.5 | 37 | 35 | 54 | 26.5 | 32 | 30 | 54 | 32 | 46.5 | 37.5 | 37 | 25 | 37.5 | 39 | 41 | 24.5 | 37.5 | 31 | 41 | 29 | 41 | 35 | 29 | 26 | 43 | 35.5 | 33 | 32.5 | 35.5 | 32 | 43 | 34 | 19.5 | 26 | 35 | 43 | 30 | 37.5 | 25 | 17 | 10 | 25 | 23 | 10 | 7 | 35 | 24 | 36.5 | 34 | 27 | 36 | 43 | 23 | 1 | 7 | 38 | 24 | 18 | 36 | 20 | 22 | 35 | 30 | 28.5 | 23 | 44.5 | 34 | 33 | 26.5 | 32 | 24 | 22 | 32 | 26 | 31 | 21.5 | 25 | 35 | 35 | 53 | 25 | 27 | 28 | 34 | 30 | 43 | 32 | 31 | 16.5 | 35.5 | 39 | 35 | 17 | 34 | 19 | 41 | 25 | 37.5 | 34 | 26.5 | 23 | 33 | 34 | 30 | 32 | 30 | 31 | 43 | 30 | 16 | 24
2013-02-20 07:00 | 37 | 44.5 | 32 | 43 | 41 | 25 | 19 | 30 | 25 | 19 | 12 | 43 | 27 | 43 | 47 | 29 | 41 | 44 | 25 | 6 | 16 | 43 | 37 | 28.5 | 44 | 20 | 32 | 34 | 30 | 30 | 27 | 52 | 41 | 43.5 | 28.5 | 33 | 29 | 30 | 35 | 30 | 38 | 21 | 26.5 | 38 | 37 | 55 | 26.5 | 32 | 30 | 53 | 32 | 46.5 | 37.5 | 38 | 25.5 | 37.5 | 39 | 42 | 21.5 | 35.5 | 32 | 41 | 27 | 41 | 33.5 | 29 | 25 | 42 | 34 | 34 | 32 | 35.5 | 32 | 43 | 32 | 17.5 | 26 | 36 | 43 | 32 | 35.5 | 25 | 17 | 11 | 26.5 | 23 | 17 | 8 | 35 | 23.5 | 36.5 | 34 | 27 | 37 | 43 | 21 | 2 | 12 | 36 | 24 | 16 | 34 | 17 | 20 | 34 | 30 | 28.5 | 24 | 44 | 34 | 29 | 26.5 | 32 | 25 | 18 | 34 | 29 | 32 | 20 | 23 | 35 | 37 | 53 | 25 | 26 | 28 | 34 | 30 | 43 | 30 | 32 | 17 | 35.5 | 39 | 36 | 16.5 | 34 | 22 | 41 | 24 | 37.5 | 32 | 26 | 24 | 32 | 34 | 30 | 31 | 30 | 30 | 43 | 30 | 14 | 24
2013-02-20 08:00 | 40 | 44.5 | 34 | 43 | 42 | 24 | 24 | 28.5 | 26 | 23 | 9 | 45 | 28.5 | 43 | 47 | 31 | 41 | 46 | 21 | 6 | 19.5 | 43 | 39 | 28.5 | 45 | 21 | 31 | 34 | 28.5 | 35.5 | 27 | 52.5 | 41 | 44.5 | 32 | 35 | 28 | 32 | 37 | 30 | 38 | 19 | 28.5 | 40 | 39 | 55 | 28.5 | 34 | 30 | 52 | 34 | 46.5 | 39 | 40 | 28.5 | 37.5 | 39 | 42 | 20 | 37.5 | 32 | 41 | 31 | 41 | 32 | 29 | 25 | 42 | 34 | 34 | 33 | 37.5 | 32 | 43 | 34 | 17.5 | 28 | 38 | 43 | 32 | 37.5 | 25 | 17 | 13 | 25 | 23 | 21 | 6 | 33 | 25 | 37 | 34 | 28 | 38 | 44 | 19.5 | 4 | 14 | 38 | 23 | 16 | 34 | 18 | 22 | 34 | 28.5 | 34 | 24 | 44 | 34 | 31 | 28.5 | 34 | 26 | 14 | 36 | 30 | 30 | 19 | 25 | 36 | 39 | 53 | 28.5 | 28 | 26 | 35 | 32 | 41 | 32 | 32 | 19.5 | 35.5 | 39 | 37 | 17 | 34 | 24 | 41 | 27 | 37.5 | 30 | 26 | 24 | 34 | 34 | 31 | 32 | 32 | 30 | 41 | 32 | 12 | 27
2013-02-20 09:00 | 44 | 44.5 | 35.5 | 43 | 43 | 27 | 24 | 38.5 | 29 | 27 | 12 | 49 | 30.5 | 43.5 | 55 | 33 | 40 | 50 | 28.5 | 12 | 23 | 45 | 42 | 30 | 49 | 23 | 34 | 37 | 29 | 35.5 | 28 | 53 | 43 | 47.5 | 34 | 36 | 26.5 | 35 | 36.5 | 31 | 40 | 24.5 | 35.5 | 46 | 43 | 55 | 37.5 | 38 | 29 | 52 | 35.5 | 46.5 | 39 | 43 | 32.5 | 37.5 | 41 | 42 | 24.5 | 41 | 34 | 42 | 35 | 41 | 38 | 29 | 27 | 44 | 39 | 38 | 36 | 37.5 | 33 | 44.5 | 37.5 | 19.5 | 32 | 41 | 43 | 32 | 35.5 | 25 | 21 | 14 | 28 | 26 | 23 | 8 | 30 | 26 | 37 | 33 | 29 | 38 | 46 | 25 | 10 | 16 | 40 | 23 | 17.5 | 32 | 19 | 19 | 36 | 29 | 34 | 25 | 45 | 34 | 26 | 28.5 | 34 | 25 | 18 | 35 | 31 | 30 | 21 | 26.5 | 32 | 42 | 53 | 34 | 28 | 26 | 35 | 35.5 | 39 | 34 | 34 | 19.5 | 35.5 | 39 | 39 | 18.5 | 37.5 | 26 | 42 | 29 | 37.5 | 33.5 | 27 | 25 | 34 | 37.5 | 33 | 36 | 34 | 30 | 39 | 35.5 | 14 | 30
2013-02-20 10:00 | 47 | 46.5 | 37.5 | 44.5 | 46 | 34 | 29 | 48 | 32 | 31 | 17 | 51 | 33 | 48 | 54 | 39 | 42 | 52 | 34 | 17 | 25 | 47 | 45 | 32 | 52 | 26 | 32 | 41 | 30 | 37.5 | 28 | 53 | 43 | 48.5 | 35.5 | 37 | 24.5 | 38 | 37 | 32 | 43 | 29.5 | 35.5 | 45 | 47 | 56 | 43 | 41 | 29 | 54 | 41 | 46.5 | 37.5 | 47 | 36 | 43 | 41 | 42 | 25.5 | 44.5 | 38 | 43 | 38 | 43 | 43 | 29 | 28 | 48 | 41 | 42 | 40 | 44.5 | 33 | 44 | 41 | 19.5 | 36 | 42 | 41 | 32 | 37.5 | 24 | 21 | 15 | 30 | 27 | 24 | 12 | 31 | 28.5 | 39.5 | 33 | 31 | 40 | 47 | 25 | 14 | 14 | 40 | 24 | 17.5 | 33 | 21 | 24 | 38 | 30 | 35.5 | 24 | 45.5 | 35.5 | 24 | 28.5 | 34 | 23.5 | 18 | 34 | 32 | 28 | 23.5 | 26.5 | 34 | 43 | 54 | 35.5 | 29 | 26 | 36 | 37.5 | 39 | 34 | 35 | 18.5 | 37.5 | 39 | 38 | 18 | 35.5 | 29 | 42 | 30 | 37.5 | 37 | 27 | 25 | 35 | 37.5 | 35 | 38 | 35.5 | 29 | 40 | 37.5 | 16 | 27
2013-02-20 11:00 | 50 | 46.5 | 37.5 | 44.5 | 48 | 37 | 33 | 52 | 36 | 35 | 22 | 54 | 35.5 | 48 | 55 | 45 | 45 | 55 | 35.5 | 21 | 26.5 | 48 | 49 | 35.5 | 54 | 32 | 35 | 45 | 30 | 35.5 | 29 | 55 | 44.5 | 48 | 35.5 | 38 | 23 | 41 | 38 | 34 | 45 | 35 | 39 | 54 | 51 | 57 | 48 | 46 | 30 | 54 | 46.5 | 48 | 41 | 53 | 39 | 48 | 43 | 43 | 27.5 | 48 | 42 | 44 | 43 | 44.5 | 46 | 30 | 30 | 50 | 46.5 | 47 | 41.5 | 48 | 34 | 44.5 | 43 | 23 | 43 | 41 | 39 | 32 | 35.5 | 24 | 18 | 19 | 28.5 | 27 | 25 | 15 | 31 | 29.5 | 39.5 | 34 | 30 | 42 | 49 | 25 | 15 | 14 | 39 | 23 | 14 | 34 | 26 | 22 | 40 | 30 | 34 | 24 | 46.5 | 35.5 | 23 | 30 | 34 | 22 | 12 | 35.5 | 33 | 29 | 27 | 26.5 | 28 | 42 | 54 | 34 | 29 | 26 | 36 | 37.5 | 39 | 34 | 37 | 17.5 | 35.5 | 39 | 40 | 21 | 37.5 | 31 | 43 | 31 | 37.5 | 40 | 27.5 | 26 | 35 | 32 | 35 | 39 | 35.5 | 30 | 39 | 37.5 | 17.5 | 32
2013-02-20 12:00 | 52 | 46.5 | 39 | 46.5 | 50 | 38 | 36 | 53.5 | 38 | 37 | 27 | 54 | 36.5 | 47.5 | 57 | 47 | 44 | 59 | 39 | 23 | 28.5 | 50 | 53 | 37.5 | 55 | 34 | 37 | 47 | 32 | 35.5 | 31 | 55.5 | 44.5 | 48 | 37.5 | 39 | 22.5 | 40 | 39 | 43 | 48 | 39.5 | 44.5 | 51 | 55 | 58 | 52 | 49 | 33 | 54 | 50 | 48 | 39 | 58 | 39.5 | 48 | 44.5 | 44 | 30 | 48 | 43 | 45 | 49 | 46.5 | 47 | 31 | 31 | 52 | 50 | 49 | 42 | 50 | 34 | 44.5 | 44.5 | 25 | 47 | 42 | 39 | 32 | 35.5 | 24 | 18 | 18 | 34 | 28 | 24 | 16 | 30 | 29.5 | 37 | 30 | 27 | 42 | 48 | 26.5 | 16 | 12 | 38 | 23 | 16 | 34 | 28 | 23 | 39 | 30 | 35.5 | 24 | 43.5 | 35.5 | 24 | 30 | 34 | 21.5 | 12 | 37 | 35 | 28 | 26.5 | 28.5 | 32 | 43 | 53 | 30 | 32 | 27 | 44 | 39 | 39 | 34 | 37 | 18.5 | 32 | 41 | 41 | 21.5 | 35.5 | 30 | 45 | 31 | 35.5 | 39.5 | 28 | 27 | 34 | 35.5 | 36 | 39 | 35.5 | 30 | 43 | 37.5 | 19.5 | 32
2013-02-20 13:00 | 54 | 46.5 | 39 | 46.5 | 52 | 40 | 37 | 57 | 41 | 39 | 32 | 56 | 37.5 | 46 | 58 | 49 | 46 | 62 | 43 | 27 | 28.5 | 52 | 55 | 37.5 | 56 | 35 | 39 | 50 | 30 | 43 | 32 | 56 | 44.5 | 47.5 | 39 | 41 | 22.5 | 41 | 41.5 | 50 | 50 | 43.5 | 44.5 | 52 | 55 | 57 | 53.5 | 51 | 33 | 54 | 53.5 | 48 | 39 | 61 | 39.5 | 52 | 44.5 | 44 | 32.5 | 50 | 44 | 46 | 52 | 46.5 | 45 | 32 | 31 | 51 | 53.5 | 53 | 43 | 52 | 36 | 45 | 46.5 | 28.5 | 50 | 42 | 41 | 32 | 35.5 | 24 | 20 | 18 | 30 | 28 | 26 | 16 | 32 | 29.5 | 40 | 27 | 28 | 41 | 48 | 26.5 | 19 | 12 | 38 | 21 | 16 | 32 | 28 | 24 | 35 | 30 | 37.5 | 25 | 40.5 | 35.5 | 33 | 28.5 | 35 | 20.5 | 9 | 38 | 35 | 27 | 27.5 | 30 | 32 | 44 | 53 | 28.5 | 24 | 27 | 48 | 39 | 43 | 34 | 36 | 19 | 35.5 | 41 | 39 | 21 | 37.5 | 33 | 46 | 29 | 35.5 | 37 | 28 | 28 | 34 | 37.5 | 35 | 38 | 34 | 31 | 43 | 35.5 | 21 | 34
2013-02-20 14:00 | 55 | 46.5 | 37.5 | 48 | 54 | 41 | 40 | 57 | 42 | 41 | 33 | 56 | 37.5 | 47 | 61 | 49 | 47 | 63 | 46.5 | 28 | 28.5 | 53 | 57 | 42.5 | 56 | 35 | 40 | 50 | 32 | 46.5 | 32 | 56.5 | 46.5 | 45 | 39 | 42 | 22 | 42 | 44 | 52 | 51 | 48 | 43 | 53 | 54 | 49 | 53.5 | 53 | 35 | 54 | 55.5 | 48 | 41 | 59 | 39 | 52 | 46.5 | 45 | 35 | 52 | 45 | 47 | 51 | 48 | 44 | 33.5 | 31 | 51 | 52 | 55 | 47 | 52 | 38 | 46.5 | 48 | 28.5 | 51 | 42 | 43 | 30 | 34 | 24 | 21 | 21 | 34 | 26 | 23 | 17 | 33 | 29 | 38 | 28 | 25 | 41 | 47 | 28.5 | 20 | 14 | 38 | 21 | 21 | 30 | 29 | 23 | 38 | 30 | 37.5 | 25 | 40 | 35.5 | 34 | 26.5 | 35 | 20 | 8 | 39.5 | 34 | 28 | 29 | 30 | 36 | 45 | 43 | 26.5 | 27 | 26 | 49 | 39 | 43 | 32 | 35 | 19.5 | 35.5 | 43 | 39 | 23.5 | 35.5 | 33 | 46 | 30 | 37.5 | 37 | 28 | 27 | 33 | 35.5 | 34 | 39 | 34 | 32 | 44.5 | 35.5 | 21 | 36
2013-02-20 15:00 | 56 | 46.5 | 37.5 | 46.5 | 54 | 43 | 39 | 55.5 | 44 | 42 | 34 | 56 | 37.5 | 47 | 63 | 50 | 48 | 61 | 46.5 | 31 | 30 | 54 | 58 | 46.5 | 58 | 36 | 42 | 50 | 34 | 46.5 | 34 | 56.5 | 46.5 | 45.5 | 43 | 42 | 22 | 43 | 45.5 | 55 | 51 | 49 | 43 | 54 | 52 | 49 | 53.5 | 53 | 35 | 54 | 55.5 | 48 | 43 | 57 | 41 | 52 | 46.5 | 46 | 35.5 | 52 | 47 | 47 | 53 | 48 | 43 | 34.5 | 31 | 53 | 53.5 | 55 | 46 | 52 | 39 | 46.5 | 48 | 28.5 | 52 | 41 | 44.5 | 32 | 34 | 23 | 22 | 21 | 34 | 25 | 21 | 19 | 33 | 28.5 | 38 | 31 | 28 | 42 | 47 | 28.5 | 22 | 16 | 36 | 22 | 25 | 29 | 29 | 22 | 38 | 32 | 35.5 | 27 | 41 | 35.5 | 35 | 30 | 35 | 20 | 8 | 40 | 34 | 26 | 28 | 30 | 34 | 45 | 43 | 28.5 | 28 | 25 | 50 | 39 | 44.5 | 32 | 36 | 19.5 | 37.5 | 43 | 40 | 25 | 32 | 32 | 46 | 30 | 37.5 | 37 | 28 | 27 | 32 | 35.5 | 30 | 38 | 34 | 32 | 46.5 | 32 | 21 | 36
2013-02-20 16:00 | 57 | 46.5 | 35.5 | 46.5 | 54 | 44 | 39 | 55.5 | 44 | 43 | 34 | 54 | 36.5 | 46 | 61 | 50 | 47 | 61 | 45.5 | 31 | 28.5 | 54 | 59 | 43 | 58 | 35 | 43 | 50 | 34 | 44.5 | 34 | 57 | 48 | 44 | 43 | 43 | 22 | 42 | 45.5 | 54 | 51 | 50 | 41 | 55 | 52 | 47 | 55.5 | 52 | 35 | 55 | 55.5 | 48 | 41 | 55 | 41.5 | 48 | 46.5 | 47 | 36.5 | 52 | 47 | 47 | 51 | 48 | 42.5 | 36 | 31 | 54 | 52 | 57 | 44 | 53.5 | 40 | 50 | 48 | 28.5 | 51 | 42 | 44.5 | 32 | 35.5 | 24 | 21 | 21 | 34 | 25 | 22 | 16 | 36 | 28 | 37 | 32 | 27 | 42 | 48 | 28 | 22 | 14 | 35 | 18 | 26.5 | 28 | 29 | 20 | 36 | 32 | 37.5 | 28 | 35.5 | 35.5 | 35 | 26.5 | 36 | 20 | 8 | 40 | 33 | 28 | 28 | 30 | 33 | 44 | 40 | 26.5 | 29 | 24 | 49 | 39 | 44.5 | 34 | 36 | 20 | 37.5 | 43 | 40 | 25 | 34 | 31 | 46 | 32 | 35.5 | 37 | 28 | 27 | 31 | 35.5 | 30 | 39 | 34 | 32 | 46 | 30 | 21 | 35
2013-02-20 17:00 | 54 | 48 | 35.5 | 46.5 | 51 | 43 | 38 | 53.5 | 41 | 39 | 34 | 51 | 34.5 | 43 | 59 | 47 | 47 | 55 | 43 | 27 | 28.5 | 43 | 55 | 43 | 54 | 35 | 40 | 49 | 34 | 48 | 34 | 55.5 | 46.5 | 43.5 | 41 | 41 | 22 | 41 | 45 | 54 | 51 | 51 | 39 | 53 | 50 | 45 | 52 | 49 | 35 | 54 | 53.5 | 48 | 41 | 51 | 41 | 48 | 46.5 | 46 | 33 | 50 | 46 | 46 | 48 | 46.5 | 39.5 | 34.5 | 30 | 43 | 52 | 54 | 43 | 52 | 39 | 48 | 46.5 | 26.5 | 48 | 42 | 44.5 | 32 | 35.5 | 23 | 22 | 22 | 37.5 | 27 | 18.5 | 16 | 35 | 28 | 36 | 33 | 31 | 41 | 47 | 28.5 | 22 | 14 | 42 | 18 | 26.5 | 29 | 29 | 24 | 38 | 34 | 35.5 | 27 | 36.5 | 35.5 | 34 | 28.5 | 35 | 20 | 8 | 40 | 32 | 29 | 29 | 30 | 33 | 43 | 37 | 26.5 | 32 | 24 | 46 | 39 | 44.5 | 35.5 | 38 | 19.5 | 35.5 | 43 | 42 | 25 | 34 | 31 | 46 | 32 | 34 | 35 | 27.5 | 26 | 38 | 35.5 | 35 | 39 | 37.5 | 32 | 44.5 | 34 | 21 | 36
2013-02-20 18:00 | 47 | 48 | 34 | 43 | 49 | 41 | 37 | 48 | 39 | 32 | 30 | 50 | 33 | 41 | 55 | 41 | 46 | 50 | 37.5 | 26 | 21 | 41 | 49 | 37.5 | 49 | 33 | 40 | 48 | 34 | 43 | 33 | 54 | 44.5 | 43 | 39 | 39 | 21 | 38 | 42.5 | 51 | 50 | 45 | 37.5 | 53 | 50 | 43 | 44.5 | 47 | 35 | 53 | 52 | 48 | 43 | 49 | 39 | 48 | 46.5 | 46 | 32 | 48 | 45 | 46 | 43 | 46.5 | 37 | 32.5 | 30 | 41 | 50 | 52 | 42 | 44.5 | 38 | 48 | 44.5 | 25 | 40 | 42 | 44.5 | 32 | 35.5 | 22 | 22 | 23 | 37.5 | 30 | 16.5 | 20 | 35 | 27 | 35 | 34 | 30 | 42 | 46 | 28.5 | 21 | 12 | 40 | 17 | 26.5 | 30 | 29 | 23 | 37 | 34 | 34 | 28 | 34 | 35.5 | 34 | 30 | 34 | 19.5 | 7 | 41 | 34 | 27 | 28 | 30 | 31 | 44 | 37 | 28.5 | 33 | 25 | 43 | 39 | 46.5 | 35.5 | 39 | 21.5 | 35.5 | 43 | 42 | 23.5 | 34 | 32 | 46 | 31 | 32 | 33 | 27 | 26 | 35 | 37.5 | 35 | 40 | 35.5 | 31 | 44.5 | 35.5 | 19.5 | 35
2013-02-20 19:00 | 48 | 48 | 34 | 43 | 48 | 38 | 37 | 46.5 | 37 | 29 | 27 | 50 | 32.5 | 41 | 52 | 40 | 46 | 51 | 37.5 | 22 | 19.5 | 41 | 44 | 37.5 | 49 | 30 | 38 | 47 | 34 | 39 | 32 | 51.5 | 43 | 41.5 | 38 | 36 | 20.5 | 35 | 40.5 | 47 | 49 | 39 | 37.5 | 49 | 48 | 42 | 43 | 43 | 32 | 50 | 50 | 49 | 43 | 46 | 39 | 46.5 | 44.5 | 46 | 30.5 | 48 | 43 | 46 | 40 | 44.5 | 35 | 31 | 29 | 40 | 52 | 49 | 41 | 41 | 36 | 48 | 44.5 | 23 | 37 | 41 | 46.5 | 30 | 35.5 | 22 | 21 | 22 | 37.5 | 28 | 22.5 | 19 | 33 | 26 | 35 | 34 | 28 | 43 | 47 | 26.5 | 18 | 12 | 39 | 22 | 30 | 32 | 27 | 24 | 38 | 32 | 32 | 28 | 36 | 35.5 | 33 | 30.5 | 33 | 19 | 7 | 39.5 | 37 | 25 | 28 | 28.5 | 32 | 46 | 34 | 28.5 | 33 | 24 | 41 | 34 | 46.5 | 35.5 | 39 | 23 | 35.5 | 43 | 42 | 21.5 | 34 | 37 | 46 | 30 | 34 | 32.5 | 26 | 26 | 35 | 34 | 33 | 39 | 35.5 | 30 | 43 | 35.5 | 19.5 | 34
2013-02-20 20:00 | 45 | 48 | 34 | 39 | 47 | 36 | 36 | 46.5 | 36 | 29 | 24 | 48 | 32.5 | 41 | 52 | 37 | 46 | 50 | 37.5 | 21 | 19.5 | 40 | 43 | 37.5 | 49 | 28 | 38 | 45 | 34 | 37.5 | 31 | 48.5 | 39 | 41 | 37.5 | 36 | 20 | 34 | 38 | 44 | 47 | 33 | 37.5 | 47 | 47 | 41 | 39 | 42 | 31 | 45 | 46.5 | 50 | 43 | 45 | 39 | 44.5 | 44.5 | 46 | 29.5 | 46.5 | 41 | 46 | 36 | 44.5 | 34.5 | 31 | 28 | 40 | 50 | 44 | 40 | 43 | 35 | 48 | 44 | 18 | 38 | 40 | 46.5 | 32 | 35.5 | 21 | 22 | 22 | 35.5 | 28 | 17 | 18 | 34 | 26 | 35 | 34 | 28 | 44 | 47 | 26.5 | 17 | 12 | 39 | 20 | 30 | 33 | 25 | 26 | 39 | 32 | 30 | 29 | 35.5 | 35.5 | 33 | 32 | 33 | 19 | 8 | 37 | 36 | 24 | 29 | 28.5 | 34 | 46 | 32 | 28.5 | 33 | 24 | 40 | 34 | 46.5 | 35.5 | 40 | 25 | 35.5 | 43 | 42 | 21.5 | 35.5 | 37 | 45 | 29 | 34 | 32 | 26.5 | 26 | 35 | 34 | 35 | 38 | 34 | 30 | 41 | 36.5 | 16 | 34
2013-02-20 21:00 | 44 | 48 | 34 | 37.5 | 47 | 27 | 36 | 44.5 | 36 | 27 | 19 | 46 | 32.5 | 41 | 51 | 34 | 46 | 49 | 37.5 | 21 | 21 | 39 | 42 | 36.5 | 50 | 26 | 37 | 46 | 34 | 39 | 31 | 48 | 41 | 41 | 37.5 | 36 | 18.5 | 30 | 35 | 46 | 42 | 38 | 37.5 | 45 | 48 | 39 | 35.5 | 43 | 29 | 45 | 46.5 | 52 | 43 | 44 | 37.5 | 44.5 | 44.5 | 46 | 25.5 | 46.5 | 40 | 46 | 36 | 44.5 | 34 | 31 | 26 | 40 | 50 | 45 | 40 | 39 | 33 | 46.5 | 44.5 | 18 | 35 | 40 | 46.5 | 30 | 34 | 21 | 22 | 22 | 35.5 | 28 | 17.5 | 14 | 34 | 25 | 36 | 32 | 28 | 44 | 47 | 26.5 | 17 | 12 | 38 | 21 | 29.5 | 33 | 23 | 27 | 38 | 32 | 30 | 28 | 35 | 37.5 | 32 | 34 | 34 | 17 | 8 | 33.5 | 37 | 25 | 30 | 28.5 | 35 | 46 | 32 | 28.5 | 32 | 23 | 42 | 34 | 46.5 | 35.5 | 40 | 26.5 | 37.5 | 43 | 42 | 22 | 35.5 | 37 | 45 | 29 | 35.5 | 31.5 | 26.5 | 25 | 35 | 34 | 34 | 38 | 32 | 30 | 41 | 37.5 | 14 | 33
2013-02-20 22:00 | 41 | 48 | 32 | 37.5 | 45 | 26 | 33 | 44.5 | 36 | 26 | 16 | 46 | 32.5 | 41 | 53 | 34 | 45 | 50 | 37.5 | 19 | 21 | 38 | 42 | 35.5 | 45 | 23 | 37 | 45 | 34 | 35.5 | 31 | 48.5 | 41 | 40.5 | 37.5 | 36 | 16.5 | 33 | 34.5 | 45 | 39 | 42.5 | 37.5 | 42 | 48 | 39 | 32 | 41 | 29 | 44 | 46.5 | 50 | 43 | 43 | 37.5 | 44.5 | 44.5 | 46 | 25 | 46.5 | 40 | 46 | 34 | 44.5 | 33.5 | 31 | 26 | 39 | 50 | 45 | 39.5 | 41 | 32 | 46 | 41 | 11.5 | 35 | 38 | 46.5 | 32 | 34 | 22 | 22 | 23 | 37.5 | 28 | 22.5 | 12 | 33 | 24.5 | 35 | 32 | 27 | 43 | 46 | 26.5 | 16 | 12 | 37 | 22 | 28.5 | 36 | 20 | 25 | 40 | 30 | 30 | 28 | 36 | 37.5 | 32 | 34 | 34 | 15 | 9 | 33.5 | 37 | 25 | 31.5 | 28.5 | 34 | 45 | 32 | 28.5 | 30 | 22 | 42 | 35.5 | 46.5 | 35.5 | 40 | 28.5 | 37.5 | 43 | 42 | 21 | 35.5 | 37 | 45 | 29 | 35.5 | 31 | 26 | 24 | 34 | 35.5 | 35 | 38 | 30 | 29 | 42 | 37.5 | 10.5 | 33
2013-02-20 23:00 | 41 | 48 | 32 | 39 | 47 | 26 | 34 | 43 | 35 | 26 | 16 | 45 | 32.5 | 41 | 52 | 34 | 44 | 49 | 37.5 | 19 | 19.5 | 38 | 41 | 37.5 | 48 | 22 | 36 | 44 | 34 | 37.5 | 31 | 50 | 39 | 41 | 37.5 | 36 | 15 | 31 | 34.5 | 43 | 38 | 47 | 37.5 | 39 | 44 | 37 | 32 | 41 | 27 | 43 | 46.5 | 50 | 43 | 45 | 35.5 | 44.5 | 44.5 | 46 | 24 | 46.5 | 39 | 46 | 36 | 44.5 | 32.5 | 30 | 26 | 38 | 46.5 | 42 | 39.5 | 37.5 | 31 | 46.5 | 43 | 10 | 35 | 38 | 46.5 | 30 | 34 | 21 | 22 | 24 | 39 | 27 | 18.5 | 12 | 33 | 23.5 | 36 | 31 | 28 | 42 | 45 | 26.5 | 16 | 12 | 37 | 22 | 25 | 37 | 20 | 24 | 41 | 30 | 30 | 29 | 38 | 37.5 | 31 | 32 | 33 | 14 | 10 | 33 | 37 | 24 | 34 | 28.5 | 32 | 41 | 32 | 28.5 | 29 | 21 | 41 | 34 | 46.5 | 35.5 | 40 | 28.5 | 37.5 | 43 | 42 | 21 | 37.5 | 37 | 45 | 31 | 35.5 | 30.5 | 26.5 | 24 | 33 | 41 | 36 | 37.5 | 30 | 28 | 41 | 37.5 | 8.5 | 33
2013-02-21 | 38 | 48 | 28.5 | 39 | 47 | 28 | 36 | 43 | 34 | 26 | 15 | 43 | 32.5 | 40 | 52 | 35 | 46 | 49 | 37.5 | 17 | 19.5 | 38 | 41 | 38.5 | 45 | 20 | 36 | 44 | 34 | 35.5 | 30 | 49 | 35.5 | 39.5 | 37.5 | 35 | 16 | 31 | 34 | 46 | 39 | 45.5 | 37.5 | 39 | 44 | 36 | 30 | 40 | 27 | 42 | 46.5 | 50 | 43 | 43 | 34.5 | 43 | 44.5 | 46 | 23.5 | 44.5 | 40 | 46 | 36 | 44.5 | 32 | 29.5 | 26 | 35 | 44.5 | 43 | 39 | 39 | 31 | 47 | 43 | 4.5 | 35 | 36 | 46.5 | 28.5 | 34 | 21 | 22 | 24 | 39 | 27 | 18.5 | 12 | 33 | 23 | 35 | 30 | 30 | 43 | 45 | 26.5 | 14 | 12 | 36 | 22 | 25.5 | 38 | 18 | 26 | 42 | 30 | 28.5 | 29 | 37.5 | 35.5 | 31 | 34 | 33 | 16 | 10 | 32.5 | 38 | 24 | 33.5 | 30 | 32 | 41 | 32 | 28.5 | 29 | 20 | 40 | 34 | 46.5 | 35.5 | 40 | 29.5 | 39 | 41 | 43 | 21 | 41 | 36 | 45 | 31 | 35.5 | 30 | 26.5 | 24 | 32 | 43 | 35 | 37.5 | 30 | 28 | 40 | 37.5 | 1 | 33
2013-02-21 01:00 | 36 | 50 | 30 | 41 | 43 | 27 | 33 | 43 | 35 | 26 | 13 | 43 | 32.5 | 41 | 52 | 36 | 45 | 47 | 37.5 | 19 | 19.5 | 35 | 39 | 40 | 45 | 20 | 35 | 44 | 32 | 35.5 | 30 | 48.5 | 34 | 40 | 35.5 | 36 | 17 | 31 | 33.5 | 45 | 39 | 44 | 37.5 | 40 | 44 | 34 | 32 | 39 | 26 | 42 | 44.5 | 52 | 43 | 43 | 34 | 43 | 44.5 | 46 | 22.5 | 44.5 | 39 | 45 | 35 | 43 | 31.5 | 29 | 25 | 36 | 44.5 | 42 | 39 | 39 | 30 | 46 | 43 | 7 | 36 | 35 | 46.5 | 28.5 | 34 | 23 | 22 | 27 | 39 | 27 | 23 | 9 | 31 | 23 | 35 | 30 | 30 | 43 | 45 | 26.5 | 16 | 12 | 35 | 22 | 26.5 | 36 | 18 | 26 | 43 | 30 | 28.5 | 28 | 38 | 34 | 30 | 32 | 34 | 17 | 8 | 32.5 | 38 | 23 | 33.5 | 30 | 32 | 43 | 31 | 28.5 | 29 | 20 | 40 | 34 | 46.5 | 35.5 | 40 | 30 | 41 | 43 | 43 | 20 | 41 | 35 | 45 | 30 | 37.5 | 29.5 | 26 | 24 | 31 | 43 | 36 | 37.5 | 32 | 28 | 41 | 37.5 | 3 | 34
2013-02-21 02:00 | 38 | 50 | 30 | 39 | 40 | 28 | 32 | 43 | 38 | 26 | 12 | 43 | 32.5 | 40 | 52 | 37 | 46 | 47 | 37.5 | 16 | 16 | 33 | 41 | 41 | 45 | 17 | 39 | 44 | 30 | 35.5 | 30 | 47 | 34 | 39.5 | 34 | 36 | 18 | 27 | 33 | 44 | 38 | 43 | 35.5 | 38 | 44 | 31 | 34 | 39 | 26 | 42 | 44.5 | 52 | 43 | 42 | 32 | 46.5 | 44.5 | 46 | 21.5 | 44.5 | 38 | 45 | 35 | 43 | 30.5 | 28 | 26 | 34 | 44.5 | 42 | 38.5 | 44.5 | 30 | 46.5 | 39 | 2 | 37 | 37 | 46.5 | 30 | 37.5 | 23 | 22 | 26 | 39 | 27 | 18.5 | 9 | 31 | 23 | 35 | 29 | 31 | 43 | 46 | 28.5 | 14 | 10.5 | 33 | 22 | 27.5 | 34 | 15 | 24 | 44 | 28.5 | 28.5 | 29 | 38 | 34 | 29 | 30 | 34 | 16 | 7 | 32 | 39 | 23 | 34 | 30 | 32 | 41 | 29 | 30 | 29 | 20 | 40 | 34 | 48 | 35.5 | 41 | 28.5 | 43 | 43 | 43 | 20 | 43 | 35 | 45 | 30 | 37.5 | 29.5 | 25.5 | 24 | 32 | 43 | 37 | 37 | 30 | 28 | 39 | 37.5 | -0.5 | 34
2013-02-21 03:00 | 37 | 48 | 30 | 39 | 38 | 28 | 31 | 43 | 38 | 25 | 11 | 43 | 32 | 39 | 53 | 37 | 45 | 47 | 37.5 | 12 | 16 | 33 | 42 | 42.5 | 44 | 17 | 40 | 46 | 30 | 35.5 | 30 | 45.5 | 34.5 | 40.5 | 35.5 | 35 | 18.5 | 26 | 32.5 | 42 | 40 | 39.5 | 35.5 | 39 | 45 | 34 | 34 | 35 | 26 | 42 | 44.5 | 52 | 43 | 42 | 31 | 46.5 | 45 | 46 | 21 | 44.5 | 36 | 45 | 35 | 43 | 30 | 27.5 | 25 | 35 | 43 | 43 | 38.5 | 46.5 | 29 | 46.5 | 41 | 0.5 | 37 | 36 | 46.5 | 30 | 37.5 | 23 | 21 | 25 | 39 | 27 | 19.5 | 8 | 32 | 23 | 34 | 29 | 33 | 44 | 46 | 28.5 | 10 | 12 | 33 | 21 | 28.5 | 30 | 15 | 25 | 46 | 28.5 | 28.5 | 29 | 37.5 | 34.5 | 29 | 30 | 34 | 18 | 8 | 32 | 36 | 23 | 31 | 32 | 32 | 42 | 31 | 30 | 29 | 20 | 40 | 34 | 46.5 | 35.5 | 41 | 28 | 43 | 43 | 43 | 19.5 | 43 | 32 | 45 | 30 | 39 | 29 | 24.5 | 23 | 31 | 43 | 37 | 37 | 34 | 27 | 41 | 38.5 | -4 | 34
2013-02-21 04:00 | 39 | 48 | 34 | 37.5 | 39 | 29 | 33 | 43 | 36 | 24 | 10 | 43 | 32.5 | 37 | 50 | 37 | 44 | 45 | 37.5 | 12 | 19.5 | 34 | 44 | 42.5 | 44 | 19 | 40 | 51 | 30 | 35.5 | 29 | 45.5 | 35.5 | 39 | 35.5 | 35 | 19 | 29 | 32.5 | 41 | 40 | 35.5 | 35.5 | 41 | 46 | 32 | 35.5 | 33 | 25 | 42 | 44.5 | 50 | 41 | 43 | 30.5 | 44.5 | 44.5 | 46 | 21.5 | 44.5 | 35 | 45 | 35 | 44.5 | 29.5 | 27 | 24 | 32 | 43 | 44 | 38 | 53.5 | 29 | 46 | 43 | -3 | 39 | 38 | 46.5 | 32 | 37.5 | 22 | 19 | 23 | 39 | 28 | 23 | 6 | 32 | 23.5 | 33 | 31 | 34 | 43 | 45 | 28.5 | 10 | 14 | 34 | 19 | 29 | 31 | 17 | 26 | 50 | 28.5 | 28.5 | 28 | 37.5 | 35.5 | 30 | 30 | 34 | 19 | 8 | 31.5 | 35 | 23 | 29 | 34 | 33 | 41 | 30 | 32 | 29 | 20 | 40 | 34 | 46.5 | 35.5 | 42 | 28 | 44.5 | 43 | 43 | 15.5 | 43 | 32 | 45 | 30 | 43 | 28.5 | 23 | 23 | 30 | 43 | 37 | 37 | 35.5 | 26 | 44 | 39 | -8 | 34
2013-02-21 05:00 | 34 | 48 | 34 | 37.5 | 42 | 30 | 36 | 42.5 | 36 | 24 | 10 | 42 | 32.5 | 37 | 48 | 37 | 45 | 44 | 36.5 | 14 | 17.5 | 31 | 46 | 39 | 41 | 18 | 38 | 52 | 30 | 35.5 | 29 | 45 | 36 | 37.5 | 35.5 | 35 | 20 | 31 | 32 | 40 | 40 | 32 | 35 | 39 | 46 | 30 | 37.5 | 34 | 24 | 46 | 44.5 | 50 | 41 | 42 | 30 | 44.5 | 45 | 46 | 21.5 | 44.5 | 35 | 45 | 35 | 44.5 | 28.5 | 26.5 | 24 | 31 | 42.5 | 43 | 38 | 55.5 | 28 | 44.5 | 42 | -4.5 | 39 | 33 | 46.5 | 30 | 35.5 | 21 | 18 | 23 | 39 | 28 | 15.5 | 7 | 32 | 24 | 32 | 32 | 34 | 44 | 44 | 29 | 12 | 12 | 31 | 16 | 30 | 34 | 15 | 28 | 50 | 28.5 | 26.5 | 28 | 38 | 35 | 30 | 30 | 34 | 18 | 7 | 31 | 34 | 22 | 28 | 33.5 | 32 | 43 | 28 | 34 | 31 | 20 | 38 | 34 | 46.5 | 35.5 | 42 | 28.5 | 44.5 | 43 | 44 | 20.5 | 44.5 | 31 | 45 | 30 | 43 | 28 | 23 | 24 | 29 | 42.5 | 37 | 37 | 35.5 | 26 | 43 | 39 | -10 | 35
2013-02-21 06:00 | 33 | 48 | 34 | 37.5 | 42 | 29 | 33 | 43 | 36 | 26 | 5 | 44 | 31 | 37 | 47 | 37 | 44 | 44 | 36 | 10 | 17.5 | 31 | 44 | 37 | 40 | 17 | 41 | 51 | 30 | 34 | 29 | 46.5 | 37 | 34.5 | 35.5 | 36 | 22 | 30 | 31 | 38 | 39 | 31 | 34.5 | 39 | 47 | 28 | 37.5 | 34 | 24 | 49 | 43 | 50 | 41 | 42 | 29.5 | 46.5 | 44.5 | 47 | 20 | 46.5 | 35 | 45 | 36 | 46 | 31 | 26.5 | 24 | 31 | 43 | 43 | 37.5 | 57 | 27 | 43 | 41 | -8 | 37 | 32 | 46.5 | 30 | 37.5 | 21 | 20 | 21 | 39 | 28 | 15.5 | 3 | 32 | 25 | 32 | 34 | 35 | 43 | 44 | 29.5 | 8 | 10.5 | 31 | 15 | 29.5 | 35 | 14 | 24 | 50 | 28.5 | 26.5 | 28 | 39 | 34.5 | 34 | 30 | 34 | 19 | 6 | 29 | 35 | 22 | 27 | 32.5 | 33 | 44 | 26 | 34 | 30 | 20 | 35 | 34 | 46.5 | 35.5 | 42 | 26.5 | 46.5 | 43 | 44 | 20 | 44.5 | 31 | 45 | 30 | 44.5 | 29.5 | 22.5 | 23 | 29 | 42.5 | 39 | 36.5 | 35.5 | 25 | 43 | 39.5 | -13.5 | 34
2013-02-21 07:00 | 33 | 48 | 34 | 37.5 | 42 | 29 | 32 | 43 | 37 | 26 | 7 | 43 | 30 | 37 | 47 | 38 | 45 | 42 | 35.5 | 13 | 16 | 31 | 44 | 34 | 40 | 16 | 32 | 51 | 28.5 | 32 | 30 | 45.5 | 37.5 | 35.5 | 34 | 36 | 24 | 29 | 32 | 38 | 41 | 30 | 34 | 40 | 45 | 30 | 39 | 36 | 24 | 47 | 44.5 | 50 | 41 | 42 | 30 | 46.5 | 44.5 | 47 | 18.5 | 48 | 35 | 45 | 38 | 48 | 29.5 | 26 | 24 | 31 | 43 | 42 | 37 | 55.5 | 27 | 41 | 39 | -7.5 | 34 | 32 | 46.5 | 30 | 37.5 | 21 | 20 | 21 | 39 | 28 | 23 | 4 | 31 | 25.5 | 32 | 34 | 35 | 43 | 42 | 30 | 11 | 12 | 31 | 14 | 26.5 | 35 | 14 | 24 | 50 | 26.5 | 26.5 | 28 | 38.5 | 34 | 35 | 28.5 | 34 | 21 | 5 | 30 | 35 | 22 | 26 | 32 | 33 | 42 | 29 | 34 | 31 | 20 | 40 | 34 | 46.5 | 35.5 | 42 | 25 | 46.5 | 43 | 43 | 16 | 46.5 | 31 | 44 | 31 | 46.5 | 28 | 22 | 23 | 29 | 43 | 40 | 36 | 37.5 | 24 | 41 | 39 | -13.5 | 33
2013-02-21 08:00 | 34 | 48 | 34 | 39 | 42 | 28 | 33 | 43 | 38 | 28 | 5 | 44 | 30.5 | 37 | 44 | 39 | 45 | 43 | 37.5 | 14 | 19.5 | 32 | 44 | 34 | 40 | 18 | 32 | 51 | 26.5 | 32 | 29 | 45 | 37.5 | 36.5 | 37.5 | 37 | 26 | 30 | 30 | 38 | 43 | 29 | 35.5 | 41 | 45 | 29 | 41 | 37 | 24 | 45 | 44.5 | 52 | 43 | 42 | 32 | 50 | 44.5 | 47 | 20.5 | 50 | 34 | 45 | 41 | 52 | 28.5 | 27.5 | 24 | 33 | 44.5 | 44 | 37 | 55.5 | 27 | 43 | 39 | -9 | 35 | 34 | 46.5 | 30 | 37.5 | 21 | 20 | 22 | 39 | 28 | 23 | 1 | 31 | 27 | 33 | 33 | 35 | 43 | 43 | 30 | 12 | 14 | 32 | 12 | 26.5 | 34 | 15 | 22 | 49 | 25 | 26.5 | 28 | 39.5 | 32 | 36 | 28.5 | 35 | 23 | 6 | 29 | 36 | 21 | 27 | 34 | 33 | 42 | 28 | 34 | 31 | 20 | 41 | 34 | 46.5 | 35.5 | 42 | 25 | 48 | 43 | 44 | 15.5 | 48 | 31 | 45 | 32 | 48 | 27 | 23 | 23 | 30 | 43 | 40 | 35 | 41 | 26 | 41 | 39 | -15 | 33
2013-02-21 09:00 | 37 | 50 | 37.5 | 39 | 43 | 29 | 34 | 43 | 40 | 31 | 9 | 47 | 30.5 | 38 | 46 | 39 | 47 | 45 | 37.5 | 18 | 21 | 34 | 48 | 35.5 | 39 | 18 | 31 | 50 | 30 | 35.5 | 30 | 45.5 | 39 | 33.5 | 39 | 37 | 30 | 33 | 33 | 42 | 44 | 32.5 | 35.5 | 45 | 47 | 33 | 41.5 | 39 | 27 | 43 | 46.5 | 52 | 43 | 44 | 34 | 53.5 | 44.5 | 48 | 22.5 | 52.5 | 36 | 45 | 43 | 52.5 | 32 | 29.5 | 26 | 34 | 44.5 | 45 | 39 | 55 | 30 | 44.5 | 43 | -8 | 42 | 37 | 46.5 | 32 | 39 | 20 | 22 | 28 | 41 | 28 | 25 | 4 | 33 | 28 | 33 | 33 | 35 | 44 | 44 | 32 | 16 | 16 | 34 | 10 | 28.5 | 35 | 15 | 22 | 49 | 26.5 | 30 | 28 | 40 | 34 | 33 | 28.5 | 35 | 25 | 6 | 31.5 | 36 | 22 | 27.5 | 32 | 35 | 43 | 32 | 35 | 34 | 21 | 40 | 34 | 46.5 | 37.5 | 43 | 25 | 52 | 43 | 46 | 18.5 | 50 | 33 | 45 | 33 | 50 | 30 | 24 | 26 | 31 | 43 | 41 | 36 | 42.5 | 28 | 43 | 43 | -13 | 37
2013-02-21 10:00 | 44 | 52 | 39 | 39 | 45 | 34 | 33 | 43 | 43 | 34 | 15 | 54 | 31 | 40 | 54 | 41 | 48 | 48 | 39 | 21 | 26.5 | 37 | 52 | 37.5 | 41 | 26 | 39 | 50 | 32 | 41 | 32 | 47 | 39 | 32.5 | 39 | 40 | 34 | 37 | 37 | 43 | 47 | 36.5 | 37.5 | 48 | 49 | 35 | 43 | 40 | 29 | 48 | 48 | 53.5 | 46.5 | 46 | 37.5 | 53.5 | 46.5 | 50 | 24.5 | 55.5 | 38 | 45 | 59 | 53.5 | 34 | 31 | 26 | 36 | 44.5 | 45 | 41 | 55.5 | 31 | 46 | 46.5 | -6 | 44 | 42 | 46.5 | 32 | 39 | 21 | 22 | 27 | 43 | 28 | 25 | 9 | 35 | 29.5 | 34 | 30 | 35 | 45 | 44 | 32 | 18 | 19.5 | 37 | 10 | 25 | 36 | 22 | 26 | 49 | 26.5 | 30 | 29 | 41 | 34 | 32.5 | 30 | 37 | 27 | 4 | 34 | 36 | 19 | 29 | 34 | 35 | 43 | 32 | 35.5 | 33 | 22 | 42 | 34 | 46.5 | 37.5 | 45 | 25 | 52 | 44.5 | 47 | 18 | 52 | 34 | 45 | 34 | 52 | 32 | 25 | 26 | 33 | 44.5 | 41 | 37 | 44.5 | 29 | 44 | 44.5 | -11.5 | 35
2013-02-21 11:00 | 45 | 52 | 41 | 41 | 50 | 37 | 38 | 44.5 | 45 | 37 | 22 | 55 | 32 | 39 | 55 | 42 | 50 | 52 | 39 | 26 | 30 | 39 | 55 | 37.5 | 42 | 32 | 42 | 50 | 34 | 44.5 | 34 | 49.5 | 37.5 | 34 | 41 | 44 | 38 | 38 | 40 | 44 | 51 | 40 | 39 | 53 | 50 | 38 | 44.5 | 45 | 31 | 50 | 52 | 55.5 | 48 | 47 | 41 | 55.5 | 48 | 53 | 28.5 | 55.5 | 39 | 46 | 62 | 53.5 | 33.5 | 33.5 | 27 | 39 | 46.5 | 47 | 41 | 57 | 33 | 48 | 48 | -6 | 48 | 40 | 46.5 | 32 | 41 | 23 | 20 | 27 | 43 | 29 | 25 | 14 | 36 | 30 | 33 | 27 | 36 | 46 | 42 | 34 | 20 | 21 | 39 | 11 | 28.5 | 36 | 25 | 27 | 49 | 28.5 | 30 | 29 | 41.5 | 35.5 | 32 | 30 | 38 | 28 | 6 | 35.5 | 36 | 19 | 31 | 34 | 36 | 43 | 35 | 34 | 36 | 23 | 40 | 35.5 | 48 | 37.5 | 46 | 25 | 52 | 44.5 | 47 | 17.5 | 52 | 33 | 45 | 34 | 52 | 31.5 | 25 | 27 | 33 | 44.5 | 42 | 31 | 44.5 | 29 | 44.5 | 43 | -12 | 33
2013-02-21 12:00 | 45 | 53.5 | 41 | 52 | 57 | 38 | 39 | 46.5 | 47 | 38 | 23 | 57 | 34 | 42 | 57 | 44 | 54 | 53 | 43 | 30 | 30 | 40 | 57 | 37.5 | 44 | 34 | 43 | 50 | 35.5 | 46.5 | 35 | 50.5 | 41 | 34 | 43 | 44 | 36.5 | 41 | 43.5 | 46 | 58 | 41.5 | 43 | 56 | 49 | 42 | 48 | 45 | 33 | 51 | 52 | 53.5 | 48 | 47 | 42.5 | 57 | 52 | 54 | 28.5 | 55.5 | 40 | 48 | 61 | 53.5 | 35 | 36.5 | 29 | 39 | 46.5 | 49 | 42 | 57 | 37 | 46.5 | 48 | -4 | 50 | 42 | 48 | 32 | 32 | 19 | 23 | 27 | 43 | 29 | 23 | 16 | 31 | 30 | 34 | 24 | 37 | 47 | 39 | 34 | 21 | 19.5 | 38 | 11 | 28.5 | 36 | 26 | 28 | 49 | 30 | 34 | 29 | 40.5 | 35.5 | 33 | 32 | 38 | 28.5 | 8 | 37 | 35 | 17 | 30 | 34 | 36 | 41 | 33 | 37.5 | 33 | 24 | 40 | 35.5 | 48 | 37.5 | 46 | 24 | 50 | 46.5 | 48 | 16 | 52 | 32 | 45 | 34 | 52 | 33 | 24.5 | 29 | 34 | 44.5 | 42 | 37 | 43 | 30 | 44.5 | 39 | -10 | 32
2013-02-21 13:00 | 47 | 53.5 | 39 | 52 | 63 | 40 | 41 | 46.5 | 49 | 39 | 26 | 57 | 36 | 43 | 58 | 47 | 59 | 55 | 43 | 32 | 34 | 45 | 55 | 39 | 46 | 33 | 42 | 51 | 37.5 | 46.5 | 36 | 51 | 41 | 34 | 44.5 | 49 | 35 | 43 | 46.5 | 47 | 62 | 42.5 | 44.5 | 54 | 49 | 45 | 55.5 | 45 | 35 | 49 | 53.5 | 55.5 | 44.5 | 47 | 43 | 57 | 55.5 | 56 | 30 | 57 | 40 | 48 | 62 | 53.5 | 35 | 39 | 31 | 43 | 48 | 51 | 42 | 59 | 38 | 46 | 48 | 0.5 | 52 | 42 | 48 | 32 | 30 | 8 | 24 | 25 | 43 | 28 | 22 | 18 | 32 | 29.5 | 32 | 24 | 39 | 49 | 34 | 32 | 23 | 21 | 41 | 8 | 30 | 33 | 26 | 26 | 49 | 30 | 35.5 | 29 | 40 | 35.5 | 32 | 30 | 39 | 28.5 | 10 | 38.5 | 37 | 17 | 30.5 | 34 | 36 | 44 | 32 | 43 | 35 | 24 | 38 | 37.5 | 48 | 37.5 | 46 | 23 | 52 | 48 | 47 | 17.5 | 52 | 31 | 44 | 34 | 52 | 33 | 24 | 30 | 35 | 44.5 | 43 | 38 | 43 | 30 | 44 | 43 | -7.5 | 28
2013-02-21 14:00 | 49 | 53.5 | 37.5 | 52 | 61 | 42 | 41 | 46.5 | 49 | 40 | 30 | 49 | 36.5 | 45 | 57 | 46 | 59 | 55 | 43 | 36 | 35.5 | 42 | 55 | 35.5 | 47 | 34 | 41 | 51 | 37.5 | 48 | 35 | 51.5 | 44.5 | 36 | 44.5 | 49 | 34 | 49 | 49 | 46 | 62 | 44 | 44.5 | 57 | 48 | 44 | 57 | 46 | 37 | 52 | 53.5 | 53.5 | 43 | 48 | 41 | 57 | 57 | 58 | 32 | 57 | 40 | 49 | 63 | 53.5 | 35.5 | 39 | 32 | 41 | 48 | 58 | 38 | 61 | 40 | 46.5 | 48 | 4.5 | 55 | 42 | 48 | 32 | 30 | 9 | 21 | 23 | 44.5 | 25 | 22 | 18 | 34 | 29 | 36 | 24 | 39 | 49 | 34 | 32 | 24 | 19.5 | 39 | 7 | 32 | 34 | 27 | 27 | 49 | 30 | 35.5 | 29 | 34.5 | 32 | 34 | 30 | 40 | 29 | 9 | 41 | 37 | 12 | 32 | 34 | 26 | 44 | 26 | 41 | 35 | 24 | 40 | 37.5 | 48 | 37.5 | 46 | 21 | 52 | 48 | 47 | 17.5 | 52 | 33 | 45 | 33 | 52 | 33.5 | 24.5 | 30 | 33 | 44.5 | 48 | 36 | 41 | 29 | 44.5 | 44.5 | -5 | 27
2013-02-21 15:00 | 51 | 53.5 | 41 | 52 | 59 | 43 | 41 | 46.5 | 48 | 41 | 33 | 45 | 37.5 | 46 | 56 | 50 | 61 | 54 | 43 | 36 | 37.5 | 40 | 55 | 35.5 | 49 | 34 | 43 | 51 | 39 | 48 | 35 | 51 | 44.5 | 40 | 46.5 | 50 | 34.5 | 49 | 50 | 49 | 59 | 44.5 | 44.5 | 60 | 48 | 47 | 62.5 | 46 | 37 | 48 | 55.5 | 55.5 | 44.5 | 48 | 43 | 57 | 57 | 57 | 34 | 57 | 40 | 49 | 59 | 53.5 | 36.5 | 39 | 31 | 40 | 48 | 57 | 43 | 61 | 41 | 46.5 | 48 | 5.5 | 51 | 41 | 48 | 32 | 30 | 9 | 20 | 23 | 44.5 | 26 | 22 | 18 | 31 | 28.5 | 35 | 24 | 41 | 50 | 34 | 32 | 25 | 17.5 | 37 | 8 | 32 | 28 | 29 | 27 | 49 | 30 | 37.5 | 29 | 32.5 | 30 | 33 | 30 | 39 | 29 | 8 | 37 | 34 | 12 | 32 | 34 | 29 | 44 | 28 | 43 | 36 | 24 | 43 | 37.5 | 50 | 39 | 46 | 19.5 | 52 | 44.5 | 48 | 19.5 | 52 | 33 | 45 | 33 | 50 | 34 | 25 | 30 | 33 | 44.5 | 50 | 34 | 39 | 29 | 44.5 | 43 | -2.5 | 25
2013-02-21 16:00 | 50 | 53.5 | 37.5 | 52 | 61 | 45 | 40 | 46.5 | 46 | 41 | 33 | 42 | 38 | 40 | 55 | 51 | 60 | 53 | 43 | 34 | 35.5 | 41 | 56 | 39 | 49 | 34 | 41 | 50 | 41 | 48 | 35 | 50 | 44.5 | 41 | 46.5 | 50 | 35 | 48 | 50 | 49 | 57 | 44.5 | 44.5 | 49 | 49 | 47 | 64.5 | 46 | 38 | 46 | 53.5 | 53.5 | 43 | 48 | 41.5 | 59 | 59 | 56 | 36 | 57 | 41 | 50 | 57 | 53.5 | 36 | 39 | 31 | 40 | 48 | 58 | 42 | 61 | 42 | 46 | 46.5 | 6 | 51 | 41 | 50 | 32 | 30 | 11 | 22 | 23 | 43 | 28 | 22 | 17 | 31 | 28.5 | 34 | 24 | 42 | 50 | 33 | 32 | 27 | 16 | 34 | 15 | 35.5 | 26 | 29 | 30 | 49 | 30 | 35.5 | 29 | 32 | 30 | 32 | 32 | 39 | 29 | 10 | 33 | 32 | 12 | 32.5 | 34 | 33 | 41 | 27 | 44.5 | 35 | 24 | 42 | 35.5 | 50 | 39 | 45 | 19 | 50 | 44.5 | 48 | 19.5 | 52 | 36 | 46 | 35 | 50 | 34 | 25 | 31 | 31 | 44.5 | 50 | 37 | 39 | 30 | 45 | 44.5 | -2 | 27
2013-02-21 17:00 | 48 | 53.5 | 37.5 | 52 | 59 | 43 | 38 | 46.5 | 45 | 39 | 32 | 41 | 37.5 | 41 | 51 | 50 | 58 | 50 | 43 | 34 | 34 | 41 | 54 | 37.5 | 46 | 33 | 38 | 50 | 35.5 | 44.5 | 36 | 47.5 | 44.5 | 38.5 | 44.5 | 47 | 36 | 46 | 47 | 48 | 48 | 45 | 44.5 | 45 | 49 | 44 | 61 | 45 | 38 | 47 | 52 | 55.5 | 43 | 47 | 39 | 59 | 57 | 55 | 36 | 57 | 40 | 51 | 47 | 53.5 | 36 | 38 | 29 | 40 | 48 | 59 | 42 | 61 | 42 | 46.5 | 46.5 | 6.5 | 49 | 39 | 50 | 32 | 30 | 9 | 24 | 25 | 43 | 27 | 18.5 | 19 | 31 | 28.5 | 35 | 27 | 43 | 50 | 34 | 32 | 27 | 12 | 36 | 10 | 34 | 30 | 28 | 29 | 49 | 30 | 37.5 | 30 | 33 | 30 | 28 | 32 | 41 | 29 | 11 | 33 | 32 | 24 | 34 | 34 | 32 | 40 | 28 | 44.5 | 36 | 25 | 41 | 35.5 | 48 | 37.5 | 45 | 17.5 | 50 | 43 | 48 | 19.5 | 52 | 36 | 47 | 36 | 50 | 34 | 25 | 29 | 31 | 44.5 | 50 | 38 | 39 | 29 | 44.5 | 44.5 | -1.5 | 26
2013-02-21 18:00 | 43 | 52 | 35.5 | 52 | 57 | 42 | 36 | 46.5 | 43 | 35 | 27 | 40 | 32 | 40 | 48 | 54 | 54 | 49 | 39 | 32 | 30 | 39 | 50 | 37.5 | 43 | 29 | 34 | 50 | 34 | 41 | 34 | 45 | 39 | 40 | 43 | 46 | 32.5 | 44 | 45.5 | 46 | 44 | 43.5 | 43 | 41 | 48 | 40 | 61 | 43 | 35 | 46 | 52 | 53.5 | 44.5 | 47 | 37 | 57 | 55.5 | 52 | 34.5 | 57 | 39 | 50 | 43 | 52 | 36 | 37 | 28 | 39 | 48 | 59 | 38 | 61 | 39 | 46.5 | 44.5 | 5.5 | 46 | 38 | 46.5 | 32 | 30 | 11 | 25 | 26 | 43 | 28 | 16.5 | 18 | 30 | 28.5 | 33 | 26 | 46 | 49 | 33 | 32 | 27 | 12 | 35 | 9 | 34 | 28 | 26 | 30 | 49 | 30 | 35.5 | 30 | 33.5 | 30 | 25 | 30 | 41 | 27.5 | 12 | 36.5 | 31 | 24 | 32 | 35.5 | 31 | 39 | 29 | 44.5 | 37 | 25 | 41 | 35.5 | 48 | 37.5 | 44 | 18.5 | 50 | 43 | 47 | 16 | 50 | 36 | 46 | 33 | 50 | 34 | 25 | 28 | 31 | 44.5 | 50 | 36 | 39 | 29 | 44.5 | 44.5 | -3 | 27
2013-02-21 19:00 | 41 | 48 | 34 | 52 | 53 | 39 | 36 | 44.5 | 39 | 32 | 20 | 38 | 30.5 | 39 | 46 | 55 | 49 | 47 | 39 | 31 | 26.5 | 37 | 46 | 35.5 | 41 | 26 | 36 | 50 | 28.5 | 37.5 | 33 | 41.5 | 37.5 | 38.5 | 39 | 44 | 29.5 | 43 | 44 | 45 | 41 | 42.5 | 43 | 40 | 47 | 38 | 61 | 43 | 30 | 45 | 50 | 52 | 43 | 47 | 36 | 59 | 52 | 49 | 29 | 57 | 40 | 49 | 39 | 53.5 | 34 | 36 | 28 | 39 | 46.5 | 59 | 37 | 61 | 37 | 46 | 44.5 | 2.5 | 43 | 38 | 43 | 30 | 30 | 12 | 22 | 25 | 43 | 28 | 22.5 | 14 | 32 | 28 | 33 | 22 | 46 | 47 | 31 | 32 | 25 | 14 | 35 | 8 | 32 | 26 | 24 | 28 | 49 | 26.5 | 34 | 29 | 35 | 32 | 27 | 34 | 42 | 26 | 14 | 38 | 30 | 25 | 31 | 35.5 | 31 | 39 | 29 | 48 | 37 | 25 | 39 | 34 | 39 | 37.5 | 44 | 19 | 48 | 44.5 | 47 | 19.5 | 48 | 36 | 46 | 32 | 50 | 33 | 24 | 28 | 30 | 44.5 | 50 | 35 | 39 | 28 | 44 | 44.5 | -6 | 26
2013-02-21 20:00 | 40 | 46.5 | 34 | 50 | 50 | 36 | 34 | 46.5 | 37 | 32 | 15 | 37 | 30 | 39 | 42 | 52 | 49 | 45 | 39 | 29 | 25 | 37 | 34 | 35.5 | 41 | 27 | 36 | 50 | 26.5 | 35.5 | 32 | 39.5 | 37.5 | 36.5 | 39 | 44 | 26 | 42 | 42 | 44 | 40 | 41 | 37.5 | 39 | 47 | 40 | 59 | 43 | 30 | 44 | 48 | 50 | 44.5 | 47 | 35.5 | 57 | 48 | 47 | 27.5 | 57 | 40 | 48 | 35 | 53 | 33.5 | 35 | 28 | 38 | 46.5 | 57 | 37 | 61 | 35 | 46.5 | 43 | -0.5 | 38 | 37 | 41 | 32 | 28.5 | 9 | 24 | 25 | 43 | 27 | 16.5 | 11 | 33 | 27.5 | 33 | 21 | 46 | 47 | 31 | 32 | 25 | 12 | 35 | 21 | 30 | 24 | 25 | 26 | 49 | 25 | 34 | 29 | 36 | 30 | 26 | 34 | 40 | 25 | 14 | 38 | 29 | 22 | 31 | 35.5 | 30 | 39 | 29 | 48 | 37 | 25 | 40 | 34 | 37.5 | 37.5 | 44 | 19.5 | 48 | 44.5 | 45 | 17.5 | 48 | 37 | 46 | 30 | 49.5 | 32 | 24.5 | 28 | 30 | 44.5 | 50 | 35 | 37.5 | 27 | 43 | 43 | -7 | 35
2013-02-21 21:00 | 37 | 46.5 | 35.5 | 50 | 41 | 29 | 33 | 46.5 | 36 | 31 | 16 | 36 | 29 | 38 | 34 | 51 | 47 | 45 | 39 | 27 | 21 | 37 | 29 | 35.5 | 40 | 24 | 35 | 50 | 26.5 | 34 | 31 | 39 | 35.5 | 37 | 39 | 44 | 25.5 | 42 | 40 | 41 | 33 | 40 | 37.5 | 37 | 46 | 38 | 57 | 42 | 31 | 43 | 48 | 48 | 43 | 47 | 35.5 | 57 | 48 | 48 | 24 | 55.5 | 40 | 47 | 36 | 53 | 32.5 | 34 | 29 | 37 | 46.5 | 56 | 37 | 61 | 32 | 46.5 | 39 | -5.5 | 40 | 35 | 43 | 32 | 28.5 | 24 | 23 | 25 | 43 | 26 | 17 | 11 | 33 | 27 | 33 | 24 | 45 | 46 | 29 | 35.5 | 24 | 12 | 34 | 24 | 28.5 | 24 | 23 | 25 | 49 | 25 | 32 | 29 | 36 | 30 | 25 | 32 | 41 | 23.5 | 16 | 35.5 | 29 | 23 | 29 | 34 | 31 | 40 | 30 | 48 | 35 | 25 | 40 | 34 | 41 | 37.5 | 44 | 19.5 | 48 | 43 | 46 | 16 | 48 | 38 | 46 | 30 | 49.5 | 31 | 25 | 29 | 30 | 46.5 | 49 | 35 | 39 | 26 | 44.5 | 39 | -12 | 21
2013-02-21 22:00 | 43 | 44.5 | 35.5 | 50 | 34 | 28 | 32 | 46.5 | 36 | 31 | 12 | 37 | 27.5 | 38 | 39 | 51 | 47 | 43 | 39 | 27 | 19.5 | 38 | 28 | 34 | 39 | 23 | 34 | 50 | 25 | 34 | 31 | 39.5 | 37.5 | 37.5 | 39 | 42 | 25.5 | 41 | 40 | 38 | 32 | 39 | 37.5 | 38 | 47 | 40 | 55.5 | 42 | 31 | 44 | 48 | 46.5 | 41 | 48 | 35.5 | 57 | 46.5 | 48 | 24 | 55.5 | 40 | 47 | 32 | 52 | 31.5 | 33 | 30 | 37 | 46.5 | 55 | 36.5 | 61 | 33 | 45 | 39 | -4.5 | 36 | 39 | 43 | 32 | 28.5 | 27 | 23 | 26 | 43 | 25 | 22.5 | 9 | 32 | 26.5 | 33 | 26 | 45 | 46 | 28 | 34 | 25 | 12 | 35 | 25 | 25 | 26 | 22 | 28 | 49 | 21 | 30 | 30 | 35.5 | 32 | 26 | 30 | 40 | 22.5 | 17 | 36 | 31 | 23 | 28 | 35.5 | 31 | 39 | 31 | 48 | 33 | 25 | 41 | 35.5 | 41 | 37.5 | 44 | 19.5 | 48 | 43 | 46 | 19.5 | 48 | 38 | 46 | 29 | 48 | 30 | 25 | 30 | 31 | 46.5 | 49 | 35 | 39 | 27 | 43 | 39 | -11.5 | 22
2013-02-21 23:00 | 41 | 44.5 | 35.5 | 50 | 29 | 26 | 32 | 46.5 | 35 | 34 | 9 | 34 | 27 | 38 | 38 | 54 | 48 | 41 | 39 | 27 | 16 | 37 | 28 | 30 | 38 | 20 | 34 | 50 | 25 | 35.5 | 30 | 38 | 35.5 | 38 | 39 | 41 | 25 | 41 | 40 | 33 | 32 | 38 | 37.5 | 37 | 46 | 39 | 53.5 | 40 | 31 | 44 | 46.5 | 46.5 | 34 | 48 | 35.5 | 57 | 53.5 | 47 | 22.5 | 55.5 | 39 | 47 | 31 | 52 | 30.5 | 32.5 | 31 | 37 | 48 | 56 | 36.5 | 61 | 31 | 44.5 | 41 | -6 | 39 | 38 | 41 | 32 | 28.5 | 25 | 22 | 25 | 44.5 | 24 | 18 | 6 | 30 | 26 | 33 | 24 | 46 | 47 | 30 | 34 | 24 | 10.5 | 35 | 26 | 19.5 | 27 | 19 | 25 | 49 | 21 | 34 | 30 | 36 | 30 | 23 | 30 | 39 | 22 | 17 | 36 | 30 | 23 | 28 | 35.5 | 29 | 39 | 32 | 48 | 32 | 25 | 40 | 35.5 | 41 | 34 | 45 | 19.5 | 46.5 | 39 | 46 | 14 | 48 | 38 | 46 | 28 | 50 | 29.5 | 25 | 31 | 31 | 46.5 | 50 | 35 | 37.5 | 25 | 43 | 41 | -13 | 21
2013-02-22 | 41 | 44.5 | 35.5 | 50 | 29 | 27 | 32 | 44.5 | 37 | 33 | 7 | 34 | 26.5 | 38 | 35 | 54 | 47 | 40 | 39 | 24 | 10.5 | 37 | 27 | 30.5 | 38 | 17 | 32 | 50 | 21 | 32 | 31 | 36 | 37.5 | 36.5 | 39 | 40 | 24.5 | 41 | 40 | 33 | 32 | 37 | 37.5 | 36 | 46 | 39 | 53.5 | 38 | 31 | 44 | 46.5 | 46.5 | 35.5 | 49 | 35.5 | 57 | 53.5 | 47 | 22.5 | 53.5 | 39 | 47 | 30 | 52 | 29.5 | 31.5 | 31 | 36 | 46.5 | 57 | 36.5 | 61 | 30 | 46 | 43 | -7 | 38 | 38 | 41 | 32 | 28.5 | 23 | 24 | 26 | 43 | 23 | 18 | 5 | 27 | 26 | 33 | 23 | 45 | 47 | 29 | 34 | 22 | 7 | 35 | 26 | 18.5 | 26 | 16 | 26 | 49 | 21 | 32 | 29 | 35 | 32 | 25 | 30 | 39 | 23.5 | 18 | 36.5 | 29 | 22 | 28.5 | 35.5 | 28 | 39 | 32 | 48 | 31 | 25 | 40 | 34 | 43 | 35.5 | 45 | 20.5 | 48 | 39 | 46 | 16 | 50 | 38 | 45 | 26 | 50 | 28.5 | 25 | 31 | 31 | 46.5 | 50 | 35 | 39 | 25 | 44 | 43 | -14.5 | 21
2013-02-22 01:00 | 40 | 44.5 | 37.5 | 48 | 31 | 27 | 31 | 44.5 | 35 | 33 | 8 | 33 | 25.5 | 38 | 32 | 54 | 47 | 41 | 39 | 28 | 12 | 35 | 27 | 31.5 | 36 | 17 | 33 | 50 | 21 | 34 | 30 | 35.5 | 37.5 | 37 | 39 | 40 | 23.5 | 40 | 40 | 30 | 32 | 36.5 | 37.5 | 31 | 45 | 38 | 55.5 | 37 | 26 | 43 | 46.5 | 46.5 | 34 | 48 | 35.5 | 53.5 | 55.5 | 47 | 21 | 53.5 | 43 | 47 | 31 | 52 | 28.5 | 31 | 31 | 35 | 46.5 | 55 | 36 | 61 | 31 | 46 | 43 | -4.5 | 37 | 37 | 41 | 32 | 48 | 18 | 24 | 30 | 43 | 28 | 22 | 4 | 26 | 25.5 | 34 | 23 | 45 | 46 | 29 | 35.5 | 25 | 8.5 | 34 | 25 | 17.5 | 26 | 15 | 27 | 49 | 19.5 | 34 | 29 | 35.5 | 32 | 24.5 | 28.5 | 39 | 23.5 | 18 | 37 | 28 | 19 | 30 | 35.5 | 27 | 39 | 32 | 48 | 31 | 23 | 41 | 34 | 41 | 32 | 45 | 21.5 | 50 | 39 | 46 | 12 | 50 | 41 | 44 | 28 | 48 | 27.5 | 24 | 31 | 31 | 44.5 | 49 | 35 | 39 | 26 | 43 | 43 | -12 | 22
2013-02-22 02:00 | 37 | 44.5 | 35.5 | 48 | 30 | 29 | 30 | 44.5 | 34 | 33 | 6 | 33 | 25.5 | 38 | 36 | 55 | 47 | 41 | 39 | 25 | 10.5 | 35 | 26 | 32 | 37 | 15 | 31 | 50 | 21 | 32 | 30 | 36.5 | 39 | 37.5 | 37.5 | 40 | 23 | 41 | 40 | 31 | 32 | 36 | 35.5 | 33 | 42 | 36 | 55.5 | 37 | 27 | 43 | 46.5 | 46.5 | 35.5 | 48 | 35.5 | 52 | 55.5 | 47 | 21 | 53.5 | 45 | 49 | 32 | 52 | 27.5 | 30.5 | 31 | 35 | 46.5 | 55 | 36 | 61 | 28 | 44.5 | 43 | -7.5 | 34 | 35 | 41 | 32 | 48 | 23 | 27 | 30 | 43 | 27 | 17.5 | 3 | 24 | 25.5 | 33 | 23 | 45 | 46 | 29 | 34 | 22 | 7 | 34 | 25 | 16.5 | 26 | 13 | 28 | 48 | 19.5 | 32 | 29 | 36.5 | 32 | 26.5 | 28.5 | 39 | 22 | 19 | 37 | 28 | 19 | 32 | 34 | 28 | 40 | 33 | 48 | 31 | 23 | 41 | 34 | 41 | 34 | 45 | 23 | 50 | 37.5 | 46 | 16 | 50 | 42 | 42 | 29 | 48 | 26.5 | 24.5 | 31 | 31 | 44.5 | 49 | 35 | 39 | 24 | 43 | 43 | -17 | 22
2013-02-22 03:00 | 37 | 44.5 | 34 | 48 | 29 | 30 | 31 | 44.5 | 37 | 29 | 6 | 35 | 25 | 38 | 32 | 53 | 46 | 41 | 39 | 26 | 8.5 | 33 | 25 | 32.5 | 38 | 12 | 31 | 50 | 21 | 30 | 30 | 37 | 41 | 38 | 35.5 | 40 | 23.5 | 41 | 40 | 30 | 32 | 34.5 | 35.5 | 32 | 40 | 37 | 57 | 35 | 28 | 43 | 46.5 | 46.5 | 35.5 | 46 | 36 | 52 | 53.5 | 46 | 21 | 53.5 | 46 | 49 | 30 | 52 | 27 | 30.5 | 30 | 34 | 46.5 | 50 | 36 | 61 | 29 | 44.5 | 43 | -5.5 | 38 | 35 | 41 | 30 | 48 | 23 | 27 | 30 | 43 | 33 | 18.5 | 1 | 25 | 25 | 34 | 23 | 45 | 45 | 29 | 34 | 25 | 5 | 33 | 22 | 16 | 25 | 10 | 29 | 49 | 19.5 | 30 | 30 | 37 | 32 | 29 | 26.5 | 39 | 23.5 | 20 | 37.5 | 28 | 18 | 31 | 35.5 | 28 | 38 | 34 | 48 | 29 | 23 | 41 | 34 | 43 | 34 | 46 | 24 | 50 | 39 | 45 | 16 | 50 | 44 | 42 | 27 | 48 | 25.5 | 24.5 | 30 | 30 | 44.5 | 47 | 35 | 39 | 25 | 43 | 43 | -12.5 | 23
2013-02-22 04:00 | 37 | 44.5 | 32 | 48 | 30 | 31 | 31 | 44.5 | 35 | 30 | 3 | 32 | 23 | 38 | 35 | 53 | 46 | 40 | 37.5 | 21 | 10.5 | 33 | 24 | 32 | 35 | 13 | 30 | 49 | 21 | 32 | 29 | 38 | 39 | 38.5 | 35.5 | 38 | 23.5 | 42 | 40 | 30 | 32 | 33.5 | 37.5 | 30 | 38 | 36 | 55.5 | 36 | 28 | 43 | 46.5 | 46.5 | 35.5 | 46 | 36.5 | 52 | 52 | 45 | 21 | 53.5 | 46 | 48 | 32 | 52 | 26 | 30 | 30 | 33 | 46.5 | 50 | 36 | 57 | 29 | 45 | 44.5 | -8.5 | 37 | 36 | 41 | 30 | 48 | 18 | 27 | 30 | 43 | 32 | 22 | 0 | 25 | 23 | 33 | 23 | 44 | 45 | 29 | 34 | 20 | 3 | 32 | 20 | 14.5 | 25 | 11 | 29 | 48 | 19.5 | 30 | 29 | 37.5 | 35.5 | 27 | 25 | 37 | 23.5 | 20 | 38 | 28 | 16 | 31 | 35.5 | 27 | 37 | 33 | 46.5 | 29 | 23 | 40 | 34 | 43 | 34 | 45 | 25.5 | 50 | 43 | 43 | 17.5 | 50 | 43 | 42 | 29 | 48 | 25 | 24 | 30 | 29 | 46.5 | 46 | 35 | 39 | 25 | 42 | 44.5 | -15.5 | 24
2013-02-22 05:00 | 34 | 43 | 32 | 48 | 30 | 31 | 30 | 46.5 | 33 | 27 | 2 | 33 | 21 | 38 | 40 | 54 | 46 | 39 | 39 | 23 | 8.5 | 34 | 22 | 28 | 35 | 14 | 31 | 49 | 19.5 | 32 | 29 | 38.5 | 41 | 37 | 34 | 39 | 24 | 41 | 40 | 30 | 32 | 32 | 35.5 | 28 | 40 | 37 | 57 | 37 | 30 | 43 | 46.5 | 46.5 | 34 | 46 | 37.5 | 52 | 50 | 44 | 17.5 | 53.5 | 46 | 48 | 30 | 51.5 | 25 | 29.5 | 30 | 33 | 46.5 | 52 | 35.5 | 61 | 27 | 44.5 | 43 | -9.5 | 38 | 33 | 39 | 32 | 48 | 15 | 26 | 30 | 43 | 32 | 14.5 | -1 | 23 | 21 | 33 | 21 | 43 | 45 | 30 | 35.5 | 22 | 3 | 34 | 14 | 14 | 25 | 12 | 30 | 48 | 17.5 | 30 | 29 | 37 | 34 | 29.5 | 21 | 38 | 23 | 20 | 38 | 29 | 15 | 32 | 35.5 | 26 | 38 | 34 | 48 | 29 | 22 | 40 | 34 | 41 | 34 | 44 | 26.5 | 50 | 43 | 43 | 12.5 | 50 | 43 | 42 | 27 | 48 | 24 | 24.5 | 30 | 29 | 44.5 | 47 | 35.5 | 39 | 24 | 41 | 43 | -19 | 24
2013-02-22 06:00 | 32 | 43 | 34 | 46.5 | 29 | 32 | 30 | 46.5 | 33 | 30 | 3 | 34 | 23.5 | 38 | 37 | 53 | 45 | 37 | 39 | 22 | 8.5 | 32 | 24 | 25 | 34 | 15 | 17 | 49 | 17.5 | 32 | 29 | 38 | 39 | 37.5 | 30 | 39 | 24 | 42 | 39 | 31 | 32 | 32 | 37.5 | 29 | 40 | 36 | 57 | 37 | 27 | 43 | 46.5 | 44.5 | 34 | 46 | 37 | 52 | 50 | 44 | 17 | 53.5 | 46 | 48 | 29 | 52 | 27.5 | 29 | 29 | 33 | 46.5 | 50 | 35.5 | 53.5 | 26 | 44.5 | 44.5 | -9 | 36 | 31 | 39 | 30 | 45.5 | 14 | 26 | 30 | 43 | 30 | 14.5 | -1 | 23 | 21.5 | 33 | 21 | 43 | 44 | 28 | 35.5 | 20 | 5 | 32 | 14 | 11.5 | 25 | 13 | 12 | 48 | 16 | 30 | 29 | 36 | 32 | 30 | 21 | 38 | 21.5 | 20 | 37 | 29 | 16 | 31 | 35.5 | 25 | 39 | 33 | 48 | 29 | 22 | 40 | 34 | 41 | 32 | 45 | 26.5 | 50 | 43 | 43 | 7.5 | 50 | 43 | 41 | 25 | 48 | 25.5 | 24.5 | 29 | 29 | 44.5 | 46 | 35.5 | 41 | 24 | 41 | 44.5 | -16.5 | 25
2013-02-22 07:00 | 31 | 41 | 34 | 44.5 | 29 | 32 | 30 | 46.5 | 30 | 30 | 1 | 33 | 22 | 37 | 38 | 52 | 44 | 36 | 39 | 22 | 8.5 | 32 | 25 | 21 | 33 | 15 | 14 | 49 | 17.5 | 32 | 29 | 39 | 39 | 40 | 29.5 | 39 | 24 | 43 | 40 | 30 | 27 | 32 | 37.5 | 25 | 40 | 34 | 55.5 | 37 | 29 | 43 | 46.5 | 44.5 | 32 | 47 | 37 | 52 | 48 | 45 | 15.5 | 52 | 44 | 48 | 28 | 52 | 26 | 28 | 28 | 33 | 48 | 50 | 35 | 55.5 | 26 | 43 | 43 | -8 | 34 | 30 | 39 | 28.5 | 43 | 13 | 27 | 29 | 43 | 26 | 22 | -3 | 22 | 21.5 | 32 | 19 | 41 | 44 | 28 | 35.5 | 21 | 3 | 32 | 15 | 7 | 24 | 13 | 6 | 48 | 16 | 30 | 29 | 36.5 | 32 | 31 | 18.5 | 38 | 21 | 20 | 39 | 28 | 16 | 31 | 35.5 | 22 | 39 | 32 | 46.5 | 29 | 22 | 40 | 34 | 39 | 30 | 46 | 27 | 50 | 44.5 | 42 | 11.5 | 50 | 42 | 40 | 25 | 48 | 24.5 | 24 | 28 | 28 | 44.5 | 45 | 35 | 39 | 24 | 39 | 43 | -16 | 26
2013-02-22 08:00 | 30 | 42.5 | 34 | 43 | 28 | 32 | 30 | 46.5 | 31 | 30 | 1 | 34 | 22 | 38 | 39 | 53 | 43 | 38 | 39 | 25 | 14 | 33 | 25 | 21 | 35 | 16 | 11 | 49 | 19.5 | 34 | 29 | 37.5 | 39 | 40.5 | 31 | 39 | 24 | 42 | 39 | 29 | 27 | 32 | 37.5 | 26 | 40 | 34 | 55.5 | 38 | 28 | 43 | 46.5 | 45 | 32.5 | 46 | 39 | 52 | 48 | 45 | 15 | 53.5 | 45 | 49 | 35 | 52 | 25 | 30.5 | 29 | 34 | 48 | 50 | 36 | 53.5 | 27 | 42.5 | 44.5 | -6 | 32 | 30 | 39.5 | 28.5 | 43 | 15 | 27 | 29 | 43 | 25 | 22 | -3 | 21 | 21.5 | 33 | 20 | 41 | 42 | 29 | 35.5 | 24 | 10.5 | 32 | 15 | 8.5 | 25 | 15 | 3 | 48 | 17.5 | 28.5 | 29 | 36 | 32 | 33.5 | 18 | 38 | 21 | 19 | 37 | 28 | 16 | 32 | 37.5 | 22 | 39 | 31 | 46.5 | 29 | 22 | 40 | 34 | 41 | 30.5 | 45 | 28.5 | 50 | 44.5 | 43 | 11.5 | 50 | 42 | 41 | 28 | 48 | 23 | 24.5 | 29 | 28 | 44.5 | 45 | 35 | 39 | 24 | 37.5 | 44.5 | -13.5 | 25
2013-02-22 09:00 | 37 | 44.5 | 35.5 | 43 | 28 | 34 | 30 | 46.5 | 32 | 32 | 4 | 36 | 24.5 | 42 | 40 | 55 | 44 | 42 | 43 | 29 | 19.5 | 35 | 25 | 25 | 41 | 15 | 10 | 49 | 25 | 34 | 29 | 39.5 | 43 | 43 | 34 | 40 | 27 | 43 | 38.5 | 32 | 24 | 33.5 | 37.5 | 31 | 41 | 34 | 55.5 | 39 | 33 | 43 | 48 | 46.5 | 34 | 44 | 41.5 | 52.5 | 48 | 44 | 20.5 | 53.5 | 45 | 51 | 40 | 52 | 26.5 | 32.5 | 29 | 37 | 48 | 56 | 39 | 61 | 29 | 43.5 | 46.5 | -1.5 | 36 | 36 | 41 | 30 | 43 | 14 | 26 | 28 | 43 | 25 | 23 | 1 | 21 | 23.5 | 36 | 19 | 41 | 43 | 29 | 37.5 | 26 | 16 | 33 | 15 | 8.5 | 25 | 14 | 3 | 48 | 19.5 | 28.5 | 29 | 36 | 30 | 34.5 | 17.5 | 39 | 22 | 19 | 32 | 30 | 12 | 31.5 | 37.5 | 25 | 40 | 31 | 46.5 | 30 | 25 | 40 | 34 | 43 | 31.5 | 43 | 30 | 51 | 44.5 | 43 | 15.5 | 50 | 40 | 41 | 28 | 48 | 24.5 | 25.5 | 28 | 29 | 43 | 48 | 36 | 37.5 | 26 | 37 | 44.5 | -9.5 | 27
2013-02-22 10:00 | 43 | 46.5 | 39 | 43 | 31 | 35 | 24 | 46.5 | 34 | 33 | 11 | 39 | 24.5 | 43 | 39 | 57 | 44 | 45 | 48 | 33 | 25 | 40 | 24 | 26.5 | 45 | 20 | 9 | 49 | 26.5 | 34 | 33 | 41 | 43 | 43 | 35.5 | 42 | 30 | 46 | 39 | 37 | 23 | 35.5 | 39 | 37 | 43 | 37 | 57 | 40 | 37 | 43 | 50 | 48 | 35.5 | 45 | 43 | 53.5 | 48 | 45 | 22 | 53.5 | 47 | 53 | 43 | 52 | 27.5 | 35 | 29 | 40 | 46.5 | 61 | 40 | 62.5 | 31 | 45 | 46.5 | 1 | 39 | 38 | 43 | 30 | 41 | 15 | 27 | 20 | 43 | 27 | 21 | 6 | 20 | 23.5 | 37 | 21 | 42 | 43 | 29 | 34 | 27 | 17.5 | 35 | 19 | 12 | 24 | 18 | 4 | 48 | 21 | 30 | 33 | 37.5 | 32 | 33 | 16 | 39 | 23 | 19 | 27 | 33 | 13 | 32 | 39 | 25 | 42 | 33 | 46.5 | 29 | 24 | 40 | 34 | 43 | 32 | 44 | 30 | 52 | 43 | 43 | 18 | 52 | 42 | 42 | 31 | 48 | 25.5 | 26 | 28 | 30 | 43 | 50 | 37 | 37.5 | 27 | 36 | 46.5 | -7 | 27
2013-02-22 11:00 | 47 | 48 | 39 | 43 | 33 | 36 | 20 | 46.5 | 34 | 34 | 17 | 38 | 28.5 | 45 | 38 | 59 | 44 | 47 | 48 | 37 | 30 | 42 | 23 | 30 | 47 | 25 | 11 | 49 | 29.5 | 37.5 | 33 | 42.5 | 43 | 43.5 | 37.5 | 43 | 33 | 49 | 41 | 41 | 23 | 37 | 43 | 38 | 48 | 41 | 57 | 41 | 40 | 44 | 52 | 50 | 39 | 46 | 44.5 | 53.5 | 50 | 45 | 25.5 | 53.5 | 48 | 54 | 47 | 52 | 28 | 38.5 | 31 | 43 | 48 | 61 | 41 | 62.5 | 35 | 46.5 | 50 | 4 | 44 | 36 | 41 | 32 | 43 | 12 | 26 | 15 | 41 | 25 | 20 | 11 | 19 | 25.5 | 38 | 20 | 43 | 43 | 30 | 37.5 | 29 | 17.5 | 32 | 14 | 19.5 | 24 | 22 | 1 | 48 | 22.5 | 32 | 32 | 37 | 30 | 35 | 14 | 39 | 23 | 20 | 37 | 35 | 10 | 33 | 39 | 19 | 44 | 36 | 46.5 | 31 | 25 | 41 | 35.5 | 39 | 34 | 45 | 30 | 52 | 39 | 42 | 18 | 52 | 41 | 42 | 32 | 48 | 25.5 | 27.5 | 29 | 29 | 43 | 49 | 38 | 37.5 | 28 | 37.5 | 46.5 | -5.5 | 27
2013-02-22 12:00 | 49 | 50 | 44.5 | 43 | 30 | 36 | 19 | 48 | 37 | 34 | 23 | 41 | 32.5 | 45 | 39 | 59 | 45 | 48 | 46.5 | 41 | 32 | 42 | 23 | 37.5 | 48 | 30 | 13 | 49 | 32 | 39 | 32 | 45.5 | 41 | 47.5 | 39.5 | 46 | 34.5 | 50 | 44 | 45 | 23 | 39.5 | 46.5 | 41 | 48 | 40 | 61 | 39 | 42 | 44 | 53.5 | 51 | 39.5 | 48 | 47.5 | 53.5 | 50 | 47 | 27 | 53.5 | 50 | 57 | 50 | 52 | 30 | 42.5 | 32 | 42 | 48 | 63 | 43 | 64.5 | 38 | 48 | 50 | 5 | 48 | 37 | 39 | 32 | 43 | 9 | 27 | 14 | 41 | 24 | 23 | 14 | 20 | 23.5 | 38 | 20 | 44 | 43 | 32 | 37.5 | 30 | 17.5 | 33 | 13 | 21 | 20 | 25 | 2 | 48 | 23 | 32 | 32 | 36.5 | 30 | 35.5 | 16 | 40 | 22 | 20 | 37 | 32 | 13 | 30 | 43 | 19 | 41 | 34 | 46.5 | 33 | 26 | 41 | 35.5 | 39 | 34 | 44 | 30.5 | 52 | 39 | 42 | 20.5 | 50 | 43 | 37 | 31 | 48 | 27 | 28 | 30 | 28 | 43 | 49 | 37 | 37.5 | 28 | 39 | 44.5 | -4 | 29
2013-02-22 13:00 | 51 | 52 | 43 | 43 | 28 | 39 | 17 | 48 | 39 | 34 | 26 | 42 | 31 | 46 | 41 | 60 | 46 | 50 | 48 | 44 | 37.5 | 43 | 23 | 41 | 49 | 33 | 13 | 49 | 34 | 41 | 33 | 48 | 41 | 50 | 41 | 48 | 36 | 51 | 45.5 | 48 | 23 | 41.5 | 46.5 | 41 | 48 | 40 | 61 | 41 | 43 | 44 | 55.5 | 52 | 39 | 48 | 50 | 53.5 | 50 | 48 | 30.5 | 53.5 | 49 | 59 | 50 | 52 | 29 | 46 | 37 | 45 | 48 | 64 | 44 | 61 | 41 | 48 | 48 | 8.5 | 49 | 35 | 37.5 | 30 | 43 | 9 | 26 | 11 | 39 | 23 | 22 | 15 | 18 | 24 | 38 | 14 | 45 | 43 | 30 | 39 | 31 | 19.5 | 31 | 13 | 21 | 18 | 27 | 5 | 48 | 25 | 34 | 32 | 36.5 | 28.5 | 34 | 17.5 | 41 | 21 | 21 | 36 | 31 | 10 | 28 | 44.5 | 16 | 40 | 33 | 46.5 | 32 | 27 | 41 | 37.5 | 39 | 34 | 41 | 30 | 52 | 41 | 42 | 20.5 | 52 | 46 | 38 | 30 | 48 | 26 | 29 | 31 | 28 | 43 | 50 | 40 | 46.5 | 28 | 41 | 43 | -2.5 | 27
2013-02-22 14:00 | 52 | 52 | 44.5 | 43 | 30 | 39 | 17 | 44.5 | 39 | 34 | 32 | 41 | 33 | 46 | 42 | 60 | 47 | 51 | 48 | 46 | 39 | 42 | 23 | 35.5 | 48 | 32 | 12 | 49 | 35.5 | 43 | 32 | 50 | 41 | 47 | 43 | 50 | 37 | 50 | 46.5 | 48 | 24 | 44 | 48 | 40 | 49 | 39 | 62.5 | 43 | 44 | 46 | 55.5 | 52 | 35.5 | 47 | 52 | 53.5 | 46.5 | 49 | 32 | 53.5 | 50 | 58 | 50 | 53.5 | 28.5 | 45.5 | 34 | 43 | 46.5 | 66 | 45 | 61 | 43 | 48 | 48 | 8 | 48 | 37 | 37.5 | 30 | 43 | 8 | 24 | 11 | 39 | 21 | 23 | 17 | 17 | 25.5 | 39 | 14 | 45 | 43 | 30 | 39 | 33 | 17.5 | 33 | 14 | 17.5 | 16 | 27 | 3 | 49 | 25 | 34 | 31 | 37 | 28.5 | 35 | 17.5 | 42 | 20 | 20 | 36 | 32 | 9 | 27 | 43 | 19 | 40 | 32 | 46.5 | 32 | 27 | 41 | 37.5 | 41 | 30 | 42 | 30 | 52 | 43 | 42 | 21 | 52 | 47 | 39 | 28 | 48 | 25.5 | 29.5 | 30 | 28 | 44.5 | 49 | 41 | 43 | 29 | 41 | 41 | -3 | 30
2013-02-22 15:00 | 55 | 52.5 | 41 | 43 | 30 | 38 | 18 | 43 | 40 | 34 | 35 | 44 | 28 | 46 | 44 | 59 | 47 | 50 | 50 | 46 | 41 | 40 | 23 | 37.5 | 49 | 32 | 10.5 | 49 | 37.5 | 43 | 33 | 49.5 | 43 | 47.5 | 43.5 | 50 | 36.5 | 52 | 47 | 49 | 24 | 43 | 52 | 40 | 47 | 38 | 62.5 | 45 | 46 | 47 | 55.5 | 52.5 | 36.5 | 45 | 51.5 | 53.5 | 44.5 | 50 | 34 | 53.5 | 50 | 55 | 50 | 53.5 | 28 | 45.5 | 33 | 40 | 44.5 | 65 | 44 | 61 | 45 | 48 | 48 | 9 | 49 | 38 | 37 | 32 | 43 | 7 | 24 | 11 | 39 | 21 | 24 | 19 | 14 | 22.5 | 39 | 14 | 45 | 43 | 28 | 39 | 35 | 16 | 35 | 14 | 21 | 18 | 27 | 3 | 48 | 25 | 35.5 | 31 | 35.5 | 28.5 | 34.5 | 19.5 | 40 | 21 | 21 | 34 | 33 | 9 | 27 | 44.5 | 17 | 42 | 33 | 46.5 | 32 | 28 | 41 | 35.5 | 39 | 31.5 | 43 | 30 | 50 | 39 | 43 | 19.5 | 50 | 45 | 38 | 27 | 48 | 25 | 30 | 32 | 31 | 41 | 49 | 42 | 44.5 | 28 | 35.5 | 41 | -3.5 | 29
2013-02-22 16:00 | 55 | 51.5 | 41 | 43 | 28 | 36 | 16 | 43 | 41 | 35 | 39 | 43 | 28 | 46 | 43 | 57 | 47 | 51 | 48 | 48 | 43 | 40 | 24 | 37.5 | 48 | 32 | 10 | 49 | 37.5 | 44.5 | 33 | 51.5 | 39 | 45 | 43 | 48 | 36 | 50 | 46 | 47 | 23 | 42 | 50 | 43 | 49 | 38 | 64.5 | 43 | 46 | 43 | 53.5 | 52.5 | 36.5 | 47 | 49.5 | 53.5 | 43 | 48 | 34 | 53.5 | 49 | 54 | 48 | 53.5 | 27.5 | 45 | 36 | 39 | 43 | 64 | 43 | 61 | 46 | 48 | 46.5 | 9 | 47 | 40 | 37 | 32 | 43 | 6 | 28 | 11 | 39 | 20 | 25 | 17 | 16 | 22.5 | 39 | 14 | 43 | 44 | 31 | 39 | 35 | 16 | 35 | 18 | 21 | 20 | 27 | 1 | 48 | 26.5 | 35.5 | 31 | 35 | 26.5 | 36 | 21 | 40 | 22.5 | 21 | 32 | 34 | 6 | 27.5 | 46.5 | 16 | 40 | 33 | 48 | 31 | 28 | 39 | 35.5 | 37.5 | 32.5 | 44 | 30.5 | 50 | 39 | 43 | 21 | 50 | 43 | 37 | 27 | 48 | 22.5 | 30 | 29 | 31 | 41 | 50 | 41 | 43 | 28 | 35 | 43 | -2 | 29
2013-02-22 17:00 | 50 | 50 | 37.5 | 43 | 27 | 33 | 15 | 41 | 40 | 33 | 38 | 41 | 28.5 | 45 | 43 | 55 | 47 | 48 | 48 | 42 | 39 | 38 | 23 | 35.5 | 46 | 31 | 8 | 49 | 37.5 | 44.5 | 32 | 51 | 39 | 43.5 | 44.5 | 45 | 35 | 50 | 45 | 46 | 23 | 41 | 50 | 42 | 45 | 38 | 59 | 41 | 46 | 44 | 53.5 | 52 | 35.5 | 43 | 46.5 | 53.5 | 43 | 48 | 33 | 53.5 | 48 | 53 | 38 | 52 | 25 | 43.5 | 34 | 38 | 43 | 62 | 43 | 57 | 45 | 46.5 | 46.5 | 3 | 46 | 39 | 37.5 | 32 | 43 | 5 | 32 | 9 | 37.5 | 18 | 21 | 17 | 20 | 26 | 39 | 14 | 43 | 44 | 32 | 39 | 34 | 12 | 36 | 16 | 21.5 | 21.5 | 26 | -1 | 49 | 25 | 34 | 30 | 36 | 28.5 | 35.5 | 17.5 | 39 | 24 | 22 | 32 | 34 | 6 | 29 | 44.5 | 16 | 37 | 33 | 48 | 31 | 28 | 40 | 35.5 | 35.5 | 34 | 41 | 30 | 50 | 39 | 43 | 23 | 50 | 42 | 36 | 21 | 48 | 18 | 29.5 | 29 | 32 | 39 | 48 | 41 | 48 | 29 | 35.5 | 39 | -6 | 30
2013-02-22 18:00 | 46 | 46.5 | 34 | 43 | 26 | 32 | 14 | 41 | 37 | 34 | 33 | 39 | 29 | 45 | 37 | 54 | 46 | 43 | 46.5 | 38 | 35.5 | 39 | 21 | 32 | 43 | 28 | 7 | 49 | 30 | 43 | 31 | 46.5 | 37.5 | 41.5 | 37.5 | 44 | 33 | 50 | 43 | 43 | 22 | 39 | 48 | 39 | 43 | 37 | 55.5 | 38 | 43 | 43 | 52 | 48 | 35.5 | 42 | 44 | 52 | 43 | 44 | 30 | 53.5 | 48 | 52 | 35 | 52 | 23 | 42.5 | 34 | 39 | 43 | 58 | 43 | 53.5 | 41 | 44.5 | 44.5 | -1.5 | 40 | 38 | 37.5 | 31 | 43 | 8 | 32 | 9 | 37.5 | 19 | 18.5 | 19 | 22 | 22.5 | 39 | 13 | 41 | 44 | 32 | 37.5 | 33 | 12 | 36 | 17 | 21 | 23 | 25 | -1 | 49 | 25 | 34 | 29 | 37.5 | 28.5 | 34.5 | 17.5 | 39 | 23.5 | 22 | 33.5 | 34 | 6 | 29 | 44.5 | 14 | 37 | 32 | 46.5 | 33 | 31 | 39 | 35.5 | 35.5 | 32 | 39 | 30.5 | 50 | 37.5 | 41 | 25 | 50 | 43 | 36 | 22 | 48 | 16.5 | 28.5 | 28 | 32 | 39 | 48 | 41 | 46.5 | 28 | 35.5 | 39 | -10 | 36
2013-02-22 19:00 | 42 | 46.5 | 32 | 43 | 24 | 32 | 12 | 41 | 34 | 32 | 29 | 35 | 31 | 45 | 33 | 51 | 45 | 41 | 46.5 | 37 | 32 | 39 | 21 | 28.5 | 43 | 27 | 6 | 49 | 28.5 | 37.5 | 31 | 46.5 | 37.5 | 40 | 35.5 | 42 | 31 | 50 | 41.5 | 38 | 21 | 37 | 46.5 | 34 | 47 | 36 | 52 | 35 | 39 | 41 | 52 | 46.5 | 34 | 42 | 43 | 50 | 43 | 39 | 26.5 | 53.5 | 48 | 49 | 35 | 48 | 21.5 | 41 | 32 | 39 | 41 | 58 | 43 | 50 | 38 | 42 | 43 | -7 | 39 | 37 | 37.5 | 30 | 41 | 9 | 32 | 7 | 39 | 20 | 24 | 17 | 19 | 26 | 39 | 11 | 41 | 44 | 31 | 37.5 | 32 | 14 | 36 | 16 | 19.5 | 23 | 25 | -2 | 49 | 25 | 34 | 28 | 39 | 28.5 | 34 | 17.5 | 39 | 23.5 | 22 | 32.5 | 34 | 5 | 30 | 44.5 | 15 | 37 | 30 | 44.5 | 31 | 28 | 37 | 35.5 | 35.5 | 30 | 40 | 30.5 | 48 | 39 | 37 | 23 | 48 | 42 | 42 | 21 | 46.5 | 16.5 | 27 | 30 | 32 | 39 | 48 | 41 | 44.5 | 28 | 36 | 39 | -12 | 36
2013-02-22 20:00 | 39 | 44.5 | 32 | 41 | 23 | 32 | 8 | 41 | 32 | 28 | 30 | 33 | 29.5 | 45 | 29 | 48 | 44 | 42 | 46.5 | 36 | 25 | 36 | 21 | 26.5 | 43 | 25 | 3 | 49 | 26.5 | 34 | 31 | 45 | 37.5 | 39 | 28.5 | 42 | 29 | 48 | 39.5 | 38 | 20 | 35 | 44.5 | 32 | 42 | 35 | 52 | 34 | 34 | 39 | 52 | 46.5 | 34 | 40 | 43 | 50 | 43 | 41 | 26 | 52 | 48 | 45 | 35 | 46.5 | 21.5 | 40.5 | 32 | 37 | 41 | 57 | 43 | 48 | 36 | 37.5 | 43 | -6 | 37 | 35 | 37.5 | 30 | 41 | 8 | 31 | 4 | 37.5 | 19 | 18 | 15 | 19 | 24.5 | 39 | 10 | 41 | 43 | 31 | 37.5 | 31 | 8.5 | 36 | 16 | 16 | 23 | 23 | -2 | 49 | 25 | 32 | 26 | 38.5 | 26.5 | 32.5 | 19.5 | 39 | 23 | 22 | 31 | 30 | 5 | 32 | 43 | 17 | 38 | 30 | 44.5 | 32 | 27 | 36 | 35.5 | 35.5 | 30 | 39 | 30 | 48 | 39 | 40 | 22.5 | 48 | 44 | 45 | 19 | 44.5 | 16.5 | 26.5 | 32 | 33 | 37.5 | 49 | 41 | 41 | 27 | 35.5 | 37.5 | -10.5 | 35
2013-02-22 21:00 | 40 | 43 | 30 | 41 | 23 | 31 | 7 | 41 | 28 | 28 | 26 | 32 | 31.5 | 45 | 29 | 45 | 44 | 39 | 46.5 | 35 | 21 | 36 | 20 | 25.5 | 43 | 24 | 4 | 49 | 25 | 34 | 29 | 43 | 34 | 38 | 30 | 42 | 27.5 | 47 | 37 | 37 | 20 | 34.5 | 44.5 | 31 | 43 | 34 | 48 | 34 | 32 | 40 | 48 | 44.5 | 34 | 40 | 42.5 | 50 | 43 | 42 | 25.5 | 48 | 48 | 39 | 33 | 44.5 | 21.5 | 40.5 | 32 | 36 | 41 | 54 | 43 | 52 | 35 | 35.5 | 41 | -4.5 | 38 | 36 | 37.5 | 28.5 | 41 | 8 | 30 | 4 | 37.5 | 20 | 18 | 14 | 19 | 26.5 | 39 | 10 | 39 | 44 | 31 | 39 | 30 | 12 | 35 | 18 | 14.5 | 25 | 22 | -4 | 49 | 21 | 32 | 26 | 38.5 | 32 | 32 | 21 | 38 | 21.5 | 23 | 29.5 | 32 | 6 | 31.5 | 41 | 17 | 37 | 30 | 44.5 | 32 | 28 | 37 | 39 | 35.5 | 30 | 40 | 30.5 | 48 | 39 | 41 | 22 | 46.5 | 44 | 39 | 18 | 44.5 | 17 | 26 | 32 | 32 | 37.5 | 48 | 42 | 39 | 27 | 34 | 37.5 | -11 | 36
2013-02-22 22:00 | 41 | 41 | 28.5 | 43 | 22 | 29 | 5 | 39 | 29 | 26 | 21 | 29 | 28.5 | 45 | 19 | 49 | 44 | 40 | 46.5 | 35 | 25 | 36 | 20 | 25 | 42 | 24 | 3 | 48 | 23 | 32 | 28 | 42.5 | 30 | 36.5 | 26.5 | 42 | 25.5 | 47 | 37 | 36 | 21 | 34 | 44.5 | 26 | 44 | 34 | 46.5 | 34 | 30 | 41 | 44.5 | 37.5 | 34 | 39 | 42.5 | 48.5 | 43 | 42 | 24.5 | 48 | 47 | 36 | 31 | 43 | 21 | 40 | 32 | 36 | 43 | 50 | 43 | 52 | 35 | 36 | 39 | -5 | 39 | 35 | 37.5 | 26.5 | 43 | 6 | 27 | 3 | 37.5 | 21 | 22.5 | 13 | 21 | 25 | 39 | 9 | 39 | 44 | 31 | 39 | 31 | 10.5 | 35 | 17 | 13 | 25 | 22 | -8 | 48 | 21 | 30 | 28 | 37.5 | 30 | 30.5 | 21 | 39 | 20 | 23 | 30.5 | 31 | 3 | 32 | 43 | 17 | 36 | 30 | 43 | 32 | 27 | 37 | 39 | 34 | 26.5 | 38 | 30.5 | 47 | 39 | 42 | 21.5 | 44.5 | 44 | 36 | 18 | 43 | 17 | 25 | 32 | 32 | 37.5 | 46 | 42 | 39 | 28 | 34 | 37.5 | -9.5 | 34
2013-02-22 23:00 | 39 | 41 | 26.5 | 43 | 21 | 30 | 4 | 39 | 30 | 24 | 18 | 28 | 26.5 | 44 | 19 | 43 | 44 | 39 | 46.5 | 33 | 21 | 36 | 20 | 25 | 43 | 21 | 2 | 48 | 21 | 34 | 28 | 41.5 | 28.5 | 36 | 25 | 42 | 24 | 48 | 37 | 38 | 20 | 33 | 44.5 | 24 | 42 | 34 | 43 | 34 | 28 | 38 | 44.5 | 37.5 | 32 | 39 | 43 | 47.5 | 39 | 43 | 24.5 | 46.5 | 46 | 37 | 31 | 43 | 21 | 39.5 | 31 | 36 | 41 | 50 | 43 | 48 | 39 | 34 | 41 | -4 | 38 | 35 | 37.5 | 25 | 41 | 7 | 29 | 0 | 35.5 | 19 | 17.5 | 11 | 20 | 25 | 39 | 7 | 38 | 44 | 31 | 39 | 30 | 12 | 35 | 17 | 12 | 24 | 19 | -5 | 48 | 19.5 | 30 | 27 | 36.5 | 28.5 | 30 | 19.5 | 39 | 19 | 23 | 32 | 30 | 8 | 33 | 41 | 17 | 39 | 31 | 43 | 32 | 27 | 35 | 39 | 35.5 | 25 | 38 | 30 | 45.5 | 39 | 42 | 21 | 44.5 | 43 | 36 | 17 | 43 | 17.5 | 25 | 31 | 32 | 37.5 | 47 | 42 | 39 | 28 | 32 | 37.5 | -9.5 | 32
2013-02-23 | 42 | 41 | 26.5 | 39 | 21 | 30 | 4 | 39 | 30 | 25 | 16 | 34 | 25.5 | 44 | 20 | 45 | 44 | 38 | 46.5 | 32 | 19.5 | 36 | 20 | 26 | 43 | 20 | 1 | 48 | 17.5 | 28.5 | 28 | 41 | 28.5 | 35 | 21 | 42 | 22.5 | 48 | 37 | 37 | 20 | 32.5 | 41 | 25 | 46 | 34 | 44.5 | 34 | 27 | 35 | 43 | 37 | 32 | 39 | 42.5 | 46.5 | 41 | 43 | 25 | 46.5 | 45 | 37 | 29 | 43 | 21 | 39.5 | 31 | 36 | 43 | 48 | 43 | 46.5 | 35 | 35.5 | 39 | -2.5 | 37 | 35 | 37.5 | 25 | 35.5 | 6 | 30 | -1 | 35.5 | 19 | 17.5 | 10 | 19 | 25.5 | 39 | 11 | 38 | 44 | 30 | 37.5 | 30 | 12 | 36 | 17 | 11.5 | 26 | 18 | -7 | 47 | 16 | 28.5 | 27 | 36 | 26.5 | 28.5 | 19.5 | 38 | 19.5 | 21 | 33.5 | 31 | 6 | 31.5 | 39 | 17 | 36 | 31 | 43 | 32 | 26 | 33 | 39 | 35.5 | 17.5 | 38 | 30 | 44.5 | 39 | 42 | 21 | 44.5 | 42 | 37 | 17 | 43 | 17.5 | 25 | 30 | 32 | 37.5 | 45 | 42 | 39 | 29 | 34 | 37.5 | -8 | 32
2013-02-23 01:00 | 41 | 39 | 30 | 37.5 | 22 | 30 | 4 | 37.5 | 32 | 26 | 16 | 31 | 26.5 | 44 | 18 | 41 | 44 | 34 | 44.5 | 33 | 23 | 35 | 20 | 27.5 | 42 | 17 | 1 | 48 | 17.5 | 30 | 28 | 41 | 28.5 | 34 | 21 | 41 | 20.5 | 48 | 36.5 | 35 | 20 | 31.5 | 41 | 25 | 44 | 33 | 44.5 | 34 | 27 | 35 | 41 | 37 | 32 | 39 | 42.5 | 44.5 | 39 | 43 | 24.5 | 46.5 | 44 | 36 | 28 | 42.5 | 20.5 | 39 | 30 | 35 | 41 | 47 | 42.5 | 48 | 34 | 35 | 39 | -3 | 36 | 34 | 37.5 | 28.5 | 34 | 6 | 30 | 1 | 35.5 | 21 | 21 | 11 | 21 | 25 | 39 | 9 | 38 | 44 | 29 | 39 | 30 | 8.5 | 35 | 14 | 11.5 | 30 | 16 | -10 | 47 | 12 | 28.5 | 25 | 35 | 26.5 | 27.5 | 17.5 | 37 | 18 | 21 | 34.5 | 33 | 11 | 31 | 39 | 16 | 37 | 30 | 43 | 32 | 24 | 34 | 39 | 35.5 | 17.5 | 38 | 30 | 44.5 | 39 | 42 | 20.5 | 44.5 | 41 | 35 | 17 | 42.5 | 18 | 24 | 30 | 31 | 37.5 | 45 | 42 | 37.5 | 29 | 34 | 37.5 | -6.5 | 31
2013-02-23 02:00 | 38 | 39 | 32 | 35.5 | 22 | 31 | 2 | 37.5 | 32 | 25 | 11 | 31 | 26 | 44 | 18 | 45 | 42 | 35 | 43 | 32 | 21 | 35 | 20 | 28.5 | 41 | 12 | 0 | 48 | 17.5 | 30 | 28 | 39.5 | 26.5 | 34.5 | 19.5 | 40 | 19 | 47 | 36.5 | 34 | 19 | 31 | 39 | 25 | 45 | 33 | 44.5 | 33 | 25 | 34 | 43 | 37 | 30 | 39 | 43 | 44.5 | 41 | 43 | 22.5 | 44.5 | 44 | 35 | 27 | 43 | 20.5 | 39.5 | 30 | 35 | 41 | 48 | 42.5 | 48 | 34 | 35.5 | 39 | -1.5 | 34 | 33 | 37.5 | 30 | 34 | 6 | 30 | -2 | 35.5 | 21 | 16 | 7 | 21 | 26 | 39 | 9 | 38 | 41 | 31 | 41 | 30 | 10.5 | 35 | 15 | 11 | 32 | 10 | -8 | 48 | 12 | 26.5 | 24 | 33 | 26.5 | 27.5 | 17.5 | 37 | 15 | 21 | 36 | 33 | 5 | 31 | 37.5 | 16 | 37 | 30 | 43 | 32 | 23 | 32 | 39 | 35 | 14 | 38 | 30 | 44.5 | 39 | 42 | 20 | 43 | 40 | 35 | 16 | 43 | 18 | 24.5 | 30 | 31 | 39 | 46 | 42.5 | 39 | 28 | 35.5 | 37.5 | -7 | 30
2013-02-23 03:00 | 41 | 39 | 32 | 35.5 | 22 | 31 | 1 | 35.5 | 32 | 25 | 12 | 30 | 27 | 44 | 19 | 41 | 41 | 34 | 44.5 | 31 | 25 | 35 | 20 | 30 | 41 | 10 | -1 | 48 | 17.5 | 28.5 | 27 | 39 | 26.5 | 34.5 | 19.5 | 40 | 18 | 47 | 36.5 | 35 | 17 | 30.5 | 39 | 26 | 45 | 32 | 48 | 32 | 25 | 33 | 43 | 37.5 | 28.5 | 40 | 42.5 | 44.5 | 39 | 43 | 22.5 | 44.5 | 43 | 35 | 28 | 43 | 20.5 | 39.5 | 31 | 35 | 41 | 48 | 42.5 | 46.5 | 34 | 35.5 | 39 | -2 | 36 | 33 | 35.5 | 30 | 34 | 6 | 31 | -2 | 34 | 20 | 16.5 | 8 | 21 | 27 | 39 | 10 | 35 | 40 | 30 | 41 | 29 | 10.5 | 35 | 15 | 10.5 | 37 | 8 | -8 | 48 | 12 | 26.5 | 25 | 32 | 26.5 | 27 | 17.5 | 37 | 15.5 | 22 | 36.5 | 31 | 5 | 30 | 37.5 | 14 | 33 | 30 | 44.5 | 31 | 23 | 33 | 39 | 35.5 | 17.5 | 38 | 30.5 | 43 | 39 | 42 | 21 | 43 | 40 | 35 | 16 | 43 | 18.5 | 25 | 30 | 31 | 39 | 44 | 42.5 | 41 | 29 | 34 | 37.5 | -5.5 | 32
2013-02-23 04:00 | 41 | 37.5 | 34 | 35.5 | 21 | 30 | -1 | 37.5 | 31 | 26 | 11 | 31 | 27 | 44 | 19 | 41 | 41 | 30 | 43 | 32 | 21 | 33 | 19 | 30 | 36 | 10 | -1 | 48 | 17.5 | 26.5 | 25 | 38.5 | 26.5 | 35 | 17.5 | 39 | 17 | 48 | 36.5 | 35 | 16 | 30.5 | 39 | 28 | 42 | 32 | 48 | 32 | 24 | 33 | 43 | 35.5 | 26.5 | 38 | 42.5 | 44.5 | 39 | 43 | 20.5 | 44.5 | 43 | 34 | 28 | 41 | 20 | 40 | 31 | 34 | 39 | 46 | 42.5 | 46.5 | 34 | 36 | 39 | -6.5 | 35 | 33 | 34 | 30 | 32 | 7 | 30 | -5 | 35.5 | 20 | 19.5 | 7 | 20 | 27 | 39 | 11 | 33 | 40 | 28 | 41 | 29 | 12 | 33 | 15 | 10 | 32 | 7 | -10 | 48 | 14 | 25 | 23 | 31 | 26.5 | 28.5 | 16 | 36 | 14.5 | 22 | 36.5 | 31 | 7 | 29.5 | 37.5 | 13 | 35 | 30 | 44.5 | 31 | 22 | 33 | 39 | 35.5 | 17.5 | 38 | 31.5 | 43 | 37.5 | 42 | 20.5 | 43 | 40 | 34 | 16 | 41 | 18.5 | 25 | 30 | 30 | 37.5 | 43 | 42.5 | 41 | 29 | 32 | 37.5 | -9.5 | 32
2013-02-23 05:00 | 39 | 37.5 | 34 | 35.5 | 22 | 30 | -1 | 34 | 29 | 27 | 8 | 31 | 28 | 44 | 20 | 40 | 41 | 31 | 39 | 30 | 19.5 | 33 | 14 | 26.5 | 35 | 10 | -2 | 48 | 16 | 30 | 23 | 39.5 | 26.5 | 35.5 | 17.5 | 39 | 16 | 48 | 36.5 | 34 | 15 | 30 | 37.5 | 27 | 41 | 33 | 46.5 | 32 | 24 | 33 | 43 | 36.5 | 26.5 | 35 | 43 | 43.5 | 39 | 42 | 20 | 44.5 | 42 | 35 | 28 | 41 | 20 | 39 | 31 | 32 | 39 | 45 | 42.5 | 48 | 34 | 34 | 37.5 | -6.5 | 35 | 32 | 35.5 | 28.5 | 30 | 8 | 29 | -7 | 30 | 19 | 11.5 | 4 | 20 | 27 | 40 | 8 | 32 | 41 | 28 | 37.5 | 28 | 10.5 | 33 | 11 | 9.5 | 32 | 8 | -9 | 48 | 10.5 | 26.5 | 21 | 33 | 26.5 | 28.5 | 16 | 36 | 12 | 21 | 36.5 | 32 | 4 | 30 | 37.5 | 14 | 36 | 30 | 46.5 | 30 | 22 | 33 | 39 | 35 | 17.5 | 35 | 32 | 41 | 37.5 | 41 | 18 | 41 | 40 | 34 | 17 | 39 | 19 | 26.5 | 30 | 30 | 37.5 | 41 | 42.5 | 41 | 28 | 30 | 35.5 | -11.5 | 32
2013-02-23 06:00 | 42 | 35.5 | 32 | 35.5 | 22 | 29 | -1 | 34 | 29 | 27 | 9 | 31 | 27 | 44 | 19 | 39 | 41 | 30 | 37.5 | 29 | 19.5 | 33 | 15 | 24.5 | 36 | 8 | -2 | 48 | 12 | 30 | 25 | 40 | 23 | 35.5 | 19.5 | 37 | 17 | 27 | 35 | 34 | 14 | 29 | 37.5 | 29 | 39 | 31 | 48 | 31 | 24 | 33 | 43 | 37.5 | 25 | 32 | 41.5 | 43 | 39 | 42 | 18 | 43 | 43 | 35 | 26 | 39 | 21.5 | 38.5 | 30 | 33 | 39 | 45 | 42.5 | 46.5 | 32 | 34 | 35.5 | -5.5 | 36 | 31 | 35.5 | 28.5 | 28.5 | 9 | 29 | -5 | 30 | 19 | 11 | 5 | 20 | 27 | 40 | 8 | 31 | 41 | 28 | 35.5 | 27 | 12 | 33 | 12 | 7.5 | 33 | 6 | -10 | 48 | 10.5 | 26.5 | 22 | 32 | 23 | 27.5 | 17.5 | 35 | 11.5 | 19 | 35 | 32 | 3 | 28 | 35.5 | 15 | 36 | 28 | 46.5 | 29 | 21 | 33 | 39 | 34.5 | 19.5 | 32 | 32 | 39 | 37.5 | 40 | 11.5 | 39 | 41 | 35 | 18 | 37.5 | 19 | 28 | 30 | 30 | 37.5 | 41 | 42.5 | 42 | 28 | 28 | 35.5 | -8.5 | 31
2013-02-23 07:00 | 41 | 36 | 30 | 35.5 | 20 | 29 | -2 | 35.5 | 28 | 25 | 11 | 33 | 25.5 | 45 | 20 | 39 | 41 | 31 | 35.5 | 29 | 19.5 | 33 | 17 | 21 | 38 | 8 | -3 | 48 | 12 | 28.5 | 25 | 40 | 19.5 | 36.5 | 21.5 | 38 | 18 | 24 | 36 | 32 | 14 | 27.5 | 35.5 | 29 | 38 | 31 | 46.5 | 31 | 23 | 32 | 43 | 39 | 24.5 | 34 | 41 | 41 | 37.5 | 41 | 19.5 | 43 | 45 | 34 | 25 | 37.5 | 19.5 | 38 | 30 | 32 | 37.5 | 46 | 42 | 44.5 | 32 | 34 | 34 | -8 | 36 | 30 | 35 | 26.5 | 28.5 | 9 | 28 | -7 | 34 | 19 | 18 | 7 | 21 | 25.5 | 40 | 9 | 30 | 41 | 29 | 35.5 | 26 | 12 | 33 | 14 | 3 | 31 | 6 | -11 | 48 | 8.5 | 25 | 24 | 32.5 | 19.5 | 30 | 17.5 | 35 | 12 | 18 | 36 | 31 | 4 | 26.5 | 34 | 20 | 36 | 28 | 46.5 | 29 | 20 | 32 | 39 | 34 | 16 | 33 | 32 | 39 | 37.5 | 39 | 18.5 | 39 | 44 | 33 | 18 | 35.5 | 16 | 29 | 29 | 30 | 37.5 | 41 | 42 | 43 | 27 | 26 | 34 | -10.5 | 30
2013-02-23 08:00 | 43 | 37 | 34 | 35.5 | 18 | 29 | -4 | 32 | 28 | 24 | 12 | 34 | 26.5 | 45 | 16 | 39 | 40 | 33 | 37.5 | 31 | 25 | 33 | 19 | 21 | 37 | 10 | -4 | 47 | 16 | 28.5 | 28 | 40.5 | 19.5 | 36.5 | 26 | 39 | 19 | 23 | 37.5 | 34 | 18 | 26 | 37.5 | 33 | 39 | 31 | 44.5 | 31 | 23 | 33 | 44.5 | 40.5 | 25 | 34 | 43 | 41 | 37.5 | 41 | 17.5 | 41 | 49 | 33 | 29 | 37.5 | 17 | 39 | 31 | 33 | 39 | 46 | 41 | 44.5 | 32 | 34.5 | 35.5 | -6.5 | 38 | 29 | 35 | 28.5 | 26.5 | 8 | 28 | -8 | 28.5 | 20 | 17 | 8 | 19 | 25.5 | 40 | 9 | 29 | 40 | 30 | 35.5 | 29 | 16 | 33 | 16 | 5 | 30 | 8 | -12 | 47 | 12 | 25 | 24 | 33.5 | 19.5 | 33.5 | 19 | 35 | 13 | 18 | 37.5 | 32 | 2 | 26 | 34 | 20 | 36 | 28 | 43 | 29 | 22 | 33 | 41 | 34 | 13 | 33 | 34 | 39 | 35.5 | 40 | 16 | 37.5 | 47 | 33 | 19 | 35.5 | 13.5 | 29.5 | 29 | 30 | 37.5 | 41 | 40 | 43 | 28 | 24.5 | 34 | -9 | 28
2013-02-23 09:00 | 47 | 39 | 35.5 | 35.5 | 21 | 28 | -3 | 35.5 | 31 | 30 | 13 | 37 | 27.5 | 46 | 28 | 40 | 40 | 36 | 37.5 | 35 | 26.5 | 34 | 20 | 19.5 | 40 | 11 | -3 | 47 | 17.5 | 30 | 30 | 41.5 | 19.5 | 34.5 | 32 | 40 | 23 | 23 | 37.5 | 35 | 20 | 29.5 | 39 | 32 | 41 | 32 | 44.5 | 32 | 29 | 33 | 44.5 | 43 | 26.5 | 39 | 45 | 39 | 39 | 43 | 19.5 | 41 | 52 | 33 | 35 | 37.5 | 20 | 40 | 32 | 37 | 39 | 47 | 41 | 43 | 34 | 37.5 | 41 | -5 | 40 | 31 | 35.5 | 26.5 | 25 | 8 | 27 | -8 | 35.5 | 20 | 20 | 8 | 20 | 26 | 42 | 11 | 28 | 39 | 31 | 35.5 | 31 | 16 | 34 | 16 | 10.5 | 28 | 8 | -14 | 47 | 14 | 28.5 | 23 | 34 | 19.5 | 34.5 | 21 | 35 | 15.5 | 19 | 35.5 | 32 | 3 | 25.5 | 35.5 | 20 | 36 | 30 | 43 | 29 | 26 | 33 | 41 | 34 | 10.5 | 37 | 34.5 | 37.5 | 35.5 | 40 | 19.5 | 37.5 | 49 | 33 | 18 | 35.5 | 15 | 29.5 | 30 | 32 | 37.5 | 43 | 39 | 41 | 28 | 24.5 | 35.5 | -7.5 | 28
2013-02-23 10:00 | 50 | 44.5 | 37.5 | 35.5 | 24 | 29 | -3 | 37.5 | 34 | 32 | 19 | 38 | 27.5 | 47 | 28 | 41 | 43 | 40 | 39 | 38 | 30 | 34 | 20 | 26.5 | 44 | 18 | -1 | 47 | 26.5 | 34 | 30 | 43 | 25 | 32.5 | 35.5 | 41 | 27 | 23 | 39.5 | 38 | 21 | 33.5 | 41 | 38 | 43 | 34 | 44.5 | 33 | 35 | 33 | 44.5 | 46.5 | 28.5 | 39 | 46.5 | 39 | 39 | 44 | 23 | 41 | 53 | 34 | 39 | 37.5 | 25.5 | 41 | 32 | 37 | 43 | 50 | 41 | 43 | 38 | 41 | 44.5 | -2 | 40 | 32 | 35.5 | 26.5 | 25 | 8 | 27 | -8 | 35.5 | 21 | 20 | 13 | 21 | 26 | 42 | 11 | 28 | 39 | 31 | 35.5 | 33 | 16 | 34 | 15 | 12 | 28 | 16 | -14 | 47 | 19.5 | 30 | 24 | 36 | 25 | 32.5 | 21 | 35 | 17.5 | 20 | 36.5 | 33 | 8 | 26 | 35.5 | 22 | 37 | 31 | 44.5 | 30 | 31 | 32 | 43 | 28.5 | 10.5 | 38 | 34 | 39 | 37.5 | 40 | 19.5 | 39 | 50 | 33 | 14 | 35.5 | 18 | 30 | 30 | 32 | 37.5 | 42 | 39 | 41 | 30 | 23 | 35.5 | -6 | 26
2013-02-23 11:00 | 50 | 46.5 | 39 | 37.5 | 27 | 30 | -2 | 39 | 35 | 34 | 29 | 41 | 30 | 51 | 37 | 42 | 45 | 43 | 39 | 42 | 34 | 38 | 23 | 32 | 46 | 19 | 0 | 47 | 30 | 35.5 | 31 | 47.5 | 28.5 | 33.5 | 38 | 41 | 31 | 23 | 41 | 40 | 21 | 37 | 43 | 43 | 45 | 36 | 46.5 | 35 | 40 | 36 | 46.5 | 48 | 29.5 | 39 | 50 | 39 | 43 | 45 | 26.5 | 41 | 53 | 34 | 40 | 37.5 | 30 | 41 | 33 | 37 | 44.5 | 53 | 41 | 44.5 | 40 | 42 | 44.5 | 2 | 43 | 31 | 33.5 | 26.5 | 25 | 10 | 27 | -10 | 37.5 | 21 | 20 | 17 | 21 | 28.5 | 44 | 14 | 28 | 41 | 32 | 35.5 | 35 | 16 | 37 | 13 | 17.5 | 25 | 18 | -15 | 47 | 23 | 25 | 24 | 37.5 | 26.5 | 32 | 18.5 | 34 | 19 | 20 | 37 | 30 | 3 | 27 | 37.5 | 20 | 37 | 31 | 44.5 | 31 | 29 | 34 | 43 | 25 | 10.5 | 38 | 34 | 37.5 | 35.5 | 42 | 19.5 | 37.5 | 51 | 34 | 14 | 35.5 | 20 | 30.5 | 31 | 32 | 39 | 43 | 40 | 41 | 30 | 24.5 | 37.5 | -2 | 23
2013-02-23 12:00 | 58 | 48.5 | 39 | 39 | 29 | 30 | -1 | 43 | 37 | 32 | 33 | 48 | 32 | 51 | 38 | 45 | 50 | 47 | 39 | 44 | 34 | 39 | 24 | 34 | 48 | 21 | 2 | 47 | 32 | 37.5 | 32 | 56.5 | 30.5 | 34.5 | 40.5 | 41 | 32.5 | 23 | 43 | 42 | 24 | 38.5 | 44.5 | 48 | 47 | 37 | 48 | 37 | 44 | 41 | 48 | 48 | 30 | 41 | 50.5 | 39 | 45 | 46 | 29.5 | 43 | 53 | 36 | 42 | 39 | 27 | 41 | 33 | 38 | 46.5 | 55 | 41.5 | 44.5 | 42 | 43 | 45 | 5.5 | 45 | 31 | 30.5 | 26.5 | 23 | 10 | 25 | -8 | 39 | 19 | 17 | 18 | 24 | 27.5 | 44 | 15 | 27 | 43 | 33 | 35.5 | 36 | 17.5 | 37 | 14 | 17.5 | 24 | 19 | -13 | 47 | 25 | 26.5 | 21 | 39 | 25.5 | 31.5 | 14.5 | 34 | 20 | 19 | 37.5 | 32 | 1 | 24 | 35.5 | 21 | 36 | 32 | 44.5 | 33 | 28 | 37 | 43 | 19.5 | 10.5 | 40 | 34.5 | 37.5 | 36.5 | 42 | 21 | 37.5 | 51 | 35 | 11 | 35.5 | 21 | 30 | 30 | 33 | 39 | 44 | 39 | 43 | 30 | 25 | 38.5 | 1.5 | 19
2013-02-23 13:00 | 61 | 49.5 | 39 | 39 | 33 | 32 | 0 | 43.5 | 38 | 35 | 39 | 50 | 34.5 | 52 | 40 | 45 | 52 | 51 | 41 | 47 | 35.5 | 39 | 27 | 37.5 | 47 | 24 | 3 | 46 | 34 | 39 | 33 | 59 | 32 | 34 | 41.5 | 42 | 33.5 | 21 | 41 | 43 | 26 | 39.5 | 46.5 | 47 | 49 | 37 | 52 | 39 | 49 | 43 | 50 | 48 | 30 | 42 | 50.5 | 41 | 46.5 | 48 | 31 | 43 | 53 | 37 | 43 | 39 | 28 | 41 | 33 | 41 | 46.5 | 57 | 41.5 | 44.5 | 45 | 46 | 44.5 | 12.5 | 46 | 31 | 28 | 26.5 | 23 | 13 | 26 | -7 | 38.5 | 14 | 17 | 22 | 24 | 27.5 | 44 | 15 | 27 | 45 | 34 | 35.5 | 37 | 16 | 36 | 14 | 17.5 | 20 | 22 | -11 | 46 | 25 | 26.5 | 21 | 40.5 | 25 | 30 | 11 | 33 | 20 | 19 | 36 | 28 | 3 | 22 | 34 | 20 | 37 | 34 | 46.5 | 33 | 30 | 36 | 44.5 | 19.5 | 10.5 | 40 | 35 | 37.5 | 37.5 | 42 | 21.5 | 35.5 | 52 | 37 | 10 | 34 | 22 | 30 | 29 | 33 | 39 | 44 | 38 | 44.5 | 30 | 26 | 39 | 3 | 19
2013-02-23 14:00 | 63 | 50 | 37.5 | 39 | 36 | 32 | 0 | 43 | 39 | 35 | 41 | 52 | 34.5 | 52 | 45 | 47 | 57 | 54 | 41 | 49 | 35.5 | 41 | 28 | 41 | 48 | 26 | 5 | 48 | 34 | 43 | 32 | 61.5 | 35.5 | 32 | 43 | 43 | 35 | 21 | 39 | 44 | 26 | 41 | 48 | 50 | 50 | 38 | 55.5 | 40 | 52 | 46 | 52 | 48 | 30 | 39 | 50 | 41 | 48 | 50 | 33.5 | 43 | 54 | 39 | 44 | 41 | 28.5 | 42 | 32 | 41 | 48 | 57 | 41 | 46.5 | 48 | 46.5 | 41 | 10.5 | 49 | 24 | 25 | 26.5 | 21 | 13 | 27 | -8 | 38 | 14 | 18 | 25 | 25 | 26.5 | 41 | 17 | 28 | 45 | 35 | 35.5 | 36 | 14 | 36 | 14 | 19.5 | 22 | 23 | -12 | 44 | 26.5 | 28.5 | 20 | 40 | 25 | 32 | 7 | 33 | 21 | 18 | 35.5 | 28 | 4 | 21 | 32 | 22 | 38 | 34 | 46.5 | 31 | 30 | 35 | 44.5 | 21 | 10.5 | 38 | 35.5 | 37.5 | 35.5 | 44 | 23 | 37.5 | 52 | 39 | 11 | 34 | 22.5 | 31.5 | 28 | 32 | 37.5 | 40 | 37 | 44.5 | 30 | 25.5 | 39 | 2.5 | 18
2013-02-23 15:00 | 63 | 48 | 37.5 | 39 | 38 | 33 | 0 | 43 | 39 | 34 | 41 | 50 | 32.5 | 51 | 46 | 47 | 59 | 56 | 41 | 48 | 35.5 | 40 | 29 | 41 | 50 | 28 | 7 | 48 | 35.5 | 44.5 | 31 | 65.5 | 35.5 | 31 | 44.5 | 42 | 34.5 | 21 | 39 | 44 | 26 | 40.5 | 48 | 52 | 45 | 37 | 55.5 | 39 | 53 | 47 | 52 | 48 | 30 | 40 | 51.5 | 43 | 46.5 | 50 | 34.5 | 44.5 | 54 | 40 | 44 | 41 | 29.5 | 43 | 32 | 41 | 44.5 | 56 | 39 | 48 | 48 | 46.5 | 39 | 10 | 49 | 25 | 25 | 25 | 21 | 11 | 26 | -12 | 37.5 | 13 | 18 | 25 | 26 | 28.5 | 41 | 17 | 26 | 47 | 36 | 35.5 | 36 | 14 | 35 | 14 | 19.5 | 24 | 24 | -12 | 44 | 26.5 | 28.5 | 18 | 39 | 19.5 | 31 | 12 | 33 | 20 | 19 | 35.5 | 28 | 0 | 20 | 30 | 23 | 36 | 33 | 44.5 | 31 | 28 | 35 | 44.5 | 19.5 | 8.5 | 39 | 35 | 37.5 | 37.5 | 44 | 23 | 34 | 52 | 39 | 11 | 28.5 | 23 | 32.5 | 27 | 32 | 35.5 | 40 | 37 | 44.5 | 30 | 25 | 39 | 4 | 18
2013-02-23 16:00 | 63 | 48 | 35.5 | 39 | 38 | 34 | 0 | 41 | 37 | 33 | 40 | 48 | 34.5 | 48 | 53 | 45 | 58 | 56 | 39 | 49 | 35.5 | 40 | 31 | 39 | 48 | 29 | 7 | 46 | 34 | 44.5 | 30 | 66 | 35.5 | 31 | 44.5 | 43 | 34 | 20 | 39 | 42 | 25 | 40.5 | 50 | 49 | 49 | 38 | 55.5 | 40 | 50 | 46 | 52 | 48 | 30 | 42 | 51.5 | 43 | 46.5 | 52 | 34 | 44.5 | 54 | 40 | 43 | 41 | 29 | 44 | 30 | 41 | 43 | 55 | 39 | 48 | 47 | 46 | 41 | 11.5 | 47 | 26 | 23 | 25 | 21 | 9 | 27 | -13 | 37.5 | 13 | 18 | 25 | 29 | 27.5 | 38 | 19 | 26 | 48 | 37 | 35.5 | 36 | 14 | 36 | 15 | 21 | 22 | 25 | -13 | 43 | 25 | 30 | 16 | 38.5 | 17.5 | 30.5 | 21 | 33 | 19.5 | 18 | 37.5 | 30 | 0 | 19.5 | 28.5 | 23 | 38 | 34 | 44.5 | 31 | 33 | 40 | 43 | 19.5 | 7 | 41 | 34.5 | 35.5 | 37.5 | 44 | 24 | 30 | 51 | 40 | 12 | 32 | 23 | 34 | 30 | 31 | 39 | 42 | 37 | 44.5 | 30 | 24 | 39 | 5.5 | 17
2013-02-23 17:00 | 54 | 46.5 | 35.5 | 37.5 | 37 | 35 | -2 | 41 | 36 | 30 | 40 | 48 | 33.5 | 46 | 54 | 43 | 56 | 54 | 39 | 46 | 35.5 | 36 | 30 | 37.5 | 45 | 28 | 6 | 46 | 35.5 | 44.5 | 29 | 63.5 | 35.5 | 31 | 39 | 42 | 33 | 19 | 41 | 42 | 23 | 40 | 48 | 51 | 44 | 36 | 53.5 | 41 | 47 | 44 | 52 | 46.5 | 28.5 | 41 | 50 | 43 | 44.5 | 50 | 32.5 | 43 | 54 | 40 | 41 | 41 | 27 | 42 | 30 | 39 | 43 | 56 | 38 | 48 | 47 | 44.5 | 41 | 9.5 | 47 | 37 | 21 | 26.5 | 21 | 12 | 25 | -14 | 37.5 | 13 | 14 | 25 | 26 | 27.5 | 38.5 | 18 | 26 | 49 | 35 | 35.5 | 36 | 12 | 36 | 15 | 17.5 | 23 | 25 | -14 | 41 | 26.5 | 30 | 16 | 39 | 25 | 30 | 19.5 | 34 | 19 | 17 | 37.5 | 30 | -2 | 20 | 28.5 | 26 | 38 | 31 | 44.5 | 31 | 33 | 39 | 43 | 17.5 | 8.5 | 40 | 34 | 32 | 37.5 | 44 | 25 | 30 | 51 | 40 | 13 | 34 | 21 | 33.5 | 30 | 32 | 37.5 | 39 | 38 | 44.5 | 30 | 23.5 | 39 | 5.5 | 16
2013-02-23 18:00 | 50 | 44.5 | 34 | 37.5 | 32 | 35 | -3 | 39 | 35 | 28 | 37 | 47 | 34 | 44 | 48 | 39 | 52 | 50 | 39 | 41 | 34 | 33 | 25 | 35.5 | 40 | 26 | 2 | 45 | 28.5 | 39 | 28 | 57 | 30 | 30 | 35.5 | 42 | 29 | 18 | 39 | 39 | 20 | 37 | 43 | 49 | 43 | 33 | 50 | 40 | 44 | 43 | 52 | 44.5 | 25 | 39 | 47.5 | 43 | 43 | 48 | 32 | 43 | 54 | 39 | 30 | 39 | 26.5 | 40 | 30 | 33 | 43 | 53 | 38 | 48 | 46 | 41 | 39 | 9.5 | 45 | 33 | 21 | 26.5 | 19.5 | 14 | 25 | -13 | 37.5 | 16 | 12 | 24 | 26 | 26.5 | 38.5 | 17 | 24 | 49 | 34 | 35.5 | 35 | 12 | 33 | 18 | 17.5 | 26 | 24 | -12 | 37 | 21 | 30 | 14 | 36.5 | 26.5 | 27 | 19.5 | 33 | 18 | 14 | 38.5 | 30 | -1 | 19 | 32 | 23 | 38 | 30 | 46.5 | 30 | 33 | 40 | 43 | 16 | 8.5 | 38 | 34 | 34 | 37.5 | 44 | 23 | 32 | 51 | 39 | 15 | 34 | 20 | 32.5 | 30 | 30 | 37.5 | 41 | 37 | 44.5 | 31 | 23 | 39 | 5 | 18
2013-02-23 19:00 | 46 | 41 | 34 | 35.5 | 30 | 34 | -12 | 39 | 25 | 27 | 35 | 47 | 32 | 43 | 45 | 37 | 49 | 48 | 39 | 38 | 25 | 32 | 20 | 35.5 | 39 | 24 | 2 | 44 | 26.5 | 32 | 26 | 52 | 30 | 29 | 34 | 41 | 25 | 17 | 37 | 38 | 17 | 34 | 41 | 45 | 42 | 33 | 48 | 40 | 40 | 43 | 48 | 43 | 21 | 38 | 47 | 41 | 43 | 46 | 28.5 | 41 | 54 | 39 | 27 | 39 | 27 | 38 | 30 | 33 | 41 | 51 | 37 | 48 | 44 | 40 | 35.5 | 9.5 | 45 | 35 | 21 | 25 | 19.5 | 13 | 26 | -18 | 35.5 | 18 | 17.5 | 23 | 26 | 25.5 | 39 | 22 | 26 | 47 | 33 | 35.5 | 34 | 10.5 | 32 | 17 | 17.5 | 27 | 23 | -12 | 35 | 21 | 28.5 | 13 | 38.5 | 26.5 | 28 | 19.5 | 34 | 17 | 16 | 37 | 28 | -1 | 19 | 30 | 24 | 37 | 30 | 44.5 | 26 | 32 | 40 | 43 | 12 | 7 | 38 | 34 | 34 | 39 | 43 | 19.5 | 34 | 52 | 39 | 16 | 30 | 21 | 31 | 29 | 30 | 39 | 43 | 35 | 44.5 | 31 | 22 | 35.5 | 5 | 19
2013-02-23 20:00 | 42 | 39 | 32 | 35.5 | 29 | 33 | -14 | 35.5 | 24 | 27 | 29 | 39 | 30.5 | 42 | 44 | 35 | 48 | 46 | 37.5 | 38 | 21 | 32 | 19 | 32 | 38 | 23 | 0 | 44 | 21 | 30 | 25 | 47.5 | 30 | 29 | 34 | 38 | 21 | 16 | 34.5 | 38 | 17 | 31 | 41 | 46 | 38 | 32 | 46.5 | 39 | 37 | 43 | 46.5 | 41 | 21 | 38 | 46.5 | 39 | 43 | 40 | 26.5 | 39 | 54 | 38 | 26 | 39 | 27 | 37.5 | 30 | 32 | 41 | 50 | 35 | 48 | 43 | 39 | 34 | 9 | 43 | 34 | 17.5 | 25 | 17.5 | 14 | 27 | -21 | 34 | 14 | 11.5 | 21 | 30 | 25 | 39 | 23 | 26 | 46 | 34 | 35.5 | 34 | 10.5 | 32 | 16 | 17.5 | 27 | 21 | -11 | 35 | 19.5 | 28.5 | 12 | 37 | 26.5 | 27 | 17.5 | 34 | 16 | 14 | 34.5 | 28 | 0 | 20 | 30 | 23 | 38 | 29 | 43 | 25 | 31 | 39 | 43 | 10.5 | 1.5 | 38 | 34 | 35.5 | 39 | 38 | 19.5 | 32 | 52 | 38 | 16 | 28.5 | 21.5 | 31.5 | 30 | 29 | 37.5 | 43 | 34 | 43 | 32 | 22.5 | 34 | 5 | 20
2013-02-23 21:00 | 38 | 39 | 32 | 35.5 | 29 | 32 | -19 | 35.5 | 22 | 27 | 25 | 33 | 29 | 41 | 48 | 33 | 47 | 43 | 37.5 | 37 | 19.5 | 33 | 18 | 32 | 36 | 22 | -2 | 43 | 21 | 30 | 25 | 46 | 28.5 | 26 | 34 | 40 | 20.5 | 15 | 32.5 | 37 | 14 | 29 | 35.5 | 47 | 38 | 33 | 43 | 36 | 33 | 43 | 48 | 39 | 19.5 | 38 | 46 | 39 | 41 | 38 | 26.5 | 39 | 55 | 37 | 26 | 39 | 27 | 37.5 | 30 | 31 | 39 | 49 | 33 | 48 | 42 | 35.5 | 30 | 7 | 42 | 33 | 16 | 26.5 | 17.5 | 13 | 28 | -23 | 34 | 9 | 11.5 | 19 | 31 | 24 | 38.5 | 25 | 24 | 45 | 34 | 35.5 | 33 | 10.5 | 33 | 15 | 25 | 26 | 21 | -11 | 33 | 19.5 | 26.5 | 11 | 36.5 | 26.5 | 25 | 16 | 34 | 15 | 13 | 32.5 | 29 | -1 | 19.5 | 30 | 24 | 37 | 30 | 37.5 | 25 | 29 | 38 | 43 | 8.5 | 1.5 | 37 | 33.5 | 35.5 | 39 | 37 | 17 | 34 | 52 | 36 | 18 | 26.5 | 22.5 | 31.5 | 29 | 29 | 37.5 | 40 | 32 | 43 | 32 | 23.5 | 30 | 4.5 | 21
2013-02-23 22:00 | 36 | 37.5 | 32 | 35.5 | 27 | 32 | -15 | 35.5 | 22 | 27 | 23 | 32 | 27 | 39.5 | 45 | 33 | 43 | 44 | 37.5 | 35 | 21 | 34 | 18 | 28.5 | 36 | 24 | -6 | 42 | 21 | 30 | 24 | 43 | 30 | 25 | 28.5 | 39 | 20.5 | 14 | 32.5 | 37 | 13 | 27 | 35.5 | 44 | 38 | 33 | 41 | 35 | 31 | 43 | 46.5 | 39 | 19.5 | 37 | 46 | 39 | 39 | 38 | 25 | 39 | 55 | 36 | 29 | 39 | 27.5 | 37 | 30 | 32 | 39 | 47 | 32.5 | 46.5 | 40 | 30 | 34 | 7 | 41 | 33 | 16 | 25 | 17.5 | 14 | 28 | -21 | 32 | 2 | 16 | 19 | 31 | 23 | 37.5 | 23 | 22 | 43 | 32 | 35.5 | 32 | 12 | 34 | 15 | 23 | 26 | 23 | -14 | 31 | 17.5 | 26.5 | 12 | 34.5 | 25 | 22 | 19.5 | 34 | 14 | 11 | 32.5 | 28 | -1 | 20 | 28.5 | 25 | 36 | 30 | 34 | 24 | 28 | 39 | 41 | 7 | -0.5 | 37 | 32.5 | 35.5 | 37.5 | 37 | 17 | 35.5 | 52 | 36 | 18 | 26.5 | 23 | 31 | 29 | 29 | 37.5 | 34 | 32 | 43 | 34 | 24 | 32 | 2.5 | 19
2013-02-23 23:00 | 36 | 37.5 | 28.5 | 34 | 24 | 31 | -23 | 34 | 21 | 26 | 23 | 32 | 26 | 39.5 | 47 | 33 | 42 | 41 | 37.5 | 36 | 21 | 33 | 17 | 28.5 | 32 | 23 | -6 | 42 | 19.5 | 30 | 24 | 44.5 | 30 | 24 | 30 | 38 | 20 | 14 | 32.5 | 35 | 12 | 25 | 35.5 | 41 | 38 | 33 | 39 | 35 | 29 | 43 | 43 | 37.5 | 17.5 | 36 | 46.5 | 37.5 | 39 | 37 | 23 | 37.5 | 54 | 36 | 26 | 39 | 27.5 | 36.5 | 30 | 32 | 37.5 | 45 | 32.5 | 46.5 | 39 | 29 | 34 | 3 | 39 | 34 | 12 | 25 | 16 | 14 | 28 | -28 | 30 | -3 | 11.5 | 18 | 31 | 22.5 | 37 | 24 | 21 | 42 | 32 | 35.5 | 33 | 12 | 33 | 14 | 23 | 25 | 23 | -13 | 31 | 17.5 | 25 | 11 | 36 | 25 | 22 | 17.5 | 33 | 14 | 11 | 32.5 | 30 | 0 | 21 | 26.5 | 25 | 35 | 31 | 34 | 23 | 28 | 40 | 43 | 3 | -0.5 | 36 | 32 | 35.5 | 37.5 | 36 | 13 | 35.5 | 52 | 36 | 19 | 26.5 | 23.5 | 30.5 | 29 | 29 | 35.5 | 33 | 32 | 41 | 35 | 23.5 | 34 | 2 | 19
2013-02-24 | 37 | 37.5 | 26.5 | 34 | 23 | 30 | -21 | 35.5 | 18 | 25 | 16 | 32 | 24.5 | 38.5 | 46 | 31 | 40 | 40 | 37.5 | 37 | 21 | 32 | 16 | 30.5 | 30.5 | 22 | -8 | 42 | 17.5 | 28.5 | 24 | 44 | 26.5 | 26 | 28.5 | 38 | 21.5 | 12 | 32.5 | 35 | 10 | 25.5 | 34 | 32 | 36 | 34 | 39 | 34 | 30 | 42 | 43 | 37.5 | 17.5 | 36 | 46 | 37.5 | 37.5 | 40 | 25 | 37.5 | 54 | 36 | 26 | 39 | 27.5 | 36.5 | 30 | 33 | 37.5 | 43 | 32.5 | 42.5 | 38 | 28 | 34 | 3 | 38 | 35 | 10.5 | 23 | 12 | 14 | 28 | -26 | 35.5 | 2 | 11.5 | 13 | 31 | 21.5 | 36 | 26 | 20 | 40 | 31 | 34 | 34 | 12 | 32 | 14 | 24.5 | 28 | 21 | -15 | 29 | 12 | 25 | 11 | 35.5 | 25 | 22 | 17.5 | 33 | 15.5 | 9 | 32.5 | 29 | -2 | 20.5 | 26.5 | 30 | 34 | 31 | 34 | 23 | 28 | 39 | 41 | 5 | -0.5 | 35 | 31.5 | 35.5 | 37.5 | 39 | 18 | 35.5 | 52 | 35 | 17 | 26.5 | 24.5 | 29.5 | 28 | 30 | 35.5 | 33 | 32 | 38 | 36 | 23 | 34 | 2 | 17
2013-02-24 01:00 | 36 | 37.5 | 28.5 | 34 | 23 | 30 | -22 | 35.5 | 16 | 26 | 18 | 31 | 23.5 | 37.5 | 45 | 33 | 39 | 37 | 37.5 | 36 | 19.5 | 31 | 15 | 32.5 | 31 | 22 | -7 | 42 | 16 | 28.5 | 22 | 44 | 25 | 24 | 28.5 | 37 | 22.5 | 11 | 32.5 | 32 | 10 | 25.5 | 30 | 32 | 39 | 34 | 39 | 33 | 27 | 42 | 44.5 | 37.5 | 17.5 | 36 | 46 | 37.5 | 37.5 | 42 | 21 | 37.5 | 55 | 35 | 25 | 37.5 | 27.5 | 36 | 30 | 32 | 37.5 | 44 | 32.5 | 39 | 38 | 28 | 34 | 4.5 | 37 | 34 | 10.5 | 23 | 10.5 | 12 | 27 | -27 | 34 | 0 | 15 | 15 | 30 | 21 | 36 | 25 | 19 | 39 | 31 | 34 | 33 | 12 | 31 | 12 | 26 | 27 | 21 | -14 | 29 | 10.5 | 25 | 11 | 35 | 21 | 21 | 17.5 | 32 | 16 | 8 | 32.5 | 28 | -1 | 20.5 | 26.5 | 30 | 35 | 31 | 34 | 22 | 25 | 40 | 43 | 8.5 | -0.5 | 36 | 30.5 | 34 | 35.5 | 42 | 14 | 35.5 | 53 | 34 | 18 | 26.5 | 25 | 28 | 28 | 29 | 35.5 | 31 | 32 | 35.5 | 35 | 22 | 34 | 2 | 15
2013-02-24 02:00 | 35 | 35.5 | 28.5 | 34 | 20 | 30 | -22 | 34 | 14 | 25 | 14 | 31 | 22.5 | 36.5 | 49 | 32 | 39 | 37 | 35.5 | 35 | 21 | 30 | 15 | 35 | 31.5 | 21 | -10 | 42 | 16 | 30 | 22 | 44 | 25 | 26 | 28.5 | 37 | 24 | 11 | 32 | 33 | 10 | 26 | 30 | 31 | 39 | 35 | 39 | 33 | 26 | 42 | 44.5 | 35.5 | 16 | 35 | 46.5 | 37.5 | 37.5 | 40 | 23 | 39 | 54 | 34 | 27 | 36.5 | 27.5 | 35 | 31 | 33 | 35.5 | 44 | 32.5 | 39 | 38 | 29 | 34 | 4.5 | 37 | 34 | 10.5 | 23 | 10.5 | 13 | 27 | -28 | 32 | -2 | 10 | 11 | 30 | 20.5 | 35.5 | 25 | 16 | 39 | 31 | 34 | 32 | 12 | 30 | 12 | 27.5 | 26.5 | 21 | -16 | 30 | 8.5 | 23 | 9 | 36 | 21 | 23 | 17.5 | 32 | 14 | 7 | 32 | 30 | -5 | 21 | 26.5 | 30 | 34 | 32 | 34 | 23 | 24 | 39 | 43 | 8.5 | 1.5 | 35 | 30 | 35.5 | 35.5 | 40 | 15.5 | 35.5 | 52 | 33 | 18 | 26 | 25.5 | 28 | 28 | 30 | 35.5 | 30 | 32 | 34 | 36 | 21.5 | 34 | 1.5 | 15
2013-02-24 03:00 | 34 | 35.5 | 26.5 | 32 | 21 | 30 | -25 | 34 | 12 | 24 | 16 | 31 | 21 | 36.5 | 47 | 32 | 38 | 34 | 35.5 | 35 | 21 | 31 | 15 | 37 | 32.5 | 21 | -9 | 42 | 12 | 30 | 22 | 44 | 23 | 23 | 28.5 | 35 | 24.5 | 10 | 32 | 35 | 7 | 25.5 | 28.5 | 31 | 37 | 34 | 37.5 | 32 | 26 | 41 | 44.5 | 35.5 | 16 | 36 | 45.5 | 36.5 | 37.5 | 40 | 23 | 35.5 | 55 | 32 | 27 | 35.5 | 27.5 | 34.5 | 30 | 33 | 35.5 | 44 | 32.5 | 38.5 | 37 | 29.5 | 32 | 4 | 37 | 32 | 10.5 | 21 | 10.5 | 12 | 26 | -30 | 30 | -4 | 11 | 13 | 29 | 19.5 | 34.5 | 25 | 15 | 38 | 30 | 34 | 32 | 12 | 31 | 13 | 29.5 | 26 | 20 | -14 | 29 | 10.5 | 23 | 10 | 35.5 | 21 | 20 | 17.5 | 33 | 14.5 | 7 | 32 | 30 | -6 | 20.5 | 26.5 | 30 | 34 | 31 | 30 | 22 | 24 | 39 | 43 | 8.5 | -0.5 | 36 | 29.5 | 35 | 37.5 | 40 | 11.5 | 32 | 52 | 32 | 19 | 25 | 26.5 | 27.5 | 28 | 30 | 34 | 27 | 32 | 34 | 35 | 20.5 | 32 | 1 | 16
2013-02-24 04:00 | 33 | 35.5 | 26.5 | 32 | 21 | 31 | -27 | 34 | 10 | 25 | 15 | 31 | 21 | 35.5 | 40 | 31 | 37 | 36 | 34 | 35 | 21 | 30 | 13 | 38 | 33 | 21 | -11 | 42 | 12 | 28.5 | 23 | 43.5 | 21 | 26 | 26.5 | 36 | 24.5 | 9 | 32 | 34 | 7 | 25.5 | 28.5 | 31 | 37 | 34 | 37.5 | 32 | 26 | 41 | 46.5 | 34 | 16 | 37 | 45 | 35.5 | 37.5 | 40 | 21 | 37.5 | 57 | 33 | 28 | 35.5 | 27.5 | 34 | 30 | 33 | 35.5 | 43 | 32 | 37.5 | 37 | 30 | 30 | 2 | 37 | 32 | 8.5 | 23 | 12 | 12 | 25 | -34 | 30 | -4 | 14 | 13 | 30 | 16.5 | 34 | 24 | 15 | 37 | 21 | 34 | 32 | 14 | 30 | 10 | 30.5 | 22 | 20 | -16 | 30 | 8.5 | 23 | 11 | 34 | 19.5 | 23 | 19.5 | 33 | 14 | 6 | 32 | 30 | -7 | 20.5 | 28.5 | 30 | 33 | 31 | 28.5 | 21 | 24 | 38 | 43 | 8.5 | 1.5 | 36 | 29 | 34 | 35.5 | 40 | 11.5 | 34 | 52 | 33 | 19 | 25 | 27 | 27 | 27 | 29 | 34 | 29 | 32 | 34 | 35 | 20 | 30 | -1.5 | 13
2013-02-24 05:00 | 33 | 35.5 | 28.5 | 30 | 22 | 32 | -26 | 35.5 | 10 | 24 | 14 | 31 | 21 | 35.5 | 37 | 31 | 38 | 34 | 34 | 36 | 21 | 30 | 13 | 35.5 | 31.5 | 21 | -11 | 41 | 12 | 26.5 | 22 | 42.5 | 19.5 | 26 | 26.5 | 35 | 25 | 9 | 32 | 35 | 9 | 25 | 26.5 | 31 | 31 | 33 | 35.5 | 29 | 25 | 41 | 44.5 | 34 | 16 | 35 | 44.5 | 35.5 | 37.5 | 41 | 19.5 | 37.5 | 57 | 33 | 28 | 35.5 | 28 | 34 | 30 | 33 | 35.5 | 43 | 32 | 35.5 | 37 | 32 | 30 | 0 | 36 | 32 | 8.5 | 25 | 10.5 | 12 | 24 | -32 | 34 | -6 | 6.5 | 12 | 29 | 14 | 34 | 23 | 16 | 38 | 31 | 32 | 32 | 12 | 30 | 11 | 32.5 | 26 | 21 | -17 | 30 | 8.5 | 21 | 10 | 34.5 | 19.5 | 23 | 19.5 | 33 | 12 | 6 | 32 | 30 | -4 | 22 | 26.5 | 29 | 30 | 31 | 26.5 | 21 | 23 | 37 | 44.5 | 7 | -0.5 | 34 | 28.5 | 34 | 35.5 | 41 | 9 | 26.5 | 51 | 32 | 19 | 25 | 28 | 27 | 27 | 30 | 35.5 | 30 | 32 | 32.5 | 35 | 19 | 30 | -3 | 12
2013-02-24 06:00 | 32 | 35.5 | 26.5 | 30 | 24 | 31 | -29 | 35.5 | 9 | 24 | 12 | 31 | 21.5 | 36 | 35 | 30 | 39 | 35 | 34 | 35 | 17.5 | 31 | 13 | 34 | 30.5 | 21 | -12 | 41 | 10.5 | 26.5 | 22 | 41 | 19.5 | 27 | 26.5 | 35 | 24.5 | 8 | 31 | 34 | 7 | 25.5 | 26.5 | 30 | 32 | 32 | 35.5 | 29 | 24 | 40 | 46.5 | 34 | 14 | 35 | 44 | 35.5 | 37.5 | 41 | 19.5 | 39 | 57 | 32 | 27 | 34 | 26 | 34 | 30 | 32 | 35.5 | 43 | 32 | 34 | 36 | 34 | 32 | -1 | 37 | 31 | 7 | 23 | 10.5 | 11 | 23 | -35 | 34 | -7 | 5.5 | 9 | 27 | 14.5 | 34 | 23 | 12 | 39 | 31 | 32 | 32 | 12 | 31 | 11 | 32 | 26 | 19 | -18 | 29 | 8.5 | 21 | 9 | 32.5 | 19.5 | 24 | 21 | 33 | 11.5 | 5 | 31 | 30 | -6 | 22 | 25 | 28 | 30 | 30 | 26.5 | 21 | 22 | 38 | 43 | 7 | 1.5 | 34 | 27.5 | 34 | 35.5 | 40 | 9 | 21 | 51 | 32 | 20 | 25 | 20 | 27 | 28 | 29 | 35.5 | 29 | 32 | 31.5 | 35 | 18 | 32 | -6 | 10
2013-02-24 07:00 | 33 | 35.5 | 26.5 | 30 | 23 | 31 | -28 | 35.5 | 8 | 24 | 12 | 30 | 21.5 | 36.5 | 36 | 30 | 40 | 34 | 34 | 35 | 16 | 32 | 15 | 32 | 30 | 20 | -12 | 39 | 10.5 | 26.5 | 22 | 40.5 | 19.5 | 28 | 25 | 35 | 23.5 | 8 | 32 | 30 | 5 | 26 | 26.5 | 30 | 32 | 33 | 34 | 29 | 25 | 39 | 46.5 | 34 | 12 | 34 | 44 | 35.5 | 35.5 | 41 | 21 | 37.5 | 57 | 32 | 25 | 34 | 24.5 | 34 | 29 | 32 | 35.5 | 43 | 32 | 32 | 37 | 30 | 28.5 | -2 | 36 | 32 | 7 | 23 | 10.5 | 11 | 22 | -34 | 34 | -6 | 13 | 9 | 27 | 17 | 34 | 24 | 10 | 40 | 31 | 32 | 32 | 8.5 | 32 | 12 | 30 | 26 | 19 | -17 | 32 | 7 | 23 | 8 | 33 | 19.5 | 23 | 21 | 32 | 11.5 | 5 | 32 | 27 | -6 | 23 | 25 | 28 | 30 | 31 | 21 | 21 | 23 | 37 | 43 | 3 | 1.5 | 34 | 27.5 | 26.5 | 35.5 | 40 | 10 | 21 | 51 | 32 | 19 | 21 | 20 | 27 | 27 | 29 | 35.5 | 32 | 32 | 30 | 36 | 17 | 28.5 | -7 | 10
2013-02-24 08:00 | 33 | 35.5 | 30 | 30 | 24 | 31 | -28 | 35.5 | 9 | 24 | 12 | 29 | 25.5 | 37 | 44 | 30 | 41 | 39 | 34 | 34 | 25 | 32 | 17 | 34 | 33 | 21 | -12 | 37 | 10.5 | 28.5 | 22 | 40.5 | 23 | 28 | 25 | 37 | 23 | 8 | 32 | 31 | 9 | 27 | 28.5 | 30 | 33 | 34 | 34 | 29 | 27 | 39 | 46.5 | 34 | 17.5 | 35 | 46.5 | 37.5 | 35.5 | 41 | 23 | 37.5 | 57 | 31 | 30 | 34 | 23.5 | 35.5 | 30 | 33 | 35.5 | 42 | 32 | 32 | 36 | 32 | 32 | -2.5 | 38 | 32 | 7 | 23 | 8.5 | 12 | 24 | -34 | 35.5 | -5 | 13 | 10 | 26 | 21.5 | 34 | 27 | 9 | 41 | 36 | 32 | 32 | 12 | 32 | 13 | 30 | 28 | 19 | -18 | 32 | 7 | 23 | 8 | 30.5 | 21 | 23 | 21 | 33 | 12 | 5 | 32 | 27 | 0 | 25 | 28.5 | 27 | 31 | 32 | 21 | 22 | 24 | 37 | 41 | 3 | 1.5 | 35 | 28.5 | 25 | 34 | 41 | 11.5 | 21 | 51 | 31 | 22 | 21 | 19.5 | 27.5 | 28 | 29 | 35.5 | 33 | 32 | 28.5 | 36 | 17 | 30 | -5.5 | 10
2013-02-24 09:00 | 39 | 35.5 | 34 | 32 | 28 | 32 | -22 | 37.5 | 11 | 25 | 15 | 30 | 29.5 | 38.5 | 53 | 30 | 41 | 46 | 34 | 36 | 34 | 33 | 27 | 35.5 | 36 | 21 | -11 | 38 | 14 | 35.5 | 22 | 41 | 26.5 | 29 | 25 | 39 | 25.5 | 7 | 31.5 | 38 | 15 | 28 | 34 | 30 | 41 | 36 | 35.5 | 33 | 38 | 39 | 46.5 | 35.5 | 19.5 | 37 | 48 | 37.5 | 35.5 | 41 | 23 | 37.5 | 57 | 32 | 36 | 35.5 | 27 | 37.5 | 31 | 34 | 37.5 | 42 | 34 | 32 | 38 | 35.5 | 37.5 | -2.5 | 40 | 35 | 8.5 | 23 | 8.5 | 14 | 24 | -26 | 35.5 | -7 | 14 | 11 | 26 | 24 | 35.5 | 29 | 7 | 41 | 39 | 32 | 32 | 17.5 | 33 | 18 | 32 | 31 | 20 | -18 | 33 | 8.5 | 25 | 8 | 31.5 | 26.5 | 23 | 21 | 34 | 13.5 | 4 | 31 | 26 | -7 | 25 | 30 | 28 | 30 | 33 | 19.5 | 23 | 32 | 38 | 41 | 1.5 | 1.5 | 37 | 30 | 25 | 35.5 | 40 | 13 | 21 | 51 | 32 | 26 | 21 | 24 | 27.5 | 28 | 30 | 37.5 | 33 | 34 | 28.5 | 36 | 18.5 | 35.5 | -5.5 | 10
2013-02-24 10:00 | 45 | 38 | 37.5 | 34 | 33 | 32 | -18 | 39 | 15 | 26 | 21 | 32 | 32.5 | 39 | 58 | 30 | 42 | 48 | 34 | 36 | 44.5 | 34 | 35 | 37.5 | 35 | 20 | -7 | 42 | 19.5 | 35.5 | 24 | 46 | 26.5 | 29 | 26.5 | 42 | 28 | 6 | 32 | 41 | 21 | 29.5 | 37.5 | 32 | 46 | 39 | 37.5 | 35 | 50 | 40 | 46.5 | 38 | 21.5 | 41 | 52 | 39 | 37.5 | 42 | 25 | 39 | 57 | 32 | 40 | 37.5 | 31 | 39 | 31 | 35 | 39 | 44 | 34 | 34 | 38 | 39 | 41 | -1 | 41 | 39 | 11 | 25 | 10.5 | 14 | 22 | -21 | 37.5 | -4 | 14 | 16 | 26 | 26 | 35.5 | 29 | 8 | 41 | 38 | 30 | 32 | 17.5 | 33 | 17 | 32 | 32 | 20 | -16 | 35 | 12 | 28.5 | 9 | 34 | 25 | 23 | 21.5 | 34 | 15 | 3 | 30 | 26 | 3 | 26.5 | 28.5 | 27 | 30 | 34 | 19.5 | 20 | 18 | 38 | 41 | 2 | 3.5 | 39 | 30 | 26.5 | 35.5 | 42 | 14.5 | 21 | 52 | 32 | 26 | 25 | 27 | 28 | 28 | 30 | 37.5 | 33 | 33 | 28.5 | 37 | 19 | 35.5 | -6 | 10
2013-02-24 11:00 | 51 | 40.5 | 41 | 35.5 | 37 | 30 | -15 | 39 | 18 | 28 | 27 | 32 | 36 | 41 | 61 | 35 | 43 | 53 | 35.5 | 40 | 50 | 37 | 39 | 37.5 | 36 | 22 | -4 | 43 | 25 | 37.5 | 26 | 45.5 | 30 | 31 | 27.5 | 44 | 31 | 6 | 32 | 43 | 27 | 31 | 43 | 34 | 48 | 42 | 37.5 | 37 | 52 | 41 | 46.5 | 40.5 | 23.5 | 45 | 52 | 39 | 43 | 43 | 30 | 41 | 56 | 33 | 43 | 37.5 | 34 | 40.5 | 31 | 35 | 43 | 46 | 36 | 34 | 39 | 41 | 43 | -1 | 42 | 41 | 12.5 | 25 | 10.5 | 14 | 26 | -21 | 35.5 | -4 | 15 | 21 | 27 | 27 | 38 | 27 | 8 | 42 | 39 | 30 | 34 | 16 | 35 | 14 | 34 | 32 | 22 | -15 | 35 | 17.5 | 26.5 | 9 | 33.5 | 25 | 23 | 21.5 | 34 | 16 | 4 | 32 | 25 | 8 | 28 | 28.5 | 25 | 25 | 33 | 12 | 21 | 18 | 38 | 41 | 2.5 | 5 | 41 | 30 | 25 | 37.5 | 42 | 14 | 21 | 52 | 33 | 27 | 19.5 | 29 | 29 | 28 | 29 | 35.5 | 32 | 36 | 26.5 | 37 | 21.5 | 37.5 | -6 | 9
2013-02-24 12:00 | 54 | 43 | 43 | 35.5 | 41 | 31 | -11 | 43 | 22 | 30 | 36 | 32 | 39 | 42.5 | 62 | 37 | 44 | 56 | 37.5 | 42 | 53.5 | 37 | 43 | 37.5 | 36 | 23 | 0 | 46 | 30 | 41 | 30 | 47.5 | 32 | 31 | 28.5 | 47 | 31.5 | 6 | 33.5 | 46 | 31 | 32.5 | 44.5 | 35 | 50 | 44 | 39 | 39 | 54 | 41 | 48 | 42.5 | 25.5 | 46 | 53 | 43 | 46.5 | 44 | 32 | 43 | 55 | 34 | 50 | 37.5 | 36 | 41.5 | 32 | 37 | 44.5 | 45 | 35 | 34 | 40 | 42.5 | 43 | 5 | 43 | 41 | 14.5 | 25 | 10.5 | 15 | 29 | -20 | 37.5 | -4 | 15 | 24 | 26 | 27.5 | 39 | 28 | 8 | 43 | 39 | 32 | 34 | 14 | 34 | 14 | 34 | 34 | 22 | -12 | 33 | 21 | 26.5 | 9 | 34 | 25 | 23 | 21 | 35 | 17 | 3 | 32 | 24 | 7 | 26.5 | 28.5 | 23 | 29 | 33 | 16 | 22 | 19 | 38 | 41 | 3 | 7 | 41 | 29.5 | 21 | 35.5 | 43 | 14 | 19.5 | 51 | 33 | 29 | 17.5 | 30.5 | 29.5 | 28 | 29 | 37.5 | 33 | 35 | 26.5 | 37 | 24 | 37.5 | -2 | 10
2013-02-24 13:00 | 54 | 44.5 | 44.5 | 37.5 | 44 | 33 | -8 | 44.5 | 26 | 28 | 40 | 33 | 41 | 43 | 66 | 38 | 46 | 57 | 37.5 | 44 | 53.5 | 38 | 47 | 39 | 37 | 23 | 2 | 45 | 34 | 43 | 30 | 49 | 34 | 33 | 28.5 | 48 | 31.5 | 6 | 34 | 47 | 35 | 34.5 | 44.5 | 35 | 50 | 46 | 43 | 40 | 55 | 41 | 46.5 | 44.5 | 26.5 | 46 | 53.5 | 43 | 48 | 47 | 34 | 43 | 53 | 36 | 53 | 39 | 35.5 | 43 | 33 | 37 | 46.5 | 46 | 36 | 35.5 | 40 | 43 | 43 | 9 | 44 | 42 | 16 | 23 | 10.5 | 15 | 31 | -17 | 37.5 | -1 | 24 | 23 | 25 | 30 | 38 | 26 | 8 | 44 | 39 | 30 | 35 | 16 | 34 | 13 | 35.5 | 32 | 23 | -10 | 34 | 21 | 26.5 | 9 | 32.5 | 23 | 24 | 23 | 32 | 18 | 2 | 31 | 20 | 10 | 26.5 | 26.5 | 23 | 28 | 32 | 17.5 | 22 | 22 | 40 | 43 | 3 | 8.5 | 40 | 29 | 21 | 35.5 | 44 | 15.5 | 19.5 | 50 | 34 | 29 | 17.5 | 29.5 | 30 | 29 | 29 | 35.5 | 29 | 36 | 21 | 38 | 26 | 37.5 | -1 | 11
2013-02-24 14:00 | 53 | 46.5 | 44.5 | 37.5 | 46 | 35 | -5 | 46.5 | 27 | 28 | 43 | 36 | 41 | 44.5 | 65 | 39 | 48 | 56 | 39 | 45 | 55.5 | 39 | 49 | 39 | 40 | 24 | 4 | 46 | 35.5 | 44.5 | 31 | 49.5 | 37.5 | 29 | 32 | 49 | 32 | 5 | 34.5 | 48 | 38 | 36 | 46.5 | 36 | 52 | 46 | 41 | 41 | 57 | 41 | 46.5 | 44.5 | 28.5 | 49 | 53.5 | 43 | 48 | 52 | 35.5 | 43 | 55 | 36 | 49 | 39 | 34.5 | 42.5 | 32 | 38 | 48 | 50 | 34 | 35.5 | 41 | 43 | 43 | 11.5 | 45 | 43 | 17.5 | 25 | 12 | 13 | 31 | -16 | 35.5 | 1 | 20 | 26 | 24 | 30 | 37 | 26 | 8 | 45 | 39 | 32 | 35 | 12 | 35 | 14 | 35.5 | 32 | 24 | -9 | 32 | 25 | 25 | 9 | 34 | 21 | 25 | 25 | 31 | 19 | 1 | 31.5 | 22 | 9 | 27 | 26.5 | 22 | 27 | 32 | 14 | 23 | 23 | 40 | 43 | 3 | 12 | 40 | 28.5 | 19.5 | 34 | 45 | 15 | 17.5 | 51 | 34 | 29 | 19.5 | 29.5 | 30 | 26 | 30 | 35.5 | 25 | 34 | 19.5 | 38 | 25 | 37.5 | 0.5 | 11
2013-02-24 15:00 | 52 | 46.5 | 44.5 | 39 | 47 | 38 | -4 | 46.5 | 29 | 33 | 42 | 36 | 40.5 | 45 | 65 | 39 | 53 | 55 | 37.5 | 45 | 57 | 41 | 50 | 39 | 39.5 | 25 | 6 | 47 | 35.5 | 46.5 | 30 | 50.5 | 37.5 | 33 | 34 | 50 | 32.5 | 5 | 34 | 49 | 41 | 36.5 | 48 | 35 | 50 | 46 | 43 | 42 | 57 | 45 | 48 | 44.5 | 28.5 | 48 | 53 | 43 | 48 | 55 | 35.5 | 43 | 56 | 37 | 49 | 39 | 34 | 42.5 | 35 | 39 | 48 | 47 | 34 | 35.5 | 42 | 44.5 | 43 | 14.5 | 44 | 43 | 14 | 23 | 12 | 15 | 29 | -15 | 35.5 | 2 | 22 | 25 | 22 | 30 | 37.5 | 27 | 9 | 47 | 41 | 30 | 34 | 12 | 32 | 14 | 35.5 | 30.5 | 24 | -8 | 31 | 23 | 26.5 | 9 | 34.5 | 21 | 25 | 25 | 30 | 18 | 2 | 30 | 22 | 10 | 26 | 26.5 | 21 | 31 | 32 | 12 | 23 | 20 | 42 | 43 | 5 | 10.5 | 38 | 29 | 17.5 | 32 | 46 | 14.5 | 16 | 50 | 34 | 30 | 19.5 | 29 | 29.5 | 28 | 27 | 35.5 | 25 | 34 | 19.5 | 38 | 23.5 | 37.5 | 1.5 | 10
2013-02-24 16:00 | 52 | 44.5 | 43 | 39 | 46 | 41 | -5 | 46.5 | 29 | 31 | 41 | 32 | 39 | 44.5 | 62 | 38 | 56 | 55 | 35.5 | 45 | 55.5 | 40 | 51 | 35.5 | 37.5 | 25 | 9 | 47 | 34 | 46.5 | 30 | 51 | 37.5 | 31 | 34 | 49 | 33.5 | 5 | 32.5 | 47 | 44 | 36.5 | 46.5 | 36 | 50 | 46 | 43 | 42 | 55 | 45 | 48 | 44.5 | 28.5 | 47 | 51.5 | 43 | 48 | 57 | 35.5 | 43 | 57 | 37 | 44 | 39 | 31 | 42 | 34 | 38 | 46.5 | 47 | 34 | 37.5 | 40 | 44 | 43 | 14 | 44 | 44 | 16 | 25 | 14 | 15 | 25 | -15 | 34 | 4 | 19 | 27 | 25 | 30 | 37.5 | 27 | 9 | 48 | 40 | 30 | 35 | 8.5 | 31 | 13 | 30 | 37.5 | 24 | -7 | 25 | 25 | 26.5 | 9 | 35 | 21 | 25 | 23 | 32 | 17.5 | 0 | 30 | 27 | 11 | 26 | 26.5 | 17 | 32 | 31 | 14 | 22 | 20 | 41 | 43 | 7 | 10.5 | 38 | 30 | 19.5 | 30 | 47 | 16 | 19.5 | 49 | 34 | 30 | 25 | 26.5 | 29 | 27 | 28 | 35.5 | 28 | 34 | 16 | 37 | 22 | 37.5 | 0.5 | 9
2013-02-24 17:00 | 49 | 43 | 39 | 37.5 | 46 | 39 | -8 | 46.5 | 29 | 28 | 40 | 30 | 37 | 43 | 60 | 36 | 54 | 51 | 35.5 | 42 | 50 | 39 | 50 | 34 | 34.5 | 26 | 9 | 45 | 35.5 | 44.5 | 29 | 52 | 35.5 | 30 | 32 | 47 | 34 | 4 | 30 | 46 | 42 | 37 | 46.5 | 34 | 49 | 44 | 39 | 41 | 54 | 44 | 48 | 43 | 26.5 | 45 | 48 | 41 | 48 | 57 | 35.5 | 43 | 57 | 36 | 42 | 39 | 26 | 41.5 | 33 | 38 | 46.5 | 44 | 33 | 35.5 | 41 | 41 | 43 | 13.5 | 43 | 43 | 14 | 25 | 12 | 15 | 27 | -17 | 34 | 7 | 15.5 | 26 | 28 | 30 | 38 | 28 | 9 | 48 | 41 | 30 | 36 | 10.5 | 32 | 15 | 26.5 | 34.5 | 25 | -6 | 28 | 25 | 26.5 | 9 | 35.5 | 23 | 23 | 25 | 32 | 17 | 0 | 30 | 27 | 12 | 27 | 26.5 | 17 | 33 | 31 | 16 | 21 | 23 | 40 | 39 | 7 | 12 | 39 | 30 | 23 | 30 | 48 | 17.5 | 19.5 | 46 | 33 | 29 | 21 | 22 | 29.5 | 29 | 28 | 34 | 25 | 33 | 23 | 37 | 23 | 37.5 | 3.5 | 10
2013-02-24 18:00 | 47 | 39 | 34 | 35.5 | 42 | 38 | -9 | 37.5 | 28 | 26 | 39 | 30 | 34.5 | 43.5 | 56 | 29 | 51 | 49 | 34 | 41 | 39 | 38 | 43 | 34 | 34 | 26 | 5 | 42 | 30 | 43 | 25 | 51.5 | 34 | 28.5 | 30 | 44 | 29.5 | 4 | 28 | 44 | 35 | 35.5 | 44.5 | 35 | 47 | 42 | 34 | 37 | 52 | 43 | 48 | 41 | 26.5 | 41 | 46 | 39 | 48 | 55 | 32.5 | 39 | 57 | 34 | 37 | 35.5 | 23.5 | 40.5 | 30 | 36 | 44.5 | 42 | 33 | 32 | 40 | 37.5 | 35.5 | 7 | 40 | 42 | 12 | 25 | 14 | 18 | 25 | -16 | 34 | 8 | 13 | 27 | 28 | 29.5 | 38 | 28 | 12 | 47 | 39 | 28.5 | 35 | 10.5 | 33 | 18 | 26.5 | 34 | 25 | -6 | 27 | 25 | 34 | 7 | 37.5 | 25 | 21.5 | 23 | 31 | 16 | 1 | 28 | 27 | 1 | 23.5 | 26.5 | 17 | 34 | 33 | 19.5 | 23 | 22 | 40 | 41 | 7 | 12 | 38 | 31 | 25 | 34 | 48 | 18.5 | 21 | 47 | 32 | 27 | 21 | 19.5 | 30 | 30 | 28 | 35.5 | 24 | 33 | 25 | 37 | 24.5 | 35.5 | -1 | 11
2013-02-24 19:00 | 47 | 37.5 | 34 | 32 | 41 | 35 | -12 | 35.5 | 27 | 25 | 37 | 30 | 33.5 | 43 | 54 | 29 | 49 | 48 | 30 | 39 | 35.5 | 36 | 39 | 30 | 34 | 25 | 3 | 41 | 25 | 35.5 | 24 | 51.5 | 34 | 28.5 | 26.5 | 40 | 25.5 | 2 | 27 | 41 | 37 | 33.5 | 43 | 30 | 45 | 41 | 34 | 34 | 48 | 39 | 44.5 | 39 | 25 | 39 | 45 | 39 | 46.5 | 47 | 29.5 | 39 | 56 | 34 | 35 | 35.5 | 22 | 40 | 30 | 34 | 44.5 | 41 | 33 | 32 | 40 | 35 | 34 | 1 | 33 | 43 | 12 | 25 | 16 | 18 | 25 | -17 | 32 | 9 | 19 | 29 | 26 | 29 | 37 | 28 | 13 | 47 | 39 | 28.5 | 35 | 12 | 32 | 18 | 17.5 | 34 | 24 | -7 | 25 | 21 | 26.5 | 6 | 38.5 | 25 | 23.5 | 21 | 31 | 15 | -2 | 27 | 25 | 13 | 20.5 | 26.5 | 18 | 32 | 34 | 19.5 | 25 | 18 | 38 | 41 | 7 | 14 | 37 | 31.5 | 25 | 35.5 | 45 | 18.5 | 21 | 46 | 31 | 27 | 21 | 18.5 | 30 | 30 | 27 | 35.5 | 22 | 33 | 25 | 36 | 25 | 34 | -5.5 | 13
2013-02-24 20:00 | 48 | 37.5 | 32 | 32 | 40 | 32 | -16 | 34 | 27 | 25 | 37 | 28 | 33 | 42.5 | 50 | 26 | 44 | 49 | 30 | 38 | 30 | 33 | 40 | 28.5 | 34 | 24 | 0 | 38 | 23 | 34 | 24 | 50 | 32 | 29.5 | 25 | 41 | 21 | 2 | 24.5 | 39 | 36 | 32 | 39 | 27 | 41 | 39 | 30 | 34 | 45 | 40 | 43 | 39 | 23 | 38 | 44.5 | 37.5 | 46.5 | 41 | 28 | 37.5 | 54 | 34 | 34 | 35.5 | 21.5 | 38.5 | 29 | 32 | 43 | 40 | 33 | 30 | 41 | 32 | 32 | -3 | 27 | 44 | 12 | 23 | 16 | 17 | 25 | -20 | 30 | 11 | 13 | 28 | 25 | 29 | 36.5 | 27 | 12 | 43 | 40 | 28.5 | 35 | 12 | 32 | 18 | 16 | 34 | 23 | -9 | 22 | 19.5 | 28.5 | 7 | 40.5 | 25 | 23.5 | 17.5 | 30 | 14 | -5 | 24.5 | 27 | 13 | 19 | 26.5 | 23 | 35 | 34 | 21 | 26 | 17 | 40 | 39 | 5 | 17.5 | 36 | 32 | 25 | 32 | 39 | 19 | 21 | 48 | 31 | 26 | 23 | 18 | 31.5 | 29 | 27 | 35.5 | 21 | 33 | 25 | 36 | 25 | 32 | -8 | 15
2013-02-24 21:00 | 48 | 35.5 | 30 | 32 | 40 | 30 | -22 | 32 | 27 | 24 | 36 | 28 | 32 | 43 | 47 | 25 | 42 | 49 | 30 | 36 | 28.5 | 30 | 39 | 30 | 31.5 | 24 | 1 | 37 | 19.5 | 32 | 24 | 49 | 30 | 30 | 25 | 37 | 21 | 0 | 22.5 | 35 | 34 | 31 | 35.5 | 26 | 39 | 38 | 30 | 32 | 38 | 41 | 41 | 39 | 21 | 37 | 42 | 37.5 | 44.5 | 42 | 26.5 | 37.5 | 52 | 33 | 33 | 34 | 21 | 37 | 29 | 31 | 43 | 39 | 33 | 30 | 39 | 34 | 34 | -11 | 25 | 43 | 12 | 23 | 16 | 15 | 24 | -26 | 30 | 12 | 13 | 28 | 24 | 28.5 | 35.5 | 23 | 12 | 41 | 38 | 28.5 | 33 | 16 | 30 | 17 | 19.5 | 31.5 | 24 | -6 | 19 | 16 | 26.5 | 5 | 41.5 | 28.5 | 22.5 | 16 | 29 | 13.5 | -8 | 22.5 | 26 | 13 | 19 | 28.5 | 23 | 35 | 34 | 21 | 25 | 29 | 39 | 39 | 5 | 17.5 | 35 | 31 | 25 | 34 | 41 | 19.5 | 21 | 49 | 30 | 27 | 25 | 17.5 | 32.5 | 29 | 27 | 35.5 | 18 | 33 | 21 | 35 | 25.5 | 34 | -16 | 17
2013-02-24 22:00 | 47 | 35.5 | 30 | 30 | 39 | 28 | -19 | 32 | 25 | 23 | 36 | 27 | 31.5 | 41.5 | 46 | 27 | 40 | 47 | 28.5 | 34 | 28.5 | 29 | 39 | 30 | 31.5 | 24 | -1 | 36 | 21 | 30 | 24 | 48.5 | 30 | 30.5 | 25 | 35 | 21 | -1 | 23 | 33 | 27 | 30 | 34 | 24 | 39 | 36 | 26.5 | 33 | 36 | 41 | 37.5 | 37.5 | 19.5 | 36 | 39.5 | 34 | 44.5 | 41 | 27 | 37.5 | 51 | 37 | 34 | 34 | 20.5 | 36 | 28 | 31 | 39 | 37 | 33 | 28.5 | 36 | 32 | 34 | -10 | 25 | 43 | 12 | 21 | 17.5 | 14 | 24 | -24 | 30 | 11 | 18 | 28 | 24 | 28 | 34.5 | 22 | 14 | 40 | 39 | 26.5 | 32 | 12 | 29 | 16 | 17.5 | 31.5 | 24 | -7 | 18 | 17.5 | 25 | 5 | 41.5 | 28.5 | 20 | 14 | 28 | 12.5 | -10 | 23 | 26 | 11 | 19.5 | 26.5 | 22 | 33 | 33 | 21 | 25 | 26 | 39 | 37.5 | 12 | 17.5 | 35 | 29.5 | 25 | 35.5 | 40 | 20 | 23 | 48 | 27 | 26 | 25 | 17 | 33 | 28 | 27 | 35.5 | 21 | 33 | 21 | 34 | 26 | 34 | -15 | 18
2013-02-24 23:00 | 47 | 35.5 | 30 | 30 | 38 | 25 | -21 | 30 | 24 | 23 | 33 | 26 | 30.5 | 39 | 48 | 25 | 39 | 48 | 28.5 | 32 | 28.5 | 31 | 39 | 28.5 | 30.5 | 25 | -2 | 35 | 19.5 | 30 | 24 | 48.5 | 28.5 | 31.5 | 21 | 33 | 21 | -2 | 23 | 33 | 26 | 29 | 32 | 22 | 38 | 35 | 26.5 | 31 | 34 | 38 | 35.5 | 37.5 | 19.5 | 36 | 37.5 | 35.5 | 43 | 43 | 27 | 34 | 52 | 36 | 32 | 34 | 20 | 36.5 | 28 | 31 | 39 | 33 | 33.5 | 28.5 | 36 | 32.5 | 35.5 | -9 | 22 | 43 | 12 | 21 | 17.5 | 13 | 22 | -25 | 28.5 | 10 | 13.5 | 31 | 23 | 27.5 | 32 | 19 | 13 | 39 | 36 | 26.5 | 31 | 12 | 31 | 15 | 16 | 30.5 | 24 | -9 | 19 | 16 | 25 | 4 | 42 | 28.5 | 24 | 14 | 27 | 13 | -10 | 23 | 24 | 13 | 21 | 26.5 | 20 | 31 | 33 | 19.5 | 23 | 25 | 38 | 35.5 | 10.5 | 16 | 35 | 28.5 | 28.5 | 35.5 | 42 | 24 | 25 | 49 | 31 | 26 | 25 | 16.5 | 34.5 | 27 | 28 | 34 | 20 | 33.5 | 21 | 33 | 26.5 | 32 | -14 | 16
2013-02-25 | 46 | 34 | 28.5 | 28.5 | 37 | 23 | -18 | 28.5 | 24 | 23 | 35 | 24 | 30 | 38.5 | 45 | 24 | 39 | 46 | 28.5 | 34 | 30 | 30 | 39 | 29.5 | 30 | 24 | -3 | 33 | 17.5 | 30 | 23 | 48 | 28.5 | 32.5 | 19.5 | 34 | 20.5 | -4 | 23 | 33 | 26 | 26.5 | 30 | 22 | 38 | 35 | 25 | 29 | 34 | 39 | 35.5 | 37.5 | 19.5 | 36 | 36.5 | 34 | 43 | 38 | 29.5 | 34 | 52 | 36 | 32 | 34 | 19.5 | 37 | 27 | 31 | 35.5 | 31 | 33.5 | 28.5 | 34 | 33 | 30 | -7.5 | 21 | 43 | 10.5 | 21 | 17.5 | 13 | 20 | -23 | 26.5 | 9 | 13.5 | 27 | 23 | 27.5 | 31 | 17 | 13 | 39 | 39 | 26.5 | 32 | 14 | 30 | 14 | 16 | 30 | 23 | -10 | 21 | 10.5 | 25 | 7 | 42.5 | 28.5 | 21.5 | 12 | 26 | 14 | -11 | 23 | 24 | 13 | 19.5 | 26.5 | 21 | 32 | 33 | 19.5 | 21 | 24 | 39 | 35.5 | 8.5 | 12 | 35 | 29 | 26.5 | 35.5 | 37 | 19 | 25 | 49 | 33 | 25 | 25 | 16 | 35.5 | 27 | 28 | 34 | 21 | 33.5 | 19.5 | 32 | 27 | 30 | -13 | 16
2013-02-25 01:00 | 46 | 34 | 26.5 | 30 | 37 | 23 | -23 | 28.5 | 21 | 22 | 31 | 23 | 30 | 38 | 46 | 21 | 37 | 46 | 28.5 | 34 | 23 | 28 | 39 | 30.5 | 30 | 24 | -3 | 33 | 14 | 28.5 | 21 | 48 | 30 | 33 | 19.5 | 33 | 20.5 | -6 | 23.5 | 29 | 26 | 24.5 | 28.5 | 20 | 36 | 34 | 23 | 28 | 34 | 39 | 41 | 35.5 | 19.5 | 37 | 36 | 30 | 43 | 41 | 27.5 | 34 | 51 | 34 | 31 | 30 | 19 | 38 | 27 | 30 | 35.5 | 30 | 34 | 26.5 | 34 | 29 | 30 | -8.5 | 22 | 43 | 10.5 | 21 | 14 | 12 | 21 | -28 | 26.5 | 8 | 17.5 | 24 | 21 | 27.5 | 30.5 | 19 | 13 | 37 | 39 | 26.5 | 31 | 10.5 | 28 | 13 | 16 | 30 | 23 | -10 | 20 | 8.5 | 25 | 8 | 42.5 | 25 | 21.5 | 10.5 | 26 | 13.5 | -13 | 23.5 | 24 | 13 | 19 | 25 | 18 | 31 | 32 | 17.5 | 20 | 21 | 39 | 35.5 | 10.5 | 10.5 | 35 | 29.5 | 26.5 | 35.5 | 40 | 19 | 25 | 49 | 32 | 26 | 21 | 15.5 | 36 | 26 | 27 | 34 | 17 | 34 | 21 | 33 | 26 | 30 | -13.5 | 16
2013-02-25 02:00 | 45 | 35.5 | 30 | 28.5 | 37 | 23 | -24 | 28.5 | 19 | 23 | 28.5 | 22 | 29.5 | 39 | 44 | 21 | 41 | 45 | 25 | 34 | 21 | 27 | 37 | 31.5 | 30 | 24 | -4 | 32 | 16 | 30 | 20 | 47.5 | 28.5 | 34 | 19.5 | 35 | 20 | -9 | 23.5 | 28 | 24 | 22 | 26.5 | 21 | 31 | 34 | 21 | 29 | 34 | 40 | 44.5 | 35.5 | 17.5 | 37 | 35.5 | 30 | 43 | 44 | 28 | 34 | 51 | 35 | 31 | 30 | 18.5 | 37 | 28 | 29 | 37.5 | 30 | 34 | 26.5 | 32 | 28 | 30 | -11 | 26 | 43 | 8.5 | 21 | 16 | 13 | 20 | -31 | 26.5 | 6 | 12.5 | 26.5 | 20 | 27.5 | 29.5 | 23 | 12 | 41 | 40 | 25 | 32 | 12 | 27 | 14 | 16 | 30 | 23 | -10 | 23 | 8.5 | 23 | 7 | 43 | 25 | 21 | 10.5 | 27 | 11 | -15 | 23.5 | 24 | 13 | 19 | 25 | 21 | 28 | 32 | 17.5 | 19 | 21 | 39 | 35.5 | 12 | 14 | 35 | 30 | 26.5 | 37.5 | 43 | 16 | 25 | 49 | 31 | 26 | 25 | 14.5 | 35 | 27 | 26 | 35.5 | 20 | 34 | 21 | 32 | 25.5 | 28.5 | -16 | 15
2013-02-25 03:00 | 45 | 34 | 28.5 | 26.5 | 37 | 22 | -24 | 30 | 18 | 23 | 30 | 22 | 29.5 | 39.5 | 43 | 20 | 43 | 43 | 26.5 | 33 | 21 | 30 | 39 | 32.5 | 29.5 | 23 | -5 | 31 | 14 | 28.5 | 19 | 47.5 | 28.5 | 34.5 | 17.5 | 33 | 20.5 | -9 | 23.5 | 26 | 24 | 23 | 26.5 | 19 | 30 | 33 | 21 | 28 | 31 | 40 | 43 | 35.5 | 17.5 | 37 | 35.5 | 28.5 | 43 | 47 | 30 | 34 | 52 | 35 | 31 | 32 | 18 | 36 | 28 | 29 | 37.5 | 30 | 34 | 25 | 31 | 27 | 32 | -11.5 | 26 | 42 | 8.5 | 21 | 16 | 13 | 18 | -30 | 28.5 | 3 | 13.5 | 25 | 19 | 27 | 29.5 | 27 | 11 | 43 | 39 | 25 | 31 | 12 | 30 | 13 | 16 | 29.5 | 22 | -10 | 22 | 8.5 | 21 | 6 | 43.5 | 25 | 22 | 8.5 | 27 | 12.5 | -16 | 23.5 | 22 | 12 | 18 | 25 | 19 | 28 | 31 | 17.5 | 18 | 21 | 39 | 35.5 | 12 | 14 | 34 | 29 | 26.5 | 37.5 | 45 | 9.5 | 26.5 | 50 | 30 | 26 | 28.5 | 14 | 33.5 | 27 | 26 | 32 | 20 | 34 | 19.5 | 31 | 25 | 32 | -17 | 14
2013-02-25 04:00 | 44 | 34 | 23 | 28.5 | 37 | 20 | -24 | 34 | 17 | 23 | 31 | 20 | 29 | 40 | 42 | 22 | 45 | 43 | 26.5 | 33 | 21 | 28 | 39 | 32.5 | 29.5 | 23 | -6 | 32 | 12 | 26.5 | 20 | 46 | 30 | 34 | 19.5 | 33 | 20.5 | -6 | 24 | 26 | 23 | 24 | 25 | 17 | 29 | 34 | 19.5 | 27 | 27 | 40 | 45 | 35.5 | 17.5 | 38 | 35.5 | 28.5 | 43 | 47 | 27 | 30 | 52 | 35 | 30 | 30 | 17.5 | 35 | 28 | 29 | 37.5 | 28 | 34.5 | 25 | 32 | 26 | 32 | -10.5 | 25 | 41 | 10.5 | 19.5 | 16 | 13 | 16 | -30 | 34 | 4 | 16.5 | 20 | 18 | 27 | 30 | 28 | 11 | 44 | 39 | 26.5 | 31 | 10.5 | 28 | 14 | 15.5 | 29.5 | 22 | -13 | 22 | 7 | 25 | 5 | 43.5 | 25 | 20.5 | 7 | 27 | 12.5 | -13 | 24 | 23 | 12 | 17.5 | 21 | 17 | 26 | 32 | 17.5 | 18 | 21 | 38 | 35 | 12 | 14 | 34 | 28.5 | 26.5 | 37.5 | 45 | 9.5 | 26.5 | 50 | 28 | 26 | 25 | 13.5 | 32 | 26 | 26 | 34 | 22 | 34.5 | 19.5 | 32 | 24 | 32 | -16 | 15
2013-02-25 05:00 | 43 | 34 | 21 | 26.5 | 37 | 20 | -23 | 34 | 16 | 22 | 31 | 20 | 29 | 45.5 | 41 | 22 | 45 | 41 | 26.5 | 33 | 21 | 29 | 40 | 29 | 29.5 | 22 | -6 | 31 | 10.5 | 28.5 | 19 | 46 | 30 | 34 | 17.5 | 33 | 21 | -6 | 24.5 | 25 | 24 | 25 | 26.5 | 17 | 30 | 34 | 19.5 | 26 | 27 | 39 | 46.5 | 35.5 | 19.5 | 38 | 35.5 | 28.5 | 41 | 46 | 24 | 30 | 51 | 35 | 30 | 30 | 17 | 35 | 28 | 28 | 37.5 | 26 | 34.5 | 25 | 34 | 26 | 34 | -9 | 20 | 41 | 10.5 | 17.5 | 16 | 13 | 15 | -29 | 34 | 2 | 9 | 16 | 19 | 27 | 33 | 27 | 12 | 44 | 37 | 25 | 30 | 12 | 29 | 12 | 15.5 | 29 | 21 | -11 | 24 | 7 | 23 | 5 | 43 | 26.5 | 18.5 | 7 | 27 | 11 | -13 | 23.5 | 21 | 13 | 18 | 23 | 16 | 27 | 32 | 16 | 19 | 19 | 37 | 34 | 12 | 14 | 35 | 28.5 | 26.5 | 37.5 | 44 | 10 | 25 | 50 | 25 | 25 | 25 | 13 | 32 | 26 | 28 | 30 | 21 | 34.5 | 17.5 | 33 | 24.5 | 34 | -13 | 15
2013-02-25 06:00 | 43 | 35.5 | 23 | 26.5 | 37 | 20 | -27 | 34 | 15 | 21 | 30 | 20 | 29 | 47 | 40 | 22 | 43 | 40 | 25 | 33 | 19.5 | 28 | 38 | 26.5 | 29 | 22 | -7 | 32 | 10.5 | 26.5 | 17 | 46 | 30 | 32 | 17.5 | 33 | 24.5 | -12 | 23.5 | 24 | 25 | 24 | 25 | 16 | 29 | 33 | 17.5 | 25 | 28 | 40 | 44.5 | 35.5 | 17.5 | 40 | 34.5 | 30 | 39 | 47 | 22 | 30 | 52 | 35 | 29 | 30 | 16 | 35 | 28 | 29 | 34 | 26 | 35 | 23 | 34 | 25.5 | 34 | -11.5 | 23 | 40 | 10.5 | 21 | 16 | 14 | 16 | -34 | 30 | 1 | 8.5 | 15 | 18 | 27 | 32.5 | 28 | 12 | 43 | 38 | 25 | 30 | 8.5 | 28 | 12 | 14 | 27.5 | 21 | -13 | 24 | 8.5 | 21 | 6 | 44 | 28.5 | 16 | 7 | 27 | 13 | -17 | 22.5 | 21 | 15 | 18 | 21 | 15 | 26 | 31 | 16 | 19 | 20 | 37 | 37.5 | 14 | 14 | 38 | 26.5 | 28.5 | 39 | 45 | 10.5 | 26.5 | 51 | 24 | 25 | 25 | 12 | 32 | 25 | 26 | 30 | 21 | 35 | 17.5 | 32 | 24 | 34 | -15.5 | 14
2013-02-25 07:00 | 43 | 34 | 23 | 26.5 | 37 | 21 | -21 | 34 | 13 | 20 | 25 | 18 | 28.5 | 47 | 42 | 21 | 44 | 40 | 25 | 33 | 17.5 | 29 | 38 | 23 | 29 | 22 | -7 | 32 | 10.5 | 25 | 17 | 46 | 30 | 31 | 16 | 33 | 28.5 | -12 | 24.5 | 22 | 24 | 23 | 25 | 17 | 27 | 33 | 17.5 | 24 | 28 | 40 | 44.5 | 35.5 | 17.5 | 39 | 34 | 28.5 | 41 | 47 | 22 | 34 | 52 | 35 | 29 | 30 | 15.5 | 35 | 28 | 30 | 35.5 | 25 | 35 | 25 | 35 | 25 | 34 | -12.5 | 23 | 40 | 10.5 | 21 | 16 | 13 | 18 | -27 | 32 | 2 | 16 | 15 | 16 | 26.5 | 32.5 | 27 | 11 | 44 | 38 | 23 | 30 | 10.5 | 29 | 13 | 10.5 | 26.5 | 21 | -13 | 23 | 8.5 | 21 | 5 | 43 | 28.5 | 14.5 | 7 | 25 | 16 | -18 | 23.5 | 19 | 14 | 19 | 21 | 15 | 25 | 31 | 14 | 18 | 19 | 38 | 37.5 | 12 | 14 | 37 | 25 | 26.5 | 39 | 45 | 7.5 | 26.5 | 51 | 22 | 25 | 25 | 10.5 | 32 | 25 | 28 | 34 | 20 | 35 | 17.5 | 33 | 24 | 34 | -16.5 | 15
2013-02-25 08:00 | 43 | 35.5 | 26.5 | 30 | 38 | 23 | -24 | 35.5 | 12 | 23 | 20 | 17 | 28.5 | 48 | 44 | 26 | 45 | 41 | 26.5 | 34 | 25 | 30 | 39 | 25 | 30 | 24 | -7 | 33 | 12 | 26.5 | 17 | 47 | 30 | 31.5 | 19.5 | 36 | 32 | -5 | 25 | 26 | 26 | 22 | 28.5 | 20 | 29 | 32 | 23 | 27 | 26 | 40 | 44.5 | 35.5 | 21 | 41 | 35.5 | 32 | 43 | 46 | 22.5 | 35.5 | 53 | 38 | 30 | 30 | 15 | 36 | 28 | 33 | 35.5 | 29 | 36 | 28.5 | 34 | 28.5 | 34 | -13 | 30 | 41 | 14 | 21 | 14 | 13 | 22 | -29 | 34 | 2 | 17 | 14 | 15 | 27.5 | 32.5 | 27 | 12 | 44 | 38 | 25 | 30 | 14 | 30 | 13 | 10.5 | 26 | 23 | -14 | 23 | 8.5 | 23 | 5 | 44 | 28.5 | 13.5 | 8.5 | 28 | 19 | -13 | 23 | 22 | 16 | 21 | 26.5 | 17 | 27 | 31 | 17.5 | 21 | 20 | 39 | 37.5 | 16 | 16 | 39 | 25 | 26.5 | 39 | 44 | 15 | 28.5 | 51 | 22 | 26 | 25 | 9 | 32 | 25 | 30 | 34 | 23 | 36 | 17.5 | 33 | 25.5 | 34 | -19 | 18
2013-02-25 09:00 | 45 | 37.5 | 30 | 34 | 41 | 27 | -20 | 37.5 | 19 | 27 | 23 | 21 | 29 | 49 | 46 | 29 | 44 | 42 | 28.5 | 34 | 28.5 | 32 | 44 | 26.5 | 32 | 29 | -3 | 36 | 14 | 30 | 18 | 48 | 32 | 32 | 23 | 36 | 34.5 | -5 | 26.5 | 30 | 32 | 24.5 | 34 | 25 | 37 | 36 | 26.5 | 30 | 30 | 41 | 44.5 | 37.5 | 25 | 42 | 39 | 35.5 | 43 | 47 | 24.5 | 37.5 | 53 | 42 | 32 | 34 | 16 | 36.5 | 29 | 34 | 39 | 33 | 37 | 30 | 35 | 34 | 35.5 | -10 | 35 | 42 | 17.5 | 21 | 14 | 15 | 25 | -25 | 32 | 3 | 18 | 15 | 21 | 28 | 31.5 | 27 | 11 | 43 | 38 | 28.5 | 30 | 16 | 32 | 14 | 8.5 | 27 | 29 | -11 | 25 | 10.5 | 25 | 4 | 45 | 28.5 | 15 | 10.5 | 30 | 21.5 | -12 | 23 | 24 | 19 | 20.5 | 28.5 | 22 | 32 | 34 | 19.5 | 20 | 23 | 39 | 35.5 | 16 | 16 | 39 | 23.5 | 28.5 | 39 | 44 | 10 | 28.5 | 50 | 26 | 27 | 26.5 | 10 | 32 | 26 | 32 | 32 | 22 | 37 | 19.5 | 33 | 28.5 | 35.5 | -16 | 15
2013-02-25 10:00 | 46 | 43 | 34 | 35.5 | 45 | 29 | -11 | 39 | 22 | 30 | 31 | 24 | 30 | 50.5 | 48 | 32 | 46 | 42 | 34 | 36 | 34 | 34 | 49 | 28.5 | 33 | 33 | -1 | 39 | 21 | 34 | 19 | 50 | 34 | 32.5 | 26.5 | 44 | 37 | -2 | 28 | 34 | 38 | 26.5 | 35.5 | 29 | 45 | 40 | 30 | 31 | 34 | 42 | 46.5 | 39 | 26.5 | 42 | 42 | 39 | 44.5 | 48 | 26.5 | 39 | 55 | 43 | 34 | 35.5 | 19 | 37 | 30 | 37 | 39 | 36 | 40 | 30 | 36 | 38 | 39 | -7 | 37 | 41 | 16 | 23 | 10.5 | 14 | 25 | -17 | 32 | 1 | 17 | 16 | 22 | 27.5 | 32 | 27 | 14 | 44 | 37 | 30 | 30 | 16 | 33 | 14 | 10.5 | 28 | 32 | -9 | 26 | 16 | 26.5 | 6 | 46 | 28.5 | 14 | 10.5 | 28 | 23.5 | -11 | 24.5 | 24 | 19 | 21 | 28.5 | 24 | 26 | 35 | 21 | 20 | 25 | 39 | 37.5 | 17.5 | 17.5 | 40 | 21.5 | 26.5 | 39 | 44 | 12.5 | 25 | 51 | 25 | 28 | 26.5 | 15.5 | 32 | 27 | 32 | 34 | 24 | 38 | 25 | 33 | 30 | 37.5 | -14 | 14
2013-02-25 11:00 | 48 | 46.5 | 39 | 39 | 48 | 30 | -4 | 43 | 26 | 32 | 33 | 27 | 30 | 54 | 52 | 34 | 47 | 45 | 37.5 | 36 | 39 | 38 | 53 | 34 | 35 | 35 | 3 | 42 | 26.5 | 35.5 | 21 | 52 | 37.5 | 39.5 | 30 | 44 | 40 | 2 | 29 | 39 | 47 | 29 | 39 | 28 | 48 | 45 | 35.5 | 33 | 41 | 43 | 48 | 43 | 30 | 43 | 44.5 | 43 | 46.5 | 52 | 28.5 | 43 | 57 | 47 | 35 | 39 | 21 | 37.5 | 30 | 40 | 43 | 40 | 44 | 34 | 37 | 41 | 41.5 | -4 | 40 | 41 | 17.5 | 25 | 12 | 15 | 26 | -14 | 32 | 2 | 18 | 15 | 24 | 28.5 | 33 | 22 | 13 | 44 | 38 | 34 | 30 | 16 | 34 | 13 | 16 | 28 | 32 | -8 | 26 | 19.5 | 28.5 | 7 | 46 | 28.5 | 16.5 | 10.5 | 30 | 25 | -7 | 25.5 | 25 | 18 | 22 | 30 | 20 | 24 | 35 | 19.5 | 20 | 23 | 39 | 37.5 | 17.5 | 17.5 | 40 | 19.5 | 26.5 | 39 | 45 | 12.5 | 25 | 51 | 26 | 28 | 26.5 | 20 | 32.5 | 27 | 33 | 30 | 24 | 40 | 21 | 33 | 29.5 | 37.5 | -13 | 11
2013-02-25 12:00 | 52 | 48 | 41 | 39 | 52 | 34 | -2 | 44.5 | 30 | 35 | 34 | 31 | 31 | 56 | 46 | 34 | 48 | 48 | 43 | 36 | 46.5 | 38 | 56 | 35.5 | 35 | 37 | 6 | 45 | 32 | 39 | 23 | 54 | 39 | 37 | 34 | 47 | 41.5 | 5 | 30 | 43 | 51 | 31 | 43 | 29 | 50 | 47 | 37.5 | 34 | 43 | 43 | 46.5 | 44.5 | 30 | 44 | 46 | 46.5 | 48 | 56 | 30.5 | 46.5 | 59 | 49 | 39 | 39 | 24 | 37.5 | 32 | 41 | 43 | 43 | 44 | 37.5 | 38 | 44.5 | 43 | -1.5 | 41 | 42 | 17.5 | 26.5 | 10.5 | 15 | 26 | -12 | 30 | 1 | 17 | 13 | 23 | 28 | 33.5 | 23 | 15 | 44 | 39 | 30 | 31 | 17.5 | 34 | 14 | 14 | 27 | 32 | -8 | 25 | 21 | 26.5 | 8 | 46 | 28.5 | 14.5 | 12 | 32 | 26.5 | -5 | 26.5 | 23 | 20 | 21.5 | 30 | 19 | 26 | 34 | 19.5 | 20 | 23 | 39 | 43 | 17.5 | 17.5 | 41 | 20 | 26.5 | 39 | 47 | 15 | 25 | 50 | 25 | 30 | 26.5 | 21.5 | 32 | 26 | 34 | 30 | 20 | 40 | 19.5 | 32 | 29 | 37.5 | -12 | 11
2013-02-25 13:00 | 54 | 50 | 43 | 43 | 56 | 37 | 1 | 44.5 | 31 | 35 | 37 | 31 | 31 | 57.5 | 45 | 36 | 49 | 49 | 43 | 36 | 50 | 42 | 58 | 32 | 37 | 37 | 9 | 47 | 35.5 | 43 | 25 | 54 | 39 | 40.5 | 34 | 47 | 42.5 | 8 | 34 | 48 | 56 | 33 | 44.5 | 34 | 51 | 49 | 39 | 36 | 46 | 44 | 46.5 | 46.5 | 34 | 43 | 46.5 | 48 | 48 | 59 | 32.5 | 46.5 | 59 | 51 | 41 | 41 | 24 | 38 | 33 | 41 | 41 | 45 | 42 | 37.5 | 38 | 43 | 43 | 1.5 | 42 | 42 | 21 | 28.5 | 10.5 | 15 | 25 | -9 | 34 | -3 | 16 | 11 | 21 | 27.5 | 33.5 | 24 | 13 | 44 | 39 | 28.5 | 31 | 16 | 33 | 15 | 8.5 | 26 | 32 | -5 | 23 | 26.5 | 32 | 8 | 46 | 28.5 | 15 | 14 | 33 | 27.5 | 2 | 25 | 23 | 19 | 22.5 | 30 | 18 | 27 | 34 | 17.5 | 19 | 25 | 39 | 43 | 19.5 | 17.5 | 41 | 20.5 | 21 | 41 | 46 | 13.5 | 26.5 | 50 | 28 | 31 | 25 | 20.5 | 32 | 25 | 26 | 35.5 | 18 | 42 | 17.5 | 33 | 28 | 35.5 | -9.5 | 11
2013-02-25 14:00 | 57 | 52 | 46.5 | 44.5 | 57 | 39 | 5 | 37.5 | 33 | 37 | 38 | 32 | 31 | 57 | 42 | 36 | 53 | 50 | 43 | 36 | 53.5 | 42 | 59 | 34 | 39 | 38 | 13 | 48 | 35.5 | 44.5 | 26 | 54 | 41 | 35 | 35.5 | 46 | 44 | 9 | 34 | 49 | 61 | 35 | 44.5 | 35 | 53 | 51 | 43 | 37 | 49 | 44 | 48 | 48 | 34 | 43 | 46.5 | 52 | 50 | 62 | 33.5 | 48 | 58 | 51 | 51 | 41 | 24 | 38.5 | 35 | 43 | 39 | 45 | 42 | 37.5 | 36 | 44.5 | 43 | 2.5 | 43 | 43 | 19.5 | 28.5 | 10.5 | 14 | 23 | -7 | 34 | -2 | 15 | 14 | 26 | 28 | 33 | 23 | 12 | 45 | 38 | 26.5 | 31 | 17.5 | 28 | 15 | 8.5 | 24 | 32 | -3 | 21 | 25 | 32 | 8 | 45 | 28.5 | 14 | 16 | 32 | 29 | 2 | 25 | 24 | 17 | 24 | 30 | 20 | 28 | 32 | 19.5 | 18 | 27 | 38 | 44.5 | 21 | 17.5 | 41 | 21 | 16 | 43 | 46 | 13.5 | 21 | 49 | 26 | 34 | 25 | 20 | 29 | 24 | 27 | 35.5 | 16 | 41 | 19.5 | 34 | 28 | 37.5 | -8.5 | 11
2013-02-25 15:00 | 57 | 53.5 | 44.5 | 44.5 | 59 | 38 | 6 | 35.5 | 35 | 38 | 38 | 32 | 31 | 56.5 | 41 | 35 | 57 | 52 | 44.5 | 37 | 55.5 | 42 | 59 | 34 | 35.5 | 39 | 17 | 49 | 37.5 | 46.5 | 26 | 55 | 41 | 34.5 | 37.5 | 48 | 42.5 | 7 | 34 | 51 | 63 | 35 | 46.5 | 35 | 51 | 52 | 43 | 38 | 51 | 44 | 48 | 48 | 35.5 | 43 | 45.5 | 52 | 52 | 63 | 33 | 48 | 55 | 52 | 58 | 43 | 24.5 | 38.5 | 35 | 43 | 39 | 45 | 42 | 39 | 35 | 44.5 | 43 | 5.5 | 43 | 43 | 19.5 | 28.5 | 12 | 15 | 22 | -7 | 32 | -1 | 15 | 18 | 22 | 29 | 34 | 23 | 12 | 47 | 37 | 26.5 | 30 | 16 | 29 | 15 | 8.5 | 21.5 | 32 | 0 | 21 | 21 | 32 | 8 | 45 | 28.5 | 13 | 16 | 28 | 29 | 0 | 25 | 23 | 16 | 23.5 | 30 | 20 | 29 | 32 | 17.5 | 18 | 28 | 39 | 46.5 | 21 | 17.5 | 41 | 22 | 17.5 | 43 | 48 | 13 | 25 | 52 | 26 | 31 | 25 | 19.5 | 25.5 | 24 | 25 | 37.5 | 16 | 42 | 19.5 | 34 | 28 | 37.5 | -10 | 10
2013-02-25 16:00 | 52 | 53.5 | 43 | 43 | 58 | 38 | 7 | 34 | 35 | 36 | 38 | 33 | 30.5 | 57 | 41 | 35 | 58 | 52 | 43 | 37 | 55.5 | 43 | 59 | 33.5 | 35.5 | 40 | 17 | 48 | 37.5 | 48 | 27 | 54 | 39 | 34 | 37.5 | 48 | 41.5 | 7 | 34 | 51 | 63 | 35 | 44.5 | 35 | 51 | 53 | 43 | 39 | 52 | 44 | 48 | 48 | 35.5 | 43 | 44 | 50 | 50 | 64 | 31.5 | 48 | 55 | 51 | 50 | 43 | 23.5 | 39 | 34 | 43 | 39 | 44 | 42 | 39 | 34 | 45 | 41 | 4.5 | 42 | 44 | 21 | 28.5 | 12 | 15 | 23 | -6 | 30 | -1 | 14 | 18 | 22 | 27.5 | 34 | 23 | 12 | 47 | 35 | 25 | 30 | 16 | 29 | 16 | 7 | 20.5 | 32 | 0 | 24 | 21 | 34 | 9 | 45 | 28.5 | 12 | 14 | 30 | 29.5 | -2 | 25 | 23 | 17 | 24 | 30 | 17 | 31 | 33 | 12 | 18 | 28 | 40 | 43 | 23 | 17.5 | 42 | 22.5 | 17.5 | 43 | 47 | 12 | 25 | 51 | 26 | 36 | 26.5 | 18.5 | 22 | 24 | 23 | 37.5 | 15 | 42 | 19.5 | 33 | 28 | 41 | -9 | 9
2013-02-25 17:00 | 53 | 52 | 38.5 | 43 | 57 | 38 | 5 | 34 | 35 | 36 | 38 | 33 | 30.5 | 57.5 | 38 | 34 | 57 | 49 | 41 | 38 | 52 | 43 | 55 | 32 | 33.5 | 42 | 16 | 47 | 35.5 | 48 | 26 | 54 | 37.5 | 34.5 | 35.5 | 46 | 40 | 5 | 34 | 51 | 60 | 35 | 44.5 | 35 | 50 | 50 | 41 | 37 | 49 | 44 | 48 | 46.5 | 34 | 43 | 41 | 48 | 48 | 63 | 30.5 | 50 | 55 | 49 | 48 | 41 | 20 | 38 | 33 | 42 | 39 | 42 | 43 | 35.5 | 32 | 43 | 41 | 3.5 | 41 | 44 | 21 | 27.5 | 16 | 15 | 22 | -5 | 32 | 2 | 10 | 23 | 23 | 28.5 | 34 | 22 | 14 | 49 | 37 | 25 | 27 | 17.5 | 27 | 18 | 5 | 20.5 | 31 | 3 | 22 | 25 | 32 | 9 | 44 | 28.5 | 13.5 | 14 | 25 | 30 | -4 | 26.5 | 24 | 19 | 25 | 28.5 | 18 | 33 | 33 | 16 | 16 | 26 | 41 | 41 | 21 | 19.5 | 42 | 23 | 16 | 44.5 | 45 | 12 | 19.5 | 51 | 28 | 36 | 26.5 | 15 | 22.5 | 23 | 23 | 39 | 16 | 42 | 21 | 32 | 28 | 39 | -10 | 8
2013-02-25 18:00 | 50 | 46.5 | 34 | 35.5 | 53 | 37 | 4 | 35.5 | 32 | 31 | 38 | 32 | 29.5 | 56.5 | 30 | 29 | 53 | 43 | 37.5 | 36 | 44.5 | 40 | 50 | 28.5 | 30 | 38 | 13 | 45 | 30 | 44.5 | 24 | 50 | 35.5 | 35 | 30 | 45 | 39 | 2 | 30 | 47 | 57 | 34.5 | 43 | 32 | 48 | 46 | 35.5 | 36 | 44 | 44 | 46.5 | 44.5 | 30 | 43 | 37.5 | 46.5 | 48 | 58 | 28 | 48 | 52 | 49 | 36 | 41 | 18 | 36.5 | 29 | 40 | 39 | 39 | 42 | 34 | 32 | 39 | 39 | -0.5 | 34 | 43 | 21 | 26.5 | 17.5 | 16 | 23 | -8 | 32 | 2 | 8 | 24 | 22 | 27 | 34 | 20 | 15 | 48 | 36 | 26.5 | 25 | 14 | 25 | 17 | 14 | 20 | 30 | 3 | 22 | 21 | 34 | 8 | 43 | 28.5 | 16 | 12 | 26 | 29.5 | -6 | 26.5 | 21 | 15 | 23.5 | 32 | 18 | 32 | 35 | 17.5 | 15 | 30 | 41 | 41 | 21 | 21 | 42 | 22 | 16 | 43 | 45 | 12 | 14 | 49 | 25 | 29 | 25 | 13.5 | 22.5 | 23 | 22 | 39 | 17 | 42 | 25 | 31 | 27.5 | 37.5 | -10.5 | 12
2013-02-25 19:00 | 48 | 44.5 | 30 | 35.5 | 52 | 30 | 3 | 35.5 | 27 | 28 | 38 | 30 | 29.5 | 55 | 29 | 27 | 49 | 41 | 37.5 | 34 | 43 | 38 | 47 | 21 | 29 | 32 | 12 | 43 | 26.5 | 37.5 | 21 | 47 | 35.5 | 34.5 | 28.5 | 37 | 38.5 | 2 | 25 | 41 | 45 | 34 | 40.5 | 26 | 45 | 40 | 34 | 31 | 40 | 44 | 46.5 | 43 | 30 | 43 | 35 | 44.5 | 46.5 | 54 | 25 | 48 | 51 | 48 | 34 | 43 | 17 | 35 | 28 | 36 | 43 | 37 | 42 | 32 | 32 | 37 | 37.5 | -5 | 31 | 43 | 21 | 25 | 17.5 | 16 | 23 | -8 | 34 | 5 | 13.5 | 24 | 22 | 26.5 | 33.5 | 20 | 16 | 46 | 34 | 26.5 | 25 | 14 | 25 | 17 | 3 | 20 | 29 | 2 | 23 | 19.5 | 30 | 8 | 41 | 28.5 | 16.5 | 10.5 | 26 | 29.5 | -6 | 23 | 25 | 15 | 22.5 | 32 | 20 | 32 | 34 | 17.5 | 18 | 31 | 41 | 41 | 21 | 19.5 | 42 | 20.5 | 16 | 44.5 | 44 | 10.5 | 14 | 48 | 26 | 28 | 17.5 | 13.5 | 22 | 23 | 25 | 39 | 18 | 41 | 26.5 | 32 | 27 | 37.5 | -11.5 | 14
2013-02-25 20:00 | 47 | 41 | 28.5 | 34 | 51 | 27 | -2 | 39 | 25 | 26 | 37 | 28 | 29.5 | 54.5 | 21 | 27 | 46 | 42 | 37.5 | 33 | 37.5 | 34 | 44 | 21 | 27 | 30 | 11 | 42 | 21 | 32 | 20 | 44 | 34 | 36.5 | 26.5 | 38 | 38 | 0 | 22.5 | 40 | 40 | 33 | 39 | 25 | 40 | 40 | 30 | 29 | 43 | 43 | 44.5 | 43 | 28.5 | 42 | 34 | 43 | 46.5 | 51 | 26 | 43 | 50 | 48 | 31 | 39 | 17.5 | 34.5 | 27 | 33 | 43 | 34 | 41 | 30 | 32 | 34 | 35.5 | -7.5 | 24 | 43 | 23 | 25 | 17.5 | 15 | 22 | -9 | 37.5 | 6 | 7.5 | 25 | 21 | 26 | 33.5 | 16 | 17 | 44 | 37 | 26.5 | 26 | 14 | 30 | 18 | 3 | 19.5 | 29 | 2 | 23 | 17.5 | 28.5 | 6 | 40 | 28.5 | 18 | 10.5 | 25 | 29 | -7 | 21 | 27 | 16 | 23 | 32 | 20 | 35 | 36 | 21 | 20 | 29 | 42 | 43 | 21 | 19.5 | 42 | 19.5 | 12 | 44.5 | 43 | 8.5 | 19.5 | 48 | 23 | 27 | 16 | 13.5 | 24.5 | 24 | 26 | 39 | 18 | 41 | 25 | 32 | 27.5 | 35.5 | -14.5 | 14
2013-02-25 21:00 | 44 | 39 | 28.5 | 34 | 46 | 29 | -2 | 39 | 22 | 23 | 37 | 27 | 29.5 | 53 | 20 | 25 | 45 | 40 | 39 | 32 | 30 | 31 | 42 | 20 | 24.5 | 29 | 12 | 40 | 25 | 32 | 18 | 42 | 32 | 37 | 25 | 34 | 37 | -2 | 20.5 | 36 | 37 | 33 | 39 | 23 | 37 | 38 | 30 | 28 | 40 | 41 | 44.5 | 43 | 26.5 | 41 | 32 | 43 | 46.5 | 49 | 28.5 | 41 | 51 | 47 | 31 | 39 | 17.5 | 34.5 | 27 | 31 | 43 | 32 | 42 | 30 | 32 | 34 | 35.5 | -13 | 24 | 42 | 25 | 25 | 19.5 | 16 | 24 | -10 | 35.5 | 7 | 7.5 | 25 | 21 | 26 | 33.5 | 15 | 17 | 43 | 38 | 26.5 | 26 | 16 | 31 | 18 | 2.5 | 19.5 | 27 | 2 | 24 | 19.5 | 28.5 | 6 | 39 | 32 | 19.5 | 10.5 | 25 | 29 | -9 | 18.5 | 27 | 15 | 21.5 | 34 | 20 | 32 | 34 | 19.5 | 21 | 32 | 39 | 43 | 21 | 21 | 41 | 19.5 | 12 | 44.5 | 42 | 16 | 19.5 | 48 | 17 | 28 | 16 | 14 | 26.5 | 23 | 26 | 39 | 18 | 40 | 25 | 32 | 28 | 35.5 | -20.5 | 15
2013-02-25 22:00 | 45 | 37.5 | 26.5 | 34 | 45 | 27 | -6 | 39 | 18 | 22 | 36 | 24 | 30.5 | 52.5 | 20 | 24 | 42 | 38 | 39 | 31 | 30 | 28 | 39 | 19.5 | 23.5 | 29 | 12 | 38 | 17.5 | 34 | 18 | 41 | 32 | 38 | 21 | 35 | 36.5 | -1 | 20.5 | 35 | 38 | 33 | 39 | 23 | 36 | 36 | 26.5 | 27 | 39 | 40 | 44.5 | 43 | 25 | 42 | 30 | 41 | 46.5 | 47 | 27.5 | 37.5 | 51 | 45 | 31 | 39 | 17.5 | 34 | 26 | 28 | 43 | 35 | 41.5 | 28.5 | 32 | 33 | 37.5 | -17 | 21 | 43 | 23 | 23 | 21 | 16 | 22 | -13 | 37.5 | 4 | 12 | 24 | 20 | 25.5 | 33.5 | 16 | 16 | 41 | 37 | 26.5 | 25 | 16 | 28 | 18 | 1.5 | 17.5 | 27 | 4 | 27 | 17.5 | 28.5 | 5 | 37 | 32 | 21 | 12 | 25 | 28.5 | -8 | 18.5 | 25 | 14 | 21.5 | 32 | 20 | 32 | 34 | 21 | 20 | 32 | 37 | 43 | 21 | 19.5 | 42 | 19.5 | 17.5 | 44.5 | 41 | 10.5 | 19.5 | 48 | 19 | 28 | 14 | 14 | 28 | 22 | 24 | 39 | 18 | 39.5 | 23 | 32 | 29 | 37.5 | -23 | 16
2013-02-25 23:00 | 44 | 36.5 | 26.5 | 34 | 47 | 26 | -3 | 41 | 16 | 20 | 38 | 24 | 30.5 | 52 | 21 | 24 | 42 | 37 | 35.5 | 30 | 26.5 | 28 | 36 | 21 | 22 | 31 | 10 | 37 | 16 | 35.5 | 17 | 44 | 34 | 37.5 | 20.5 | 32 | 36 | -2 | 21 | 34 | 35 | 33 | 39 | 23 | 35 | 36 | 26.5 | 27 | 39 | 42 | 44.5 | 41.5 | 25 | 41 | 28.5 | 39 | 46.5 | 44 | 26.5 | 37.5 | 50 | 46 | 31 | 37.5 | 17.5 | 34 | 27 | 26 | 43 | 29 | 41 | 28.5 | 33 | 34 | 39 | -17.5 | 20 | 43 | 24 | 23 | 21 | 15 | 22 | -8 | 37.5 | 3 | 7.5 | 24 | 20 | 26.5 | 33.5 | 16 | 15 | 41 | 36 | 32 | 25 | 16 | 28 | 18 | -2 | 17 | 27 | 3 | 25 | 14 | 26.5 | 5 | 40 | 32 | 21 | 12.5 | 24 | 29 | -8 | 19 | 26 | 15 | 22 | 32 | 21 | 30 | 34 | 19.5 | 19 | 31 | 37 | 43 | 19.5 | 19 | 41 | 19.5 | 19.5 | 43 | 40 | 7 | 19.5 | 48 | 19 | 28 | 16 | 14.5 | 29 | 21 | 23 | 39 | 18 | 39.5 | 23 | 32 | 29.5 | 37.5 | -25.5 | 16
2013-02-26 | 43 | 35.5 | 25 | 32 | 41 | 29 | -5 | 39 | 15 | 20 | 38 | 23 | 30 | 52 | 23 | 25 | 40 | 37 | 34 | 29 | 25 | 27 | 38 | 23 | 21 | 30 | 10 | 38 | 16 | 34 | 17 | 45 | 34 | 38.5 | 19.5 | 30 | 34.5 | -4 | 21 | 31 | 37 | 33 | 37.5 | 22 | 34 | 35 | 25 | 26 | 38 | 41 | 44.5 | 41 | 25 | 41 | 28 | 39 | 44.5 | 43 | 22 | 37.5 | 50 | 45 | 28 | 37.5 | 17.5 | 34 | 27 | 26 | 43 | 30 | 41 | 26.5 | 32 | 33 | 35.5 | -17.5 | 22 | 41 | 25 | 23 | 25 | 16 | 23 | -10 | 37.5 | 2 | 7.5 | 21 | 20 | 26 | 32.5 | 16 | 16 | 40 | 35 | 32 | 25 | 16 | 27 | 18 | 0 | 16 | 27 | 2 | 26 | 10.5 | 26.5 | 5 | 41 | 32 | 22.5 | 12 | 24 | 29.5 | -10 | 19 | 25 | 16 | 22.5 | 37.5 | 20 | 30 | 33 | 19.5 | 18 | 32 | 36 | 43 | 17.5 | 17.5 | 40 | 20 | 12 | 43 | 39 | 5.5 | 17.5 | 48 | 19 | 24 | 16 | 14.5 | 29.5 | 21 | 22 | 39 | 17 | 39.5 | 21 | 32 | 30 | 35.5 | -24.5 | 16
2013-02-26 01:00 | 45 | 34 | 23 | 34 | 40 | 30 | -5 | 41 | 15 | 19 | 37 | 23 | 30 | 51.5 | 23 | 25 | 36 | 34 | 34 | 28 | 23 | 27 | 41 | 24.5 | 19 | 29 | 8 | 38 | 17.5 | 34 | 15 | 45 | 34 | 39 | 17.5 | 31 | 33.5 | -3 | 21.5 | 29 | 38 | 33 | 37.5 | 22 | 31 | 36 | 21 | 25 | 35 | 39 | 44.5 | 39 | 26.5 | 41 | 28 | 40 | 44.5 | 42 | 24.5 | 39 | 50 | 45 | 28 | 37.5 | 17.5 | 34 | 28 | 25 | 41 | 29 | 40.5 | 26.5 | 32 | 33 | 35.5 | -21.5 | 22 | 42 | 26.5 | 21 | 25 | 17 | 25 | -10 | 37.5 | 2 | 11 | 20 | 19 | 26.5 | 33.5 | 14 | 17 | 36 | 34 | 34 | 25 | 16 | 27 | 18 | 2 | 15 | 26 | 2 | 27 | 10.5 | 25 | 4 | 40 | 32 | 24 | 10.5 | 25 | 29 | -9 | 19.5 | 25 | 15 | 23 | 37.5 | 20 | 27 | 34 | 17.5 | 17 | 31 | 37 | 43 | 17.5 | 17.5 | 40 | 20.5 | 12.5 | 43 | 38 | 3.5 | 19.5 | 47 | 21 | 24 | 14 | 15 | 29 | 18 | 22 | 39 | 17 | 39.5 | 21 | 32 | 30 | 35.5 | -28.5 | 16
2013-02-26 02:00 | 42 | 30 | 21 | 34 | 40 | 29 | -8 | 41 | 14 | 17 | 39 | 23 | 31 | 50 | 23 | 27 | 36 | 35 | 34 | 26 | 21 | 27 | 38 | 26.5 | 18 | 30 | 7 | 37 | 14 | 32 | 14 | 45 | 34 | 39 | 12 | 29 | 32 | -5 | 21.5 | 28 | 37 | 33 | 37.5 | 23 | 31 | 36 | 21 | 25 | 34 | 39 | 44.5 | 39 | 26.5 | 41 | 28.5 | 41 | 44.5 | 40 | 22 | 39 | 47 | 44 | 27 | 39 | 18 | 33.5 | 27 | 26 | 41 | 29 | 40.5 | 25 | 32 | 32 | 34 | -21.5 | 19 | 40 | 26.5 | 19.5 | 23 | 18 | 23 | -13 | 39 | 1 | 6.5 | 20 | 20 | 27.5 | 33.5 | 11 | 17 | 36 | 34 | 34 | 23 | 16 | 27 | 18 | 3.5 | 14 | 27 | 1 | 26 | 8.5 | 25 | 3 | 40 | 32 | 25.5 | 8.5 | 25 | 26 | -11 | 20 | 24 | 16 | 25 | 35.5 | 20 | 28 | 33 | 17.5 | 17 | 32 | 37 | 41 | 21 | 17.5 | 40 | 21 | 12 | 43 | 37 | 3.5 | 16 | 45 | 21 | 24 | 14 | 15.5 | 29.5 | 20 | 22 | 39 | 17 | 39.5 | 21 | 31 | 32 | 34 | -29 | 14
2013-02-26 03:00 | 42 | 30 | 21 | 35.5 | 37 | 24 | -4 | 41 | 12 | 16 | 37 | 23 | 31.5 | 49.5 | 23 | 26 | 36 | 34 | 34 | 25 | 19.5 | 25 | 34 | 28 | 17 | 29 | 7 | 40 | 14 | 32 | 12 | 44 | 34 | 39 | 14 | 29 | 32.5 | -5 | 22 | 28 | 33 | 31.5 | 35.5 | 22 | 30 | 36 | 25 | 24 | 33 | 39 | 43 | 39 | 26.5 | 41 | 25 | 39 | 44.5 | 39 | 22 | 41 | 48 | 43 | 26 | 37.5 | 18 | 32.5 | 26 | 24 | 43 | 27 | 40 | 25 | 32 | 31 | 34 | -22 | 18 | 40 | 26.5 | 19.5 | 21 | 18 | 21 | -9 | 39 | 1 | 7 | 21 | 20 | 27.5 | 33.5 | 11 | 17 | 36 | 34 | 34 | 21 | 14 | 25 | 18 | 6 | 13 | 26 | 1 | 20 | 7 | 23 | 2 | 38 | 32 | 28 | 8.5 | 25 | 28 | -12 | 20 | 25 | 17 | 25 | 35.5 | 20 | 27 | 34 | 19.5 | 17 | 32 | 37 | 41 | 19.5 | 17.5 | 40 | 19.5 | 19.5 | 43 | 37 | 4 | 17.5 | 46 | 20 | 23 | 14 | 15.5 | 29.5 | 18 | 23 | 39 | 18 | 39 | 19.5 | 32 | 30.5 | 34 | -29.5 | 14
2013-02-26 04:00 | 42 | 28.5 | 19.5 | 35.5 | 38 | 26 | -11 | 41 | 13 | 14 | 37 | 22 | 32.5 | 49 | 23 | 26 | 35 | 34 | 34 | 24 | 17.5 | 24 | 38 | 28.5 | 19 | 29 | 6 | 38 | 12 | 32 | 12 | 43 | 34 | 39 | 10.5 | 26 | 33.5 | -5 | 22 | 28 | 34 | 30.5 | 34 | 23 | 31 | 37 | 25 | 24 | 33 | 38 | 43 | 39 | 25 | 41 | 24.5 | 39 | 44.5 | 35 | 28.5 | 39 | 48 | 43 | 25 | 37.5 | 18 | 32 | 26 | 23 | 41 | 28 | 39.5 | 25 | 32 | 30 | 30 | -22 | 18 | 40 | 26.5 | 17.5 | 21 | 19 | 22 | -17 | 39 | 2 | 10 | 24 | 18 | 28.5 | 32 | 11 | 17 | 35 | 34 | 34 | 20 | 12 | 24 | 19 | 8 | 15 | 26 | 0 | 23 | 5 | 23 | 3 | 36 | 32 | 28.5 | 8.5 | 23 | 28 | -12 | 20 | 24 | 17 | 25.5 | 34 | 22 | 28 | 35 | 19.5 | 17 | 32 | 37 | 41 | 21 | 17.5 | 40 | 19.5 | 19.5 | 43 | 34 | 26.5 | 19.5 | 46 | 19 | 22 | 17.5 | 16 | 29 | 19 | 20 | 39 | 21 | 39 | 19.5 | 32 | 29 | 30 | -30.5 | 14
2013-02-26 05:00 | 42 | 28.5 | 19.5 | 34 | 34 | 28 | -6 | 41 | 12 | 14 | 35 | 22 | 33 | 48.5 | 19 | 26 | 37 | 29 | 35.5 | 23 | 17.5 | 23 | 39 | 25.5 | 19 | 28 | 3 | 38 | 12 | 30 | 8 | 42 | 34 | 39.5 | 10.5 | 26 | 34 | 3 | 22.5 | 25 | 34 | 29 | 34 | 23 | 32 | 38 | 21 | 24 | 33 | 39 | 41 | 37.5 | 25 | 40 | 25 | 39 | 44.5 | 35 | 27.5 | 39 | 48 | 43 | 24 | 37.5 | 18 | 33 | 25 | 23 | 41 | 26 | 39 | 25 | 32 | 30.5 | 30 | -20.5 | 19 | 40 | 26.5 | 17.5 | 21 | 20 | 22 | -10 | 39 | 2 | 2.5 | 25 | 18 | 29.5 | 31.5 | 8 | 18 | 37 | 29 | 34 | 19 | 10.5 | 23 | 18 | 10 | 14 | 25 | -2 | 21 | 8.5 | 23 | 1 | 36 | 32 | 29.5 | 7 | 24 | 27 | -5 | 20.5 | 22 | 17 | 27 | 34 | 21 | 28 | 35 | 19.5 | 17 | 31 | 38 | 39 | 19.5 | 17.5 | 39 | 19.5 | 19.5 | 43 | 33 | 25.5 | 21 | 46 | 18 | 21 | 17.5 | 16 | 29.5 | 19 | 20 | 37.5 | 20 | 39 | 21 | 31 | 29 | 30 | -29 | 15
2013-02-26 06:00 | 42 | 27.5 | 17.5 | 32 | 33 | 27 | -6 | 41 | 10 | 12 | 37 | 21 | 34 | 48 | 19 | 27 | 38 | 31 | 35.5 | 22 | 17.5 | 24 | 36 | 24 | 20 | 28 | 6 | 34 | 10.5 | 30 | 7 | 41 | 34 | 39 | 10.5 | 23 | 34 | 4 | 22.5 | 25 | 32 | 29 | 34 | 21 | 33 | 39 | 25 | 24 | 33 | 39 | 43 | 37.5 | 25 | 38 | 24.5 | 37.5 | 44.5 | 35 | 27.5 | 39 | 47 | 44 | 24 | 39 | 17 | 34 | 24 | 23 | 43 | 27 | 39 | 25 | 33 | 31 | 30 | -19 | 19 | 40 | 25.5 | 17.5 | 26.5 | 20 | 22 | -10 | 37.5 | 2 | 2 | 25 | 17 | 30 | 32 | 10 | 18 | 37 | 31 | 34 | 18 | 14 | 24 | 19 | 10 | 14 | 26 | 0 | 23 | 8.5 | 21 | 1 | 35 | 34 | 29.5 | 8.5 | 21 | 26 | -4 | 20.5 | 21 | 16 | 25 | 34 | 19 | 29 | 37 | 21 | 16 | 30 | 38 | 41 | 20.5 | 17.5 | 37 | 19 | 21 | 43 | 34 | 25.5 | 19.5 | 44 | 17 | 20 | 19.5 | 14 | 30.5 | 19 | 20 | 37.5 | 19 | 39 | 19.5 | 32 | 29 | 30 | -28 | 16
2013-02-26 07:00 | 43 | 26.5 | 19.5 | 30 | 35 | 26 | -6 | 39 | 11 | 12 | 33 | 22 | 34 | 46.5 | 18 | 27 | 35 | 31 | 35.5 | 22 | 17.5 | 22 | 38 | 21 | 18 | 26 | 2 | 36 | 10.5 | 30 | 8 | 37 | 35.5 | 39 | 10.5 | 25 | 34 | 6 | 24.5 | 26 | 30 | 29 | 34 | 21 | 31 | 40 | 25 | 24 | 33 | 38 | 44.5 | 37.5 | 25 | 37 | 24.5 | 37.5 | 44.5 | 34 | 26.5 | 39 | 50 | 44 | 23 | 35.5 | 15.5 | 35 | 21 | 22 | 41 | 27 | 39 | 25 | 33 | 31 | 32 | -16.5 | 22 | 41 | 25 | 17.5 | 28.5 | 19 | 20 | -11 | 37.5 | 2 | 9 | 25 | 15 | 30 | 31.5 | 11 | 17 | 35 | 31 | 34 | 20 | 12 | 22 | 19 | 8.5 | 12 | 24 | -2 | 20 | 8.5 | 21 | 1 | 32 | 32 | 30 | 8.5 | 23 | 26.5 | -3 | 23 | 22 | 16 | 24 | 34 | 20 | 27 | 38 | 21 | 16 | 30 | 37 | 41 | 21 | 17.5 | 36 | 19.5 | 25 | 43 | 31 | 25 | 19.5 | 45 | 17 | 19 | 21 | 12 | 31 | 18 | 19 | 39 | 21 | 38 | 19.5 | 32 | 29 | 32 | -26 | 18
2013-02-26 08:00 | 44 | 30 | 23 | 32 | 35 | 27 | -7 | 41 | 11 | 17 | 35 | 22 | 34 | 47 | 18 | 28 | 37 | 33 | 35.5 | 25 | 26.5 | 23 | 39 | 21 | 20 | 26 | 3 | 35 | 10.5 | 30 | 4 | 41 | 35.5 | 40.5 | 19.5 | 27 | 34 | 5 | 25.5 | 27 | 32 | 29 | 34 | 21 | 35 | 42 | 28.5 | 26 | 33 | 39 | 44.5 | 37.5 | 26.5 | 39 | 26.5 | 37.5 | 44.5 | 36 | 28.5 | 39 | 47 | 43 | 23 | 35.5 | 14 | 35 | 23 | 26 | 41 | 28 | 39 | 26.5 | 34 | 32 | 34 | -13 | 25 | 42 | 26.5 | 21 | 28.5 | 20 | 21 | -11 | 39 | 4 | 13 | 25 | 15 | 32 | 32 | 11 | 16 | 37 | 33 | 35.5 | 23 | 21 | 23 | 19 | 10.5 | 14 | 24 | -2 | 23 | 8.5 | 21 | -1 | 34 | 34 | 30.5 | 16 | 25 | 27 | -3 | 23 | 24 | 19 | 24 | 34 | 19 | 28 | 39 | 21 | 18 | 32 | 37 | 43 | 21 | 17.5 | 38 | 21 | 23 | 43 | 33 | 26.5 | 19.5 | 44 | 19 | 19 | 25 | 10 | 30.5 | 19 | 22 | 39 | 22 | 38 | 19.5 | 33 | 32 | 34 | -25 | 19
2013-02-26 09:00 | 50 | 32 | 28.5 | 34 | 39 | 29 | -1 | 44.5 | 18 | 23 | 34 | 25 | 34 | 48 | 18 | 29 | 43 | 37 | 37.5 | 28 | 30 | 31 | 46 | 26.5 | 29 | 29 | 6 | 38 | 16 | 35.5 | 8 | 44 | 37.5 | 41.5 | 25 | 31 | 39 | 6 | 28.5 | 31 | 42 | 30.5 | 37.5 | 22 | 38 | 43 | 30 | 29 | 33 | 42 | 44.5 | 37.5 | 28.5 | 40 | 30.5 | 41 | 44.5 | 47 | 29.5 | 43 | 49 | 48 | 22 | 39 | 14.5 | 35 | 26 | 33 | 43 | 32 | 40 | 26.5 | 33 | 37.5 | 39 | -6.5 | 27 | 44 | 28.5 | 25 | 30 | 21 | 19 | -7 | 41 | 7 | 17 | 30 | 16 | 32 | 33 | 12 | 17 | 41 | 30 | 35.5 | 23 | 19.5 | 30 | 20 | 12 | 15 | 26 | -1 | 28 | 12 | 25 | 1 | 36 | 35.5 | 30.5 | 14 | 26 | 29 | 0 | 25.5 | 25 | 19 | 21.5 | 37.5 | 19 | 30 | 38 | 21 | 18 | 31 | 41 | 43 | 25 | 19.5 | 40 | 22 | 23 | 44.5 | 20 | 26 | 23 | 46 | 23 | 19 | 21 | 10 | 30.5 | 19 | 27 | 39 | 21 | 38 | 21 | 32 | 34 | 35.5 | -19.5 | 21
2013-02-26 10:00 | 51 | 35.5 | 30 | 37.5 | 45 | 32 | 2 | 46.5 | 24 | 27 | 35 | 27 | 34 | 48.5 | 18 | 31 | 46 | 41 | 37.5 | 31 | 37.5 | 35 | 50 | 26.5 | 29 | 30 | 9 | 42 | 19.5 | 39 | 15 | 44 | 35.5 | 43 | 26.5 | 34 | 44 | 10 | 27.5 | 32 | 48 | 32.5 | 37.5 | 25 | 43 | 43 | 30 | 34 | 33 | 43 | 46.5 | 43 | 32 | 43 | 34 | 43 | 46.5 | 51 | 30.5 | 44.5 | 51 | 48 | 23 | 41 | 15 | 35 | 28 | 33 | 46.5 | 35 | 41 | 26.5 | 35 | 41 | 43 | -3.5 | 32 | 44 | 28.5 | 25 | 30 | 22 | 19 | -5 | 41 | 9 | 16 | 30 | 16 | 32 | 32 | 12 | 16 | 40 | 26 | 35.5 | 24 | 21 | 33 | 20 | 8.5 | 10 | 27 | 0 | 25 | 16 | 26.5 | 4 | 36 | 35.5 | 30 | 12 | 26 | 30.5 | -1 | 26.5 | 26 | 21 | 20.5 | 37.5 | 19 | 30 | 39 | 21 | 19 | 32 | 42 | 43 | 23 | 19.5 | 41 | 21.5 | 19.5 | 44.5 | 36 | 25.5 | 25 | 48 | 21 | 19 | 19.5 | 9.5 | 30 | 20 | 27 | 39 | 19 | 40 | 21 | 34 | 33 | 37.5 | -17.5 | 19
2013-02-26 11:00 | 55 | 39 | 30 | 41 | 50 | 33 | 6 | 46.5 | 29 | 31 | 37 | 29 | 34.5 | 51 | 17 | 33 | 50 | 45 | 39 | 35 | 48 | 37 | 53 | 30 | 34 | 31 | 11 | 44 | 25 | 41 | 17 | 48 | 39 | 44.5 | 32 | 37 | 49 | 10 | 30 | 36 | 53 | 34 | 41 | 27 | 46 | 44 | 34 | 37 | 35 | 47 | 46.5 | 44.5 | 35.5 | 46 | 37.5 | 44.5 | 48 | 56 | 32 | 46.5 | 53 | 45 | 22 | 43 | 14 | 35.5 | 31 | 34 | 46.5 | 38 | 42.5 | 28.5 | 36 | 43 | 44.5 | 1 | 37 | 42 | 30 | 25 | 30 | 22 | 24 | -2 | 41 | 11 | 16 | 27 | 18 | 32 | 33 | 10 | 16 | 41 | 23 | 35.5 | 23 | 19.5 | 31 | 21 | 12 | 11 | 28 | 2 | 23 | 17.5 | 28.5 | 5 | 38 | 37.5 | 30.5 | 12 | 26 | 32 | 4 | 26.5 | 28 | 19 | 20 | 37.5 | 18 | 30 | 40 | 21 | 19 | 32 | 44 | 43 | 23 | 19.5 | 43 | 21 | 25 | 46.5 | 37 | 25 | 25 | 47 | 21 | 16 | 23 | 8 | 30 | 21 | 27 | 39 | 20 | 41 | 23 | 34 | 32.5 | 39 | -13.5 | 14
2013-02-26 12:00 | 59 | 43 | 32 | 43 | 56 | 37 | 12 | 48 | 33 | 33 | 40 | 31 | 34 | 50.5 | 18 | 34 | 53 | 45 | 39 | 40 | 46.5 | 40 | 56 | 34 | 35 | 33 | 15 | 45 | 28.5 | 44.5 | 21 | 51 | 44.5 | 45.5 | 35.5 | 41 | 49.5 | 14 | 32 | 40 | 57 | 34.5 | 43 | 29 | 43 | 45 | 37.5 | 38 | 39 | 50 | 46.5 | 46.5 | 37.5 | 47 | 38.5 | 46.5 | 53.5 | 60 | 33.5 | 46.5 | 54 | 50 | 22 | 43 | 17 | 35.5 | 33 | 40 | 46.5 | 40 | 43.5 | 30 | 38 | 44.5 | 43 | 4 | 41 | 43 | 30 | 26.5 | 30 | 20 | 22 | 3 | 39 | 9 | 18 | 23 | 16 | 32 | 33 | 11 | 18 | 40 | 20 | 37.5 | 20 | 19.5 | 30 | 20 | 16 | 11 | 29 | 3 | 34 | 21 | 30 | 5 | 38 | 37.5 | 30 | 12 | 27 | 32.5 | 6 | 28.5 | 28 | 19 | 18.5 | 37.5 | 17 | 30 | 39 | 21 | 16 | 33 | 40 | 43 | 26.5 | 21 | 42 | 21.5 | 25 | 48 | 36 | 25.5 | 21 | 47 | 22 | 15 | 26.5 | 11 | 29.5 | 20 | 25 | 39 | 18 | 41.5 | 21 | 35 | 32 | 39 | -8 | 15
2013-02-26 13:00 | 62 | 46.5 | 37.5 | 43 | 60 | 37 | 14 | 48 | 36 | 34 | 40 | 32 | 34 | 52 | 18 | 35 | 55 | 46 | 41 | 41 | 48 | 40 | 59 | 35.5 | 36 | 35 | 19 | 47 | 32 | 46.5 | 24 | 53 | 46.5 | 47 | 37.5 | 44 | 50.5 | 16 | 32 | 47 | 58 | 35 | 44.5 | 30 | 49 | 45 | 39 | 39 | 40 | 50 | 48 | 46.5 | 39 | 48 | 39 | 48 | 55.5 | 63 | 34 | 48 | 55 | 49 | 23 | 44.5 | 17.5 | 36 | 34 | 41 | 48 | 42 | 44 | 34 | 39 | 44 | 43 | 7 | 42 | 42 | 34 | 28.5 | 28.5 | 19 | 21 | 3 | 39 | 8 | 18 | 24 | 15 | 32 | 30 | 11 | 18 | 42 | 17 | 37.5 | 19 | 21 | 28 | 19 | 19.5 | 13 | 30 | 5 | 35 | 23 | 30 | 8 | 39 | 37.5 | 30 | 14 | 26 | 33 | 8 | 30 | 26 | 19 | 18 | 39 | 16 | 33 | 39 | 21 | 16 | 32 | 40 | 43 | 25 | 23 | 42 | 21 | 25 | 46.5 | 37 | 26 | 28.5 | 46 | 32 | 15 | 28.5 | 11.5 | 29 | 16 | 22 | 39 | 19 | 42 | 21 | 35 | 31 | 39 | -6 | 13
2013-02-26 14:00 | 67 | 48 | 39 | 44.5 | 62 | 38 | 17 | 48 | 38 | 37 | 39 | 31 | 34.5 | 51.5 | 18 | 36 | 59 | 46 | 41 | 44 | 48 | 42 | 60 | 34 | 36 | 36 | 23 | 48 | 32 | 46.5 | 28 | 54 | 46.5 | 46.5 | 39 | 46 | 51 | 20 | 37.5 | 49 | 60 | 36 | 44.5 | 31 | 51 | 44 | 41 | 41 | 44 | 51 | 50 | 48 | 41 | 48 | 39 | 48 | 55.5 | 65 | 35 | 48 | 56 | 50 | 23 | 46.5 | 18 | 35.5 | 36 | 42 | 48 | 44 | 46 | 35.5 | 41 | 45.5 | 43 | 8 | 42 | 44 | 32 | 28.5 | 28.5 | 13 | 20 | 6 | 39 | 5 | 17 | 26 | 11 | 32 | 29 | 10 | 19 | 44 | 18 | 37.5 | 20 | 19.5 | 24 | 19 | 10.5 | 15 | 30 | 6 | 36 | 25 | 28.5 | 10 | 38 | 35.5 | 29.5 | 12 | 19 | 34 | 9 | 28.5 | 26 | 19 | 18 | 37.5 | 16 | 34 | 40 | 19.5 | 16 | 30 | 38 | 43 | 26.5 | 21 | 41 | 21 | 25 | 46.5 | 37 | 27 | 28.5 | 44 | 29 | 14 | 28.5 | 13 | 29.5 | 18 | 22 | 39 | 18 | 43 | 23 | 35 | 32.5 | 39 | -3.5 | 15
2013-02-26 15:00 | 65 | 48 | 43 | 44.5 | 63 | 39 | 18 | 46.5 | 39 | 38 | 37 | 33 | 34.5 | 51 | 17 | 37 | 61 | 46 | 43 | 45 | 48 | 41 | 62 | 34 | 38 | 37 | 24 | 49 | 34 | 48 | 29 | 54 | 46.5 | 46.5 | 39 | 46 | 48 | 22 | 35.5 | 52 | 61 | 36.5 | 44.5 | 31 | 52 | 45 | 41 | 42 | 46 | 50 | 50 | 48 | 41 | 46 | 41 | 48 | 55.5 | 65 | 35.5 | 48 | 58 | 52 | 22 | 44.5 | 17 | 35.5 | 37 | 41 | 46.5 | 45 | 48 | 37.5 | 39 | 46.5 | 44.5 | 7.5 | 42 | 43 | 30 | 26.5 | 32 | 14 | 22 | 5 | 41 | 4 | 16 | 25 | 9 | 32 | 29 | 9 | 19 | 44 | 19 | 37.5 | 18 | 19.5 | 27 | 20 | 10.5 | 16 | 31 | 8 | 35 | 25 | 30 | 13 | 37 | 35.5 | 28.5 | 10.5 | 19 | 34 | 10 | 28.5 | 23 | 18 | 17 | 39 | 14 | 31 | 41 | 19.5 | 18 | 29 | 39 | 43 | 26.5 | 19.5 | 40 | 21 | 25 | 44.5 | 36 | 28.5 | 25 | 45 | 24 | 14 | 28.5 | 11 | 30 | 17 | 21 | 41 | 18 | 44 | 21 | 34 | 34 | 39 | -3.5 | 15
2013-02-26 16:00 | 61 | 48 | 43 | 44.5 | 62 | 41 | 19 | 46.5 | 39 | 38 | 36 | 33 | 34 | 49.5 | 14 | 38 | 62 | 45 | 43 | 43 | 46.5 | 42 | 61 | 34 | 38 | 36 | 25 | 49 | 34 | 48 | 29 | 52 | 46.5 | 45.5 | 39 | 47 | 45 | 23 | 35.5 | 53 | 61 | 36.5 | 43 | 32 | 50 | 45 | 41 | 41 | 45 | 50 | 50 | 50 | 41 | 45 | 41.5 | 48 | 55.5 | 63 | 36 | 48 | 58 | 49 | 22 | 44.5 | 18 | 35 | 38 | 40 | 44.5 | 46 | 48 | 37.5 | 41 | 45 | 44.5 | 7 | 42 | 47 | 34 | 25 | 32 | 17 | 24 | 6 | 39 | 1 | 16 | 27 | 11 | 32 | 28 | 6 | 21 | 44 | 18 | 37.5 | 20 | 19.5 | 27 | 20 | 8.5 | 17 | 31 | 8 | 34 | 23 | 28.5 | 13 | 35 | 35.5 | 29 | 10.5 | 22 | 34 | 8 | 28.5 | 24 | 19 | 17 | 41 | 14 | 30 | 41 | 17.5 | 16 | 28 | 42 | 43 | 26.5 | 21 | 39 | 21.5 | 26.5 | 44.5 | 36 | 29.5 | 28.5 | 44 | 22 | 13 | 30 | 12 | 30 | 18 | 20 | 43 | 20 | 44 | 21 | 35 | 34 | 41 | -3 | 16
2013-02-26 17:00 | 59 | 48 | 41 | 44.5 | 60 | 41 | 18 | 44.5 | 41 | 37 | 37 | 32 | 34 | 47.5 | 12 | 37 | 61 | 44 | 39 | 44 | 44.5 | 41 | 60 | 32 | 36 | 33 | 25 | 49 | 34 | 48 | 29 | 52 | 44.5 | 43 | 37.5 | 44 | 42 | 25 | 36.5 | 51 | 59 | 37 | 41 | 31 | 49 | 45 | 41 | 38 | 43 | 47 | 46.5 | 50 | 37.5 | 45 | 41 | 46.5 | 55.5 | 61 | 35.5 | 46.5 | 58 | 47 | 21 | 44.5 | 16.5 | 34.5 | 36 | 40 | 44.5 | 45 | 46 | 37.5 | 40 | 44.5 | 44.5 | 6 | 41 | 44 | 34 | 23 | 32 | 18 | 20 | 4 | 41 | 3 | 12.5 | 26 | 11 | 32 | 27 | 5 | 20 | 44 | 18 | 35.5 | 24 | 21 | 26 | 20 | 17.5 | 17 | 29 | 9 | 35 | 21 | 28.5 | 14 | 34 | 35.5 | 30 | 16 | 22 | 34 | 9 | 28 | 24 | 20 | 18 | 39 | 13 | 33 | 41 | 17.5 | 22 | 27 | 45 | 44.5 | 26.5 | 26.5 | 40 | 21 | 28.5 | 44.5 | 35 | 30 | 28.5 | 43 | 23 | 12 | 28.5 | 11 | 30.5 | 18 | 23 | 43 | 21 | 44 | 21 | 34 | 35.5 | 41 | -3 | 18
2013-02-26 18:00 | 58 | 46.5 | 37.5 | 41 | 58 | 39 | 14 | 44.5 | 38 | 29 | 35 | 30 | 34 | 46 | 11 | 30 | 55 | 38 | 39 | 38 | 39 | 36 | 52 | 30 | 30 | 32 | 24 | 46 | 32 | 48 | 27 | 49 | 43 | 39 | 34 | 40 | 42 | 18 | 35.5 | 50 | 54 | 35.5 | 41 | 29 | 48 | 43 | 37.5 | 37 | 40 | 45 | 46.5 | 46.5 | 32 | 45 | 38 | 44.5 | 53.5 | 56 | 33 | 46.5 | 52 | 43 | 20 | 41 | 15 | 34.5 | 31 | 35 | 44.5 | 40 | 45 | 35.5 | 38 | 43 | 44.5 | 0 | 38 | 44 | 34 | 21 | 32 | 18 | 17 | 7 | 39 | 3 | 10 | 27 | 9 | 32 | 27.5 | 5 | 22 | 43 | 19 | 35.5 | 23 | 21 | 28 | 22 | 14 | 17 | 29 | 10 | 35 | 21 | 28.5 | 15 | 33 | 35.5 | 25 | 16 | 22 | 33.5 | 3 | 28.5 | 22 | 19 | 18 | 41 | 12 | 32 | 40 | 19.5 | 22 | 26 | 44 | 43 | 26.5 | 25 | 40 | 22.5 | 28.5 | 46.5 | 34 | 29.5 | 30 | 42 | 26 | 11 | 28.5 | 9 | 30.5 | 19 | 24 | 43 | 21 | 45 | 21 | 34 | 35.5 | 43 | -6 | 18
2013-02-26 19:00 | 53 | 44.5 | 34 | 35.5 | 54 | 36 | 13 | 44.5 | 31 | 26 | 34 | 28 | 33.5 | 44.5 | 10 | 29 | 53 | 36 | 37.5 | 37 | 34 | 35 | 47 | 23 | 27 | 32 | 20 | 44 | 28.5 | 39 | 22 | 46 | 43 | 38 | 30 | 39 | 42 | 19 | 30.5 | 46 | 53 | 33.5 | 43 | 25 | 47 | 43 | 32 | 35 | 36 | 45 | 46.5 | 44.5 | 30 | 44 | 36.5 | 44.5 | 52 | 52 | 30 | 44.5 | 50 | 41 | 21 | 39 | 12.5 | 34 | 29 | 34 | 44.5 | 36 | 45 | 32 | 37 | 41 | 44.5 | -5.5 | 37 | 46 | 35.5 | 23 | 30 | 20 | 19 | 5 | 39 | 3 | 16 | 28 | 10 | 31.5 | 27.5 | 4 | 21 | 39 | 11 | 35.5 | 23 | 21 | 26 | 22 | 10.5 | 17 | 30 | 11 | 35 | 21 | 30 | 14 | 33 | 37.5 | 25 | 16 | 21 | 33.5 | 7 | 30.5 | 31 | 17 | 19 | 41 | 14 | 35 | 40 | 23 | 21 | 27 | 44 | 43 | 28.5 | 25 | 41 | 23.5 | 30 | 48 | 33 | 28.5 | 30 | 42 | 29 | 11 | 25 | 7.5 | 30 | 19 | 24 | 43 | 21 | 43 | 25 | 34 | 34 | 43 | -10.5 | 18
2013-02-26 20:00 | 49 | 44.5 | 34 | 34 | 53 | 28 | 7 | 43 | 27 | 27 | 31 | 26 | 34 | 42 | 9 | 26 | 49 | 34 | 39 | 32 | 34 | 32 | 47 | 21 | 27 | 32 | 19 | 42 | 25 | 34 | 18 | 43 | 43 | 37 | 28.5 | 35 | 42 | 20 | 24.5 | 45 | 48 | 32 | 43 | 22 | 46 | 42 | 28.5 | 35 | 34 | 45 | 46.5 | 44.5 | 32 | 43 | 35.5 | 39 | 52 | 49 | 30 | 43 | 49 | 38 | 20 | 37.5 | 11 | 34 | 27 | 31 | 44.5 | 37 | 45 | 30 | 38 | 39 | 44.5 | -7.5 | 35 | 44 | 34 | 21 | 30 | 20 | 20 | 1 | 39 | 5 | 10 | 26 | 13 | 31.5 | 29 | 4 | 20 | 38 | 7 | 35.5 | 24 | 23 | 27 | 23 | 5 | 19 | 30 | 12 | 37 | 21 | 30 | 14 | 33 | 37.5 | 25 | 16 | 20 | 33 | 9 | 24.5 | 30 | 16 | 21 | 41 | 14 | 35 | 39 | 25 | 20 | 27 | 44 | 43 | 30 | 21 | 42 | 25 | 28.5 | 48 | 32 | 28 | 28.5 | 42 | 28 | 11 | 28.5 | 5.5 | 30 | 20 | 25 | 43 | 21 | 43 | 25 | 35 | 34 | 43 | -12 | 18
2013-02-26 21:00 | 47 | 41 | 32 | 30 | 46 | 28 | 2 | 43 | 21 | 25 | 30 | 24 | 33.5 | 40.5 | 8 | 25 | 46 | 32 | 39 | 30 | 32 | 30 | 44 | 21 | 25 | 33 | 19 | 41 | 17.5 | 34 | 18 | 42 | 41 | 36.5 | 25 | 32 | 41.5 | 19 | 21.5 | 45 | 41 | 31.5 | 41 | 23 | 44 | 42 | 26.5 | 33 | 34 | 45 | 46.5 | 44.5 | 28.5 | 44 | 35.5 | 39 | 48 | 47 | 30 | 41 | 49 | 41 | 20 | 37.5 | 9 | 34 | 26 | 30 | 44.5 | 35 | 44 | 30 | 36 | 39 | 43 | -8.5 | 27 | 44 | 35.5 | 19.5 | 28.5 | 20 | 21 | -2 | 39 | 3 | 10 | 26 | 13 | 30.5 | 29 | 2 | 20 | 37 | 7 | 35.5 | 24 | 21 | 27 | 22 | 5 | 18 | 30 | 12 | 28 | 14 | 28.5 | 14 | 33 | 35.5 | 25 | 16 | 20 | 33 | 12 | 21.5 | 30 | 17 | 20 | 39 | 15 | 38 | 39 | 21 | 22 | 27 | 44 | 43 | 30 | 21 | 42 | 27 | 30 | 46.5 | 30 | 28.5 | 28.5 | 42 | 28 | 11 | 26.5 | 4.5 | 29.5 | 18 | 24 | 43 | 22 | 44 | 26.5 | 33 | 34 | 43 | -12.5 | 21
2013-02-26 22:00 | 47 | 41 | 32 | 30 | 42 | 26 | 3 | 43 | 21 | 24 | 28 | 24 | 34 | 40 | 8 | 25 | 46 | 30 | 39 | 29 | 28.5 | 26 | 43 | 19.5 | 25 | 33 | 19 | 37 | 19.5 | 32 | 21 | 41 | 43 | 35.5 | 25 | 31 | 41.5 | 18 | 20.5 | 43 | 41 | 30.5 | 41 | 19 | 41 | 39 | 25 | 31 | 35 | 47 | 46.5 | 39 | 28.5 | 43 | 35.5 | 39 | 48 | 47 | 29.5 | 39 | 47 | 41 | 19 | 37.5 | 7.5 | 34 | 25 | 26 | 43 | 31 | 43.5 | 30 | 35 | 38 | 43 | -10 | 25 | 44 | 35.5 | 16 | 28.5 | 20 | 21 | -2 | 39 | 3 | 15 | 25 | 12 | 30 | 28.5 | 2 | 20 | 35 | 7 | 35.5 | 23 | 21 | 26 | 21 | 1.5 | 19 | 31 | 12 | 30 | 16 | 28.5 | 15 | 33 | 35.5 | 25 | 17.5 | 19 | 32.5 | 14 | 20.5 | 31 | 18 | 20 | 39 | 14 | 35 | 35 | 21 | 23 | 25 | 46 | 43 | 30 | 23 | 43 | 28.5 | 30 | 46.5 | 28 | 28 | 28.5 | 41 | 27 | 13 | 30 | 2.5 | 29 | 18 | 21 | 43 | 22 | 43.5 | 25 | 32 | 34 | 43 | -14 | 21
2013-02-26 23:00 | 47 | 41 | 32 | 28.5 | 42 | 25 | 2 | 43 | 21 | 23 | 26 | 23 | 33 | 38.5 | 7 | 29 | 44 | 30 | 37.5 | 29 | 28.5 | 25 | 44 | 19.5 | 22 | 33 | 18 | 36 | 17.5 | 34 | 21 | 40 | 39 | 35 | 23 | 31 | 41 | 20 | 19.5 | 42 | 37 | 30 | 41 | 19 | 40 | 39 | 25 | 30 | 34 | 49 | 46.5 | 39 | 26.5 | 43 | 35.5 | 37.5 | 46.5 | 46 | 30 | 35.5 | 45 | 46 | 18 | 35.5 | 6 | 33 | 25 | 27 | 43 | 32 | 43.5 | 28.5 | 35 | 35.5 | 43 | -11.5 | 24 | 44 | 35.5 | 19.5 | 26.5 | 20 | 20 | -2 | 39 | 3 | 10.5 | 22 | 12 | 29.5 | 27.5 | 2 | 21 | 34 | 5 | 35.5 | 23 | 19.5 | 25 | 20 | 1.5 | 19 | 31 | 12 | 30 | 16 | 28.5 | 15 | 32 | 37.5 | 25.5 | 17.5 | 19 | 33 | 13 | 19.5 | 30 | 19 | 21 | 39 | 14 | 37 | 35 | 21 | 22 | 25 | 46 | 41 | 30 | 21 | 43 | 30 | 30 | 46.5 | 27 | 28.5 | 28.5 | 40 | 25 | 14 | 26.5 | 1 | 29 | 18 | 24 | 43 | 23 | 43.5 | 25 | 33 | 34 | 43 | -15.5 | 20
2013-02-27 | 44 | 39 | 30 | 28.5 | 39 | 25 | -1 | 43 | 20 | 22 | 25 | 22 | 32 | 38.5 | 7 | 25 | 40 | 28 | 37.5 | 29 | 26.5 | 26 | 43 | 20 | 19 | 32 | 17 | 35 | 14 | 34 | 21 | 37 | 37.5 | 34 | 21 | 29 | 41 | 18 | 18.5 | 42 | 36 | 30 | 39 | 17 | 41 | 39 | 23 | 29 | 34 | 49 | 46.5 | 37.5 | 26.5 | 44 | 36.5 | 34 | 48 | 44 | 30.5 | 35.5 | 47 | 45 | 17 | 37.5 | 4 | 32 | 25 | 25 | 43 | 30 | 43.5 | 28.5 | 35 | 34 | 43 | -12.5 | 23 | 42 | 35.5 | 19.5 | 26.5 | 22 | 20 | -5 | 41 | 4 | 10.5 | 22 | 11 | 28.5 | 27.5 | 2 | 19 | 33 | 6 | 35.5 | 23 | 17.5 | 26 | 23 | 1 | 17 | 31 | 12 | 28 | 10.5 | 26.5 | 16 | 31 | 35.5 | 25 | 16 | 19 | 34.5 | 12 | 18.5 | 30 | 19 | 21.5 | 39 | 14 | 36 | 36 | 19.5 | 23 | 25 | 46 | 43 | 32 | 19.5 | 43 | 30 | 28.5 | 44.5 | 25 | 29 | 28.5 | 41 | 27 | 12 | 28.5 | -0.5 | 28 | 18 | 22 | 43 | 22 | 43.5 | 25 | 33 | 33 | 43 | -16 | 20
2013-02-27 01:00 | 43 | 39 | 30 | 28.5 | 37 | 25 | 2 | 43 | 17 | 22 | 25 | 20 | 32 | 38 | 6 | 25 | 39 | 28 | 37.5 | 29 | 23 | 25 | 41 | 20.5 | 20 | 32 | 16 | 33 | 14 | 32 | 21 | 37 | 37.5 | 33.5 | 19.5 | 29 | 41 | 17 | 18 | 42 | 34 | 30 | 39 | 16 | 41 | 38 | 23 | 31 | 34 | 49 | 44.5 | 37.5 | 25 | 43 | 38 | 34 | 46.5 | 42 | 30 | 37.5 | 51 | 46 | 13 | 35.5 | 2.5 | 31 | 24 | 25 | 43 | 30 | 43 | 28.5 | 37 | 33 | 43 | -14 | 24 | 42 | 34 | 17.5 | 26.5 | 22 | 21 | -3 | 41 | 6 | 14.5 | 21 | 12 | 27.5 | 28.5 | 2 | 20 | 32 | 6 | 35.5 | 23 | 17.5 | 25 | 19 | 1 | 18 | 32 | 11 | 27 | 8.5 | 26.5 | 15 | 30.5 | 35.5 | 25.5 | 16 | 19 | 35 | 11 | 18 | 31 | 19 | 22.5 | 39 | 13 | 36 | 34 | 19.5 | 20 | 27 | 46 | 41 | 34 | 17.5 | 43 | 30 | 28.5 | 44.5 | 25 | 28.5 | 32 | 38 | 27 | 7 | 26.5 | -2 | 27 | 18 | 22 | 43 | 20 | 43 | 23 | 35 | 33 | 43 | -18 | 20
2013-02-27 02:00 | 40 | 39 | 28.5 | 26.5 | 35 | 25 | 2 | 43 | 17 | 23 | 25 | 20 | 34 | 37.5 | 5 | 27 | 38 | 27 | 37.5 | 27 | 21 | 25 | 42 | 21 | 19 | 32 | 16 | 32 | 14 | 34 | 21 | 36 | 35.5 | 33 | 17.5 | 25 | 41 | 18 | 17 | 42 | 34 | 30 | 39 | 19 | 41 | 36 | 21 | 30 | 35 | 49 | 44.5 | 37.5 | 23 | 43 | 39 | 30 | 46.5 | 40 | 30 | 35.5 | 47 | 45 | 9 | 34 | 1 | 30 | 24 | 23 | 43 | 27 | 43 | 28.5 | 37 | 33.5 | 43 | -13.5 | 24 | 39 | 35.5 | 17.5 | 25 | 22 | 20 | -2 | 39 | 6 | 9.5 | 21 | 12 | 29 | 28.5 | 1 | 19 | 31 | 6 | 35.5 | 21 | 16 | 25 | 20 | 0.5 | 16 | 32 | 11 | 27 | 8.5 | 26.5 | 14 | 30 | 35.5 | 25.5 | 14 | 18 | 33 | 11 | 17 | 31 | 19 | 24 | 37.5 | 13 | 35 | 32 | 17.5 | 21 | 26 | 45 | 41 | 34 | 17.5 | 43 | 30 | 26.5 | 44.5 | 25 | 27.5 | 28.5 | 40 | 27 | 4 | 28.5 | -3.5 | 27 | 17 | 19 | 43 | 19 | 43 | 25 | 34 | 32.5 | 43 | -17.5 | 20
2013-02-27 03:00 | 41 | 39 | 25 | 26.5 | 37 | 24 | 2 | 43 | 16 | 22 | 24 | 18 | 32 | 36 | 5 | 22 | 39 | 26 | 37.5 | 25 | 21 | 23 | 38 | 22 | 16 | 33 | 14 | 32 | 14 | 35.5 | 21 | 36 | 35.5 | 32 | 17.5 | 27 | 42.5 | 18 | 16 | 40 | 32 | 29.5 | 39 | 15 | 42 | 34 | 21 | 31 | 35 | 49 | 44.5 | 37.5 | 21 | 44 | 40 | 30 | 44.5 | 43 | 30 | 35.5 | 49 | 43 | 9 | 34 | -1 | 29.5 | 23 | 23 | 43 | 25 | 42.5 | 28.5 | 37 | 34 | 44.5 | -15 | 20 | 39 | 34 | 17.5 | 25 | 22 | 19 | -2 | 39 | 9 | 10.5 | 20 | 11 | 26.5 | 28.5 | 1 | 19 | 31 | 6 | 37.5 | 20 | 17.5 | 23 | 21 | 0.5 | 14 | 32 | 10 | 27 | 8.5 | 25 | 17 | 29.5 | 34 | 25.5 | 16 | 19 | 34 | 12 | 16 | 34 | 19 | 23.5 | 37.5 | 13 | 35 | 32 | 17.5 | 21 | 25 | 45 | 41 | 34 | 19.5 | 43 | 30 | 26.5 | 43 | 24 | 26.5 | 28.5 | 39 | 28 | 2 | 28.5 | -5 | 26.5 | 17 | 20 | 43 | 19 | 42.5 | 21 | 35 | 32 | 44.5 | -19 | 18
2013-02-27 04:00 | 40 | 39 | 23 | 26.5 | 33 | 24 | 2 | 43 | 16 | 19 | 23 | 19 | 32 | 35.5 | 0 | 20 | 36 | 25 | 37.5 | 24 | 21 | 22 | 41 | 21 | 19 | 33 | 13 | 31 | 12 | 32 | 21 | 34 | 35.5 | 31.5 | 16 | 23 | 43.5 | 18 | 15.5 | 40 | 32 | 29 | 39 | 14 | 42 | 33 | 21 | 31 | 34 | 49 | 44.5 | 37.5 | 23 | 44 | 41 | 30 | 44.5 | 39 | 29.5 | 34 | 57 | 41 | 7 | 34 | -2.5 | 29 | 22 | 24 | 43 | 26 | 42.5 | 26.5 | 35 | 30 | 43 | -16 | 19 | 38 | 35.5 | 16 | 25 | 22 | 19 | -2 | 39 | 8 | 13.5 | 18 | 13 | 29.5 | 28.5 | -4 | 18 | 30 | 7 | 35.5 | 19 | 16 | 22 | 21 | 0 | 15 | 32 | 8 | 27 | 10.5 | 25 | 16 | 27.5 | 34 | 26 | 12 | 18 | 34 | 12 | 15.5 | 35 | 19 | 23.5 | 39 | 11 | 36 | 30 | 17.5 | 23 | 25 | 45 | 41 | 34 | 19.5 | 43 | 30 | 26.5 | 43 | 22 | 26 | 26.5 | 33 | 27 | 0 | 26.5 | -6.5 | 26 | 17 | 22 | 43 | 20 | 42.5 | 21 | 35 | 30 | 43 | -20 | 16
2013-02-27 05:00 | 43 | 39 | 21 | 26.5 | 35 | 24 | 5 | 43 | 18 | 17 | 27 | 18 | 32 | 35 | 2 | 19 | 36 | 23 | 37.5 | 22 | 21 | 22 | 39 | 17 | 17 | 32 | 11 | 31 | 12 | 30 | 20 | 32 | 35.5 | 31.5 | 16 | 24 | 45 | 18 | 14.5 | 40 | 31 | 28 | 39 | 16 | 42 | 30 | 21 | 31 | 33 | 49 | 44.5 | 39 | 26.5 | 44 | 43 | 28.5 | 44.5 | 41 | 28.5 | 30 | 44 | 41 | 6 | 34 | -4 | 29.5 | 22 | 20 | 43 | 23 | 42 | 26.5 | 36 | 30 | 43 | -16 | 18 | 41 | 34 | 16 | 25 | 21 | 19 | 1 | 39 | 8 | 6 | 18 | 13 | 27 | 28.5 | -1 | 18 | 29 | 8 | 35.5 | 19 | 17.5 | 22 | 20 | 0 | 16 | 31 | 7 | 27 | 8.5 | 25 | 17 | 26 | 34 | 26.5 | 12.5 | 18 | 32 | 10 | 14.5 | 33 | 19 | 25 | 39 | 11 | 36 | 29 | 17.5 | 21 | 24 | 44 | 41 | 34 | 21 | 43 | 30 | 26.5 | 43 | 22 | 25 | 26.5 | 40 | 26 | -4 | 26.5 | -8 | 26.5 | 17 | 17 | 43 | 19 | 42 | 21 | 34 | 30 | 43 | -20 | 16
2013-02-27 06:00 | 42 | 39 | 21 | 26.5 | 35 | 24 | 1 | 43 | 18 | 17 | 22 | 19 | 32 | 34.5 | 1 | 19 | 36 | 22 | 37.5 | 21 | 17.5 | 22 | 40 | 14 | 16 | 33 | 11 | 30 | 10.5 | 30 | 20 | 32 | 35.5 | 30.5 | 16 | 25 | 45 | 18 | 14.5 | 39 | 31 | 28 | 39 | 10 | 42 | 27 | 17.5 | 33 | 31 | 49 | 44.5 | 39 | 26.5 | 44 | 42.5 | 30 | 44.5 | 35 | 28 | 30 | 43 | 41 | 6 | 34 | -3.5 | 30 | 22 | 24 | 43 | 23 | 42 | 26.5 | 35 | 30 | 43 | -17 | 20 | 40 | 35.5 | 16 | 25 | 21 | 19 | -3 | 39 | 8 | 5.5 | 16 | 14 | 24.5 | 28.5 | -3 | 17 | 28 | 8 | 35.5 | 19 | 14 | 22 | 20 | -2 | 14 | 31 | 7 | 27 | 8.5 | 25 | 16 | 24.5 | 34 | 26.5 | 12 | 17 | 31 | 11 | 14.5 | 34 | 19 | 24.5 | 37.5 | 8 | 35 | 26 | 16 | 23 | 23 | 44 | 41 | 34 | 21 | 43 | 30 | 26.5 | 43 | 24 | 24.5 | 26.5 | 40 | 22 | -2 | 26.5 | -8 | 27 | 17 | 20 | 43 | 19 | 42 | 21 | 34 | 30 | 43 | -22 | 17
2013-02-27 07:00 | 40 | 39 | 19.5 | 28.5 | 35 | 24 | 4 | 43 | 18 | 17 | 18 | 19 | 28.5 | 34 | 2 | 19 | 34 | 23 | 37.5 | 22 | 17.5 | 19 | 42 | 10.5 | 18 | 35 | 13 | 31 | 8.5 | 30 | 20 | 32 | 35.5 | 30 | 14 | 24 | 45 | 18 | 15.5 | 38 | 29 | 28 | 39 | 13 | 42 | 27 | 19.5 | 33 | 28 | 49 | 44.5 | 37.5 | 25 | 43 | 42.5 | 30 | 43 | 36 | 27 | 28.5 | 45 | 40 | 5 | 34 | -6 | 31 | 20 | 21 | 43 | 24 | 42 | 25 | 35 | 30 | 43 | -16 | 20 | 39 | 35.5 | 14 | 26.5 | 21 | 17 | 0 | 39 | 12 | 13 | 14 | 14 | 23.5 | 28 | -2 | 17 | 28 | 8 | 35.5 | 20 | 16 | 19 | 19 | -6 | 16 | 32 | 8 | 27 | 7 | 25 | 17 | 24 | 34 | 26.5 | 12 | 18 | 31 | 11 | 15.5 | 33 | 19 | 24.5 | 39 | 11 | 35 | 26 | 16 | 22 | 23 | 44 | 41 | 34 | 21 | 43 | 30.5 | 26.5 | 43 | 22 | 23.5 | 25 | 41 | 18 | -1 | 26.5 | -11 | 27 | 17 | 17 | 43 | 20 | 42 | 21 | 34 | 30 | 43 | -21.5 | 17
2013-02-27 08:00 | 44 | 39 | 26.5 | 30 | 37 | 24 | 5 | 43 | 18 | 23 | 17 | 20 | 30 | 35.5 | 1 | 25 | 39 | 26 | 37.5 | 27 | 25 | 25 | 44 | 10.5 | 24 | 34 | 12 | 31 | 10.5 | 30 | 20 | 32.5 | 37.5 | 31 | 20.5 | 28 | 45 | 19 | 14.5 | 34 | 33 | 28 | 39 | 16 | 42 | 29 | 25 | 35 | 32 | 49 | 44.5 | 39 | 28.5 | 43 | 44.5 | 30 | 43 | 42 | 26.5 | 30 | 46 | 46 | 6 | 34 | -9 | 31.5 | 24 | 26 | 43 | 26 | 43 | 30 | 36 | 33 | 43 | -13.5 | 23 | 41 | 35.5 | 16 | 28.5 | 21 | 18 | 1 | 41 | 12 | 20 | 14 | 16 | 25 | 29 | -4 | 21 | 30 | 8 | 37.5 | 24 | 19.5 | 24 | 19 | -6 | 21 | 31 | 8 | 28 | 8.5 | 25 | 17 | 24.5 | 32 | 27.5 | 15.5 | 19 | 31 | 10 | 14.5 | 32 | 20 | 26 | 39 | 14 | 35 | 28 | 21 | 24 | 25 | 44 | 41 | 34 | 23 | 43 | 32 | 26.5 | 43 | 26 | 23 | 28.5 | 40 | 22 | -2 | 28.5 | -14 | 27.5 | 17 | 20 | 43 | 22 | 42.5 | 25 | 34 | 33 | 43 | -19 | 20
2013-02-27 09:00 | 49 | 41 | 30 | 30 | 41 | 30 | 8 | 44.5 | 24 | 29 | 22 | 22 | 31 | 37.5 | 4 | 27 | 45 | 29 | 39 | 30 | 30 | 31 | 49 | 16 | 28 | 35 | 14 | 35 | 16 | 34 | 22 | 38.5 | 39 | 31.5 | 28.5 | 30 | 47.5 | 20 | 19.5 | 43 | 37 | 29 | 39 | 21 | 44 | 32 | 28.5 | 38 | 37 | 51 | 46.5 | 43 | 30 | 44 | 47.5 | 34 | 44.5 | 49 | 28.5 | 34 | 47 | 49 | 7 | 35.5 | 0.5 | 32.5 | 27 | 33 | 44.5 | 31 | 46 | 34 | 37 | 37.5 | 43 | -7 | 29 | 44 | 37.5 | 14 | 30 | 23 | 20 | 3 | 43 | 14 | 23 | 16 | 14 | 25.5 | 30 | 0 | 22 | 31 | 8 | 37.5 | 27 | 21 | 26 | 20 | 3 | 21 | 31 | 9 | 31 | 10.5 | 26.5 | 16 | 26 | 34 | 27.5 | 19.5 | 20 | 33 | 12 | 19.5 | 33 | 21 | 26 | 37.5 | 18 | 36 | 30 | 23 | 25 | 26 | 44 | 41 | 35.5 | 25 | 44 | 34 | 28.5 | 43 | 28 | 23 | 28.5 | 42 | 21 | -5 | 28.5 | -4.5 | 28.5 | 17 | 23 | 44.5 | 24 | 45 | 25 | 35 | 37.5 | 43 | -12 | 26
2013-02-27 10:00 | 52 | 43 | 35.5 | 34 | 47 | 34 | 9 | 46.5 | 30 | 32 | 25 | 25 | 32 | 44.5 | 6 | 28 | 49 | 31 | 39 | 35 | 34 | 36 | 53 | 19.5 | 30 | 36 | 23 | 40 | 19.5 | 37.5 | 24 | 43 | 41 | 32.5 | 32 | 33 | 50.5 | 21 | 25.5 | 45 | 42 | 29.5 | 39 | 24 | 45 | 36 | 32 | 43 | 39 | 52 | 46.5 | 44.5 | 35.5 | 44 | 50 | 35.5 | 46.5 | 53 | 30.5 | 37.5 | 52 | 49 | 8 | 37.5 | 10 | 33 | 30 | 35 | 44.5 | 34 | 47 | 35.5 | 38 | 41 | 43 | 0 | 34 | 43 | 37.5 | 16 | 34 | 24 | 22 | 3 | 44.5 | 17 | 21 | 19 | 14 | 26.5 | 30.5 | 1 | 23 | 31 | 9 | 39 | 28 | 19.5 | 25 | 21 | 7 | 18 | 31 | 14 | 32 | 14 | 30 | 16 | 26 | 34 | 28 | 23 | 21 | 34.5 | 12 | 25.5 | 31 | 23 | 27 | 37.5 | 17 | 38 | 34 | 25 | 27 | 24 | 44 | 43 | 35.5 | 21 | 44 | 35 | 28.5 | 44.5 | 29 | 23.5 | 28.5 | 43 | 22 | -6 | 26.5 | 5 | 29 | 17 | 17 | 44.5 | 23 | 45 | 23 | 36 | 38 | 41 | -6.5 | 19
2013-02-27 11:00 | 56 | 46.5 | 35.5 | 37.5 | 53 | 37 | 14 | 46.5 | 34 | 37 | 32 | 27 | 33 | 52 | 9 | 33 | 53 | 33 | 41 | 40 | 37.5 | 38 | 58 | 26.5 | 32 | 36 | 24 | 40 | 25 | 39 | 27 | 47.5 | 44.5 | 34 | 32 | 37 | 53 | 22 | 21.5 | 50 | 50 | 30 | 41 | 28 | 43 | 42 | 37.5 | 41 | 40 | 52 | 46.5 | 48 | 35.5 | 48 | 52 | 37.5 | 46.5 | 59 | 34.5 | 39 | 57 | 52 | 9 | 39 | 18 | 35.5 | 31 | 39 | 44.5 | 38 | 48 | 37.5 | 40 | 44.5 | 43 | 5 | 38 | 41 | 39 | 16 | 34 | 24 | 20 | 7 | 43 | 16 | 22 | 20 | 13 | 26.5 | 30 | 2 | 25 | 32 | 11 | 39 | 29 | 19.5 | 22 | 20 | 8.5 | 17 | 31 | 15 | 34 | 17.5 | 32 | 18 | 27.5 | 34 | 28.5 | 21 | 21 | 36 | 11 | 21.5 | 32 | 24 | 28 | 39 | 17 | 42 | 35 | 25 | 25 | 25 | 44 | 43 | 37.5 | 21 | 45 | 35.5 | 28.5 | 43 | 30 | 25 | 28.5 | 43 | 21 | -5 | 28.5 | 13 | 29.5 | 17 | 16 | 44.5 | 24 | 46 | 23 | 36 | 37.5 | 43 | -2.5 | 23
2013-02-27 12:00 | 62 | 48 | 35.5 | 39 | 58 | 39 | 16 | 48 | 39 | 42 | 36 | 30 | 34 | 50.5 | 10 | 37 | 57 | 35 | 43 | 44 | 39 | 40 | 61 | 35.5 | 34 | 35 | 26 | 42 | 26.5 | 44.5 | 32 | 50.5 | 44.5 | 36 | 34 | 40 | 54 | 24 | 36.5 | 54 | 57 | 31.5 | 43 | 30 | 45 | 43 | 41 | 40 | 42 | 52 | 46.5 | 48 | 37.5 | 49 | 53 | 39 | 48 | 62 | 36 | 41 | 62 | 53 | 9 | 39 | 21 | 37.5 | 32 | 40 | 48 | 40 | 51 | 39 | 41 | 44.5 | 44.5 | 12 | 43 | 44 | 35.5 | 16 | 34 | 25 | 19 | 8 | 44.5 | 5 | 22 | 18 | 13 | 26.5 | 30 | 1 | 25 | 34 | 10 | 41 | 30 | 17.5 | 23 | 19 | 21 | 17 | 31 | 15 | 34 | 19.5 | 34 | 19 | 28 | 32 | 23 | 21 | 21 | 36.5 | 13 | 36.5 | 31 | 23 | 27.5 | 39 | 16 | 44 | 36 | 25 | 25 | 25 | 44 | 44.5 | 35.5 | 21 | 47 | 36 | 28.5 | 44.5 | 30 | 23.5 | 28.5 | 42 | 20 | -7 | 28.5 | 13 | 30 | 17 | 14 | 46.5 | 22 | 48 | 25 | 36 | 37.5 | 43 | 3.5 | 23
2013-02-27 13:00 | 61 | 50 | 37.5 | 39 | 62 | 42 | 20 | 52 | 42 | 43 | 38 | 33 | 36 | 53 | 12 | 40 | 61 | 36 | 43 | 46 | 43 | 40 | 63 | 34.5 | 36 | 36 | 26.5 | 45 | 30 | 46.5 | 35 | 53.5 | 46.5 | 34.5 | 34 | 41.5 | 54.5 | 24 | 39.5 | 56 | 64 | 32.5 | 46.5 | 33 | 48 | 44 | 43 | 42 | 44 | 51 | 52 | 52 | 39 | 52 | 53.5 | 43 | 48 | 65 | 38 | 43 | 64 | 49 | 10 | 39 | 21 | 40 | 34 | 41 | 52 | 43 | 51 | 39 | 44 | 47 | 46.5 | 17 | 48 | 43 | 35.5 | 17.5 | 34 | 23 | 19 | 11 | 44.5 | 9 | 22 | 18 | 15 | 24.5 | 34 | 2 | 24 | 37 | 10 | 41 | 26 | 19.5 | 19 | 19 | 18 | 17 | 32 | 16 | 35 | 21 | 35.5 | 19 | 28.5 | 34 | 22.5 | 25 | 19.5 | 36.5 | 12 | 39.5 | 32 | 22 | 28.5 | 39 | 14 | 44 | 37 | 25 | 25 | 23 | 46 | 46.5 | 35.5 | 25 | 46 | 35.5 | 28.5 | 46.5 | 29 | 23.5 | 28.5 | 42 | 22 | -4 | 30 | 12.5 | 30 | 18 | 15 | 46.5 | 24 | 46 | 23 | 36 | 38 | 43 | 8 | 24
2013-02-27 14:00 | 60 | 52 | 39 | 41 | 64 | 43 | 20 | 52 | 42 | 45 | 39 | 34 | 38 | 52 | 13 | 42 | 63 | 36 | 43 | 49 | 41 | 38 | 65 | 32 | 35 | 37 | 26.5 | 45 | 30 | 50 | 35 | 58 | 39 | 37.5 | 30 | 43 | 55 | 26 | 43.5 | 57 | 65 | 34 | 46.5 | 32 | 49 | 45 | 44.5 | 43 | 46 | 51 | 52 | 52 | 39 | 47 | 53.5 | 43 | 50 | 66 | 40 | 44.5 | 65 | 50 | 12 | 39 | 21 | 40.5 | 34 | 39 | 50 | 46 | 51 | 39 | 45 | 46.5 | 48 | 22 | 51 | 43 | 37.5 | 16 | 32 | 20 | 20 | 11 | 43 | 14 | 25 | 16 | 15 | 22.5 | 32 | 4 | 24 | 37 | 9 | 43 | 28 | 17.5 | 19 | 19 | 14 | 16 | 32 | 16 | 38 | 21 | 34 | 20 | 30 | 35.5 | 16 | 23 | 18 | 37 | 11 | 41.5 | 32 | 21 | 30 | 39 | 13 | 42 | 37 | 25 | 29 | 23 | 48 | 43 | 35.5 | 25 | 45 | 35.5 | 28.5 | 44.5 | 31 | 22 | 28.5 | 42 | 28 | -4 | 28.5 | 12.5 | 32 | 18 | 9 | 46.5 | 23 | 45 | 26.5 | 36 | 39 | 44.5 | 12 | 21
2013-02-27 15:00 | 62 | 53.5 | 41 | 43 | 64 | 45 | 20 | 52 | 41 | 47 | 40 | 36 | 40 | 50.5 | 14 | 41 | 65 | 38 | 43 | 49 | 41 | 39 | 66 | 32 | 34 | 38 | 28 | 47 | 34 | 52 | 36 | 58.5 | 41 | 35 | 32 | 44 | 54 | 27 | 46.5 | 60 | 67 | 34 | 46.5 | 33 | 51 | 48 | 44.5 | 44 | 46 | 51 | 52 | 53.5 | 39 | 52 | 54 | 44.5 | 52 | 67 | 42 | 46.5 | 68 | 50 | 12 | 39 | 21 | 41.5 | 33 | 39 | 48 | 49 | 51 | 41 | 46 | 46.5 | 46.5 | 24.5 | 50 | 47 | 35.5 | 16 | 34 | 19 | 22 | 11 | 43 | 9 | 24 | 14 | 15 | 20.5 | 32 | 3 | 24 | 38 | 11 | 43 | 25 | 16 | 19 | 18 | 14 | 16 | 32 | 15 | 38 | 25 | 34 | 22 | 26.5 | 34 | 13.5 | 26.5 | 18 | 36 | 12 | 39 | 33 | 21 | 30 | 41 | 14 | 41 | 39 | 26.5 | 29 | 23 | 48 | 44.5 | 34 | 21 | 44 | 35.5 | 30 | 44.5 | 32 | 24 | 30 | 42 | 29 | -3 | 30 | 13 | 33.5 | 17 | 19 | 43 | 23 | 47 | 26.5 | 35 | 39 | 43 | 14.5 | 20
2013-02-27 16:00 | 59 | 53.5 | 39 | 41 | 64 | 45 | 21 | 52 | 41 | 47 | 40 | 34 | 37 | 49.5 | 14 | 44 | 65 | 37 | 43 | 48 | 39 | 40 | 66 | 32 | 34 | 37 | 28 | 46 | 35.5 | 52 | 36 | 57.5 | 39 | 36 | 34 | 45 | 52.5 | 28 | 46.5 | 60 | 67 | 34 | 46.5 | 33 | 50 | 48 | 44.5 | 45 | 47 | 51 | 48 | 55.5 | 37.5 | 50 | 54 | 44.5 | 50 | 66 | 42.5 | 46.5 | 67 | 49 | 12 | 39 | 17.5 | 42 | 32 | 39 | 48 | 49 | 50 | 41 | 46 | 46 | 46.5 | 27.5 | 49 | 49 | 34 | 17.5 | 30 | 20 | 19 | 12 | 44.5 | 10 | 25 | 14 | 13 | 24 | 32 | 5 | 24 | 39 | 10 | 43 | 26 | 17.5 | 17 | 17 | 10.5 | 14 | 31 | 16 | 38 | 25 | 34 | 22 | 26.5 | 34 | 11 | 26.5 | 18 | 35.5 | 12 | 39 | 32 | 23 | 30.5 | 39 | 15 | 40 | 40 | 26.5 | 31 | 25 | 48 | 46.5 | 32 | 21 | 44 | 36 | 30 | 46.5 | 32 | 24.5 | 28.5 | 44 | 22 | -2 | 30 | 7.5 | 35 | 17 | 14 | 43 | 24 | 48 | 26.5 | 35 | 37 | 41 | 15.5 | 20
2013-02-27 17:00 | 54 | 52 | 37.5 | 41 | 64 | 45 | 20 | 50 | 40 | 44 | 40 | 34 | 32 | 48 | 13 | 44 | 64 | 36 | 43 | 45 | 37.5 | 38 | 54 | 28.5 | 34 | 35 | 27 | 45 | 35.5 | 52 | 36 | 56.5 | 37.5 | 32 | 30 | 44 | 51 | 27 | 45 | 59 | 66 | 34 | 46.5 | 32 | 49 | 46 | 44.5 | 42 | 44 | 51 | 48 | 53.5 | 37.5 | 48 | 52 | 44.5 | 50 | 63 | 42.5 | 44.5 | 66 | 46 | 12 | 43 | 12 | 39.5 | 31 | 38 | 48 | 50 | 49 | 41 | 45 | 44.5 | 46.5 | 24.5 | 47 | 47 | 34 | 17.5 | 32 | 20 | 20 | 11 | 39 | 10 | 21 | 15 | 15 | 25.5 | 30 | 4 | 25 | 39 | 7 | 43 | 27 | 17.5 | 17 | 27 | 7 | 14 | 30 | 15 | 39 | 25 | 34 | 23 | 26.5 | 34 | 17 | 23 | 18 | 35 | 13 | 38.5 | 31 | 22 | 32 | 39 | 15 | 38 | 42 | 21 | 31 | 23 | 47 | 46.5 | 30 | 19.5 | 45 | 35.5 | 30 | 46.5 | 31 | 24.5 | 30 | 44 | 22 | -1 | 34 | 0 | 33.5 | 16 | 7 | 44.5 | 25 | 49 | 26.5 | 35 | 37.5 | 43 | 12 | 23
2013-02-27 18:00 | 51 | 52 | 32 | 39 | 60 | 44 | 18 | 46.5 | 38 | 39 | 37 | 32 | 28.5 | 45 | 12 | 39 | 55 | 35 | 43 | 43 | 30 | 35 | 49 | 25 | 32 | 32 | 24 | 44 | 30 | 46.5 | 32 | 52 | 35.5 | 28 | 28.5 | 41 | 47 | 26 | 43.5 | 56 | 59 | 33.5 | 44.5 | 30 | 47 | 45 | 41 | 41 | 41 | 49 | 48 | 50 | 34 | 46 | 49 | 43 | 48 | 57 | 37 | 44.5 | 63 | 42 | 8 | 41 | 8 | 37.5 | 29 | 35 | 46.5 | 49 | 49 | 39 | 42 | 43 | 44.5 | 20 | 40 | 46 | 34 | 19.5 | 34 | 21 | 20 | 12 | 39 | 11 | 18.5 | 17 | 16 | 24 | 28.5 | 3 | 24 | 40 | 8 | 41 | 26 | 19.5 | 22 | 28 | 3 | 15 | 29 | 15 | 39 | 23 | 35.5 | 27 | 23 | 34 | 16 | 23 | 17 | 34.5 | 12 | 36.5 | 32 | 22 | 31.5 | 39 | 16 | 40 | 41 | 25 | 29 | 23 | 47 | 44.5 | 30 | 21 | 45 | 36.5 | 32 | 44.5 | 31 | 24.5 | 32 | 46 | 23 | -1 | 34 | -3 | 31.5 | 18 | 8 | 43 | 28 | 48 | 30 | 35 | 35.5 | 43 | 13 | 24
2013-02-27 19:00 | 51 | 48 | 25 | 41 | 57 | 36 | 13 | 46.5 | 34 | 37 | 31 | 30 | 27 | 42.5 | 11 | 38 | 51 | 31 | 41 | 42 | 26.5 | 33 | 45 | 21 | 31 | 29 | 23 | 43 | 25 | 39 | 30 | 43.5 | 34 | 25.5 | 26.5 | 35 | 43 | 27 | 42.5 | 49 | 56 | 33.5 | 41 | 30 | 46 | 43 | 39 | 40 | 35 | 49 | 48 | 43 | 30 | 43 | 47.5 | 43 | 48 | 53 | 33.5 | 43 | 61 | 39 | 7 | 39 | 5 | 35 | 28 | 33 | 46.5 | 49 | 49 | 37.5 | 41 | 39 | 41 | 16 | 39 | 46 | 34 | 17.5 | 34 | 24 | 23 | 10 | 39 | 12 | 24 | 19 | 18 | 23.5 | 30 | 3 | 25 | 37 | 11 | 39 | 27 | 17.5 | 15 | 27 | 1.5 | 15 | 27 | 14 | 39 | 19.5 | 34 | 27 | 28.5 | 34 | 15 | 21 | 16 | 34.5 | 12 | 36 | 36 | 21 | 31 | 39 | 15 | 41 | 41 | 26.5 | 29 | 22 | 47 | 43 | 30 | 21 | 43 | 37 | 34 | 44.5 | 30 | 26.5 | 32 | 48 | 22 | -1 | 35.5 | -4 | 29 | 18 | 7 | 43 | 28 | 48 | 30 | 34 | 35 | 41 | 10 | 24
2013-02-27 20:00 | 54 | 44.5 | 25 | 41 | 56 | 32 | 9 | 44.5 | 31 | 32 | 25 | 29 | 29.5 | 41 | 10 | 35 | 48 | 29 | 39 | 41 | 23 | 29 | 41 | 19.5 | 28 | 28 | 21 | 42 | 21 | 39 | 30 | 40.5 | 34 | 21 | 25 | 32 | 39 | 28 | 39.5 | 47 | 45 | 33 | 44.5 | 29 | 42 | 42 | 34.5 | 37 | 33 | 49 | 46.5 | 41 | 28.5 | 43 | 46.5 | 39 | 46.5 | 49 | 32 | 41 | 57 | 38 | 7 | 38.5 | 4.5 | 34 | 28 | 32 | 46.5 | 49 | 50 | 37 | 39 | 37.5 | 43 | 13.5 | 35 | 42 | 34 | 16 | 34 | 19 | 23 | 6 | 39 | 14 | 18 | 17 | 14 | 23.5 | 28.5 | 1 | 25 | 36 | 14 | 39 | 26 | 16 | 16 | 26 | -4 | 15 | 26 | 14 | 36 | 17.5 | 30 | 26 | 26.5 | 34 | 12.5 | 21 | 18 | 34 | 12 | 34 | 33 | 21 | 32 | 39 | 15 | 40 | 41 | 25.5 | 28 | 21 | 48 | 43 | 32 | 21 | 43 | 37.5 | 32 | 44.5 | 28 | 25 | 32.5 | 47 | 22 | -3 | 35.5 | -4 | 27 | 18 | 8 | 44.5 | 28 | 48 | 29.5 | 33 | 34 | 43 | 8.5 | 24
2013-02-27 21:00 | 51 | 43 | 26.5 | 41 | 53 | 35 | 5 | 44.5 | 29 | 31 | 24 | 28 | 26 | 39.5 | 7 | 35 | 49 | 30 | 41 | 40 | 19.5 | 26 | 38 | 18.5 | 27 | 27 | 22 | 42 | 21 | 39 | 28 | 34 | 32 | 22.5 | 21 | 30 | 38.5 | 27 | 38 | 46 | 52 | 31 | 43 | 28 | 40 | 40 | 30 | 37 | 32 | 49 | 44.5 | 39 | 28.5 | 42 | 46 | 39 | 46.5 | 48 | 28.5 | 39 | 54 | 37 | 4 | 37.5 | 4 | 33 | 27 | 33 | 46.5 | 48 | 50 | 37.5 | 40 | 37.5 | 43 | 12.5 | 34 | 43 | 34 | 17.5 | 34 | 22 | 21 | 0 | 39 | 15 | 18 | 17 | 13 | 23.5 | 28.5 | 2 | 26 | 34 | 12 | 39 | 27 | 16 | 19 | 25 | -3 | 14 | 26 | 14 | 35 | 17.5 | 26.5 | 23 | 26.5 | 30 | 13.5 | 19.5 | 18 | 33.5 | 15 | 31.5 | 32 | 26 | 29.5 | 39 | 17 | 39 | 40 | 25 | 27 | 22 | 47 | 43 | 34 | 21 | 42 | 36.5 | 34 | 44.5 | 27 | 23 | 34 | 47 | 21 | -3 | 35.5 | -4 | 24.5 | 18 | 6 | 44.5 | 28 | 48 | 28.5 | 34 | 34 | 43 | 7.5 | 24
2013-02-27 22:00 | 51 | 39 | 23 | 41 | 46 | 36 | 2 | 44.5 | 30 | 32 | 24 | 28 | 24.5 | 38.5 | 6 | 37 | 44 | 29 | 41 | 37 | 19.5 | 29 | 34 | 17.5 | 28 | 27 | 16 | 42 | 19.5 | 30 | 30 | 35 | 34 | 21.5 | 21 | 30 | 38.5 | 24 | 38.5 | 46 | 46 | 29 | 43 | 27 | 40 | 40 | 43 | 38 | 31 | 49 | 44.5 | 39 | 28.5 | 43 | 46 | 37.5 | 46.5 | 46 | 28.5 | 39 | 54 | 38 | 9 | 37.5 | 3.5 | 32 | 26 | 32 | 46.5 | 45 | 50 | 37.5 | 38 | 40 | 41 | 11 | 29 | 42 | 34 | 17.5 | 35.5 | 30 | 22 | -1 | 41 | 16 | 22.5 | 17 | 14 | 23 | 28.5 | 0 | 24 | 33 | 9 | 37.5 | 28 | 16 | 12 | 25 | -2 | 10 | 27 | 11 | 35 | 17.5 | 23 | 26 | 28.5 | 30 | 14 | 19.5 | 18 | 32.5 | 17 | 32 | 34 | 30 | 27.5 | 41 | 17 | 38 | 39 | 25 | 28 | 24 | 47 | 43 | 32 | 21 | 43 | 35 | 34 | 44.5 | 25 | 21 | 34 | 47 | 23 | 0 | 34 | -4 | 22 | 18 | 6 | 44.5 | 29 | 48 | 28.5 | 33 | 36 | 41 | 6 | 23
2013-02-27 23:00 | 50 | 39 | 21 | 35.5 | 44 | 35 | 2 | 44.5 | 30 | 27 | 22 | 28 | 26.5 | 37.5 | 6 | 35 | 42 | 28 | 39 | 34 | 17.5 | 31 | 33 | 16 | 26 | 27 | 15 | 42 | 17.5 | 30 | 29 | 34 | 32 | 21 | 19.5 | 27 | 38 | 23 | 38.5 | 40 | 43 | 27 | 41 | 26 | 40 | 38 | 39 | 38 | 31 | 49 | 46.5 | 39 | 26.5 | 43 | 46.5 | 39 | 46.5 | 45 | 28.5 | 39 | 54 | 37 | 10 | 35.5 | 3 | 31 | 26 | 32 | 44.5 | 45 | 50 | 37.5 | 37 | 39 | 39 | 9.5 | 31 | 42 | 34 | 16 | 34 | 31 | 21 | -2 | 41 | 14 | 17.5 | 17 | 14 | 25 | 28.5 | 1 | 26 | 33 | 12 | 37.5 | 28 | 16 | 11 | 26 | -4 | 9 | 27 | 11 | 36 | 16 | 23 | 27 | 28.5 | 30 | 13.5 | 16 | 17 | 33 | 18 | 32 | 32 | 30 | 27 | 39 | 20 | 38 | 37 | 26.5 | 28 | 23 | 47 | 43 | 34 | 19.5 | 43 | 34 | 34 | 44.5 | 24 | 25 | 35.5 | 48 | 25 | 2 | 34 | -4 | 22.5 | 18 | 6 | 43 | 28 | 48 | 26.5 | 33 | 37.5 | 39 | 5 | 24
2013-02-28 | 51 | 37.5 | 21 | 34 | 42 | 34 | 2 | 44.5 | 28 | 26 | 19 | 27 | 26.5 | 36 | 3 | 34 | 41 | 27 | 39 | 34 | 16 | 30 | 34 | 17 | 25 | 26 | 13 | 42 | 19.5 | 34 | 29 | 31.5 | 34 | 20.5 | 19.5 | 28 | 37.5 | 22 | 39 | 38 | 42 | 27.5 | 39 | 27 | 39 | 39 | 35.5 | 37 | 30 | 49 | 44.5 | 39 | 25 | 42 | 45.5 | 39 | 46.5 | 42 | 26.5 | 39 | 54 | 36 | 9 | 35.5 | 2.5 | 30 | 26 | 32 | 43.5 | 44 | 50.5 | 35.5 | 34 | 40 | 37.5 | 8.5 | 28 | 42 | 34 | 16 | 32 | 31 | 22 | -2 | 41 | 14 | 17.5 | 15 | 14 | 24 | 26.5 | -2 | 25 | 32 | 10 | 37.5 | 29 | 10.5 | 11 | 26 | -3 | 7 | 26 | 10 | 36 | 14 | 19.5 | 25 | 26 | 30 | 14 | 16 | 17 | 34.5 | 19 | 32.5 | 32 | 28 | 27 | 37.5 | 19 | 38 | 37 | 25 | 27 | 24 | 47 | 43 | 34 | 19.5 | 42 | 34.5 | 35.5 | 44.5 | 24 | 21 | 35.5 | 49 | 25 | 2 | 34 | -4 | 22.5 | 18 | 5 | 41.5 | 29 | 48 | 26.5 | 32 | 38 | 37.5 | 4 | 23
2013-02-28 01:00 | 50 | 39 | 17.5 | 32 | 42 | 33 | -3 | 43 | 28 | 23 | 20 | 28 | 26 | 31.5 | 3 | 33 | 39 | 26 | 39 | 34 | 16 | 30 | 32 | 18 | 23 | 26 | 14 | 42 | 16 | 30 | 28 | 29 | 32 | 20 | 16 | 27 | 37.5 | 23 | 39.5 | 35 | 40 | 28 | 37.5 | 27 | 40 | 37 | 32 | 37 | 29 | 48 | 44.5 | 39 | 26.5 | 41 | 45 | 39 | 44.5 | 39 | 25 | 39 | 53 | 34 | 11 | 39 | 2 | 29 | 24 | 31 | 43 | 42 | 50.5 | 35.5 | 34 | 41 | 37.5 | 7 | 29 | 42 | 34 | 14 | 30 | 31 | 27 | -7 | 39 | 15 | 21 | 15 | 15 | 24 | 26.5 | 0 | 22 | 31 | 11 | 37.5 | 29 | 12 | 11 | 25 | -2 | 8 | 26 | 9 | 36 | 10.5 | 25 | 25 | 23.5 | 30 | 13 | 12 | 17 | 35 | 20 | 33 | 30 | 28 | 27.5 | 37.5 | 18 | 39 | 37 | 25 | 27 | 24 | 46 | 43 | 34 | 19.5 | 41 | 35 | 35.5 | 43 | 24 | 21 | 35.5 | 49 | 25 | 3 | 34 | -4 | 22 | 18 | 6 | 41 | 28 | 48.5 | 26.5 | 32 | 38 | 37.5 | 2.5 | 23
2013-02-28 02:00 | 50 | 39 | 17.5 | 30 | 39 | 31 | -3 | 41 | 29 | 22 | 19 | 27 | 25 | 30 | 0 | 36 | 38 | 25 | 39 | 32 | 14 | 33 | 30 | 19 | 22 | 26 | 14 | 38 | 16 | 30 | 28 | 26.5 | 32 | 19.5 | 12 | 26 | 37 | 24 | 39.5 | 33 | 37 | 29 | 35.5 | 27 | 39 | 39 | 34 | 37 | 26 | 48 | 44.5 | 41 | 25 | 42 | 44.5 | 37.5 | 44.5 | 36 | 26.5 | 37.5 | 53 | 34 | 10 | 39 | 1.5 | 28.5 | 25 | 32 | 43 | 41 | 50.5 | 34 | 33 | 39 | 37.5 | 6.5 | 31 | 43 | 34 | 14 | 28.5 | 28 | 22 | -7 | 37.5 | 17 | 16 | 15 | 18 | 24 | 26.5 | -4 | 21 | 30 | 10 | 35.5 | 28 | 10.5 | 11 | 25 | -1 | 7 | 26 | 9 | 35 | 12 | 21 | 24 | 21 | 30 | 12 | 12 | 16 | 33 | 16 | 33.5 | 30 | 27 | 29 | 35.5 | 17 | 38 | 39 | 25 | 26 | 23 | 45 | 43 | 34 | 19.5 | 42 | 35.5 | 35.5 | 43 | 23 | 21 | 35.5 | 49 | 25 | 2 | 34 | -4 | 22.5 | 19 | 6 | 41 | 30 | 48.5 | 28.5 | 32 | 37.5 | 37.5 | 2 | 24
2013-02-28 03:00 | 50 | 39 | 16.5 | 30 | 37 | 30 | 0 | 41 | 28 | 21 | 18 | 26 | 25 | 30.5 | 0 | 37 | 35 | 24 | 37.5 | 32 | 14 | 33 | 27 | 20 | 22 | 26 | 10 | 35 | 12 | 28.5 | 22 | 28 | 30 | 18.5 | 12 | 24 | 37.5 | 24 | 40 | 33 | 33 | 29 | 34 | 26 | 39 | 39 | 30 | 36 | 27 | 49 | 44.5 | 39 | 25 | 42 | 43 | 35.5 | 44.5 | 32 | 26.5 | 37.5 | 53 | 33 | 7 | 39 | 1 | 28.5 | 22 | 32 | 44.5 | 42 | 50.5 | 34 | 33 | 39 | 39 | 5 | 25 | 43 | 34 | 14 | 28.5 | 28 | 22 | -4 | 37.5 | 18 | 16.5 | 14 | 18 | 24.5 | 29 | -2 | 20 | 30 | 9 | 37.5 | 28 | 10.5 | 12 | 23 | 0.5 | 5 | 26 | 7 | 34 | 8.5 | 25 | 21 | 21.5 | 30 | 12 | 10.5 | 17 | 34.5 | 17 | 34 | 30 | 25 | 28 | 34 | 16 | 38 | 39 | 25 | 25 | 24 | 45 | 43 | 34 | 17.5 | 41 | 35.5 | 35.5 | 43 | 23 | 21 | 35.5 | 49 | 25 | -2 | 34 | -4 | 22.5 | 18 | 5 | 41 | 27 | 48.5 | 26.5 | 31 | 37.5 | 37.5 | 1 | 22
2013-02-28 04:00 | 49 | 37.5 | 16 | 30 | 34 | 25 | 0 | 41 | 27 | 19 | 19 | 26 | 23.5 | 33 | -1 | 30 | 34 | 23 | 37.5 | 30 | 12 | 33 | 28 | 20 | 22 | 26 | 10 | 33 | 14 | 28.5 | 23 | 27 | 28.5 | 19.5 | 16 | 22 | 37.5 | 23 | 40.5 | 31 | 30 | 29 | 32 | 25 | 39 | 37 | 32 | 34 | 27 | 47 | 43 | 39 | 26.5 | 42 | 42 | 35.5 | 43 | 34 | 26.5 | 41 | 52 | 33 | 5 | 37.5 | 0.5 | 28 | 23 | 32 | 43 | 41 | 50.5 | 34 | 31 | 42 | 39 | 4 | 22 | 43 | 35.5 | 14 | 29.5 | 28 | 21 | -3 | 37.5 | 18 | 19 | 15 | 17 | 23.5 | 31 | -5 | 22 | 30 | 10 | 37.5 | 27 | 8.5 | 10 | 25 | 1.5 | 4 | 26 | 6 | 32 | 10.5 | 25 | 22 | 22.5 | 28.5 | 11.5 | 12 | 18 | 34.5 | 17 | 34.5 | 28 | 22 | 28 | 32 | 14 | 37 | 37 | 26.5 | 25 | 24 | 42 | 43 | 34 | 19.5 | 40 | 35.5 | 35.5 | 41 | 24 | 23 | 34 | 48 | 25 | -5 | 35.5 | -4 | 22 | 18 | 5 | 41 | 27 | 48.5 | 26.5 | 30 | 38 | 37.5 | -0.5 | 20
2013-02-28 05:00 | 49 | 41 | 16 | 30 | 34 | 26 | -3 | 41 | 26 | 19 | 19 | 25 | 24.5 | 33.5 | 0 | 28 | 32 | 21 | 37.5 | 30 | 8.5 | 32 | 26 | 16 | 22 | 26 | 13 | 32 | 12 | 30 | 22 | 27.5 | 30 | 22 | 12 | 22 | 38 | 22 | 40.5 | 33 | 29 | 29 | 30 | 24 | 38 | 37 | 34 | 34 | 25 | 45 | 43 | 39 | 28 | 42 | 41 | 37.5 | 43 | 32 | 28.5 | 43 | 50 | 31 | 1 | 37.5 | 0 | 29 | 22 | 32 | 43 | 40 | 50.5 | 32 | 32 | 39 | 39 | 4 | 23 | 43 | 35.5 | 12 | 30 | 28 | 21 | -7 | 37.5 | 18 | 11.5 | 16 | 15 | 22.5 | 31.5 | -2 | 20 | 30 | 12 | 37.5 | 27 | 3 | 10 | 23 | 2.5 | 3 | 26 | 10 | 31 | 10.5 | 26.5 | 21 | 22.5 | 30 | 9.5 | 8.5 | 17 | 33 | 20 | 34.5 | 30 | 21 | 29 | 30 | 14 | 36 | 37 | 26.5 | 26 | 22 | 42 | 43 | 34 | 21.5 | 40 | 35.5 | 35.5 | 41 | 24 | 25 | 34 | 47 | 25 | -7 | 35.5 | -4 | 21.5 | 17 | 5 | 43 | 29 | 48.5 | 26.5 | 30 | 39 | 39 | -0.5 | 20
2013-02-28 06:00 | 47 | 41 | 16 | 30 | 34 | 23 | -1 | 41 | 25 | 22 | 20 | 24 | 24.5 | 34 | -1 | 29 | 33 | 20 | 37.5 | 30 | 12 | 32 | 25 | 14 | 22 | 25 | 13 | 29 | 12 | 30 | 24 | 27.5 | 28.5 | 21 | 14 | 22 | 36 | 21 | 40 | 32 | 26 | 28.5 | 30 | 22 | 37 | 37 | 34 | 32 | 26 | 45 | 43 | 39 | 28.5 | 41 | 40 | 37.5 | 43 | 31 | 26.5 | 41 | 51 | 29 | -1 | 37.5 | 4.5 | 29.5 | 23 | 31 | 44.5 | 39 | 51 | 32 | 31 | 39 | 39 | 2.5 | 24 | 43 | 37.5 | 10.5 | 30 | 29 | 20 | -5 | 39 | 18 | 11 | 16 | 14 | 22.5 | 30 | -4 | 21 | 32 | 11 | 37.5 | 27 | 8.5 | 8 | 23 | 2 | 3 | 25 | 9 | 29 | 10.5 | 26.5 | 23 | 24.5 | 28.5 | 11 | 10.5 | 17 | 31.5 | 18 | 34 | 30 | 20 | 27.5 | 30 | 14 | 36 | 37 | 26.5 | 25 | 23 | 40 | 43 | 35.5 | 23 | 40 | 35 | 34 | 41 | 24 | 25 | 35.5 | 48 | 25 | -7 | 35.5 | -2 | 21.5 | 17 | 3 | 41 | 28 | 49 | 26.5 | 29 | 39 | 39 | -2 | 20
2013-02-28 07:00 | 48 | 39 | 16 | 28.5 | 31 | 25 | -3 | 41 | 25 | 21 | 20 | 24 | 25.5 | 34.5 | -2 | 31 | 33 | 22 | 37.5 | 29 | 11 | 32 | 25 | 10.5 | 21 | 25 | 14 | 29 | 10.5 | 30 | 27 | 27.5 | 28.5 | 22 | 17.5 | 22 | 34 | 20 | 38.5 | 32 | 26 | 28.5 | 30 | 22 | 37 | 37 | 28.5 | 34 | 26 | 45 | 43 | 39 | 28.5 | 41 | 39.5 | 35.5 | 43 | 28 | 28.5 | 41 | 51 | 27 | -1 | 37.5 | 5 | 30 | 23 | 31 | 44.5 | 39 | 51 | 34 | 30 | 39 | 39 | 0 | 19 | 42 | 37.5 | 12 | 28.5 | 28 | 21 | -7 | 39 | 17 | 18 | 17 | 13 | 21.5 | 32.5 | -6 | 21 | 31 | 10 | 37.5 | 26 | 8 | 6 | 23 | -0.5 | 3 | 24 | 10 | 28 | 8.5 | 26.5 | 25 | 23.5 | 28.5 | 9 | 16 | 17 | 30.5 | 15 | 36 | 29 | 19 | 27.5 | 30 | 13 | 36 | 37 | 25 | 25 | 23 | 42 | 43 | 35.5 | 25 | 40 | 34.5 | 30 | 41 | 22 | 26.5 | 34 | 48 | 26 | -7 | 34 | -3.5 | 21 | 16 | 3 | 43 | 28 | 49 | 26.5 | 29 | 38 | 39 | -4.5 | 18
2013-02-28 08:00 | 48 | 39 | 21 | 30 | 34 | 27 | -7 | 43 | 24 | 25 | 23 | 25 | 30 | 38.5 | 0 | 34 | 35 | 25 | 39 | 31 | 12 | 33 | 23 | 8.5 | 24 | 25 | 15 | 30 | 12 | 30 | 27 | 30 | 32 | 22.5 | 19.5 | 25 | 32 | 19 | 35.5 | 32 | 29 | 28 | 32 | 23 | 39 | 37 | 32 | 34 | 26 | 45 | 43 | 41 | 30 | 41 | 41 | 39 | 43 | 34 | 30 | 41 | 51 | 27 | 3 | 37.5 | 5.5 | 31 | 24 | 32 | 43 | 41 | 51 | 34 | 33 | 39 | 41 | 3 | 25 | 43 | 37.5 | 14 | 28.5 | 30 | 21 | -10 | 39 | 17 | 21 | 19 | 12 | 24 | 34.5 | -5 | 21 | 32 | 11 | 37.5 | 29 | 10.5 | 2 | 22 | -0.5 | 3 | 25 | 11 | 30 | 10.5 | 28.5 | 25 | 25.5 | 30 | 11 | 17.5 | 18 | 30 | 12 | 35.5 | 30 | 22 | 28 | 32 | 12 | 37 | 37 | 28.5 | 27 | 24 | 41 | 43 | 37.5 | 25 | 40 | 35.5 | 30 | 41 | 28 | 26.5 | 34 | 49 | 26 | -4 | 34 | -5 | 21.5 | 17 | 2 | 41 | 31 | 49 | 26.5 | 31 | 37.5 | 39 | -1 | 20
2013-02-28 09:00 | 51 | 40.5 | 26.5 | 34 | 37 | 33 | 3 | 43 | 28 | 30 | 23 | 29 | 32 | 39.5 | 6 | 39 | 44 | 28 | 41 | 36 | 16 | 34 | 29 | 14 | 26 | 25 | 15 | 33 | 17.5 | 32 | 25 | 31.5 | 34 | 24.5 | 23 | 28 | 31.5 | 19 | 36.5 | 37 | 33 | 29.5 | 35.5 | 26 | 40 | 37 | 37.5 | 37 | 31 | 45 | 44.5 | 42.5 | 30 | 43 | 43 | 41 | 44.5 | 47 | 34 | 41 | 51 | 28 | 6 | 39 | 11 | 32 | 27 | 34 | 43 | 44 | 52 | 35.5 | 36 | 39 | 43 | 7.5 | 28 | 43 | 37.5 | 16 | 30 | 29 | 23 | 2 | 37.5 | 18 | 25 | 19 | 12 | 25 | 35 | 2 | 21 | 31 | 11 | 37.5 | 30 | 12 | 24 | 26 | 1.5 | 3 | 24 | 11 | 32 | 12 | 28.5 | 23 | 25.5 | 30 | 13 | 20 | 20 | 29.5 | 12 | 36.5 | 32 | 26 | 28 | 35.5 | 12 | 39 | 37 | 28.5 | 27 | 28 | 39 | 43 | 37.5 | 25.5 | 38 | 35.5 | 35.5 | 41 | 29 | 26.5 | 34 | 49 | 26 | -4 | 34 | -2 | 22.5 | 17 | 1 | 41 | 31 | 49 | 28.5 | 32 | 39 | 41 | 3 | 23
2013-02-28 10:00 | 54 | 43 | 32 | 39 | 39 | 36 | 7 | 43 | 32 | 36 | 25 | 32 | 34 | 41 | 8 | 42 | 48 | 30 | 41 | 41 | 17.5 | 36 | 34 | 17.5 | 30 | 26 | 18 | 40 | 21 | 35.5 | 30 | 31.5 | 35.5 | 26 | 26.5 | 31 | 30.5 | 19 | 39 | 41 | 37 | 30.5 | 37.5 | 31 | 45 | 39 | 44.5 | 41 | 35 | 47 | 46.5 | 44.5 | 30 | 43 | 46.5 | 43 | 46.5 | 52 | 37.5 | 43 | 51 | 30 | 7 | 39 | 13 | 33 | 29 | 35 | 44.5 | 47 | 53 | 35.5 | 38 | 41 | 43 | 12.5 | 30 | 43 | 37.5 | 17.5 | 30 | 30 | 23 | 2 | 39 | 18 | 25 | 21 | 12 | 25 | 35.5 | 3 | 20 | 31 | 12 | 37.5 | 32 | 16 | 26 | 27 | 8.5 | 4 | 25 | 12 | 36 | 16 | 30 | 27 | 26 | 30 | 13.5 | 21 | 21 | 28.5 | 11 | 37 | 33 | 24 | 29.5 | 37.5 | 12 | 40 | 38 | 25 | 27 | 21 | 39 | 43 | 37.5 | 26.5 | 40 | 36 | 34 | 39 | 29 | 26.5 | 34 | 49 | 26 | -5 | 35.5 | 1 | 23 | 18 | -2 | 41 | 28 | 48 | 26.5 | 33 | 40 | 41 | 6.5 | 25
2013-02-28 11:00 | 56 | 43 | 34 | 43 | 42 | 41 | 12 | 43 | 35 | 39 | 27 | 34 | 36 | 43.5 | 14 | 44 | 51 | 33 | 39 | 49 | 21 | 40 | 39 | 25 | 32 | 27 | 21 | 44 | 25 | 37.5 | 31 | 31.5 | 37.5 | 28 | 28.5 | 36 | 30 | 19 | 41 | 48 | 40 | 32 | 44.5 | 34 | 49 | 41 | 46.5 | 43 | 40 | 49 | 48 | 46.5 | 30 | 43 | 50 | 44.5 | 46.5 | 57 | 41 | 44.5 | 52 | 31 | 7 | 43 | 13.5 | 34 | 33 | 38 | 44.5 | 49 | 54 | 37.5 | 42 | 41 | 44.5 | 16 | 34 | 43 | 39 | 17.5 | 30 | 30 | 24 | 6 | 37.5 | 18 | 24 | 22 | 13 | 27 | 38 | 3 | 20 | 32 | 11 | 37.5 | 33 | 19.5 | 30 | 27 | 8.5 | 4 | 26 | 14 | 34 | 19.5 | 32 | 27 | 27.5 | 30 | 11.5 | 21 | 21 | 27 | 11 | 35.5 | 35 | 24 | 31 | 37.5 | 13 | 40 | 39 | 21 | 26 | 26 | 36 | 39 | 37.5 | 28 | 42 | 35.5 | 35.5 | 43 | 30 | 25 | 34 | 49 | 23 | -4 | 34 | 1.5 | 23.5 | 19 | 7 | 39 | 24 | 49 | 23 | 34 | 41 | 41 | 8 | 26
2013-02-28 12:00 | 61 | 43 | 35.5 | 44.5 | 45 | 45 | 15 | 43 | 37 | 40 | 28 | 37 | 37.5 | 43.5 | 14 | 46 | 55 | 35 | 43 | 54 | 26.5 | 41 | 44 | 30 | 33 | 27 | 26 | 47 | 30 | 43 | 34 | 32 | 37.5 | 31 | 30 | 39 | 29 | 19 | 43 | 51 | 42 | 34.5 | 44.5 | 36 | 52 | 45 | 46.5 | 44 | 44 | 49 | 50 | 46.5 | 32 | 42 | 50.5 | 44.5 | 48 | 62 | 43 | 46.5 | 53 | 33 | 8 | 43 | 15.5 | 35 | 38 | 41 | 44.5 | 50 | 56 | 39 | 45 | 43 | 44.5 | 20 | 40 | 44 | 41 | 19.5 | 28.5 | 29 | 26 | 9 | 39 | 17 | 22 | 24 | 14 | 26.5 | 38.5 | 2 | 20 | 36 | 11 | 37.5 | 30 | 19.5 | 13 | 28 | 14 | 6 | 26 | 14 | 34 | 23 | 34 | 26 | 28 | 30 | 14 | 19.5 | 22 | 26 | 12 | 35 | 33 | 19 | 31.5 | 37.5 | 13 | 40 | 40 | 19.5 | 27 | 26 | 36 | 39 | 41 | 29 | 42 | 35 | 34 | 41 | 32 | 25 | 34 | 49 | 22 | -3 | 34 | 4 | 23 | 18 | 9 | 39 | 18 | 51 | 25 | 34 | 41 | 41 | 11.5 | 25
2013-02-28 13:00 | 62 | 44.5 | 41 | 46.5 | 48 | 46 | 20 | 44.5 | 38 | 46 | 29 | 40 | 38.5 | 46 | 15 | 46 | 58 | 36 | 46.5 | 55 | 34 | 44 | 48 | 35.5 | 35 | 27 | 34 | 48 | 32 | 43 | 34 | 34 | 39 | 34.5 | 28.5 | 41 | 27.5 | 18 | 44.5 | 52 | 44 | 36.5 | 46.5 | 36 | 52 | 46 | 48 | 44 | 46 | 47 | 48 | 46.5 | 32.5 | 44 | 50.5 | 44.5 | 50 | 64 | 41 | 44.5 | 55 | 34 | 9 | 44.5 | 15 | 36 | 39 | 45 | 44.5 | 51 | 58 | 43 | 48 | 46 | 44.5 | 21.5 | 42 | 44 | 43 | 21 | 25 | 30 | 24 | 12 | 39 | 16 | 24 | 25 | 15 | 25.5 | 40.5 | -1 | 17 | 34 | 10 | 37.5 | 27 | 17.5 | 15 | 28 | 14 | 8 | 26 | 14 | 32 | 25 | 34 | 25 | 30 | 30 | 16 | 25 | 21 | 25 | 14 | 34 | 33 | 19 | 33 | 39 | 13 | 39 | 39 | 19.5 | 27 | 29 | 37 | 39 | 39 | 31.5 | 43 | 34.5 | 35.5 | 39 | 31 | 25 | 34 | 50 | 22 | -3 | 34 | 4 | 23 | 18 | 11 | 39 | 15 | 53 | 25 | 35 | 42 | 39 | 13 | 25
2013-02-28 14:00 | 61 | 44.5 | 41 | 48 | 50 | 48 | 24 | 44.5 | 40 | 47 | 28.5 | 40 | 39.5 | 46.5 | 15 | 47 | 61 | 38 | 46.5 | 56 | 37.5 | 45 | 50 | 33.5 | 38 | 27 | 35 | 48 | 34 | 41 | 32 | 36.5 | 39 | 36 | 30 | 45 | 26 | 18 | 44.5 | 54 | 46 | 39 | 50 | 39 | 52 | 46 | 50 | 45 | 49 | 44 | 48 | 46.5 | 33.5 | 43 | 50 | 46.5 | 52 | 66 | 41 | 46.5 | 58 | 35 | 10 | 46.5 | 15.5 | 36.5 | 43 | 46 | 44.5 | 52 | 57 | 41 | 49 | 44.5 | 44.5 | 23 | 45 | 42 | 43 | 23 | 21 | 30 | 24 | 13 | 39 | 17 | 23 | 26.5 | 14 | 24.5 | 41 | 0 | 16 | 36 | 12 | 37.5 | 27 | 16 | 16 | 28 | 12.5 | 10 | 27 | 13 | 33 | 26.5 | 37.5 | 28 | 30 | 30 | 18.5 | 28.5 | 19 | 24 | 15 | 34 | 34 | 15 | 35 | 37.5 | 15 | 40 | 40 | 21 | 28 | 29 | 39 | 39 | 39 | 32 | 43 | 34 | 34 | 37.5 | 29 | 25 | 32 | 49 | 21 | -4 | 30 | 4.5 | 22.5 | 18 | 12 | 39 | 15 | 54 | 25 | 33 | 41 | 39 | 14.5 | 30
2013-02-28 15:00 | 60 | 44.5 | 43 | 48 | 51 | 49 | 24 | 44.5 | 39 | 47 | 30 | 42 | 38.5 | 46.5 | 14 | 47 | 63 | 37 | 46.5 | 53 | 37.5 | 45 | 51 | 30 | 38 | 28 | 35 | 47 | 35.5 | 41 | 34 | 37.5 | 44.5 | 35.5 | 28.5 | 47 | 25.5 | 17 | 46.5 | 59 | 47 | 39 | 48 | 40 | 52 | 47 | 50 | 43 | 48 | 44 | 50 | 46.5 | 33.5 | 43 | 48 | 48 | 52 | 68 | 41 | 48 | 57 | 35 | 10 | 46.5 | 15.5 | 37 | 42 | 46 | 46.5 | 53 | 57 | 43 | 50 | 46.5 | 44.5 | 24 | 46 | 48 | 41 | 23 | 21 | 30 | 23 | 15 | 39 | 16 | 20 | 26 | 15 | 24.5 | 43 | -2 | 16 | 35 | 8 | 37.5 | 24 | 12 | 15 | 28 | 10.5 | 11 | 27 | 14 | 36 | 25 | 39 | 26 | 30.5 | 32 | 18 | 26.5 | 21 | 23 | 11 | 33.5 | 32 | 14 | 33.5 | 35.5 | 16 | 39 | 41 | 19.5 | 30 | 28 | 39 | 41 | 39 | 30.5 | 43 | 32 | 34 | 39 | 30 | 25 | 30 | 47 | 20 | -4 | 28.5 | 4.5 | 21.5 | 18 | 12 | 39 | 16 | 53 | 25 | 33 | 41 | 37.5 | 16 | 31
2013-02-28 16:00 | 60 | 43 | 43 | 46.5 | 52 | 50 | 26 | 44.5 | 38 | 47 | 30 | 42 | 37 | 46.5 | 12.5 | 46 | 63 | 37 | 43 | 52 | 37.5 | 46 | 52 | 34 | 38.5 | 28 | 34 | 47 | 34 | 43 | 33 | 36 | 43 | 34.5 | 28.5 | 47 | 25 | 16 | 47.5 | 60 | 48 | 39 | 48 | 41 | 51 | 46 | 50 | 43 | 50 | 43 | 46.5 | 44.5 | 32.5 | 43 | 47 | 48 | 52 | 67 | 39 | 48 | 57 | 34 | 9 | 44.5 | 15 | 38 | 41 | 45 | 46.5 | 53 | 58 | 43 | 50 | 44.5 | 46.5 | 23 | 45 | 48 | 41 | 23 | 28.5 | 30 | 24 | 15 | 39 | 16 | 21 | 28 | 15 | 24.5 | 43 | -2 | 18 | 37 | 9 | 37.5 | 22 | 10.5 | 17 | 27 | 14 | 10.5 | 27 | 15 | 35 | 25 | 39 | 27 | 30 | 28.5 | 18 | 26.5 | 22 | 22 | 9 | 33.5 | 32 | 15 | 32.5 | 35.5 | 17 | 42 | 43 | 19.5 | 31 | 26 | 38 | 43 | 39 | 30.5 | 42 | 30.5 | 30 | 37.5 | 33 | 26.5 | 26.5 | 46 | 19 | -3.5 | 30 | 4 | 21 | 21 | 12 | 39 | 16 | 53 | 21 | 33 | 41 | 39 | 16.5 | 32
2013-02-28 17:00 | 57 | 43 | 41 | 44.5 | 50 | 50 | 23 | 43 | 37 | 45 | 30 | 41 | 34 | 48 | 10 | 44 | 63 | 36 | 44.5 | 48 | 37.5 | 45 | 50 | 34 | 37 | 28 | 34 | 47 | 35.5 | 44.5 | 33 | 35 | 41.5 | 31 | 29 | 46 | 24 | 15 | 46 | 60 | 47 | 39 | 46.5 | 40 | 50 | 46 | 48 | 42 | 48 | 43 | 46.5 | 44.5 | 32 | 43 | 44.5 | 46.5 | 52 | 64 | 39 | 48 | 58 | 33 | 5.5 | 44.5 | 10.5 | 36 | 38 | 44 | 46.5 | 51 | 56 | 43 | 49 | 44.5 | 44.5 | 21 | 44 | 49 | 41 | 23 | 25 | 30 | 24 | 13 | 39 | 16 | 18 | 28 | 15 | 25 | 43 | -1.5 | 18 | 41 | 8 | 37.5 | 22 | 10.5 | 17 | 27 | 14 | 10 | 27 | 15 | 34 | 25 | 37.5 | 24 | 30 | 31 | 18 | 27 | 21 | 21 | 11 | 33.5 | 31 | 14 | 32 | 35.5 | 16 | 43 | 44 | 17.5 | 32 | 26 | 39 | 43 | 39 | 30 | 42 | 28.5 | 28.5 | 37.5 | 33 | 26.5 | 25 | 46 | 19 | -4.5 | 28.5 | -1 | 21.5 | 21 | 13 | 39 | 15 | 53 | 25 | 34 | 41 | 41 | 17 | 31
2013-02-28 18:00 | 57 | 43 | 34 | 43 | 45 | 48 | 19 | 43 | 34 | 39 | 30 | 40 | 34 | 46.5 | 5 | 35 | 56 | 32 | 43 | 46 | 34 | 41 | 45 | 30 | 34 | 28 | 34 | 44 | 35.5 | 43 | 32 | 34 | 39 | 29.5 | 28.5 | 40 | 23.5 | 13 | 43.5 | 54 | 45 | 38 | 46.5 | 38 | 50 | 44 | 39 | 41 | 45 | 43 | 46.5 | 44.5 | 30 | 42 | 41 | 44.5 | 52 | 60 | 39 | 46.5 | 52 | 31 | 3 | 43 | 7 | 34 | 34 | 40 | 44.5 | 45 | 55 | 37.5 | 45 | 43 | 43 | 12 | 41 | 48 | 41 | 23 | 26.5 | 29 | 25 | 12 | 39 | 17 | 16 | 28 | 15 | 26.5 | 43 | -3 | 19 | 43 | 7 | 37.5 | 22 | 8.5 | 16 | 27 | 10.5 | 10 | 27 | 15 | 33 | 26.5 | 39 | 26 | 31.5 | 34 | 18 | 26.5 | 21 | 20 | 11 | 34.5 | 36 | 13 | 32 | 37.5 | 16 | 42 | 43 | 19.5 | 32 | 26 | 39 | 43 | 43 | 30 | 41 | 28.5 | 28.5 | 37.5 | 31 | 26.5 | 26.5 | 44 | 19 | -4.5 | 28.5 | -4 | 21.5 | 20 | 11 | 41 | 16 | 53 | 28.5 | 33 | 39 | 41 | 12 | 32
2013-02-28 19:00 | 57 | 43 | 30 | 39 | 43 | 45 | 16 | 43 | 31 | 37 | 29 | 32 | 32 | 46.5 | 2 | 32 | 50 | 31 | 41 | 43 | 28.5 | 39 | 43 | 26.5 | 31 | 29 | 32 | 41 | 35.5 | 37.5 | 32 | 34.5 | 39 | 29 | 30 | 36 | 22.5 | 11 | 41.5 | 53 | 43 | 36.5 | 44.5 | 34 | 49 | 45 | 37.5 | 41 | 41 | 43 | 46.5 | 43 | 30 | 42 | 39 | 43 | 50 | 54 | 37.5 | 44.5 | 50 | 30 | 1 | 39 | 4.5 | 32 | 32 | 38 | 44.5 | 42 | 55 | 35.5 | 45 | 37.5 | 41 | 8 | 41 | 48 | 41 | 23 | 26.5 | 29 | 25 | 11 | 39 | 16 | 22 | 27 | 18 | 25.5 | 43 | -3 | 19 | 41 | 8 | 37.5 | 23 | 8.5 | 16 | 28 | 7 | 11 | 27 | 17 | 33 | 32 | 37.5 | 25 | 30.5 | 32 | 17.5 | 28.5 | 21 | 19.5 | 6 | 34 | 35 | 14 | 33 | 37.5 | 16 | 42 | 44 | 21 | 30 | 27 | 39 | 43 | 43 | 30 | 41 | 27.5 | 30 | 41 | 31 | 26.5 | 30 | 44 | 20 | -5 | 30 | -5 | 21 | 20 | 12 | 43 | 21 | 53 | 25 | 34 | 37.5 | 39 | 8 | 31
2013-02-28 20:00 | 57 | 43 | 26.5 | 35.5 | 42 | 44 | 12 | 43 | 30 | 38 | 30 | 31 | 30 | 46.5 | 0 | 35 | 47 | 30 | 41 | 41 | 28.5 | 36 | 40 | 25 | 30 | 29 | 31 | 38 | 35.5 | 34 | 32 | 34 | 37.5 | 28.5 | 30 | 34 | 22 | 7 | 39 | 49 | 42 | 35 | 43 | 32 | 48 | 46 | 32 | 41 | 37 | 43 | 44.5 | 43 | 30 | 43 | 37.5 | 41 | 48 | 51 | 37.5 | 41 | 49 | 29 | 0 | 39 | 4 | 31 | 29 | 37 | 44.5 | 38 | 54 | 34 | 44 | 37.5 | 39 | 7 | 38 | 48 | 41 | 21 | 26.5 | 28 | 26 | 7 | 39 | 17 | 16.5 | 27 | 17 | 25 | 41 | -5 | 19 | 40 | 8 | 37.5 | 25 | 10.5 | 16 | 27 | 3 | 9 | 27 | 18 | 33 | 32 | 34 | 24 | 30 | 32 | 17.5 | 28.5 | 20 | 19 | 2 | 32 | 34 | 13 | 35 | 35.5 | 16 | 42 | 45 | 25 | 31 | 27 | 40 | 43 | 41 | 28.5 | 42 | 26.5 | 30 | 44.5 | 30 | 26.5 | 30 | 44 | 20 | -5 | 28.5 | -5 | 21.5 | 21 | 11 | 41 | 20 | 52 | 25 | 34 | 37.5 | 39 | 7 | 30
2013-02-28 21:00 | 56 | 43 | 26.5 | 30 | 42 | 46 | 9 | 43 | 31 | 37 | 29 | 29 | 30 | 44.5 | 1 | 36 | 46 | 29 | 37.5 | 37 | 26.5 | 32 | 36 | 23 | 30 | 29 | 30 | 37 | 34 | 35.5 | 31 | 34 | 39 | 29 | 30 | 36 | 21.5 | 4 | 36.5 | 46 | 35 | 34.5 | 41 | 32 | 48 | 46 | 28.5 | 41 | 33 | 43 | 44.5 | 44.5 | 28.5 | 42 | 35 | 37.5 | 48 | 48 | 37.5 | 37.5 | 49 | 29 | -1 | 39 | 3.5 | 30 | 30 | 37 | 44.5 | 37 | 54 | 34 | 43 | 34 | 39 | 7.5 | 30 | 48 | 41 | 21 | 26.5 | 30 | 24 | 5 | 39 | 17 | 16.5 | 25 | 17 | 25 | 43 | -3 | 18 | 39 | 8 | 35.5 | 27 | 8.5 | 19 | 26 | 1.5 | 9 | 27 | 20 | 32 | 30 | 34 | 25 | 30.5 | 30 | 17 | 28.5 | 20 | 18 | -1 | 29.5 | 34 | 13 | 33.5 | 35.5 | 16 | 42 | 35 | 25 | 32 | 27 | 40 | 43 | 41 | 28.5 | 40 | 25 | 30 | 43 | 30 | 25 | 28.5 | 44 | 21 | -6 | 26.5 | -5 | 21.5 | 21 | 11 | 41 | 20 | 52 | 25 | 34 | 34 | 37.5 | 7.5 | 27
2013-02-28 22:00 | 54.5 | 42.5 | 25 | 30.5 | 38.5 | 46 | 10.5 | 43 | 32 | 35.5 | 29.5 | 28 | 30.5 | 44.5 | 4.5 | 36 | 44 | 29 | 35.5 | 34.5 | 26 | 31.5 | 33 | 23.5 | 30 | 29 | 30.5 | 37.5 | 31.5 | 34 | 28.5 | 35.5 | 38.5 | 29.5 | 28 | 35 | 22 | 6.5 | 35 | 44 | 30 | 34.5 | 41 | 32.5 | 48 | 43.5 | 30 | 40 | 33.5 | 43.5 | 44.5 | 42.5 | 29.5 | 41 | 36.5 | 38 | 47.5 | 48 | 37 | 38.5 | 47 | 29.5 | 2 | 39.5 | 5.5 | 29 | 29.5 | 35 | 44 | 36 | 50.5 | 36 | 40 | 35 | 39 | 9 | 29.5 | 47.5 | 41 | 19.5 | 27 | 28 | 26.5 | 6.5 | 38.5 | 20 | 17.5 | 25 | 16.5 | 25.5 | 42.5 | 0 | 20.5 | 38 | 9 | 32.5 | 26 | 10 | 19.5 | 24 | 1 | 9.5 | 26 | 20 | 33 | 28.5 | 31.5 | 22.5 | 32.5 | 31 | 18.5 | 26 | 20 | 18 | 2 | 28 | 33.5 | 10.5 | 33.5 | 36 | 18 | 42.5 | 34 | 27 | 31.5 | 25.5 | 41 | 43 | 38.5 | 28.5 | 39 | 26 | 31.5 | 43 | 32.5 | 26 | 30.5 | 41.5 | 22.5 | -2.5 | 28.5 | -2.5 | 19.5 | 21.5 | 13 | 40.5 | 21 | 48.5 | 27.5 | 31.5 | 34.5 | 37.5 | 8 | 25.5
2013-02-28 23:00 | 52.5 | 42.5 | 23.5 | 30.5 | 34.5 | 46 | 12 | 43 | 32.5 | 34 | 30.5 | 27.5 | 30.5 | 44.5 | 7.5 | 36 | 42.5 | 28.5 | 34 | 32 | 25.5 | 30.5 | 30 | 24 | 30 | 28.5 | 30.5 | 38 | 29.5 | 32 | 26 | 37 | 38 | 30.5 | 26 | 34.5 | 22 | 8.5 | 34 | 42 | 25 | 35 | 41 | 33 | 48 | 41 | 31.5 | 39 | 34 | 44 | 44 | 40 | 30 | 40 | 38.5 | 38.5 | 46.5 | 48 | 36.5 | 39.5 | 45 | 29.5 | 5.5 | 39.5 | 7 | 28 | 29 | 33.5 | 43 | 35 | 47 | 38 | 37 | 36.5 | 39 | 10.5 | 28.5 | 46.5 | 40.5 | 18 | 27 | 26 | 28.5 | 7.5 | 38 | 22.5 | 18.5 | 25 | 16.5 | 26 | 41.5 | 3 | 23 | 37.5 | 10.5 | 30 | 25 | 11.5 | 20.5 | 21.5 | 1 | 10 | 24.5 | 20 | 34 | 26 | 29.5 | 20 | 34 | 31.5 | 19 | 23.5 | 20 | 18 | 4.5 | 26.5 | 32.5 | 7.5 | 33 | 36.5 | 20 | 43 | 33.5 | 28.5 | 30.5 | 24.5 | 41.5 | 43 | 36.5 | 28 | 37.5 | 27.5 | 32.5 | 43 | 35 | 26.5 | 32 | 39 | 24 | 0.5 | 30.5 | 0 | 17 | 22 | 15 | 40 | 22 | 45.5 | 30 | 29 | 35 | 37 | 9 | 23.5
2013-03-01 | 51 | 42 | 22 | 30.5 | 31 | 46 | 13.5 | 43 | 33 | 32.5 | 31 | 26.5 | 30.5 | 44.5 | 11 | 36 | 40.5 | 28 | 32 | 30 | 25 | 29.5 | 27 | 24.5 | 30 | 28 | 31 | 38.5 | 27 | 30.5 | 23.5 | 38.5 | 37.5 | 31 | 24 | 33.5 | 22.5 | 11 | 33 | 40 | 20 | 35.5 | 41.5 | 33.5 | 48 | 38.5 | 33 | 38 | 34.5 | 44.5 | 44 | 37.5 | 31 | 39 | 40.5 | 39 | 46 | 48 | 36 | 40.5 | 43 | 30 | 8.5 | 40 | 9 | 27 | 28.5 | 32 | 42.5 | 34 | 43.5 | 40.5 | 34.5 | 37.5 | 39 | 12 | 27.5 | 46 | 40.5 | 16 | 27 | 23.5 | 30.5 | 9 | 37.5 | 25.5 | 19 | 25 | 16 | 26.5 | 41 | 6.5 | 25.5 | 36.5 | 11.5 | 27.5 | 23.5 | 12.5 | 21 | 19.5 | 0.5 | 10.5 | 23.5 | 20 | 35 | 24.5 | 27 | 17 | 36 | 32 | 20 | 20.5 | 20 | 18 | 7.5 | 25 | 32 | 5 | 33 | 36.5 | 21.5 | 43 | 32.5 | 30.5 | 30 | 23 | 42.5 | 43 | 34 | 28 | 36.5 | 28.5 | 34 | 43 | 37 | 27.5 | 34 | 36.5 | 25.5 | 3.5 | 32 | 2.5 | 15 | 22.5 | 17 | 39.5 | 23 | 42.5 | 32.5 | 26.5 | 35.5 | 37 | 9.5 | 21.5
2013-03-01 01:00 | 49 | 41.5 | 20 | 30.5 | 27.5 | 46 | 15 | 43 | 34 | 31.5 | 31.5 | 25.5 | 30.5 | 44.5 | 14.5 | 36 | 38.5 | 28 | 30.5 | 27.5 | 24 | 29 | 24.5 | 24.5 | 30 | 28 | 31.5 | 39 | 25 | 28.5 | 21 | 40 | 37 | 31.5 | 21.5 | 32.5 | 22.5 | 13.5 | 32 | 38 | 15 | 36 | 41.5 | 34 | 48 | 36.5 | 34.5 | 37 | 35.5 | 45.5 | 43.5 | 35.5 | 31.5 | 38 | 42.5 | 39.5 | 45 | 48 | 36 | 41.5 | 41 | 30 | 11.5 | 40.5 | 11 | 25.5 | 28 | 30 | 41.5 | 33 | 40 | 42.5 | 32 | 39 | 39 | 13.5 | 27 | 45 | 40 | 14.5 | 27 | 21.5 | 32.5 | 10.5 | 37 | 28 | 20 | 25 | 16 | 27 | 41 | 9.5 | 28 | 35.5 | 12.5 | 24.5 | 22.5 | 14 | 21.5 | 17 | 0 | 11 | 22 | 19.5 | 36 | 22 | 25 | 14.5 | 37.5 | 32.5 | 21 | 18 | 20 | 18 | 10 | 23.5 | 31.5 | 2 | 32.5 | 37 | 23 | 43.5 | 32 | 32 | 29.5 | 21.5 | 43.5 | 43 | 32 | 27.5 | 35.5 | 30 | 35.5 | 43 | 39.5 | 28.5 | 35.5 | 34 | 27 | 6.5 | 34 | 5 | 12.5 | 23 | 19 | 39 | 23.5 | 39 | 35 | 24 | 36 | 37 | 10 | 20
2013-03-01 02:00 | 47.5 | 41.5 | 18.5 | 30.5 | 23.5 | 46 | 16.5 | 43 | 34.5 | 30 | 32 | 25 | 30.5 | 44.5 | 18 | 36 | 37 | 27.5 | 28.5 | 25 | 23.5 | 28 | 21 | 25 | 30 | 27.5 | 31.5 | 39 | 22.5 | 27 | 18.5 | 41.5 | 36.5 | 32 | 19.5 | 32 | 23 | 15.5 | 31 | 36 | 10 | 36.5 | 41.5 | 34.5 | 48 | 34 | 36 | 36 | 36 | 46 | 43.5 | 33 | 32 | 37 | 44 | 40 | 44.5 | 48 | 35.5 | 42.5 | 39 | 30.5 | 14.5 | 40.5 | 12.5 | 24.5 | 27.5 | 28.5 | 41 | 32 | 36.5 | 44.5 | 29 | 40.5 | 38.5 | 15 | 26 | 44.5 | 39.5 | 12.5 | 27 | 19.5 | 34.5 | 11.5 | 36.5 | 31 | 20.5 | 25 | 15.5 | 27.5 | 40.5 | 12.5 | 30 | 34.5 | 13.5 | 21.5 | 21.5 | 15.5 | 22 | 14.5 | -0.5 | 11.5 | 20.5 | 19.5 | 36.5 | 20 | 22.5 | 12 | 39.5 | 33 | 21.5 | 15.5 | 20 | 18 | 12.5 | 22 | 30.5 | -0.5 | 32.5 | 37.5 | 25 | 44 | 31 | 34 | 28.5 | 20 | 44 | 43 | 29.5 | 27.5 | 34.5 | 31 | 36.5 | 43 | 42 | 29.5 | 37.5 | 31.5 | 28 | 10 | 35.5 | 7 | 10.5 | 23.5 | 21 | 38.5 | 24.5 | 36 | 38 | 21.5 | 36.5 | 37 | 11 | 18
2013-03-01 03:00 | 45.5 | 41 | 17 | 30.5 | 20 | 46 | 18 | 43 | 35.5 | 28.5 | 32.5 | 24 | 30.5 | 44.5 | 21 | 36.5 | 35 | 27 | 27 | 22.5 | 23 | 27 | 18.5 | 25.5 | 30 | 27.5 | 32 | 39.5 | 20 | 25 | 16 | 43 | 35.5 | 32.5 | 17 | 31 | 23 | 18 | 30 | 34 | 5 | 36.5 | 41.5 | 35 | 48 | 31.5 | 37.5 | 35 | 36.5 | 46.5 | 43 | 31 | 33 | 36 | 46 | 40.5 | 43.5 | 48 | 35 | 43.5 | 37 | 30.5 | 18 | 41 | 14.5 | 23 | 27 | 27 | 40 | 31.5 | 33 | 47 | 26 | 41.5 | 38.5 | 16.5 | 25 | 43.5 | 39.5 | 11 | 27 | 17.5 | 37 | 13 | 36 | 33.5 | 21.5 | 25 | 15.5 | 28 | 39.5 | 15.5 | 32.5 | 34 | 15 | 19 | 20 | 17 | 22.5 | 12.5 | -1 | 12 | 19.5 | 19.5 | 38 | 18 | 20 | 9.5 | 41 | 33.5 | 22.5 | 12.5 | 20 | 17.5 | 15.5 | 20.5 | 30 | -3.5 | 32 | 38 | 27 | 44 | 30 | 35.5 | 28 | 18.5 | 45 | 43 | 27.5 | 27 | 33 | 32 | 38 | 43 | 44.5 | 30 | 39 | 29 | 29.5 | 13 | 37.5 | 9.5 | 8.5 | 24 | 23 | 38 | 25.5 | 32.5 | 40.5 | 18.5 | 37 | 37 | 11.5 | 16.5
2013-03-01 04:00 | 44 | 41 | 15 | 30 | 16 | 46 | 19.5 | 43 | 36 | 27 | 33 | 23 | 30 | 44.5 | 24.5 | 36.5 | 33 | 26.5 | 25 | 20 | 22 | 26 | 15 | 25.5 | 30 | 27 | 32 | 40 | 17.5 | 23 | 13.5 | 44.5 | 35 | 33 | 15 | 30 | 23 | 20 | 28.5 | 32 | -0.5 | 37 | 41.5 | 35.5 | 48 | 29 | 39 | 34 | 37 | 47 | 43 | 28.5 | 34 | 35 | 48 | 41 | 43 | 48 | 34.5 | 44.5 | 35 | 31 | 21 | 41 | 16 | 22 | 26 | 25 | 39 | 30 | 29.5 | 49 | 23 | 43 | 38.5 | 17.5 | 24 | 43 | 39 | 9 | 26.5 | 15 | 39 | 14 | 35.5 | 36 | 22 | 25 | 15 | 28.5 | 39 | 18.5 | 35 | 33 | 16 | 16 | 19 | 18 | 23 | 10 | -1.5 | 12 | 18 | 19 | 38.5 | 16 | 17.5 | 6.5 | 43 | 34 | 23 | 10 | 20 | 17.5 | 18 | 18.5 | 29 | -6.5 | 32 | 38 | 28.5 | 44.5 | 29 | 37.5 | 27 | 17 | 46 | 43 | 25 | 26.5 | 32 | 33 | 39 | 43 | 47 | 30.5 | 41 | 26 | 31 | 16 | 39 | 12 | 6 | 24 | 25 | 37.5 | 26 | 29.5 | 43 | 16 | 37.5 | 37 | 12 | 14.5
2013-03-01 05:00 | 43 | 43 | 21 | 28.5 | 15 | 46 | 19.5 | 43 | 35.5 | 26.5 | 35 | 24 | 28.5 | 44.5 | 24 | 35.5 | 33 | 26.5 | 23 | 19 | 24 | 26 | 10 | 22.5 | 28 | 33 | 32 | 41 | 17.5 | 25 | 12 | 44.5 | 35 | 32 | 16 | 28 | 22 | 18 | 29 | 32 | 0 | 40 | 41.5 | 35.5 | 48 | 29 | 39 | 32 | 37 | 48 | 43 | 28.5 | 32 | 34 | 49 | 39.5 | 43 | 48 | 33.5 | 44.5 | 32 | 31 | 22 | 41 | 15.5 | 23 | 26 | 25 | 39 | 29 | 28 | 50 | 24 | 43 | 39 | 17.5 | 24 | 42 | 41 | 15 | 25 | 12 | 38 | 14 | 35.5 | 35.5 | 25 | 23 | 17 | 26.5 | 39 | 18 | 35 | 32 | 16 | 16 | 16 | 21 | 23 | 6 | -0.5 | 12 | 21 | 18 | 39 | 12 | 19.5 | 3 | 41 | 33 | 25 | 11 | 20 | 15 | 15 | 19 | 29 | -6 | 32 | 40 | 28.5 | 44.5 | 29 | 37.5 | 27 | 18 | 47 | 43 | 25 | 26.5 | 32 | 31 | 38.5 | 43 | 47 | 29.5 | 41 | 25 | 31 | 17 | 37.5 | 11 | 4 | 26 | 25 | 35.5 | 25 | 28 | 43 | 16 | 37.5 | 37 | 12 | 15
2013-03-01 06:00 | 43 | 43 | 21 | 28.5 | 14 | 46 | 19.5 | 43 | 35.5 | 26.5 | 34 | 22 | 28.5 | 44.5 | 24 | 35.5 | 32 | 25 | 23 | 20 | 27 | 25 | 9 | 20.5 | 28 | 31 | 34 | 41 | 16 | 25 | 11 | 44.5 | 32 | 27 | 15 | 29 | 22 | 17 | 28.5 | 30 | 1 | 35 | 43 | 35.5 | 48 | 29 | 39 | 32 | 36 | 50 | 43 | 26.5 | 30 | 35 | 49 | 38.5 | 43 | 48 | 32 | 44.5 | 32 | 31 | 21 | 39 | 17.5 | 23 | 26 | 23 | 39 | 30 | 27 | 50 | 23 | 41 | 39 | 10.5 | 24 | 42 | 41 | 15 | 25 | 12 | 38 | 16 | 35.5 | 35.5 | 24.5 | 22 | 15 | 26.5 | 39 | 20 | 35.5 | 31 | 16 | 17.5 | 18.5 | 24 | 23 | 5 | -4 | 12 | 20 | 18 | 39 | 16 | 17.5 | 5.5 | 41 | 31 | 21 | 11 | 19 | 14.5 | 15 | 18.5 | 28 | -5 | 32 | 38 | 25 | 44.5 | 29 | 37.5 | 27 | 18 | 47 | 41 | 23 | 26.5 | 32 | 32 | 38 | 43 | 46 | 28.5 | 41 | 26 | 31 | 17 | 35.5 | 12 | 1 | 26 | 23 | 35.5 | 25 | 27 | 42 | 15 | 37.5 | 37.5 | 3 | 15
2013-03-01 07:00 | 42 | 43 | 21 | 28.5 | 13 | 47 | 17.5 | 43 | 35.5 | 26 | 33 | 21 | 30 | 43.5 | 24 | 35.5 | 31 | 25 | 21 | 20.5 | 28 | 24 | 15 | 17.5 | 28 | 30 | 34 | 41 | 16 | 25 | 10 | 44.5 | 34 | 25 | 14 | 29 | 22 | 12 | 28.5 | 32 | 2.5 | 36 | 41 | 34 | 50 | 30 | 39 | 32 | 35 | 51 | 39 | 28.5 | 32 | 36 | 48 | 37.5 | 43 | 48 | 30.5 | 44.5 | 31 | 31 | 25 | 39 | 17.5 | 23 | 26 | 23 | 39 | 29 | 21 | 53 | 22 | 43 | 39 | 7 | 29 | 41 | 41 | 14 | 25 | 10.5 | 37 | 14 | 35.5 | 35.5 | 22 | 22 | 14 | 26.5 | 38.5 | 20 | 35.5 | 31 | 16 | 17.5 | 18.5 | 24 | 22 | 10 | -6.5 | 12 | 20 | 16 | 37.5 | 12 | 19.5 | 4.5 | 41 | 33 | 22.5 | 9 | 19 | 13.5 | 10 | 21 | 29 | -4 | 30 | 40 | 26.5 | 48 | 30 | 37.5 | 28 | 18 | 49 | 39 | 25 | 26.5 | 32 | 33 | 37.5 | 41 | 46 | 27.5 | 41 | 25 | 31 | 20 | 35.5 | 12 | 1 | 26 | 23 | 35.5 | 26 | 21 | 41 | 15 | 37.5 | 37.5 | 1.5 | 12
2013-03-01 08:00 | 42 | 43 | 25 | 28.5 | 12 | 47 | 19.5 | 43 | 35.5 | 32.5 | 35 | 19 | 32 | 44.5 | 24 | 35.5 | 35 | 28.5 | 26.5 | 21 | 27 | 26 | 13 | 17.5 | 32 | 30 | 32 | 41 | 16 | 25 | 9 | 44.5 | 35 | 29 | 21 | 32 | 22 | 12 | 30.5 | 33 | 4 | 34 | 41 | 34 | 50 | 32 | 39 | 35 | 37 | 49 | 43 | 30 | 34 | 37 | 47 | 35.5 | 43 | 49 | 31.5 | 46.5 | 36 | 31 | 26 | 39 | 16 | 26 | 27 | 26.5 | 39 | 31 | 26.5 | 55 | 25 | 43 | 39 | 3 | 34 | 41 | 39 | 17 | 25 | 8 | 37 | 14 | 35.5 | 35.5 | 26 | 20 | 12 | 28.5 | 39 | 19 | 35.5 | 34 | 17.5 | 19.5 | 17 | 23 | 23 | 8 | -7.5 | 11 | 20 | 24 | 37.5 | 12 | 17.5 | 3 | 41 | 33 | 27.5 | 15 | 21 | 12 | 11 | 22.5 | 30 | -3 | 32 | 40 | 30 | 48 | 32 | 37.5 | 29 | 18 | 47 | 41 | 26.5 | 28.5 | 33 | 34 | 35.5 | 41 | 45 | 28.5 | 41 | 24 | 31 | 19 | 37.5 | 10.5 | 0 | 27 | 25 | 35.5 | 27 | 26.5 | 42 | 17 | 37.5 | 37.5 | -6 | 9
2013-03-01 09:00 | 43 | 43 | 29 | 34 | 12 | 47 | 21 | 44.5 | 37 | 38.5 | 36 | 28 | 35.5 | 44.5 | 25 | 35.5 | 42 | 30 | 30 | 24 | 27 | 42 | 27 | 19.5 | 38 | 31 | 32 | 41 | 19.5 | 30 | 9.5 | 46.5 | 39 | 33 | 25 | 34 | 25.5 | 15 | 34 | 39 | 9.5 | 40 | 42 | 35.5 | 50 | 36 | 41.5 | 38 | 40 | 48 | 46.5 | 35.5 | 37.5 | 43 | 47 | 37.5 | 43 | 50 | 33.5 | 46.5 | 39 | 32 | 27 | 41 | 17.5 | 29 | 27 | 32 | 41 | 35 | 32 | 62 | 29 | 43 | 39 | 3 | 38 | 41 | 39 | 18 | 26.5 | 10 | 39 | 12 | 35.5 | 37 | 26 | 20 | 19 | 30 | 39 | 22 | 34 | 40 | 16 | 17.5 | 21.5 | 21 | 29 | 22 | -4 | 10 | 21 | 24 | 39 | 17.5 | 19.5 | 4.5 | 41 | 35 | 29.5 | 17 | 20 | 16.5 | 13 | 30.5 | 34 | 2 | 31 | 40 | 32 | 48 | 34 | 38.5 | 29 | 18 | 46 | 43 | 28.5 | 30 | 37 | 35 | 37.5 | 41 | 46 | 29 | 39 | 24 | 31 | 19 | 37.5 | 12 | -2 | 27 | 28.5 | 37.5 | 30 | 32 | 44 | 19 | 37.5 | 37.5 | -6 | 7
2013-03-01 10:00 | 44 | 46.5 | 32 | 37.5 | 12 | 46 | 26.5 | 46.5 | 37.5 | 45 | 38 | 32 | 37.5 | 46.5 | 26 | 37.5 | 48 | 34 | 34 | 27 | 27 | 45 | 32 | 26.5 | 40.5 | 31 | 32 | 43 | 25 | 35.5 | 9.5 | 46.5 | 43 | 33 | 30 | 37 | 29.5 | 20 | 39 | 43 | 14.5 | 41 | 42 | 37.5 | 52 | 38 | 43.5 | 43 | 42 | 47 | 48 | 39 | 39 | 40 | 49 | 39 | 43 | 51 | 35.5 | 46.5 | 44 | 32 | 27 | 43 | 21 | 31 | 29 | 32 | 43 | 37 | 36.5 | 67 | 31 | 43 | 41 | 3 | 40 | 42 | 39 | 17 | 28.5 | 10 | 41 | 17.5 | 35.5 | 37.5 | 24 | 19 | 20 | 30 | 39 | 23 | 35.5 | 40 | 17.5 | 16 | 23.5 | 21 | 18 | 25 | 12 | 8 | 23 | 28 | 39 | 17.5 | 19.5 | 3.5 | 43 | 37 | 31 | 20 | 20 | 19.5 | 16 | 34 | 35 | 5.5 | 32 | 40 | 34 | 48 | 34 | 39 | 30 | 19 | 46 | 43 | 28.5 | 34 | 39 | 38 | 37.5 | 39 | 46 | 28.5 | 39 | 26 | 31 | 17 | 37.5 | 14 | 0 | 29 | 28.5 | 37.5 | 29 | 31.5 | 46 | 19 | 37.5 | 39 | -6 | 8
2013-03-01 11:00 | 44 | 50 | 35 | 39 | 12 | 45 | 28.5 | 50 | 35.5 | 46.5 | 38 | 35 | 41 | 52 | 27 | 41 | 53 | 34 | 34 | 30 | 26 | 58 | 37 | 37.5 | 41 | 32 | 32 | 43 | 26.5 | 35.5 | 10 | 46.5 | 44 | 34.5 | 36 | 37 | 33 | 24 | 43 | 49 | 20 | 45 | 43 | 41 | 53.5 | 39 | 44.5 | 46 | 43 | 48 | 53.5 | 43 | 43 | 40 | 49 | 46.5 | 44.5 | 51 | 36 | 48 | 48 | 32 | 27 | 44.5 | 25 | 33 | 28 | 41 | 43 | 40 | 41 | 69 | 35 | 43 | 43 | 3 | 41 | 42 | 41 | 16 | 26.5 | 8 | 42 | 17.5 | 35.5 | 35.5 | 26.5 | 20 | 20 | 30 | 43 | 22 | 37.5 | 41 | 17.5 | 16 | 23 | 22 | 16.5 | 27 | 17.5 | 10 | 27 | 29 | 39 | 19.5 | 21 | 1 | 43 | 36 | 30 | 20 | 20 | 21 | 19 | 38 | 38 | 8 | 29 | 38 | 35.5 | 48 | 34 | 39 | 29 | 19 | 46 | 39 | 30 | 32 | 39 | 35 | 37.5 | 39 | 47 | 27.5 | 41 | 27 | 32 | 16 | 34 | 14 | 0 | 28 | 25 | 37.5 | 28 | 30 | 48 | 21 | 39 | 40 | -7.5 | 6
2013-03-01 12:00 | 45 | 52 | 35 | 43 | 12 | 46 | 28.5 | 53.5 | 37.5 | 48.5 | 40 | 38 | 44.5 | 52 | 28 | 44.5 | 55 | 35.5 | 35.5 | 32 | 26 | 53 | 39 | 39 | 44 | 33 | 35 | 43 | 28.5 | 39 | 11 | 48 | 44 | 38 | 36 | 38 | 34 | 29 | 48.5 | 53 | 24 | 47 | 44 | 44.5 | 53.5 | 38 | 44.5 | 49 | 46 | 49 | 55.5 | 46.5 | 44.5 | 42 | 48 | 48 | 44.5 | 52 | 35.5 | 48 | 47 | 34 | 27 | 46.5 | 27.5 | 34 | 29 | 46.5 | 43 | 41 | 44.5 | 70 | 39 | 44.5 | 44.5 | 3 | 43 | 42 | 39 | 12 | 28.5 | 9 | 42 | 16 | 37.5 | 35.5 | 27.5 | 18 | 21 | 30 | 39 | 25 | 37.5 | 40 | 17.5 | 17.5 | 23.5 | 21 | 15 | 26 | 19.5 | 7 | 30 | 28 | 39 | 21 | 23 | 2.5 | 43 | 37 | 30.5 | 24 | 20 | 23 | 21 | 39 | 40 | 15 | 29 | 37 | 37.5 | 50 | 38 | 39 | 32 | 21 | 45 | 37.5 | 26.5 | 32 | 41 | 31 | 37.5 | 43 | 48 | 26.5 | 39 | 32 | 33 | 14 | 34 | 17 | 1 | 29 | 26.5 | 37.5 | 27 | 35.5 | 46 | 23 | 39 | 41 | -7.5 | 9
2013-03-01 13:00 | 45 | 53.5 | 36 | 43 | 12 | 52 | 30 | 52 | 39 | 50 | 43 | 41 | 46.5 | 52 | 29 | 46.5 | 59 | 37.5 | 37.5 | 34 | 28 | 52 | 42 | 37.5 | 45 | 35 | 36 | 44.5 | 30 | 41 | 11.5 | 52 | 45 | 38 | 43 | 40 | 35 | 29 | 48.5 | 56 | 28 | 46 | 44 | 48 | 53.5 | 41 | 46.5 | 51 | 49 | 51 | 55.5 | 48 | 44.5 | 43 | 47 | 48 | 44.5 | 52 | 37.5 | 48 | 51 | 38 | 25 | 46.5 | 30 | 36 | 30 | 48 | 44.5 | 43 | 48 | 70 | 42 | 44.5 | 46.5 | 3 | 43 | 43 | 39 | 13 | 26.5 | 8 | 41 | 21 | 35.5 | 35.5 | 26 | 18 | 21 | 30 | 39 | 26 | 37.5 | 43 | 16 | 16 | 22 | 20 | 16 | 27 | 19.5 | 8 | 29 | 26 | 41 | 21 | 25 | 2 | 43 | 35 | 31.5 | 25 | 19 | 24 | 22 | 38.5 | 37 | 21 | 30 | 38 | 37.5 | 50 | 40 | 39 | 33 | 22 | 45 | 37.5 | 25 | 30 | 42 | 37 | 37.5 | 43 | 48 | 26 | 39 | 31 | 35 | 17 | 35.5 | 19 | 1 | 30 | 21 | 37.5 | 28 | 32 | 47 | 22 | 37.5 | 43 | -6 | 5
2013-03-01 14:00 | 46 | 53.5 | 36 | 44.5 | 12 | 53 | 30 | 52 | 41 | 50.5 | 42 | 44 | 46.5 | 55.5 | 30 | 48.5 | 62 | 35.5 | 37.5 | 36 | 28 | 51 | 44 | 35.5 | 46 | 36 | 38 | 45 | 32 | 43 | 12 | 53.5 | 46 | 37.5 | 41 | 42 | 36 | 29 | 52.5 | 60 | 32 | 49 | 44 | 53.5 | 53.5 | 42 | 46.5 | 53 | 48 | 52 | 57 | 50 | 46 | 44 | 55 | 52 | 44.5 | 53 | 39 | 50 | 53 | 38 | 25 | 45.5 | 29.5 | 36 | 28 | 50 | 45 | 44 | 50 | 68 | 43 | 46.5 | 46.5 | 5 | 44 | 44 | 37.5 | 13 | 28.5 | 7 | 38 | 21 | 35.5 | 35.5 | 27.5 | 18 | 22 | 28.5 | 41 | 26 | 36.5 | 44 | 16 | 12 | 19 | 20 | 17 | 28 | 21 | 6 | 27 | 27 | 40 | 21 | 25 | 0 | 43 | 33 | 30 | 19 | 19 | 24 | 22 | 43 | 35 | 27 | 31 | 38 | 43 | 50 | 42 | 41 | 31 | 22 | 45 | 37.5 | 26.5 | 31 | 43 | 28 | 37.5 | 44.5 | 48 | 25.5 | 37.5 | 32 | 34 | 18 | 35.5 | 19.5 | -1 | 27 | 19.5 | 38.5 | 29 | 23 | 52 | 22 | 39 | 41.5 | -6 | 6
2013-03-01 15:00 | 46 | 55 | 35 | 44.5 | 11.5 | 55 | 30 | 52 | 42.5 | 50.5 | 43 | 45 | 48 | 56.5 | 30.5 | 50 | 63 | 35.5 | 39 | 35 | 26 | 51 | 47 | 35.5 | 46 | 37 | 40 | 44.5 | 34 | 44.5 | 12 | 53.5 | 44 | 35.5 | 42 | 40 | 35 | 30 | 57 | 63 | 31.5 | 49 | 44 | 52 | 53.5 | 42 | 45 | 55 | 48 | 53 | 57 | 52 | 46.5 | 45 | 52 | 52.5 | 46.5 | 53 | 39 | 50 | 56 | 33 | 26 | 44.5 | 30 | 37 | 28 | 50 | 44.5 | 45 | 52 | 67 | 45 | 44.5 | 46.5 | 7 | 44 | 44 | 38 | 13 | 30 | 8 | 39 | 21 | 35.5 | 36 | 27 | 18 | 23 | 26.5 | 41.5 | 27.5 | 35.5 | 43 | 16 | 10.5 | 21 | 19 | 17 | 27 | 21 | 7 | 27 | 27 | 39 | 25 | 26.5 | 1 | 43 | 36 | 30 | 20 | 20 | 24.5 | 24 | 45.5 | 35 | 25 | 31 | 38 | 43 | 50 | 41 | 43 | 30 | 22 | 43 | 39 | 23 | 32 | 44 | 25 | 36.5 | 44.5 | 49 | 25 | 37.5 | 33 | 33 | 17 | 35.5 | 23.5 | -1 | 28 | 21 | 39 | 28 | 21 | 53 | 24 | 39 | 41 | -6 | 8
2013-03-01 16:00 | 46 | 55.5 | 34 | 44.5 | 11.5 | 54 | 28.5 | 52 | 43 | 51 | 44 | 46 | 48 | 56.5 | 31.5 | 50 | 63 | 35.5 | 37.5 | 34.5 | 25 | 51 | 49 | 34 | 46 | 36 | 39 | 46.5 | 34 | 44.5 | 12 | 53.5 | 46 | 37.5 | 42 | 40 | 34.5 | 30 | 55 | 64 | 31.5 | 50 | 44 | 53.5 | 53.5 | 42 | 45 | 55 | 49 | 53 | 55.5 | 53.5 | 46.5 | 43 | 50 | 52.5 | 46.5 | 52 | 40.5 | 52 | 54 | 35 | 25 | 43 | 30.5 | 37 | 28 | 48 | 44.5 | 45 | 55.5 | 65 | 45 | 46.5 | 44.5 | 5.5 | 44 | 44 | 38.5 | 14 | 32 | 8 | 37 | 25 | 34 | 35.5 | 25 | 18 | 23 | 26.5 | 41.5 | 27.5 | 32 | 43 | 16 | 14 | 21.5 | 20 | 17 | 26 | 19.5 | 7 | 26 | 25 | 39 | 25 | 25 | 0.5 | 43 | 34 | 30.5 | 23 | 20 | 23.5 | 24 | 48 | 34 | 22.5 | 31 | 38 | 35.5 | 52 | 42 | 43 | 29 | 23 | 43 | 39 | 21 | 30 | 39 | 28 | 36 | 44.5 | 50 | 23.5 | 37.5 | 33 | 31 | 17 | 37.5 | 25 | -2 | 27 | 21 | 39 | 29 | 23 | 54 | 25 | 37.5 | 39 | -7 | 7
2013-03-01 17:00 | 48 | 55.5 | 31 | 43 | 11 | 55 | 30 | 48 | 41 | 45.5 | 44 | 47 | 44.5 | 55.5 | 32 | 48 | 62 | 35.5 | 37.5 | 34 | 25 | 48 | 46 | 34 | 44 | 34 | 40 | 46.5 | 34 | 43 | 12 | 53.5 | 44 | 37 | 41 | 37 | 34 | 30 | 56 | 64 | 31 | 50 | 44 | 52 | 53.5 | 41 | 45.5 | 52 | 47 | 53 | 55.5 | 53.5 | 44.5 | 44 | 47 | 52 | 48 | 52 | 40 | 50 | 54 | 34 | 23 | 44.5 | 30 | 36 | 27 | 48 | 44.5 | 43 | 52 | 61 | 44 | 44.5 | 44.5 | 3.5 | 42 | 47 | 39 | 15 | 30 | 7 | 36 | 25 | 34 | 35.5 | 28.5 | 19 | 23 | 28.5 | 41 | 26 | 32 | 45 | 16 | 12 | 21 | 20 | 16 | 27 | 19.5 | 6 | 28 | 25 | 39 | 25 | 26.5 | -2 | 41 | 34 | 30.5 | 23 | 20 | 22 | 25 | 47 | 36 | 20 | 31 | 38 | 34 | 50 | 41 | 43.5 | 37 | 21 | 43 | 41 | 21 | 30 | 39 | 34 | 35.5 | 43 | 50 | 21.5 | 37.5 | 32 | 33 | 17 | 37.5 | 26.5 | -3 | 27 | 21 | 39 | 31 | 24.5 | 51 | 24 | 35.5 | 39 | -8 | 7
2013-03-01 18:00 | 48 | 53.5 | 29 | 39 | 10.5 | 50 | 30 | 46.5 | 41 | 40.5 | 41 | 45 | 39 | 53.5 | 31.5 | 48 | 54 | 34 | 35.5 | 31.5 | 25 | 45 | 41 | 35.5 | 36 | 33 | 38 | 46.5 | 30 | 35.5 | 10 | 52 | 41 | 37 | 35 | 35 | 32.5 | 27 | 52.5 | 60 | 29 | 46 | 43 | 48 | 52 | 39 | 45.5 | 49 | 44 | 52 | 53.5 | 50 | 41 | 42 | 43 | 48 | 46.5 | 51 | 38.5 | 48 | 49 | 32 | 19 | 44.5 | 25 | 31 | 27 | 46.5 | 44.5 | 42 | 48 | 58 | 39 | 43 | 43 | -0.5 | 40 | 46 | 41 | 17 | 32 | 8 | 40 | 25 | 32 | 35.5 | 28.5 | 19 | 22 | 28.5 | 41 | 28 | 34 | 46 | 16 | 16 | 22.5 | 20 | 17 | 28 | 19.5 | 8 | 29 | 25 | 39 | 25 | 26.5 | -1.5 | 39 | 34 | 31 | 23 | 20 | 23 | 23 | 46 | 34 | 20.5 | 30 | 38 | 35.5 | 50 | 39 | 45.5 | 42 | 20 | 42 | 39 | 19.5 | 34 | 37 | 27 | 37.5 | 44.5 | 50 | 20.5 | 37.5 | 32 | 31 | 14 | 35.5 | 22.5 | -1 | 27 | 21 | 39 | 31 | 27 | 51 | 24 | 35.5 | 41 | -7.5 | 8
2013-03-01 19:00 | 48 | 50 | 26 | 34 | 10.5 | 49 | 30 | 43 | 37.5 | 35 | 34 | 42 | 37.5 | 48 | 30.5 | 46.5 | 50 | 30 | 30 | 29.5 | 25 | 44 | 36 | 32 | 31 | 33 | 37 | 46.5 | 25 | 32 | 8 | 46.5 | 40 | 37.5 | 29 | 32 | 30.5 | 27 | 48 | 50 | 27 | 43 | 43 | 44.5 | 52 | 38 | 45.5 | 48 | 42 | 50 | 48 | 44.5 | 41 | 40 | 39 | 46.5 | 44.5 | 51 | 35.5 | 48 | 45 | 32 | 19 | 44.5 | 21 | 28 | 27 | 41 | 44.5 | 41 | 43 | 56 | 38 | 40 | 41 | -7.5 | 37 | 46 | 41 | 18 | 30 | 7.5 | 40 | 25 | 30 | 34 | 26 | 21 | 22 | 26.5 | 39 | 28.5 | 35.5 | 43 | 17.5 | 17.5 | 23 | 20 | 18 | 28 | 17.5 | 7 | 28 | 25 | 39 | 21 | 25 | -3.5 | 39 | 33 | 31.5 | 21 | 21 | 23 | 24 | 44 | 38 | 20.5 | 29 | 38 | 32 | 48 | 38 | 42 | 41 | 20 | 43 | 43 | 23 | 34 | 37 | 26 | 37.5 | 44.5 | 49 | 20 | 35.5 | 26 | 31 | 13 | 35.5 | 17.5 | 1 | 27 | 25 | 37.5 | 31 | 28.5 | 51 | 24 | 36 | 39 | -15 | 8
2013-03-01 20:00 | 48 | 48 | 27 | 34 | 10 | 48 | 32 | 35.5 | 35.5 | 34 | 31 | 41 | 35.5 | 44.5 | 30 | 44.5 | 46 | 30 | 28.5 | 27 | 21 | 43 | 33 | 28.5 | 30 | 33 | 34 | 46.5 | 23 | 30 | 6 | 43 | 42 | 38 | 25 | 31 | 29 | 27 | 46 | 49 | 25 | 38 | 43 | 44.5 | 52 | 38 | 46 | 47 | 42 | 50 | 46.5 | 39 | 41 | 41 | 37 | 43 | 44.5 | 51 | 34 | 46.5 | 43 | 33 | 16 | 44.5 | 20 | 28 | 27 | 41 | 43 | 40 | 39 | 54 | 38 | 39 | 39 | -9.5 | 28 | 46 | 41 | 19 | 28.5 | 6 | 40 | 21 | 28.5 | 32 | 27 | 20 | 22 | 26.5 | 39 | 27 | 35.5 | 42 | 16 | 17.5 | 21 | 17 | 19 | 26 | 16 | 7 | 28 | 25 | 39 | 21 | 26.5 | -7 | 39 | 33 | 31.5 | 19 | 21 | 22 | 24 | 43.5 | 35 | 20 | 30 | 39 | 34 | 48 | 38 | 42.5 | 40 | 19 | 42 | 43 | 26.5 | 34 | 36 | 30 | 39 | 44.5 | 48 | 19 | 35.5 | 29 | 29 | 11 | 35.5 | 16.5 | 0 | 27 | 28.5 | 39 | 31 | 30 | 48 | 24 | 35.5 | 37.5 | -15 | 15
2013-03-01 21:00 | 48 | 44.5 | 28 | 30 | 10 | 49 | 30 | 35.5 | 34 | 33 | 27 | 35 | 34 | 43 | 29 | 44.5 | 44 | 26.5 | 26.5 | 25.5 | 21 | 42 | 35 | 28.5 | 29 | 32 | 32 | 44.5 | 19.5 | 28.5 | 5.5 | 43 | 41 | 39 | 23 | 30 | 28 | 27 | 44.5 | 45 | 23.5 | 37 | 43 | 39 | 50 | 37 | 46 | 44 | 41 | 49 | 44.5 | 35.5 | 39 | 42 | 34 | 43 | 44.5 | 50 | 32 | 46.5 | 47 | 33 | 17 | 44.5 | 19 | 27 | 27 | 37.5 | 44.5 | 40 | 38.5 | 52 | 33 | 37.5 | 41 | -11 | 27 | 47 | 39 | 19 | 28.5 | 7.5 | 40 | 23 | 30 | 32 | 27 | 20 | 23 | 26.5 | 37.5 | 28.5 | 35.5 | 41 | 21 | 17.5 | 22.5 | 15 | 15 | 26 | 16 | 8 | 29 | 25 | 41 | 17.5 | 25 | -5.5 | 37.5 | 32 | 32 | 17 | 21 | 22 | 24 | 41 | 34 | 20 | 32 | 39 | 32 | 46.5 | 37 | 40.5 | 37 | 20 | 43 | 39 | 28.5 | 34 | 37 | 24 | 37.5 | 44.5 | 47 | 17.5 | 35.5 | 34 | 29 | 12 | 37.5 | 15.5 | 0 | 26 | 27 | 39 | 31 | 29.5 | 47 | 24 | 35.5 | 39 | -16.5 | 14
2013-03-01 22:00 | 49 | 43 | 25 | 30 | 10 | 46 | 28.5 | 34 | 35.5 | 32 | 25 | 35 | 30 | 41 | 28 | 44.5 | 44 | 25 | 26.5 | 24.5 | 20 | 41 | 38 | 26.5 | 29 | 31 | 30 | 44.5 | 23 | 26.5 | 4.5 | 46.5 | 40 | 37.5 | 22 | 30 | 27 | 26 | 43 | 42 | 22.5 | 40 | 42 | 39 | 48 | 35 | 44.5 | 41 | 35 | 48 | 43 | 35.5 | 37.5 | 41 | 33 | 39 | 44.5 | 49 | 30.5 | 44.5 | 43 | 32 | 16 | 44.5 | 18 | 28 | 26 | 33.5 | 44.5 | 41 | 37 | 53 | 33 | 39 | 43 | -11 | 26 | 46 | 39 | 17 | 26.5 | 7.5 | 42 | 23 | 28.5 | 32 | 26 | 19 | 22 | 26.5 | 37.5 | 28 | 35.5 | 41 | 19.5 | 19.5 | 22.5 | 16 | 10 | 25 | 16 | 13 | 29 | 24 | 41 | 21 | 25 | -6 | 39 | 32 | 34 | 17 | 20 | 21 | 24 | 39 | 34 | 18.5 | 32 | 39 | 32 | 46.5 | 35 | 41 | 37 | 20 | 43 | 39 | 26.5 | 32 | 36 | 26 | 35.5 | 44.5 | 48 | 18.5 | 35.5 | 36 | 28 | 4 | 35.5 | 14.5 | -2 | 25 | 25 | 37.5 | 31 | 30 | 44 | 23 | 37.5 | 37.5 | -16.5 | 14
2013-03-01 23:00 | 49 | 39 | 22 | 28.5 | 10 | 45 | 26.5 | 34 | 32 | 31.5 | 24 | 32 | 28.5 | 39 | 27 | 44 | 40 | 26.5 | 25 | 23 | 17 | 39 | 37 | 25 | 30 | 33 | 31 | 44.5 | 25 | 26.5 | 4 | 41 | 39 | 39 | 21 | 27 | 26 | 25 | 41 | 38 | 21 | 40 | 42 | 39 | 47.5 | 35 | 43.5 | 41 | 33 | 47 | 44.5 | 34 | 37.5 | 40 | 29 | 37.5 | 43 | 49 | 28.5 | 41 | 39 | 32 | 14 | 44.5 | 16.5 | 27 | 26 | 30 | 46.5 | 41 | 36 | 54 | 30 | 35.5 | 42.5 | -11 | 21 | 46 | 37.5 | 18 | 26.5 | 6 | 42 | 23 | 28.5 | 30 | 28 | 19 | 20 | 25 | 35.5 | 25 | 35 | 39 | 19.5 | 19.5 | 20 | 11 | 9 | 24 | 17.5 | 14 | 30 | 25 | 41 | 23 | 25 | -9 | 37.5 | 33 | 34 | 16 | 20 | 19 | 24 | 36.5 | 33 | 17 | 31 | 39 | 30 | 45.5 | 35 | 41 | 37 | 20 | 42 | 39 | 26.5 | 30 | 35 | 22 | 35.5 | 43 | 48 | 19 | 35.5 | 35 | 28 | 3 | 37.5 | 13.5 | -1 | 24 | 23 | 37.5 | 31 | 29.5 | 42 | 23 | 34 | 37.5 | -18.5 | 12
2013-03-02 | 49 | 39 | 20 | 28.5 | 10 | 45 | 28.5 | 34 | 32 | 30.5 | 23 | 33 | 26.5 | 37.5 | 25.5 | 43 | 38 | 23 | 25 | 22.5 | 14 | 38 | 35 | 26.5 | 29 | 30 | 28 | 44.5 | 25 | 26.5 | 3 | 37.5 | 39 | 39 | 20 | 25 | 24.5 | 24 | 39.5 | 38 | 20.5 | 38 | 42.5 | 39 | 46.5 | 34 | 42.5 | 42 | 32 | 45 | 44.5 | 30 | 37.5 | 41 | 32 | 37.5 | 39 | 47 | 26.5 | 39 | 40 | 32 | 13 | 44.5 | 15.5 | 24 | 25 | 28.5 | 46.5 | 40 | 35 | 59 | 31 | 35 | 41.5 | -11 | 26 | 46 | 37.5 | 15 | 28.5 | 8 | 41 | 23 | 28.5 | 30 | 28 | 20 | 19 | 25 | 35.5 | 23 | 35.5 | 36 | 21 | 19.5 | 21 | 8 | 11 | 24 | 25.5 | 12 | 29 | 25 | 42 | 23 | 25 | -9 | 35.5 | 31 | 34 | 15 | 20 | 20.5 | 24 | 34.5 | 33 | 17 | 30 | 40 | 30 | 44.5 | 34 | 41 | 37 | 20 | 42 | 39 | 25 | 30 | 36 | 26 | 34 | 39 | 46 | 19.5 | 35.5 | 37 | 29 | 2 | 37.5 | 12 | -1 | 24 | 23 | 37.5 | 36 | 29.5 | 42 | 24 | 33 | 37.5 | -18.5 | 11.5
2013-03-02 01:00 | 48 | 37.5 | 19 | 28.5 | 10 | 44 | 30 | 32 | 30.5 | 30 | 23 | 32 | 28.5 | 37.5 | 24.5 | 42.5 | 39 | 23 | 25 | 21.5 | 13 | 34 | 36 | 28 | 27.5 | 26 | 29 | 44 | 26.5 | 26.5 | 2 | 37.5 | 37 | 37 | 18 | 28 | 23.5 | 25 | 38 | 37 | 20.5 | 38 | 42.5 | 39 | 46.5 | 32 | 41 | 43 | 33 | 46 | 43 | 30 | 37.5 | 38 | 33 | 35.5 | 41 | 46 | 25 | 37.5 | 39 | 32 | 6 | 43 | 14.5 | 24 | 24 | 28.5 | 44.5 | 41 | 34 | 52 | 29 | 35 | 41 | -11 | 23 | 45 | 37.5 | 15 | 26.5 | 8 | 41 | 21 | 28.5 | 29.5 | 26 | 20 | 19 | 26.5 | 34 | 20.5 | 35.5 | 38 | 21 | 19.5 | 20.5 | 6 | 12 | 23 | 27.5 | 11 | 23 | 25 | 42 | 25 | 25 | -12 | 35.5 | 32 | 33 | 13 | 20 | 20 | 23 | 32 | 33 | 17 | 30 | 40.5 | 30 | 43 | 32 | 41 | 37 | 18 | 42 | 37.5 | 26.5 | 30 | 37 | 25 | 34 | 41 | 44 | 19.5 | 35.5 | 37 | 28 | -3 | 39 | 11 | -1 | 23 | 26.5 | 39 | 36 | 29.5 | 42 | 22 | 33 | 37 | -18.5 | 11.5
2013-03-02 02:00 | 46 | 37.5 | 18 | 26.5 | 10 | 44 | 32 | 30 | 29.5 | 29.5 | 23 | 31 | 28.5 | 35.5 | 23 | 41.5 | 36 | 25 | 21 | 21 | 9 | 29 | 34 | 29 | 27 | 24 | 29 | 44 | 26.5 | 25 | 1 | 35.5 | 37 | 35.5 | 19 | 25 | 22 | 24 | 36.5 | 35 | 20 | 35 | 42.5 | 39 | 46.5 | 30 | 40.5 | 43 | 32 | 45 | 39 | 37.5 | 39 | 38 | 38 | 35.5 | 41 | 45 | 25 | 37.5 | 38 | 32 | 3 | 43 | 13 | 21 | 24 | 28.5 | 43 | 39 | 33 | 49 | 29 | 32 | 40.5 | -11 | 25 | 45 | 35.5 | 14 | 26.5 | 7 | 41 | 25 | 28.5 | 29 | 28 | 19 | 19 | 26.5 | 34 | 18 | 35.5 | 35 | 21 | 17.5 | 17 | 3 | 16 | 23 | 29 | 9.5 | 22 | 25 | 42.5 | 25 | 25 | -17 | 35.5 | 31 | 32 | 14 | 19 | 18 | 23 | 30 | 32 | 16 | 30 | 40.5 | 30 | 43 | 30 | 40.5 | 37 | 20 | 41 | 35.5 | 26.5 | 30 | 36 | 28 | 34 | 41 | 44 | 19 | 34 | 37 | 29 | -5 | 39 | 10 | 2 | 22 | 26.5 | 41 | 35 | 29.5 | 42 | 22 | 32 | 37 | -18.5 | 11
2013-03-02 03:00 | 46 | 35.5 | 15 | 28.5 | 10.5 | 46 | 32 | 30 | 28.5 | 29 | 20 | 30 | 30 | 34 | 22.5 | 41.5 | 36 | 23 | 21 | 20.5 | 1 | 26 | 33 | 29.5 | 26 | 24 | 25 | 43.5 | 26.5 | 26.5 | 0 | 37.5 | 34 | 33.5 | 18 | 25 | 18.5 | 24 | 34.5 | 34 | 16.5 | 34 | 42.5 | 37.5 | 46.5 | 32 | 39.5 | 42 | 36 | 45 | 37.5 | 37.5 | 39 | 36 | 38 | 35.5 | 43 | 44 | 25 | 35.5 | 35 | 32 | 2 | 43 | 12 | 22 | 23 | 26.5 | 43 | 39 | 32 | 50 | 27 | 34 | 40 | -9.5 | 20 | 45 | 34 | 12 | 26.5 | 8.5 | 40 | 25 | 26.5 | 28 | 27 | 18 | 18 | 26.5 | 32 | 18 | 35 | 36 | 20.5 | 17.5 | 19 | -5 | 17 | 22 | 29.5 | 9 | 21 | 23 | 43 | 25 | 26.5 | -15 | 35.5 | 30 | 30 | 13 | 20 | 17 | 23 | 27.5 | 31 | 13.5 | 30 | 40.5 | 32 | 43 | 32 | 39.5 | 37 | 19 | 41 | 35.5 | 26.5 | 30 | 36 | 28 | 34 | 43 | 43 | 19.5 | 35.5 | 34 | 28 | -5 | 39 | 9 | -1 | 21 | 23 | 43 | 34 | 29 | 42 | 21 | 32 | 37.5 | -15 | 11
2013-03-02 04:00 | 48 | 34 | 14 | 28.5 | 10.5 | 46 | 28.5 | 30 | 28 | 28 | 22 | 27 | 30 | 34 | 22.5 | 41 | 33 | 21 | 21 | 20 | -1 | 23 | 37 | 31 | 26.5 | 23 | 22 | 43.5 | 26.5 | 26.5 | -1 | 35.5 | 34 | 30 | 17 | 22 | 15.5 | 24 | 33 | 34 | 13.5 | 34 | 42.5 | 37.5 | 46.5 | 32 | 39 | 41 | 32 | 45 | 37.5 | 37.5 | 39 | 36 | 37 | 35.5 | 43 | 45 | 23 | 34 | 37 | 32 | 0 | 43 | 11 | 20 | 22 | 25 | 43 | 36 | 30.5 | 50 | 26 | 32 | 39.5 | -7.5 | 19 | 46 | 34 | 10 | 26.5 | 9 | 38 | 25 | 26.5 | 27 | 23 | 19 | 19 | 26.5 | 30 | 17.5 | 35 | 32 | 19.5 | 19.5 | 18.5 | -6 | 17 | 22 | 31 | 8 | 21 | 21 | 43 | 25 | 26.5 | -15.5 | 32 | 30 | 26.5 | 13 | 18 | 14.5 | 23 | 25.5 | 31 | 10 | 31 | 41 | 32 | 43 | 32 | 39 | 38 | 19 | 40 | 35.5 | 25 | 30 | 36 | 29 | 34 | 43 | 43 | 17.5 | 34 | 34 | 27 | -7 | 39 | 8 | -1 | 20 | 21 | 43 | 33 | 28.5 | 42 | 21 | 32 | 37.5 | -13 | 11
2013-03-02 05:00 | 50 | 33 | 13 | 26.5 | 11 | 47 | 32 | 30 | 27 | 27.5 | 22 | 27 | 30 | 33.5 | 22 | 40.5 | 32 | 22 | 19.5 | 19 | -1 | 22 | 40 | 34 | 28 | 22 | 26 | 43 | 26.5 | 25 | -2 | 32 | 32 | 30 | 17 | 23 | 12 | 23 | 31.5 | 32 | 10 | 35 | 42.5 | 39 | 46.5 | 33 | 39 | 41 | 30 | 45 | 35.5 | 35.5 | 39 | 35 | 36 | 35.5 | 43 | 45 | 22.5 | 32 | 34 | 32 | -1 | 43 | 9.5 | 21 | 22 | 23 | 43 | 38 | 29.5 | 50 | 26 | 32 | 39.5 | -7.5 | 20 | 46 | 33 | 10 | 25 | 7 | 35 | 25 | 25 | 25.5 | 26 | 20 | 18 | 28.5 | 30.5 | 17 | 35 | 32 | 19.5 | 17.5 | 16 | -4 | 17 | 22 | 34 | 8 | 20 | 24 | 43 | 25 | 25 | -19 | 30 | 27 | 27.5 | 12 | 19 | 11 | 22 | 23.5 | 30 | 6 | 31 | 41 | 30 | 43 | 33 | 39 | 37 | 21 | 41 | 34 | 25 | 30 | 35 | 31 | 34 | 43 | 41 | 18.5 | 32 | 30 | 27 | -9 | 39 | 7 | 0 | 21 | 21 | 41 | 34 | 27.5 | 42 | 21 | 32 | 37.5 | -13 | 11
2013-03-02 06:00 | 50 | 32.5 | 11 | 26.5 | 11.5 | 47 | 32 | 28.5 | 26.5 | 27.5 | 22 | 26 | 28.5 | 33.5 | 22.5 | 41 | 33 | 23 | 21 | 20 | -3 | 24 | 38 | 32 | 27 | 22 | 25 | 43 | 26.5 | 26.5 | -2 | 34 | 32 | 31 | 16 | 24 | 11.5 | 20 | 29.5 | 32 | 13.5 | 34 | 42 | 39 | 46.5 | 32 | 37 | 41 | 31 | 44 | 34 | 35.5 | 39 | 34 | 35 | 37.5 | 43 | 44 | 21 | 35.5 | 33 | 33 | -4 | 43 | 10.5 | 19 | 23 | 23 | 43 | 37 | 28.5 | 50 | 25 | 34 | 39 | -7.5 | 16 | 46 | 32.5 | 9 | 25 | 9 | 34 | 26.5 | 25 | 25 | 25.5 | 19 | 17 | 26.5 | 31.5 | 19.5 | 35.5 | 32 | 19.5 | 17.5 | 18.5 | -7 | 19 | 22 | 29 | 9 | 19 | 24 | 43 | 25 | 26.5 | -16.5 | 32 | 29 | 24 | 11 | 20 | 11.5 | 19 | 20 | 30 | 9.5 | 32 | 41 | 30 | 43 | 32 | 37 | 37 | 21 | 40 | 34 | 25 | 30 | 34 | 30 | 34 | 43 | 41 | 19.5 | 34 | 30 | 25 | -10 | 39 | 7 | 0 | 21 | 21 | 41 | 32 | 27.5 | 42 | 21 | 34 | 37.5 | -11 | 11
2013-03-02 07:00 | 50 | 32 | 11 | 25 | 11.5 | 45 | 32 | 28.5 | 28.5 | 27 | 20 | 27 | 26.5 | 33.5 | 22.5 | 43 | 32 | 23 | 21 | 20.5 | -1 | 20 | 38 | 32 | 26 | 22 | 26 | 44.5 | 26.5 | 26.5 | -2 | 32 | 36 | 28.5 | 18 | 23 | 11.5 | 17.5 | 28.5 | 31 | 16.5 | 34 | 42 | 37.5 | 46.5 | 32 | 39 | 41 | 30 | 45 | 34 | 37.5 | 39 | 34 | 36 | 37.5 | 43 | 42 | 20 | 34 | 33 | 34 | -2 | 43 | 10.5 | 18 | 22 | 25 | 43 | 34 | 27.5 | 52 | 25 | 35.5 | 39 | -6 | 18 | 47 | 32 | 8 | 25 | 9 | 33 | 25 | 25 | 23 | 23 | 18 | 19 | 25 | 32 | 19.5 | 35.5 | 32 | 21 | 17.5 | 19 | -4 | 17 | 22 | 28.5 | 9 | 20 | 25 | 44.5 | 25 | 25 | -17 | 30 | 30 | 21.5 | 13 | 19 | 10.5 | 16 | 17.5 | 29 | 12.5 | 32 | 41 | 34 | 44.5 | 32 | 39 | 38 | 23 | 41 | 32 | 23 | 30 | 34 | 29 | 34 | 43 | 40 | 17.5 | 32 | 30 | 23 | -7 | 41 | 8.5 | 3 | 21 | 23 | 43 | 31 | 27 | 40 | 19 | 34 | 37.5 | -11 | 12
2013-03-02 08:00 | 50 | 33.5 | 18 | 28.5 | 12 | 44 | 30 | 30 | 28.5 | 32.5 | 20 | 29 | 34 | 35 | 23 | 43 | 34 | 25 | 23 | 21 | -2 | 25 | 39 | 32 | 33 | 23 | 26 | 45 | 28.5 | 26.5 | -2 | 32 | 37 | 33.5 | 23 | 26 | 11 | 17.5 | 28.5 | 34 | 20 | 34 | 43 | 39 | 46.5 | 33 | 40.5 | 42 | 31 | 47 | 37.5 | 39 | 39 | 35 | 39 | 37.5 | 43 | 43 | 21 | 35.5 | 35 | 35 | -6 | 43 | 14 | 25 | 22 | 26.5 | 43 | 39 | 28.5 | 54 | 28 | 37.5 | 41 | -2 | 27 | 48 | 33.5 | 13 | 25 | 8 | 30 | 26.5 | 28.5 | 25 | 27.5 | 17 | 20 | 28.5 | 34 | 19 | 37 | 34 | 23 | 17.5 | 18 | -6 | 20 | 22 | 28.5 | 10 | 21 | 25 | 45 | 25 | 25 | -18 | 30 | 31 | 25.5 | 17 | 21 | 10 | 16 | 25 | 32 | 16 | 32 | 41 | 34 | 43 | 33 | 40.5 | 39 | 22 | 41 | 35.5 | 23 | 30 | 35 | 30 | 34 | 41 | 41 | 17 | 34 | 31 | 24 | -11 | 41 | 10.5 | 2 | 20 | 25 | 43 | 33 | 28.5 | 43 | 22 | 35.5 | 37.5 | -7.5 | 16
2013-03-02 09:00 | 51 | 35.5 | 23 | 34 | 13 | 48 | 30 | 44.5 | 34 | 38.5 | 24 | 32 | 35.5 | 38.5 | 25.5 | 43 | 41 | 26.5 | 25 | 22.5 | 2 | 34 | 40 | 30 | 37 | 26 | 31 | 46.5 | 30 | 28.5 | 0 | 35.5 | 38 | 37 | 27 | 29 | 15.5 | 19 | 28.5 | 40 | 22 | 35 | 43 | 41 | 48 | 34 | 42 | 43 | 39 | 48 | 43 | 43 | 41 | 36 | 41 | 39 | 44.5 | 46 | 23 | 39 | 40 | 37 | 1 | 43 | 18 | 28 | 23 | 30 | 44.5 | 41 | 34.5 | 60 | 32 | 39 | 42.5 | -0.5 | 35 | 49 | 35.5 | 15 | 28.5 | 11 | 30 | 26.5 | 34 | 29 | 27.5 | 20 | 21 | 28.5 | 36 | 21.5 | 37.5 | 40 | 23 | 19.5 | 21.5 | 0 | 21 | 22 | 28.5 | 8 | 22 | 25 | 46.5 | 25 | 26.5 | -14 | 34 | 32 | 24.5 | 21 | 22 | 14.5 | 17 | 26.5 | 35 | 19 | 32 | 39 | 35.5 | 43 | 34 | 41 | 39 | 23 | 42 | 37.5 | 23 | 30 | 36 | 30 | 35.5 | 43 | 42 | 16 | 37.5 | 34 | 21 | -7 | 41 | 14.5 | 2 | 21 | 26.5 | 43 | 36 | 27.5 | 44 | 24 | 32 | 35.5 | -6 | 12
2013-03-02 10:00 | 51 | 37.5 | 26 | 37.5 | 14 | 51 | 34 | 44.5 | 39 | 44 | 32 | 35 | 39 | 41 | 28 | 44.5 | 46 | 26.5 | 28.5 | 24.5 | 5 | 44 | 43 | 34 | 38 | 28 | 32 | 48 | 30 | 30 | 2 | 37.5 | 40 | 41 | 33 | 30 | 20.5 | 20 | 32 | 44 | 24 | 35 | 44 | 39 | 48 | 39 | 43 | 44 | 46 | 49 | 46.5 | 46.5 | 43 | 38 | 46 | 39 | 44.5 | 47 | 26 | 43 | 44 | 39 | 4 | 44.5 | 21 | 31 | 23 | 39 | 46.5 | 45 | 41 | 64 | 34 | 39 | 43 | 3 | 41 | 49 | 37.5 | 16 | 28.5 | 11.5 | 30 | 28.5 | 35.5 | 32 | 26 | 21 | 20 | 23 | 37.5 | 21.5 | 37.5 | 42 | 23 | 21 | 22.5 | 0 | 17 | 24 | 28.5 | 8 | 22 | 26 | 46.5 | 26.5 | 26.5 | -12 | 37.5 | 32 | 23 | 23 | 23 | 17.5 | 18 | 28.5 | 37 | 20.5 | 31 | 39 | 35.5 | 39 | 37 | 41 | 39 | 22 | 42 | 37.5 | 25 | 34 | 37 | 25 | 37.5 | 43 | 42 | 17 | 37.5 | 37 | 21 | -3 | 43 | 17.5 | 4 | 21 | 28.5 | 43 | 36 | 27 | 48 | 25 | 32 | 34 | -2 | 6
2013-03-02 11:00 | 51 | 39 | 29 | 41 | 15 | 53 | 34 | 46.5 | 44.5 | 46.5 | 39 | 37 | 41.5 | 43 | 31 | 46.5 | 51 | 26.5 | 30 | 26 | 7 | 46 | 45 | 34 | 42 | 33 | 34 | 49.5 | 34 | 34 | 4 | 43 | 41 | 41.5 | 34 | 33 | 25 | 24 | 35.5 | 50 | 26 | 39 | 47 | 41 | 48.5 | 40 | 46.5 | 44 | 50 | 50 | 48 | 48 | 44.5 | 40 | 45 | 39 | 46.5 | 47 | 28.5 | 46.5 | 48 | 41 | 7 | 44.5 | 25 | 34 | 24 | 46.5 | 46.5 | 44 | 47 | 62 | 37 | 39 | 46.5 | 7 | 44 | 49 | 39 | 17 | 28.5 | 11 | 30 | 30 | 35.5 | 32 | 27 | 22 | 22 | 23.5 | 39 | 20 | 37.5 | 42 | 23 | 21 | 21 | 1 | 14 | 25 | 28.5 | 7 | 23 | 26 | 46.5 | 28.5 | 28.5 | -12 | 41 | 31 | 24 | 24 | 23 | 19 | 19 | 28.5 | 39 | 21 | 32 | 40 | 35.5 | 40 | 38 | 44.5 | 42 | 21 | 43 | 35.5 | 23 | 34 | 39 | 30 | 39 | 41 | 44 | 17 | 37.5 | 36 | 22 | -1 | 43 | 17.5 | 2 | 22 | 30 | 43 | 36 | 25 | 49 | 25 | 32 | 35.5 | 1.5 | 2
2013-03-02 12:00 | 52 | 43 | 32 | 44.5 | 17.5 | 54 | 32 | 48 | 48 | 48.5 | 45 | 40 | 43 | 46.5 | 32 | 48 | 55 | 32 | 35.5 | 29 | 9 | 50 | 45 | 39 | 45 | 32 | 39 | 50 | 35.5 | 34 | 6 | 52 | 41 | 41.5 | 37 | 36 | 27.5 | 26 | 35.5 | 54 | 30.5 | 40 | 47 | 41 | 48 | 34 | 49.5 | 45 | 52 | 52 | 52 | 52 | 43 | 38 | 46 | 43 | 48 | 48 | 30 | 48 | 50 | 48 | 10 | 46.5 | 26.5 | 38 | 24 | 48 | 48 | 50 | 52 | 63 | 42 | 41 | 50 | 12 | 44 | 50 | 39 | 15 | 28.5 | 13.5 | 27 | 30 | 35.5 | 26.5 | 26 | 15 | 20 | 23 | 43 | 23.5 | 37.5 | 41 | 21 | 21 | 23 | 5 | 13 | 25 | 35.5 | 8 | 19 | 27 | 46.5 | 28.5 | 26.5 | -11 | 39 | 31 | 25.5 | 27 | 24 | 20 | 19 | 28.5 | 40 | 25.5 | 30 | 40 | 37.5 | 41 | 34 | 43.5 | 41 | 22 | 41 | 37.5 | 25 | 35.5 | 35 | 26 | 39 | 39 | 43 | 17.5 | 37.5 | 37 | 26 | 0 | 43 | 19 | 2 | 23 | 30 | 43 | 35 | 23 | 49 | 27 | 34 | 37.5 | 7 | 3
2013-03-02 13:00 | 52 | 44.5 | 34 | 46.5 | 19.5 | 53 | 30 | 52 | 48 | 51 | 47 | 42 | 43 | 48 | 33 | 48 | 57 | 35.5 | 37.5 | 31.5 | 12 | 52 | 48 | 39 | 47 | 32 | 44 | 52 | 37.5 | 34 | 8 | 55.5 | 39 | 41 | 41 | 38 | 30.5 | 32 | 37 | 59 | 34.5 | 42 | 48 | 44.5 | 50 | 36 | 52 | 45 | 54 | 52 | 53.5 | 55.5 | 44.5 | 38 | 46 | 43 | 52 | 50 | 34 | 48 | 54 | 47 | 13 | 46.5 | 28.5 | 38 | 24 | 50 | 50 | 50 | 52 | 64 | 43 | 43 | 46.5 | 17.5 | 45 | 50 | 41 | 15 | 28.5 | 14.5 | 28 | 30 | 35.5 | 26.5 | 23 | 13 | 21 | 21 | 43 | 25 | 37.5 | 40 | 21 | 19.5 | 23 | 7 | 11 | 26 | 35.5 | 8 | 21 | 28 | 46.5 | 28.5 | 28.5 | -12 | 39 | 35 | 26.5 | 26 | 24 | 19.5 | 19 | 29.5 | 40 | 29.5 | 31 | 40 | 41 | 43 | 36 | 43 | 41 | 22 | 41 | 35.5 | 25 | 37.5 | 38 | 22 | 39 | 41 | 41 | 18.5 | 35.5 | 36 | 29 | 1 | 43 | 19.5 | 3 | 24 | 26.5 | 43 | 34 | 25 | 47 | 27 | 34 | 34 | 10.5 | 3
2013-03-02 14:00 | 52 | 44.5 | 35 | 46.5 | 22 | 51 | 30 | 52 | 50 | 52.5 | 49 | 43 | 43 | 50 | 34 | 48 | 60 | 35.5 | 35.5 | 34 | 14 | 54 | 51 | 39 | 48 | 33 | 47 | 52 | 37.5 | 37.5 | 10 | 55.5 | 39 | 39.5 | 44 | 41 | 33 | 33 | 39.5 | 62 | 39 | 45 | 48 | 44.5 | 50 | 39 | 53.5 | 46 | 54 | 50 | 55.5 | 55.5 | 44.5 | 42 | 45 | 44.5 | 53.5 | 46 | 37 | 52 | 56 | 50 | 16 | 46.5 | 28.5 | 43 | 24 | 52 | 52 | 49 | 55.5 | 62 | 47 | 44.5 | 48 | 20 | 47 | 50 | 43 | 14 | 32 | 15 | 28 | 30 | 35.5 | 23 | 25 | 15 | 22 | 21 | 43 | 25 | 39 | 41 | 14 | 19.5 | 22 | 8 | 13 | 26 | 35.5 | 5 | 21 | 29 | 46.5 | 28.5 | 34 | -14 | 39 | 35 | 27.5 | 25 | 22 | 18 | 20 | 31.5 | 42 | 33 | 32 | 41 | 41 | 41 | 37 | 37.5 | 42 | 25 | 44 | 35.5 | 25 | 37.5 | 38 | 24 | 41 | 39 | 39 | 19 | 35.5 | 37 | 33 | 1 | 43 | 21 | 0 | 24 | 26.5 | 44.5 | 31 | 26.5 | 47 | 28 | 35.5 | 39 | 13 | 4
2013-03-02 15:00 | 53 | 44.5 | 36 | 46.5 | 23 | 49 | 30 | 52 | 52 | 54 | 50 | 43 | 44.5 | 48 | 32.5 | 50 | 62 | 35.5 | 37.5 | 33.5 | 14 | 54 | 52 | 43 | 49 | 31 | 48 | 52 | 41 | 35.5 | 11 | 57 | 39 | 37.5 | 43 | 41 | 31.5 | 33 | 39 | 64 | 40 | 49 | 49 | 48 | 50 | 36 | 53 | 46 | 54 | 51 | 55.5 | 55.5 | 43 | 41 | 46 | 44.5 | 53.5 | 45 | 39 | 52 | 56 | 52 | 16 | 48 | 28.5 | 42 | 26 | 53.5 | 50 | 47 | 55.5 | 63 | 48 | 44.5 | 44.5 | 20.5 | 47 | 50 | 44.5 | 15 | 32 | 16 | 31 | 30 | 35.5 | 25 | 24.5 | 14 | 24 | 17.5 | 43 | 25.5 | 39 | 40 | 16 | 17.5 | 22.5 | 7 | 14 | 27 | 35.5 | 7 | 24 | 29 | 44.5 | 26.5 | 34 | -10.5 | 34 | 35 | 28.5 | 25 | 20 | 19 | 24 | 32 | 35 | 32.5 | 30 | 40 | 41 | 39 | 36 | 37.5 | 42 | 24 | 43 | 37.5 | 25 | 39 | 39 | 27 | 41 | 35.5 | 38 | 19.5 | 37.5 | 39 | 35 | -2 | 43 | 22.5 | 0 | 25 | 25 | 43 | 29 | 25 | 45 | 29 | 37.5 | 39 | 15.5 | 4
2013-03-02 16:00 | 54 | 46.5 | 36 | 46.5 | 24 | 49 | 32 | 52 | 53.5 | 55 | 51 | 43 | 43 | 48 | 31.5 | 50 | 62 | 35.5 | 37.5 | 33.5 | 15 | 54 | 51 | 43 | 48 | 30 | 49 | 52 | 39 | 35.5 | 12 | 55.5 | 33 | 37 | 44 | 41 | 30.5 | 34 | 41 | 66 | 41 | 47 | 49 | 41 | 49.5 | 39 | 52 | 46 | 54 | 50 | 55.5 | 57 | 43 | 43 | 46 | 44.5 | 55.5 | 45 | 39.5 | 53.5 | 56 | 44 | 17 | 46.5 | 28.5 | 43 | 26 | 52 | 50 | 47 | 55.5 | 61 | 49 | 43 | 44.5 | 21 | 46 | 51 | 44.5 | 15 | 30 | 16 | 31 | 32 | 35.5 | 25 | 23 | 14 | 25 | 21 | 43 | 24.5 | 39 | 43 | 16 | 16 | 22.5 | 7 | 12 | 28 | 35.5 | 7 | 24 | 28 | 43 | 28.5 | 34 | -8 | 34 | 32 | 29 | 25 | 19 | 19.5 | 22 | 32 | 36 | 32 | 32 | 41 | 39 | 37.5 | 36 | 37 | 42 | 24 | 44 | 37.5 | 21 | 37.5 | 38 | 25 | 43 | 35.5 | 38 | 19.5 | 35.5 | 38 | 39 | -2 | 43 | 21 | 1 | 26 | 25 | 44.5 | 32 | 25 | 47 | 29 | 39 | 35.5 | 17.5 | 4
2013-03-02 17:00 | 53 | 46.5 | 34 | 46.5 | 25 | 50 | 30 | 52 | 53.5 | 49.5 | 50 | 44 | 43 | 48 | 30 | 50 | 60 | 34 | 37.5 | 33 | 14 | 53 | 47 | 39 | 46 | 29 | 51 | 50 | 39 | 34 | 13 | 53.5 | 36 | 34 | 43 | 40 | 29 | 29 | 39 | 64 | 42 | 49 | 48 | 44.5 | 49 | 38 | 50 | 47 | 53 | 49 | 55.5 | 55.5 | 43 | 41 | 44 | 44.5 | 53.5 | 47 | 39 | 52 | 55 | 41 | 13 | 48 | 29 | 40 | 26 | 52 | 48 | 45 | 53.5 | 58 | 48 | 43 | 44.5 | 23 | 46 | 51 | 44.5 | 16 | 28.5 | 15 | 36 | 30 | 35.5 | 26.5 | 25.5 | 14 | 26 | 19.5 | 43 | 22 | 39 | 44 | 17.5 | 16 | 21 | 7 | 12 | 29 | 35.5 | 6 | 24 | 27 | 43 | 28.5 | 34 | -8 | 35.5 | 34 | 29.5 | 24 | 19 | 19 | 23 | 32 | 35 | 31 | 32 | 41 | 37.5 | 35.5 | 35 | 37.5 | 42 | 26 | 46 | 35.5 | 19.5 | 37.5 | 38 | 25 | 43 | 35.5 | 37 | 19 | 35.5 | 40 | 40 | 0 | 43 | 22.5 | 1 | 26 | 25 | 44.5 | 31 | 30 | 48 | 29 | 39 | 35.5 | 19.5 | 3
2013-03-02 18:00 | 52 | 46.5 | 28 | 43 | 22.5 | 50 | 30 | 44.5 | 50 | 44.5 | 44 | 43 | 37.5 | 48 | 28.5 | 46.5 | 55 | 34 | 32 | 31.5 | 14 | 47 | 39 | 37.5 | 39.5 | 29 | 48 | 48 | 37.5 | 34 | 9.5 | 52 | 35 | 32 | 38 | 37 | 24.5 | 29 | 37.5 | 58 | 41 | 47 | 45 | 44.5 | 48 | 36 | 47.5 | 46 | 50 | 49 | 53.5 | 48 | 43 | 38 | 42 | 44.5 | 53.5 | 45 | 37.5 | 50 | 51 | 32 | 9 | 46.5 | 26 | 34 | 26 | 48 | 48 | 43 | 52 | 56 | 41 | 39 | 43 | 23 | 41 | 51 | 43 | 17 | 30 | 15.5 | 34 | 30 | 35.5 | 32 | 25 | 17 | 26 | 21 | 41 | 23 | 39 | 46 | 16 | 21 | 23.5 | 7 | 15 | 26 | 30 | 7.5 | 24 | 26 | 43 | 28.5 | 34 | -6 | 37.5 | 34 | 30 | 27 | 18 | 18 | 24 | 30 | 35 | 32 | 32 | 43 | 32 | 34 | 35 | 37.5 | 41 | 24 | 46 | 39 | 23 | 37.5 | 38 | 25 | 43 | 37.5 | 34 | 19.5 | 35.5 | 46 | 32 | 0 | 44.5 | 23 | 3 | 25 | 26.5 | 43 | 30 | 30 | 48 | 28 | 37.5 | 35.5 | 19.5 | 6
2013-03-02 19:00 | 53 | 44.5 | 26 | 37.5 | 20.5 | 50 | 28.5 | 39 | 46.5 | 39 | 40 | 42 | 35 | 46.5 | 26.5 | 41 | 51 | 28.5 | 30 | 30.5 | 13 | 44 | 36 | 37.5 | 33 | 26 | 43 | 48 | 35.5 | 32 | 5.5 | 48 | 33 | 30 | 37 | 34 | 20 | 29 | 35.5 | 54 | 40 | 44 | 45 | 43 | 44.5 | 32 | 45 | 45 | 44 | 50 | 50 | 46.5 | 43 | 36 | 40 | 44.5 | 46.5 | 41 | 36 | 48 | 51 | 31 | 3 | 46.5 | 25 | 33 | 26 | 44.5 | 46.5 | 38 | 44.5 | 56 | 42 | 41 | 39 | 25 | 31 | 51 | 43 | 15 | 30 | 14.5 | 35 | 28.5 | 34 | 32 | 22 | 17 | 26 | 22 | 39 | 22.5 | 37.5 | 46 | 21 | 21 | 24 | 6 | 17 | 28 | 30 | 8 | 25 | 28 | 44.5 | 30 | 32 | -6 | 39 | 33 | 29 | 28 | 21 | 15.5 | 24 | 32 | 35 | 32.5 | 32 | 43 | 37.5 | 35.5 | 32 | 37 | 42 | 22 | 46 | 41 | 23 | 37.5 | 36 | 28 | 43 | 39 | 36 | 20 | 35.5 | 45 | 31 | -3 | 44.5 | 23 | 3 | 26 | 28.5 | 44.5 | 31 | 25 | 47 | 29 | 37.5 | 34 | 21 | 13
2013-03-02 20:00 | 52 | 44.5 | 24 | 35.5 | 18 | 50 | 30 | 39 | 41 | 38 | 35 | 41 | 34 | 44.5 | 25 | 39 | 49 | 28.5 | 28.5 | 29 | 10 | 35 | 34 | 35.5 | 31 | 25 | 36 | 46 | 35.5 | 30 | 2 | 46.5 | 35 | 28.5 | 31 | 30 | 15 | 26.5 | 35 | 48 | 39 | 36 | 44 | 41 | 43 | 31 | 43 | 45 | 42 | 49 | 46.5 | 46.5 | 41 | 33 | 40 | 43 | 44.5 | 40 | 36 | 46.5 | 47 | 29 | 4 | 46.5 | 24.5 | 25 | 27 | 41 | 46.5 | 38 | 39 | 54 | 41 | 43 | 35.5 | 25 | 26 | 51 | 41 | 16 | 30 | 12 | 33 | 30 | 34 | 32 | 22.5 | 18 | 26 | 23 | 39 | 20 | 37.5 | 45 | 21 | 21 | 23 | 4 | 20 | 27 | 28.5 | 8 | 24 | 28 | 44.5 | 30 | 30 | -8 | 39 | 32 | 26.5 | 27 | 21 | 12 | 25 | 33.5 | 37 | 32 | 31 | 43 | 37.5 | 37.5 | 31 | 36.5 | 42 | 22 | 47 | 39 | 21 | 39 | 33 | 27 | 43 | 39 | 35 | 20 | 35.5 | 41 | 28 | -3 | 44.5 | 22.5 | 14 | 26 | 28.5 | 44.5 | 31 | 26.5 | 48 | 28 | 39 | 34 | 21 | 15
2013-03-02 21:00 | 54 | 44.5 | 23 | 32 | 16 | 50 | 26.5 | 37.5 | 39 | 36.5 | 30 | 40 | 30 | 44.5 | 22.5 | 35.5 | 45 | 28.5 | 26.5 | 27 | 10 | 31 | 31 | 35.5 | 30.5 | 22 | 35 | 44.5 | 34 | 30 | 1 | 43 | 37 | 30 | 30 | 31 | 16 | 23 | 35 | 44 | 37 | 35 | 44 | 39 | 43 | 31 | 42 | 44 | 42 | 50 | 44.5 | 46.5 | 39 | 35 | 39 | 43 | 43 | 42 | 35.5 | 44.5 | 44 | 30 | 3 | 46.5 | 23.5 | 27 | 27 | 36.5 | 46.5 | 37 | 37 | 53 | 41 | 43 | 34 | 25 | 27 | 52 | 43 | 16 | 28.5 | 12 | 33 | 26.5 | 34 | 34 | 23 | 18 | 26 | 23 | 39 | 20.5 | 34 | 43 | 21 | 19.5 | 24 | 5 | 21 | 26 | 30 | 8.5 | 21 | 27 | 44.5 | 32 | 30 | -6.5 | 39 | 33 | 28.5 | 24 | 20 | 14 | 21 | 33.5 | 36 | 32.5 | 31 | 43 | 35.5 | 37.5 | 31 | 35 | 41 | 20 | 47 | 41 | 21 | 39 | 35 | 27 | 39 | 37.5 | 36 | 19.5 | 37.5 | 40 | 30 | -3 | 44.5 | 22 | 8 | 27 | 28.5 | 44.5 | 30 | 26 | 47 | 27 | 39 | 32 | 21 | 17
2013-03-02 22:00 | 56 | 44.5 | 21 | 34 | 14 | 47 | 19.5 | 39 | 37.5 | 35 | 27 | 40 | 26.5 | 44.5 | 20.5 | 34 | 45 | 26.5 | 26.5 | 25 | 9 | 30 | 25 | 35.5 | 30 | 22 | 34 | 44.5 | 34 | 30 | 0 | 39 | 37 | 30 | 30 | 29 | 17 | 22 | 35 | 42 | 35 | 35 | 43 | 39 | 41 | 27 | 41 | 44 | 42 | 49 | 43 | 43 | 39 | 34 | 39 | 43 | 39 | 41 | 34 | 43 | 46 | 31 | 2 | 46.5 | 23.5 | 28 | 28 | 32 | 46.5 | 36 | 35.5 | 52 | 45 | 43 | 35.5 | 23 | 24 | 52 | 43 | 15 | 30 | 11 | 32 | 17.5 | 35.5 | 32 | 22 | 18 | 28 | 21 | 41 | 19 | 32 | 42 | 21 | 19.5 | 23 | 5 | 22 | 20 | 30 | 9 | 21 | 27 | 44.5 | 34 | 30 | -7 | 37.5 | 32 | 28 | 25 | 19 | 15 | 20 | 33.5 | 35 | 32.5 | 32 | 42 | 35.5 | 37.5 | 27 | 34 | 41 | 21 | 48 | 39 | 25 | 39 | 34 | 25 | 41 | 37.5 | 37 | 19.5 | 35.5 | 41 | 31 | -5 | 44.5 | 21.5 | 4 | 27 | 28.5 | 44.5 | 30 | 25.5 | 48 | 24 | 39 | 32 | 21 | 16
2013-03-02 23:00 | 58 | 43 | 19 | 30 | 12 | 46 | 19.5 | 37.5 | 35.5 | 33 | 26 | 39 | 26.5 | 44.5 | 18 | 34 | 46 | 25 | 26.5 | 23 | 9 | 29 | 20 | 35.5 | 33 | 23 | 33 | 44.5 | 34 | 28.5 | -1 | 37.5 | 39 | 30 | 32 | 27 | 18 | 21 | 35 | 40 | 33 | 34 | 41 | 41 | 39 | 30 | 39.5 | 42 | 38 | 47 | 41 | 43 | 39 | 34 | 38 | 43 | 37.5 | 39 | 32 | 41 | 45 | 31 | -1 | 44.5 | 23 | 25 | 28 | 30 | 46.5 | 35 | 34 | 56 | 46 | 43 | 35 | 25 | 22 | 54 | 41 | 14 | 28.5 | 8 | 32 | 17.5 | 34 | 32 | 24 | 18 | 29 | 21 | 39 | 15 | 32 | 44 | 19.5 | 21 | 20 | 6 | 22 | 14 | 28.5 | 11 | 21 | 27 | 44.5 | 34 | 26.5 | -10 | 35.5 | 34 | 28.5 | 25 | 20 | 15 | 17.5 | 33.5 | 33 | 32 | 32 | 40 | 35.5 | 37.5 | 30 | 34 | 40 | 18 | 43 | 39 | 23 | 39 | 34 | 26 | 41 | 35.5 | 37 | 19.5 | 35.5 | 41 | 31 | -8 | 43 | 21.5 | 7 | 28 | 25 | 44.5 | 29 | 25.5 | 46 | 24 | 37.5 | 32 | 19.5 | 14
2013-03-03 | 57 | 43 | 18 | 30 | 11.5 | 46 | 17.5 | 37.5 | 35.5 | 31 | 25 | 39 | 26.5 | 44.5 | 18.5 | 34 | 47 | 26.5 | 25 | 22.5 | 7 | 26 | 19 | 36.5 | 32 | 23 | 33 | 44.5 | 32 | 28.5 | -0.5 | 37.5 | 39 | 27 | 31 | 26 | 20.5 | 19.5 | 35 | 38 | 32 | 35 | 41 | 41 | 39 | 25 | 39.5 | 40 | 34 | 46 | 37.5 | 44.5 | 39 | 33 | 38 | 43 | 37.5 | 40 | 30 | 39 | 44 | 30 | -1 | 44.5 | 22.5 | 24 | 28 | 28.5 | 46.5 | 34 | 32.5 | 57 | 46 | 44.5 | 35 | 26.5 | 25 | 54 | 41 | 14 | 28.5 | 10 | 32 | 17.5 | 34 | 32 | 24 | 17 | 30 | 21 | 39 | 16 | 32.5 | 44 | 21 | 21 | 21 | 3 | 21 | 12 | 35 | 14 | 22 | 27 | 44.5 | 32 | 26.5 | -7 | 35.5 | 36 | 26.5 | 26 | 20 | 19 | 17.5 | 33.5 | 33 | 30.5 | 31 | 40 | 39 | 37.5 | 25 | 34 | 39 | 24 | 41 | 35.5 | 23 | 37.5 | 33 | 26 | 41 | 35.5 | 37 | 19.5 | 35.5 | 41 | 30 | -7 | 43 | 21 | 8 | 28 | 25 | 44.5 | 29 | 25 | 46 | 24 | 37.5 | 32 | 19.5 | 15
2013-03-03 01:00 | 56 | 43 | 15 | 28.5 | 11.5 | 44 | 16 | 39 | 35 | 29 | 23 | 37 | 25 | 43 | 18.5 | 34.5 | 46 | 26.5 | 25 | 21.5 | 4 | 26 | 16 | 36.5 | 33 | 23 | 31 | 44 | 32 | 28.5 | -0.5 | 35.5 | 40 | 27 | 32 | 26 | 22.5 | 19.5 | 35 | 36 | 31 | 37 | 40.5 | 37.5 | 41 | 27 | 38 | 42 | 33 | 46 | 37.5 | 44.5 | 37.5 | 32 | 37 | 43 | 35.5 | 39 | 30 | 41 | 44 | 31 | 1 | 44.5 | 21.5 | 23 | 28 | 28.5 | 46.5 | 31 | 31.5 | 52 | 46 | 46.5 | 34.5 | 21 | 25 | 53 | 41 | 12 | 28.5 | 10 | 31 | 16 | 35.5 | 31.5 | 22 | 18 | 32 | 19.5 | 39 | 16 | 32.5 | 42 | 21 | 19.5 | 20.5 | 4 | 22 | 9 | 36 | 10 | 21 | 27 | 44 | 32 | 26.5 | -7 | 32 | 35 | 26 | 27 | 19 | 21 | 17.5 | 33.5 | 33 | 28.5 | 32 | 40 | 35.5 | 35.5 | 27 | 34 | 40 | 24 | 39 | 35.5 | 23 | 35.5 | 32 | 30 | 39 | 35.5 | 36 | 19.5 | 35.5 | 41 | 30 | -3 | 44.5 | 20.5 | 8 | 28 | 26.5 | 44.5 | 26 | 25 | 47 | 25 | 34 | 32 | 17.5 | 15.5
2013-03-03 02:00 | 55 | 43 | 14 | 28.5 | 11 | 36 | 17.5 | 41 | 35 | 27.5 | 22 | 37 | 28.5 | 43 | 19 | 34.5 | 46 | 26.5 | 25 | 21 | 0 | 25 | 15 | 36 | 33 | 23 | 31 | 44 | 34 | 28.5 | 0 | 35.5 | 38 | 23.5 | 35 | 26 | 25 | 18 | 34.5 | 34 | 30 | 36 | 40.5 | 35.5 | 41 | 24 | 34.5 | 39 | 36 | 45 | 35.5 | 44.5 | 37.5 | 32 | 36 | 43 | 35.5 | 39 | 29.5 | 43 | 44 | 30 | 1 | 44.5 | 21.5 | 22 | 28 | 28.5 | 44.5 | 29 | 30 | 53 | 42 | 48 | 34 | 25 | 30 | 53 | 41 | 11 | 26.5 | 9 | 31 | 17.5 | 35.5 | 30.5 | 25 | 18 | 31 | 21 | 37.5 | 16 | 32.5 | 41 | 23 | 19.5 | 17 | -6 | 21 | 8 | 36 | 13 | 21 | 28 | 44 | 34 | 25 | -9 | 34 | 35 | 23.5 | 29 | 19 | 22 | 16 | 33.5 | 31 | 26 | 32 | 40 | 35.5 | 37.5 | 24 | 32 | 37 | 24 | 38 | 35.5 | 21 | 37.5 | 32 | 29 | 39 | 35.5 | 37 | 19 | 37.5 | 41 | 29 | -5 | 44.5 | 20 | 7 | 28 | 25 | 44.5 | 25 | 24.5 | 47 | 26 | 34 | 32 | 21 | 16
2013-03-03 03:00 | 56 | 43 | 15 | 28.5 | 10.5 | 41 | 17.5 | 41 | 35 | 26 | 21 | 37 | 26.5 | 43 | 17 | 35 | 45 | 26.5 | 26.5 | 20.5 | 3 | 23 | 13 | 36 | 34 | 24 | 30 | 43.5 | 34 | 28.5 | 1 | 37.5 | 38 | 25.5 | 34 | 27 | 25 | 15 | 34.5 | 34 | 30 | 38 | 40 | 37.5 | 41 | 27 | 29 | 38 | 36 | 41 | 37.5 | 43 | 39 | 31 | 36 | 43 | 34 | 39 | 28.5 | 41 | 44 | 30 | -1 | 44.5 | 21 | 23 | 28 | 26.5 | 46.5 | 29 | 29 | 52 | 39 | 46.5 | 34 | 21 | 31 | 53 | 41 | 11 | 26.5 | 10 | 32 | 17.5 | 35.5 | 30 | 25 | 18 | 32 | 23 | 37.5 | 14.5 | 32.5 | 40 | 23 | 19.5 | 19 | -1 | 21 | 6 | 36 | 14 | 22 | 27 | 43.5 | 34 | 25 | -6 | 35.5 | 34 | 25.5 | 29 | 19 | 23.5 | 12 | 33.5 | 31 | 27 | 32 | 40 | 35.5 | 35.5 | 27 | 28.5 | 36 | 24 | 36 | 35.5 | 21 | 37.5 | 31 | 29 | 39 | 34 | 36 | 19.5 | 37.5 | 41 | 30 | -5 | 44.5 | 20 | 8 | 27 | 25 | 44.5 | 25 | 24.5 | 47 | 27 | 35.5 | 32 | 19.5 | 17
2013-03-03 04:00 | 56 | 43 | 13 | 28.5 | 10.5 | 44 | 19.5 | 41 | 35 | 25 | 19 | 37 | 28.5 | 43 | 15 | 35.5 | 44 | 25 | 25 | 20 | 3 | 23 | 11 | 36 | 36 | 24 | 30 | 43.5 | 32 | 28.5 | 2 | 37.5 | 40 | 27.5 | 35 | 26 | 25 | 9 | 34.5 | 32 | 30 | 36 | 40.5 | 37.5 | 39 | 24 | 29.5 | 39 | 40 | 38 | 39 | 43 | 39 | 31 | 36 | 41 | 35.5 | 39 | 28.5 | 41 | 45 | 30 | -2 | 44.5 | 20.5 | 21 | 28 | 26.5 | 44.5 | 32 | 27.5 | 52 | 37 | 44.5 | 34 | 25 | 30 | 52 | 41 | 12 | 26.5 | 9.5 | 33 | 19.5 | 35.5 | 29 | 22 | 17 | 32 | 21 | 37.5 | 12 | 33 | 40 | 21 | 19.5 | 18 | 0 | 21 | 5 | 36 | 12 | 22 | 28 | 43.5 | 32 | 25 | -5 | 35.5 | 36 | 25.5 | 29 | 20 | 24 | 7 | 33.5 | 30 | 27.5 | 31 | 40 | 35.5 | 35.5 | 24 | 25 | 36 | 23 | 36 | 37.5 | 21 | 37.5 | 31 | 32 | 39 | 35.5 | 36 | 20.5 | 35.5 | 42 | 29 | -7 | 44.5 | 19 | 8 | 27 | 25 | 44.5 | 28 | 24 | 47 | 27 | 35.5 | 32 | 21 | 18
2013-03-03 05:00 | 55 | 41 | 13 | 28.5 | 10 | 44 | 19.5 | 41 | 35 | 24.5 | 19 | 37 | 28.5 | 43 | 13 | 36 | 44 | 23 | 25 | 19 | 2 | 23 | 10 | 38 | 36 | 22 | 31 | 43 | 32 | 26.5 | 3 | 39 | 39 | 24.5 | 35 | 24 | 25 | 9 | 34.5 | 31 | 30 | 36 | 40 | 35.5 | 39 | 26 | 27.5 | 37 | 35 | 36 | 37.5 | 43 | 39 | 31 | 35 | 43 | 35.5 | 40 | 28.5 | 41 | 45 | 30 | 1 | 44.5 | 20 | 20 | 28 | 26.5 | 44.5 | 30 | 26 | 52 | 38 | 44.5 | 34 | 21 | 32 | 52 | 41 | 11 | 26.5 | 7 | 33 | 19.5 | 35.5 | 27.5 | 24.5 | 17 | 32 | 21 | 37.5 | 10 | 33 | 40 | 21 | 19.5 | 15 | 1 | 21 | 4 | 37 | 14 | 21 | 28 | 43 | 32 | 25 | -7 | 35.5 | 35 | 23.5 | 29 | 19 | 23 | 5 | 33.5 | 29 | 27 | 32 | 40 | 35.5 | 35.5 | 26 | 25 | 36 | 23 | 36 | 37.5 | 21 | 37.5 | 31 | 28 | 39 | 35.5 | 37 | 21.5 | 35.5 | 43 | 29 | -3 | 44.5 | 19 | 6 | 27 | 25 | 43 | 25 | 23.5 | 46 | 28 | 37.5 | 32 | 14 | 19
2013-03-03 06:00 | 55 | 41 | 12 | 27.5 | 10.5 | 46 | 19.5 | 39 | 35.5 | 23.5 | 19 | 37 | 28.5 | 43 | 12.5 | 37.5 | 44 | 24 | 25 | 19.5 | 6 | 22 | 9 | 35 | 36 | 23 | 31 | 44.5 | 34 | 26.5 | 3.5 | 39 | 39 | 24.5 | 36 | 25 | 24.5 | 8 | 34 | 34 | 27.5 | 37 | 40 | 35.5 | 39 | 25 | 27.5 | 37 | 33 | 38 | 39 | 43 | 39 | 31 | 35 | 43 | 35.5 | 39 | 28.5 | 41 | 44 | 29 | 2 | 44.5 | 21 | 19 | 28 | 25 | 44.5 | 30 | 26.5 | 50 | 35 | 43 | 37.5 | 16 | 31 | 52 | 39 | 9 | 26 | 8.5 | 33 | 19.5 | 35.5 | 26.5 | 23.5 | 17 | 31 | 23 | 37.5 | 11.5 | 34 | 40 | 21.5 | 19.5 | 17 | 3 | 21 | 1 | 30.5 | 11 | 21 | 29 | 43 | 34 | 21 | -3.5 | 37.5 | 36 | 23.5 | 30 | 20 | 23.5 | 4 | 32 | 30 | 23.5 | 31 | 40 | 35.5 | 35.5 | 25 | 25 | 35 | 21 | 37 | 37.5 | 19.5 | 37.5 | 31 | 28 | 39 | 35.5 | 36 | 23 | 37.5 | 43 | 29 | -2 | 43 | 19.5 | 8 | 27 | 23 | 43 | 26 | 25 | 47 | 27 | 35.5 | 35.5 | 7 | 20
2013-03-03 07:00 | 55 | 41 | 11 | 27 | 10.5 | 46 | 17.5 | 39 | 26.5 | 23 | 18 | 37 | 30 | 43 | 12.5 | 35.5 | 44 | 26.5 | 25 | 19.5 | 7 | 21 | 9 | 34 | 36 | 23 | 32 | 44.5 | 35.5 | 26.5 | 3.5 | 39 | 38 | 24.5 | 36 | 25 | 24.5 | 3 | 35.5 | 34 | 24.5 | 37 | 40 | 34 | 41 | 23 | 26 | 37 | 32 | 39 | 39 | 43 | 39 | 30 | 35 | 43 | 37.5 | 38 | 28 | 41 | 43 | 29 | 3 | 44.5 | 28.5 | 20 | 27 | 25 | 44.5 | 30 | 28 | 50 | 37 | 43 | 37.5 | 8.5 | 32 | 52 | 39 | 8 | 26 | 8 | 36 | 17.5 | 35.5 | 25 | 21 | 16 | 32 | 23 | 39 | 10.5 | 34 | 41 | 23 | 19.5 | 17.5 | 4 | 20 | 2 | 28.5 | 13 | 21 | 29 | 43 | 34 | 21 | -3 | 37.5 | 35 | 24.5 | 29 | 20 | 23.5 | 0 | 32 | 31 | 20.5 | 32 | 40 | 32 | 37.5 | 23 | 23 | 35 | 24 | 36 | 37.5 | 21 | 35.5 | 30 | 28 | 39 | 37.5 | 36 | 22.5 | 39 | 39 | 28 | -2 | 43 | 26.5 | 9 | 26 | 23 | 43 | 24 | 27 | 46 | 27 | 37.5 | 35.5 | -0.5 | 20
2013-03-03 08:00 | 54 | 41 | 18 | 28.5 | 11 | 45 | 21 | 39 | 28 | 27.5 | 18 | 36 | 30 | 43 | 12 | 35.5 | 45 | 28.5 | 26.5 | 20 | 9 | 25 | 8 | 34 | 37 | 20 | 32 | 44.5 | 34 | 26.5 | 4 | 39 | 41 | 30 | 36 | 29 | 24 | 4 | 34 | 37 | 22 | 36 | 41 | 32 | 41 | 25 | 35 | 40 | 34 | 39 | 39 | 43 | 39 | 31 | 37 | 43 | 37.5 | 38 | 29.5 | 41 | 42 | 29 | 6 | 44.5 | 26.5 | 23 | 27 | 28.5 | 44.5 | 32 | 30 | 52 | 35 | 43 | 37.5 | 7 | 34 | 52 | 39 | 15 | 26.5 | 7 | 38 | 21 | 35.5 | 27.5 | 25.5 | 16 | 31 | 23 | 39 | 9 | 35.5 | 42 | 23 | 19.5 | 16 | 6 | 22 | 0 | 25 | 14 | 17 | 29 | 43 | 34 | 21 | -3 | 37.5 | 37 | 26.5 | 29 | 21 | 23 | 2 | 32 | 33 | 17 | 31 | 41 | 30 | 37.5 | 25 | 32 | 36 | 27 | 37 | 39 | 21 | 37.5 | 31 | 28 | 39 | 37.5 | 36 | 23.5 | 39 | 38 | 28 | -1 | 43 | 24.5 | 10 | 26 | 26.5 | 44.5 | 27 | 30 | 47 | 27 | 37.5 | 35.5 | -2 | 22
2013-03-03 09:00 | 55 | 43 | 23 | 34 | 16 | 47 | 21 | 37.5 | 32 | 32.5 | 25 | 37 | 34 | 44.5 | 19.5 | 37.5 | 47 | 32 | 30 | 23 | 11 | 35 | 8 | 37.5 | 38 | 18 | 36 | 44.5 | 34 | 30 | 5.5 | 39 | 43 | 32.5 | 38.5 | 30 | 25 | 9 | 35 | 40 | 21 | 38 | 42 | 34 | 41 | 28.5 | 42.5 | 45 | 38 | 43 | 39 | 46.5 | 43 | 33 | 40 | 43 | 39 | 37 | 32 | 43 | 42 | 30 | 7 | 44.5 | 28 | 27 | 27 | 35.5 | 46.5 | 34 | 37.5 | 54 | 37 | 43 | 39 | 8.5 | 36 | 51 | 41 | 16 | 30 | 12 | 36 | 21 | 34 | 30 | 26 | 21 | 31 | 21 | 39 | 14 | 37.5 | 43 | 23 | 21 | 19.5 | 7 | 28 | 0 | 26.5 | 14 | 15 | 30 | 43 | 34 | 23 | 0.5 | 37.5 | 38 | 27 | 30.5 | 21 | 25 | 6 | 32 | 35 | 17 | 32 | 41 | 28.5 | 37.5 | 28.5 | 35.5 | 37 | 27 | 38 | 39 | 23 | 37.5 | 32 | 28 | 39 | 37.5 | 35 | 23.5 | 39 | 40 | 29 | 0 | 43 | 26 | 11 | 26 | 30 | 43 | 30 | 34 | 48 | 29 | 37.5 | 37.5 | -2 | 18
2013-03-03 10:00 | 55 | 44.5 | 28 | 39 | 21 | 51 | 26.5 | 37.5 | 37.5 | 37 | 32 | 39 | 34 | 46.5 | 26.5 | 39 | 48 | 35.5 | 35.5 | 26 | 15 | 42 | 7 | 39 | 39 | 19 | 39 | 44.5 | 34 | 32 | 7.5 | 39 | 46 | 33.5 | 40.5 | 33 | 26 | 13 | 36.5 | 41 | 20.5 | 39 | 42 | 37.5 | 44.5 | 31 | 46 | 48 | 50 | 46 | 41 | 48 | 44.5 | 36 | 42 | 43 | 39 | 37 | 35 | 41 | 43 | 31 | 11 | 44.5 | 29.5 | 31 | 27 | 41 | 46.5 | 37 | 44.5 | 59 | 39 | 44.5 | 39 | 7 | 39 | 51 | 41 | 18 | 32 | 15.5 | 34 | 25 | 34 | 32 | 25 | 22 | 34 | 21 | 41 | 16.5 | 35.5 | 46 | 25 | 21 | 20.5 | 9 | 30 | -1 | 25 | 13 | 15 | 30 | 44.5 | 34 | 25 | 2.5 | 37.5 | 40 | 26.5 | 32 | 21 | 26 | 9 | 32.5 | 37 | 16 | 32 | 41 | 26.5 | 41 | 31 | 34 | 37 | 23 | 39 | 39 | 23 | 37.5 | 34 | 28 | 37.5 | 39 | 35 | 23.5 | 37.5 | 41 | 30 | 3 | 43 | 26.5 | 12 | 26 | 32 | 43 | 31 | 30 | 48 | 30.5 | 37.5 | 35.5 | -2 | 17
2013-03-03 11:00 | 54 | 46.5 | 30 | 43 | 26 | 52 | 26.5 | 37.5 | 43 | 41 | 38 | 41 | 34 | 47 | 34 | 41 | 49 | 37.5 | 37.5 | 29 | 17 | 46 | 8 | 34 | 41 | 17 | 40 | 44.5 | 34 | 34 | 9 | 41 | 49 | 35 | 41 | 36 | 27 | 18 | 37.5 | 44 | 20 | 38 | 43 | 39 | 46.5 | 34 | 48 | 51 | 53 | 50 | 43 | 52 | 46.5 | 40 | 46 | 44.5 | 41 | 39 | 37.5 | 39 | 43 | 31 | 14 | 44.5 | 30 | 35 | 26 | 46.5 | 46.5 | 41 | 48 | 64 | 41 | 44.5 | 41 | 8.5 | 45 | 51 | 39 | 19 | 32 | 17 | 34 | 25 | 34 | 32 | 26.5 | 24 | 35 | 25 | 39 | 17 | 39 | 47 | 23 | 21 | 19 | 11 | 28 | 0 | 17.5 | 14 | 13 | 31 | 44.5 | 32 | 25 | 2 | 37.5 | 39 | 26 | 32 | 22 | 25 | 12 | 32 | 37 | 14 | 32 | 41 | 26.5 | 37.5 | 34 | 35.5 | 38 | 20 | 35 | 39 | 25 | 37.5 | 35 | 28 | 39 | 39 | 37 | 22.5 | 37.5 | 42 | 30 | 6 | 43 | 26.5 | 12 | 25 | 32 | 43 | 32 | 25 | 46 | 32 | 37.5 | 37.5 | -2 | 14
2013-03-03 12:00 | 54 | 46.5 | 33 | 46.5 | 28 | 53 | 30 | 39 | 46.5 | 45 | 42 | 45 | 32 | 48 | 34 | 43 | 49 | 39 | 39 | 31 | 19 | 49 | 9 | 34 | 43 | 16 | 41 | 46.5 | 34 | 35.5 | 11.5 | 43 | 52 | 36 | 41 | 39 | 28 | 23 | 39 | 47 | 19 | 38 | 44 | 41 | 50 | 41 | 50 | 53 | 57 | 50 | 44.5 | 53.5 | 48 | 42 | 44 | 46.5 | 43 | 42 | 39 | 41 | 43 | 32 | 19 | 46.5 | 34 | 39 | 26 | 52 | 46.5 | 45 | 53 | 64.5 | 41 | 44.5 | 41 | 8.5 | 46 | 51 | 43 | 19 | 32 | 18.5 | 33 | 26.5 | 35.5 | 34 | 26 | 25 | 37 | 26.5 | 37.5 | 17 | 39 | 46 | 23 | 23 | 20.5 | 13 | 23 | 0 | 17.5 | 11 | 10 | 31 | 44.5 | 30 | 25 | 4 | 39 | 38 | 26 | 32 | 23 | 26.5 | 16 | 28.5 | 39 | 13.5 | 21 | 41 | 26.5 | 37.5 | 34 | 34 | 38 | 22 | 33 | 41 | 25 | 37.5 | 35 | 31 | 37.5 | 41 | 38 | 21 | 37.5 | 42 | 31 | 10 | 43 | 28.5 | 13 | 26 | 28.5 | 43 | 32 | 31.5 | 46 | 33 | 37.5 | 37.5 | -4 | 10
2013-03-03 13:00 | 54 | 46.5 | 37 | 48 | 30 | 55 | 30 | 41 | 52 | 49 | 44.5 | 45 | 32 | 52 | 34 | 44.5 | 50 | 41 | 43 | 33 | 20 | 54 | 9 | 35.5 | 43 | 15 | 40 | 46.5 | 35.5 | 35.5 | 13.5 | 44.5 | 54 | 36.5 | 43 | 40 | 29 | 31 | 39 | 49 | 18.5 | 43 | 46 | 43 | 48 | 43 | 48 | 55 | 57 | 50 | 44.5 | 55.5 | 50 | 42 | 45 | 46.5 | 44.5 | 44 | 39.5 | 43 | 45 | 32 | 20 | 46.5 | 35.5 | 43 | 26 | 53.5 | 46.5 | 49 | 57 | 65 | 41 | 46.5 | 43 | 8.5 | 47 | 51 | 41 | 20 | 30 | 18.5 | 35 | 25 | 35.5 | 34 | 24 | 23 | 37 | 28.5 | 37.5 | 15 | 39 | 46 | 23 | 25 | 20.5 | 13 | 20 | 1 | 14 | 16 | 9 | 33 | 44.5 | 30 | 23 | 4.5 | 39 | 36 | 25.5 | 36 | 23 | 27 | 20 | 29.5 | 38 | 12.5 | 24 | 41 | 23 | 37.5 | 33 | 34 | 39 | 21 | 33 | 41 | 25 | 37.5 | 38 | 24 | 37.5 | 41 | 40 | 22.5 | 37.5 | 45 | 31 | 9 | 43 | 29 | 14 | 25 | 30 | 43 | 26 | 37.5 | 46 | 33 | 37.5 | 39 | -0.5 | 10
2013-03-03 14:00 | 54 | 48 | 39 | 48 | 32 | 63 | 30 | 44.5 | 53.5 | 50.5 | 48 | 49 | 32 | 52 | 34 | 44.5 | 50 | 41 | 44.5 | 35 | 21 | 56 | 10 | 37.5 | 44 | 15 | 41 | 46.5 | 37.5 | 39 | 16 | 44.5 | 52 | 35.5 | 44 | 42 | 30 | 33 | 39 | 51 | 18 | 44 | 48 | 43 | 44.5 | 43 | 52 | 56 | 58 | 51 | 46.5 | 59 | 50 | 40 | 48 | 46.5 | 46.5 | 45 | 39 | 43 | 47 | 32 | 20 | 46.5 | 34 | 42 | 26 | 55.5 | 46.5 | 50 | 60.5 | 65 | 42 | 48 | 43 | 8.5 | 49 | 51 | 39 | 17 | 35.5 | 18 | 36 | 25 | 39 | 32 | 24.5 | 23 | 39 | 30 | 39 | 12 | 39 | 46 | 23 | 25 | 19 | 13 | 19 | 3 | 12 | 14 | 8 | 32 | 44.5 | 30 | 19.5 | 4 | 41 | 36 | 25 | 36 | 24 | 26 | 18 | 32 | 39 | 11 | 22 | 42 | 23 | 39 | 30 | 32 | 39 | 22 | 32 | 43 | 26.5 | 37.5 | 37 | 25 | 37.5 | 43 | 39 | 24 | 37.5 | 47 | 31 | 9 | 43 | 28 | 13 | 24 | 28.5 | 43 | 27 | 31.5 | 47 | 35 | 37.5 | 39 | -2 | 12
2013-03-03 15:00 | 54 | 48 | 40 | 48 | 32 | 64 | 30 | 43 | 55.5 | 51.5 | 48 | 51 | 32 | 52 | 34 | 44.5 | 49 | 43 | 44.5 | 35.5 | 20 | 57 | 8 | 37.5 | 47 | 14 | 40 | 46.5 | 37.5 | 39 | 16 | 44.5 | 51 | 39 | 43 | 45 | 30 | 33 | 34 | 52 | 17 | 40 | 50 | 41 | 50 | 45 | 53.5 | 56 | 57 | 51 | 46.5 | 59 | 48 | 42 | 47 | 48 | 46.5 | 45 | 37.5 | 44.5 | 48 | 35 | 20 | 46.5 | 34 | 44 | 25 | 55.5 | 46.5 | 49 | 62.5 | 65 | 44 | 48 | 41 | 8.5 | 50 | 51 | 39 | 17 | 37.5 | 18 | 36 | 25 | 37.5 | 32 | 23 | 22 | 39 | 30 | 37.5 | 15 | 41 | 46 | 25 | 25 | 20 | 13 | 25 | 0 | 12 | 14 | 8 | 30 | 44.5 | 28.5 | 21 | 8.5 | 43 | 35 | 26.5 | 35 | 24 | 26.5 | 18 | 30 | 39 | 11 | 20 | 42 | 19.5 | 41 | 31 | 32 | 41 | 22 | 32 | 43 | 25 | 37.5 | 36 | 25 | 37.5 | 43 | 39 | 25 | 39 | 48 | 31 | 8 | 43 | 30.5 | 14 | 24 | 28.5 | 44.5 | 26 | 25 | 50 | 35 | 35.5 | 37.5 | -4 | 13
2013-03-03 16:00 | 54 | 46.5 | 40 | 48 | 32 | 62 | 30 | 43 | 57 | 53 | 47 | 52 | 34 | 52 | 34 | 44.5 | 50 | 43 | 44.5 | 35.5 | 19 | 56 | 7 | 39 | 47 | 12 | 42 | 46.5 | 34 | 41 | 16 | 44.5 | 50 | 38 | 42 | 45 | 30 | 35 | 34 | 52 | 16.5 | 40 | 50 | 43 | 50 | 45 | 50 | 56 | 58 | 50 | 46.5 | 61 | 48 | 41 | 45 | 48 | 48 | 45 | 38 | 44.5 | 50 | 32 | 20 | 46.5 | 33.5 | 42 | 25 | 55.5 | 46.5 | 49 | 61 | 64 | 41 | 46.5 | 43 | 7 | 50 | 51 | 37.5 | 18 | 35.5 | 17 | 36 | 21 | 37.5 | 32 | 20 | 21 | 40 | 30 | 39 | 17 | 41 | 47 | 25 | 26.5 | 19.5 | 12 | 24 | -1 | 19.5 | 16 | 8 | 19 | 44.5 | 25 | 19.5 | 11 | 43 | 35 | 26.5 | 34 | 24 | 26 | 17 | 28.5 | 40 | 10.5 | 21 | 42 | 21 | 39 | 31 | 30 | 40 | 23 | 32 | 43 | 25 | 37.5 | 37 | 26 | 35.5 | 43 | 37 | 22.5 | 39 | 47 | 30 | 6 | 43 | 30 | 15 | 24 | 28.5 | 44.5 | 26 | 35.5 | 49 | 34 | 37.5 | 37.5 | -6 | 14
2013-03-03 17:00 | 54 | 48 | 37 | 46.5 | 32 | 63 | 30 | 43 | 55.5 | 49 | 46 | 48 | 32 | 52 | 34 | 44.5 | 49 | 41 | 43 | 36 | 18 | 55 | 6 | 38.5 | 45 | 12 | 39 | 46.5 | 32 | 43 | 16 | 44.5 | 48 | 37 | 41 | 44 | 30 | 34 | 32 | 49 | 16 | 39 | 50 | 41 | 48 | 43 | 50 | 51 | 56 | 51 | 46.5 | 59 | 46.5 | 41 | 44 | 48 | 46.5 | 44 | 37.5 | 44.5 | 49 | 30 | 19 | 44.5 | 31.5 | 39 | 25 | 52.5 | 44.5 | 48 | 57 | 53 | 40 | 44.5 | 43 | 5 | 48 | 51 | 37.5 | 20 | 35.5 | 15 | 33 | 23 | 37.5 | 32 | 24.5 | 22 | 37 | 30 | 35.5 | 17 | 41 | 48 | 25 | 26.5 | 18 | 10 | 28 | -2 | 23 | 18 | 7 | 15 | 44.5 | 25 | 21 | 12 | 43 | 34 | 26.5 | 33 | 25 | 25 | 16 | 26.5 | 42 | 10 | 22 | 42 | 21 | 41 | 31 | 34 | 43 | 23 | 31 | 43 | 26.5 | 39 | 37 | 26 | 35.5 | 43 | 40 | 20 | 39 | 46 | 28 | 6 | 43 | 29.5 | 21 | 24 | 28.5 | 44.5 | 26 | 35.5 | 47 | 35 | 37.5 | 26.5 | -6 | 17
2013-03-03 18:00 | 55 | 46.5 | 31 | 44.5 | 30 | 62 | 26.5 | 43 | 55.5 | 45 | 45 | 46 | 32 | 50 | 29.5 | 43 | 49 | 35.5 | 39 | 32.5 | 17 | 51 | 6 | 35.5 | 41 | 9 | 36 | 44.5 | 32 | 37.5 | 13.5 | 44.5 | 46 | 36 | 39 | 42 | 28.5 | 33 | 30 | 47 | 14.5 | 38 | 47 | 39 | 46.5 | 40 | 44.5 | 48 | 54 | 50 | 44.5 | 55.5 | 44.5 | 38 | 43 | 46.5 | 46.5 | 42 | 35.5 | 44.5 | 48 | 29 | 18 | 44.5 | 27 | 35 | 25 | 48.5 | 44.5 | 46 | 55.5 | 56 | 38 | 43 | 41 | 1.5 | 43 | 51 | 37.5 | 18 | 35.5 | 15.5 | 28 | 26.5 | 37.5 | 32 | 26 | 21 | 36 | 30 | 35.5 | 15.5 | 43 | 47 | 25 | 26.5 | 20 | 11 | 29 | -2 | 21 | 19 | 4 | 19 | 44.5 | 25 | 23 | 12.5 | 43 | 35 | 26.5 | 32 | 25 | 25 | 19 | 25 | 44 | 9.5 | 23 | 41 | 25 | 39 | 30 | 34 | 43 | 21 | 32 | 44.5 | 25 | 39 | 37 | 26 | 35.5 | 43 | 39 | 17.5 | 41 | 45 | 27 | 6 | 43 | 25 | 25 | 24 | 29 | 43 | 26 | 35.5 | 47 | 34 | 34 | 28.5 | -9.5 | 21
2013-03-03 19:00 | 56 | 43 | 27 | 39 | 28 | 59 | 25 | 43 | 48 | 41 | 42 | 45 | 32 | 44.5 | 25.5 | 43 | 49 | 35.5 | 34 | 29.5 | 16 | 47 | 5 | 32 | 38 | 8 | 36 | 44.5 | 30 | 30 | 11.5 | 44.5 | 46 | 34.5 | 38 | 38 | 26.5 | 32 | 26 | 46 | 13.5 | 36 | 45 | 35.5 | 46.5 | 36 | 43 | 48 | 50 | 49 | 46.5 | 50 | 44.5 | 35 | 41 | 44.5 | 46.5 | 41 | 31.5 | 44.5 | 47 | 29 | 18 | 44.5 | 23 | 33 | 25 | 44.5 | 44.5 | 45 | 48.5 | 54 | 35 | 43 | 39 | -2 | 41 | 52 | 37.5 | 20 | 35.5 | 14.5 | 28 | 25 | 37.5 | 32 | 25 | 21 | 35 | 30 | 35.5 | 12 | 41 | 48 | 25 | 26.5 | 20.5 | 12 | 24 | -2 | 17.5 | 19 | 4 | 20 | 44.5 | 25 | 25 | 11 | 43 | 34 | 26.5 | 32 | 25 | 24 | 18 | 24.5 | 45 | 8.5 | 22 | 40 | 25 | 37.5 | 30 | 34 | 42 | 22 | 32 | 44.5 | 25 | 39 | 35 | 27 | 35.5 | 43 | 38 | 19 | 39 | 44 | 27 | 5 | 43 | 19.5 | 25 | 25 | 29.5 | 43 | 31 | 33 | 45 | 32 | 33 | 28.5 | -9.5 | 21
2013-03-03 20:00 | 56 | 43 | 25 | 35.5 | 26 | 57 | 25 | 43 | 41 | 37.5 | 31 | 40 | 32 | 43 | 21 | 43 | 49 | 34 | 34 | 26 | 15 | 44 | 4 | 30 | 38 | 8 | 36 | 44.5 | 30 | 30 | 9 | 44.5 | 42 | 33.5 | 38 | 38 | 25 | 32 | 25.5 | 46 | 12 | 35 | 44 | 32 | 44.5 | 32 | 44.5 | 47 | 49 | 48 | 46.5 | 48 | 44.5 | 33 | 39 | 41 | 46.5 | 40 | 29.5 | 44.5 | 47 | 30 | 17 | 44.5 | 22.5 | 32 | 25 | 41 | 44.5 | 41 | 43 | 54 | 35 | 43 | 37.5 | -4 | 30 | 52 | 37.5 | 19 | 34 | 12 | 27 | 25 | 39 | 32 | 25.5 | 21 | 32 | 30 | 35.5 | 7 | 41 | 48 | 25 | 26.5 | 19 | 11 | 28 | -3 | 17.5 | 19 | 4 | 21 | 44.5 | 25 | 25 | 7 | 43 | 35 | 26.5 | 32 | 25 | 22 | 18 | 25 | 44 | 7 | 25 | 39 | 25 | 37.5 | 29 | 34 | 42 | 22 | 34 | 44.5 | 28.5 | 39 | 33 | 29 | 35.5 | 43 | 38 | 20.5 | 41 | 44 | 27 | 6 | 43 | 19 | 25 | 24 | 30 | 43 | 33 | 31 | 44 | 32 | 35.5 | 32 | -11 | 21
2013-03-03 21:00 | 54 | 39 | 24 | 35.5 | 25 | 55 | 17.5 | 43 | 41 | 33.5 | 29 | 38 | 32 | 43 | 19 | 43 | 46 | 32 | 34 | 24.5 | 14 | 42 | 3 | 25 | 36 | 7 | 35 | 44.5 | 28.5 | 28.5 | 10 | 46.5 | 44 | 32.5 | 38 | 34 | 22 | 31 | 25 | 45 | 11 | 33 | 42 | 32 | 44.5 | 27 | 41 | 45 | 50 | 47 | 44.5 | 44.5 | 43 | 31 | 35 | 39 | 44.5 | 40 | 26.5 | 44.5 | 47 | 30 | 17 | 44.5 | 22 | 32 | 24 | 38.5 | 44.5 | 40 | 37.5 | 52 | 35 | 41 | 37.5 | -2 | 31 | 52 | 37.5 | 18 | 34 | 13 | 24 | 16 | 39 | 34 | 26 | 21 | 32 | 28.5 | 36.5 | 8.5 | 41 | 43 | 25 | 26.5 | 20.5 | 11 | 31 | -3 | 10.5 | 22 | 4 | 21 | 44.5 | 26.5 | 25 | 9.5 | 43 | 35 | 26.5 | 32 | 26 | 20 | 18 | 24.5 | 45 | 6.5 | 23 | 38 | 25 | 35.5 | 27 | 34 | 42 | 18 | 36 | 44.5 | 28.5 | 39 | 31 | 28 | 35.5 | 43 | 37 | 21 | 41 | 46 | 27 | 5 | 43 | 18.5 | 26 | 24 | 29.5 | 43 | 33 | 28.5 | 44 | 32 | 35.5 | 28.5 | -9.5 | 22
2013-03-03 22:00 | 54 | 37.5 | 25 | 34 | 24 | 51 | 17.5 | 43 | 39 | 30 | 26 | 38 | 32 | 43 | 17 | 43 | 43 | 32 | 32 | 23.5 | 14 | 42 | 3 | 25 | 33 | 7 | 35 | 44.5 | 26.5 | 28.5 | 11 | 46.5 | 42 | 31.5 | 38 | 32 | 19 | 31 | 24.5 | 45 | 9.5 | 34 | 40 | 28.5 | 42.5 | 27 | 37.5 | 45 | 50 | 47 | 44.5 | 41 | 43 | 30 | 35 | 39 | 44.5 | 40 | 26 | 46.5 | 47 | 30 | 17 | 43 | 21.5 | 32 | 24 | 36 | 44.5 | 40 | 36.5 | 52 | 36 | 39 | 39 | -6 | 27 | 52 | 35.5 | 17 | 32 | 12.5 | 27 | 16 | 39 | 32 | 25 | 20 | 32 | 28.5 | 37.5 | 8 | 43 | 42 | 25 | 26.5 | 20.5 | 10 | 31 | -3 | 10.5 | 24 | 3 | 20 | 44.5 | 26.5 | 26.5 | 10 | 41 | 36 | 26.5 | 31.5 | 26 | 17 | 18 | 23.5 | 45 | 5.5 | 24 | 37 | 25 | 36 | 27 | 34 | 42 | 21 | 37 | 44.5 | 30 | 39 | 30 | 27 | 35.5 | 43 | 37 | 20.5 | 43 | 47 | 27 | 4 | 43 | 18 | 24 | 24 | 29.5 | 43 | 33 | 28.5 | 46 | 32 | 35.5 | 28.5 | -11 | 21
2013-03-03 23:00 | 55 | 35.5 | 24 | 34 | 23 | 47 | 19.5 | 43 | 35.5 | 30.5 | 25 | 38 | 32 | 39 | 15 | 42.5 | 41 | 32 | 32 | 22 | 14 | 43 | 2 | 25 | 33 | 7 | 36 | 44.5 | 26.5 | 28.5 | 12 | 46.5 | 43 | 30 | 38 | 33 | 16 | 30 | 24 | 45 | 8 | 35 | 39 | 28.5 | 41 | 27 | 37.5 | 45 | 50 | 47 | 46.5 | 41 | 43 | 29 | 36 | 39 | 44.5 | 40 | 25.5 | 46.5 | 46 | 30 | 13 | 43 | 21 | 31 | 24 | 34 | 44.5 | 39 | 36 | 53 | 37 | 39 | 39 | -9.5 | 25 | 52 | 35.5 | 19 | 34 | 11 | 30 | 17.5 | 37.5 | 30 | 27 | 19 | 32 | 30 | 35.5 | 5 | 42 | 39 | 25 | 26.5 | 18 | 10 | 32 | -4 | 8.5 | 24 | 3 | 21 | 44.5 | 25 | 26.5 | 8 | 41 | 33 | 28.5 | 31 | 25 | 13 | 17 | 23 | 45 | 4 | 24 | 36 | 25 | 35.5 | 27 | 34 | 43 | 22 | 38 | 43 | 30 | 39 | 29 | 27 | 35.5 | 43 | 37 | 20 | 41 | 44 | 27 | 8 | 43 | 18 | 22 | 24 | 28.5 | 43 | 33 | 28.5 | 47 | 33 | 35.5 | 28.5 | -15 | 20
2013-03-04 | 58 | 35.5 | 21 | 34 | 23 | 46 | 21 | 43 | 35.5 | 31.5 | 25 | 39 | 32 | 37.5 | 16.5 | 42 | 39 | 32 | 32 | 21 | 13 | 43 | 1 | 24 | 32 | 6 | 36 | 44.5 | 26.5 | 28.5 | 8.5 | 44.5 | 38 | 30.5 | 37 | 33 | 15.5 | 30 | 23.5 | 45 | 7.5 | 34 | 38 | 28.5 | 39 | 25 | 39 | 45 | 37 | 47 | 46.5 | 39 | 43 | 28 | 35 | 39 | 44.5 | 40 | 25 | 46.5 | 45 | 30 | 12 | 43 | 20.5 | 28 | 24 | 32 | 44.5 | 38 | 35 | 52 | 35 | 39 | 38.5 | -11 | 24 | 52 | 34 | 18 | 32 | 12 | 32 | 19.5 | 37.5 | 30 | 27 | 20 | 33 | 30 | 34 | 7.5 | 41.5 | 37 | 26.5 | 26.5 | 19 | 10 | 31 | -5 | 14 | 23 | 3 | 20 | 44.5 | 25 | 26.5 | 7.5 | 43 | 36 | 27 | 32 | 26 | 13.5 | 17 | 22.5 | 45 | 4 | 24 | 36.5 | 26.5 | 35.5 | 24 | 34 | 42 | 26 | 38 | 41 | 30 | 39 | 28 | 28 | 35.5 | 43 | 38 | 19.5 | 39 | 44 | 27 | 6 | 43 | 17.5 | 22 | 23 | 28.5 | 43 | 33 | 28.5 | 48 | 33 | 35.5 | 28.5 | -16.5 | 20.5
2013-03-04 01:00 | 57 | 34 | 21 | 30 | 23 | 48 | 19.5 | 41 | 34.5 | 32 | 23 | 39 | 34 | 37.5 | 18 | 41 | 39 | 30 | 30 | 20.5 | 13 | 43 | 1 | 23 | 32 | 6 | 35 | 44 | 26.5 | 28.5 | 5.5 | 44.5 | 38 | 30 | 36 | 34 | 14.5 | 30 | 23 | 43 | 7 | 35 | 35 | 25 | 41 | 25 | 37.5 | 45 | 34 | 44 | 46.5 | 35.5 | 43 | 28 | 35 | 39 | 44.5 | 38 | 21 | 44.5 | 43 | 31 | 9.5 | 43 | 20 | 29 | 24 | 32 | 43 | 37 | 34.5 | 53 | 35 | 39 | 38 | -13 | 24 | 51 | 34 | 17 | 30 | 12 | 30 | 17.5 | 35.5 | 30 | 25 | 19 | 33 | 30 | 35.5 | 10 | 41 | 37 | 25 | 26.5 | 19 | 9 | 32 | -5 | 14 | 24 | 2 | 19 | 44 | 25 | 26.5 | 5 | 43 | 37 | 24.5 | 31 | 24 | 12.5 | 17 | 21.5 | 41 | 3 | 23 | 35 | 23 | 35.5 | 24 | 34 | 42 | 27 | 44 | 39 | 26.5 | 39 | 28 | 28 | 34 | 43 | 36 | 17.5 | 39 | 42 | 26 | 4 | 43 | 17 | 22 | 23 | 28.5 | 43 | 32 | 28.5 | 47 | 33 | 35.5 | 28 | -20 | 21
2013-03-04 02:00 | 53 | 35.5 | 17 | 30 | 23 | 47 | 21 | 41 | 34 | 30.5 | 21 | 39 | 34 | 39 | 19 | 41 | 38 | 30 | 30 | 20 | 12 | 42 | -1 | 21.5 | 31 | 6 | 34 | 44 | 21 | 28.5 | 2 | 44.5 | 37 | 29.5 | 36 | 33 | 14 | 30 | 22.5 | 41 | 6 | 33 | 36 | 26.5 | 39 | 25 | 35.5 | 46 | 32 | 44 | 44.5 | 35.5 | 43 | 28 | 37 | 39 | 44.5 | 39 | 21 | 44.5 | 43 | 30 | 8 | 43 | 19.5 | 30 | 24 | 30 | 43 | 37 | 34 | 53 | 35 | 39 | 38 | -18.5 | 26 | 50 | 34 | 15 | 30 | 10 | 31 | 19.5 | 35.5 | 29.5 | 28 | 18 | 32 | 30 | 35.5 | 12 | 41 | 36 | 25 | 26.5 | 16 | 9 | 33 | -7 | 13 | 24 | 1 | 20 | 43.5 | 19.5 | 26.5 | 0 | 43 | 36 | 22.5 | 31 | 22 | 10 | 18 | 21 | 38 | 2 | 24 | 35.5 | 25 | 35.5 | 25 | 32 | 42 | 18 | 43 | 39 | 28.5 | 39 | 27 | 27 | 34 | 44.5 | 37 | 18.5 | 39 | 42 | 25 | 3 | 41 | 16.5 | 23 | 23 | 26.5 | 43 | 33 | 28.5 | 45 | 33 | 35.5 | 28.5 | -24 | 21.5
2013-03-04 03:00 | 54 | 35.5 | 16 | 30 | 23 | 49 | 19.5 | 43 | 34 | 29.5 | 20 | 40 | 32 | 41 | 18.5 | 41 | 38 | 32 | 30 | 20 | 11 | 39 | -1 | 20 | 34 | 5 | 34 | 43.5 | 19.5 | 28.5 | 0 | 44.5 | 37 | 30 | 35 | 35 | 12.5 | 30 | 21.5 | 40 | 4.5 | 32 | 35 | 25 | 39 | 23 | 35.5 | 47 | 32 | 44 | 44.5 | 34 | 43 | 30 | 36 | 39 | 44.5 | 37 | 21 | 44.5 | 42 | 29 | 8 | 43 | 19 | 30 | 24 | 30 | 43 | 37 | 33 | 50 | 35 | 39 | 37.5 | -18.5 | 25 | 50 | 35.5 | 14 | 30 | 11.5 | 30 | 19.5 | 35.5 | 29 | 28 | 18 | 30 | 30 | 35.5 | 12.5 | 40 | 37 | 26.5 | 25 | 19 | 7 | 35 | -7 | 12 | 25 | 0 | 19 | 43 | 17.5 | 26.5 | -2 | 43 | 36 | 21 | 30 | 23 | 11 | 17 | 20 | 38 | 1 | 24 | 35 | 25 | 37.5 | 23 | 32 | 42 | 26 | 42 | 39 | 28.5 | 37.5 | 29 | 27 | 35.5 | 44.5 | 35 | 19.5 | 39 | 41 | 24 | 3 | 41 | 16 | 22 | 22 | 26.5 | 43 | 33 | 28.5 | 45 | 33 | 37.5 | 28.5 | -24 | 22
2013-03-04 04:00 | 52 | 37.5 | 17 | 30 | 23 | 50 | 19.5 | 43 | 34 | 28 | 19 | 39 | 32 | 41 | 18 | 40.5 | 38 | 32 | 30 | 20 | 9 | 38 | -1 | 18.5 | 42.5 | 5 | 33 | 43.5 | 17.5 | 28.5 | -2 | 44.5 | 37 | 29.5 | 35 | 37 | 11.5 | 31 | 21.5 | 39 | 3.5 | 32 | 35.5 | 26.5 | 39 | 23 | 34 | 46 | 31 | 44 | 44.5 | 32 | 43 | 29 | 34 | 39 | 44.5 | 36 | 20.5 | 44.5 | 42 | 29 | 8 | 41 | 18.5 | 30 | 24 | 30 | 43 | 37 | 32.5 | 50 | 35 | 39 | 37.5 | -16.5 | 22 | 50 | 35.5 | 14 | 30 | 12 | 30 | 17.5 | 37.5 | 28 | 25 | 17 | 29 | 30 | 35.5 | 12 | 39.5 | 37 | 26.5 | 25 | 19.5 | 4 | 35 | -8 | 11 | 25 | 1 | 19 | 42.5 | 12 | 26.5 | -6 | 43 | 35 | 20.5 | 30 | 22 | 10 | 16 | 19.5 | 38 | -0.5 | 25 | 34.5 | 25 | 35.5 | 22 | 32 | 43 | 26 | 42 | 39 | 28.5 | 37.5 | 28 | 25 | 35.5 | 43 | 35 | 18.5 | 39 | 41 | 24 | 2 | 41 | 15.5 | 23 | 22 | 28.5 | 43 | 32 | 28.5 | 44 | 33 | 37.5 | 28.5 | -24 | 22
2013-03-04 05:00 | 51 | 37.5 | 15 | 28.5 | 23 | 50 | 17.5 | 43 | 33.5 | 29 | 19 | 40 | 32 | 41 | 17 | 40.5 | 38 | 32 | 30 | 20 | 7 | 38 | -2 | 19 | 42 | 4 | 30 | 43 | 17.5 | 28.5 | -4 | 44.5 | 37 | 28.5 | 35 | 35 | 10 | 28 | 21 | 39 | 2 | 32 | 34.5 | 26.5 | 39 | 24 | 30 | 45 | 30 | 44 | 44.5 | 34 | 43 | 30 | 36 | 39 | 44.5 | 37 | 20.5 | 44.5 | 42 | 28 | 7 | 41 | 18 | 32 | 24 | 28.5 | 43 | 35 | 31.5 | 48 | 35 | 37.5 | 37.5 | -16.5 | 24 | 49 | 35.5 | 12 | 26.5 | 10 | 34 | 16 | 37.5 | 27 | 28.5 | 17 | 27 | 30 | 37.5 | 12 | 39 | 37 | 26.5 | 26.5 | 18 | 2 | 35 | -9 | 10.5 | 26 | 0 | 19 | 41 | 14 | 28.5 | -13 | 43 | 36 | 19.5 | 30 | 23 | 8 | 21 | 18.5 | 37 | -3 | 25 | 34.5 | 25 | 35.5 | 24 | 28.5 | 43 | 26 | 43 | 41 | 28.5 | 37.5 | 29 | 26 | 35.5 | 43 | 35 | 18 | 41 | 41 | 24 | 1 | 41 | 15.5 | 27 | 23 | 26.5 | 41 | 32 | 28.5 | 44 | 33 | 37.5 | 28.5 | -22 | 23.5
2013-03-04 06:00 | 49 | 37.5 | 16 | 30 | 22.5 | 46 | 16 | 43 | 34 | 29.5 | 18 | 39 | 32 | 41 | 18.5 | 41 | 38 | 32 | 32 | 20.5 | 6 | 38 | -4 | 14.5 | 41 | 3 | 29 | 43 | 17.5 | 28.5 | -4 | 44.5 | 38 | 27 | 36 | 33 | 13.5 | 27 | 20 | 39 | 1 | 28 | 37 | 26.5 | 39 | 23 | 32 | 44 | 31 | 45 | 44.5 | 32 | 43 | 29 | 37 | 41 | 44.5 | 36 | 19.5 | 44.5 | 42 | 27 | 6 | 41 | 19.5 | 32 | 24 | 30 | 43 | 36 | 31 | 49 | 35 | 37 | 37.5 | -20 | 28 | 48 | 35.5 | 14 | 30 | 11 | 39 | 14 | 37.5 | 26.5 | 29 | 16 | 26 | 30 | 37.5 | 14.5 | 39 | 37 | 26.5 | 25 | 20.5 | 2 | 35 | -12 | 3 | 26 | -2 | 19 | 41 | 16 | 26.5 | -10.5 | 43 | 37 | 18 | 30 | 24 | 9.5 | 19 | 16.5 | 36 | -4 | 25 | 35.5 | 25 | 35.5 | 23 | 30 | 43 | 27 | 43 | 43 | 28.5 | 35.5 | 29 | 27 | 35.5 | 43 | 35 | 17.5 | 41 | 40 | 23 | 1 | 41 | 16 | 29 | 24 | 28.5 | 39 | 33 | 28.5 | 43 | 33 | 36 | 28.5 | -25.5 | 24
2013-03-04 07:00 | 49 | 37.5 | 15 | 35.5 | 22.5 | 44 | 17.5 | 39 | 28.5 | 30 | 17 | 39 | 34 | 41 | 20 | 41 | 37 | 32 | 34 | 21 | 6 | 37 | -5 | 12 | 41 | 2 | 29 | 43 | 16 | 26.5 | -4 | 44.5 | 39 | 29 | 36 | 36 | 16.5 | 27 | 20 | 39 | 0.5 | 29 | 38 | 26.5 | 37.5 | 25 | 32 | 44 | 30 | 45 | 44.5 | 32 | 43 | 27 | 36 | 41 | 44.5 | 35 | 19 | 46.5 | 42 | 28 | 6 | 39 | 18 | 32 | 24 | 28.5 | 43 | 37 | 32 | 51 | 35 | 37.5 | 37.5 | -20 | 29 | 48 | 35.5 | 13 | 34 | 10.5 | 39 | 17.5 | 35.5 | 26.5 | 27 | 15 | 26 | 30 | 37.5 | 14.5 | 39 | 36 | 26.5 | 25 | 20.5 | 2 | 34 | -16 | -0.5 | 26 | -2 | 21 | 41 | 16 | 25 | -11 | 43 | 37 | 19.5 | 30 | 23 | 10 | 19 | 16 | 35 | -5 | 21 | 36 | 25 | 37.5 | 25 | 32 | 42 | 26 | 43 | 43 | 28.5 | 35.5 | 26 | 26 | 35.5 | 43 | 34 | 17.5 | 43 | 37 | 24 | 0 | 39 | 14 | 30 | 24 | 26.5 | 41 | 33 | 31.5 | 42 | 33 | 35.5 | 28.5 | -27.5 | 24
2013-03-04 08:00 | 50 | 39 | 22 | 34 | 22 | 46 | 17.5 | 43 | 32 | 31 | 18 | 39 | 34 | 43 | 21 | 41 | 40 | 34 | 35.5 | 22 | 6 | 38 | -4 | 12 | 41 | 2 | 29 | 43 | 21 | 28.5 | -4 | 44.5 | 44 | 29 | 38 | 38 | 20 | 28 | 23 | 39 | 0 | 29 | 39.5 | 28.5 | 39 | 28 | 34 | 45 | 30 | 45 | 44.5 | 35.5 | 43 | 33 | 37 | 43 | 44.5 | 37 | 20.5 | 46.5 | 44 | 27 | 6 | 39 | 16 | 34 | 25 | 32 | 41 | 38 | 32 | 52 | 35 | 39 | 39 | -18.5 | 30 | 49 | 37.5 | 18 | 32 | 9 | 38 | 17.5 | 37.5 | 26.5 | 31 | 17 | 26 | 30 | 37.5 | 14 | 39 | 39 | 26.5 | 26.5 | 19 | 1 | 34 | -15 | -0.5 | 27 | -2 | 20 | 41 | 21 | 26.5 | -12 | 43 | 40 | 20 | 30 | 24 | 11 | 20 | 17.5 | 35 | -6 | 19 | 38 | 25 | 37.5 | 28 | 34 | 42 | 25 | 43 | 43 | 30 | 35.5 | 31 | 26 | 37.5 | 44.5 | 36 | 18.5 | 43 | 40 | 24 | 0 | 39 | 10.5 | 29 | 24 | 28.5 | 39 | 34 | 32 | 42 | 33 | 35.5 | 28.5 | -24 | 25
2013-03-04 09:00 | 52 | 41 | 28 | 41 | 25 | 46 | 21 | 44.5 | 37.5 | 32 | 25 | 40 | 34 | 44.5 | 26.5 | 41 | 43 | 35.5 | 37.5 | 25.5 | 7 | 39 | -3 | 19.5 | 47 | 2 | 37 | 44.5 | 23 | 30 | 1.5 | 46.5 | 40 | 29 | 38 | 38 | 22.5 | 31 | 28.5 | 40 | 1 | 32 | 41 | 30 | 41 | 33 | 39 | 46 | 40 | 46 | 46.5 | 43 | 43 | 37 | 39 | 43 | 44.5 | 39 | 23 | 48 | 47 | 27 | 6 | 39 | 16 | 34 | 25 | 41 | 39 | 40 | 43 | 52 | 36 | 43 | 39 | -9.5 | 37 | 50 | 39 | 19 | 35.5 | 12.5 | 39 | 17.5 | 37.5 | 32 | 32 | 21 | 27 | 30 | 39 | 16.5 | 39 | 40 | 26.5 | 26.5 | 24.5 | 2 | 35 | -15 | 7 | 27 | -3 | 21 | 43 | 21 | 26.5 | -6.5 | 43 | 39 | 20 | 31 | 25 | 14 | 18 | 21 | 34 | -6 | 21 | 39 | 28.5 | 37.5 | 32 | 35.5 | 42 | 30 | 44 | 44.5 | 32 | 35.5 | 33 | 26 | 37.5 | 43 | 36 | 19.5 | 43 | 39 | 24 | -1 | 37.5 | 10.5 | 29 | 24 | 32 | 37.5 | 34 | 39 | 45 | 33 | 37.5 | 28.5 | -16.5 | 29
2013-03-04 10:00 | 54 | 43 | 32 | 41 | 28 | 48 | 23 | 46.5 | 48 | 33 | 31 | 43 | 34 | 46.5 | 32.5 | 41 | 44 | 35.5 | 39 | 29.5 | 7 | 41 | -2 | 23 | 48.5 | 2 | 40 | 47.5 | 26.5 | 37.5 | 7.5 | 46.5 | 46 | 31 | 37 | 43 | 24.5 | 32 | 30 | 41 | 2 | 36 | 42 | 34 | 44.5 | 35 | 43 | 45 | 49 | 46 | 48 | 48 | 43 | 41 | 41 | 44.5 | 46.5 | 42 | 25.5 | 46.5 | 48 | 29 | 7 | 39 | 30 | 37 | 25 | 53.5 | 41 | 41 | 46.5 | 53 | 35 | 43 | 43 | -7.5 | 42 | 51 | 41 | 21 | 35.5 | 14.5 | 41 | 17.5 | 37.5 | 32 | 32 | 22 | 26 | 30 | 41 | 16.5 | 38.5 | 39 | 26.5 | 28.5 | 27.5 | 2 | 36 | -14 | 7 | 28 | -2 | 19 | 43 | 25 | 28.5 | -3.5 | 43 | 42 | 21.5 | 30 | 24 | 16 | 16 | 28.5 | 34 | -7 | 22 | 39 | 28.5 | 39 | 34 | 35.5 | 43 | 30 | 45 | 43 | 30 | 37.5 | 34 | 26 | 37.5 | 43 | 37 | 21 | 41 | 38 | 25 | -1 | 37.5 | 21 | 30 | 25 | 32 | 37.5 | 33 | 34 | 44 | 33 | 35.5 | 30 | -13 | 30
2013-03-04 11:00 | 56 | 44.5 | 34 | 43 | 31 | 50 | 26.5 | 48 | 53.5 | 34 | 38 | 45 | 35.5 | 48 | 38 | 41 | 49 | 39 | 43 | 33 | 8 | 46 | -1 | 28.5 | 50 | 2 | 43 | 50 | 28.5 | 44.5 | 13 | 48 | 52 | 31.5 | 36 | 47 | 27 | 34 | 30 | 41 | 3 | 38 | 42 | 37.5 | 48 | 41 | 44.5 | 47 | 60 | 48 | 48 | 53.5 | 44.5 | 45 | 42 | 46.5 | 46.5 | 45 | 27.5 | 44.5 | 49 | 29 | 8 | 39 | 30 | 37 | 25 | 55.5 | 43 | 43 | 52 | 54 | 35 | 43 | 44.5 | -2 | 47 | 51 | 41 | 21 | 34 | 15 | 42 | 17.5 | 35.5 | 34 | 34 | 23 | 26 | 32 | 43 | 15 | 37.5 | 39 | 26.5 | 23 | 28 | 3 | 36 | -14 | 12 | 30 | -2 | 18 | 43 | 23 | 30 | -2 | 41 | 37 | 23.5 | 31 | 26 | 16 | 17 | 26.5 | 35 | -9 | 22 | 41 | 26.5 | 41 | 32 | 34 | 42 | 24 | 48 | 43 | 30 | 35.5 | 35 | 27 | 37.5 | 44.5 | 38 | 22 | 41 | 41 | 27 | 0 | 37.5 | 21 | 28 | 25 | 28.5 | 37.5 | 32 | 44.5 | 44 | 33 | 35.5 | 28.5 | -11 | 32
2013-03-04 12:00 | 58 | 46.5 | 37 | 44.5 | 33 | 49 | 28.5 | 48 | 57 | 34.5 | 43 | 46 | 35.5 | 50 | 38 | 41 | 45 | 39 | 43 | 35.5 | 8 | 47 | 0 | 35.5 | 51 | 3 | 45 | 50 | 30 | 50 | 16 | 50 | 48 | 31.5 | 38 | 47 | 29.5 | 35 | 32 | 42 | 4 | 42 | 43 | 37.5 | 48 | 45 | 46.5 | 47 | 62 | 50 | 52 | 55.5 | 46.5 | 46 | 44 | 48 | 48 | 46 | 28.5 | 46.5 | 51 | 33 | 9 | 43 | 30 | 38 | 26 | 57 | 43 | 43 | 56.5 | 54 | 35 | 43 | 43 | -0.5 | 48 | 49 | 43 | 21 | 35.5 | 18 | 39 | 16 | 37.5 | 34 | 34 | 23 | 25 | 30 | 43 | 17 | 39 | 35 | 28.5 | 25 | 27.5 | 3 | 34 | -12 | 16 | 28 | -1 | 18 | 37.5 | 17.5 | 30 | 1.5 | 41 | 36 | 23.5 | 33 | 26 | 19 | 17 | 21 | 35 | -8 | 17 | 41 | 25 | 37.5 | 33 | 34 | 42 | 20 | 49 | 37.5 | 30 | 37.5 | 34 | 27 | 35.5 | 44.5 | 36 | 23 | 41 | 41 | 27 | 1 | 37.5 | 21 | 29 | 25 | 26.5 | 35.5 | 32 | 37.5 | 43 | 33 | 39 | 35.5 | -11 | 30
2013-03-04 13:00 | 59 | 46.5 | 38 | 44.5 | 35 | 51 | 28.5 | 50 | 61 | 35 | 46 | 51 | 35.5 | 50 | 38 | 41 | 47 | 41 | 44.5 | 37.5 | 9 | 47 | 1 | 32 | 52 | 3 | 46 | 50 | 34 | 48 | 19 | 46.5 | 49 | 33.5 | 36 | 48 | 31.5 | 35 | 35.5 | 44 | 5 | 45 | 45 | 39 | 50 | 48 | 48 | 47 | 64 | 49 | 50 | 59 | 46.5 | 48 | 43 | 48 | 52 | 47 | 29.5 | 50 | 53 | 31 | 10 | 43 | 31 | 37 | 26 | 59 | 43 | 44 | 61 | 56 | 35 | 44.5 | 43 | 1.5 | 45 | 49 | 43 | 21 | 35.5 | 19 | 44 | 17.5 | 41 | 32 | 32 | 23 | 27 | 30 | 44.5 | 17 | 37.5 | 39 | 28.5 | 26.5 | 25 | 3 | 34 | -12 | 12 | 28 | -1 | 18 | 39 | 17.5 | 30 | 3.5 | 41 | 40 | 23.5 | 30 | 27 | 21 | 17 | 21 | 37 | -7 | 18 | 41 | 23 | 35.5 | 34 | 34 | 43 | 20 | 47 | 41 | 32 | 37.5 | 36 | 29 | 35.5 | 44.5 | 34 | 21.5 | 37.5 | 39 | 27 | 2 | 34 | 22 | 29 | 26 | 26.5 | 35.5 | 32 | 30 | 42 | 33 | 37.5 | 34 | -9.5 | 29
2013-03-04 14:00 | 64 | 48 | 42 | 46.5 | 37 | 51 | 30 | 48 | 62.5 | 35 | 49 | 50 | 37.5 | 50 | 38 | 43 | 41 | 43 | 44.5 | 40 | 9 | 42 | 1 | 32 | 47 | 4 | 48 | 52 | 34 | 48 | 22 | 48 | 49 | 41 | 35 | 48 | 34 | 36 | 34 | 45 | 6 | 46 | 46 | 37.5 | 50 | 49 | 48 | 46 | 64 | 49 | 52 | 62.5 | 48 | 48 | 44 | 50 | 52 | 48 | 30 | 50 | 54 | 31 | 12 | 43 | 28.5 | 36 | 26 | 59 | 43 | 46 | 59 | 56 | 34 | 46.5 | 44.5 | 3 | 50 | 47 | 43 | 20 | 35.5 | 20 | 45 | 17.5 | 37.5 | 32 | 32.5 | 20 | 26 | 32 | 44.5 | 16 | 39 | 36 | 28.5 | 26.5 | 21 | 4 | 37 | -16 | 12 | 32 | -1 | 17 | 39 | 16 | 28.5 | 4 | 41 | 40 | 25.5 | 30 | 29 | 22 | 17 | 25 | 36 | -7 | 18 | 41 | 23 | 37.5 | 33 | 34 | 44 | 20 | 47 | 37.5 | 30 | 39 | 34 | 28 | 32 | 46.5 | 33 | 19.5 | 39 | 39 | 24 | 2 | 34 | 21 | 32 | 25 | 28.5 | 35.5 | 34 | 35.5 | 40 | 31 | 37.5 | 32 | -7.5 | 30
2013-03-04 15:00 | 59 | 48 | 42 | 46.5 | 36.5 | 54 | 32 | 48 | 62.5 | 35 | 50 | 47 | 37.5 | 52 | 38 | 43 | 43 | 43 | 44.5 | 38.5 | 9 | 44 | 1 | 30 | 54 | 4 | 49 | 52 | 34 | 50 | 22.5 | 48 | 42 | 41 | 35 | 51 | 32.5 | 36 | 34 | 46 | 5.5 | 50 | 47 | 41 | 52 | 48 | 48 | 45 | 62 | 50 | 52 | 61 | 46.5 | 47 | 44 | 50 | 53.5 | 48 | 28.5 | 48 | 50 | 31 | 11 | 44.5 | 28.5 | 36 | 27 | 59 | 43 | 44 | 61 | 55 | 33 | 44.5 | 43 | 3 | 51 | 44 | 43 | 20 | 37.5 | 20.5 | 47 | 17.5 | 35.5 | 32 | 31 | 18 | 29 | 32 | 46.5 | 14.5 | 39 | 39 | 30 | 28.5 | 24 | 3 | 37 | -13 | 16 | 25 | -2 | 16 | 39 | 14 | 26.5 | 6 | 39 | 38 | 24 | 31 | 27 | 24.5 | 17 | 23 | 31 | -6.5 | 20 | 40 | 23 | 39 | 33 | 34 | 44 | 20 | 46 | 39 | 30 | 41 | 34 | 28 | 34 | 43 | 36 | 21 | 39 | 40 | 25 | 3 | 34 | 17.5 | 33 | 27 | 30 | 35.5 | 38 | 32.5 | 39 | 31 | 37.5 | 37.5 | -9.5 | 25
2013-03-04 16:00 | 60 | 48 | 41 | 48 | 36.5 | 58 | 30 | 48 | 64.5 | 35 | 51 | 50 | 39 | 52 | 38 | 43 | 43 | 41 | 44.5 | 36.5 | 9 | 41 | 0 | 30 | 52.5 | 4 | 50 | 50 | 34 | 46.5 | 22.5 | 48 | 45 | 30.5 | 37 | 51 | 31.5 | 35 | 35.5 | 45 | 4.5 | 49 | 47 | 37.5 | 50 | 47 | 48 | 44 | 63 | 49 | 48 | 61 | 44.5 | 46 | 47 | 52 | 52 | 48 | 29.5 | 46.5 | 47 | 28 | 11 | 46.5 | 30 | 37 | 26 | 59 | 43 | 45 | 62.5 | 53 | 33 | 44.5 | 43 | 3 | 50 | 44 | 43 | 22 | 35.5 | 20.5 | 48 | 19.5 | 35.5 | 30 | 28 | 18 | 28 | 32 | 46.5 | 12 | 39 | 40 | 32 | 28.5 | 26 | 3 | 36 | -12 | 16 | 21.5 | -2 | 17 | 35.5 | 16 | 32 | 6.5 | 37.5 | 40 | 20.5 | 29 | 27 | 26 | 18 | 21 | 29 | -6 | 20 | 40 | 26.5 | 39 | 33 | 32 | 43 | 17 | 47 | 37.5 | 30 | 41 | 34 | 28 | 34 | 43 | 33 | 21 | 39 | 36 | 27 | 3 | 32 | 19.5 | 33 | 26 | 28.5 | 34 | 37 | 30 | 37 | 30 | 37.5 | 30 | -11 | 21
2013-03-04 17:00 | 57 | 46.5 | 36 | 46.5 | 36 | 54 | 30 | 48 | 64.5 | 33.5 | 52 | 47 | 35.5 | 52 | 38 | 43 | 44 | 41 | 44.5 | 35 | 9 | 40 | 0 | 32 | 51 | 4 | 50 | 48 | 34 | 46.5 | 23 | 48 | 37 | 30.5 | 36 | 47 | 30 | 34 | 32 | 44 | 4 | 49 | 47 | 37.5 | 50 | 46 | 46.5 | 43 | 61 | 50 | 46.5 | 59 | 43 | 46 | 45 | 52 | 52 | 46 | 29.5 | 44.5 | 44 | 27 | 11 | 44.5 | 30 | 35 | 25 | 50 | 43 | 43 | 53.5 | 54 | 33 | 43 | 43 | 7 | 49 | 45 | 44.5 | 22 | 37.5 | 19 | 41 | 19.5 | 37.5 | 30 | 30 | 19 | 28 | 30 | 44.5 | 8 | 39 | 39 | 30 | 28.5 | 27 | 4 | 35 | -11 | 21 | 23 | -2 | 17 | 37.5 | 16 | 32 | 5 | 37.5 | 35 | 22.5 | 29 | 30 | 27 | 21 | 25 | 32 | -6 | 18 | 40 | 23 | 39 | 34 | 34 | 42 | 18 | 46 | 37.5 | 34 | 41 | 33 | 27 | 34 | 43 | 36 | 20 | 39 | 36 | 25 | 3 | 28.5 | 20.5 | 34 | 25 | 25 | 35.5 | 39 | 32 | 35 | 30 | 37.5 | 30 | -11 | 19
2013-03-04 18:00 | 56 | 46.5 | 32 | 44.5 | 35 | 55 | 28.5 | 44.5 | 61 | 32.5 | 49 | 41 | 34 | 48 | 34 | 43 | 42 | 41 | 43 | 32.5 | 8 | 39 | -1 | 28.5 | 46 | 3 | 44 | 44.5 | 30 | 46.5 | 17.5 | 46.5 | 35 | 32.5 | 36 | 49 | 28.5 | 33 | 30 | 41 | 2.5 | 47 | 44 | 35.5 | 48 | 45 | 44.5 | 42 | 59 | 49 | 46.5 | 57 | 41 | 45 | 42 | 50 | 48 | 41 | 28.5 | 44.5 | 43 | 26 | 11 | 43 | 23 | 34 | 25 | 48 | 43 | 42 | 48 | 51 | 32 | 43 | 43 | 1.5 | 41 | 48 | 44.5 | 22 | 37.5 | 19.5 | 41 | 19.5 | 35.5 | 32 | 29 | 18 | 29 | 28.5 | 43 | 11.5 | 39 | 36 | 28.5 | 28.5 | 28.5 | 4 | 35 | -11 | 16 | 22 | -2 | 19 | 35.5 | 16 | 30 | 6 | 37.5 | 34 | 22.5 | 29 | 26 | 27 | 23 | 25.5 | 32 | -6 | 18 | 41 | 23 | 35.5 | 34 | 32 | 40 | 20 | 46 | 37.5 | 34 | 39 | 32 | 25 | 34 | 43 | 36 | 19.5 | 39 | 33 | 24 | 3 | 30 | 13.5 | 33 | 25 | 26.5 | 34 | 39 | 37.5 | 34 | 29 | 35.5 | 34 | -11 | 20
2013-03-04 19:00 | 55 | 46.5 | 30 | 44.5 | 34 | 51 | 26.5 | 43 | 57 | 31 | 44 | 40 | 32 | 48 | 30 | 41 | 38 | 41 | 43 | 30.5 | 8 | 37 | -1 | 26.5 | 39 | 3 | 44 | 42.5 | 26.5 | 44.5 | 12.5 | 43 | 35 | 33 | 36 | 50 | 26.5 | 33 | 25.5 | 40 | 1 | 45 | 42 | 34 | 45.5 | 43 | 41.5 | 41 | 55 | 47 | 44.5 | 55.5 | 39 | 45 | 38 | 48 | 48 | 41 | 27 | 43 | 42 | 25 | 11 | 39 | 17 | 33 | 25 | 46.5 | 43 | 41 | 44.5 | 47 | 32 | 43 | 41 | -7.5 | 38 | 49 | 44.5 | 23 | 37.5 | 18.5 | 39 | 21 | 35.5 | 32 | 25 | 23 | 30 | 28.5 | 43 | 13 | 37.5 | 37 | 28.5 | 28.5 | 28 | 4 | 35 | -11 | 16 | 24 | -1 | 18 | 36.5 | 21 | 30 | 5 | 37.5 | 32 | 20.5 | 29 | 25 | 26 | 22 | 25.5 | 32 | -6.5 | 20 | 40 | 23 | 36.5 | 35 | 32.5 | 38 | 18 | 45 | 37.5 | 34 | 39 | 32 | 27 | 35.5 | 41 | 36 | 20 | 39 | 32 | 24 | 4 | 32 | 5.5 | 32 | 24 | 26.5 | 35.5 | 39 | 37.5 | 35 | 29 | 37.5 | 34 | -15 | 25
2013-03-04 20:00 | 54 | 46.5 | 30 | 44.5 | 33 | 52 | 26.5 | 43 | 55.5 | 30.5 | 37 | 40 | 30 | 46.5 | 26 | 41 | 36 | 41 | 43 | 28 | 8 | 36 | -2 | 21 | 38 | 3 | 41 | 41 | 25 | 43 | 7 | 43 | 34 | 35 | 34 | 48 | 25 | 34 | 24.5 | 40 | 0 | 43 | 40 | 30 | 43 | 43 | 39 | 41 | 53 | 46 | 43 | 52 | 39 | 45 | 35 | 48 | 46.5 | 38 | 27 | 44.5 | 41 | 25 | 10 | 37.5 | 16 | 31 | 25 | 46.5 | 41 | 41 | 41 | 44 | 32 | 43 | 39 | -9.5 | 35 | 49 | 43 | 22 | 39 | 16 | 36 | 17.5 | 35.5 | 34 | 25.5 | 22 | 30 | 28.5 | 39 | 13 | 37.5 | 35 | 28.5 | 28.5 | 26 | 4 | 35 | -12 | 10.5 | 24 | -1 | 19 | 37.5 | 25 | 30 | 2 | 37.5 | 31 | 21 | 29 | 24 | 24 | 23 | 24.5 | 33 | -8 | 24 | 38 | 25 | 37.5 | 34 | 32 | 37 | 21 | 43 | 37.5 | 35.5 | 37.5 | 32 | 27 | 35.5 | 43 | 35 | 20 | 39 | 32 | 24 | 4 | 32 | 5 | 30 | 24 | 35.5 | 37.5 | 39 | 39 | 36 | 29 | 35.5 | 34 | -16.5 | 24
2013-03-04 21:00 | 54 | 46.5 | 29 | 44.5 | 33 | 49 | 25 | 43 | 52 | 30.5 | 29 | 39 | 28.5 | 46.5 | 25 | 43 | 36 | 41 | 44.5 | 27 | 8 | 34 | -3 | 19 | 37 | 3 | 42 | 39 | 25 | 44.5 | 4.5 | 43 | 33 | 33.5 | 34 | 48 | 24.5 | 31 | 24 | 39 | 0.5 | 44 | 39 | 26.5 | 41 | 42 | 32 | 40 | 51 | 45 | 43 | 46.5 | 37.5 | 45 | 32 | 48 | 43 | 35 | 26.5 | 43 | 40 | 26 | 10 | 35.5 | 14.5 | 31 | 24 | 46.5 | 39 | 40 | 41.5 | 43 | 32 | 43 | 39 | -11 | 35 | 49 | 43 | 22 | 39 | 17.5 | 39 | 16 | 34 | 32 | 26 | 22 | 29 | 26.5 | 43 | 15 | 37.5 | 34 | 28.5 | 26.5 | 26 | 4 | 33 | -13 | 7 | 25 | -1 | 18 | 35.5 | 25 | 34 | 1 | 37.5 | 30 | 21 | 29 | 24 | 24 | 25 | 24 | 34 | -7 | 25 | 38 | 23 | 37.5 | 34 | 30 | 38 | 21 | 40 | 37.5 | 35.5 | 37.5 | 32 | 24 | 39 | 43 | 33 | 19.5 | 39 | 35 | 24 | 5 | 34 | 4.5 | 31 | 24 | 35.5 | 37.5 | 38 | 39.5 | 35 | 29 | 35.5 | 34 | -16.5 | 25
2013-03-04 22:00 | 54 | 46.5 | 29 | 44.5 | 33 | 48 | 25 | 41 | 52 | 30 | 27 | 39 | 26.5 | 46.5 | 24 | 43 | 34 | 39 | 44.5 | 25.5 | 8 | 33 | -8 | 17.5 | 36 | 3 | 37 | 39 | 25 | 44.5 | 2.5 | 43 | 33 | 33.5 | 34 | 45 | 23.5 | 29 | 23 | 38 | 0.5 | 42 | 41 | 26.5 | 39 | 41 | 31 | 39 | 50 | 43 | 44.5 | 44.5 | 37.5 | 45 | 31 | 46.5 | 39 | 34 | 26.5 | 43 | 39 | 26 | 10 | 37.5 | 13.5 | 30 | 24 | 46.5 | 39 | 39 | 41.5 | 42 | 32 | 43 | 39 | -11 | 31 | 50 | 43 | 22 | 39 | 17.5 | 40 | 16 | 34 | 30 | 25 | 21 | 29 | 25 | 41 | 15.5 | 37.5 | 33 | 26.5 | 26.5 | 24.5 | 4 | 32 | -17 | 3 | 25 | -1 | 19 | 35.5 | 23 | 32 | -2 | 37.5 | 27 | 21 | 30 | 25 | 22.5 | 28 | 23 | 34 | -6.5 | 24 | 39 | 25 | 35.5 | 34 | 30 | 38 | 21 | 41 | 37.5 | 35.5 | 35.5 | 33 | 28 | 39 | 39 | 32 | 17.5 | 39 | 35 | 24 | 4 | 34 | 4 | 28 | 24 | 37.5 | 37.5 | 38 | 39.5 | 35 | 29 | 35.5 | 34 | -18.5 | 24
2013-03-04 23:00 | 54 | 46.5 | 26 | 44.5 | 33 | 46 | 26.5 | 37.5 | 43 | 29.5 | 26 | 38 | 32 | 46.5 | 23 | 42 | 33 | 37.5 | 43 | 24 | 7 | 32 | -9 | 17.5 | 35.5 | 2 | 36 | 39 | 25 | 44.5 | 0 | 43 | 32 | 32 | 33 | 44 | 23 | 28 | 22.5 | 37 | 1 | 41 | 42 | 23 | 41 | 41 | 30.5 | 39 | 44 | 42 | 43 | 46.5 | 37.5 | 45 | 29 | 46.5 | 39 | 32 | 26.5 | 43 | 39 | 25 | 9 | 39 | 12 | 30 | 23 | 46.5 | 39 | 39 | 41.5 | 41 | 32 | 43 | 38.5 | -11 | 30 | 50 | 41 | 21 | 39 | 16 | 40 | 16 | 34 | 34 | 27 | 20 | 30 | 30 | 43 | 13 | 36 | 32 | 26.5 | 26.5 | 21 | 4 | 31 | -18 | 5 | 25.5 | -1 | 19 | 35.5 | 23 | 30 | -8 | 37.5 | 27 | 21 | 29 | 25 | 20 | 28 | 22.5 | 32 | -7 | 24 | 39 | 23 | 35.5 | 34 | 29 | 38 | 20 | 39 | 37.5 | 37.5 | 35.5 | 34 | 25 | 39 | 39 | 31 | 16 | 39 | 34 | 22 | 4 | 37.5 | 3 | 28 | 22 | 37.5 | 37.5 | 37 | 39.5 | 34 | 30 | 35.5 | 34 | -18.5 | 24
2013-03-05 | 53 | 46.5 | 23 | 44 | 33 | 45 | 26.5 | 37.5 | 43 | 29.5 | 25 | 38 | 34 | 46.5 | 25 | 41.5 | 32 | 37.5 | 39 | 23 | 7 | 34 | -10 | 17.5 | 36 | 2 | 33 | 38.5 | 26.5 | 44.5 | -0.5 | 43 | 31 | 32 | 33 | 44 | 19.5 | 30 | 21.5 | 35 | -1 | 40 | 42.5 | 26.5 | 41 | 42 | 30.5 | 39 | 43 | 42 | 41 | 46.5 | 37.5 | 45 | 26 | 44.5 | 39 | 32 | 26.5 | 43 | 39 | 24 | 9 | 39 | 11 | 27 | 23 | 46.5 | 37.5 | 38 | 41.5 | 39 | 32 | 39 | 38 | -15 | 27 | 50 | 43 | 21 | 38.5 | 18 | 39 | 16 | 34 | 34 | 27 | 20 | 29 | 30 | 43 | 14.5 | 35 | 31 | 28.5 | 26.5 | 22.5 | 4 | 32 | -20 | 11 | 26 | -1 | 22 | 35.5 | 21 | 30 | -6 | 37.5 | 26 | 19.5 | 29 | 26 | 18 | 23 | 21.5 | 32 | -8 | 27 | 37.5 | 26.5 | 37.5 | 35 | 29.5 | 37 | 22 | 40 | 37.5 | 37.5 | 35.5 | 34 | 23 | 39 | 39 | 31 | 16 | 37.5 | 35 | 22 | 5 | 35.5 | 2.5 | 26 | 22 | 37.5 | 35.5 | 37 | 39.5 | 32 | 30 | 35.5 | 34 | -20 | 24
2013-03-05 01:00 | 53 | 44.5 | 22 | 43 | 33 | 46 | 26.5 | 39 | 41.5 | 29 | 24 | 37 | 34 | 46.5 | 27 | 40.5 | 31 | 37.5 | 39 | 22 | 7 | 31 | -8 | 17 | 35 | 2 | 33 | 37 | 25 | 44.5 | -0.5 | 43 | 31 | 31.5 | 32 | 44 | 16.5 | 31 | 21 | 34 | -3 | 38 | 41 | 25 | 37.5 | 41 | 29.5 | 38 | 39 | 39 | 41 | 48 | 35.5 | 45 | 28 | 44.5 | 41 | 33 | 26.5 | 43 | 38 | 23 | 9 | 39 | 9.5 | 24 | 23 | 44.5 | 35.5 | 39 | 41.5 | 40 | 31 | 39 | 37 | -9.5 | 26 | 49 | 43 | 19 | 37.5 | 18 | 35 | 16 | 34 | 34.5 | 25 | 19 | 28 | 30 | 43 | 16 | 34 | 30 | 26.5 | 26.5 | 22 | 4 | 30 | -18 | 11 | 27 | -1 | 23 | 34.5 | 23 | 32 | -6.5 | 37.5 | 26 | 18.5 | 27 | 26 | 14 | 22 | 21 | 31 | -9 | 32 | 38 | 23 | 34 | 37 | 29 | 37 | 25 | 38 | 39 | 37.5 | 34 | 35 | 24 | 39 | 39 | 32 | 19.5 | 37.5 | 34 | 19 | 4 | 35.5 | 2 | 24 | 22 | 39 | 34 | 37 | 39.5 | 32 | 29 | 35.5 | 33.5 | -16.5 | 23.5
2013-03-05 02:00 | 53 | 44.5 | 20 | 39 | 33 | 42 | 26.5 | 39 | 41.5 | 29 | 22 | 37 | 30 | 46.5 | 29 | 40 | 30 | 35.5 | 37.5 | 21 | 7 | 30 | -8 | 16 | 35 | 2 | 34 | 35.5 | 25 | 44.5 | -1 | 43 | 31 | 31.5 | 32 | 45 | 13 | 29 | 20 | 32 | -5 | 37 | 39.5 | 23 | 37.5 | 41 | 29 | 38 | 34 | 38 | 43 | 46.5 | 34 | 45 | 25 | 44.5 | 39 | 33 | 25 | 44.5 | 38 | 24 | 7 | 39 | 8 | 20 | 23 | 44.5 | 35.5 | 39 | 41.5 | 41 | 31 | 39 | 37 | -9.5 | 25 | 49 | 43 | 18 | 35.5 | 17 | 36 | 16 | 35.5 | 34.5 | 27.5 | 18 | 27.5 | 28.5 | 43 | 17 | 32.5 | 29 | 26.5 | 28.5 | 19 | 4 | 29 | -18 | 11 | 27.5 | -1 | 22 | 34 | 25 | 30 | -9 | 37.5 | 24.5 | 18.5 | 26 | 25 | 9 | 22 | 20 | 30 | -11 | 32 | 38.5 | 23 | 35.5 | 37 | 28.5 | 37 | 27 | 38 | 39 | 39 | 34 | 36 | 22 | 43 | 39 | 32 | 19 | 37.5 | 35 | 20 | 2 | 35.5 | 1 | 18 | 22 | 39 | 35.5 | 37 | 39.5 | 33 | 29 | 37.5 | 34 | -15 | 23.5
2013-03-05 03:00 | 56 | 44.5 | 20 | 35.5 | 33.5 | 39 | 26.5 | 39 | 41 | 29 | 21 | 38.5 | 32 | 46.5 | 28.5 | 39.5 | 30 | 35.5 | 35.5 | 20.5 | 7 | 33 | -4 | 15.5 | 34.5 | 2 | 34 | 34 | 25 | 44.5 | 1 | 43 | 29 | 32 | 32 | 44 | 12.5 | 27 | 19.5 | 32 | -7 | 37 | 39.5 | 21 | 36 | 37 | 28.5 | 38 | 37 | 39 | 43 | 46.5 | 34 | 44 | 24 | 44.5 | 39 | 32 | 23 | 43 | 37 | 23 | 6 | 37.5 | 7 | 19 | 23 | 44.5 | 35.5 | 38 | 41.5 | 39 | 31 | 37.5 | 36.5 | -7.5 | 26 | 49 | 43 | 18 | 34 | 18.5 | 34 | 16 | 35.5 | 35 | 27 | 18 | 27 | 30 | 43 | 17.5 | 31.5 | 29 | 28.5 | 28.5 | 20.5 | 4 | 31 | -15 | 10 | 28 | -1 | 22 | 33 | 23 | 30 | -4 | 39 | 23 | 18 | 25 | 25 | 9.5 | 21 | 19.5 | 27 | -12.5 | 32 | 38.5 | 21 | 33 | 37 | 27.5 | 37 | 24 | 38 | 39 | 41 | 34 | 37 | 22 | 43 | 39 | 31 | 19.5 | 37.5 | 36 | 19 | 1 | 34 | 0.5 | 18 | 21 | 39 | 35.5 | 37 | 39.5 | 33 | 28 | 35.5 | 34 | -15 | 23.5
2013-03-05 04:00 | 54 | 44.5 | 20 | 35.5 | 33.5 | 38 | 26.5 | 39 | 41 | 29 | 20 | 36.5 | 32 | 46.5 | 28.5 | 39 | 28 | 35.5 | 37.5 | 20 | 7 | 33 | -6 | 14.5 | 34.5 | 2 | 30 | 33 | 25 | 41 | 3 | 43 | 28 | 32.5 | 31 | 45 | 12.5 | 24 | 18.5 | 30 | -9 | 37 | 40 | 19.5 | 34 | 35 | 28 | 35 | 48 | 38 | 43 | 46.5 | 34 | 44 | 24 | 46.5 | 39 | 32 | 23 | 43 | 37 | 23 | 6 | 37.5 | 5.5 | 23 | 23 | 43 | 35.5 | 37 | 41.5 | 39 | 31 | 37.5 | 36 | -7.5 | 24 | 49 | 43 | 17 | 34 | 19 | 30 | 16 | 35.5 | 35.5 | 23 | 18 | 26 | 28.5 | 43 | 17 | 30.5 | 28 | 28.5 | 28.5 | 20 | 4 | 32 | -16 | 9.5 | 29.5 | -1 | 22 | 32.5 | 23 | 32 | -1.5 | 39 | 24.5 | 18 | 25 | 24 | 8.5 | 19 | 18.5 | 27 | -14.5 | 31 | 39 | 19.5 | 30 | 35 | 26.5 | 34 | 20 | 37 | 39 | 41.5 | 32 | 37 | 21 | 43 | 39 | 31 | 16 | 37.5 | 36 | 19 | 0 | 35.5 | 0 | 22 | 20 | 39 | 35.5 | 35 | 39.5 | 33 | 28 | 35.5 | 34 | -13 | 23.5
2013-03-05 05:00 | 53 | 44.5 | 21 | 35.5 | 34 | 37 | 26.5 | 39 | 40.5 | 29.5 | 20 | 37 | 30 | 46.5 | 28 | 39 | 30 | 35.5 | 35.5 | 19 | 7 | 33 | -5 | 16 | 32.5 | 2 | 31 | 31.5 | 26.5 | 37.5 | 5 | 44.5 | 28 | 33 | 30 | 41 | 12 | 21 | 18 | 29 | -11 | 35 | 40.5 | 17.5 | 32 | 36 | 28 | 33 | 38 | 38 | 43 | 46.5 | 34 | 44 | 26 | 46.5 | 41 | 32 | 22.5 | 43 | 37 | 23 | 5 | 37.5 | 4.5 | 23 | 22 | 43 | 34 | 36 | 41.5 | 37 | 31 | 35.5 | 35.5 | -6 | 27 | 49 | 44.5 | 18 | 32 | 17 | 27 | 16 | 35.5 | 35 | 26 | 18 | 24 | 28.5 | 43 | 17 | 29 | 30 | 28.5 | 28.5 | 17 | 3 | 32 | -16 | 9.5 | 27 | -1 | 22 | 31 | 21 | 34 | -2 | 39 | 23 | 17.5 | 26 | 24 | 6 | 17 | 18 | 27 | -17 | 32 | 39 | 17.5 | 28.5 | 36 | 26.5 | 32 | 25 | 38 | 39 | 42 | 32 | 37 | 24 | 43 | 41 | 32 | 16 | 37.5 | 36 | 17 | 0 | 35.5 | -0.5 | 22 | 21 | 39 | 34 | 34 | 39.5 | 33 | 28 | 35.5 | 34 | -11 | 24
2013-03-05 06:00 | 53 | 44.5 | 19 | 32 | 34.5 | 37 | 26.5 | 39 | 41 | 29.5 | 18 | 36 | 32 | 46.5 | 29 | 39 | 32 | 34 | 37.5 | 20 | 5 | 35 | -2 | 12 | 30.5 | 2 | 33 | 30 | 25 | 37.5 | 4 | 44.5 | 28 | 34 | 29 | 41 | 12.5 | 18 | 16.5 | 27 | -8.5 | 35 | 42.5 | 17.5 | 34 | 35 | 28 | 34 | 37 | 39 | 43 | 46.5 | 34 | 43 | 26 | 46.5 | 41 | 33 | 21 | 43 | 37 | 23 | 5 | 37.5 | 5 | 28 | 22 | 43 | 34 | 35 | 41.5 | 37 | 31 | 35.5 | 37.5 | -6 | 29 | 49 | 43 | 17 | 30 | 19.5 | 25 | 16 | 35.5 | 35.5 | 25.5 | 16 | 23 | 28.5 | 43 | 19.5 | 28.5 | 31 | 28.5 | 28.5 | 19.5 | 1 | 33 | -14 | 2.5 | 24.5 | -2 | 23 | 30 | 21 | 34 | -1 | 39 | 19 | 17.5 | 25 | 25 | 7.5 | 14 | 16.5 | 25 | -15 | 32 | 39.5 | 17.5 | 32 | 35 | 26 | 33 | 24 | 38 | 39 | 43 | 34 | 37 | 23 | 41 | 41 | 33 | 16 | 37.5 | 36 | 19 | 0 | 37.5 | -0.5 | 27 | 21 | 39 | 34 | 33 | 39.5 | 32 | 27 | 35.5 | 34 | -11 | 24
2013-03-05 07:00 | 52 | 44.5 | 19 | 30 | 34.5 | 35 | 25 | 39 | 43 | 30 | 17 | 36 | 32 | 46.5 | 29.5 | 39 | 32 | 34 | 37.5 | 20.5 | 5 | 36 | -2 | 10.5 | 30.5 | 2 | 34 | 30 | 17.5 | 39 | 3 | 44.5 | 26 | 33.5 | 27 | 40 | 12.5 | 19 | 16.5 | 28 | -6.5 | 35 | 41 | 19.5 | 32 | 36 | 27.5 | 34 | 38 | 40 | 44.5 | 46.5 | 34 | 42 | 21 | 46.5 | 43 | 33 | 20 | 41 | 37 | 22 | 25 | 35.5 | 7 | 28 | 22 | 41 | 34 | 35 | 42.5 | 35 | 30 | 37.5 | 37.5 | -6 | 30 | 49 | 43 | 16 | 26.5 | 20.5 | 24 | 16 | 35.5 | 34 | 23 | 15 | 22.5 | 28.5 | 43 | 19.5 | 28.5 | 31 | 30 | 30 | 20 | 0 | 31 | -12 | 0 | 23 | -2 | 23 | 30 | 17.5 | 32 | -2.5 | 41 | 17 | 19 | 23 | 25 | 8 | 16 | 16 | 26 | -13 | 32 | 40 | 19.5 | 32 | 36 | 27.5 | 34 | 25 | 39 | 41 | 43 | 34 | 37 | 19 | 41 | 43 | 32 | 15.5 | 39 | 35 | 19 | 0 | 35.5 | 3 | 27 | 21 | 39 | 34 | 33 | 41 | 32 | 26 | 35.5 | 32 | -11 | 24
2013-03-05 08:00 | 53 | 46.5 | 27 | 35.5 | 35 | 34 | 25 | 41 | 43 | 31 | 18 | 36 | 34 | 48 | 30 | 41 | 31 | 37.5 | 39 | 21 | 5 | 36 | -1 | 10.5 | 34 | 2 | 35 | 32 | 17.5 | 37.5 | 2 | 44.5 | 28 | 35.5 | 28 | 44 | 13 | 20 | 19.5 | 30 | -4 | 38 | 43 | 21 | 35.5 | 39 | 29.5 | 35 | 38 | 41 | 44.5 | 46.5 | 34 | 44 | 28 | 46.5 | 43 | 33 | 21 | 43 | 36 | 25 | 26 | 39 | 5 | 28 | 22 | 43 | 34 | 36 | 44.5 | 39 | 30 | 37.5 | 37.5 | -0.5 | 31 | 49 | 43 | 23 | 26.5 | 20 | 18 | 16 | 37.5 | 34 | 26.5 | 15 | 23.5 | 28.5 | 43 | 19 | 37.5 | 31 | 30 | 30 | 19 | 0 | 31 | -12 | -0.5 | 22 | -2 | 28 | 32 | 17.5 | 34 | -5 | 41 | 20 | 20 | 18 | 27 | 9 | 17 | 17.5 | 28 | -11 | 31 | 40 | 19.5 | 35.5 | 39 | 29.5 | 34 | 29 | 40 | 41 | 43 | 34 | 38 | 26 | 39 | 43 | 33 | 17 | 39 | 35 | 22 | 0 | 37.5 | -4 | 27 | 21 | 39 | 34 | 34 | 43 | 34 | 24 | 35.5 | 34 | -7.5 | 25
2013-03-05 09:00 | 54 | 47.5 | 31 | 37.5 | 37 | 35 | 25 | 41 | 44.5 | 32 | 26 | 39 | 34 | 50 | 34.5 | 43 | 32 | 39 | 43 | 24.5 | 5 | 36 | 1 | 14 | 36 | 2 | 45 | 39 | 19.5 | 43 | 6.5 | 44.5 | 29 | 37.5 | 29 | 46 | 18.5 | 28 | 23 | 34 | 0.5 | 40 | 45 | 28.5 | 43 | 42 | 34 | 35 | 45 | 42 | 44.5 | 48 | 34 | 47 | 35 | 46 | 44.5 | 34 | 23 | 44.5 | 38 | 27 | 6 | 39 | 7 | 28 | 23 | 43 | 35.5 | 42 | 43 | 43 | 30 | 39 | 41 | 7 | 38 | 49 | 43 | 24 | 26.5 | 23 | 19 | 16 | 37.5 | 32 | 26 | 21 | 26 | 28.5 | 43 | 22 | 23 | 32 | 32 | 32 | 23 | 1 | 30 | -12 | 5 | 20 | -3 | 32 | 34 | 17.5 | 34 | 0.5 | 43 | 21 | 20.5 | 17 | 28 | 13.5 | 25 | 19.5 | 32 | -7 | 31 | 41 | 25 | 35.5 | 40 | 32 | 35 | 27 | 40 | 43 | 43 | 34 | 39 | 28 | 39.5 | 43 | 33 | 17.5 | 39 | 35 | 24 | 1 | 39 | -2 | 26 | 22 | 39 | 35.5 | 38 | 43 | 30 | 25 | 35.5 | 30 | -0.5 | 27
2013-03-05 10:00 | 54 | 48 | 33 | 39 | 39 | 37 | 28.5 | 43 | 48 | 33 | 33 | 38 | 34 | 52 | 38.5 | 44.5 | 34 | 43 | 45.5 | 28.5 | 6 | 38 | 4 | 21 | 40 | 3 | 46 | 42 | 23 | 43 | 11 | 44.5 | 29 | 39 | 31 | 46 | 24.5 | 30 | 24.5 | 40 | 5.5 | 42 | 46 | 30 | 46.5 | 46 | 39 | 36 | 49 | 44 | 44.5 | 48 | 34 | 50 | 40 | 46.5 | 44.5 | 39 | 26 | 44.5 | 39 | 28 | 6 | 41 | 13.5 | 30 | 23 | 41 | 37.5 | 45 | 39 | 44 | 31 | 39 | 43 | 15 | 40 | 50 | 43 | 23 | 26.5 | 24.5 | 19 | 17.5 | 39 | 32 | 24 | 24 | 26 | 28.5 | 43 | 23 | 21.5 | 33 | 34 | 33 | 24 | 2 | 29 | -8 | 10.5 | 20 | -2 | 30 | 36 | 19.5 | 35.5 | 3.5 | 43 | 20 | 21 | 18 | 31 | 16.5 | 19 | 21 | 34 | -4.5 | 30 | 41 | 25 | 35.5 | 39 | 32 | 35 | 28 | 41 | 43 | 43 | 34 | 40 | 26 | 39 | 44.5 | 36 | 17.5 | 41 | 34 | 24 | 0 | 37.5 | 6 | 27 | 23 | 35.5 | 35.5 | 38 | 39 | 33 | 26 | 35.5 | 35.5 | 5.5 | 28
2013-03-05 11:00 | 53 | 50 | 37 | 39 | 41 | 36 | 30 | 46.5 | 52 | 36 | 42 | 40 | 32 | 52 | 43 | 45.5 | 36 | 44.5 | 48 | 32 | 6 | 40 | 6 | 25 | 41 | 4 | 47 | 44.5 | 25 | 44.5 | 15 | 46.5 | 31 | 40.5 | 31 | 47 | 30 | 32 | 25 | 44 | 10 | 45 | 49 | 34 | 48 | 48 | 43 | 37 | 58 | 45 | 46.5 | 50 | 35.5 | 53 | 44 | 46.5 | 46.5 | 43 | 28.5 | 46.5 | 40 | 29 | 7 | 44.5 | 19.5 | 31 | 25 | 39 | 39 | 48 | 41 | 45 | 32 | 43 | 44.5 | 21 | 44 | 51 | 43 | 22 | 23 | 24 | 16 | 19.5 | 41 | 34 | 27 | 23 | 25 | 28.5 | 41 | 22 | 19.5 | 35 | 34 | 34 | 23 | 1 | 29 | -7 | 8.5 | 21 | -2 | 29 | 37.5 | 21 | 37.5 | 5 | 44.5 | 16 | 21 | 18 | 30 | 18 | 18 | 21 | 32 | -3 | 31 | 41 | 23 | 35.5 | 40 | 34 | 36 | 21 | 42 | 44.5 | 43 | 35.5 | 42 | 28 | 39 | 44.5 | 37 | 16.5 | 43 | 32 | 25 | 0 | 37.5 | 14 | 28 | 24 | 35.5 | 37.5 | 40 | 37.5 | 34 | 24 | 35.5 | 35.5 | 10.5 | 26
2013-03-05 12:00 | 54 | 50 | 38 | 39 | 41.5 | 39 | 32 | 48 | 55.5 | 38.5 | 45 | 36 | 34 | 50 | 44.5 | 46.5 | 40 | 46.5 | 50 | 35.5 | 7 | 40 | 8 | 35.5 | 47 | 4 | 49 | 48 | 26.5 | 46.5 | 18.5 | 46.5 | 30 | 41 | 33 | 50 | 31.5 | 33 | 28.5 | 46 | 11.5 | 47 | 52 | 35.5 | 48 | 52 | 46.5 | 38 | 58 | 47 | 48 | 48 | 35.5 | 57 | 47 | 46.5 | 48 | 47 | 30 | 48 | 41 | 28 | 8 | 44.5 | 23 | 32 | 24 | 41 | 41 | 50 | 41 | 47 | 34 | 43 | 44.5 | 25 | 48 | 51 | 43 | 24 | 25 | 26 | 17 | 20.5 | 43 | 34.5 | 28 | 20 | 26 | 30 | 41 | 23.5 | 17.5 | 39 | 34 | 34 | 23.5 | 2 | 28 | -6 | 17.5 | 23 | -2 | 28 | 34 | 21 | 37.5 | 9 | 44.5 | 23 | 21 | 20 | 29 | 21 | 19 | 21 | 32 | -1.5 | 24 | 43 | 23 | 34 | 40 | 35.5 | 35 | 20 | 42 | 44.5 | 43 | 35.5 | 42 | 24 | 39 | 44.5 | 35 | 16 | 44.5 | 31 | 25 | 0 | 35.5 | 16 | 28 | 23 | 35.5 | 37.5 | 38 | 37.5 | 33 | 25 | 35.5 | 34 | 12 | 26
2013-03-05 13:00 | 53 | 48 | 38 | 43 | 41.5 | 39 | 34 | 52 | 59 | 41 | 48 | 37 | 32 | 50 | 46.5 | 48 | 46 | 44.5 | 46.5 | 39.5 | 8 | 42 | 10 | 35.5 | 46 | 4 | 53 | 50 | 28.5 | 53.5 | 21.5 | 48 | 35 | 43.5 | 34 | 50 | 32.5 | 33 | 30 | 48 | 12.5 | 50 | 53 | 39 | 52 | 55 | 48 | 39 | 58 | 49 | 53.5 | 50 | 35.5 | 58 | 50 | 48 | 50 | 50 | 34 | 52 | 42 | 29 | 8 | 44.5 | 23 | 33 | 25 | 41 | 44.5 | 52 | 41 | 49 | 36 | 45 | 44.5 | 25 | 49 | 51 | 43 | 24 | 25 | 26.5 | 12 | 21 | 35.5 | 35.5 | 27 | 18 | 26 | 30 | 43 | 23.5 | 19.5 | 36 | 32 | 32 | 22 | 2 | 28 | -7 | 17.5 | 24 | -2 | 24 | 34 | 23 | 39 | 11.5 | 46.5 | 24.5 | 22 | 18 | 30 | 22.5 | 19 | 25 | 31 | -0.5 | 25 | 39 | 23 | 37.5 | 41 | 34 | 35 | 22 | 41 | 44.5 | 43 | 35.5 | 44 | 24 | 39 | 44.5 | 34 | 14 | 44.5 | 31 | 25 | 1 | 34 | 19.5 | 28 | 23 | 35.5 | 35.5 | 39 | 37.5 | 34 | 25 | 36 | 34 | 12 | 26
2013-03-05 14:00 | 55 | 46.5 | 38 | 41 | 42 | 39 | 34 | 52 | 61 | 40 | 50 | 38 | 32 | 48 | 48 | 48 | 49 | 46.5 | 47 | 43 | 7 | 43 | 10 | 37.5 | 48 | 4 | 53 | 50 | 28.5 | 55.5 | 25 | 48 | 34 | 45 | 34 | 50 | 34 | 34 | 35.5 | 48 | 14 | 49 | 55 | 39 | 52 | 58 | 48 | 40 | 59 | 51 | 53.5 | 50 | 35.5 | 58 | 52 | 48 | 50 | 51 | 35.5 | 48 | 42 | 29 | 9 | 44.5 | 25 | 33 | 24 | 41 | 46.5 | 55 | 41 | 50 | 37 | 44.5 | 44.5 | 26.5 | 50 | 50 | 44.5 | 24 | 25 | 26 | 11 | 21 | 30 | 35.5 | 27.5 | 17 | 24 | 30 | 43 | 22 | 19.5 | 34 | 30 | 32 | 19 | 1 | 28 | -5 | 28.5 | 24 | -4 | 20 | 35.5 | 23 | 37.5 | 13 | 44.5 | 23 | 22.5 | 19 | 31 | 23 | 20 | 28.5 | 29 | 0 | 24 | 40 | 19.5 | 38.5 | 41 | 32 | 34 | 24 | 40 | 44.5 | 41 | 35.5 | 44 | 20 | 37.5 | 46.5 | 34 | 13 | 43 | 31 | 23 | -1 | 35.5 | 17.5 | 27 | 21 | 34 | 32 | 40 | 39 | 30 | 24 | 34 | 34 | 16 | 24
2013-03-05 15:00 | 54 | 48 | 39 | 41 | 43 | 39 | 35.5 | 50 | 59 | 39 | 52 | 38 | 34 | 48 | 46.5 | 50 | 50 | 44.5 | 47.5 | 42.5 | 6 | 45 | 10 | 35.5 | 50 | 4 | 53 | 50 | 30 | 55.5 | 25.5 | 48 | 37 | 46.5 | 36 | 51 | 33.5 | 32 | 37.5 | 51 | 13.5 | 51 | 54 | 43 | 52 | 59 | 52 | 39 | 58 | 51 | 53.5 | 48 | 37.5 | 59 | 51 | 48 | 52 | 54 | 35.5 | 52 | 42 | 33 | 8 | 44.5 | 25 | 35 | 27 | 41 | 46.5 | 55 | 41 | 52 | 38 | 46.5 | 44.5 | 26.5 | 51 | 50 | 44.5 | 25 | 26.5 | 28.5 | 14 | 21 | 28.5 | 34 | 26.5 | 20 | 26 | 30 | 44.5 | 23.5 | 17.5 | 35 | 30 | 32.5 | 20.5 | -1 | 29 | -5 | 25 | 26 | -4 | 17 | 35.5 | 23 | 37.5 | 15.5 | 43 | 24.5 | 23 | 18 | 30 | 22.5 | 21 | 26.5 | 29 | 2 | 25 | 38 | 17.5 | 39 | 41 | 28.5 | 34 | 26 | 39 | 46.5 | 43 | 35.5 | 44 | 22 | 37.5 | 46.5 | 34 | 12 | 39 | 33 | 25 | -1 | 35.5 | 20 | 26 | 20 | 34 | 32 | 40 | 39 | 31 | 25 | 32 | 34 | 21 | 23
2013-03-05 16:00 | 54 | 50 | 38 | 39 | 44 | 38 | 35.5 | 48 | 55.5 | 38 | 52 | 40 | 37.5 | 48 | 44.5 | 50 | 51 | 44.5 | 47.5 | 41.5 | 5 | 45 | 9 | 35.5 | 50 | 3 | 55 | 50 | 30 | 53.5 | 26 | 48 | 33 | 47 | 36 | 51 | 32.5 | 34 | 37.5 | 53 | 13.5 | 50 | 54 | 41 | 52 | 59 | 50 | 39 | 59 | 51 | 48 | 48 | 37.5 | 59 | 52 | 48 | 53.5 | 51 | 35.5 | 50 | 43 | 31 | 7 | 44.5 | 24.5 | 37 | 27 | 41 | 44.5 | 56 | 41 | 51 | 36 | 44.5 | 44.5 | 28.5 | 49 | 48 | 44.5 | 25 | 23 | 30 | 19 | 23 | 26.5 | 35.5 | 24 | 21 | 27 | 30 | 44.5 | 23.5 | 21 | 33 | 32 | 33.5 | 21 | -2 | 28 | -6 | 25 | 24.5 | -5 | 19 | 37.5 | 23 | 39 | 16 | 37.5 | 22 | 22.5 | 18 | 30 | 21 | 23 | 24 | 31 | 4 | 25 | 39 | 17.5 | 37.5 | 40 | 34 | 36 | 24 | 39 | 41 | 43 | 35.5 | 44 | 23 | 37.5 | 44.5 | 29 | 13.5 | 28.5 | 35 | 25 | -2 | 35.5 | 19.5 | 26 | 21 | 32 | 30 | 40 | 39 | 26 | 24 | 35.5 | 34 | 21 | 23
2013-03-05 17:00 | 54 | 46.5 | 37 | 35.5 | 45 | 39 | 35.5 | 44.5 | 52 | 36 | 52 | 35 | 35.5 | 48 | 43 | 48 | 49 | 41 | 46.5 | 41 | 3 | 45 | 9 | 32 | 47 | 0 | 53 | 46.5 | 32 | 52 | 27 | 48 | 32 | 44 | 35 | 50 | 32 | 34 | 35.5 | 52 | 13 | 50 | 52 | 41 | 50 | 57 | 46.5 | 37 | 56 | 50 | 48 | 48 | 35.5 | 60 | 50 | 46.5 | 52 | 52 | 34.5 | 48 | 42 | 30 | 7 | 44.5 | 23 | 37 | 27 | 41 | 44.5 | 54 | 40.5 | 51 | 35 | 43 | 44.5 | 28.5 | 49 | 47 | 44.5 | 26 | 21 | 31 | 17 | 25 | 26.5 | 39 | 25 | 19 | 23 | 32 | 44.5 | 22 | 21 | 32 | 34 | 34 | 20 | -3 | 28 | -5 | 21 | 24 | -7 | 20 | 35.5 | 19.5 | 37.5 | 15 | 35.5 | 22 | 22 | 18 | 31 | 19 | 22 | 21 | 32 | 6 | 26 | 39 | 19.5 | 37.5 | 41 | 35.5 | 36 | 29 | 41 | 37.5 | 43 | 35.5 | 45 | 19 | 37.5 | 46.5 | 30 | 14.5 | 25 | 37 | 26 | -2 | 35.5 | 19.5 | 24 | 21 | 32 | 30 | 40 | 38 | 26 | 25 | 35.5 | 39 | 23 | 20
2013-03-05 18:00 | 52 | 48 | 35 | 32 | 44 | 37 | 37.5 | 43 | 48 | 34 | 49 | 35 | 35.5 | 48 | 41.5 | 44.5 | 45 | 37.5 | 35.5 | 37.5 | 1.5 | 42 | 8 | 30 | 44 | -7 | 50 | 44.5 | 28.5 | 50 | 26 | 46.5 | 31 | 41.5 | 32 | 49 | 30.5 | 34 | 35.5 | 48 | 12.5 | 47 | 47 | 37.5 | 50 | 53 | 41 | 37 | 53 | 49 | 46.5 | 48 | 35.5 | 53 | 47 | 44.5 | 52 | 49 | 32 | 46.5 | 42 | 29 | 3 | 43 | 21 | 34 | 25 | 41 | 44.5 | 50 | 39 | 48 | 34 | 39 | 43 | 26.5 | 42 | 46 | 44.5 | 25 | 17.5 | 31.5 | 20 | 25 | 28.5 | 37.5 | 23 | 21 | 24 | 28.5 | 44.5 | 23.5 | 21 | 31 | 32 | 34 | 21.5 | -3 | 30 | -4 | 21 | 21 | -13 | 20 | 37.5 | 21 | 37.5 | 18 | 34 | 24.5 | 21.5 | 19 | 32 | 20.5 | 23 | 21 | 31 | 7 | 27 | 40 | 21 | 39 | 42 | 35.5 | 36 | 28 | 43 | 35.5 | 41 | 35.5 | 44 | 15 | 37.5 | 46.5 | 30 | 16 | 28.5 | 37 | 25 | -5 | 34 | 16 | 22 | 21 | 32 | 30 | 40 | 37.5 | 23 | 25 | 34 | 39 | 23 | 22
2013-03-05 19:00 | 52 | 46.5 | 34 | 30 | 43.5 | 37 | 35.5 | 39 | 46.5 | 32 | 42 | 34 | 35.5 | 48 | 39.5 | 44.5 | 41 | 35.5 | 37.5 | 33.5 | -1 | 41 | 8 | 30 | 42 | -10 | 46 | 43 | 26.5 | 44.5 | 25.5 | 44.5 | 30 | 39.5 | 30 | 48 | 28.5 | 30 | 31.5 | 41 | 12.5 | 44 | 44 | 35.5 | 48 | 47 | 39 | 36 | 50 | 48 | 44.5 | 46.5 | 35.5 | 47 | 41 | 44.5 | 50 | 47 | 28.5 | 43 | 42 | 29 | -1 | 41 | 19.5 | 33 | 25 | 41 | 43 | 48 | 39 | 42 | 32 | 38 | 41 | 21 | 41 | 46 | 44.5 | 30 | 16 | 31 | 19 | 25 | 28.5 | 35.5 | 18 | 22 | 24 | 26.5 | 44.5 | 23 | 21 | 31 | 28.5 | 34 | 21.5 | -3 | 31 | -4 | 17.5 | 22 | -14 | 21 | 37.5 | 21 | 37.5 | 18.5 | 34 | 23 | 21 | 21 | 32 | 20 | 25 | 21.5 | 32 | 7.5 | 26 | 38 | 21 | 37.5 | 41 | 34 | 35 | 32 | 43 | 35.5 | 41 | 34 | 43 | 17 | 37.5 | 46.5 | 30 | 16 | 32 | 38 | 24 | -7 | 34 | 15.5 | 22 | 20 | 32 | 34 | 40 | 39 | 32 | 27 | 33 | 39 | 19.5 | 22
2013-03-05 20:00 | 51 | 46.5 | 34 | 30 | 43 | 34 | 35.5 | 37.5 | 46.5 | 29.5 | 39 | 33 | 34 | 48 | 38 | 43 | 38 | 35.5 | 35.5 | 30 | 0 | 39 | 7 | 28.5 | 40 | -19 | 42 | 41 | 25 | 41 | 25 | 43 | 29 | 36.5 | 29 | 46 | 27 | 32 | 30 | 42 | 12 | 42 | 42.5 | 35.5 | 44.5 | 44 | 37.5 | 36 | 48 | 49 | 44.5 | 46.5 | 34 | 42 | 38 | 44.5 | 50 | 44 | 27 | 43 | 42 | 29 | -1 | 39 | 19.5 | 32 | 25 | 40 | 39 | 45 | 39 | 40 | 31 | 34 | 40 | 21 | 38 | 46 | 44.5 | 31 | 14 | 29 | 22 | 25 | 30 | 35.5 | 18.5 | 23 | 23 | 26.5 | 43 | 21 | 21 | 33 | 26.5 | 30 | 20 | -4 | 33 | -5 | 14 | 22 | -23 | 20 | 37.5 | 21 | 35.5 | 17 | 35.5 | 21 | 21 | 20 | 33 | 19 | 24 | 23 | 31 | 7 | 25 | 37 | 21 | 39 | 39 | 34 | 35 | 33 | 41 | 34 | 43 | 34 | 41 | 22 | 37.5 | 46.5 | 30 | 16 | 32 | 39 | 22 | -5 | 34 | 15.5 | 21 | 18 | 32 | 34 | 39 | 39 | 31 | 27 | 32 | 38.5 | 17.5 | 21
2013-03-05 21:00 | 51 | 46.5 | 33 | 30 | 41.5 | 32 | 34 | 39 | 46.5 | 27.5 | 36 | 33 | 34 | 48 | 38.5 | 43 | 38 | 34 | 35.5 | 29.5 | -1 | 34 | 4 | 28.5 | 39 | -17 | 40 | 41 | 25 | 39 | 24.5 | 43 | 28 | 37 | 28 | 47 | 26 | 31 | 29.5 | 38 | 11.5 | 43 | 41 | 35.5 | 43 | 40 | 35.5 | 36 | 47 | 48 | 44.5 | 46.5 | 34 | 41 | 33 | 44.5 | 48 | 39 | 25 | 41 | 42 | 30 | -1 | 39 | 19.5 | 31 | 23 | 39 | 41 | 42 | 39 | 38 | 33 | 34 | 39 | 21 | 29 | 45 | 44.5 | 32 | 12 | 30 | 24 | 26.5 | 30 | 34 | 19 | 23 | 22 | 25 | 41 | 23 | 19.5 | 30 | 23 | 26.5 | 22 | -9 | 30 | -7 | 10.5 | 23 | -20 | 22 | 35.5 | 21 | 35.5 | 19.5 | 37.5 | 21 | 21.5 | 20 | 33 | 20 | 25 | 23 | 31 | 8 | 30 | 36 | 23 | 39 | 39 | 34 | 36 | 32 | 42 | 35.5 | 43 | 34 | 40 | 21 | 37.5 | 46.5 | 30 | 16 | 34 | 39 | 20 | -6 | 34 | 16 | 22 | 19 | 32 | 34 | 38 | 39 | 30 | 28 | 32 | 37.5 | 16 | 22
2013-03-05 22:00 | 50 | 46.5 | 33 | 28.5 | 39.5 | 31 | 30 | 37.5 | 48 | 25 | 35 | 30 | 30 | 48 | 38.5 | 43 | 35 | 34 | 35.5 | 29 | -5 | 33 | 2 | 26.5 | 39.5 | -22 | 36 | 39 | 25 | 37.5 | 23.5 | 43 | 26 | 37 | 28 | 45 | 25.5 | 32 | 28.5 | 36 | 11.5 | 41 | 38 | 35.5 | 39 | 38 | 34 | 37 | 47 | 44 | 43 | 44.5 | 34 | 39 | 33 | 44.5 | 48 | 37 | 23.5 | 39 | 42 | 29 | 1 | 37.5 | 19.5 | 30 | 22 | 39 | 41 | 42 | 38.5 | 37 | 33 | 31 | 39 | 17 | 28 | 45 | 43 | 32 | 12 | 30 | 23 | 25 | 30 | 28.5 | 18 | 23 | 21 | 25 | 39 | 23.5 | 19.5 | 30 | 23 | 25 | 22 | -8 | 30 | -7 | 10.5 | 21 | -26 | 22 | 35.5 | 19.5 | 35.5 | 19.5 | 37.5 | 22 | 21 | 21 | 32 | 19.5 | 25 | 23 | 32 | 8 | 29 | 35 | 25 | 35.5 | 38 | 30 | 36 | 32 | 41 | 37.5 | 43 | 34 | 39 | 19 | 35.5 | 46.5 | 30 | 14.5 | 34 | 39 | 20 | -5 | 35.5 | 16 | 24 | 19 | 31.5 | 32 | 38 | 38.5 | 28 | 28 | 30 | 37 | 11.5 | 21
2013-03-05 23:00 | 50 | 46.5 | 33 | 28.5 | 38 | 29 | 30 | 37.5 | 44.5 | 23.5 | 32 | 29 | 30 | 48 | 39 | 42.5 | 34 | 34 | 35.5 | 28 | -6 | 34 | 1 | 26.5 | 36 | -24 | 34 | 39 | 23 | 37.5 | 23 | 41 | 27 | 37 | 28 | 44 | 25 | 34 | 27.5 | 36 | 11 | 39 | 37 | 35.5 | 39 | 35 | 35.5 | 37 | 47 | 43 | 43 | 44.5 | 34 | 38 | 29 | 43 | 48 | 34 | 22.5 | 39 | 42 | 29 | -5 | 37.5 | 19.5 | 29 | 21 | 39 | 37.5 | 39 | 37.5 | 35.5 | 33 | 32 | 39 | 13.5 | 27 | 46 | 43 | 32 | 8.5 | 28 | 23 | 25 | 32 | 30 | 20 | 23 | 21 | 21 | 41 | 21 | 19.5 | 30 | 21 | 25 | 20 | -11 | 31 | -9 | 10.5 | 21 | -27 | 23 | 35.5 | 19.5 | 34 | 17 | 37.5 | 22 | 21.5 | 21 | 33 | 18 | 25 | 23 | 31 | 8 | 28 | 34.5 | 23 | 35.5 | 35 | 32 | 36 | 33 | 41 | 37.5 | 43 | 34 | 37 | 17 | 35.5 | 48 | 30 | 13.5 | 34 | 40 | 20 | -10 | 35.5 | 16.5 | 25 | 19 | 30 | 34 | 36 | 37.5 | 27.5 | 28 | 30 | 37 | 7 | 20
2013-03-06 | 49 | 46.5 | 32 | 26.5 | 37.5 | 29 | 28.5 | 37.5 | 44.5 | 21.5 | 31 | 30 | 30 | 48 | 39 | 42 | 32 | 32 | 32 | 27 | -6 | 34 | 4 | 27 | 39 | -26 | 32 | 38.5 | 21 | 34 | 23 | 41 | 27 | 38 | 27 | 42 | 26 | 34 | 26.5 | 31 | 10 | 40 | 37 | 32 | 39 | 35 | 33 | 36 | 45 | 42 | 43 | 43.5 | 34 | 36 | 27 | 43 | 48 | 31 | 21 | 39 | 43 | 28 | -7 | 37.5 | 19.5 | 30 | 22 | 39 | 34 | 38 | 37 | 34 | 33 | 33 | 38.5 | 10.5 | 27 | 46 | 43 | 32 | 8.5 | 29.5 | 23 | 23 | 30 | 32 | 20 | 23 | 21 | 21 | 43 | 21 | 20 | 28 | 21 | 28.5 | 21.5 | -12 | 31 | -6 | 17 | 24 | -29 | 23 | 35.5 | 17.5 | 32 | 20 | 37.5 | 22 | 23 | 22 | 33 | 19.5 | 23 | 23 | 29 | 7.5 | 30 | 34.5 | 26.5 | 34 | 34 | 31 | 35 | 34 | 40 | 39 | 42 | 32 | 36 | 19 | 34 | 48 | 28 | 12 | 34 | 40 | 22 | -12 | 37.5 | 16.5 | 22 | 19 | 26.5 | 30 | 36 | 37 | 28 | 28 | 32 | 37.5 | 3 | 20
2013-03-06 01:00 | 45 | 46.5 | 32 | 25 | 37.5 | 27 | 28.5 | 37.5 | 42.5 | 20 | 28 | 27 | 28.5 | 46.5 | 39 | 41 | 31 | 32 | 30 | 25.5 | -12 | 36 | 3 | 27 | 34 | -25 | 30 | 38 | 21 | 30 | 23 | 39 | 27 | 39 | 23 | 41 | 27 | 33 | 25.5 | 30 | 9.5 | 40 | 36 | 35.5 | 35.5 | 31 | 32 | 34 | 44 | 42 | 43 | 43 | 32 | 36 | 26 | 43 | 46.5 | 31 | 19.5 | 39 | 43 | 28 | -8 | 37.5 | 19.5 | 29 | 21 | 39 | 35.5 | 37 | 36 | 33 | 33 | 32 | 38.5 | 8.5 | 28 | 43 | 41 | 31 | 7 | 29 | 21 | 21 | 30 | 32 | 18 | 22 | 19 | 19.5 | 43 | 20.5 | 20.5 | 29 | 19.5 | 25 | 22.5 | -17 | 33 | -6 | 18 | 21 | -29.5 | 24 | 35 | 17.5 | 30 | 21 | 37.5 | 21 | 24.5 | 19 | 38 | 19.5 | 28 | 22.5 | 28 | 6 | 30 | 34.5 | 23 | 32 | 31 | 30 | 33 | 34 | 39 | 37.5 | 41.5 | 32 | 36 | 22 | 34 | 44.5 | 29 | 11.5 | 35.5 | 41 | 20 | -12 | 37.5 | 17 | 15 | 18 | 26.5 | 34 | 35 | 36 | 28 | 27 | 30 | 37 | 1.5 | 19.5
2013-03-06 02:00 | 43 | 46.5 | 32 | 25 | 37 | 25 | 28.5 | 37.5 | 41 | 19.5 | 28 | 27 | 28.5 | 48 | 39 | 41 | 31 | 30 | 28.5 | 24 | -14 | 36 | 5 | 26.5 | 33 | -25 | 30 | 36.5 | 23 | 32 | 23 | 41 | 27 | 38.5 | 23 | 41 | 28 | 26.5 | 25 | 28 | 9 | 38 | 36 | 32 | 35.5 | 31 | 29.5 | 33 | 44 | 42 | 43 | 43 | 32 | 34 | 26 | 43 | 46.5 | 32 | 18.5 | 39 | 43 | 27 | -10 | 37.5 | 19.5 | 28 | 19 | 39 | 35.5 | 35 | 35.5 | 32 | 33 | 32 | 38.5 | 7 | 30 | 42 | 43 | 31 | 3 | 27 | 22 | 19.5 | 32 | 31 | 19.5 | 23 | 19 | 19.5 | 43 | 20 | 21 | 29 | 25 | 23 | 20 | -25 | 32 | -4 | 18.5 | 21 | -30 | 23 | 34.5 | 19.5 | 30 | 19 | 37.5 | 19 | 24.5 | 17 | 38 | 18 | 26.5 | 22.5 | 27 | 4 | 32 | 34 | 25 | 34 | 31 | 25 | 32 | 34 | 39 | 39 | 41 | 30 | 34 | 22 | 35.5 | 44.5 | 30 | 11.5 | 34 | 42 | 21 | -16 | 37.5 | 17 | 15 | 18 | 25 | 34 | 33 | 35.5 | 27 | 28 | 28.5 | 37 | -0.5 | 19
2013-03-06 03:00 | 41 | 44.5 | 32 | 23 | 38 | 28 | 25 | 37.5 | 39.5 | 19.5 | 26 | 28 | 28.5 | 48 | 39 | 41 | 29 | 28.5 | 27.5 | 24 | -14 | 32 | -2 | 26 | 30 | -25 | 31 | 36 | 21 | 28.5 | 22.5 | 41 | 27 | 39 | 22 | 40 | 29.5 | 28 | 24 | 28 | 6.5 | 37 | 35.5 | 30 | 35.5 | 29 | 28.5 | 32 | 44 | 41 | 43 | 43 | 32 | 36 | 25 | 43 | 46.5 | 31 | 18 | 41 | 44 | 27 | -12 | 37.5 | 19.5 | 26 | 20 | 37.5 | 34 | 34 | 34.5 | 32 | 33 | 34 | 38.5 | 3 | 31 | 40 | 41 | 32 | 3 | 29.5 | 21 | 17.5 | 32 | 30.5 | 19.5 | 21 | 20 | 19.5 | 41 | 20.5 | 21 | 28 | 23 | 21 | 22.5 | -20 | 30 | -11 | 18.5 | 21 | -30 | 25 | 34 | 17.5 | 26.5 | 21 | 37.5 | 19 | 25 | 17 | 38 | 21.5 | 23 | 22.5 | 27 | 2.5 | 32 | 34 | 25 | 32 | 29 | 27.5 | 32 | 34 | 38 | 37.5 | 41 | 30 | 36 | 17 | 34 | 44.5 | 28 | 11.5 | 35.5 | 43 | 22 | -18 | 35.5 | 17.5 | 18 | 16 | 28.5 | 34 | 33 | 34.5 | 27 | 27 | 28.5 | 37 | -2 | 19
2013-03-06 04:00 | 40 | 44.5 | 32 | 21 | 39 | 27 | 25 | 37.5 | 38 | 19 | 24 | 25 | 28.5 | 48 | 39 | 40.5 | 29 | 26.5 | 26.5 | 24 | -15 | 32 | -1 | 26 | 28.5 | -27 | 32 | 35 | 21 | 30 | 22.5 | 41 | 26 | 37.5 | 23 | 40 | 31.5 | 26.5 | 23 | 28 | 4.5 | 37 | 35.5 | 30 | 34 | 28 | 27.5 | 33 | 42 | 41 | 39 | 43 | 30 | 33 | 27 | 43 | 46.5 | 31 | 17 | 39 | 44 | 26 | -12 | 35.5 | 19.5 | 25 | 21 | 35.5 | 34 | 33 | 34 | 33 | 33 | 35.5 | 39 | 3.5 | 28 | 39 | 41 | 32 | 3 | 30.5 | 22 | 19.5 | 32 | 30 | 16 | 20 | 19 | 21 | 40.5 | 20 | 21.5 | 28 | 23 | 19.5 | 21.5 | -26 | 30 | -9 | 18.5 | 20 | -30 | 26 | 33.5 | 19.5 | 28.5 | 21 | 37.5 | 20 | 28.5 | 18 | 38 | 23.5 | 14 | 22.5 | 25 | 0.5 | 32 | 33.5 | 26.5 | 30 | 28 | 26.5 | 32 | 34 | 37 | 37.5 | 39 | 30 | 33 | 21 | 34 | 44.5 | 29 | 11 | 35.5 | 43 | 21 | -16 | 34 | 18 | 19 | 18 | 26.5 | 34 | 31 | 34 | 24 | 26 | 30 | 37 | -1.5 | 19
2013-03-06 05:00 | 43 | 44.5 | 31 | 21 | 40 | 29 | 23 | 37.5 | 36.5 | 18.5 | 21 | 24 | 28.5 | 48 | 39 | 40.5 | 28 | 25 | 25 | 24 | -17 | 29 | -2 | 27.5 | 25 | -29 | 32 | 34 | 21 | 32 | 22 | 41 | 26 | 36.5 | 22 | 39 | 33 | 25 | 22 | 27 | 2 | 37 | 35.5 | 28.5 | 34 | 28 | 30 | 32 | 41 | 39 | 37.5 | 43 | 30 | 34 | 24 | 43 | 46.5 | 31 | 16.5 | 39 | 44 | 26 | -15 | 35.5 | 19.5 | 25 | 20 | 34 | 34 | 32 | 33 | 31 | 33 | 34 | 39 | 3 | 26 | 42 | 39 | 30 | 1.5 | 30 | 23 | 17.5 | 30 | 29 | 18.5 | 19 | 17 | 21 | 40.5 | 20 | 22 | 28 | 23 | 21 | 19 | -23 | 27 | -11 | 19 | 18.5 | -30 | 27 | 32 | 16 | 30 | 18 | 37.5 | 20 | 28 | 16 | 39 | 24 | 17 | 22 | 26 | -2 | 30 | 33.5 | 26.5 | 30 | 28 | 27.5 | 32 | 34 | 37 | 35.5 | 39 | 30 | 34 | 22 | 35.5 | 44.5 | 28 | 11 | 35.5 | 42 | 22 | -23 | 34 | 18 | 18 | 18 | 28.5 | 34 | 30 | 33 | 24 | 26 | 28.5 | 37.5 | -2 | 19
2013-03-06 06:00 | 45 | 43 | 31.5 | 21 | 41.5 | 29 | 25 | 35.5 | 35.5 | 18 | 23 | 23 | 26.5 | 47.5 | 39.5 | 41 | 29 | 23 | 23 | 26 | -19 | 32 | 4 | 24.5 | 21 | -30 | 31 | 32 | 21 | 28.5 | 22.5 | 39 | 25 | 36.5 | 21 | 39 | 33 | 26 | 20.5 | 27 | 1.5 | 36 | 35 | 28.5 | 34 | 27 | 29.5 | 32 | 41 | 39 | 37.5 | 42.5 | 30 | 33 | 26 | 41 | 46.5 | 30 | 16 | 39 | 44 | 25 | -21 | 37.5 | 21 | 25 | 21 | 32 | 34 | 34 | 32 | 30 | 33 | 32 | 39 | 3 | 22 | 42 | 41 | 31 | 1.5 | 32.5 | 24 | 19.5 | 30 | 28.5 | 18 | 19 | 16 | 21 | 40 | 22 | 23 | 28 | 23 | 19.5 | 22.5 | -28 | 30 | -6 | 12.5 | 17 | -30 | 26 | 30 | 16 | 28.5 | 20.5 | 37.5 | 22 | 27.5 | 15 | 38 | 24.5 | 12 | 20.5 | 26 | -3 | 32 | 33 | 25 | 30 | 27 | 26 | 32 | 34 | 37 | 37.5 | 39.5 | 30 | 33 | 24 | 34 | 44.5 | 28 | 10.5 | 35.5 | 42 | 22 | -27 | 35.5 | 19.5 | 15 | 18 | 28.5 | 34 | 31 | 32 | 21 | 27 | 26.5 | 37.5 | -2 | 19
2013-03-06 07:00 | 44 | 44.5 | 33.5 | 19.5 | 42.5 | 30 | 23 | 35.5 | 37.5 | 17 | 23 | 22 | 26.5 | 47.5 | 40.5 | 41 | 30 | 21 | 21 | 28 | -22 | 31 | -4 | 23 | 25 | -29 | 32 | 34 | 21 | 30 | 22.5 | 39 | 26 | 37.5 | 21 | 39 | 33 | 24 | 20.5 | 27 | 1.5 | 36 | 35 | 26.5 | 34 | 27 | 30 | 32 | 42 | 39 | 37.5 | 43 | 30 | 35 | 24 | 41 | 44.5 | 29 | 14.5 | 39 | 44 | 25 | -22 | 37.5 | 21 | 24 | 21 | 30 | 35.5 | 34 | 32 | 30 | 33 | 32 | 39 | 3 | 27 | 43 | 39 | 33 | -0.5 | 33.5 | 24 | 19.5 | 30 | 30 | 15 | 19 | 15 | 21 | 39.5 | 22 | 21 | 28 | 21 | 19.5 | 23.5 | -29 | 29 | -13 | 10.5 | 19 | -29.5 | 26 | 32 | 16 | 30 | 19 | 37.5 | 23 | 28.5 | 17 | 38 | 24.5 | 12 | 20.5 | 26 | -4 | 32 | 33 | 25 | 30 | 27 | 27 | 32 | 34 | 37 | 37.5 | 39 | 30 | 35 | 20 | 34 | 44.5 | 27 | 10 | 35.5 | 42 | 22 | -25 | 34 | 19.5 | 15 | 18 | 28.5 | 35.5 | 32 | 32 | 20 | 26 | 28 | 39 | -2 | 21
2013-03-06 08:00 | 46 | 44.5 | 38.5 | 19.5 | 44 | 28 | 25 | 37.5 | 35.5 | 21 | 25 | 22 | 28.5 | 48 | 41 | 41 | 30 | 21 | 21 | 30 | -18 | 34 | -1 | 23 | 33 | -27 | 36 | 35.5 | 25 | 34 | 23 | 41 | 26 | 38.5 | 26 | 39 | 33 | 25 | 23 | 28 | 1 | 37 | 39 | 26.5 | 37.5 | 30 | 33 | 34 | 43 | 41 | 40 | 41 | 30 | 39 | 28 | 41 | 46.5 | 32 | 15.5 | 41 | 44 | 26 | -20 | 37.5 | 19.5 | 29 | 23 | 37.5 | 35.5 | 37 | 34 | 34 | 33 | 35.5 | 43 | 3 | 32 | 44 | 39 | 36 | -0.5 | 33 | 27 | 19.5 | 34 | 30 | 20.5 | 19 | 16 | 21 | 39.5 | 21 | 25 | 29 | 21 | 19.5 | 23 | -26 | 30 | -10 | 10.5 | 23 | -28 | 30 | 34 | 16 | 30 | 18 | 37.5 | 24.5 | 29 | 20 | 37 | 24 | 11 | 23 | 27 | -5 | 32 | 34 | 25 | 34 | 30 | 27.5 | 33 | 33 | 38 | 38.5 | 39 | 30 | 38 | 27 | 35.5 | 44.5 | 30 | 11.5 | 35.5 | 42 | 24 | -21 | 34 | 17.5 | 13 | 18 | 25 | 35.5 | 34 | 34 | 18 | 27 | 30 | 39 | -2 | 24
2013-03-06 09:00 | 47 | 44.5 | 43 | 21 | 45.5 | 30 | 30 | 39 | 37.5 | 25 | 34 | 26 | 32 | 49 | 43.5 | 41 | 37 | 21 | 21 | 37 | -15 | 36 | 14 | 25 | 36 | -22 | 39 | 39 | 25 | 37.5 | 25.5 | 43 | 29 | 40.5 | 31 | 40 | 35.5 | 28 | 26.5 | 32 | 6.5 | 37 | 44 | 30 | 41 | 40 | 37.5 | 33 | 50 | 44 | 43 | 41 | 30 | 48 | 37 | 43 | 46.5 | 36 | 17.5 | 43 | 45 | 30 | -17 | 39 | 21 | 29 | 24 | 34 | 35.5 | 40 | 34 | 36 | 34 | 39 | 44.5 | 3 | 36 | 44 | 39 | 37 | -0.5 | 35.5 | 27 | 21 | 34 | 32 | 21.5 | 24 | 20 | 23 | 39.5 | 24.5 | 26.5 | 32 | 19.5 | 19.5 | 26 | -21 | 32 | -6 | 12 | 20 | -27 | 36 | 37.5 | 19.5 | 32 | 19 | 39 | 26 | 30 | 22 | 38 | 27 | 10 | 25 | 30 | 0.5 | 32 | 36 | 25 | 35.5 | 40 | 26.5 | 33 | 31 | 39 | 39 | 39 | 30 | 42 | 25 | 35.5 | 44.5 | 31 | 12 | 37.5 | 41 | 25 | -21 | 35.5 | 19.5 | 13 | 20 | 23 | 35.5 | 36 | 34 | 17 | 28 | 30 | 41 | -2 | 25
2013-03-06 10:00 | 46 | 44.5 | 47 | 25 | 47.5 | 32 | 34 | 43 | 43 | 29 | 46 | 31 | 35.5 | 50.5 | 46 | 43 | 40 | 21 | 21 | 44 | -10 | 41 | 20 | 34 | 39.5 | -19 | 43 | 43 | 21 | 43 | 27.5 | 44.5 | 29 | 41.5 | 31 | 41 | 37.5 | 29 | 26.5 | 37 | 12.5 | 33 | 47 | 34 | 44.5 | 45 | 41 | 34 | 55 | 45 | 44.5 | 41 | 32 | 56 | 45 | 44.5 | 48 | 40 | 20.5 | 44.5 | 46 | 32 | -11 | 41 | 25 | 31 | 24 | 34 | 37.5 | 45 | 34 | 38 | 35 | 41 | 46.5 | 3 | 41 | 43 | 39 | 38 | 1.5 | 36 | 27 | 23 | 34 | 32 | 21 | 18 | 23 | 23 | 39.5 | 25 | 30 | 33 | 21 | 19.5 | 27 | -18 | 31 | 8 | 21 | 21 | -26 | 35 | 37.5 | 17.5 | 34 | 18.5 | 39 | 26 | 30 | 21 | 38 | 28 | 11 | 21 | 33 | 4.5 | 28 | 37 | 25 | 35.5 | 42 | 25 | 33 | 28 | 38 | 39 | 39 | 30 | 43 | 27 | 35.5 | 44.5 | 31 | 12 | 37.5 | 41 | 25 | -15 | 35.5 | 21 | 12 | 20 | 23 | 35.5 | 38 | 34 | 17 | 27 | 30 | 43 | -6 | 24
2013-03-06 11:00 | 49 | 46.5 | 47 | 26.5 | 49 | 37 | 34 | 46.5 | 50 | 32 | 48 | 37 | 37.5 | 51 | 49 | 44.5 | 44 | 21 | 21 | 51 | -8 | 44 | 24 | 37.5 | 44 | -14 | 47 | 46.5 | 23 | 46.5 | 30 | 48 | 30 | 43 | 35 | 42 | 40 | 31 | 26.5 | 42 | 18 | 33 | 51 | 35.5 | 46.5 | 50 | 44.5 | 34 | 56 | 48 | 48 | 39 | 32 | 60 | 50 | 44.5 | 52 | 45 | 23 | 48 | 49 | 32 | -9 | 43 | 26.5 | 33 | 27 | 35.5 | 41 | 49 | 34 | 42 | 36 | 44.5 | 48 | 5 | 45 | 44 | 39 | 35 | 3 | 35 | 27 | 26.5 | 35.5 | 32 | 21.5 | 17 | 22 | 23 | 39.5 | 24 | 25 | 34 | 19.5 | 17.5 | 25 | -16 | 32 | 12 | 23 | 22 | -20 | 31 | 39 | 19.5 | 35.5 | 16 | 41 | 28 | 30 | 22 | 39 | 28 | 11 | 21 | 31 | 8 | 28 | 40 | 25 | 35.5 | 43 | 25 | 33 | 29 | 37 | 39 | 37.5 | 30 | 43 | 18 | 35.5 | 46.5 | 33 | 11.5 | 37.5 | 40 | 24 | -13 | 34 | 21 | 12 | 21 | 21 | 35.5 | 39 | 34 | 18 | 28 | 30 | 43 | -6 | 25
2013-03-06 12:00 | 47 | 46.5 | 48 | 26.5 | 49.5 | 38 | 37.5 | 48 | 52 | 35 | 49 | 38 | 39 | 50 | 50.5 | 48 | 47 | 21 | 21 | 52 | -6 | 44 | 28 | 34 | 45 | -13 | 39 | 48 | 25 | 52 | 32 | 48 | 33 | 43 | 38 | 43 | 40.5 | 32 | 25 | 48 | 21 | 36 | 53 | 39 | 50 | 53 | 46.5 | 37 | 57 | 50 | 48 | 41 | 32 | 64 | 53 | 44.5 | 55.5 | 47 | 25 | 48 | 49 | 32 | -5 | 43 | 25 | 35 | 28 | 35.5 | 44.5 | 55 | 35.5 | 46 | 38 | 44.5 | 48 | 5 | 48 | 42 | 39 | 34 | 3 | 36.5 | 25 | 28.5 | 34 | 30 | 20.5 | 17 | 21 | 25 | 39 | 23 | 26.5 | 35 | 17.5 | 17.5 | 27.5 | -13 | 32 | 15 | 21 | 23 | -20 | 33 | 35.5 | 19.5 | 35.5 | 18.5 | 41 | 29 | 34 | 24 | 40 | 30 | 13 | 21 | 29 | 11 | 24 | 40 | 23 | 34 | 42 | 25 | 35 | 30 | 35 | 37.5 | 37.5 | 30 | 44 | 24 | 35.5 | 46.5 | 32 | 10.5 | 35.5 | 38 | 24 | -10 | 32 | 21 | 11 | 22 | 21 | 34 | 42 | 30 | 22 | 29 | 35.5 | 43 | -6 | 22
2013-03-06 13:00 | 48 | 46.5 | 48 | 28.5 | 49.5 | 38 | 41 | 46.5 | 53.5 | 38 | 51 | 39 | 39 | 48 | 52.5 | 46.5 | 50 | 21 | 21 | 53 | -3 | 46 | 30 | 32 | 48 | -8 | 38 | 48 | 23 | 53.5 | 34 | 50 | 37 | 45 | 38 | 43 | 40.5 | 30 | 26.5 | 53 | 24 | 37 | 56 | 43 | 50 | 55 | 48 | 39 | 56 | 52 | 50 | 41 | 32 | 67 | 56 | 46.5 | 57 | 48 | 28.5 | 50 | 49 | 32 | -2 | 44.5 | 23 | 36 | 29 | 37.5 | 46.5 | 59 | 35.5 | 47 | 39 | 45 | 48 | 7 | 49 | 44 | 39 | 34 | 3 | 36.5 | 24 | 28.5 | 35.5 | 28.5 | 17 | 14 | 21 | 23 | 39 | 20 | 25 | 35 | 19.5 | 17.5 | 28 | -12 | 32 | 17 | 21 | 23 | -15 | 21 | 35.5 | 19.5 | 35.5 | 19.5 | 41 | 29 | 34 | 25 | 40 | 30.5 | 14 | 21 | 27 | 13.5 | 23 | 41 | 23 | 34 | 43 | 25 | 34 | 33 | 35 | 37.5 | 37.5 | 30 | 45 | 19 | 37.5 | 44.5 | 31 | 12 | 34 | 38 | 26 | -10 | 34 | 19.5 | 11 | 21 | 21 | 34 | 42 | 32 | 26 | 31 | 34 | 43 | -6 | 20
2013-03-06 14:00 | 47 | 48 | 49 | 30 | 50 | 35 | 39 | 46.5 | 53.5 | 39.5 | 52 | 42 | 39 | 50 | 54 | 48 | 51 | 21 | 21 | 54 | -2 | 45 | 33 | 34 | 49 | -4 | 37 | 48 | 23 | 57 | 36 | 52 | 37 | 45.5 | 40 | 40 | 41 | 29 | 26.5 | 55 | 27 | 39 | 57 | 44.5 | 50 | 63 | 48 | 41 | 55 | 47 | 50 | 41 | 34 | 68 | 58 | 48 | 61 | 51 | 32 | 48 | 51 | 34 | 2 | 44.5 | 21 | 37 | 29 | 35.5 | 46.5 | 61 | 35.5 | 49 | 39 | 46.5 | 50 | 7 | 49 | 42 | 41 | 33 | 5 | 36 | 29 | 26.5 | 34 | 28.5 | 18 | 14 | 22 | 19.5 | 41 | 16 | 26.5 | 36 | 19.5 | 17.5 | 27 | -21 | 31 | 19 | 21 | 22 | -11 | 17 | 37.5 | 19.5 | 39 | 19 | 37.5 | 29 | 33.5 | 27 | 36 | 30 | 16 | 21 | 30 | 15 | 24 | 42 | 17.5 | 34 | 42 | 28.5 | 36 | 34 | 38 | 35.5 | 37.5 | 32 | 45 | 19 | 35.5 | 43 | 32 | 11.5 | 34 | 38 | 25 | -4 | 34 | 19.5 | 12 | 21 | 21 | 32 | 42 | 32 | 15 | 30 | 30 | 43 | -4 | 20
2013-03-06 15:00 | 51 | 46.5 | 48 | 30 | 49 | 40 | 44.5 | 46.5 | 46.5 | 41.5 | 53 | 41 | 41 | 50 | 52.5 | 48 | 51 | 21 | 21 | 54 | -1 | 47 | 34 | 34 | 49 | -5 | 37 | 48 | 21 | 57.5 | 37 | 52 | 35 | 46 | 42 | 37 | 40.5 | 32 | 26.5 | 57 | 27 | 40 | 58 | 43 | 52 | 63 | 46.5 | 42 | 50 | 45 | 52 | 39 | 34 | 68 | 60 | 48 | 62.5 | 52 | 34 | 48 | 51 | 34 | 0 | 46.5 | 21 | 36 | 31 | 37.5 | 46.5 | 62 | 38 | 50 | 41 | 46.5 | 48 | 7 | 50 | 45 | 41 | 33 | 7 | 37 | 27 | 30 | 35.5 | 34 | 16.5 | 13 | 22 | 21 | 43 | 19.5 | 25 | 38 | 19.5 | 17.5 | 28 | -13 | 28 | 20 | 25 | 21 | -12 | 17 | 35.5 | 21 | 39 | 21.5 | 37.5 | 25 | 34 | 26 | 34 | 31.5 | 14 | 21 | 31 | 13.5 | 23 | 43 | 17.5 | 34 | 42 | 26.5 | 37 | 38 | 37 | 35.5 | 37.5 | 32 | 44 | 19 | 34 | 43 | 29 | 10.5 | 35.5 | 38 | 27 | -8 | 35.5 | 17.5 | 14 | 24 | 21 | 30 | 43 | 29 | 20 | 31 | 32 | 41 | -4 | 20
2013-03-06 16:00 | 51 | 44.5 | 46 | 30 | 48 | 40 | 43 | 44.5 | 43 | 43 | 52 | 42 | 39 | 50 | 50.5 | 48 | 52 | 21 | 21 | 54 | 0 | 45 | 35 | 35.5 | 48.5 | -3 | 37 | 46.5 | 21 | 57 | 38 | 52 | 34 | 46.5 | 42 | 34 | 39.5 | 32 | 27.5 | 59 | 27 | 37 | 58 | 43 | 50 | 63 | 48 | 43 | 50 | 47 | 52 | 39 | 34 | 67 | 57 | 46.5 | 64.5 | 52 | 34 | 48 | 51 | 34 | 1 | 44.5 | 21 | 37 | 29 | 37.5 | 46.5 | 64 | 39 | 50 | 39 | 46.5 | 46.5 | 7 | 47 | 43 | 43 | 33 | 5 | 37.5 | 25 | 28.5 | 35.5 | 34 | 14 | 12 | 21 | 23 | 43 | 21.5 | 28.5 | 37 | 19.5 | 17.5 | 28 | -12 | 32 | 20 | 23 | 21 | -10 | 20 | 37.5 | 19.5 | 39 | 22 | 39 | 27 | 34 | 26 | 31 | 31.5 | 10 | 21.5 | 32 | 11 | 22 | 43 | 19.5 | 35.5 | 42 | 25 | 34 | 41 | 37 | 34 | 37.5 | 32 | 44 | 18 | 34 | 43 | 29 | 12.5 | 35.5 | 40 | 28 | -8 | 30 | 17.5 | 19 | 22 | 21 | 30 | 43 | 26.5 | 14 | 31 | 32 | 41 | -6 | 20
2013-03-06 17:00 | 50 | 44.5 | 45 | 28.5 | 47 | 40 | 43 | 44.5 | 43 | 39.5 | 51 | 42 | 39 | 50 | 49 | 48 | 52 | 21 | 21 | 54 | 0 | 44 | 34 | 35.5 | 48 | -5 | 39 | 46.5 | 21 | 55.5 | 39 | 52 | 34 | 44.5 | 41 | 32 | 39 | 32 | 26.5 | 58 | 27 | 38 | 56 | 41 | 50 | 62 | 48 | 42 | 47 | 46 | 52 | 39 | 32 | 63 | 57 | 46.5 | 62.5 | 50 | 32.5 | 48 | 50 | 33 | -1 | 44.5 | 19.5 | 35 | 28 | 37.5 | 46.5 | 62 | 37.5 | 50 | 38 | 46.5 | 48 | 3 | 47 | 42 | 43 | 34 | 7 | 37 | 23 | 28.5 | 37.5 | 30 | 16.5 | 10 | 21 | 21 | 44.5 | 22 | 28.5 | 37 | 16 | 17.5 | 27 | -8 | 31 | 20 | 23 | 20 | -11 | 20 | 34 | 21 | 39 | 21 | 37.5 | 26 | 33.5 | 27 | 31 | 31 | 8 | 21 | 30 | 9 | 23 | 43 | 19.5 | 34 | 42 | 26.5 | 34 | 44 | 38 | 37.5 | 35.5 | 32 | 43 | 18 | 35.5 | 43 | 30 | 13.5 | 37.5 | 38 | 28 | -9 | 30 | 17.5 | 17 | 21 | 21 | 32 | 44 | 30 | 16 | 31 | 34 | 39 | -7.5 | 22
2013-03-06 18:00 | 48 | 44.5 | 42 | 28.5 | 46 | 40 | 37.5 | 44.5 | 43 | 36.5 | 48 | 41 | 37.5 | 50 | 46 | 43 | 51 | 21 | 21 | 49.5 | -2 | 42 | 32 | 34 | 40 | -7 | 38 | 44.5 | 21 | 52 | 35.5 | 52 | 33 | 43 | 40 | 32 | 39.5 | 31 | 25 | 54 | 22.5 | 38 | 54 | 39 | 48 | 57 | 43 | 41 | 47 | 45 | 52 | 39 | 32 | 59 | 53 | 44.5 | 62.5 | 46 | 30 | 48 | 49 | 31 | -8 | 43 | 17.5 | 32 | 27 | 35.5 | 43 | 56 | 35.5 | 46 | 38 | 43 | 44.5 | -0.5 | 43 | 42 | 44.5 | 34 | 5 | 38 | 24 | 32 | 37.5 | 26.5 | 16 | 12 | 21 | 23 | 43 | 23 | 28.5 | 35 | 16 | 14 | 28.5 | -16 | 32 | 20 | 19.5 | 20 | -13 | 15 | 35.5 | 19.5 | 37.5 | 24 | 35.5 | 25 | 34 | 28 | 31 | 31.5 | 11 | 21 | 34 | 9 | 20 | 45 | 17.5 | 35.5 | 41 | 26.5 | 34 | 43 | 39 | 41 | 34 | 32 | 42 | 23 | 35.5 | 44.5 | 33 | 16 | 35.5 | 39 | 27 | -14 | 34 | 16 | 14 | 21 | 21 | 34 | 43 | 32 | 14 | 31 | 34 | 39 | -7.5 | 25
2013-03-06 19:00 | 45 | 46.5 | 45 | 26.5 | 45.5 | 36 | 35.5 | 43 | 43 | 33 | 42 | 36 | 35.5 | 50 | 43 | 37.5 | 47 | 19.5 | 21 | 44.5 | -10 | 37 | 31 | 31.5 | 38 | -7 | 34 | 43 | 21 | 44.5 | 31.5 | 50 | 31 | 42 | 39 | 31 | 40.5 | 31 | 25 | 51 | 18.5 | 34 | 51.5 | 34 | 45.5 | 52 | 39.5 | 39 | 46 | 44 | 52 | 37.5 | 34 | 55 | 51 | 43.5 | 61 | 45 | 28.5 | 48 | 49 | 30 | -11 | 43 | 16 | 31 | 26 | 35.5 | 44.5 | 53 | 35.5 | 41 | 38 | 40 | 44.5 | -6 | 39 | 42 | 44.5 | 32 | 7 | 37 | 29 | 34 | 37.5 | 26.5 | 13 | 15 | 22 | 21 | 43 | 21.5 | 26.5 | 37 | 16 | 16 | 29 | -15 | 33 | 19 | 17 | 20 | -12 | 16 | 35.5 | 17.5 | 37.5 | 25 | 37.5 | 25 | 33.5 | 29 | 31 | 30.5 | 11 | 21 | 34 | 8 | 22 | 44.5 | 19.5 | 36.5 | 40 | 29 | 34 | 43 | 37 | 39 | 34 | 32 | 40 | 26 | 35.5 | 43 | 31 | 17 | 35.5 | 39 | 28 | -19 | 34 | 12 | 15 | 21 | 21 | 34 | 43 | 32 | 24 | 30 | 33 | 41 | -13 | 23
2013-03-06 20:00 | 42 | 46.5 | 38 | 26.5 | 45 | 35 | 35.5 | 43 | 41 | 30 | 40 | 34 | 35.5 | 48 | 40 | 37.5 | 42 | 19.5 | 21 | 40 | -15 | 35 | 31 | 30.5 | 34 | -5 | 34 | 41 | 20.5 | 41 | 28 | 50 | 29 | 41.5 | 38 | 30 | 41 | 30 | 23 | 43 | 14 | 34 | 50 | 34 | 43 | 49 | 37.5 | 37 | 44 | 44 | 50 | 39 | 34 | 53 | 46 | 43 | 57 | 38 | 28.5 | 46.5 | 48 | 29 | -11 | 39 | 14 | 29 | 25 | 34 | 43 | 50 | 33.5 | 38.5 | 38 | 37.5 | 44.5 | -9.5 | 35 | 40 | 44.5 | 34 | 7 | 35 | 30 | 34 | 37.5 | 26.5 | 13.5 | 14 | 20 | 23 | 44.5 | 19 | 26.5 | 38 | 14 | 14 | 27 | -26 | 32 | 19 | 14.5 | 20 | -11 | 17 | 35.5 | 16.5 | 34 | 24 | 37.5 | 25 | 32.5 | 30 | 30 | 29 | 11 | 21 | 36 | 7 | 27 | 44 | 17.5 | 37.5 | 40 | 30 | 33 | 42 | 38 | 43 | 34 | 32 | 40 | 24 | 35.5 | 46.5 | 32 | 17.5 | 35.5 | 40 | 27 | -18 | 32 | 10.5 | 15 | 21 | 21 | 34 | 42 | 31.5 | 24.5 | 31 | 34 | 41 | -16.5 | 23
2013-03-06 21:00 | 40 | 46.5 | 37 | 26.5 | 45.5 | 34 | 35.5 | 43 | 37.5 | 27 | 40 | 31 | 34 | 48 | 42 | 35.5 | 41 | 19.5 | 21 | 40 | -11 | 37 | 30 | 30 | 32 | -5 | 33 | 37.5 | 19.5 | 39 | 27.5 | 48 | 30 | 42 | 38 | 30 | 40.5 | 29 | 21.5 | 43 | 12.5 | 33 | 50 | 31.5 | 41 | 46 | 37.5 | 37 | 43 | 42 | 48 | 39 | 34 | 50 | 44 | 43 | 55.5 | 39 | 26.5 | 46.5 | 48 | 28 | -15 | 39 | 12.5 | 30 | 25 | 34 | 41 | 48 | 32 | 36 | 38 | 35.5 | 44.5 | -7.5 | 29 | 40 | 44.5 | 35 | 7 | 36.5 | 28 | 30 | 37.5 | 26.5 | 14 | 15 | 20 | 26.5 | 43 | 22 | 25 | 38 | 14 | 12 | 28 | -22 | 33 | 18 | 12.5 | 20 | -10 | 18 | 35.5 | 15.5 | 30 | 25.5 | 39 | 25 | 32 | 28 | 30 | 30 | 11 | 19.5 | 36 | 7 | 28 | 44 | 20.5 | 35.5 | 40 | 30 | 27 | 42 | 39 | 44.5 | 35.5 | 30 | 40 | 25 | 35.5 | 46.5 | 31 | 19.5 | 35.5 | 40 | 26 | -17 | 30 | 8.5 | 16 | 20 | 21 | 34 | 40 | 30.5 | 25 | 31 | 32 | 41 | -13 | 21
2013-03-06 22:00 | 38 | 46.5 | 35 | 26.5 | 46 | 32 | 32 | 43 | 34 | 24 | 40 | 29 | 35.5 | 48 | 44 | 34 | 41 | 19.5 | 21 | 40 | -12 | 32 | 25 | 30 | 31.5 | -4 | 32 | 35.5 | 19.5 | 35.5 | 27 | 48 | 29 | 42 | 37 | 31 | 40.5 | 29 | 20 | 40 | 10.5 | 31 | 48.5 | 30 | 41 | 44 | 37.5 | 36 | 44 | 41 | 46.5 | 39 | 32 | 44 | 39 | 43 | 53.5 | 34 | 25.5 | 46.5 | 47 | 28 | -8 | 37.5 | 10.5 | 29 | 23 | 30 | 39 | 45 | 31.5 | 35 | 37 | 34 | 44.5 | -7.5 | 27 | 38 | 44.5 | 33 | 5 | 36.5 | 29 | 30 | 37.5 | 28.5 | 13 | 16 | 19 | 25 | 43 | 23.5 | 28.5 | 38 | 14 | 12 | 27.5 | -21 | 30 | 15 | 10.5 | 20.5 | -8 | 19 | 34 | 14 | 30 | 24.5 | 41 | 23 | 31.5 | 28 | 27 | 30 | 11 | 18 | 35 | 6.5 | 28 | 43.5 | 23 | 35.5 | 40 | 30 | 27 | 42 | 38 | 46.5 | 35.5 | 30 | 40 | 23 | 35.5 | 46.5 | 30 | 19.5 | 35.5 | 39 | 26 | -13 | 32 | 7 | 17 | 21 | 25 | 34 | 39 | 30.5 | 25 | 31 | 32 | 39 | -13 | 23
2013-03-06 23:00 | 37 | 46.5 | 33 | 26.5 | 47 | 30 | 28.5 | 43 | 32 | 22.5 | 39 | 28 | 34 | 48 | 46 | 33 | 43 | 19.5 | 19.5 | 40 | -9 | 32 | 24 | 28.5 | 30 | -4 | 32 | 34 | 19.5 | 37.5 | 26 | 48 | 28 | 42 | 36 | 30 | 40 | 30 | 18.5 | 42 | 9 | 31 | 47 | 28.5 | 39 | 39 | 37.5 | 33 | 43 | 38 | 46.5 | 39 | 34 | 46 | 38 | 43 | 53.5 | 33 | 24.5 | 46.5 | 46 | 28 | -8 | 35.5 | 9 | 27 | 24 | 32 | 39 | 43 | 30.5 | 35 | 37 | 34 | 44 | -4 | 25 | 36 | 44.5 | 32 | 5 | 35 | 28 | 28.5 | 39 | 26.5 | 15 | 16 | 18 | 26.5 | 43 | 22 | 27 | 40 | 14 | 12 | 25 | -20 | 30 | 14 | 7 | 22 | -8 | 19 | 34 | 12 | 30 | 21 | 41 | 22 | 30.5 | 27 | 28 | 29 | 11 | 16.5 | 36 | 5 | 30 | 43 | 23 | 35.5 | 36 | 32 | 27 | 41 | 37 | 44.5 | 35.5 | 30 | 41 | 22 | 35.5 | 46.5 | 30 | 19.5 | 37.5 | 40 | 28 | -15 | 32 | 5 | 17 | 21 | 26.5 | 35.5 | 38 | 30 | 25 | 31 | 32 | 38.5 | -9.5 | 20
2013-03-07 | 37 | 46.5 | 33 | 26.5 | 45 | 28 | 28.5 | 43 | 34 | 21.5 | 37 | 26 | 35.5 | 48 | 43.5 | 32 | 43 | 19.5 | 19.5 | 37 | -13 | 29 | 22 | 27.5 | 28 | -8 | 33 | 34 | 19.5 | 35.5 | 26.5 | 48 | 25 | 43 | 34 | 31 | 39 | 28 | 17 | 42 | 9 | 30 | 46 | 26.5 | 37.5 | 39 | 35.5 | 33 | 42 | 37 | 46.5 | 37.5 | 34 | 47 | 35 | 43 | 52 | 34 | 23 | 46.5 | 45 | 28 | -10 | 35.5 | 7 | 25 | 25 | 28.5 | 37.5 | 41 | 30 | 32 | 36 | 38 | 43.5 | -2 | 27 | 37 | 44.5 | 32 | 5 | 35 | 28 | 28.5 | 39 | 25 | 15 | 16 | 18 | 26.5 | 43 | 22.5 | 26.5 | 41 | 14 | 12 | 26.5 | -24 | 27 | 13 | 11.5 | 20 | -12 | 19 | 34 | 10.5 | 30 | 24.5 | 41 | 22 | 30 | 27 | 28 | 30 | 12 | 15 | 36 | 5 | 30 | 41 | 21 | 34 | 37 | 32 | 26 | 40 | 37 | 44.5 | 32 | 30 | 41 | 21 | 35.5 | 46.5 | 30 | 19.5 | 37.5 | 39 | 28 | -14 | 30 | 3.5 | 17 | 21 | 25 | 34 | 36 | 30 | 26 | 31 | 31 | 38 | -7.5 | 19
2013-03-07 01:00 | 35 | 46.5 | 32 | 25.5 | 43 | 26 | 30 | 43 | 32 | 20 | 35 | 26 | 34 | 48 | 41.5 | 31 | 44 | 17.5 | 19.5 | 34.5 | -15 | 27 | 21 | 25.5 | 29 | -6 | 33 | 34 | 19.5 | 37.5 | 26.5 | 48 | 22 | 42 | 34 | 31 | 38 | 29 | 15.5 | 42 | 9 | 30 | 43.5 | 26.5 | 37.5 | 34 | 39 | 33 | 41 | 35 | 48 | 37.5 | 34 | 43 | 32 | 43 | 52 | 35 | 23 | 46.5 | 45 | 27 | -9 | 35.5 | 5.5 | 25 | 25 | 30 | 39 | 40 | 29.5 | 33 | 37 | 31 | 42.5 | -2 | 24 | 34 | 44.5 | 32 | 9 | 34 | 25 | 28.5 | 39 | 24.5 | 13 | 16 | 18 | 28.5 | 43 | 22 | 25.5 | 41 | 12 | 12 | 26.5 | -24 | 25 | 12 | 10 | 20 | -10 | 19 | 34 | 10.5 | 30 | 25.5 | 43 | 20 | 29.5 | 28 | 28 | 29 | 12 | 13.5 | 36 | 4.5 | 30 | 40.5 | 21 | 34 | 33 | 30 | 25 | 39 | 35 | 46.5 | 32 | 30 | 40 | 21 | 35.5 | 46.5 | 30 | 19.5 | 37.5 | 39 | 25 | -15 | 30 | 1.5 | 19 | 20 | 26.5 | 32 | 36 | 29.5 | 24 | 31 | 29 | 36.5 | -7 | 18.5
2013-03-07 02:00 | 34 | 46.5 | 33 | 25 | 41 | 27 | 28.5 | 43 | 31.5 | 20.5 | 35 | 27 | 35.5 | 48 | 39 | 30 | 44 | 17.5 | 17.5 | 32 | -13 | 27 | 22 | 23.5 | 26 | -13 | 32 | 34 | 17.5 | 32 | 27 | 50 | 23 | 41.5 | 33 | 30 | 37 | 32 | 14 | 42 | 9 | 31 | 42.5 | 25 | 37.5 | 36 | 37.5 | 32 | 39 | 34 | 48 | 34 | 34 | 42 | 31 | 41 | 48 | 36 | 24 | 46.5 | 44 | 27 | -12 | 34 | 3.5 | 25 | 25 | 30 | 34 | 39 | 29 | 31 | 37 | 30 | 42.5 | -1 | 22 | 33 | 44.5 | 30 | 12 | 31 | 27 | 25 | 39 | 23.5 | 17.5 | 18 | 18 | 26.5 | 43 | 22 | 24.5 | 40 | 12 | 12 | 24 | -18 | 25 | 13 | 8.5 | 19 | -17 | 20 | 34 | 10.5 | 28.5 | 24 | 43 | 22 | 30 | 27 | 28 | 27 | 12 | 12 | 36 | 3 | 30 | 40.5 | 19.5 | 34 | 35 | 30 | 25 | 37 | 34 | 44.5 | 32 | 30 | 39 | 21 | 35.5 | 46.5 | 30 | 18.5 | 39 | 39 | 25 | -16 | 30 | 0 | 19 | 20 | 26.5 | 32 | 36 | 29 | 24 | 31 | 28.5 | 36 | -6.5 | 17.5
2013-03-07 03:00 | 35 | 46.5 | 31 | 23 | 40.5 | 29 | 26.5 | 43 | 30.5 | 20.5 | 35 | 25 | 34 | 48 | 38.5 | 29.5 | 44 | 17.5 | 17.5 | 34.5 | -10 | 28 | 19 | 21.5 | 28 | -14 | 33 | 34 | 16 | 34 | 26.5 | 50 | 20 | 41 | 34 | 30 | 37 | 33 | 12.5 | 42 | 6 | 31 | 41.5 | 25 | 37.5 | 35 | 35.5 | 32 | 39 | 37 | 48 | 34 | 34 | 44 | 30 | 37.5 | 46.5 | 29 | 25 | 44.5 | 44 | 27 | -12 | 34 | 2 | 24 | 26 | 30 | 35.5 | 37 | 28.5 | 30 | 37 | 30 | 41.5 | -0.5 | 21 | 35 | 44.5 | 27 | 12 | 32.5 | 28 | 21 | 39 | 22.5 | 19.5 | 17 | 17 | 30 | 43 | 24.5 | 23.5 | 41 | 14 | 10.5 | 27.5 | -22 | 26 | 11 | 6.5 | 22 | -18 | 20 | 34 | 8.5 | 28.5 | 26 | 43 | 20 | 29 | 28 | 27 | 28 | 13 | 10.5 | 37 | 1.5 | 30 | 40 | 21 | 32 | 34 | 30 | 24 | 37 | 37 | 46.5 | 34 | 30 | 40 | 21 | 35.5 | 44.5 | 27 | 17.5 | 41 | 39 | 25 | -27 | 30 | -2 | 20 | 18 | 25 | 34 | 35 | 28.5 | 23 | 31 | 28.5 | 35.5 | -6 | 16.5
2013-03-07 04:00 | 37 | 46.5 | 29 | 21 | 39.5 | 28 | 26.5 | 44.5 | 29.5 | 21 | 34 | 24 | 35.5 | 48 | 38 | 29 | 43 | 17 | 17.5 | 37 | -15 | 30 | 16 | 20 | 29 | -16 | 33 | 34 | 12 | 30 | 26.5 | 50 | 18 | 40.5 | 33 | 30 | 37 | 30 | 11 | 40 | 3 | 31 | 41 | 25 | 39 | 31 | 37.5 | 32 | 38 | 36 | 50 | 34 | 32 | 43 | 31 | 37.5 | 44.5 | 29 | 23.5 | 44.5 | 44 | 26 | -14 | 34 | 0.5 | 22 | 26 | 29 | 35.5 | 37 | 27.5 | 30 | 37 | 28.5 | 41.5 | -0.5 | 21 | 36 | 44.5 | 26 | 16 | 32 | 28 | 21 | 41 | 21.5 | 18 | 16 | 17 | 28.5 | 43 | 26 | 22.5 | 41 | 14 | 12 | 27.5 | -25 | 28 | 9 | 5 | 22 | -21 | 20 | 34 | 7 | 28.5 | 25.5 | 43 | 18 | 29.5 | 28 | 27 | 27 | 15 | 9 | 36 | -1 | 30 | 40 | 19.5 | 34 | 29 | 30 | 24 | 36 | 36 | 46.5 | 32 | 30 | 40 | 21 | 35.5 | 43 | 27 | 17.5 | 43 | 39 | 24 | -29 | 30 | -3.5 | 19 | 19 | 25 | 32 | 34 | 27.5 | 22 | 31 | 26.5 | 34.5 | -6 | 16
2013-03-07 05:00 | 40 | 46.5 | 28 | 20.5 | 39 | 28 | 26.5 | 44.5 | 29 | 22.5 | 33 | 24 | 35.5 | 48 | 37 | 28 | 43 | 16.5 | 17.5 | 40 | -16 | 30 | 21 | 20 | 27 | -18 | 34 | 34 | 8.5 | 26.5 | 26 | 50 | 18 | 40.5 | 36 | 30 | 37 | 31 | 9.5 | 39 | 0 | 30 | 40 | 23 | 37.5 | 33 | 37.5 | 31 | 39 | 36 | 48 | 30 | 32 | 42 | 30 | 37.5 | 44.5 | 28 | 22.5 | 44.5 | 44 | 26 | -14 | 34 | -1.5 | 23 | 26 | 28 | 35.5 | 37 | 27 | 29 | 37 | 30 | 41 | -2 | 22 | 39 | 44.5 | 25 | 16 | 30 | 27 | 21 | 41 | 20.5 | 22.5 | 14 | 17 | 30 | 43 | 28 | 21.5 | 41 | 14 | 12 | 26 | -26 | 28 | 13 | 3.5 | 22 | -23 | 20 | 34 | 1.5 | 26.5 | 22 | 44.5 | 18 | 28.5 | 28 | 27 | 25 | 15 | 7.5 | 35 | -4 | 30 | 39.5 | 17.5 | 32 | 32 | 30 | 24 | 38 | 36 | 46.5 | 28.5 | 30 | 39 | 25 | 35.5 | 44.5 | 26 | 17.5 | 44.5 | 38 | 24 | -25 | 28.5 | -5.5 | 20 | 20 | 25 | 34 | 34 | 27 | 22 | 31 | 28.5 | 34 | -7.5 | 16
2013-03-07 06:00 | 39 | 46.5 | 27 | 19.5 | 39.5 | 28 | 21 | 44.5 | 28.5 | 23.5 | 33 | 23 | 35.5 | 48 | 37 | 28.5 | 44 | 16 | 17.5 | 40 | -18 | 30 | 22 | 15 | 26 | -21 | 32 | 34 | 7 | 26.5 | 23.5 | 52 | 18 | 40 | 35 | 30 | 38 | 33 | 7.5 | 41 | 2.5 | 27 | 39 | 17.5 | 37.5 | 30 | 37.5 | 29 | 39 | 36 | 48 | 30 | 34 | 37 | 28 | 37.5 | 44.5 | 28 | 21 | 44.5 | 43 | 25 | -13 | 34 | -1.5 | 23 | 26 | 26.5 | 37.5 | 35 | 26.5 | 30 | 36 | 32 | 39 | -2 | 20 | 39 | 44.5 | 23 | 16 | 32 | 27 | 17.5 | 43 | 19.5 | 23.5 | 13 | 16 | 30 | 43 | 30.5 | 21 | 42 | 14 | 10.5 | 29 | -29 | 28 | 17 | -5 | 22 | -27 | 20 | 34 | -0.5 | 26.5 | 22.5 | 44.5 | 18 | 28 | 28 | 27 | 26 | 16 | 4.5 | 36 | -2.5 | 27 | 39 | 17.5 | 30 | 29 | 30 | 23 | 38 | 36 | 46.5 | 28.5 | 30 | 36 | 21 | 35.5 | 43 | 25 | 17.5 | 44.5 | 40 | 25 | -25 | 28.5 | -6.5 | 20 | 20 | 25 | 32 | 33 | 26.5 | 21 | 31 | 30 | 35.5 | -7.5 | 15
2013-03-07 07:00 | 38 | 46.5 | 27 | 21 | 39.5 | 26 | 21 | 46.5 | 29 | 25 | 32 | 23 | 37.5 | 48 | 37 | 28.5 | 44 | 16 | 17.5 | 40 | -18 | 31 | 21 | 12 | 23 | -21 | 31 | 34 | 8.5 | 25 | 21.5 | 52 | 18 | 39.5 | 36 | 28 | 38.5 | 32 | 7 | 40 | 4.5 | 28 | 40 | 19.5 | 37.5 | 31 | 35.5 | 30 | 39 | 36 | 48 | 28.5 | 34 | 36 | 29 | 37.5 | 43 | 29 | 21 | 48 | 45 | 26 | -13 | 34 | -1.5 | 23 | 24 | 28.5 | 35.5 | 34 | 26 | 30 | 36 | 31 | 39 | -2 | 21 | 38 | 44.5 | 21 | 16 | 32 | 25 | 17.5 | 43 | 18 | 23 | 13 | 15 | 32 | 43 | 30.5 | 23 | 42 | 14 | 12 | 29.5 | -28 | 29 | 13 | -9 | 19 | -27 | 20 | 34 | 3 | 25 | 19 | 44.5 | 18 | 29 | 29 | 27 | 26.5 | 17 | 3 | 36 | -1 | 25 | 39 | 16 | 30 | 31 | 28.5 | 24 | 38 | 36 | 46.5 | 28.5 | 30 | 36 | 21 | 35.5 | 41 | 26 | 17.5 | 46.5 | 38 | 26 | -24 | 28.5 | -7 | 20 | 21 | 25 | 34 | 31 | 26 | 18 | 31 | 29 | 35.5 | -7.5 | 18
2013-03-07 08:00 | 40 | 46.5 | 25 | 21 | 40 | 27 | 25 | 48 | 32 | 29.5 | 34 | 24 | 37.5 | 48 | 37 | 32 | 44 | 16 | 17.5 | 40 | -18 | 32 | 25 | 10.5 | 34 | -20 | 32 | 35.5 | 10.5 | 30 | 19 | 52 | 25 | 41 | 36 | 30 | 39 | 35 | 7 | 43 | 7 | 26 | 43 | 23 | 39 | 34 | 39 | 34 | 39 | 36 | 50 | 32 | 34 | 43 | 36 | 35.5 | 44.5 | 32 | 22 | 48 | 44 | 27 | -12 | 35.5 | -2 | 26 | 25 | 30 | 37.5 | 38 | 28.5 | 34 | 36 | 37.5 | 41 | -2 | 29 | 39 | 44.5 | 20 | 12 | 31 | 26 | 19.5 | 44.5 | 17.5 | 26.5 | 17 | 16 | 32 | 43 | 30 | 28.5 | 43 | 16 | 14 | 29 | -22 | 31 | 14 | -11 | 24 | -25 | 20 | 34 | 5 | 30 | 16 | 46.5 | 23 | 29 | 27 | 27 | 27 | 19 | 5 | 37 | 1 | 26 | 41 | 19.5 | 32 | 34 | 28.5 | 26 | 38 | 36 | 48 | 30 | 30 | 40 | 25 | 34 | 43 | 29 | 18.5 | 48 | 40 | 27 | -24 | 28.5 | -9.5 | 21 | 22 | 25 | 35.5 | 35 | 28.5 | 18 | 31 | 32 | 34 | -7.5 | 25
2013-03-07 09:00 | 42 | 46.5 | 24 | 23 | 41.5 | 30 | 32 | 48 | 34 | 34.5 | 40 | 29 | 37.5 | 48 | 40 | 37.5 | 46 | 17.5 | 17.5 | 43.5 | -10 | 35 | 24 | 16 | 38 | -17 | 37 | 37.5 | 12 | 39 | 24.5 | 53.5 | 30 | 42 | 36 | 30 | 39.5 | 36 | 12 | 46 | 13.5 | 32 | 47 | 28.5 | 41 | 43 | 44.5 | 36 | 41 | 35 | 53.5 | 35.5 | 35.5 | 50 | 41 | 35.5 | 48 | 35 | 25 | 52 | 49 | 30 | -7 | 38 | -0.5 | 30 | 28 | 32 | 39 | 43 | 29.5 | 37 | 36.5 | 37.5 | 43.5 | -0.5 | 35 | 40 | 44.5 | 21 | 12 | 33.5 | 28 | 25 | 44.5 | 19.5 | 26 | 20 | 20 | 32 | 43 | 31 | 30 | 43 | 16 | 14 | 31.5 | -22 | 34 | 14 | -4 | 24 | -22 | 23 | 35.5 | 7 | 32 | 21.5 | 48 | 25 | 29.5 | 29 | 27 | 29.5 | 21 | 7.5 | 37 | 7.5 | 30 | 42 | 19.5 | 34 | 41 | 26.5 | 27 | 39 | 35 | 48 | 34 | 32 | 42 | 25 | 34 | 44.5 | 32 | 19.5 | 50 | 38 | 29 | -19 | 28.5 | -4 | 22 | 24 | 25 | 32 | 38 | 29.5 | 18 | 31 | 35.5 | 36.5 | -7.5 | 26
2013-03-07 10:00 | 47 | 46.5 | 26 | 25 | 43.5 | 33 | 35.5 | 50 | 39 | 39 | 41 | 36 | 39 | 50 | 43 | 41 | 47 | 19.5 | 19.5 | 47.5 | -6 | 39 | 28 | 26.5 | 43 | -10 | 39 | 43 | 16 | 43 | 30.5 | 55.5 | 35 | 42.5 | 35 | 30 | 40.5 | 39 | 18 | 48 | 20 | 34 | 50 | 32 | 44.5 | 52 | 48 | 40 | 42 | 37 | 55.5 | 39 | 37.5 | 55 | 45 | 37.5 | 53.5 | 40 | 26.5 | 53.5 | 47 | 32 | -5 | 41 | 10.5 | 35 | 28 | 35.5 | 41 | 48 | 30 | 40.5 | 37 | 41 | 44.5 | -0.5 | 41 | 40 | 46.5 | 18 | 12 | 34 | 28 | 25 | 46.5 | 17.5 | 24 | 22 | 22 | 34 | 44.5 | 29.5 | 32 | 44 | 16 | 16 | 31.5 | -20 | 34 | 15 | 2 | 23.5 | -15 | 23 | 37.5 | 8 | 32 | 24.5 | 48 | 28 | 29.5 | 31 | 25 | 30.5 | 23 | 10.5 | 39 | 12.5 | 31 | 42 | 19.5 | 34 | 41 | 25 | 32 | 41 | 37 | 48 | 34 | 32 | 43 | 27 | 35.5 | 44.5 | 34 | 20.5 | 52 | 42 | 29 | -18 | 28.5 | -13 | 23 | 24 | 25 | 30 | 39 | 30 | 18.5 | 31 | 35.5 | 39 | -7.5 | 26
2013-03-07 11:00 | 49 | 46.5 | 26 | 26.5 | 45 | 38 | 37.5 | 52 | 41 | 39.5 | 42 | 41 | 43 | 52 | 46 | 43 | 49 | 19.5 | 21 | 51 | -5 | 43 | 31 | 37.5 | 47 | -9 | 40 | 44.5 | 19.5 | 46.5 | 36 | 57 | 36 | 43 | 37 | 31 | 41 | 40 | 23 | 50 | 26 | 38 | 52 | 34 | 48 | 56 | 52 | 42 | 45 | 40 | 58.5 | 39 | 39 | 61 | 50 | 37.5 | 57 | 44 | 28 | 53.5 | 48 | 32 | -3 | 46.5 | 12 | 38 | 29 | 34 | 44.5 | 53 | 32 | 43 | 37 | 44.5 | 44.5 | 0 | 43 | 40 | 44.5 | 17 | 12 | 33 | 24 | 26.5 | 46.5 | 19.5 | 29 | 31 | 23 | 34 | 46.5 | 26 | 32 | 44 | 16 | 16 | 29 | -14 | 34 | 13 | 7 | 24 | -14 | 21 | 35.5 | 8.5 | 32 | 26 | 46.5 | 26 | 30 | 30 | 24 | 30 | 24 | 12 | 41 | 17 | 30 | 42 | 19.5 | 34 | 42 | 21 | 32 | 42 | 38 | 50 | 26.5 | 32 | 44 | 26 | 35.5 | 44.5 | 32 | 21 | 52 | 43 | 28 | -15 | 28.5 | 5 | 23 | 22 | 28.5 | 28.5 | 41 | 31.5 | 19 | 33 | 35.5 | 39 | -8.5 | 24
2013-03-07 12:00 | 53 | 46.5 | 27 | 26.5 | 48.5 | 39 | 40.5 | 52 | 43 | 39.5 | 44 | 46 | 46.5 | 52 | 47.5 | 46.5 | 51 | 21 | 23 | 54.5 | -3 | 46 | 31 | 37.5 | 48 | -3 | 42 | 46.5 | 19.5 | 48 | 38.5 | 59 | 39 | 43.5 | 39 | 31 | 41.5 | 41 | 28.5 | 47 | 29 | 41 | 55 | 35.5 | 50 | 61 | 52 | 45 | 47 | 45 | 61 | 39 | 39 | 65 | 54 | 39 | 62.5 | 47 | 28.5 | 55.5 | 51 | 34 | -1 | 48 | 16 | 42 | 32 | 35.5 | 48 | 57 | 33 | 45 | 37 | 46.5 | 48 | -0.5 | 46 | 39 | 46.5 | 17 | 16 | 35.5 | 24 | 27.5 | 48 | 17.5 | 32.5 | 31 | 24 | 34 | 46.5 | 27.5 | 30 | 43 | 16 | 16 | 29.5 | -17 | 33 | 12 | 7 | 24 | -9 | 20 | 34 | 8.5 | 34 | 27.5 | 48 | 26 | 31 | 31 | 24 | 30.5 | 25 | 17.5 | 41 | 19.5 | 21 | 44 | 16 | 35.5 | 42 | 23 | 33 | 43 | 40 | 52 | 28 | 30 | 43 | 27 | 37.5 | 46.5 | 32 | 21 | 52 | 42 | 25 | -14 | 28.5 | 12 | 23 | 23 | 30 | 30 | 42 | 33 | 18 | 33 | 35.5 | 37.5 | -9.5 | 24
2013-03-07 13:00 | 55 | 50 | 28 | 26.5 | 51.5 | 41 | 43 | 53.5 | 44.5 | 40 | 48 | 49 | 50 | 53.5 | 49.5 | 48 | 53 | 23 | 25 | 57.5 | -2 | 49 | 30 | 32 | 50 | 2 | 44 | 48 | 23 | 52 | 41.5 | 61 | 42 | 42.5 | 38 | 32 | 42.5 | 42 | 30 | 50 | 31.5 | 42 | 57 | 37.5 | 50 | 64 | 53.5 | 47 | 47 | 49 | 62.5 | 38 | 43 | 62 | 56 | 43 | 66 | 49 | 30.5 | 55.5 | 49 | 36 | 0 | 52 | 19.5 | 42 | 31 | 35.5 | 50 | 61 | 34 | 47 | 39 | 48 | 46.5 | -2 | 49 | 38 | 46.5 | 16 | 17.5 | 36.5 | 24 | 28.5 | 50 | 19.5 | 34 | 32 | 25 | 35.5 | 48 | 27 | 30 | 43 | 16 | 16 | 28.5 | -21 | 32 | 11 | 3 | 24 | -5 | 19 | 35.5 | 8.5 | 34 | 27 | 48 | 28 | 30 | 32 | 23 | 29.5 | 25 | 17.5 | 44 | 21.5 | 22 | 44 | 16 | 35.5 | 43 | 21 | 32 | 45 | 40 | 52 | 29.5 | 32 | 43 | 28 | 35.5 | 46.5 | 30 | 22.5 | 52 | 46 | 18 | -13 | 28.5 | 14 | 24 | 23 | 30 | 25 | 43 | 34 | 22 | 34 | 34.5 | 35.5 | -9.5 | 24
2013-03-07 14:00 | 57 | 50 | 29 | 26.5 | 55 | 43 | 44.5 | 53.5 | 46.5 | 42 | 50 | 50 | 52 | 53.5 | 51 | 50 | 55 | 23 | 26.5 | 61 | -2 | 50 | 31 | 32 | 51.5 | 2 | 44 | 48 | 25 | 53.5 | 44 | 61 | 45 | 42 | 41 | 34 | 43 | 44 | 32 | 50 | 34 | 43 | 59 | 37.5 | 50 | 68 | 53.5 | 48 | 47 | 52 | 64.5 | 37 | 44.5 | 59 | 55 | 39 | 70 | 50 | 33 | 55.5 | 51 | 37 | 2 | 52 | 19.5 | 43 | 30 | 37.5 | 50 | 64 | 34 | 48 | 39 | 50 | 44.5 | -2.5 | 50 | 39 | 46.5 | 18 | 19.5 | 37 | 24 | 28.5 | 50 | 19.5 | 34.5 | 32 | 24 | 37.5 | 46.5 | 25 | 25 | 41 | 16 | 16 | 26 | -22 | 33 | 9 | 5 | 23.5 | -6 | 17 | 35.5 | 7 | 34 | 25 | 48 | 30 | 29.5 | 33 | 24 | 28 | 27 | 18 | 40 | 23 | 23 | 45 | 16 | 35.5 | 43 | 23 | 31 | 44 | 38 | 53.5 | 30.5 | 32 | 45 | 31 | 35.5 | 44.5 | 29 | 24 | 52 | 45 | 13 | -14 | 26.5 | 10.5 | 22 | 24 | 30 | 25 | 43 | 34 | 20 | 35 | 34 | 35.5 | -10 | 25
2013-03-07 15:00 | 57 | 52 | 29 | 28.5 | 52 | 44 | 44.5 | 55.5 | 44 | 44 | 52 | 52 | 52 | 53.5 | 49.5 | 48 | 54 | 25 | 28.5 | 59 | -2 | 51 | 31 | 32 | 52 | 2 | 44 | 48 | 26.5 | 55.5 | 44.5 | 62.5 | 45 | 42.5 | 42 | 35 | 42.5 | 47 | 32 | 50 | 32.5 | 45 | 60 | 39 | 52 | 69 | 53.5 | 49 | 48 | 56 | 64.5 | 35.5 | 44.5 | 57 | 56 | 39 | 71.5 | 50 | 33.5 | 57 | 52 | 37 | 2 | 50 | 20 | 42 | 30 | 35.5 | 52 | 65 | 35.5 | 49 | 38 | 48 | 44.5 | -4 | 50 | 40 | 44.5 | 15 | 19.5 | 36.5 | 24 | 28.5 | 50 | 23 | 33.5 | 28 | 23 | 39 | 48 | 26.5 | 25 | 39 | 16 | 16 | 28 | -9 | 32 | 10 | 5 | 23 | -5 | 17 | 35.5 | 10.5 | 34 | 28 | 52 | 27 | 29.5 | 32 | 23 | 29 | 27 | 17.5 | 42 | 21.5 | 23 | 44 | 16 | 34 | 43 | 23 | 35 | 44 | 39 | 52 | 32 | 34 | 46 | 30 | 37.5 | 46.5 | 29 | 25 | 52 | 45 | 19 | -11 | 30 | 12 | 21 | 26 | 30 | 25 | 43 | 32 | 22 | 34 | 32 | 35.5 | -11 | 24
2013-03-07 16:00 | 58 | 52 | 30 | 28.5 | 49 | 44 | 44.5 | 55.5 | 41 | 46 | 53 | 52.5 | 52 | 53.5 | 48.5 | 50 | 53 | 25 | 28.5 | 57 | -3 | 50 | 31 | 32 | 51 | 1 | 44 | 48 | 26.5 | 57 | 44.5 | 62.5 | 48 | 41 | 42 | 34 | 42.5 | 47 | 33.5 | 49 | 30.5 | 44 | 60 | 39 | 50 | 68 | 52 | 49 | 47 | 56 | 66 | 39 | 44.5 | 54 | 55 | 41 | 73.5 | 50 | 34 | 55.5 | 51 | 36 | 2 | 48 | 20.5 | 43 | 29 | 35.5 | 50 | 66 | 37.5 | 49 | 38 | 48 | 43 | -4 | 50 | 39 | 44.5 | 15 | 17.5 | 34.5 | 24 | 26.5 | 48 | 26.5 | 31 | 22 | 22.5 | 39 | 46.5 | 26.5 | 25 | 39 | 16 | 16 | 28.5 | -6 | 30 | 11 | 8.5 | 24 | -6 | 17 | 35.5 | 10.5 | 34 | 29.5 | 52 | 26 | 29 | 32 | 22 | 29 | 28 | 17 | 43 | 20 | 22 | 43 | 14 | 37.5 | 43 | 23 | 37 | 44 | 39 | 52 | 30 | 34 | 47 | 31 | 37.5 | 48 | 30 | 26.5 | 52 | 46 | 20 | -12 | 26.5 | 11 | 22 | 25 | 30 | 28.5 | 44 | 32 | 23 | 34 | 32 | 41 | -11 | 25
2013-03-07 17:00 | 58 | 52 | 28 | 28.5 | 46 | 44 | 43 | 53.5 | 42.5 | 43 | 54 | 53 | 50 | 53.5 | 47 | 48 | 48 | 23 | 26.5 | 55 | -6 | 49 | 29 | 28.5 | 50 | -1 | 43 | 48 | 26.5 | 57 | 45 | 62.5 | 46 | 38.5 | 42 | 33 | 42 | 46 | 32.5 | 48 | 29 | 43 | 59 | 39 | 46.5 | 66 | 50 | 46 | 47 | 56 | 66 | 41 | 44.5 | 54 | 54 | 41 | 71.5 | 48 | 35.5 | 55.5 | 50 | 35 | 2 | 48 | 19.5 | 40 | 30 | 34 | 50 | 65 | 34 | 49 | 38 | 46.5 | 44.5 | -6 | 48 | 39 | 43 | 14 | 16 | 32 | 24 | 30 | 48 | 25.5 | 34.5 | 17 | 22 | 39 | 46.5 | 25 | 25 | 42 | 14 | 17.5 | 28 | -14 | 32 | 13 | 8.5 | 24 | -8 | 15 | 35.5 | 10.5 | 34 | 29 | 52 | 27 | 28 | 32 | 20 | 28 | 29 | 16.5 | 40 | 18 | 21 | 44 | 14 | 41 | 44 | 23 | 37 | 43 | 39 | 52 | 26.5 | 34 | 47 | 33 | 37.5 | 48 | 33 | 23.5 | 52 | 44 | 23 | -14 | 26.5 | 10.5 | 23 | 26 | 26.5 | 26.5 | 44 | 30 | 25 | 35 | 32 | 32 | -15 | 26
2013-03-07 18:00 | 54 | 50 | 23 | 26.5 | 45.5 | 44 | 43 | 52 | 43 | 40 | 51 | 49 | 48 | 52 | 44 | 46.5 | 48 | 21 | 25 | 52 | -12 | 46 | 27 | 26.5 | 44 | -4 | 40 | 46.5 | 25 | 53.5 | 41.5 | 57 | 42 | 36.5 | 41 | 30 | 40.5 | 46 | 30 | 47 | 26 | 40 | 56.5 | 39 | 44.5 | 60 | 44.5 | 41 | 46 | 51 | 62.5 | 39 | 39 | 51 | 49 | 37.5 | 70 | 43 | 35.5 | 55.5 | 49 | 33 | -4 | 48 | 16 | 39 | 28 | 32 | 48 | 62 | 32 | 47 | 38 | 44.5 | 43 | -6 | 45 | 40 | 43 | 14 | 16 | 29.5 | 24 | 28.5 | 46.5 | 25 | 35 | 18 | 21 | 37.5 | 46.5 | 26 | 28.5 | 42 | 17.5 | 16 | 29.5 | -29 | 32 | 12 | 7 | 24 | -10 | 16 | 35.5 | 12 | 34 | 30.5 | 52 | 29 | 27 | 34 | 23 | 30 | 28 | 17.5 | 42 | 17.5 | 19 | 44.5 | 16 | 39 | 45 | 28.5 | 36 | 43 | 40 | 53.5 | 25 | 34 | 48 | 35 | 35.5 | 48 | 39 | 21 | 52 | 45 | 22 | -18 | 26.5 | 10.5 | 23 | 25 | 28.5 | 28.5 | 43 | 28.5 | 29 | 34 | 34 | 34 | -15 | 27
2013-03-07 19:00 | 51 | 44.5 | 20 | 26.5 | 45 | 43 | 41 | 52 | 39 | 37 | 47 | 44 | 48 | 52 | 41.5 | 43 | 43 | 19.5 | 21 | 49 | -16 | 44 | 25 | 19.5 | 41 | -4 | 38 | 46.5 | 23 | 48 | 37.5 | 57 | 36 | 36 | 40 | 28 | 39.5 | 45 | 19.5 | 46 | 23 | 37 | 54 | 35.5 | 44.5 | 57 | 37.5 | 39 | 45 | 51 | 59 | 37.5 | 37.5 | 47 | 46 | 37.5 | 62.5 | 43 | 32 | 55.5 | 49 | 32 | -9 | 48 | 8.5 | 35 | 27 | 30 | 48 | 55 | 30 | 42 | 37 | 44.5 | 43 | -6 | 39 | 39 | 41 | 14 | 16 | 26 | 23 | 28.5 | 46.5 | 34 | 33 | 18 | 22 | 37.5 | 44.5 | 25.5 | 32 | 40 | 17.5 | 17.5 | 30 | -28 | 32 | 13 | 1.5 | 24 | -10 | 17 | 35.5 | 12 | 34 | 30 | 52 | 31 | 26.5 | 35 | 23 | 30.5 | 27 | 8.5 | 42 | 16.5 | 20 | 44 | 17.5 | 39 | 46 | 30 | 36 | 43 | 39 | 52 | 25 | 34 | 47 | 32 | 35.5 | 50 | 39 | 22.5 | 50 | 45 | 19 | -19 | 28.5 | -0.5 | 22 | 25 | 28.5 | 28.5 | 43 | 30 | 27 | 34 | 34 | 32 | -15 | 26
2013-03-07 20:00 | 49 | 43.5 | 17 | 26.5 | 44 | 43 | 39 | 52 | 37.5 | 36 | 47 | 40 | 46.5 | 52 | 39 | 41 | 42 | 19.5 | 19.5 | 46 | -18 | 42 | 24 | 17.5 | 38 | -5 | 37 | 44.5 | 21 | 35.5 | 34 | 55.5 | 37 | 35.5 | 39 | 28 | 38 | 43 | 18 | 44 | 20 | 33 | 53 | 28.5 | 44.5 | 55 | 35.5 | 39 | 43 | 47 | 55.5 | 37.5 | 34 | 47 | 44 | 39 | 59 | 42 | 30.5 | 53.5 | 48 | 30 | -7 | 48 | 7.5 | 35 | 26 | 30 | 46.5 | 51 | 30 | 38 | 37 | 44.5 | 39 | -7.5 | 36 | 39 | 41 | 12 | 16 | 21 | 23 | 28.5 | 46.5 | 32 | 34 | 20 | 23 | 39 | 46.5 | 23 | 34 | 39 | 17.5 | 17.5 | 28 | -27 | 32 | 12 | 8.5 | 24 | -10 | 17 | 39 | 14 | 30 | 27 | 52 | 31 | 26 | 35 | 22 | 30 | 27 | 9.5 | 40 | 15 | 20 | 44 | 17.5 | 39 | 46 | 30 | 34 | 42 | 40 | 52 | 25 | 30 | 47 | 34 | 35.5 | 48 | 40 | 23 | 50 | 45 | 19 | -20 | 28.5 | -1 | 21 | 24 | 26.5 | 30 | 42 | 30 | 27 | 34 | 34 | 34 | -13 | 28
2013-03-07 21:00 | 48 | 43.5 | 19 | 26.5 | 41.5 | 39 | 38 | 50 | 35.5 | 34.5 | 46 | 38 | 46.5 | 50 | 39 | 43 | 40 | 19.5 | 19.5 | 44.5 | -18 | 38 | 23 | 17.5 | 37 | -6 | 36 | 44.5 | 19.5 | 34 | 31.5 | 53.5 | 36 | 35 | 39 | 28 | 37 | 44 | 17 | 41 | 19 | 33 | 51 | 28.5 | 44.5 | 56 | 35.5 | 40 | 42 | 45 | 53.5 | 35.5 | 35.5 | 47 | 41 | 37.5 | 55.5 | 42 | 28.5 | 53.5 | 48 | 29 | -9 | 48 | 6.5 | 35 | 26 | 30 | 46.5 | 47 | 30 | 36 | 37 | 43 | 41 | -7.5 | 35 | 40 | 40 | 14 | 16 | 23.5 | 27 | 28.5 | 46.5 | 32 | 34 | 23 | 22 | 39 | 46.5 | 24 | 32 | 37 | 17.5 | 16 | 30 | -25 | 33 | 12 | 8.5 | 24 | -11 | 17 | 39 | 16 | 30 | 28.5 | 52 | 31 | 26 | 34 | 22 | 30 | 27 | 9.5 | 38 | 14 | 20 | 44 | 19.5 | 39 | 46 | 30 | 34 | 40 | 40 | 52 | 26.5 | 32 | 47 | 32 | 35.5 | 48 | 40 | 23 | 50 | 44 | 18 | -20 | 28.5 | -1.5 | 22 | 24 | 26.5 | 30 | 41 | 30 | 27 | 34 | 34 | 30 | -11 | 28
2013-03-07 22:00 | 47 | 43.5 | 19 | 26.5 | 38.5 | 37 | 37.5 | 50 | 35.5 | 33 | 44 | 38 | 44.5 | 52 | 39 | 43 | 38 | 21 | 19.5 | 42.5 | -18 | 38 | 21 | 17.5 | 35 | -9 | 35 | 46.5 | 17.5 | 37.5 | 29.5 | 50 | 33 | 35 | 38 | 27 | 36 | 43 | 16 | 39 | 18.5 | 33 | 50 | 30 | 44 | 52 | 35.5 | 39 | 42 | 47 | 50 | 35.5 | 34 | 47 | 40 | 37.5 | 53.5 | 42 | 28 | 53.5 | 48 | 28 | -10 | 48 | 5 | 34 | 25 | 30 | 46.5 | 47 | 30.5 | 36 | 36 | 43 | 39 | -9.5 | 33 | 40 | 40 | 13 | 14 | 25 | 27 | 28.5 | 46.5 | 34 | 33 | 23 | 22 | 39 | 46.5 | 23.5 | 32 | 37 | 17.5 | 16 | 30 | -24 | 33 | 12 | 10.5 | 24 | -13 | 18 | 37.5 | 12 | 32 | 27.5 | 48 | 30 | 26 | 33 | 22 | 28.5 | 27 | 9.5 | 37 | 12.5 | 21 | 43 | 17.5 | 39 | 46 | 30 | 34 | 40 | 39 | 48 | 28.5 | 30 | 47 | 32 | 35.5 | 48 | 40 | 23 | 52 | 44 | 19 | -21 | 28.5 | -2 | 22 | 24 | 26.5 | 30 | 41 | 30.5 | 27 | 34 | 37.5 | 32 | -16.5 | 28
2013-03-07 23:00 | 47 | 43.5 | 20 | 26.5 | 36 | 39 | 39 | 50 | 35.5 | 32.5 | 46 | 42 | 43 | 50 | 39 | 42.5 | 38 | 19.5 | 19.5 | 41 | -19 | 37 | 20 | 16 | 38 | -10 | 34 | 44.5 | 17.5 | 37.5 | 27 | 48 | 32 | 34.5 | 38 | 27 | 35 | 43 | 15 | 37 | 18 | 30 | 48 | 28.5 | 44 | 50 | 35.5 | 38 | 41 | 46 | 48 | 35.5 | 34 | 47 | 38 | 37.5 | 52 | 42 | 27 | 52 | 49 | 29 | -12 | 46.5 | 4 | 33 | 26 | 30 | 46.5 | 48 | 31 | 34 | 37 | 43 | 38 | -15 | 33 | 40 | 40 | 9 | 12 | 25 | 26 | 28.5 | 46.5 | 34 | 32.5 | 26 | 22 | 39 | 46.5 | 20 | 31.5 | 37 | 16 | 16 | 28 | -29 | 33 | 11 | 10.5 | 24 | -14 | 17 | 37.5 | 12 | 30 | 24 | 46.5 | 28 | 25.5 | 33 | 21 | 26 | 26 | 9.5 | 35 | 10 | 19 | 40 | 19.5 | 39 | 45 | 30 | 35 | 40 | 37 | 48 | 30 | 30 | 47 | 31 | 35.5 | 48 | 40 | 23 | 50 | 44 | 21 | -25 | 28.5 | -2.5 | 22 | 24 | 26.5 | 30 | 42 | 31 | 27 | 34 | 35.5 | 31.5 | -22 | 28
2013-03-08 | 46 | 43.5 | 19 | 26.5 | 36.5 | 38 | 34 | 50 | 35.5 | 32.5 | 45 | 42 | 43 | 50 | 39.5 | 42 | 36 | 21 | 19.5 | 39.5 | -18 | 39 | 18 | 17.5 | 38 | -11 | 34 | 44.5 | 8.5 | 37.5 | 26.5 | 48 | 28 | 34 | 36 | 27 | 36 | 43 | 14 | 38 | 15.5 | 28 | 47.5 | 30 | 44 | 49 | 35.5 | 36 | 40 | 42 | 46.5 | 34 | 34 | 47 | 37 | 37.5 | 48 | 42 | 26.5 | 52 | 48 | 29 | -12 | 46.5 | 3 | 33 | 26 | 30 | 46.5 | 48 | 31.5 | 34 | 37 | 42 | 37 | -16.5 | 34 | 39 | 40 | 14 | 12 | 25 | 27 | 32 | 46.5 | 32 | 32.5 | 26 | 21 | 39 | 46.5 | 22 | 31.5 | 35 | 17.5 | 16 | 29.5 | -28 | 33 | 11 | 17 | 25 | -16 | 18 | 38.5 | 7 | 30 | 26.5 | 46.5 | 26 | 25.5 | 31 | 23 | 27.5 | 25 | 9 | 37 | 9 | 21 | 39.5 | 21 | 39 | 44 | 32 | 33 | 39 | 39 | 46.5 | 30 | 30 | 47 | 32 | 35.5 | 48 | 41 | 23 | 50 | 43 | 22 | -22 | 30 | -3.5 | 22 | 23 | 26.5 | 32 | 42 | 31.5 | 27 | 34 | 35 | 30.5 | -25.5 | 29
2013-03-08 01:00 | 46 | 43.5 | 21 | 26.5 | 37 | 36 | 34 | 48 | 35 | 32 | 43 | 40 | 43 | 50 | 39.5 | 41 | 38 | 19.5 | 19.5 | 38.5 | -20 | 38 | 18 | 18.5 | 38 | -13 | 34 | 44 | 7 | 36 | 26.5 | 48 | 27 | 34.5 | 33 | 26 | 37 | 43 | 12.5 | 36 | 13.5 | 30 | 45.5 | 30 | 44 | 48 | 35.5 | 36 | 39 | 41 | 48 | 34 | 32 | 46 | 35 | 37.5 | 48 | 42 | 26.5 | 52 | 48 | 29 | -15 | 46.5 | 2 | 31 | 25 | 30 | 46.5 | 49 | 32 | 34 | 36 | 43 | 36 | -16.5 | 36 | 39 | 40 | 14 | 10.5 | 23 | 29 | 30 | 44.5 | 32 | 32 | 26 | 22 | 37.5 | 46.5 | 23.5 | 31.5 | 37 | 17.5 | 16 | 29 | -25 | 34 | 11 | 18.5 | 25 | -17 | 18 | 38.5 | 5 | 29.5 | 26.5 | 48 | 25 | 25 | 30 | 22 | 27 | 24 | 9 | 35 | 7 | 22 | 36 | 19.5 | 39.5 | 44 | 30 | 32 | 38 | 39 | 46.5 | 28.5 | 28.5 | 46 | 31 | 35.5 | 46.5 | 41 | 23 | 50 | 43 | 20 | -23 | 30 | -4 | 23 | 23 | 26.5 | 34 | 42 | 32 | 25 | 33 | 34 | 30 | -25.5 | 29
2013-03-08 02:00 | 45 | 43 | 22 | 26.5 | 38 | 35 | 34 | 44.5 | 35 | 31.5 | 43 | 41 | 43 | 50 | 40 | 41 | 38 | 19.5 | 19.5 | 37 | -21 | 39 | 17 | 19 | 40 | -15 | 34 | 44 | 7 | 35 | 26 | 48 | 24.5 | 34 | 32 | 24 | 38 | 45 | 11.5 | 35 | 11 | 30 | 45.5 | 30 | 44.5 | 48 | 37.5 | 36 | 38 | 44 | 44.5 | 35.5 | 34 | 45 | 35 | 37.5 | 46.5 | 43 | 25 | 52 | 48 | 29 | -18 | 46.5 | 0.5 | 31 | 25 | 28.5 | 44.5 | 52 | 32.5 | 33 | 36 | 41 | 35 | -18.5 | 35 | 40 | 41 | 15 | 10.5 | 20 | 28 | 30 | 41 | 32 | 31.5 | 23 | 22 | 37.5 | 46.5 | 25 | 31 | 37 | 17.5 | 16 | 26 | -27 | 34 | 10 | 19 | 25 | -20 | 15 | 39 | 3 | 29 | 24 | 48 | 23 | 25 | 29 | 23 | 25 | 25 | 9 | 34 | 5 | 23 | 37 | 21 | 39 | 43 | 30 | 32 | 37 | 37 | 43 | 30 | 30 | 45 | 31 | 35.5 | 46.5 | 41 | 21 | 50 | 43 | 20 | -24.5 | 30 | -4.5 | 23 | 23 | 26.5 | 35.5 | 42 | 32.5 | 25 | 34 | 32 | 29 | -25.5 | 29
2013-03-08 03:00 | 44 | 43 | 20 | 26.5 | 36.5 | 33 | 32 | 44.5 | 35 | 31.5 | 41 | 38 | 37.5 | 52 | 38 | 41 | 37 | 17.5 | 19.5 | 34.5 | -26 | 38 | 21 | 20 | 39 | -14 | 35 | 43.5 | 7 | 34 | 25 | 48 | 26 | 34 | 32 | 24 | 39.5 | 44 | 10.5 | 35 | 9.5 | 30 | 45 | 30 | 44.5 | 47 | 37.5 | 36 | 39 | 44 | 44.5 | 35.5 | 34 | 45 | 35 | 37.5 | 44.5 | 42 | 25 | 48 | 49 | 30 | -22 | 46.5 | -0.5 | 31 | 25 | 28.5 | 46.5 | 52 | 33.5 | 33 | 36 | 44.5 | 34 | -22 | 34 | 38 | 40 | 15 | 10.5 | 22.5 | 27 | 30 | 41 | 31.5 | 31.5 | 25 | 22 | 34 | 44.5 | 27.5 | 30.5 | 36 | 16.5 | 16 | 28.5 | -27.5 | 34 | 12 | 20 | 26 | -19 | 15 | 39 | 5 | 28.5 | 25 | 48 | 24.5 | 25 | 29 | 23 | 26 | 24 | 9 | 33 | 4.5 | 24 | 35 | 21 | 39.5 | 43 | 30 | 34 | 38 | 39 | 44.5 | 30 | 30 | 45 | 31 | 35.5 | 44.5 | 40 | 21 | 48 | 44 | 20 | -26.5 | 30 | -5 | 24 | 22 | 26.5 | 32 | 42 | 33.5 | 24 | 33 | 28.5 | 28.5 | -27.5 | 29
2013-03-08 04:00 | 46 | 43.5 | 15 | 25 | 35 | 32 | 32 | 43 | 35 | 31 | 38 | 39 | 37.5 | 50 | 36 | 40.5 | 37 | 16 | 19.5 | 32.5 | -21 | 39 | 21 | 21 | 40 | -17 | 31 | 43.5 | 7 | 35.5 | 24 | 48 | 24.5 | 34 | 31 | 23 | 40.5 | 43 | 9.5 | 34 | 8 | 31 | 43 | 29.5 | 44.5 | 46 | 37.5 | 36 | 40 | 43 | 44.5 | 35.5 | 34 | 45 | 36 | 37.5 | 44.5 | 43 | 25 | 46.5 | 49 | 30 | -21 | 44.5 | -2 | 30 | 24 | 30 | 44.5 | 52 | 34 | 31 | 36 | 42 | 33.5 | -24 | 35 | 38 | 40 | 12 | 16 | 23 | 26 | 32 | 37.5 | 31.5 | 30 | 25 | 21 | 34 | 46.5 | 29 | 30.5 | 37 | 16 | 17.5 | 28 | -28 | 36 | 12 | 20.5 | 26 | -21 | 14 | 39.5 | 3 | 30 | 24 | 46.5 | 22 | 25.5 | 27 | 21 | 26 | 25 | 8.5 | 33 | 3.5 | 24 | 35 | 21.5 | 39 | 42 | 32 | 34 | 39 | 40 | 44.5 | 30 | 30 | 45 | 32 | 35.5 | 44.5 | 40 | 21 | 46.5 | 43 | 20 | -29 | 30 | -5.5 | 23 | 22 | 26.5 | 34 | 42 | 34 | 24 | 33 | 28.5 | 28 | -29 | 29.5
2013-03-08 05:00 | 47 | 43.5 | 15 | 23.5 | 34 | 27 | 32 | 41 | 35 | 30 | 31 | 39 | 39 | 50 | 34 | 40.5 | 37 | 17.5 | 19.5 | 30 | -27 | 40 | 23 | 23.5 | 40 | -19 | 28 | 43 | 8.5 | 32 | 23 | 46.5 | 22 | 34.5 | 31 | 24 | 42 | 44 | 8.5 | 36 | 7 | 29 | 42.5 | 28.5 | 43.5 | 46 | 35.5 | 35 | 39 | 44 | 43 | 35.5 | 30 | 44 | 36 | 37.5 | 44.5 | 42 | 25 | 46.5 | 50 | 28 | -22 | 46.5 | -3 | 31 | 25 | 30 | 44.5 | 51 | 34.5 | 30 | 36 | 43 | 32.5 | -25.5 | 35 | 38 | 40 | 11 | 16.5 | 22 | 24 | 28.5 | 37.5 | 30.5 | 30 | 24 | 21 | 35.5 | 44.5 | 31 | 30 | 36 | 17.5 | 16 | 26 | -29 | 38 | 13 | 21.5 | 27 | -25 | 15 | 39 | 5 | 28.5 | 21 | 46.5 | 21 | 25 | 28 | 22 | 24 | 25 | 8.5 | 35 | 2 | 23 | 34.5 | 21 | 39 | 42 | 34 | 34 | 38 | 40 | 43 | 30 | 28.5 | 44 | 32 | 35.5 | 44.5 | 40 | 21 | 46.5 | 44 | 27 | -29 | 28.5 | -6 | 23 | 21 | 26.5 | 35.5 | 41 | 34.5 | 23 | 33 | 28.5 | 27 | -33 | 30
2013-03-08 06:00 | 46 | 43.5 | 16 | 22 | 34 | 27 | 30 | 41 | 35.5 | 29 | 32 | 38 | 37.5 | 50 | 33.5 | 41 | 35 | 19.5 | 19 | 32.5 | -24 | 40 | 24 | 21.5 | 40 | -16 | 25 | 43 | 8.5 | 34 | 24 | 46.5 | 21 | 36 | 30 | 23 | 41.5 | 43 | 7 | 34 | 10 | 30 | 40.5 | 30 | 43 | 40 | 37.5 | 35 | 40 | 44 | 43 | 35.5 | 32 | 44 | 36 | 37.5 | 44.5 | 42 | 25 | 44.5 | 50 | 29 | -25 | 44.5 | -2 | 31 | 24 | 30 | 43 | 50 | 35 | 30 | 36 | 44.5 | 32 | -27.5 | 36 | 38 | 40 | 11 | 17 | 25 | 22 | 28.5 | 37.5 | 30 | 29 | 25 | 20 | 34 | 44.5 | 29.5 | 30 | 35 | 17.5 | 16.5 | 28 | -27 | 39 | 14 | 15.5 | 27 | -21.5 | 14 | 39 | 7 | 28.5 | 24 | 46.5 | 19 | 25 | 26 | 21 | 25.5 | 24 | 7 | 34 | 4.5 | 24 | 32.5 | 19.5 | 39 | 39 | 34 | 33 | 38 | 41 | 43 | 30.5 | 30 | 44 | 32 | 35.5 | 44.5 | 40 | 21 | 44.5 | 44 | 28 | -28.5 | 32 | -6 | 24 | 20 | 26.5 | 35.5 | 40 | 35 | 23 | 33 | 28.5 | 26.5 | -33 | 30
2013-03-08 07:00 | 45 | 43.5 | 16 | 21 | 34 | 30 | 30 | 41 | 35.5 | 28 | 36 | 38 | 37.5 | 50 | 32.5 | 41 | 33 | 21 | 19.5 | 35 | -25 | 40 | 26 | 21 | 40 | -13 | 23 | 43 | 8.5 | 34 | 25 | 46.5 | 22 | 36 | 30 | 23 | 41.5 | 42 | 6.5 | 37 | 13 | 30 | 42 | 28.5 | 43 | 44 | 39 | 36 | 39 | 44 | 41 | 35.5 | 32 | 44 | 38 | 35.5 | 44.5 | 43 | 24.5 | 44.5 | 52 | 29 | -26 | 43 | -7.5 | 31 | 24 | 30 | 43 | 50 | 30.5 | 33 | 36 | 42 | 30 | -27.5 | 36 | 39 | 41 | 10 | 17.5 | 26 | 25 | 25 | 37.5 | 32 | 28 | 26 | 20 | 34 | 44.5 | 25.5 | 30 | 33 | 19.5 | 17.5 | 28.5 | -27 | 38 | 14 | 14 | 27 | -18 | 17 | 39 | 7 | 28.5 | 24.5 | 44.5 | 20 | 24.5 | 27 | 23 | 25.5 | 25 | 6.5 | 36 | 7.5 | 23 | 34 | 19.5 | 39 | 42 | 30 | 34 | 38 | 40 | 41 | 30 | 28.5 | 44 | 35 | 35.5 | 44.5 | 40 | 21 | 44.5 | 43 | 29 | -29.5 | 32 | -15 | 24 | 20 | 26 | 35.5 | 39 | 30.5 | 22 | 33 | 30 | 28.5 | -36.5 | 32
2013-03-08 08:00 | 45 | 44.5 | 22 | 23 | 34 | 30 | 30 | 44.5 | 35.5 | 30.5 | 38 | 38 | 43 | 50 | 32 | 41 | 38 | 21 | 19.5 | 38 | -26 | 40 | 30 | 21 | 41 | -10 | 26 | 43 | 10.5 | 35.5 | 26 | 46.5 | 28 | 37 | 36 | 23 | 41 | 45 | 9 | 38 | 16 | 31 | 48 | 30 | 44.5 | 45 | 37.5 | 37 | 39 | 44 | 43 | 35.5 | 37.5 | 46 | 40 | 37.5 | 46.5 | 43 | 25.5 | 48 | 52 | 30 | -21 | 44.5 | -0.5 | 32 | 25 | 32 | 44.5 | 51 | 28.5 | 36 | 37 | 43 | 35.5 | -24 | 37 | 40 | 41 | 14 | 17.5 | 26 | 25 | 23 | 43 | 32 | 30.5 | 26 | 22.5 | 37.5 | 44.5 | 21 | 32 | 38 | 21 | 17.5 | 27 | -27 | 39 | 16 | 14 | 28 | -14 | 19 | 41 | 7 | 30 | 24 | 46.5 | 26 | 25 | 32 | 22 | 26 | 25 | 9 | 37 | 10 | 24 | 35 | 19.5 | 39 | 43 | 35.5 | 35 | 36 | 40 | 43 | 32 | 32 | 46 | 36 | 35.5 | 46.5 | 40 | 22.5 | 48 | 43 | 29 | -29 | 35.5 | -6 | 24 | 21 | 26.5 | 37.5 | 39 | 28.5 | 26 | 34 | 28.5 | 28.5 | -33 | 35
2013-03-08 09:00 | 48 | 44.5 | 25 | 25 | 34.5 | 35 | 32 | 53.5 | 37.5 | 32.5 | 43 | 40 | 46.5 | 52 | 34 | 43 | 39 | 23 | 21 | 41.5 | -21 | 42 | 31 | 25 | 43 | -8 | 32 | 43 | 14 | 43 | 28 | 46.5 | 33 | 38.5 | 43 | 27 | 39.5 | 47 | 12 | 40 | 21 | 31 | 51 | 32 | 46.5 | 47 | 39 | 39 | 37 | 44 | 46.5 | 37.5 | 39 | 46 | 42 | 39 | 46.5 | 43 | 28.5 | 53.5 | 54 | 29 | -17 | 44.5 | 5 | 35 | 25 | 34 | 44.5 | 54 | 34 | 41 | 39 | 48 | 41 | -18.5 | 38 | 42 | 42 | 10 | 19.5 | 29 | 25 | 24 | 48 | 34 | 32.5 | 27 | 25 | 37.5 | 44.5 | 23 | 32 | 39 | 23 | 17.5 | 29 | -27 | 39 | 17 | 14 | 29 | -13 | 20 | 43 | 10.5 | 30 | 27 | 46.5 | 26 | 26 | 35 | 24 | 29 | 25 | 10.5 | 38 | 14.5 | 25 | 35 | 19.5 | 41 | 42 | 35.5 | 36 | 36 | 41 | 46.5 | 32 | 32 | 45 | 35 | 35.5 | 46.5 | 41 | 23 | 48 | 42 | 29 | -27 | 34 | -0.5 | 25 | 22 | 26.5 | 37.5 | 41 | 34 | 24 | 34 | 32 | 28.5 | -27.5 | 36
2013-03-08 10:00 | 52 | 45.5 | 28 | 25 | 34.5 | 38 | 34 | 57 | 41 | 35 | 47 | 42.5 | 52 | 53 | 36 | 46.5 | 39 | 25 | 23 | 44.5 | -14 | 43 | 33 | 26.5 | 45 | -5 | 36 | 44.5 | 16 | 46 | 30 | 48 | 40 | 41 | 44 | 30 | 37.5 | 51 | 17 | 42 | 26 | 34 | 54 | 32 | 48 | 48 | 41 | 40 | 38 | 44 | 53.5 | 39 | 44.5 | 46 | 45 | 40.5 | 50 | 46 | 32 | 53.5 | 57 | 30 | -13 | 44.5 | 12 | 37 | 25 | 35.5 | 44.5 | 55 | 35.5 | 43 | 39 | 48 | 44.5 | -15 | 39 | 42 | 43 | 9 | 19.5 | 29.5 | 27 | 25 | 50 | 34 | 33 | 24 | 26.5 | 37.5 | 45.5 | 22.5 | 21 | 39 | 21 | 19.5 | 28 | -27 | 41 | 20 | 16 | 30 | -13 | 19 | 43 | 10.5 | 32 | 28 | 48 | 28 | 26.5 | 36 | 24 | 30 | 27 | 12.5 | 39 | 17.5 | 26 | 36 | 21 | 43 | 38 | 35.5 | 36 | 36 | 41 | 50 | 34 | 34 | 45 | 35 | 36.5 | 48.5 | 42 | 23 | 48 | 42 | 29 | -22 | 37.5 | -4 | 25 | 23 | 26.5 | 39 | 41 | 34 | 24 | 35 | 32 | 28.5 | -24 | 36
2013-03-08 11:00 | 55 | 45.5 | 29 | 25 | 35 | 42 | 34 | 61 | 43 | 38.5 | 49 | 44 | 53.5 | 54 | 38 | 46.5 | 41 | 26.5 | 26.5 | 48 | -11 | 44 | 35 | 34 | 45.5 | -2 | 42 | 46.5 | 19.5 | 50 | 32 | 57 | 42 | 41 | 51 | 33 | 36 | 56 | 21 | 43 | 31 | 37 | 55 | 32 | 52 | 49 | 43 | 41 | 39 | 46 | 59 | 43 | 46 | 47 | 49 | 41.5 | 53.5 | 48 | 35 | 55.5 | 59 | 31 | -8 | 46.5 | 16.5 | 39 | 25 | 35.5 | 44.5 | 54 | 37.5 | 46 | 41 | 50 | 44.5 | -12 | 42 | 42 | 43 | 12 | 21 | 29 | 28 | 19.5 | 50 | 34 | 34 | 23 | 28 | 37.5 | 45.5 | 20 | 32 | 41 | 21 | 19.5 | 25 | -30 | 42 | 22 | 25 | 30 | -10 | 18 | 44.5 | 14 | 34 | 27 | 48 | 28 | 26 | 38 | 22 | 30 | 29 | 14 | 38 | 20 | 25 | 35 | 25 | 39 | 37 | 37.5 | 36 | 37 | 41 | 50 | 30 | 34.5 | 45 | 35 | 37 | 50 | 42 | 22 | 48 | 44 | 30 | -19 | 37.5 | 7.5 | 27 | 24 | 26.5 | 39 | 36 | 35.5 | 25 | 35 | 32 | 34 | -22 | 36
2013-03-08 12:00 | 54 | 46.5 | 31 | 25 | 36.5 | 44 | 34 | 64.5 | 44.5 | 41.5 | 51 | 45 | 57 | 55.5 | 39.5 | 46.5 | 43 | 25 | 26.5 | 49.5 | -7 | 46 | 36 | 32 | 45 | -1 | 45 | 46.5 | 21 | 55.5 | 35 | 61 | 44 | 41.5 | 54 | 34 | 37 | 58 | 24 | 48 | 33.5 | 41 | 58 | 30 | 52 | 50 | 46.5 | 42 | 39 | 47 | 62.5 | 43 | 46 | 48 | 50 | 43 | 57 | 49 | 37.5 | 59 | 61 | 32 | -4 | 44.5 | 18.5 | 41 | 26 | 39 | 44.5 | 56 | 43 | 48 | 42 | 52 | 44.5 | -10.5 | 44 | 45 | 44.5 | 11 | 21 | 29 | 27 | 21 | 52 | 32 | 33.5 | 21 | 31 | 39 | 46.5 | 21 | 34 | 41 | 19.5 | 17.5 | 25 | -21 | 43 | 21 | 23 | 30 | -8 | 18 | 44.5 | 16 | 35.5 | 29.5 | 52 | 29 | 25 | 38 | 19 | 28.5 | 30 | 17.5 | 41 | 23.5 | 22 | 34 | 28.5 | 39 | 37 | 37.5 | 37 | 37 | 44 | 48 | 28.5 | 35 | 46 | 35 | 37.5 | 52 | 42 | 21 | 50 | 46 | 32 | -15 | 39 | 11.5 | 29 | 24 | 28.5 | 43 | 33 | 30 | 25 | 35 | 34 | 34 | -20.5 | 35
2013-03-08 13:00 | 52 | 53.5 | 32 | 28.5 | 38.5 | 46 | 34 | 66 | 48 | 45 | 54 | 50 | 59 | 55.5 | 40.5 | 48 | 48 | 26.5 | 28.5 | 51.5 | -3 | 47 | 37 | 34 | 45 | 2 | 47 | 46.5 | 25 | 57 | 38 | 64.5 | 47 | 43 | 55 | 39 | 38 | 59 | 25 | 52 | 36.5 | 45 | 59 | 32 | 53.5 | 51 | 50 | 43 | 41 | 47 | 66 | 46.5 | 46.5 | 49 | 51 | 43 | 64.5 | 50 | 40 | 62.5 | 58 | 32 | -1 | 44.5 | 22.5 | 44 | 28 | 39 | 44.5 | 57 | 46.5 | 50 | 43 | 55.5 | 39 | -7.5 | 45 | 44 | 48 | 13 | 23 | 28 | 25 | 21 | 53.5 | 34 | 31 | 21 | 34 | 39 | 46.5 | 20 | 35.5 | 42 | 21 | 17.5 | 23 | -12 | 45 | 22 | 19.5 | 31 | -6 | 19 | 43 | 16 | 35.5 | 30.5 | 52 | 27 | 25.5 | 39 | 18 | 25.5 | 31 | 17.5 | 42 | 26.5 | 23 | 34 | 30 | 39 | 37 | 39 | 38 | 39 | 45 | 48 | 30 | 35.5 | 44 | 35 | 37.5 | 52 | 40 | 20.5 | 50 | 47 | 32 | -12 | 39 | 15 | 31 | 25 | 28.5 | 39 | 29 | 41 | 23 | 37 | 32 | 34 | -18.5 | 32
2013-03-08 14:00 | 50 | 55.5 | 33 | 30 | 40 | 49 | 34 | 70 | 48 | 46.5 | 55 | 51 | 61 | 55.5 | 42 | 50 | 53 | 28.5 | 28.5 | 53 | -1 | 47 | 39 | 32 | 45 | 2 | 49 | 46.5 | 25 | 59 | 41 | 68 | 50 | 45 | 55 | 37 | 39 | 60 | 27.5 | 55 | 39 | 48 | 59 | 34 | 53.5 | 54 | 53.5 | 44 | 42 | 48 | 68 | 44.5 | 48 | 50 | 51 | 43 | 68 | 48 | 42 | 64.5 | 59 | 31 | 1 | 44.5 | 21.5 | 44 | 27 | 41 | 46.5 | 57 | 43 | 51 | 44 | 53.5 | 46.5 | -4 | 47 | 46 | 46.5 | 13 | 26.5 | 26 | 24 | 21 | 53.5 | 34 | 32 | 21 | 30 | 39 | 46.5 | 18 | 35.5 | 45 | 21 | 17.5 | 20 | -13 | 45 | 22 | 23 | 32 | -5 | 19 | 44.5 | 16 | 34 | 30 | 53.5 | 28 | 25.5 | 37 | 17 | 22 | 31 | 18.5 | 43 | 29 | 24 | 32 | 34 | 39 | 36 | 39 | 39 | 39 | 46 | 48 | 32 | 30 | 43 | 36 | 37.5 | 53.5 | 42 | 19 | 50 | 49 | 31 | -11 | 39 | 12 | 36 | 26 | 26.5 | 41 | 33 | 39 | 20 | 37 | 30 | 37.5 | -16.5 | 33
2013-03-08 15:00 | 50 | 52 | 34 | 34 | 39.5 | 50 | 34 | 70 | 44.5 | 48.5 | 56 | 51 | 61 | 55.5 | 40.5 | 48 | 54 | 30 | 30 | 52 | 1 | 48 | 41 | 32 | 45 | 3 | 49 | 48 | 26.5 | 59 | 41.5 | 71.5 | 51 | 44.5 | 56 | 37 | 39.5 | 59 | 27.5 | 59 | 38.5 | 48 | 61 | 37.5 | 53.5 | 52 | 52 | 45 | 44 | 48 | 71.5 | 43 | 50 | 49 | 54 | 43 | 70 | 48 | 43 | 64.5 | 59 | 31 | 3 | 44.5 | 22 | 41 | 27 | 39 | 46.5 | 57 | 39 | 52 | 44 | 52 | 46.5 | -4 | 45 | 47 | 46.5 | 11 | 30 | 26 | 23 | 25 | 52 | 39 | 31.5 | 22 | 31 | 39 | 48 | 19.5 | 37.5 | 45 | 17.5 | 17.5 | 20 | -10 | 46 | 23 | 23 | 30 | -4 | 20 | 44.5 | 17.5 | 32 | 32 | 52 | 29 | 24 | 37 | 19 | 22 | 30 | 18.5 | 43 | 29 | 24 | 32 | 32 | 37.5 | 36 | 41 | 39 | 40 | 46 | 50 | 34 | 28.5 | 42 | 33 | 39 | 53.5 | 41 | 17.5 | 48 | 47 | 31 | -9 | 39 | 14 | 38 | 26 | 28.5 | 41 | 35 | 35.5 | 19 | 37 | 35.5 | 35.5 | -18.5 | 36
2013-03-08 16:00 | 51 | 52 | 34 | 34 | 39.5 | 50 | 34 | 70 | 50 | 50 | 56 | 48 | 61 | 53.5 | 39.5 | 48 | 57 | 30 | 32 | 51 | 2 | 49 | 41 | 30 | 43 | 2 | 51 | 48 | 26.5 | 57 | 41.5 | 73.5 | 52 | 45 | 56 | 36 | 39.5 | 59 | 29 | 61 | 38.5 | 50 | 60 | 39 | 53 | 51 | 53.5 | 45 | 46 | 49 | 71.5 | 39 | 48 | 50 | 54 | 43 | 73.5 | 47 | 43.5 | 64.5 | 61 | 31 | 4 | 44.5 | 22.5 | 41 | 27 | 35.5 | 46.5 | 56 | 39 | 53 | 44 | 52 | 46.5 | -4 | 43 | 47 | 48 | 13 | 30 | 25.5 | 23 | 25 | 52 | 37.5 | 29 | 21 | 33 | 41 | 46.5 | 19.5 | 37.5 | 45 | 17.5 | 16 | 18.5 | -4 | 48 | 22 | 14 | 38 | -4 | 21 | 43 | 19.5 | 34 | 32.5 | 52 | 32 | 25 | 36 | 23 | 21 | 30 | 18.5 | 44 | 28.5 | 23 | 30 | 30 | 37.5 | 38 | 39 | 39 | 40 | 46 | 52 | 34 | 30 | 42 | 33 | 39 | 53.5 | 42 | 17 | 48 | 46 | 31 | -9 | 43 | 13 | 39 | 27 | 32 | 39 | 36 | 34 | 24 | 37 | 35.5 | 35.5 | -18.5 | 38
2013-03-08 17:00 | 51 | 52 | 32 | 34 | 39 | 50 | 32 | 64.5 | 44.5 | 45.5 | 54 | 46 | 61 | 53.5 | 38 | 46.5 | 58 | 28.5 | 30 | 50 | 1 | 50 | 39 | 30 | 41 | 2 | 51 | 48 | 26.5 | 57 | 42 | 73.5 | 52 | 43 | 56 | 36 | 40 | 58 | 28.5 | 61 | 38 | 51 | 58 | 39 | 52 | 51 | 53.5 | 45 | 44 | 48 | 71.5 | 39 | 46.5 | 48 | 54 | 43 | 73.5 | 47 | 43 | 61 | 60 | 31 | 1 | 43 | 21.5 | 41 | 27 | 37.5 | 46.5 | 51 | 39 | 53 | 44 | 46.5 | 46.5 | -6 | 42 | 47 | 46.5 | 15 | 30 | 24 | 21 | 26.5 | 50 | 34 | 32 | 21 | 36 | 43 | 44.5 | 18 | 37.5 | 45 | 17.5 | 16 | 16 | -2 | 48 | 22 | 14 | 38 | -4 | 21 | 43 | 25 | 35.5 | 31 | 52 | 29 | 23.5 | 36 | 22 | 19 | 30 | 18.5 | 42 | 28 | 23 | 31 | 30 | 37.5 | 37 | 35.5 | 40 | 40 | 45 | 53.5 | 35.5 | 35.5 | 41 | 30 | 39 | 55.5 | 42 | 16 | 50 | 46 | 30 | -14 | 43 | 12.5 | 39 | 27 | 32 | 39 | 36 | 35.5 | 23 | 37 | 43 | 37.5 | -18.5 | 38
2013-03-08 18:00 | 49 | 52 | 29 | 34 | 36.5 | 49 | 28.5 | 59 | 44.5 | 41.5 | 52 | 46 | 53.5 | 52 | 37 | 44.5 | 53 | 26.5 | 30 | 46.5 | -1 | 49 | 35 | 28.5 | 40 | 0 | 50 | 46.5 | 25 | 55.5 | 40 | 70 | 47 | 42.5 | 50 | 34 | 37.5 | 55 | 26.5 | 58 | 36.5 | 50 | 56 | 39 | 50 | 47 | 52 | 44 | 43 | 47 | 70 | 41 | 43 | 46 | 51 | 41 | 70 | 46 | 39 | 57 | 60 | 30 | -5 | 43 | 17.5 | 40 | 27 | 37.5 | 44.5 | 50 | 37.5 | 46 | 43 | 46.5 | 44.5 | -7.5 | 41 | 46 | 46.5 | 20 | 28.5 | 24.5 | 20 | 26.5 | 48 | 35.5 | 31.5 | 23 | 36 | 43 | 44.5 | 20.5 | 37.5 | 47 | 19.5 | 17.5 | 17.5 | -10 | 47 | 21 | 10.5 | 36 | -5 | 21 | 43 | 25 | 35.5 | 33 | 53.5 | 30 | 22 | 37 | 25 | 21 | 31 | 19.5 | 40 | 29 | 24 | 31 | 28.5 | 39 | 37 | 35.5 | 39 | 39 | 45 | 61 | 32 | 37.5 | 43 | 34 | 39 | 55.5 | 43 | 16 | 48 | 43 | 30 | -17 | 43 | 12 | 39 | 27 | 30 | 39 | 37 | 34 | 33 | 37 | 39 | 39 | -18.5 | 38
2013-03-08 19:00 | 48 | 50 | 26 | 34 | 34.5 | 40 | 28.5 | 55.5 | 41 | 37 | 50 | 44 | 46.5 | 52 | 36 | 41 | 49 | 25 | 26.5 | 43.5 | -8 | 48 | 33 | 27 | 40 | -2 | 46 | 46.5 | 25 | 50 | 38 | 62.5 | 42 | 36.5 | 46 | 34 | 35.5 | 47 | 26.5 | 50 | 35 | 47 | 47 | 34 | 48 | 43 | 48 | 42 | 41 | 48 | 62.5 | 39 | 43 | 45 | 49 | 41 | 64.5 | 46 | 37 | 55.5 | 58 | 29 | -7 | 43 | 15.5 | 40 | 27 | 35.5 | 44.5 | 46 | 35.5 | 45 | 43 | 44.5 | 43 | -15 | 41 | 46 | 46.5 | 20 | 28.5 | 24 | 22 | 25 | 46.5 | 37.5 | 29 | 21 | 34 | 39 | 43 | 20.5 | 35.5 | 45 | 17.5 | 21 | 18 | -27 | 47 | 21 | 11 | 35 | -7 | 22 | 43 | 25 | 37.5 | 33 | 52 | 27 | 20.5 | 37 | 25 | 22 | 31 | 21 | 45 | 29.5 | 26 | 33 | 28.5 | 39 | 37 | 35.5 | 39 | 38 | 46 | 57 | 34 | 35.5 | 44 | 35 | 39 | 55.5 | 42 | 18.5 | 48 | 45 | 28 | -15 | 43 | 11.5 | 39 | 27 | 30 | 39 | 37 | 34 | 26 | 37 | 37.5 | 37.5 | -24 | 39
2013-03-08 20:00 | 49 | 48 | 25 | 30 | 32 | 36 | 26.5 | 55.5 | 41 | 35.5 | 46 | 42 | 44.5 | 50 | 35 | 41 | 44 | 25 | 25 | 40 | -7 | 48 | 33 | 26.5 | 39 | -1 | 44 | 46.5 | 25 | 46.5 | 36 | 57 | 35 | 40 | 43 | 34 | 33 | 43 | 26 | 49 | 34 | 39 | 44 | 32 | 48 | 42 | 48 | 39 | 40 | 48 | 57 | 37.5 | 43 | 45 | 48 | 41 | 61 | 45 | 36.5 | 55.5 | 58 | 27 | -10 | 43 | 15.5 | 40 | 28 | 35.5 | 44.5 | 44 | 34 | 39 | 42 | 44.5 | 41 | -16.5 | 41 | 45 | 46.5 | 19 | 26.5 | 22 | 24 | 25 | 46.5 | 37.5 | 29.5 | 22 | 34 | 37.5 | 44.5 | 19 | 35.5 | 42 | 19.5 | 19.5 | 16 | -24.5 | 47 | 21 | 12 | 34 | -6 | 23 | 43 | 25 | 35.5 | 31 | 52 | 27 | 21.5 | 36 | 25 | 22 | 30 | 22.5 | 42 | 29 | 24 | 43 | 28.5 | 37.5 | 37 | 35.5 | 37 | 37 | 45 | 55.5 | 32 | 35.5 | 44 | 34 | 39 | 53.5 | 42 | 21 | 48 | 42 | 27 | -12 | 43 | 11.5 | 39 | 27 | 30 | 41 | 36 | 32 | 30 | 38 | 39 | 35.5 | -24 | 39
2013-03-08 21:00 | 48 | 48 | 23 | 28.5 | 32.5 | 40 | 25 | 52 | 39 | 33.5 | 43 | 43 | 43 | 52 | 34 | 41 | 42 | 25 | 26.5 | 39 | -8 | 51 | 35 | 21 | 39 | -1 | 39 | 46.5 | 21 | 44.5 | 34.5 | 55.5 | 36 | 39 | 41 | 35 | 33.5 | 44 | 26 | 47 | 32.5 | 40 | 42 | 32 | 48 | 43 | 46.5 | 40 | 39 | 47 | 57 | 37.5 | 41 | 44 | 44 | 41 | 57 | 45 | 35.5 | 55.5 | 57 | 27 | -11 | 43 | 15.5 | 41 | 28 | 34 | 43 | 42 | 34 | 37 | 42 | 43 | 39 | -15 | 40 | 45 | 44.5 | 18 | 28.5 | 23.5 | 23 | 21 | 44.5 | 35.5 | 30 | 21 | 34 | 37.5 | 43 | 21.5 | 35.5 | 41 | 21 | 21 | 18 | -22 | 48 | 20 | 10.5 | 33 | -7 | 24 | 43 | 21 | 35.5 | 33 | 50 | 27 | 21 | 35 | 25 | 23.5 | 31 | 22.5 | 41 | 29 | 26 | 32 | 28.5 | 37.5 | 39 | 35.5 | 38 | 37 | 44 | 53.5 | 34 | 35.5 | 43 | 32 | 39 | 50 | 42 | 23 | 48 | 41 | 26 | -27 | 43 | 11.5 | 39 | 27 | 30 | 41 | 36 | 32 | 28 | 37 | 37.5 | 37.5 | -24 | 39
2013-03-08 22:00 | 49 | 48 | 24 | 30 | 32.5 | 37 | 21 | 50 | 38 | 32 | 43 | 42 | 39 | 52 | 33 | 41 | 39 | 25 | 26.5 | 38 | -5 | 51 | 34 | 19.5 | 40 | -3 | 35 | 44.5 | 21 | 39 | 33.5 | 53.5 | 36 | 39.5 | 41 | 34 | 33.5 | 50 | 25.5 | 42 | 30.5 | 40 | 40 | 28.5 | 46.5 | 42 | 44.5 | 40 | 39 | 47 | 55.5 | 37.5 | 39 | 44 | 44 | 41 | 55.5 | 45 | 34 | 53.5 | 57 | 28 | -15 | 43 | 15.5 | 41 | 28 | 34 | 43 | 41 | 34 | 37 | 42 | 43 | 41 | -18.5 | 38 | 44 | 44.5 | 17 | 26.5 | 24 | 23 | 19.5 | 46.5 | 34.5 | 29 | 21 | 35 | 35.5 | 44.5 | 22.5 | 35.5 | 37 | 21 | 21 | 18 | -12 | 47 | 21 | 10.5 | 32 | -8 | 23 | 43 | 21 | 35.5 | 32.5 | 48 | 27 | 20.5 | 34 | 25 | 23.5 | 30 | 22.5 | 38 | 28 | 27 | 31 | 28.5 | 39 | 39 | 35.5 | 38 | 37 | 43 | 52 | 34 | 35.5 | 43 | 33 | 39 | 48 | 41 | 22.5 | 48 | 41 | 27 | -26 | 43 | 11.5 | 39 | 28 | 28.5 | 41 | 35 | 32 | 28 | 37 | 37.5 | 37.5 | -24 | 38
2013-03-08 23:00 | 49 | 48 | 25 | 28.5 | 33 | 40 | 19.5 | 46.5 | 37.5 | 30.5 | 42 | 47 | 39 | 52 | 32 | 40.5 | 40 | 26.5 | 26.5 | 37 | -7 | 50 | 35 | 19.5 | 39.5 | -4 | 35 | 44.5 | 21 | 43 | 32 | 53.5 | 31 | 40 | 39 | 35 | 34 | 40 | 25 | 41 | 29 | 40 | 40 | 28.5 | 46.5 | 42 | 43 | 39 | 39 | 45 | 53.5 | 37.5 | 37.5 | 44 | 44 | 43 | 53.5 | 45 | 32 | 53.5 | 57 | 27 | -14 | 41 | 15 | 42 | 27 | 34 | 43 | 41 | 34 | 36 | 41 | 41 | 41.5 | -18.5 | 39 | 44 | 44.5 | 17 | 26.5 | 23 | 21 | 17.5 | 44.5 | 34 | 30.5 | 20 | 35 | 35.5 | 44.5 | 21 | 35.5 | 38 | 23 | 21 | 16 | -20 | 48 | 21 | 10.5 | 34 | -8 | 24 | 43 | 21 | 39 | 30 | 52 | 27 | 20 | 34 | 25 | 23 | 31 | 22.5 | 38 | 27 | 27 | 30 | 26.5 | 37.5 | 40 | 35.5 | 38 | 37 | 41 | 52 | 34 | 35.5 | 43 | 32 | 41 | 50 | 41 | 21.5 | 48 | 41 | 27 | -27 | 39 | 11.5 | 38 | 27 | 28.5 | 43 | 36 | 31.5 | 27 | 37 | 37.5 | 38 | -25.5 | 38
2013-03-09 | 48 | 48 | 28 | 26.5 | 32.5 | 37 | 19.5 | 48 | 37.5 | 29.5 | 39 | 48 | 37.5 | 50 | 34.5 | 40 | 37 | 26.5 | 28.5 | 35.5 | -3 | 49 | 32 | 20 | 39.5 | -4 | 34 | 44.5 | 19.5 | 39 | 31.5 | 52 | 29 | 41 | 39 | 35 | 35 | 48 | 25 | 36 | 29 | 39 | 39 | 26.5 | 46.5 | 42 | 44.5 | 38 | 39 | 44 | 52 | 37.5 | 32 | 40 | 46 | 43 | 52 | 45 | 30 | 52 | 54 | 27 | -9 | 39 | 15 | 42 | 28 | 32 | 43 | 39 | 34 | 35 | 41 | 41 | 41.5 | -18.5 | 39 | 43 | 44.5 | 17 | 26.5 | 25 | 22 | 17.5 | 44.5 | 35.5 | 29.5 | 24 | 34.5 | 35.5 | 44.5 | 21.5 | 36 | 37 | 23 | 21 | 18 | -10 | 48 | 19 | 16.5 | 36 | -8 | 25 | 43 | 19.5 | 39 | 31.5 | 48 | 25 | 19.5 | 33 | 24 | 25 | 28.5 | 22.5 | 34 | 26 | 28 | 30 | 26.5 | 39 | 40 | 35.5 | 37 | 37 | 39 | 52 | 34 | 30 | 40 | 32 | 41 | 48 | 40 | 21 | 48 | 43 | 26 | -28 | 39 | 11.5 | 38 | 28 | 28.5 | 43 | 34 | 31.5 | 26 | 37 | 37.5 | 38.5 | -25.5 | 38.5
2013-03-09 01:00 | 48 | 48 | 28 | 28.5 | 31.5 | 36 | 19.5 | 48 | 36 | 28 | 35 | 48.5 | 37.5 | 50 | 36.5 | 39.5 | 36 | 26.5 | 28.5 | 33.5 | -4 | 50 | 33 | 20 | 39 | -4 | 34 | 44 | 19.5 | 39 | 31.5 | 52 | 28 | 40 | 39 | 33 | 36.5 | 48 | 24.5 | 37 | 29 | 40 | 37 | 26.5 | 46.5 | 42 | 44.5 | 39 | 39 | 43 | 52 | 37.5 | 34 | 39 | 46 | 43 | 52 | 44 | 28.5 | 52 | 51 | 27 | -10 | 41 | 14.5 | 43 | 28 | 32 | 43 | 39 | 34 | 34 | 41 | 41 | 41.5 | -20 | 39 | 45 | 44.5 | 18 | 26.5 | 25 | 23 | 16 | 46.5 | 35.5 | 28 | 24 | 34.5 | 34 | 44.5 | 21 | 36.5 | 36 | 23 | 21 | 19 | -11 | 47 | 19 | 17 | 38 | -8 | 22 | 42.5 | 19.5 | 39 | 31.5 | 50 | 24.5 | 19 | 33 | 24 | 26 | 28 | 22.5 | 34 | 25 | 30 | 29.5 | 25 | 37.5 | 41 | 37.5 | 37 | 37 | 40 | 52 | 34 | 32 | 39 | 31 | 41 | 48 | 40 | 21 | 48 | 45 | 25 | -30 | 41 | 11.5 | 38 | 27 | 28.5 | 43 | 34 | 31.5 | 26 | 37 | 37.5 | 38.5 | -27.5 | 38.5
2013-03-09 02:00 | 49 | 46.5 | 27 | 28.5 | 31 | 42 | 17.5 | 48 | 35.5 | 27.5 | 33 | 50 | 35.5 | 48 | 39 | 39 | 35 | 26.5 | 28.5 | 32 | -5 | 50 | 31 | 19.5 | 39 | -4 | 32 | 44 | 19.5 | 39 | 31 | 53.5 | 31 | 39.5 | 39 | 33 | 38 | 47 | 24.5 | 35 | 29 | 38 | 36 | 26.5 | 45.5 | 42 | 44.5 | 40 | 38 | 44 | 52 | 37.5 | 34 | 35 | 45 | 43 | 50 | 45 | 29.5 | 52 | 50 | 26 | -7 | 41 | 14.5 | 43 | 28 | 32 | 43 | 40 | 34 | 34 | 40 | 41 | 42.5 | -16.5 | 39 | 46 | 46.5 | 17 | 26.5 | 24 | 20 | 16 | 44.5 | 34.5 | 27.5 | 23 | 34 | 32 | 44.5 | 21 | 36.5 | 35 | 23 | 21 | 17 | -18 | 47 | 19 | 17 | 39 | -9 | 22 | 42.5 | 17.5 | 39 | 30 | 52 | 25 | 19 | 33 | 24 | 25 | 27 | 22.5 | 33 | 23 | 28 | 29 | 25 | 36.5 | 41 | 37.5 | 38 | 37 | 40 | 50 | 32 | 32 | 35 | 32 | 41 | 48 | 40 | 23 | 48 | 45 | 24 | -20 | 41 | 11.5 | 39 | 27 | 28.5 | 43 | 34 | 31.5 | 25 | 36 | 37.5 | 39 | -24 | 38.5
2013-03-09 03:00 | 50 | 46.5 | 27 | 28.5 | 30 | 41 | 17.5 | 50 | 35 | 27 | 31 | 50 | 35.5 | 48 | 38.5 | 39 | 33 | 26.5 | 28.5 | 30 | -5 | 50 | 33 | 19 | 39 | -5 | 30 | 43.5 | 19.5 | 39.5 | 31 | 53.5 | 31 | 39.5 | 39 | 33 | 38 | 47 | 24 | 34 | 29.5 | 44 | 35 | 23 | 45 | 42 | 44.5 | 40 | 38 | 43 | 52 | 37.5 | 30 | 38 | 45 | 43 | 48 | 45 | 30 | 50 | 51 | 26 | -6 | 41 | 14.5 | 42 | 27 | 34 | 43 | 44 | 34 | 35 | 40 | 41 | 43 | -16.5 | 39 | 47 | 44.5 | 15 | 28.5 | 25.5 | 21 | 12 | 46.5 | 34.5 | 27 | 22 | 32 | 34 | 44.5 | 21.5 | 36.5 | 33 | 23 | 21 | 20.5 | -19 | 47 | 20 | 16.5 | 39 | -9 | 24 | 42.5 | 19.5 | 39 | 31 | 52 | 26 | 19 | 33 | 24 | 27 | 27 | 22.5 | 32 | 24.5 | 32 | 28.5 | 23 | 37 | 41 | 35.5 | 38 | 36 | 39 | 50 | 32 | 30 | 38 | 35 | 41 | 48 | 39 | 25 | 48 | 45 | 24 | -16 | 39 | 11.5 | 41 | 27 | 28.5 | 43 | 33 | 31 | 24 | 36 | 37.5 | 39.5 | -24 | 38.5
2013-03-09 04:00 | 50 | 48 | 26 | 28.5 | 29.5 | 42 | 16 | 50 | 34.5 | 26 | 31 | 50.5 | 34 | 48 | 38 | 38.5 | 33 | 23 | 26.5 | 28 | -4 | 49 | 36 | 19 | 39.5 | -4 | 29 | 43.5 | 17.5 | 39 | 31 | 53.5 | 32 | 39.5 | 38 | 31 | 38 | 46 | 23.5 | 32 | 29.5 | 41 | 34 | 25 | 45 | 41 | 44.5 | 39 | 37 | 42 | 52 | 37.5 | 32 | 35 | 46 | 44.5 | 48 | 44 | 30.5 | 52 | 53 | 26 | -5 | 41 | 14 | 42 | 27 | 34 | 43 | 44 | 34 | 32 | 40 | 41 | 43.5 | -16.5 | 39 | 47 | 44.5 | 15 | 27.5 | 26 | 20 | 8.5 | 46.5 | 33.5 | 24 | 23 | 32 | 32 | 44.5 | 21.5 | 36.5 | 33 | 21 | 21 | 21 | -20 | 47 | 19 | 16 | 39 | -8 | 22 | 42 | 17.5 | 39 | 31 | 50 | 27 | 19.5 | 33 | 25 | 27 | 27 | 22.5 | 31 | 25 | 32 | 28 | 25 | 37 | 41 | 35.5 | 38 | 36 | 39 | 50 | 30 | 32 | 35 | 34 | 41 | 46.5 | 40 | 25 | 48 | 45 | 25 | -14 | 41 | 11.5 | 41 | 26 | 28.5 | 43 | 35 | 31 | 25 | 36 | 37.5 | 40 | -24 | 39
2013-03-09 05:00 | 50 | 48 | 26 | 28.5 | 29 | 44 | 14 | 50 | 34 | 26.5 | 32 | 52 | 34 | 48 | 37 | 38.5 | 32 | 21 | 25 | 26 | -3 | 49 | 35 | 20.5 | 40 | -2 | 32 | 43 | 16 | 36.5 | 31 | 53.5 | 30 | 39 | 38 | 31 | 38 | 47 | 23.5 | 32 | 30 | 40 | 33 | 21 | 44 | 41 | 43 | 39 | 39 | 42 | 52 | 37.5 | 32 | 39 | 46 | 44.5 | 46.5 | 43 | 30.5 | 52 | 53 | 26 | -5 | 41 | 14 | 42 | 27 | 35.5 | 43 | 44 | 34 | 31 | 40 | 41 | 44 | -16.5 | 40 | 45 | 44.5 | 15 | 27 | 24 | 18 | 8.5 | 46.5 | 32.5 | 26.5 | 23 | 32 | 30 | 44.5 | 22 | 36.5 | 32 | 19.5 | 21 | 20 | -30 | 47 | 20 | 16 | 39 | -7 | 22 | 41 | 16 | 36.5 | 30 | 50 | 26 | 19.5 | 32 | 25 | 26 | 26 | 22.5 | 31 | 25 | 32 | 27.5 | 21 | 37 | 41 | 35.5 | 37 | 37 | 38 | 50 | 30 | 32 | 39 | 33 | 41 | 46.5 | 41 | 25 | 48 | 45 | 25 | -14 | 41 | 11.5 | 41 | 26 | 28.5 | 41 | 36 | 30.5 | 24 | 36 | 37.5 | 40.5 | -24 | 39.5
2013-03-09 06:00 | 47 | 48 | 26 | 28.5 | 29.5 | 42 | 17.5 | 50 | 34 | 26.5 | 31 | 53 | 34 | 48 | 37 | 39 | 32 | 17.5 | 21 | 27.5 | -3 | 49 | 36 | 17 | 40 | -1 | 41 | 43 | 16 | 34 | 31 | 52 | 31 | 42 | 36 | 31 | 38.5 | 44 | 22.5 | 31 | 31 | 39 | 32 | 23 | 43.5 | 41 | 43 | 37 | 39 | 42 | 52 | 37.5 | 34 | 39 | 44 | 44.5 | 46.5 | 43 | 30 | 52 | 51 | 24 | -3 | 41 | 16 | 42 | 27 | 34 | 43 | 43 | 34 | 31 | 40 | 41 | 44.5 | -16.5 | 40 | 45 | 44.5 | 16 | 26.5 | 24.5 | 19 | 14 | 46.5 | 32 | 26.5 | 22 | 30 | 30 | 44.5 | 24 | 37.5 | 32 | 17.5 | 19.5 | 22 | -9 | 46 | 21 | 9.5 | 40 | -5 | 27 | 39 | 16 | 34 | 31 | 48 | 26 | 22.5 | 31 | 25 | 27.5 | 26 | 21 | 30 | 26 | 32 | 27 | 23 | 37 | 41 | 35.5 | 36 | 37 | 39 | 50 | 30 | 34 | 39 | 35 | 39 | 46.5 | 41 | 25 | 50 | 46 | 23 | -10 | 41 | 12 | 41 | 26 | 28.5 | 41 | 37 | 30.5 | 24 | 36 | 35.5 | 41 | -24 | 40
2013-03-09 07:00 | 48 | 48 | 26 | 30 | 30 | 42 | 19.5 | 50 | 34 | 27 | 31 | 53 | 35.5 | 50 | 37 | 39 | 33 | 23 | 25 | 29.5 | -4 | 47.5 | 37 | 16 | 41 | -2 | 44 | 43 | 14 | 34 | 31 | 52 | 33 | 41.5 | 36 | 31 | 39 | 47 | 23 | 32 | 32 | 40 | 33 | 23 | 44 | 41 | 44.5 | 37 | 39 | 41 | 52 | 37.5 | 35.5 | 38 | 43 | 44.5 | 46.5 | 44 | 28.5 | 52 | 52 | 24 | 1 | 41 | 17.5 | 43 | 26 | 32 | 43 | 43 | 33.5 | 32 | 40 | 43 | 46 | -15 | 40 | 45 | 46.5 | 15 | 25 | 23.5 | 19 | 16 | 46.5 | 32 | 24 | 22 | 30 | 34 | 44.5 | 24 | 37.5 | 33 | 21 | 19.5 | 21.5 | -6 | 45.5 | 22 | 7 | 40 | -7 | 28 | 41 | 12 | 34 | 31 | 48 | 28 | 23.5 | 31 | 25 | 27.5 | 26 | 21 | 30 | 27 | 32 | 27 | 23 | 37 | 41 | 37.5 | 34 | 37 | 39 | 50 | 30 | 35.5 | 38 | 34 | 43 | 46.5 | 41 | 23 | 50 | 46 | 22 | -2 | 41 | 16 | 42 | 25 | 26.5 | 43 | 36 | 30 | 24 | 36 | 37.5 | 38.5 | -22 | 40
2013-03-09 08:00 | 49 | 50 | 27 | 30 | 31 | 41 | 21 | 50 | 34 | 32.5 | 30 | 55 | 39 | 50 | 37 | 39 | 35 | 26.5 | 26.5 | 31 | 0 | 48 | 37 | 16.5 | 42 | 1 | 41 | 43 | 16 | 34 | 31 | 52 | 37 | 42 | 41 | 32 | 40 | 46.5 | 24.5 | 37 | 33 | 41 | 37 | 25 | 44.5 | 42 | 48 | 38 | 38 | 42 | 55.5 | 39 | 35.5 | 42 | 46 | 46.5 | 48 | 44 | 28.5 | 52 | 54 | 27 | 2 | 43 | 12 | 44 | 25 | 35.5 | 43 | 44 | 34 | 38 | 41 | 44.5 | 50 | -13 | 41 | 44 | 46.5 | 14 | 25 | 21 | 19 | 16 | 46.5 | 32 | 29.5 | 18 | 35 | 35.5 | 44.5 | 23 | 37.5 | 35 | 21 | 21 | 20 | -17 | 46 | 23 | 6.5 | 41 | -4 | 30 | 41 | 16 | 34 | 30 | 48 | 31 | 25.5 | 33 | 24 | 28 | 26.5 | 23 | 34 | 28 | 29 | 28 | 25 | 37.5 | 41 | 35.5 | 35 | 36 | 40 | 50 | 28.5 | 35.5 | 39 | 35 | 43 | 48 | 41 | 23 | 50 | 47 | 25 | -11 | 43 | 5 | 43 | 24 | 28.5 | 43 | 37 | 30 | 25 | 37 | 37.5 | 37.5 | -22 | 41
2013-03-09 09:00 | 49 | 50 | 29 | 32 | 32.5 | 46 | 25 | 50 | 34 | 38.5 | 33 | 55 | 43 | 52 | 39.5 | 43 | 37 | 28.5 | 28.5 | 35 | 6.5 | 49 | 38 | 19.5 | 43.5 | 5 | 43 | 44.5 | 19.5 | 34 | 33.5 | 52 | 40 | 41.5 | 47 | 35 | 40 | 49 | 26 | 41 | 35 | 41 | 44 | 30 | 48 | 45 | 48 | 41 | 39 | 44 | 57 | 43 | 35.5 | 45 | 50 | 48 | 50 | 45 | 32 | 52 | 54 | 27 | 8 | 43 | 17.5 | 46 | 26 | 39 | 44.5 | 45 | 35.5 | 41 | 43 | 44.5 | 52 | -11 | 42 | 45 | 48 | 14 | 25 | 23 | 19 | 17.5 | 46.5 | 32 | 31 | 20 | 34 | 35.5 | 46.5 | 26 | 39 | 37 | 23 | 21 | 23.5 | -4 | 47 | 23 | 7 | 42 | -1 | 27 | 41 | 17.5 | 34 | 32.5 | 46.5 | 32 | 26 | 35 | 26 | 30 | 27 | 23.5 | 38 | 29.5 | 28 | 30 | 28.5 | 39 | 42 | 35.5 | 36 | 35 | 40 | 50 | 28.5 | 35.5 | 40 | 36 | 44.5 | 50 | 42 | 25 | 50 | 48 | 25 | -11 | 43 | 12 | 44 | 25 | 28.5 | 43 | 37 | 34 | 27 | 38 | 37.5 | 35.5 | -22 | 41
2013-03-09 10:00 | 49 | 52 | 30 | 35.5 | 33.5 | 51 | 26.5 | 48 | 37.5 | 44 | 45 | 57 | 46.5 | 53.5 | 41.5 | 46.5 | 39 | 30 | 34 | 39.5 | 13 | 55 | 39 | 25 | 44 | 8.5 | 45 | 46.5 | 21 | 34 | 36.5 | 52 | 42 | 43 | 51 | 36 | 40 | 55 | 28.5 | 45 | 37 | 42 | 51 | 34 | 50 | 47 | 52 | 43 | 42 | 43 | 55.5 | 44.5 | 37.5 | 48 | 52 | 48 | 55.5 | 46 | 35 | 52 | 55 | 27 | 14 | 44.5 | 21 | 49 | 26 | 43 | 44.5 | 48 | 40.5 | 44 | 44 | 46.5 | 52 | -9.5 | 44 | 46 | 48 | 14 | 25 | 23.5 | 18 | 19.5 | 46.5 | 28.5 | 31 | 18 | 33 | 37.5 | 48 | 26 | 37.5 | 39 | 23 | 23 | 24.5 | 9 | 51 | 24 | 10.5 | 43 | 1.5 | 26 | 43 | 19.5 | 34 | 33.5 | 48 | 32 | 27 | 34 | 26 | 30 | 26 | 25 | 40 | 29.5 | 26 | 28 | 30 | 39 | 40 | 35.5 | 35 | 35 | 40 | 48 | 28.5 | 35.5 | 41 | 36 | 46.5 | 52 | 41 | 25.5 | 50 | 49 | 25 | -12 | 43 | 14 | 45 | 25 | 28.5 | 43 | 37 | 36 | 24 | 39 | 35.5 | 37.5 | -20 | 43
2013-03-09 11:00 | 49 | 52 | 32 | 37.5 | 35 | 55 | 30 | 48 | 37.5 | 47.5 | 53 | 57 | 48 | 53.5 | 44 | 48 | 45 | 32 | 35.5 | 44 | 16 | 60 | 39 | 25 | 45 | 12 | 44 | 46.5 | 26.5 | 35.5 | 39 | 53.5 | 44 | 45.5 | 54 | 39 | 40 | 58 | 32 | 50 | 39 | 43 | 54 | 39 | 53.5 | 48 | 53.5 | 46 | 42 | 47 | 55.5 | 44.5 | 37.5 | 51 | 53 | 48 | 59 | 49 | 37.5 | 48 | 58 | 29 | 17 | 43 | 28.5 | 51 | 27 | 46.5 | 46.5 | 51 | 44.5 | 48 | 45 | 48 | 50 | -7.5 | 44 | 47 | 50 | 15 | 25 | 22 | 18 | 23 | 44.5 | 28.5 | 31 | 11 | 32 | 37.5 | 50 | 25 | 37.5 | 44 | 25 | 21 | 23 | 11 | 50 | 24 | 10.5 | 43 | 4 | 28 | 43 | 21 | 35.5 | 32 | 48 | 30 | 30 | 35 | 26 | 29 | 28 | 25 | 41 | 29 | 24 | 29 | 30 | 39 | 40 | 35.5 | 36 | 35 | 39 | 48 | 30 | 35.5 | 40 | 34 | 46.5 | 52 | 42 | 25 | 46.5 | 47 | 28 | 10 | 41 | 19.5 | 44 | 25 | 28.5 | 43 | 38 | 38 | 22 | 40 | 32 | 39 | -20 | 43
2013-03-09 12:00 | 50 | 53.5 | 35 | 39 | 36 | 58 | 41 | 48 | 41 | 50.5 | 56 | 58 | 50 | 55.5 | 43 | 48 | 51 | 35.5 | 37.5 | 47 | 19 | 64 | 40 | 34 | 46 | 15 | 43 | 48.5 | 26.5 | 35.5 | 40 | 55.5 | 47 | 49 | 53 | 42 | 41 | 62 | 32 | 55 | 39.5 | 44 | 56 | 43 | 55.5 | 51 | 55.5 | 48 | 45 | 49 | 61 | 46.5 | 39 | 52 | 53 | 50 | 62.5 | 51 | 39 | 50 | 63 | 29 | 19 | 44.5 | 28.5 | 50 | 28 | 48 | 46.5 | 55 | 48 | 51 | 45 | 50 | 50 | -6 | 45 | 46 | 52 | 16 | 26.5 | 23.5 | 18 | 26.5 | 43 | 28.5 | 29.5 | 13 | 31 | 39 | 52 | 25 | 35.5 | 45 | 25 | 23 | 24.5 | 14 | 48 | 24 | 16 | 45 | 7 | 30 | 42.5 | 23 | 35.5 | 32.5 | 46.5 | 30 | 32.5 | 35 | 25 | 30 | 28 | 26.5 | 40 | 30 | 20 | 29 | 30 | 39 | 38 | 35.5 | 37 | 36 | 40 | 48 | 30 | 35.5 | 42 | 34 | 48 | 50 | 42 | 25 | 44.5 | 48 | 26 | 12 | 41 | 19.5 | 45 | 26 | 28.5 | 43 | 36 | 39 | 24 | 40 | 32 | 37.5 | -18.5 | 44
2013-03-09 13:00 | 51 | 55.5 | 37 | 39 | 37 | 58 | 44.5 | 48 | 41 | 54 | 59 | 59 | 52 | 57 | 42 | 50 | 55 | 35.5 | 37.5 | 49.5 | 24 | 65 | 40 | 34 | 46 | 18 | 46 | 50 | 28.5 | 37.5 | 41 | 57 | 47 | 52 | 56 | 42 | 42 | 64 | 32 | 59 | 40.5 | 44 | 57 | 46.5 | 53.5 | 52 | 55.5 | 49 | 48 | 47 | 57 | 48 | 39 | 51 | 53 | 52 | 64.5 | 51 | 41 | 50 | 61 | 28 | 23 | 46.5 | 32 | 50 | 28 | 50 | 46.5 | 56 | 48 | 54 | 46 | 50 | 52 | -2 | 46 | 46 | 52 | 17 | 26.5 | 24.5 | 19 | 30 | 43 | 30 | 26 | 12 | 31 | 43 | 53.5 | 23 | 35.5 | 46 | 23 | 25 | 24.5 | 18 | 43 | 25 | 12 | 45 | 10 | 16 | 43 | 25 | 37.5 | 31.5 | 44.5 | 29 | 35 | 36 | 27 | 29.5 | 27 | 26.5 | 40 | 30 | 20 | 28 | 28.5 | 41 | 37 | 34 | 38 | 33 | 37 | 44.5 | 30 | 34 | 41 | 39 | 48 | 52 | 42 | 24 | 43 | 49 | 27 | 16 | 39 | 25 | 46 | 25 | 26.5 | 43 | 33 | 39 | 24 | 40 | 32 | 37.5 | -16.5 | 45
2013-03-09 14:00 | 51 | 57 | 35 | 43 | 38 | 58 | 46.5 | 46.5 | 39 | 54.5 | 60 | 61 | 55.5 | 61 | 41 | 52 | 59 | 35.5 | 37.5 | 52 | 27 | 66 | 40 | 35.5 | 49 | 19 | 48 | 52 | 30 | 37.5 | 42 | 55.5 | 46 | 52.5 | 56 | 44 | 43 | 65 | 34.5 | 62 | 41 | 43 | 58.5 | 48 | 55.5 | 52 | 55.5 | 49 | 49 | 49 | 59 | 48 | 41 | 51 | 53 | 52 | 64.5 | 52 | 42.5 | 52 | 59 | 30 | 26 | 46.5 | 30 | 50 | 31 | 50 | 50 | 57 | 48 | 53 | 46 | 50 | 50 | -2 | 48 | 45 | 52 | 18 | 26.5 | 24 | 19 | 30 | 43 | 32 | 26 | 15 | 32 | 43 | 53.5 | 20 | 37.5 | 46 | 25 | 25 | 23 | 21 | 41 | 25 | 14 | 46 | 11 | 13 | 44.5 | 25 | 37.5 | 29 | 41 | 29 | 36 | 33 | 28 | 28 | 26 | 28 | 41 | 30 | 21 | 26 | 26.5 | 43 | 37 | 35.5 | 38 | 30 | 35 | 41 | 30 | 35.5 | 41 | 35 | 50 | 52 | 42 | 22.5 | 43 | 51 | 28 | 19 | 39 | 23 | 47 | 22 | 26.5 | 43 | 34 | 35.5 | 26 | 41 | 32 | 37.5 | -15 | 46
2013-03-09 15:00 | 51 | 57 | 35 | 43 | 38 | 60 | 44.5 | 48 | 41 | 55 | 60 | 61 | 55.5 | 61 | 39 | 50 | 61 | 35.5 | 37.5 | 51.5 | 27 | 60 | 40 | 26.5 | 48 | 21 | 47 | 52 | 30 | 37.5 | 41.5 | 55.5 | 47 | 54 | 55 | 43 | 40.5 | 64 | 35 | 66 | 40.5 | 43 | 59 | 50 | 55.5 | 52 | 55.5 | 50 | 50 | 50 | 57 | 50 | 41 | 51 | 53 | 53.5 | 64.5 | 52 | 43 | 53.5 | 58 | 30 | 28 | 46.5 | 30.5 | 50 | 31 | 48.5 | 50 | 58 | 48 | 54 | 47 | 50 | 50 | -0.5 | 49 | 44 | 52 | 19 | 26.5 | 24 | 20 | 30 | 43 | 32 | 24.5 | 14 | 33 | 41 | 52 | 19 | 35.5 | 47 | 25 | 25 | 25.5 | 20 | 48 | 25 | 14 | 45 | 14 | 17 | 43 | 25 | 35.5 | 32 | 39 | 29 | 34 | 34 | 29 | 30.5 | 24 | 28 | 41 | 30.5 | 22 | 24.5 | 23 | 39 | 35 | 35.5 | 37 | 29 | 32 | 39 | 30 | 34 | 41 | 36 | 48 | 52 | 43 | 21 | 39 | 50 | 27 | 20 | 39 | 24.5 | 46 | 22 | 27.5 | 39 | 36 | 35.5 | 27 | 41 | 32 | 37.5 | -15 | 46
2013-03-09 16:00 | 50 | 57 | 35 | 43 | 38 | 58 | 44.5 | 50 | 39 | 56 | 60 | 62 | 55.5 | 61 | 37 | 52 | 63 | 37.5 | 37.5 | 50.5 | 27 | 54 | 40 | 35.5 | 47 | 21 | 45 | 50 | 32 | 39 | 40.5 | 53.5 | 45 | 52.5 | 54 | 44 | 38 | 65 | 36.5 | 68 | 40.5 | 43 | 59 | 50 | 54.5 | 53 | 55.5 | 50 | 49 | 47 | 55.5 | 48 | 43 | 50 | 52 | 53.5 | 66 | 53 | 42.5 | 53.5 | 55 | 28 | 28 | 46.5 | 31 | 51 | 30 | 46.5 | 52 | 57 | 44.5 | 55 | 47 | 46.5 | 48 | -0.5 | 47 | 43 | 48 | 19 | 26.5 | 23 | 23 | 30 | 43 | 32 | 21 | 17 | 33 | 37.5 | 48 | 16.5 | 35.5 | 46 | 26.5 | 25 | 27.5 | 21 | 49 | 25 | 23 | 46 | 15 | 18 | 43 | 25 | 37.5 | 33.5 | 37.5 | 29 | 35 | 33 | 30 | 31.5 | 25 | 28.5 | 39 | 30.5 | 20 | 22 | 25 | 41 | 36 | 35.5 | 36 | 28 | 35 | 37.5 | 34 | 34 | 39 | 38 | 50 | 50 | 42 | 24 | 43 | 52 | 25 | 20 | 39 | 24 | 46 | 23 | 28.5 | 39 | 38 | 39 | 27 | 41 | 34 | 37.5 | -15 | 47
2013-03-09 17:00 | 47 | 55.5 | 35 | 41 | 38 | 58 | 44.5 | 50 | 43 | 51.5 | 58 | 60 | 55.5 | 59 | 35 | 50 | 63 | 35.5 | 37.5 | 50 | 28 | 54 | 39 | 39 | 53 | 22 | 43 | 50 | 34 | 39 | 40 | 52 | 43 | 49.5 | 50 | 43 | 35 | 60 | 35.5 | 66 | 40 | 44 | 57 | 50 | 53.5 | 52 | 53.5 | 50 | 50 | 46 | 53.5 | 44.5 | 41 | 48 | 51 | 53.5 | 66 | 53 | 40.5 | 53.5 | 55 | 28 | 26 | 46.5 | 30 | 52 | 28 | 44.5 | 50 | 54 | 43 | 53 | 47 | 46.5 | 46.5 | -0.5 | 49 | 45 | 52 | 19 | 26.5 | 21 | 24 | 32 | 43 | 30 | 25 | 18 | 35 | 37.5 | 48 | 13 | 37.5 | 49 | 26.5 | 26.5 | 28 | 21 | 46 | 26 | 21 | 49 | 16 | 21 | 44.5 | 25 | 37.5 | 33 | 37.5 | 27 | 34.5 | 36 | 28 | 32 | 25 | 28.5 | 35 | 31 | 21 | 21 | 25 | 43 | 35 | 35.5 | 38 | 27 | 34 | 37.5 | 37.5 | 32 | 41 | 37 | 48 | 52 | 42 | 25.5 | 43 | 53 | 24 | 20 | 37.5 | 23.5 | 44 | 25 | 37.5 | 37.5 | 37 | 39 | 31 | 42 | 34 | 39 | -16.5 | 47
2013-03-09 18:00 | 46 | 55.5 | 35 | 46.5 | 36 | 57 | 43 | 48 | 41 | 47.5 | 55 | 58 | 50 | 57 | 34 | 46.5 | 56 | 35.5 | 37.5 | 46 | 26 | 52 | 38 | 35.5 | 57 | 20 | 41 | 48 | 34 | 39 | 39.5 | 48 | 41 | 44 | 48 | 41 | 34 | 58 | 34 | 62 | 38.5 | 42 | 52 | 50 | 52 | 48 | 53.5 | 45 | 48 | 43 | 50 | 44.5 | 39 | 46 | 49 | 53.5 | 62.5 | 52 | 37.5 | 53.5 | 55 | 26 | 25 | 46.5 | 26 | 52 | 27 | 43 | 50 | 50 | 44.5 | 50 | 46 | 44.5 | 44.5 | -0.5 | 45 | 42 | 50 | 19 | 32 | 21 | 25 | 32 | 44.5 | 28.5 | 25 | 20 | 35 | 39 | 46.5 | 15 | 37.5 | 49 | 26.5 | 26.5 | 29 | 21 | 46 | 26 | 28.5 | 44 | 16 | 22 | 43 | 25 | 37.5 | 35 | 37.5 | 28 | 33.5 | 37 | 28 | 33.5 | 27 | 29.5 | 37 | 32 | 18 | 31 | 25 | 43 | 36 | 35.5 | 38 | 29 | 36 | 37.5 | 37.5 | 32 | 40 | 32 | 46.5 | 52 | 43 | 28.5 | 41 | 52 | 23 | 19 | 39 | 23 | 43 | 26 | 35.5 | 37.5 | 37 | 39 | 32 | 41 | 34 | 35.5 | -15 | 45
2013-03-09 19:00 | 45 | 53.5 | 36 | 43 | 34 | 54 | 43 | 46.5 | 37.5 | 43 | 50 | 58 | 46.5 | 55.5 | 33 | 43 | 52 | 34 | 37.5 | 42 | 27 | 51 | 38 | 34 | 60 | 20 | 38 | 46.5 | 30 | 37.5 | 39.5 | 46.5 | 39 | 43.5 | 48 | 40 | 33 | 54 | 30 | 57 | 36.5 | 38 | 46 | 44.5 | 48 | 42 | 53.5 | 44 | 40 | 42 | 46.5 | 44.5 | 35.5 | 43 | 48 | 52 | 61 | 50 | 36 | 52 | 55 | 25 | 25 | 44.5 | 23 | 47 | 26 | 43 | 46.5 | 49 | 43 | 47 | 45 | 44.5 | 43.5 | -0.5 | 51 | 43 | 50 | 20 | 32 | 20 | 24 | 30 | 43 | 30 | 23 | 27 | 36 | 37.5 | 46.5 | 14.5 | 37.5 | 46 | 28.5 | 26.5 | 27.5 | 21 | 46 | 25 | 25 | 42 | 15 | 18 | 43 | 26.5 | 37.5 | 35 | 37.5 | 27 | 36 | 34 | 27 | 33 | 32 | 29.5 | 36 | 32.5 | 18 | 30 | 28.5 | 43 | 35 | 37.5 | 37 | 31 | 36 | 37.5 | 37.5 | 32 | 40 | 37 | 48 | 52 | 43 | 29 | 41 | 52 | 21 | 19 | 37.5 | 21 | 44 | 24 | 35.5 | 39 | 37 | 41 | 32 | 41 | 34 | 36.5 | -11 | 43
2013-03-09 20:00 | 45 | 52 | 37 | 44.5 | 32 | 50 | 43 | 46.5 | 35.5 | 38.5 | 49 | 61 | 46.5 | 53.5 | 32 | 41 | 51 | 35.5 | 37.5 | 38 | 30 | 49 | 37 | 31.5 | 54 | 26 | 37 | 44.5 | 25 | 37.5 | 39 | 44.5 | 38 | 41 | 48 | 41 | 32 | 50 | 29.5 | 52 | 35 | 37 | 43 | 43 | 46.5 | 41 | 52 | 41 | 40 | 42 | 44.5 | 43 | 34 | 41 | 45 | 52 | 57 | 46 | 36 | 50 | 55 | 26 | 26 | 41 | 23 | 49 | 26 | 43 | 46.5 | 47 | 43 | 44 | 45 | 44.5 | 43 | -0.5 | 50 | 44 | 48 | 19 | 32 | 17 | 25 | 32 | 43 | 30 | 23.5 | 28 | 35 | 35.5 | 46 | 13 | 37.5 | 47 | 26.5 | 28.5 | 25 | 24 | 47 | 26 | 22 | 42 | 22 | 18 | 43 | 25 | 37.5 | 33 | 37.5 | 28 | 35.5 | 33 | 28 | 32 | 36 | 29.5 | 37 | 32 | 19 | 29 | 28.5 | 43 | 37 | 39 | 37 | 28 | 36 | 35.5 | 39 | 30 | 40 | 38 | 48 | 52 | 42 | 29 | 41 | 53 | 22 | 21 | 37.5 | 21 | 42 | 23 | 35.5 | 39 | 37 | 41 | 34 | 42 | 35.5 | 37.5 | -15 | 41
2013-03-09 21:00 | 45 | 52 | 37 | 44.5 | 31 | 50 | 43 | 44.5 | 35.5 | 34.5 | 49 | 59 | 44.5 | 53.5 | 30.5 | 38.5 | 50 | 34 | 35.5 | 37.5 | 29 | 49 | 37 | 30 | 54 | 29 | 37 | 42 | 19.5 | 37.5 | 39 | 43 | 38 | 41 | 45 | 39 | 30 | 46 | 29.5 | 50 | 30.5 | 35 | 39 | 43 | 44.5 | 41 | 52 | 39 | 39 | 39 | 43 | 43 | 35.5 | 40 | 41 | 52 | 55.5 | 43 | 35.5 | 48 | 55 | 25 | 27 | 46.5 | 23 | 48 | 26 | 43 | 46.5 | 47 | 43 | 42 | 44 | 44.5 | 43 | -0.5 | 51 | 43 | 48 | 21 | 32 | 20 | 25 | 30 | 43 | 30 | 24 | 26 | 36 | 35.5 | 46.5 | 16 | 35.5 | 44 | 32 | 28.5 | 28 | 24 | 46 | 26 | 19.5 | 40 | 26 | 18 | 41 | 19.5 | 37.5 | 35 | 37.5 | 28 | 36 | 35 | 27 | 30 | 37 | 29.5 | 38 | 29 | 21 | 29 | 28.5 | 39 | 38 | 39 | 35 | 28 | 35 | 35.5 | 39 | 32 | 39 | 35 | 48 | 50 | 40 | 28.5 | 39 | 53 | 23 | 21 | 41 | 21.5 | 42 | 23 | 35.5 | 39 | 36 | 41 | 32 | 42 | 34 | 35.5 | -15 | 38
2013-03-09 22:00 | 45 | 50 | 36 | 44.5 | 30 | 48 | 43 | 44.5 | 34 | 30 | 44 | 57 | 39 | 52 | 29.5 | 35.5 | 47 | 34 | 35.5 | 37.5 | 31 | 48 | 37 | 30 | 53 | 35 | 36 | 39 | 19.5 | 37.5 | 39 | 43 | 36 | 41 | 44 | 40 | 28 | 47 | 29 | 50 | 26 | 34 | 37 | 41 | 43 | 41 | 52 | 38 | 38 | 41 | 43 | 43 | 34 | 37 | 39 | 52 | 53.5 | 40 | 34 | 48 | 56 | 25 | 25 | 43 | 23 | 53 | 26 | 46.5 | 44.5 | 46 | 43 | 41 | 44 | 44.5 | 43 | -0.5 | 49 | 42 | 46.5 | 25 | 32 | 21.5 | 26 | 30 | 41 | 28.5 | 23 | 34 | 36 | 35.5 | 46.5 | 17 | 34 | 41 | 30 | 30 | 29.5 | 25 | 46 | 26 | 14 | 39 | 28 | 11 | 39 | 19.5 | 37.5 | 34.5 | 37.5 | 31 | 35.5 | 34 | 28 | 27.5 | 35 | 29 | 37 | 24.5 | 23 | 29 | 30 | 39 | 38 | 39 | 34 | 27 | 37 | 35.5 | 37.5 | 32 | 37 | 34 | 46.5 | 48 | 39 | 28.5 | 43 | 52 | 24 | 20 | 39 | 21.5 | 46 | 24 | 35.5 | 39 | 36 | 41 | 31 | 41 | 34 | 35.5 | -15 | 48
2013-03-09 23:00 | 45 | 50 | 34 | 44.5 | 29 | 45 | 44.5 | 43 | 34 | 29.5 | 41 | 57 | 37.5 | 52 | 28 | 35 | 44 | 34 | 35.5 | 37 | 32 | 47 | 37 | 28.5 | 54 | 37 | 35 | 39 | 21 | 37 | 39 | 39 | 35 | 40.5 | 43 | 38 | 26 | 46 | 28.5 | 46 | 22 | 34 | 35 | 39 | 43 | 38 | 50 | 39 | 36 | 40 | 41 | 41 | 35.5 | 38 | 38 | 52 | 52 | 39 | 33 | 48 | 53 | 25 | 26 | 44.5 | 23 | 47 | 26 | 46.5 | 43 | 46 | 43.5 | 39 | 43 | 44.5 | 42 | -0.5 | 51 | 43 | 46.5 | 25 | 32 | 22 | 27 | 32 | 39 | 26.5 | 25 | 35 | 36 | 32 | 46.5 | 16 | 33 | 41 | 30 | 30 | 29 | 26 | 46 | 26 | 10.5 | 39 | 30 | 10 | 37.5 | 21 | 37 | 32 | 37.5 | 31 | 36.5 | 33 | 28 | 24 | 34 | 28.5 | 37 | 20 | 24 | 29 | 28.5 | 39 | 36 | 41 | 34 | 27 | 37 | 35.5 | 39 | 32 | 38 | 32 | 46.5 | 46.5 | 38 | 28 | 41 | 52 | 24 | 21 | 39 | 21.5 | 41 | 24 | 35.5 | 41 | 35 | 41 | 31 | 41 | 34 | 35.5 | -11 | 39
2013-03-10 | 45 | 50 | 34 | 44.5 | 29.5 | 46 | 44.5 | 43 | 34 | 29 | 40 | 52 | 34 | 50 | 28 | 34 | 43 | 34 | 36.5 | 37 | 32 | 47 | 37 | 28.5 | 51 | 37 | 35 | 39 | 23 | 37.5 | 39.5 | 37.5 | 37 | 41.5 | 40 | 38 | 27 | 42 | 28.5 | 44 | 19 | 35 | 34.5 | 37.5 | 43 | 39 | 48 | 38 | 33 | 40 | 39 | 41 | 35.5 | 40 | 36 | 52 | 50 | 39 | 32 | 48 | 53 | 26 | 27 | 43 | 23 | 46 | 25 | 44.5 | 41 | 44 | 43.5 | 43 | 42 | 44.5 | 41 | -0.5 | 52 | 43 | 46.5 | 25 | 34 | 23.5 | 27 | 32 | 39 | 26.5 | 25 | 35 | 37 | 32 | 44.5 | 16.5 | 32.5 | 40 | 32 | 31 | 30.5 | 26 | 46 | 25 | 17 | 39 | 29 | 15 | 38 | 23 | 37.5 | 34.5 | 35.5 | 27 | 37 | 32 | 28 | 24.5 | 31 | 28.5 | 38 | 16.5 | 23 | 29 | 28.5 | 39 | 38 | 41 | 33 | 26 | 36 | 35.5 | 37.5 | 32 | 39 | 30 | 44.5 | 46.5 | 37 | 28 | 41 | 52 | 24 | 22 | 39 | 21.5 | 39 | 23 | 35.5 | 39 | 34 | 41 | 30 | 41 | 34 | 36 | -7.5 | 39
2013-03-10 01:00 | 46 | 52 | 35 | 44.5 | 29.5 | 49 | 44.5 | 43 | 32.5 | 28 | 38 | 52 | 35.5 | 50 | 28 | 33.5 | 46 | 34 | 36.5 | 37 | 32 | 47 | 37 | 28 | 48 | 36 | 35 | 39 | 26.5 | 37.5 | 39.5 | 37.5 | 32 | 41 | 39 | 42 | 28 | 42 | 28 | 41 | 16 | 34 | 33.5 | 35.5 | 43 | 41 | 46.5 | 36 | 32 | 37 | 37.5 | 41 | 35.5 | 40 | 36 | 52 | 48 | 39 | 31 | 48 | 53 | 26 | 26 | 43 | 23 | 45 | 25 | 44.5 | 41 | 44 | 44 | 42 | 43 | 44.5 | 40 | -0.5 | 50 | 44 | 48 | 26 | 35.5 | 23.5 | 26 | 32 | 39 | 27 | 23 | 31 | 38 | 30 | 46.5 | 17 | 32.5 | 43 | 30 | 31.5 | 30.5 | 26 | 46 | 26 | 18.5 | 38 | 29 | 19 | 38 | 25 | 37.5 | 35 | 35.5 | 30 | 37 | 32 | 30 | 23 | 27 | 28 | 37 | 12.5 | 25 | 29 | 28.5 | 39 | 39 | 39 | 32 | 26 | 37 | 35.5 | 37.5 | 32 | 39 | 32 | 44.5 | 44.5 | 38 | 27 | 43 | 51 | 24 | 22 | 39 | 21.5 | 38 | 24 | 35.5 | 39 | 37 | 41 | 32 | 41 | 34 | 35.5 | -6 | 38.5
2013-03-10 02:00 | 46 | 50 | 35 | 44.5 | 30 | 48 | 44.5 | 43 | 32.5 | 27.5 | 35 | 52 | 35.5 | 50 | 28 | 32.5 | 48 | 34 | 37.5 | 37 | 32 | 47 | 30 | 27 | 45 | 35 | 33 | 38.5 | 26.5 | 35.5 | 40 | 37.5 | 31 | 41 | 38 | 40 | 29 | 43 | 27.5 | 39 | 13 | 33 | 33 | 34 | 41 | 41 | 46.5 | 35 | 32 | 38 | 35.5 | 41 | 35.5 | 39 | 37 | 52 | 48 | 37 | 30.5 | 44.5 | 53 | 26 | 27 | 39 | 23 | 45 | 24 | 39 | 39 | 40 | 44.5 | 44 | 43 | 44.5 | 39.5 | -0.5 | 50 | 45 | 48 | 26 | 37.5 | 22 | 25 | 32 | 39 | 27 | 26 | 32 | 37 | 30 | 46.5 | 17 | 32 | 45 | 30 | 32 | 28 | 26 | 46 | 24 | 19.5 | 40 | 29 | 19 | 38 | 25 | 35.5 | 33 | 35.5 | 27 | 37.5 | 31 | 28 | 20 | 26 | 27.5 | 35 | 8 | 26 | 28.5 | 26.5 | 37.5 | 39 | 39 | 32 | 26 | 37 | 34 | 37.5 | 34 | 39 | 32 | 44.5 | 43 | 36 | 27 | 39 | 52 | 24 | 23 | 37.5 | 21.5 | 38 | 23 | 35.5 | 37.5 | 33 | 41 | 31 | 41 | 35.5 | 35.5 | -6 | 38.5
2013-03-10 03:00 | 48 | 50 | 35 | 44.5 | 30.5 | 47 | 39 | 37.5 | 32 | 27.5 | 34 | 51 | 35.5 | 50 | 27 | 32.5 | 46 | 30 | 35.5 | 36.5 | 28 | 47 | 25 | 26 | 45 | 40 | 30 | 38.5 | 26.5 | 35.5 | 40 | 35.5 | 31 | 40 | 41 | 38 | 29.5 | 35 | 27.5 | 38 | 12 | 32 | 32.5 | 34 | 41 | 40 | 43 | 35 | 31 | 38 | 35.5 | 41 | 34 | 43 | 35 | 52 | 46.5 | 38 | 30 | 43 | 53 | 26 | 28 | 39 | 23 | 42 | 24 | 41 | 39 | 40 | 45 | 45 | 43 | 44.5 | 39 | 1.5 | 49 | 46 | 48 | 26 | 35.5 | 22.5 | 26 | 32 | 34 | 27 | 26 | 31 | 38 | 30 | 46.5 | 16.5 | 31 | 44 | 28.5 | 32 | 29.5 | 23 | 45 | 20 | 20 | 40 | 31 | 28 | 38 | 25 | 35.5 | 36 | 34 | 26 | 37 | 30 | 28 | 21.5 | 27 | 27 | 35 | 8 | 27 | 28 | 28.5 | 37.5 | 38 | 37.5 | 31 | 25 | 37 | 34 | 37.5 | 32 | 39 | 33 | 44.5 | 43 | 37 | 26.5 | 39 | 52 | 22 | 24 | 35.5 | 21.5 | 40 | 22 | 35.5 | 39 | 33 | 41 | 30 | 41 | 34 | 35.5 | -6 | 38.5
2013-03-10 04:00 | 48 | 48 | 34 | 44.5 | 30.5 | 48 | 37.5 | 35.5 | 32 | 27 | 30 | 52 | 34 | 52 | 26 | 32 | 47 | 30 | 35.5 | 36 | 23 | 46 | 24 | 25.5 | 41 | 41 | 30 | 38 | 26.5 | 34 | 40 | 34 | 30 | 39 | 41 | 43 | 29.5 | 29 | 27 | 38 | 11 | 31 | 32 | 32 | 41 | 38 | 41 | 35 | 30 | 37 | 34 | 41 | 34 | 43 | 34 | 50 | 46.5 | 35 | 30.5 | 41 | 53 | 25 | 28 | 37.5 | 23 | 40 | 24 | 37.5 | 37.5 | 42 | 45 | 43 | 43 | 43 | 38.5 | 1.5 | 46 | 46 | 46.5 | 25 | 35.5 | 21.5 | 26 | 34 | 34 | 27 | 23 | 28 | 38 | 28.5 | 46.5 | 16 | 30.5 | 44 | 30 | 32 | 27.5 | 19 | 45 | 18 | 20.5 | 38 | 32 | 28 | 38 | 25 | 34 | 36.5 | 30 | 27 | 36.5 | 30 | 28 | 21.5 | 20 | 26.5 | 34 | 7.5 | 28 | 27.5 | 26.5 | 37.5 | 37 | 37.5 | 30 | 26 | 36 | 34 | 37.5 | 32 | 38 | 32 | 44.5 | 41 | 35 | 26 | 37.5 | 52 | 21 | 23 | 35.5 | 22 | 38 | 22 | 35.5 | 37.5 | 33 | 41 | 33.5 | 41 | 34 | 35.5 | -4 | 38.5
2013-03-10 05:00 | 49 | 46.5 | 32 | 44.5 | 31 | 47 | 37.5 | 34 | 31.5 | 27.5 | 28 | 51 | 30 | 52 | 25 | 31.5 | 46 | 32 | 35.5 | 35 | 22 | 45 | 24 | 26.5 | 40 | 39 | 30 | 37.5 | 26.5 | 34 | 40 | 34 | 30 | 37.5 | 40 | 40 | 30 | 26.5 | 27 | 37 | 10 | 31 | 31.5 | 32 | 41 | 37 | 39 | 34 | 30 | 36 | 34 | 41 | 34 | 43 | 33 | 50 | 46.5 | 34 | 30.5 | 41 | 52 | 25 | 25 | 37.5 | 23 | 41 | 24 | 40 | 37.5 | 43 | 45.5 | 41 | 42 | 41 | 38 | 1.5 | 43 | 47 | 46.5 | 25 | 34 | 19 | 26 | 35.5 | 32 | 26.5 | 26.5 | 27 | 38 | 28.5 | 46.5 | 15 | 30 | 44 | 30 | 32 | 24 | 17 | 44 | 19 | 21.5 | 38 | 32 | 26 | 37.5 | 25 | 34 | 34 | 32 | 28 | 35.5 | 32 | 29 | 20 | 16 | 26 | 34 | 6 | 30 | 27.5 | 26.5 | 37.5 | 36 | 37.5 | 30 | 26 | 35 | 32 | 37.5 | 32 | 38 | 31 | 46.5 | 39 | 34 | 25.5 | 39 | 51 | 21 | 20 | 34 | 22 | 39 | 21 | 35.5 | 37.5 | 34 | 41 | 37 | 40 | 35.5 | 35.5 | -2 | 39
2013-03-10 06:00 | 48 | 48 | 32 | 44.5 | 31 | 47 | 35.5 | 41 | 32 | 27.5 | 28 | 51 | 34 | 52 | 26 | 32 | 47 | 32 | 37.5 | 35 | 23 | 47 | 24 | 23 | 38 | 40 | 29 | 39 | 26.5 | 32 | 40.5 | 34 | 30 | 37 | 40 | 39 | 29.5 | 26 | 26 | 38 | 10 | 30 | 31 | 32 | 41 | 35 | 34 | 34 | 30 | 36 | 34 | 39 | 34 | 42 | 31 | 50 | 44.5 | 35 | 30 | 39 | 52 | 25 | 25 | 37.5 | 25 | 40 | 23 | 43 | 37.5 | 42 | 45.5 | 45 | 42 | 41 | 37.5 | 1.5 | 42 | 47 | 46.5 | 25 | 32 | 21 | 28 | 35.5 | 35.5 | 26.5 | 27 | 27 | 37 | 28.5 | 46.5 | 17.5 | 30 | 45 | 30 | 30 | 25.5 | 19 | 44 | 18 | 15.5 | 37 | 32 | 25 | 37.5 | 25 | 32 | 36.5 | 32 | 28 | 35 | 29 | 29 | 20.5 | 17 | 24 | 35 | 5.5 | 30 | 27 | 26.5 | 37.5 | 34 | 34 | 30 | 25 | 36 | 32 | 37.5 | 32 | 38 | 28 | 44.5 | 39 | 34 | 25 | 37.5 | 52 | 21 | 20 | 34 | 23 | 39 | 20 | 35.5 | 37.5 | 36 | 41 | 41 | 41 | 35.5 | 35.5 | -4 | 39
2013-03-10 07:00 | 48 | 48 | 35 | 35.5 | 31 | 44 | 34 | 39 | 32 | 28 | 26 | 51 | 30 | 50 | 27.5 | 30 | 47 | 34 | 37.5 | 35 | 24 | 47 | 25 | 21 | 41 | 40 | 30 | 37.5 | 26.5 | 34 | 40.5 | 34 | 29 | 37 | 41 | 38 | 29.5 | 26 | 26.5 | 39 | 10 | 29 | 31 | 28.5 | 43 | 31 | 35.5 | 34 | 29 | 38 | 34 | 41 | 34 | 43 | 32 | 50 | 44.5 | 35 | 30 | 39 | 53 | 25 | 27 | 37.5 | 26.5 | 42 | 23 | 44.5 | 37.5 | 42 | 43 | 47 | 43 | 43 | 37.5 | 3 | 42 | 46 | 46.5 | 26 | 32 | 21 | 32 | 34 | 34 | 25.5 | 25 | 26 | 37 | 28.5 | 46.5 | 17.5 | 28.5 | 46 | 30 | 30 | 25 | 19 | 45 | 18 | 14 | 39 | 32 | 24 | 37.5 | 26.5 | 34 | 35 | 34 | 27 | 35.5 | 31 | 30 | 19.5 | 18 | 23.5 | 36 | 4.5 | 28 | 27 | 26.5 | 37.5 | 31 | 35.5 | 31 | 25 | 36 | 34 | 37.5 | 32 | 39 | 29 | 46.5 | 39 | 35 | 23.5 | 39 | 51 | 21 | 22 | 34 | 25 | 39 | 21 | 35.5 | 35.5 | 35 | 37.5 | 41 | 41 | 35.5 | 32 | -2 | 39
2013-03-10 08:00 | 49 | 50 | 35 | 44.5 | 31 | 43 | 35.5 | 43 | 34 | 33.5 | 26.5 | 51 | 37.5 | 52 | 29 | 35.5 | 48 | 35.5 | 37.5 | 35 | 27 | 47 | 26 | 21 | 44 | 40 | 29 | 39 | 26.5 | 34 | 41 | 35.5 | 30 | 39 | 43 | 41 | 29 | 26 | 29.5 | 40 | 10 | 30 | 35 | 28.5 | 43 | 37 | 41 | 39 | 32 | 39 | 37.5 | 43 | 37.5 | 44 | 37 | 48 | 44.5 | 39 | 31 | 43 | 52 | 26 | 31 | 41 | 25 | 46 | 24 | 46.5 | 39 | 46 | 44.5 | 49 | 43 | 43 | 39 | 3 | 44 | 46 | 48 | 26 | 34 | 20 | 31 | 35.5 | 34 | 25 | 29.5 | 26.5 | 37 | 30 | 46.5 | 17 | 34 | 47 | 32 | 30 | 23 | 22 | 45 | 20 | 10.5 | 41 | 32 | 23 | 37.5 | 25 | 34 | 34 | 34 | 28 | 35.5 | 30 | 32 | 19 | 18 | 25.5 | 37 | 4 | 29 | 29 | 28.5 | 37.5 | 37 | 39 | 32 | 28 | 36 | 35.5 | 37.5 | 34 | 40 | 35 | 46.5 | 39 | 37 | 23.5 | 39 | 50 | 22 | 25 | 34 | 23 | 41 | 22 | 35.5 | 37.5 | 36 | 37.5 | 42 | 41 | 35.5 | 34 | -2 | 40
2013-03-10 09:00 | 50 | 53.5 | 38 | 46.5 | 34 | 50 | 37.5 | 46.5 | 37.5 | 39.5 | 34 | 52 | 41 | 55.5 | 33 | 41 | 48 | 35.5 | 37.5 | 37.5 | 30 | 48 | 29 | 28.5 | 46 | 41.5 | 31 | 43 | 28.5 | 34 | 41.5 | 39 | 35 | 39 | 43 | 45 | 31.5 | 26 | 34 | 45 | 12.5 | 32 | 41 | 39 | 44.5 | 41 | 46.5 | 44 | 38 | 41 | 43 | 43 | 41 | 45 | 40 | 50 | 46.5 | 43 | 34 | 46.5 | 53 | 28 | 34 | 43 | 29 | 47 | 27 | 46.5 | 43 | 50 | 44.5 | 50 | 43 | 44.5 | 44.5 | 5 | 48 | 46 | 48 | 27 | 34 | 23.5 | 32 | 35.5 | 34 | 26.5 | 29.5 | 30 | 38 | 30 | 48 | 18 | 34 | 48 | 32 | 34 | 26 | 24 | 46 | 23 | 19.5 | 42 | 32 | 24 | 39 | 26.5 | 34 | 36.5 | 37.5 | 29 | 34 | 32 | 31 | 20.5 | 20 | 26.5 | 39 | 7 | 30 | 32 | 28.5 | 39 | 39 | 41 | 35 | 31 | 36 | 37.5 | 37.5 | 34 | 41 | 34 | 46.5 | 41 | 40 | 23 | 39 | 50 | 24 | 26 | 35.5 | 25.5 | 41 | 24 | 35.5 | 37.5 | 36 | 41 | 43 | 41 | 35.5 | 32 | -0.5 | 41
2013-03-10 10:00 | 50 | 53.5 | 39 | 48 | 37 | 51 | 39 | 48 | 39 | 45 | 38 | 56 | 46.5 | 57 | 37 | 43 | 50 | 37.5 | 39 | 39.5 | 33 | 50 | 43 | 35.5 | 50 | 43 | 31 | 44.5 | 28.5 | 34 | 42.5 | 39 | 31 | 40.5 | 49 | 49 | 33.5 | 29 | 37 | 48 | 15.5 | 32 | 48 | 44.5 | 46.5 | 42 | 48 | 48 | 43 | 44 | 46.5 | 43 | 43 | 47 | 47 | 52 | 48 | 42 | 35.5 | 48 | 54 | 31 | 37 | 46.5 | 32.5 | 49 | 27 | 48 | 44.5 | 53 | 46.5 | 52 | 45 | 44.5 | 46.5 | 7 | 49 | 47 | 48 | 28 | 34 | 25 | 30 | 35.5 | 35.5 | 28.5 | 28 | 33 | 39 | 25 | 48 | 16 | 35.5 | 48 | 32 | 34 | 26 | 27 | 46 | 30 | 21 | 42 | 32 | 27 | 41 | 26.5 | 34 | 36.5 | 37.5 | 28 | 34.5 | 31 | 33 | 20.5 | 20 | 27 | 40 | 8 | 31 | 31 | 32 | 41 | 38 | 43 | 35 | 30 | 37 | 39 | 39 | 35.5 | 40 | 37 | 46.5 | 43 | 40 | 22.5 | 37.5 | 50 | 25 | 28 | 35.5 | 27 | 41 | 24 | 37.5 | 37.5 | 33 | 39 | 43 | 42 | 35.5 | 32 | 1.5 | 41
2013-03-10 11:00 | 51 | 55.5 | 41 | 48 | 40 | 53 | 35.5 | 52 | 39 | 48 | 42 | 60 | 48 | 57 | 41 | 46.5 | 52 | 41 | 41 | 42 | 37 | 51 | 45 | 43 | 52 | 46 | 33 | 46.5 | 34 | 35.5 | 43 | 44.5 | 36 | 42 | 50 | 52 | 36 | 29 | 39 | 52 | 18 | 33 | 51 | 48 | 46.5 | 43 | 50 | 52 | 49 | 45 | 48 | 43 | 46.5 | 47 | 52 | 52 | 48 | 42 | 37 | 50 | 56 | 33 | 39 | 50 | 35.5 | 51 | 30 | 48 | 46.5 | 53 | 46.5 | 53 | 45 | 46.5 | 46.5 | 8.5 | 50 | 47 | 46.5 | 29 | 34 | 25 | 22 | 35.5 | 35.5 | 28.5 | 29 | 30 | 39 | 19.5 | 48 | 13 | 37.5 | 49 | 32 | 34 | 24 | 29 | 47 | 30 | 25 | 44 | 33 | 26 | 39 | 28.5 | 34 | 35 | 39 | 25 | 35 | 33 | 32 | 19 | 18 | 26.5 | 44 | 9 | 32 | 30 | 28.5 | 41 | 39 | 43 | 33 | 41 | 36 | 41 | 39 | 35.5 | 41 | 35 | 48 | 43 | 41 | 21 | 39 | 51 | 27 | 30 | 35.5 | 28.5 | 42 | 24 | 39 | 35.5 | 34 | 41 | 40 | 44 | 37.5 | 32 | 1.5 | 42
2013-03-10 12:00 | 54 | 57 | 44 | 48 | 42 | 51 | 37.5 | 52 | 41 | 51 | 46 | 59 | 52 | 57 | 41.5 | 50 | 54 | 43 | 43 | 43.5 | 38 | 52 | 46 | 43 | 52 | 49 | 32 | 50 | 34 | 39 | 44.5 | 48 | 37 | 43 | 49 | 53 | 36.5 | 33 | 41 | 56 | 20.5 | 33 | 54 | 53.5 | 50 | 45 | 52 | 54 | 48 | 47 | 50 | 43 | 48 | 50 | 54 | 53.5 | 50 | 44 | 37.5 | 52 | 59 | 36 | 41 | 52 | 39 | 55 | 32 | 50 | 48 | 55 | 48 | 56 | 45 | 48 | 46.5 | 12 | 52 | 49 | 46.5 | 28 | 34 | 26.5 | 25 | 34 | 35.5 | 28.5 | 28.5 | 23 | 38 | 17.5 | 46.5 | 13.5 | 35.5 | 48 | 30 | 34 | 24.5 | 30 | 48 | 30 | 19.5 | 43 | 34 | 28 | 39 | 28.5 | 35.5 | 37 | 41 | 24.5 | 35.5 | 33 | 32 | 21 | 16 | 28.5 | 45 | 12 | 26 | 30 | 28.5 | 41 | 39 | 43 | 29 | 34 | 36 | 43 | 39 | 32 | 41 | 33 | 48 | 44.5 | 41 | 19.5 | 39 | 50 | 27 | 30 | 35.5 | 25 | 39 | 24 | 37.5 | 35.5 | 33 | 43 | 42 | 43 | 35.5 | 35.5 | 3 | 42
2013-03-10 13:00 | 59 | 57 | 42 | 46.5 | 44 | 54 | 39 | 53.5 | 44.5 | 54 | 49 | 59 | 53.5 | 59 | 41.5 | 50 | 58 | 44.5 | 43 | 45.5 | 38 | 53 | 48 | 41 | 51 | 48 | 32 | 52 | 35.5 | 41 | 46.5 | 50 | 36 | 43.5 | 45.5 | 55 | 37 | 35 | 42.5 | 54 | 23.5 | 35 | 55 | 53.5 | 50 | 46 | 53.5 | 54 | 52 | 49 | 53.5 | 52 | 48 | 50 | 57 | 52 | 53.5 | 48 | 40 | 53.5 | 62 | 37 | 41 | 52 | 41 | 54 | 32 | 50 | 48 | 55 | 48 | 54 | 46 | 49 | 46.5 | 16 | 51 | 49 | 46.5 | 30 | 37.5 | 26.5 | 19 | 34 | 37.5 | 28.5 | 26 | 22 | 39 | 19.5 | 48 | 12.5 | 34 | 50 | 32 | 34 | 23.5 | 30 | 48 | 31 | 21 | 44 | 34 | 31 | 37.5 | 30 | 35.5 | 37 | 43 | 23 | 36.5 | 35 | 33 | 21.5 | 19 | 29 | 44 | 14 | 28 | 32 | 25 | 44.5 | 38 | 43 | 29 | 32 | 34 | 43 | 41 | 34 | 41 | 34 | 50 | 43 | 43 | 19 | 39 | 48 | 27 | 30 | 35.5 | 25 | 38 | 23 | 37.5 | 35.5 | 33 | 43 | 41 | 43.5 | 35 | 35.5 | 7 | 44
2013-03-10 14:00 | 60 | 59 | 45 | 48 | 46 | 52 | 37.5 | 55.5 | 44.5 | 55 | 52 | 59 | 53.5 | 61 | 42 | 52 | 57 | 43 | 46.5 | 47 | 39 | 53 | 46 | 44.5 | 50 | 49 | 31 | 52 | 37.5 | 43 | 48 | 53.5 | 36 | 43 | 41 | 53 | 38 | 38 | 44.5 | 54 | 26 | 37 | 57.5 | 57 | 52 | 48 | 57 | 54 | 52 | 50 | 57 | 52 | 48 | 46 | 55 | 53.5 | 57 | 51 | 42 | 55.5 | 62 | 38 | 44 | 53.5 | 40 | 54 | 32 | 48 | 53.5 | 55 | 48 | 56 | 47 | 50 | 46.5 | 17.5 | 50 | 48 | 46.5 | 30 | 37.5 | 26 | 21 | 34 | 35.5 | 26.5 | 27.5 | 20 | 40 | 16 | 48 | 10 | 35.5 | 49 | 32 | 32 | 21 | 30 | 48 | 30 | 21 | 46 | 34 | 29 | 39 | 30 | 35.5 | 36 | 43 | 23 | 37.5 | 36 | 31 | 21 | 20 | 30 | 44 | 16 | 27 | 30.5 | 21 | 44.5 | 38 | 43 | 32 | 31 | 34 | 44.5 | 43 | 30 | 41 | 32 | 50 | 43 | 44 | 18.5 | 39 | 47 | 26 | 32 | 34 | 23.5 | 39 | 23 | 41 | 37.5 | 34 | 43 | 40 | 44 | 34 | 34 | 8.5 | 46
2013-03-10 15:00 | 56 | 61 | 43 | 46.5 | 46.5 | 51 | 39 | 55.5 | 46 | 56.5 | 52 | 60 | 53.5 | 59 | 41.5 | 52 | 59 | 37.5 | 44.5 | 46.5 | 40 | 52 | 46 | 45 | 49 | 51 | 30 | 48 | 39 | 44.5 | 48.5 | 56.5 | 34 | 41 | 40 | 56 | 37.5 | 40 | 44.5 | 54 | 27.5 | 38 | 60 | 57 | 52 | 50 | 53.5 | 55 | 53 | 50 | 59 | 52 | 48 | 45 | 54 | 53.5 | 61 | 50 | 43 | 53.5 | 61 | 37 | 44 | 52 | 40.5 | 55 | 32 | 46.5 | 52 | 55 | 46.5 | 58 | 48 | 50 | 48 | 17.5 | 49 | 47 | 44.5 | 31 | 37.5 | 27 | 24 | 34 | 35.5 | 25 | 27 | 20 | 40 | 17.5 | 48 | 13 | 35.5 | 51 | 35.5 | 30 | 20.5 | 31 | 48 | 29 | 23 | 47 | 34 | 29 | 43 | 30 | 35.5 | 37 | 43 | 17 | 35.5 | 35 | 29 | 21.5 | 20 | 30 | 43 | 18 | 27 | 29 | 21 | 46.5 | 38 | 43 | 33 | 28 | 33 | 44.5 | 44.5 | 28.5 | 43 | 31 | 48 | 44.5 | 44 | 17.5 | 39 | 46 | 25 | 32 | 39 | 25.5 | 41 | 24 | 43 | 37.5 | 33 | 44.5 | 39 | 44 | 34.5 | 32 | 8.5 | 46
2013-03-10 16:00 | 55 | 57 | 43 | 46.5 | 46.5 | 47 | 39 | 55.5 | 46.5 | 58 | 52 | 61 | 53.5 | 57 | 40.5 | 52 | 57 | 37.5 | 41 | 46.5 | 41 | 52 | 46 | 44.5 | 49 | 50 | 30 | 46.5 | 41 | 44.5 | 48.5 | 59 | 33 | 41.5 | 42 | 53 | 37.5 | 42 | 45.5 | 54 | 29 | 39 | 59 | 57 | 53.5 | 51 | 52 | 53 | 53 | 50 | 61 | 48 | 48 | 46 | 47 | 53.5 | 62.5 | 51 | 43 | 53.5 | 60 | 38 | 42 | 53.5 | 40.5 | 52 | 30 | 48 | 46.5 | 52 | 46.5 | 56.5 | 48 | 50 | 46.5 | 19.5 | 48 | 46 | 44.5 | 30 | 37.5 | 27 | 30 | 34 | 35.5 | 23 | 25 | 22 | 40 | 16 | 46.5 | 15 | 34 | 49 | 35.5 | 35.5 | 19 | 32 | 48 | 28 | 25 | 47 | 36 | 28 | 43 | 32 | 35.5 | 36 | 43 | 22 | 35.5 | 37 | 31 | 21 | 20 | 30.5 | 43 | 20 | 25 | 30 | 23 | 48 | 39 | 41 | 35 | 28 | 32 | 44.5 | 46.5 | 30 | 41 | 39 | 48 | 43 | 45 | 17.5 | 35.5 | 47 | 25 | 33 | 35.5 | 25 | 43 | 24 | 43 | 39 | 32 | 44.5 | 38.5 | 44 | 35.5 | 30 | 8.5 | 47
2013-03-10 17:00 | 53 | 57 | 42 | 46.5 | 47 | 47 | 37.5 | 53.5 | 46.5 | 51.5 | 51 | 61.5 | 52 | 57 | 40 | 52 | 55 | 37.5 | 39 | 46 | 40 | 50 | 45 | 44.5 | 49.5 | 46 | 32 | 46.5 | 43 | 46.5 | 49 | 59 | 34 | 40 | 43 | 50 | 37 | 42 | 44.5 | 54 | 30 | 39 | 57 | 57 | 53.5 | 49 | 48 | 54 | 52 | 50 | 62.5 | 46.5 | 46.5 | 45 | 45 | 52 | 62.5 | 51 | 42.5 | 53.5 | 55 | 35 | 40 | 52 | 39 | 50 | 30 | 48.5 | 48 | 50 | 48 | 54 | 48 | 48 | 44.5 | 16 | 47 | 47 | 44.5 | 30 | 39 | 26 | 29 | 34 | 35.5 | 23 | 27.5 | 17 | 39.5 | 19.5 | 46.5 | 15 | 35.5 | 48 | 35.5 | 35.5 | 16 | 31 | 49 | 28 | 25 | 47 | 36 | 24 | 44.5 | 30 | 35.5 | 33 | 39 | 20 | 35.5 | 36 | 33 | 20 | 20 | 30 | 43 | 22 | 25 | 31 | 23 | 50 | 39 | 44.5 | 35 | 26 | 30 | 44.5 | 44.5 | 32 | 40 | 41 | 48 | 37.5 | 46 | 18.5 | 37.5 | 50 | 24 | 32 | 35.5 | 25 | 45 | 25 | 42.5 | 37.5 | 32 | 46.5 | 39 | 44 | 37.5 | 32 | 8.5 | 46
2013-03-10 18:00 | 52 | 55.5 | 38 | 46.5 | 45 | 46 | 35.5 | 52 | 44.5 | 44.5 | 50 | 60.5 | 44.5 | 55.5 | 36.5 | 50 | 53 | 37.5 | 39 | 43.5 | 37 | 50 | 45 | 44.5 | 48 | 42 | 31 | 46.5 | 37.5 | 43 | 46 | 55.5 | 31 | 38.5 | 42 | 48 | 34.5 | 40 | 39 | 53 | 29.5 | 38 | 52 | 57 | 53.5 | 48 | 48 | 51 | 50 | 47 | 57 | 52 | 44.5 | 45 | 46 | 52 | 61 | 51 | 41 | 50 | 54 | 34 | 36 | 48 | 35.5 | 49 | 30 | 48 | 48 | 49 | 44.5 | 51 | 47 | 44.5 | 44.5 | 10.5 | 46 | 45 | 46.5 | 31 | 39 | 25.5 | 29 | 34 | 34 | 25 | 27 | 18 | 39 | 26.5 | 46.5 | 17 | 35.5 | 48 | 35.5 | 35.5 | 19.5 | 31 | 48 | 28 | 25 | 47 | 35 | 24 | 43 | 30 | 34 | 35.5 | 39 | 25 | 35.5 | 36 | 34 | 21.5 | 21 | 30 | 43 | 23 | 24 | 33 | 25 | 48 | 37 | 44.5 | 35 | 30 | 32 | 44.5 | 44.5 | 34 | 39 | 38 | 46.5 | 39 | 47 | 20.5 | 39 | 51 | 22 | 30 | 39 | 26.5 | 44 | 24 | 43 | 37.5 | 32 | 43 | 37 | 44 | 37.5 | 35.5 | 5 | 45
2013-03-10 19:00 | 52 | 53.5 | 37 | 46.5 | 43 | 45 | 35.5 | 46.5 | 41 | 38 | 47 | 58 | 41 | 55.5 | 32.5 | 46.5 | 49 | 37.5 | 39 | 40.5 | 37 | 49 | 44 | 39 | 46 | 39 | 29 | 46.5 | 32 | 39 | 43 | 53.5 | 30 | 37.5 | 41 | 48 | 31.5 | 32 | 35 | 52 | 29 | 34 | 50 | 52 | 53.5 | 46 | 48 | 51 | 48 | 44 | 52 | 50 | 43 | 45 | 45 | 52 | 55.5 | 51 | 37.5 | 48 | 53 | 34 | 34 | 46.5 | 33 | 49 | 29 | 46.5 | 48 | 48 | 43 | 50 | 47 | 44.5 | 41.5 | 3 | 45 | 44 | 46.5 | 30 | 39 | 24 | 29 | 30 | 34 | 26.5 | 24 | 18 | 39 | 21 | 46.5 | 17.5 | 37.5 | 46 | 35.5 | 35.5 | 21.5 | 31 | 48 | 27 | 28.5 | 46 | 34 | 27 | 44.5 | 30 | 32 | 36 | 39 | 22 | 35.5 | 35 | 35 | 22.5 | 20 | 30.5 | 43 | 23.5 | 24 | 33 | 26.5 | 50 | 38 | 44.5 | 33 | 27 | 32 | 44.5 | 44.5 | 34 | 40 | 39 | 46.5 | 39 | 47 | 23 | 39 | 51 | 22 | 29 | 41 | 25 | 45 | 24 | 41 | 39 | 33 | 41 | 35 | 44 | 35.5 | 35 | 1.5 | 44
2013-03-10 20:00 | 50 | 52 | 37 | 46.5 | 41 | 40 | 34 | 43 | 37 | 36.5 | 37 | 58 | 39 | 53.5 | 29 | 46.5 | 47 | 37.5 | 39 | 38 | 37 | 48 | 43 | 39 | 46 | 37 | 29 | 46.5 | 30 | 35.5 | 40 | 48 | 30 | 36.5 | 40 | 47 | 29 | 30 | 34.5 | 51 | 28 | 32 | 47 | 48 | 53.5 | 46 | 48 | 49 | 47 | 41 | 48 | 50 | 41 | 44 | 44 | 52 | 53.5 | 50 | 34 | 48 | 53 | 33 | 34 | 46.5 | 32 | 49 | 27 | 44.5 | 46.5 | 47 | 43 | 49 | 47 | 39 | 39 | 3 | 45 | 46 | 44.5 | 31 | 39 | 21 | 29 | 32 | 34 | 27 | 25 | 20 | 38.5 | 25 | 46.5 | 16 | 37.5 | 45 | 35.5 | 35.5 | 22 | 31 | 47 | 26 | 30 | 46 | 33 | 28 | 44.5 | 30 | 30 | 34 | 39 | 22 | 35 | 34 | 35 | 22 | 22 | 32 | 43 | 23 | 26 | 33 | 28.5 | 50 | 38 | 44.5 | 34 | 27 | 35 | 43 | 44.5 | 32 | 41 | 38 | 46.5 | 39 | 47 | 22.5 | 39 | 52 | 21 | 29 | 43 | 24.5 | 45 | 25 | 41 | 41 | 34 | 41 | 37 | 43 | 35.5 | 34 | 1.5 | 44
2013-03-10 21:00 | 51 | 50 | 37 | 46.5 | 40.5 | 42 | 34 | 44.5 | 34 | 34.5 | 32 | 59 | 37.5 | 53.5 | 26.5 | 48 | 47 | 37.5 | 43 | 35 | 36 | 48 | 41 | 37.5 | 47 | 32 | 28 | 46.5 | 28.5 | 35.5 | 39 | 48 | 29 | 37 | 38 | 47 | 28 | 29 | 34 | 50 | 27.5 | 32 | 43 | 46.5 | 53.5 | 43 | 46.5 | 48 | 47 | 40 | 48 | 50 | 43 | 42 | 43 | 52 | 50 | 51 | 30 | 46.5 | 53 | 34 | 33 | 44.5 | 31 | 48 | 27 | 44.5 | 44.5 | 46 | 41 | 48 | 46 | 37.5 | 37.5 | 1.5 | 45 | 45 | 44.5 | 31 | 39 | 22.5 | 30 | 30 | 34 | 26.5 | 25 | 19 | 38 | 25 | 44.5 | 18 | 35.5 | 45 | 35.5 | 35.5 | 24.5 | 30 | 47 | 26 | 28.5 | 47 | 30 | 25 | 43 | 28.5 | 28.5 | 36.5 | 39 | 22 | 35 | 33 | 35 | 23 | 19 | 32 | 43 | 24 | 27 | 32 | 26.5 | 50 | 37 | 44.5 | 37 | 26 | 34 | 41 | 44.5 | 30 | 40 | 36 | 46.5 | 41 | 47 | 21 | 39 | 51 | 20 | 29 | 44.5 | 24 | 45 | 25 | 41 | 43 | 36 | 39 | 38 | 42 | 34 | 37.5 | -0.5 | 44
2013-03-10 22:00 | 49 | 48 | 38 | 46.5 | 40.5 | 39 | 32 | 44.5 | 35.5 | 33 | 30 | 58 | 35.5 | 52 | 24.5 | 48 | 45 | 37.5 | 39 | 32 | 35 | 48 | 42 | 37.5 | 48 | 33 | 29 | 46.5 | 30 | 35.5 | 38 | 44.5 | 27 | 37.5 | 39 | 48 | 27 | 29 | 33.5 | 50 | 27.5 | 32 | 42 | 46.5 | 52 | 37 | 46.5 | 49 | 46 | 39 | 46.5 | 52 | 43 | 42 | 44 | 52 | 46.5 | 50 | 29.5 | 46.5 | 53 | 34 | 32 | 44.5 | 30 | 48 | 26 | 46.5 | 44.5 | 44 | 42.5 | 47 | 46 | 35.5 | 37.5 | -2 | 45 | 46 | 44.5 | 31 | 37.5 | 22.5 | 29 | 30 | 30 | 23 | 24 | 19 | 39 | 25 | 44.5 | 18 | 37.5 | 43 | 35.5 | 35.5 | 24.5 | 29 | 47 | 27 | 28.5 | 47 | 31 | 21 | 43 | 30 | 28.5 | 37 | 39 | 22 | 34 | 33 | 35 | 23 | 19 | 32 | 43 | 24.5 | 27 | 32 | 25 | 50 | 36 | 43 | 37 | 24 | 35 | 41 | 44.5 | 30 | 41 | 36 | 46.5 | 43 | 48 | 20.5 | 39 | 51 | 20 | 28 | 44.5 | 23.5 | 45 | 25 | 41 | 43 | 35 | 40.5 | 38 | 42 | 34 | 37.5 | -6 | 43
2013-03-10 23:00 | 47 | 48 | 37 | 46.5 | 40 | 38 | 32 | 44.5 | 37.5 | 32 | 28 | 61 | 34 | 52 | 22 | 47 | 45 | 39 | 41 | 29 | 37 | 49 | 39 | 37.5 | 48 | 32 | 28 | 44.5 | 30 | 35.5 | 37 | 43 | 25 | 37.5 | 40 | 48 | 26 | 25 | 33 | 48 | 27 | 30 | 38 | 46.5 | 52 | 36 | 44.5 | 43 | 47 | 35 | 43 | 52 | 43 | 42 | 44 | 52 | 44.5 | 50 | 29 | 46.5 | 52 | 34 | 31 | 44.5 | 29.5 | 47 | 26 | 44.5 | 44.5 | 44 | 43.5 | 46 | 45 | 35.5 | 37.5 | -4 | 44 | 45 | 44.5 | 32 | 37.5 | 21 | 30 | 30 | 32 | 23 | 26 | 18 | 38 | 25 | 44.5 | 15 | 36.5 | 43 | 35.5 | 35.5 | 23 | 30 | 47 | 26 | 26.5 | 46 | 30 | 22 | 39 | 28.5 | 28.5 | 35 | 37.5 | 20 | 34 | 33 | 35 | 22 | 18 | 32 | 43 | 24 | 25 | 32 | 28.5 | 52 | 36 | 43 | 41 | 26 | 33 | 39 | 44.5 | 30 | 41 | 38 | 46.5 | 41 | 47 | 20 | 39 | 51 | 20 | 27 | 43 | 22.5 | 45 | 26 | 41 | 43 | 36 | 42 | 38 | 42 | 34 | 37 | -7.5 | 42
2013-03-11 | 47 | 50 | 37 | 46.5 | 40.5 | 35 | 30 | 44 | 39 | 31 | 25 | 56 | 34 | 52 | 20.5 | 45.5 | 47 | 39 | 39 | 28 | 36 | 51 | 40 | 37.5 | 48.5 | 31 | 28 | 45 | 28.5 | 35.5 | 37 | 42.5 | 24.5 | 36 | 39 | 48 | 25.5 | 24 | 32.5 | 48 | 25.5 | 29 | 37 | 46.5 | 52 | 34 | 44.5 | 43 | 45 | 35 | 43 | 50 | 41 | 42 | 45 | 50 | 44.5 | 49 | 28.5 | 44.5 | 51 | 33 | 34 | 43 | 28.5 | 49 | 26 | 44.5 | 44.5 | 44 | 45 | 45 | 45 | 33 | 37.5 | -4 | 45 | 45 | 44.5 | 32 | 39 | 22.5 | 29 | 30 | 33.5 | 23 | 26 | 18 | 38 | 25 | 44.5 | 14 | 36 | 45 | 35.5 | 35.5 | 25 | 30 | 46 | 26 | 31 | 45 | 29 | 22 | 39.5 | 28.5 | 30 | 36 | 37.5 | 19 | 35 | 34 | 36 | 22.5 | 18 | 32 | 43 | 23.5 | 25 | 31.5 | 28.5 | 50 | 34 | 43 | 40 | 26 | 33 | 39 | 46.5 | 34 | 41 | 35 | 46.5 | 41 | 47 | 19.5 | 39 | 51 | 20 | 30 | 41 | 22 | 46 | 25 | 41 | 41 | 35 | 43.5 | 38 | 42 | 32 | 37 | -6 | 41
2013-03-11 01:00 | 48 | 48 | 34 | 46.5 | 40.5 | 33 | 30 | 43 | 38.5 | 30 | 24 | 57 | 34 | 50 | 18.5 | 44 | 46 | 37.5 | 39 | 27 | 36 | 50 | 41 | 37 | 48 | 30 | 26 | 45 | 28.5 | 34 | 37 | 43 | 21 | 32 | 38 | 48 | 25 | 23 | 32 | 47 | 24.5 | 31 | 35.5 | 44.5 | 52 | 30 | 43 | 41 | 45 | 34 | 43 | 51.5 | 39 | 42 | 45 | 48 | 43 | 49 | 26.5 | 44.5 | 51 | 34 | 33 | 43 | 27.5 | 47 | 25 | 44.5 | 43 | 44 | 46 | 44 | 45 | 32 | 37.5 | -2 | 47 | 46 | 44.5 | 31 | 39 | 22.5 | 28 | 30 | 34 | 24.5 | 24 | 18 | 33 | 26.5 | 44.5 | 12 | 35.5 | 44 | 35.5 | 35.5 | 25.5 | 30 | 46 | 25 | 30 | 43.5 | 28 | 24 | 39.5 | 28.5 | 28.5 | 34 | 37.5 | 17 | 32 | 33 | 35 | 21.5 | 18 | 31.5 | 43 | 22.5 | 23 | 31 | 28.5 | 50 | 30 | 43 | 38 | 27 | 33 | 39 | 46 | 35.5 | 41 | 35 | 46.5 | 41 | 47 | 18.5 | 39 | 51 | 19 | 29 | 41 | 21.5 | 44 | 24 | 41 | 37.5 | 34 | 45 | 38 | 42 | 31 | 36.5 | -6 | 40
2013-03-11 02:00 | 49 | 50 | 37 | 46 | 41 | 31 | 30 | 43 | 38.5 | 29 | 22 | 55.5 | 30 | 52 | 17 | 42.5 | 46 | 39 | 41 | 26 | 34 | 49 | 41 | 36.5 | 48 | 31 | 26 | 45 | 28.5 | 34 | 37 | 43 | 25 | 32 | 39 | 48 | 24 | 22 | 31.5 | 45 | 23 | 30 | 34.5 | 46.5 | 52 | 31 | 39 | 42 | 42 | 34 | 41 | 53.5 | 37.5 | 41 | 44 | 48 | 41 | 48 | 25.5 | 44.5 | 51 | 33 | 34 | 43 | 26.5 | 45 | 25 | 44.5 | 43 | 45 | 47.5 | 44 | 44 | 34 | 38 | -6 | 42 | 45 | 44.5 | 33 | 39 | 21 | 27 | 30 | 34 | 25 | 27 | 17 | 33 | 26.5 | 46.5 | 10 | 34.5 | 44 | 35.5 | 35.5 | 23 | 30 | 44 | 26 | 29 | 42.5 | 28 | 24 | 40 | 28.5 | 28.5 | 30 | 37.5 | 20 | 32 | 34 | 36 | 19 | 18 | 31.5 | 42 | 21 | 21 | 30.5 | 30 | 50 | 30 | 39 | 38 | 34 | 33 | 37.5 | 46.5 | 35.5 | 41 | 34 | 46.5 | 39 | 47 | 18 | 37.5 | 51 | 20 | 29 | 39 | 21 | 42 | 24 | 41 | 39 | 33 | 46.5 | 38 | 42 | 32 | 36.5 | -9.5 | 39
2013-03-11 03:00 | 48 | 50 | 38 | 46.5 | 40 | 31 | 30 | 41 | 38.5 | 28 | 23 | 54 | 32 | 52 | 17 | 41.5 | 44 | 37.5 | 39 | 25.5 | 34 | 47 | 43 | 35 | 48 | 31 | 26 | 45 | 30 | 34 | 32.5 | 43 | 24.5 | 32 | 40 | 47 | 23 | 21 | 30.5 | 41 | 23 | 30 | 33.5 | 43 | 50 | 30 | 37.5 | 41 | 41 | 31 | 41 | 53.5 | 37.5 | 42 | 43 | 48 | 39 | 47 | 25 | 43 | 52 | 33 | 33 | 41 | 25.5 | 45 | 25 | 48 | 43 | 43 | 48.5 | 44 | 44 | 34 | 38 | -9.5 | 48 | 45 | 44.5 | 33 | 39 | 22.5 | 26 | 30 | 34 | 26 | 27 | 17 | 33 | 26.5 | 46.5 | 10 | 33.5 | 44 | 35.5 | 35.5 | 25 | 30 | 43 | 26 | 27 | 41.5 | 29 | 24 | 39.5 | 28.5 | 26.5 | 27.5 | 37.5 | 17 | 32 | 31 | 35 | 20 | 18 | 30.5 | 40 | 22 | 23 | 29.5 | 32 | 50 | 30 | 37.5 | 38 | 34 | 31 | 37.5 | 46.5 | 35.5 | 41 | 35 | 46.5 | 39 | 46 | 17.5 | 37.5 | 51 | 21 | 29 | 37.5 | 20.5 | 41 | 24 | 44.5 | 37.5 | 32 | 48 | 38 | 41 | 32 | 36.5 | -13 | 37.5
2013-03-11 04:00 | 49 | 48 | 38 | 46.5 | 39 | 33 | 30 | 41 | 38.5 | 27 | 22 | 52 | 30 | 52 | 17 | 40.5 | 46 | 39 | 41 | 25 | 34 | 49 | 40 | 35 | 48 | 32 | 26 | 45 | 28.5 | 32 | 27.5 | 43 | 21 | 31.5 | 39 | 46 | 22 | 24 | 30 | 40 | 23 | 30 | 32.5 | 37.5 | 50 | 29 | 35.5 | 40 | 42 | 30 | 37.5 | 53.5 | 37.5 | 41 | 44 | 48 | 39 | 48 | 23.5 | 43 | 51 | 33 | 34 | 43 | 25 | 44 | 24 | 50 | 43 | 41 | 49.5 | 42 | 43 | 32 | 38.5 | -7.5 | 43 | 44 | 44.5 | 33 | 43 | 23 | 27 | 30 | 32 | 27 | 24 | 17 | 33 | 26.5 | 46.5 | 9.5 | 33 | 45 | 37.5 | 35.5 | 24.5 | 30 | 43 | 26 | 25 | 41 | 30 | 24 | 40 | 28.5 | 26.5 | 23 | 37.5 | 16 | 31.5 | 31 | 37 | 19 | 20 | 30 | 39 | 22.5 | 24 | 29 | 28.5 | 50 | 29 | 35.5 | 34 | 34 | 30 | 37.5 | 46.5 | 34 | 41 | 35 | 44.5 | 39 | 46 | 17.5 | 37.5 | 51 | 22 | 30 | 39 | 19.5 | 41 | 23 | 44.5 | 37.5 | 33 | 49.5 | 37 | 41 | 32 | 36 | -11 | 37
2013-03-11 05:00 | 49 | 48 | 38 | 46.5 | 38 | 32 | 28.5 | 41 | 38.5 | 27 | 20 | 51 | 28.5 | 50 | 17 | 39.5 | 46 | 39 | 39 | 24 | 34 | 46 | 42 | 36 | 44 | 33 | 26 | 44.5 | 30 | 32 | 23 | 44.5 | 21 | 34.5 | 39 | 47 | 21 | 22 | 29.5 | 36 | 23 | 31 | 31.5 | 34 | 50 | 29 | 37.5 | 40 | 42 | 29 | 37.5 | 53.5 | 37.5 | 44 | 44 | 46.5 | 39 | 49 | 22.5 | 41 | 51 | 33 | 34 | 43 | 24 | 44 | 24 | 50 | 43 | 43 | 51 | 41 | 43 | 32 | 38.5 | -7.5 | 39 | 44 | 46.5 | 33 | 43 | 21 | 25 | 28.5 | 30 | 27.5 | 27 | 16 | 33 | 25 | 44.5 | 9 | 32 | 44 | 37.5 | 37.5 | 22 | 30 | 44 | 26 | 23.5 | 40 | 33 | 24 | 39 | 28.5 | 26.5 | 15 | 37.5 | 16 | 34.5 | 31 | 37 | 17 | 18 | 29.5 | 36 | 22 | 24 | 28.5 | 28.5 | 50 | 28 | 37.5 | 32 | 33 | 29 | 35.5 | 46.5 | 32 | 41 | 38 | 46.5 | 39 | 47 | 17.5 | 37.5 | 51 | 21 | 30 | 37.5 | 19 | 41 | 24 | 44.5 | 37.5 | 32 | 51 | 36 | 41 | 30 | 36 | -9.5 | 36
2013-03-11 06:00 | 49 | 48 | 39 | 46.5 | 39 | 31 | 26.5 | 39 | 39 | 27 | 21 | 50 | 26.5 | 48 | 17.5 | 39 | 45 | 39 | 39 | 25 | 34 | 48 | 42 | 32.5 | 43.5 | 35 | 26 | 44.5 | 28.5 | 30 | 22 | 43 | 22 | 31.5 | 40 | 47 | 20.5 | 23 | 28.5 | 35 | 24.5 | 30 | 30.5 | 34 | 52 | 29 | 35.5 | 38 | 38 | 32 | 39 | 53.5 | 35.5 | 42 | 37 | 46.5 | 35.5 | 49 | 21 | 39 | 51 | 31 | 34 | 41 | 25 | 43 | 24 | 50 | 41 | 39 | 52.5 | 39 | 42 | 32 | 39 | -7.5 | 36 | 44 | 46.5 | 33 | 44.5 | 22.5 | 25 | 26.5 | 30 | 28.5 | 27 | 17 | 33 | 23 | 44.5 | 11.5 | 32 | 44 | 39 | 37.5 | 24.5 | 30 | 43 | 26 | 15.5 | 38 | 33 | 20 | 39 | 26.5 | 28.5 | 17.5 | 37.5 | 17 | 31.5 | 32 | 38 | 17 | 18 | 28.5 | 35 | 23.5 | 24 | 28 | 28.5 | 50 | 28 | 35.5 | 31 | 35 | 32 | 37.5 | 44.5 | 32 | 40 | 34 | 46.5 | 35.5 | 47 | 17.5 | 37.5 | 51 | 22 | 30 | 37.5 | 19.5 | 40 | 23 | 46.5 | 37.5 | 31 | 52.5 | 34 | 40 | 32 | 35.5 | -11 | 35
2013-03-11 07:00 | 49 | 48 | 40 | 48 | 40 | 32 | 26.5 | 39 | 39 | 27 | 20 | 50 | 30 | 50 | 17.5 | 39 | 45 | 39 | 43 | 26 | 36 | 49 | 42 | 32 | 46 | 37 | 26 | 44.5 | 28.5 | 30 | 21 | 43 | 23 | 29.5 | 39 | 47 | 20.5 | 24 | 28.5 | 35 | 26.5 | 29 | 31 | 34 | 52 | 29 | 37.5 | 39 | 36 | 32 | 37.5 | 52 | 35.5 | 41 | 35 | 46.5 | 37.5 | 47 | 21.5 | 41 | 50 | 30 | 35 | 41 | 26.5 | 40 | 24 | 50 | 41 | 35 | 47.5 | 40 | 43 | 32 | 37.5 | -5 | 35 | 45 | 46.5 | 33 | 44.5 | 22.5 | 25 | 26.5 | 32 | 30 | 24 | 17 | 33 | 25 | 44.5 | 12 | 34 | 44 | 39 | 37.5 | 25 | 31 | 42 | 26 | 16 | 37 | 33 | 19 | 37.5 | 26.5 | 28.5 | 16.5 | 37.5 | 18 | 29.5 | 32 | 37 | 16.5 | 18 | 28.5 | 35 | 24.5 | 21 | 28 | 28.5 | 48 | 29 | 37.5 | 30 | 34 | 32 | 37.5 | 46.5 | 32 | 40 | 29 | 46.5 | 37.5 | 47 | 17.5 | 37.5 | 49 | 22 | 30 | 37.5 | 21 | 39 | 23 | 46.5 | 35.5 | 29 | 45.5 | 34 | 41 | 31 | 34 | -7.5 | 35
2013-03-11 08:00 | 49 | 50 | 41 | 48 | 41 | 33 | 28.5 | 43 | 39 | 34 | 22 | 49 | 34 | 50 | 18 | 43 | 45 | 41 | 44.5 | 27 | 36 | 49 | 44 | 32 | 50 | 37 | 25 | 44 | 30 | 28.5 | 20 | 43 | 26 | 34 | 39 | 47 | 20 | 26 | 32 | 39 | 28 | 30 | 35 | 39 | 53.5 | 32 | 39 | 41 | 38 | 33 | 39 | 53.5 | 35.5 | 42 | 32 | 48 | 39 | 50 | 23.5 | 43 | 50 | 33 | 35 | 43 | 26.5 | 42 | 25 | 50 | 43 | 45 | 50 | 44 | 43 | 35.5 | 39 | 0.5 | 41 | 45 | 46.5 | 33 | 46.5 | 21 | 24 | 28.5 | 34 | 32 | 28 | 18 | 35 | 25 | 44.5 | 12 | 34.5 | 44 | 41 | 39 | 24 | 31 | 43 | 26 | 16 | 40 | 34 | 21 | 38 | 28.5 | 28.5 | 15 | 37.5 | 19 | 34 | 33 | 37 | 16 | 20 | 32 | 38 | 26 | 22 | 31 | 26.5 | 48 | 32 | 37.5 | 31 | 33 | 33 | 37.5 | 46.5 | 30 | 41 | 30 | 44.5 | 39 | 48 | 18.5 | 39 | 49 | 24 | 31 | 37.5 | 21 | 40 | 25 | 44.5 | 37.5 | 33 | 48 | 35 | 42 | 35.5 | 35.5 | -2 | 40
2013-03-11 09:00 | 49 | 52 | 43 | 48 | 43.5 | 36 | 34 | 46.5 | 40.5 | 41 | 30 | 50 | 35.5 | 53.5 | 25.5 | 46.5 | 46 | 43 | 44.5 | 30.5 | 37 | 50 | 47 | 34 | 53 | 42 | 28 | 44.5 | 32 | 28.5 | 22 | 44.5 | 27 | 39 | 39.5 | 49 | 25.5 | 39 | 35.5 | 41 | 33.5 | 31 | 41 | 44.5 | 59 | 36 | 44.5 | 46 | 39 | 33 | 46.5 | 53.5 | 39 | 45 | 31 | 48 | 39 | 50 | 26.5 | 46.5 | 50 | 35 | 37 | 43 | 26.5 | 44 | 26 | 50 | 44.5 | 49 | 48 | 46 | 44.5 | 39 | 43 | 7 | 45 | 46 | 44.5 | 33 | 46.5 | 24.5 | 23 | 32 | 35.5 | 34 | 28.5 | 20 | 38 | 28.5 | 46.5 | 14.5 | 34 | 44 | 41 | 39 | 28 | 31 | 45 | 27 | 19.5 | 42 | 35 | 18 | 39 | 28.5 | 28.5 | 15.5 | 39 | 18 | 39 | 33.5 | 38 | 19 | 21 | 34 | 41 | 30 | 25 | 32 | 30 | 50 | 36 | 43 | 31 | 34 | 33 | 41 | 46.5 | 32 | 42 | 25 | 46.5 | 39 | 49 | 19.5 | 39 | 49 | 25 | 31 | 37.5 | 21 | 40 | 25 | 46.5 | 37.5 | 35 | 48 | 36 | 42.5 | 35.5 | 35.5 | 3 | 42
2013-03-11 10:00 | 49 | 53.5 | 45 | 48 | 46 | 38 | 34 | 48 | 41 | 48 | 38 | 50 | 39 | 55.5 | 33.5 | 50 | 47 | 46.5 | 44.5 | 33.5 | 39.5 | 53 | 51 | 37.5 | 55 | 44.5 | 26 | 46.5 | 34 | 30 | 24 | 48 | 30 | 42 | 39.5 | 52 | 30.5 | 42 | 40.5 | 46 | 38.5 | 33 | 46 | 48 | 62.5 | 43 | 50 | 47 | 40 | 34 | 50 | 53.5 | 41 | 47 | 32 | 48 | 43 | 52 | 30 | 46.5 | 50 | 37 | 41 | 44.5 | 30 | 47 | 28 | 50 | 46.5 | 50 | 50 | 48 | 46 | 44.5 | 43 | 9.5 | 48 | 47 | 44.5 | 33 | 46.5 | 26 | 20 | 32 | 35.5 | 35.5 | 27 | 21 | 38 | 26.5 | 46.5 | 14.5 | 28.5 | 44 | 41 | 39 | 29 | 32.5 | 42 | 28 | 17.5 | 44 | 36 | 20 | 43 | 30 | 30 | 13.5 | 39 | 20 | 38 | 33.5 | 38 | 20 | 20 | 34.5 | 44 | 33 | 24 | 34 | 30 | 52 | 41 | 43 | 29 | 35 | 34 | 43 | 48 | 32 | 43 | 22 | 46.5 | 43 | 49 | 19.5 | 41 | 48 | 26 | 32 | 37.5 | 26.5 | 40 | 25 | 46.5 | 37.5 | 35 | 48 | 36 | 42.5 | 35.5 | 34 | 5.5 | 39
2013-03-11 11:00 | 49 | 55.5 | 46 | 48 | 49 | 40 | 35.5 | 52 | 41 | 50.5 | 50 | 52 | 46.5 | 57 | 41 | 52 | 47 | 48 | 48 | 37 | 42.5 | 54 | 51 | 39 | 58 | 47 | 28 | 43 | 37.5 | 34 | 26 | 52 | 34 | 43 | 38.5 | 52 | 36 | 47 | 44.5 | 52 | 44 | 34 | 50 | 52 | 68 | 48 | 53.5 | 48 | 42 | 39 | 55.5 | 53.5 | 43 | 48 | 34 | 50 | 44.5 | 56 | 33.5 | 50 | 52 | 38 | 44.5 | 46.5 | 33 | 50 | 32 | 50 | 39 | 53 | 50 | 50 | 47.5 | 46.5 | 44.5 | 10.5 | 52 | 47 | 46.5 | 34 | 46.5 | 26 | 20 | 32 | 37.5 | 34 | 29 | 18 | 38 | 26.5 | 46.5 | 13 | 23 | 45 | 41 | 39 | 28 | 34.5 | 46 | 29 | 16 | 40 | 37 | 20 | 37.5 | 30 | 32 | 10 | 39 | 20 | 39 | 32.5 | 38 | 20 | 19 | 34 | 45 | 35 | 24 | 35 | 30 | 53.5 | 40 | 44.5 | 33 | 35 | 36 | 39 | 48 | 32 | 43 | 21 | 48 | 43 | 50 | 18.5 | 39 | 48 | 28 | 34 | 37.5 | 28.5 | 40 | 24 | 46.5 | 35.5 | 35 | 50 | 36 | 42.5 | 34 | 35.5 | 7 | 42
2013-03-11 12:00 | 49 | 57 | 48 | 48 | 52.5 | 42 | 35.5 | 55.5 | 44.5 | 52.5 | 54 | 57 | 48 | 57 | 42.5 | 52 | 47 | 50 | 52 | 38.5 | 44 | 57 | 53 | 48 | 61.5 | 48.5 | 29 | 46.5 | 39 | 37.5 | 27 | 55.5 | 36 | 43.5 | 38 | 53 | 37 | 49 | 48 | 56 | 46.5 | 35 | 53 | 53.5 | 65.5 | 49 | 55.5 | 50 | 43 | 46 | 61 | 53.5 | 39 | 48 | 37 | 52 | 52 | 59 | 35.5 | 52 | 52 | 39 | 48 | 48 | 35.5 | 54 | 33 | 50 | 48 | 55 | 50 | 52 | 48.5 | 52 | 44.5 | 14 | 56 | 47 | 46.5 | 34 | 46.5 | 28 | 19 | 32 | 35.5 | 32 | 29 | 14 | 34 | 26.5 | 46.5 | 13.5 | 21 | 44 | 41 | 39 | 29 | 35 | 44 | 28 | 39 | 39 | 37 | 22 | 39 | 32 | 32 | 12 | 43 | 21 | 39 | 32.5 | 39 | 21 | 21 | 28.5 | 44 | 35.5 | 15 | 36 | 30 | 54 | 40 | 44.5 | 33 | 33 | 37 | 41 | 48 | 30 | 42 | 17 | 48 | 44.5 | 51 | 17.5 | 41 | 48 | 27 | 35 | 35.5 | 30 | 40 | 25 | 48 | 39 | 35 | 48 | 38 | 42 | 32 | 35.5 | 8.5 | 42
2013-03-11 13:00 | 50 | 57 | 50 | 52 | 55.5 | 44 | 35.5 | 57 | 46.5 | 55 | 57 | 55 | 52 | 59 | 44.5 | 52 | 48 | 50 | 52 | 40.5 | 45 | 57 | 53 | 48 | 65 | 50 | 30 | 50 | 43 | 39 | 27.5 | 61 | 35 | 43.5 | 37 | 54 | 38 | 51 | 50 | 60 | 48.5 | 38 | 56 | 55.5 | 62.5 | 51 | 57 | 50 | 45 | 51 | 62.5 | 53.5 | 43 | 50 | 38 | 52 | 57 | 63 | 38 | 53.5 | 53 | 41 | 49 | 48 | 37.5 | 53 | 34 | 52 | 46.5 | 56 | 50 | 55 | 49 | 52 | 44.5 | 17.5 | 58 | 48 | 46.5 | 34 | 44.5 | 28.5 | 16 | 32 | 35.5 | 25 | 27 | 10 | 37 | 25 | 48 | 12.5 | 25 | 44 | 41 | 39 | 28 | 36 | 43 | 28 | 35.5 | 39 | 37.5 | 18 | 41 | 32 | 30 | 12 | 43 | 21 | 38.5 | 32 | 40 | 20.5 | 20 | 30 | 44 | 35.5 | 16 | 36 | 30 | 53.5 | 39 | 46.5 | 33 | 30 | 35 | 41 | 48 | 30 | 42 | 20 | 48 | 44.5 | 52 | 18 | 43 | 48 | 25 | 35.5 | 35.5 | 30 | 39 | 25 | 48 | 37.5 | 35 | 50 | 36 | 42 | 32 | 35.5 | 10.5 | 42
2013-03-11 14:00 | 51 | 57 | 50 | 53.5 | 59 | 44 | 37.5 | 57 | 46.5 | 54.5 | 60 | 56 | 53.5 | 61 | 46 | 52 | 49 | 50 | 52 | 42 | 46 | 53 | 53 | 48 | 66 | 51 | 29 | 50 | 46.5 | 44.5 | 28 | 61 | 34 | 42.5 | 38 | 57 | 39 | 51 | 50 | 62 | 51 | 37 | 60 | 59 | 66 | 52 | 61 | 52 | 46 | 53 | 66 | 53.5 | 43 | 49 | 38 | 53.5 | 61 | 65 | 40.5 | 55.5 | 53 | 42 | 52 | 48 | 36.5 | 54 | 35 | 50 | 43 | 56 | 50 | 55 | 49 | 52 | 44.5 | 19.5 | 60 | 49 | 48 | 34 | 39 | 28 | 15 | 34 | 35.5 | 23 | 29 | 14 | 34 | 21 | 50 | 10 | 23 | 45 | 41 | 39 | 26 | 37 | 46 | 25 | 35.5 | 39.5 | 38 | 17 | 41 | 34 | 32 | 11 | 43 | 20 | 38.5 | 33 | 38 | 19 | 19 | 32 | 43 | 35 | 15 | 32 | 32 | 53.5 | 39 | 46.5 | 32 | 30 | 33 | 39 | 48 | 28.5 | 42 | 16 | 48 | 46.5 | 53 | 17.5 | 39 | 48 | 22 | 37 | 37.5 | 30.5 | 38 | 25 | 46.5 | 39 | 35 | 48 | 35 | 43 | 34 | 35.5 | 14 | 43
2013-03-11 15:00 | 51 | 57 | 49 | 52 | 58.5 | 45 | 37.5 | 57 | 46.5 | 54.5 | 64 | 56 | 53.5 | 61 | 45.5 | 52 | 53 | 50 | 52 | 43 | 48 | 52 | 52 | 48 | 66 | 51 | 30 | 52 | 46.5 | 44.5 | 28 | 62.5 | 33 | 42 | 41 | 57 | 38.5 | 54 | 52 | 65 | 50.5 | 39 | 58 | 59 | 66 | 53 | 64.5 | 51 | 47 | 57 | 64.5 | 55.5 | 43 | 48 | 38 | 52 | 64.5 | 67 | 41 | 55.5 | 47 | 43 | 51 | 48 | 37 | 55 | 36 | 50 | 48 | 57 | 48 | 56 | 50 | 52 | 46.5 | 21 | 60 | 50 | 48 | 35 | 37.5 | 29.5 | 13 | 34 | 37.5 | 23 | 28.5 | 18 | 35 | 17.5 | 50 | 11 | 25 | 45 | 39 | 41 | 25.5 | 38 | 46 | 23 | 37.5 | 40 | 38 | 18 | 39 | 34 | 28.5 | 12.5 | 43 | 25 | 37 | 34 | 39 | 20.5 | 19 | 34 | 43 | 36 | 17 | 35 | 32 | 50 | 41 | 46.5 | 32 | 28 | 29 | 39 | 48 | 28.5 | 41 | 22 | 50 | 44.5 | 54 | 17.5 | 35.5 | 43 | 24 | 40 | 35.5 | 34.5 | 36 | 25 | 46.5 | 37.5 | 35 | 46.5 | 35 | 42 | 34 | 35.5 | 16 | 42
2013-03-11 16:00 | 53 | 57 | 49 | 50 | 58.5 | 45 | 37.5 | 55.5 | 46.5 | 54 | 64 | 56 | 55.5 | 61 | 45.5 | 53.5 | 55 | 50 | 52 | 44 | 47 | 52 | 51 | 52 | 65 | 50 | 30 | 50 | 44.5 | 44.5 | 28 | 62.5 | 31 | 42.5 | 41 | 56 | 38 | 52 | 52 | 68 | 50.5 | 40 | 59 | 59 | 68 | 53 | 64.5 | 51 | 49 | 57 | 66 | 53.5 | 43 | 47 | 34 | 52 | 66 | 68 | 41.5 | 53.5 | 53 | 42 | 49 | 48 | 37.5 | 55 | 35 | 52 | 44.5 | 56 | 48 | 57 | 50 | 52 | 44.5 | 21 | 55 | 50 | 50 | 35 | 35.5 | 30.5 | 11 | 34 | 37.5 | 17.5 | 27 | 14 | 34 | 21 | 52 | 10 | 23 | 46 | 41 | 39 | 24.5 | 39 | 47 | 20 | 39 | 37 | 39 | 18 | 39 | 35.5 | 28.5 | 12 | 43 | 30 | 36 | 32 | 39 | 21 | 16 | 28.5 | 41 | 37 | 16 | 35 | 30 | 50 | 41 | 44.5 | 31 | 28 | 28 | 43 | 50 | 28.5 | 41 | 23 | 48 | 46.5 | 54 | 18 | 37.5 | 45 | 23 | 39 | 35.5 | 35.5 | 36 | 25 | 44.5 | 39 | 34 | 46.5 | 34 | 42 | 30 | 30 | 17.5 | 40
2013-03-11 17:00 | 53 | 57 | 48 | 48 | 58 | 46 | 35.5 | 55.5 | 44.5 | 51 | 63 | 56 | 53.5 | 57 | 45 | 52 | 55 | 48 | 52 | 45 | 44 | 50 | 48 | 53.5 | 61.5 | 51 | 30 | 48 | 44.5 | 44.5 | 28 | 61 | 32 | 40.5 | 41 | 54 | 37 | 53 | 52 | 67 | 50 | 38 | 58 | 61 | 64.5 | 52 | 62.5 | 48 | 49 | 57 | 66 | 53.5 | 39 | 47 | 35 | 52 | 66 | 64 | 41 | 53.5 | 53 | 41 | 47 | 46.5 | 37.5 | 54 | 34 | 50 | 46.5 | 53 | 48 | 56 | 50 | 52 | 41 | 23 | 56 | 50 | 50 | 35 | 35.5 | 30 | 10 | 32 | 37.5 | 16 | 30 | 15 | 33 | 25 | 52 | 8 | 21 | 47 | 39 | 39 | 22 | 37 | 47 | 20 | 39 | 38 | 41 | 18 | 39 | 35.5 | 28.5 | 10 | 41 | 29 | 35 | 32 | 40 | 21 | 15 | 32 | 41 | 38 | 15 | 36 | 32 | 52 | 41 | 46.5 | 31 | 26 | 28 | 46.5 | 50 | 26.5 | 42 | 28 | 48 | 48 | 54 | 17 | 37.5 | 44 | 20 | 37 | 37.5 | 30 | 38 | 25 | 43 | 39 | 34 | 46.5 | 33 | 42 | 32 | 37.5 | 17.5 | 42
2013-03-11 18:00 | 53 | 53.5 | 48 | 46.5 | 55 | 44 | 34 | 52 | 43 | 48 | 61 | 53 | 46.5 | 57 | 40 | 46.5 | 55 | 46.5 | 50 | 40.5 | 40 | 51 | 44 | 46.5 | 56 | 42 | 29 | 48 | 39 | 43 | 26.5 | 61 | 32 | 39 | 37 | 52 | 34 | 48 | 48 | 65 | 47.5 | 36 | 55 | 59 | 62.5 | 51 | 53.5 | 44 | 48 | 55 | 61 | 52 | 37.5 | 46 | 33 | 52 | 64.5 | 64 | 39 | 52 | 52 | 40 | 43 | 46.5 | 34 | 50 | 33 | 48 | 44.5 | 51 | 48 | 53 | 46 | 48 | 37.5 | 21 | 53 | 50 | 52 | 35 | 35.5 | 29.5 | 10 | 32 | 37.5 | 19.5 | 29.5 | 10 | 32.5 | 32 | 48 | 11.5 | 25 | 46 | 39 | 39 | 23.5 | 35 | 47 | 22 | 34 | 39 | 38 | 18 | 39 | 34 | 28.5 | 12.5 | 41 | 27 | 34 | 30 | 41 | 21 | 17 | 28.5 | 38 | 38.5 | 14 | 37 | 30 | 52 | 41 | 46.5 | 34 | 26 | 28 | 46.5 | 44.5 | 28.5 | 42 | 19 | 48 | 50 | 54 | 17.5 | 39 | 46 | 18 | 36 | 37.5 | 30 | 38 | 24 | 41 | 37.5 | 34 | 46.5 | 36 | 40 | 34 | 35.5 | 17.5 | 41
2013-03-11 19:00 | 52 | 53.5 | 46 | 43 | 52 | 40 | 34 | 46.5 | 41 | 45 | 57 | 49 | 44.5 | 55.5 | 35 | 46.5 | 46 | 46.5 | 46.5 | 35.5 | 36 | 50 | 40 | 41 | 53 | 40 | 28 | 46.5 | 37.5 | 37.5 | 24.5 | 57 | 31 | 37 | 37 | 52 | 31 | 40 | 43.5 | 54 | 45 | 33 | 51 | 55.5 | 59 | 49 | 46.5 | 39 | 40 | 50 | 57 | 48 | 37.5 | 45 | 30 | 52 | 57 | 60 | 34.5 | 52 | 51 | 40 | 39 | 44.5 | 30.5 | 46 | 32 | 46.5 | 44.5 | 51 | 44.5 | 48 | 45 | 46 | 37.5 | 21 | 50 | 50 | 48 | 36 | 37.5 | 27.5 | 18 | 32 | 37.5 | 19.5 | 27 | 5 | 33 | 26.5 | 46.5 | 13 | 25 | 44 | 41 | 43 | 23 | 32 | 46 | 20 | 32 | 38 | 37 | 17 | 39 | 30 | 28.5 | 12.5 | 43 | 26 | 34 | 30 | 41 | 20 | 18 | 29 | 40 | 38 | 12 | 38 | 32 | 52 | 41 | 44.5 | 33 | 29 | 32 | 46.5 | 46.5 | 30 | 42 | 29 | 48 | 48 | 54 | 19 | 39 | 44 | 18 | 35 | 35.5 | 28 | 37 | 24 | 41 | 37.5 | 34 | 41 | 36 | 40 | 35 | 35.5 | 17.5 | 37
2013-03-11 20:00 | 52 | 53.5 | 47 | 44.5 | 49 | 37 | 30 | 46.5 | 39 | 41 | 54 | 46 | 39 | 55.5 | 30 | 43 | 44 | 43 | 46.5 | 31 | 35 | 48 | 38 | 39.5 | 52 | 41 | 27 | 44.5 | 34 | 35.5 | 23 | 53.5 | 30 | 35.5 | 37 | 51 | 28 | 39 | 42 | 52 | 42 | 28 | 47.5 | 50 | 59 | 46 | 44.5 | 41 | 41 | 45 | 55.5 | 50 | 35.5 | 45 | 29 | 52 | 55.5 | 56 | 31.5 | 50 | 51 | 40 | 39 | 44.5 | 29.5 | 43 | 31 | 43 | 41 | 51 | 43 | 45 | 45 | 48 | 37.5 | 21 | 47 | 50 | 48 | 36 | 37.5 | 24 | 17 | 30 | 37.5 | 21 | 27.5 | 7 | 32 | 28.5 | 46.5 | 13 | 26.5 | 42 | 41 | 43 | 21 | 32 | 45 | 17 | 30 | 38 | 36 | 19 | 39 | 30 | 28.5 | 11 | 44.5 | 25 | 32.5 | 29 | 41 | 18 | 18 | 30 | 40 | 37 | 13 | 37.5 | 32 | 52 | 41 | 43 | 32 | 27 | 33 | 46.5 | 46.5 | 26.5 | 42 | 26 | 46.5 | 48 | 53 | 20.5 | 39 | 43 | 18 | 33 | 37.5 | 27 | 36 | 23 | 39 | 37.5 | 34 | 41 | 37 | 40 | 30 | 32 | 17.5 | 39
2013-03-11 21:00 | 52 | 53.5 | 47 | 44.5 | 47.5 | 32 | 32 | 44.5 | 37.5 | 37 | 52 | 43 | 39 | 55.5 | 30 | 46.5 | 40 | 41 | 44.5 | 29.5 | 35 | 48 | 37 | 39 | 51.5 | 42 | 26 | 43 | 32 | 35.5 | 22 | 53.5 | 31 | 35 | 35 | 51 | 27 | 36 | 41 | 47 | 42 | 28 | 44 | 44.5 | 57 | 45 | 44.5 | 41 | 35 | 43 | 53.5 | 48 | 35.5 | 45 | 28 | 50 | 53.5 | 52 | 28.5 | 50 | 49 | 39 | 37 | 43 | 28 | 43 | 31 | 46.5 | 41 | 50 | 42.5 | 43 | 45 | 48 | 37.5 | 21 | 47 | 51 | 46.5 | 35 | 34 | 26 | 19 | 30 | 37.5 | 21 | 28 | 6 | 32 | 28.5 | 46.5 | 15 | 23 | 39 | 39 | 41 | 23 | 31 | 45 | 17 | 28.5 | 38 | 36 | 19 | 39 | 30 | 28.5 | 13 | 43 | 26 | 32 | 29 | 41 | 18 | 21 | 29.5 | 39 | 36.5 | 18 | 37 | 32 | 52 | 40 | 41 | 31 | 26 | 32 | 44.5 | 46.5 | 25 | 43 | 24 | 44.5 | 48 | 51 | 21 | 39 | 43 | 18 | 32 | 37.5 | 25.5 | 37 | 24 | 37.5 | 35.5 | 35 | 42.5 | 36 | 40 | 28.5 | 35.5 | 19.5 | 37
2013-03-11 22:00 | 52 | 53.5 | 46 | 44.5 | 46 | 34 | 28.5 | 43 | 35.5 | 33 | 52 | 41 | 37.5 | 55.5 | 30 | 43 | 39 | 41 | 44.5 | 28 | 35 | 44 | 36 | 39 | 51 | 39 | 26 | 39 | 30 | 35.5 | 21 | 50 | 31 | 34.5 | 33 | 49 | 26 | 35 | 39.5 | 45 | 42 | 29 | 40 | 39 | 55.5 | 45 | 44.5 | 37 | 34 | 41 | 50 | 46.5 | 34 | 45 | 27 | 50 | 50 | 52 | 28.5 | 48 | 48 | 36 | 33 | 41 | 26.5 | 46 | 30 | 43 | 43 | 49 | 42 | 44 | 43 | 48 | 37 | 21 | 49 | 51 | 48 | 35 | 35.5 | 26 | 18 | 28.5 | 35.5 | 21 | 27 | 7 | 32 | 28.5 | 46.5 | 15.5 | 25 | 38 | 41 | 39 | 23.5 | 32 | 41 | 15 | 26.5 | 38 | 34 | 20 | 37.5 | 28.5 | 28.5 | 12.5 | 43 | 25 | 31 | 29 | 42 | 17 | 21 | 29.5 | 39 | 35.5 | 18 | 36 | 32 | 52 | 38 | 43 | 31 | 26 | 35 | 46.5 | 39 | 26.5 | 43 | 23 | 43 | 46.5 | 51 | 20.5 | 41 | 42 | 26 | 29 | 37.5 | 24.5 | 37 | 24 | 37.5 | 37.5 | 37 | 42 | 35 | 39 | 32 | 35 | 19.5 | 37
2013-03-11 23:00 | 53 | 52 | 47 | 43 | 45 | 36 | 28.5 | 41 | 35.5 | 31.5 | 49 | 44 | 34 | 53.5 | 30 | 41.5 | 38 | 41 | 44.5 | 27 | 34 | 43 | 35 | 37.5 | 50 | 37 | 22 | 37.5 | 28.5 | 35.5 | 20 | 46.5 | 31 | 34 | 32 | 47 | 25 | 32 | 38.5 | 43 | 42 | 29 | 38 | 35.5 | 55.5 | 46 | 43 | 37 | 33 | 39 | 48 | 44.5 | 34 | 44 | 27 | 50 | 48 | 49 | 28.5 | 46.5 | 47 | 35 | 33 | 39 | 25.5 | 45 | 30 | 44.5 | 39 | 50 | 41.5 | 43 | 42 | 48 | 36.5 | 21 | 48 | 51 | 48 | 33 | 35.5 | 25 | 20 | 28.5 | 35.5 | 19.5 | 29 | 9 | 32.5 | 28.5 | 48 | 13 | 24.5 | 37 | 39 | 39 | 22 | 29 | 40 | 15 | 25 | 37 | 34 | 20 | 37.5 | 26.5 | 26.5 | 10 | 43 | 25 | 30 | 28 | 44 | 15 | 22 | 29.5 | 38 | 34 | 18 | 35 | 30 | 52 | 38 | 39 | 30 | 26 | 35 | 44.5 | 41 | 26.5 | 43 | 21 | 43 | 44.5 | 48 | 20 | 39 | 42 | 30 | 29 | 37.5 | 23.5 | 36 | 24 | 37.5 | 37.5 | 37 | 41.5 | 35 | 38 | 32 | 35 | 17.5 | 36.5
2013-03-12 | 53 | 52 | 46 | 43 | 43.5 | 38 | 25 | 43 | 35.5 | 30.5 | 43 | 47 | 34 | 53.5 | 29 | 40 | 39 | 41 | 43 | 26 | 33 | 42 | 35 | 38 | 49.5 | 35 | 21 | 37.5 | 26.5 | 35.5 | 18.5 | 46.5 | 32 | 32 | 31 | 46 | 24 | 27 | 37 | 41 | 41 | 25 | 37 | 39 | 55.5 | 45 | 43 | 37 | 33 | 38 | 44.5 | 46.5 | 34 | 45 | 26 | 48 | 46.5 | 49 | 28.5 | 46.5 | 46 | 35 | 33 | 39 | 24 | 44 | 30 | 43 | 39 | 48 | 41 | 42 | 41 | 49 | 36.5 | 19.5 | 47 | 51 | 48 | 33 | 37.5 | 26.5 | 18 | 24 | 37.5 | 17.5 | 29 | 11 | 33 | 28.5 | 48 | 12.5 | 24.5 | 39 | 39 | 37.5 | 23.5 | 30 | 39 | 15 | 30 | 36.5 | 33 | 17 | 37.5 | 26.5 | 28.5 | 12 | 43 | 24.5 | 29 | 27 | 43 | 16.5 | 19 | 29.5 | 37 | 33.5 | 17 | 34.5 | 32 | 52 | 39 | 39 | 30 | 26 | 34 | 43 | 43 | 26.5 | 44 | 20 | 43 | 44.5 | 49 | 19.5 | 41 | 42 | 29 | 30 | 35.5 | 22 | 36 | 24 | 37.5 | 37.5 | 37 | 41 | 34 | 38 | 32 | 35 | 17.5 | 36
2013-03-12 01:00 | 53 | 52 | 45 | 43 | 41.5 | 39 | 21 | 41 | 34 | 29 | 47 | 45.5 | 32 | 53.5 | 28 | 38.5 | 36 | 39 | 43 | 25.5 | 32 | 41 | 34 | 38.5 | 48 | 35 | 20 | 37 | 26.5 | 35.5 | 17 | 46.5 | 31 | 34 | 33 | 45 | 23 | 28 | 36 | 39 | 40 | 25 | 35.5 | 37.5 | 55.5 | 45 | 37.5 | 37 | 34 | 36 | 43 | 44.5 | 34 | 44 | 27 | 48 | 44.5 | 48 | 25 | 46.5 | 45 | 35 | 33 | 39 | 22.5 | 42 | 29 | 41 | 39 | 48 | 40.5 | 39 | 41 | 50 | 36 | 19 | 43 | 51 | 48 | 33 | 35.5 | 26.5 | 21 | 19.5 | 35.5 | 18 | 27 | 11 | 32.5 | 26.5 | 48 | 11.5 | 25 | 36 | 35.5 | 37.5 | 24.5 | 29 | 38 | 16 | 30 | 35 | 32 | 17 | 37 | 26.5 | 27.5 | 11.5 | 43 | 24.5 | 29.5 | 28 | 35 | 16 | 21 | 29 | 34 | 32 | 17 | 34 | 32 | 52 | 40 | 37.5 | 31 | 25 | 33 | 43 | 43 | 26.5 | 44 | 19 | 44.5 | 43 | 48 | 19.5 | 41 | 41 | 27 | 29 | 37.5 | 21 | 35 | 24 | 35.5 | 37.5 | 37 | 40.5 | 33 | 38 | 31 | 34.5 | 16 | 35.5
2013-03-12 02:00 | 53 | 52 | 44 | 44.5 | 40 | 33 | 23 | 43 | 33 | 27.5 | 41 | 44.5 | 30 | 53.5 | 27 | 37 | 39 | 37.5 | 41 | 25 | 31 | 41 | 34 | 38 | 47 | 34 | 20 | 37 | 25 | 35.5 | 16 | 44.5 | 32 | 32.5 | 30 | 45 | 22 | 28 | 34.5 | 38 | 39 | 23 | 34.5 | 35.5 | 55.5 | 45 | 37.5 | 37 | 36 | 35 | 43 | 46.5 | 32 | 44 | 25 | 48 | 44.5 | 50 | 23 | 44.5 | 45 | 36 | 33 | 39 | 21 | 41 | 30 | 41 | 39 | 47 | 40 | 38 | 41 | 50 | 36 | 21 | 39 | 51 | 48 | 32 | 39 | 25 | 31 | 21 | 37.5 | 18 | 27.5 | 14 | 32 | 26.5 | 46.5 | 10 | 24.5 | 37 | 34 | 35.5 | 22 | 28 | 38 | 15 | 29.5 | 34.5 | 32 | 18 | 37 | 25 | 26.5 | 9 | 41 | 25 | 25 | 26 | 34 | 14 | 21 | 29 | 34 | 30 | 17 | 33 | 30 | 52 | 40 | 37.5 | 31 | 26 | 32 | 43 | 41 | 26.5 | 44 | 20 | 44.5 | 43 | 49 | 17.5 | 41 | 41 | 27 | 30 | 35.5 | 20 | 37 | 23 | 37.5 | 35.5 | 36 | 40 | 32.5 | 37 | 32 | 34.5 | 14 | 35
2013-03-12 03:00 | 52 | 52 | 44 | 43 | 40.5 | 34 | 21 | 43 | 32 | 26 | 42 | 44 | 35.5 | 53.5 | 26 | 36.5 | 38 | 35.5 | 39 | 24 | 31 | 41 | 34 | 37.5 | 45.5 | 34 | 20 | 36.5 | 25 | 34 | 15 | 43 | 33 | 31 | 29 | 44 | 22 | 27 | 33.5 | 36 | 37 | 24 | 33.5 | 35.5 | 53.5 | 45 | 37.5 | 34 | 41 | 33 | 43 | 44.5 | 28.5 | 44 | 22 | 48 | 43 | 50 | 21 | 44.5 | 46 | 37 | 32 | 37.5 | 20 | 40 | 29 | 41 | 39 | 48 | 39.5 | 39 | 40 | 50 | 36 | 21 | 41 | 51 | 48 | 31 | 37.5 | 25.5 | 31 | 21 | 39 | 18 | 26 | 15 | 32 | 28.5 | 46.5 | 11 | 24.5 | 38 | 32 | 30 | 24 | 29 | 39 | 15 | 28.5 | 33.5 | 32 | 16 | 36.5 | 25 | 26.5 | 11 | 39 | 25 | 23.5 | 24 | 32 | 14.5 | 21 | 29 | 33 | 29.5 | 18 | 32.5 | 30 | 52 | 40 | 37.5 | 29 | 26 | 31 | 39 | 39 | 25 | 44 | 17 | 46.5 | 43 | 49 | 17.5 | 41 | 42 | 27 | 29 | 35.5 | 18.5 | 36 | 22 | 37.5 | 35.5 | 35 | 39.5 | 32 | 37 | 32 | 34 | 19.5 | 34.5
2013-03-12 04:00 | 52 | 52 | 39 | 43 | 40.5 | 33 | 21 | 43 | 31.5 | 25 | 47 | 44 | 30 | 53.5 | 25 | 35 | 35 | 35.5 | 39 | 23 | 31 | 40 | 33 | 38 | 45 | 34 | 16 | 36.5 | 25 | 34 | 14 | 44.5 | 34 | 31.5 | 26 | 44 | 22 | 27 | 32 | 34 | 35 | 25 | 33 | 34 | 53.5 | 44 | 37.5 | 32 | 43 | 32 | 41 | 44.5 | 30 | 43 | 22 | 48 | 43 | 49 | 20.5 | 44.5 | 45 | 37 | 32 | 37.5 | 18.5 | 40 | 29 | 39 | 37.5 | 48 | 38.5 | 40 | 39 | 50 | 35.5 | 24.5 | 38 | 51 | 48 | 31 | 37.5 | 24.5 | 31 | 21 | 39 | 18 | 22 | 18 | 35 | 26.5 | 48 | 11 | 24.5 | 35 | 30 | 32 | 23 | 30 | 38 | 15 | 27.5 | 33 | 31 | 14 | 36.5 | 23 | 26.5 | 10.5 | 43 | 22 | 20.5 | 22 | 29 | 13.5 | 20 | 28.5 | 33 | 28 | 19 | 31.5 | 28.5 | 50 | 41 | 37.5 | 28 | 27 | 31 | 39 | 37.5 | 26.5 | 43 | 19 | 46.5 | 43 | 49 | 17.5 | 41 | 42 | 25 | 29 | 35.5 | 17 | 36 | 22 | 35.5 | 35.5 | 35 | 38.5 | 32 | 36 | 32 | 34 | 19.5 | 34.5
2013-03-12 05:00 | 52 | 52 | 36 | 43 | 41 | 34 | 19.5 | 43 | 30.5 | 25.5 | 43 | 43 | 32 | 53.5 | 24 | 34 | 36 | 34 | 37.5 | 22 | 31 | 39 | 32 | 39.5 | 42.5 | 33 | 16 | 36 | 25 | 34 | 13 | 44.5 | 33 | 29.5 | 26 | 43 | 22 | 26 | 30.5 | 33 | 33 | 23 | 32 | 34 | 55.5 | 44 | 37.5 | 33 | 44 | 32 | 39 | 44.5 | 30 | 43 | 23 | 48 | 41 | 49 | 20.5 | 44.5 | 46 | 36 | 33 | 37.5 | 17 | 39 | 28 | 39 | 37.5 | 47 | 38.5 | 36 | 38 | 48 | 35.5 | 29.5 | 38 | 51 | 48 | 33 | 38.5 | 22 | 30 | 19.5 | 37.5 | 17.5 | 25 | 31 | 36 | 26.5 | 48 | 11 | 24.5 | 35 | 30 | 30 | 20 | 29 | 38 | 17 | 27 | 32 | 33 | 14 | 36 | 23 | 26.5 | 7 | 41 | 27 | 19.5 | 23 | 31 | 11 | 20 | 28.5 | 31 | 26 | 18 | 31 | 28.5 | 52 | 42 | 35.5 | 28 | 27 | 30 | 37.5 | 39 | 26.5 | 43 | 19 | 46.5 | 41 | 48 | 17.5 | 41 | 42 | 25 | 30 | 35.5 | 16 | 34 | 22 | 35.5 | 35.5 | 36 | 38.5 | 31 | 35 | 34 | 34 | 19.5 | 34.5
2013-03-12 06:00 | 51 | 52 | 33 | 43 | 42 | 34 | 21 | 43 | 30 | 25.5 | 33 | 42 | 35.5 | 53.5 | 25 | 34 | 36 | 32 | 35.5 | 23.5 | 32 | 40 | 32 | 36.5 | 40 | 32 | 16 | 35.5 | 23 | 34 | 12.5 | 44.5 | 31 | 30 | 26 | 42 | 23.5 | 29 | 29 | 34 | 32.5 | 22 | 31 | 34 | 55.5 | 43 | 35.5 | 33 | 43 | 33 | 37.5 | 42.5 | 30 | 43 | 22 | 48 | 41 | 49 | 19.5 | 46.5 | 45 | 36 | 33 | 37.5 | 17.5 | 38 | 28 | 39 | 37.5 | 46 | 38 | 37 | 37 | 44.5 | 35.5 | 24 | 35 | 50 | 48 | 32 | 39 | 23.5 | 30 | 21 | 37.5 | 17.5 | 24.5 | 28 | 37 | 28.5 | 48 | 12.5 | 25 | 36 | 30 | 30 | 23 | 29 | 38 | 17 | 19.5 | 31.5 | 30 | 14 | 35.5 | 21 | 26.5 | 9.5 | 41 | 29 | 16.5 | 22 | 30 | 12 | 20 | 27 | 30 | 25.5 | 18 | 30 | 28.5 | 50 | 43 | 35.5 | 28 | 27 | 32 | 37.5 | 38.5 | 25 | 43 | 16 | 46.5 | 41 | 48 | 17.5 | 41 | 41 | 24 | 30 | 35.5 | 16 | 32 | 22 | 35.5 | 35.5 | 36 | 38 | 30.5 | 34 | 37.5 | 34 | 17.5 | 34
2013-03-12 07:00 | 51 | 53.5 | 34 | 42 | 43 | 35 | 21 | 43 | 26.5 | 26 | 31 | 41 | 35.5 | 53.5 | 26 | 30 | 35 | 32 | 35.5 | 24.5 | 33 | 41 | 32 | 30 | 40 | 33 | 16 | 35.5 | 23 | 34 | 12.5 | 44.5 | 31 | 32 | 29 | 41 | 24.5 | 34 | 28 | 31 | 31.5 | 22 | 33 | 34 | 55.5 | 43 | 37.5 | 35 | 42 | 31 | 39 | 41 | 30 | 43 | 24 | 48 | 41 | 50 | 20 | 46.5 | 45 | 36 | 33 | 37.5 | 18.5 | 38 | 28 | 41 | 37.5 | 47 | 38 | 40 | 38 | 44.5 | 35.5 | 24 | 39 | 50 | 48 | 33 | 38 | 23 | 30 | 21 | 39 | 17.5 | 22 | 28 | 35 | 28.5 | 48 | 12 | 25 | 35 | 30 | 30 | 23.5 | 30 | 38 | 16 | 17.5 | 32 | 31 | 14 | 35.5 | 21 | 28.5 | 8 | 41 | 30 | 17 | 26 | 30 | 12 | 20 | 27 | 29 | 25.5 | 18 | 31 | 28.5 | 52 | 43 | 37.5 | 30 | 26 | 30 | 37.5 | 37.5 | 26.5 | 43 | 18 | 46.5 | 41 | 49 | 16.5 | 43 | 40 | 26 | 30 | 35.5 | 17.5 | 32 | 22 | 35.5 | 37.5 | 37 | 38 | 31 | 35 | 37.5 | 31.5 | 16 | 34
2013-03-12 08:00 | 51 | 53.5 | 37 | 43 | 44 | 36 | 26.5 | 43 | 32 | 33 | 31 | 41 | 37.5 | 53.5 | 27 | 35.5 | 42 | 35.5 | 37.5 | 26 | 35 | 42 | 32 | 30 | 45.5 | 36 | 18 | 37.5 | 26.5 | 35.5 | 12 | 46.5 | 31 | 35.5 | 30 | 46 | 26 | 45 | 30.5 | 38 | 31 | 25 | 35 | 35.5 | 57 | 44 | 43 | 38 | 45 | 36 | 43 | 44.5 | 35.5 | 43 | 29 | 48 | 43 | 50 | 22.5 | 46.5 | 47 | 35 | 34 | 39 | 19.5 | 40 | 27 | 41 | 39 | 49 | 41 | 45 | 42 | 44.5 | 37.5 | 23.5 | 41 | 50 | 48 | 33 | 37.5 | 22 | 29 | 26.5 | 39 | 17.5 | 26 | 27 | 35 | 28.5 | 48 | 11 | 28.5 | 42 | 32 | 32 | 23 | 32 | 39 | 16 | 10.5 | 32.5 | 32 | 16 | 35.5 | 25 | 28.5 | 7 | 43 | 31 | 21 | 27 | 34 | 12 | 20 | 29 | 35 | 25 | 20 | 32 | 30 | 52 | 44 | 39 | 30 | 26 | 33 | 39 | 39 | 28.5 | 43 | 19 | 46.5 | 43 | 49 | 17.5 | 43 | 40 | 27 | 31 | 35.5 | 17.5 | 33 | 25 | 35.5 | 37.5 | 37 | 41 | 36 | 36 | 39 | 30 | 16 | 36
2013-03-12 09:00 | 52 | 53.5 | 37 | 43 | 47 | 37 | 28.5 | 44.5 | 35.5 | 40 | 31 | 41 | 44.5 | 55.5 | 29 | 37.5 | 48 | 37.5 | 39 | 30 | 40 | 44 | 34 | 34 | 50 | 41 | 20 | 39 | 28.5 | 37.5 | 14.5 | 48 | 31 | 38.5 | 32 | 47 | 33 | 48 | 34 | 44 | 31.5 | 28 | 42 | 43 | 57 | 44 | 48 | 40 | 47 | 40 | 44.5 | 46.5 | 37.5 | 45 | 34 | 52 | 43 | 54 | 26.5 | 46.5 | 47 | 34 | 41 | 39 | 23 | 42 | 28 | 43 | 39 | 52 | 41 | 52 | 48 | 44.5 | 41 | 21.5 | 45 | 50 | 52 | 33 | 37.5 | 25 | 31 | 28.5 | 39 | 21 | 26.5 | 28 | 35 | 30 | 48 | 14 | 30 | 47 | 32 | 32 | 26 | 34 | 40 | 16 | 12 | 32 | 34 | 17 | 37.5 | 26.5 | 28.5 | 9.5 | 43 | 30 | 20.5 | 29 | 23 | 17 | 18 | 30 | 37 | 25 | 21 | 35 | 30 | 52 | 44 | 43 | 30 | 25 | 34 | 41 | 37.5 | 30 | 45 | 29 | 46.5 | 43 | 50 | 17.5 | 43 | 40 | 28 | 36 | 35.5 | 19.5 | 34 | 26 | 37.5 | 37.5 | 38 | 41 | 33 | 36 | 39 | 30 | 17.5 | 36
2013-03-12 10:00 | 53 | 53.5 | 36 | 43 | 49.5 | 36 | 30 | 44.5 | 39 | 47 | 29 | 44 | 50 | 57 | 31 | 39 | 52 | 39 | 41 | 34 | 43 | 45 | 40 | 37.5 | 53 | 44 | 22 | 41 | 34 | 39 | 16.5 | 48 | 35 | 40.5 | 37 | 49 | 40 | 51 | 37.5 | 48 | 31.5 | 32 | 49 | 46.5 | 57 | 45 | 53.5 | 45 | 50 | 43 | 48 | 46.5 | 39 | 46 | 35 | 53.5 | 44.5 | 55 | 29.5 | 46.5 | 47 | 34 | 44 | 41 | 27 | 42 | 29 | 41 | 41 | 53 | 44.5 | 54 | 51 | 44.5 | 43 | 21.5 | 50 | 51 | 52 | 32 | 37.5 | 26.5 | 32 | 30 | 39 | 21 | 25 | 29 | 38 | 34 | 50 | 14 | 30 | 47 | 32 | 30 | 27 | 36 | 40 | 15 | 21 | 33 | 35 | 18 | 39 | 28.5 | 30 | 10 | 41 | 29 | 19 | 31 | 29 | 21 | 19 | 26.5 | 38 | 23.5 | 23 | 38 | 30 | 52 | 45 | 43 | 31 | 25 | 34 | 43 | 39 | 30 | 46 | 27 | 46.5 | 44.5 | 51 | 18.5 | 39 | 41 | 29 | 38 | 35.5 | 24 | 34 | 27 | 37.5 | 35.5 | 38 | 43 | 35 | 35 | 41 | 30 | 14 | 31
2013-03-12 11:00 | 53 | 55.5 | 40 | 44.5 | 52 | 38 | 34 | 46.5 | 41 | 50 | 28 | 46 | 52 | 61 | 33 | 41 | 55 | 41 | 43 | 38 | 48 | 49 | 39 | 44.5 | 55.5 | 46 | 26 | 43 | 35.5 | 43 | 19 | 52 | 37 | 43 | 39 | 50 | 47 | 53 | 43 | 53 | 32 | 34 | 52 | 53.5 | 55.5 | 47 | 55.5 | 48 | 53 | 46 | 51 | 46.5 | 43 | 46 | 40 | 52 | 48 | 58 | 32 | 48 | 46 | 35 | 51 | 44.5 | 30 | 43 | 29 | 39 | 43 | 54 | 44.5 | 58 | 54 | 44.5 | 44.5 | 20 | 52 | 51 | 50 | 32 | 37.5 | 26 | 35 | 32 | 39 | 21 | 26 | 27 | 38 | 34 | 50 | 13 | 30 | 47 | 30 | 30 | 25 | 39 | 38 | 14 | 14 | 32 | 36 | 19 | 39 | 30 | 32 | 9 | 39 | 31 | 17.5 | 32 | 24 | 23 | 19 | 35.5 | 40 | 21 | 23 | 38 | 30 | 53.5 | 45 | 44.5 | 31 | 27 | 34 | 43 | 39 | 26.5 | 46 | 20 | 50 | 46.5 | 51 | 19 | 41 | 45 | 33 | 39 | 37.5 | 28.5 | 34 | 27 | 35.5 | 37.5 | 39 | 39 | 35 | 33 | 43 | 35.5 | 12 | 34
2013-03-12 12:00 | 53 | 55.5 | 40 | 44.5 | 55.5 | 40 | 35.5 | 46.5 | 43 | 53 | 29 | 52 | 53.5 | 62.5 | 36.5 | 44.5 | 59 | 43 | 43 | 41 | 50 | 51 | 43 | 48 | 57 | 49 | 28 | 44.5 | 39 | 44.5 | 22.5 | 52 | 37 | 43 | 42 | 50 | 48.5 | 57 | 46.5 | 57 | 33.5 | 39 | 57 | 59 | 57 | 49 | 57 | 49 | 55 | 50 | 53.5 | 50 | 43 | 46 | 41 | 52 | 57 | 59 | 34 | 48 | 46 | 36 | 53 | 44.5 | 35.5 | 43 | 30 | 43 | 43 | 54 | 46.5 | 58 | 58 | 46.5 | 44.5 | 16 | 55 | 50 | 52 | 32 | 37.5 | 27.5 | 34 | 30 | 39 | 21 | 25.5 | 24 | 37 | 28.5 | 52 | 15.5 | 32 | 47 | 32 | 30 | 23.5 | 40 | 40 | 13 | 17.5 | 30.5 | 38 | 20 | 41 | 34 | 34 | 13.5 | 41 | 29 | 18 | 32 | 25 | 24.5 | 20 | 34 | 40 | 22.5 | 20 | 40 | 30 | 53.5 | 46 | 44.5 | 33 | 28 | 35 | 43 | 41 | 28.5 | 46 | 28 | 50 | 46.5 | 49 | 19.5 | 41 | 45 | 34 | 40 | 34 | 28.5 | 33 | 29 | 37.5 | 37.5 | 39 | 41 | 36 | 31 | 41 | 34 | 10.5 | 32
2013-03-12 13:00 | 55 | 57 | 42 | 44.5 | 58.5 | 42 | 37.5 | 46.5 | 44.5 | 56 | 30 | 51 | 53.5 | 62.5 | 40.5 | 46.5 | 58 | 44.5 | 46.5 | 44 | 51 | 52 | 42 | 55.5 | 58 | 51 | 28 | 46.5 | 43 | 48 | 25.5 | 52 | 40 | 43 | 42 | 49 | 49.5 | 58 | 50 | 62 | 34.5 | 39 | 59 | 62.5 | 57 | 49 | 62.5 | 50 | 57 | 53 | 55.5 | 44.5 | 44.5 | 47 | 43 | 53.5 | 61 | 58 | 37.5 | 48 | 47 | 36 | 55 | 46.5 | 35.5 | 45 | 30 | 43 | 46.5 | 57 | 43 | 62 | 58 | 44.5 | 46.5 | 16 | 55 | 52 | 52 | 26 | 37.5 | 27.5 | 34 | 30 | 39 | 19.5 | 23 | 23 | 38 | 28.5 | 52 | 16.5 | 30 | 46 | 30 | 30 | 20 | 40 | 37 | 11 | 16 | 30 | 38 | 20 | 41 | 35.5 | 34 | 16.5 | 43 | 34 | 17.5 | 34 | 27 | 25 | 20 | 32 | 43 | 23 | 19 | 39 | 30 | 53.5 | 47 | 46.5 | 35 | 29 | 33 | 39 | 37.5 | 28.5 | 46 | 23 | 52 | 44.5 | 51 | 20.5 | 41 | 44 | 33 | 39 | 34 | 26.5 | 32 | 30 | 37.5 | 37.5 | 39 | 37.5 | 34 | 30 | 43 | 32 | 8.5 | 32
2013-03-12 14:00 | 55 | 57 | 43 | 44.5 | 62 | 42 | 37.5 | 48 | 46.5 | 56.5 | 29 | 52 | 53.5 | 61 | 44 | 46.5 | 62 | 41 | 46.5 | 47 | 51 | 53 | 43 | 56 | 59.5 | 52 | 34 | 48 | 44.5 | 46.5 | 29 | 52 | 41 | 41 | 41 | 48 | 51 | 60 | 52 | 66 | 36 | 41 | 61 | 64.5 | 59 | 52 | 64.5 | 50 | 57 | 57 | 57 | 46.5 | 43 | 46 | 46 | 57 | 64.5 | 58 | 41 | 50 | 50 | 36 | 56 | 46.5 | 39 | 47 | 31 | 43 | 46.5 | 56 | 46.5 | 62 | 59 | 44.5 | 44.5 | 16 | 55 | 52 | 52 | 24 | 35.5 | 27 | 35 | 30 | 39 | 19.5 | 24 | 22 | 36 | 34 | 53.5 | 16 | 30 | 47 | 30 | 28.5 | 15 | 39 | 36 | 11 | 16 | 30 | 38 | 19 | 41 | 35.5 | 34 | 18 | 43 | 31 | 19.5 | 33 | 32 | 24 | 21 | 34 | 41 | 23 | 18 | 39 | 32 | 53.5 | 45 | 48 | 34 | 31 | 35 | 41 | 39 | 28.5 | 46 | 24 | 52 | 34 | 52 | 21 | 43 | 45 | 33 | 38 | 35.5 | 25 | 30 | 30 | 39 | 39 | 39 | 39 | 33 | 29 | 43 | 34 | 8.5 | 30
2013-03-12 15:00 | 53 | 57 | 42 | 44.5 | 56 | 44 | 37.5 | 48 | 48 | 57 | 29 | 51 | 57 | 62.5 | 46 | 48 | 64 | 43 | 43 | 46 | 51 | 52 | 42 | 55.5 | 60 | 53 | 30 | 48 | 46.5 | 48 | 30.5 | 53.5 | 41 | 41.5 | 40.5 | 48 | 51 | 61 | 52.5 | 64 | 36 | 41 | 61 | 66 | 57 | 51 | 66 | 51 | 56 | 59 | 57 | 41 | 43 | 47 | 48 | 55.5 | 64.5 | 57 | 43 | 48 | 51 | 37 | 55 | 46.5 | 37.5 | 48 | 31 | 43 | 44.5 | 57 | 46.5 | 62 | 58.5 | 44.5 | 44.5 | 17.5 | 54 | 50 | 53.5 | 25 | 35.5 | 28 | 34 | 34 | 39 | 17.5 | 23.5 | 23 | 36 | 32 | 55.5 | 16.5 | 32 | 46 | 34 | 28.5 | 15 | 38 | 38 | 10 | 16 | 30 | 39 | 26 | 41 | 35.5 | 34 | 21 | 43 | 30 | 19.5 | 33 | 30 | 24 | 20 | 32.5 | 41 | 24.5 | 13 | 39 | 30 | 53.5 | 45 | 48 | 35 | 31 | 33 | 44.5 | 37.5 | 28.5 | 45 | 24 | 52 | 30 | 53 | 21 | 43 | 43 | 36 | 40 | 35.5 | 27.5 | 30 | 31 | 39 | 39 | 40 | 39 | 38 | 29 | 43 | 34 | 10.5 | 35
2013-03-12 16:00 | 57 | 57 | 42 | 44.5 | 50 | 42 | 35.5 | 48 | 48 | 58 | 30 | 52 | 53.5 | 62.5 | 48 | 48 | 64 | 43 | 43 | 45.5 | 51 | 52 | 43 | 55.5 | 60 | 50 | 32 | 48 | 46.5 | 48 | 31.5 | 53.5 | 40 | 41.5 | 39 | 48 | 51 | 60 | 54 | 67 | 36 | 41 | 61 | 66 | 55.5 | 51 | 64.5 | 51 | 57 | 60 | 55.5 | 46.5 | 44.5 | 46 | 48 | 55.5 | 66 | 56 | 44 | 50 | 50 | 38 | 55 | 44.5 | 35.5 | 48 | 31 | 43 | 46.5 | 59 | 47 | 64 | 57 | 44.5 | 44.5 | 17.5 | 56 | 50 | 55.5 | 28 | 35.5 | 28.5 | 36 | 30 | 39 | 17.5 | 21 | 18 | 34 | 35.5 | 55.5 | 15.5 | 30 | 44 | 30 | 30 | 14 | 38 | 40 | 9 | 30 | 28 | 38 | 19 | 43 | 35.5 | 34 | 21.5 | 43 | 31 | 19.5 | 33 | 31 | 23 | 17 | 31.5 | 41 | 25 | 12 | 37 | 30 | 52 | 44 | 48 | 33 | 31 | 31 | 43 | 39 | 26.5 | 45 | 22 | 52 | 30 | 52 | 21 | 43 | 38 | 37 | 36 | 37.5 | 28.5 | 31 | 31 | 39 | 37.5 | 39 | 40 | 32 | 29 | 43 | 34 | 10.5 | 33
2013-03-12 17:00 | 53 | 55.5 | 38 | 44.5 | 44 | 42 | 30 | 48 | 48 | 51.5 | 30 | 51 | 55.5 | 61 | 50 | 48 | 63 | 41 | 41 | 45 | 49 | 52 | 41 | 55.5 | 58.5 | 46 | 33 | 48 | 46.5 | 48 | 33 | 53.5 | 36 | 39 | 39 | 46 | 51 | 59 | 53.5 | 61 | 36 | 40 | 60 | 64.5 | 53.5 | 50 | 61 | 49 | 56 | 59 | 55.5 | 44.5 | 43 | 45 | 48 | 55.5 | 66 | 55 | 44 | 50 | 50 | 38 | 53 | 44.5 | 35.5 | 46 | 31 | 43 | 46.5 | 57 | 46 | 62 | 54 | 46.5 | 43 | 16 | 55 | 51 | 55.5 | 27 | 35.5 | 28 | 37 | 30 | 39 | 19.5 | 25 | 17 | 37 | 34 | 53.5 | 13 | 30 | 45 | 28.5 | 34 | 12 | 37 | 38 | 10 | 30 | 29.5 | 37 | 15 | 43 | 32 | 34 | 21 | 44.5 | 32 | 19 | 32 | 31 | 21 | 20 | 30 | 43 | 26 | 11 | 41 | 28.5 | 50 | 43 | 46.5 | 34 | 32 | 34 | 44.5 | 39 | 28.5 | 45 | 23 | 53.5 | 34 | 52 | 20 | 41 | 38 | 38 | 35 | 37.5 | 28.5 | 29 | 31 | 37.5 | 35.5 | 38 | 40.5 | 34 | 29 | 43 | 34 | 8.5 | 31
2013-03-12 18:00 | 53 | 55.5 | 35 | 44.5 | 42 | 41 | 25 | 46.5 | 44.5 | 45.5 | 29 | 51 | 52 | 61 | 46 | 44.5 | 57 | 37.5 | 37.5 | 41.5 | 42 | 51 | 38 | 53.5 | 54.5 | 41 | 30 | 46.5 | 43 | 46.5 | 33 | 52 | 33 | 37.5 | 39 | 43 | 46.5 | 56 | 50 | 55 | 33.5 | 39 | 57 | 61 | 53.5 | 48 | 57 | 46 | 54 | 57 | 53.5 | 44.5 | 41 | 45 | 43 | 53.5 | 64.5 | 54 | 43 | 50 | 49 | 38 | 47 | 44.5 | 34 | 44 | 31 | 43 | 46.5 | 53 | 45 | 57 | 52 | 46.5 | 41 | 10.5 | 51 | 50 | 55.5 | 27 | 37.5 | 29 | 35 | 25 | 39 | 21 | 26 | 14 | 35 | 34 | 53.5 | 16 | 30 | 43 | 30 | 34 | 14.5 | 34 | 37 | 13 | 28.5 | 30.5 | 36 | 17 | 43 | 34 | 34 | 23 | 44.5 | 31 | 19.5 | 31 | 28 | 24.5 | 20 | 37.5 | 43 | 26.5 | 10 | 40 | 30 | 50 | 43 | 46.5 | 36 | 32 | 31 | 44.5 | 39 | 32 | 45 | 28 | 52 | 39 | 53 | 19.5 | 39 | 37 | 37 | 34 | 37.5 | 30 | 31 | 31 | 37.5 | 37.5 | 38 | 41 | 38 | 29 | 43 | 34 | 7 | 31
2013-03-12 19:00 | 52 | 55.5 | 34 | 43 | 40 | 42 | 21 | 44.5 | 41 | 39 | 25 | 45 | 52 | 59 | 42 | 41 | 53 | 35.5 | 37.5 | 38.5 | 36 | 45 | 34 | 46.5 | 50.5 | 38 | 26 | 46.5 | 35.5 | 43 | 33 | 52 | 32 | 35 | 38 | 42 | 41.5 | 53 | 45 | 52 | 31.5 | 37 | 55 | 55.5 | 52 | 47 | 57 | 45 | 52 | 52 | 53.5 | 43 | 39 | 44 | 37 | 53.5 | 59 | 53 | 40 | 46.5 | 48 | 38 | 41 | 44.5 | 31 | 40 | 31 | 41 | 46.5 | 52 | 43 | 51 | 49 | 46.5 | 39 | 10.5 | 49 | 51 | 53.5 | 28 | 39 | 28 | 34 | 19.5 | 39 | 21 | 24 | 20 | 36 | 26.5 | 52 | 16.5 | 30 | 43 | 28.5 | 34 | 16 | 30 | 42 | 15 | 26.5 | 31.5 | 35 | 18 | 43 | 30 | 34 | 23 | 44.5 | 31 | 20.5 | 32 | 30 | 26.5 | 20 | 37 | 40 | 27 | 10 | 40 | 28.5 | 48 | 44 | 44.5 | 37 | 32 | 32 | 43 | 39 | 32 | 44 | 28 | 52 | 43 | 53 | 21 | 41 | 38 | 38 | 32 | 37.5 | 28.5 | 32 | 31 | 35.5 | 37.5 | 38 | 41 | 38 | 29 | 43 | 34 | 7 | 31
2013-03-12 20:00 | 52 | 55.5 | 34 | 43 | 38 | 41 | 19.5 | 43 | 39 | 39 | 20 | 43.5 | 48 | 57 | 38 | 37.5 | 51 | 35.5 | 37.5 | 35 | 37 | 44 | 33 | 44 | 48.5 | 37 | 23 | 46.5 | 34 | 43 | 33 | 50 | 32 | 32.5 | 37 | 42 | 37 | 52 | 43.5 | 50 | 29 | 36 | 49 | 48 | 52 | 47 | 55.5 | 45 | 53 | 50 | 52 | 43 | 37.5 | 44 | 35 | 53.5 | 57 | 54 | 39 | 46.5 | 48 | 38 | 38 | 44.5 | 30 | 38 | 31 | 39 | 44.5 | 51 | 41.5 | 47 | 47 | 46.5 | 39 | 8.5 | 46 | 51 | 53.5 | 29 | 37.5 | 26 | 36 | 16 | 37.5 | 21 | 25 | 17 | 35 | 23 | 50 | 16 | 30 | 42 | 28.5 | 32 | 15 | 31 | 42 | 14 | 25 | 32.5 | 34 | 18 | 41 | 30 | 34 | 21 | 44.5 | 30 | 20.5 | 32 | 29 | 28 | 21 | 37.5 | 36 | 26 | 12 | 39 | 30 | 48 | 44 | 44.5 | 34 | 30 | 33 | 44.5 | 39 | 34 | 44 | 24 | 52 | 44.5 | 53 | 22 | 41 | 40 | 38 | 30 | 37.5 | 27.5 | 32 | 31 | 35.5 | 39 | 39 | 41 | 39 | 29 | 43 | 34 | 5 | 32
2013-03-12 21:00 | 51 | 53.5 | 31 | 43 | 37 | 40 | 17.5 | 37.5 | 35.5 | 39 | 17 | 42.5 | 46.5 | 57 | 38 | 37.5 | 48 | 37.5 | 37.5 | 34.5 | 37 | 44 | 32 | 43 | 47 | 37 | 23 | 46.5 | 30 | 39 | 33 | 48 | 31 | 31 | 48 | 41 | 35 | 51 | 42.5 | 48 | 28 | 34 | 46 | 48 | 52 | 46 | 53.5 | 45 | 54 | 46 | 48 | 43 | 35.5 | 45 | 34 | 53.5 | 55.5 | 54 | 37 | 44.5 | 47 | 37 | 39 | 43 | 29 | 37 | 31 | 39 | 44.5 | 51 | 41 | 46 | 46 | 46.5 | 39 | 7 | 45 | 50 | 53.5 | 30 | 37.5 | 27.5 | 35 | 17.5 | 34 | 17.5 | 25 | 15 | 35 | 17.5 | 48 | 20 | 30 | 42 | 28.5 | 30 | 17 | 32 | 42 | 14 | 23 | 33.5 | 34 | 17 | 41 | 28.5 | 34 | 23.5 | 44.5 | 30 | 21.5 | 42 | 30 | 28 | 21 | 36.5 | 38 | 26.5 | 15 | 39 | 30 | 46.5 | 44 | 44.5 | 31 | 29 | 33 | 44.5 | 39 | 34 | 45 | 26 | 50 | 44.5 | 50 | 22.5 | 39 | 40 | 37 | 31 | 37.5 | 26.5 | 31 | 31 | 37.5 | 37.5 | 39 | 41 | 38 | 30 | 43 | 34 | 3 | 33
2013-03-12 22:00 | 51 | 53.5 | 31 | 43 | 36.5 | 40 | 17.5 | 37.5 | 33.5 | 39 | 20 | 42 | 39 | 57 | 38 | 37.5 | 47 | 35.5 | 35.5 | 34 | 36 | 45 | 31 | 41 | 46 | 35 | 22 | 44.5 | 30 | 37.5 | 33 | 46.5 | 31 | 29.5 | 36 | 40 | 33 | 51 | 41 | 46 | 27.5 | 28 | 41 | 50 | 52 | 46 | 48 | 41 | 55 | 44 | 46.5 | 43 | 34 | 45 | 34 | 53.5 | 52 | 53 | 37 | 39 | 47 | 37 | 38 | 44.5 | 27.5 | 36 | 31 | 41 | 43 | 51 | 40.5 | 45 | 47 | 46.5 | 38.5 | 7 | 41 | 47 | 53.5 | 30 | 37.5 | 27.5 | 35 | 16 | 34 | 18.5 | 24 | 18 | 34.5 | 21 | 48 | 22.5 | 30 | 42 | 26.5 | 28.5 | 17.5 | 31 | 42 | 14 | 21 | 34 | 33 | 16 | 41 | 28.5 | 34 | 24 | 44.5 | 30 | 21.5 | 28 | 31 | 27 | 23 | 35.5 | 41 | 26 | 13 | 37 | 28.5 | 48 | 44 | 44.5 | 35 | 30 | 34 | 43 | 37.5 | 32 | 45 | 26 | 50 | 44.5 | 50 | 23.5 | 37.5 | 40 | 37 | 31 | 37.5 | 25.5 | 31 | 31 | 35.5 | 39 | 39 | 40.5 | 36 | 29 | 43 | 33.5 | 3 | 32.5
2013-03-12 23:00 | 50 | 53.5 | 27 | 43 | 36 | 41 | 14 | 36 | 32 | 36.5 | 19.5 | 42 | 35.5 | 55.5 | 38 | 37 | 46 | 34 | 37.5 | 33 | 34 | 46 | 31 | 39 | 45.5 | 32 | 22 | 44.5 | 28.5 | 37.5 | 33 | 44.5 | 30 | 27.5 | 35 | 39 | 31 | 47 | 39.5 | 45 | 27 | 27 | 39 | 48 | 52 | 44 | 48 | 39 | 55 | 43 | 44.5 | 43 | 34 | 45 | 32 | 52 | 48 | 52 | 36 | 43 | 45 | 37 | 37 | 44.5 | 26.5 | 36 | 31 | 40 | 43 | 52 | 39.5 | 43 | 46 | 46.5 | 38 | 7 | 47 | 47 | 53.5 | 25 | 37.5 | 26 | 35 | 12 | 33.5 | 19.5 | 26 | 17.5 | 34 | 21 | 48 | 22 | 30 | 42 | 26.5 | 26.5 | 16 | 30 | 41 | 13 | 21 | 34 | 31 | 15 | 41 | 28.5 | 32 | 22 | 43 | 30 | 22.5 | 27 | 32 | 25 | 21 | 35 | 41 | 25 | 15 | 36 | 30 | 48 | 43 | 44.5 | 35 | 30 | 37 | 43 | 37.5 | 32 | 45 | 26 | 50 | 43 | 50 | 24 | 39 | 41 | 36 | 30 | 37.5 | 24.5 | 31 | 31 | 35.5 | 39 | 39 | 39.5 | 35 | 29 | 43 | 33.5 | 3 | 32
2013-03-13 | 49 | 53.5 | 27 | 42 | 35 | 40 | 12 | 35.5 | 30 | 33.5 | 21 | 42 | 34 | 53.5 | 35 | 36.5 | 42 | 34 | 35.5 | 31 | 35 | 45 | 32 | 40 | 45.5 | 32 | 23 | 44.5 | 28.5 | 37.5 | 31.5 | 41 | 31 | 27 | 32 | 38 | 33 | 45 | 38 | 45 | 26 | 27 | 38.5 | 46.5 | 52 | 44 | 48 | 41 | 45 | 42 | 43 | 43 | 32 | 45 | 32 | 52 | 46.5 | 51 | 35.5 | 43 | 46 | 37 | 34 | 43 | 25.5 | 35 | 32 | 39 | 43 | 49 | 39 | 42 | 42 | 46.5 | 37.5 | 8.5 | 44 | 46 | 52 | 25 | 37.5 | 26 | 35 | 10.5 | 34 | 19.5 | 26 | 19 | 33.5 | 23 | 48 | 21.5 | 30 | 40 | 26.5 | 26.5 | 18 | 31 | 41 | 13 | 27.5 | 34.5 | 30 | 15 | 41.5 | 28.5 | 32 | 25.5 | 39 | 30 | 23 | 25 | 32 | 26 | 26 | 34 | 42 | 23 | 17 | 35.5 | 30 | 48 | 43 | 44.5 | 36 | 31 | 37 | 41 | 37.5 | 30 | 45 | 25 | 48 | 43 | 50 | 25 | 39 | 41 | 36 | 29 | 37.5 | 23.5 | 31 | 32 | 35.5 | 39 | 39 | 39 | 33 | 29 | 43 | 34 | 3 | 33
2013-03-13 01:00 | 49 | 53.5 | 29 | 41 | 34.5 | 40 | 12 | 35.5 | 29 | 31 | 20 | 41.5 | 35.5 | 52 | 32.5 | 36 | 46 | 32 | 35.5 | 29 | 34 | 47 | 32 | 40.5 | 44.5 | 32 | 21 | 44 | 28.5 | 37.5 | 29.5 | 39 | 31 | 25 | 32 | 38 | 35 | 46 | 36.5 | 44 | 25.5 | 28 | 37 | 41 | 52 | 45 | 44.5 | 40 | 45 | 39 | 41 | 43 | 34 | 44 | 29 | 52 | 44.5 | 51 | 35.5 | 39 | 43 | 36 | 35 | 43 | 24.5 | 37 | 32 | 39 | 41 | 50 | 38.5 | 41 | 42 | 46.5 | 37 | 7 | 43 | 46 | 52 | 26 | 37.5 | 25 | 35 | 8.5 | 30 | 20.5 | 24 | 18 | 32.5 | 21 | 48 | 21 | 30 | 42 | 26.5 | 26.5 | 19 | 30 | 40 | 13 | 28.5 | 34.5 | 31 | 16 | 41.5 | 26.5 | 32 | 27 | 39 | 30 | 23 | 24 | 32 | 25 | 26 | 33 | 42 | 21 | 18 | 35 | 30 | 48 | 43 | 43 | 36 | 33 | 35 | 39 | 37.5 | 30 | 44 | 25 | 50 | 43 | 50 | 25 | 39 | 40 | 35 | 30 | 37.5 | 23 | 31 | 32 | 35.5 | 39 | 40 | 38.5 | 32 | 29 | 43 | 33.5 | 3 | 34
2013-03-13 02:00 | 49 | 53.5 | 27 | 39 | 34 | 37 | 10.5 | 35.5 | 28 | 31 | 18 | 42 | 34 | 52 | 30 | 35.5 | 43 | 32 | 35.5 | 27 | 34 | 45 | 33 | 40.5 | 44 | 32 | 21 | 44 | 26.5 | 35.5 | 28 | 43 | 30 | 25.5 | 31 | 37 | 37 | 43 | 35 | 44 | 25 | 29 | 36.5 | 41 | 52 | 45 | 43 | 40 | 52 | 38 | 39 | 43 | 34 | 45 | 30 | 52 | 43 | 51 | 34.5 | 37.5 | 43 | 37 | 33 | 43 | 23.5 | 37 | 32 | 39 | 43 | 48 | 37.5 | 40 | 43 | 46.5 | 36.5 | 8.5 | 42 | 47 | 52 | 25 | 37.5 | 22 | 36 | 8.5 | 34 | 21 | 27 | 17 | 32 | 21 | 46.5 | 20 | 30 | 40 | 26.5 | 26.5 | 17 | 30 | 42 | 12 | 29 | 35 | 31 | 14 | 41.5 | 25 | 30 | 26 | 41 | 29 | 23.5 | 24 | 32 | 23 | 27 | 32 | 43 | 18 | 19 | 34.5 | 30 | 48 | 43 | 41 | 35 | 29 | 35 | 37.5 | 37.5 | 30 | 45 | 27 | 50 | 41 | 50 | 25.5 | 37.5 | 40 | 35 | 30 | 37.5 | 21.5 | 32 | 32 | 35.5 | 39 | 39 | 37.5 | 31 | 29 | 43 | 33.5 | 3 | 35
2013-03-13 03:00 | 49 | 52 | 25 | 39 | 33.5 | 37 | 10.5 | 37.5 | 27.5 | 31 | 14 | 42.5 | 34 | 52 | 29.5 | 35.5 | 40 | 32 | 35.5 | 26.5 | 32 | 44 | 32 | 40.5 | 43.5 | 32 | 19 | 43.5 | 26.5 | 35.5 | 26.5 | 43 | 30 | 27 | 31 | 37 | 36 | 35 | 34 | 43 | 24 | 27 | 36 | 41 | 52 | 46 | 37.5 | 40 | 53 | 34 | 37.5 | 43 | 34 | 45 | 29 | 53.5 | 41 | 50 | 34 | 41 | 44 | 35 | 33 | 43 | 22.5 | 35 | 32 | 39 | 43 | 43 | 36.5 | 40 | 40 | 46.5 | 36.5 | 7 | 43 | 46 | 52 | 24 | 35.5 | 23 | 35 | 8.5 | 35.5 | 21.5 | 27 | 12 | 32.5 | 21 | 46.5 | 19.5 | 30 | 38 | 28.5 | 28.5 | 19.5 | 28 | 42 | 13 | 29 | 35.5 | 31 | 15 | 41.5 | 25 | 30 | 26.5 | 41 | 28 | 24 | 23 | 32 | 26 | 31 | 31.5 | 42 | 18.5 | 18 | 34 | 30 | 46.5 | 44 | 35.5 | 35 | 29 | 32 | 35.5 | 37.5 | 30 | 45 | 25 | 46.5 | 39 | 50 | 26.5 | 39 | 40 | 34 | 30 | 37.5 | 21 | 31 | 32 | 35.5 | 41 | 37 | 36.5 | 31 | 29 | 43 | 33.5 | 3 | 36
2013-03-13 04:00 | 50 | 52 | 26 | 39 | 33.5 | 37 | 8.5 | 41 | 27 | 31 | 15 | 42.5 | 30 | 55.5 | 29.5 | 35 | 41 | 32 | 35.5 | 26.5 | 34 | 45 | 33 | 40.5 | 43 | 33 | 20 | 43.5 | 25 | 35.5 | 24.5 | 39 | 29 | 28.5 | 32 | 37 | 34.5 | 30 | 32.5 | 43 | 23 | 26 | 35.5 | 41 | 50 | 45 | 37.5 | 38 | 49 | 36 | 35.5 | 41 | 34 | 45 | 30 | 53.5 | 39 | 50 | 34 | 39 | 43 | 34 | 35 | 43 | 21 | 35 | 32 | 39 | 43 | 42 | 36 | 39 | 41 | 46.5 | 36 | 7 | 43 | 48 | 50 | 25 | 35.5 | 22.5 | 35 | 8.5 | 37.5 | 22.5 | 24 | 14 | 32.5 | 25 | 46.5 | 19 | 30 | 39 | 28.5 | 28.5 | 19 | 32 | 42 | 12 | 29 | 36 | 32 | 16 | 41.5 | 25 | 30 | 24.5 | 37.5 | 27 | 25 | 23 | 32 | 27 | 28.5 | 30.5 | 42 | 18.5 | 17 | 33 | 30 | 46.5 | 44 | 37.5 | 36 | 31 | 34 | 35.5 | 35.5 | 30 | 45 | 26 | 46.5 | 39 | 50 | 26 | 39 | 40 | 33 | 31 | 37.5 | 20 | 31 | 32 | 35.5 | 41 | 37 | 36 | 30 | 29 | 44.5 | 33.5 | 3 | 37.5
2013-03-13 05:00 | 50 | 52 | 26 | 39 | 33 | 37 | 8.5 | 39 | 26.5 | 30 | 15 | 43 | 28.5 | 57 | 29 | 35 | 45 | 32 | 34 | 26 | 34 | 44 | 34 | 42.5 | 42 | 33 | 19 | 43 | 26.5 | 37.5 | 23 | 37.5 | 29 | 28.5 | 31 | 37 | 33 | 30 | 31 | 44 | 22 | 26 | 34.5 | 39 | 48 | 45 | 35.5 | 37 | 44 | 34 | 35.5 | 41 | 34 | 45 | 32 | 52 | 39 | 50 | 34 | 41 | 44 | 34 | 34 | 43 | 20 | 37 | 32 | 39 | 43 | 41 | 35 | 39 | 41 | 48 | 36 | 7 | 42 | 47 | 50 | 24 | 37.5 | 20 | 35 | 7 | 35.5 | 22.5 | 27 | 14 | 33 | 21 | 44.5 | 18 | 30 | 42 | 28.5 | 28.5 | 17 | 32 | 43 | 11 | 28.5 | 36 | 32 | 17 | 41 | 25 | 30 | 21 | 35.5 | 25 | 25 | 24 | 32 | 27 | 26 | 29.5 | 41 | 18 | 18 | 32.5 | 28.5 | 46.5 | 44 | 35.5 | 34 | 33 | 32 | 35.5 | 35.5 | 30 | 45 | 26 | 48 | 37.5 | 49 | 25.5 | 39 | 40 | 33 | 31 | 37.5 | 19 | 31 | 32 | 35.5 | 39 | 37 | 35 | 30 | 29 | 44.5 | 34 | 3 | 39
2013-03-13 06:00 | 50 | 52 | 27 | 39 | 33.5 | 38 | 8.5 | 41 | 26.5 | 29.5 | 18 | 41 | 26.5 | 55.5 | 29 | 35.5 | 45 | 32 | 34 | 27 | 33 | 44 | 33 | 39.5 | 41 | 33 | 19 | 43 | 25 | 35.5 | 21 | 37.5 | 28 | 27.5 | 31 | 36 | 32.5 | 30 | 29.5 | 43 | 23.5 | 25 | 34 | 37.5 | 50 | 46 | 35.5 | 36 | 42 | 34 | 35.5 | 41 | 34 | 45 | 32 | 52 | 37.5 | 50 | 34 | 41 | 44 | 34 | 32 | 43 | 21 | 37 | 32 | 37.5 | 43 | 44 | 34.5 | 40.5 | 41 | 50 | 35.5 | 7 | 42 | 48 | 48 | 24 | 35.5 | 21 | 36 | 7 | 37.5 | 23 | 27 | 17 | 35 | 21 | 44.5 | 20 | 30 | 44 | 30 | 28.5 | 19 | 31 | 43 | 12 | 23 | 36.5 | 32 | 17 | 41 | 21 | 30 | 21 | 35.5 | 24.5 | 24.5 | 24 | 31 | 26.5 | 24 | 27 | 42 | 18.5 | 18 | 32 | 28.5 | 46.5 | 43 | 35.5 | 33 | 33 | 32 | 35.5 | 37.5 | 30 | 45 | 25 | 48 | 37.5 | 49 | 25 | 39 | 40 | 33 | 29 | 37.5 | 19 | 32 | 32 | 34 | 39 | 38 | 34.5 | 31 | 29 | 44.5 | 34 | 3 | 40
2013-03-13 07:00 | 50 | 55.5 | 27 | 39 | 33.5 | 37 | 8.5 | 41 | 26.5 | 29 | 19 | 41 | 30 | 57 | 29 | 35.5 | 46 | 32 | 35.5 | 28 | 34 | 46 | 35 | 34 | 42 | 32 | 20 | 43 | 25 | 35.5 | 19 | 37.5 | 28 | 28 | 31 | 37 | 32.5 | 29 | 28.5 | 43 | 24.5 | 26 | 35 | 39 | 50 | 45 | 35.5 | 35 | 42 | 34 | 35.5 | 41 | 34 | 46 | 33 | 52 | 37.5 | 49 | 33 | 39 | 44 | 34 | 32 | 43 | 21.5 | 37 | 33 | 37.5 | 43 | 44 | 36 | 43 | 41 | 50 | 34 | 9 | 42 | 47 | 44.5 | 23 | 35.5 | 20.5 | 35 | 7 | 37.5 | 21 | 24 | 18 | 35 | 25 | 44.5 | 20 | 32 | 44 | 30 | 28.5 | 19.5 | 31 | 43 | 13 | 17.5 | 38 | 31 | 18 | 41 | 21 | 28.5 | 18.5 | 35.5 | 25 | 25 | 25 | 32 | 25.5 | 22 | 26.5 | 42 | 19 | 20 | 33 | 28.5 | 46.5 | 43 | 35.5 | 34 | 33 | 33 | 35.5 | 35.5 | 32 | 46 | 26 | 48 | 37.5 | 48 | 23.5 | 37.5 | 40 | 34 | 29 | 37.5 | 19 | 32 | 33 | 34 | 41 | 38 | 36 | 33 | 29 | 44.5 | 30 | 5 | 41
2013-03-13 08:00 | 49 | 55.5 | 30 | 41 | 34 | 37 | 7 | 41 | 30 | 36 | 20 | 41 | 34 | 57 | 29 | 39 | 46 | 32 | 35.5 | 29 | 34 | 47 | 37 | 34 | 45 | 32 | 21 | 43 | 26.5 | 37.5 | 17 | 39 | 29 | 30 | 33 | 41 | 32 | 30 | 30.5 | 44 | 26 | 26 | 39 | 41 | 52 | 46 | 43 | 41 | 45 | 38 | 37.5 | 41 | 35.5 | 45 | 34 | 53.5 | 41 | 51 | 34 | 39 | 44 | 36 | 36 | 44.5 | 21 | 38 | 33 | 39 | 43 | 48 | 38.5 | 46 | 43 | 52 | 37.5 | 14 | 43 | 46 | 44.5 | 25 | 37.5 | 19 | 36 | 3 | 37.5 | 23 | 27.5 | 19 | 36 | 25 | 44.5 | 19 | 32 | 45 | 30 | 28.5 | 18 | 31 | 43 | 14 | 17.5 | 39.5 | 30 | 18 | 41 | 25 | 30 | 15 | 39 | 25 | 25 | 25 | 30 | 24 | 20 | 28 | 42 | 20 | 21 | 35 | 28.5 | 46.5 | 42 | 41 | 35 | 32 | 37 | 35.5 | 37.5 | 32 | 45 | 31 | 46.5 | 39 | 49 | 24 | 37.5 | 40 | 35 | 30 | 37.5 | 17.5 | 32 | 33 | 35.5 | 43 | 41 | 38.5 | 33 | 30 | 43 | 30 | 8.5 | 41
2013-03-13 09:00 | 50 | 57 | 34 | 41 | 36.5 | 37 | 7 | 43 | 37.5 | 43 | 23 | 41.5 | 37.5 | 61 | 29.5 | 43 | 48 | 34 | 35.5 | 32.5 | 36 | 50 | 42 | 39 | 47 | 35 | 22 | 46.5 | 30 | 44.5 | 23.5 | 43 | 33 | 32 | 34 | 43 | 32.5 | 30 | 34 | 45 | 30.5 | 31 | 45 | 44.5 | 55.5 | 47 | 48 | 46 | 48 | 43 | 41 | 41 | 39 | 44 | 37 | 53.5 | 43 | 53 | 36.5 | 44.5 | 45 | 41 | 41 | 46.5 | 26.5 | 39 | 33 | 39 | 44.5 | 55 | 39 | 48 | 45 | 53.5 | 43 | 17.5 | 44 | 48 | 44.5 | 22 | 35.5 | 21 | 36 | 5 | 37.5 | 28.5 | 26.5 | 21 | 36 | 25 | 44.5 | 22.5 | 32 | 47 | 30 | 30 | 20.5 | 31 | 45 | 17 | 26.5 | 39.5 | 31 | 18 | 43 | 28.5 | 34 | 17 | 39 | 26 | 25.5 | 26 | 30 | 27 | 19 | 28.5 | 42 | 20.5 | 23 | 39 | 28.5 | 48 | 42 | 44.5 | 34 | 37 | 38 | 39 | 37.5 | 34 | 42 | 27 | 48 | 43 | 50 | 23.5 | 39 | 40 | 35 | 31 | 37.5 | 21 | 32 | 33 | 35.5 | 39 | 42 | 39 | 36 | 31 | 43 | 34 | 12 | 41
2013-03-13 10:00 | 50 | 59 | 36 | 43 | 38.5 | 39 | 8.5 | 48 | 43 | 50 | 23 | 42 | 43 | 61 | 29.5 | 46.5 | 49 | 37.5 | 37.5 | 36.5 | 43 | 50 | 43 | 39 | 48 | 38 | 25 | 49 | 35.5 | 48 | 29.5 | 46.5 | 35 | 34 | 35 | 45 | 32.5 | 31 | 41 | 45 | 35 | 32 | 51 | 52 | 59 | 47 | 53.5 | 50 | 40 | 47 | 46.5 | 43 | 44.5 | 47 | 42 | 57 | 44.5 | 54 | 39 | 46.5 | 45 | 43 | 44 | 46.5 | 28.5 | 40 | 34 | 43 | 48 | 59 | 41 | 52 | 49 | 53.5 | 43 | 26.5 | 46 | 47 | 46.5 | 23 | 37.5 | 21.5 | 36 | 3 | 39 | 28.5 | 24 | 21 | 35 | 21 | 44.5 | 23.5 | 34 | 47 | 30 | 30 | 20.5 | 32 | 46 | 21 | 21 | 40 | 29 | 18 | 42.5 | 30 | 34 | 17 | 39 | 27 | 25 | 25 | 30 | 28 | 21 | 34 | 43 | 19.5 | 22 | 41 | 28.5 | 48 | 44 | 44.5 | 34 | 37 | 37 | 41 | 37.5 | 34 | 43 | 28 | 44.5 | 43 | 50 | 23 | 39 | 39 | 36 | 31 | 37.5 | 23 | 31 | 34 | 37.5 | 39 | 37 | 39 | 36 | 32 | 44.5 | 35.5 | 17.5 | 43
2013-03-13 11:00 | 52 | 61 | 38 | 43 | 41 | 41 | 8.5 | 52 | 46.5 | 50.5 | 25 | 46 | 44.5 | 57 | 30 | 50 | 52 | 39 | 39 | 40 | 43 | 54 | 45 | 43 | 52.5 | 37 | 30 | 51.5 | 39 | 50 | 36 | 48 | 36 | 35.5 | 36 | 47 | 33 | 34 | 37 | 46 | 40 | 36 | 56 | 57 | 55.5 | 47 | 59 | 53 | 33 | 50 | 50 | 44.5 | 46.5 | 48 | 46 | 59 | 46.5 | 56 | 41.5 | 48 | 46 | 45 | 46 | 48 | 30 | 42 | 34 | 43 | 50 | 59 | 43 | 54 | 52 | 57 | 43 | 30 | 50 | 48 | 46.5 | 22 | 37.5 | 20 | 36 | 5 | 37.5 | 28.5 | 25.5 | 21 | 38 | 17.5 | 48 | 23 | 34 | 49 | 32 | 30 | 18 | 33 | 46 | 19 | 26.5 | 40.5 | 33 | 18 | 42 | 34 | 34 | 15 | 41 | 28 | 25 | 25 | 27 | 28 | 22 | 37 | 42 | 18 | 22 | 41 | 28.5 | 43 | 44 | 46.5 | 31 | 32 | 38 | 41 | 37.5 | 34 | 42 | 30 | 46.5 | 44.5 | 49 | 21 | 37.5 | 39 | 34 | 32 | 41 | 26.5 | 32 | 34 | 37 | 37.5 | 40 | 35.5 | 37 | 31 | 44.5 | 34 | 21 | 42
2013-03-13 12:00 | 53 | 57 | 41 | 44.5 | 42 | 43 | 10.5 | 53.5 | 50 | 50.5 | 28 | 50 | 46.5 | 57 | 30.5 | 50 | 53 | 41 | 41 | 40.5 | 44 | 57 | 46 | 50 | 56 | 36 | 32 | 53.5 | 43 | 52 | 37 | 52 | 40 | 39 | 39 | 46 | 32.5 | 37 | 38.5 | 47 | 43.5 | 41 | 59.5 | 62.5 | 55.5 | 50 | 62.5 | 56 | 38 | 53 | 53.5 | 46.5 | 48 | 47 | 49 | 57 | 50 | 60 | 43 | 52 | 48 | 45 | 45 | 52 | 34 | 43 | 35 | 43.5 | 53.5 | 59 | 41 | 60 | 55 | 55.5 | 43 | 35.5 | 53 | 48 | 46.5 | 20 | 37.5 | 20 | 35 | 7 | 35.5 | 25 | 25.5 | 22 | 41 | 19.5 | 48 | 24.5 | 32 | 50 | 30 | 28.5 | 19 | 33 | 44 | 17 | 34 | 41 | 30 | 18 | 41 | 35.5 | 34 | 15.5 | 39 | 30 | 21 | 27 | 30 | 30 | 22 | 38.5 | 43 | 21.5 | 19 | 41 | 28.5 | 46.5 | 43 | 46.5 | 35 | 35 | 34 | 43 | 39 | 32 | 40 | 27 | 48 | 44.5 | 50 | 19.5 | 37.5 | 38 | 34 | 31 | 39 | 28.5 | 32 | 35 | 36.5 | 35.5 | 41 | 37.5 | 37 | 28 | 44.5 | 35.5 | 26.5 | 43
2013-03-13 13:00 | 53 | 53.5 | 40 | 43 | 43 | 44 | 10.5 | 57 | 53.5 | 51 | 27 | 51 | 48 | 57 | 31.5 | 52 | 54 | 41 | 39 | 41.5 | 45 | 59 | 48 | 53 | 59 | 37 | 33 | 53.5 | 44.5 | 53.5 | 38 | 55.5 | 41 | 41 | 42 | 47 | 31.5 | 37 | 46.5 | 48 | 46.5 | 43 | 63 | 66 | 55.5 | 45 | 64.5 | 58 | 44 | 57 | 59 | 46.5 | 48 | 44 | 50 | 59 | 57 | 59 | 46.5 | 53.5 | 52 | 46 | 46 | 53.5 | 35.5 | 46 | 36 | 43 | 55.5 | 60 | 43 | 63 | 57 | 55.5 | 44.5 | 39 | 55 | 46 | 52 | 21 | 35.5 | 18.5 | 37 | 5 | 35.5 | 25 | 23 | 24 | 40 | 19.5 | 48 | 23.5 | 34 | 46 | 30 | 34 | 19 | 29 | 45 | 20 | 34.5 | 42 | 31 | 18 | 43 | 37.5 | 28.5 | 14 | 41 | 29 | 21.5 | 28 | 28 | 31 | 19 | 34 | 43 | 24.5 | 21 | 41 | 28.5 | 46.5 | 39 | 46.5 | 32 | 38 | 38 | 37.5 | 37.5 | 30 | 39 | 30 | 48 | 46.5 | 49 | 25 | 37.5 | 40 | 34 | 33 | 37.5 | 28.5 | 43 | 36 | 35.5 | 39 | 39 | 39 | 33 | 27 | 44.5 | 35.5 | 30 | 43
2013-03-13 14:00 | 52 | 53.5 | 42 | 44.5 | 44 | 45 | 12 | 59 | 53.5 | 52 | 25 | 54 | 48 | 61 | 32 | 53.5 | 53 | 35.5 | 41 | 42 | 44 | 58 | 47 | 55.5 | 62 | 37 | 36 | 52 | 48 | 55.5 | 39 | 57 | 39 | 41 | 44 | 45 | 31 | 37 | 48.5 | 48 | 50 | 46 | 66 | 68 | 55.5 | 48 | 66 | 60 | 43 | 59 | 61 | 44.5 | 48 | 45 | 53 | 61 | 62.5 | 62 | 50 | 55.5 | 53 | 46 | 46 | 55.5 | 37.5 | 47 | 37 | 43 | 53.5 | 59 | 44.5 | 64 | 59 | 55.5 | 43 | 44.5 | 58 | 47 | 50 | 19 | 37.5 | 16 | 35 | 5 | 35.5 | 25 | 25 | 24 | 40 | 21 | 50 | 22 | 37.5 | 46 | 30 | 30 | 17 | 31 | 44 | 17 | 34 | 43 | 30 | 19 | 44.5 | 35.5 | 28.5 | 11 | 41 | 27 | 21 | 28 | 30 | 31 | 18 | 35.5 | 43 | 27 | 21 | 40 | 28.5 | 46.5 | 37 | 48 | 35 | 38 | 37 | 37.5 | 37.5 | 32 | 40 | 30 | 46.5 | 46.5 | 49 | 25 | 39 | 41 | 34 | 32 | 37.5 | 30 | 44 | 37 | 37.5 | 39 | 38 | 41 | 34 | 27 | 44.5 | 34 | 30 | 43
2013-03-13 15:00 | 51 | 53.5 | 39 | 43 | 45 | 46 | 12 | 59 | 55.5 | 52.5 | 30 | 55 | 48 | 62.5 | 32.5 | 53.5 | 54 | 41 | 35.5 | 40 | 43 | 60 | 46 | 55.5 | 62 | 37 | 37 | 50 | 50 | 55.5 | 39.5 | 61 | 39 | 41 | 46 | 48 | 31 | 39 | 49 | 49 | 49.5 | 48 | 68 | 70 | 57 | 45 | 66 | 60 | 43 | 59 | 61 | 44.5 | 52 | 45 | 50 | 59 | 64.5 | 62 | 52 | 57 | 54 | 46 | 38 | 55.5 | 36 | 48 | 37 | 41 | 52 | 58 | 43 | 63 | 59 | 52 | 43 | 46.5 | 57 | 46 | 52 | 27 | 39 | 17.5 | 35 | 5 | 32 | 25 | 25.5 | 19 | 40 | 21 | 46.5 | 22.5 | 34 | 45 | 30 | 34 | 22 | 32 | 44 | 18 | 34 | 43 | 29 | 20 | 46.5 | 34 | 28.5 | 12.5 | 39 | 25 | 21 | 28 | 30 | 31 | 19 | 33.5 | 42 | 28 | 22 | 38 | 26.5 | 48 | 41 | 46.5 | 39 | 37 | 38 | 37.5 | 39 | 34 | 42 | 34 | 44.5 | 46.5 | 49 | 25 | 37.5 | 40 | 34 | 29 | 35.5 | 32 | 43 | 37 | 37.5 | 39 | 36 | 39 | 38 | 25 | 44.5 | 34 | 34 | 42
2013-03-13 16:00 | 51 | 53.5 | 34 | 43 | 45.5 | 46 | 12 | 59 | 55.5 | 53 | 30 | 55 | 48 | 62.5 | 32.5 | 52 | 53 | 39 | 37.5 | 38 | 44 | 59 | 45 | 52 | 61 | 38 | 38 | 48 | 52 | 57 | 40.5 | 61 | 39 | 39 | 43 | 48 | 31 | 39 | 47 | 49 | 48.5 | 50 | 67 | 68 | 61 | 47 | 68 | 59 | 43 | 60 | 62.5 | 46.5 | 52 | 44 | 51 | 59 | 66 | 62 | 51.5 | 57 | 55 | 43 | 37 | 53.5 | 35 | 49 | 37 | 42.5 | 52 | 54 | 44.5 | 63 | 60 | 52 | 43 | 48 | 56 | 46 | 52 | 27 | 39 | 18.5 | 34 | 7 | 34 | 26.5 | 24 | 13 | 39 | 19.5 | 44.5 | 21.5 | 35.5 | 44 | 34 | 34 | 26 | 32 | 44 | 17 | 43 | 44 | 29.5 | 20 | 46.5 | 30 | 30 | 12.5 | 37.5 | 24.5 | 19.5 | 26 | 28 | 31 | 18 | 33 | 43 | 29 | 22 | 37 | 28.5 | 48 | 39 | 48 | 39 | 35 | 39 | 37.5 | 39 | 34 | 42 | 34 | 44.5 | 46.5 | 49 | 26 | 37.5 | 39 | 34 | 29 | 41 | 31.5 | 42 | 37 | 37 | 39 | 36 | 43 | 38 | 25 | 44.5 | 35.5 | 35.5 | 41
2013-03-13 17:00 | 49 | 55.5 | 35 | 43 | 46 | 46 | 12 | 55.5 | 55.5 | 50.5 | 29 | 54 | 48 | 61 | 33 | 52 | 54 | 39 | 35.5 | 36 | 36 | 57 | 45 | 55.5 | 59.5 | 38 | 39 | 48 | 50 | 55.5 | 41 | 61 | 39 | 36.5 | 42 | 46 | 31 | 37.5 | 47 | 49 | 48 | 50 | 66 | 68 | 57 | 44 | 66 | 56 | 42 | 60 | 61 | 43 | 50 | 45 | 49 | 59 | 66 | 60 | 49.5 | 57 | 54 | 40 | 37 | 52 | 35 | 47 | 38 | 43 | 48 | 53 | 43 | 64 | 59 | 50 | 41 | 43 | 56 | 45 | 53.5 | 24 | 37.5 | 18 | 33 | 7 | 37.5 | 25 | 28 | 10 | 38 | 19.5 | 44.5 | 19 | 34 | 45 | 30 | 34 | 29 | 29 | 43 | 14 | 26.5 | 43 | 30 | 20 | 46.5 | 32 | 32 | 11 | 39 | 26 | 19 | 27 | 30 | 30 | 17.5 | 32.5 | 42 | 30 | 22 | 39 | 26.5 | 48 | 41 | 48 | 44 | 36 | 37 | 37.5 | 37.5 | 34 | 41 | 34 | 44.5 | 46.5 | 49 | 27 | 35.5 | 39 | 35 | 27 | 41 | 32.5 | 42 | 37 | 37.5 | 44.5 | 34 | 35.5 | 41 | 24 | 46.5 | 34 | 34 | 42
2013-03-13 18:00 | 48 | 55.5 | 33 | 43 | 44 | 46 | 10.5 | 55.5 | 52 | 47.5 | 28 | 52 | 44.5 | 55.5 | 30 | 50 | 51 | 35.5 | 35.5 | 35 | 34 | 53 | 42 | 50 | 56 | 36 | 36 | 48.5 | 46.5 | 52 | 37 | 61 | 38 | 34 | 41 | 44 | 30.5 | 35 | 45 | 48 | 45.5 | 47 | 60 | 62.5 | 55.5 | 44 | 62.5 | 53 | 42 | 58 | 57 | 43 | 48 | 44 | 46 | 57 | 64.5 | 60 | 46.5 | 57 | 52 | 39 | 35 | 48 | 32.5 | 46 | 38 | 43 | 46.5 | 49 | 41 | 61 | 57 | 48 | 39 | 41 | 54 | 45 | 52 | 25 | 37.5 | 19.5 | 33 | 3 | 35.5 | 28.5 | 29 | 13 | 39 | 26.5 | 46.5 | 21.5 | 35.5 | 44 | 32 | 34 | 31.5 | 27 | 43 | 15 | 25 | 42 | 30 | 21 | 46.5 | 34 | 30 | 15 | 35.5 | 27 | 19.5 | 27 | 28 | 30.5 | 18 | 34 | 42 | 29.5 | 22 | 46 | 28.5 | 48 | 41 | 48 | 45 | 35 | 35 | 39 | 39 | 37.5 | 41 | 33 | 44.5 | 48 | 49 | 28.5 | 35.5 | 40 | 35 | 26 | 44.5 | 32.5 | 44 | 37 | 37.5 | 44.5 | 36 | 39 | 37 | 24 | 46.5 | 35.5 | 34 | 41
2013-03-13 19:00 | 48 | 55.5 | 33 | 43 | 42 | 46 | 7 | 52 | 48 | 45 | 26 | 50 | 39 | 55.5 | 27 | 50 | 50 | 34 | 34 | 34 | 33 | 48 | 37 | 44.5 | 56 | 33 | 34 | 48 | 35.5 | 44.5 | 33 | 53.5 | 37 | 33 | 40 | 44 | 30.5 | 31 | 41 | 47 | 42.5 | 42 | 52 | 57 | 52 | 43 | 57 | 52 | 41 | 55 | 55.5 | 43 | 46.5 | 42 | 43 | 55.5 | 62.5 | 54 | 42.5 | 55.5 | 50 | 38 | 34 | 46.5 | 29.5 | 45 | 38 | 41 | 46.5 | 48 | 41 | 59 | 51 | 48 | 39 | 37.5 | 54 | 44 | 46.5 | 24 | 37.5 | 20 | 33 | 3 | 37.5 | 26.5 | 27 | 14 | 39 | 25 | 48 | 22 | 35.5 | 44 | 30 | 32 | 32 | 26 | 42 | 16 | 21 | 42 | 29 | 22 | 46.5 | 32 | 30 | 17 | 43 | 27 | 19.5 | 27 | 27 | 30 | 17 | 33.5 | 43 | 28.5 | 21 | 44 | 28.5 | 46.5 | 41 | 46.5 | 42 | 34 | 36 | 37.5 | 39 | 35.5 | 41 | 34 | 46.5 | 48 | 49 | 28 | 37.5 | 39 | 34 | 25 | 46.5 | 29.5 | 43 | 36 | 37.5 | 44.5 | 35 | 39 | 32 | 30 | 44.5 | 37.5 | 32 | 41
2013-03-13 20:00 | 49 | 53.5 | 29 | 39 | 40 | 44 | 5 | 50 | 44.5 | 41.5 | 18 | 49 | 35.5 | 53.5 | 24 | 48 | 49 | 32 | 34 | 33 | 33 | 46 | 33 | 43 | 53 | 29 | 31 | 48 | 35.5 | 39 | 29 | 52 | 31 | 33 | 38 | 42 | 30 | 26 | 40.5 | 47 | 40 | 38 | 50 | 52 | 50 | 43 | 52 | 50 | 40 | 52 | 55.5 | 43 | 46.5 | 40 | 43 | 53.5 | 59 | 53 | 40 | 53.5 | 50 | 37 | 29 | 46.5 | 28.5 | 43 | 38 | 41 | 46.5 | 46 | 39.5 | 57 | 50 | 46.5 | 37.5 | 34 | 51 | 46 | 46.5 | 26 | 37.5 | 19 | 35 | 1.5 | 39 | 26.5 | 27.5 | 14 | 38 | 26.5 | 44.5 | 21 | 37.5 | 43 | 32 | 32 | 31 | 26 | 43 | 17 | 26.5 | 42.5 | 27 | 21 | 46.5 | 30 | 30 | 17 | 39 | 27 | 18.5 | 27 | 28 | 29 | 17 | 34.5 | 43 | 27 | 21 | 45 | 28.5 | 46.5 | 40 | 44.5 | 44 | 32 | 38 | 35.5 | 39 | 35.5 | 40 | 34 | 46.5 | 52 | 49 | 27.5 | 39 | 39 | 35 | 25 | 46.5 | 28.5 | 41 | 36 | 37.5 | 44.5 | 36 | 39 | 33 | 30 | 44.5 | 35.5 | 30 | 42
2013-03-13 21:00 | 48 | 53.5 | 26 | 39 | 39.5 | 43 | 5 | 52 | 43 | 38.5 | 16 | 48 | 35.5 | 53.5 | 22.5 | 44.5 | 48 | 34 | 34 | 33 | 33 | 45 | 34 | 39 | 51.5 | 30 | 29 | 46.5 | 34 | 41 | 27.5 | 52 | 29 | 31 | 37 | 41 | 29 | 25 | 39.5 | 46 | 39 | 36 | 47 | 48 | 50 | 43 | 48 | 47 | 39 | 51 | 50 | 43 | 44.5 | 39 | 41 | 53.5 | 57 | 51 | 37.5 | 53.5 | 49 | 36 | 29 | 46.5 | 27.5 | 42 | 37 | 41 | 46.5 | 44 | 38 | 56 | 49 | 46.5 | 37.5 | 32 | 52 | 45 | 46.5 | 23 | 37.5 | 21 | 34 | -0.5 | 37.5 | 26.5 | 28 | 12 | 37.5 | 26.5 | 46.5 | 21.5 | 43 | 42 | 30 | 32 | 33 | 27 | 43 | 17 | 26.5 | 43 | 28 | 23 | 46.5 | 30 | 30 | 20 | 41 | 25 | 19 | 26 | 28 | 29 | 18 | 34 | 44 | 28 | 22 | 42 | 26.5 | 46.5 | 39 | 44.5 | 43 | 31 | 38 | 43 | 39 | 34 | 39 | 32 | 46.5 | 50 | 49 | 26.5 | 37.5 | 40 | 35 | 24 | 46.5 | 27.5 | 40 | 36 | 37.5 | 46.5 | 37 | 38 | 32 | 27 | 44.5 | 32 | 30 | 42
2013-03-13 22:00 | 47 | 52 | 26 | 39 | 39.5 | 41 | 3 | 48 | 39 | 35 | 15 | 48 | 34 | 52 | 21.5 | 44.5 | 47 | 32.5 | 32 | 33 | 33 | 41 | 36 | 39 | 50 | 29.5 | 28 | 48 | 32 | 41 | 25.5 | 52 | 29 | 30 | 34 | 39 | 28 | 26 | 39 | 46 | 38.5 | 34 | 44 | 44.5 | 48 | 42 | 44.5 | 46 | 38 | 47 | 50 | 43 | 44.5 | 37 | 40 | 52 | 55.5 | 52 | 36.5 | 53.5 | 46 | 36 | 29 | 46.5 | 26.5 | 42 | 37 | 41 | 48 | 44 | 38 | 56 | 43 | 46.5 | 37 | 28.5 | 50 | 44 | 46.5 | 23 | 37.5 | 22 | 34 | 1.5 | 37.5 | 26.5 | 27 | 12 | 37 | 26.5 | 44.5 | 20.5 | 43 | 41 | 29.5 | 30 | 33 | 26 | 39 | 18 | 26.5 | 43 | 27.5 | 24 | 44.5 | 28.5 | 30 | 20 | 39 | 25 | 19 | 26 | 28 | 28 | 17 | 33 | 44 | 28 | 24 | 40 | 28.5 | 44.5 | 39 | 43 | 43 | 29 | 37 | 44.5 | 39 | 34 | 37 | 32 | 48 | 50 | 48 | 26.5 | 39 | 40 | 35 | 24 | 46.5 | 26 | 39 | 36 | 37.5 | 46.5 | 35 | 38 | 32 | 28 | 44.5 | 32 | 26.5 | 42
2013-03-13 23:00 | 46 | 53.5 | 27 | 39 | 39 | 40 | 1.5 | 48 | 35.5 | 33 | 13 | 48 | 35.5 | 52 | 20 | 43.5 | 46 | 31 | 32 | 33 | 31 | 39 | 35 | 37.5 | 49 | 30 | 26 | 46.5 | 30 | 48 | 24 | 50 | 29 | 29 | 34 | 37 | 27 | 26 | 38.5 | 44 | 38 | 36 | 46 | 46.5 | 46.5 | 38 | 44.5 | 45 | 38 | 46 | 48 | 43 | 44.5 | 39 | 41 | 52 | 55.5 | 50 | 35 | 52 | 45 | 35 | 27 | 48 | 25.5 | 41 | 37 | 39 | 46.5 | 44 | 38 | 54 | 44 | 44.5 | 36.5 | 26.5 | 49 | 44 | 44.5 | 20 | 37.5 | 21 | 32 | -2 | 39 | 25 | 29 | 11 | 37 | 25 | 43 | 17 | 41 | 42 | 28.5 | 30 | 31 | 25 | 38 | 19 | 26.5 | 42.5 | 27 | 24 | 43 | 28.5 | 25 | 18 | 41 | 25 | 19.5 | 26 | 27 | 26 | 17 | 32.5 | 42 | 28 | 24 | 40 | 28.5 | 43 | 37 | 43 | 43 | 29 | 36 | 43 | 39 | 35.5 | 39 | 34 | 48 | 48 | 46 | 26.5 | 39 | 39 | 35 | 22 | 46.5 | 25 | 39 | 36 | 35.5 | 43 | 37 | 38 | 32 | 29 | 44.5 | 32.5 | 25 | 42
2013-03-14 | 46 | 52 | 24 | 39 | 38.5 | 40 | 1.5 | 48 | 34 | 31 | 13 | 48 | 34 | 50 | 19 | 43 | 46 | 30 | 30 | 33 | 29 | 42 | 35 | 38.5 | 48.5 | 30 | 23 | 47 | 30 | 46.5 | 23.5 | 50 | 27 | 28.5 | 32 | 39 | 26.5 | 22 | 38 | 43 | 37 | 34 | 44.5 | 43 | 44.5 | 35 | 43 | 47 | 38 | 46 | 48 | 43 | 43 | 40 | 40 | 53.5 | 53.5 | 50 | 34 | 52 | 44 | 34 | 26 | 46.5 | 25 | 41 | 35 | 41 | 46.5 | 44 | 37.5 | 50 | 41 | 45 | 36.5 | 25 | 48 | 44 | 43 | 21 | 37.5 | 22 | 30 | -0.5 | 35.5 | 25 | 29 | 11 | 38 | 28.5 | 43 | 16.5 | 39.5 | 42 | 27.5 | 30 | 32.5 | 25 | 41 | 19 | 34 | 42.5 | 28 | 23 | 43 | 26.5 | 25 | 19 | 43 | 24.5 | 18.5 | 25 | 29 | 26.5 | 16 | 32 | 42 | 28 | 25 | 39.5 | 28.5 | 43 | 35 | 41 | 44 | 28 | 37 | 44.5 | 39 | 39 | 40 | 31 | 46.5 | 50 | 47 | 26.5 | 39 | 40 | 33 | 22 | 43 | 23.5 | 40 | 35 | 35.5 | 43 | 36 | 37.5 | 33 | 29 | 44 | 32.5 | 25 | 42.5
2013-03-14 01:00 | 45 | 50 | 25 | 41 | 38 | 38 | 1.5 | 46.5 | 35 | 29 | 16 | 48 | 30 | 52 | 18 | 41.5 | 45 | 28.5 | 29 | 33 | 27 | 51 | 37 | 38.5 | 47 | 32 | 23 | 47 | 28.5 | 39 | 22.5 | 48 | 29 | 27.5 | 32 | 39 | 26.5 | 21 | 37.5 | 42 | 36.5 | 35 | 45 | 41 | 44.5 | 32 | 41 | 50 | 37 | 41 | 48 | 41.5 | 43 | 40 | 39 | 55.5 | 52 | 52 | 34 | 52 | 45 | 33 | 28 | 44.5 | 23.5 | 41 | 36 | 39 | 44.5 | 44 | 37.5 | 50 | 41 | 45 | 36 | 25 | 47 | 44 | 43 | 21 | 39 | 21 | 28 | -0.5 | 35.5 | 28 | 27 | 14 | 38 | 26.5 | 43 | 15.5 | 38 | 43 | 26.5 | 29 | 32.5 | 24 | 42 | 19 | 35 | 42.5 | 29 | 22 | 42 | 26.5 | 25 | 18 | 43 | 25 | 18 | 25 | 29 | 26 | 16 | 31.5 | 42 | 28 | 25 | 39.5 | 28.5 | 43 | 32 | 39 | 45 | 28 | 38 | 43 | 38 | 39 | 40 | 29 | 44.5 | 48 | 47 | 26.5 | 37.5 | 40 | 33 | 23 | 43 | 22 | 40 | 36 | 35.5 | 41 | 36 | 37.5 | 33 | 30 | 44 | 32.5 | 23 | 42.5
2013-03-14 02:00 | 45 | 48 | 23 | 41 | 37 | 36 | 3 | 46.5 | 36.5 | 28 | 16 | 48 | 34 | 48 | 17 | 41 | 46 | 28.5 | 28.5 | 33 | 27 | 48 | 38 | 38.5 | 46 | 36 | 23 | 46.5 | 28.5 | 37.5 | 22 | 48 | 28 | 25.5 | 33 | 38 | 26 | 22 | 37 | 42 | 36 | 34 | 43 | 37.5 | 44.5 | 32 | 39 | 48 | 37 | 40 | 48 | 41 | 44.5 | 40 | 38 | 53.5 | 52 | 51 | 32 | 50 | 43 | 32 | 25 | 44.5 | 22.5 | 40 | 35 | 39 | 44.5 | 45 | 37 | 48 | 40 | 44 | 36 | 25 | 46 | 44 | 43 | 20 | 39 | 19 | 27 | -0.5 | 39 | 31 | 28 | 15 | 38 | 26.5 | 41 | 14 | 36.5 | 42 | 26.5 | 28.5 | 30 | 23 | 43 | 20 | 36.5 | 42 | 30 | 23 | 41.5 | 26.5 | 24 | 14 | 43 | 24.5 | 18 | 25 | 28 | 24 | 16 | 30.5 | 42 | 27 | 25 | 39.5 | 28.5 | 43 | 32 | 39 | 40 | 28 | 37 | 44.5 | 37.5 | 39 | 40 | 31 | 44.5 | 48 | 48 | 26.5 | 39 | 40 | 31 | 21 | 43 | 20.5 | 40 | 35 | 35.5 | 39 | 36 | 37 | 32 | 29 | 43.5 | 33 | 23 | 42.5
2013-03-14 03:00 | 46 | 46.5 | 23 | 43 | 36.5 | 34 | 3 | 46.5 | 38.5 | 27 | 18 | 48 | 35.5 | 52 | 15.5 | 40.5 | 44 | 27.5 | 26.5 | 32.5 | 27 | 47 | 37 | 38.5 | 45 | 36 | 22 | 46.5 | 26.5 | 35.5 | 22 | 48 | 31 | 26.5 | 31 | 37 | 26 | 21 | 36.5 | 43 | 34.5 | 33 | 41.5 | 35.5 | 46.5 | 32 | 37.5 | 46 | 37 | 38 | 48 | 41 | 44.5 | 40 | 39 | 52 | 52 | 50 | 30 | 50 | 41 | 32 | 27 | 43 | 21.5 | 39 | 35 | 39 | 44.5 | 44 | 37 | 49 | 39 | 43 | 36 | 23 | 45 | 43 | 43 | 20 | 39 | 20.5 | 27 | -0.5 | 39 | 34.5 | 27 | 16 | 38.5 | 26.5 | 43 | 13 | 34.5 | 42 | 26.5 | 26.5 | 31.5 | 24 | 43 | 20 | 37 | 42 | 29 | 22 | 41 | 25 | 23 | 16 | 43 | 22 | 18.5 | 24 | 28 | 26 | 18 | 30 | 42 | 27.5 | 24 | 37.5 | 28.5 | 43 | 32 | 37.5 | 39 | 27 | 37 | 43 | 37.5 | 39 | 40 | 31 | 46.5 | 48 | 47 | 26.5 | 43 | 38 | 32 | 22 | 41 | 19.5 | 39 | 35 | 35.5 | 39 | 35 | 37 | 29 | 29 | 43 | 33.5 | 21.5 | 43
2013-03-14 04:00 | 46 | 48 | 23 | 41.5 | 36.5 | 33 | 3 | 46.5 | 40.5 | 26 | 17.5 | 48 | 34 | 48 | 13.5 | 39.5 | 43 | 26.5 | 28.5 | 32.5 | 27 | 48 | 36 | 39 | 44.5 | 37 | 22 | 46.5 | 26.5 | 34 | 22 | 48 | 27 | 28.5 | 31 | 36 | 26 | 21 | 35.5 | 43 | 33.5 | 35 | 41.5 | 32 | 46.5 | 31 | 35.5 | 43 | 36 | 36 | 48 | 41 | 43 | 40 | 37 | 50 | 52 | 49 | 29.5 | 50 | 40 | 32 | 27 | 43 | 20.5 | 40 | 34 | 39 | 44.5 | 44 | 37 | 47 | 38 | 43 | 35.5 | 21 | 45 | 44 | 44.5 | 19 | 38.5 | 21 | 27 | -0.5 | 39 | 37 | 23 | 17.5 | 39 | 26.5 | 43 | 11.5 | 33 | 42 | 26.5 | 28.5 | 30 | 24 | 42 | 20 | 38 | 42 | 28 | 21 | 40.5 | 25 | 25 | 16 | 43 | 25 | 19.5 | 24 | 28 | 26 | 18 | 29.5 | 42 | 27.5 | 25 | 37.5 | 26.5 | 43 | 31 | 35.5 | 37 | 26 | 35 | 43 | 37.5 | 37.5 | 40 | 32 | 46.5 | 48 | 46 | 25.5 | 43 | 38 | 31 | 23 | 39 | 18 | 39 | 34 | 35.5 | 39 | 36 | 37 | 28 | 29 | 43 | 33.5 | 21 | 43.5
2013-03-14 05:00 | 46 | 48 | 22 | 40.5 | 36 | 31 | 3 | 46.5 | 42.5 | 26.5 | 18 | 46 | 35.5 | 48 | 12 | 39 | 44 | 26.5 | 30 | 32 | 29 | 47 | 35 | 41 | 45 | 37 | 24 | 46.5 | 26.5 | 34 | 22 | 48 | 28 | 27.5 | 32 | 34 | 26 | 22 | 35 | 43 | 32 | 34 | 40.5 | 32 | 46.5 | 31 | 35.5 | 42 | 35 | 36 | 46.5 | 41 | 39 | 39 | 37 | 48 | 50 | 48 | 29.5 | 48 | 40 | 31 | 29 | 43 | 20 | 39 | 32 | 39 | 44.5 | 45 | 36.5 | 45 | 37 | 43 | 35.5 | 19.5 | 45 | 43 | 43 | 19 | 38 | 19 | 27 | -0.5 | 39 | 39.5 | 26.5 | 17 | 38 | 26.5 | 44.5 | 10 | 31.5 | 42 | 26.5 | 30 | 27 | 27 | 43 | 20 | 38.5 | 42 | 28 | 22 | 39 | 25 | 25 | 13 | 43 | 25 | 18.5 | 24 | 29 | 25 | 18 | 29 | 42 | 27 | 24 | 35.5 | 25 | 43 | 31 | 35.5 | 36 | 27 | 35 | 43 | 37.5 | 34 | 39 | 33 | 46.5 | 48 | 45 | 24.5 | 43 | 38 | 30 | 25 | 39 | 16.5 | 38 | 32 | 35.5 | 37.5 | 35 | 36.5 | 31 | 28 | 43 | 34 | 17.5 | 44
2013-03-14 06:00 | 46 | 50 | 26 | 39 | 36 | 32 | 3 | 44.5 | 44.5 | 26.5 | 12 | 46 | 34 | 48 | 14.5 | 39 | 43 | 26 | 30 | 31.5 | 30 | 47 | 36 | 38 | 45 | 38 | 25 | 44.5 | 26.5 | 32 | 22.5 | 48 | 29 | 25 | 32 | 35 | 25.5 | 23 | 34 | 41 | 33.5 | 36 | 37 | 32 | 44.5 | 28 | 37.5 | 41 | 33 | 34 | 46.5 | 41 | 39 | 39 | 37 | 50 | 50 | 45 | 28.5 | 48 | 40 | 30 | 30 | 43 | 20.5 | 40 | 32 | 39 | 44.5 | 43 | 36.5 | 42 | 36 | 43 | 35.5 | 19.5 | 45 | 43 | 43 | 24 | 37.5 | 21 | 28 | 1.5 | 39 | 43 | 26.5 | 12 | 38 | 26.5 | 44.5 | 14 | 30 | 42 | 26 | 30 | 28.5 | 27 | 44 | 20 | 33 | 42 | 28 | 23 | 41 | 25 | 25 | 15 | 44.5 | 25 | 17 | 24 | 30 | 25.5 | 19 | 27 | 41 | 27 | 24 | 35 | 28.5 | 43 | 28 | 37.5 | 34 | 26 | 33 | 44.5 | 37.5 | 34 | 39 | 34 | 44.5 | 48 | 44 | 23 | 43 | 38 | 30 | 26 | 39 | 16.5 | 38 | 32 | 35.5 | 37.5 | 34 | 36.5 | 32 | 28 | 43 | 34 | 17.5 | 44
2013-03-14 07:00 | 45 | 48 | 26 | 39 | 36 | 32 | 3 | 43 | 44.5 | 27 | 8 | 46 | 34 | 48 | 17 | 41 | 42 | 26.5 | 30 | 31.5 | 30 | 49 | 35 | 35.5 | 45 | 37 | 24 | 44.5 | 26.5 | 30 | 23.5 | 46.5 | 29 | 25 | 33 | 35 | 25.5 | 24 | 34 | 38 | 34.5 | 36 | 37 | 32 | 44.5 | 32 | 37.5 | 40 | 34 | 36 | 46.5 | 41 | 39 | 39 | 36 | 51 | 50 | 46 | 29 | 48 | 41 | 31 | 31 | 43 | 21 | 40 | 32 | 39 | 44.5 | 44 | 36.5 | 42 | 35 | 42 | 35.5 | 21 | 46 | 44 | 44.5 | 24 | 37.5 | 21 | 28 | -0.5 | 39 | 41 | 25 | 7 | 39 | 28.5 | 44.5 | 15.5 | 30 | 41 | 26.5 | 28.5 | 28 | 28 | 46 | 21 | 23 | 42 | 28 | 23 | 41 | 23 | 25 | 13.5 | 44.5 | 26 | 18 | 25 | 31 | 25.5 | 20 | 26.5 | 36 | 27 | 22 | 35 | 28.5 | 43 | 32 | 37.5 | 33 | 26 | 36 | 44.5 | 37.5 | 32 | 39 | 34 | 42 | 48 | 44 | 24 | 43 | 37 | 30 | 27 | 37.5 | 16 | 38 | 32 | 35.5 | 37.5 | 35 | 36 | 33 | 28 | 42 | 34 | 19.5 | 45
2013-03-14 08:00 | 45 | 48 | 28 | 39 | 36 | 32 | 3 | 46.5 | 46.5 | 31 | 8 | 47 | 37.5 | 50 | 20 | 46.5 | 43 | 28.5 | 30 | 31 | 37 | 51 | 43 | 35.5 | 45.5 | 39 | 26 | 44.5 | 28.5 | 32 | 24 | 48 | 31 | 25 | 35 | 38 | 25 | 26 | 36 | 42 | 36 | 36 | 44 | 37.5 | 44.5 | 38 | 50 | 44 | 37 | 37 | 48 | 43 | 39 | 40 | 37 | 53.5 | 52 | 47 | 31.5 | 48 | 42 | 31 | 33 | 43 | 21 | 40 | 31 | 39 | 44.5 | 46 | 39 | 54 | 42 | 42.5 | 37.5 | 26.5 | 46 | 44 | 44.5 | 25 | 37.5 | 20 | 29 | -0.5 | 41 | 41.5 | 30 | 7 | 39 | 26.5 | 44.5 | 16 | 30 | 41 | 28.5 | 30 | 26 | 32 | 47 | 23 | 23 | 44 | 28 | 23 | 43 | 25 | 25 | 12 | 44.5 | 25 | 19.5 | 26 | 31 | 25 | 20 | 29 | 39 | 27 | 22 | 38 | 30 | 43 | 38 | 46.5 | 34 | 26 | 37 | 44.5 | 37.5 | 30 | 40 | 35 | 39 | 48 | 45 | 26.5 | 43 | 38 | 30 | 29 | 37.5 | 17.5 | 38 | 31 | 35.5 | 39 | 34 | 37.5 | 36 | 31 | 42.5 | 35.5 | 25 | 46
2013-03-14 09:00 | 47 | 50 | 32 | 39 | 38.5 | 34 | 7 | 48 | 50 | 35 | 15 | 48.5 | 39 | 52 | 22.5 | 50 | 48 | 28.5 | 32 | 32 | 39 | 54 | 46 | 37.5 | 46 | 40 | 29 | 44 | 34 | 35.5 | 27 | 48 | 31 | 33 | 40 | 41 | 26 | 30 | 45.5 | 48 | 40 | 36 | 49.5 | 46.5 | 46.5 | 42 | 53.5 | 47 | 42 | 38 | 52 | 43 | 43 | 42 | 38 | 57 | 52 | 51 | 35.5 | 48 | 46 | 31 | 41 | 43 | 26.5 | 43 | 31 | 41 | 46.5 | 50 | 41 | 57 | 46 | 43 | 39 | 32 | 47 | 44 | 46.5 | 26 | 37.5 | 22.5 | 28 | 1.5 | 41 | 43 | 31.5 | 14 | 40.5 | 28.5 | 44.5 | 19 | 28.5 | 43 | 28.5 | 30 | 28 | 31 | 48 | 24 | 25 | 45 | 28 | 23 | 42 | 28.5 | 25 | 15.5 | 44.5 | 25 | 20.5 | 28 | 31 | 25.5 | 20 | 29 | 41 | 29 | 24 | 39 | 32 | 44.5 | 40 | 46.5 | 35 | 27 | 38 | 44.5 | 37.5 | 30 | 41 | 35 | 43 | 50 | 47 | 28.5 | 43 | 39 | 31 | 33 | 37.5 | 21 | 40 | 31 | 35.5 | 39 | 37 | 39 | 37 | 32 | 43 | 28.5 | 26.5 | 46
2013-03-14 10:00 | 51 | 52 | 35 | 39 | 40.5 | 36 | 8.5 | 52 | 50 | 39 | 21 | 50 | 44.5 | 52 | 25.5 | 53.5 | 48 | 30 | 34 | 33 | 40 | 60 | 50 | 43 | 50 | 42 | 32 | 43.5 | 35.5 | 35.5 | 29.5 | 50 | 32 | 36 | 45 | 44 | 27 | 33 | 49.5 | 50 | 44 | 37 | 55 | 50 | 48 | 46 | 57 | 47 | 44 | 42 | 53.5 | 44.5 | 44.5 | 45 | 40 | 55.5 | 55.5 | 55 | 40 | 50 | 50 | 32 | 48 | 44.5 | 30 | 47 | 31 | 41 | 48 | 51 | 44.5 | 60 | 51 | 44.5 | 41 | 37.5 | 50 | 46 | 46.5 | 28 | 37.5 | 23.5 | 28 | 1.5 | 43 | 37.5 | 31 | 17 | 41 | 26.5 | 44.5 | 19 | 26.5 | 43 | 30 | 30 | 27 | 32 | 48 | 26 | 23 | 47.5 | 30 | 24 | 40.5 | 30 | 23 | 16.5 | 46.5 | 24.5 | 23 | 30 | 29 | 24.5 | 20 | 28.5 | 43 | 30 | 27 | 40 | 32 | 46.5 | 41 | 46.5 | 34 | 26 | 39 | 43 | 39 | 30 | 42 | 36 | 43 | 48 | 49 | 28.5 | 44.5 | 42 | 31 | 31 | 39 | 25 | 41 | 31 | 35.5 | 39 | 35 | 39 | 36 | 34 | 43 | 32 | 30 | 47
2013-03-14 11:00 | 50 | 53.5 | 39 | 41 | 43 | 40 | 8.5 | 52 | 52 | 43 | 25 | 52 | 48 | 57 | 28 | 55.5 | 50 | 35.5 | 34 | 34 | 48 | 54 | 55 | 46.5 | 54 | 45 | 34 | 43 | 39 | 39 | 32 | 52 | 34 | 40 | 48 | 47 | 28 | 37 | 53.5 | 55 | 48 | 40 | 61 | 53.5 | 52 | 47 | 62.5 | 48 | 46 | 44 | 53.5 | 44.5 | 44.5 | 47 | 42 | 55.5 | 57 | 58 | 43.5 | 52 | 53 | 32 | 49 | 46.5 | 35.5 | 45 | 32 | 41 | 48 | 53 | 43 | 63 | 53 | 44.5 | 41 | 39 | 50 | 45 | 46.5 | 24 | 34 | 23 | 28 | 1.5 | 43 | 35.5 | 33 | 20 | 43 | 25 | 46.5 | 18 | 25 | 44 | 30 | 28.5 | 24 | 33 | 48 | 27 | 21 | 47 | 33 | 24 | 39 | 30 | 25 | 16 | 44.5 | 25 | 24 | 29 | 30 | 22 | 22 | 28 | 44 | 30 | 29 | 41 | 32 | 46.5 | 40 | 46.5 | 33 | 25 | 40 | 44.5 | 39 | 30 | 43 | 35 | 43 | 48 | 50 | 27.5 | 43 | 43 | 32 | 31 | 37.5 | 26.5 | 43 | 31 | 35.5 | 37.5 | 34 | 39 | 35 | 35 | 43 | 30 | 32 | 47
2013-03-14 12:00 | 52 | 55.5 | 40 | 43 | 45.5 | 43 | 10.5 | 53.5 | 52 | 47 | 26 | 56 | 52 | 57 | 29.5 | 55.5 | 54 | 39 | 37.5 | 34.5 | 51 | 55 | 58 | 48 | 57 | 49 | 37 | 43 | 44.5 | 41 | 34 | 53.5 | 38 | 43.5 | 49 | 46 | 28.5 | 45 | 55.5 | 58 | 51 | 43 | 66 | 57 | 53.5 | 48 | 64.5 | 49 | 47 | 48 | 55.5 | 44.5 | 46.5 | 50 | 44 | 57 | 62.5 | 60 | 46.5 | 53.5 | 56 | 34 | 52 | 48 | 38.5 | 47 | 32 | 41 | 50 | 53 | 48 | 66 | 57 | 46.5 | 43 | 43 | 53 | 43 | 48 | 22 | 35.5 | 24 | 27 | 1.5 | 44.5 | 32 | 33.5 | 20 | 44 | 28.5 | 46.5 | 19 | 23 | 45 | 30 | 30 | 25.5 | 34 | 45 | 27 | 17.5 | 48 | 32 | 27 | 37.5 | 34 | 21 | 16 | 44.5 | 25 | 25 | 32 | 26 | 24 | 21 | 29 | 43 | 31.5 | 22 | 40 | 30 | 48 | 42 | 46.5 | 33 | 26 | 38 | 44.5 | 37.5 | 32 | 42 | 35 | 43 | 46.5 | 50 | 26.5 | 44.5 | 44 | 34 | 33 | 37.5 | 27.5 | 45 | 32 | 35.5 | 37.5 | 34 | 37.5 | 33 | 33 | 43 | 34 | 32 | 49
2013-03-14 13:00 | 51 | 59 | 37 | 43 | 48.5 | 45 | 14 | 55.5 | 52 | 51 | 28 | 59 | 53.5 | 61 | 30.5 | 55.5 | 56 | 43 | 41 | 34.5 | 52 | 57 | 59 | 48 | 50 | 52 | 38 | 44.5 | 48 | 44.5 | 36 | 55.5 | 37 | 45.5 | 50 | 47 | 28.5 | 44 | 56 | 59 | 54 | 42 | 68 | 59 | 53.5 | 48 | 66 | 48 | 45 | 52 | 57 | 39 | 46.5 | 49 | 45 | 57 | 66 | 61 | 51 | 53.5 | 58 | 35 | 53 | 48 | 41 | 52 | 32 | 41 | 43 | 55 | 44.5 | 68 | 60 | 48 | 43 | 44.5 | 53 | 43 | 46.5 | 21 | 34 | 24 | 26 | 3 | 44.5 | 28.5 | 32 | 21 | 43 | 28.5 | 46.5 | 18 | 17.5 | 45 | 28.5 | 30 | 25 | 34 | 42 | 27 | 17.5 | 48 | 35 | 27 | 41 | 35.5 | 25 | 14 | 44.5 | 22 | 21.5 | 26 | 25 | 24.5 | 20 | 30 | 43 | 32 | 25 | 40 | 30 | 48 | 39 | 46.5 | 34 | 24 | 38 | 44.5 | 35.5 | 30 | 42 | 32 | 41 | 44.5 | 48 | 26 | 44.5 | 41 | 35 | 35 | 35.5 | 28 | 46 | 32 | 35.5 | 39 | 34 | 35.5 | 30 | 35 | 38 | 30 | 34 | 49
2013-03-14 14:00 | 53 | 61 | 39 | 43 | 51 | 47 | 14 | 55.5 | 53.5 | 52.5 | 31 | 59 | 53.5 | 62.5 | 32 | 55.5 | 60 | 43 | 41 | 35 | 53 | 58 | 59 | 48 | 53 | 55 | 38 | 48 | 48 | 44.5 | 38 | 57 | 32 | 46 | 53 | 46 | 29 | 44 | 57 | 60 | 57 | 38 | 70 | 61 | 55.5 | 48 | 68 | 49 | 46 | 54 | 59 | 44.5 | 46.5 | 50 | 45 | 59 | 68 | 63 | 55.5 | 55.5 | 60 | 35 | 54 | 44.5 | 41 | 53 | 33 | 41 | 44.5 | 56 | 44.5 | 69 | 62 | 48 | 41 | 46.5 | 55 | 44 | 43 | 21 | 34 | 23 | 25 | 5 | 44.5 | 26.5 | 31.5 | 22 | 43 | 28.5 | 46.5 | 16 | 21 | 44 | 26.5 | 30 | 23 | 36 | 39 | 29 | 17.5 | 50 | 36 | 31 | 41 | 35.5 | 23 | 11 | 46.5 | 27 | 19.5 | 25 | 31 | 24 | 23 | 28.5 | 44 | 32 | 29 | 40 | 32 | 46.5 | 39 | 46.5 | 34 | 25 | 37 | 44.5 | 37.5 | 28.5 | 39 | 34 | 39 | 46.5 | 48 | 25 | 44.5 | 43 | 35 | 35 | 39 | 26.5 | 46 | 32 | 35.5 | 39 | 33 | 35.5 | 28 | 37 | 37.5 | 30 | 35.5 | 47
2013-03-14 15:00 | 53 | 61 | 41 | 43 | 50.5 | 48 | 16 | 55.5 | 53.5 | 54 | 32 | 59 | 55.5 | 62.5 | 30.5 | 53.5 | 60 | 39 | 43 | 36 | 53 | 57 | 54 | 48 | 54 | 57 | 38 | 46.5 | 50 | 44.5 | 39 | 55.5 | 30 | 47.5 | 54 | 45 | 29 | 46 | 57.5 | 61 | 57.5 | 41 | 72 | 62.5 | 54.5 | 50 | 68 | 50 | 43 | 55 | 61 | 44.5 | 44.5 | 49 | 42 | 59 | 70 | 63 | 57 | 55.5 | 61 | 34 | 55 | 43 | 40 | 52 | 33 | 41 | 46.5 | 56 | 46.5 | 71 | 63 | 48 | 48 | 48 | 56 | 41 | 43 | 18 | 34 | 24.5 | 19 | 7 | 44.5 | 19.5 | 29 | 22 | 42 | 32 | 44.5 | 18 | 19.5 | 44 | 30 | 28.5 | 23 | 37 | 40 | 30 | 16 | 50 | 34 | 32 | 39 | 37.5 | 25 | 14.5 | 46.5 | 29 | 21 | 27 | 32 | 24 | 26 | 28 | 44 | 32 | 31 | 41 | 32 | 46.5 | 36 | 44.5 | 34 | 27 | 34 | 46.5 | 37.5 | 30 | 39 | 39 | 39 | 43 | 47 | 25 | 46.5 | 41 | 34 | 35 | 39 | 27.5 | 47 | 31 | 35.5 | 35.5 | 32 | 37.5 | 29 | 38 | 37.5 | 28.5 | 35.5 | 45
2013-03-14 16:00 | 52 | 59 | 38 | 41 | 50.5 | 48 | 17.5 | 55.5 | 53.5 | 55 | 32 | 59 | 55.5 | 61 | 29.5 | 53.5 | 59 | 35.5 | 37.5 | 36.5 | 50 | 56 | 57 | 48 | 55 | 57 | 39 | 47 | 52 | 44.5 | 40 | 57 | 32 | 48.5 | 54 | 46 | 29 | 46 | 59 | 60 | 58.5 | 46 | 72 | 64.5 | 53.5 | 51 | 68 | 51 | 45 | 57 | 61 | 44.5 | 39 | 47 | 40 | 59 | 70 | 62 | 57.5 | 57 | 63 | 34 | 54 | 39 | 39 | 52 | 32 | 41 | 44.5 | 56 | 44.5 | 71 | 63 | 48 | 43 | 46.5 | 57 | 41 | 44.5 | 16 | 35.5 | 25.5 | 20 | 12 | 44.5 | 17.5 | 25 | 21 | 43 | 28.5 | 48 | 18.5 | 21 | 43 | 28.5 | 30 | 21.5 | 36 | 40 | 29 | 16 | 46 | 34 | 32 | 38.5 | 34 | 25 | 16 | 48 | 28 | 22 | 27 | 31 | 23 | 25 | 28.5 | 42 | 32 | 30 | 40 | 34 | 46.5 | 39 | 46.5 | 35 | 29 | 34 | 46.5 | 39 | 30 | 39 | 36 | 41 | 43 | 47 | 25 | 46.5 | 42 | 34 | 34 | 39 | 26.5 | 47 | 30 | 35.5 | 39 | 32 | 35.5 | 32 | 39 | 37.5 | 30 | 37.5 | 47
2013-03-14 17:00 | 51 | 57 | 37 | 41 | 50 | 47 | 17.5 | 55.5 | 52 | 50.5 | 33 | 56 | 55.5 | 61 | 28 | 52 | 60 | 37.5 | 39 | 37 | 48 | 55 | 56 | 53.5 | 56 | 56 | 38 | 47 | 52 | 43 | 41 | 55.5 | 33 | 49.5 | 53 | 46 | 29 | 47 | 59 | 62 | 59 | 40 | 70 | 64.5 | 53.5 | 49 | 64.5 | 49 | 45 | 55 | 59 | 44.5 | 35.5 | 47 | 34 | 55.5 | 68 | 63 | 57 | 55.5 | 62 | 34 | 52 | 41 | 39 | 47 | 31 | 40.5 | 46.5 | 53 | 43 | 69 | 63 | 46.5 | 43 | 46.5 | 55 | 39 | 46.5 | 20 | 37.5 | 25 | 18 | 8.5 | 43 | 21 | 28 | 20 | 45 | 28.5 | 43 | 18 | 26.5 | 42 | 30 | 28.5 | 19 | 36 | 37 | 28 | 26.5 | 42 | 34 | 33 | 38 | 39 | 21 | 16 | 46.5 | 25 | 21 | 30 | 29 | 21 | 21 | 30 | 40 | 32 | 27 | 39 | 34 | 46.5 | 37 | 46.5 | 32 | 27 | 32 | 48 | 37.5 | 32 | 38 | 32 | 46.5 | 43 | 47 | 24.5 | 46.5 | 43 | 34 | 33 | 37.5 | 30 | 45 | 30 | 34.5 | 35.5 | 32 | 35.5 | 33 | 38 | 37.5 | 35.5 | 39 | 48
2013-03-14 18:00 | 49 | 57 | 34 | 39 | 46.5 | 45 | 16 | 52 | 48 | 45.5 | 30 | 56 | 46.5 | 57 | 26 | 50 | 59 | 35.5 | 37.5 | 34.5 | 45 | 53 | 44 | 52 | 54 | 52 | 37 | 46.5 | 48 | 39 | 38.5 | 53.5 | 32 | 40.5 | 49 | 44 | 25 | 43 | 56 | 59 | 55.5 | 40 | 64 | 61 | 52 | 48 | 62.5 | 46 | 44 | 53 | 57 | 43 | 35.5 | 45 | 33 | 53.5 | 64.5 | 61 | 55.5 | 53.5 | 60 | 34 | 46 | 41 | 35 | 47 | 31 | 39 | 44.5 | 51 | 43 | 61 | 60 | 44.5 | 41 | 41 | 53 | 40 | 44.5 | 22 | 35.5 | 26 | 17 | 10.5 | 39 | 19.5 | 27.5 | 21 | 45 | 28.5 | 46.5 | 18 | 28.5 | 41 | 30 | 30 | 20.5 | 35 | 37 | 30 | 26.5 | 42 | 36 | 32 | 37.5 | 37.5 | 21 | 19 | 46.5 | 23 | 25.5 | 34 | 23 | 20 | 24 | 31 | 39 | 33.5 | 31 | 42 | 35.5 | 48 | 36 | 44.5 | 35 | 27 | 32 | 46.5 | 35.5 | 32 | 38 | 32 | 48 | 46.5 | 49 | 25 | 46.5 | 40 | 33 | 32 | 37.5 | 29 | 45 | 28 | 34 | 35.5 | 31 | 37.5 | 38 | 37 | 39 | 34 | 35.5 | 44
2013-03-14 19:00 | 46 | 55.5 | 29 | 37.5 | 43.5 | 43 | 12 | 46.5 | 46.5 | 41 | 28 | 55 | 43 | 57 | 24 | 48 | 53 | 35.5 | 35.5 | 32.5 | 41 | 46 | 39 | 44.5 | 53 | 45 | 34 | 44.5 | 39 | 35.5 | 36.5 | 53.5 | 31 | 38 | 42 | 42 | 21 | 42 | 50.5 | 56 | 52.5 | 34 | 58 | 53.5 | 52 | 41 | 57 | 44 | 42 | 51 | 55.5 | 41 | 35.5 | 43 | 32 | 53.5 | 62.5 | 58 | 50.5 | 52 | 59 | 33 | 40 | 39 | 32 | 45 | 30 | 39 | 41 | 50 | 40.5 | 58 | 53 | 42 | 39 | 37.5 | 52 | 40 | 44.5 | 22 | 35.5 | 26.5 | 18 | 10.5 | 39 | 17.5 | 25 | 20 | 43 | 28.5 | 44.5 | 15.5 | 28.5 | 46 | 30 | 30 | 21 | 33 | 37 | 31 | 21 | 42 | 36 | 32 | 38.5 | 35.5 | 23 | 20 | 46.5 | 23 | 23.5 | 32 | 26 | 17 | 19 | 31 | 37 | 34 | 26 | 43 | 35.5 | 48 | 36 | 44.5 | 35 | 27 | 31 | 46.5 | 35.5 | 34 | 39 | 32 | 44.5 | 46.5 | 43 | 25.5 | 44.5 | 38 | 33 | 30 | 37.5 | 27 | 42 | 30 | 35.5 | 37.5 | 32 | 37 | 39 | 37 | 38 | 32 | 35.5 | 46
2013-03-14 20:00 | 43 | 53.5 | 32 | 37.5 | 40 | 40 | 12 | 44.5 | 44.5 | 38.5 | 25 | 54 | 44.5 | 53.5 | 22 | 44.5 | 49 | 34 | 35.5 | 30 | 38 | 43 | 36 | 44.5 | 52 | 37 | 34 | 43 | 37.5 | 34 | 34 | 52 | 30 | 34 | 39 | 41 | 17 | 41 | 48.5 | 53 | 49 | 36 | 52 | 48 | 52 | 39 | 53.5 | 42 | 41 | 48 | 52 | 39 | 34 | 42 | 33 | 52 | 57 | 54 | 47 | 50 | 58 | 33 | 37 | 37.5 | 31 | 44 | 30 | 37.5 | 43 | 49 | 39 | 55 | 54 | 44.5 | 37.5 | 35.5 | 50 | 40 | 46.5 | 22 | 35.5 | 25 | 19 | 8.5 | 37.5 | 17.5 | 25.5 | 21 | 42 | 26.5 | 48 | 12 | 28.5 | 45 | 30 | 30 | 19 | 32 | 39 | 29 | 21 | 46 | 33 | 32 | 39 | 34 | 23 | 19 | 46.5 | 23 | 23 | 30 | 27 | 14 | 25 | 32 | 37 | 34 | 30 | 43 | 35.5 | 48 | 36 | 43 | 34 | 29 | 27 | 48 | 37.5 | 34 | 39 | 31 | 44.5 | 46.5 | 44 | 25.5 | 43 | 41 | 33 | 30 | 37.5 | 26 | 42 | 30 | 35.5 | 37.5 | 32 | 36.5 | 39 | 38 | 37.5 | 34 | 34 | 45
2013-03-14 21:00 | 40 | 53.5 | 27 | 37.5 | 38.5 | 38 | 10.5 | 43 | 43 | 36 | 22 | 53 | 41 | 53.5 | 20.5 | 43 | 48 | 34 | 35.5 | 27.5 | 35 | 44 | 34 | 41 | 53 | 38 | 32 | 41 | 35.5 | 34 | 30.5 | 52 | 30 | 34 | 34 | 40 | 16.5 | 42 | 46.5 | 53 | 47.5 | 37 | 50 | 46.5 | 52 | 38 | 46.5 | 41 | 37 | 47 | 48 | 41 | 34 | 42 | 32 | 52 | 55.5 | 50 | 43.5 | 48 | 55 | 33 | 38 | 37.5 | 30 | 43 | 30 | 37.5 | 39 | 47 | 37.5 | 52 | 51 | 44.5 | 34 | 35.5 | 49 | 38 | 46.5 | 22 | 35.5 | 26.5 | 21 | 8.5 | 37.5 | 17.5 | 26 | 18 | 41 | 28.5 | 48 | 13.5 | 21 | 45 | 30 | 30 | 19.5 | 30 | 39 | 29 | 25 | 45 | 33 | 31 | 39 | 32 | 21 | 21.5 | 46.5 | 23 | 23.5 | 26 | 25 | 14 | 18 | 31.5 | 36 | 34.5 | 30 | 43 | 35.5 | 48 | 37 | 43 | 31 | 29 | 23 | 46.5 | 37.5 | 30 | 39 | 27 | 43 | 48 | 47 | 25 | 43 | 41 | 33 | 31 | 35.5 | 25 | 42 | 29 | 35.5 | 35.5 | 33 | 36.5 | 37 | 37 | 35.5 | 32 | 32 | 44
2013-03-14 22:00 | 38 | 53.5 | 26 | 39 | 36.5 | 36 | 5 | 41 | 37.5 | 33 | 23 | 54 | 37.5 | 52 | 19 | 43 | 45 | 32 | 34 | 24.5 | 34 | 39 | 34 | 41 | 50 | 35 | 33 | 41 | 34 | 28.5 | 27.5 | 52 | 30 | 34 | 33 | 39 | 16.5 | 41 | 45 | 52 | 46 | 36 | 49 | 44.5 | 52 | 38 | 46.5 | 39 | 37 | 45 | 46.5 | 39 | 32 | 42 | 31 | 52 | 52 | 49 | 41 | 46.5 | 54 | 33 | 34 | 37.5 | 28.5 | 42 | 29 | 37.5 | 39 | 45 | 37.5 | 50 | 51 | 43 | 34 | 34 | 44 | 37 | 48 | 21 | 35.5 | 26.5 | 21 | 3 | 35.5 | 19.5 | 25 | 20 | 39 | 26.5 | 48 | 13.5 | 23 | 43 | 28.5 | 30 | 18.5 | 30 | 36 | 29 | 25 | 46 | 32 | 33 | 39 | 30 | 23 | 21.5 | 46.5 | 22 | 23 | 26 | 25 | 13 | 20 | 31 | 36 | 34.5 | 31 | 42 | 34 | 48 | 36 | 43 | 29 | 29 | 23 | 44.5 | 35.5 | 30 | 38 | 28 | 44.5 | 46.5 | 48 | 25 | 41 | 40 | 33 | 30 | 35.5 | 24 | 40 | 29 | 35.5 | 35.5 | 33 | 36.5 | 36 | 37 | 35.5 | 30 | 32 | 39
2013-03-14 23:00 | 37 | 52 | 25 | 39 | 35 | 32 | 7 | 41 | 35.5 | 31 | 22 | 55 | 39 | 52 | 18 | 41.5 | 47 | 30 | 35.5 | 22 | 34 | 41 | 33 | 39 | 49 | 33 | 33 | 41 | 32 | 30 | 24 | 48 | 30 | 33.5 | 32 | 40 | 16 | 34 | 43 | 51 | 45 | 35 | 49.5 | 41 | 52 | 37 | 44.5 | 37 | 36 | 40 | 44.5 | 39 | 35.5 | 42 | 32 | 57 | 50 | 50 | 38.5 | 46.5 | 53 | 33 | 32 | 37.5 | 27.5 | 42 | 28 | 37.5 | 39 | 44 | 37.5 | 51 | 48 | 43 | 34 | 32 | 44 | 36 | 48 | 21 | 35.5 | 25 | 22 | 5 | 35.5 | 21 | 27 | 21 | 40 | 26.5 | 48 | 11 | 23 | 45 | 28.5 | 28.5 | 15 | 30 | 36 | 28 | 26.5 | 42 | 30 | 33 | 39 | 30 | 21 | 19 | 46.5 | 21 | 23 | 25 | 25 | 11 | 30 | 30.5 | 36 | 34 | 30 | 41.5 | 32 | 48 | 36 | 43 | 28 | 29 | 28 | 44.5 | 35.5 | 30 | 38 | 30 | 39 | 46.5 | 48 | 25 | 39 | 41 | 33 | 28 | 35.5 | 22.5 | 41 | 28 | 35.5 | 35.5 | 32 | 36.5 | 36 | 36 | 34 | 30.5 | 30 | 38
2013-03-15 | 38 | 52 | 24 | 38.5 | 34.5 | 27 | 7 | 41 | 35.5 | 29 | 21 | 54 | 39 | 52 | 18 | 40.5 | 44 | 30 | 34 | 22 | 35 | 45 | 30 | 39.5 | 48 | 33 | 31 | 41 | 30 | 30 | 23 | 48 | 29 | 34 | 30 | 38 | 17 | 35 | 41 | 50 | 42.5 | 34 | 48 | 43 | 50 | 37 | 44.5 | 37 | 33 | 39 | 46.5 | 39 | 34 | 42 | 32 | 57 | 48 | 50 | 35.5 | 44.5 | 50 | 34 | 31 | 37.5 | 26 | 41 | 29 | 39 | 39 | 45 | 37 | 50 | 45 | 42 | 34 | 34 | 40 | 37 | 48 | 21 | 36 | 26.5 | 21 | 3 | 35.5 | 21 | 27 | 21 | 40 | 28.5 | 46.5 | 11 | 23.5 | 43 | 26.5 | 26.5 | 17 | 31 | 36 | 24 | 32 | 42 | 30 | 29 | 39 | 30 | 23 | 21 | 46.5 | 21 | 23 | 24 | 29 | 13.5 | 27 | 30 | 36 | 33.5 | 30 | 41 | 34 | 48 | 36 | 43 | 28 | 28 | 29 | 44.5 | 35.5 | 28.5 | 39 | 31 | 39 | 46.5 | 47 | 25 | 41 | 43 | 33 | 27 | 35.5 | 21.5 | 40 | 29 | 35.5 | 35.5 | 32 | 36.5 | 37 | 36 | 34 | 31.5 | 32 | 37
2013-03-15 01:00 | 37 | 52 | 25 | 37.5 | 34.5 | 28 | 1.5 | 41 | 34.5 | 27 | 23 | 54 | 37.5 | 53.5 | 18 | 39 | 44 | 32 | 34 | 22 | 31 | 42 | 31 | 39.5 | 47 | 33 | 28 | 40 | 32 | 30 | 22 | 46.5 | 29 | 34 | 28 | 38 | 18 | 33 | 39 | 50 | 40.5 | 36 | 46.5 | 35.5 | 50 | 38 | 43 | 36 | 33 | 37 | 46.5 | 39 | 34 | 41 | 31 | 59 | 46.5 | 49 | 34 | 44.5 | 49 | 35 | 30 | 35.5 | 25 | 40 | 29 | 39 | 37.5 | 42 | 37 | 47 | 50 | 41 | 34 | 37.5 | 40 | 36 | 48 | 21 | 35.5 | 26.5 | 21 | -0.5 | 37.5 | 21.5 | 25 | 22 | 40 | 28.5 | 46.5 | 10.5 | 23.5 | 43 | 25 | 28.5 | 17.5 | 28 | 36 | 25 | 32.5 | 39 | 29 | 26 | 38.5 | 30 | 21 | 20.5 | 44.5 | 20 | 23 | 22 | 25 | 14.5 | 29 | 29.5 | 36 | 32.5 | 31 | 39 | 32 | 46.5 | 37 | 41 | 28 | 26 | 28 | 44.5 | 35.5 | 25 | 39 | 30 | 39 | 44.5 | 47 | 25 | 39 | 45 | 34 | 27 | 35.5 | 20.5 | 39 | 29 | 37.5 | 35.5 | 34 | 36.5 | 36 | 36 | 32 | 31.5 | 34 | 35.5
2013-03-15 02:00 | 34 | 53.5 | 23 | 37.5 | 34 | 27 | 3 | 41 | 34 | 26 | 21 | 53 | 37.5 | 53.5 | 18 | 38 | 45 | 30 | 34 | 22 | 31 | 45 | 31 | 39 | 45 | 34 | 29 | 39.5 | 30 | 28.5 | 21 | 46.5 | 28 | 34 | 27 | 37 | 19 | 35 | 37.5 | 45 | 38 | 36 | 45 | 39 | 50 | 40 | 46.5 | 36 | 33 | 34 | 46.5 | 37.5 | 32 | 41 | 28 | 57 | 44.5 | 49 | 32 | 44.5 | 48 | 33 | 29 | 35.5 | 23.5 | 39 | 29 | 37.5 | 37.5 | 42 | 37 | 47 | 53 | 41 | 34 | 37.5 | 39 | 33 | 46.5 | 19 | 35.5 | 25 | 22 | 1.5 | 35.5 | 21.5 | 26 | 20 | 40 | 28.5 | 46.5 | 10 | 23.5 | 44 | 26.5 | 26.5 | 15 | 27 | 37 | 24 | 31.5 | 39 | 30 | 25 | 38 | 28.5 | 21 | 18 | 43 | 21 | 22.5 | 22 | 23 | 14 | 28 | 29 | 36 | 31 | 28 | 37 | 32 | 46.5 | 39 | 43 | 27 | 28 | 28 | 44.5 | 35.5 | 26.5 | 40 | 27 | 39 | 44.5 | 47 | 24 | 39 | 45 | 33 | 26 | 35.5 | 19.5 | 37 | 29 | 35.5 | 35.5 | 32 | 36 | 35 | 36 | 32 | 32 | 34 | 34.5
2013-03-15 03:00 | 34 | 52 | 24 | 37.5 | 34 | 27 | 5 | 43 | 34 | 25.5 | 17 | 53 | 35.5 | 52 | 19 | 37.5 | 46 | 30 | 32 | 21 | 29 | 45 | 30 | 38.5 | 43 | 33 | 29 | 39 | 28.5 | 28.5 | 20 | 43 | 30 | 34.5 | 27 | 36 | 19 | 34 | 35.5 | 45 | 36.5 | 35 | 47.5 | 37.5 | 50 | 40 | 46.5 | 33 | 32 | 34 | 44.5 | 37.5 | 30 | 41 | 27 | 57 | 44.5 | 49 | 30.5 | 44.5 | 48 | 34 | 28 | 35.5 | 22.5 | 39 | 29 | 39 | 34 | 42 | 37 | 46 | 51 | 43 | 34.5 | 37.5 | 38 | 34 | 46.5 | 20 | 35.5 | 26.5 | 23 | 1.5 | 37.5 | 21.5 | 25.5 | 17 | 41 | 28.5 | 46.5 | 11 | 23.5 | 45 | 28.5 | 26.5 | 17 | 26 | 38 | 23 | 31 | 39 | 30 | 25 | 37 | 28.5 | 19.5 | 19 | 39 | 21 | 23 | 21 | 24 | 14 | 28 | 28 | 37 | 32 | 25 | 36.5 | 34 | 46.5 | 39 | 43 | 27 | 29 | 30 | 43 | 35.5 | 26.5 | 39 | 25 | 39 | 43 | 48 | 23.5 | 39 | 44 | 34 | 25 | 34 | 18.5 | 38 | 29 | 37.5 | 34 | 34 | 36 | 34 | 36 | 34 | 32.5 | 35.5 | 33.5
2013-03-15 04:00 | 33 | 52 | 24 | 37.5 | 34 | 23 | 3 | 43 | 34 | 25 | 18 | 52 | 35.5 | 48 | 20 | 36.5 | 45 | 28.5 | 32 | 20.5 | 30 | 44 | 30 | 38.5 | 44 | 33 | 28 | 38.5 | 28.5 | 30 | 19 | 39 | 30 | 35 | 26 | 36 | 19 | 33 | 34 | 45 | 35 | 34 | 49.5 | 34 | 50 | 40 | 46.5 | 31 | 31 | 34 | 44.5 | 35.5 | 30 | 41 | 27 | 50 | 43 | 48 | 29.5 | 43 | 48 | 34 | 30 | 35.5 | 21.5 | 39 | 29 | 37.5 | 37.5 | 41 | 36.5 | 45 | 50 | 43 | 35 | 37.5 | 36 | 33 | 44.5 | 21 | 35.5 | 27 | 20 | 1.5 | 35.5 | 21.5 | 23 | 17 | 42 | 28.5 | 43 | 11.5 | 24 | 45 | 26.5 | 26.5 | 16.5 | 27 | 40 | 22 | 30 | 38 | 31 | 25 | 36.5 | 26.5 | 19.5 | 18 | 37.5 | 21 | 23 | 21 | 23 | 12.5 | 30 | 27.5 | 38 | 32.5 | 24 | 38 | 28.5 | 48 | 39 | 44.5 | 26 | 29 | 30 | 44.5 | 34 | 26.5 | 40 | 25 | 46.5 | 43 | 47 | 23 | 39 | 44 | 33 | 26 | 34 | 17 | 38 | 29 | 35.5 | 35.5 | 34 | 36 | 35 | 35 | 32 | 33 | 34 | 32.5
2013-03-15 05:00 | 33 | 50 | 25 | 37.5 | 34 | 23 | 1.5 | 43 | 33.5 | 25.5 | 16 | 46 | 35.5 | 48 | 21 | 35.5 | 46 | 28.5 | 32 | 20 | 31 | 43 | 30 | 40 | 44 | 35 | 28 | 37.5 | 28.5 | 28.5 | 18 | 39 | 29 | 35.5 | 27 | 34 | 19 | 33 | 32 | 45 | 34 | 34 | 46 | 35.5 | 50 | 40 | 44.5 | 31 | 31 | 32 | 46.5 | 37.5 | 28.5 | 41 | 27 | 50 | 43 | 48 | 28 | 43 | 47 | 32 | 30 | 34 | 20 | 39 | 29 | 37.5 | 35.5 | 41 | 36.5 | 48 | 50 | 43 | 35 | 35.5 | 34 | 32 | 43 | 21 | 35.5 | 25 | 21 | -0.5 | 35.5 | 21 | 25.5 | 15 | 37 | 28.5 | 43 | 12 | 24 | 45 | 28.5 | 26.5 | 14 | 28 | 39 | 22 | 29.5 | 36 | 33 | 23 | 35 | 26.5 | 19.5 | 14 | 37.5 | 17 | 23 | 22 | 24 | 10 | 31 | 27 | 38 | 32 | 22 | 35.5 | 32 | 46.5 | 39 | 43 | 25 | 28 | 29 | 43 | 34 | 26.5 | 40 | 25 | 46.5 | 43 | 47 | 22 | 39 | 41 | 32 | 26 | 34 | 16 | 38 | 28 | 35.5 | 35.5 | 34 | 36 | 35 | 33 | 32 | 33.5 | 32 | 32
2013-03-15 06:00 | 32 | 48 | 26 | 37.5 | 34.5 | 23 | 1.5 | 41 | 34 | 26 | 15 | 42 | 35.5 | 46.5 | 20.5 | 35.5 | 46 | 28.5 | 32 | 20.5 | 31 | 44 | 30 | 36.5 | 42 | 41 | 27 | 35.5 | 28.5 | 28.5 | 18 | 39 | 29 | 35.5 | 26 | 33 | 18.5 | 32 | 29.5 | 44 | 34.5 | 34 | 45 | 37.5 | 50 | 40 | 44.5 | 31 | 31 | 29 | 44.5 | 37.5 | 28.5 | 40 | 25 | 50 | 41 | 49 | 26.5 | 41 | 44 | 32 | 30 | 34 | 21 | 40 | 29 | 37.5 | 34 | 40 | 36.5 | 48 | 48 | 43 | 35.5 | 34 | 32 | 32 | 43 | 21 | 35.5 | 26.5 | 20 | -0.5 | 35.5 | 21 | 26 | 15 | 33 | 30 | 41 | 14 | 25 | 45 | 26.5 | 26.5 | 16.5 | 28 | 39 | 21 | 22.5 | 34 | 32 | 22 | 35 | 26.5 | 19.5 | 16 | 37.5 | 22 | 23 | 21 | 25 | 9.5 | 30 | 25.5 | 39 | 32 | 20 | 33.5 | 32 | 48 | 40 | 43 | 25 | 28 | 26 | 43 | 35.5 | 25 | 39 | 23 | 46.5 | 39 | 47 | 21 | 37.5 | 41 | 32 | 26 | 34 | 16 | 38 | 28 | 35.5 | 34 | 35 | 36 | 34 | 34 | 32 | 34 | 30 | 31
2013-03-15 07:00 | 34 | 46.5 | 26 | 37.5 | 34.5 | 24 | 3 | 43 | 32 | 27 | 15 | 42 | 34 | 46.5 | 20.5 | 35.5 | 46 | 30 | 32 | 21 | 32 | 43 | 29 | 35.5 | 44 | 40 | 26 | 34 | 28.5 | 25 | 18 | 43 | 29 | 34.5 | 27 | 34 | 18.5 | 27 | 28.5 | 51 | 34.5 | 33 | 43.5 | 37.5 | 48 | 40 | 44.5 | 32 | 30 | 29 | 44.5 | 37.5 | 30 | 40 | 24 | 52 | 43 | 49 | 27 | 44.5 | 46 | 32 | 31 | 35.5 | 21 | 40 | 29 | 39 | 32 | 42 | 36.5 | 46 | 47 | 42 | 35.5 | 34 | 35 | 33 | 43 | 23 | 35.5 | 26 | 22 | 1.5 | 35.5 | 23 | 25 | 14 | 34 | 30 | 41 | 14 | 25 | 46 | 28.5 | 26.5 | 17 | 29 | 39 | 21 | 23 | 35 | 31 | 21 | 34 | 28.5 | 19.5 | 14.5 | 39 | 22 | 24.5 | 22 | 25 | 8 | 25 | 25 | 37 | 32 | 18 | 33 | 32 | 46.5 | 40 | 43 | 26 | 27 | 27 | 43 | 34 | 26.5 | 39 | 18 | 43 | 43 | 48 | 22 | 37.5 | 38 | 32 | 28 | 34 | 16 | 39 | 28 | 34 | 32 | 35 | 35.5 | 34 | 33 | 32 | 34 | 30 | 33
2013-03-15 08:00 | 38 | 46.5 | 30 | 39 | 35 | 25 | 10.5 | 43 | 30 | 34.5 | 17 | 44 | 39 | 48 | 20 | 41 | 47 | 30 | 34 | 22 | 35 | 44 | 30 | 35.5 | 49 | 42 | 27 | 35.5 | 30 | 34 | 18 | 44.5 | 31 | 36 | 33 | 36 | 18 | 33 | 32.5 | 52 | 35 | 35 | 51 | 39 | 50 | 41 | 50 | 36 | 33 | 36 | 46.5 | 37.5 | 32 | 40 | 22 | 52 | 44.5 | 50 | 29 | 44.5 | 45 | 33 | 35 | 37.5 | 21 | 41 | 30 | 39 | 35.5 | 42 | 39 | 53 | 50 | 43 | 35.5 | 35.5 | 38 | 37 | 44.5 | 25 | 35.5 | 25 | 22 | 7 | 35.5 | 25 | 29.5 | 15 | 36 | 34 | 43 | 13 | 26.5 | 46 | 28.5 | 26.5 | 16 | 31 | 41 | 20 | 23 | 36 | 31 | 21 | 35.5 | 30 | 21 | 13 | 41 | 21 | 26 | 28 | 30 | 7 | 27 | 27.5 | 38 | 32 | 18 | 38 | 34 | 46.5 | 41 | 46.5 | 26 | 29 | 33 | 43 | 34 | 26.5 | 39 | 18 | 44.5 | 43 | 47 | 25 | 37.5 | 38 | 33 | 31 | 35.5 | 17.5 | 39 | 28 | 35.5 | 35.5 | 38 | 37.5 | 37 | 31 | 34 | 34 | 32 | 35
2013-03-15 09:00 | 43 | 52 | 33 | 39 | 40.5 | 32 | 12 | 44.5 | 34 | 42.5 | 21 | 46 | 43 | 52 | 23.5 | 43 | 48 | 34 | 34 | 26 | 39 | 45 | 30 | 39 | 54 | 51 | 28 | 37.5 | 34 | 37.5 | 23.5 | 46.5 | 33 | 37 | 41 | 38 | 23.5 | 39 | 38 | 50 | 38 | 35 | 54 | 46.5 | 52 | 42.5 | 57 | 39 | 35 | 40 | 48 | 41 | 35.5 | 41 | 31 | 55.5 | 46.5 | 52 | 32 | 46.5 | 47 | 35 | 39 | 39 | 25 | 43 | 31 | 43 | 37.5 | 42 | 39 | 58 | 53 | 43 | 35.5 | 37.5 | 42 | 39 | 44.5 | 21 | 35.5 | 27.5 | 25 | 8.5 | 35.5 | 25 | 29.5 | 19 | 37 | 34 | 44.5 | 14 | 30 | 47 | 28.5 | 26.5 | 18 | 33 | 41 | 21 | 23 | 36 | 32 | 19 | 37.5 | 30 | 25 | 18.5 | 43 | 21 | 27.5 | 32 | 29 | 11.5 | 29 | 29.5 | 42 | 33.5 | 17 | 38 | 35.5 | 46.5 | 42.5 | 46.5 | 26 | 30 | 33 | 44.5 | 35.5 | 28.5 | 40 | 23 | 43 | 44.5 | 48 | 26.5 | 37.5 | 38 | 35 | 33 | 35.5 | 21 | 39 | 28 | 35.5 | 37.5 | 38 | 37.5 | 37 | 27 | 34 | 34 | 34 | 36
2013-03-15 10:00 | 46 | 55.5 | 36 | 39 | 46.5 | 35 | 14 | 44.5 | 37.5 | 50 | 26 | 43 | 46.5 | 53.5 | 26.5 | 46.5 | 50 | 35.5 | 35.5 | 30.5 | 46 | 49 | 31 | 50 | 53 | 52 | 29 | 41 | 37.5 | 43 | 28.5 | 46.5 | 34 | 38 | 43 | 40 | 29.5 | 43 | 43.5 | 49 | 40.5 | 38 | 58 | 48 | 52 | 44 | 61 | 43 | 39 | 45 | 52 | 43 | 37.5 | 42 | 34 | 57 | 50 | 54 | 38 | 46.5 | 49 | 35 | 47 | 43 | 28.5 | 43 | 31 | 44.5 | 37.5 | 43 | 41 | 60 | 54 | 43 | 35.5 | 43 | 48 | 42 | 44.5 | 20 | 35.5 | 28 | 26 | 10.5 | 35.5 | 25 | 28 | 21 | 35 | 35.5 | 44.5 | 12 | 28.5 | 48 | 28.5 | 26.5 | 17 | 35 | 41 | 21 | 28.5 | 37 | 33 | 18 | 39 | 32 | 21 | 21.5 | 41 | 22 | 28.5 | 32 | 30 | 14.5 | 27 | 31.5 | 44 | 33.5 | 17 | 39 | 35.5 | 48 | 43.5 | 46.5 | 27 | 31 | 32 | 44.5 | 35.5 | 26.5 | 41 | 23 | 37.5 | 46.5 | 47 | 27 | 37.5 | 39 | 34 | 36 | 35.5 | 26.5 | 38 | 28 | 35.5 | 37.5 | 39 | 34 | 36 | 25 | 32 | 34 | 34 | 36
2013-03-15 11:00 | 51 | 52 | 38 | 39 | 52 | 39 | 17.5 | 46.5 | 41 | 51.5 | 29 | 47 | 48 | 55.5 | 30 | 48 | 50 | 37.5 | 39 | 35 | 50 | 51 | 33 | 50 | 57 | 55 | 31 | 44.5 | 39 | 44.5 | 34 | 50 | 38 | 39 | 47 | 41 | 35 | 46 | 48.5 | 49 | 43 | 39 | 62 | 52 | 52 | 45 | 62.5 | 46 | 44 | 50 | 52 | 44.5 | 39 | 44 | 35 | 57 | 55.5 | 54 | 43 | 46.5 | 51 | 36 | 53 | 44.5 | 34 | 46 | 32 | 43 | 44.5 | 44 | 41.5 | 62 | 56 | 43 | 35.5 | 48 | 52 | 45 | 46.5 | 21 | 35.5 | 27 | 26 | 12 | 35.5 | 21 | 28 | 23 | 36 | 32 | 46.5 | 9 | 26.5 | 48 | 28.5 | 28.5 | 14 | 36 | 39 | 21 | 28.5 | 37 | 36 | 18 | 37.5 | 34 | 19.5 | 23 | 41 | 22 | 29 | 33 | 29 | 16 | 23 | 32.5 | 44 | 33 | 14 | 40 | 35.5 | 48 | 44 | 46.5 | 24 | 28 | 30 | 44.5 | 34 | 28.5 | 43 | 27 | 35.5 | 46.5 | 46 | 26.5 | 37.5 | 38 | 36 | 37 | 35.5 | 28.5 | 38 | 28 | 35.5 | 37.5 | 40 | 36 | 36 | 27 | 32 | 34 | 35.5 | 37
2013-03-15 12:00 | 53 | 48 | 39 | 41 | 55 | 43 | 21 | 48 | 44.5 | 53.5 | 32 | 48 | 52 | 57 | 31.5 | 50 | 51 | 39 | 37.5 | 36.5 | 57 | 50 | 34 | 50 | 56 | 53 | 33 | 46.5 | 44.5 | 46.5 | 36.5 | 53.5 | 40 | 39 | 52 | 44 | 35.5 | 48 | 52.5 | 51 | 41.5 | 42 | 66 | 57 | 53.5 | 45.5 | 64.5 | 49 | 47 | 56 | 53.5 | 44.5 | 43 | 47 | 39 | 59 | 61 | 55 | 46.5 | 48 | 52 | 37 | 59 | 46.5 | 35.5 | 49 | 32 | 44.5 | 46.5 | 46 | 41 | 65 | 57 | 44.5 | 34 | 48 | 57 | 42 | 44.5 | 22 | 35.5 | 27 | 27 | 12 | 35.5 | 17.5 | 26.5 | 25 | 35 | 34 | 43 | 11 | 28.5 | 49 | 28.5 | 28.5 | 15.5 | 37 | 39 | 19 | 30 | 36 | 34 | 17 | 39 | 35.5 | 19.5 | 25 | 44.5 | 24.5 | 30 | 31 | 31 | 17 | 22 | 33.5 | 48 | 33.5 | 8 | 40 | 37.5 | 50 | 44 | 44.5 | 27 | 30 | 33 | 44.5 | 34 | 28.5 | 42 | 21 | 34 | 46.5 | 47 | 25 | 39 | 38 | 37 | 36 | 35.5 | 28.5 | 38 | 22 | 35.5 | 35.5 | 41 | 37.5 | 35 | 27 | 32 | 32 | 37.5 | 33
2013-03-15 13:00 | 54 | 52 | 39 | 40.5 | 58 | 45 | 25 | 48 | 46.5 | 55 | 30 | 49 | 50 | 59 | 32.5 | 52 | 51 | 37.5 | 39 | 38 | 62 | 48 | 37 | 50 | 59 | 53 | 34 | 49.5 | 46.5 | 48 | 39.5 | 53.5 | 41 | 38 | 53 | 44 | 35.5 | 47 | 55.5 | 50 | 39.5 | 44 | 69 | 59 | 53.5 | 46 | 66 | 50 | 51 | 61 | 55.5 | 44.5 | 44.5 | 47 | 36 | 59 | 64.5 | 56 | 49.5 | 48 | 54 | 37 | 63 | 46.5 | 38 | 49 | 32 | 45 | 46.5 | 47 | 43 | 66 | 56 | 43 | 35.5 | 52 | 58 | 43 | 44.5 | 24 | 35.5 | 26 | 26 | 14 | 35.5 | 17.5 | 23 | 28 | 35 | 32 | 41 | 11 | 26.5 | 48 | 28.5 | 30 | 14.5 | 37 | 42 | 18 | 30 | 35 | 31.5 | 13 | 38.5 | 37.5 | 19.5 | 25.5 | 43 | 26 | 28 | 31 | 28 | 17 | 21 | 34 | 47 | 33 | 12 | 42 | 37.5 | 48 | 44 | 46.5 | 26 | 29 | 29 | 44.5 | 37.5 | 28.5 | 42 | 26 | 35.5 | 46.5 | 46 | 25.5 | 37.5 | 38 | 37 | 38 | 39 | 29 | 36 | 21 | 35.5 | 32 | 40 | 35.5 | 33 | 26 | 32 | 35.5 | 39 | 35
2013-03-15 14:00 | 53 | 53.5 | 36 | 39 | 61 | 47 | 28.5 | 48 | 46.5 | 53 | 34 | 51 | 50 | 55.5 | 34 | 53.5 | 53 | 39 | 39 | 39 | 65 | 50 | 40 | 50 | 58 | 53 | 34 | 52 | 48 | 52 | 42 | 55.5 | 43 | 41 | 56 | 41 | 36 | 49 | 55.5 | 50 | 38 | 42 | 72 | 61 | 55.5 | 46 | 66 | 52 | 50 | 62 | 57 | 44.5 | 44.5 | 45 | 39 | 53.5 | 66 | 55 | 52.5 | 50 | 52 | 39 | 65 | 46.5 | 37 | 48 | 30 | 44.5 | 48 | 47 | 43 | 67 | 56 | 41 | 37.5 | 53.5 | 57 | 42 | 44.5 | 25 | 35.5 | 24 | 26 | 16 | 35.5 | 17.5 | 27 | 25 | 35 | 30 | 43 | 10 | 26.5 | 49 | 28.5 | 28.5 | 13 | 32 | 42 | 16 | 30 | 34 | 29 | 14 | 37.5 | 37.5 | 21 | 25 | 43 | 25 | 30 | 33 | 29 | 16 | 23 | 34 | 46 | 32 | 12 | 43 | 39 | 50 | 43 | 46.5 | 28 | 28 | 29 | 44.5 | 37.5 | 26.5 | 40 | 20 | 41 | 46.5 | 48 | 26 | 39 | 36 | 37 | 37 | 37.5 | 28 | 34 | 21 | 35.5 | 34 | 41 | 37.5 | 33 | 27 | 35.5 | 34 | 39 | 30
2013-03-15 15:00 | 53 | 52 | 37 | 39 | 61 | 46 | 32 | 50 | 48 | 51 | 34 | 52 | 52 | 55.5 | 34.5 | 53.5 | 53 | 39 | 41 | 39.5 | 65 | 54 | 40 | 50 | 57 | 44 | 34 | 50 | 52 | 50 | 42 | 55.5 | 45 | 41.5 | 58 | 42 | 36.5 | 49 | 55 | 50 | 38 | 43 | 73 | 62.5 | 53.5 | 48 | 64.5 | 54 | 48 | 63 | 59 | 43 | 44.5 | 46 | 41 | 57 | 70 | 56 | 53.5 | 50 | 52 | 39 | 67 | 50 | 37.5 | 45 | 27 | 43 | 50 | 47 | 37.5 | 68 | 56 | 39 | 37.5 | 55.5 | 58 | 40 | 43 | 24 | 37.5 | 24.5 | 24 | 21 | 35.5 | 16 | 28.5 | 25 | 32 | 28.5 | 39 | 12.5 | 28.5 | 49 | 32 | 28.5 | 13 | 34 | 40 | 14 | 30 | 37 | 36 | 16 | 35.5 | 39 | 19.5 | 26.5 | 41 | 26 | 31.5 | 24 | 29 | 17 | 21 | 36.5 | 47 | 30 | 13 | 42 | 37.5 | 48 | 41 | 46.5 | 25 | 30 | 28 | 44.5 | 39 | 26.5 | 39 | 16 | 37.5 | 43 | 47 | 26.5 | 39 | 38 | 37 | 32 | 37.5 | 30 | 33 | 24 | 34 | 35.5 | 41 | 35.5 | 32 | 27 | 35.5 | 37.5 | 39 | 30
2013-03-15 16:00 | 53 | 53.5 | 37 | 39 | 61 | 48 | 30 | 50 | 48 | 49 | 34 | 53 | 50 | 55.5 | 34.5 | 53.5 | 53 | 39 | 39 | 39.5 | 61 | 52 | 36 | 48 | 58 | 40 | 32 | 50 | 52 | 50 | 42 | 55.5 | 44 | 41.5 | 57 | 42 | 36.5 | 48 | 55.5 | 50 | 38 | 44 | 73 | 61 | 54 | 49 | 65 | 55 | 46 | 63 | 61 | 44.5 | 46.5 | 46 | 40 | 53.5 | 71.5 | 56 | 53.5 | 50 | 52 | 37 | 63 | 52 | 37.5 | 48 | 27 | 43 | 48 | 48 | 41 | 68 | 55 | 39 | 37.5 | 52 | 57 | 42 | 43 | 25 | 37.5 | 24.5 | 25 | 17.5 | 37.5 | 14 | 29 | 26.5 | 29 | 26.5 | 43 | 14 | 25 | 48 | 28.5 | 28.5 | 12 | 36 | 39 | 15 | 28.5 | 36 | 35 | 12 | 37.5 | 39 | 19.5 | 26 | 39 | 22 | 32.5 | 27 | 32 | 17 | 22 | 39 | 47 | 27.5 | 13 | 42 | 39 | 48.5 | 36 | 45 | 27 | 31 | 27 | 44.5 | 39 | 26.5 | 38 | 19 | 37.5 | 30 | 47 | 27.5 | 39 | 40 | 36 | 35 | 35.5 | 29.5 | 37 | 23 | 37.5 | 34 | 40 | 37.5 | 31 | 26 | 37.5 | 35.5 | 39 | 30
2013-03-15 17:00 | 51 | 53.5 | 35 | 37.5 | 61 | 48 | 34 | 49.5 | 46.5 | 45.5 | 34 | 52 | 49 | 53.5 | 35 | 52 | 49 | 37.5 | 41 | 40 | 43 | 51 | 36 | 48 | 58 | 39 | 31 | 50 | 48.5 | 48 | 42 | 54.5 | 44 | 42.5 | 56 | 42 | 37 | 49 | 52.5 | 49 | 38 | 40 | 67 | 59 | 53.5 | 48 | 64.5 | 52 | 44 | 61 | 62.5 | 44.5 | 46.5 | 46 | 36 | 52 | 71.5 | 57 | 52.5 | 50 | 51 | 36 | 44 | 52 | 37 | 47 | 25 | 43 | 48 | 48 | 39 | 66 | 53 | 37.5 | 37.5 | 48 | 55 | 43 | 44.5 | 27 | 35.5 | 23 | 24 | 23 | 37.5 | 14 | 34.5 | 26 | 31 | 27.5 | 39 | 14 | 26.5 | 48 | 26.5 | 25 | 10 | 38 | 35 | 13 | 31.5 | 36 | 34 | 12 | 37.5 | 37 | 19.5 | 24 | 38 | 23 | 34.5 | 24 | 31 | 16 | 18 | 37.5 | 45 | 25 | 10 | 46 | 37.5 | 48 | 34 | 44.5 | 34 | 30 | 27 | 44.5 | 39 | 26.5 | 38 | 26 | 41 | 30 | 47 | 27.5 | 37.5 | 39 | 35 | 36 | 37.5 | 30.5 | 33 | 23 | 37.5 | 35.5 | 39 | 35.5 | 32 | 25 | 35.5 | 35.5 | 39 | 29
2013-03-15 18:00 | 49 | 48 | 34 | 37.5 | 57.5 | 47 | 34 | 48 | 46.5 | 41.5 | 32 | 50 | 46.5 | 53.5 | 33 | 48 | 49 | 35.5 | 37.5 | 35.5 | 42 | 49 | 35 | 46.5 | 56 | 38 | 27 | 50 | 44.5 | 46.5 | 40.5 | 53.5 | 42 | 42.5 | 47 | 37 | 32.5 | 49 | 48 | 48 | 36.5 | 38 | 62 | 55.5 | 53.5 | 46 | 62.5 | 49 | 42 | 59 | 59 | 39 | 43 | 44 | 39 | 52 | 66 | 55 | 50 | 50 | 51 | 35 | 44 | 48 | 33 | 45 | 25 | 43 | 46.5 | 45 | 39 | 61 | 49 | 37.5 | 37.5 | 44.5 | 52 | 41 | 44.5 | 24 | 35.5 | 25.5 | 22 | 26.5 | 37.5 | 14 | 37 | 26 | 33 | 28.5 | 41 | 16 | 30 | 46 | 26.5 | 28.5 | 12.5 | 36 | 36 | 15 | 34 | 36 | 34 | 15 | 37.5 | 35.5 | 21 | 26.5 | 37.5 | 22 | 34 | 21 | 32 | 18 | 18 | 37.5 | 44 | 25.5 | 11 | 47 | 39 | 48 | 33 | 46.5 | 38 | 31 | 25 | 46.5 | 34 | 28.5 | 37 | 20 | 43 | 37.5 | 48 | 28.5 | 37.5 | 39 | 34 | 35 | 34 | 29.5 | 35 | 22 | 37.5 | 37.5 | 40 | 37.5 | 32 | 24 | 35.5 | 32 | 37.5 | 30
2013-03-15 19:00 | 46 | 48 | 31 | 35.5 | 54.5 | 43 | 30 | 46.5 | 43 | 38 | 29 | 46 | 44.5 | 48 | 31 | 44.5 | 45 | 35.5 | 35.5 | 31.5 | 43 | 46 | 31 | 46.5 | 48 | 39 | 24 | 48 | 44.5 | 44.5 | 39.5 | 52 | 36 | 42 | 48 | 37 | 28.5 | 50 | 46.5 | 45 | 34.5 | 36 | 58 | 53.5 | 52 | 43 | 57 | 47 | 41 | 53 | 55.5 | 37.5 | 39 | 43 | 33 | 52 | 61 | 56 | 46 | 48 | 49 | 34 | 45 | 46.5 | 30.5 | 43 | 24 | 43 | 46.5 | 45 | 37.5 | 56 | 48 | 39 | 37.5 | 41 | 45 | 41 | 46.5 | 27 | 34 | 26.5 | 22 | 28.5 | 37.5 | 14 | 37 | 27 | 31 | 30 | 43 | 15.5 | 32 | 43 | 25 | 28.5 | 13 | 33 | 36 | 18 | 30 | 36 | 33 | 12 | 37.5 | 35.5 | 23 | 27 | 39 | 23 | 33 | 19 | 32 | 18.5 | 18 | 37.5 | 42 | 25 | 11 | 46 | 39 | 52 | 35 | 46.5 | 36 | 32 | 30 | 44.5 | 35.5 | 30 | 38 | 28 | 43 | 41 | 48 | 29 | 41 | 33 | 33 | 35 | 30 | 27.5 | 34 | 23 | 37.5 | 37.5 | 38 | 35.5 | 34 | 25 | 37.5 | 34 | 35.5 | 32
2013-03-15 20:00 | 43 | 48 | 30 | 35.5 | 51 | 40 | 34 | 44.5 | 41 | 38 | 27 | 44 | 44.5 | 46.5 | 29 | 44.5 | 47 | 34 | 35.5 | 27 | 42 | 40 | 29 | 44.5 | 48 | 40 | 22 | 46.5 | 43 | 44.5 | 38 | 50 | 34 | 43 | 43 | 37 | 24 | 49 | 45 | 45 | 33 | 32 | 54 | 52 | 52 | 42 | 53.5 | 46 | 40 | 53 | 52 | 37.5 | 37.5 | 39 | 32 | 48 | 57 | 53 | 43.5 | 48 | 48 | 34 | 46 | 48 | 29.5 | 41 | 24 | 41 | 44.5 | 44 | 37.5 | 52 | 47 | 39 | 37.5 | 37.5 | 46 | 41 | 43 | 27 | 34 | 26 | 23 | 30 | 39 | 16 | 38 | 25 | 31 | 28.5 | 41 | 14 | 34 | 46 | 26.5 | 26.5 | 12 | 33 | 36 | 18 | 30 | 34 | 32 | 15 | 41 | 35.5 | 25 | 25 | 39 | 26 | 34 | 18 | 32 | 18 | 18 | 37.5 | 42 | 24 | 10 | 44 | 39 | 52 | 35 | 39 | 36 | 31 | 27 | 44.5 | 34 | 28.5 | 38 | 26 | 43 | 39 | 50 | 29 | 43 | 32 | 34 | 33 | 37.5 | 27 | 34 | 23 | 35.5 | 39 | 34 | 37.5 | 36 | 26 | 37.5 | 35.5 | 34 | 30
2013-03-15 21:00 | 45 | 48 | 30 | 35.5 | 48.5 | 40 | 35.5 | 44.5 | 34 | 38 | 28 | 42 | 43 | 46.5 | 26.5 | 44.5 | 47 | 34 | 35.5 | 25.5 | 39 | 38 | 30 | 44.5 | 46 | 37 | 22 | 46.5 | 37.5 | 43 | 37 | 48 | 27 | 43 | 39 | 37 | 24 | 48 | 43.5 | 43 | 32 | 32 | 53 | 50 | 52 | 39 | 53.5 | 45 | 40 | 48 | 50 | 37.5 | 37 | 40 | 30 | 46.5 | 53.5 | 53 | 41 | 48 | 47 | 34 | 41 | 46.5 | 29 | 41 | 24 | 39 | 44.5 | 44 | 37.5 | 53 | 46 | 39 | 35.5 | 37.5 | 44 | 43 | 43 | 28 | 34 | 26 | 22 | 34 | 39 | 14 | 38 | 25 | 30 | 30 | 41 | 16.5 | 32 | 46 | 28.5 | 28.5 | 14.5 | 31 | 35 | 18 | 30 | 34 | 32 | 11 | 41 | 34 | 26.5 | 28.5 | 39 | 22 | 34 | 22 | 32 | 18.5 | 18 | 38 | 41 | 24.5 | 11 | 43 | 39 | 52 | 35 | 39 | 36 | 30 | 29 | 43 | 34 | 27.5 | 39 | 26 | 44.5 | 39 | 49 | 28.5 | 41 | 32 | 33 | 31 | 37.5 | 26 | 33 | 23 | 34 | 39 | 33 | 37.5 | 34 | 26 | 37.5 | 32 | 34 | 32
2013-03-15 22:00 | 45 | 44.5 | 30 | 35.5 | 46.5 | 30 | 41 | 43 | 32 | 38 | 30 | 37 | 43 | 46.5 | 24.5 | 43 | 47 | 34 | 35.5 | 24.5 | 37 | 38 | 30 | 43 | 45.5 | 38 | 21 | 44.5 | 37.5 | 37.5 | 36 | 44.5 | 24.5 | 43 | 38 | 36 | 24 | 47 | 42.5 | 42 | 31 | 31 | 50 | 44.5 | 52 | 39 | 53.5 | 44 | 39 | 47 | 48 | 37.5 | 37.5 | 38 | 28 | 46.5 | 50 | 51 | 40.5 | 46.5 | 46 | 33 | 39 | 48 | 27.5 | 38 | 24 | 37.5 | 44.5 | 43 | 37 | 49 | 45 | 39 | 37.5 | 35.5 | 38 | 43 | 43 | 27 | 34 | 25 | 22 | 32 | 37.5 | 16 | 37 | 25 | 29 | 30 | 41 | 17 | 32 | 45 | 28.5 | 26.5 | 15.5 | 29 | 35 | 15 | 30 | 33.5 | 33 | 15 | 43 | 35.5 | 34 | 29.5 | 39 | 19 | 34 | 21 | 32 | 17.5 | 19 | 37.5 | 40 | 24 | 11 | 42 | 37.5 | 50 | 35 | 39 | 36 | 31 | 30 | 43 | 34 | 26.5 | 38 | 24 | 44.5 | 39 | 47 | 28 | 41 | 32 | 33 | 30 | 35.5 | 25 | 32 | 23 | 30 | 39 | 33 | 37 | 35 | 26 | 37.5 | 32 | 32 | 32
2013-03-15 23:00 | 45 | 44.5 | 30 | 34 | 44 | 32 | 43 | 43 | 30 | 37 | 32 | 37 | 39 | 46.5 | 22 | 42.5 | 44 | 32 | 35.5 | 23 | 37 | 35 | 30 | 43 | 45 | 34 | 20 | 44.5 | 35.5 | 35.5 | 35 | 43 | 23 | 42.5 | 34 | 37 | 24 | 47 | 41.5 | 42 | 30 | 29 | 47 | 41 | 52 | 40 | 52 | 45 | 38 | 42 | 44.5 | 35.5 | 37.5 | 37 | 26 | 46.5 | 48 | 51 | 39.5 | 46.5 | 43 | 32 | 39 | 48 | 27 | 37 | 24 | 35.5 | 48 | 43 | 37 | 48 | 42 | 41 | 37 | 34 | 35 | 44 | 43 | 25 | 32 | 22 | 22 | 34 | 37.5 | 16 | 37 | 25 | 28 | 30 | 43 | 15 | 32.5 | 43 | 28.5 | 26.5 | 14 | 29 | 34 | 14 | 30 | 34 | 33 | 11 | 43 | 35.5 | 35.5 | 28 | 39 | 20 | 34 | 22 | 32 | 16 | 19 | 37.5 | 40 | 23 | 10 | 41 | 39 | 50 | 35 | 43 | 36 | 32 | 30 | 43 | 34 | 26.5 | 37 | 24 | 44.5 | 35.5 | 47 | 27 | 41 | 32 | 29 | 30 | 34 | 23.5 | 32 | 24 | 30 | 37.5 | 32 | 36.5 | 35 | 26 | 35.5 | 32 | 30 | 32
2013-03-16 | 45 | 43 | 29 | 35.5 | 43 | 32 | 44.5 | 43 | 30 | 36 | 35 | 37 | 39 | 46.5 | 21 | 41.5 | 45 | 30 | 34 | 22.5 | 37 | 35 | 29 | 43.5 | 42 | 35 | 19 | 45.5 | 35.5 | 34 | 34.5 | 39 | 25 | 43 | 33 | 36 | 23 | 47 | 40 | 42 | 29 | 28 | 47.5 | 41 | 52 | 40 | 50 | 48 | 38 | 41 | 43 | 37.5 | 37.5 | 36 | 24 | 46.5 | 46.5 | 52 | 39 | 46.5 | 41 | 31 | 38 | 46.5 | 26 | 33 | 25 | 34 | 48 | 44 | 37 | 46 | 42 | 43 | 36 | 32 | 37 | 44 | 41 | 25 | 32 | 25 | 22 | 34 | 37.5 | 16 | 36 | 22 | 29 | 28.5 | 41 | 15.5 | 33.5 | 43 | 28.5 | 26.5 | 16 | 27 | 34 | 14 | 33.5 | 33 | 32 | 16 | 43.5 | 35.5 | 34 | 30.5 | 37.5 | 22 | 34 | 22 | 33 | 17.5 | 20 | 37.5 | 40 | 23 | 10 | 41.5 | 37.5 | 50 | 34 | 43 | 32 | 32 | 32 | 41 | 34 | 26.5 | 36 | 22 | 44.5 | 35.5 | 47 | 26.5 | 43 | 32 | 30 | 29 | 39 | 22.5 | 29 | 24 | 30 | 35.5 | 30 | 36 | 34 | 25 | 34 | 32.5 | 30 | 31.5
2013-03-16 01:00 | 45 | 44.5 | 26 | 35.5 | 42 | 27 | 43 | 43 | 28 | 35 | 31 | 33 | 43 | 46.5 | 20.5 | 40.5 | 44 | 30 | 30 | 22.5 | 35 | 34 | 29 | 43.5 | 42 | 36 | 18 | 46 | 37.5 | 34 | 34 | 39 | 21 | 42.5 | 31 | 35 | 22 | 46 | 39 | 42 | 27.5 | 27 | 48 | 41 | 51 | 36 | 44.5 | 50 | 38 | 40 | 43 | 37.5 | 37.5 | 36 | 23 | 46.5 | 44.5 | 51 | 37.5 | 46.5 | 40 | 32 | 38 | 44.5 | 25 | 35 | 24 | 34 | 43 | 43 | 36.5 | 47 | 41 | 43 | 35.5 | 32 | 32 | 44 | 43 | 24 | 30 | 26 | 21 | 34 | 39 | 16.5 | 35 | 22 | 27 | 30 | 43 | 15.5 | 34.5 | 43 | 28.5 | 28.5 | 16.5 | 27 | 32 | 14 | 32.5 | 32 | 24 | 17 | 44 | 35.5 | 34 | 30.5 | 37.5 | 20 | 33.5 | 21 | 31 | 17.5 | 22 | 37 | 40 | 23 | 11 | 40.5 | 37.5 | 50 | 35 | 39 | 27 | 37 | 36 | 41 | 34 | 26.5 | 36 | 22 | 43 | 37.5 | 47 | 25.5 | 43 | 30 | 30 | 28 | 43 | 21.5 | 32 | 22 | 30 | 43 | 29 | 35.5 | 34 | 25 | 34 | 32.5 | 30 | 30.5
2013-03-16 02:00 | 44 | 44.5 | 24 | 34 | 41 | 24 | 41 | 43 | 27 | 35 | 28 | 34 | 37.5 | 46.5 | 20 | 40 | 45 | 28.5 | 30 | 22 | 35 | 35 | 26 | 43.5 | 36 | 34 | 18 | 46.5 | 37.5 | 32 | 33 | 37.5 | 22 | 42.5 | 31 | 36 | 21 | 42 | 38 | 41 | 26 | 26 | 47 | 41 | 50 | 36 | 44.5 | 52 | 36 | 38 | 43 | 37.5 | 37.5 | 35 | 22 | 44.5 | 43 | 50 | 36.5 | 46.5 | 40 | 31 | 38 | 44.5 | 24 | 34 | 23 | 34 | 43 | 42 | 36.5 | 47 | 42 | 43 | 35 | 34 | 32 | 43 | 43 | 22 | 32 | 26 | 19 | 32 | 37.5 | 16.5 | 35 | 22 | 28 | 30 | 43 | 15 | 35 | 42 | 26.5 | 26.5 | 14 | 27 | 33 | 14 | 30.5 | 31 | 22 | 16 | 44.5 | 37.5 | 32 | 28 | 35.5 | 20 | 33.5 | 21 | 30 | 16 | 27 | 37 | 39 | 22 | 12 | 41 | 37.5 | 50 | 35 | 39 | 26 | 35 | 34 | 39 | 34 | 26.5 | 35 | 17 | 43 | 37.5 | 46 | 25 | 39 | 30 | 30 | 28 | 43 | 20.5 | 32 | 22 | 30 | 43 | 29 | 35 | 34 | 25 | 34 | 32.5 | 30 | 29.5
2013-03-16 03:00 | 43 | 44.5 | 25 | 34 | 40.5 | 24 | 43 | 43 | 26 | 35 | 31 | 32 | 35.5 | 46.5 | 18.5 | 40 | 43 | 30 | 30 | 21.5 | 35 | 34 | 25 | 43 | 34 | 33 | 15 | 47.5 | 35.5 | 32 | 32.5 | 37.5 | 22 | 43 | 30 | 34 | 20.5 | 40 | 37 | 41 | 25.5 | 25 | 44 | 35.5 | 50 | 35 | 43 | 51 | 35 | 36 | 39 | 37.5 | 37.5 | 36 | 23 | 44.5 | 41 | 49 | 35.5 | 44.5 | 41 | 31 | 36 | 43 | 23 | 34 | 23 | 34 | 43 | 41 | 36.5 | 44 | 43 | 43 | 34.5 | 34 | 31 | 42 | 43 | 21 | 32 | 28 | 21 | 34 | 37.5 | 17 | 35 | 19 | 26 | 28.5 | 43 | 14 | 36 | 42 | 28.5 | 26.5 | 16.5 | 27 | 33 | 14 | 28 | 31 | 21 | 12 | 44.5 | 35.5 | 32 | 30 | 35.5 | 20 | 33.5 | 21 | 29 | 17 | 27 | 37 | 39 | 21.5 | 12 | 41.5 | 35.5 | 48 | 34 | 39 | 29 | 34 | 33 | 37.5 | 34 | 26.5 | 36 | 18 | 43 | 37.5 | 46 | 25 | 39 | 37 | 31 | 23 | 41 | 20 | 32 | 20 | 28.5 | 43 | 32 | 34.5 | 34 | 25 | 34 | 33 | 30 | 28.5
2013-03-16 04:00 | 42 | 44.5 | 25 | 34 | 39.5 | 25 | 43 | 43 | 25 | 35 | 30 | 33 | 37.5 | 46.5 | 16.5 | 39.5 | 43 | 30 | 30 | 21.5 | 35 | 33 | 24 | 43 | 34 | 32 | 12 | 48 | 35.5 | 32 | 32.5 | 35.5 | 20 | 43.5 | 32 | 33 | 20 | 41 | 36 | 41 | 25 | 24 | 44.5 | 37.5 | 50 | 34 | 39 | 45 | 34 | 35 | 39 | 37.5 | 37.5 | 37 | 22 | 44.5 | 41 | 48 | 38 | 44.5 | 40 | 31 | 35 | 43 | 22.5 | 32 | 23 | 34 | 43 | 38 | 36 | 43 | 43 | 43 | 34.5 | 34 | 32 | 42 | 43 | 21 | 30 | 28.5 | 22 | 32 | 35.5 | 17.5 | 32 | 18 | 27 | 30 | 43 | 12 | 36.5 | 41 | 28.5 | 26.5 | 16 | 25 | 32 | 14 | 26 | 31 | 21 | 10 | 45 | 35.5 | 32 | 30 | 34 | 19 | 33.5 | 23 | 29 | 17 | 29 | 36 | 39 | 20.5 | 12 | 42 | 37.5 | 48 | 33 | 37.5 | 37 | 33 | 32 | 37.5 | 34 | 26.5 | 37 | 19 | 43 | 37.5 | 45 | 24 | 39 | 36 | 31 | 18 | 41 | 18.5 | 31 | 21 | 32 | 43 | 31 | 34.5 | 34 | 25 | 34 | 33.5 | 30 | 28
2013-03-16 05:00 | 42 | 44.5 | 25 | 34 | 39 | 25 | 41 | 43 | 23.5 | 34.5 | 24 | 32 | 37.5 | 44.5 | 15 | 39 | 43 | 30 | 32 | 21 | 33 | 31 | 24 | 45 | 36 | 33 | 13 | 48 | 35.5 | 32 | 32 | 37.5 | 23 | 43.5 | 30 | 33 | 19 | 39 | 35 | 41 | 24 | 22 | 43.5 | 37.5 | 50 | 33 | 46.5 | 47 | 35 | 36 | 35.5 | 37.5 | 37.5 | 37 | 22 | 44.5 | 39 | 47 | 40.5 | 44.5 | 39 | 31 | 33 | 43 | 21.5 | 31 | 23 | 35.5 | 43 | 37 | 36 | 46 | 44 | 39 | 34 | 34 | 31 | 41 | 43 | 21 | 26.5 | 27 | 22 | 35.5 | 37.5 | 17 | 34 | 19 | 27 | 30 | 39 | 10 | 37.5 | 41 | 30 | 26.5 | 14 | 20 | 30 | 13 | 24 | 32 | 22 | 11 | 44.5 | 34 | 32 | 27 | 35.5 | 20 | 33.5 | 21 | 31 | 15 | 27 | 35 | 39 | 19 | 12 | 41 | 37.5 | 46.5 | 33 | 41 | 38 | 35 | 34 | 35.5 | 33.5 | 26.5 | 37 | 19 | 43 | 37.5 | 44 | 23.5 | 39 | 35 | 30 | 19 | 43 | 18 | 30 | 22 | 30 | 43 | 30 | 34 | 35 | 25 | 34 | 33.5 | 30 | 27.5
2013-03-16 06:00 | 40 | 44.5 | 26 | 32 | 39 | 25 | 39 | 43 | 23 | 34 | 22 | 31 | 37.5 | 44.5 | 16 | 39.5 | 40 | 30 | 34 | 22 | 31 | 33 | 23 | 41.5 | 34 | 30 | 12 | 48 | 35.5 | 32 | 32.5 | 39 | 21 | 44.5 | 30 | 34 | 20.5 | 43 | 33.5 | 40 | 25 | 21 | 42.5 | 37.5 | 50 | 35 | 48 | 45 | 36 | 33 | 35.5 | 37.5 | 37.5 | 36 | 22 | 44.5 | 39 | 48 | 43 | 43 | 39 | 31 | 32 | 43 | 22.5 | 30 | 23 | 35.5 | 44.5 | 35 | 36 | 44 | 43 | 39 | 34 | 34 | 29 | 40 | 43 | 24 | 25 | 29 | 21 | 34 | 35.5 | 17.5 | 33.5 | 17 | 26 | 30 | 39 | 12 | 38.5 | 39 | 30 | 28.5 | 16.5 | 19 | 32 | 13 | 22.5 | 31 | 19 | 11 | 44.5 | 34 | 32 | 29.5 | 37.5 | 20 | 34 | 20 | 32 | 16 | 24 | 33.5 | 38 | 20 | 11 | 41.5 | 37.5 | 44.5 | 34 | 41 | 40 | 35 | 30 | 35.5 | 34 | 26.5 | 36 | 19 | 43 | 37.5 | 42 | 23 | 37.5 | 35 | 30 | 16 | 43 | 17.5 | 29 | 21 | 30 | 44.5 | 30 | 33.5 | 35 | 25 | 34 | 34 | 30 | 27
2013-03-16 07:00 | 40 | 44.5 | 26 | 30 | 39 | 26 | 43 | 43 | 24.5 | 33 | 23 | 31 | 37.5 | 44.5 | 16.5 | 41 | 39 | 28.5 | 30 | 23 | 31 | 34 | 25 | 35.5 | 37 | 30 | 12 | 46.5 | 39 | 32 | 32.5 | 41 | 26 | 44.5 | 31 | 33 | 21.5 | 42 | 34 | 41 | 25.5 | 21 | 41 | 37.5 | 48 | 36 | 48 | 45 | 37 | 35 | 35.5 | 37.5 | 37.5 | 37 | 22 | 44.5 | 37.5 | 47 | 44.5 | 43 | 40 | 30 | 33 | 44.5 | 23 | 29 | 23 | 35.5 | 46.5 | 38 | 36 | 47 | 43 | 41 | 35.5 | 35.5 | 30 | 39 | 43 | 23 | 21.5 | 29 | 22 | 34 | 37.5 | 19 | 30 | 17 | 25 | 30 | 39 | 12 | 39 | 38 | 28.5 | 28.5 | 17 | 17 | 33 | 13 | 21 | 33 | 19 | 7 | 43 | 35.5 | 32 | 29 | 39 | 23 | 34.5 | 19 | 32 | 16 | 24 | 34 | 38 | 21 | 12 | 41 | 37.5 | 43 | 35 | 39 | 41 | 35 | 32 | 34 | 34 | 28.5 | 37 | 18 | 43 | 35.5 | 41 | 30 | 39 | 36 | 30 | 16 | 44.5 | 17.5 | 29 | 22 | 30 | 44.5 | 31 | 32.5 | 36 | 25 | 34 | 34 | 30 | 28
2013-03-16 08:00 | 42 | 46.5 | 25 | 30 | 39 | 29 | 44.5 | 43 | 28.5 | 34 | 34 | 31 | 39 | 46.5 | 17 | 41 | 43 | 28.5 | 30 | 24 | 31 | 37 | 28 | 35.5 | 42 | 32 | 15 | 46.5 | 39 | 32 | 33 | 43 | 31 | 46 | 38 | 33 | 23 | 45 | 38.5 | 40 | 26 | 22 | 49 | 43 | 48 | 37 | 48 | 45 | 37 | 40 | 39 | 37.5 | 37.5 | 38 | 25 | 44.5 | 43 | 48 | 38.5 | 44.5 | 42 | 30 | 33 | 44.5 | 26.5 | 32 | 24 | 35.5 | 46.5 | 43 | 35.5 | 48 | 43 | 43 | 39 | 37.5 | 37 | 42 | 43 | 21 | 19.5 | 28 | 25 | 35.5 | 37.5 | 21 | 33 | 15 | 25 | 32 | 41 | 11 | 39 | 42 | 28.5 | 26.5 | 16 | 18 | 36 | 14 | 19.5 | 34 | 19 | 12 | 41 | 34 | 32 | 28 | 39 | 27 | 35 | 17 | 31 | 16 | 22 | 36 | 37 | 22 | 13 | 46 | 41 | 43 | 35 | 39 | 41 | 35 | 36 | 37.5 | 34 | 34 | 38 | 21 | 43 | 37.5 | 41 | 30.5 | 39 | 37 | 30 | 20 | 44.5 | 25 | 32 | 22 | 30 | 43 | 34 | 32 | 35 | 26 | 34 | 37.5 | 32 | 33
2013-03-16 09:00 | 47 | 48 | 27 | 30 | 43.5 | 38 | 44.5 | 44.5 | 35.5 | 34.5 | 37 | 34 | 43 | 48 | 23.5 | 41 | 45 | 30 | 30 | 29.5 | 32 | 39 | 33 | 39 | 46 | 34 | 19 | 48 | 44.5 | 30 | 37 | 43 | 36 | 48.5 | 41 | 34 | 28 | 48 | 40.5 | 46 | 29 | 28 | 50 | 46.5 | 52 | 37 | 53.5 | 41 | 35 | 46 | 43 | 39 | 37.5 | 39 | 29 | 46.5 | 46.5 | 49 | 34 | 44.5 | 43 | 31 | 32 | 46.5 | 30 | 33 | 24 | 35.5 | 46.5 | 46 | 35.5 | 48 | 48 | 43 | 39 | 41 | 43 | 44 | 43 | 22 | 17.5 | 31.5 | 26 | 35.5 | 37.5 | 23 | 32 | 14 | 28 | 32 | 43 | 14.5 | 39 | 42 | 26.5 | 26.5 | 19 | 16 | 38 | 12 | 19.5 | 36 | 19 | 15 | 41 | 35.5 | 30 | 29.5 | 39 | 29 | 35.5 | 17 | 32 | 19 | 24 | 33.5 | 38 | 24 | 15 | 48 | 41 | 43 | 36 | 39 | 40 | 34 | 37 | 39 | 34 | 34 | 39 | 20 | 43 | 41 | 43 | 30 | 39 | 38 | 30 | 23 | 44.5 | 26.5 | 33 | 23 | 32 | 43 | 35 | 32 | 32 | 27 | 34 | 37.5 | 32 | 32
2013-03-16 10:00 | 50 | 50 | 29 | 32 | 48.5 | 43 | 44.5 | 48 | 44.5 | 35 | 38 | 39 | 44.5 | 52 | 30.5 | 43 | 48 | 30 | 32 | 35.5 | 33 | 43 | 35 | 44.5 | 49 | 35 | 27 | 46.5 | 43 | 30 | 41 | 44.5 | 39 | 50 | 43 | 36 | 33 | 49 | 45.5 | 46 | 31.5 | 32 | 52 | 52 | 52 | 41 | 57 | 42 | 34 | 53 | 46.5 | 39 | 37.5 | 40 | 32 | 50 | 52 | 53 | 37.5 | 46.5 | 46 | 33 | 35 | 44.5 | 34 | 34 | 25 | 35.5 | 48 | 48 | 35 | 46 | 53 | 44.5 | 44.5 | 46.5 | 46 | 42 | 41 | 21 | 17.5 | 33 | 25 | 35.5 | 39 | 19.5 | 29 | 15 | 32 | 34 | 44.5 | 15.5 | 39 | 44 | 26.5 | 26.5 | 20 | 17 | 40 | 10 | 26.5 | 36 | 20 | 16 | 39 | 37.5 | 30 | 28.5 | 39 | 28 | 35.5 | 18 | 31 | 20 | 23 | 32.5 | 34 | 25 | 18 | 49 | 41 | 43 | 38 | 39 | 41 | 33 | 33 | 39 | 34 | 35.5 | 40 | 27 | 43 | 41 | 40 | 28.5 | 41 | 37 | 31 | 17 | 44.5 | 30.5 | 34 | 23 | 32 | 39 | 33 | 33.5 | 35 | 26 | 35.5 | 35.5 | 34 | 33
2013-03-16 11:00 | 49 | 50 | 33 | 34 | 53 | 46 | 50 | 48 | 48 | 36 | 41 | 43 | 48 | 53.5 | 37 | 43 | 52 | 32 | 34 | 41 | 34 | 45 | 38 | 46.5 | 52 | 36 | 30 | 50 | 44.5 | 30 | 45 | 48 | 42 | 52 | 48 | 37 | 38 | 53 | 49 | 44 | 34 | 35 | 58 | 53.5 | 52 | 43 | 57 | 48 | 34 | 58 | 53.5 | 41 | 37.5 | 39 | 37 | 50 | 57 | 54 | 38.5 | 50 | 48 | 33 | 35 | 44.5 | 37.5 | 37 | 25 | 35.5 | 48 | 49 | 34 | 45 | 54 | 44.5 | 44.5 | 50 | 51 | 42 | 42 | 21 | 17.5 | 33 | 25 | 35.5 | 39 | 16 | 31 | 14 | 33 | 37.5 | 44.5 | 15 | 41 | 37 | 25 | 26.5 | 18 | 19 | 39 | 10 | 16 | 35 | 18 | 13 | 39 | 39 | 30 | 26 | 43 | 29 | 36.5 | 20 | 32 | 20 | 24 | 35 | 37 | 25 | 18 | 49 | 39 | 44.5 | 38 | 35.5 | 42 | 33 | 25 | 39 | 34 | 35.5 | 39 | 26 | 41 | 43 | 40 | 24 | 43 | 38 | 29 | 15 | 43 | 34 | 35 | 21 | 34 | 39 | 32 | 34 | 37 | 24 | 35.5 | 35.5 | 34 | 33
2013-03-16 12:00 | 52 | 48 | 33 | 34 | 55.5 | 50 | 53.5 | 52 | 53.5 | 37 | 41 | 47 | 50 | 53.5 | 39 | 46.5 | 49 | 34 | 35.5 | 43.5 | 35 | 51 | 40 | 48 | 56 | 39 | 33 | 50 | 46.5 | 32 | 47.5 | 53.5 | 44 | 53.5 | 51 | 39 | 38.5 | 52 | 51.5 | 46 | 36.5 | 37 | 61 | 57 | 52 | 43 | 52 | 48 | 36 | 61 | 55.5 | 39 | 37.5 | 39 | 38 | 52 | 62.5 | 57 | 39 | 52 | 48 | 40 | 37 | 43 | 37.5 | 44 | 27 | 37.5 | 48 | 48 | 35.5 | 44 | 57 | 46.5 | 44.5 | 53.5 | 53 | 42 | 39.5 | 16 | 17.5 | 32.5 | 24 | 37.5 | 41 | 16 | 31.5 | 14 | 33 | 35.5 | 43 | 16 | 41 | 44 | 25 | 25 | 18 | 18 | 47 | 9 | 30 | 34 | 19 | 10 | 41 | 39 | 30 | 28 | 43 | 29 | 37.5 | 21 | 29 | 21 | 25 | 37 | 36 | 23 | 2 | 48 | 39 | 43 | 39 | 37.5 | 41 | 34 | 23 | 43 | 35.5 | 37.5 | 38 | 30 | 43 | 43 | 38 | 19.5 | 43 | 40 | 29 | 15 | 39 | 30 | 37 | 22 | 35.5 | 37.5 | 32 | 35.5 | 37 | 26 | 32 | 35.5 | 35.5 | 34
2013-03-16 13:00 | 50 | 50.5 | 33 | 34 | 57.5 | 51 | 55.5 | 52 | 55.5 | 38 | 42 | 48 | 52 | 57 | 41 | 53.5 | 54 | 34 | 35.5 | 45.5 | 36 | 54 | 41 | 48 | 57 | 40 | 35 | 50 | 50 | 34 | 49.5 | 55.5 | 42 | 55.5 | 53 | 41 | 39 | 53 | 54 | 51 | 39.5 | 39 | 64 | 57 | 53.5 | 43 | 57 | 51 | 38 | 62 | 57 | 41 | 39 | 40 | 41 | 53.5 | 66 | 55 | 41 | 55.5 | 49 | 42 | 39 | 43 | 35.5 | 47 | 28 | 43 | 50 | 48 | 37.5 | 46 | 59 | 46.5 | 44.5 | 57 | 55 | 41 | 39.5 | 16 | 16 | 30.5 | 21 | 37.5 | 39 | 12 | 30 | 12 | 33 | 35.5 | 43 | 15 | 41 | 40 | 26.5 | 25 | 16 | 19 | 37 | 9 | 28.5 | 34 | 22 | 11 | 39 | 39 | 32 | 29 | 44.5 | 29 | 37 | 20 | 29 | 21 | 26 | 36 | 38 | 21 | 8 | 42 | 35.5 | 41 | 39 | 28.5 | 40 | 34 | 24 | 43 | 35.5 | 37.5 | 40 | 23 | 43 | 39 | 38 | 18.5 | 43 | 39 | 31 | 15 | 37.5 | 32 | 37 | 21 | 35.5 | 37.5 | 32 | 35.5 | 36 | 26 | 32 | 35.5 | 37.5 | 35
2013-03-16 14:00 | 50 | 51.5 | 35 | 35.5 | 60 | 52 | 55.5 | 53.5 | 55.5 | 38.5 | 42 | 50 | 55.5 | 57 | 43 | 55.5 | 53 | 35.5 | 37.5 | 48 | 38 | 57 | 42 | 48 | 59 | 41 | 37 | 50.5 | 52 | 35.5 | 52 | 55.5 | 42 | 56 | 54 | 39 | 40 | 52 | 55.5 | 52 | 42 | 40 | 65 | 59 | 53.5 | 42 | 61 | 52 | 41 | 63 | 59 | 39.5 | 41 | 41 | 42 | 53.5 | 70 | 55 | 42.5 | 52 | 50 | 44 | 38 | 46.5 | 39 | 50 | 29 | 44.5 | 48 | 49 | 37.5 | 47 | 58 | 46.5 | 44.5 | 61 | 57 | 42 | 40 | 15 | 17.5 | 28 | 21 | 37.5 | 41 | 14 | 28.5 | 12 | 31 | 35.5 | 43 | 13 | 32 | 46 | 26.5 | 25 | 13 | 16 | 34 | 9 | 28.5 | 36 | 20 | 9 | 40 | 39 | 32 | 28 | 43 | 30 | 36.5 | 12 | 28 | 20 | 25 | 35.5 | 35 | 18 | 10 | 40 | 34 | 43 | 38 | 26.5 | 40 | 35 | 23 | 43 | 34.5 | 39 | 41 | 26 | 39 | 43 | 36 | 17 | 41 | 40 | 31 | 15 | 37.5 | 30 | 36 | 20 | 37.5 | 37.5 | 33 | 35.5 | 35 | 28 | 32 | 37.5 | 39 | 36
2013-03-16 15:00 | 48 | 50.5 | 36 | 35.5 | 59.5 | 53 | 55.5 | 52 | 55.5 | 38.5 | 43 | 53 | 55.5 | 55.5 | 43.5 | 55.5 | 53 | 35.5 | 39 | 48.5 | 39 | 56 | 41 | 46.5 | 60 | 43 | 35 | 50 | 52 | 35.5 | 52 | 55.5 | 41 | 56 | 56 | 37 | 40 | 53 | 52 | 53 | 41 | 42 | 64 | 59 | 53.5 | 42 | 55.5 | 50 | 45 | 63 | 61 | 37.5 | 43 | 40 | 40 | 48 | 71.5 | 54 | 43 | 52 | 51 | 44 | 40 | 43 | 40.5 | 50 | 30 | 44.5 | 48 | 48 | 38.5 | 48 | 57 | 48 | 43 | 61 | 58 | 43 | 38.5 | 13 | 17.5 | 28 | 20 | 37.5 | 39 | 17.5 | 25 | 15 | 33 | 35.5 | 41 | 13.5 | 30 | 36 | 25 | 23 | 13.5 | 15 | 37 | 8 | 26.5 | 36 | 20 | 11 | 41 | 39 | 32 | 30.5 | 44.5 | 31 | 36.5 | 13 | 29 | 21 | 25 | 39 | 33 | 17 | 11 | 40 | 37.5 | 41 | 39 | 28.5 | 36 | 35 | 24 | 44.5 | 34 | 39 | 40 | 27 | 43 | 39 | 36 | 16 | 43 | 38 | 29 | 16 | 41 | 32 | 33 | 20 | 34 | 35.5 | 32 | 34.5 | 35 | 27 | 32 | 35.5 | 41 | 36
2013-03-16 16:00 | 48 | 51.5 | 31 | 35.5 | 58.5 | 54 | 53.5 | 53.5 | 53.5 | 39 | 42 | 54 | 55.5 | 55.5 | 43.5 | 55.5 | 48 | 34 | 39 | 48.5 | 39 | 57 | 41 | 46.5 | 60 | 42 | 36 | 48 | 53.5 | 37.5 | 52 | 55.5 | 39 | 56 | 56 | 37 | 40 | 52 | 52 | 53 | 40 | 43 | 64 | 57 | 52 | 42 | 53.5 | 50 | 47 | 63 | 62.5 | 37.5 | 44.5 | 40 | 40 | 46.5 | 73.5 | 55 | 43 | 52 | 50 | 45 | 39 | 41 | 41.5 | 50 | 29 | 44.5 | 46.5 | 48 | 39 | 49 | 56 | 46.5 | 44.5 | 59 | 58 | 44 | 39.5 | 21 | 17.5 | 27 | 20 | 35.5 | 39 | 17.5 | 20 | 17 | 33 | 35.5 | 41 | 13 | 25 | 40 | 23 | 19.5 | 12.5 | 15 | 37 | 7 | 26.5 | 33 | 21 | 12 | 37.5 | 39 | 32 | 32 | 44.5 | 27 | 36 | 18 | 31 | 21 | 27 | 39 | 34 | 16 | 12 | 39 | 35.5 | 39 | 40 | 30 | 35 | 35 | 22 | 43 | 32 | 39 | 39 | 28 | 43 | 37.5 | 34 | 13.5 | 43 | 40 | 25 | 16 | 39 | 32 | 32 | 20 | 34 | 39 | 32 | 34 | 36 | 25 | 30 | 37.5 | 39 | 37
2013-03-16 17:00 | 47 | 50.5 | 30 | 34 | 58 | 53 | 53.5 | 52 | 48.5 | 36.5 | 41 | 54 | 52 | 55.5 | 44 | 52 | 53 | 30 | 37.5 | 49 | 37 | 57 | 39 | 46.5 | 59 | 42 | 36 | 48 | 53.5 | 39 | 52 | 53.5 | 38 | 53.5 | 53 | 35 | 40 | 52 | 50 | 52 | 39 | 43 | 63 | 59 | 52 | 43 | 53.5 | 47 | 50 | 61 | 61 | 39 | 39 | 40 | 41 | 52 | 73.5 | 53 | 41.5 | 52 | 50 | 45 | 37 | 39 | 41 | 49 | 30 | 41 | 46.5 | 47 | 39 | 50 | 52 | 46.5 | 44.5 | 53.5 | 57 | 44 | 41.5 | 21 | 16 | 25 | 20 | 35.5 | 39 | 27.5 | 23 | 17 | 32 | 35.5 | 39 | 11 | 25 | 39 | 28.5 | 21 | 11 | 15 | 33 | 7 | 26.5 | 34 | 20 | 13 | 41 | 37.5 | 30 | 31 | 44.5 | 26 | 35.5 | 20 | 30 | 20 | 27 | 41 | 34 | 15 | 11 | 37 | 35.5 | 39 | 38 | 34 | 30 | 35 | 23 | 46.5 | 34 | 35.5 | 40 | 25 | 43 | 37.5 | 35 | 11 | 41 | 40 | 22 | 15 | 37.5 | 32 | 32 | 19 | 34 | 34 | 32 | 34 | 37 | 23 | 28.5 | 37.5 | 41 | 36
2013-03-16 18:00 | 46 | 45 | 28 | 32 | 55 | 53 | 46.5 | 50 | 43 | 34.5 | 40 | 52 | 52 | 53.5 | 39.5 | 48 | 50 | 26.5 | 34 | 45 | 34 | 54 | 36 | 48 | 55 | 39 | 34 | 45.5 | 50 | 37.5 | 49.5 | 52 | 37 | 53 | 48 | 36 | 37 | 50 | 48 | 49 | 36 | 42 | 58 | 55.5 | 50 | 41 | 48 | 44 | 47 | 58 | 57 | 39 | 35.5 | 40 | 36 | 50 | 70 | 50 | 39 | 52 | 49 | 43 | 33 | 41 | 38 | 45 | 28 | 34 | 44.5 | 46 | 37.5 | 49 | 50 | 43 | 44.5 | 52 | 53 | 43 | 41.5 | 25 | 16 | 27.5 | 20 | 34 | 39 | 37.5 | 22.5 | 20 | 34 | 37.5 | 41 | 14 | 26.5 | 36 | 25 | 25 | 13.5 | 14 | 36 | 7 | 30 | 34 | 23 | 13 | 40 | 37.5 | 30 | 32.5 | 43 | 25 | 36.5 | 28 | 28 | 21.5 | 29 | 43 | 32 | 19.5 | 9 | 37 | 37.5 | 37.5 | 37 | 32 | 31 | 35 | 23 | 46.5 | 32 | 34 | 39 | 27 | 41 | 39 | 33 | 8.5 | 41 | 39 | 20 | 16 | 39 | 31.5 | 33 | 16 | 34 | 35.5 | 32 | 35.5 | 35 | 25 | 30 | 39 | 41 | 37
2013-03-16 19:00 | 46 | 45 | 25 | 30 | 52.5 | 47 | 41 | 46.5 | 41 | 32 | 39 | 48 | 50 | 48 | 34.5 | 44.5 | 47 | 25 | 32 | 41 | 34 | 47 | 33 | 48 | 49 | 37 | 29 | 43 | 48 | 34 | 47.5 | 52 | 36 | 52.5 | 46 | 35 | 34.5 | 49 | 44.5 | 45 | 33 | 37 | 56 | 52 | 50 | 41 | 44.5 | 42 | 43 | 54 | 55.5 | 37.5 | 35.5 | 39 | 35 | 48 | 64.5 | 47 | 36.5 | 52 | 47 | 43 | 32 | 41 | 35.5 | 41 | 27 | 32 | 43 | 44 | 35.5 | 48 | 48 | 39 | 43 | 48 | 49 | 43 | 43 | 24 | 14 | 29 | 22 | 34 | 39 | 39 | 20 | 19 | 33 | 37.5 | 39 | 15.5 | 26.5 | 37 | 23 | 25 | 14.5 | 13 | 39 | 9 | 21 | 35 | 22 | 14 | 39 | 39 | 30 | 32 | 43 | 25 | 37 | 29 | 28 | 22.5 | 30 | 41 | 32 | 23 | 8 | 36 | 37.5 | 41 | 37 | 32 | 31 | 34 | 24 | 44.5 | 32 | 34 | 39 | 32 | 43 | 43 | 34 | 9.5 | 43 | 41 | 21 | 15 | 39 | 30 | 32 | 16 | 32 | 35.5 | 33 | 34 | 31 | 26 | 29 | 37.5 | 39 | 36
2013-03-16 20:00 | 46 | 44 | 25 | 30 | 50 | 38 | 39 | 46.5 | 39 | 30.5 | 36 | 46 | 52 | 46.5 | 30 | 43 | 43 | 28.5 | 30 | 37 | 33 | 44 | 30 | 46.5 | 44 | 37 | 25 | 43 | 46.5 | 34 | 45 | 48 | 35 | 52 | 45 | 33 | 32 | 49 | 43 | 42 | 30 | 36 | 50 | 50 | 48 | 40 | 44.5 | 41 | 41 | 52 | 52 | 37.5 | 35.5 | 39 | 35 | 46.5 | 62.5 | 45 | 35 | 50 | 47 | 42 | 31 | 41 | 35 | 41 | 26 | 32 | 43 | 44 | 34 | 45 | 45 | 43 | 43 | 44.5 | 42 | 43 | 41 | 24 | 12 | 29 | 23 | 34 | 39 | 37.5 | 20.5 | 23 | 32 | 35.5 | 39 | 15 | 28.5 | 35 | 26.5 | 28.5 | 14 | 15 | 40 | 11 | 23 | 36 | 24 | 16 | 39 | 37.5 | 28.5 | 29 | 43 | 27 | 37.5 | 29 | 28 | 22 | 30 | 39 | 32 | 26 | 9 | 35 | 30 | 41 | 37 | 30 | 31 | 36 | 24 | 44.5 | 32 | 34 | 39 | 28 | 43 | 41 | 36 | 10 | 43 | 42 | 23 | 17 | 39 | 30 | 32 | 17 | 32 | 35.5 | 32 | 34 | 33 | 28 | 32 | 37.5 | 39 | 35
2013-03-16 21:00 | 46 | 44 | 23 | 28.5 | 48 | 37 | 39 | 46.5 | 37.5 | 29.5 | 34 | 43 | 52 | 45 | 29.5 | 43 | 38 | 28.5 | 28.5 | 36 | 32 | 44 | 29 | 46.5 | 44 | 34 | 24 | 44.5 | 44.5 | 30 | 44 | 48 | 35 | 51 | 41 | 31 | 30.5 | 49 | 41 | 39 | 29.5 | 29 | 44 | 46.5 | 46.5 | 41 | 44.5 | 40 | 40 | 51 | 48 | 37.5 | 35.5 | 39 | 33 | 45.5 | 57 | 43 | 34 | 48 | 46 | 40 | 30 | 39 | 35 | 40 | 25 | 32 | 43 | 44 | 34 | 44 | 44 | 41 | 43 | 39 | 39 | 43 | 41 | 22 | 12 | 31.5 | 23 | 34 | 41 | 35.5 | 21 | 25 | 31 | 35.5 | 38.5 | 18.5 | 26.5 | 35 | 28.5 | 26.5 | 16 | 16 | 39 | 13 | 25 | 35 | 29 | 16 | 37.5 | 37.5 | 28.5 | 32.5 | 43 | 27 | 37.5 | 27 | 28 | 22.5 | 28 | 39 | 32 | 25.5 | 7 | 37 | 30 | 39 | 36 | 30 | 29 | 36 | 22 | 44.5 | 30 | 32 | 38 | 26 | 42 | 43 | 36 | 10.5 | 43 | 41 | 24 | 18 | 37.5 | 29.5 | 32 | 19 | 32 | 35.5 | 32 | 34 | 33 | 28 | 30 | 37.5 | 37.5 | 36
2013-03-16 22:00 | 48 | 41.5 | 25 | 28.5 | 46 | 38 | 39 | 46.5 | 35.5 | 28 | 36 | 41 | 52 | 43 | 29 | 41 | 37 | 28.5 | 30 | 35 | 32 | 41 | 29 | 45 | 44 | 32 | 20 | 44.5 | 43 | 30 | 43 | 48 | 33 | 49.5 | 36 | 30 | 28.5 | 49 | 40 | 35 | 29.5 | 30 | 44 | 43 | 46.5 | 41 | 37.5 | 39 | 40 | 49 | 46.5 | 35.5 | 34 | 40 | 33 | 44.5 | 53.5 | 42 | 31.5 | 48 | 46 | 40 | 31 | 39 | 34.5 | 37 | 25 | 32 | 41 | 43 | 32.5 | 43 | 44 | 41 | 42.5 | 37.5 | 40 | 44 | 41 | 22 | 10.5 | 32.5 | 24 | 34 | 39 | 34 | 20 | 24 | 31 | 32 | 37.5 | 20 | 25 | 35 | 26.5 | 28.5 | 16 | 17 | 38 | 13 | 25 | 35 | 30 | 15 | 39 | 35.5 | 28.5 | 33.5 | 43 | 27 | 37.5 | 26 | 28 | 21.5 | 28 | 38.5 | 31 | 24.5 | 12 | 38 | 28.5 | 39 | 36 | 30 | 30 | 36 | 24 | 43 | 30 | 30 | 38 | 26 | 41 | 43 | 37 | 12 | 43 | 40 | 26 | 17 | 37.5 | 29.5 | 31 | 18 | 32 | 35.5 | 33 | 32.5 | 33 | 28 | 30 | 37.5 | 35.5 | 36
2013-03-16 23:00 | 49 | 41.5 | 21 | 28.5 | 44 | 37 | 37.5 | 46.5 | 35.5 | 26.5 | 33 | 39 | 48 | 39 | 28 | 40 | 36 | 25 | 26.5 | 34 | 31 | 39 | 30 | 44.5 | 43 | 33 | 20 | 44.5 | 43 | 30 | 42 | 48 | 31 | 48 | 35 | 31 | 27 | 49 | 39 | 33 | 29 | 25 | 44 | 43 | 46.5 | 40 | 39 | 39 | 39 | 45 | 46.5 | 35.5 | 34 | 40 | 33 | 43 | 48 | 37 | 29 | 48 | 46 | 39 | 30 | 39 | 34.5 | 35 | 26 | 32 | 39 | 43 | 31.5 | 42 | 44 | 39 | 42.5 | 37.5 | 35 | 46 | 41 | 17 | 10.5 | 32 | 23 | 32 | 39 | 34 | 22 | 28 | 31 | 32 | 35.5 | 19 | 25 | 34 | 25 | 25 | 14 | 17 | 37 | 12 | 25 | 34 | 29 | 16 | 37.5 | 35.5 | 26.5 | 32 | 43 | 27 | 37.5 | 24 | 29 | 20 | 27 | 38 | 31 | 23 | 10 | 38 | 28.5 | 39 | 36 | 28.5 | 28 | 34 | 28 | 43 | 30 | 28.5 | 38 | 28 | 39 | 41 | 34 | 14 | 43 | 42 | 34 | 17 | 37.5 | 29 | 31 | 17 | 32 | 37.5 | 33 | 31.5 | 33 | 28 | 30 | 38 | 35.5 | 33
2013-03-17 | 49 | 38.5 | 20 | 28.5 | 43.5 | 38 | 37.5 | 44.5 | 35.5 | 24.5 | 32 | 36 | 48 | 39 | 27 | 38.5 | 33 | 26.5 | 28.5 | 33.5 | 28 | 39 | 29 | 43.5 | 42 | 30 | 20 | 44.5 | 41 | 28.5 | 41.5 | 48 | 28 | 43 | 33 | 30 | 25.5 | 48 | 38 | 32 | 27.5 | 25 | 43 | 41 | 44.5 | 40 | 37.5 | 39 | 38 | 45 | 44.5 | 35.5 | 34 | 41 | 31 | 43 | 48 | 39 | 26.5 | 48 | 44 | 38 | 30 | 39 | 34 | 34 | 26 | 32 | 41 | 41 | 31 | 44 | 43 | 40 | 42.5 | 35.5 | 35 | 47 | 38.5 | 18 | 12 | 34.5 | 23 | 34 | 39 | 34 | 22 | 25 | 28 | 34 | 35.5 | 18.5 | 25.5 | 33 | 26.5 | 25 | 16.5 | 18 | 37 | 12 | 29 | 34 | 28 | 15 | 38.5 | 34 | 26.5 | 35 | 43 | 25 | 37.5 | 24 | 29 | 21 | 30 | 37 | 31 | 22.5 | 13 | 37 | 28.5 | 39 | 37 | 30 | 28 | 33 | 33 | 43 | 30 | 28.5 | 38 | 24 | 39 | 41 | 36 | 16 | 43 | 39 | 34 | 15 | 37.5 | 28.5 | 30 | 17 | 32 | 37.5 | 34 | 31 | 30 | 28 | 30 | 38 | 35.5 | 33.5
2013-03-17 01:00 | 50 | 39.5 | 22 | 28.5 | 43 | 37 | 39 | 44.5 | 34.5 | 23 | 34 | 36 | 46.5 | 37.5 | 25.5 | 37.5 | 34 | 26.5 | 26.5 | 32.5 | 29 | 39 | 29 | 41.5 | 42 | 30 | 19 | 44 | 39 | 28.5 | 40.5 | 46.5 | 29 | 41.5 | 37 | 28 | 23.5 | 49 | 37 | 30 | 26 | 23 | 43 | 41 | 43 | 40 | 41 | 38 | 38 | 41 | 43 | 35.5 | 32 | 41 | 30 | 41 | 46.5 | 35 | 23 | 48 | 44 | 37 | 28 | 39 | 34 | 34 | 26 | 32 | 41 | 41 | 30 | 44.5 | 44 | 39.5 | 42 | 35.5 | 36 | 48 | 39.5 | 21 | 8.5 | 35 | 23 | 34 | 39 | 32.5 | 20 | 24 | 28 | 32 | 35.5 | 17 | 26 | 33 | 25 | 21 | 17.5 | 19 | 37 | 12 | 27.5 | 34 | 28 | 16 | 38.5 | 34 | 25 | 36 | 44.5 | 26 | 36 | 21 | 25 | 20 | 27 | 36.5 | 28 | 21 | 13 | 36.5 | 21 | 39 | 37 | 28.5 | 28 | 31 | 33 | 39 | 30 | 28.5 | 38 | 21 | 39 | 41 | 33 | 16 | 44.5 | 39 | 34 | 15 | 37.5 | 28.5 | 30 | 16 | 32 | 35.5 | 34 | 30 | 28 | 28 | 31 | 38 | 34 | 33.5
2013-03-17 02:00 | 49 | 39.5 | 23 | 28.5 | 42 | 37 | 37.5 | 44.5 | 33.5 | 22.5 | 35 | 36 | 46.5 | 37.5 | 24 | 36.5 | 33 | 26.5 | 26.5 | 32 | 30 | 39 | 30 | 39 | 41 | 30 | 17 | 44 | 39 | 28.5 | 40 | 44.5 | 29 | 41 | 35 | 27 | 22 | 50 | 36.5 | 32 | 25 | 21 | 42 | 37.5 | 43 | 39 | 34 | 37 | 36 | 38 | 43 | 35.5 | 32 | 42 | 27 | 39 | 46.5 | 36 | 25 | 46.5 | 43 | 35 | 30 | 39 | 33.5 | 33 | 27 | 34 | 41 | 41 | 29 | 46 | 43 | 39 | 42.5 | 35.5 | 37 | 48 | 39.5 | 20 | 8.5 | 34 | 23 | 34 | 41 | 31 | 22.5 | 22 | 28 | 32 | 34 | 16 | 26.5 | 33 | 25 | 25 | 16 | 19 | 37 | 12 | 25 | 35 | 28 | 14 | 39 | 34 | 25 | 34 | 43 | 26 | 34.5 | 27 | 27 | 18 | 26 | 36 | 30 | 19 | 12 | 37.5 | 19.5 | 37.5 | 37 | 28.5 | 28 | 31 | 32 | 39 | 30 | 26.5 | 38 | 20 | 39 | 41 | 34 | 16 | 43 | 39 | 34 | 17 | 37.5 | 28 | 30 | 17 | 32 | 37.5 | 34 | 29 | 27 | 28 | 32 | 38.5 | 34 | 33.5
2013-03-17 03:00 | 49 | 39.5 | 22 | 28.5 | 40.5 | 37 | 39 | 44.5 | 33 | 21.5 | 30 | 33 | 44.5 | 35.5 | 25 | 35.5 | 33 | 26.5 | 28.5 | 29.5 | 31 | 38 | 32 | 36.5 | 40 | 31 | 17 | 43.5 | 35.5 | 30 | 39 | 46.5 | 29 | 41 | 34 | 29 | 23.5 | 50 | 35.5 | 30 | 24.5 | 21 | 42.5 | 34 | 41 | 38 | 30 | 37 | 35 | 40 | 43 | 35 | 32 | 42 | 25 | 39 | 44.5 | 37 | 23 | 46.5 | 44 | 34 | 30 | 39 | 33.5 | 31 | 27 | 34 | 41 | 41 | 27.5 | 47 | 41 | 39 | 42.5 | 35.5 | 37 | 44 | 39.5 | 20 | 8.5 | 35.5 | 22 | 34 | 39 | 30 | 21.5 | 30 | 28 | 32 | 34 | 16.5 | 26.5 | 33 | 25 | 25 | 18.5 | 18 | 36 | 12 | 23 | 34 | 28 | 16 | 39 | 34 | 25 | 37 | 43 | 26 | 34 | 26 | 29 | 21 | 25 | 35 | 27 | 18.5 | 14 | 38.5 | 21 | 37.5 | 38 | 26.5 | 27 | 29 | 31 | 39 | 30.5 | 26.5 | 38 | 20 | 37.5 | 41 | 36 | 16 | 43 | 39 | 32 | 15 | 37.5 | 27.5 | 28 | 16 | 32 | 37.5 | 35 | 27.5 | 28 | 28 | 28.5 | 38.5 | 34 | 33.5
2013-03-17 04:00 | 49 | 38.5 | 22 | 28.5 | 39.5 | 36 | 37.5 | 44.5 | 32.5 | 21 | 30 | 32 | 43 | 35.5 | 25.5 | 34.5 | 32 | 26.5 | 28.5 | 27.5 | 31 | 38 | 33 | 35 | 41 | 32 | 16 | 43.5 | 35.5 | 28.5 | 38.5 | 46.5 | 30 | 39 | 32 | 29 | 24.5 | 50 | 34.5 | 30 | 23.5 | 21 | 39 | 32 | 37.5 | 38 | 34 | 35 | 35 | 41 | 43 | 34.5 | 30 | 42 | 25 | 39 | 43 | 37 | 23 | 46.5 | 43 | 34 | 29 | 39 | 33 | 33 | 27 | 34 | 41 | 40 | 27 | 47 | 41 | 43 | 42.5 | 35.5 | 37 | 43 | 38.5 | 18 | 8.5 | 35 | 23 | 35.5 | 39 | 28 | 18 | 25 | 26 | 34 | 34 | 16 | 27 | 32 | 26.5 | 21 | 18 | 21 | 36 | 12 | 20.5 | 34 | 29 | 15 | 39.5 | 34 | 25 | 37.5 | 43 | 26 | 35.5 | 25 | 29 | 22 | 25 | 34.5 | 27 | 17 | 13 | 39 | 23 | 35.5 | 38 | 30 | 27 | 29 | 27 | 39 | 31 | 26.5 | 39 | 21 | 37.5 | 39 | 35 | 17.5 | 43 | 39 | 30 | 15 | 37.5 | 27.5 | 31 | 16 | 28.5 | 37.5 | 36 | 27 | 28 | 27 | 28.5 | 39 | 34 | 34
2013-03-17 05:00 | 47 | 38.5 | 21 | 28.5 | 38 | 36 | 37.5 | 44.5 | 32 | 21.5 | 29 | 30 | 43 | 35.5 | 26 | 34 | 31 | 25 | 26.5 | 25 | 30 | 38 | 33 | 34.5 | 41 | 32 | 14 | 43 | 35.5 | 28.5 | 38 | 46.5 | 27 | 38 | 35 | 29 | 26 | 49 | 33.5 | 28 | 23 | 19 | 39.5 | 30 | 37.5 | 39 | 30 | 35 | 34 | 33 | 43 | 34 | 30 | 42 | 24 | 37.5 | 41 | 35 | 22.5 | 46.5 | 43 | 33 | 27 | 39 | 32.5 | 33 | 28 | 32 | 43 | 40 | 25.5 | 47 | 38 | 43 | 43 | 37.5 | 36 | 43 | 38.5 | 18 | 8.5 | 33 | 21 | 37.5 | 39 | 26 | 21.5 | 19 | 25 | 32 | 34 | 16 | 27.5 | 31 | 25 | 25 | 16 | 23 | 36 | 12 | 18.5 | 35 | 29 | 14 | 39 | 30 | 25 | 35 | 44.5 | 24.5 | 34.5 | 25 | 29 | 22 | 25 | 33.5 | 27 | 15 | 12 | 39.5 | 23 | 34 | 39 | 28.5 | 27 | 28 | 29 | 41 | 31.5 | 26.5 | 39 | 20 | 37.5 | 39 | 34 | 17.5 | 43 | 40 | 29 | 15 | 37.5 | 27 | 30 | 16 | 26.5 | 35.5 | 36 | 25.5 | 30 | 27 | 26.5 | 39 | 34 | 35
2013-03-17 06:00 | 47 | 38.5 | 20 | 28.5 | 37.5 | 38 | 35.5 | 43 | 32 | 22.5 | 28 | 28 | 41 | 34 | 26 | 34 | 30 | 25 | 26.5 | 26 | 29 | 38 | 33 | 32.5 | 38 | 31 | 14 | 43 | 34 | 28.5 | 38 | 46.5 | 28 | 37.5 | 29 | 29 | 27 | 49 | 32 | 27 | 25 | 17 | 43.5 | 30 | 35.5 | 39 | 34 | 37 | 33 | 36 | 43 | 34 | 30 | 42 | 21 | 37.5 | 39 | 33 | 21 | 46.5 | 43 | 33 | 25 | 39 | 34.5 | 31 | 28 | 34 | 41 | 40 | 25 | 46 | 38 | 45 | 43 | 43 | 37 | 42 | 38.5 | 18 | 8.5 | 34 | 22 | 35.5 | 39 | 25 | 22.5 | 15 | 22 | 32 | 30 | 16 | 28.5 | 30 | 23 | 25 | 18 | 25 | 37 | 13 | 16 | 34 | 28 | 12 | 41 | 28.5 | 25 | 37.5 | 43 | 24.5 | 34 | 22 | 29 | 23 | 25 | 32 | 25 | 16.5 | 11 | 42 | 21 | 34 | 39 | 30 | 27 | 27 | 33 | 41 | 32 | 25 | 40 | 19 | 35.5 | 39 | 32 | 17.5 | 43 | 39 | 29 | 16 | 37.5 | 27.5 | 29 | 16 | 26.5 | 37.5 | 36 | 25 | 32 | 27 | 32 | 41 | 34 | 35
2013-03-17 07:00 | 47 | 38.5 | 22 | 28.5 | 37.5 | 33 | 35.5 | 43 | 30 | 23 | 27 | 29 | 39 | 34 | 26 | 35.5 | 31 | 23 | 26.5 | 27.5 | 29 | 39 | 34 | 30 | 42 | 30 | 13 | 43 | 32 | 28.5 | 38 | 46.5 | 30 | 37.5 | 34 | 30 | 27.5 | 49 | 33.5 | 26 | 27 | 17 | 44 | 26.5 | 35.5 | 39 | 35.5 | 37 | 33 | 34 | 43 | 34 | 32 | 42 | 22 | 37.5 | 39 | 34 | 21.5 | 46.5 | 44 | 33 | 28 | 39 | 35.5 | 33 | 27 | 35.5 | 41 | 41 | 25 | 46 | 43 | 44.5 | 43 | 39 | 37 | 42 | 38.5 | 19 | 8.5 | 33.5 | 23 | 35.5 | 39 | 25 | 21 | 17 | 24 | 34 | 32 | 14 | 28.5 | 31 | 23 | 23 | 18 | 24 | 37 | 13 | 10.5 | 35 | 27 | 11 | 41 | 25 | 25 | 36.5 | 43 | 25 | 34 | 25 | 29 | 23 | 24 | 29 | 24 | 18.5 | 11 | 43 | 21 | 32 | 39 | 30 | 29 | 27 | 31 | 41 | 32 | 26.5 | 40 | 16 | 35.5 | 39 | 32 | 16 | 44.5 | 39 | 27 | 18 | 37.5 | 28.5 | 30 | 17 | 28.5 | 37.5 | 37 | 25 | 33 | 29 | 32 | 41 | 34 | 35
2013-03-17 08:00 | 47 | 40 | 25 | 28.5 | 37 | 34 | 37.5 | 44.5 | 32 | 26.5 | 27 | 30 | 43 | 39 | 26 | 37.5 | 34 | 25 | 25 | 29 | 33 | 41 | 35 | 32 | 46 | 34 | 18 | 44.5 | 34 | 30 | 38 | 46.5 | 34 | 39.5 | 39 | 30 | 28 | 48 | 37.5 | 32 | 29 | 23 | 46 | 32 | 43 | 40 | 44.5 | 40 | 34 | 40 | 44.5 | 34 | 34 | 43 | 27 | 39 | 44.5 | 39 | 23.5 | 46.5 | 45 | 35 | 32 | 41 | 34 | 36 | 27 | 34 | 41 | 42 | 32 | 46 | 43 | 44.5 | 43 | 39 | 41 | 42 | 40 | 19 | 8.5 | 32 | 25 | 37.5 | 39 | 23 | 24 | 20 | 24 | 34 | 35.5 | 11 | 30 | 34 | 23 | 19.5 | 16 | 24 | 39 | 14 | 12 | 36 | 28 | 14 | 41 | 19.5 | 25 | 35 | 43 | 26 | 36.5 | 27 | 30 | 23 | 25 | 28.5 | 30 | 20 | 18 | 43 | 23 | 37.5 | 40 | 34 | 29 | 26 | 34 | 43 | 32 | 26.5 | 41 | 22 | 37.5 | 41 | 36 | 16.5 | 44.5 | 39 | 23 | 16 | 37.5 | 28.5 | 32 | 18 | 23 | 35.5 | 37 | 32 | 33 | 29 | 32 | 41 | 35.5 | 38
2013-03-17 09:00 | 48 | 44.5 | 27 | 30 | 38 | 39 | 37.5 | 44.5 | 34 | 30.5 | 26 | 36 | 44.5 | 44.5 | 28.5 | 44.5 | 35 | 25 | 25 | 33.5 | 34 | 44 | 37 | 37.5 | 49 | 37 | 22 | 44.5 | 32 | 37.5 | 40.5 | 48 | 42 | 41.5 | 44 | 30 | 30 | 49 | 35.5 | 34 | 32.5 | 27 | 51 | 39 | 46.5 | 42 | 48 | 44 | 37 | 46 | 46.5 | 34 | 35.5 | 45 | 34 | 44.5 | 46.5 | 44 | 26.5 | 46.5 | 46 | 40 | 33 | 43 | 35 | 39 | 28 | 35.5 | 43 | 43 | 34 | 47 | 50 | 44.5 | 44.5 | 41 | 47 | 40 | 43 | 21 | 10.5 | 34.5 | 24 | 37.5 | 41 | 23 | 23 | 21 | 30 | 34 | 39 | 12 | 30 | 35 | 23 | 21 | 21 | 23 | 41 | 14 | 14 | 37 | 27 | 16 | 42 | 21 | 25 | 38 | 43 | 25 | 38.5 | 28 | 30 | 24.5 | 24 | 21 | 32 | 20.5 | 20 | 45 | 23 | 35.5 | 41 | 34 | 30 | 26 | 33 | 43 | 32 | 28.5 | 42 | 29 | 39 | 43 | 38 | 16 | 44.5 | 40 | 20 | 16 | 37.5 | 30 | 32 | 18 | 23 | 37.5 | 37 | 28.5 | 31 | 30 | 32 | 43 | 35.5 | 37
2013-03-17 10:00 | 47 | 48 | 29 | 32 | 39 | 41 | 39 | 46.5 | 35.5 | 34 | 26.5 | 45 | 46.5 | 48 | 30.5 | 46.5 | 36 | 26.5 | 25 | 38 | 36 | 50 | 38 | 37.5 | 51 | 40 | 26 | 44.5 | 30 | 39 | 43.5 | 48 | 44 | 46 | 47 | 32 | 32 | 50 | 39 | 40 | 36.5 | 31 | 51 | 41 | 50 | 44 | 52 | 46 | 40 | 50 | 48 | 35.5 | 37.5 | 46 | 38 | 48 | 52 | 48 | 31 | 46.5 | 48 | 40 | 36 | 43 | 36 | 42 | 30 | 35.5 | 43 | 44 | 34 | 50 | 53 | 46.5 | 44.5 | 43 | 51 | 42 | 43 | 18 | 10.5 | 36 | 25 | 37.5 | 41 | 21 | 20 | 23 | 33 | 34 | 43 | 11 | 26.5 | 35 | 23 | 21 | 23 | 24 | 42 | 14 | 14 | 37 | 28 | 16 | 43 | 28.5 | 25 | 39 | 41 | 27 | 39 | 26 | 31 | 24.5 | 24 | 16 | 33 | 19.5 | 20 | 43 | 25 | 35.5 | 42 | 30 | 29 | 25 | 32 | 43 | 34 | 30 | 43 | 24 | 39 | 43 | 39 | 16.5 | 44.5 | 41 | 25 | 14 | 39 | 30.5 | 33 | 18 | 21 | 39 | 39 | 28.5 | 33 | 31 | 32 | 44.5 | 35.5 | 36
2013-03-17 11:00 | 50 | 52 | 30 | 34 | 40 | 47 | 43 | 46.5 | 37.5 | 36 | 26.5 | 49 | 48 | 52 | 33 | 46.5 | 40 | 28.5 | 26.5 | 42 | 36 | 54 | 39 | 43 | 53 | 44 | 31 | 46 | 34 | 43 | 46 | 52 | 48 | 58.5 | 52 | 35 | 34 | 54 | 40.5 | 45 | 40 | 34 | 53 | 43 | 52 | 46 | 53.5 | 49 | 43 | 55 | 48 | 39 | 37.5 | 47 | 41 | 52 | 55.5 | 50 | 34.5 | 46.5 | 50 | 42 | 38 | 43 | 36 | 47 | 32 | 37.5 | 44.5 | 45 | 37.5 | 53 | 56 | 46.5 | 46.5 | 44.5 | 53 | 40 | 43 | 19 | 10.5 | 35 | 26 | 41 | 43 | 21 | 20 | 25 | 34 | 34 | 43 | 8 | 28.5 | 39 | 21 | 21 | 23 | 22 | 42 | 15 | 16 | 37 | 26 | 15 | 44 | 25 | 25 | 38 | 41 | 30 | 40.5 | 29 | 28 | 23 | 24 | 18.5 | 32 | 18 | 17 | 47 | 25 | 36 | 42 | 32 | 30 | 27 | 29 | 41 | 35.5 | 28.5 | 44 | 23 | 39 | 44.5 | 35 | 16 | 46.5 | 41 | 30 | 12 | 39 | 31 | 35 | 20 | 21 | 39 | 38 | 26.5 | 34 | 30 | 32 | 43 | 37.5 | 36
2013-03-17 12:00 | 51 | 52 | 31 | 35.5 | 40 | 53 | 35.5 | 48 | 37.5 | 38 | 29 | 55 | 52 | 53.5 | 34.5 | 46.5 | 49 | 30 | 28.5 | 43 | 37 | 58 | 41 | 46.5 | 55 | 48 | 35 | 46.5 | 35.5 | 44.5 | 48.5 | 54 | 49 | 62.5 | 53 | 38 | 34.5 | 53 | 41 | 51 | 42.5 | 38 | 57 | 44.5 | 53 | 47 | 53.5 | 51 | 45 | 59 | 52 | 39 | 37.5 | 48 | 42 | 53.5 | 61 | 52 | 37.5 | 50 | 52 | 43 | 41 | 43 | 36.5 | 50 | 35 | 39 | 44.5 | 47 | 39 | 56 | 58 | 44.5 | 46.5 | 44.5 | 54 | 41 | 39 | 20 | 12 | 36 | 27 | 35.5 | 43 | 19.5 | 18.5 | 23 | 34 | 34 | 39 | 10 | 28.5 | 39 | 21 | 23 | 24.5 | 24 | 42 | 16 | 17.5 | 37 | 25 | 15 | 44.5 | 21 | 26.5 | 40 | 43 | 28 | 39 | 31 | 28 | 24 | 23 | 21 | 36 | 19.5 | 12 | 46 | 19.5 | 36.5 | 43 | 30 | 30 | 26 | 31 | 41 | 34 | 28.5 | 44 | 24 | 37.5 | 44.5 | 37 | 16 | 44.5 | 41 | 31 | 9 | 39 | 31.5 | 35 | 21 | 19.5 | 39 | 40 | 26.5 | 34 | 30 | 32 | 43 | 37.5 | 36
2013-03-17 13:00 | 50 | 53.5 | 32 | 37.5 | 40 | 59 | 39 | 53.5 | 38 | 40 | 33 | 57 | 55.5 | 55.5 | 36.5 | 50 | 52 | 34 | 34 | 43.5 | 38 | 61 | 43 | 46.5 | 55 | 49 | 38 | 48 | 37.5 | 46.5 | 51.5 | 55.5 | 50 | 61.5 | 55 | 39 | 34.5 | 52 | 42.5 | 54 | 44.5 | 42 | 57 | 44.5 | 54 | 48 | 57 | 49 | 46 | 63 | 53.5 | 43 | 37.5 | 48 | 46 | 53.5 | 64.5 | 53 | 40.5 | 52 | 53 | 45 | 43 | 43 | 36.5 | 53 | 35 | 41 | 44.5 | 49 | 39 | 55 | 60 | 46.5 | 46.5 | 44.5 | 57 | 41 | 39 | 21 | 12 | 36 | 27 | 37.5 | 43 | 20.5 | 15 | 19 | 33 | 32 | 39 | 10 | 28.5 | 37 | 21 | 23 | 23.5 | 23 | 42 | 17 | 17.5 | 37 | 25 | 13 | 46.5 | 25 | 28.5 | 40.5 | 44.5 | 31 | 38.5 | 28 | 26 | 23.5 | 23 | 18 | 34 | 20.5 | 15 | 43 | 21 | 36.5 | 43 | 30 | 30 | 24 | 32 | 43 | 34 | 30 | 44 | 22 | 39 | 46.5 | 37 | 16 | 44.5 | 40 | 31 | 6 | 39 | 30.5 | 36 | 22 | 19.5 | 41 | 40 | 26.5 | 33 | 29 | 32 | 43 | 37.5 | 36
2013-03-17 14:00 | 51 | 53.5 | 32 | 39 | 40 | 59 | 37.5 | 54 | 37.5 | 41 | 35 | 60 | 55.5 | 52 | 38 | 52 | 56 | 35.5 | 34 | 44 | 36 | 57 | 45 | 43 | 59 | 49 | 40 | 48 | 39 | 48 | 54 | 55.5 | 52 | 59.5 | 57 | 41 | 35 | 51 | 44.5 | 60 | 47 | 45 | 58 | 46.5 | 54 | 48 | 57 | 48 | 48 | 64 | 57 | 44.5 | 34 | 47 | 45 | 53.5 | 66 | 54 | 43 | 52 | 54 | 46 | 44 | 44.5 | 34 | 56 | 36 | 43 | 44.5 | 53 | 39 | 55 | 60 | 48 | 46.5 | 44.5 | 59 | 40 | 39 | 18 | 14 | 35 | 23 | 37.5 | 42.5 | 21 | 17 | 19 | 32 | 34 | 39 | 9 | 30 | 39 | 17.5 | 23 | 22 | 27 | 41 | 18 | 21 | 37 | 27 | 14 | 46.5 | 19.5 | 28.5 | 40 | 43 | 30 | 38 | 28 | 24 | 22 | 27 | 16 | 33 | 21 | 15 | 42 | 21 | 37 | 43 | 30 | 31 | 25 | 30 | 44.5 | 30 | 32 | 45 | 26 | 35.5 | 46.5 | 36 | 16 | 44.5 | 40 | 23 | 9 | 41 | 28.5 | 35 | 22 | 19.5 | 43 | 40 | 26.5 | 34 | 27 | 32 | 44.5 | 37.5 | 36
2013-03-17 15:00 | 50 | 53.5 | 33 | 39.5 | 40 | 59 | 39 | 55.5 | 37.5 | 42 | 34 | 62 | 53.5 | 53.5 | 36.5 | 50 | 57 | 34 | 35 | 43.5 | 36 | 57 | 49 | 39 | 58 | 49 | 43 | 50 | 41 | 48 | 52.5 | 57 | 55 | 60 | 59 | 39 | 34.5 | 53 | 43 | 61 | 48.5 | 49 | 59 | 48 | 54 | 49 | 57 | 47 | 50 | 65 | 61 | 45 | 35.5 | 48 | 46 | 52 | 70 | 55 | 44.5 | 52 | 55 | 46 | 43 | 44.5 | 36 | 56 | 37 | 43 | 44.5 | 55 | 39 | 58 | 61 | 52 | 46.5 | 44.5 | 59 | 40 | 37.5 | 18 | 13.5 | 35 | 23 | 39 | 43 | 23 | 16.5 | 19 | 30 | 35.5 | 37.5 | 11.5 | 30 | 39 | 19.5 | 21 | 20 | 29 | 40 | 20 | 26.5 | 38 | 26 | 14 | 48 | 21 | 30 | 41.5 | 44.5 | 28 | 38.5 | 26 | 24 | 22.5 | 28 | 16.5 | 32 | 21.5 | 16 | 43 | 19.5 | 37.5 | 44 | 30 | 34 | 24 | 31 | 44.5 | 31 | 34 | 45 | 36 | 39 | 48 | 36 | 16 | 44.5 | 40 | 25 | 11 | 43 | 31 | 36 | 24 | 19.5 | 43 | 40 | 26.5 | 35 | 27 | 32 | 43 | 35.5 | 38
2013-03-17 16:00 | 50 | 53.5 | 34 | 39 | 40 | 60 | 41 | 55.5 | 43 | 43 | 33 | 61 | 53.5 | 53.5 | 34.5 | 52 | 57 | 34 | 35.5 | 43.5 | 36 | 58 | 52 | 39 | 57 | 48 | 44 | 50 | 41 | 46.5 | 51.5 | 61 | 50 | 59.5 | 59 | 38 | 34.5 | 52 | 43 | 62 | 49.5 | 51 | 59 | 48 | 53.5 | 49 | 57 | 49 | 51 | 64 | 61 | 44.5 | 37.5 | 47 | 46 | 52 | 71.5 | 55 | 46 | 53.5 | 55 | 45 | 42 | 44.5 | 36 | 55 | 35 | 43 | 44.5 | 54 | 43 | 57 | 61 | 50 | 48 | 44.5 | 57 | 43 | 39 | 15 | 12 | 34 | 23 | 39 | 43 | 21 | 15 | 18 | 30 | 35.5 | 41 | 13 | 32 | 40 | 21 | 19.5 | 16.5 | 29 | 37 | 22 | 26.5 | 38 | 24 | 16 | 48 | 25 | 34 | 41 | 44.5 | 29 | 37 | 23 | 27 | 21.5 | 28 | 17.5 | 26 | 21.5 | 16 | 45 | 21 | 37.5 | 45 | 30 | 34 | 23 | 31 | 44.5 | 32 | 34 | 46 | 25 | 39 | 44.5 | 36 | 17 | 43 | 38 | 27 | 12 | 44.5 | 31 | 35 | 28 | 19.5 | 43 | 42 | 32 | 44 | 25 | 32 | 44.5 | 35.5 | 38
2013-03-17 17:00 | 48 | 52 | 33 | 39 | 40 | 61 | 43 | 53.5 | 43 | 39 | 33 | 62 | 52 | 53.5 | 33 | 52 | 54 | 32 | 35.5 | 43 | 37 | 57 | 50 | 43 | 56 | 45 | 43 | 50 | 39 | 44.5 | 50 | 59 | 48 | 54.5 | 57 | 36 | 34 | 54 | 43 | 59 | 51 | 51 | 57 | 46.5 | 53 | 50 | 55.5 | 48 | 50 | 65 | 61 | 44.5 | 39 | 46 | 43 | 53.5 | 71.5 | 55 | 46 | 53.5 | 54 | 45 | 41 | 44.5 | 36.5 | 54 | 36 | 44.5 | 44.5 | 52 | 41 | 56 | 59 | 50 | 46.5 | 43 | 55 | 40 | 41 | 14 | 12 | 32 | 23 | 35.5 | 41 | 23 | 19 | 17 | 31 | 37.5 | 41 | 13 | 32 | 40 | 21 | 19.5 | 12 | 28 | 39 | 22 | 26.5 | 39 | 25 | 17 | 46.5 | 25 | 34 | 39 | 44.5 | 26 | 35.5 | 25 | 29 | 20 | 25 | 21 | 24 | 22 | 15 | 43 | 19.5 | 40.5 | 45 | 32 | 35 | 26 | 30 | 44.5 | 28.5 | 34 | 46 | 24 | 39 | 46.5 | 35 | 18 | 44.5 | 36 | 26 | 13 | 44.5 | 31.5 | 35 | 28 | 19.5 | 43 | 43 | 34 | 36 | 26 | 32 | 44.5 | 35.5 | 40
2013-03-17 18:00 | 45 | 46.5 | 27 | 35.5 | 39 | 59 | 44.5 | 52 | 41 | 35 | 31 | 59 | 52 | 52 | 30.5 | 48 | 51 | 32 | 35.5 | 37.5 | 33 | 56 | 48 | 37.5 | 54 | 41 | 41 | 48 | 37.5 | 43 | 47.5 | 57 | 46 | 52 | 50 | 34 | 32 | 50 | 40.5 | 53 | 48.5 | 49 | 54 | 46.5 | 52 | 50 | 53.5 | 48 | 48 | 61 | 61 | 44.5 | 37.5 | 45 | 42 | 50 | 70 | 52 | 44.5 | 52 | 52 | 43 | 37 | 46.5 | 34.5 | 50 | 33 | 44.5 | 46.5 | 50 | 39 | 51 | 56 | 48 | 46.5 | 41 | 53 | 41 | 41 | 16 | 19.5 | 33 | 21 | 34 | 39 | 23 | 20 | 15 | 32 | 37.5 | 43 | 17 | 34 | 39 | 23 | 17.5 | 13.5 | 26 | 40 | 21 | 23 | 40 | 27 | 18 | 46.5 | 26.5 | 34 | 40 | 43 | 28 | 34 | 27 | 29 | 22 | 26 | 22.5 | 30 | 23 | 15 | 44 | 21 | 39 | 45 | 34 | 35 | 30 | 33 | 44.5 | 26.5 | 32 | 45 | 25 | 37.5 | 46.5 | 35 | 19.5 | 44.5 | 39 | 27 | 14 | 44.5 | 31.5 | 37 | 32 | 19.5 | 44.5 | 43 | 28.5 | 39 | 27 | 32 | 44.5 | 35.5 | 40
2013-03-17 19:00 | 45 | 46.5 | 25 | 32 | 38 | 56 | 35.5 | 48 | 39 | 31 | 29 | 55 | 52 | 50 | 28.5 | 44.5 | 48 | 28.5 | 34 | 32.5 | 31 | 53 | 45 | 37.5 | 50 | 36 | 37 | 48 | 34 | 43 | 45.5 | 55.5 | 44 | 50 | 44 | 33 | 30 | 48 | 36 | 49 | 45.5 | 45 | 51 | 43 | 51 | 48 | 48 | 44 | 44 | 57 | 57 | 39 | 37.5 | 45 | 40 | 48 | 62.5 | 50 | 40.5 | 52 | 49 | 43 | 31 | 46.5 | 33.5 | 48 | 32 | 37.5 | 46.5 | 50 | 34 | 52 | 50 | 47 | 46.5 | 39 | 51 | 41 | 41 | 18 | 19.5 | 32.5 | 21 | 34 | 41 | 25 | 18 | 15 | 33 | 37.5 | 43 | 19 | 34 | 39 | 23 | 21 | 13 | 27 | 44 | 22 | 23 | 40 | 28 | 20 | 46.5 | 30 | 34 | 39 | 43 | 28 | 33.5 | 28 | 28 | 23 | 27 | 23 | 26 | 23.5 | 17 | 44 | 21 | 38 | 45 | 34 | 35 | 32 | 31 | 46.5 | 26.5 | 34 | 45 | 28 | 37.5 | 48 | 35 | 20.5 | 44.5 | 37 | 27 | 17 | 44.5 | 30.5 | 36 | 32 | 23 | 44.5 | 43 | 32 | 35 | 29 | 31 | 46.5 | 35.5 | 41
2013-03-17 20:00 | 44 | 44.5 | 22 | 28.5 | 37 | 51 | 34 | 48 | 37.5 | 28.5 | 27 | 53 | 52 | 48 | 26 | 41 | 46 | 28.5 | 30 | 27 | 33 | 50 | 43 | 34 | 51 | 31 | 37 | 47 | 32 | 41 | 43 | 52 | 40 | 48.5 | 42 | 34 | 28 | 47 | 35 | 45 | 43 | 41 | 47 | 39 | 50 | 48 | 41 | 43 | 43 | 50 | 53.5 | 39 | 35.5 | 46 | 36 | 46.5 | 59 | 49 | 37.5 | 52 | 47 | 42 | 28 | 44.5 | 33.5 | 48 | 32 | 32 | 44.5 | 49 | 34 | 50 | 47 | 43 | 46.5 | 39 | 49 | 40 | 41 | 18 | 23 | 31 | 25 | 32 | 41 | 23 | 18.5 | 15 | 31 | 37.5 | 41 | 20 | 32 | 38 | 23 | 23 | 11 | 28 | 45 | 21 | 19.5 | 40 | 28 | 20 | 46.5 | 28.5 | 34 | 36 | 44.5 | 27 | 32.5 | 26 | 28 | 23 | 28 | 24.5 | 26 | 23 | 18 | 42 | 23 | 39 | 46 | 34 | 35 | 32 | 34 | 46.5 | 28.5 | 32 | 46 | 30 | 39 | 48 | 36 | 20.5 | 44.5 | 39 | 25 | 18 | 43 | 31.5 | 34 | 32 | 28.5 | 43 | 44 | 32 | 38 | 30 | 32 | 43 | 35.5 | 43
2013-03-17 21:00 | 44 | 44 | 23 | 28.5 | 36.5 | 40 | 32 | 48 | 37.5 | 26.5 | 25 | 47 | 50 | 45 | 25.5 | 39 | 44 | 26.5 | 30 | 26 | 32 | 49 | 40 | 34 | 50 | 28 | 35 | 46.5 | 30 | 41 | 43 | 48 | 40 | 48 | 43 | 33 | 27.5 | 46 | 34 | 44 | 40.5 | 37 | 45 | 35.5 | 50.5 | 47 | 35.5 | 40 | 44 | 47 | 50 | 39 | 37.5 | 46 | 36 | 45.5 | 55.5 | 47 | 34.5 | 48 | 46 | 43 | 28 | 44.5 | 34 | 48 | 32 | 34 | 44.5 | 50 | 32 | 50 | 47 | 43 | 46.5 | 39 | 48 | 41 | 40.5 | 18 | 21 | 32.5 | 25 | 28.5 | 41 | 21 | 19 | 14 | 32 | 37.5 | 39.5 | 21.5 | 32 | 38 | 23 | 23 | 13.5 | 28 | 46 | 22 | 19.5 | 41 | 26 | 18 | 46.5 | 26.5 | 34 | 38.5 | 43 | 32 | 32 | 22 | 29 | 25 | 33 | 24.5 | 25 | 23.5 | 18 | 42 | 25 | 39 | 46 | 32 | 34 | 32 | 35 | 46.5 | 28.5 | 34 | 46 | 31 | 39.5 | 48 | 36 | 20.5 | 44.5 | 38 | 27 | 18 | 43 | 32 | 30 | 31 | 30 | 43 | 44 | 32 | 38 | 30 | 32 | 44.5 | 35.5 | 42
2013-03-17 22:00 | 43 | 43.5 | 20 | 26.5 | 36 | 41 | 28.5 | 48 | 35.5 | 24 | 20 | 44 | 50 | 41 | 25 | 39 | 42 | 28.5 | 26.5 | 25 | 33 | 48 | 42 | 32 | 50 | 28 | 35 | 46.5 | 28.5 | 39 | 43 | 46.5 | 36 | 48.5 | 39 | 32 | 27 | 46 | 33.5 | 42 | 38.5 | 34 | 45 | 34 | 50.5 | 47 | 34 | 38 | 44 | 47 | 48 | 37.5 | 39 | 46 | 35 | 45.5 | 53.5 | 42 | 32.5 | 48 | 46 | 42 | 24 | 44.5 | 34 | 47 | 31 | 34 | 44.5 | 49 | 31.5 | 50 | 46 | 39 | 46.5 | 38.5 | 47 | 41 | 39.5 | 14 | 23 | 32.5 | 27 | 25 | 41 | 23 | 18 | 13 | 32 | 37.5 | 37.5 | 21 | 32 | 36 | 25 | 25 | 13.5 | 28 | 46 | 23 | 21 | 40.5 | 25 | 16 | 44.5 | 25 | 34 | 38.5 | 43 | 32 | 32 | 17 | 28 | 26 | 32 | 24.5 | 27 | 23.5 | 19 | 42 | 23 | 39.5 | 46 | 30 | 34 | 33 | 36 | 46.5 | 32 | 32 | 46 | 25 | 39.5 | 48 | 37 | 21 | 44.5 | 38 | 28 | 18 | 43 | 32.5 | 31 | 30 | 30 | 43 | 44 | 31.5 | 36 | 30 | 32 | 44.5 | 35.5 | 43
2013-03-17 23:00 | 43 | 43 | 19 | 28.5 | 35 | 44 | 28.5 | 48 | 32 | 22.5 | 16 | 47 | 48 | 37.5 | 24 | 38.5 | 43 | 26.5 | 28.5 | 24 | 32 | 48 | 41 | 32 | 50 | 27 | 33 | 46 | 28.5 | 39 | 43 | 46.5 | 34 | 48.5 | 35 | 33 | 26 | 45 | 32.5 | 41 | 36 | 32 | 44 | 32 | 50.5 | 47 | 34 | 35 | 44 | 46 | 46.5 | 35.5 | 38.5 | 47 | 33 | 44.5 | 52 | 38 | 30.5 | 48 | 45 | 41 | 28 | 44.5 | 34 | 47 | 31 | 34 | 44.5 | 47 | 31.5 | 50 | 42 | 39 | 46.5 | 37 | 48 | 42 | 39 | 12 | 21 | 31 | 27 | 25 | 43 | 23 | 20 | 11 | 32 | 37.5 | 35.5 | 18 | 31.5 | 36 | 23 | 25 | 12 | 28 | 46 | 24 | 21 | 40 | 24 | 19 | 44.5 | 25 | 37.5 | 36 | 43 | 30 | 32 | 21 | 29 | 26 | 33 | 24 | 29 | 23 | 19 | 41 | 23 | 40.5 | 46 | 30 | 32 | 27 | 36 | 44.5 | 34 | 32 | 46 | 30 | 39 | 46.5 | 35 | 21 | 43 | 39 | 28 | 20 | 43 | 33 | 31 | 30 | 30 | 43 | 44 | 31.5 | 37 | 29 | 32 | 44.5 | 35 | 43
2013-03-18 | 42 | 39 | 18 | 28.5 | 34.5 | 43 | 26.5 | 48 | 32 | 21.5 | 14 | 48 | 48 | 37.5 | 22.5 | 37.5 | 42 | 26.5 | 28.5 | 23.5 | 32 | 48 | 41 | 31.5 | 51 | 29 | 33 | 46.5 | 26.5 | 39 | 42.5 | 44.5 | 34 | 49.5 | 34 | 33 | 26 | 46 | 31.5 | 36 | 35.5 | 32 | 40 | 32 | 52 | 47 | 35.5 | 36 | 42 | 44 | 46.5 | 35.5 | 37.5 | 47 | 34 | 44.5 | 50 | 39 | 28.5 | 48 | 45 | 42 | 27 | 44.5 | 34.5 | 45 | 30 | 34 | 44.5 | 47 | 31 | 49 | 41 | 40 | 46.5 | 37.5 | 48 | 40 | 39 | 13 | 25 | 32 | 26 | 26.5 | 43 | 23.5 | 20 | 11 | 31 | 37.5 | 34 | 18 | 32 | 34 | 23 | 25 | 13.5 | 28 | 46 | 24 | 24.5 | 40 | 25 | 19 | 45 | 25 | 35.5 | 38.5 | 43 | 30 | 32 | 18 | 28 | 26 | 33 | 24 | 29 | 23 | 18 | 40 | 25 | 40.5 | 46 | 34 | 32 | 28 | 36 | 44.5 | 32 | 32 | 46 | 25 | 39 | 46.5 | 35 | 21 | 44.5 | 40 | 29 | 20 | 43 | 33.5 | 32 | 30 | 28.5 | 43 | 44 | 31 | 37 | 28 | 30 | 45.5 | 35.5 | 43.5
2013-03-18 01:00 | 41 | 39 | 17 | 26.5 | 34.5 | 43 | 28.5 | 48 | 31 | 20 | 16 | 46 | 48 | 35.5 | 21.5 | 36.5 | 37 | 26.5 | 30 | 22.5 | 32 | 48 | 40 | 30 | 50 | 28 | 33 | 46.5 | 26.5 | 39 | 42.5 | 46.5 | 34 | 49.5 | 33 | 32 | 26 | 46 | 30.5 | 35 | 35.5 | 32 | 38 | 28.5 | 54 | 46 | 35.5 | 36 | 42 | 43 | 46.5 | 35.5 | 37.5 | 47 | 34 | 43 | 50 | 40 | 28.5 | 50 | 44 | 41 | 26 | 44.5 | 34.5 | 43 | 31 | 34 | 44.5 | 47 | 31 | 46 | 40 | 39 | 46.5 | 37.5 | 46 | 39 | 37.5 | 11 | 21 | 32 | 26 | 26.5 | 39 | 24 | 18 | 10 | 31 | 37.5 | 32 | 17.5 | 32 | 33 | 23 | 25 | 13.5 | 28 | 46 | 25 | 22.5 | 39 | 24 | 20 | 45 | 25 | 35.5 | 38.5 | 43 | 28 | 31.5 | 19 | 28 | 26 | 34 | 24 | 30 | 23 | 21 | 38 | 25 | 42 | 46 | 34 | 31 | 30 | 37 | 44.5 | 34 | 30 | 47 | 27 | 39 | 46.5 | 36 | 21 | 44.5 | 40 | 28 | 19 | 43 | 34 | 32 | 28 | 26.5 | 43 | 44 | 31 | 39 | 28 | 31 | 45.5 | 35.5 | 43.5
2013-03-18 02:00 | 41 | 39 | 16 | 25 | 34 | 44 | 30 | 46.5 | 31 | 19.5 | 11 | 48 | 46.5 | 35.5 | 20 | 35.5 | 37 | 26.5 | 28.5 | 22 | 30 | 47 | 37 | 28.5 | 50 | 26 | 29 | 46.5 | 26.5 | 41 | 42 | 44.5 | 34 | 50 | 31 | 32 | 26 | 45 | 30 | 38 | 35 | 27 | 37.5 | 28.5 | 54 | 48 | 34 | 36 | 40 | 40 | 48 | 35.5 | 34 | 47 | 35 | 41 | 48 | 41 | 25 | 48 | 41 | 39 | 25 | 44.5 | 35 | 43 | 31 | 34 | 44.5 | 48 | 30.5 | 48 | 38 | 38 | 47 | 37.5 | 46 | 39 | 37.5 | 11 | 21 | 30 | 26 | 25 | 39 | 24.5 | 19.5 | 9 | 31 | 37.5 | 34 | 17 | 32 | 34 | 23 | 25 | 11 | 26 | 46 | 23 | 20 | 40 | 23 | 20 | 45.5 | 21 | 37.5 | 36 | 43 | 29 | 31.5 | 18 | 28 | 25 | 34 | 24 | 30 | 22 | 16 | 37.5 | 25 | 42 | 47 | 32 | 31 | 32 | 34 | 44.5 | 34 | 30 | 47 | 29 | 37.5 | 46.5 | 36 | 19.5 | 44.5 | 39 | 31 | 16 | 44.5 | 34.5 | 32 | 28 | 26.5 | 43 | 44 | 30.5 | 37 | 27 | 32.5 | 46.5 | 35.5 | 43.5
2013-03-18 03:00 | 41 | 39 | 16 | 26.5 | 34 | 42 | 26.5 | 46.5 | 31 | 19.5 | 10 | 48 | 46.5 | 37.5 | 19.5 | 35 | 35 | 26.5 | 28 | 21 | 30 | 48 | 38 | 27 | 48 | 28 | 27 | 46.5 | 25 | 39 | 40.5 | 44.5 | 33 | 51 | 31 | 32 | 25.5 | 45 | 29 | 36 | 33.5 | 25 | 35 | 28.5 | 54 | 47 | 32 | 36 | 38 | 39 | 48 | 35.5 | 32 | 48 | 34 | 41 | 46.5 | 38 | 25 | 48 | 41 | 39 | 23 | 44.5 | 35 | 44 | 32 | 34 | 44.5 | 47 | 30.5 | 48 | 37 | 37.5 | 47.5 | 37.5 | 46 | 39 | 37.5 | 11 | 21 | 31.5 | 26 | 21 | 39 | 25 | 19.5 | 8 | 31 | 37.5 | 34 | 17 | 31.5 | 34 | 25 | 24.5 | 14 | 25 | 46 | 24 | 17 | 43 | 25 | 19 | 45 | 21 | 35.5 | 37.5 | 43 | 29 | 32 | 18 | 28 | 25.5 | 33 | 24 | 31 | 23.5 | 18 | 35 | 25 | 42 | 47 | 30 | 30 | 34 | 38 | 43 | 34 | 30 | 47 | 28 | 37.5 | 44.5 | 35 | 21 | 43 | 39 | 28 | 14 | 43 | 35 | 32 | 27 | 26.5 | 43 | 45 | 30.5 | 36 | 27 | 34 | 47 | 35.5 | 43.5
2013-03-18 04:00 | 40 | 37.5 | 16 | 26.5 | 34 | 46 | 26.5 | 46.5 | 31.5 | 19 | 10 | 49 | 48 | 37.5 | 19.5 | 34 | 35 | 25 | 28.5 | 20 | 30 | 47 | 38 | 26 | 50 | 30 | 24 | 46.5 | 25 | 39 | 38.5 | 44.5 | 33 | 52 | 28 | 31 | 25 | 47 | 28 | 36 | 31.5 | 26 | 36.5 | 28.5 | 53 | 48 | 30 | 35 | 37 | 37 | 50 | 35.5 | 34 | 48 | 32 | 39 | 46.5 | 37 | 25 | 50 | 40 | 39 | 22 | 44.5 | 35 | 42 | 33 | 34 | 44.5 | 46 | 30 | 50 | 37 | 39 | 48 | 39 | 46 | 38 | 37.5 | 11 | 23 | 32 | 24 | 21 | 39 | 25 | 16 | 7 | 30 | 35.5 | 35.5 | 16.5 | 31.5 | 34 | 25 | 25 | 14 | 26 | 46 | 24 | 14 | 43 | 26 | 18 | 45.5 | 21 | 35.5 | 37 | 43 | 28 | 32 | 18 | 23 | 24.5 | 30 | 24 | 31 | 24 | 19 | 36.5 | 25 | 43.5 | 47 | 30 | 30 | 34 | 34 | 41 | 34 | 30 | 48 | 28 | 37.5 | 44.5 | 35 | 21 | 43 | 40 | 31 | 15 | 43 | 35 | 34 | 27 | 26.5 | 43 | 45 | 30 | 34 | 27 | 35.5 | 47.5 | 35.5 | 44
2013-03-18 05:00 | 40 | 37.5 | 11 | 28.5 | 34 | 48 | 25 | 48 | 31.5 | 20.5 | 8 | 49 | 48 | 39 | 19 | 33.5 | 34 | 25 | 28.5 | 19 | 30 | 47 | 39 | 26 | 50 | 30 | 24 | 46.5 | 21 | 39 | 37 | 48 | 32 | 51.5 | 29 | 31 | 24 | 46 | 27 | 36 | 30 | 23 | 38 | 28.5 | 53.5 | 49 | 28.5 | 37 | 39 | 37 | 50 | 35.5 | 32 | 48 | 32 | 39 | 46.5 | 38 | 25 | 50 | 37 | 38 | 25 | 44.5 | 35 | 41 | 31 | 32 | 44.5 | 46 | 30 | 51 | 35 | 37.5 | 48 | 38 | 46 | 38 | 37.5 | 8 | 25 | 30 | 22 | 21 | 39 | 24.5 | 20 | 6 | 30 | 34 | 35.5 | 16 | 31.5 | 32 | 25 | 25.5 | 12 | 26 | 46 | 24 | 11.5 | 43 | 25 | 18 | 44.5 | 17.5 | 35.5 | 33 | 43 | 29 | 32 | 19 | 18 | 22 | 29 | 23.5 | 31 | 24 | 17 | 37.5 | 25 | 43.5 | 48 | 28.5 | 31 | 34 | 35 | 43 | 32 | 30 | 48 | 29 | 37.5 | 44.5 | 35 | 21 | 43 | 36 | 32 | 14 | 44.5 | 35 | 36 | 30 | 26.5 | 41 | 45 | 30 | 34 | 26 | 35.5 | 48 | 34.5 | 45
2013-03-18 06:00 | 38 | 37.5 | 11 | 28.5 | 33.5 | 42 | 26.5 | 46.5 | 32 | 21.5 | 8 | 50 | 48 | 43 | 20.5 | 34 | 33 | 25 | 28.5 | 20.5 | 31 | 46 | 38 | 24.5 | 48 | 29 | 24 | 46.5 | 23 | 39 | 38.5 | 50 | 28 | 52 | 28 | 31 | 24 | 47 | 25.5 | 37 | 31.5 | 24 | 37.5 | 28.5 | 53.5 | 49 | 26.5 | 37 | 39 | 39 | 48 | 37.5 | 32 | 48 | 32 | 39 | 46.5 | 36 | 25 | 52 | 39 | 39 | 27 | 44.5 | 36 | 40 | 30 | 34 | 44.5 | 46 | 29.5 | 52 | 35 | 37.5 | 48 | 39 | 45 | 37 | 37.5 | 8 | 25 | 31 | 26 | 26.5 | 43 | 25 | 20.5 | 5 | 31 | 34 | 37.5 | 19.5 | 32 | 31 | 25 | 26.5 | 16 | 26 | 45 | 24 | 6 | 44 | 25 | 19 | 44.5 | 19.5 | 35.5 | 36.5 | 43 | 27 | 32 | 18 | 21 | 22.5 | 28 | 22.5 | 32 | 24 | 18 | 36.5 | 23 | 42.5 | 48 | 26.5 | 31 | 33 | 37 | 43 | 30 | 30 | 48 | 28 | 37.5 | 44.5 | 35 | 21 | 43 | 38 | 33 | 15 | 43 | 36 | 38 | 30 | 26.5 | 41 | 45 | 29.5 | 34 | 26 | 35.5 | 48 | 35.5 | 45
2013-03-18 07:00 | 39 | 37.5 | 16 | 28.5 | 33.5 | 44 | 28.5 | 46.5 | 28.5 | 23 | 8 | 47 | 50 | 43 | 21.5 | 34 | 33 | 25 | 28.5 | 22.5 | 32 | 45 | 37 | 25 | 47 | 31 | 22 | 46.5 | 21 | 39 | 40.5 | 50 | 26 | 54 | 29 | 32 | 24 | 47 | 25.5 | 37 | 32.5 | 25 | 39 | 26.5 | 54 | 50 | 26.5 | 39 | 39 | 35 | 48 | 37.5 | 34 | 48 | 32 | 41 | 46.5 | 37 | 25 | 52 | 39 | 39 | 28 | 43 | 37 | 42 | 30 | 34 | 44.5 | 47 | 29.5 | 52 | 34 | 39 | 48 | 37.5 | 44 | 38 | 37.5 | 13 | 25 | 30.5 | 25 | 26.5 | 43 | 25 | 19 | 5 | 35 | 32 | 37.5 | 20.5 | 32 | 32 | 25 | 26.5 | 18 | 28 | 44 | 23 | 5 | 44 | 28 | 17 | 44.5 | 17.5 | 35.5 | 36.5 | 43 | 26 | 36 | 20 | 21 | 22.5 | 28 | 22.5 | 33 | 24 | 19 | 38 | 23 | 43 | 48 | 26.5 | 32 | 32 | 33 | 44.5 | 32 | 32 | 48 | 29 | 37.5 | 44.5 | 34 | 21 | 43 | 39 | 33 | 16 | 43 | 36.5 | 41 | 30 | 26.5 | 39 | 45 | 29.5 | 33 | 26 | 38 | 48 | 35.5 | 44
2013-03-18 08:00 | 41 | 39 | 20 | 30 | 33 | 48 | 30 | 46.5 | 32 | 28.5 | 9 | 44 | 53.5 | 44.5 | 23 | 37.5 | 36 | 26.5 | 28.5 | 24 | 32 | 48 | 38 | 25 | 49 | 32 | 29 | 46.5 | 25 | 41 | 42 | 50 | 32 | 58.5 | 39 | 34 | 24 | 51 | 28.5 | 38 | 34 | 29 | 41 | 32 | 55 | 50 | 34 | 44 | 38 | 40 | 50 | 37.5 | 37.5 | 48 | 32 | 43 | 46.5 | 42 | 27 | 52 | 42 | 41 | 31 | 43 | 38 | 43 | 31 | 35.5 | 44.5 | 47 | 32 | 54 | 39 | 41 | 50 | 35.5 | 46 | 39 | 37.5 | 14 | 25 | 29 | 26 | 26.5 | 43 | 25 | 21 | 6 | 38 | 32 | 37.5 | 21 | 34 | 34 | 25 | 25 | 18 | 28 | 47 | 24 | 5 | 45 | 29 | 20 | 44.5 | 17.5 | 37.5 | 36 | 44.5 | 30 | 39 | 24 | 22 | 22 | 27 | 25 | 33 | 24 | 23 | 39 | 25 | 43 | 49 | 34 | 33 | 33 | 38 | 44.5 | 34 | 32 | 48 | 28 | 35.5 | 44.5 | 39 | 22.5 | 44.5 | 39 | 33 | 21 | 43 | 36 | 42 | 31 | 26.5 | 39 | 46 | 32 | 33 | 29 | 38 | 48 | 34 | 45
2013-03-18 09:00 | 44 | 46.5 | 27 | 30 | 33.5 | 51 | 39 | 44.5 | 37.5 | 33.5 | 15 | 44 | 57 | 46.5 | 23.5 | 37.5 | 43 | 26.5 | 30 | 28 | 32 | 49 | 41 | 34 | 51 | 34 | 33 | 46.5 | 28.5 | 44.5 | 43 | 48 | 36 | 63.5 | 46 | 36 | 24.5 | 55 | 34 | 40 | 39.5 | 33 | 44 | 39 | 56 | 51 | 39 | 48 | 39 | 47 | 50 | 39 | 39 | 48 | 33 | 43 | 50 | 45 | 30 | 48 | 44 | 44 | 32 | 43 | 39.5 | 43 | 32 | 35.5 | 43 | 48 | 34 | 54 | 41 | 43 | 50 | 35.5 | 48 | 40 | 39 | 18 | 28.5 | 31 | 26 | 30 | 39 | 26.5 | 19.5 | 10 | 38 | 30 | 39 | 23 | 34 | 35 | 25 | 25 | 21 | 28 | 46 | 24 | 10.5 | 45 | 30 | 21 | 44.5 | 21 | 39 | 38.5 | 46.5 | 27 | 41 | 28 | 22 | 24.5 | 28 | 21 | 33 | 26 | 23 | 40 | 26.5 | 43 | 49 | 35.5 | 32 | 33 | 38 | 44.5 | 34 | 34 | 48 | 22 | 37.5 | 46.5 | 38 | 23 | 43 | 39 | 34 | 16 | 41 | 37 | 42 | 31 | 30 | 41 | 47 | 32 | 34 | 30 | 37.5 | 50 | 34 | 46
2013-03-18 10:00 | 43 | 52 | 33 | 28.5 | 33.5 | 56 | 46.5 | 46.5 | 39 | 39 | 24 | 46 | 57 | 52 | 23.5 | 39 | 47 | 30 | 30 | 32 | 32 | 55 | 45 | 39 | 54 | 40 | 40 | 48 | 34 | 46.5 | 44 | 48 | 39 | 66.5 | 49 | 38 | 24.5 | 57 | 37 | 43 | 44.5 | 38 | 50 | 43 | 57 | 51 | 44.5 | 45 | 37 | 50 | 50 | 43 | 43 | 48 | 35 | 46.5 | 53.5 | 49 | 35.5 | 46.5 | 49 | 47 | 33 | 44.5 | 41 | 43 | 34 | 35.5 | 44.5 | 49 | 35.5 | 54 | 47 | 43 | 52 | 37.5 | 51 | 40 | 39 | 14 | 28.5 | 31.5 | 27 | 34 | 35.5 | 26.5 | 16 | 13 | 38 | 30 | 43 | 22.5 | 35.5 | 34 | 25 | 25 | 21.5 | 27 | 49 | 23 | 16 | 47 | 28 | 21 | 44.5 | 21 | 39 | 39 | 46.5 | 28 | 41 | 26 | 24 | 24.5 | 27 | 23 | 33 | 27 | 25 | 39.5 | 26.5 | 44 | 50 | 35.5 | 37 | 32 | 37 | 48 | 32 | 34 | 48 | 21 | 39 | 43 | 39 | 22.5 | 39 | 40 | 34 | 10 | 43 | 37 | 42 | 32 | 32 | 43 | 47 | 34 | 36 | 31 | 39 | 48 | 34 | 45
2013-03-18 11:00 | 47 | 52 | 36 | 28.5 | 34 | 57 | 48 | 48 | 41 | 40.5 | 28 | 47 | 59 | 52 | 24 | 41 | 46 | 30 | 30 | 36 | 31 | 51 | 47 | 39 | 57.5 | 39 | 46 | 48.5 | 37.5 | 52 | 45 | 46.5 | 40 | 71 | 55 | 40 | 25 | 61 | 39.5 | 46 | 50 | 42 | 55 | 46.5 | 55.5 | 53 | 50 | 42 | 37 | 56 | 52 | 43 | 43 | 48 | 37 | 44.5 | 57 | 51 | 40.5 | 48 | 54 | 49 | 34 | 44.5 | 41 | 44 | 36 | 37.5 | 44.5 | 50 | 37.5 | 51 | 51 | 43 | 52 | 39 | 52 | 40 | 35.5 | 12 | 28.5 | 30 | 24 | 35.5 | 35.5 | 26.5 | 18 | 12 | 41 | 30 | 43 | 20 | 37.5 | 34 | 26.5 | 25 | 20 | 22 | 47 | 21 | 16 | 43.5 | 26 | 19 | 45.5 | 19.5 | 39 | 38 | 43 | 25 | 41.5 | 25 | 23 | 24 | 24 | 24 | 34 | 27 | 25 | 39 | 25 | 42.5 | 51 | 35.5 | 39 | 30 | 36 | 46.5 | 32 | 34 | 48 | 20 | 39 | 43 | 38 | 21 | 34 | 40 | 34 | 10 | 44.5 | 37 | 42 | 32 | 34 | 43 | 48 | 34 | 40 | 32 | 39 | 48 | 34 | 44
2013-03-18 12:00 | 48 | 52 | 36 | 30 | 34.5 | 59 | 53.5 | 50 | 44.5 | 41.5 | 31 | 48 | 57 | 53.5 | 25.5 | 43 | 46 | 30 | 30 | 36.5 | 34 | 54 | 51 | 39 | 60 | 43 | 51 | 48 | 39 | 53.5 | 44 | 46.5 | 42 | 75 | 57 | 40 | 25.5 | 64 | 41 | 48 | 51 | 49 | 58 | 46.5 | 56.5 | 54 | 55.5 | 43 | 37 | 60 | 50 | 41 | 44.5 | 48 | 38 | 46.5 | 61 | 55 | 44.5 | 48 | 62 | 49 | 36 | 44.5 | 42 | 45 | 38 | 37.5 | 46.5 | 51 | 37.5 | 53 | 54 | 46.5 | 52 | 39 | 56 | 39 | 39 | 13 | 30 | 32 | 23 | 35.5 | 32 | 25 | 18.5 | 11 | 41 | 30 | 43 | 21 | 41 | 34 | 25 | 25 | 19 | 22 | 48 | 21 | 19.5 | 40 | 28 | 17 | 46.5 | 17.5 | 39 | 39.5 | 41 | 24.5 | 41.5 | 26 | 22 | 25.5 | 23 | 25 | 34 | 28 | 18 | 38 | 25 | 43.5 | 51 | 35.5 | 40 | 30 | 35 | 44.5 | 34 | 34 | 48 | 23 | 44.5 | 44.5 | 41 | 19.5 | 35.5 | 44 | 32 | 11 | 44.5 | 36 | 44 | 30 | 34 | 43 | 48 | 34 | 40 | 29 | 41 | 50 | 34 | 45
2013-03-18 13:00 | 47 | 53.5 | 37 | 30 | 34.5 | 61 | 59 | 50 | 48 | 43 | 33 | 49 | 59 | 57 | 27 | 44.5 | 47 | 30 | 32 | 37 | 37 | 52 | 53 | 41 | 61 | 42 | 54 | 48.5 | 39 | 53.5 | 43 | 48 | 44 | 78.5 | 59 | 40 | 26 | 66 | 43 | 50 | 52 | 54 | 60 | 48 | 56.5 | 53 | 57 | 45 | 37 | 65 | 50 | 39 | 44.5 | 48 | 38 | 46.5 | 61 | 57 | 48.5 | 52 | 63 | 53 | 36 | 44.5 | 42.5 | 49 | 41 | 39 | 46.5 | 52 | 37.5 | 48 | 56 | 46.5 | 53.5 | 39 | 58 | 39 | 43 | 15 | 30 | 32.5 | 23 | 35.5 | 32 | 23 | 17 | 13 | 43 | 34 | 43 | 20 | 41 | 35 | 25 | 25 | 16 | 18 | 47 | 20 | 17.5 | 40 | 27 | 17 | 47.5 | 19.5 | 39 | 39.5 | 37.5 | 24.5 | 39.5 | 27 | 21 | 25 | 21 | 23 | 35 | 28 | 19 | 37 | 21 | 42.5 | 52 | 35.5 | 42 | 28 | 35 | 39 | 35.5 | 34 | 48 | 23 | 43 | 44.5 | 41 | 20.5 | 35.5 | 42 | 34 | 9 | 44.5 | 36 | 45 | 30 | 35.5 | 43 | 48 | 35.5 | 39 | 29 | 39 | 50 | 34 | 44
2013-03-18 14:00 | 44 | 53.5 | 38 | 34 | 35 | 61 | 62.5 | 48 | 50 | 43.5 | 33 | 50 | 57 | 61 | 28 | 46 | 49 | 28.5 | 30 | 38 | 37 | 53 | 53 | 43 | 61 | 44 | 57 | 48 | 41 | 53.5 | 42 | 52 | 45 | 80.5 | 60 | 40 | 27 | 65 | 43 | 51 | 53 | 56 | 61 | 50 | 56 | 53 | 61 | 47 | 38 | 68 | 52 | 41 | 41 | 48 | 40 | 50 | 62.5 | 60 | 51.5 | 48 | 68 | 54 | 37 | 44.5 | 40 | 51 | 41 | 37.5 | 48 | 53 | 35.5 | 46 | 58 | 44.5 | 53.5 | 39 | 58 | 38 | 41 | 17 | 32 | 32 | 22 | 37.5 | 34 | 23 | 19 | 12 | 43 | 30 | 43 | 18 | 41 | 35 | 23 | 26.5 | 12 | 19 | 49 | 20 | 23 | 37 | 27 | 16 | 48 | 21 | 39 | 38 | 37.5 | 23 | 39.5 | 27 | 24 | 24 | 21 | 23 | 35 | 28 | 18 | 35 | 21 | 42.5 | 52 | 28.5 | 43 | 27 | 36 | 37.5 | 34 | 35.5 | 48 | 22 | 43 | 43 | 40 | 21 | 34 | 34 | 33 | 9 | 44.5 | 35 | 43 | 31 | 34 | 44.5 | 49 | 35.5 | 37 | 29 | 39 | 52 | 34 | 43
2013-03-18 15:00 | 49 | 53.5 | 37 | 35.5 | 35.5 | 62 | 62.5 | 46.5 | 52 | 43.5 | 34 | 48 | 57 | 59 | 25.5 | 46.5 | 47 | 28.5 | 30 | 38 | 38 | 55 | 54 | 41 | 62 | 44 | 59 | 48 | 43 | 53.5 | 41.5 | 50 | 44 | 81 | 61 | 39 | 27 | 65 | 44.5 | 50 | 53 | 60 | 60 | 50 | 54 | 53 | 62.5 | 51 | 37 | 70 | 50 | 41 | 41 | 48 | 41 | 50 | 61 | 62 | 53.5 | 50 | 68 | 55 | 36 | 46.5 | 39 | 51 | 41 | 37.5 | 48 | 52 | 35.5 | 45 | 58 | 46.5 | 50 | 39 | 59 | 39 | 41 | 15 | 32 | 33 | 22 | 37.5 | 30 | 21 | 19 | 12 | 41 | 30 | 44.5 | 20 | 41 | 40 | 26.5 | 28.5 | 12 | 15 | 48 | 20 | 21 | 38 | 27 | 17 | 46.5 | 21 | 39 | 39.5 | 37.5 | 28 | 37.5 | 28 | 24 | 24.5 | 21 | 25 | 35 | 28.5 | 20 | 32 | 19.5 | 41 | 50 | 34 | 45 | 29 | 34 | 35.5 | 35.5 | 35.5 | 48 | 22 | 43 | 44.5 | 39 | 21 | 34 | 33 | 33 | 9 | 44.5 | 37 | 43 | 32 | 34 | 44.5 | 49 | 34 | 34 | 28 | 39 | 50 | 34 | 43
2013-03-18 16:00 | 47 | 53 | 35 | 35.5 | 35.5 | 61 | 62.5 | 41 | 55.5 | 44 | 35 | 53 | 55.5 | 57.5 | 22.5 | 48 | 46 | 26.5 | 30 | 38 | 37 | 54 | 53 | 43 | 62.5 | 42 | 59 | 48 | 43 | 55.5 | 40.5 | 52 | 44 | 79 | 62 | 34 | 27 | 63 | 44.5 | 52 | 53 | 60 | 56 | 50 | 54 | 54 | 61 | 53 | 37 | 70 | 52 | 41 | 41 | 48 | 40 | 50.5 | 53.5 | 62 | 55 | 46.5 | 69 | 53 | 35 | 46.5 | 40 | 45 | 41 | 43 | 46.5 | 53 | 37.5 | 44 | 58 | 46.5 | 50 | 39 | 59 | 38 | 42.5 | 18 | 30 | 33 | 22 | 41 | 35.5 | 21 | 18 | 15 | 39 | 26.5 | 47 | 20 | 41 | 41 | 26.5 | 28.5 | 11 | 13 | 47 | 22 | 23 | 39 | 26 | 17 | 43 | 19.5 | 39 | 39.5 | 34 | 26 | 37.5 | 29 | 30 | 24.5 | 21 | 23 | 35 | 29 | 19 | 40 | 21 | 39 | 49 | 32 | 44 | 25 | 34 | 32 | 35.5 | 35.5 | 48 | 26 | 42 | 44.5 | 35 | 23 | 35.5 | 32 | 32 | 6 | 44.5 | 36 | 39 | 32 | 41 | 44.5 | 50 | 35.5 | 35 | 28 | 39 | 50 | 34 | 42
2013-03-18 17:00 | 45 | 52 | 30 | 37.5 | 36 | 60 | 62.5 | 44.5 | 53.5 | 41 | 31 | 51 | 53.5 | 57 | 20 | 48 | 47 | 28.5 | 30 | 38 | 35 | 54 | 50 | 44.5 | 62 | 42 | 58 | 48.5 | 43 | 53.5 | 40 | 46.5 | 42 | 75.5 | 61 | 33 | 27 | 61 | 40.5 | 54 | 53 | 60 | 55 | 50 | 54 | 54 | 61 | 55 | 37 | 68 | 50 | 41 | 41 | 49 | 38 | 50 | 52 | 60 | 55 | 44.5 | 67 | 53 | 34 | 44.5 | 40 | 47 | 40 | 43 | 48 | 53 | 37.5 | 44 | 58 | 46.5 | 50 | 39 | 58 | 39 | 43.5 | 27 | 32 | 32 | 23 | 35.5 | 34 | 21 | 24.5 | 23 | 38 | 30 | 46.5 | 19 | 41 | 42 | 26.5 | 28.5 | 9 | 11 | 46 | 21 | 25 | 40 | 24 | 17 | 42 | 19.5 | 39 | 38 | 37.5 | 24.5 | 36.5 | 30 | 32 | 23 | 23 | 30 | 37 | 29 | 19 | 41 | 21 | 38.5 | 50 | 32 | 44 | 22 | 34 | 30 | 35.5 | 37.5 | 49 | 32 | 41.5 | 43 | 35 | 24.5 | 35.5 | 30 | 31 | 6 | 44.5 | 35.5 | 44 | 31 | 39 | 44.5 | 50 | 35.5 | 34 | 28 | 37.5 | 50 | 34 | 41
2013-03-18 18:00 | 44 | 49 | 30 | 35.5 | 35 | 58 | 57 | 39 | 52 | 38 | 31 | 50 | 52 | 56.5 | 19 | 48 | 47 | 28.5 | 30 | 34.5 | 32 | 52 | 44 | 43 | 58 | 39 | 55 | 48 | 43 | 53.5 | 39 | 46.5 | 38 | 69.5 | 53 | 32 | 24.5 | 59 | 39.5 | 50 | 50.5 | 60 | 52 | 50 | 53 | 51 | 55.5 | 48 | 37 | 67 | 46.5 | 41 | 41 | 47 | 38 | 48 | 48 | 59 | 53.5 | 44.5 | 65 | 51 | 30 | 44.5 | 37 | 48 | 40 | 41 | 46.5 | 53 | 37.5 | 43 | 54 | 46.5 | 50 | 37.5 | 55 | 39 | 44 | 28 | 30 | 32.5 | 25 | 34 | 34 | 25 | 28 | 25 | 39 | 28.5 | 47 | 19 | 43 | 42 | 26.5 | 26.5 | 11 | 11 | 47 | 22 | 24 | 40 | 24 | 18 | 41 | 17.5 | 39 | 39 | 32 | 29 | 36.5 | 33 | 32 | 23 | 24 | 29.5 | 36 | 29.5 | 19 | 39 | 21 | 34.5 | 50 | 34 | 46 | 21 | 33 | 30 | 35.5 | 37.5 | 47 | 32 | 41 | 41 | 35 | 26.5 | 34 | 31 | 31 | 9 | 43 | 35 | 42 | 30 | 39 | 39 | 50 | 35.5 | 35 | 27 | 37.5 | 50 | 36 | 40
2013-03-18 19:00 | 43 | 48.5 | 30 | 30 | 34.5 | 56 | 48 | 39 | 52 | 35 | 31 | 49 | 48 | 55 | 18 | 44.5 | 46 | 28.5 | 30 | 31.5 | 30 | 51 | 42 | 41 | 55 | 32 | 52 | 46.5 | 39 | 48 | 38.5 | 44.5 | 34 | 66.5 | 47 | 32 | 22.5 | 58 | 36.5 | 46 | 48.5 | 53 | 51 | 44.5 | 52.5 | 51 | 48 | 46 | 34 | 60 | 46.5 | 41 | 41 | 45 | 37 | 46.5 | 48 | 55 | 47.5 | 43 | 62 | 48 | 27 | 44.5 | 35 | 47 | 39 | 41 | 44.5 | 54 | 37.5 | 41 | 50 | 44.5 | 50 | 36 | 50 | 40 | 44.5 | 29 | 30 | 32 | 26 | 30 | 30 | 25 | 29 | 24 | 39 | 25 | 45.5 | 17.5 | 41 | 43 | 28.5 | 28.5 | 11.5 | 11 | 46 | 21 | 23.5 | 39 | 27 | 19 | 39 | 19.5 | 39 | 38.5 | 34 | 28 | 35.5 | 33 | 31 | 21.5 | 24 | 29 | 36 | 29 | 20 | 35 | 21 | 36.5 | 50 | 34 | 44 | 21 | 34 | 30 | 35.5 | 37.5 | 45 | 30 | 40 | 39 | 37 | 27 | 34 | 29 | 32 | 11 | 43 | 34 | 40 | 31 | 39 | 39 | 51 | 37.5 | 27 | 27 | 35.5 | 50 | 35.5 | 41
2013-03-18 20:00 | 40 | 47.5 | 31 | 30 | 34 | 51 | 46.5 | 37.5 | 50 | 35 | 30 | 48 | 46.5 | 52.5 | 17 | 48 | 45 | 28.5 | 30 | 28 | 27 | 50 | 42 | 39 | 54 | 29 | 49 | 46.5 | 32 | 44.5 | 38 | 43 | 30 | 65 | 40 | 32 | 20 | 59 | 37 | 45 | 46 | 43 | 47 | 39 | 51.5 | 51 | 44.5 | 47 | 34 | 55 | 46.5 | 43 | 41 | 44 | 36 | 45 | 46.5 | 52 | 43.5 | 41 | 60 | 48 | 26 | 44.5 | 34.5 | 45 | 38 | 39 | 43 | 55 | 37.5 | 39 | 49 | 39 | 48 | 34 | 50 | 38 | 45 | 28 | 30 | 30 | 30 | 30 | 32 | 28.5 | 29.5 | 27 | 36 | 23 | 44 | 14 | 43 | 42 | 28.5 | 28.5 | 10 | 12 | 47 | 20 | 23 | 39 | 25 | 19 | 39 | 25 | 39 | 36 | 35.5 | 26 | 35.5 | 31 | 31 | 19 | 24 | 28.5 | 37 | 28 | 22 | 37 | 23 | 34.5 | 50 | 34 | 44 | 20 | 39 | 34 | 35.5 | 37.5 | 43 | 29 | 39.5 | 39 | 36 | 27 | 35.5 | 29 | 32 | 12 | 39 | 33.5 | 42 | 31 | 39 | 37.5 | 50 | 37.5 | 28 | 27 | 35.5 | 48 | 34 | 41
2013-03-18 21:00 | 39 | 46 | 30 | 30 | 33.5 | 49 | 43 | 37.5 | 48 | 35 | 29 | 47 | 43 | 50.5 | 17.5 | 43 | 43 | 28.5 | 30 | 27 | 25 | 49 | 41 | 34 | 53 | 29 | 46 | 44.5 | 30 | 39 | 38 | 44.5 | 30 | 63 | 37 | 32 | 17.5 | 58 | 36 | 44 | 43 | 42 | 43 | 37.5 | 50.5 | 48 | 41 | 47 | 31 | 57 | 44.5 | 43 | 41 | 42 | 37 | 44 | 46.5 | 48 | 39 | 39 | 57 | 47 | 24 | 43 | 34.5 | 43 | 38 | 39 | 43 | 56 | 36 | 38 | 47 | 39 | 48 | 34.5 | 50 | 37 | 45.5 | 28 | 30 | 30.5 | 31 | 30 | 34 | 25 | 30 | 28 | 37 | 19.5 | 43 | 16.5 | 35.5 | 42 | 28.5 | 28.5 | 12.5 | 12 | 45 | 20 | 19.5 | 39 | 25 | 20 | 39 | 26.5 | 37.5 | 36 | 35.5 | 26 | 34 | 28 | 31 | 17.5 | 24 | 28 | 37 | 29 | 23 | 39 | 21 | 34.5 | 45 | 34 | 43 | 22 | 36 | 34 | 37.5 | 39 | 36 | 28 | 39 | 39 | 38 | 26.5 | 35.5 | 31 | 32 | 13 | 37.5 | 33.5 | 40 | 31 | 39 | 37.5 | 48 | 36 | 27 | 27 | 37.5 | 48 | 34.5 | 39
2013-03-18 22:00 | 37 | 45 | 30 | 32 | 32.5 | 49 | 37.5 | 37.5 | 50 | 35 | 28.5 | 46 | 39 | 47 | 17.5 | 43 | 41 | 30 | 30 | 26 | 24 | 48 | 38 | 30 | 52 | 27 | 48 | 46.5 | 26.5 | 37.5 | 38 | 43 | 27 | 63.5 | 35 | 33 | 15.5 | 58 | 35 | 43 | 40 | 42 | 40 | 35.5 | 50.5 | 47 | 39 | 46 | 30 | 50 | 43 | 43 | 43 | 41 | 36 | 43.5 | 46.5 | 48 | 38 | 39 | 53 | 47 | 23 | 43 | 34 | 43 | 38 | 40 | 39 | 57 | 36.5 | 38 | 45 | 37.5 | 48 | 32.5 | 48 | 37 | 45 | 28 | 30 | 30 | 30 | 28.5 | 34 | 25 | 29 | 26.5 | 38 | 19.5 | 41.5 | 17 | 28.5 | 40 | 30 | 28.5 | 13.5 | 12 | 43 | 19 | 16 | 38 | 24 | 19 | 35.5 | 25 | 35.5 | 33.5 | 37.5 | 25 | 33.5 | 28 | 31 | 14.5 | 24 | 27.5 | 37 | 29.5 | 24 | 38 | 21 | 36 | 45 | 34 | 42 | 21 | 38 | 37.5 | 37.5 | 39 | 39 | 29 | 38.5 | 39 | 37 | 26.5 | 37.5 | 36 | 31 | 13 | 37.5 | 33.5 | 40 | 31 | 40 | 37.5 | 47 | 36.5 | 27 | 28 | 35.5 | 48 | 32.5 | 36
2013-03-18 23:00 | 38 | 44.5 | 29 | 31 | 32 | 48 | 39 | 35.5 | 48 | 34.5 | 27 | 45 | 35.5 | 44.5 | 18 | 41 | 40 | 30 | 32 | 25 | 22 | 46 | 38 | 30 | 50 | 26 | 45 | 43 | 30 | 37.5 | 38 | 43 | 26 | 61.5 | 34 | 33 | 13 | 59 | 34 | 43 | 37 | 42 | 41 | 30 | 51 | 44 | 37.5 | 43 | 30 | 49 | 43 | 43 | 41 | 41 | 36 | 43 | 46.5 | 48 | 37 | 39 | 51 | 47 | 23 | 41 | 33.5 | 42 | 37 | 41 | 41 | 57 | 37 | 37 | 45 | 39 | 48.5 | 33.5 | 44 | 37 | 44.5 | 28 | 30 | 28 | 30 | 28.5 | 30 | 23 | 31 | 26 | 38 | 19.5 | 39 | 15 | 27.5 | 39 | 30 | 28.5 | 12 | 13 | 41 | 19 | 16 | 37 | 23 | 21 | 37.5 | 23 | 35.5 | 29 | 37.5 | 24.5 | 33.5 | 26 | 32 | 11 | 23 | 27 | 38 | 29 | 24 | 38 | 21 | 35 | 41 | 32 | 35 | 21 | 39 | 37.5 | 39 | 37.5 | 37 | 29 | 37.5 | 39 | 36 | 26.5 | 35.5 | 42 | 30 | 14 | 37.5 | 33 | 39 | 31 | 41 | 37.5 | 46 | 37 | 27 | 28 | 37.5 | 48 | 33.5 | 36
2013-03-19 | 36 | 43 | 29 | 30 | 31.5 | 43 | 43 | 37.5 | 48 | 34.5 | 24 | 46 | 35.5 | 43 | 15.5 | 39.5 | 39 | 32 | 32 | 24.5 | 21 | 44 | 37 | 30.5 | 49 | 27 | 43 | 43.5 | 30 | 37.5 | 37 | 43 | 25 | 59.5 | 32 | 33 | 12.5 | 58 | 33 | 42 | 37.5 | 39 | 40 | 28.5 | 49 | 44 | 34 | 41 | 31 | 48 | 43 | 44.5 | 39 | 41 | 36 | 39 | 44.5 | 41 | 35.5 | 41 | 49 | 47 | 21 | 40.5 | 33.5 | 41 | 37 | 39 | 39 | 55 | 37 | 37 | 43 | 38 | 48.5 | 35.5 | 46 | 36 | 43 | 28 | 30 | 29.5 | 32 | 30 | 34 | 23 | 31 | 22 | 36 | 19.5 | 37.5 | 13.5 | 27.5 | 38 | 32 | 30 | 15 | 13 | 41 | 20 | 22 | 36 | 25 | 18 | 38 | 23 | 35.5 | 30.5 | 37.5 | 23 | 33 | 25 | 31 | 12 | 24 | 26.5 | 39 | 29.5 | 24 | 37 | 19.5 | 37.5 | 40 | 30 | 33 | 20 | 38 | 37.5 | 39 | 34 | 35 | 30 | 37.5 | 39 | 37 | 26.5 | 35.5 | 44 | 28 | 13 | 37.5 | 33 | 38 | 31 | 37.5 | 34 | 47 | 37 | 27 | 28 | 38 | 48.5 | 34 | 35
2013-03-19 01:00 | 37 | 43 | 26 | 33 | 31.5 | 45 | 43 | 37.5 | 47 | 34 | 22 | 42 | 34 | 43 | 12.5 | 38 | 39 | 30 | 34 | 24.5 | 20 | 45 | 37 | 30.5 | 47 | 26 | 43 | 43.5 | 28.5 | 39 | 36.5 | 43 | 30 | 59 | 31 | 34 | 12.5 | 59 | 31.5 | 41 | 37.5 | 35 | 38.5 | 28.5 | 48 | 42 | 32 | 40 | 29 | 45 | 43 | 44.5 | 35.5 | 41 | 35 | 41 | 43 | 44 | 34 | 41 | 49 | 47 | 20 | 40 | 33 | 42 | 38 | 39 | 37.5 | 54 | 38 | 38 | 41 | 37 | 49 | 34 | 41 | 36 | 43 | 25 | 32 | 29 | 30 | 28.5 | 34 | 25.5 | 29 | 20 | 33 | 17.5 | 37.5 | 11.5 | 27 | 38 | 30 | 30 | 16.5 | 14 | 40 | 21 | 23 | 35 | 24 | 19 | 38 | 26.5 | 35.5 | 29.5 | 37.5 | 27 | 32 | 25 | 32 | 12 | 24 | 26 | 38 | 29 | 23 | 36.5 | 19.5 | 38.5 | 38 | 30 | 32 | 21 | 39 | 39 | 39 | 30 | 35 | 28 | 37.5 | 37.5 | 36 | 25 | 32 | 44 | 27 | 12 | 37.5 | 32.5 | 38 | 31 | 37.5 | 35.5 | 47 | 38 | 26 | 28 | 35 | 48 | 34 | 34
2013-03-19 02:00 | 37 | 43 | 26 | 36 | 31 | 42 | 39 | 35.5 | 46 | 34.5 | 24 | 42 | 32 | 43 | 10 | 36.5 | 37 | 30 | 34 | 24 | 20 | 44 | 37 | 29.5 | 47 | 27 | 35 | 44 | 28.5 | 43 | 36 | 43 | 28 | 59 | 30 | 34 | 12 | 59 | 30.5 | 41 | 38 | 34 | 37 | 23 | 47.5 | 41 | 30 | 39 | 29 | 42 | 41 | 44.5 | 34 | 41 | 34 | 43 | 41 | 40 | 31 | 39 | 50 | 47 | 19 | 39 | 33 | 40 | 37 | 39 | 37.5 | 56 | 38 | 37 | 40 | 37.5 | 49.5 | 34 | 44 | 36 | 43 | 25 | 33.5 | 27 | 31 | 28.5 | 30 | 28 | 31.5 | 21 | 34 | 16 | 37.5 | 9 | 26.5 | 37 | 30 | 30 | 15 | 12 | 40 | 20 | 23.5 | 33 | 24 | 19 | 38 | 26.5 | 37.5 | 26 | 37.5 | 26 | 32 | 23 | 32 | 10 | 24 | 25.5 | 38 | 28 | 22 | 35.5 | 17.5 | 37.5 | 37 | 28.5 | 30 | 21 | 38 | 37.5 | 41 | 28.5 | 33 | 27 | 39 | 37.5 | 36 | 24.5 | 35.5 | 44 | 28 | 11 | 37.5 | 32.5 | 37 | 31 | 37.5 | 35.5 | 44 | 38 | 25 | 27 | 37.5 | 48 | 34 | 33
2013-03-19 03:00 | 37 | 43 | 28 | 39 | 31 | 40 | 43 | 35.5 | 45.5 | 34.5 | 23 | 40 | 28.5 | 43 | 10 | 35 | 38 | 30 | 34 | 23.5 | 20 | 43 | 35 | 29 | 45 | 27 | 33 | 44 | 26.5 | 46.5 | 35 | 41 | 29 | 58.5 | 29 | 33 | 12.5 | 58 | 29.5 | 41 | 38.5 | 30 | 36 | 26.5 | 47.5 | 37 | 30 | 38 | 28 | 43 | 39 | 44.5 | 34 | 42 | 32 | 43 | 39 | 38 | 28.5 | 39 | 48 | 47 | 19 | 38.5 | 32.5 | 39 | 38 | 41 | 39 | 52 | 38.5 | 35 | 41 | 36 | 50 | 34 | 39 | 36 | 41 | 27 | 35.5 | 28.5 | 30 | 28.5 | 30 | 30.5 | 30.5 | 21 | 34 | 17.5 | 37.5 | 9 | 25.5 | 37 | 30 | 30 | 19 | 11 | 41 | 20 | 23.5 | 32 | 24 | 22 | 38 | 25 | 37.5 | 28 | 37.5 | 27 | 30.5 | 23 | 32 | 11 | 24 | 25 | 38 | 28.5 | 22 | 34.5 | 21 | 38 | 35 | 28.5 | 28 | 20 | 39 | 37.5 | 41 | 26.5 | 34 | 27 | 39 | 35.5 | 36 | 25 | 35.5 | 44 | 30 | 11 | 36.5 | 32.5 | 36 | 31 | 39 | 35.5 | 46 | 38.5 | 25 | 27 | 32 | 48 | 32 | 32
2013-03-19 04:00 | 37 | 41 | 28 | 39 | 31 | 42 | 44.5 | 35.5 | 45 | 35 | 23 | 41 | 34 | 43 | 10 | 33.5 | 39 | 28.5 | 34 | 23.5 | 18 | 43 | 33 | 29 | 44 | 26 | 33 | 44.5 | 26.5 | 46.5 | 34.5 | 43 | 32 | 58.5 | 29 | 33 | 12.5 | 56 | 28.5 | 40 | 38.5 | 33 | 35 | 30 | 47.5 | 37 | 28.5 | 38 | 25 | 40 | 39 | 44.5 | 34 | 42 | 32 | 42.5 | 37.5 | 38 | 27.5 | 39 | 48 | 47 | 18 | 37.5 | 32.5 | 39 | 36 | 41 | 37.5 | 50 | 39 | 35 | 39 | 34 | 50.5 | 34 | 37 | 36 | 39 | 27 | 35.5 | 29 | 31 | 30 | 30 | 33 | 27 | 21 | 33 | 19.5 | 37.5 | 8.5 | 25.5 | 38 | 28.5 | 30 | 20 | 12 | 40 | 19 | 23.5 | 31 | 23 | 24 | 38 | 23 | 37.5 | 28 | 35.5 | 28 | 30.5 | 23 | 31 | 11 | 24 | 24.5 | 38 | 28 | 22 | 34 | 23 | 38 | 35 | 26.5 | 27 | 20 | 37 | 37.5 | 43 | 26.5 | 36 | 27 | 39 | 35.5 | 35 | 24 | 35.5 | 44 | 31 | 11 | 35.5 | 32 | 35 | 31 | 39 | 35.5 | 42 | 39 | 25 | 27 | 26.5 | 48 | 32 | 31.5
2013-03-19 05:00 | 36 | 39 | 29 | 39 | 31 | 41 | 43 | 35.5 | 44.5 | 34.5 | 20 | 39 | 30 | 43 | 10 | 32.5 | 39 | 28.5 | 34 | 23 | 17 | 43 | 35 | 30 | 45 | 25 | 33 | 44.5 | 26.5 | 46.5 | 34 | 41 | 31 | 58 | 28 | 32 | 13 | 56 | 27.5 | 40 | 39 | 30 | 34 | 26.5 | 48 | 39 | 26.5 | 36 | 25 | 39 | 41 | 46.5 | 34 | 42 | 32 | 43 | 35.5 | 35 | 26.5 | 39 | 47 | 47 | 17 | 37.5 | 32 | 37 | 36 | 41 | 39 | 49 | 39 | 36 | 36 | 34 | 51 | 34 | 37 | 35 | 39 | 28 | 35.5 | 27 | 29 | 30 | 32 | 35 | 31 | 19 | 31 | 21 | 39 | 8 | 25 | 38 | 28.5 | 30 | 19 | 12 | 40 | 19 | 24 | 31 | 22 | 23 | 37.5 | 21 | 37.5 | 25 | 35.5 | 28 | 30.5 | 22 | 32 | 9 | 24 | 23.5 | 38 | 27 | 22 | 33 | 21 | 37 | 36 | 25 | 28 | 20 | 38 | 37.5 | 43 | 28.5 | 36 | 27 | 39 | 35.5 | 33 | 23 | 35.5 | 44 | 31 | 11 | 35.5 | 32 | 33 | 32 | 39 | 35.5 | 40 | 39 | 25 | 26 | 27.5 | 48 | 34 | 31
2013-03-19 06:00 | 36 | 41 | 29 | 39 | 30 | 39 | 48 | 35.5 | 44.5 | 34 | 23 | 38 | 32 | 44.5 | 12.5 | 32 | 38 | 28.5 | 34 | 22.5 | 17 | 42 | 38 | 27 | 42 | 24 | 34 | 43 | 26.5 | 46.5 | 34 | 39 | 31 | 56 | 27 | 33 | 14.5 | 54 | 26 | 39 | 38.5 | 28 | 33 | 25 | 47 | 38 | 26.5 | 35 | 25 | 39 | 39 | 46.5 | 34 | 43 | 31 | 44.5 | 37.5 | 36 | 25 | 39 | 46 | 46 | 16 | 37.5 | 34 | 37 | 36 | 41 | 37.5 | 47 | 39.5 | 36 | 37 | 34 | 52 | 34 | 36 | 35 | 41 | 28 | 35.5 | 27 | 29 | 30 | 30 | 37.5 | 32.5 | 20 | 28 | 21 | 39 | 12 | 25 | 38 | 28.5 | 30 | 19 | 13 | 39 | 19 | 17.5 | 31 | 21 | 23 | 37.5 | 21 | 37.5 | 27.5 | 35.5 | 27 | 34.5 | 22 | 32 | 11.5 | 24 | 21.5 | 37 | 28.5 | 22 | 32 | 19.5 | 37 | 36 | 25 | 27 | 20 | 37 | 37.5 | 43 | 26.5 | 37 | 26 | 39 | 35.5 | 33 | 23 | 35.5 | 43 | 31 | 10 | 35.5 | 34 | 33 | 31 | 39 | 35.5 | 36 | 39 | 24 | 28 | 28.5 | 48 | 34 | 30
2013-03-19 07:00 | 35 | 41 | 29 | 39 | 29.5 | 38 | 44.5 | 35.5 | 44.5 | 33 | 20 | 38 | 34 | 44.5 | 14.5 | 32 | 39 | 28.5 | 33 | 21.5 | 19 | 41 | 36 | 28.5 | 45 | 25 | 33 | 41 | 26.5 | 52 | 34 | 39 | 31 | 57.5 | 28 | 34 | 16.5 | 43 | 25 | 40 | 38.5 | 26 | 35 | 25 | 48 | 38 | 28.5 | 37 | 27 | 40 | 35.5 | 45.5 | 34 | 43 | 31 | 43 | 35.5 | 36 | 27 | 39 | 46 | 48 | 19 | 37.5 | 34 | 37 | 37 | 41 | 37.5 | 47 | 40.5 | 36 | 38 | 37.5 | 52 | 34 | 37 | 34 | 41 | 28 | 35.5 | 25.5 | 28 | 30 | 32 | 39 | 31 | 19 | 27 | 23 | 38.5 | 14 | 25 | 39 | 28.5 | 30 | 16.5 | 12 | 39 | 23 | 10.5 | 31 | 22 | 22 | 37.5 | 21 | 37.5 | 26 | 37.5 | 29 | 34.5 | 23 | 32 | 12.5 | 28 | 21.5 | 38 | 30 | 21 | 33 | 21 | 37.5 | 36 | 26.5 | 28 | 22 | 38 | 35.5 | 42.5 | 28.5 | 37 | 28 | 39 | 35.5 | 33 | 23.5 | 35.5 | 43 | 30 | 11 | 35.5 | 32 | 32 | 31 | 39.5 | 34 | 33 | 39 | 23 | 27 | 27 | 48 | 34 | 31
2013-03-19 08:00 | 40 | 42.5 | 30 | 39 | 29 | 40 | 46.5 | 37.5 | 43 | 34.5 | 20 | 41 | 35.5 | 46.5 | 17 | 35.5 | 40 | 30 | 34 | 21 | 20 | 45 | 35 | 30 | 49 | 29 | 33 | 41 | 30 | 52 | 34 | 43 | 31 | 59 | 40 | 35 | 18 | 42 | 25.5 | 43 | 38 | 29 | 42 | 32 | 48 | 41 | 37.5 | 39 | 29 | 44 | 41 | 46.5 | 34 | 44 | 35 | 43.5 | 39 | 46 | 30.5 | 39 | 47 | 49 | 21 | 39 | 29 | 37 | 39 | 43 | 37.5 | 48 | 41 | 38 | 42 | 43 | 52 | 34 | 46 | 39 | 42.5 | 29 | 37.5 | 23 | 30 | 32 | 34 | 41 | 34.5 | 18 | 28 | 23 | 39 | 15 | 26.5 | 40 | 30 | 30 | 13 | 12 | 39 | 25 | 14 | 32 | 25 | 24 | 37.5 | 23 | 37.5 | 25 | 37.5 | 29 | 33 | 32 | 33 | 14 | 25 | 23 | 40 | 32 | 25 | 32 | 23 | 38.5 | 38 | 34 | 28 | 23 | 39 | 39 | 43 | 28.5 | 36 | 23 | 40.5 | 37.5 | 38 | 25.5 | 35.5 | 43 | 30 | 11 | 35.5 | 27 | 33 | 32 | 41 | 35.5 | 31 | 41 | 24 | 30 | 26.5 | 48 | 34 | 33
2013-03-19 09:00 | 42 | 44.5 | 31 | 39 | 30 | 44 | 52 | 37.5 | 46.5 | 36.5 | 26 | 46 | 37.5 | 48 | 18 | 39 | 42 | 32 | 35.5 | 24 | 23 | 46 | 35 | 34 | 52 | 33 | 36 | 43 | 34 | 55.5 | 35.5 | 44.5 | 33 | 60.5 | 45 | 41 | 22 | 43 | 28.5 | 45 | 41.5 | 37 | 48 | 39 | 52.5 | 44 | 44.5 | 41 | 29 | 48 | 43 | 46.5 | 35.5 | 45 | 37 | 45 | 43 | 51 | 35.5 | 43 | 48 | 50 | 23 | 39 | 35.5 | 38 | 44 | 43 | 39 | 49 | 41 | 42 | 47 | 44.5 | 52 | 35.5 | 49 | 41 | 43.5 | 29 | 37.5 | 25 | 28 | 35.5 | 34 | 41 | 36.5 | 21 | 27 | 25 | 41 | 16 | 25 | 42 | 32 | 30 | 16 | 12 | 38 | 28 | 17.5 | 32 | 27 | 24 | 39 | 21 | 39 | 25.5 | 37.5 | 28 | 31 | 34 | 33 | 16.5 | 23 | 25 | 41 | 30.5 | 28 | 31 | 25 | 38.5 | 38 | 34 | 31 | 24 | 41 | 39 | 44.5 | 30 | 39 | 24 | 41 | 37.5 | 35 | 26.5 | 35.5 | 43 | 28 | 11 | 37.5 | 33 | 34 | 31 | 41 | 35.5 | 32 | 41 | 24 | 30 | 28.5 | 50 | 34 | 33
2013-03-19 10:00 | 44 | 46.5 | 33 | 39 | 31 | 48 | 62.5 | 43 | 41 | 38 | 29 | 47 | 41 | 49.5 | 18.5 | 41 | 45 | 35.5 | 37.5 | 27 | 24 | 48 | 36 | 39 | 54 | 41 | 40 | 39 | 35.5 | 55.5 | 37.5 | 44.5 | 36 | 62 | 52 | 41 | 26 | 46 | 35 | 47 | 44.5 | 42 | 52 | 44.5 | 52.5 | 45 | 48 | 42 | 32 | 50 | 44.5 | 48 | 35.5 | 46 | 39 | 47 | 46.5 | 54 | 40.5 | 44.5 | 47 | 53 | 25 | 39 | 42 | 41 | 45 | 43 | 39 | 50 | 43 | 43 | 52 | 48.5 | 53.5 | 40.5 | 51 | 41 | 44 | 31 | 37.5 | 25 | 27 | 37.5 | 35.5 | 37.5 | 36 | 23 | 28 | 25 | 42 | 15 | 28.5 | 44 | 32 | 32 | 16 | 12 | 37 | 28 | 21 | 31 | 22 | 24 | 37.5 | 23 | 39 | 23.5 | 37.5 | 26 | 31.5 | 36 | 35 | 17 | 22 | 27 | 41 | 28 | 28 | 31 | 23 | 39 | 38 | 34 | 27 | 25 | 42 | 37.5 | 44.5 | 28.5 | 39 | 20 | 42 | 35.5 | 35 | 27 | 39 | 44 | 27 | 12 | 37.5 | 38 | 34 | 31 | 43 | 37.5 | 32 | 41 | 26 | 33 | 30 | 52 | 34.5 | 32
2013-03-19 11:00 | 49 | 48 | 34 | 39 | 32 | 50 | 66 | 44.5 | 35.5 | 38 | 31 | 48 | 44.5 | 50 | 19 | 43 | 47 | 35.5 | 37.5 | 30 | 27 | 49 | 35 | 43 | 55 | 43 | 42 | 41 | 39 | 59 | 39 | 50 | 38 | 64 | 55 | 42 | 30 | 50 | 41 | 52 | 48 | 48 | 54 | 48 | 55.5 | 47 | 52 | 44 | 31 | 56 | 46.5 | 48 | 37.5 | 45 | 41 | 48 | 50 | 57 | 44.5 | 46.5 | 47 | 55 | 27 | 39 | 43 | 46 | 47 | 43 | 41 | 52 | 43 | 43 | 57 | 52 | 53.5 | 44 | 52 | 42 | 44.5 | 32 | 37.5 | 23 | 26 | 39 | 35.5 | 32 | 38 | 24 | 28 | 25 | 43 | 12 | 28.5 | 39 | 34 | 32 | 14 | 14 | 36 | 26 | 25 | 31 | 24 | 24 | 37.5 | 25 | 43 | 20 | 37.5 | 27 | 33.5 | 36 | 38 | 16 | 22 | 27.5 | 43 | 25 | 28 | 33 | 23 | 38 | 36 | 35.5 | 30 | 24 | 41 | 37.5 | 44.5 | 28.5 | 40 | 20 | 43 | 34 | 35 | 26.5 | 37.5 | 42 | 29 | 12 | 37.5 | 38 | 34 | 30 | 43 | 37.5 | 33 | 41 | 25 | 26 | 32 | 52 | 34.5 | 29
2013-03-19 12:00 | 50 | 48 | 38 | 39 | 33.5 | 51 | 64.5 | 48 | 32 | 38 | 35 | 50 | 46.5 | 50 | 19 | 46.5 | 48 | 35.5 | 39 | 30.5 | 28 | 51 | 36 | 43 | 58 | 44 | 47 | 44.5 | 43 | 59 | 39.5 | 48 | 43 | 65.5 | 58 | 41 | 28.5 | 47 | 46.5 | 56 | 48.5 | 56 | 56 | 50 | 56 | 46 | 55.5 | 44 | 35 | 61 | 44.5 | 48 | 37.5 | 46 | 41 | 48 | 52 | 60 | 48 | 48 | 50 | 59 | 28 | 41 | 44 | 47 | 49 | 43 | 43 | 54 | 43 | 43 | 60 | 52 | 53.5 | 46.5 | 54 | 42 | 44.5 | 35 | 37.5 | 24.5 | 25 | 39 | 35.5 | 28.5 | 38 | 26 | 30 | 23 | 44.5 | 13 | 25 | 40 | 34 | 32 | 13.5 | 13 | 35 | 24 | 25 | 28 | 23 | 25 | 39 | 26.5 | 39 | 22 | 35.5 | 28 | 35 | 36 | 39 | 19 | 20 | 28.5 | 42 | 24.5 | 24 | 34 | 23 | 39 | 42 | 37.5 | 29 | 24 | 41 | 35.5 | 44.5 | 28.5 | 41 | 21 | 43 | 37.5 | 37 | 26 | 35.5 | 43 | 31 | 12 | 37.5 | 38 | 33 | 30 | 41 | 37.5 | 32 | 41 | 27 | 23 | 32 | 53.5 | 34 | 32
2013-03-19 13:00 | 50 | 48 | 39 | 39 | 35.5 | 54 | 70 | 48 | 34 | 38 | 39 | 51 | 44.5 | 50 | 19 | 48 | 51 | 39 | 39 | 30.5 | 30 | 51 | 36 | 45 | 59 | 44 | 52 | 46.5 | 43 | 61 | 39.5 | 48 | 41 | 65 | 61 | 43 | 26.5 | 50 | 48 | 57 | 49.5 | 62 | 60 | 55.5 | 56 | 47 | 59 | 44 | 35 | 64 | 50 | 50 | 39 | 44 | 43 | 48 | 53.5 | 62 | 52 | 48 | 54 | 58 | 31 | 43 | 45 | 47 | 50 | 43 | 44.5 | 56 | 44.5 | 44 | 60 | 52 | 53.5 | 50 | 55 | 41 | 46.5 | 35 | 37.5 | 24.5 | 29 | 43 | 35.5 | 26.5 | 36 | 27 | 30 | 19.5 | 44.5 | 12 | 23 | 39 | 35.5 | 32 | 11 | 14 | 35 | 26 | 28.5 | 28 | 21 | 25 | 39 | 28.5 | 43 | 22 | 35.5 | 22 | 33.5 | 35 | 40 | 20.5 | 21 | 26.5 | 41 | 23.5 | 27 | 35 | 25 | 38.5 | 40 | 35.5 | 28 | 22 | 40 | 35.5 | 44.5 | 28.5 | 42 | 18 | 44.5 | 34 | 36 | 26.5 | 37.5 | 41 | 28 | 13 | 37.5 | 37 | 33 | 31 | 43 | 37.5 | 32 | 43 | 28 | 22 | 32 | 52 | 30 | 31
2013-03-19 14:00 | 51 | 48 | 39 | 35.5 | 37 | 54 | 70 | 48 | 34 | 38 | 42 | 52 | 46.5 | 52 | 19 | 50 | 51 | 41 | 43 | 31 | 33 | 50 | 38 | 46 | 60 | 46 | 58 | 48 | 44.5 | 66 | 40 | 48 | 46 | 66.5 | 62 | 43 | 25 | 52 | 46.5 | 57 | 50 | 66 | 60 | 55.5 | 56 | 48 | 61 | 45 | 37 | 66 | 48 | 52 | 39 | 46.5 | 45 | 48 | 55.5 | 64 | 55 | 48 | 54 | 56 | 32 | 44.5 | 47 | 46 | 51 | 43 | 46.5 | 56 | 46.5 | 48 | 59 | 53.5 | 53.5 | 52 | 56 | 41 | 46.5 | 34 | 35.5 | 24 | 31 | 43 | 34 | 23 | 37.5 | 27 | 31 | 16 | 44.5 | 10 | 25 | 40 | 35.5 | 32 | 7 | 15 | 35 | 26 | 31 | 28 | 24 | 25 | 39 | 26.5 | 43 | 21 | 39 | 20 | 33.5 | 32 | 40 | 21 | 20 | 26.5 | 40 | 22 | 22 | 34 | 21 | 39.5 | 39 | 34 | 29 | 19 | 40 | 39 | 44.5 | 26.5 | 39 | 16 | 46.5 | 34 | 37 | 27 | 35.5 | 39 | 30 | 14 | 35.5 | 37 | 32 | 32 | 41 | 37.5 | 31 | 46.5 | 24 | 24 | 32 | 52 | 32 | 30
2013-03-19 15:00 | 50 | 48 | 40 | 34 | 37.5 | 56 | 70 | 46.5 | 34 | 38 | 46 | 52 | 48 | 52 | 18 | 50 | 55 | 43 | 43 | 30.5 | 34 | 51 | 39 | 46.5 | 58 | 48 | 65 | 48 | 44.5 | 62.5 | 39.5 | 48 | 46 | 66.5 | 62 | 45 | 24 | 55 | 50 | 56 | 48.5 | 66 | 59 | 57 | 56 | 50 | 62.5 | 48 | 38 | 70 | 52 | 52 | 41 | 44.5 | 45 | 48 | 57 | 65 | 57 | 50 | 54 | 55 | 34 | 44.5 | 46.5 | 46 | 51 | 43 | 46.5 | 56 | 48 | 46 | 60 | 53.5 | 53.5 | 53.5 | 56 | 39 | 46.5 | 35 | 32 | 24.5 | 30 | 43 | 34 | 25 | 37 | 24 | 30 | 17.5 | 44.5 | 10 | 21 | 41 | 37.5 | 32 | 6 | 16 | 35 | 23 | 34 | 26 | 26 | 22 | 41 | 26.5 | 43 | 22 | 37.5 | 18 | 33.5 | 29 | 40 | 21.5 | 22 | 28.5 | 39 | 22.5 | 20 | 35 | 21 | 40.5 | 34 | 34 | 31 | 19 | 42 | 35.5 | 44.5 | 25 | 35.5 | 13 | 46.5 | 34 | 37 | 26.5 | 34 | 36 | 31 | 15 | 35.5 | 38 | 31 | 30 | 41 | 37.5 | 31 | 46.5 | 29 | 23 | 32 | 52 | 30 | 31
2013-03-19 16:00 | 50 | 48 | 39 | 32 | 37.5 | 57 | 70 | 48 | 35.5 | 38 | 46 | 52 | 48 | 50 | 16.5 | 48 | 55 | 44.5 | 43 | 30.5 | 34 | 51 | 40 | 47 | 56.5 | 47 | 68 | 48 | 46.5 | 64.5 | 39.5 | 50 | 47 | 66 | 62 | 45 | 23 | 58 | 51.5 | 55 | 46.5 | 65 | 60 | 59 | 55.5 | 52 | 62.5 | 47 | 40 | 69 | 53.5 | 52 | 39 | 44.5 | 44 | 50 | 59 | 63 | 57.5 | 50 | 52 | 57 | 35 | 44.5 | 46 | 47 | 51 | 43 | 44.5 | 55 | 48 | 46 | 58 | 53.5 | 53.5 | 52 | 54 | 40 | 46.5 | 35 | 30 | 24.5 | 28 | 43 | 34 | 25 | 35 | 24 | 31 | 16 | 46.5 | 9 | 30 | 41 | 34 | 32 | 4 | 15 | 36 | 21 | 29.5 | 28 | 26 | 19 | 41 | 25 | 43 | 21.5 | 35.5 | 15.5 | 32 | 30 | 40 | 20.5 | 23 | 27 | 39 | 23 | 22 | 36 | 23 | 44.5 | 33 | 34 | 28 | 18 | 42 | 35.5 | 43 | 26.5 | 32 | 21 | 46.5 | 34 | 38 | 27.5 | 34 | 37 | 25 | 15 | 37.5 | 37 | 30 | 30 | 41 | 37.5 | 30 | 46.5 | 30 | 25 | 32 | 53.5 | 30 | 31
2013-03-19 17:00 | 50 | 48 | 38 | 30 | 38 | 55 | 68 | 46.5 | 37.5 | 37.5 | 46 | 52 | 44.5 | 50 | 15 | 50 | 55 | 44.5 | 46.5 | 30 | 34 | 50 | 41 | 46.5 | 56.5 | 47 | 65 | 48 | 46.5 | 64.5 | 39 | 52 | 44 | 66 | 61 | 45 | 22 | 53 | 50 | 51 | 45 | 63 | 59 | 57 | 54.5 | 51 | 57 | 46 | 40 | 67 | 52 | 52 | 39 | 44 | 41 | 48 | 57 | 63 | 57 | 48 | 51 | 57 | 35 | 44.5 | 44 | 45 | 50 | 43 | 44.5 | 54 | 48 | 49 | 55 | 52 | 53.5 | 50 | 53 | 40 | 46.5 | 33 | 30 | 23 | 30 | 41 | 34 | 25 | 37.5 | 25 | 30 | 19.5 | 46.5 | 6 | 23 | 40 | 34 | 32 | 1 | 16 | 36 | 20 | 25 | 29 | 25 | 18 | 41 | 25 | 44.5 | 19 | 34 | 19 | 34.5 | 28 | 39 | 19 | 19 | 28.5 | 41 | 23 | 22 | 35 | 23 | 42 | 35 | 37.5 | 30 | 15 | 37 | 35.5 | 43 | 26.5 | 43 | 25 | 46.5 | 34 | 38 | 27.5 | 32 | 36 | 22 | 15 | 35.5 | 36 | 28 | 31 | 41 | 37.5 | 30 | 46.5 | 23 | 28 | 32 | 50 | 30 | 31
2013-03-19 18:00 | 48 | 48 | 37 | 30 | 36 | 51 | 62.5 | 44.5 | 37.5 | 37.5 | 43 | 51 | 43 | 52 | 13.5 | 46 | 51 | 43 | 46.5 | 26.5 | 31 | 48 | 39 | 46.5 | 54 | 44 | 62 | 48 | 46.5 | 61 | 37.5 | 52 | 39 | 62.5 | 56 | 47 | 21 | 47 | 47.5 | 48 | 40.5 | 60 | 55 | 57 | 54 | 48 | 57 | 42 | 39 | 64 | 50 | 50 | 37.5 | 45 | 40 | 48 | 55.5 | 61 | 55.5 | 48 | 50 | 54 | 32 | 44.5 | 38 | 41 | 48 | 43 | 43 | 51 | 46.5 | 47 | 53 | 48 | 52 | 46.5 | 52 | 38 | 46.5 | 33 | 30 | 23.5 | 35 | 37.5 | 34 | 21 | 37 | 26 | 30.5 | 17.5 | 46.5 | 7.5 | 24.5 | 42 | 34 | 32 | 2.5 | 16 | 36 | 19 | 25 | 30 | 23 | 20 | 39 | 25 | 43 | 22 | 35.5 | 25 | 36.5 | 32 | 38 | 19 | 18 | 28.5 | 40 | 22.5 | 21 | 35 | 21 | 42.5 | 33 | 35.5 | 30 | 17 | 34 | 35.5 | 44.5 | 26.5 | 43 | 23 | 48 | 35.5 | 41 | 28.5 | 34 | 37 | 29 | 15 | 35.5 | 34 | 30 | 32 | 43 | 37.5 | 30 | 44.5 | 24 | 27 | 32 | 50 | 34 | 30
2013-03-19 19:00 | 46 | 48 | 35 | 30 | 34 | 45 | 59 | 41 | 35 | 37 | 38 | 48.5 | 35.5 | 52 | 11.5 | 43 | 45 | 41 | 44.5 | 22.5 | 28 | 47 | 37 | 43 | 51 | 39 | 57 | 44.5 | 43 | 55.5 | 35.5 | 46.5 | 37 | 57 | 50 | 47 | 20.5 | 42 | 43 | 48 | 36.5 | 57 | 52 | 52 | 53.5 | 43 | 52 | 40 | 33 | 60 | 46.5 | 48 | 35.5 | 44 | 37 | 48 | 53.5 | 59 | 49 | 44.5 | 48 | 54 | 29 | 41 | 36 | 40 | 47 | 43 | 39 | 50 | 44.5 | 43 | 50 | 46 | 50 | 43 | 48 | 39 | 46.5 | 33 | 28.5 | 23 | 41 | 35.5 | 34 | 22 | 34 | 28 | 31.5 | 17.5 | 44.5 | 6.5 | 25 | 41 | 34 | 32 | 3 | 17 | 38 | 20 | 26.5 | 31 | 24 | 19 | 41 | 25 | 46.5 | 23 | 35.5 | 26 | 37 | 32 | 38 | 17.5 | 17 | 27 | 40 | 21.5 | 22 | 35 | 23 | 43.5 | 33 | 37.5 | 33 | 20 | 37 | 37.5 | 44.5 | 28.5 | 43 | 25 | 48 | 35.5 | 43 | 29.5 | 35.5 | 38 | 25 | 15 | 37.5 | 33.5 | 31 | 33 | 43 | 37.5 | 30 | 43 | 26 | 29 | 27 | 50 | 32 | 37
2013-03-19 20:00 | 44 | 48 | 34 | 30 | 32 | 42 | 44.5 | 35.5 | 34 | 36 | 37 | 47 | 37.5 | 50 | 10 | 43 | 43 | 39 | 44.5 | 19 | 26 | 46 | 35 | 37.5 | 50 | 40 | 52 | 41 | 37.5 | 50 | 34 | 43 | 38 | 55.5 | 46 | 46 | 20 | 39 | 41.5 | 47 | 32 | 55 | 50 | 48 | 48 | 39 | 48 | 38 | 30 | 58 | 43 | 48 | 35.5 | 44 | 36 | 48 | 50 | 55 | 44 | 46.5 | 45 | 52 | 27 | 39 | 36 | 40 | 46 | 43 | 39 | 49 | 44.5 | 40 | 49 | 44.5 | 50 | 35.5 | 49 | 38 | 46.5 | 32 | 28.5 | 21 | 39 | 32 | 30 | 23 | 34.5 | 28 | 32 | 14 | 44.5 | 4 | 23 | 40 | 34 | 32 | 1 | 17 | 39 | 23 | 23 | 32 | 23 | 21 | 39 | 25 | 48 | 22 | 35.5 | 25 | 36 | 30 | 37 | 15 | 17 | 27 | 41 | 20 | 23 | 36 | 23 | 42 | 34 | 37.5 | 34 | 20 | 41 | 35.5 | 44.5 | 26.5 | 43 | 25 | 46.5 | 35.5 | 44 | 30 | 35.5 | 38 | 36 | 15 | 35.5 | 33.5 | 31 | 32 | 43 | 37.5 | 30 | 43 | 24 | 28 | 30 | 48 | 32 | 33
2013-03-19 21:00 | 40 | 46.5 | 33 | 28.5 | 31 | 41 | 46.5 | 34 | 32 | 35 | 36 | 48 | 34 | 50 | 8 | 39 | 42 | 39 | 43 | 18 | 26 | 45 | 31 | 35.5 | 49 | 37 | 48 | 40 | 34 | 52 | 32.5 | 39 | 33 | 55.5 | 43 | 46 | 16.5 | 37 | 40 | 47 | 30 | 46 | 47 | 43 | 48.5 | 39 | 48 | 37 | 31 | 57 | 41 | 46.5 | 34 | 43 | 34 | 48 | 48 | 50 | 39 | 44.5 | 45 | 49 | 27 | 39 | 36 | 40 | 45 | 43 | 39 | 41 | 43.5 | 38 | 47 | 43 | 48 | 34 | 49 | 38 | 46.5 | 31 | 28.5 | 22.5 | 37 | 32 | 30 | 23 | 35 | 28 | 31 | 17.5 | 44.5 | 5 | 26.5 | 40 | 35.5 | 32 | 3 | 17 | 41 | 22 | 19.5 | 32 | 24 | 21 | 38.5 | 26.5 | 48 | 24.5 | 35.5 | 24.5 | 36 | 27 | 38 | 13.5 | 15 | 26.5 | 41 | 20 | 23 | 35 | 21 | 43.5 | 34 | 35.5 | 32 | 24 | 42 | 35.5 | 44.5 | 28.5 | 43 | 24 | 46.5 | 35.5 | 45 | 30 | 35.5 | 39 | 39 | 15 | 35.5 | 34 | 32 | 32 | 43 | 37.5 | 31 | 42 | 26 | 28 | 30 | 46.5 | 30 | 34
2013-03-19 22:00 | 40 | 46.5 | 33 | 28.5 | 30 | 43 | 48 | 34 | 32 | 34 | 35 | 46 | 28.5 | 48 | 6 | 37.5 | 38 | 37.5 | 39 | 16.5 | 26 | 44 | 31 | 35.5 | 48.5 | 34 | 45 | 39 | 30 | 52 | 31.5 | 37.5 | 33 | 55.5 | 42 | 46 | 13.5 | 34 | 38.5 | 47 | 28 | 45 | 43 | 39 | 48 | 34 | 44.5 | 38 | 28 | 55 | 41 | 46.5 | 30 | 42 | 31 | 48 | 44.5 | 49 | 37.5 | 43 | 46 | 48 | 26 | 37.5 | 36 | 39 | 44 | 43 | 37.5 | 42 | 43.5 | 38 | 45 | 43 | 48 | 28.5 | 48 | 38 | 46.5 | 31 | 26.5 | 22.5 | 36 | 32 | 30 | 21 | 34 | 28 | 32 | 21 | 44.5 | 4.5 | 26.5 | 37 | 35.5 | 32 | 3.5 | 16 | 41 | 23 | 21 | 33.5 | 25 | 22 | 37.5 | 28.5 | 48 | 24.5 | 35.5 | 25 | 36.5 | 24 | 37 | 11 | 14 | 26 | 41 | 19 | 26 | 35 | 23 | 43.5 | 32 | 34 | 32 | 24 | 43 | 35.5 | 44.5 | 28.5 | 42 | 25 | 46.5 | 35.5 | 45 | 28.5 | 35.5 | 37 | 41 | 15 | 37.5 | 34 | 32 | 32 | 43 | 35.5 | 31 | 41.5 | 26 | 28 | 30 | 46.5 | 26.5 | 36
2013-03-19 23:00 | 40 | 46.5 | 32 | 27.5 | 29 | 42 | 55.5 | 34 | 28.5 | 34 | 34 | 46 | 30 | 48 | 4 | 37 | 38 | 35.5 | 39 | 15 | 27 | 43 | 29 | 35.5 | 47 | 33 | 44 | 35.5 | 30 | 50 | 30 | 37.5 | 35 | 53.5 | 38 | 47 | 10 | 33 | 37 | 45 | 26 | 45 | 35.5 | 34 | 45 | 32 | 39 | 36 | 28 | 54 | 39 | 46.5 | 30 | 40 | 29 | 48 | 43 | 50 | 34.5 | 43 | 44 | 47 | 25 | 37.5 | 36 | 39 | 45 | 43 | 37.5 | 41 | 43.5 | 38 | 43 | 43 | 47 | 28.5 | 45 | 39 | 44.5 | 30 | 25.5 | 21 | 35 | 34 | 30 | 26.5 | 34 | 29 | 32 | 21 | 43 | 1 | 25.5 | 37 | 35.5 | 32 | 2 | 16 | 41 | 22 | 21 | 35 | 24 | 22 | 35.5 | 28.5 | 46.5 | 22 | 32 | 24.5 | 39 | 24 | 36 | 7 | 13 | 25.5 | 41 | 18 | 25 | 35 | 23 | 41 | 31 | 34 | 32 | 24 | 43 | 35.5 | 44.5 | 30 | 40 | 24 | 46.5 | 35.5 | 43 | 27.5 | 35.5 | 36 | 42 | 15 | 37.5 | 34.5 | 31 | 32 | 43 | 35.5 | 32 | 41.5 | 27 | 29 | 43 | 45.5 | 26.5 | 40
2013-03-20 | 42 | 48 | 31 | 26 | 28 | 40 | 57 | 35.5 | 30 | 34 | 34 | 47 | 26.5 | 48 | 1.5 | 37 | 37 | 32 | 37.5 | 13 | 25 | 43 | 30 | 36 | 47 | 31 | 42 | 36 | 28.5 | 48 | 30 | 35.5 | 33 | 52 | 34 | 46 | 11 | 31 | 35.5 | 44 | 25 | 41 | 34 | 32 | 47 | 34 | 34 | 35.5 | 26 | 56 | 37.5 | 44.5 | 26.5 | 42 | 26 | 46.5 | 41 | 49 | 32 | 43 | 45 | 44 | 24 | 37.5 | 36 | 39 | 44 | 43 | 35.5 | 39 | 43.5 | 37 | 41 | 39 | 46 | 30 | 44 | 40 | 44.5 | 30 | 24.5 | 22.5 | 33 | 34 | 32 | 25 | 34 | 30 | 32 | 19.5 | 44.5 | -0.5 | 24.5 | 37 | 32 | 32 | 3.5 | 16 | 41 | 22 | 26 | 36 | 24 | 22 | 36 | 28.5 | 46.5 | 24.5 | 34 | 24.5 | 36 | 23 | 36 | 8.5 | 14 | 25.5 | 42 | 19 | 23 | 34 | 23 | 42.5 | 33 | 32 | 30 | 22 | 44 | 35.5 | 43 | 25 | 42 | 22 | 46.5 | 35.5 | 44 | 26.5 | 35.5 | 37 | 41 | 15 | 37.5 | 34 | 31 | 32 | 43 | 35.5 | 31 | 41 | 26 | 28 | 38 | 44.5 | 26.5 | 40
2013-03-20 01:00 | 41 | 50 | 31 | 25 | 27 | 37 | 46.5 | 35.5 | 29 | 34 | 38 | 47 | 26.5 | 48 | -0.5 | 36.5 | 37 | 32 | 32 | 11 | 23 | 43 | 30 | 36 | 46 | 30 | 38 | 36 | 28.5 | 48 | 30 | 37.5 | 32 | 48 | 32 | 46 | 12 | 31 | 34 | 42 | 24 | 37 | 33.5 | 34 | 46 | 31 | 35.5 | 34 | 23 | 56 | 39 | 44.5 | 25 | 43 | 28 | 44.5 | 39 | 46 | 34 | 39 | 45 | 43 | 23 | 35.5 | 35 | 39 | 44 | 44.5 | 35.5 | 40 | 43.5 | 36 | 40 | 40 | 44.5 | 30 | 43 | 39 | 44.5 | 30 | 23 | 21.5 | 32 | 28.5 | 32 | 24.5 | 34 | 31 | 30 | 19.5 | 44.5 | -2.5 | 24 | 36 | 32 | 32 | 4.5 | 16 | 42 | 21 | 25.5 | 38 | 23 | 22 | 36 | 28.5 | 44.5 | 24.5 | 35.5 | 24.5 | 38 | 24 | 35 | 8.5 | 13 | 25 | 41 | 19 | 22 | 33.5 | 23 | 43.5 | 31 | 32 | 30 | 19 | 44 | 35.5 | 43 | 23 | 43 | 20 | 44.5 | 35.5 | 43 | 28.5 | 32 | 37 | 42 | 15 | 35.5 | 33.5 | 31 | 31 | 44.5 | 35.5 | 32 | 40.5 | 26 | 28 | 40 | 43 | 25 | 39.5
2013-03-20 02:00 | 41 | 48 | 31 | 25 | 26 | 33 | 46.5 | 35.5 | 28 | 33.5 | 38 | 46 | 26.5 | 48 | -3 | 36.5 | 38 | 32 | 34 | 9 | 23 | 44 | 30 | 35 | 44 | 31 | 36 | 36 | 28.5 | 48 | 30 | 35.5 | 31 | 48 | 29 | 46 | 13 | 29 | 32 | 41 | 23 | 37 | 33.5 | 32 | 46.5 | 31 | 35.5 | 32 | 26 | 57 | 37.5 | 44.5 | 25 | 43 | 27 | 44.5 | 37.5 | 46 | 31 | 39 | 42 | 41 | 22 | 35.5 | 35 | 40 | 44 | 44.5 | 35.5 | 35 | 43.5 | 37 | 41 | 41 | 43.5 | 30 | 42 | 39 | 44.5 | 30 | 21 | 20 | 30 | 28.5 | 30 | 24 | 33.5 | 31 | 30 | 19.5 | 43 | -5 | 23 | 37 | 32 | 32 | 2 | 16 | 42 | 20 | 24.5 | 40 | 23 | 22 | 36 | 28.5 | 44.5 | 22 | 34 | 26 | 37 | 22 | 35 | 7 | 14 | 25 | 40 | 19 | 24 | 33.5 | 21 | 42 | 30 | 32 | 29 | 24 | 44 | 35.5 | 43 | 23 | 43 | 22 | 44.5 | 35.5 | 43 | 24.5 | 34 | 36 | 40 | 14 | 35.5 | 33 | 31 | 32 | 44.5 | 35.5 | 30 | 40.5 | 26 | 27 | 39 | 42.5 | 25 | 39.5
2013-03-20 03:00 | 41 | 48 | 31 | 25 | 25.5 | 33 | 39 | 39 | 27 | 33.5 | 36 | 46 | 26.5 | 48 | -1.5 | 36.5 | 39 | 30 | 32.5 | 9 | 23 | 47 | 29 | 34.5 | 43 | 29 | 40 | 36 | 28.5 | 48 | 30.5 | 35.5 | 32 | 46.5 | 27 | 46 | 12 | 24 | 30.5 | 41 | 23.5 | 36 | 30 | 30 | 48 | 30 | 32 | 34 | 28 | 56 | 37.5 | 44.5 | 19.5 | 43 | 25 | 44.5 | 39 | 44 | 28.5 | 39 | 43 | 40 | 21 | 35.5 | 34.5 | 39 | 45 | 44.5 | 34 | 33 | 43.5 | 33 | 38 | 35.5 | 43 | 28.5 | 42 | 39 | 44.5 | 30 | 19.5 | 21.5 | 30 | 28.5 | 34 | 23.5 | 33.5 | 31 | 30 | 19.5 | 43 | -3.5 | 21.5 | 38 | 30 | 31 | 4 | 16 | 44 | 20 | 23.5 | 41 | 24 | 25 | 36 | 26.5 | 43 | 23 | 34 | 27 | 37 | 21 | 34 | 9 | 14 | 24.5 | 41 | 20 | 24 | 30 | 21 | 43.5 | 29 | 30 | 28 | 26 | 45 | 34 | 43 | 19.5 | 42.5 | 20 | 44.5 | 35.5 | 42 | 21 | 34 | 37 | 39 | 14 | 35.5 | 32.5 | 31 | 31 | 44.5 | 34 | 28 | 40 | 27 | 26 | 35.5 | 41 | 25 | 39.5
2013-03-20 04:00 | 40 | 48 | 30 | 25 | 25.5 | 32 | 37.5 | 39 | 26.5 | 33 | 35 | 46 | 26.5 | 48 | 0 | 36.5 | 41 | 28.5 | 32 | 9 | 23 | 45 | 30 | 34.5 | 43 | 27 | 33 | 36 | 26.5 | 48 | 31.5 | 35.5 | 33 | 44.5 | 29 | 45 | 11 | 25 | 29 | 42 | 23.5 | 36 | 30 | 30 | 46.5 | 33 | 34 | 32 | 27 | 55 | 35.5 | 44.5 | 23 | 42 | 25 | 44.5 | 37.5 | 44 | 28 | 39 | 43 | 38 | 20 | 35.5 | 34.5 | 40 | 43 | 41 | 34 | 30 | 43.5 | 37 | 36 | 37.5 | 42 | 26.5 | 41 | 38 | 44.5 | 29 | 17.5 | 21 | 29 | 28.5 | 32 | 23 | 32 | 31 | 30 | 19.5 | 43 | -3 | 21 | 40 | 28.5 | 30 | 3 | 16 | 43 | 20 | 22 | 42 | 24 | 23 | 36 | 26.5 | 43 | 22 | 32 | 25 | 36 | 22 | 35 | 9 | 15 | 24.5 | 41 | 20.5 | 25 | 30 | 23 | 43 | 32 | 32 | 28 | 25 | 46 | 34 | 43 | 21 | 42 | 19 | 44.5 | 35.5 | 41 | 20.5 | 34 | 36 | 38 | 14 | 35.5 | 32 | 33 | 31 | 37.5 | 34 | 27 | 39.5 | 27 | 26 | 35.5 | 40.5 | 25 | 39.5
2013-03-20 05:00 | 40 | 46.5 | 32 | 24 | 25 | 31 | 35.5 | 39 | 25.5 | 33 | 35 | 46 | 28.5 | 48 | 1 | 36.5 | 43 | 28.5 | 30 | 9 | 23 | 44 | 30 | 36 | 43 | 28 | 33 | 35.5 | 26.5 | 44.5 | 32 | 34 | 34 | 46.5 | 26 | 46 | 10 | 22 | 27.5 | 40 | 24 | 37 | 29.5 | 30 | 46 | 28 | 33 | 30 | 27 | 55 | 35.5 | 46.5 | 23 | 42 | 26 | 44.5 | 35.5 | 43 | 27.5 | 39 | 42 | 37 | 20 | 35.5 | 34 | 38 | 43 | 41 | 34.5 | 32 | 43.5 | 38 | 36 | 37.5 | 41 | 26.5 | 41 | 39 | 44.5 | 31 | 16 | 19 | 28 | 30 | 32 | 21.5 | 33 | 31 | 30 | 21 | 43 | -2 | 20 | 42 | 28.5 | 28.5 | 0 | 15 | 43 | 20 | 21 | 41 | 23 | 24 | 35.5 | 25 | 43 | 18 | 32 | 26 | 38.5 | 20 | 34 | 8 | 16 | 23.5 | 40 | 20 | 26 | 29.5 | 23 | 43.5 | 28 | 32 | 27 | 25 | 47 | 34 | 43 | 21.5 | 42 | 22 | 44.5 | 34 | 41 | 20 | 30 | 36 | 37 | 13 | 35.5 | 31.5 | 35 | 31 | 39 | 34.5 | 27 | 39 | 27 | 25 | 37.5 | 39 | 25 | 40
2013-03-20 06:00 | 41 | 46.5 | 29 | 23.5 | 25.5 | 29 | 39 | 39 | 25.5 | 33 | 33 | 47 | 28.5 | 46.5 | 0.5 | 37.5 | 42 | 26.5 | 28.5 | 10 | 23 | 44 | 30 | 32.5 | 42 | 29 | 34 | 35.5 | 25 | 46.5 | 32 | 34 | 34 | 46.5 | 25 | 45 | 9.5 | 21 | 25 | 41 | 27 | 35 | 28 | 28.5 | 45 | 29 | 32 | 30 | 26 | 54 | 35.5 | 46.5 | 23 | 40 | 24 | 44.5 | 35.5 | 42 | 26.5 | 39 | 44 | 36 | 19 | 35 | 34.5 | 38 | 43 | 39 | 35.5 | 28 | 43.5 | 37 | 34 | 35.5 | 41 | 26.5 | 41 | 39 | 43 | 27 | 14.5 | 21 | 26 | 30 | 30 | 21 | 33 | 32 | 30 | 21 | 43 | -0.5 | 19.5 | 41 | 26.5 | 28.5 | 1.5 | 15 | 43 | 20 | 18.5 | 41 | 24 | 25 | 35.5 | 25 | 41 | 21 | 32 | 26 | 38.5 | 18 | 35 | 8 | 15 | 22 | 40 | 22.5 | 27 | 28 | 23 | 43 | 28 | 32 | 26 | 24 | 47 | 32 | 41 | 21 | 40 | 19 | 44.5 | 34 | 40 | 19.5 | 30 | 36 | 36 | 14 | 35 | 31.5 | 35 | 30 | 35.5 | 35.5 | 24 | 38.5 | 28 | 25 | 35.5 | 39 | 25 | 40
2013-03-20 07:00 | 41 | 46.5 | 30 | 23.5 | 25.5 | 30 | 43 | 39 | 26.5 | 33 | 33 | 48 | 30 | 46.5 | 0.5 | 37.5 | 42 | 26.5 | 28.5 | 11.5 | 24 | 46 | 30 | 32 | 43 | 29 | 37 | 35.5 | 26.5 | 44.5 | 32 | 35.5 | 35 | 46.5 | 30 | 44 | 9 | 23 | 24 | 38 | 29.5 | 37 | 33 | 28.5 | 45 | 29 | 35.5 | 32 | 25 | 54 | 35.5 | 44.5 | 26.5 | 42 | 25 | 46.5 | 35.5 | 41 | 28 | 39 | 44 | 36 | 24 | 35.5 | 33 | 38 | 45 | 41 | 35.5 | 31 | 44 | 38 | 38 | 36 | 44.5 | 28.5 | 42 | 38 | 43 | 29 | 13 | 21.5 | 27 | 30 | 30 | 21 | 33 | 32 | 31 | 25 | 43 | -1.5 | 21 | 41 | 26.5 | 28.5 | 1 | 16 | 41 | 19 | 16 | 42 | 26 | 25 | 35.5 | 25 | 41 | 20.5 | 30 | 27 | 41 | 24 | 36 | 7.5 | 15 | 22.5 | 37 | 24.5 | 28 | 31 | 23 | 43 | 29 | 34 | 28 | 23 | 48 | 34 | 43 | 25 | 42 | 22 | 43 | 34 | 40 | 21.5 | 30 | 36 | 36 | 16 | 35.5 | 30 | 36 | 30 | 37.5 | 35.5 | 28 | 39 | 28 | 27 | 36 | 35.5 | 26.5 | 40
2013-03-20 08:00 | 42 | 48 | 37 | 25 | 26 | 32 | 46.5 | 41 | 26.5 | 34 | 33 | 47 | 34 | 50 | 0 | 39 | 43 | 26.5 | 28.5 | 13 | 26.5 | 48 | 34 | 32 | 44 | 30 | 35 | 35.5 | 30 | 46.5 | 32 | 39 | 37 | 46.5 | 40 | 44 | 8 | 28 | 28 | 41 | 32 | 37 | 37 | 34 | 47 | 33 | 39 | 35 | 27 | 55 | 39 | 48 | 30 | 41 | 29 | 46.5 | 37.5 | 47 | 31 | 43 | 46 | 37 | 27.5 | 37.5 | 31 | 39 | 47 | 37.5 | 37.5 | 37 | 44.5 | 41 | 45 | 43 | 48 | 32 | 43 | 38 | 44.5 | 34 | 12 | 21 | 30 | 35.5 | 30 | 21 | 34 | 32 | 33 | 25 | 44.5 | -3 | 23 | 41 | 25 | 26.5 | -1 | 16 | 39 | 21 | 16 | 42 | 25 | 26 | 35.5 | 26.5 | 43 | 20 | 35.5 | 28 | 41 | 29 | 37 | 7 | 15 | 27 | 40 | 27 | 28 | 33 | 25 | 43.5 | 32 | 35.5 | 29 | 24 | 47 | 35.5 | 43 | 28.5 | 41 | 24 | 44.5 | 35.5 | 43 | 25.5 | 35.5 | 36 | 36 | 16.5 | 35.5 | 27.5 | 38 | 30 | 32 | 37.5 | 31 | 43 | 30 | 28 | 43 | 37.5 | 28.5 | 41
2013-03-20 09:00 | 45 | 48 | 41 | 25 | 29 | 40 | 57 | 44.5 | 28.5 | 34.5 | 36 | 47 | 37.5 | 52 | 9 | 46.5 | 47 | 26.5 | 28.5 | 17 | 30 | 51 | 38 | 34 | 46 | 32 | 51 | 39 | 34 | 48 | 31.5 | 44.5 | 38 | 47 | 45 | 44 | 13.5 | 33 | 35.5 | 44 | 35.5 | 41 | 43 | 43 | 50 | 39 | 44.5 | 40 | 27 | 56 | 50 | 48 | 34 | 45 | 32 | 48 | 43 | 52 | 35.5 | 46.5 | 46 | 39 | 32 | 37.5 | 32.5 | 40 | 49 | 37.5 | 35.5 | 40 | 46.5 | 46 | 47 | 48 | 43 | 35.5 | 44 | 40 | 44.5 | 33 | 10.5 | 24 | 34 | 35.5 | 34 | 23 | 34.5 | 32 | 33 | 25 | 44.5 | 5 | 23 | 45 | 25 | 25 | 3 | 16 | 36 | 22 | 19.5 | 43 | 26 | 23 | 37.5 | 28.5 | 44.5 | 24.5 | 35.5 | 28 | 41 | 30 | 37 | 11.5 | 16 | 30 | 41 | 25 | 28 | 35 | 25 | 44.5 | 36 | 37.5 | 28 | 24 | 47 | 37.5 | 43 | 28.5 | 43 | 29 | 44.5 | 37.5 | 42 | 28.5 | 34 | 37 | 37 | 17 | 37.5 | 28 | 39 | 29 | 28.5 | 35.5 | 32 | 44.5 | 30 | 28 | 32 | 35.5 | 30 | 41
2013-03-20 10:00 | 47 | 50 | 48 | 26.5 | 32 | 44 | 55.5 | 48 | 32 | 35 | 41 | 45 | 43 | 53.5 | 18 | 48 | 50 | 26.5 | 28.5 | 21.5 | 34 | 53 | 42 | 39 | 48 | 36 | 57 | 43 | 37.5 | 50 | 30.5 | 46.5 | 38 | 47 | 50 | 43 | 18.5 | 39 | 41 | 48 | 38.5 | 45 | 47 | 48 | 55.5 | 45 | 50 | 42 | 28 | 57 | 55.5 | 52 | 34 | 44.5 | 37 | 50 | 48 | 55 | 41 | 48 | 47 | 41 | 37 | 39 | 33.5 | 42 | 51 | 39 | 35.5 | 43 | 43 | 45 | 51 | 50 | 46.5 | 41 | 48 | 39 | 44.5 | 33 | 10.5 | 25.5 | 29 | 37.5 | 32 | 23 | 33 | 32 | 36 | 23 | 44.5 | 11 | 23 | 44 | 23 | 25 | 4.5 | 17 | 35 | 22 | 21 | 44 | 26 | 24 | 39 | 30 | 44.5 | 26.5 | 37.5 | 29 | 40 | 34 | 36 | 14 | 17 | 28.5 | 39 | 22 | 29 | 36 | 26.5 | 47.5 | 38 | 37.5 | 29 | 24 | 46 | 32 | 44.5 | 28.5 | 32 | 26 | 44.5 | 39 | 40 | 28.5 | 34 | 39 | 38 | 17 | 37.5 | 27.5 | 40 | 28 | 28.5 | 35.5 | 33 | 41 | 27 | 27 | 32 | 39 | 30 | 42
2013-03-20 11:00 | 49 | 49.5 | 49 | 26.5 | 35 | 46 | 64.5 | 52 | 34 | 36 | 43 | 45 | 46.5 | 53.5 | 27 | 48 | 54 | 26.5 | 26.5 | 26 | 41 | 53 | 45 | 44.5 | 50 | 41 | 57 | 46.5 | 43 | 52 | 30 | 52 | 38 | 46.5 | 52 | 40 | 24 | 41 | 45 | 50 | 42 | 51 | 50 | 53.5 | 56.5 | 49 | 55.5 | 45 | 31 | 59 | 59 | 53.5 | 37.5 | 46.5 | 38 | 50 | 53.5 | 58 | 46 | 50 | 51 | 38 | 41 | 43 | 34 | 43 | 52 | 37.5 | 37.5 | 49 | 43 | 47.5 | 53 | 52 | 48 | 44.5 | 48 | 39 | 45 | 33 | 8.5 | 25 | 29 | 37.5 | 34 | 23 | 34.5 | 31 | 36 | 21 | 43.5 | 15 | 28.5 | 41 | 25 | 23 | 4 | 19 | 35 | 21 | 25 | 42 | 26 | 25 | 41 | 28.5 | 44.5 | 27 | 39 | 30 | 39 | 38 | 35 | 15 | 15 | 30.5 | 38 | 18 | 32 | 37 | 25 | 44.5 | 38 | 39 | 29 | 24 | 45 | 34 | 43 | 30 | 35.5 | 25 | 45.5 | 37.5 | 41 | 27.5 | 37.5 | 38 | 37 | 18 | 37.5 | 27 | 40 | 28 | 28.5 | 37.5 | 33 | 40.5 | 28 | 27 | 32 | 39 | 28.5 | 43
2013-03-20 12:00 | 51 | 48 | 52 | 28.5 | 37 | 48 | 62.5 | 55.5 | 43 | 37 | 45 | 48 | 50 | 53.5 | 27.5 | 48 | 53 | 26.5 | 25 | 29 | 42 | 48 | 47 | 50 | 51 | 48 | 61 | 50 | 44.5 | 53.5 | 31 | 55.5 | 40 | 49 | 55 | 40 | 26 | 45 | 48 | 55 | 43.5 | 53 | 51 | 53.5 | 59 | 50 | 57 | 47 | 35 | 59 | 61 | 55.5 | 37.5 | 46.5 | 41 | 50 | 57 | 61 | 50 | 53.5 | 52 | 38 | 44 | 44.5 | 35.5 | 44 | 54 | 37.5 | 39 | 54 | 43 | 50 | 56 | 53.5 | 49.5 | 47.5 | 48 | 39 | 44.5 | 29 | 10.5 | 23.5 | 28 | 37.5 | 30 | 17.5 | 34.5 | 27 | 40 | 21 | 43 | 16 | 28.5 | 41 | 25 | 21 | 5 | 20 | 43 | 20 | 34 | 39.5 | 30 | 26 | 43 | 28.5 | 46.5 | 29.5 | 41 | 29 | 38.5 | 38 | 34 | 17 | 15 | 32 | 37 | 18.5 | 31 | 36 | 28.5 | 45.5 | 37 | 39 | 28 | 24 | 44 | 34 | 43 | 28.5 | 38.5 | 20 | 46.5 | 35.5 | 40 | 26.5 | 37.5 | 38 | 38 | 19 | 39 | 28.5 | 41 | 28 | 30 | 37.5 | 31 | 39 | 29 | 26 | 32 | 38 | 24.5 | 44
2013-03-20 13:00 | 53 | 52 | 51 | 28.5 | 39 | 51 | 64.5 | 57 | 43 | 38 | 44 | 52 | 52 | 55.5 | 28 | 48 | 55 | 28.5 | 26.5 | 31.5 | 46 | 52 | 49 | 50 | 52 | 53 | 61 | 50 | 48 | 53.5 | 32 | 61 | 44 | 51 | 57 | 40 | 28 | 46 | 52 | 53 | 45.5 | 55 | 55 | 61 | 58.5 | 53 | 62.5 | 48 | 38 | 59 | 62.5 | 57 | 37.5 | 49 | 42 | 53.5 | 62.5 | 63 | 54.5 | 53.5 | 53 | 39 | 46 | 46.5 | 38 | 44 | 56 | 37.5 | 44.5 | 57 | 44.5 | 51 | 56 | 53 | 50.5 | 52 | 51 | 38 | 44.5 | 37 | 10.5 | 21 | 29 | 37.5 | 30 | 12 | 32 | 26 | 41 | 21 | 43 | 14.5 | 26.5 | 41 | 25 | 21 | 4 | 21 | 33 | 21 | 34 | 38 | 31 | 27 | 43 | 30 | 46.5 | 30.5 | 39 | 30 | 37 | 37 | 33 | 17.5 | 15 | 30 | 39 | 18.5 | 32 | 36 | 25 | 44.5 | 37 | 39 | 27 | 21 | 43 | 34 | 43 | 28.5 | 42 | 18 | 46.5 | 41 | 43 | 27.5 | 35.5 | 40 | 38 | 18 | 35.5 | 29.5 | 41 | 29 | 30 | 37.5 | 30 | 39 | 29 | 24 | 31 | 36 | 21 | 35
2013-03-20 14:00 | 52 | 53.5 | 51 | 30 | 41 | 52 | 62.5 | 57 | 44.5 | 38.5 | 47 | 60 | 53.5 | 57 | 29 | 50 | 57 | 25 | 26.5 | 34 | 47 | 51 | 50 | 51.5 | 54 | 56 | 62 | 52 | 48 | 55.5 | 33 | 62.5 | 45 | 52 | 58 | 38 | 30 | 49 | 55.5 | 56 | 47 | 60 | 56 | 61 | 58.5 | 55 | 66 | 49 | 41 | 58 | 64.5 | 57 | 39 | 48 | 41 | 53.5 | 66 | 66 | 58.5 | 55.5 | 54 | 39 | 48 | 48 | 37 | 45 | 55 | 37.5 | 48 | 58 | 42.5 | 51 | 57 | 55.5 | 52 | 52 | 54 | 37 | 44.5 | 34 | 12 | 18 | 25 | 37.5 | 30 | 12 | 34 | 28 | 43 | 21 | 43 | 12 | 26.5 | 41 | 23 | 21 | 2 | 22 | 37 | 21 | 35.5 | 33 | 34 | 27 | 43 | 30 | 44.5 | 30 | 43 | 30 | 35.5 | 34 | 33 | 17 | 15 | 32 | 31 | 18 | 31 | 36 | 26.5 | 45.5 | 37 | 39 | 27 | 18 | 44 | 34 | 43 | 28.5 | 40 | 17 | 44.5 | 39 | 42 | 28 | 35.5 | 38 | 38 | 19 | 39 | 29 | 42 | 30 | 26.5 | 37.5 | 28 | 38.5 | 29 | 26 | 32 | 34 | 19.5 | 33
2013-03-20 15:00 | 51 | 53.5 | 51 | 30 | 41 | 52 | 59 | 61 | 44.5 | 38.5 | 45 | 59 | 53.5 | 55.5 | 29 | 52 | 57 | 25 | 25 | 34.5 | 46 | 54 | 50 | 52 | 57 | 57 | 63 | 50 | 50 | 57 | 33.5 | 64.5 | 43 | 52 | 59 | 37 | 29 | 49 | 56 | 58 | 46.5 | 60 | 57 | 64.5 | 57 | 56 | 68 | 49 | 41 | 58 | 64.5 | 53.5 | 43 | 48 | 42 | 53.5 | 70 | 67 | 61 | 57 | 55 | 41 | 47 | 48 | 37.5 | 46 | 54 | 35.5 | 48 | 60 | 39 | 46 | 57 | 55.5 | 52 | 53.5 | 55 | 41 | 43 | 34 | 12 | 19 | 22 | 43 | 34 | 14 | 33.5 | 31 | 40 | 19.5 | 39 | 14.5 | 25 | 38 | 23 | 17.5 | 5 | 23 | 32 | 20 | 37.5 | 32 | 34 | 27 | 41 | 32 | 44.5 | 32 | 43 | 29 | 33 | 32 | 33 | 20.5 | 15 | 30 | 30 | 18 | 28 | 35 | 25 | 46.5 | 37 | 39 | 27 | 17 | 44 | 35.5 | 39 | 26.5 | 37 | 15 | 41 | 43 | 43 | 28.5 | 35.5 | 36 | 37 | 19 | 37.5 | 32 | 44 | 29 | 28.5 | 35.5 | 23 | 37.5 | 35 | 27 | 32 | 39 | 21 | 33
2013-03-20 16:00 | 48 | 53.5 | 52 | 30 | 41 | 53 | 57 | 61 | 44.5 | 39 | 44 | 56 | 53.5 | 52 | 29 | 52 | 56 | 25 | 25 | 35 | 46 | 52 | 50 | 53.5 | 58 | 54 | 63 | 50 | 52 | 55.5 | 33.5 | 64.5 | 43 | 52 | 60 | 37 | 27.5 | 50 | 57.5 | 57 | 46.5 | 59 | 58 | 64.5 | 57 | 56 | 68 | 50 | 41 | 57 | 62.5 | 53.5 | 41 | 48 | 42 | 52 | 71.5 | 68 | 62.5 | 59 | 55 | 42 | 46 | 48 | 38 | 43 | 54 | 35.5 | 50 | 62 | 39 | 45 | 57 | 53.5 | 50 | 53.5 | 54 | 42 | 41 | 33 | 12 | 19.5 | 20 | 43 | 32 | 12 | 32 | 31 | 42 | 19.5 | 43 | 15.5 | 25 | 38 | 19.5 | 16 | 7 | 23 | 33 | 20 | 30 | 33 | 41 | 27 | 41 | 30 | 44.5 | 32.5 | 43 | 28 | 30 | 30 | 33 | 22.5 | 15 | 29 | 36 | 18 | 28 | 34 | 25 | 46.5 | 37 | 41 | 26 | 17 | 43 | 34 | 37.5 | 26.5 | 36 | 17 | 39 | 43 | 40 | 28.5 | 35.5 | 36 | 37 | 19 | 37.5 | 30.5 | 41 | 30 | 25 | 35.5 | 19 | 34 | 38 | 28 | 32 | 35.5 | 23 | 28
2013-03-20 17:00 | 48 | 52 | 50 | 30 | 41 | 55 | 57 | 57 | 46.5 | 38.5 | 42 | 56 | 50 | 53.5 | 29 | 52 | 56 | 23 | 25 | 36 | 43 | 49 | 50 | 53.5 | 58 | 54 | 61 | 50 | 52 | 55.5 | 34 | 62.5 | 40 | 48 | 59 | 36 | 26 | 47 | 57 | 55 | 46 | 57 | 58 | 64.5 | 53.5 | 55 | 62.5 | 49 | 41 | 56 | 62.5 | 50 | 43 | 47 | 41 | 52 | 70 | 66 | 61.5 | 55.5 | 53 | 42 | 44 | 48 | 37.5 | 41 | 54 | 35.5 | 48 | 62 | 37.5 | 45 | 56 | 53.5 | 48 | 53.5 | 50 | 41 | 43 | 31 | 12 | 19 | 20 | 43 | 34 | 14 | 35 | 32 | 41 | 21 | 41 | 15 | 25 | 38 | 19.5 | 16 | 8 | 28 | 33 | 20 | 30 | 32 | 40 | 27 | 41 | 30 | 44.5 | 31 | 42.5 | 29 | 30 | 23 | 34 | 24 | 15 | 27 | 33 | 18 | 29 | 33 | 25 | 48 | 37 | 44.5 | 26 | 15 | 43 | 32 | 35.5 | 26.5 | 36 | 20 | 37.5 | 44.5 | 45 | 29 | 37.5 | 36 | 37 | 19 | 34 | 29.5 | 36 | 30 | 26.5 | 34 | 22 | 34 | 39 | 28 | 32 | 35.5 | 25 | 30
2013-03-20 18:00 | 47 | 50 | 43 | 32 | 39.5 | 53 | 44.5 | 55.5 | 44.5 | 38 | 40 | 58 | 46.5 | 50 | 26 | 48 | 53 | 23 | 25 | 34 | 41 | 49 | 49 | 50 | 51 | 47 | 59 | 48 | 48 | 53.5 | 33.5 | 61 | 41 | 44.5 | 53 | 35 | 25.5 | 45 | 55.5 | 49 | 43.5 | 56 | 53 | 62.5 | 55.5 | 52 | 56.5 | 47 | 40 | 54 | 61 | 46.5 | 39 | 44 | 39 | 48 | 68 | 64 | 59 | 55.5 | 50 | 41 | 41 | 48 | 34 | 40 | 53 | 35.5 | 48 | 58 | 35.5 | 46 | 54 | 53.5 | 46.5 | 48 | 49 | 42 | 39 | 31 | 12 | 21.5 | 21 | 43 | 34 | 10.5 | 34.5 | 32 | 36 | 21 | 39 | 16.5 | 28.5 | 44 | 19.5 | 14 | 9.5 | 30 | 33 | 22 | 28.5 | 31 | 38 | 26 | 43 | 30 | 43 | 32.5 | 43 | 28 | 30 | 26 | 34 | 24.5 | 15 | 26.5 | 39 | 19.5 | 28 | 34 | 25 | 46.5 | 38 | 45 | 29 | 15 | 41 | 30 | 34 | 26.5 | 36 | 18 | 37.5 | 44.5 | 45 | 30 | 35.5 | 38 | 37 | 20 | 32 | 28.5 | 36 | 31 | 25 | 34 | 33 | 34 | 40 | 27 | 32 | 35.5 | 28.5 | 29
2013-03-20 19:00 | 47 | 50 | 41 | 32 | 37.5 | 49 | 44.5 | 53.5 | 41 | 37 | 37 | 55 | 44.5 | 50 | 23.5 | 43 | 47 | 21 | 21 | 32 | 40 | 48 | 45 | 44 | 48 | 43 | 53 | 48 | 41 | 52 | 33.5 | 57 | 37 | 43 | 42 | 35 | 25 | 41 | 45.5 | 48 | 40.5 | 53 | 50 | 57 | 54 | 45 | 50 | 41 | 34 | 53 | 61 | 46.5 | 35.5 | 42 | 36 | 48 | 62.5 | 56 | 53 | 53.5 | 48 | 39 | 40 | 46.5 | 31 | 38 | 45 | 37.5 | 48 | 48 | 35.5 | 50 | 47 | 50 | 44.5 | 41 | 46 | 42 | 41 | 34 | 12 | 23 | 22 | 43 | 30 | 12 | 32 | 32 | 37 | 21 | 39 | 16 | 28.5 | 43 | 16 | 12 | 10 | 28 | 34 | 26 | 25.5 | 31 | 38 | 27 | 43 | 30 | 43 | 32.5 | 43 | 28 | 30 | 30 | 33 | 23 | 15 | 30 | 40 | 20.5 | 27 | 34 | 25 | 46.5 | 38 | 44.5 | 31 | 18 | 40 | 30 | 30 | 26.5 | 39 | 24 | 37.5 | 48 | 48 | 30.5 | 35.5 | 38 | 38 | 21 | 34 | 26.5 | 36 | 37 | 26.5 | 34 | 34 | 32 | 35 | 28 | 31 | 34 | 28.5 | 23
2013-03-20 20:00 | 46 | 48 | 39 | 32 | 36 | 48 | 43 | 52 | 35.5 | 34.5 | 37 | 54 | 43 | 48 | 21 | 43 | 45 | 21 | 23 | 30 | 39 | 48 | 43 | 39 | 45 | 41 | 51 | 46.5 | 37.5 | 50 | 33 | 53.5 | 33 | 41.5 | 43 | 34 | 24 | 39 | 39 | 49 | 38 | 52 | 45 | 48 | 53 | 40 | 44.5 | 37 | 30 | 53 | 61 | 44.5 | 34 | 38 | 35 | 48 | 61 | 57 | 49 | 52 | 47 | 38 | 35 | 46.5 | 29.5 | 38 | 45 | 39 | 46.5 | 43 | 34 | 49 | 49 | 48 | 44.5 | 39 | 45 | 42 | 39 | 33 | 12 | 23 | 22 | 43 | 32 | 17.5 | 32.5 | 32 | 27 | 21 | 39 | 14 | 28.5 | 42 | 16 | 12 | 8 | 24 | 32 | 26 | 23 | 33.5 | 39 | 28 | 43 | 32 | 43 | 30 | 44.5 | 27 | 29 | 28 | 33 | 21 | 15 | 34 | 37 | 21 | 30 | 33 | 26.5 | 47 | 37 | 41 | 29 | 18 | 42 | 30 | 28.5 | 28.5 | 36 | 27 | 37.5 | 46.5 | 48 | 30.5 | 35.5 | 38 | 37 | 22 | 34 | 25.5 | 36 | 35 | 26.5 | 34 | 32 | 32 | 36 | 28 | 30 | 35.5 | 28.5 | 28
2013-03-20 21:00 | 44 | 46.5 | 36 | 32 | 34.5 | 45 | 35.5 | 52 | 34 | 32.5 | 35 | 50 | 41 | 48 | 21 | 41 | 44 | 21 | 21 | 27.5 | 38 | 45 | 40 | 39 | 43 | 33 | 50 | 46.5 | 34 | 46.5 | 33 | 50 | 28 | 41 | 38 | 34 | 24 | 36 | 38 | 50 | 37 | 50 | 44 | 46.5 | 52 | 36 | 46.5 | 37 | 33 | 52 | 59 | 44.5 | 32 | 34 | 33 | 46.5 | 57 | 52 | 44.5 | 52 | 46 | 37 | 32 | 46.5 | 28.5 | 38 | 41 | 35.5 | 46.5 | 43 | 33 | 50 | 45 | 48 | 41 | 30 | 44 | 41 | 43 | 32 | 12 | 24 | 27 | 35.5 | 32 | 17.5 | 32.5 | 32 | 27.5 | 21 | 39 | 16 | 26.5 | 40 | 16 | 10.5 | 10.5 | 24 | 35 | 26 | 23 | 36 | 33 | 28 | 43 | 30 | 46.5 | 31.5 | 43 | 26 | 28.5 | 27 | 33 | 23 | 15 | 33.5 | 34 | 20.5 | 31 | 33 | 26.5 | 46.5 | 34 | 39 | 29 | 20 | 40 | 30 | 26.5 | 28.5 | 33 | 22 | 41 | 48 | 47 | 30 | 35.5 | 38 | 35 | 23 | 34 | 24.5 | 36 | 36 | 30 | 34 | 27 | 31.5 | 35 | 27 | 34 | 37.5 | 26.5 | 30
2013-03-20 22:00 | 41 | 46.5 | 36 | 32 | 33.5 | 39 | 39 | 50 | 32 | 30 | 35 | 47 | 43 | 48 | 21 | 43 | 43 | 19.5 | 21 | 25.5 | 36 | 45 | 37 | 37.5 | 41 | 35 | 47 | 46.5 | 32 | 46.5 | 33 | 52 | 28 | 39 | 35 | 34 | 24 | 34 | 36 | 50 | 36 | 48 | 42 | 44.5 | 51.5 | 36 | 52 | 36 | 31 | 50 | 57 | 44.5 | 32 | 33 | 31 | 46.5 | 55.5 | 49 | 44 | 50 | 47 | 36 | 31 | 46.5 | 27 | 38 | 39 | 35.5 | 46.5 | 40 | 33 | 51 | 46 | 46.5 | 40 | 30 | 44 | 39 | 41 | 31 | 12 | 23.5 | 26 | 35.5 | 32 | 16 | 30 | 32 | 28 | 21 | 39 | 16.5 | 26.5 | 41 | 12 | 12 | 11.5 | 24 | 36 | 23 | 21 | 38 | 33 | 28 | 43 | 30 | 46.5 | 31 | 43 | 25 | 28 | 25 | 33 | 24 | 15 | 32.5 | 33 | 19.5 | 32 | 34 | 26.5 | 46.5 | 34 | 37.5 | 28 | 20 | 45 | 30 | 26.5 | 28.5 | 33 | 24 | 43 | 46.5 | 47 | 31 | 37.5 | 39 | 35 | 24 | 32 | 23.5 | 37 | 39 | 32 | 37.5 | 31 | 31.5 | 34 | 28 | 32 | 36.5 | 28.5 | 30
2013-03-20 23:00 | 39 | 46.5 | 34 | 32 | 32 | 35 | 41 | 50 | 28.5 | 28.5 | 34 | 46 | 41 | 48 | 21 | 41.5 | 42 | 19 | 21 | 23 | 32 | 45 | 37 | 37 | 42 | 34 | 44 | 46.5 | 30 | 48 | 33 | 48 | 22 | 37.5 | 35 | 34 | 24 | 31 | 35 | 50 | 35 | 46 | 36 | 41 | 50.5 | 33 | 48 | 35 | 26 | 49 | 57 | 43 | 30 | 31 | 29 | 46.5 | 53.5 | 50 | 43.5 | 50 | 45 | 36 | 30 | 44.5 | 26 | 38 | 39 | 35.5 | 46.5 | 37 | 33 | 52 | 43 | 48 | 39 | 28.5 | 44 | 38 | 41 | 31 | 12 | 22 | 27 | 28.5 | 32 | 17.5 | 28.5 | 33 | 28 | 21 | 39 | 14 | 27 | 41 | 11.5 | 10.5 | 10 | 26 | 34 | 22 | 22 | 30 | 31 | 28 | 43 | 30 | 44.5 | 28 | 43 | 20 | 28.5 | 25 | 33 | 24 | 15 | 32 | 32 | 18 | 31 | 32 | 26.5 | 46.5 | 32 | 37.5 | 28 | 19 | 46 | 30 | 26.5 | 26.5 | 31 | 22 | 43 | 46.5 | 47 | 31.5 | 37.5 | 38 | 35 | 23 | 35.5 | 22.5 | 37 | 39 | 32 | 39 | 27 | 32 | 33 | 27 | 32 | 36 | 26.5 | 30
2013-03-21 | 39 | 46.5 | 35 | 30 | 32 | 35 | 37.5 | 50 | 28.5 | 26.5 | 32 | 44 | 39 | 48 | 21.5 | 40.5 | 42 | 19.5 | 21 | 22 | 32 | 45 | 35 | 36.5 | 44 | 34 | 45 | 46.5 | 30 | 46.5 | 31.5 | 46.5 | 25 | 36.5 | 31 | 34 | 23.5 | 30 | 33.5 | 49 | 34 | 47 | 36.5 | 43 | 50 | 37 | 52 | 36 | 25 | 49 | 57 | 43 | 30 | 31 | 28 | 44.5 | 52 | 49 | 43 | 48 | 45 | 34 | 30 | 44.5 | 25 | 38 | 38 | 35.5 | 44.5 | 36 | 33 | 52 | 41 | 46.5 | 38 | 28.5 | 45 | 38 | 41 | 31 | 17.5 | 24 | 26 | 26.5 | 30 | 16 | 26.5 | 32 | 28 | 21 | 39 | 14.5 | 28 | 40 | 10.5 | 10.5 | 13.5 | 28 | 34 | 22 | 28.5 | 28 | 31 | 29 | 43.5 | 30 | 44.5 | 30 | 43 | 22 | 28.5 | 23 | 33 | 23.5 | 15 | 31.5 | 32 | 18.5 | 32 | 32 | 28.5 | 46.5 | 36 | 37.5 | 28 | 18 | 46 | 30 | 25 | 26.5 | 31 | 22 | 43 | 46.5 | 46 | 32 | 37.5 | 38 | 34 | 24 | 37.5 | 21 | 37 | 38 | 32 | 39 | 27 | 32 | 34 | 27 | 32 | 35.5 | 25 | 30
2013-03-21 01:00 | 38 | 46.5 | 34 | 30 | 32 | 35 | 39 | 48 | 26 | 25 | 31 | 42 | 39 | 48 | 22.5 | 39 | 44 | 17.5 | 21 | 21 | 32 | 45 | 36 | 36.5 | 46 | 34 | 37 | 46 | 30 | 46.5 | 30.5 | 44.5 | 21 | 37 | 31 | 34 | 22.5 | 29 | 32 | 48 | 33 | 44 | 35 | 41 | 49.5 | 33 | 48 | 36 | 26 | 50 | 57 | 43 | 30 | 31 | 28 | 44.5 | 50 | 47 | 39 | 48 | 44 | 34 | 28 | 44.5 | 23.5 | 38 | 37 | 35.5 | 44.5 | 35 | 33 | 53 | 41 | 50 | 36.5 | 28.5 | 45 | 37 | 43 | 31 | 17.5 | 24 | 25 | 26.5 | 32 | 16 | 25 | 31 | 28 | 21 | 41 | 15 | 28.5 | 40 | 10.5 | 10.5 | 15.5 | 26 | 35 | 21 | 29 | 27 | 31 | 27 | 43.5 | 28.5 | 44.5 | 29 | 39 | 19 | 28.5 | 23 | 33 | 21 | 15 | 31 | 32 | 18 | 32 | 32 | 28.5 | 46.5 | 32 | 39 | 28 | 18 | 45 | 28.5 | 25 | 26.5 | 31 | 21 | 43 | 46.5 | 45 | 30 | 32 | 38 | 32 | 22 | 37.5 | 20 | 36 | 37 | 32 | 39 | 27 | 32 | 32 | 27 | 32 | 34.5 | 25 | 30
2013-03-21 02:00 | 38 | 46.5 | 32 | 30 | 32 | 33 | 35.5 | 46.5 | 24.5 | 24.5 | 31 | 42 | 39 | 46.5 | 23 | 38 | 44 | 17.5 | 21 | 20 | 33 | 45 | 29 | 35 | 45 | 32 | 37 | 45.5 | 30 | 46.5 | 29 | 44.5 | 25 | 37 | 30 | 34 | 22 | 28 | 30 | 48 | 32 | 42 | 36 | 41 | 49 | 30 | 46.5 | 37 | 23 | 50 | 57 | 43 | 32 | 30 | 29 | 44.5 | 46.5 | 44 | 38.5 | 46.5 | 42 | 34 | 34 | 44.5 | 22.5 | 37 | 37 | 35.5 | 44.5 | 35 | 33 | 45 | 40 | 50 | 36 | 26.5 | 42 | 37 | 43 | 29 | 19.5 | 23 | 24 | 26.5 | 32 | 16 | 24.5 | 31 | 28 | 21 | 41 | 15 | 29 | 40 | 12 | 12 | 15 | 26 | 35 | 19 | 29.5 | 26 | 28 | 29 | 43.5 | 28.5 | 43 | 26 | 39 | 23 | 28.5 | 24 | 33 | 17 | 15 | 30 | 32 | 17 | 32 | 30.5 | 28.5 | 46.5 | 30 | 39 | 29 | 18 | 45 | 28.5 | 25 | 26.5 | 30 | 22 | 43 | 44.5 | 44 | 30 | 39 | 38 | 33 | 25 | 37.5 | 19 | 36 | 37 | 32 | 39 | 27 | 32 | 33 | 27 | 32 | 34 | 25 | 30
2013-03-21 03:00 | 39 | 46.5 | 31 | 30 | 31.5 | 29 | 37.5 | 46.5 | 23 | 23.5 | 30 | 43 | 37.5 | 46.5 | 23.5 | 37.5 | 42 | 17.5 | 21 | 19 | 32 | 44 | 29 | 34 | 41 | 32 | 39 | 45.5 | 28.5 | 44.5 | 30 | 44.5 | 20 | 35 | 31 | 33 | 21 | 28 | 29 | 45 | 31.5 | 43 | 32.5 | 41 | 49 | 28 | 44.5 | 39 | 21 | 49 | 44.5 | 43 | 32 | 30 | 28 | 46.5 | 46.5 | 44 | 37.5 | 48 | 42 | 34 | 33 | 44.5 | 21 | 37 | 36 | 35.5 | 44.5 | 33 | 32.5 | 42 | 38 | 50 | 35 | 26.5 | 41 | 38 | 43 | 29 | 19.5 | 24.5 | 24 | 25 | 30 | 16.5 | 23.5 | 30 | 27 | 21 | 43 | 16.5 | 29.5 | 38 | 12 | 12 | 16.5 | 25 | 34 | 20 | 29.5 | 25 | 28 | 29 | 43.5 | 28.5 | 44.5 | 30 | 39 | 18 | 29 | 23 | 30 | 17.5 | 17 | 29 | 36 | 17.5 | 32 | 30.5 | 26.5 | 46.5 | 28 | 39 | 28 | 15 | 46 | 35.5 | 23 | 26.5 | 30 | 21 | 41 | 44.5 | 43 | 30 | 39 | 38 | 33 | 25 | 37.5 | 18 | 35 | 36 | 32 | 39 | 27 | 32 | 34 | 26 | 30 | 33.5 | 23 | 30
2013-03-21 04:00 | 38 | 46.5 | 31 | 30 | 31.5 | 27 | 34 | 44.5 | 21.5 | 23 | 29 | 38 | 37.5 | 46.5 | 24.5 | 36.5 | 43 | 17.5 | 21 | 18.5 | 30 | 44 | 29 | 33.5 | 43 | 32 | 43 | 45 | 28.5 | 46.5 | 31 | 41 | 20 | 34 | 31 | 33 | 20.5 | 26 | 27.5 | 44 | 31.5 | 41 | 31.5 | 41 | 48.5 | 28 | 41 | 38 | 22 | 48 | 43 | 41 | 32 | 30 | 24 | 44.5 | 44.5 | 46 | 35 | 46.5 | 40 | 34 | 31 | 44.5 | 20 | 37 | 36 | 35.5 | 44.5 | 31 | 32.5 | 41 | 38 | 50 | 34.5 | 25 | 42 | 37 | 43 | 28 | 19.5 | 25 | 24 | 26.5 | 30 | 16 | 22 | 29 | 26 | 21 | 43 | 17 | 30.5 | 38 | 10.5 | 10.5 | 15.5 | 25 | 34 | 20 | 29 | 25 | 28 | 31 | 43.5 | 26.5 | 44.5 | 31 | 37.5 | 14 | 27.5 | 23 | 28 | 16.5 | 16 | 27.5 | 36 | 17 | 32 | 30.5 | 26.5 | 46 | 28 | 37.5 | 28 | 18 | 46 | 35.5 | 21 | 26.5 | 30 | 19 | 43 | 43 | 45 | 29.5 | 39 | 37 | 34 | 24 | 39 | 17 | 35 | 36 | 32 | 39 | 26 | 32 | 33 | 27 | 30 | 32.5 | 23 | 30.5
2013-03-21 05:00 | 39 | 46.5 | 29 | 30 | 31 | 28 | 30 | 46.5 | 20.5 | 24.5 | 27 | 36 | 37.5 | 46.5 | 25 | 35.5 | 42 | 17.5 | 19.5 | 18 | 29 | 41 | 27 | 34.5 | 46 | 32 | 45 | 44.5 | 28.5 | 46.5 | 32 | 39 | 20 | 33 | 29 | 33 | 20 | 24 | 26 | 42 | 31 | 40 | 32 | 39 | 48 | 28 | 41 | 40 | 20 | 48 | 41 | 41 | 32 | 30 | 22 | 44.5 | 44.5 | 46 | 33 | 43 | 40 | 34 | 31 | 44.5 | 18.5 | 36 | 35 | 37.5 | 44.5 | 31 | 32.5 | 42 | 35 | 50 | 34 | 25 | 39 | 37 | 43 | 27 | 21 | 23 | 22 | 26.5 | 30 | 16 | 24.5 | 27 | 24 | 21 | 43 | 18 | 31 | 38 | 8.5 | 8.5 | 12 | 25 | 37 | 20 | 29.5 | 24 | 27 | 32 | 43 | 26.5 | 44.5 | 30 | 37.5 | 20 | 28 | 22 | 27 | 14 | 16 | 26 | 39 | 16 | 32 | 31 | 28.5 | 46 | 27 | 37.5 | 28 | 17 | 45 | 35.5 | 21 | 26.5 | 30 | 18 | 43 | 43 | 45 | 29 | 37.5 | 36 | 34 | 24 | 39 | 16 | 33 | 35 | 30 | 39 | 27 | 32 | 33 | 25 | 30 | 32 | 21 | 30.5
2013-03-21 06:00 | 38 | 46 | 27 | 30 | 31 | 28 | 28.5 | 39 | 19.5 | 26.5 | 27 | 35 | 37.5 | 46 | 27.5 | 35.5 | 42 | 17.5 | 21 | 20.5 | 30 | 41 | 28 | 34 | 46 | 31 | 44 | 44.5 | 28.5 | 46.5 | 32.5 | 39 | 18 | 32 | 29 | 33 | 22.5 | 24 | 23.5 | 43 | 32 | 39 | 30.5 | 39 | 48 | 28 | 39 | 37 | 23 | 47 | 43 | 39 | 34 | 27 | 22 | 46.5 | 43 | 47 | 30 | 43 | 39 | 34 | 31 | 44.5 | 19.5 | 36 | 34 | 39 | 44.5 | 29 | 32.5 | 41 | 35 | 50 | 34 | 25 | 42 | 36 | 43 | 26 | 21 | 25 | 22 | 28.5 | 30 | 16 | 26.5 | 27 | 27 | 21 | 42.5 | 20.5 | 32 | 39 | 8.5 | 10.5 | 14.5 | 25 | 37 | 21 | 26 | 24 | 27 | 31 | 43 | 26.5 | 44.5 | 31.5 | 37.5 | 17 | 27 | 22 | 26 | 16.5 | 17 | 23.5 | 36 | 16.5 | 32 | 29 | 26.5 | 46.5 | 27 | 35.5 | 28 | 17 | 45 | 35.5 | 19.5 | 26.5 | 26 | 17 | 39 | 43 | 46 | 28.5 | 37.5 | 35 | 34 | 23 | 39 | 16 | 32 | 34 | 26.5 | 41 | 25 | 32.5 | 32 | 25 | 32 | 30 | 21 | 31
2013-03-21 07:00 | 38 | 46 | 32 | 30 | 31 | 30 | 28.5 | 39 | 21 | 28 | 27 | 34 | 37.5 | 46 | 29.5 | 39 | 42 | 17.5 | 21 | 22.5 | 29 | 41 | 29 | 35.5 | 45 | 31 | 44 | 44.5 | 28.5 | 44.5 | 33.5 | 39 | 22 | 32 | 32 | 33 | 24.5 | 24 | 23 | 44 | 33 | 39 | 33 | 39 | 48 | 28 | 41 | 38 | 20 | 48 | 41 | 39 | 34 | 28 | 24 | 46.5 | 43 | 48 | 31 | 41 | 41 | 34 | 31 | 44.5 | 17.5 | 35 | 34 | 37.5 | 44.5 | 31 | 33 | 40 | 35 | 48 | 34 | 26.5 | 40 | 35 | 43.5 | 30 | 21 | 25 | 23 | 26.5 | 34 | 17.5 | 27 | 27 | 26 | 21 | 42 | 21 | 32 | 40 | 8.5 | 10.5 | 15 | 24 | 35 | 21 | 26.5 | 25 | 27 | 32 | 44.5 | 28.5 | 44.5 | 29.5 | 37.5 | 22 | 28 | 25 | 26 | 18.5 | 17 | 23 | 38 | 17 | 31 | 31 | 28.5 | 46.5 | 27 | 37.5 | 30 | 16 | 46 | 37.5 | 19.5 | 26.5 | 27 | 18 | 40 | 43 | 46 | 29.5 | 37.5 | 36 | 34 | 22 | 39 | 16 | 31 | 34 | 26.5 | 39 | 27 | 32 | 33 | 27 | 32 | 32 | 23.5 | 30
2013-03-21 08:00 | 44 | 48 | 33 | 32 | 31 | 31 | 35.5 | 48 | 26.5 | 32 | 29 | 35 | 41 | 48 | 32 | 41 | 45 | 19.5 | 21 | 25 | 29 | 42 | 30 | 35.5 | 47 | 32 | 45 | 46.5 | 34 | 46.5 | 34 | 44.5 | 30 | 35.5 | 38 | 33 | 27 | 29 | 30 | 47 | 34 | 40 | 40 | 41 | 48 | 34 | 48 | 43 | 26 | 49 | 48 | 41 | 35.5 | 33 | 31 | 48 | 46.5 | 48 | 33.5 | 48 | 41 | 36 | 31 | 43 | 20.5 | 39 | 32 | 39 | 44.5 | 38 | 35.5 | 42 | 38 | 46.5 | 37.5 | 32 | 43 | 39 | 44.5 | 30 | 21 | 24 | 24 | 26.5 | 35.5 | 17.5 | 31 | 27 | 28 | 25 | 43 | 21 | 34 | 42 | 8.5 | 10.5 | 14 | 22 | 36 | 22 | 23 | 26 | 27 | 31 | 44.5 | 30 | 44.5 | 27 | 39 | 27 | 29 | 28 | 25 | 20 | 18 | 27.5 | 38 | 18 | 31 | 34 | 28.5 | 48 | 33 | 43 | 30 | 19 | 46 | 37.5 | 19.5 | 26.5 | 32 | 23 | 41 | 44.5 | 47 | 32 | 41 | 36 | 34 | 21 | 41 | 16.5 | 30 | 32 | 25 | 39 | 31 | 34 | 31 | 27 | 30 | 34 | 28 | 32
2013-03-21 09:00 | 45 | 48 | 36 | 34 | 34 | 37 | 39 | 52 | 32 | 36 | 33 | 40 | 44.5 | 48 | 33.5 | 44.5 | 47 | 21 | 25 | 29.5 | 29 | 44 | 33 | 37.5 | 49 | 33 | 47 | 46.5 | 35.5 | 48 | 35.5 | 48 | 37 | 42.5 | 45 | 35 | 30 | 30 | 37.5 | 48 | 38 | 42 | 47 | 46.5 | 52 | 43 | 53.5 | 50 | 31 | 49 | 52 | 43 | 37.5 | 37.5 | 37 | 48 | 52 | 49 | 37.5 | 50 | 42 | 36 | 31 | 44.5 | 26.5 | 42 | 32 | 41 | 46.5 | 42 | 37.5 | 42 | 41 | 46.5 | 43 | 37.5 | 45 | 39 | 44.5 | 30 | 21 | 26 | 26 | 28.5 | 35.5 | 21 | 30.5 | 29 | 29 | 25 | 43 | 24.5 | 32 | 43 | 10.5 | 10.5 | 17.5 | 22 | 35 | 24 | 23 | 26 | 27 | 31 | 44.5 | 30 | 46.5 | 28.5 | 41 | 29 | 31.5 | 31 | 27 | 22.5 | 18 | 26.5 | 39 | 20 | 31 | 37 | 28.5 | 48 | 36 | 39 | 27 | 20 | 45 | 41 | 21 | 28.5 | 33.5 | 24 | 39 | 46.5 | 48 | 34 | 43 | 38 | 34 | 19 | 43 | 21 | 28 | 32 | 25 | 39 | 32 | 35.5 | 32 | 28 | 30 | 35.5 | 32 | 32
2013-03-21 10:00 | 48 | 50 | 40 | 35.5 | 37 | 42 | 41 | 55.5 | 35.5 | 40 | 39 | 44 | 48 | 50 | 34.5 | 48 | 48 | 23 | 26.5 | 34.5 | 29 | 46 | 35 | 44.5 | 51 | 35 | 47 | 46.5 | 39 | 53.5 | 37.5 | 52 | 40 | 43.5 | 49 | 36 | 33 | 33 | 42.5 | 53 | 42 | 44 | 54 | 53.5 | 57 | 46 | 55.5 | 53 | 36 | 49 | 59 | 44.5 | 39 | 42 | 37 | 48 | 55.5 | 50 | 44 | 53.5 | 45 | 41 | 32 | 44.5 | 31.5 | 44 | 33 | 44.5 | 48 | 47 | 43 | 44 | 43 | 48 | 43 | 43 | 46 | 39 | 46.5 | 31 | 23 | 26.5 | 26 | 25 | 37.5 | 21 | 29 | 29 | 30 | 26.5 | 44.5 | 25 | 32 | 43 | 10.5 | 10.5 | 18.5 | 21 | 35 | 24 | 25 | 28 | 27 | 30 | 44.5 | 34 | 46.5 | 28 | 43 | 28 | 30 | 32 | 27 | 23 | 18 | 29 | 40 | 21 | 29 | 36 | 28.5 | 47.5 | 35 | 41 | 29 | 18 | 46 | 35.5 | 21 | 28.5 | 34 | 24 | 43 | 48 | 49 | 33 | 41 | 39 | 35 | 19 | 43 | 25 | 27 | 33 | 25 | 39 | 33 | 39 | 31 | 29 | 30 | 35.5 | 32 | 32
2013-03-21 11:00 | 49 | 52 | 46 | 37.5 | 40 | 45 | 43 | 62.5 | 39 | 42.5 | 41 | 48 | 53.5 | 52 | 36 | 52 | 47 | 26.5 | 28.5 | 39 | 30 | 44 | 40 | 50 | 52 | 36 | 48 | 48 | 44.5 | 53.5 | 39 | 61 | 40 | 46.5 | 53 | 37 | 36 | 40 | 46.5 | 53 | 46 | 48 | 57 | 57 | 61 | 48 | 57 | 55 | 40 | 50 | 64.5 | 43 | 43 | 44 | 44 | 50 | 61 | 51 | 50 | 59 | 49 | 42 | 32 | 46.5 | 35.5 | 45 | 33 | 46.5 | 48 | 51 | 48 | 46 | 47 | 48 | 46.5 | 48 | 47 | 39 | 46.5 | 31 | 25 | 25 | 27 | 26.5 | 37.5 | 19.5 | 31.5 | 26 | 28 | 25 | 46.5 | 24 | 34 | 45 | 12 | 12 | 17 | 23 | 35 | 25 | 30 | 29 | 28 | 32 | 46.5 | 30 | 46.5 | 26 | 43 | 28 | 28.5 | 33 | 28 | 22 | 20 | 30 | 41 | 21 | 30 | 37 | 28.5 | 51 | 36 | 41 | 32.5 | 17 | 44 | 41 | 23 | 30 | 33 | 20 | 43 | 48 | 50 | 31.5 | 43 | 39 | 32 | 20 | 43 | 28.5 | 28 | 33 | 25 | 39 | 34 | 43 | 30 | 31 | 28.5 | 39 | 34 | 32
2013-03-21 12:00 | 55 | 53.5 | 53 | 39 | 42 | 49 | 44.5 | 66 | 43 | 44.5 | 37.5 | 48 | 55.5 | 53.5 | 36.5 | 53.5 | 47 | 28.5 | 30 | 41.5 | 30 | 47 | 42 | 55.5 | 53 | 38 | 52 | 52 | 48 | 55.5 | 39.5 | 68 | 43 | 51 | 57 | 39 | 37 | 48 | 50 | 59 | 47.5 | 49 | 60 | 61 | 59 | 50 | 61 | 57 | 42 | 51 | 68 | 44.5 | 44.5 | 47 | 45 | 50 | 66 | 51 | 55.5 | 62.5 | 47 | 44 | 32 | 46.5 | 38 | 45 | 34 | 55.5 | 52 | 55 | 52 | 49 | 50 | 48 | 47.5 | 53.5 | 48 | 41 | 48 | 32 | 23 | 26.5 | 27 | 26.5 | 35.5 | 16 | 32 | 30 | 26 | 25 | 46.5 | 26 | 35.5 | 45 | 14 | 14 | 18 | 22 | 35 | 25 | 34 | 28 | 28 | 30 | 44.5 | 34 | 46.5 | 28 | 39 | 27 | 27.5 | 31 | 31 | 24 | 21 | 31 | 44 | 21 | 28 | 33 | 28.5 | 52.5 | 35 | 39 | 30 | 14 | 40 | 35.5 | 25 | 29.5 | 34 | 22 | 44.5 | 48 | 50 | 30 | 41 | 43 | 34 | 20 | 41 | 30 | 27 | 33 | 26.5 | 39 | 33 | 44.5 | 30 | 30 | 30 | 38.5 | 30 | 30
2013-03-21 13:00 | 59 | 53.5 | 52 | 39 | 44 | 52 | 46.5 | 66 | 44.5 | 47 | 39 | 48 | 59 | 53.5 | 37 | 55.5 | 49 | 30 | 34 | 44 | 31 | 47 | 41 | 55.5 | 54 | 39 | 53 | 52 | 53.5 | 61 | 40.5 | 70 | 44 | 55.5 | 58 | 39 | 38.5 | 52 | 52 | 62 | 48.5 | 47 | 61 | 62.5 | 61 | 52 | 62.5 | 57 | 44 | 52 | 70 | 44.5 | 46.5 | 48 | 48 | 52 | 70 | 52 | 57.5 | 64.5 | 53 | 47 | 32 | 48 | 40 | 47 | 35 | 53.5 | 52 | 58 | 53.5 | 45 | 53 | 50 | 48 | 55.5 | 49 | 35 | 48 | 32 | 25 | 26.5 | 23 | 28.5 | 35.5 | 17.5 | 31 | 29 | 26 | 26.5 | 46.5 | 26 | 35.5 | 47 | 16 | 16 | 17 | 21 | 34 | 24 | 35.5 | 27 | 27 | 29 | 44.5 | 34 | 46.5 | 28 | 37.5 | 26 | 26.5 | 31 | 32 | 24.5 | 21 | 31.5 | 41 | 21 | 29 | 31 | 30 | 52.5 | 35 | 43 | 32 | 11 | 40 | 35.5 | 25 | 28.5 | 34 | 20 | 46.5 | 50 | 50 | 30.5 | 35.5 | 38 | 34 | 20 | 39 | 31 | 27 | 34 | 28.5 | 39 | 31 | 46.5 | 31 | 28 | 30 | 37.5 | 26.5 | 30
2013-03-21 14:00 | 60 | 53.5 | 53 | 39 | 46 | 54 | 50 | 68 | 46.5 | 47 | 39 | 50 | 61 | 53.5 | 38 | 57 | 52 | 32 | 34 | 47 | 31 | 46 | 35 | 53.5 | 53 | 40 | 54 | 52 | 55.5 | 61 | 41 | 70 | 43 | 57 | 59 | 40 | 40 | 57 | 55 | 60 | 50 | 47 | 61 | 61 | 61 | 53 | 62.5 | 58 | 45 | 53 | 70 | 46.5 | 48 | 50 | 48 | 50 | 71.5 | 52 | 59 | 66 | 54 | 46 | 32 | 48 | 39 | 48 | 37 | 55.5 | 53.5 | 63 | 57.5 | 46 | 53 | 52 | 48 | 57 | 50 | 36 | 48 | 32 | 25 | 26 | 22 | 28.5 | 35.5 | 16.5 | 35 | 25 | 23 | 26.5 | 48 | 25 | 35.5 | 49 | 17.5 | 17.5 | 15 | 21 | 34 | 29 | 37.5 | 28 | 27 | 30 | 46.5 | 32 | 39 | 27 | 39 | 27 | 26.5 | 27 | 33 | 24 | 20 | 33 | 40 | 20 | 32 | 29 | 30 | 50.5 | 34 | 43 | 33 | 8 | 38 | 39 | 25 | 30 | 38 | 22 | 46.5 | 46.5 | 51 | 30.5 | 34 | 38 | 33 | 19 | 41 | 30 | 27 | 33 | 28.5 | 41 | 30 | 48.5 | 32 | 28 | 48 | 37.5 | 26.5 | 28
2013-03-21 15:00 | 61 | 53.5 | 53 | 41 | 46.5 | 55 | 52 | 66 | 48 | 47 | 40 | 50 | 62.5 | 53.5 | 37.5 | 57 | 53 | 34 | 35.5 | 46 | 32 | 47 | 37 | 53.5 | 56 | 40 | 53 | 52 | 55.5 | 62.5 | 40.5 | 70 | 44 | 58 | 59 | 39 | 39.5 | 61 | 55.5 | 60 | 50 | 51 | 62 | 62.5 | 62.5 | 54 | 61 | 59 | 46 | 54 | 68 | 46.5 | 48 | 51 | 53 | 48 | 73.5 | 53 | 59 | 68 | 56 | 45 | 33 | 50 | 39 | 47 | 37 | 55.5 | 53.5 | 67 | 61 | 47 | 53 | 52 | 48 | 57 | 49 | 36 | 48 | 32 | 25 | 26 | 18 | 30 | 37.5 | 16 | 37 | 24 | 22 | 26.5 | 48 | 26.5 | 35.5 | 50 | 17.5 | 17.5 | 18 | 21 | 33 | 31 | 35.5 | 26 | 27 | 30 | 46.5 | 34 | 41 | 29.5 | 39 | 26 | 26.5 | 27 | 33 | 26 | 20 | 33 | 40 | 21 | 30 | 31 | 30 | 50.5 | 34 | 44.5 | 35 | 2 | 37 | 44.5 | 25 | 30 | 38 | 20 | 46.5 | 46.5 | 52 | 30 | 32 | 33 | 34 | 19 | 43 | 30 | 27 | 33 | 30 | 39 | 19 | 50 | 28 | 28 | 48 | 32 | 26.5 | 26
2013-03-21 16:00 | 60 | 53.5 | 52 | 41 | 46.5 | 56 | 52 | 64.5 | 50 | 47 | 40 | 46 | 62.5 | 55.5 | 37.5 | 59 | 52 | 34 | 35.5 | 45.5 | 33 | 39 | 36 | 53.5 | 56 | 39 | 52 | 52 | 57 | 61 | 39.5 | 68 | 42 | 59 | 60 | 38 | 39.5 | 64 | 57.5 | 59 | 50 | 51 | 61 | 62.5 | 61 | 53 | 59 | 61 | 47 | 55 | 66 | 46.5 | 50 | 50 | 50 | 48 | 71.5 | 53 | 57.5 | 64.5 | 54 | 44 | 32 | 52 | 38 | 46 | 38 | 53.5 | 53.5 | 67 | 59 | 45 | 54 | 53.5 | 48 | 57 | 49 | 38 | 50 | 32 | 26.5 | 25.5 | 18 | 28.5 | 37.5 | 14 | 38 | 21 | 27 | 25 | 48 | 26.5 | 35.5 | 49 | 19.5 | 17.5 | 19.5 | 20 | 35 | 30 | 35.5 | 22 | 27 | 28 | 46.5 | 30 | 41 | 30 | 39 | 24.5 | 26.5 | 29 | 32 | 27 | 21 | 33.5 | 40 | 21.5 | 29 | 31 | 28.5 | 50.5 | 33 | 44.5 | 36 | 2 | 37 | 46.5 | 25 | 30 | 37 | 15 | 46.5 | 48 | 52 | 33 | 39 | 34 | 33 | 18 | 41 | 31 | 26 | 33 | 26.5 | 41 | 30 | 50 | 30 | 29 | 50 | 37.5 | 26.5 | 25
2013-03-21 17:00 | 59 | 53.5 | 50 | 43 | 47 | 57 | 52 | 64.5 | 50 | 43.5 | 41 | 46 | 61 | 55.5 | 37 | 59 | 53 | 34 | 35.5 | 45 | 32 | 39 | 36 | 56.5 | 55 | 38 | 51 | 50 | 55.5 | 61 | 39 | 66 | 41 | 54.5 | 55 | 38 | 39 | 65 | 57 | 58 | 50 | 44 | 60 | 64.5 | 59 | 53 | 57 | 61 | 45 | 54 | 64.5 | 46.5 | 48 | 48 | 48 | 50 | 70 | 54 | 55.5 | 61 | 53 | 42 | 31 | 52 | 35.5 | 45 | 37 | 50 | 53.5 | 65 | 57 | 45 | 53 | 57 | 48 | 57 | 48 | 36 | 50 | 32 | 26.5 | 24 | 18 | 28.5 | 41 | 16 | 39.5 | 20 | 27 | 26.5 | 50 | 25 | 35.5 | 51 | 19.5 | 21 | 20 | 20 | 35 | 30 | 34 | 25 | 27 | 28 | 46.5 | 30 | 39 | 29 | 39 | 24.5 | 27.5 | 29 | 32 | 27 | 20 | 34 | 45 | 22 | 30 | 29 | 28.5 | 50 | 32 | 48 | 36 | 2 | 37 | 50 | 23 | 32 | 36 | 22 | 48 | 50 | 53 | 34.5 | 39 | 35 | 34 | 18 | 43 | 32 | 24 | 34 | 30 | 39 | 26 | 43 | 24 | 30 | 53.5 | 35.5 | 26.5 | 26
2013-03-21 18:00 | 56 | 52 | 47 | 41 | 44 | 55 | 48 | 59 | 50 | 39.5 | 40 | 41 | 52 | 55.5 | 36.5 | 55.5 | 53 | 30 | 34 | 43.5 | 30 | 39 | 36 | 57 | 49 | 36 | 50 | 52 | 53.5 | 59 | 38 | 61 | 37 | 50.5 | 50 | 37 | 38.5 | 59 | 54.5 | 54 | 47.5 | 43 | 57 | 64.5 | 57 | 51 | 55.5 | 58 | 42 | 51 | 62.5 | 44.5 | 46.5 | 45 | 46 | 52 | 70 | 54 | 52 | 57 | 54 | 40 | 28 | 48 | 33 | 41 | 37 | 46.5 | 53.5 | 60 | 52 | 43 | 51 | 55.5 | 46.5 | 52 | 47 | 39 | 50 | 31 | 26.5 | 25.5 | 13 | 30 | 43 | 16 | 38 | 19 | 27 | 28.5 | 50 | 26.5 | 39 | 50 | 19.5 | 25 | 22 | 20 | 36 | 29 | 32 | 28 | 26 | 28 | 48 | 30 | 41 | 30 | 44.5 | 29 | 29 | 24 | 32 | 28.5 | 20 | 36 | 44 | 23.5 | 32 | 29 | 30 | 52 | 32 | 46.5 | 42 | 3 | 40 | 46.5 | 23 | 30 | 37 | 23 | 48 | 44.5 | 53 | 37.5 | 39 | 36 | 35 | 19 | 43 | 32.5 | 27 | 33 | 34 | 41 | 28 | 44.5 | 24 | 29 | 46.5 | 34 | 28.5 | 27
2013-03-21 19:00 | 54 | 52 | 46 | 37.5 | 41.5 | 52 | 43 | 55.5 | 44.5 | 36 | 38 | 42 | 50 | 53.5 | 36.5 | 50 | 51 | 32 | 30 | 42.5 | 29 | 38 | 34 | 53.5 | 42 | 34 | 49 | 48 | 53.5 | 53.5 | 37 | 57 | 36 | 46.5 | 47 | 37 | 38.5 | 55 | 50 | 52 | 45.5 | 42 | 54 | 59 | 56.5 | 47 | 53.5 | 52 | 36 | 50 | 59 | 43 | 43 | 41 | 41 | 52 | 64.5 | 54 | 48.5 | 55.5 | 52 | 38 | 31 | 46.5 | 31.5 | 40 | 37 | 44.5 | 52 | 56 | 44.5 | 40 | 49 | 47 | 43 | 46.5 | 43 | 35 | 52 | 32 | 26.5 | 26 | 17 | 26.5 | 43 | 19.5 | 34 | 19 | 27 | 28.5 | 46.5 | 26 | 37.5 | 47 | 19.5 | 25 | 22.5 | 20 | 36 | 26 | 34 | 28 | 25 | 30 | 46.5 | 34 | 43 | 29 | 46.5 | 29 | 30 | 21 | 32 | 28.5 | 20 | 37.5 | 44 | 24.5 | 31 | 31 | 32 | 52 | 31 | 46.5 | 40 | 10 | 36 | 50 | 21 | 30 | 37 | 24 | 48 | 52 | 53 | 39 | 39 | 35 | 35 | 19 | 41 | 31.5 | 24 | 33 | 32 | 41 | 29 | 39 | 24 | 29 | 44 | 37.5 | 28.5 | 28
2013-03-21 20:00 | 47 | 50 | 40 | 37.5 | 39 | 50 | 37.5 | 53.5 | 41 | 35 | 34 | 40 | 44.5 | 52 | 36 | 50 | 50 | 30 | 30 | 41 | 29 | 36 | 34 | 44.5 | 42 | 32.5 | 47 | 44.5 | 52 | 48 | 36 | 55.5 | 34 | 44 | 43 | 37 | 38 | 47 | 49.5 | 50 | 43 | 40 | 48 | 52 | 56 | 44 | 50 | 53 | 34 | 48 | 59 | 43 | 41 | 38 | 38 | 52 | 62.5 | 53 | 47 | 53.5 | 48 | 37 | 30 | 46.5 | 31.5 | 37 | 35 | 43 | 48 | 50 | 42.5 | 38 | 49 | 52 | 43 | 39 | 42 | 39 | 48 | 32 | 26.5 | 25 | 19 | 28.5 | 43 | 19.5 | 34.5 | 20 | 29 | 28.5 | 44.5 | 24 | 37.5 | 46 | 19.5 | 23 | 21 | 20 | 34 | 26 | 21 | 30 | 24.5 | 31 | 44.5 | 35.5 | 41 | 26 | 46.5 | 30 | 30 | 22 | 32 | 28 | 23 | 38.5 | 44 | 25 | 31 | 32 | 35.5 | 52 | 33 | 46.5 | 38 | 14 | 37 | 50 | 21 | 30 | 36 | 23 | 48 | 50 | 53 | 40.5 | 39 | 42 | 35 | 18 | 41 | 31.5 | 27 | 34 | 34 | 41 | 32 | 38.5 | 23 | 30 | 48 | 37.5 | 32 | 29
2013-03-21 21:00 | 44 | 50 | 39 | 35.5 | 38 | 34 | 30 | 52 | 41 | 34.5 | 31 | 37 | 46.5 | 52 | 36 | 46.5 | 46 | 30 | 30 | 40.5 | 28 | 36 | 31 | 44.5 | 41 | 32 | 46 | 44.5 | 48 | 44.5 | 36.5 | 53.5 | 34 | 43.5 | 44 | 37 | 37 | 44 | 48.5 | 49 | 41 | 39 | 44 | 50 | 55.5 | 40 | 50 | 50 | 31 | 48 | 57 | 43 | 41 | 37 | 33 | 52 | 61 | 54 | 44.5 | 53.5 | 45 | 36 | 29 | 46.5 | 32 | 37 | 36 | 41 | 48 | 47 | 40.5 | 35 | 48 | 50 | 40 | 35.5 | 42 | 39 | 46.5 | 32 | 26.5 | 26.5 | 22 | 28.5 | 44.5 | 21 | 34.5 | 22 | 29 | 28.5 | 44.5 | 26.5 | 35.5 | 44 | 21 | 25 | 23.5 | 20 | 34 | 25 | 21 | 30 | 24 | 31 | 44.5 | 35.5 | 39 | 29.5 | 48 | 27 | 30 | 22 | 32 | 28.5 | 23 | 38.5 | 44 | 27.5 | 31 | 31 | 34 | 52 | 33 | 48 | 39 | 14 | 37 | 48 | 21 | 28.5 | 35 | 21 | 46.5 | 50 | 53 | 41 | 41 | 42 | 36 | 17 | 41 | 32 | 28 | 34 | 34 | 41 | 31 | 37.5 | 23 | 32 | 48 | 35.5 | 30 | 29
2013-03-21 22:00 | 42 | 50 | 36 | 34 | 36.5 | 43 | 34 | 48 | 35.5 | 34 | 30 | 36 | 43 | 52 | 36 | 43 | 48 | 28.5 | 30 | 40.5 | 25 | 34 | 30 | 43 | 39 | 32 | 42 | 44.5 | 44.5 | 46.5 | 36.5 | 52 | 32 | 42 | 41 | 37 | 36.5 | 41 | 48 | 50 | 39 | 39 | 42 | 52 | 55.5 | 41 | 50 | 48 | 26 | 47 | 57 | 43 | 41 | 33 | 30 | 50 | 57 | 54 | 44 | 53.5 | 44 | 37 | 29 | 46 | 32 | 36 | 36 | 39 | 47 | 43 | 39.5 | 35 | 45 | 48 | 37.5 | 34 | 40 | 38 | 44.5 | 32 | 26.5 | 26.5 | 22 | 28.5 | 44.5 | 23 | 34 | 23 | 28 | 30 | 44.5 | 27 | 35.5 | 45 | 21 | 25 | 24.5 | 19 | 33 | 24 | 26.5 | 28 | 24 | 33 | 44.5 | 35.5 | 41 | 30.5 | 50 | 27 | 29.5 | 23 | 32 | 27.5 | 23 | 38.5 | 44 | 29 | 31 | 28 | 34 | 52 | 33 | 48 | 40 | 14 | 38 | 48 | 21 | 26.5 | 32 | 23 | 48 | 48 | 53 | 40.5 | 43 | 40 | 36 | 18 | 40.5 | 32 | 29 | 33 | 34 | 41 | 30 | 37 | 22 | 32 | 44.5 | 34 | 30 | 29
2013-03-21 23:00 | 39 | 50 | 33 | 34 | 35 | 43 | 35.5 | 48 | 32 | 33 | 29 | 34 | 43 | 52 | 36 | 42 | 48 | 28.5 | 30 | 40 | 27 | 33 | 31 | 43 | 38 | 32 | 41 | 44.5 | 39 | 43 | 37 | 52 | 31 | 40.5 | 41 | 37 | 36 | 39 | 47.5 | 49 | 37 | 40 | 40 | 52 | 53 | 33 | 50 | 46 | 28 | 48 | 55.5 | 43 | 41 | 32 | 28 | 48 | 53.5 | 55 | 43.5 | 55.5 | 44 | 37 | 28 | 46.5 | 32 | 33 | 34 | 39 | 46.5 | 40 | 38.5 | 34 | 44 | 48 | 37 | 32 | 36 | 37 | 46.5 | 31 | 28.5 | 25 | 24 | 30 | 43 | 21 | 33 | 23 | 27 | 30 | 46.5 | 25 | 35 | 44 | 23 | 21 | 23 | 20 | 32 | 25 | 26.5 | 29 | 25 | 31 | 44.5 | 34 | 39 | 29 | 48 | 27 | 29.5 | 26 | 32 | 26 | 20 | 38.5 | 43 | 30 | 31 | 30 | 35.5 | 51.5 | 29 | 50 | 39 | 18 | 38 | 48 | 23 | 25 | 32 | 24 | 48 | 46.5 | 54 | 39.5 | 43 | 40 | 36 | 18 | 41 | 32 | 29 | 33 | 34 | 41 | 32 | 36 | 22 | 33 | 44.5 | 34 | 28.5 | 29
2013-03-22 | 38 | 48 | 34 | 30 | 34.5 | 38 | 32 | 50 | 32 | 32 | 29 | 34 | 44.5 | 52 | 35 | 41 | 48 | 28.5 | 30 | 40.5 | 27 | 32 | 28 | 43 | 35 | 31 | 41 | 45.5 | 44.5 | 43 | 36.5 | 52 | 28 | 40 | 42 | 36 | 36.5 | 36 | 47 | 47 | 35 | 39 | 43.5 | 53.5 | 54.5 | 32 | 50 | 44 | 26 | 47 | 53.5 | 43 | 39 | 31 | 27 | 50 | 52 | 54 | 43 | 55.5 | 45 | 36 | 28 | 46.5 | 32.5 | 34 | 34 | 37.5 | 44.5 | 40 | 38 | 35 | 44 | 46 | 37 | 34 | 35 | 36 | 46.5 | 32 | 28.5 | 26.5 | 26 | 30 | 41 | 21 | 32 | 24 | 28 | 30 | 46.5 | 26 | 34.5 | 45 | 21 | 25 | 25 | 19 | 31 | 21 | 32.5 | 29 | 25 | 30 | 45.5 | 35.5 | 39 | 31.5 | 48 | 26 | 29.5 | 28 | 32 | 28 | 20 | 38.5 | 41 | 29.5 | 27 | 30.5 | 32 | 50.5 | 30 | 50 | 39 | 17 | 38 | 48 | 25 | 26.5 | 31 | 20 | 46.5 | 46.5 | 54 | 39 | 43 | 40 | 36 | 17 | 41 | 32.5 | 30 | 32 | 32 | 41 | 31 | 35.5 | 21 | 34 | 42 | 34.5 | 28.5 | 29
2013-03-22 01:00 | 38 | 50 | 32 | 32 | 34 | 38 | 28.5 | 48 | 30 | 31 | 28 | 34 | 37.5 | 52 | 34 | 40 | 47 | 28.5 | 28.5 | 40.5 | 27 | 32 | 26 | 43.5 | 34 | 32 | 39 | 46 | 44.5 | 43 | 36 | 48 | 27 | 38.5 | 41 | 36 | 36.5 | 36 | 46 | 45 | 33 | 38 | 42 | 53.5 | 54 | 30 | 48 | 43 | 24 | 46 | 53.5 | 43 | 39 | 30 | 26 | 48 | 50 | 54 | 43 | 53.5 | 44 | 36 | 28 | 46.5 | 32.5 | 34 | 33 | 35.5 | 44.5 | 39 | 37 | 34 | 44 | 48 | 37 | 34 | 29 | 36 | 48 | 31 | 28.5 | 26.5 | 27 | 28.5 | 41 | 21.5 | 31 | 21 | 27 | 30 | 46.5 | 26.5 | 34.5 | 44 | 21 | 23 | 25.5 | 20 | 30 | 21 | 32.5 | 28 | 25 | 26 | 45.5 | 35.5 | 39 | 31.5 | 46.5 | 24.5 | 29.5 | 29 | 32 | 28 | 22 | 38.5 | 41 | 28.5 | 27 | 30.5 | 34 | 52 | 27 | 48 | 39 | 18 | 40 | 48 | 25 | 26.5 | 30 | 20 | 46.5 | 46.5 | 52 | 37.5 | 35.5 | 41 | 36 | 18 | 41 | 32.5 | 31 | 32 | 32 | 41 | 32 | 35 | 21 | 34 | 45 | 34.5 | 28.5 | 28
2013-03-22 02:00 | 36 | 52 | 30 | 32 | 33 | 36 | 28.5 | 48 | 29 | 30 | 26 | 33 | 37.5 | 53.5 | 33 | 39 | 46 | 26.5 | 28.5 | 41 | 26 | 34 | 29 | 42.5 | 31 | 31 | 37 | 46.5 | 46.5 | 43 | 35 | 46.5 | 27 | 37 | 42 | 35 | 37 | 31 | 45.5 | 45 | 31 | 38 | 40 | 50 | 53.5 | 29 | 48 | 43 | 27 | 47 | 52 | 41 | 39 | 30 | 27 | 48 | 48 | 53 | 41 | 52 | 44 | 36 | 28 | 46.5 | 33 | 32 | 33 | 34 | 44.5 | 36 | 36 | 31 | 44 | 46.5 | 37 | 28.5 | 29 | 34 | 48 | 28 | 28.5 | 25 | 27 | 26.5 | 43 | 21.5 | 30 | 22 | 26 | 32 | 46.5 | 27 | 33.5 | 44 | 21 | 21 | 23 | 20 | 31 | 23 | 32.5 | 26 | 25 | 25 | 46 | 35.5 | 37.5 | 29 | 44.5 | 25 | 29 | 34 | 32 | 27 | 21 | 38.5 | 41 | 27 | 24 | 30.5 | 41 | 51.5 | 27 | 48 | 38 | 19 | 38 | 48 | 25 | 26.5 | 30 | 18 | 46.5 | 44.5 | 52 | 36.5 | 43 | 41 | 35 | 18 | 41 | 33 | 30 | 31 | 32 | 43 | 30 | 34.5 | 22 | 34 | 44.5 | 34.5 | 26.5 | 27.5
2013-03-22 03:00 | 35 | 52 | 27 | 34 | 32.5 | 33 | 28.5 | 48 | 27.5 | 29 | 24 | 34 | 34 | 53.5 | 29 | 38.5 | 46 | 26.5 | 28.5 | 39.5 | 26 | 34 | 28 | 42 | 33 | 30 | 38 | 47 | 46.5 | 41 | 34 | 45.5 | 28 | 36.5 | 43 | 35 | 36.5 | 27 | 45 | 44 | 29.5 | 38 | 35 | 50 | 53 | 27 | 48 | 45 | 26 | 45 | 50 | 41 | 39 | 30 | 26 | 48 | 46.5 | 52 | 39 | 52 | 44 | 36 | 28 | 46.5 | 33 | 32 | 32 | 32 | 43 | 34 | 35 | 32 | 39 | 46.5 | 37 | 28.5 | 31 | 33 | 48 | 26 | 26.5 | 27 | 27 | 25 | 43 | 21.5 | 29 | 22 | 26 | 28.5 | 48 | 24.5 | 33 | 43 | 21 | 21 | 25.5 | 20 | 32 | 20 | 32 | 29 | 24 | 25 | 46 | 34 | 37.5 | 31.5 | 43.5 | 25 | 29 | 34 | 32 | 28.5 | 20 | 38.5 | 41 | 27 | 25 | 29 | 44.5 | 52.5 | 25 | 46.5 | 39 | 18 | 40 | 48 | 23 | 28.5 | 30 | 20 | 46.5 | 44.5 | 52 | 35.5 | 43 | 41 | 35 | 18 | 41 | 33 | 30 | 31 | 30 | 43 | 29 | 34 | 22 | 31 | 44.5 | 35 | 25 | 27.5
2013-03-22 04:00 | 33 | 53.5 | 30 | 34 | 32.5 | 31 | 28.5 | 52 | 26.5 | 28 | 25 | 35 | 34 | 53.5 | 25 | 38 | 45 | 26.5 | 26.5 | 38.5 | 26 | 34 | 25 | 42.5 | 32 | 30 | 38 | 47.5 | 46.5 | 41 | 33 | 44.5 | 29 | 36 | 42 | 35 | 36 | 26 | 44.5 | 41 | 28 | 36 | 33 | 48 | 54.5 | 27 | 48 | 41 | 25 | 45 | 48 | 41 | 39 | 28 | 25 | 50 | 44.5 | 52 | 38.5 | 52 | 44 | 35 | 28 | 46.5 | 33.5 | 30 | 31 | 32 | 44.5 | 31 | 34 | 31 | 37 | 48 | 37 | 26.5 | 28 | 32 | 48 | 28 | 28.5 | 27.5 | 25 | 25 | 39 | 21.5 | 26 | 21 | 25 | 28.5 | 48 | 21 | 32.5 | 43 | 21 | 21 | 25 | 20 | 32 | 18 | 31 | 30 | 25 | 24 | 46.5 | 34 | 37.5 | 31.5 | 43 | 26 | 29 | 33 | 33 | 28.5 | 21 | 38.5 | 39 | 26 | 27 | 27.5 | 46.5 | 52 | 25 | 46.5 | 36 | 17 | 41 | 48 | 21 | 28.5 | 27 | 20 | 46.5 | 43 | 51 | 35.5 | 43 | 42 | 35 | 18 | 41 | 33.5 | 29 | 31 | 30 | 43 | 26 | 33 | 21 | 30 | 44.5 | 35 | 25 | 27.5
2013-03-22 05:00 | 32 | 53.5 | 29 | 34 | 32 | 37 | 28.5 | 48 | 25.5 | 29.5 | 24 | 34 | 34 | 53.5 | 21 | 37 | 44 | 26.5 | 26.5 | 37 | 26 | 35 | 29 | 43.5 | 29 | 29 | 37 | 47.5 | 46.5 | 41 | 32 | 46.5 | 29 | 35 | 39 | 35 | 35 | 25 | 44 | 43 | 27 | 35 | 33 | 48 | 56 | 24 | 48 | 37 | 22 | 45 | 48 | 41 | 39 | 29 | 24 | 50 | 44.5 | 52 | 38.5 | 52 | 43 | 35 | 28 | 46.5 | 33.5 | 28 | 34 | 32 | 44.5 | 31 | 33.5 | 30 | 39 | 48 | 37.5 | 26.5 | 29 | 31 | 48 | 27 | 28.5 | 26 | 28 | 25 | 41 | 21 | 29.5 | 22 | 24 | 28.5 | 48 | 18 | 32 | 42 | 19.5 | 21 | 23 | 20 | 32 | 20 | 31 | 28 | 25 | 24 | 46 | 34 | 37.5 | 29 | 44.5 | 26 | 29 | 32 | 33 | 27 | 20 | 38.5 | 41 | 25 | 29 | 26 | 46.5 | 53 | 22 | 48 | 35 | 16 | 39 | 46.5 | 23 | 28.5 | 28 | 19 | 46.5 | 43 | 51 | 35.5 | 43 | 41 | 34 | 18 | 43 | 33.5 | 26 | 30 | 30 | 43 | 26 | 32.5 | 21 | 32 | 46.5 | 35.5 | 25 | 27.5
2013-03-22 06:00 | 33 | 52 | 28 | 37.5 | 32.5 | 29 | 35.5 | 48 | 25 | 31.5 | 25 | 34 | 30 | 53.5 | 20.5 | 37.5 | 44 | 25 | 26.5 | 34 | 27 | 35 | 29 | 44 | 31 | 28 | 36 | 48 | 44.5 | 39 | 32.5 | 48 | 30 | 35 | 38 | 35 | 35.5 | 26 | 43 | 43 | 29 | 33 | 31.5 | 46.5 | 53.5 | 25 | 46.5 | 46 | 25 | 43 | 44.5 | 41 | 39 | 27 | 23 | 52 | 44.5 | 52 | 37.5 | 52 | 43 | 35 | 28 | 48 | 35.5 | 30 | 34 | 30 | 44.5 | 33 | 32.5 | 29 | 38 | 48 | 37.5 | 28.5 | 30 | 32 | 48 | 26 | 26.5 | 28 | 24 | 26.5 | 43 | 21 | 31.5 | 22 | 24 | 26.5 | 48 | 20 | 32 | 42 | 19.5 | 21 | 23 | 21 | 32 | 20 | 32.5 | 30 | 24 | 24 | 46.5 | 35.5 | 37.5 | 31.5 | 48 | 24.5 | 29 | 31 | 33 | 27 | 21 | 37.5 | 41 | 26 | 27 | 26 | 46.5 | 52.5 | 23 | 46.5 | 38 | 15 | 40 | 44.5 | 23 | 30 | 26 | 16 | 46.5 | 43 | 51 | 35.5 | 43 | 41 | 34 | 18 | 44.5 | 35.5 | 28 | 29 | 28.5 | 43 | 28 | 32 | 20 | 31 | 46.5 | 35.5 | 26.5 | 27
2013-03-22 07:00 | 34 | 52 | 31 | 37.5 | 32.5 | 28 | 28.5 | 48 | 25 | 33 | 25 | 35 | 37.5 | 53.5 | 20.5 | 37.5 | 44 | 26.5 | 26.5 | 31 | 28 | 35 | 30 | 43 | 34 | 28 | 36 | 48 | 46.5 | 39 | 33.5 | 48 | 29 | 35.5 | 37 | 35 | 35.5 | 30 | 43 | 43 | 31 | 32 | 35 | 46.5 | 53 | 27 | 46.5 | 45 | 21 | 45 | 46.5 | 41 | 43 | 29 | 25 | 48 | 44.5 | 52 | 37.5 | 50 | 43 | 35 | 28 | 46.5 | 35.5 | 33 | 35 | 30 | 44.5 | 32 | 32 | 32 | 40 | 51 | 39 | 30 | 32 | 33 | 50 | 29 | 26.5 | 28.5 | 23 | 25 | 41 | 21 | 32 | 24 | 24 | 32 | 48 | 19 | 34 | 42 | 21 | 21 | 21 | 22 | 33 | 20 | 34 | 32 | 24 | 19 | 48 | 37.5 | 37.5 | 31 | 48 | 24 | 30 | 29 | 33 | 26 | 24 | 37.5 | 41 | 27 | 28 | 28 | 43 | 52 | 25 | 46.5 | 40 | 15 | 41 | 44.5 | 25 | 30 | 28 | 20 | 44.5 | 43 | 51 | 35.5 | 43 | 42 | 35 | 18 | 44.5 | 30 | 30 | 28 | 28.5 | 44.5 | 27 | 31 | 21 | 32 | 47 | 37.5 | 26.5 | 30
2013-03-22 08:00 | 39 | 48 | 39 | 41 | 33 | 36 | 37.5 | 52 | 29 | 35 | 28 | 37 | 43 | 50 | 20 | 41 | 45 | 28.5 | 30 | 28 | 28 | 37 | 34 | 43 | 36 | 28 | 37 | 48 | 44.5 | 44.5 | 34 | 48 | 32 | 40 | 35 | 35 | 36 | 33 | 43 | 46 | 33 | 34 | 41 | 46.5 | 52.5 | 35 | 52 | 50 | 28 | 46 | 50 | 43 | 44.5 | 35 | 32 | 48 | 46.5 | 51 | 39.5 | 53.5 | 40 | 36 | 28 | 46.5 | 35.5 | 38 | 35 | 34 | 46.5 | 38 | 34 | 36 | 44 | 53.5 | 41 | 37.5 | 33 | 36 | 44.5 | 35 | 26.5 | 28 | 28 | 30 | 39 | 23.5 | 35 | 23 | 24 | 32 | 44.5 | 18 | 34 | 43 | 21 | 19.5 | 17 | 23 | 34 | 22 | 30 | 33 | 25 | 22 | 48 | 39 | 39 | 30 | 48 | 23 | 29.5 | 26 | 34 | 25 | 25 | 39 | 42 | 28 | 31 | 30 | 43 | 52.5 | 32 | 50 | 41 | 17 | 40 | 46.5 | 25 | 34 | 33 | 25 | 44.5 | 44.5 | 50 | 36.5 | 43 | 38 | 35 | 19 | 46.5 | 34 | 31 | 28 | 30 | 44.5 | 30 | 32 | 22 | 35 | 48 | 39 | 30 | 31
2013-03-22 09:00 | 47 | 48 | 43 | 44.5 | 35.5 | 43 | 44.5 | 53.5 | 35.5 | 37 | 31 | 40 | 48 | 48 | 23.5 | 44.5 | 49 | 30 | 34 | 29.5 | 28 | 40 | 37 | 43 | 40 | 28 | 40 | 48 | 46.5 | 53.5 | 36 | 48 | 34 | 44.5 | 34 | 36 | 38 | 42 | 50.5 | 50 | 36 | 38 | 46 | 48 | 54 | 42 | 53.5 | 58 | 32 | 47 | 53.5 | 43 | 48 | 41 | 37 | 50 | 52 | 52 | 43 | 55.5 | 39 | 38 | 30 | 46.5 | 35.5 | 41 | 36 | 37.5 | 46.5 | 43 | 37.5 | 41 | 47 | 55.5 | 44.5 | 41 | 33 | 39 | 46.5 | 35 | 34 | 30.5 | 31 | 30 | 37.5 | 26.5 | 36.5 | 25 | 25 | 32 | 43 | 21.5 | 34 | 46 | 21 | 19.5 | 19.5 | 24 | 35 | 24 | 32 | 34 | 24 | 19 | 48 | 43 | 43 | 32.5 | 48 | 24.5 | 28.5 | 27 | 34 | 27.5 | 26 | 39 | 42 | 27.5 | 32 | 32 | 44.5 | 50.5 | 35 | 52 | 43 | 17 | 41 | 46.5 | 25 | 35.5 | 36 | 27 | 44.5 | 48 | 50 | 37.5 | 44.5 | 37 | 37 | 20 | 46.5 | 30 | 31 | 28 | 34 | 46.5 | 32 | 34 | 20 | 36 | 52 | 37.5 | 30 | 32
2013-03-22 10:00 | 53 | 48 | 48 | 46.5 | 37.5 | 46 | 48 | 57 | 43 | 39 | 35 | 45 | 53.5 | 48 | 27.5 | 46.5 | 50 | 34 | 34 | 30.5 | 29 | 42 | 47 | 46.5 | 42 | 29 | 42 | 48 | 46.5 | 55.5 | 38 | 52 | 36 | 47 | 36 | 38 | 40 | 52 | 59 | 51 | 38.5 | 41 | 54 | 50 | 53.5 | 45 | 57 | 57 | 35 | 51 | 57 | 44.5 | 52 | 47 | 44 | 52 | 55.5 | 53 | 44.5 | 57 | 39 | 39 | 31 | 46.5 | 38 | 41 | 35 | 41 | 48 | 47 | 41 | 42 | 49 | 57 | 46.5 | 44.5 | 37 | 44 | 46.5 | 36 | 30 | 31 | 30 | 26.5 | 43 | 26.5 | 35 | 24 | 24 | 32 | 43 | 23 | 35.5 | 43 | 23 | 19.5 | 19.5 | 25 | 38 | 28 | 35.5 | 34 | 24 | 21 | 48 | 44.5 | 44.5 | 32.5 | 50 | 26 | 30 | 22 | 34 | 28.5 | 25 | 39 | 41 | 25.5 | 29 | 27 | 46.5 | 52 | 36 | 52 | 48 | 14 | 40 | 48 | 25 | 37.5 | 37 | 27 | 44.5 | 46.5 | 51 | 36.5 | 44.5 | 37 | 35 | 23 | 46.5 | 32 | 31 | 29 | 35.5 | 46.5 | 33 | 39 | 23 | 35 | 52 | 39 | 32 | 35
2013-03-22 11:00 | 54 | 48 | 54 | 48 | 40 | 48 | 52 | 61 | 50 | 41.5 | 36 | 45 | 57 | 50 | 31 | 48 | 54 | 35.5 | 37.5 | 32 | 30 | 46 | 46 | 48 | 47 | 30 | 42 | 48 | 48 | 57 | 40 | 57 | 40 | 49 | 38 | 39 | 42 | 57 | 59 | 54 | 41 | 42 | 57 | 52 | 56 | 49 | 61 | 57 | 38 | 53 | 61 | 46.5 | 55.5 | 50 | 47 | 52 | 61 | 54 | 46 | 59 | 41 | 41 | 31 | 48 | 40 | 47 | 36 | 44.5 | 48 | 53 | 43 | 44 | 50 | 61 | 46.5 | 50 | 39 | 43 | 44.5 | 34 | 32 | 30 | 30 | 28.5 | 46.5 | 25 | 36.5 | 24 | 23 | 26.5 | 43 | 23 | 35.5 | 45 | 23 | 21 | 17 | 25 | 37 | 25 | 35.5 | 34 | 25 | 19 | 48 | 44.5 | 44.5 | 31 | 50 | 27 | 29.5 | 18 | 34 | 28 | 23 | 41 | 41 | 23 | 27 | 25 | 46.5 | 52 | 37 | 52 | 46 | 13 | 40 | 46.5 | 26.5 | 37.5 | 35 | 29 | 43 | 46.5 | 52 | 35 | 44.5 | 38 | 36 | 25 | 48 | 34 | 29 | 30 | 35.5 | 46.5 | 33 | 39 | 21 | 35 | 53.5 | 39 | 34 | 37
2013-03-22 12:00 | 54 | 48 | 56 | 48 | 41 | 47 | 52 | 61 | 55.5 | 44 | 37 | 49 | 61 | 52 | 34.5 | 50 | 58 | 39 | 39 | 34 | 30 | 46 | 47 | 50 | 49 | 29 | 44 | 48 | 52 | 61 | 41.5 | 61 | 41 | 50 | 40 | 38 | 44.5 | 59 | 58.5 | 57 | 42.5 | 42 | 59 | 50 | 57.5 | 52 | 62.5 | 59 | 41 | 54 | 64.5 | 50 | 57 | 51 | 50 | 48 | 64.5 | 56 | 46.5 | 61 | 42 | 45 | 32 | 48 | 42 | 46 | 38 | 48 | 48 | 59 | 48 | 45 | 49 | 57 | 48 | 57 | 40 | 42 | 44.5 | 31 | 30 | 28 | 28 | 30 | 46.5 | 25 | 36.5 | 26 | 24 | 26.5 | 43 | 26 | 35.5 | 43 | 25 | 25 | 19 | 26 | 32 | 25 | 34 | 35 | 26 | 19 | 46.5 | 44.5 | 44.5 | 33 | 52 | 24.5 | 30 | 16 | 34 | 28 | 23 | 42.5 | 41 | 22.5 | 22 | 25 | 46.5 | 52 | 38 | 52 | 47 | 12 | 40 | 46.5 | 26.5 | 41 | 36 | 23 | 41 | 46.5 | 52 | 34 | 43 | 39 | 36 | 25 | 48 | 35.5 | 27 | 31 | 35.5 | 46.5 | 32 | 43 | 22 | 36 | 53.5 | 43 | 34 | 36
2013-03-22 13:00 | 55 | 50 | 59 | 52 | 42 | 48 | 53.5 | 64.5 | 59 | 47 | 38 | 51 | 62.5 | 55.5 | 37.5 | 50 | 57 | 39 | 43 | 36 | 31 | 50 | 49 | 50 | 51 | 30 | 46 | 48 | 53.5 | 62.5 | 43.5 | 62.5 | 44 | 51 | 40 | 38 | 46.5 | 63 | 56.5 | 58 | 44.5 | 41 | 60 | 50 | 59 | 53 | 64.5 | 59 | 40 | 54 | 66 | 52 | 59 | 51 | 53 | 52 | 68 | 59 | 48 | 64.5 | 44 | 47 | 33 | 50 | 44 | 41 | 41 | 50 | 50 | 63 | 57 | 45 | 49 | 61 | 48 | 61 | 47 | 44 | 44.5 | 31 | 34 | 25 | 27 | 30 | 46.5 | 26.5 | 34 | 27 | 22 | 28.5 | 46.5 | 27 | 37.5 | 42 | 28.5 | 26.5 | 19 | 26 | 30 | 25 | 34 | 36 | 27 | 17 | 46.5 | 43 | 43 | 33 | 50 | 21 | 30.5 | 17 | 35 | 27 | 23 | 43.5 | 41 | 21.5 | 24 | 25.5 | 48 | 52 | 37 | 52 | 46 | 12 | 42 | 46.5 | 26.5 | 39 | 37 | 22 | 41 | 48 | 52 | 34 | 44.5 | 39 | 34 | 24 | 48 | 36.5 | 29 | 32 | 35.5 | 48 | 34 | 39 | 18 | 36 | 57 | 41 | 32 | 35
2013-03-22 14:00 | 55 | 48 | 61 | 52 | 43 | 48 | 53.5 | 66 | 61 | 45.5 | 39 | 51 | 64.5 | 52 | 41 | 52 | 59 | 41 | 44.5 | 38 | 31 | 53 | 52 | 48 | 53 | 30 | 49 | 50 | 55.5 | 64.5 | 45 | 64.5 | 45 | 50.5 | 40 | 39 | 49 | 66 | 55 | 58 | 46 | 43 | 61 | 52 | 59 | 55 | 62.5 | 59 | 42 | 55 | 70 | 53.5 | 62.5 | 52 | 52 | 53.5 | 70 | 60 | 50.5 | 64.5 | 44 | 45 | 34 | 52 | 43 | 44 | 42 | 53.5 | 50 | 66 | 61 | 44 | 48 | 57 | 48.5 | 62.5 | 46 | 41 | 44.5 | 30 | 32 | 21 | 26 | 30 | 46.5 | 26.5 | 35.5 | 28 | 22 | 30 | 44.5 | 27 | 39 | 41 | 28.5 | 26.5 | 18 | 26 | 27 | 24 | 30 | 32 | 26 | 15 | 46.5 | 43 | 41 | 32 | 52 | 24.5 | 30 | 18 | 35 | 25 | 24 | 45.5 | 39 | 20 | 25 | 25.5 | 52 | 51.5 | 36 | 53.5 | 46 | 13 | 41 | 43 | 28.5 | 39 | 37 | 23 | 39 | 46.5 | 51 | 33 | 44.5 | 38 | 30 | 23 | 48 | 35.5 | 32 | 32 | 35.5 | 46.5 | 32 | 35.5 | 18 | 37 | 53.5 | 41.5 | 30 | 36
2013-03-22 15:00 | 54 | 48 | 60 | 48 | 43.5 | 47 | 55.5 | 64.5 | 62.5 | 43.5 | 40 | 51 | 64.5 | 52 | 42 | 52 | 59 | 41 | 44.5 | 38.5 | 31 | 52 | 52 | 45.5 | 54 | 30 | 49 | 48 | 53.5 | 64.5 | 45 | 64.5 | 43 | 51.5 | 42 | 40 | 48.5 | 63 | 52 | 60 | 46.5 | 45 | 61 | 52 | 58.5 | 57 | 62.5 | 59 | 42 | 51 | 70 | 52 | 62.5 | 52 | 54 | 55.5 | 71.5 | 57 | 52 | 64.5 | 44 | 41 | 34 | 52 | 42 | 45 | 43 | 53.5 | 52 | 69 | 62.5 | 48 | 48 | 59 | 48 | 62.5 | 46 | 43 | 44.5 | 29 | 37.5 | 22 | 28 | 32 | 46.5 | 26.5 | 35 | 28 | 24 | 30 | 43 | 28.5 | 39 | 40 | 26.5 | 28.5 | 19 | 26 | 31 | 22 | 35 | 32 | 26 | 18 | 44.5 | 43 | 39 | 34 | 52 | 27 | 30.5 | 13 | 35 | 26 | 22 | 46.5 | 39 | 19 | 26 | 26 | 52 | 50.5 | 37 | 52 | 45 | 16 | 44 | 44.5 | 28.5 | 39 | 36 | 21 | 39 | 46.5 | 51 | 32 | 48 | 38 | 31 | 24 | 48 | 36.5 | 31 | 32 | 35.5 | 44.5 | 32 | 43 | 18 | 37 | 53.5 | 43 | 34 | 36
2013-03-22 16:00 | 53 | 52 | 59 | 48 | 44 | 47 | 57 | 64.5 | 64.5 | 42 | 40 | 52 | 64.5 | 55.5 | 43 | 50 | 59 | 41 | 46.5 | 39 | 32 | 53 | 52 | 43 | 52 | 29 | 49 | 48 | 52 | 64.5 | 45 | 62.5 | 40 | 50.5 | 38 | 40 | 48.5 | 65 | 51 | 59 | 46.5 | 45 | 61 | 53.5 | 58 | 58 | 61 | 58 | 40 | 56 | 70 | 52 | 57 | 52 | 55 | 52 | 71.5 | 59 | 53 | 61 | 44 | 37 | 33 | 44.5 | 41.5 | 45 | 43 | 53.5 | 52 | 72 | 62.5 | 48 | 45 | 53.5 | 50 | 62.5 | 48 | 42 | 39 | 30 | 37.5 | 22 | 29 | 34 | 48 | 26.5 | 33 | 28 | 25 | 30 | 43 | 28.5 | 39 | 41 | 28.5 | 30 | 19 | 26 | 33 | 24 | 39 | 30 | 25 | 20 | 41 | 46.5 | 39 | 34.5 | 52 | 29 | 29 | 14 | 36 | 26.5 | 20 | 46.5 | 37 | 17.5 | 25 | 27 | 53.5 | 50 | 32 | 53.5 | 47 | 16 | 44 | 48 | 28.5 | 44.5 | 37 | 14 | 37.5 | 48 | 51 | 32 | 50 | 40 | 32 | 25 | 44.5 | 35 | 30 | 30 | 35.5 | 44.5 | 23 | 43 | 18 | 36 | 48 | 43 | 34 | 35
2013-03-22 17:00 | 52 | 52 | 57 | 46.5 | 45 | 47 | 55.5 | 62.5 | 62.5 | 40.5 | 40 | 49 | 64.5 | 52 | 44 | 50 | 55 | 41 | 44.5 | 40 | 32 | 51 | 52 | 46.5 | 51 | 29 | 47 | 48 | 48 | 64.5 | 45 | 61 | 35 | 49.5 | 34 | 41 | 48 | 63 | 48 | 57 | 47 | 45 | 60 | 53.5 | 56.5 | 57 | 61 | 53 | 39 | 56 | 68 | 50 | 55.5 | 51 | 54 | 52 | 64.5 | 58 | 53 | 61 | 44 | 34 | 33 | 44.5 | 39 | 45 | 43 | 55.5 | 50 | 69 | 58 | 46 | 44 | 48 | 48 | 62.5 | 48 | 41 | 43 | 32 | 35.5 | 21 | 28 | 32 | 48 | 26.5 | 35.5 | 29 | 27 | 32 | 39 | 27 | 41 | 43 | 30 | 32 | 18 | 26 | 34 | 24 | 35.5 | 34 | 26 | 20 | 48 | 48 | 37.5 | 33 | 52 | 34 | 30.5 | 19 | 36 | 26 | 20 | 46.5 | 36 | 16 | 24 | 27 | 53.5 | 49 | 32 | 48 | 47 | 20 | 45 | 53.5 | 28.5 | 39 | 36 | 15 | 37.5 | 52 | 51 | 31.5 | 52 | 39 | 34 | 25 | 44.5 | 34 | 31 | 30 | 39 | 43 | 22 | 45.5 | 14 | 36 | 43 | 43 | 37.5 | 34
2013-03-22 18:00 | 51 | 50 | 53 | 46.5 | 43.5 | 47 | 53.5 | 61 | 62.5 | 38.5 | 39 | 49 | 61 | 50 | 42 | 48 | 54 | 37.5 | 43 | 37 | 32 | 48 | 50 | 46.5 | 48 | 28 | 45 | 46.5 | 48 | 62.5 | 44 | 61 | 35 | 50 | 31 | 40 | 45.5 | 61 | 46.5 | 54 | 43.5 | 45 | 56 | 53.5 | 55.5 | 55 | 57 | 50 | 38 | 53 | 66 | 48 | 52 | 50 | 51 | 50 | 62.5 | 57 | 52 | 57 | 44 | 33 | 33 | 43 | 38 | 43 | 43 | 53.5 | 46.5 | 64 | 57 | 44 | 44 | 55.5 | 46.5 | 57 | 45 | 41 | 41 | 33 | 37.5 | 23 | 28 | 32 | 48 | 28.5 | 34.5 | 30 | 27 | 34 | 39 | 27.5 | 41 | 42 | 30 | 32 | 19 | 26 | 33 | 24 | 35.5 | 36 | 26 | 20 | 37.5 | 46.5 | 37.5 | 36 | 52 | 33 | 30 | 21 | 37 | 27.5 | 23 | 46.5 | 37 | 17 | 24 | 31 | 52 | 48 | 28 | 46.5 | 47 | 22 | 48 | 52 | 28.5 | 43 | 34 | 25 | 39 | 50 | 50 | 32 | 50 | 39 | 32 | 25 | 43 | 35 | 32 | 29 | 37.5 | 39 | 25 | 47.5 | 20 | 35 | 44.5 | 43 | 37.5 | 35
2013-03-22 19:00 | 50 | 46.5 | 47 | 43 | 41.5 | 46 | 48 | 55.5 | 53.5 | 37 | 36 | 47 | 53.5 | 46.5 | 40 | 46.5 | 50 | 37.5 | 39 | 34.5 | 31 | 46 | 44 | 43 | 44 | 28 | 43 | 44.5 | 48 | 55.5 | 43 | 55.5 | 35 | 50 | 30 | 40 | 42.5 | 53 | 43 | 51 | 40.5 | 44 | 49 | 52 | 54.5 | 51 | 57 | 48 | 35 | 53 | 64.5 | 48 | 48 | 45 | 46 | 46.5 | 61 | 56 | 47 | 59 | 44 | 34 | 33 | 44.5 | 37.5 | 43 | 42 | 46.5 | 44.5 | 59 | 56 | 41 | 43 | 55.5 | 46.5 | 53.5 | 42 | 40 | 39 | 35 | 35.5 | 23.5 | 29 | 34 | 46.5 | 30 | 31 | 32 | 30 | 34 | 39 | 26 | 41 | 43 | 32 | 32 | 18.5 | 27 | 33 | 24 | 39 | 35 | 27 | 21 | 37.5 | 46.5 | 37.5 | 36.5 | 50 | 30 | 30 | 21 | 36 | 27.5 | 23 | 43 | 36 | 17.5 | 24 | 32 | 52 | 49 | 32 | 48 | 45 | 22 | 49 | 52 | 28.5 | 44.5 | 41 | 27 | 37.5 | 48 | 50 | 33 | 50 | 39 | 31 | 25 | 43 | 35.5 | 30 | 30 | 39 | 37.5 | 23 | 46 | 16 | 34 | 43 | 43 | 37.5 | 35
2013-03-22 20:00 | 47 | 46.5 | 46 | 41 | 40 | 43 | 46.5 | 55.5 | 50 | 34.5 | 36 | 46 | 48 | 46.5 | 38 | 46.5 | 49 | 37.5 | 37.5 | 32 | 31 | 44 | 42 | 43 | 43 | 28 | 42 | 43 | 46.5 | 48 | 42 | 53.5 | 34 | 48 | 32 | 39 | 40 | 50 | 43 | 48 | 37 | 39 | 44 | 52 | 54.5 | 46 | 55.5 | 47 | 34 | 51 | 59 | 48 | 46.5 | 39 | 42 | 44.5 | 57 | 55 | 44 | 55.5 | 44 | 32 | 33 | 43 | 37 | 44 | 41 | 48 | 43 | 63 | 54 | 35 | 43 | 52 | 46.5 | 50 | 42 | 43 | 39 | 36 | 35.5 | 23 | 31 | 34 | 46.5 | 28.5 | 31.5 | 31 | 31 | 35.5 | 39 | 23 | 41 | 43 | 32 | 30 | 16 | 27 | 34 | 23 | 39 | 36 | 26 | 21 | 35.5 | 44.5 | 37.5 | 35 | 48 | 30 | 30.5 | 22 | 36 | 27 | 23 | 43 | 37 | 17 | 24 | 32 | 52 | 50 | 33 | 46.5 | 43 | 22 | 46 | 53.5 | 28.5 | 46.5 | 36 | 25 | 39 | 50 | 50 | 33.5 | 44.5 | 40 | 31 | 25 | 41 | 35.5 | 28 | 30 | 39 | 35.5 | 19 | 41.5 | 22 | 33 | 41 | 43 | 39 | 33
2013-03-22 21:00 | 46 | 44.5 | 46 | 37.5 | 38 | 39 | 43 | 52 | 46.5 | 32.5 | 32 | 45 | 48 | 44.5 | 37 | 44.5 | 46 | 37.5 | 37.5 | 30.5 | 31 | 43 | 40 | 43 | 40 | 27 | 40 | 43 | 46.5 | 44.5 | 42 | 53.5 | 34 | 46.5 | 31 | 39 | 38.5 | 46 | 42.5 | 49 | 36 | 38 | 42 | 50 | 54 | 45 | 55.5 | 46 | 32 | 49 | 57 | 46.5 | 44.5 | 38 | 39 | 44.5 | 55.5 | 53 | 41 | 53.5 | 44 | 32 | 32 | 43 | 36.5 | 43 | 41 | 44.5 | 43 | 58 | 51.5 | 35 | 41 | 52 | 44.5 | 50 | 40 | 43 | 39 | 34 | 35.5 | 24.5 | 30 | 34 | 46.5 | 28.5 | 32 | 29 | 31 | 35.5 | 37.5 | 24.5 | 39 | 43 | 32 | 30 | 18 | 27 | 35 | 23 | 39 | 35 | 25 | 22 | 39 | 44.5 | 37.5 | 36.5 | 48 | 30 | 32 | 22 | 36 | 27.5 | 23 | 42.5 | 38 | 16 | 24 | 31 | 50 | 51 | 34 | 48 | 43 | 23 | 45 | 52 | 30 | 43 | 36 | 24 | 37.5 | 50 | 50 | 34 | 46.5 | 40 | 30 | 25 | 39 | 35.5 | 29 | 31 | 39 | 35.5 | 26 | 44.5 | 24 | 32 | 41 | 43 | 37.5 | 34
2013-03-22 22:00 | 46 | 44.5 | 43 | 39 | 36 | 39 | 41 | 50 | 44.5 | 30 | 26.5 | 45 | 44.5 | 46.5 | 36 | 44.5 | 46 | 35.5 | 37.5 | 28.5 | 30 | 42 | 39 | 43 | 39 | 27 | 36 | 41 | 46.5 | 48 | 42 | 52 | 35 | 45 | 30 | 39 | 36.5 | 44 | 42.5 | 47 | 34.5 | 40 | 40 | 50 | 53.5 | 44 | 55.5 | 47 | 29 | 49 | 55.5 | 44.5 | 43 | 35 | 35 | 43 | 55.5 | 53 | 39.5 | 53.5 | 42 | 33 | 31 | 41 | 36.5 | 42 | 37 | 44.5 | 43 | 49 | 50.5 | 34 | 41 | 52 | 41 | 48 | 40 | 44 | 37.5 | 33 | 35.5 | 24.5 | 30 | 34 | 44.5 | 26.5 | 30 | 25 | 32 | 35.5 | 39 | 24.5 | 37.5 | 43 | 32 | 30 | 18 | 26 | 36 | 22 | 35.5 | 35 | 24 | 21 | 39 | 44.5 | 39 | 35.5 | 48 | 31 | 32 | 23 | 36 | 26.5 | 23 | 42.5 | 38 | 14.5 | 28 | 30 | 50 | 52 | 35 | 48 | 43 | 21 | 44 | 50 | 30 | 41 | 35 | 21 | 39 | 50 | 50 | 32.5 | 46.5 | 40 | 31 | 24 | 41 | 35.5 | 31 | 32 | 39 | 34 | 20 | 43.5 | 23 | 31 | 41 | 39 | 37.5 | 36
2013-03-22 23:00 | 45 | 43 | 36 | 39 | 34 | 40 | 37.5 | 48 | 44.5 | 29 | 26 | 43 | 43 | 44.5 | 35 | 41.5 | 45 | 35.5 | 37.5 | 27 | 30 | 41 | 38 | 43 | 37 | 27 | 30 | 44.5 | 46.5 | 46.5 | 42 | 52 | 34 | 43.5 | 27 | 38 | 35 | 41 | 42.5 | 45 | 33 | 38 | 39 | 50 | 54.5 | 36 | 55.5 | 45 | 28 | 48 | 53.5 | 44.5 | 43 | 34 | 32 | 43 | 55.5 | 54 | 37.5 | 55.5 | 41 | 33 | 31 | 39 | 36 | 40 | 35 | 41 | 41 | 50 | 49 | 33 | 40 | 50 | 41.5 | 43 | 38 | 42 | 39 | 31 | 37.5 | 23 | 29 | 34 | 44.5 | 25 | 29 | 23 | 32 | 35.5 | 37.5 | 22 | 34.5 | 42 | 32 | 30 | 16 | 26 | 36 | 22 | 34 | 35 | 25 | 20 | 35.5 | 44.5 | 41 | 32 | 46.5 | 32 | 33 | 21 | 35 | 25 | 23 | 42.5 | 39 | 12 | 26 | 29 | 50 | 52 | 32 | 48 | 39 | 21 | 45 | 48 | 30 | 41 | 33 | 21 | 37.5 | 50 | 49 | 31.5 | 48 | 38 | 31 | 24 | 39 | 35 | 32 | 35 | 35.5 | 35.5 | 30 | 43 | 21 | 30 | 37.5 | 39 | 37.5 | 34
2013-03-23 | 45 | 43 | 42 | 37.5 | 33.5 | 41 | 37.5 | 46.5 | 43 | 28 | 24 | 45 | 39 | 44.5 | 31.5 | 41 | 44 | 34 | 37.5 | 26 | 29 | 41 | 38 | 43 | 38 | 26 | 31 | 44.5 | 46.5 | 46.5 | 40 | 50 | 33 | 43 | 28 | 38 | 34.5 | 40 | 42.5 | 42 | 32 | 39 | 39 | 50 | 55.5 | 36 | 52 | 43 | 28 | 47 | 53.5 | 44.5 | 43 | 33 | 30 | 44.5 | 53.5 | 52 | 35.5 | 53.5 | 41 | 32 | 30 | 39 | 36 | 39 | 33 | 37.5 | 41 | 47 | 48 | 34 | 39 | 50 | 41.5 | 41 | 38 | 44 | 37.5 | 34 | 35.5 | 24.5 | 30 | 34 | 41 | 23 | 28 | 21 | 31 | 34 | 37.5 | 21.5 | 34 | 42 | 32 | 34 | 18 | 26 | 37 | 22 | 38.5 | 35 | 24 | 21 | 36.5 | 44.5 | 39 | 32.5 | 44.5 | 32 | 34 | 23 | 35 | 25.5 | 22 | 42.5 | 38 | 12 | 28 | 29 | 50 | 52 | 33 | 48 | 35 | 22 | 43 | 46.5 | 30 | 39 | 32 | 21 | 37.5 | 48 | 50 | 30 | 46.5 | 38 | 31 | 24 | 39 | 35 | 33 | 33 | 37.5 | 35.5 | 30 | 42.5 | 23 | 29 | 37.5 | 39 | 37.5 | 34.5
2013-03-23 01:00 | 45 | 41 | 38 | 35.5 | 32.5 | 42 | 35.5 | 46.5 | 42 | 27 | 22 | 39 | 37.5 | 44.5 | 28.5 | 41 | 43 | 34 | 37.5 | 25.5 | 29 | 40 | 38 | 43 | 38 | 26 | 34 | 44 | 46.5 | 44.5 | 38 | 48 | 32 | 43.5 | 27 | 37 | 34.5 | 38 | 42 | 42 | 31 | 41 | 37.5 | 50 | 57 | 33 | 48 | 41 | 28 | 47 | 52 | 44.5 | 41 | 34 | 29 | 43 | 53.5 | 51 | 34 | 52 | 42 | 32 | 30 | 39 | 35.5 | 39 | 32 | 37.5 | 41 | 42 | 47 | 33 | 39 | 52 | 41.5 | 41 | 38 | 44 | 37.5 | 32 | 34 | 24.5 | 30 | 34 | 41 | 23 | 27 | 20 | 31 | 34 | 37.5 | 20.5 | 33 | 40 | 32 | 32 | 19 | 26 | 36 | 22 | 38 | 35 | 24 | 21 | 37 | 44.5 | 39 | 31 | 43 | 32 | 32.5 | 21 | 34 | 24.5 | 22 | 42 | 38 | 12 | 29 | 28.5 | 50 | 52.5 | 31 | 46.5 | 33 | 23 | 43 | 44.5 | 32 | 39 | 34 | 23 | 37.5 | 46.5 | 50 | 30 | 43 | 39 | 31 | 23 | 37.5 | 35 | 32 | 32 | 35.5 | 35.5 | 30 | 41.5 | 24 | 29 | 39 | 38.5 | 37.5 | 34.5
2013-03-23 02:00 | 46 | 41 | 36 | 34.5 | 32 | 43 | 37.5 | 44.5 | 42 | 27 | 22 | 39 | 37.5 | 44.5 | 25 | 41.5 | 45 | 34 | 35.5 | 25 | 28 | 40 | 39 | 41.5 | 39 | 25 | 30 | 43 | 46.5 | 44.5 | 36 | 46.5 | 32 | 44.5 | 27 | 37 | 34 | 32 | 42 | 40 | 30 | 44 | 34 | 50 | 56.5 | 33 | 48 | 40 | 30 | 47 | 52 | 43 | 41 | 35 | 28 | 43 | 53.5 | 51 | 33 | 52 | 42 | 33 | 29 | 37.5 | 35 | 39 | 32 | 35.5 | 39 | 41 | 45.5 | 33 | 38 | 52 | 42.5 | 41 | 37 | 45 | 37.5 | 32 | 33.5 | 23 | 30 | 34 | 39 | 23 | 27 | 19 | 31 | 34 | 37.5 | 19 | 29 | 41 | 32 | 34 | 17 | 25 | 38 | 23 | 36.5 | 35 | 24 | 21 | 38 | 44.5 | 39 | 27 | 43 | 32 | 33.5 | 20 | 35 | 22 | 23 | 42 | 37 | 11 | 28 | 26.5 | 50 | 52 | 32 | 46.5 | 31 | 23 | 43 | 44.5 | 30 | 39 | 33 | 20 | 37.5 | 46.5 | 49 | 29 | 44.5 | 39 | 31 | 23 | 37.5 | 35 | 31 | 32 | 33 | 35.5 | 29 | 41.5 | 24 | 28 | 41 | 38 | 37.5 | 34.5
2013-03-23 03:00 | 45 | 43 | 36 | 34 | 31.5 | 43 | 35.5 | 43 | 42 | 27 | 21 | 38 | 35.5 | 39 | 24 | 38 | 46 | 32 | 35.5 | 25 | 27 | 39 | 38 | 41 | 39 | 20 | 32 | 42.5 | 46.5 | 44.5 | 36 | 44.5 | 32 | 45 | 27 | 36 | 36 | 29 | 42 | 40 | 29.5 | 44 | 30.5 | 50 | 57 | 30 | 48 | 37 | 29 | 46 | 48 | 43 | 37.5 | 32 | 29 | 43 | 52 | 50 | 32 | 50 | 42 | 32 | 27 | 37.5 | 34.5 | 37 | 32 | 34 | 39 | 39 | 44.5 | 35 | 38 | 48 | 43 | 44.5 | 38 | 44 | 39 | 32 | 34 | 24.5 | 30 | 34 | 39 | 22.5 | 27 | 18 | 31 | 32 | 35.5 | 18.5 | 27 | 42 | 32 | 32 | 20 | 24 | 38 | 23 | 35 | 35 | 18 | 22 | 38 | 44.5 | 39 | 27.5 | 43 | 32 | 32 | 20 | 33 | 25 | 22 | 42 | 37 | 12.5 | 26 | 28 | 48 | 52.5 | 28 | 48 | 28 | 23 | 42 | 43 | 30 | 34 | 31 | 26 | 37.5 | 46.5 | 49 | 28.5 | 44.5 | 40 | 31 | 21 | 37.5 | 34.5 | 31 | 32 | 30 | 35.5 | 27 | 40.5 | 25 | 28 | 37.5 | 38 | 39 | 34.5
2013-03-23 04:00 | 45 | 43 | 36 | 34 | 30.5 | 41 | 35.5 | 43 | 42.5 | 27 | 20 | 38 | 39 | 43 | 23 | 39 | 46 | 32 | 35.5 | 25 | 26 | 40 | 38 | 41 | 40 | 19 | 43 | 42 | 44.5 | 44.5 | 36 | 46.5 | 32 | 44 | 27 | 35 | 38 | 30 | 41.5 | 40 | 29 | 41 | 30.5 | 50 | 55.5 | 32 | 48 | 37 | 30 | 46 | 44.5 | 43 | 35.5 | 32 | 28 | 43 | 52 | 50 | 31.5 | 48 | 40 | 32 | 26 | 37.5 | 34.5 | 36 | 32 | 35.5 | 39 | 36 | 43.5 | 35 | 36 | 48 | 43.5 | 44.5 | 38 | 43 | 37.5 | 33 | 34 | 24 | 36 | 34 | 37.5 | 22.5 | 25 | 17 | 31 | 34 | 37.5 | 18 | 24.5 | 41 | 32 | 30 | 20 | 23 | 38 | 23 | 33.5 | 36 | 17 | 22 | 39 | 44.5 | 39 | 25.5 | 41 | 31 | 29 | 19 | 33 | 26 | 22 | 41.5 | 38 | 13.5 | 29 | 27.5 | 48 | 52 | 31 | 48 | 27 | 23 | 43 | 41 | 32 | 34 | 31 | 27 | 35.5 | 43 | 49 | 28.5 | 43 | 39 | 31 | 21 | 37.5 | 34.5 | 31 | 32 | 34 | 35.5 | 28 | 40 | 26 | 27 | 37.5 | 38 | 39 | 35
2013-03-23 05:00 | 45 | 43 | 38 | 30 | 30 | 40 | 39 | 43 | 42.5 | 27.5 | 20 | 39 | 39 | 43 | 22 | 46.5 | 45 | 32 | 35.5 | 25 | 26 | 39 | 38 | 42 | 37 | 20 | 45 | 41.5 | 44.5 | 43 | 36 | 46.5 | 33 | 45 | 27 | 35 | 40 | 28 | 41.5 | 39 | 28 | 42 | 27 | 48 | 57 | 30 | 48 | 37 | 27 | 46 | 46.5 | 43 | 34 | 31 | 29 | 43 | 48 | 50 | 31 | 44.5 | 39 | 31 | 25 | 37.5 | 34 | 38 | 31 | 37.5 | 39 | 34 | 42 | 34 | 38 | 46.5 | 44 | 44.5 | 38 | 43 | 37.5 | 34 | 30 | 22 | 35 | 34 | 37.5 | 21.5 | 27.5 | 16 | 31 | 35.5 | 37.5 | 17 | 28 | 42 | 32 | 30 | 18 | 23 | 37 | 23 | 32 | 34 | 18 | 22 | 38.5 | 44.5 | 39 | 21 | 43 | 30 | 28 | 19 | 32 | 26 | 22 | 41.5 | 37 | 14 | 31 | 25.5 | 48 | 51.5 | 29 | 48 | 27 | 23 | 42 | 39 | 32 | 30 | 31 | 29 | 35.5 | 43 | 49 | 28.5 | 39 | 37 | 31 | 19 | 37.5 | 34 | 33 | 31 | 35.5 | 35.5 | 27 | 39.5 | 26 | 28 | 39 | 37.5 | 41 | 36
2013-03-23 06:00 | 45 | 43 | 41 | 30 | 30.5 | 39 | 37.5 | 43 | 43 | 27.5 | 19 | 36 | 39 | 43 | 23.5 | 39 | 45 | 32 | 35.5 | 27.5 | 25 | 39 | 39 | 41 | 36 | 17 | 39 | 41 | 44.5 | 41 | 35 | 46.5 | 32 | 42.5 | 29 | 34 | 41 | 31 | 41 | 40 | 29.5 | 37 | 27 | 50 | 57.5 | 29 | 48 | 37 | 27 | 46 | 43 | 43 | 34 | 33 | 29 | 43 | 46.5 | 50 | 30 | 44.5 | 38 | 31 | 24 | 39 | 35.5 | 36 | 31 | 39 | 39 | 33 | 41 | 32 | 35 | 44.5 | 44.5 | 44.5 | 37 | 42 | 39 | 37 | 30 | 23.5 | 34 | 34 | 35.5 | 21 | 27.5 | 13 | 28 | 35.5 | 37.5 | 20 | 23 | 42 | 32 | 30 | 20.5 | 21 | 37 | 24 | 30 | 34 | 15 | 23 | 39 | 44.5 | 39 | 22.5 | 43 | 31 | 26.5 | 20 | 32 | 26 | 24 | 41 | 38 | 16.5 | 32 | 25 | 48 | 51.5 | 27 | 48 | 27 | 23 | 41 | 39 | 34 | 26.5 | 31 | 29 | 35.5 | 43 | 49 | 28.5 | 39 | 37 | 31 | 19 | 37.5 | 35.5 | 32 | 30 | 37.5 | 35.5 | 27 | 38.5 | 26 | 27 | 43 | 37.5 | 41 | 36
2013-03-23 07:00 | 44 | 43 | 39 | 32 | 30.5 | 40 | 37.5 | 43 | 48 | 28 | 20 | 37 | 43 | 43 | 24.5 | 37.5 | 45 | 32 | 35.5 | 29.5 | 24 | 38 | 40 | 41 | 39 | 19 | 45 | 39 | 44.5 | 41 | 34.5 | 43 | 32 | 45 | 29 | 35 | 42 | 31 | 42 | 40 | 31.5 | 37 | 30.5 | 48 | 57 | 32 | 48 | 39 | 28 | 45 | 43 | 41 | 32 | 37 | 32 | 43 | 44.5 | 50 | 30.5 | 46.5 | 40 | 32 | 22 | 39 | 35.5 | 38 | 32 | 39 | 39 | 36 | 40.5 | 35 | 36 | 46.5 | 44.5 | 44.5 | 37 | 39 | 39 | 37 | 30 | 24 | 34 | 34 | 35.5 | 34 | 27 | 14 | 30 | 35.5 | 37.5 | 21 | 25 | 42 | 32 | 32 | 21 | 20 | 37 | 23 | 37.5 | 36 | 17 | 26 | 37.5 | 43 | 39 | 21 | 39 | 31 | 27 | 22 | 33 | 25 | 24 | 41 | 38 | 19 | 32 | 27 | 48 | 52 | 30 | 48 | 28 | 23 | 41 | 39 | 34 | 26.5 | 32 | 21 | 35.5 | 41 | 50 | 28 | 37.5 | 39 | 32 | 17 | 37.5 | 35.5 | 34 | 30 | 37.5 | 37.5 | 28 | 38 | 27 | 28 | 44.5 | 34 | 41 | 36
2013-03-23 08:00 | 46 | 44.5 | 39 | 37.5 | 31 | 42 | 44.5 | 44.5 | 44.5 | 31 | 19 | 36 | 44.5 | 44.5 | 26 | 43 | 45 | 34 | 35.5 | 32 | 24 | 39 | 42 | 41 | 41 | 20 | 41 | 43 | 46.5 | 47 | 34 | 46 | 33 | 47.5 | 29 | 39 | 43 | 36 | 44.5 | 42 | 33 | 37 | 38 | 50 | 58.5 | 38 | 48 | 42 | 30 | 45 | 44.5 | 43 | 35.5 | 42 | 40 | 44.5 | 46.5 | 51 | 32.5 | 46.5 | 42 | 35 | 21 | 39 | 35.5 | 40 | 32 | 43 | 43 | 43 | 43 | 39 | 40 | 48 | 44.5 | 46.5 | 39 | 40 | 39 | 37 | 34 | 23 | 34 | 35.5 | 37.5 | 39 | 31 | 13 | 30 | 37.5 | 39 | 21 | 25 | 43 | 30 | 32 | 20 | 20 | 38 | 22 | 37.5 | 38 | 16 | 29 | 39 | 43 | 42 | 19 | 40 | 30 | 28 | 21 | 33 | 24 | 25 | 43 | 39 | 22 | 31 | 28 | 48 | 51.5 | 36 | 48 | 30 | 24 | 41 | 41 | 34 | 28.5 | 34 | 22 | 37.5 | 43 | 50 | 29.5 | 39 | 39 | 34 | 16 | 39 | 35.5 | 35 | 30 | 39 | 37.5 | 31 | 39 | 28 | 31 | 44.5 | 39 | 34 | 37
2013-03-23 09:00 | 48 | 46.5 | 39 | 43 | 35 | 45 | 50 | 46.5 | 41 | 34 | 18 | 37 | 46.5 | 48 | 32 | 50 | 46 | 35.5 | 35.5 | 36.5 | 23 | 41 | 45 | 44.5 | 47 | 18 | 39 | 48 | 48 | 53.5 | 35 | 50 | 33 | 50 | 33 | 42 | 45.5 | 44 | 51 | 46 | 39 | 40 | 44 | 50 | 59 | 44 | 48 | 44 | 35 | 47 | 46.5 | 44.5 | 37.5 | 49 | 45 | 44.5 | 52 | 52 | 35.5 | 48 | 45 | 35 | 21 | 41 | 37.5 | 40 | 35 | 43 | 44.5 | 46 | 44.5 | 42 | 43 | 52 | 46.5 | 46.5 | 42 | 39 | 41 | 37 | 37.5 | 25.5 | 34 | 35.5 | 37.5 | 37.5 | 32 | 11 | 30 | 37.5 | 41 | 24.5 | 23 | 44 | 30 | 34 | 24 | 19 | 38 | 21 | 39 | 37 | 14 | 32 | 39 | 44.5 | 44.5 | 20.5 | 41 | 31 | 30 | 22 | 34 | 26.5 | 27 | 43.5 | 40 | 24.5 | 30 | 31 | 50 | 50.5 | 37 | 48 | 30 | 25 | 41 | 39 | 34 | 28.5 | 37 | 28 | 37.5 | 43 | 51 | 30 | 37.5 | 38 | 34 | 15 | 39 | 35.5 | 38 | 33 | 39 | 37.5 | 32 | 41 | 27 | 31 | 46.5 | 39 | 34 | 39
2013-03-23 10:00 | 50 | 46.5 | 39 | 44.5 | 39.5 | 46 | 52 | 48 | 39 | 37 | 19 | 39 | 50 | 48 | 38 | 50 | 49 | 37.5 | 37.5 | 41.5 | 21 | 41 | 47 | 44.5 | 52 | 17 | 40 | 49.5 | 52 | 53.5 | 36 | 52 | 38 | 52 | 38 | 43 | 48.5 | 55 | 59.5 | 48 | 45 | 42 | 49 | 52 | 59 | 49 | 48 | 46 | 40 | 46 | 50 | 48 | 37.5 | 50 | 51 | 45.5 | 55.5 | 55 | 40 | 52 | 47 | 36 | 21 | 43 | 37.5 | 41 | 38 | 48 | 46.5 | 52 | 52 | 45 | 46 | 53 | 50 | 48 | 46 | 39 | 39 | 38 | 37.5 | 27 | 33 | 35.5 | 37.5 | 35.5 | 31 | 13 | 31 | 37.5 | 39 | 25.5 | 21 | 45 | 30 | 32 | 25.5 | 16 | 38 | 15 | 37.5 | 30 | 12 | 30 | 39 | 44.5 | 44.5 | 20.5 | 41 | 30 | 28.5 | 20 | 34 | 27.5 | 28 | 45 | 40 | 25.5 | 32 | 32 | 52 | 51.5 | 38 | 48 | 30 | 22 | 42 | 39 | 35.5 | 28.5 | 39 | 26 | 38.5 | 37.5 | 52 | 30 | 37.5 | 38 | 34 | 14 | 37.5 | 35.5 | 37 | 30 | 41 | 35.5 | 32 | 43 | 25 | 32 | 49 | 37.5 | 28.5 | 35
2013-03-23 11:00 | 51 | 48 | 38 | 48 | 44 | 46 | 50 | 52 | 41 | 40.5 | 18 | 42 | 52 | 50 | 44 | 53.5 | 50 | 41 | 44.5 | 46 | 21 | 45 | 48 | 44.5 | 53 | 16 | 42 | 50 | 48 | 57 | 37 | 53.5 | 37 | 53.5 | 39 | 45 | 51 | 57 | 61 | 52 | 51 | 45 | 53 | 55.5 | 60 | 52 | 48 | 48 | 42 | 47 | 53.5 | 52 | 37.5 | 52 | 57 | 46.5 | 57 | 54 | 43.5 | 52 | 47 | 38 | 21 | 44.5 | 37.5 | 42 | 40 | 52 | 46.5 | 55 | 55.5 | 49 | 49 | 53.5 | 50 | 52 | 45 | 38 | 39 | 36 | 37.5 | 26 | 34 | 35.5 | 37.5 | 35.5 | 32.5 | 14 | 32 | 39 | 39 | 25 | 23 | 46 | 34 | 35.5 | 25 | 15 | 37 | 14 | 37.5 | 32 | 12 | 28 | 39 | 46.5 | 44.5 | 18 | 43 | 31 | 26.5 | 20 | 35 | 27 | 26 | 45 | 42 | 26 | 32 | 29 | 50 | 50 | 38 | 48 | 31 | 22 | 44 | 39 | 35.5 | 28.5 | 42 | 21 | 39 | 34 | 50 | 29.5 | 35.5 | 39 | 35 | 13 | 37.5 | 35.5 | 36 | 30 | 39 | 37.5 | 33 | 39 | 22 | 31 | 52 | 37.5 | 23 | 36
2013-03-23 12:00 | 52 | 44.5 | 37 | 52 | 47.5 | 47 | 48 | 53.5 | 39 | 44.5 | 19 | 43.5 | 53.5 | 50 | 49 | 53.5 | 52 | 43 | 46.5 | 51.5 | 20 | 45 | 48 | 47.5 | 55 | 16 | 44 | 50 | 52 | 62.5 | 38.5 | 55.5 | 39 | 54.5 | 41 | 47 | 52.5 | 62 | 62.5 | 54 | 53 | 44 | 57 | 55.5 | 61 | 56 | 48 | 50 | 45 | 49 | 55.5 | 55.5 | 39 | 50 | 60 | 46.5 | 61 | 55 | 46.5 | 53.5 | 48 | 42 | 20 | 44.5 | 39 | 41 | 42 | 55.5 | 48 | 61 | 57 | 51 | 53 | 55.5 | 48 | 53.5 | 49 | 39 | 43 | 35 | 39 | 25.5 | 34 | 35.5 | 34 | 35.5 | 33 | 14 | 30.5 | 39 | 39 | 27.5 | 21 | 46 | 34 | 35.5 | 27.5 | 13 | 37 | 12 | 41.5 | 32 | 11 | 26 | 37.5 | 46.5 | 43 | 20 | 41 | 29 | 27 | 20 | 34 | 28 | 27 | 45.5 | 42 | 25 | 24 | 31 | 50 | 47.5 | 38 | 48 | 30 | 23 | 42 | 39 | 39 | 30 | 39 | 24 | 37.5 | 35.5 | 51 | 28.5 | 37.5 | 39 | 35 | 14 | 37.5 | 37.5 | 35 | 28 | 37.5 | 35.5 | 34 | 39 | 20 | 29 | 50 | 41 | 21 | 35
2013-03-23 13:00 | 53 | 48 | 36 | 53.5 | 50.5 | 50 | 52 | 53.5 | 43 | 48 | 19.5 | 45 | 55.5 | 52 | 54 | 55.5 | 53 | 46.5 | 46.5 | 57.5 | 20 | 46 | 49 | 48 | 54 | 16 | 48 | 50 | 52 | 64.5 | 40.5 | 55.5 | 39 | 55.5 | 42 | 47 | 54 | 69 | 63 | 61 | 55 | 46 | 59 | 59 | 60 | 58 | 50 | 50 | 45 | 48 | 59 | 61 | 43 | 53 | 62 | 46.5 | 64.5 | 57 | 50 | 53.5 | 50 | 46 | 19 | 46.5 | 42.5 | 42 | 43 | 61 | 50 | 65 | 59 | 53 | 53 | 57 | 50 | 53.5 | 52 | 42 | 44.5 | 34 | 39 | 23.5 | 34 | 35.5 | 37.5 | 35.5 | 31 | 14 | 30 | 41 | 41 | 27.5 | 21 | 45 | 34 | 34 | 28 | 13 | 38 | 13 | 44.5 | 28 | 11 | 26 | 39 | 48 | 41 | 20 | 37.5 | 29 | 26.5 | 21 | 34 | 28 | 26 | 46 | 44 | 23.5 | 26 | 30 | 50 | 46.5 | 39 | 48 | 29 | 22 | 42 | 37.5 | 39 | 30 | 40 | 24 | 37.5 | 37.5 | 51 | 29.5 | 35.5 | 39 | 35 | 11 | 39 | 38 | 33 | 32 | 39 | 37.5 | 34 | 46.5 | 17 | 29 | 52 | 39 | 21 | 32
2013-03-23 14:00 | 52 | 44.5 | 37 | 53.5 | 54 | 51 | 53.5 | 55.5 | 44.5 | 49 | 18 | 46 | 57 | 53.5 | 59 | 55.5 | 54 | 46.5 | 48 | 63 | 19 | 48 | 50 | 48 | 55 | 16 | 50 | 50 | 52 | 64.5 | 42 | 57 | 38 | 55.5 | 44 | 49 | 55 | 70 | 62.5 | 60 | 57 | 47 | 61 | 59 | 59.5 | 60.5 | 52 | 51 | 47 | 51 | 61 | 61 | 43 | 52 | 62 | 48 | 64.5 | 59 | 53.5 | 55.5 | 54 | 47 | 17 | 48 | 43 | 45 | 42 | 59 | 52 | 69 | 62.5 | 52 | 54 | 57 | 52 | 53.5 | 51 | 41 | 43 | 35 | 39 | 21 | 34 | 35.5 | 37.5 | 30 | 31.5 | 16 | 29 | 37.5 | 39 | 27 | 17.5 | 46 | 35.5 | 35.5 | 27 | 13 | 36 | 15 | 43 | 28 | 11 | 25 | 39 | 46.5 | 37.5 | 19 | 39 | 29 | 27.5 | 19 | 34 | 27 | 25 | 46.5 | 42 | 21 | 28 | 29 | 48 | 45.5 | 37.5 | 50 | 27 | 16 | 39 | 39 | 37.5 | 28.5 | 44 | 24 | 37.5 | 37.5 | 49 | 30 | 35.5 | 41 | 34 | 11 | 39 | 37.5 | 34 | 32 | 39 | 35.5 | 34 | 46.5 | 10 | 29 | 52 | 35.5 | 19.5 | 31
2013-03-23 15:00 | 48 | 46.5 | 38 | 55.5 | 53 | 52 | 52 | 53.5 | 46.5 | 50 | 18 | 45 | 61 | 53.5 | 56.5 | 55.5 | 54 | 50 | 50 | 63.5 | 18 | 51 | 46 | 53.5 | 54 | 15.5 | 44 | 50 | 52 | 64.5 | 41 | 59 | 37 | 56 | 46 | 48 | 55 | 69 | 61 | 58 | 56 | 49 | 62 | 61 | 59.5 | 63 | 52 | 52 | 49 | 51 | 61 | 62.5 | 44.5 | 49 | 66 | 43 | 64.5 | 60 | 55.5 | 55.5 | 52 | 48 | 17 | 48 | 44.5 | 45 | 43 | 59 | 52 | 71 | 61 | 52 | 55 | 55.5 | 52 | 52 | 48 | 41 | 43 | 35 | 39 | 22.5 | 32 | 35.5 | 39 | 25 | 30.5 | 15 | 21 | 34 | 39 | 28.5 | 19.5 | 45 | 35.5 | 35.5 | 25.5 | 12 | 35 | 14 | 39 | 31 | 10 | 26 | 39 | 48 | 37.5 | 21 | 37.5 | 29 | 22.5 | 18 | 34 | 27.5 | 24 | 46.5 | 41 | 23 | 27 | 29 | 48 | 45 | 36 | 50 | 28 | 17 | 37 | 43 | 39 | 30 | 44 | 18 | 39 | 39 | 47 | 30 | 35.5 | 38 | 32 | 10 | 39 | 40 | 32 | 30 | 39 | 35.5 | 32 | 39 | 9 | 28 | 48 | 37.5 | 19.5 | 35
2013-03-23 16:00 | 49 | 44.5 | 38 | 55.5 | 52.5 | 51 | 52 | 48 | 48 | 51 | 17.5 | 44 | 61 | 53.5 | 54 | 55.5 | 55 | 48 | 52 | 63.5 | 16 | 49 | 45 | 48 | 53 | 14 | 45 | 50 | 52 | 64.5 | 40 | 57 | 38 | 58 | 45 | 47 | 55 | 71 | 61 | 59 | 55 | 48 | 62 | 62.5 | 59.5 | 63 | 52 | 52 | 49 | 48 | 59 | 62.5 | 44.5 | 49 | 65 | 44.5 | 64.5 | 60 | 56.5 | 55.5 | 51 | 48 | 17 | 48 | 46.5 | 43 | 44 | 59 | 52 | 70 | 59 | 53 | 53 | 57 | 50 | 53.5 | 52 | 40 | 43 | 36 | 41 | 22.5 | 35 | 34 | 41 | 21 | 28 | 14 | 20 | 28.5 | 37.5 | 28.5 | 19.5 | 45 | 35.5 | 35.5 | 23 | 10 | 35 | 13 | 44.5 | 30 | 9 | 24 | 37.5 | 48 | 37.5 | 21 | 39 | 32 | 25 | 17 | 33 | 27.5 | 25 | 46.5 | 41 | 24.5 | 27 | 28 | 50 | 45 | 34 | 50 | 26 | 18 | 41 | 43 | 37.5 | 28.5 | 44 | 22 | 39 | 37.5 | 45 | 30.5 | 35.5 | 38 | 30 | 10 | 39 | 40.5 | 28 | 28 | 39 | 35.5 | 32 | 39 | 11 | 29 | 52 | 37.5 | 17.5 | 30
2013-03-23 17:00 | 46 | 44.5 | 37 | 55.5 | 52 | 52 | 52 | 48 | 48 | 47.5 | 18 | 44 | 59 | 53.5 | 51 | 53.5 | 54 | 48 | 50 | 64 | 15 | 45 | 40 | 50 | 54 | 14 | 45 | 48 | 52 | 59 | 39 | 57 | 38 | 56.5 | 43 | 46 | 55 | 71 | 59 | 59 | 54 | 46 | 59 | 61 | 59.5 | 64 | 52 | 50 | 48 | 50 | 57 | 61 | 43 | 49 | 63 | 44.5 | 64.5 | 58 | 56.5 | 53.5 | 51 | 46 | 16 | 48 | 47 | 43 | 45 | 59 | 50 | 70 | 57 | 52 | 51 | 55.5 | 50 | 52 | 52 | 42 | 43 | 35 | 39 | 22 | 34 | 34 | 43 | 14 | 32 | 12 | 21 | 30 | 37.5 | 27 | 17.5 | 45 | 35.5 | 35.5 | 19 | 8 | 38 | 22 | 41 | 31 | 8 | 26 | 37.5 | 48 | 44.5 | 19 | 43 | 31 | 25.5 | 22 | 34 | 26 | 23 | 46.5 | 41 | 26 | 25 | 30 | 50 | 42.5 | 34 | 50 | 27 | 15 | 35 | 44.5 | 37.5 | 28.5 | 45 | 23 | 37.5 | 39 | 42 | 30 | 41 | 37 | 29 | 10 | 37.5 | 41 | 28 | 27 | 37.5 | 35.5 | 33 | 39 | 13 | 27 | 50 | 37.5 | 19.5 | 28
2013-03-23 18:00 | 47 | 44.5 | 36 | 50 | 50 | 52 | 48 | 46.5 | 46.5 | 44.5 | 17 | 44 | 55.5 | 48 | 49.5 | 52 | 54 | 46.5 | 48 | 59.5 | 14 | 44 | 38 | 50 | 54 | 13 | 44 | 46.5 | 48 | 55.5 | 38 | 57 | 36 | 54.5 | 42 | 45 | 51.5 | 66 | 57 | 56 | 51.5 | 44 | 53 | 59 | 58.5 | 61 | 52 | 46 | 45 | 48 | 57 | 57.5 | 39 | 48 | 60 | 43 | 64.5 | 56 | 55.5 | 52 | 49 | 44 | 15 | 46.5 | 44 | 40 | 44 | 57 | 48 | 65 | 55 | 50 | 49 | 57 | 46.5 | 46.5 | 48 | 43 | 41 | 35 | 39 | 24.5 | 33 | 28.5 | 43 | 21 | 32 | 10 | 23 | 28.5 | 39 | 29 | 19.5 | 45 | 34 | 34 | 23 | 8 | 37 | 22 | 41 | 26 | 8 | 22 | 37.5 | 48 | 44.5 | 21.5 | 44.5 | 31 | 28 | 23 | 34 | 28 | 25 | 47.5 | 41 | 26 | 24 | 32 | 50 | 43.5 | 36 | 50 | 31 | 15 | 37 | 44.5 | 40 | 28.5 | 44 | 24 | 37.5 | 39 | 42 | 30 | 44.5 | 39 | 29 | 9 | 39 | 41.5 | 30 | 27 | 41 | 35.5 | 33 | 41.5 | 17 | 27 | 48 | 39 | 21 | 24
2013-03-23 19:00 | 45 | 44.5 | 36 | 46.5 | 48 | 49 | 44.5 | 46.5 | 43 | 41 | 16 | 40 | 52 | 48 | 48.5 | 48 | 51 | 41 | 46.5 | 55.5 | 14 | 42 | 38 | 48 | 45 | 12 | 41 | 44.5 | 48 | 55.5 | 36.5 | 55.5 | 33 | 49.5 | 40 | 44 | 48.5 | 63 | 52.5 | 53 | 48.5 | 42 | 49 | 57 | 56.5 | 55 | 52 | 42 | 41 | 45 | 55.5 | 53.5 | 37.5 | 45 | 54 | 43 | 61 | 51 | 49.5 | 52 | 45 | 43 | 13 | 44.5 | 43 | 39 | 42 | 52 | 46.5 | 61 | 52 | 44 | 44 | 57 | 43 | 43 | 41 | 43 | 39 | 35 | 39 | 25.5 | 32 | 30 | 43 | 21 | 30 | 9 | 26 | 26.5 | 39 | 28.5 | 17.5 | 46 | 34 | 34 | 25.5 | 8 | 37 | 21 | 39 | 32 | 6 | 21 | 39 | 46.5 | 46.5 | 21.5 | 44.5 | 32 | 29 | 25 | 35 | 28.5 | 27 | 47.5 | 40 | 25.5 | 23 | 29 | 50 | 44 | 35 | 50 | 30 | 17 | 36 | 44.5 | 43 | 26.5 | 43 | 27 | 39 | 44.5 | 42 | 30.5 | 44.5 | 41 | 29 | 7 | 39 | 41 | 30 | 27 | 41 | 35.5 | 31 | 43 | 22 | 25 | 53.5 | 37.5 | 25 | 28
2013-03-23 20:00 | 45 | 39 | 37 | 43 | 46 | 43 | 39 | 46.5 | 39 | 38 | 15 | 38 | 48 | 46.5 | 47 | 44.5 | 48 | 39 | 43 | 51 | 12 | 41 | 36 | 46.5 | 44 | 11 | 40 | 44.5 | 48 | 52 | 35 | 53.5 | 33 | 46 | 35 | 43 | 45 | 63 | 51.5 | 46 | 46 | 40 | 47 | 59 | 54.5 | 48 | 50 | 42 | 39 | 44 | 53.5 | 53.5 | 35.5 | 39 | 50 | 41 | 57 | 51 | 45.5 | 52 | 44 | 42 | 13 | 44.5 | 42 | 38 | 42 | 52 | 44.5 | 55 | 48 | 41 | 40 | 55.5 | 41 | 39 | 40 | 43 | 39 | 35 | 37.5 | 25 | 34 | 34 | 43 | 21 | 30.5 | 8 | 26 | 26.5 | 39 | 27 | 19.5 | 46 | 32 | 34 | 26 | 7 | 36 | 22 | 41 | 30 | 6 | 21 | 39 | 44.5 | 43 | 20 | 44.5 | 32 | 29.5 | 20 | 38 | 28 | 28 | 48 | 40 | 24 | 26 | 29 | 43 | 46 | 36 | 48 | 28 | 18 | 36 | 44.5 | 44.5 | 26.5 | 38 | 30 | 39 | 43 | 43 | 30.5 | 44.5 | 42 | 31 | 7 | 39 | 40.5 | 30 | 26 | 43 | 35.5 | 35 | 41 | 22 | 25 | 50 | 37.5 | 26.5 | 25
2013-03-23 21:00 | 43 | 41 | 36 | 39 | 45 | 42 | 37.5 | 44.5 | 37.5 | 35 | 14 | 36 | 48 | 46.5 | 44.5 | 41 | 46 | 37.5 | 41 | 48.5 | 11 | 40 | 33 | 44.5 | 43 | 10 | 39 | 41 | 48 | 50 | 34.5 | 50 | 33 | 44.5 | 33 | 42 | 43 | 62 | 51 | 43 | 44 | 39 | 48 | 53.5 | 53 | 46 | 48 | 39 | 35 | 45 | 52 | 53.5 | 35.5 | 39 | 48 | 41 | 57 | 46 | 41 | 52 | 45 | 42 | 11 | 44.5 | 41 | 37 | 41 | 52 | 43 | 53 | 45 | 42 | 41 | 53.5 | 41 | 35.5 | 38 | 41 | 39 | 34 | 37.5 | 25 | 33 | 35.5 | 43 | 21 | 31 | 10.5 | 24 | 25 | 39 | 30 | 19.5 | 41 | 32 | 32 | 28 | 5 | 36 | 19 | 35.5 | 29 | 6 | 22 | 39 | 44.5 | 44.5 | 23.5 | 44.5 | 31 | 28.5 | 19 | 39 | 29 | 30 | 47.5 | 39 | 29.5 | 29 | 30 | 34 | 45 | 37 | 46.5 | 29 | 23 | 38 | 46.5 | 44.5 | 26.5 | 38 | 28 | 39 | 44.5 | 43 | 30 | 46.5 | 42 | 32 | 6 | 41 | 39.5 | 30 | 27 | 43 | 35.5 | 35 | 37 | 19 | 22 | 48 | 39 | 26.5 | 25
2013-03-23 22:00 | 39 | 39 | 36 | 39 | 44 | 41 | 35.5 | 46.5 | 35.5 | 32 | 14 | 35 | 44.5 | 44.5 | 42.5 | 44.5 | 44 | 37.5 | 39 | 45.5 | 10 | 41 | 29 | 43 | 44 | 7 | 39 | 41 | 44.5 | 52 | 34 | 52 | 33 | 42.5 | 33 | 42 | 41 | 61 | 50 | 42 | 42 | 38 | 42 | 53.5 | 51 | 42 | 44.5 | 36 | 34 | 43 | 52 | 52 | 34 | 42 | 41 | 39 | 53.5 | 46 | 41 | 52 | 43 | 41 | 11 | 43 | 40.5 | 37 | 41 | 44.5 | 43 | 49 | 44 | 46 | 39 | 52 | 39 | 34 | 35 | 38 | 38.5 | 34 | 37.5 | 24 | 32 | 35.5 | 43 | 21 | 30 | 9 | 23 | 26.5 | 37.5 | 31.5 | 19.5 | 43 | 32 | 32 | 28.5 | 5 | 36 | 16 | 35.5 | 27 | 1 | 19 | 37.5 | 44.5 | 43 | 25 | 44.5 | 30 | 27 | 19 | 40 | 28.5 | 29 | 47 | 38 | 34 | 31 | 31 | 35.5 | 45 | 38 | 43 | 30 | 28 | 39 | 46.5 | 46.5 | 26.5 | 42 | 27 | 37.5 | 44.5 | 43 | 30 | 44.5 | 39 | 33 | 5 | 41 | 39 | 29 | 28 | 41 | 35.5 | 34 | 37.5 | 16 | 28 | 48 | 37.5 | 25 | 27
2013-03-23 23:00 | 39 | 37.5 | 35 | 37.5 | 43 | 43 | 34 | 46.5 | 34 | 30.5 | 14 | 32 | 44.5 | 41 | 40 | 42.5 | 43 | 35.5 | 37.5 | 43 | 9 | 40 | 30 | 41 | 43 | 7 | 39 | 39 | 44.5 | 52 | 33 | 52 | 32 | 40.5 | 28 | 42 | 39 | 55 | 49.5 | 40 | 40 | 39 | 40 | 52 | 51 | 40 | 44.5 | 36 | 31 | 44 | 52 | 52 | 34 | 43 | 37 | 39 | 52 | 49 | 37.5 | 50 | 44 | 37 | 11 | 43 | 39.5 | 35 | 40 | 44.5 | 39 | 47 | 43.5 | 41 | 39 | 52 | 39 | 35.5 | 39 | 38 | 37.5 | 34 | 35.5 | 21 | 32 | 30 | 43 | 21 | 30.5 | 10 | 21 | 28.5 | 35.5 | 30 | 18.5 | 42 | 34 | 34 | 27 | 4 | 37 | 16 | 32 | 28 | 1 | 22 | 37.5 | 43 | 43 | 24 | 44.5 | 31 | 25.5 | 18 | 40 | 27 | 28 | 46.5 | 37 | 38 | 31 | 32 | 39 | 43.5 | 37 | 44.5 | 30 | 27 | 39 | 46.5 | 44.5 | 26.5 | 43 | 25 | 37.5 | 44.5 | 45 | 28.5 | 44.5 | 39 | 37 | 5 | 43 | 38 | 30 | 28 | 41 | 35.5 | 34 | 37.5 | 18 | 26 | 48 | 37 | 26.5 | 28
2013-03-24 | 37 | 37.5 | 35 | 37.5 | 41.5 | 41 | 34 | 44.5 | 34 | 29.5 | 13 | 31 | 41 | 37.5 | 40 | 40.5 | 41 | 35.5 | 37.5 | 42 | 9 | 39 | 28 | 40.5 | 41.5 | 5 | 39 | 38.5 | 48 | 48 | 32.5 | 52 | 30 | 39.5 | 26 | 41 | 38.5 | 50 | 48.5 | 39 | 39 | 39 | 37 | 50 | 51 | 38 | 44.5 | 35 | 33 | 43 | 52 | 50.5 | 34 | 45 | 35 | 37.5 | 52 | 48 | 35.5 | 48 | 43 | 37 | 11 | 43 | 38.5 | 36 | 40 | 46.5 | 39 | 45 | 43 | 41 | 37 | 52 | 39 | 35.5 | 34 | 37 | 34 | 34 | 35.5 | 23 | 32 | 28.5 | 43 | 19.5 | 29.5 | 11 | 21 | 28.5 | 34 | 30 | 19 | 40 | 34 | 34 | 30 | 3 | 36 | 15 | 38 | 28 | 0 | 22 | 37 | 43 | 43 | 26 | 44.5 | 28 | 24.5 | 18 | 40 | 29 | 30 | 46 | 36 | 37 | 29 | 32 | 39 | 43 | 37 | 43 | 29 | 27 | 40 | 46.5 | 44.5 | 26.5 | 43 | 27 | 37.5 | 43 | 46 | 28.5 | 44.5 | 38 | 36 | 5 | 41 | 37 | 29 | 28 | 43 | 35.5 | 34 | 37.5 | 18 | 16 | 48 | 37 | 25 | 27.5
2013-03-24 01:00 | 37 | 35.5 | 34 | 35.5 | 39.5 | 43 | 34 | 44.5 | 31.5 | 28 | 13 | 29 | 37.5 | 35.5 | 40 | 38 | 38 | 35.5 | 39 | 41 | 9 | 37 | 25 | 40 | 39 | 4 | 38 | 38 | 46.5 | 44.5 | 31.5 | 52 | 30 | 37.5 | 24 | 41 | 38.5 | 49 | 48 | 38 | 38 | 38 | 36.5 | 50 | 49 | 39 | 39 | 34 | 31 | 44 | 52 | 50 | 34 | 45 | 34 | 37.5 | 52 | 49 | 34 | 48 | 42 | 37 | 11 | 43 | 38 | 35 | 39 | 46.5 | 37.5 | 42 | 42.5 | 41 | 36 | 51 | 38.5 | 35.5 | 30 | 36 | 34 | 33 | 35.5 | 23 | 31 | 28.5 | 41 | 20 | 28 | 10 | 22 | 26.5 | 34 | 29.5 | 20.5 | 38 | 34 | 34 | 31.5 | 3 | 34 | 15 | 39 | 28 | -1 | 20 | 36.5 | 43 | 41 | 25.5 | 44.5 | 27 | 22.5 | 16 | 40 | 29.5 | 31 | 45.5 | 36 | 36 | 25 | 31.5 | 37.5 | 42 | 36 | 39 | 28 | 25 | 40 | 46.5 | 44.5 | 26.5 | 43 | 27 | 35.5 | 44.5 | 45 | 28.5 | 39 | 36 | 36 | 5 | 41 | 36.5 | 28 | 30 | 43 | 35.5 | 33 | 38 | 17 | 4 | 51 | 36.5 | 25 | 26.5
2013-03-24 02:00 | 36 | 34 | 35 | 35.5 | 38 | 43 | 30 | 44.5 | 30 | 27.5 | 12 | 28 | 39 | 35.5 | 40 | 37 | 39 | 35.5 | 37.5 | 40 | 8 | 37 | 25 | 38.5 | 36 | 2 | 39 | 37 | 43 | 43 | 31 | 52 | 30 | 35.5 | 23 | 40 | 38 | 46 | 47 | 37 | 37 | 38 | 33.5 | 48 | 50 | 35 | 37.5 | 34 | 31 | 44 | 53.5 | 48 | 32 | 45 | 32 | 37.5 | 50 | 48 | 32 | 48 | 40 | 37 | 10 | 39 | 37 | 35 | 39 | 46.5 | 39 | 40 | 41.5 | 38 | 36 | 50 | 39 | 34 | 27 | 35 | 32 | 34 | 34 | 22 | 31 | 30 | 41 | 20 | 27.5 | 10.5 | 21 | 28.5 | 34 | 29 | 21.5 | 39 | 35.5 | 34 | 30 | 2 | 33 | 17 | 38.5 | 26 | -4 | 18 | 36 | 41 | 39 | 23 | 44.5 | 25 | 21 | 17 | 37 | 28 | 31 | 45 | 36 | 34 | 23 | 29.5 | 43 | 43 | 35 | 37.5 | 28 | 25 | 40 | 44.5 | 44.5 | 28.5 | 44 | 27 | 37.5 | 44.5 | 45 | 26.5 | 43 | 34 | 36 | 4 | 39 | 36 | 28 | 29 | 43 | 37.5 | 33 | 38 | 19 | 3 | 50 | 36.5 | 25 | 26
2013-03-24 03:00 | 35 | 34 | 35 | 35.5 | 37 | 47 | 30 | 44.5 | 28.5 | 27.5 | 12 | 29 | 39 | 35.5 | 38.5 | 36 | 37 | 35.5 | 37.5 | 38.5 | 8 | 34 | 28 | 37 | 34 | 2 | 37 | 36.5 | 46.5 | 44 | 31.5 | 53.5 | 27 | 35 | 21 | 39 | 38 | 46 | 46.5 | 35 | 36.5 | 36 | 33 | 48 | 49.5 | 36 | 39 | 34 | 31 | 44 | 52 | 48 | 34 | 45 | 30 | 37.5 | 52 | 47 | 30 | 48 | 40 | 36 | 9 | 39 | 36 | 34 | 39 | 46.5 | 39 | 38 | 41 | 37 | 35 | 50 | 39 | 32 | 29 | 34 | 32 | 34 | 34 | 23 | 33 | 28.5 | 43 | 20 | 27.5 | 10 | 20 | 28.5 | 32 | 27.5 | 23 | 36 | 35.5 | 34 | 32 | 3 | 31 | 19 | 37 | 26 | -5 | 15 | 35 | 41 | 39 | 24.5 | 44.5 | 25 | 21.5 | 15 | 37 | 30.5 | 31 | 44 | 33 | 34 | 22 | 29 | 43 | 43.5 | 35 | 39 | 28 | 26 | 40 | 46.5 | 44.5 | 26.5 | 44 | 25 | 37.5 | 43 | 45 | 25 | 43 | 34 | 36 | 3 | 39 | 35 | 28 | 30 | 43 | 35.5 | 32 | 38 | 19 | 5 | 48 | 36 | 25 | 25
2013-03-24 04:00 | 34 | 30 | 34 | 37.5 | 36.5 | 46 | 30 | 44.5 | 27 | 27 | 10.5 | 29 | 37.5 | 35.5 | 37 | 31.5 | 36 | 35.5 | 37.5 | 36.5 | 6 | 35 | 31 | 36.5 | 33 | 1 | 37 | 35.5 | 48 | 44.5 | 32.5 | 52 | 27 | 34.5 | 21 | 39 | 38 | 45 | 45.5 | 36 | 36 | 35 | 30 | 48 | 48.5 | 36 | 37.5 | 34 | 30 | 43 | 52 | 48 | 30 | 44 | 30 | 37.5 | 53.5 | 48 | 29.5 | 48 | 38 | 36 | 8 | 37.5 | 35.5 | 33 | 38 | 46.5 | 37.5 | 39 | 40.5 | 32 | 34 | 46.5 | 39 | 34 | 27 | 33 | 30 | 33 | 37.5 | 22.5 | 35 | 28.5 | 43 | 20 | 25 | 8.5 | 20 | 28.5 | 32 | 25 | 21.5 | 36 | 35.5 | 34 | 31.5 | 0 | 31 | 22 | 36.5 | 25 | -5 | 20 | 34 | 41 | 39 | 23.5 | 46.5 | 23 | 21.5 | 16 | 37 | 31.5 | 31 | 43.5 | 34 | 33.5 | 19 | 27 | 46.5 | 43.5 | 35 | 37.5 | 28 | 25 | 40 | 46.5 | 44.5 | 26.5 | 43 | 26 | 35.5 | 43 | 46 | 25 | 44.5 | 29 | 36 | 2 | 37.5 | 34.5 | 27 | 30 | 43 | 35.5 | 33 | 38 | 21 | 6 | 44.5 | 36 | 23 | 25
2013-03-24 05:00 | 36 | 34 | 35 | 37.5 | 36 | 46 | 28.5 | 46.5 | 25.5 | 27.5 | 11 | 28 | 37.5 | 34 | 36 | 30.5 | 36 | 35.5 | 37.5 | 35 | 4 | 36 | 31 | 37 | 38 | -4 | 35 | 34.5 | 46.5 | 43 | 33 | 48 | 24.5 | 34 | 23 | 39 | 38 | 42 | 45 | 35 | 35 | 33 | 29.5 | 48 | 48.5 | 38 | 39 | 31 | 29 | 43 | 46.5 | 46.5 | 30 | 41 | 28 | 35.5 | 50 | 48 | 29.5 | 48 | 37 | 35 | 6 | 37.5 | 34.5 | 31 | 37 | 44.5 | 37.5 | 38 | 39.5 | 34 | 34 | 46.5 | 39 | 30 | 27 | 35 | 30 | 33 | 35.5 | 20 | 35 | 26.5 | 43 | 19.5 | 27.5 | 9 | 21 | 28.5 | 30 | 23 | 23 | 35 | 35.5 | 34 | 29 | -1 | 31 | 22 | 37 | 25 | -8 | 17 | 32.5 | 43 | 39 | 20 | 43 | 22 | 21 | 19 | 37 | 31 | 31 | 43 | 34 | 32 | 18 | 27 | 48 | 44 | 37 | 39 | 27 | 25 | 40 | 43 | 43 | 26.5 | 41 | 24 | 34 | 46.5 | 46 | 25 | 44.5 | 24 | 35 | 0 | 37.5 | 33.5 | 27 | 30 | 43 | 35.5 | 33 | 38.5 | 21 | 6 | 44.5 | 35.5 | 23 | 24.5
2013-03-24 06:00 | 38 | 30 | 35 | 34 | 36.5 | 46 | 26.5 | 44.5 | 25 | 28 | 10.5 | 32 | 35.5 | 32 | 35.5 | 28.5 | 39 | 35.5 | 37.5 | 34.5 | 3 | 36 | 31 | 33 | 37 | -6 | 34 | 34 | 46.5 | 43 | 33.5 | 46.5 | 20 | 33.5 | 21 | 39 | 37.5 | 38 | 43.5 | 35 | 35 | 33 | 26.5 | 48 | 48 | 39 | 35.5 | 32 | 30 | 43 | 46.5 | 46.5 | 30 | 41 | 29 | 34 | 48 | 47 | 28.5 | 46.5 | 35 | 35 | 5 | 37.5 | 35.5 | 30 | 37 | 44.5 | 35.5 | 39 | 39 | 33 | 33 | 44.5 | 39 | 30 | 28 | 37 | 30 | 33 | 34 | 21.5 | 35 | 26.5 | 39 | 19.5 | 28 | 8.5 | 24 | 28.5 | 29.5 | 24 | 23 | 39 | 35.5 | 34 | 31 | -2 | 31 | 23 | 32.5 | 25.5 | -11 | 18 | 32 | 43 | 39 | 22.5 | 43 | 18 | 21.5 | 16 | 38 | 33 | 30 | 41.5 | 34 | 31.5 | 18 | 26.5 | 48 | 44.5 | 38 | 35.5 | 28 | 25 | 40 | 43 | 43 | 26.5 | 41 | 24 | 34 | 48 | 45 | 25 | 43 | 19 | 34 | -2 | 37.5 | 34 | 27 | 31 | 43 | 35.5 | 33 | 38.5 | 22 | 6 | 41 | 35.5 | 23 | 24
2013-03-24 07:00 | 39 | 30.5 | 37 | 37.5 | 37 | 42 | 28.5 | 43 | 23 | 29 | 11 | 32 | 41 | 30 | 35.5 | 32 | 39 | 37.5 | 37.5 | 34.5 | 3 | 37 | 29 | 37.5 | 38 | -6 | 33 | 34 | 44.5 | 43 | 33.5 | 44.5 | 23 | 34.5 | 23 | 38 | 37.5 | 41 | 43.5 | 36 | 35 | 32 | 31 | 48 | 48 | 40 | 39 | 32 | 26 | 43 | 46.5 | 46.5 | 34 | 43 | 31 | 34 | 48 | 48 | 30 | 44.5 | 36 | 34 | 5 | 37.5 | 35 | 31 | 36 | 44.5 | 37.5 | 40 | 41.5 | 33 | 34 | 46.5 | 39 | 30 | 29 | 38 | 30.5 | 35 | 35.5 | 22 | 34 | 25 | 37.5 | 19.5 | 27 | 9 | 26 | 30 | 28.5 | 23 | 25 | 39 | 37.5 | 34 | 30.5 | -3 | 31 | 22 | 35.5 | 27 | -10 | 18 | 34 | 43 | 39 | 21 | 43 | 19 | 22 | 18 | 37 | 34 | 31 | 41 | 34 | 30.5 | 18 | 28 | 46.5 | 45.5 | 39 | 39 | 29 | 24 | 41 | 43 | 43 | 28.5 | 43 | 25 | 34 | 48 | 46 | 25.5 | 43 | 17 | 34 | -2 | 37.5 | 34.5 | 27 | 31 | 43 | 37.5 | 34 | 41.5 | 23 | 10 | 43 | 35.5 | 23 | 26
2013-03-24 08:00 | 42 | 32.5 | 39 | 41 | 38 | 41 | 32 | 43 | 26.5 | 34 | 12 | 33 | 43 | 32.5 | 35 | 35.5 | 41 | 39 | 39 | 34 | 4 | 39 | 29 | 37.5 | 46 | -6 | 36 | 37.5 | 46.5 | 48 | 34 | 46.5 | 28 | 36.5 | 28 | 38 | 37 | 43 | 46.5 | 41 | 35 | 33 | 38 | 48 | 50 | 42 | 46.5 | 39 | 28 | 43 | 46.5 | 48 | 35.5 | 43 | 35 | 37.5 | 48 | 50 | 33 | 44.5 | 39 | 33 | 6 | 41 | 34 | 34 | 37 | 46.5 | 37.5 | 44 | 42.5 | 36 | 34 | 44.5 | 44.5 | 35.5 | 42 | 40 | 32.5 | 36 | 39 | 21 | 29 | 26.5 | 37.5 | 19.5 | 32.5 | 9 | 26 | 32 | 31 | 21 | 26.5 | 41 | 37.5 | 35.5 | 29 | -3 | 31 | 23 | 35.5 | 28 | -11 | 18 | 35.5 | 44.5 | 43 | 20 | 43 | 22 | 23.5 | 21 | 37 | 35 | 32 | 43 | 38 | 30 | 19 | 31 | 48 | 48.5 | 41 | 44.5 | 30 | 24 | 40 | 44.5 | 43 | 28.5 | 43 | 26 | 35.5 | 44.5 | 46 | 28.5 | 43 | 18 | 33 | -2 | 39 | 34 | 27 | 31 | 43 | 37.5 | 36 | 42.5 | 23 | 11 | 43 | 37.5 | 25 | 23
2013-03-24 09:00 | 47 | 35.5 | 41 | 44.5 | 44 | 42 | 32 | 44.5 | 35 | 39 | 13 | 36 | 48 | 35.5 | 36.5 | 39 | 45 | 39 | 39 | 38 | 4 | 43 | 31 | 39 | 47 | -3 | 37 | 41 | 46.5 | 50 | 33.5 | 48 | 33 | 38.5 | 32 | 39 | 38 | 54 | 50 | 44 | 38 | 37 | 43 | 50 | 52 | 48 | 50 | 44 | 35 | 43 | 48 | 48 | 39 | 46 | 40 | 39 | 52 | 51 | 37.5 | 46.5 | 41 | 35 | 5 | 43 | 38 | 37 | 39 | 46.5 | 44.5 | 49 | 46.5 | 40 | 34 | 46.5 | 44.5 | 43 | 45 | 41 | 35.5 | 35 | 41 | 23.5 | 29 | 28.5 | 39 | 21.5 | 34 | 10 | 26 | 30 | 34 | 23 | 26.5 | 43 | 39 | 35.5 | 32 | -2 | 32 | 21 | 37.5 | 26 | -9 | 16 | 39 | 44.5 | 44.5 | 25.5 | 44.5 | 24.5 | 24 | 25 | 37 | 34 | 28 | 44.5 | 41 | 29 | 20 | 33 | 50 | 50 | 44 | 44.5 | 29 | 24 | 41 | 44.5 | 43 | 30 | 46 | 28 | 35.5 | 41 | 47 | 30 | 44.5 | 16 | 35 | -5 | 39 | 36.5 | 29 | 31 | 43 | 37.5 | 36 | 44.5 | 24 | 11 | 41 | 39 | 25 | 23
2013-03-24 10:00 | 50 | 41 | 41 | 44.5 | 50 | 43 | 34 | 48 | 43 | 44 | 16 | 40 | 48 | 41 | 38 | 44.5 | 48 | 41 | 43 | 42 | 5 | 43 | 32 | 39 | 49 | 1 | 39 | 44.5 | 46.5 | 55.5 | 32.5 | 50 | 36 | 39 | 35 | 39 | 39 | 58 | 57 | 46 | 41 | 38 | 51 | 50 | 53.5 | 52 | 52 | 49 | 39 | 43 | 44.5 | 50 | 43 | 48 | 47 | 43 | 53.5 | 50 | 43.5 | 50 | 41 | 36 | 4 | 46.5 | 41.5 | 40 | 40 | 48 | 44.5 | 51 | 50 | 44 | 35 | 48 | 46.5 | 44.5 | 47 | 43 | 39 | 35 | 41 | 24 | 25 | 26.5 | 41 | 23 | 34 | 9 | 25 | 30 | 35.5 | 22.5 | 26.5 | 44 | 39 | 37.5 | 32 | -3 | 29 | 21 | 37.5 | 23.5 | -8 | 12 | 41 | 44.5 | 44.5 | 29 | 44.5 | 27 | 24.5 | 24 | 37 | 31 | 25 | 46.5 | 40 | 27 | 18 | 32 | 50 | 49 | 44 | 46.5 | 27 | 22 | 41 | 43 | 44.5 | 30 | 47 | 29 | 35.5 | 39 | 48 | 30.5 | 43 | 19 | 36 | -5 | 37.5 | 38 | 29 | 31 | 43 | 37.5 | 36 | 46.5 | 23 | 11 | 44.5 | 41 | 23 | 22
2013-03-24 11:00 | 50 | 46.5 | 43 | 46.5 | 56 | 47 | 37.5 | 43 | 48 | 47 | 17.5 | 41 | 52 | 43 | 39 | 48 | 50 | 41 | 44.5 | 46 | 5.5 | 44 | 33 | 43 | 52 | 2 | 39 | 46.5 | 46.5 | 61 | 32 | 53.5 | 36 | 42.5 | 37 | 40 | 40 | 64 | 57 | 51 | 44 | 38 | 55 | 50 | 55.5 | 55 | 57 | 53 | 43 | 44 | 52 | 52 | 44.5 | 51 | 49 | 46.5 | 55.5 | 51 | 49 | 52 | 45 | 37 | 5 | 46.5 | 44.5 | 42 | 41 | 48 | 48 | 55 | 52 | 50 | 36 | 53.5 | 48 | 48 | 48 | 42 | 37.5 | 36 | 41 | 23 | 19 | 26.5 | 37.5 | 19.5 | 34 | 12 | 22 | 30 | 37.5 | 20 | 26.5 | 45 | 39 | 37.5 | 30 | -3 | 31 | 22 | 37.5 | 21 | -8 | 11 | 41 | 44.5 | 44.5 | 31 | 43 | 24.5 | 23.5 | 22 | 38 | 27 | 21 | 44.5 | 42 | 24 | 18 | 35 | 50 | 48.5 | 45 | 48 | 28 | 22 | 41 | 44.5 | 43 | 30 | 48 | 29 | 37.5 | 37.5 | 47 | 30.5 | 41 | 21 | 37 | -6 | 35.5 | 39 | 30 | 32 | 43 | 35.5 | 35 | 46.5 | 24 | 11 | 43 | 41 | 21 | 21
2013-03-24 12:00 | 51 | 48 | 43 | 48 | 58.5 | 49 | 39 | 44.5 | 50 | 50 | 20 | 43 | 53.5 | 44.5 | 41.5 | 52 | 52 | 43 | 44.5 | 45.5 | 5 | 46 | 35 | 43 | 50 | 3 | 40 | 50 | 48 | 62.5 | 34.5 | 55.5 | 36 | 45 | 42 | 40 | 40.5 | 68 | 59.5 | 54 | 45 | 40 | 60 | 52 | 55.5 | 59 | 61 | 56 | 45 | 44 | 53.5 | 53.5 | 46.5 | 54 | 53 | 46.5 | 57 | 54 | 53.5 | 46.5 | 47 | 39 | 6 | 48 | 43 | 45 | 42 | 48 | 48 | 60 | 53.5 | 51 | 37 | 57 | 46.5 | 50 | 50 | 40 | 37.5 | 37 | 39 | 23 | 17 | 26.5 | 39 | 17.5 | 32.5 | 12 | 21 | 30 | 37.5 | 20 | 26.5 | 46 | 37.5 | 37.5 | 33 | -4 | 30 | 21 | 37.5 | 20 | -8 | 12 | 41 | 46.5 | 41 | 34 | 44.5 | 26 | 24 | 24 | 38 | 27 | 19 | 45 | 43 | 24 | 13 | 32 | 52 | 48 | 44 | 48 | 27 | 21 | 41 | 43 | 43 | 28.5 | 47 | 28 | 34 | 35.5 | 48 | 30 | 41 | 22 | 39 | -7 | 37.5 | 39 | 25 | 32 | 41 | 35.5 | 36 | 46.5 | 24 | 9 | 53.5 | 39 | 19.5 | 18
2013-03-24 13:00 | 54 | 50 | 41 | 50 | 61.5 | 51 | 44.5 | 46.5 | 52 | 53 | 22 | 44 | 46.5 | 50 | 43.5 | 53.5 | 55 | 43 | 44.5 | 45 | 6 | 47 | 36 | 44.5 | 52 | 5 | 43 | 52 | 48 | 64.5 | 37 | 55.5 | 36 | 46 | 42 | 41 | 41.5 | 69 | 61 | 57 | 46 | 41 | 61 | 55.5 | 55.5 | 61 | 62.5 | 58 | 48 | 45 | 55.5 | 53.5 | 48 | 56 | 54 | 48 | 61 | 58 | 57 | 48 | 47 | 40 | 8 | 52 | 44.5 | 44 | 44 | 50 | 52 | 62 | 54 | 55 | 37 | 55.5 | 48 | 52 | 50 | 40 | 34 | 37 | 41 | 22 | 9 | 28.5 | 39 | 16 | 29 | 12 | 20 | 39 | 41 | 18 | 25 | 49 | 39 | 37.5 | 34 | -1 | 26 | 23 | 39 | 17 | -7 | 14 | 41 | 46.5 | 43 | 35 | 41 | 25 | 24.5 | 22 | 39 | 25.5 | 17 | 44.5 | 44 | 23 | 15 | 28 | 50 | 47 | 44 | 46.5 | 31 | 21 | 41 | 43 | 41 | 28.5 | 49 | 30 | 35.5 | 34 | 48 | 30 | 39 | 21 | 39 | -5 | 37.5 | 37.5 | 23 | 32 | 43 | 34 | 36 | 47 | 21.5 | 8 | 50 | 43 | 19.5 | 18
2013-03-24 14:00 | 56 | 52 | 42 | 52 | 64 | 52 | 41 | 44.5 | 55.5 | 54 | 23 | 44 | 43 | 53.5 | 46 | 53.5 | 54 | 43 | 44.5 | 44 | 6 | 46 | 37 | 44.5 | 52 | 5 | 44 | 52 | 48 | 64.5 | 40 | 53.5 | 37 | 48.5 | 47 | 42 | 42 | 68 | 59 | 59 | 47 | 43 | 61 | 55.5 | 57 | 62 | 64.5 | 61 | 47 | 45 | 55.5 | 53.5 | 50 | 57 | 55 | 48 | 59 | 58 | 60 | 46.5 | 49 | 40 | 8 | 52 | 44.5 | 44 | 45 | 50 | 53.5 | 66 | 53 | 58 | 38 | 61 | 48 | 52 | 51 | 43 | 34 | 38 | 43 | 20 | 12 | 26.5 | 39 | 17.5 | 30.5 | 12 | 20 | 37.5 | 43 | 15 | 26.5 | 49 | 39 | 37.5 | 34 | -5 | 29 | 20 | 39 | 21 | -4 | 12 | 43 | 46.5 | 39 | 35 | 37.5 | 27 | 26 | 19 | 40 | 23 | 21 | 43 | 45 | 22 | 16 | 32 | 50 | 48 | 43 | 43 | 34 | 18 | 42 | 41 | 39 | 25 | 50 | 30 | 30 | 34 | 47 | 29 | 43 | 21 | 39 | -5 | 35.5 | 37.5 | 23 | 32 | 43 | 34 | 37 | 47.5 | 19 | 9 | 55.5 | 43 | 19.5 | 20
2013-03-24 15:00 | 55 | 52 | 42 | 53.5 | 63.5 | 53 | 43 | 44.5 | 55.5 | 55 | 24 | 46 | 50 | 55.5 | 44 | 55.5 | 53 | 41 | 44.5 | 44 | 7 | 50 | 39 | 44.5 | 52 | 6 | 42 | 53.5 | 53.5 | 66 | 41 | 50 | 34 | 50.5 | 47 | 43 | 43 | 67 | 57 | 60 | 46 | 44 | 61 | 61 | 55.5 | 62 | 66 | 61 | 49 | 46 | 50 | 55.5 | 50 | 54 | 58 | 50 | 59.5 | 59 | 61.5 | 44.5 | 49 | 40 | 7 | 50 | 45.5 | 47 | 44 | 50 | 53.5 | 68 | 52 | 60 | 39 | 54 | 46.5 | 48 | 51 | 42 | 37.5 | 38 | 43 | 21.5 | 15 | 26.5 | 39 | 17.5 | 30.5 | 14 | 20 | 34 | 41 | 17 | 26.5 | 49 | 39 | 37.5 | 32.5 | -4 | 24 | 20 | 39 | 19 | -4 | 11 | 43 | 46.5 | 39 | 35 | 41 | 25 | 26 | 16 | 41 | 22.5 | 22 | 41.5 | 44 | 23.5 | 19 | 32 | 46.5 | 47.5 | 44 | 44.5 | 34 | 16 | 42 | 41 | 39 | 25 | 52 | 29 | 30 | 34 | 47 | 28 | 41 | 19 | 40 | -6 | 39 | 38.5 | 25 | 33 | 43 | 34 | 37 | 48 | 16 | 9 | 48 | 41 | 17.5 | 22
2013-03-24 16:00 | 54 | 53.5 | 41 | 53.5 | 63 | 55 | 43 | 44.5 | 55.5 | 56 | 25 | 46 | 50 | 55.5 | 42 | 53.5 | 52 | 43 | 44.5 | 44 | 6 | 49 | 39 | 48 | 51 | 7 | 45 | 53.5 | 53.5 | 66 | 42 | 52 | 33 | 51.5 | 44 | 43 | 43.5 | 65 | 56.5 | 60 | 45.5 | 43 | 61 | 62.5 | 53.5 | 63 | 64.5 | 59 | 50 | 46 | 48 | 53.5 | 50 | 53 | 59 | 50 | 59 | 56 | 63 | 46.5 | 48 | 40 | 7 | 48 | 46 | 45 | 40 | 50 | 53.5 | 67 | 52 | 59 | 38 | 46.5 | 48 | 52 | 48 | 42 | 39 | 37 | 43 | 22.5 | 11 | 21 | 39 | 17.5 | 29 | 15 | 21 | 25 | 39 | 18 | 26.5 | 50 | 39 | 37.5 | 30 | -4 | 24 | 19 | 41 | 18 | -4 | 13 | 43 | 44.5 | 39 | 33.5 | 43 | 28 | 26.5 | 20 | 41 | 21 | 20 | 40.5 | 45 | 25 | 17 | 30 | 46.5 | 46.5 | 44 | 44.5 | 38 | 16 | 43 | 41 | 37.5 | 25 | 52 | 29 | 32 | 34 | 47 | 28 | 41 | 20 | 40 | -7 | 41 | 38 | 23 | 37 | 43 | 34 | 39 | 48 | 16 | 8 | 41 | 39 | 17.5 | 21
2013-03-24 17:00 | 53 | 52 | 40 | 52 | 62 | 55 | 44.5 | 44.5 | 55.5 | 52 | 23 | 45 | 48 | 53.5 | 40 | 53.5 | 52 | 43 | 44.5 | 44 | 5 | 48 | 38 | 50 | 50 | 6 | 44 | 52 | 55.5 | 66 | 43 | 52 | 32 | 52.5 | 43 | 43 | 44 | 64 | 53.5 | 57 | 45 | 40 | 61 | 61 | 53 | 58 | 64.5 | 57 | 48 | 46 | 48 | 52 | 52 | 54 | 57 | 48 | 57 | 54 | 63.5 | 48 | 48 | 38 | 7 | 48 | 45.5 | 44 | 38 | 52 | 53.5 | 66 | 50 | 57 | 38 | 46.5 | 46.5 | 48 | 48 | 44 | 41 | 37 | 43 | 22 | 11 | 25 | 39 | 19.5 | 33 | 15 | 21 | 26.5 | 39 | 17 | 25 | 50 | 39 | 37.5 | 26 | -4 | 24 | 18 | 41 | 19 | -3 | 12 | 43 | 43 | 39 | 30 | 39 | 30 | 26 | 20 | 41 | 19 | 21 | 39 | 49 | 26 | 21 | 30 | 44.5 | 46 | 49 | 44.5 | 39 | 17 | 44 | 43 | 43 | 25 | 51 | 29 | 30 | 32 | 48 | 27 | 41 | 20 | 38 | -6 | 41 | 37 | 25 | 37 | 44.5 | 34 | 41 | 45.5 | 18 | 8 | 43 | 41 | 19.5 | 21
2013-03-24 18:00 | 49 | 50 | 40 | 50 | 59 | 52 | 43 | 44.5 | 55.5 | 48 | 21 | 45 | 46.5 | 52 | 37 | 52 | 52 | 41 | 43 | 40.5 | 4 | 46 | 37 | 52 | 46 | 4 | 41 | 48 | 52 | 64.5 | 41.5 | 50 | 33 | 50.5 | 32 | 43 | 40.5 | 55 | 51.5 | 55 | 44 | 40 | 57 | 59 | 52.5 | 54 | 61 | 53 | 45 | 47 | 48 | 52 | 46.5 | 54 | 53 | 48 | 55.5 | 53 | 62.5 | 46.5 | 46 | 38 | 5 | 44.5 | 41.5 | 40 | 37 | 50 | 50 | 62 | 48 | 53 | 36 | 46.5 | 46.5 | 44.5 | 45 | 44 | 43 | 37 | 43 | 23 | 10 | 25 | 39 | 19.5 | 34 | 14 | 20 | 28.5 | 37.5 | 20.5 | 26.5 | 51 | 39 | 37.5 | 27 | -5 | 27 | 18 | 43 | 18 | -5 | 11 | 41 | 43 | 41 | 33 | 37.5 | 28 | 25.5 | 20 | 41 | 22 | 31 | 40.5 | 50 | 27.5 | 21 | 31 | 43 | 46 | 51 | 44.5 | 38 | 17 | 44 | 41 | 43 | 32 | 51 | 29 | 32 | 32 | 49 | 26.5 | 43 | 19 | 37 | -6 | 39 | 36 | 23 | 37 | 44.5 | 35.5 | 44 | 43 | 19 | 8 | 43 | 41 | 21 | 22
2013-03-24 19:00 | 48 | 48 | 39 | 48 | 56 | 51 | 32 | 43 | 34 | 44 | 19 | 41 | 44.5 | 48 | 34.5 | 48 | 52 | 41 | 43 | 36.5 | 2 | 43 | 35 | 44.5 | 43 | -1 | 39 | 44.5 | 50 | 57 | 39.5 | 48 | 33 | 48 | 32 | 42 | 36.5 | 51 | 47.5 | 57 | 43 | 38 | 55 | 55.5 | 51.5 | 52 | 57 | 48 | 43 | 48 | 48 | 50 | 43 | 53 | 49 | 48 | 53.5 | 52 | 56.5 | 46.5 | 45 | 36 | -1 | 43 | 39 | 38 | 37 | 48 | 48 | 57 | 48 | 46 | 33 | 45 | 46.5 | 44.5 | 42 | 44 | 43 | 37 | 44.5 | 23.5 | 10 | 25 | 35.5 | 23 | 32 | 14 | 22 | 26.5 | 35.5 | 21.5 | 28.5 | 51 | 41 | 37.5 | 26.5 | -5 | 29 | 16 | 35.5 | 21 | -7 | 12 | 39 | 39 | 39 | 34 | 39 | 28 | 25 | 20 | 41 | 23.5 | 31 | 41 | 43 | 28 | 20 | 29 | 41 | 46.5 | 51 | 46.5 | 38 | 16 | 45 | 43 | 43 | 32 | 52 | 26 | 35.5 | 34 | 49 | 27 | 39 | 19 | 36 | -10 | 39 | 34 | 20 | 37 | 44.5 | 35.5 | 49 | 43 | 22 | 7 | 43 | 39 | 26.5 | 25
2013-03-24 20:00 | 43 | 48 | 38 | 46.5 | 53 | 50 | 26.5 | 43 | 43 | 44 | 19 | 37 | 44.5 | 46.5 | 32 | 46.5 | 52 | 41 | 43 | 33 | 2 | 42 | 30 | 44.5 | 41 | -9 | 38 | 44.5 | 48 | 53.5 | 38 | 48 | 33 | 45 | 28 | 42 | 33 | 51 | 47 | 57 | 42 | 36 | 50 | 53.5 | 51 | 51 | 55.5 | 50 | 37 | 48 | 48 | 50 | 39 | 52 | 47 | 48 | 53.5 | 51 | 52.5 | 46.5 | 42 | 35 | -1 | 43 | 39 | 34 | 36 | 46.5 | 46.5 | 57 | 44.5 | 42 | 32 | 44.5 | 43 | 43 | 40 | 41 | 37.5 | 37 | 43 | 22 | 11 | 21 | 37.5 | 21 | 32.5 | 15 | 22 | 26.5 | 39 | 21 | 28.5 | 51 | 39 | 37.5 | 24 | -6 | 31 | 15 | 35.5 | 22 | -13 | 13 | 39 | 37.5 | 39 | 33 | 39 | 28 | 25.5 | 18 | 41 | 24 | 31 | 42.5 | 40 | 28 | 21 | 28 | 43 | 46.5 | 51 | 46.5 | 32 | 17 | 46 | 41 | 43 | 30 | 51 | 24 | 30 | 34 | 49 | 27.5 | 43 | 15 | 35 | -8 | 37.5 | 34 | 22 | 36 | 43 | 39 | 49 | 43 | 22 | 8 | 44 | 41 | 26.5 | 25
2013-03-24 21:00 | 42 | 46.5 | 38 | 48 | 49 | 38 | 30 | 43 | 40 | 44 | 20 | 37 | 43 | 46.5 | 31 | 44.5 | 51 | 41 | 43 | 30 | 1 | 39 | 29 | 43 | 41 | -8 | 37 | 43 | 46.5 | 52 | 38 | 46.5 | 33 | 43 | 26 | 42 | 32 | 46 | 46.5 | 57 | 40.5 | 37 | 49 | 53.5 | 50.5 | 51 | 55.5 | 46 | 34 | 49 | 46.5 | 48 | 39 | 52 | 45 | 48 | 53.5 | 51 | 48 | 44.5 | 41 | 35 | -1 | 43 | 39 | 34 | 33 | 44.5 | 44.5 | 54 | 44.5 | 41 | 28 | 44.5 | 44.5 | 39 | 40 | 41 | 39 | 37 | 43 | 25.5 | 19 | 23 | 37.5 | 23 | 33 | 14 | 22 | 25 | 39 | 21.5 | 26.5 | 50 | 41 | 37.5 | 24.5 | -6 | 32 | 15 | 34 | 22 | -12.5 | 14 | 39 | 37.5 | 39 | 34.5 | 39 | 27 | 26.5 | 18 | 40 | 25.5 | 31 | 42.5 | 37 | 29 | 23 | 33 | 41 | 46.5 | 51 | 46.5 | 35 | 18 | 47 | 41 | 43 | 28.5 | 49 | 22 | 32 | 34 | 49 | 27 | 41 | 14 | 35 | -10 | 39 | 34.5 | 21 | 33 | 41 | 37.5 | 51 | 43 | 23 | 8 | 44.5 | 43 | 28.5 | 22
2013-03-24 22:00 | 41 | 44.5 | 38 | 46.5 | 45 | 38 | 28.5 | 43 | 37.5 | 44 | 20 | 35 | 39 | 46.5 | 30 | 43 | 51 | 39 | 43 | 27 | -2 | 39 | 28 | 43 | 40 | -7 | 37 | 43 | 48 | 52 | 38 | 48 | 33 | 40.5 | 25 | 42 | 31 | 43 | 46 | 57 | 39.5 | 38 | 42 | 52 | 50 | 46 | 53.5 | 45 | 31 | 49 | 46.5 | 46.5 | 39 | 52 | 41 | 48 | 52 | 51 | 44.5 | 44.5 | 38 | 34 | -1 | 43 | 38.5 | 34 | 31 | 41 | 44.5 | 54 | 43.5 | 40 | 27 | 43 | 43 | 37.5 | 37 | 40 | 41 | 35 | 43 | 28 | 19 | 26.5 | 37.5 | 25 | 32 | 15 | 22 | 25 | 39 | 20.5 | 26.5 | 50 | 39 | 37.5 | 23 | -9 | 33 | 16 | 32 | 23 | -12 | 15 | 39 | 35.5 | 43 | 33.5 | 39 | 27 | 26 | 17 | 40 | 25 | 31 | 42.5 | 37 | 28.5 | 23 | 34 | 44.5 | 46.5 | 46 | 46.5 | 34 | 18 | 47 | 41 | 43 | 26.5 | 48 | 23 | 34 | 35.5 | 48 | 27 | 43 | 13 | 34 | -8 | 39 | 35 | 22 | 31 | 39 | 37.5 | 51 | 42.5 | 22 | 8 | 43 | 39 | 30 | 22
2013-03-24 23:00 | 40 | 44.5 | 37 | 46.5 | 41 | 37 | 30 | 43 | 35.5 | 44 | 19 | 34 | 39 | 46.5 | 29 | 38.5 | 52 | 39 | 43 | 24 | -1 | 38 | 27 | 42.5 | 39 | -10 | 34 | 43 | 48 | 52 | 38 | 46.5 | 32 | 38.5 | 22 | 42 | 30 | 43 | 45.5 | 57 | 38 | 35 | 42 | 52 | 49.5 | 48 | 46.5 | 43 | 32 | 49 | 46.5 | 48 | 39 | 50 | 39 | 46.5 | 50 | 49 | 41 | 44.5 | 39 | 34 | 1 | 41 | 38.5 | 32 | 30 | 43 | 43 | 52 | 43 | 38 | 27 | 43 | 41.5 | 34 | 39 | 39 | 43 | 35 | 43 | 29 | 18 | 26.5 | 37.5 | 23 | 34 | 14 | 21 | 26.5 | 39 | 17 | 25.5 | 50 | 39 | 39 | 20 | -8 | 34 | 16 | 32 | 21 | -14 | 14 | 39 | 35.5 | 41 | 30 | 41 | 30 | 26 | 14 | 40 | 24 | 30 | 42.5 | 38 | 28 | 21 | 32 | 44.5 | 46 | 48 | 44.5 | 33 | 18 | 47 | 43 | 44.5 | 26.5 | 49 | 27 | 37.5 | 35.5 | 48 | 27 | 39 | 13 | 34 | -8 | 37.5 | 35.5 | 23 | 30 | 39 | 35.5 | 51 | 41.5 | 23 | 7 | 43 | 38.5 | 32 | 20
2013-03-25 | 38 | 46.5 | 37 | 43 | 40 | 39 | 28.5 | 43 | 34 | 44 | 17 | 32 | 37.5 | 46.5 | 27 | 41.5 | 52 | 39 | 41 | 23 | -1 | 37 | 27 | 43.5 | 38 | -10 | 35 | 43 | 46.5 | 50 | 38 | 46.5 | 32 | 37 | 21 | 42 | 29.5 | 43 | 45 | 57 | 37 | 36 | 38 | 50 | 49 | 48 | 50 | 38 | 30 | 49 | 46.5 | 46.5 | 39 | 50 | 38 | 44.5 | 52 | 50 | 37.5 | 43 | 38 | 34 | 2 | 43 | 38.5 | 31 | 30 | 41 | 41 | 52 | 42 | 35 | 27 | 41 | 40.5 | 34 | 36 | 38 | 43 | 35 | 41 | 30 | 19 | 23 | 37.5 | 23 | 34 | 14 | 19 | 26.5 | 39 | 16.5 | 21 | 50 | 39 | 39.5 | 21 | -7 | 33 | 17 | 34.5 | 22 | -15 | 16 | 40 | 37.5 | 39 | 31.5 | 41 | 28 | 26 | 14 | 41 | 25.5 | 29 | 42.5 | 39 | 28.5 | 24 | 30.5 | 46.5 | 46 | 48 | 46.5 | 33 | 17 | 47 | 41 | 44.5 | 25 | 48 | 31 | 41 | 34 | 48 | 26.5 | 41 | 12 | 34 | -6 | 37.5 | 36 | 23 | 30 | 39 | 37.5 | 51 | 41.5 | 24 | 7 | 41 | 38 | 32 | 20.5
2013-03-25 01:00 | 37 | 46.5 | 36 | 46.5 | 39 | 40 | 25 | 43 | 32.5 | 44 | 14 | 31 | 35.5 | 46.5 | 25 | 37.5 | 52 | 39 | 39 | 22 | -1 | 37 | 27 | 43.5 | 38 | -12 | 35 | 43 | 46.5 | 52 | 38 | 46.5 | 32 | 34.5 | 20 | 42 | 29 | 38 | 44 | 55 | 36 | 37 | 37 | 50 | 48.5 | 48 | 43 | 37 | 30 | 49 | 46.5 | 46.5 | 39 | 50 | 33 | 44.5 | 52 | 50 | 36 | 44.5 | 38 | 33 | 1 | 43 | 38 | 28 | 29 | 41 | 41 | 51 | 41 | 35 | 24 | 41 | 39 | 28.5 | 33 | 36 | 44.5 | 34 | 43 | 30 | 21 | 21 | 37.5 | 23.5 | 32 | 11 | 18 | 26.5 | 41 | 16 | 26 | 51 | 39 | 39 | 21 | -7 | 33 | 17 | 35 | 21 | -16 | 13 | 40.5 | 39 | 43 | 30.5 | 41 | 30 | 25.5 | 13 | 41 | 25 | 29 | 42.5 | 41 | 28.5 | 25 | 31 | 44.5 | 46.5 | 48 | 43 | 33 | 16 | 47 | 41 | 43 | 25 | 47 | 21 | 41 | 34 | 48 | 26 | 35.5 | 11 | 33 | -8 | 39 | 36.5 | 22 | 29 | 37.5 | 37.5 | 50 | 41 | 21 | 7 | 39 | 36.5 | 28.5 | 22.5
2013-03-25 02:00 | 37 | 46.5 | 35 | 46.5 | 38 | 42 | 25 | 41 | 32 | 43 | 13 | 31 | 37.5 | 46.5 | 23 | 38 | 51 | 39 | 39 | 21 | -1 | 33 | 26 | 43.5 | 36 | -6 | 36 | 43 | 46.5 | 52 | 38 | 46.5 | 31 | 32.5 | 18 | 42 | 28 | 35 | 43.5 | 50 | 35 | 36 | 34.5 | 50 | 48.5 | 48 | 44.5 | 40 | 27 | 49 | 46.5 | 44.5 | 37.5 | 50 | 30 | 44.5 | 52 | 50 | 36 | 44.5 | 37 | 33 | 1 | 43 | 38 | 27 | 29 | 41 | 39 | 50 | 40 | 34 | 24 | 41 | 38.5 | 28.5 | 35 | 37 | 44.5 | 34 | 43 | 28 | 20 | 21 | 37.5 | 23.5 | 37.5 | 9 | 18 | 26.5 | 41 | 15 | 27.5 | 48 | 39 | 38.5 | 18 | -8 | 31 | 17 | 34 | 20 | -12 | 16 | 41 | 39 | 39 | 27 | 39 | 31 | 25 | 11 | 41 | 23 | 29 | 42.5 | 48 | 28 | 25 | 29.5 | 44.5 | 46.5 | 48 | 43 | 33 | 15 | 47 | 39 | 41 | 26.5 | 47 | 23 | 43 | 34 | 48 | 26 | 39 | 10 | 33 | -7 | 39 | 36.5 | 22 | 28 | 37.5 | 37.5 | 49 | 40 | 20 | 7 | 39 | 36 | 28.5 | 23
2013-03-25 03:00 | 36 | 46.5 | 35 | 44.5 | 35 | 39 | 21 | 41 | 31.5 | 42 | 9 | 29 | 34 | 46.5 | 22 | 36 | 49 | 39 | 39 | 21 | -1 | 31 | 23 | 43 | 36 | -9 | 35 | 43 | 44.5 | 55.5 | 37 | 46.5 | 30 | 31.5 | 17 | 42 | 27 | 41 | 43 | 50 | 33.5 | 36 | 32 | 48 | 48 | 50 | 43 | 42 | 28 | 49 | 46.5 | 43 | 37.5 | 50 | 28 | 44.5 | 52 | 49 | 35.5 | 44.5 | 37 | 33 | 1 | 43 | 38 | 27 | 29 | 43 | 39 | 51 | 39.5 | 34 | 25 | 41 | 37.5 | 32 | 32 | 35 | 44.5 | 34 | 43 | 28.5 | 21 | 21 | 37.5 | 23.5 | 39.5 | 7 | 18 | 26.5 | 43 | 14.5 | 25.5 | 46 | 39 | 37.5 | 20.5 | -7 | 30 | 16 | 34.5 | 21 | -14 | 17 | 41 | 41 | 41 | 29 | 39 | 30 | 25 | 8 | 41 | 24 | 28 | 42.5 | 48 | 29 | 29 | 28 | 43 | 46.5 | 50 | 43 | 34 | 15 | 47 | 39 | 39 | 26.5 | 48 | 22 | 43 | 34 | 48 | 26.5 | 41 | 10 | 33 | -8 | 39 | 37 | 23 | 28 | 37.5 | 37.5 | 50 | 39.5 | 20 | 7 | 39 | 35.5 | 30 | 21
2013-03-25 04:00 | 36 | 46.5 | 35 | 46.5 | 32 | 39 | 26.5 | 41 | 30.5 | 41 | 6 | 28 | 34 | 46.5 | 21 | 35 | 48 | 39 | 39 | 21 | -2 | 32 | 22 | 43.5 | 34 | -5 | 36 | 43 | 44.5 | 57 | 36.5 | 48 | 31 | 30 | 16 | 42 | 26 | 40 | 42.5 | 50 | 32.5 | 35 | 29.5 | 48 | 49 | 49 | 43 | 39 | 26 | 47 | 48 | 39 | 37.5 | 50 | 27 | 44.5 | 52 | 48 | 34 | 44.5 | 37 | 36 | 0 | 43 | 37.5 | 27 | 29 | 41 | 41 | 51 | 38.5 | 33 | 24 | 41 | 36.5 | 30 | 30 | 35 | 44.5 | 34 | 43 | 27 | 20 | 25 | 37.5 | 23.5 | 39 | 4 | 18 | 26.5 | 43 | 14 | 25 | 46 | 39 | 38.5 | 20 | -8 | 30 | 15 | 33.5 | 20 | -10 | 24 | 41.5 | 43 | 41 | 28.5 | 39 | 31 | 25 | 7 | 41 | 23.5 | 28 | 42.5 | 47 | 29.5 | 28 | 28.5 | 44.5 | 46 | 49 | 43 | 32 | 14 | 46 | 39 | 37.5 | 26.5 | 48 | 21 | 43 | 34 | 47 | 26.5 | 39 | 9 | 36 | -8 | 41 | 37.5 | 23 | 28 | 37.5 | 39 | 47 | 38.5 | 16 | 7 | 39 | 34.5 | 30 | 17.5
2013-03-25 05:00 | 39 | 46.5 | 35 | 44.5 | 29 | 36 | 23 | 43 | 30 | 41 | 9 | 28 | 34 | 46.5 | 20 | 34.5 | 46 | 39 | 39 | 21 | -3 | 31 | 23 | 45 | 32 | -4 | 35 | 43 | 39 | 53.5 | 36 | 52 | 30 | 28.5 | 14 | 41 | 25 | 40 | 42 | 48 | 31 | 35 | 29 | 46.5 | 50 | 49 | 41 | 35 | 27 | 47 | 48 | 37.5 | 37.5 | 49 | 26 | 44.5 | 52 | 49 | 32 | 44.5 | 36 | 36 | -1 | 43 | 37.5 | 26 | 29 | 41 | 41 | 50 | 37.5 | 33 | 23 | 41 | 35.5 | 30 | 27 | 37 | 44.5 | 34 | 43 | 24 | 21 | 23 | 37.5 | 23 | 41 | 6 | 17 | 26.5 | 43 | 13 | 25 | 45 | 39 | 39 | 18 | -10 | 29 | 16 | 34 | 20 | -11 | 29 | 41 | 39 | 43 | 25 | 35.5 | 28 | 25 | 6 | 41 | 22 | 28 | 42 | 48 | 29 | 30 | 29 | 46.5 | 47 | 48 | 41 | 32 | 13 | 46 | 37.5 | 35.5 | 26.5 | 47 | 22 | 43 | 34 | 47 | 26.5 | 39 | 8 | 35 | -9 | 41 | 37.5 | 22 | 28 | 37.5 | 39 | 44 | 37.5 | 14 | 8 | 39 | 34 | 28.5 | 18.5
2013-03-25 06:00 | 38 | 46.5 | 35 | 44.5 | 28.5 | 34 | 25 | 43 | 30 | 41 | 9 | 28 | 32 | 48 | 22.5 | 37.5 | 46 | 39 | 39 | 22.5 | -2 | 31 | 23 | 42.5 | 33 | -4 | 35 | 43 | 41 | 52 | 35.5 | 50 | 30 | 31.5 | 14 | 41 | 26 | 38 | 41 | 48 | 31.5 | 37 | 32 | 46.5 | 50.5 | 48 | 43 | 37 | 23 | 48 | 50 | 39 | 35.5 | 50 | 25 | 46.5 | 52 | 48 | 30 | 44.5 | 36 | 34 | -2 | 43 | 39 | 26 | 29 | 41 | 41 | 50 | 36.5 | 30 | 22 | 43 | 34 | 25 | 26 | 37 | 44.5 | 34 | 43 | 24 | 21 | 23 | 37.5 | 23 | 41 | 6 | 17 | 28.5 | 43 | 16.5 | 28.5 | 45 | 39 | 39 | 21 | -8 | 29 | 16 | 29.5 | 20 | -11 | 28 | 39 | 41 | 43 | 27.5 | 37.5 | 29 | 25 | 6 | 40 | 23.5 | 27 | 41 | 48 | 28 | 32 | 29 | 44.5 | 46.5 | 47 | 43 | 33 | 13 | 46 | 37.5 | 37.5 | 26.5 | 46 | 21 | 43 | 34 | 46 | 26.5 | 39 | 14 | 34 | -9 | 41 | 39 | 22 | 28 | 37.5 | 37.5 | 43 | 36.5 | 16 | 7 | 39 | 32 | 23 | 19
2013-03-25 07:00 | 39 | 46.5 | 36 | 44.5 | 28.5 | 35 | 25 | 43 | 30 | 41 | 8 | 27 | 35.5 | 48 | 25.5 | 39 | 45 | 39 | 39 | 24.5 | -2 | 31 | 24 | 41 | 38 | -3 | 37 | 41 | 39 | 50 | 35.5 | 50 | 30 | 35.5 | 14 | 42 | 27.5 | 39 | 41 | 48 | 31.5 | 36 | 38 | 44.5 | 51.5 | 49 | 46.5 | 40 | 22 | 49 | 48 | 39 | 39 | 48 | 28 | 46.5 | 52 | 48 | 31 | 46.5 | 35 | 34 | -1 | 43 | 41 | 28 | 30 | 37.5 | 41 | 50 | 36 | 35 | 24 | 43 | 35.5 | 26.5 | 29 | 38 | 44.5 | 35 | 43 | 22 | 22 | 21 | 37.5 | 23 | 40 | 6 | 17 | 28.5 | 44.5 | 18.5 | 28.5 | 44 | 39 | 39 | 22.5 | -8 | 29 | 17 | 33.5 | 21 | -12 | 26 | 39 | 39 | 41 | 27 | 37.5 | 29 | 26 | 7 | 40 | 24.5 | 27 | 41 | 48 | 27.5 | 30 | 31.5 | 41 | 46 | 47 | 44.5 | 34 | 14 | 47 | 39 | 37.5 | 28.5 | 47 | 22 | 43 | 35.5 | 45 | 27.5 | 39 | 22 | 34 | -9 | 39 | 37.5 | 23 | 28 | 35.5 | 37.5 | 43 | 36 | 14 | 10 | 41 | 34 | 26.5 | 24
2013-03-25 08:00 | 41 | 48 | 37 | 46.5 | 28 | 38 | 34 | 43 | 35.5 | 41.5 | 13 | 30 | 39 | 48 | 28 | 43 | 47 | 39 | 39 | 26 | 0 | 36 | 25 | 41 | 42 | 1 | 37 | 44.5 | 43 | 53.5 | 35 | 48 | 32 | 41.5 | 18 | 42 | 29 | 41 | 44.5 | 48 | 32 | 37 | 47 | 46.5 | 52 | 50 | 50 | 42 | 30 | 49 | 46.5 | 43 | 43 | 48 | 38 | 46.5 | 52 | 48 | 33.5 | 46.5 | 40 | 34 | 2 | 44.5 | 39 | 31 | 30 | 43 | 43 | 52 | 37.5 | 38 | 29 | 46.5 | 46.5 | 27 | 41 | 40 | 44.5 | 35 | 43 | 19 | 23 | 26.5 | 37.5 | 23 | 41.5 | 9 | 19 | 30 | 44.5 | 19 | 28.5 | 43 | 39 | 39 | 22 | -7 | 33 | 18 | 34 | 22 | -9 | 24 | 43 | 43 | 41 | 26 | 41 | 29 | 27 | 8 | 41 | 25 | 28 | 43.5 | 48 | 27 | 30 | 35 | 43 | 45.5 | 47 | 46.5 | 37 | 15 | 47 | 43 | 39 | 28.5 | 47 | 23 | 44.5 | 37.5 | 45 | 30 | 39 | 19 | 34 | -7 | 39 | 37.5 | 24 | 29 | 39 | 39 | 43 | 37.5 | 14 | 12 | 43 | 39 | 27 | 22
2013-03-25 09:00 | 43 | 48 | 40 | 46.5 | 27 | 41 | 37.5 | 43 | 41 | 41.5 | 18 | 34 | 43 | 52 | 32.5 | 46.5 | 52 | 39 | 41 | 29 | 3 | 42 | 26 | 41 | 47 | 4 | 39 | 48 | 44.5 | 55.5 | 35 | 48 | 34 | 48 | 24 | 43 | 31.5 | 43 | 48 | 50 | 33.5 | 38 | 47 | 48 | 51 | 50 | 52 | 47 | 36 | 49 | 46.5 | 43 | 44.5 | 49 | 39 | 48 | 53.5 | 50 | 37.5 | 48 | 44 | 38 | 4 | 44.5 | 43 | 36 | 30 | 46.5 | 43 | 55 | 41 | 42 | 32 | 46.5 | 48 | 28 | 44 | 41 | 46.5 | 37 | 44.5 | 20 | 24 | 30 | 39 | 25 | 41 | 12 | 21 | 30 | 44.5 | 19.5 | 30 | 48 | 39 | 39 | 24.5 | -5 | 33 | 19 | 34 | 22 | -7 | 24 | 43 | 44.5 | 37.5 | 29 | 43 | 29 | 28 | 12 | 42 | 25 | 29 | 44.5 | 50 | 27.5 | 31 | 35 | 44.5 | 45 | 48 | 44.5 | 33 | 13 | 48 | 44.5 | 41 | 28.5 | 48 | 26 | 43 | 39 | 45 | 32 | 43 | 16 | 37 | -5 | 39 | 39 | 25 | 30 | 39 | 39 | 41 | 41 | 15 | 11 | 43 | 37.5 | 28 | 22
2013-03-25 10:00 | 46 | 50 | 40 | 48 | 25.5 | 41 | 43 | 44 | 50 | 42 | 20 | 39 | 46.5 | 52 | 36.5 | 46.5 | 53 | 39 | 43 | 31.5 | 5 | 45 | 30 | 44.5 | 49.5 | 8 | 43 | 46.5 | 48 | 55.5 | 35 | 48 | 37 | 53.5 | 26 | 44 | 33.5 | 47 | 52 | 52 | 34.5 | 40 | 52 | 50 | 52 | 51 | 53.5 | 48 | 40 | 49 | 48 | 46.5 | 46.5 | 49 | 50 | 50 | 53.5 | 51 | 44 | 48 | 46 | 38.5 | 7 | 44.5 | 39 | 40 | 31 | 50 | 44.5 | 59 | 46.5 | 46 | 36 | 48 | 52 | 30 | 46 | 44 | 46.5 | 37 | 44.5 | 19.5 | 25 | 32 | 39.5 | 26.5 | 38 | 14 | 21 | 28.5 | 44.5 | 17.5 | 30 | 46 | 39 | 39 | 24.5 | -4 | 32 | 20 | 35.5 | 21.5 | -4 | 19 | 43 | 44.5 | 35.5 | 30 | 43 | 33 | 28 | 13 | 43 | 23 | 28 | 43.5 | 50 | 26.5 | 29 | 38 | 44.5 | 46.5 | 49 | 43 | 34 | 9 | 49 | 44.5 | 43 | 28.5 | 48 | 29 | 43 | 39 | 44 | 31.5 | 43 | 10 | 38 | -3 | 43 | 35.5 | 26 | 30 | 39 | 39 | 42 | 44.5 | 15 | 12 | 43 | 41 | 30 | 23
2013-03-25 11:00 | 48 | 52 | 42 | 50 | 24 | 40 | 46.5 | 44.5 | 55.5 | 42 | 25 | 40 | 50 | 53.5 | 41 | 48 | 49 | 41 | 43 | 34 | 7 | 47 | 31 | 48 | 52 | 11 | 44 | 50 | 48 | 52 | 35 | 50 | 39 | 59 | 34 | 45 | 36 | 51 | 55.5 | 49 | 36 | 41 | 56 | 50 | 54 | 54 | 57 | 51 | 43 | 54 | 48 | 52 | 46.5 | 51 | 55 | 52 | 55.5 | 53 | 50 | 48 | 49 | 39 | 10 | 44.5 | 43 | 41 | 31 | 50 | 46.5 | 60 | 50.5 | 49 | 41 | 48 | 52.5 | 35.5 | 49 | 44 | 48 | 36 | 43 | 17 | 29 | 32 | 39 | 28.5 | 40 | 17 | 20 | 28.5 | 46.5 | 14 | 32 | 45 | 41 | 39 | 22 | -2 | 30 | 21 | 39 | 20 | -2 | 20 | 39 | 44.5 | 41 | 29 | 43 | 31 | 28.5 | 17 | 43 | 20 | 26 | 41 | 47 | 25 | 29 | 38 | 46.5 | 45.5 | 49 | 46.5 | 35 | 8 | 50 | 46.5 | 43 | 32 | 47 | 30 | 44.5 | 39 | 44 | 30 | 43 | 13 | 38.5 | -1 | 43 | 39 | 25 | 31 | 39 | 39 | 41 | 45.5 | 17 | 9 | 41 | 42 | 34 | 21
2013-03-25 12:00 | 49 | 52 | 46 | 50 | 24.5 | 35 | 48 | 44.5 | 57 | 42 | 29 | 44 | 52 | 53.5 | 43 | 50 | 53 | 43 | 43 | 36.5 | 10 | 50 | 34 | 48 | 53 | 14 | 45 | 52 | 48 | 55.5 | 36.5 | 50 | 38 | 62.5 | 35 | 46 | 37 | 53 | 55.5 | 53 | 38.5 | 42 | 62 | 53.5 | 52.5 | 54 | 61 | 53 | 47 | 57 | 50 | 53.5 | 46.5 | 49 | 63 | 53.5 | 52 | 54 | 54.5 | 50 | 50 | 39 | 12 | 44.5 | 43 | 42 | 32 | 52 | 46.5 | 60 | 53.5 | 52 | 42 | 48 | 53.5 | 43 | 49 | 46 | 48 | 37 | 43 | 18 | 32 | 28.5 | 41 | 26.5 | 40.5 | 18 | 20 | 26.5 | 48 | 12.5 | 34 | 46 | 41 | 37.5 | 23.5 | 1 | 31 | 21 | 39 | 18 | -1 | 18 | 39 | 44.5 | 43 | 30 | 46.5 | 30 | 30 | 17 | 43 | 22 | 26 | 39 | 48 | 25 | 24 | 38 | 44.5 | 45 | 45 | 46.5 | 34 | 4 | 50 | 46.5 | 41 | 34 | 45 | 26 | 44.5 | 44.5 | 44 | 29 | 44.5 | 18 | 39 | 1 | 43 | 37.5 | 26 | 31 | 37.5 | 37.5 | 39 | 46.5 | 19 | 8 | 43 | 43 | 35.5 | 21
2013-03-25 13:00 | 48 | 53.5 | 46 | 52 | 24.5 | 36 | 52 | 44.5 | 64.5 | 42 | 32 | 45 | 52 | 55.5 | 45 | 55.5 | 55 | 43 | 44.5 | 38.5 | 12 | 48 | 35 | 46.5 | 54 | 17 | 48 | 50 | 50 | 53.5 | 38 | 50 | 40 | 62.5 | 37 | 49 | 38 | 53 | 57 | 53 | 40.5 | 41 | 64 | 53.5 | 50.5 | 54 | 64.5 | 54 | 49 | 57 | 52 | 55.5 | 46.5 | 48 | 67 | 55.5 | 50 | 56 | 59.5 | 50 | 50 | 39 | 15 | 46.5 | 45 | 45 | 32 | 53.5 | 50 | 59 | 55.5 | 55 | 44 | 52 | 57 | 46.5 | 50 | 46 | 48 | 35 | 43 | 18 | 31 | 30 | 41 | 28.5 | 39 | 20 | 19 | 26.5 | 48 | 9.5 | 35.5 | 46 | 39 | 39 | 23.5 | 1 | 28 | 20 | 41 | 19 | 2 | 21 | 39 | 44.5 | 41 | 30 | 46.5 | 30 | 30.5 | 20 | 44 | 23 | 25 | 39 | 44 | 24.5 | 24 | 38 | 41 | 46 | 44 | 44.5 | 34 | 3 | 50 | 48 | 37.5 | 34 | 46 | 21 | 43 | 44.5 | 41 | 28.5 | 44.5 | 16 | 39 | 2 | 39 | 37.5 | 28 | 31 | 35.5 | 37.5 | 40 | 39 | 18 | 9 | 43 | 48 | 26.5 | 20
2013-03-25 14:00 | 49 | 53.5 | 47 | 52 | 25 | 38 | 55.5 | 46.5 | 64.5 | 44 | 34 | 44 | 53.5 | 55.5 | 47 | 57 | 56 | 46.5 | 44.5 | 41 | 13 | 50 | 36 | 48 | 55 | 20 | 47 | 52 | 52 | 55.5 | 39 | 50 | 39 | 64 | 41 | 50 | 39 | 54 | 55.5 | 53 | 43 | 44 | 66 | 57 | 49 | 50 | 62.5 | 55 | 48 | 56 | 52 | 57 | 46.5 | 47 | 65 | 55.5 | 48 | 58 | 64 | 52 | 52 | 39 | 15 | 46.5 | 43.5 | 46 | 32 | 55.5 | 52 | 57 | 57 | 59 | 46 | 52 | 53.5 | 48 | 52 | 47 | 48 | 36 | 43 | 17 | 31 | 34 | 43 | 30 | 41 | 18 | 18 | 28.5 | 50 | 5 | 32 | 46 | 39 | 39 | 22 | 0 | 28 | 20 | 43 | 19 | 2 | 18 | 41 | 44.5 | 39 | 28 | 46.5 | 27 | 30.5 | 16 | 44 | 23 | 27 | 37.5 | 44 | 23 | 24 | 38 | 41 | 40 | 44 | 46.5 | 36 | 5 | 49 | 48 | 37.5 | 34 | 47 | 22 | 37.5 | 43 | 41 | 28 | 46.5 | 17 | 39 | 7 | 39 | 36 | 23 | 29 | 37.5 | 37.5 | 42 | 46.5 | 13 | 11 | 43 | 44.5 | 23 | 21
2013-03-25 15:00 | 50 | 53.5 | 47 | 53.5 | 25 | 42 | 57 | 46.5 | 68 | 46 | 36 | 46 | 55.5 | 57 | 46 | 58.5 | 55 | 48 | 48 | 41 | 14 | 49 | 37 | 48 | 54 | 23 | 50 | 52 | 52 | 57 | 38 | 48 | 41 | 62 | 41 | 51 | 39.5 | 54 | 53.5 | 53 | 42.5 | 45 | 65 | 59 | 49.5 | 53 | 64.5 | 56 | 50 | 55 | 48 | 59 | 46.5 | 45 | 65 | 57 | 46.5 | 59 | 67 | 52 | 53 | 39 | 15 | 46.5 | 44 | 47 | 32 | 55.5 | 52 | 59 | 57 | 60 | 46 | 55.5 | 52 | 48 | 53 | 42 | 50 | 35 | 43 | 18 | 31 | 35.5 | 43 | 30 | 40.5 | 18 | 19 | 28.5 | 52 | 7.5 | 31 | 42 | 39 | 39 | 23 | 0 | 25 | 19 | 43 | 19 | 2 | 19 | 39 | 43 | 37.5 | 30.5 | 46.5 | 25 | 31 | 15 | 43 | 25 | 32 | 37.5 | 42 | 22.5 | 25 | 36 | 37.5 | 39.5 | 42 | 44.5 | 37 | 5 | 50 | 44.5 | 37.5 | 34 | 45 | 29 | 34 | 43 | 39 | 27 | 44.5 | 17 | 38 | 6 | 39 | 38 | 26 | 28 | 35.5 | 37.5 | 40 | 46.5 | 16 | 12 | 39 | 46.5 | 21 | 18
2013-03-25 16:00 | 51 | 53.5 | 47 | 53.5 | 25 | 43 | 61 | 46.5 | 62.5 | 48 | 35 | 47 | 53.5 | 55.5 | 45 | 59 | 50 | 48 | 48 | 41 | 14 | 50 | 37 | 52 | 57 | 24 | 48 | 52 | 52 | 57 | 37 | 48 | 35 | 58 | 42 | 53 | 40.5 | 51 | 55.5 | 54 | 42.5 | 46 | 66 | 59 | 53 | 50 | 62.5 | 57 | 50 | 56 | 48 | 61 | 48 | 46 | 64 | 55.5 | 44.5 | 57 | 70 | 52 | 53 | 38 | 17 | 48 | 44 | 44 | 33 | 55.5 | 50 | 55 | 61 | 59 | 46 | 52 | 52 | 48 | 52 | 39 | 50 | 36 | 41 | 18 | 31 | 37.5 | 43 | 32 | 39 | 16 | 18 | 28.5 | 50 | 9 | 30 | 44 | 41 | 39 | 23 | -1 | 25 | 19 | 34 | 21 | 2 | 21 | 41 | 43 | 35.5 | 32 | 46.5 | 30 | 34.5 | 14 | 42 | 26 | 32 | 32 | 39 | 21.5 | 26 | 35 | 41 | 42.5 | 43 | 44.5 | 37 | 12 | 51 | 43 | 37.5 | 34 | 45 | 24 | 35.5 | 39 | 38 | 26.5 | 44.5 | 14 | 37 | 5 | 39 | 38 | 24 | 26 | 35.5 | 37.5 | 40 | 37.5 | 16 | 12 | 46.5 | 46.5 | 17.5 | 19
2013-03-25 17:00 | 49 | 53.5 | 48 | 53.5 | 25 | 45 | 61 | 46.5 | 62.5 | 44.5 | 36 | 46 | 52 | 55.5 | 44 | 61 | 51 | 46.5 | 46.5 | 41 | 13 | 50 | 36 | 50 | 55 | 24 | 49 | 50 | 52 | 55.5 | 36 | 48 | 35 | 59.5 | 42 | 53 | 41 | 52 | 53.5 | 48 | 42 | 46 | 65 | 57 | 53.5 | 49 | 62.5 | 56 | 50 | 56 | 48 | 61 | 46.5 | 45 | 59 | 55.5 | 46.5 | 55 | 67 | 50 | 53 | 37 | 17 | 48 | 43 | 46 | 33 | 57 | 50 | 56 | 58.5 | 58 | 46 | 48 | 52 | 48 | 52 | 40 | 46.5 | 37 | 41 | 17 | 32 | 37.5 | 43 | 35.5 | 41 | 15 | 18 | 28.5 | 50 | 9 | 30 | 43 | 41 | 39 | 22 | 0 | 25 | 20 | 30 | 20 | 3 | 23 | 39 | 43 | 35.5 | 31 | 43 | 28 | 29.5 | 13 | 42 | 26 | 32 | 37.5 | 41 | 21 | 26 | 34 | 39 | 41.5 | 42 | 44.5 | 38 | 17 | 51 | 41 | 35.5 | 34 | 44 | 29 | 39 | 39 | 36 | 27 | 46.5 | 15 | 36 | 2 | 37.5 | 37.5 | 21 | 26 | 35.5 | 39 | 38 | 38 | 16 | 13 | 44.5 | 48 | 19.5 | 19
2013-03-25 18:00 | 48 | 52 | 44 | 52 | 24 | 45 | 59 | 43 | 59 | 40.5 | 34 | 45 | 50 | 55.5 | 40.5 | 55 | 48 | 44.5 | 44.5 | 38 | 10 | 48 | 36 | 50 | 52 | 18 | 47 | 48.5 | 48 | 53.5 | 35.5 | 48 | 34 | 59.5 | 39 | 50 | 38.5 | 50 | 52 | 48 | 40 | 44 | 62 | 57 | 52 | 49 | 59 | 52 | 49 | 56 | 46.5 | 59 | 44.5 | 45 | 56 | 50 | 46.5 | 51 | 62.5 | 48 | 51 | 35 | 13 | 48 | 42.5 | 43 | 32 | 53.5 | 48 | 52 | 55.5 | 55 | 44 | 48 | 51 | 44.5 | 50 | 38 | 48 | 36 | 41 | 16.5 | 31 | 37.5 | 37.5 | 35.5 | 39 | 15 | 17 | 28.5 | 50 | 12.5 | 30.5 | 44 | 41 | 39 | 22.5 | -2 | 27 | 19 | 30 | 20 | 9 | 23 | 40 | 43 | 35.5 | 32.5 | 41 | 26 | 31.5 | 13 | 42 | 28 | 29 | 41 | 41 | 24 | 28 | 34 | 41 | 39 | 42 | 44.5 | 39 | 18 | 49 | 41 | 34 | 34 | 42 | 26 | 43 | 39 | 38 | 28.5 | 46.5 | 15 | 31 | 2 | 39 | 39.5 | 22 | 27 | 35.5 | 39 | 40 | 39 | 20 | 14 | 44.5 | 48 | 21 | 21
2013-03-25 19:00 | 45 | 52 | 39 | 46.5 | 23 | 43 | 55.5 | 43 | 57.5 | 37 | 31 | 42 | 48 | 53.5 | 36.5 | 50 | 48 | 43 | 43 | 35 | 4 | 43 | 31 | 46.5 | 44 | 14 | 44 | 46.5 | 48 | 48 | 35.5 | 46.5 | 32 | 59 | 31 | 50 | 36 | 47 | 48.5 | 45 | 38 | 42 | 56 | 53.5 | 50.5 | 45 | 53.5 | 50 | 41 | 55 | 46.5 | 53.5 | 41 | 44 | 54 | 48 | 46.5 | 49 | 59 | 44.5 | 48 | 35 | 11 | 46.5 | 43 | 39 | 31 | 52 | 48 | 50 | 48 | 51 | 43 | 46.5 | 50 | 39 | 43 | 36 | 48 | 36 | 43 | 15 | 32 | 35.5 | 37.5 | 35.5 | 35 | 16 | 19 | 30 | 48 | 14 | 30 | 44 | 41 | 39 | 21.5 | -3 | 30 | 21 | 30 | 21 | 7 | 24 | 41 | 43 | 35.5 | 32 | 43 | 29 | 30 | 15 | 41 | 29 | 29 | 41.5 | 40 | 26.5 | 31 | 36 | 44.5 | 39.5 | 40 | 44.5 | 38 | 20 | 47 | 41 | 34 | 34 | 42 | 36 | 41 | 39 | 38 | 29.5 | 43 | 17 | 30 | 0 | 41 | 41 | 24 | 28 | 37.5 | 39 | 39 | 43 | 18 | 15 | 43 | 48 | 21 | 24
2013-03-25 20:00 | 45 | 52 | 36 | 44.5 | 22 | 39 | 52 | 43 | 57 | 36 | 30 | 41 | 46.5 | 53.5 | 33 | 48 | 47 | 44.5 | 43 | 32 | 5 | 39 | 30 | 44.5 | 40 | 12 | 42 | 43 | 44.5 | 46.5 | 35 | 46.5 | 32 | 57 | 30 | 48 | 33 | 45 | 48 | 44 | 36 | 42 | 54 | 48 | 50 | 45 | 50 | 51 | 39 | 54 | 44.5 | 48 | 39 | 43 | 52 | 48 | 46.5 | 47 | 57.5 | 44.5 | 48 | 34 | 10 | 44.5 | 42 | 37 | 30 | 44.5 | 48 | 49 | 44.5 | 44 | 41 | 44.5 | 50 | 34 | 36 | 37 | 46.5 | 34 | 41 | 12 | 30 | 34 | 39 | 35.5 | 36 | 16 | 19 | 30 | 48 | 14 | 30 | 44 | 41 | 39 | 19 | -2 | 31 | 21 | 28.5 | 21 | 6 | 25 | 39 | 43 | 35.5 | 29 | 43 | 26 | 30 | 15 | 41 | 29 | 28 | 43 | 40 | 28 | 31 | 37 | 43 | 40 | 41 | 46.5 | 38 | 22 | 47 | 43 | 35.5 | 34 | 40 | 34 | 39 | 37.5 | 36 | 30 | 43 | 18 | 23 | 0 | 39 | 40.5 | 23 | 28 | 37.5 | 37.5 | 41 | 41 | 23 | 15 | 43 | 46.5 | 26.5 | 26
2013-03-25 21:00 | 44 | 50 | 33 | 48 | 21.5 | 40 | 43 | 43 | 53.5 | 35 | 27 | 39 | 46.5 | 53.5 | 32.5 | 46.5 | 46 | 41 | 41 | 30.5 | 6 | 37 | 30 | 41.5 | 40 | 9 | 42 | 43 | 44.5 | 39 | 35 | 46.5 | 33 | 56.5 | 24 | 46 | 30.5 | 44 | 47 | 44 | 35 | 40 | 49 | 46.5 | 49 | 43 | 50 | 44 | 39 | 53 | 44.5 | 44.5 | 35.5 | 40 | 48 | 46.5 | 44.5 | 46 | 55.5 | 44.5 | 47 | 33 | 7 | 44.5 | 41 | 35 | 29 | 41 | 48 | 49 | 44.5 | 44 | 40 | 44.5 | 48 | 34 | 37 | 33 | 46.5 | 32 | 43 | 12.5 | 31 | 32 | 39 | 35.5 | 35 | 16 | 19 | 34 | 48 | 17 | 30 | 45 | 37.5 | 37.5 | 22.5 | -3 | 31 | 20 | 27.5 | 22 | 5 | 26 | 39 | 41 | 34 | 29.5 | 41 | 27 | 30 | 14 | 41 | 28.5 | 26 | 42 | 40 | 30 | 32 | 37 | 43 | 40 | 41 | 44.5 | 37 | 22 | 46 | 39 | 37.5 | 32 | 38 | 35 | 39 | 37.5 | 38 | 30 | 43 | 20 | 20 | -1 | 39 | 39.5 | 22 | 29 | 35.5 | 37.5 | 40 | 42.5 | 23 | 16 | 43 | 46.5 | 26.5 | 26
2013-03-25 22:00 | 43 | 50 | 30 | 48 | 21.5 | 38 | 43 | 43 | 52 | 34 | 21 | 37 | 46.5 | 53.5 | 31.5 | 46.5 | 46 | 39 | 37.5 | 29.5 | 4 | 34 | 27 | 39 | 39 | 9 | 34 | 41 | 44.5 | 43 | 35 | 46.5 | 31 | 55.5 | 24 | 42 | 28.5 | 45 | 46 | 44 | 34 | 40 | 43 | 44.5 | 48.5 | 43 | 48 | 41 | 39 | 52 | 44.5 | 44.5 | 35.5 | 37 | 47 | 46.5 | 44.5 | 40 | 55 | 44.5 | 45 | 32 | 5 | 43 | 40 | 35 | 29 | 39 | 46.5 | 48 | 43.5 | 43 | 38 | 41 | 47 | 34 | 40 | 37 | 46.5 | 29 | 41 | 11.5 | 31 | 32 | 39 | 39 | 34 | 16 | 17 | 39 | 48 | 18.5 | 30 | 45 | 37.5 | 37.5 | 23.5 | -3 | 31 | 19 | 27 | 23 | 5 | 24 | 39 | 41 | 34 | 28 | 41 | 28 | 29.5 | 14 | 39 | 27 | 24 | 41 | 41 | 31.5 | 32 | 36 | 43 | 40 | 40 | 41 | 34 | 21 | 47 | 39 | 35.5 | 34 | 37 | 33 | 39 | 37.5 | 38 | 31 | 43 | 21 | 23 | -4 | 41 | 39 | 20 | 29 | 35.5 | 39 | 38 | 41.5 | 25 | 17 | 37.5 | 45.5 | 26.5 | 27
2013-03-25 23:00 | 43 | 50 | 30 | 46.5 | 21 | 38 | 41 | 43 | 48 | 33.5 | 19 | 35.5 | 44.5 | 53.5 | 31 | 43.5 | 45 | 39 | 37.5 | 28 | 4 | 32 | 27 | 37.5 | 38 | 25 | 36 | 39 | 43 | 43 | 35 | 46.5 | 30 | 54 | 24 | 43 | 26 | 42 | 44.5 | 43 | 33 | 40 | 42 | 43 | 48 | 44 | 48 | 37 | 38 | 52 | 44.5 | 43 | 34 | 41 | 45 | 44.5 | 43 | 41 | 54 | 44.5 | 43 | 32 | 4 | 43 | 39 | 34 | 29 | 39 | 46.5 | 47 | 43 | 42 | 37 | 41 | 46 | 34 | 39 | 38 | 48 | 29 | 39 | 9 | 30 | 32 | 39 | 37.5 | 33.5 | 15 | 17.5 | 43 | 48 | 17 | 28 | 43 | 35.5 | 35.5 | 23 | -2 | 29 | 18 | 26.5 | 23 | 11 | 25 | 37.5 | 41 | 34 | 24 | 39 | 30 | 29 | 13 | 38 | 24 | 23 | 40.5 | 41 | 32 | 32 | 36 | 41 | 40 | 38 | 39 | 33 | 21 | 47 | 39 | 35.5 | 30 | 39 | 34 | 39 | 39 | 39 | 31.5 | 43 | 18 | 21 | -3 | 41 | 38.5 | 20 | 29 | 35.5 | 39 | 38 | 41 | 22 | 17 | 37.5 | 44.5 | 25 | 27
2013-03-26 | 44 | 52 | 30 | 44.5 | 20 | 36 | 39 | 43 | 46.5 | 33.5 | 18 | 34 | 44.5 | 53.5 | 32.5 | 40 | 45 | 37.5 | 35.5 | 29.5 | 4 | 31 | 24 | 38.5 | 37 | 26 | 35 | 39 | 43 | 41 | 34.5 | 44.5 | 30 | 53.5 | 20 | 43 | 28.5 | 43 | 43 | 42 | 32.5 | 39 | 45.5 | 39 | 47.5 | 42 | 46.5 | 38 | 39 | 53 | 44.5 | 39 | 35.5 | 40 | 44 | 46.5 | 41 | 44 | 53.5 | 44.5 | 44 | 31 | 2 | 41 | 38.5 | 32 | 27 | 35.5 | 43 | 48 | 42.5 | 40.5 | 36 | 43 | 45 | 32 | 35 | 36 | 48 | 30 | 41 | 10.5 | 30 | 30 | 37.5 | 37.5 | 33.5 | 15 | 17.5 | 41 | 46.5 | 16.5 | 23.5 | 43 | 35.5 | 34 | 26.5 | -3 | 28 | 17 | 26 | 23.5 | 13 | 24 | 38 | 39 | 34 | 27 | 39 | 30 | 29 | 12 | 38 | 26 | 22 | 40 | 40 | 32 | 32 | 37.5 | 39 | 40 | 38 | 37.5 | 32 | 21 | 47 | 39 | 35.5 | 32 | 40 | 35 | 39 | 39 | 39 | 32 | 41 | 20 | 24 | -6 | 39 | 38 | 25 | 26 | 34 | 39 | 38 | 40.5 | 22 | 17 | 37.5 | 43.5 | 26.5 | 27.5
2013-03-26 01:00 | 43 | 50 | 28 | 44.5 | 19 | 37 | 34 | 43 | 44 | 33 | 18 | 32.5 | 43 | 52 | 33.5 | 42.5 | 44 | 35.5 | 35.5 | 30.5 | 2 | 29 | 25 | 39 | 35.5 | 25 | 34 | 38.5 | 41 | 39 | 34 | 44.5 | 28 | 52.5 | 19 | 42 | 30.5 | 41 | 41.5 | 42 | 32.5 | 38 | 40.5 | 40 | 47 | 39 | 46.5 | 39 | 39 | 53 | 43 | 39 | 35.5 | 41 | 41 | 44.5 | 41 | 45 | 51.5 | 43 | 41 | 31 | 0 | 40.5 | 37.5 | 31 | 25 | 36 | 43 | 47 | 41.5 | 39 | 36 | 43 | 44 | 30 | 33 | 35 | 46.5 | 26 | 43 | 10.5 | 29 | 30 | 37.5 | 37 | 33 | 15 | 18 | 41 | 43 | 16 | 26 | 43 | 35.5 | 34 | 28.5 | -6 | 27 | 17 | 27 | 23.5 | 13 | 26 | 37.5 | 39 | 34 | 27 | 39 | 28 | 28 | 12 | 37 | 26 | 22 | 39.5 | 41 | 32 | 32 | 37 | 39 | 40.5 | 37 | 35.5 | 32 | 20 | 47 | 39 | 35.5 | 30 | 40 | 32 | 43 | 39 | 40 | 33 | 35.5 | 22 | 27 | -5 | 39.5 | 37 | 25 | 24 | 33.5 | 37.5 | 38 | 39.5 | 22 | 18 | 38 | 42.5 | 25 | 26
2013-03-26 02:00 | 44 | 46.5 | 30 | 44.5 | 18 | 35 | 34 | 43 | 42.5 | 33 | 16 | 31 | 39 | 50 | 35 | 41.5 | 44 | 35 | 35 | 32 | 2 | 29 | 26 | 38.5 | 34 | 21 | 34 | 38 | 41 | 41 | 33 | 44.5 | 28 | 51.5 | 17 | 42 | 33 | 40 | 40.5 | 42 | 32 | 38 | 40.5 | 41 | 47 | 42 | 46.5 | 37 | 39 | 52 | 43 | 38.5 | 34 | 41 | 39 | 44.5 | 41 | 45 | 49.5 | 41 | 41 | 30 | -1 | 39 | 36.5 | 29 | 26 | 36 | 43 | 46 | 41 | 39 | 35 | 39 | 43.5 | 30 | 29 | 34 | 43 | 29 | 42.5 | 9 | 30 | 30 | 37.5 | 36 | 33 | 13 | 18 | 35.5 | 39 | 15 | 28.5 | 43 | 35 | 34 | 28 | -6 | 28 | 17 | 26.5 | 23.5 | 14 | 25 | 37.5 | 39 | 34 | 25 | 39 | 28 | 27.5 | 10 | 36 | 25 | 22 | 38.5 | 41 | 31 | 31 | 37 | 39 | 40.5 | 40 | 35.5 | 34 | 21 | 47 | 37.5 | 35.5 | 30 | 40 | 34 | 43 | 37.5 | 40 | 34 | 39 | 24 | 28 | -6 | 39 | 36.5 | 25 | 25 | 33.5 | 39 | 38 | 39.5 | 21 | 18 | 37.5 | 41.5 | 26.5 | 24
2013-03-26 03:00 | 44 | 46.5 | 30 | 44.5 | 17 | 36 | 30 | 43 | 41 | 33 | 14 | 30 | 37.5 | 48 | 33.5 | 37.5 | 44 | 35 | 34.5 | 30.5 | 4 | 29 | 26 | 38.5 | 33 | 18 | 31 | 37 | 41 | 39 | 33 | 44.5 | 29 | 51 | 17 | 42 | 33.5 | 39 | 39 | 40 | 31.5 | 38 | 38.5 | 41 | 47 | 40 | 46.5 | 38 | 40 | 52 | 43 | 37.5 | 34 | 40 | 38 | 46.5 | 41 | 45 | 48 | 43 | 40 | 31 | 1 | 39 | 35.5 | 29 | 25 | 36 | 41 | 45 | 40.5 | 37 | 34 | 41 | 42.5 | 30 | 28 | 36 | 43 | 29 | 42.5 | 11 | 31 | 26.5 | 37.5 | 35 | 33 | 11 | 18.5 | 35.5 | 39 | 16.5 | 26.5 | 43 | 35 | 33.5 | 30 | -5 | 27 | 17 | 27.5 | 24 | 10 | 24 | 37 | 39 | 32 | 27 | 39 | 27 | 27.5 | 10 | 36 | 27 | 24 | 38 | 39 | 31.5 | 32 | 34.5 | 39 | 40.5 | 39 | 35.5 | 33 | 22 | 47 | 39 | 35 | 30 | 39 | 33 | 43 | 39 | 41 | 35.5 | 39 | 25 | 30 | -5 | 37.5 | 35.5 | 25 | 24 | 33.5 | 39 | 38 | 39 | 21 | 19 | 39 | 41 | 26.5 | 23.5
2013-03-26 04:00 | 43 | 46.5 | 29 | 44 | 16.5 | 36 | 35.5 | 43 | 39.5 | 33 | 13 | 29 | 37.5 | 48 | 32.5 | 37 | 43 | 34.5 | 34 | 28.5 | 6 | 28 | 25 | 39 | 30 | 22 | 33 | 36.5 | 41 | 41 | 33 | 44.5 | 29 | 50.5 | 15 | 40 | 33.5 | 37 | 38 | 42 | 31.5 | 38 | 38.5 | 37.5 | 46 | 40 | 48 | 34 | 37 | 52 | 43 | 37 | 35.5 | 40 | 37 | 44.5 | 39 | 44 | 47.5 | 44.5 | 37 | 30 | 1 | 37.5 | 34.5 | 29 | 25 | 36.5 | 39 | 44 | 39.5 | 38 | 33 | 39 | 41.5 | 30 | 29 | 35 | 39 | 28 | 42.5 | 11.5 | 32 | 28.5 | 37.5 | 34 | 31 | 11 | 19 | 34 | 39 | 18 | 26 | 42 | 34.5 | 33.5 | 28.5 | -5 | 26 | 17 | 27 | 24 | 13 | 25 | 36.5 | 39 | 32 | 26.5 | 37.5 | 26 | 27 | 10 | 36 | 27 | 24 | 37 | 39 | 31 | 32 | 34.5 | 37.5 | 40.5 | 39 | 35.5 | 32 | 23 | 47 | 39 | 34.5 | 30 | 40 | 32 | 41 | 39 | 42 | 36 | 39 | 27 | 30 | -7 | 37.5 | 34.5 | 24 | 24 | 34 | 37.5 | 36 | 38.5 | 20 | 19 | 37.5 | 40 | 28.5 | 22.5
2013-03-26 05:00 | 41 | 44.5 | 26 | 44 | 16 | 35 | 34 | 41.5 | 38.5 | 33 | 11 | 28 | 37.5 | 48 | 31 | 37 | 42 | 34.5 | 33.5 | 27 | 5 | 28 | 25 | 41 | 28 | 23 | 30 | 36 | 41 | 39 | 33 | 44.5 | 26 | 50 | 14 | 38 | 34 | 37 | 36.5 | 41 | 31 | 38 | 37 | 37.5 | 46 | 41 | 46.5 | 33 | 39 | 52 | 43 | 36.5 | 34 | 39 | 37 | 44.5 | 40 | 45 | 47.5 | 44.5 | 37 | 29 | 2 | 37.5 | 34 | 28 | 25 | 37 | 39 | 43 | 39 | 38 | 33 | 39 | 41 | 30 | 25 | 35 | 39 | 25 | 42.5 | 10 | 30 | 28.5 | 36.5 | 33 | 33 | 9 | 19 | 34 | 39 | 19 | 27 | 41 | 34.5 | 33.5 | 26 | -4 | 27 | 16 | 26 | 23 | 15 | 24 | 36 | 39 | 32 | 23 | 37 | 24.5 | 26.5 | 9 | 35 | 26 | 24 | 36.5 | 39 | 30 | 31 | 32.5 | 35.5 | 40.5 | 40 | 35.5 | 31 | 22 | 47 | 39 | 34.5 | 30 | 39 | 34 | 41 | 38.5 | 41 | 37 | 38.5 | 25 | 29 | -7 | 37.5 | 34 | 24 | 24 | 34 | 39 | 35 | 37.5 | 21 | 18 | 37.5 | 39 | 28.5 | 21
2013-03-26 06:00 | 42 | 44.5 | 27 | 44 | 16.5 | 36 | 34 | 41 | 37.5 | 33 | 10 | 27 | 37.5 | 46.5 | 32.5 | 35.5 | 43 | 34.5 | 33 | 29.5 | 5 | 27 | 24 | 38.5 | 28 | 24 | 30 | 35.5 | 41 | 37.5 | 34 | 44.5 | 29 | 48 | 14 | 38 | 34.5 | 36 | 35 | 40 | 31 | 39 | 35 | 34 | 46.5 | 40 | 46.5 | 33 | 40 | 51 | 43 | 36 | 35.5 | 38 | 37 | 43 | 41 | 45 | 46.5 | 44.5 | 36 | 28 | 1 | 37.5 | 35 | 28 | 25 | 37.5 | 39 | 43 | 38.5 | 37 | 32 | 39 | 39 | 30 | 26 | 35 | 37.5 | 25 | 42.5 | 12 | 30 | 30 | 35.5 | 32 | 33 | 8 | 19 | 34 | 39 | 21 | 26.5 | 42 | 34.5 | 33 | 29 | -3 | 26 | 15 | 25 | 22 | 16 | 24 | 35.5 | 39 | 30 | 25.5 | 37.5 | 24.5 | 28.5 | 8 | 36 | 26 | 25 | 34.5 | 39 | 29.5 | 30 | 32 | 34 | 41 | 38 | 35.5 | 30 | 23 | 47 | 39 | 34 | 30 | 38 | 32 | 39 | 37.5 | 41 | 37.5 | 37.5 | 26 | 27 | -7 | 35.5 | 34.5 | 25 | 24 | 34 | 37.5 | 35 | 37 | 21 | 18 | 37.5 | 39 | 26.5 | 23
2013-03-26 07:00 | 43 | 43 | 30 | 44.5 | 16.5 | 35 | 37.5 | 41 | 39 | 33 | 10 | 26 | 37.5 | 46.5 | 34.5 | 37.5 | 45 | 35.5 | 34 | 31.5 | 6 | 29 | 26 | 37.5 | 34 | 24 | 30 | 35.5 | 40.5 | 37.5 | 34.5 | 44.5 | 29 | 51 | 20 | 42 | 34.5 | 36 | 35.5 | 40 | 31 | 37 | 36 | 35.5 | 46.5 | 39 | 46.5 | 36 | 41 | 50 | 43 | 35.5 | 37.5 | 35 | 39 | 43 | 41 | 45 | 43 | 44.5 | 39 | 29 | 4 | 39 | 35.5 | 31 | 26 | 39 | 39 | 45 | 37.5 | 42 | 32 | 38.5 | 39 | 30 | 31 | 36 | 37.5 | 29 | 43 | 12 | 30 | 30 | 35.5 | 35.5 | 31 | 8 | 18 | 32 | 39 | 20.5 | 30 | 44 | 35.5 | 34 | 29.5 | -2 | 27 | 16 | 28.5 | 25 | 16 | 25 | 35.5 | 40 | 30 | 25 | 37.5 | 25 | 32.5 | 15 | 38 | 25 | 25 | 33.5 | 39 | 29.5 | 30 | 33 | 35.5 | 41 | 39 | 35.5 | 33 | 23 | 48 | 39 | 34 | 34 | 35 | 33 | 39 | 39 | 41 | 35.5 | 37.5 | 25 | 28 | -3 | 35.5 | 35 | 27 | 24 | 35.5 | 39 | 37 | 36.5 | 24 | 19 | 36.5 | 35.5 | 26.5 | 26
2013-03-26 08:00 | 44 | 43 | 36 | 44.5 | 17 | 35 | 52 | 43 | 44.5 | 35 | 15 | 27.5 | 37.5 | 46.5 | 36 | 42 | 47 | 39 | 35.5 | 34 | 11 | 37 | 32 | 39 | 43 | 25 | 36 | 39.5 | 43 | 43 | 35 | 44.5 | 32 | 54 | 28 | 44 | 35 | 38 | 39.5 | 42 | 31 | 39 | 43 | 41 | 46.5 | 40 | 48 | 40 | 42 | 50 | 43 | 41 | 43 | 40 | 46 | 44.5 | 44.5 | 46 | 41.5 | 44.5 | 41 | 29 | 6 | 41 | 35.5 | 35 | 26 | 43 | 43 | 50 | 37.5 | 50 | 35 | 39 | 44.5 | 35.5 | 37 | 36 | 39 | 34 | 41 | 11 | 30 | 34 | 35.5 | 35.5 | 34 | 12 | 19.5 | 32 | 37.5 | 19 | 31.5 | 44 | 35.5 | 34 | 29 | 3 | 32 | 19 | 30 | 28 | 18 | 29 | 38 | 43 | 32 | 24 | 39 | 25 | 32 | 17 | 39 | 24 | 25 | 35.5 | 40 | 29 | 30 | 36 | 41 | 42.5 | 39 | 35.5 | 36 | 24 | 48 | 39 | 37.5 | 34 | 40 | 30 | 39 | 39 | 41 | 35 | 39 | 27 | 28 | -3 | 37.5 | 34 | 28 | 25 | 37.5 | 39 | 35 | 35.5 | 22 | 21 | 37 | 41 | 28.5 | 28
2013-03-26 09:00 | 47 | 43 | 42 | 44.5 | 20.5 | 41 | 55.5 | 43 | 48.5 | 37 | 25 | 31 | 39 | 46.5 | 37.5 | 46.5 | 47 | 43 | 41 | 37 | 19 | 42 | 35 | 41 | 46 | 26 | 43 | 44.5 | 43 | 46.5 | 36 | 44.5 | 34 | 56.5 | 34 | 49 | 37.5 | 43 | 43.5 | 44 | 31.5 | 44 | 49 | 46.5 | 47.5 | 42 | 50 | 45 | 43 | 51 | 46.5 | 44.5 | 44.5 | 43 | 45 | 44.5 | 46.5 | 47 | 41 | 46.5 | 46 | 29 | 11 | 44.5 | 39 | 39 | 26 | 44.5 | 44.5 | 50 | 43 | 53 | 38 | 41 | 48 | 39 | 42 | 39 | 41 | 36 | 39 | 14.5 | 32 | 35.5 | 37.5 | 37 | 33.5 | 17 | 21 | 30 | 39 | 20.5 | 32 | 44 | 39 | 37.5 | 29.5 | 8 | 31 | 19 | 30 | 29 | 18 | 28 | 41 | 41 | 34 | 25.5 | 39 | 25 | 34.5 | 17 | 39 | 25.5 | 25 | 37 | 40 | 29.5 | 31 | 38 | 43 | 43.5 | 39 | 35.5 | 35 | 25 | 49 | 41 | 37.5 | 35.5 | 42 | 34 | 39 | 37.5 | 43 | 34 | 39 | 28 | 27 | 0 | 37.5 | 35.5 | 27 | 25 | 37.5 | 39 | 38 | 39 | 20 | 21 | 39 | 43 | 26.5 | 27
2013-03-26 10:00 | 46 | 46.5 | 48 | 46.5 | 23.5 | 44 | 61 | 43 | 52 | 39 | 31 | 34 | 43 | 48 | 39.5 | 52 | 53 | 48 | 48 | 40 | 21 | 46 | 40 | 44.5 | 49 | 26 | 54 | 50 | 44.5 | 50 | 37 | 46.5 | 38 | 57.5 | 38 | 50 | 39.5 | 46 | 48 | 46 | 31.5 | 48 | 56 | 52 | 48 | 45 | 53.5 | 50 | 45 | 51 | 46.5 | 48 | 48 | 46 | 46 | 46.5 | 46.5 | 47 | 43.5 | 46.5 | 49 | 32 | 25 | 46.5 | 44.5 | 42 | 27 | 46.5 | 46.5 | 49 | 50 | 56 | 42 | 44.5 | 48 | 44.5 | 46 | 37 | 43 | 39 | 39 | 16.5 | 28 | 37.5 | 37.5 | 37.5 | 31 | 12 | 22 | 30 | 41 | 19.5 | 30 | 44 | 39 | 37.5 | 27.5 | 11 | 31 | 18 | 34 | 28 | 21 | 30 | 41 | 41 | 34 | 25.5 | 39 | 22 | 35 | 15 | 40 | 25 | 27 | 39 | 40 | 28.5 | 26 | 39 | 39 | 44.5 | 39 | 37.5 | 37 | 24 | 49 | 41 | 39 | 35.5 | 40 | 33 | 39 | 39 | 44 | 30 | 41 | 27 | 28 | 12 | 39 | 35.5 | 28 | 26 | 37.5 | 39 | 38 | 43 | 18 | 22 | 37.5 | 43 | 28.5 | 28
2013-03-26 11:00 | 49 | 46.5 | 53 | 44.5 | 27 | 47 | 66 | 43 | 55.5 | 39.5 | 35 | 39.5 | 44.5 | 46.5 | 41 | 53.5 | 53 | 50 | 52 | 43 | 24 | 49 | 44 | 44.5 | 53 | 29 | 62 | 55.5 | 50 | 52 | 38 | 50 | 39 | 60.5 | 42 | 55 | 42 | 53 | 52 | 48 | 32 | 58 | 60 | 53.5 | 49.5 | 48 | 55.5 | 54 | 46 | 52 | 46.5 | 53.5 | 52 | 47 | 48 | 48 | 48 | 48 | 45.5 | 48 | 50 | 34 | 26 | 50 | 44.5 | 46 | 27 | 48 | 50 | 50 | 52 | 57 | 44 | 44 | 50 | 50 | 51 | 37 | 43 | 35 | 39 | 17 | 25 | 39 | 37.5 | 37.5 | 32.5 | 13 | 21 | 28.5 | 39 | 17 | 32 | 45 | 35.5 | 39 | 23 | 13 | 31 | 15 | 34 | 27 | 20 | 26 | 41 | 41 | 34 | 23 | 43 | 23 | 34 | 16 | 42 | 23 | 32 | 41 | 41 | 27 | 30 | 39 | 35.5 | 42.5 | 39 | 37.5 | 40 | 21 | 50 | 43 | 41 | 37.5 | 40 | 32 | 37.5 | 39 | 45 | 25.5 | 41 | 29 | 24 | 14 | 39 | 35.5 | 28 | 25 | 35.5 | 39 | 38 | 44.5 | 19 | 21 | 38 | 39 | 25 | 28
2013-03-26 12:00 | 50 | 48 | 55 | 46.5 | 30 | 49 | 64.5 | 44.5 | 58.5 | 40.5 | 38 | 44 | 44.5 | 48 | 41.5 | 55.5 | 52 | 50 | 53.5 | 44.5 | 26 | 52 | 45 | 50 | 56 | 29 | 64 | 57 | 52 | 53.5 | 38.5 | 52 | 39 | 61.5 | 44 | 58 | 43 | 54 | 53.5 | 51 | 34.5 | 62 | 65 | 52 | 49 | 50 | 55.5 | 58 | 47 | 52 | 50 | 53.5 | 53.5 | 48 | 53 | 48 | 48 | 47 | 46.5 | 50 | 50 | 36 | 28 | 50 | 46.5 | 48 | 27 | 48 | 53.5 | 47 | 52 | 59 | 47 | 46 | 48 | 52 | 54 | 38 | 41 | 35 | 39 | 19.5 | 21 | 39 | 39 | 34.5 | 33 | 13 | 20 | 30 | 39 | 18 | 32 | 45 | 37.5 | 37.5 | 24.5 | 14 | 30 | 13 | 30 | 26 | 17 | 26 | 39 | 39 | 34 | 25 | 41 | 24.5 | 33 | 18 | 42 | 23.5 | 33 | 39 | 41 | 28 | 33 | 40 | 32 | 41 | 35 | 37.5 | 39 | 17 | 50 | 41 | 41 | 35.5 | 40 | 24 | 37.5 | 41 | 42 | 21 | 41 | 32 | 27 | 16 | 41 | 37.5 | 27 | 25 | 35.5 | 39 | 35 | 44.5 | 23 | 23 | 35 | 43 | 21 | 26
2013-03-26 13:00 | 52 | 50 | 57 | 46.5 | 33 | 48 | 68 | 48 | 61 | 41 | 40 | 46 | 44.5 | 53.5 | 42.5 | 57 | 56 | 52 | 53.5 | 46.5 | 27 | 53 | 48 | 50 | 57 | 30 | 68 | 55.5 | 53.5 | 55.5 | 39 | 50 | 41 | 66 | 47 | 58 | 44 | 49 | 55.5 | 49 | 36.5 | 62 | 68 | 52 | 49 | 49 | 55.5 | 60 | 48 | 47 | 48 | 55.5 | 53.5 | 48 | 50 | 52 | 52 | 49 | 44 | 52 | 51 | 38 | 30 | 52 | 44.5 | 50 | 28 | 48 | 53.5 | 51 | 52 | 61 | 50 | 45.5 | 46.5 | 52 | 56 | 36 | 43 | 32 | 39 | 20.5 | 21 | 39 | 39 | 32 | 31 | 13 | 22 | 28.5 | 43 | 17 | 34 | 44 | 35.5 | 35.5 | 23.5 | 14 | 28 | 12 | 30 | 23.5 | 17 | 24 | 43 | 39 | 34 | 25.5 | 43 | 25 | 34 | 19 | 42 | 22.5 | 36 | 43 | 39 | 28 | 33 | 40 | 32 | 39 | 37 | 35.5 | 38 | 9 | 45 | 41 | 39 | 35.5 | 39 | 28 | 35.5 | 39 | 38 | 21 | 39 | 21 | 29 | 15 | 39 | 39 | 24 | 26 | 37.5 | 35.5 | 36 | 44.5 | 22 | 22 | 35.5 | 34 | 21 | 24
2013-03-26 14:00 | 45 | 52 | 56 | 48 | 36 | 50 | 68 | 48 | 62.5 | 40.5 | 42 | 47 | 46.5 | 53.5 | 43 | 57 | 54 | 50 | 53.5 | 48 | 28 | 55 | 50 | 48 | 58 | 28 | 68 | 53.5 | 52 | 53.5 | 40 | 52 | 42 | 62.5 | 50 | 59 | 45 | 48 | 57 | 52 | 39 | 60 | 69 | 52 | 48 | 51 | 55.5 | 61 | 46 | 48 | 48 | 57 | 55.5 | 48 | 55 | 50 | 52 | 50 | 41.5 | 53.5 | 51 | 38 | 31 | 53.5 | 45 | 51 | 26 | 46.5 | 55.5 | 53 | 48 | 64 | 50 | 45 | 46.5 | 50 | 57 | 39 | 41 | 31 | 37.5 | 21 | 21 | 39 | 37.5 | 32 | 32 | 16 | 22 | 30 | 39 | 15 | 34 | 49 | 32 | 34 | 22 | 14 | 29 | 12 | 28.5 | 21 | 16 | 24 | 43 | 39 | 32 | 25 | 41 | 30 | 35.5 | 19 | 43 | 21 | 35 | 39 | 42 | 28 | 32 | 36 | 30 | 38.5 | 38 | 37.5 | 37 | 8 | 42 | 43 | 39 | 34 | 38 | 18 | 39 | 37.5 | 36 | 20.5 | 37.5 | 22 | 25 | 14 | 39 | 36 | 24 | 25 | 37.5 | 35.5 | 35 | 44.5 | 22 | 21 | 36 | 44.5 | 21 | 24
2013-03-26 15:00 | 48 | 52 | 56 | 46.5 | 36 | 48 | 70 | 46.5 | 62.5 | 40.5 | 44 | 48 | 46.5 | 53.5 | 42.5 | 57 | 58 | 50 | 53.5 | 48.5 | 28 | 55 | 50 | 48 | 59 | 28 | 67 | 53.5 | 53.5 | 55.5 | 39.5 | 50 | 44 | 59 | 52 | 58 | 44 | 44 | 55.5 | 55 | 39.5 | 60 | 69 | 50.5 | 46.5 | 51 | 57 | 62 | 45 | 47 | 48 | 55.5 | 55.5 | 48 | 52 | 52 | 52 | 50 | 37.5 | 52 | 51 | 37 | 33 | 53.5 | 46.5 | 51 | 26 | 46.5 | 57 | 52 | 48 | 64 | 50 | 45 | 48 | 52 | 57 | 39 | 43 | 30 | 41 | 22 | 23 | 41 | 39 | 32 | 31.5 | 16 | 22 | 28.5 | 39 | 17 | 34 | 45 | 34 | 32 | 21.5 | 14 | 28 | 12 | 30 | 20 | 15 | 22 | 43 | 37.5 | 32 | 29 | 43 | 32 | 37.5 | 19 | 41 | 22 | 35 | 37.5 | 43 | 27 | 32 | 35 | 29.5 | 38 | 30 | 39 | 40 | 11 | 39 | 43 | 39 | 34 | 37 | 22 | 37.5 | 39 | 35 | 19.5 | 39 | 22 | 28 | 15 | 39 | 35.5 | 22 | 25 | 41 | 37.5 | 33 | 44.5 | 23 | 21 | 36 | 43 | 21 | 23
2013-03-26 16:00 | 49 | 53.5 | 58 | 46.5 | 36 | 50 | 64.5 | 44.5 | 62.5 | 40 | 45 | 48 | 46.5 | 53.5 | 42.5 | 57 | 54 | 48 | 52 | 49.5 | 28 | 56 | 48 | 50 | 59 | 27 | 66 | 52 | 52 | 53.5 | 39.5 | 50 | 43 | 54.5 | 54 | 58 | 43.5 | 41 | 54.5 | 53 | 40.5 | 61 | 68 | 48 | 46 | 52 | 57 | 62 | 43 | 47 | 46.5 | 55.5 | 55.5 | 48 | 52 | 44.5 | 52 | 50 | 38.5 | 50 | 51 | 36 | 32 | 53.5 | 47.5 | 50 | 26 | 44.5 | 59 | 51 | 48 | 64 | 50 | 46.5 | 48 | 48 | 56 | 38 | 39 | 23 | 39 | 22 | 19 | 37.5 | 41 | 32 | 29 | 14 | 22 | 28.5 | 37.5 | 18 | 35.5 | 46 | 34 | 30 | 20 | 15 | 27 | 11 | 34 | 20 | 15 | 22 | 46.5 | 35.5 | 32 | 31.5 | 43 | 30 | 39 | 11 | 40 | 22 | 35 | 37.5 | 41 | 25.5 | 33 | 35 | 28.5 | 40.5 | 29 | 37.5 | 39 | 7 | 37 | 44.5 | 37.5 | 32 | 37 | 22 | 39 | 37.5 | 34 | 19.5 | 43 | 25 | 27 | 15 | 39 | 36.5 | 21 | 25 | 41 | 39 | 34 | 41 | 22 | 20 | 35.5 | 39 | 19.5 | 22
2013-03-26 17:00 | 48 | 52 | 54 | 46.5 | 36 | 51 | 64.5 | 44.5 | 62.5 | 38.5 | 45 | 48 | 46.5 | 53.5 | 42 | 57 | 56 | 46.5 | 50 | 50 | 28 | 55 | 49 | 48 | 57.5 | 25 | 66 | 50 | 50 | 52 | 39 | 48 | 42 | 48 | 52 | 56 | 43 | 42 | 52 | 49 | 41 | 50 | 65 | 46.5 | 45.5 | 50 | 55.5 | 59 | 42 | 49 | 46.5 | 53.5 | 53.5 | 47 | 50 | 52 | 50 | 48 | 38.5 | 48 | 51 | 33 | 30 | 55.5 | 48 | 50 | 26 | 46.5 | 57 | 52 | 48 | 64 | 48 | 44.5 | 44.5 | 46.5 | 55 | 38 | 39 | 33 | 39 | 21 | 21 | 37.5 | 41 | 32 | 33 | 15 | 21 | 26.5 | 37.5 | 17 | 34 | 45 | 34 | 32 | 17 | 16 | 26 | 12 | 36 | 21 | 14 | 22 | 44.5 | 34 | 30 | 32 | 43 | 29 | 41 | 13 | 38 | 21 | 34 | 37.5 | 39 | 24 | 30 | 36 | 32 | 39 | 31 | 37.5 | 44 | 8 | 33 | 43 | 37.5 | 30 | 37 | 27 | 35.5 | 39 | 35 | 18.5 | 43 | 27 | 28 | 16 | 39 | 37 | 20 | 24 | 41 | 39 | 33 | 41 | 24 | 22 | 35.5 | 39 | 19.5 | 26
2013-03-26 18:00 | 47 | 48 | 50 | 46.5 | 35 | 46 | 62.5 | 44.5 | 62.5 | 37 | 44 | 48 | 43 | 48 | 39.5 | 55.5 | 53 | 46.5 | 50 | 47.5 | 23 | 53 | 48 | 44.5 | 54 | 23 | 64 | 50 | 48 | 50 | 38 | 46.5 | 40 | 46.5 | 49 | 54 | 41 | 39 | 51 | 48 | 38.5 | 45 | 60 | 44.5 | 44.5 | 48 | 53.5 | 56 | 38 | 44 | 44.5 | 52 | 52 | 45 | 49 | 50 | 50 | 46 | 37 | 48 | 50 | 30 | 26 | 52 | 45 | 45 | 25 | 44.5 | 55.5 | 49 | 46.5 | 61 | 45 | 41 | 44 | 44.5 | 53 | 39 | 37.5 | 36 | 32 | 22.5 | 25 | 37.5 | 41 | 32 | 34 | 20 | 22 | 30 | 35.5 | 20.5 | 35.5 | 42 | 30 | 28.5 | 19 | 15 | 25 | 8 | 37.5 | 22 | 13 | 19 | 44.5 | 34 | 23 | 32.5 | 43 | 27 | 40 | 14 | 42 | 23 | 30 | 38 | 42 | 24.5 | 20 | 38 | 34 | 38 | 32 | 37.5 | 45 | 17 | 35 | 44.5 | 37.5 | 34 | 38 | 29 | 35.5 | 39 | 35 | 19 | 43 | 29 | 25 | 12 | 39 | 38 | 24 | 24 | 41 | 39 | 33 | 43 | 25 | 22 | 37 | 38.5 | 21 | 27
2013-03-26 19:00 | 45 | 46.5 | 48 | 44.5 | 34 | 43 | 59 | 44.5 | 57 | 36 | 42 | 47 | 37.5 | 46.5 | 37.5 | 50 | 49 | 46.5 | 50 | 45 | 19.5 | 49 | 41 | 44.5 | 47 | 21 | 63 | 48 | 46.5 | 44.5 | 36.5 | 46.5 | 35 | 44.5 | 42 | 52 | 39 | 34 | 48 | 48 | 36.5 | 44 | 56 | 41 | 43.5 | 45 | 48 | 51 | 35 | 41 | 46.5 | 52 | 48 | 44 | 40 | 48 | 47 | 44 | 33.5 | 48 | 49 | 30 | 21 | 53.5 | 43 | 42 | 26 | 43 | 53.5 | 48 | 44.5 | 55 | 42 | 41 | 43 | 37.5 | 46 | 35 | 39 | 36 | 34 | 22.5 | 27 | 39 | 39 | 34 | 32 | 21 | 22 | 28.5 | 35.5 | 21.5 | 34 | 39 | 30 | 26.5 | 19.5 | 13 | 29 | 10 | 35.5 | 22 | 21 | 20 | 44.5 | 34 | 25 | 30.5 | 41 | 26 | 39 | 15 | 36 | 23.5 | 32 | 37.5 | 41 | 25 | 32 | 37 | 34 | 37 | 33 | 34 | 44 | 20 | 35 | 44.5 | 37.5 | 39 | 38 | 33 | 35.5 | 39.5 | 33 | 19.5 | 41 | 33 | 25 | 10.5 | 37.5 | 37.5 | 26 | 24 | 39 | 39 | 33 | 41 | 27 | 23 | 34 | 37.5 | 28.5 | 25
2013-03-26 20:00 | 45 | 46.5 | 48 | 44.5 | 33 | 40 | 55.5 | 44.5 | 53.5 | 35.5 | 40 | 45 | 39 | 46.5 | 35 | 48 | 46 | 44.5 | 48 | 42 | 18 | 39 | 38 | 43 | 43 | 21 | 63 | 48 | 44.5 | 43 | 35 | 46.5 | 34 | 42.5 | 41 | 50 | 37 | 33 | 47.5 | 47 | 34 | 42 | 51 | 41 | 43 | 41 | 44.5 | 49 | 34 | 38 | 46.5 | 50 | 46.5 | 41 | 38 | 48 | 46 | 41 | 32 | 46.5 | 47 | 29 | 18 | 53.5 | 42 | 39 | 25 | 41 | 52 | 44 | 41 | 51 | 43 | 40 | 43 | 34 | 41 | 37 | 37.5 | 33 | 32 | 21 | 27 | 37.5 | 41 | 32 | 32.5 | 22 | 23 | 28.5 | 35.5 | 21 | 35.5 | 38 | 30 | 26.5 | 18 | 11 | 30 | 11 | 30 | 24 | 21 | 19 | 44.5 | 34 | 25 | 27 | 43 | 27 | 36.5 | 20 | 36 | 23 | 30 | 38.5 | 42 | 24 | 32 | 38 | 35.5 | 36.5 | 34 | 34 | 39 | 21 | 34 | 44.5 | 39 | 39 | 38 | 32 | 35.5 | 40.5 | 33 | 19.5 | 43 | 32 | 28 | 10 | 39 | 37 | 27 | 24 | 37.5 | 39 | 32 | 39 | 27 | 22 | 36 | 35.5 | 28.5 | 27
2013-03-26 21:00 | 43 | 44.5 | 45 | 43 | 31.5 | 41 | 52 | 43 | 50 | 35.5 | 39 | 42 | 39 | 43 | 33 | 44.5 | 44 | 43 | 46.5 | 41.5 | 17 | 38 | 35 | 43 | 43 | 19 | 58 | 48 | 44.5 | 41 | 34.5 | 46.5 | 33 | 42 | 42 | 50 | 35.5 | 33 | 47 | 47 | 32.5 | 42 | 48 | 41 | 43 | 39 | 43 | 50 | 33 | 40 | 46.5 | 50 | 44.5 | 39 | 38 | 46.5 | 45 | 39 | 30 | 46.5 | 46 | 29 | 15 | 52 | 41 | 36 | 25 | 41 | 50 | 44 | 41 | 50 | 42 | 41 | 39 | 28.5 | 38 | 37 | 37.5 | 33 | 32 | 23.5 | 31 | 37.5 | 39 | 32 | 33 | 24 | 22 | 30 | 35.5 | 23 | 34 | 37 | 30 | 30 | 19.5 | 11 | 31 | 13 | 30 | 25 | 19 | 25 | 43 | 32 | 28.5 | 28.5 | 43 | 28 | 34.5 | 21 | 34 | 24.5 | 28 | 38.5 | 41 | 24.5 | 32 | 38 | 35.5 | 35.5 | 34 | 32 | 41 | 13 | 33 | 44.5 | 39 | 37.5 | 37 | 30 | 37.5 | 41 | 35 | 19.5 | 43 | 34 | 28 | 7 | 43 | 36.5 | 25 | 24 | 35.5 | 39 | 33 | 39 | 27 | 23 | 36 | 35.5 | 26.5 | 28
2013-03-26 22:00 | 44 | 43 | 44 | 43 | 30.5 | 40 | 46.5 | 43 | 44.5 | 35 | 41 | 38.5 | 39 | 43 | 31 | 44.5 | 41 | 41 | 44.5 | 41.5 | 15 | 36 | 38 | 41 | 41 | 16 | 59 | 48 | 43 | 39 | 34.5 | 46.5 | 31 | 40.5 | 41 | 49 | 33.5 | 33 | 46 | 46 | 31.5 | 41 | 48 | 39 | 42 | 40 | 41 | 46 | 33 | 38 | 46.5 | 46.5 | 44.5 | 39 | 36 | 46.5 | 44.5 | 42 | 29 | 46.5 | 45 | 29 | 13 | 50 | 40 | 35 | 25 | 41 | 48 | 44 | 40.5 | 49 | 41 | 43 | 39 | 28.5 | 37 | 38 | 37.5 | 33 | 34 | 24.5 | 30 | 35.5 | 39 | 30 | 32 | 22 | 21 | 32 | 35.5 | 23.5 | 34 | 37 | 30 | 30 | 19 | 9 | 31 | 15 | 34 | 26 | 16 | 27 | 43 | 34 | 24.5 | 27.5 | 44.5 | 28 | 32 | 21 | 35 | 25 | 27 | 38 | 40 | 24 | 31 | 38 | 35.5 | 35.5 | 34 | 32.5 | 41 | 10 | 34 | 44.5 | 43 | 35.5 | 38 | 27 | 37.5 | 41 | 36 | 19.5 | 44.5 | 34 | 28 | 7 | 43 | 36 | 26 | 23 | 34 | 39 | 36 | 38.5 | 27 | 23 | 34 | 35.5 | 26.5 | 27
2013-03-26 23:00 | 44 | 43 | 37 | 43 | 29 | 39 | 46.5 | 43 | 41 | 35 | 41 | 35 | 39 | 39 | 29 | 41 | 39 | 37.5 | 43 | 41 | 12 | 34 | 39 | 41 | 41 | 14 | 42 | 48 | 39 | 37.5 | 34 | 48 | 29 | 39.5 | 40 | 50 | 32 | 34 | 45.5 | 45 | 30 | 37 | 49 | 39 | 41.5 | 36 | 39 | 42 | 33 | 39 | 46.5 | 46.5 | 44.5 | 39 | 36 | 46.5 | 44 | 42 | 28 | 46.5 | 44 | 28 | 11 | 48 | 39 | 35 | 24 | 39 | 46.5 | 43 | 39.5 | 47 | 40 | 42 | 38.5 | 26.5 | 32 | 39 | 37.5 | 32 | 34 | 24 | 29 | 37.5 | 37.5 | 30 | 34 | 24 | 20 | 30 | 35.5 | 21 | 33.5 | 37 | 30 | 28.5 | 17 | 7 | 30 | 14 | 30 | 27 | 14 | 38 | 44.5 | 35.5 | 21 | 24 | 44.5 | 24.5 | 30 | 19 | 32 | 24 | 24 | 38 | 39 | 23 | 30 | 38 | 35.5 | 35.5 | 32 | 34 | 38 | 11 | 35 | 44.5 | 39 | 34 | 38 | 29 | 37.5 | 41.5 | 35 | 19.5 | 44.5 | 35 | 27 | 4 | 43 | 36 | 25 | 22 | 34 | 41 | 35 | 38 | 27 | 23 | 34 | 35 | 25 | 27
2013-03-27 | 42 | 41 | 36 | 39 | 29 | 35 | 52 | 43 | 41 | 35 | 40 | 34 | 39 | 41 | 28.5 | 36.5 | 38 | 35.5 | 41 | 38.5 | 13 | 32 | 37 | 41 | 40 | 13 | 41 | 48 | 37.5 | 34 | 33.5 | 48 | 27 | 39 | 39 | 50 | 34 | 32 | 45 | 45 | 29 | 35 | 49 | 39 | 41 | 38 | 37.5 | 41 | 33 | 38 | 48 | 44.5 | 43 | 40 | 38 | 44.5 | 43.5 | 41 | 26.5 | 46.5 | 42 | 28 | 13 | 48 | 38 | 35 | 24 | 39 | 46.5 | 43 | 38.5 | 46 | 40 | 41 | 37.5 | 25 | 30 | 39 | 37.5 | 30 | 32 | 25.5 | 27 | 37.5 | 39 | 30 | 34 | 24 | 20 | 32 | 35.5 | 21.5 | 32 | 37 | 28.5 | 28.5 | 19 | 8 | 29 | 15 | 29 | 26 | 13 | 36 | 45 | 35.5 | 25 | 27.5 | 46.5 | 23 | 27.5 | 19 | 32 | 26 | 25 | 38 | 38 | 23 | 31 | 36.5 | 35.5 | 35.5 | 35 | 32 | 38 | 11 | 35 | 46.5 | 37.5 | 34 | 38 | 27 | 37.5 | 41.5 | 37 | 19.5 | 44.5 | 33 | 27 | 6 | 43 | 35.5 | 25 | 23 | 34 | 41 | 36 | 37.5 | 26 | 23 | 35.5 | 34 | 23 | 27
2013-03-27 01:00 | 40 | 41 | 39 | 39 | 29 | 34 | 48 | 43 | 39 | 35 | 38 | 32 | 37.5 | 41 | 28.5 | 38 | 40 | 35.5 | 39 | 36 | 13 | 30 | 35 | 40.5 | 37 | 13 | 38 | 48 | 37.5 | 35.5 | 33.5 | 48 | 24.5 | 37.5 | 38 | 48 | 36 | 31 | 44 | 43 | 28 | 33 | 47.5 | 39 | 40.5 | 36 | 37.5 | 41 | 30 | 39 | 48 | 44.5 | 41 | 40 | 37 | 44.5 | 43.5 | 40 | 26.5 | 46.5 | 42 | 27 | 13 | 46.5 | 37 | 35 | 24 | 39 | 46.5 | 44 | 38 | 44 | 40 | 39 | 36.5 | 23 | 31 | 38 | 37.5 | 30 | 32 | 25 | 26 | 41 | 39 | 30 | 32 | 25 | 19 | 32 | 35.5 | 21 | 35 | 39 | 28.5 | 26.5 | 19.5 | 8 | 28 | 16 | 29 | 26 | 13 | 30 | 45 | 34 | 25 | 28.5 | 44.5 | 22 | 25 | 23 | 30 | 27 | 24 | 38 | 37 | 22.5 | 29 | 37 | 35.5 | 36 | 34 | 32 | 39 | 11 | 36 | 44.5 | 37.5 | 32 | 38 | 25 | 37.5 | 41.5 | 37 | 19.5 | 41 | 34 | 27 | 5 | 41 | 35 | 25 | 23 | 34 | 41 | 35 | 37 | 25 | 23 | 35.5 | 33 | 21 | 25
2013-03-27 02:00 | 40 | 43 | 41 | 39 | 29 | 32 | 37.5 | 43 | 37 | 35 | 38 | 32 | 37.5 | 43 | 28 | 39.5 | 43 | 35.5 | 39 | 33 | 14 | 29 | 38 | 39 | 37 | 13 | 37 | 47.5 | 35.5 | 34 | 33 | 48 | 26 | 35.5 | 34 | 45 | 38 | 32 | 43.5 | 42 | 27 | 32 | 48 | 39 | 40 | 36 | 37.5 | 42 | 29 | 38 | 48 | 43 | 39 | 41 | 37 | 44.5 | 43.5 | 39 | 25.5 | 44.5 | 41 | 27 | 9 | 46.5 | 36 | 34 | 25 | 37.5 | 46.5 | 42 | 37 | 45 | 39 | 41 | 36 | 23 | 29 | 38 | 37.5 | 27 | 32 | 23 | 23 | 37.5 | 39 | 29.5 | 34.5 | 25 | 18 | 32 | 35.5 | 21 | 33.5 | 41 | 26.5 | 26.5 | 17 | 8 | 27 | 17 | 26 | 25 | 13 | 28 | 45.5 | 34 | 23 | 27 | 43 | 22 | 21 | 27 | 30 | 26 | 25 | 37.5 | 37 | 21 | 25 | 37 | 35.5 | 35.5 | 34 | 32 | 39 | 11 | 35 | 43 | 35.5 | 30 | 37 | 24 | 37.5 | 42 | 37 | 20 | 43 | 36 | 26 | 2 | 41 | 34.5 | 25 | 23 | 34 | 41 | 34 | 36.5 | 26 | 23 | 34 | 32.5 | 21 | 26
2013-03-27 03:00 | 40 | 43 | 38 | 37.5 | 28.5 | 28 | 34 | 41 | 36 | 35 | 37 | 30 | 37.5 | 41 | 29.5 | 37 | 43 | 34 | 37.5 | 30.5 | 16 | 29 | 36 | 38 | 34 | 11 | 36 | 47.5 | 35.5 | 32 | 32.5 | 48 | 23 | 36 | 35 | 46 | 38.5 | 31 | 43 | 42 | 25.5 | 31 | 48 | 37.5 | 39.5 | 36 | 37.5 | 42 | 27 | 36 | 46.5 | 43 | 39 | 41 | 36 | 44.5 | 44 | 39 | 25 | 44.5 | 41 | 26 | 10 | 46.5 | 35 | 34 | 25 | 37.5 | 46.5 | 41 | 36.5 | 44 | 40 | 39 | 35 | 21 | 27 | 38 | 37.5 | 22 | 34 | 24.5 | 23 | 34 | 37.5 | 29 | 34 | 25 | 17 | 32 | 35.5 | 22.5 | 33 | 41 | 26.5 | 25 | 19 | 8 | 28 | 17 | 26.5 | 25 | 11 | 25 | 45 | 34 | 25 | 29 | 43 | 21 | 21.5 | 29 | 30 | 28 | 22 | 37.5 | 37 | 21.5 | 24 | 36 | 35.5 | 36 | 35 | 30 | 39 | 17 | 33 | 43 | 35.5 | 30 | 37 | 24 | 37.5 | 42 | 36 | 21 | 44.5 | 35 | 25 | 3 | 43 | 34 | 24 | 22 | 34 | 41 | 35 | 36 | 27 | 21 | 35.5 | 32 | 19 | 25
2013-03-27 04:00 | 37 | 43 | 36 | 37.5 | 28.5 | 27 | 32 | 41 | 34.5 | 35 | 36 | 29 | 35.5 | 41 | 30.5 | 36.5 | 43 | 32 | 35.5 | 28.5 | 14 | 30 | 34 | 37 | 31 | 11 | 33 | 47 | 35.5 | 30 | 32.5 | 46.5 | 26 | 36 | 34 | 44 | 39 | 27 | 42.5 | 43 | 23.5 | 31 | 50 | 37.5 | 39 | 39 | 37.5 | 40 | 26 | 38 | 46.5 | 43 | 39 | 41 | 35 | 44.5 | 44 | 37 | 25.5 | 44.5 | 41 | 27 | 11 | 46.5 | 34 | 31 | 24 | 37.5 | 46.5 | 41 | 36 | 44 | 39 | 39 | 34.5 | 19.5 | 28 | 36 | 39 | 23 | 34 | 25 | 22 | 32 | 35.5 | 28 | 30 | 26 | 18 | 34 | 35.5 | 23 | 32.5 | 42 | 28.5 | 25 | 18.5 | 7 | 28 | 21 | 27 | 24 | 11 | 17 | 45.5 | 34 | 25 | 28.5 | 41 | 23 | 21.5 | 29 | 31 | 29 | 20 | 37 | 37 | 21 | 21 | 36 | 35.5 | 35.5 | 35 | 30 | 37 | 17 | 36 | 41 | 37.5 | 28.5 | 36 | 25 | 37.5 | 42.5 | 36 | 21.5 | 43 | 36 | 26 | 5 | 43 | 33.5 | 24 | 22 | 32 | 39 | 35 | 35 | 20 | 21 | 34 | 31 | 17.5 | 26
2013-03-27 05:00 | 37 | 43 | 34 | 37.5 | 28 | 24 | 32 | 41 | 33 | 36 | 37 | 27 | 34 | 41 | 32 | 33.5 | 42 | 30 | 34 | 26 | 14 | 28 | 32 | 38 | 31 | 10 | 31 | 46.5 | 35.5 | 30 | 32 | 44.5 | 27 | 35.5 | 33 | 42 | 40 | 30 | 41.5 | 40 | 22 | 31 | 48.5 | 34 | 38.5 | 37 | 37.5 | 39 | 25 | 39 | 46.5 | 43 | 39 | 42 | 35 | 44.5 | 45 | 35 | 26 | 44.5 | 40 | 27 | 12 | 46.5 | 33 | 29 | 23 | 35.5 | 46.5 | 38 | 35 | 42 | 40 | 41 | 34 | 19.5 | 26 | 36 | 39 | 22 | 34 | 23 | 20 | 32 | 37.5 | 27 | 32.5 | 26 | 16 | 32 | 35.5 | 24 | 32.5 | 40 | 26.5 | 26.5 | 16 | 6 | 27 | 22 | 25.5 | 23 | 10 | 13 | 44.5 | 34 | 25 | 25 | 43 | 24.5 | 21 | 29 | 29 | 28 | 21 | 37 | 35 | 20 | 21 | 36.5 | 34 | 35 | 35 | 30 | 37 | 18 | 36 | 41 | 35.5 | 28.5 | 36 | 25 | 37.5 | 43 | 34 | 22.5 | 43 | 36 | 26 | 4 | 43 | 33 | 23 | 21 | 32 | 39 | 33 | 34.5 | 26 | 24 | 34 | 30 | 17.5 | 25
2013-03-27 06:00 | 37 | 43 | 35 | 37.5 | 27.5 | 24 | 32 | 43 | 32 | 36.5 | 37 | 25 | 34 | 43 | 34.5 | 34 | 40 | 30 | 34 | 30.5 | 13 | 27 | 31 | 34 | 30 | 10 | 31 | 46.5 | 35.5 | 30 | 32.5 | 46.5 | 27 | 35 | 34 | 42 | 40 | 26 | 40.5 | 40 | 24.5 | 30 | 48.5 | 35.5 | 38.5 | 36 | 35.5 | 40 | 25 | 38 | 44.5 | 43 | 39 | 41 | 33 | 44.5 | 45.5 | 37 | 26.5 | 44.5 | 39 | 26 | 11 | 46.5 | 34 | 29 | 23 | 34 | 46.5 | 37 | 34 | 42 | 40 | 41 | 32 | 21 | 28 | 36 | 39 | 23 | 34 | 24 | 20 | 32 | 37.5 | 26.5 | 32 | 27 | 17 | 30 | 37.5 | 25 | 34 | 39 | 25 | 25 | 20.5 | 5 | 25 | 20 | 23 | 23 | 10 | 6 | 44.5 | 34 | 25 | 27 | 43 | 24.5 | 20.5 | 29 | 27 | 30 | 19 | 35.5 | 36 | 21.5 | 21 | 38.5 | 35.5 | 35 | 35 | 32 | 36 | 18 | 36 | 41 | 35.5 | 28.5 | 37 | 23 | 37.5 | 43.5 | 36 | 23 | 43 | 36 | 25 | 3 | 43 | 34 | 24 | 21 | 32 | 39 | 32 | 34 | 25 | 25 | 34 | 30 | 19.5 | 25
2013-03-27 07:00 | 37 | 43 | 38 | 39 | 27.5 | 21 | 32 | 43 | 34 | 37 | 38 | 26 | 34 | 43 | 36.5 | 39 | 40 | 34 | 35.5 | 34.5 | 13 | 29 | 29 | 32 | 36 | 11 | 30 | 46 | 35.5 | 28.5 | 32.5 | 46.5 | 30 | 35 | 34 | 40 | 40 | 32 | 40.5 | 38 | 27.5 | 30 | 49 | 35.5 | 38 | 37 | 39 | 42 | 26 | 39 | 44.5 | 43 | 41 | 40 | 35 | 44.5 | 46.5 | 39 | 25.5 | 46.5 | 40 | 26 | 12 | 46.5 | 30 | 33 | 23 | 35.5 | 46.5 | 38 | 36 | 45 | 40 | 40 | 35.5 | 23 | 32 | 37 | 39 | 24 | 35.5 | 23.5 | 17 | 32 | 39 | 28.5 | 29 | 26 | 19 | 30 | 37.5 | 24 | 34 | 39 | 25 | 25 | 22.5 | 4.5 | 28 | 20 | 25 | 27 | 11 | 6 | 44 | 34 | 25 | 25.5 | 43 | 26 | 21 | 29 | 28 | 31 | 20 | 35.5 | 35 | 23 | 19 | 39 | 35.5 | 34.5 | 36 | 34 | 37 | 19 | 37 | 43 | 35 | 32 | 38 | 22 | 37.5 | 44 | 37 | 21.5 | 43 | 36 | 25 | 3 | 43 | 30 | 27 | 21 | 32 | 39 | 33 | 34 | 29 | 25 | 34 | 30 | 21 | 28
2013-03-27 08:00 | 44 | 44.5 | 40 | 41 | 27 | 29 | 32 | 44.5 | 37.5 | 39.5 | 39 | 27 | 35.5 | 44.5 | 39 | 44.5 | 43 | 37.5 | 39 | 39 | 15 | 36 | 36 | 35.5 | 43 | 15 | 32 | 46.5 | 35.5 | 34 | 33 | 46.5 | 35 | 37.5 | 33 | 43 | 40 | 34 | 43.5 | 43 | 30 | 31 | 50 | 39 | 39 | 39 | 44.5 | 47 | 27 | 40 | 48 | 44.5 | 46.5 | 39 | 40 | 46.5 | 48.5 | 41 | 26 | 46.5 | 41 | 27 | 15 | 46.5 | 30.5 | 38 | 23 | 41 | 46.5 | 41 | 37.5 | 54 | 39 | 41 | 41 | 26.5 | 40 | 41 | 39 | 25 | 35.5 | 22 | 24 | 32 | 39 | 30 | 32 | 27 | 20 | 32 | 37.5 | 22 | 35.5 | 41 | 25 | 23 | 23 | 4 | 33 | 23 | 19.5 | 29 | 13 | 13 | 44.5 | 32 | 25 | 24 | 44.5 | 28 | 21 | 29 | 27 | 32 | 20 | 38 | 38 | 25 | 18 | 38 | 37.5 | 35 | 36 | 34 | 39 | 19 | 37 | 43 | 35.5 | 34 | 37 | 23 | 37.5 | 45.5 | 38 | 21.5 | 43 | 35 | 26 | 5 | 43 | 29.5 | 27 | 21 | 34 | 41 | 35 | 35.5 | 30 | 26 | 34 | 34 | 25 | 31
2013-03-27 09:00 | 45 | 44.5 | 40 | 43 | 28 | 35 | 34 | 46.5 | 44.5 | 42.5 | 42 | 32 | 37.5 | 46.5 | 40.5 | 46.5 | 49 | 41 | 43 | 44.5 | 16 | 45 | 40 | 39 | 47 | 16 | 34 | 46.5 | 35.5 | 37.5 | 34 | 48 | 39 | 40.5 | 33 | 46 | 41.5 | 37 | 40.5 | 46 | 35 | 31 | 51 | 34 | 41 | 40 | 46.5 | 49 | 30 | 42 | 50 | 44.5 | 50 | 39 | 42 | 46.5 | 52 | 42 | 28.5 | 48 | 42 | 27 | 16 | 46.5 | 34 | 42 | 24 | 43 | 46.5 | 42 | 43 | 58 | 39 | 43 | 44.5 | 34 | 45 | 41 | 39 | 24 | 34 | 24.5 | 24 | 34 | 41 | 34 | 31 | 28 | 21 | 35.5 | 39 | 20 | 37.5 | 40 | 25 | 21 | 27 | 4 | 36 | 22 | 17.5 | 31 | 10 | 12 | 44.5 | 30 | 25 | 25.5 | 44.5 | 30 | 23 | 29 | 27 | 34 | 22 | 33 | 39 | 27.5 | 18 | 37 | 34 | 35.5 | 37 | 30 | 39 | 20 | 39 | 43 | 37.5 | 35.5 | 38 | 24 | 37.5 | 46.5 | 37 | 21 | 43 | 36 | 25 | 2 | 43 | 32 | 28 | 22 | 34 | 43 | 35 | 39 | 26 | 28 | 34 | 34 | 26.5 | 32
2013-03-27 10:00 | 50 | 46.5 | 40 | 44.5 | 29.5 | 38 | 35.5 | 48 | 57 | 45 | 45 | 39 | 41 | 50 | 42.5 | 52 | 51 | 43 | 44.5 | 50.5 | 17 | 50 | 45 | 44.5 | 50 | 16 | 35 | 48 | 37.5 | 41 | 34.5 | 52 | 40 | 42.5 | 34 | 47 | 42.5 | 43 | 43 | 51 | 40 | 32 | 56 | 34 | 43 | 41 | 48 | 52 | 34 | 46 | 52 | 46.5 | 53.5 | 39 | 46 | 48 | 52 | 44 | 31 | 50 | 45 | 28 | 17 | 46.5 | 35.5 | 45 | 24 | 46.5 | 46.5 | 43 | 44.5 | 61 | 39 | 44.5 | 46.5 | 35.5 | 50 | 39 | 43 | 24 | 34 | 25 | 24 | 35.5 | 41 | 34 | 28 | 28 | 24 | 37.5 | 41 | 16 | 37.5 | 42 | 23 | 23 | 28 | 3 | 36 | 21 | 25 | 31 | 9 | 13 | 44.5 | 30 | 25 | 25.5 | 43 | 30 | 24 | 30 | 26 | 34 | 20 | 37.5 | 39 | 28.5 | 17 | 38 | 32 | 36.5 | 38 | 30 | 40 | 18 | 39 | 43 | 35.5 | 37.5 | 38 | 21 | 37.5 | 48 | 38 | 21 | 43 | 33 | 25 | 4 | 44.5 | 34 | 29 | 22 | 34 | 41 | 36 | 41 | 27 | 28 | 34 | 35.5 | 26.5 | 33
2013-03-27 11:00 | 52 | 48 | 42 | 44.5 | 31 | 41 | 37.5 | 52 | 66 | 46 | 47 | 43 | 43 | 52 | 44 | 53.5 | 52 | 44.5 | 44.5 | 56 | 17 | 53 | 48 | 43 | 54 | 19 | 34 | 50 | 43 | 44.5 | 35 | 53.5 | 44 | 44.5 | 36 | 50 | 44 | 43 | 46.5 | 54 | 45 | 32 | 56 | 32 | 44 | 41 | 52 | 55 | 37 | 49 | 53.5 | 48 | 53.5 | 39 | 47 | 50 | 53.5 | 45 | 32.5 | 52 | 48 | 29 | 18 | 46.5 | 35.5 | 48 | 24 | 46.5 | 48 | 45 | 44.5 | 63 | 40 | 46.5 | 44.5 | 39 | 55 | 37 | 43 | 23 | 35.5 | 24 | 26 | 34 | 41 | 35.5 | 30 | 29 | 24 | 35.5 | 43 | 10 | 37.5 | 38 | 25 | 21 | 27 | 5 | 37 | 20 | 19.5 | 28 | 10 | 10 | 44.5 | 32 | 21 | 23 | 43 | 31 | 25 | 31 | 27 | 33 | 16 | 35.5 | 40 | 29 | 18 | 37 | 32 | 36.5 | 39 | 30 | 41 | 15 | 40 | 41 | 34 | 39 | 38 | 22 | 37.5 | 46.5 | 37 | 20.5 | 43 | 32 | 24 | 3 | 44.5 | 28.5 | 28 | 23 | 34 | 41 | 36 | 43 | 27 | 27 | 32 | 39 | 25 | 30
2013-03-27 12:00 | 51 | 50 | 42 | 44.5 | 31 | 44 | 37.5 | 53.5 | 70 | 47 | 47 | 47 | 44.5 | 52 | 43 | 57 | 54 | 46.5 | 46.5 | 54.5 | 20 | 56 | 48 | 44.5 | 59 | 20 | 34 | 50 | 43 | 46.5 | 35.5 | 53.5 | 46 | 45.5 | 38 | 50 | 43.5 | 48 | 48.5 | 55 | 47.5 | 34 | 57 | 37.5 | 44.5 | 41 | 53.5 | 57 | 40 | 50 | 55.5 | 52 | 53.5 | 40 | 48 | 52 | 55.5 | 46 | 34 | 53.5 | 49 | 30 | 18 | 46.5 | 39.5 | 51 | 25 | 46.5 | 52 | 46 | 46.5 | 66 | 41 | 46.5 | 46.5 | 41 | 58 | 37 | 41 | 23 | 34 | 25 | 25 | 34 | 39 | 30 | 30 | 30 | 24 | 35.5 | 43 | 14.5 | 35.5 | 40 | 25 | 23 | 25.5 | 7 | 37 | 18 | 21 | 28 | 12 | 10 | 44.5 | 34 | 21 | 27 | 43 | 29 | 25 | 32 | 27 | 31.5 | 17 | 33 | 40 | 27 | 12 | 39 | 35.5 | 37.5 | 39 | 30 | 42 | 14 | 36 | 43 | 34 | 41 | 38 | 24 | 37.5 | 46.5 | 37 | 19.5 | 43 | 32 | 27 | 5 | 44.5 | 32 | 26 | 24 | 34 | 43 | 35 | 41 | 26 | 27 | 32 | 35.5 | 25 | 29
2013-03-27 13:00 | 51 | 53.5 | 45 | 43 | 31 | 46 | 39 | 55.5 | 71.5 | 48 | 50 | 52 | 50 | 48 | 42 | 59 | 55 | 44.5 | 46.5 | 53 | 20 | 58 | 48 | 44.5 | 61 | 19 | 34 | 50 | 46.5 | 48 | 35.5 | 52 | 46 | 46.5 | 37 | 49 | 43 | 49 | 50 | 56 | 50.5 | 35 | 61 | 39.5 | 44.5 | 41 | 55.5 | 57 | 41 | 50 | 53.5 | 53.5 | 53.5 | 40 | 48 | 53.5 | 57 | 39 | 34 | 55.5 | 50 | 33 | 20 | 50 | 43.5 | 53 | 25 | 46.5 | 50 | 45 | 48 | 68 | 43 | 44.5 | 46.5 | 43 | 59 | 35 | 39 | 25 | 35.5 | 24.5 | 22 | 34 | 39 | 30 | 28 | 30 | 25 | 35.5 | 43 | 17.5 | 37.5 | 39 | 23 | 21 | 22.5 | 7 | 36 | 18 | 28.5 | 24 | 7 | 12 | 43 | 30 | 21 | 29 | 43 | 30 | 25 | 32 | 24 | 28 | 19 | 30 | 39 | 24.5 | 16 | 38.5 | 33 | 37.5 | 39 | 28.5 | 41 | 12 | 37 | 43 | 34 | 39 | 38 | 24 | 37.5 | 44.5 | 37 | 22.5 | 43 | 32 | 28 | 6 | 44.5 | 34.5 | 20 | 23 | 35.5 | 41 | 38 | 39 | 25 | 26 | 34 | 39 | 23 | 29
2013-03-27 14:00 | 51 | 52 | 46 | 41 | 31 | 48 | 43 | 55.5 | 70 | 48.5 | 49 | 52 | 52 | 52 | 41 | 57 | 57 | 46.5 | 46.5 | 52 | 19 | 61 | 48 | 39 | 62 | 20 | 37 | 50 | 46.5 | 52 | 36 | 55.5 | 48 | 47.5 | 38 | 50 | 42 | 51 | 52 | 57 | 53 | 36 | 64 | 41 | 45 | 40 | 48 | 57 | 41 | 52 | 55.5 | 53.5 | 53.5 | 41 | 49 | 53.5 | 57 | 45 | 34 | 55.5 | 52 | 34 | 19 | 50 | 44.5 | 54 | 26 | 44.5 | 46.5 | 45 | 48 | 71 | 43 | 44.5 | 46.5 | 44.5 | 60 | 35 | 44.5 | 23 | 37.5 | 23 | 21 | 34 | 39 | 28.5 | 28 | 32 | 24 | 34 | 44.5 | 19 | 35.5 | 39 | 23 | 23 | 18 | 8 | 36 | 18 | 30 | 25 | 10 | 12 | 41 | 30 | 21 | 30 | 41 | 26 | 24.5 | 33 | 27 | 24 | 19 | 28.5 | 39 | 21 | 16 | 38 | 30 | 37 | 39 | 26.5 | 41 | 11 | 35 | 41 | 34 | 39 | 39 | 24 | 35.5 | 43 | 39 | 25 | 41 | 33 | 27 | 4 | 43 | 35.5 | 19 | 24 | 35.5 | 44.5 | 40 | 39 | 22 | 26 | 32 | 37.5 | 26.5 | 30
2013-03-27 15:00 | 52 | 52 | 48 | 41 | 29.5 | 49 | 46.5 | 55.5 | 71.5 | 48.5 | 50 | 52 | 43 | 53.5 | 40.5 | 59 | 58 | 46.5 | 46.5 | 50 | 18 | 62 | 50 | 39 | 62 | 20 | 36 | 48 | 44.5 | 52 | 36 | 55.5 | 49 | 49 | 41 | 51 | 38 | 50 | 50 | 59 | 53 | 37 | 65 | 43 | 45 | 41 | 50 | 55 | 42 | 53 | 53.5 | 55.5 | 52 | 42 | 50 | 55.5 | 61 | 46 | 30 | 55.5 | 52 | 35 | 19 | 50 | 44.5 | 55 | 26 | 44.5 | 46.5 | 45 | 48 | 71 | 43 | 44.5 | 46.5 | 44.5 | 61 | 37 | 39 | 24 | 37.5 | 22.5 | 17 | 34 | 39 | 25 | 26 | 31 | 22 | 34 | 43 | 17 | 35.5 | 40 | 23 | 21 | 23.5 | 10 | 34 | 19 | 30 | 24 | 6 | 9 | 43 | 28.5 | 19.5 | 30 | 44.5 | 26 | 24 | 34 | 27 | 26.5 | 16 | 32 | 39 | 20 | 18 | 37 | 30 | 36.5 | 40 | 28.5 | 36 | 13 | 32 | 44.5 | 34 | 39 | 41 | 20 | 35.5 | 44.5 | 37 | 19.5 | 41 | 27 | 24 | 3 | 43 | 35.5 | 22 | 24 | 37.5 | 44.5 | 42 | 43 | 23 | 26 | 34 | 37.5 | 26.5 | 29
2013-03-27 16:00 | 51 | 52 | 49 | 41 | 27.5 | 49 | 48 | 55.5 | 68 | 49 | 46.5 | 53 | 43 | 52 | 40.5 | 59 | 59 | 44.5 | 46.5 | 48 | 18 | 62 | 48 | 39 | 63 | 20 | 36 | 46.5 | 46.5 | 50 | 36 | 55.5 | 49 | 50 | 40 | 51 | 33.5 | 47 | 51 | 59 | 53 | 38 | 64 | 44.5 | 44.5 | 43 | 53.5 | 53 | 42 | 50 | 53.5 | 53.5 | 50 | 43 | 51 | 53.5 | 61 | 44 | 31.5 | 55.5 | 51 | 36 | 19 | 48 | 45.5 | 55 | 26 | 46.5 | 46.5 | 43 | 46.5 | 70 | 43 | 46.5 | 44.5 | 43 | 62 | 37 | 43 | 23 | 37.5 | 21.5 | 19 | 32 | 39 | 30 | 23 | 34 | 22 | 34 | 43 | 14 | 34 | 39 | 25 | 21 | 27.5 | 10 | 35 | 19 | 28.5 | 22 | 7 | 6 | 43 | 30 | 19.5 | 28.5 | 43 | 26 | 23.5 | 34 | 23 | 27.5 | 17 | 32.5 | 36 | 18.5 | 17 | 38 | 28.5 | 35.5 | 42 | 26.5 | 38 | 13 | 34 | 41 | 34 | 39 | 42 | 22 | 37.5 | 44.5 | 37 | 18 | 43 | 30 | 22 | 4 | 41 | 36 | 22 | 22 | 34 | 43 | 40 | 43 | 23 | 26 | 32 | 37.5 | 26.5 | 27
2013-03-27 17:00 | 49 | 52 | 47 | 41 | 26 | 48 | 43 | 53.5 | 66 | 46 | 47 | 52 | 44.5 | 53.5 | 40 | 59 | 57 | 43 | 46.5 | 46 | 17 | 61 | 48 | 39 | 62 | 19 | 36 | 45.5 | 48 | 50 | 36 | 53.5 | 48 | 48.5 | 38 | 50 | 29 | 47 | 49.5 | 59 | 53 | 36 | 63 | 43 | 44.5 | 44 | 52 | 53 | 42 | 50 | 53.5 | 53.5 | 48 | 44 | 51 | 52 | 61 | 43 | 31.5 | 53.5 | 49 | 35 | 18 | 48 | 45 | 54 | 25 | 44.5 | 46.5 | 43 | 46.5 | 70 | 44 | 46 | 44.5 | 39 | 60 | 35 | 41 | 23 | 37.5 | 19 | 18 | 32 | 39 | 30 | 27 | 32 | 21 | 35.5 | 43 | 9 | 34 | 39 | 25 | 23 | 31 | 13 | 35 | 19 | 28.5 | 24 | 9 | 6 | 41 | 26.5 | 21 | 25 | 41 | 25 | 23 | 32 | 28 | 28 | 19 | 41.5 | 36 | 17 | 16 | 39 | 26.5 | 37.5 | 42 | 28.5 | 39 | 11 | 30 | 39 | 34 | 39 | 44 | 22 | 39 | 43 | 35 | 15.5 | 41 | 32 | 25 | 2 | 43 | 36.5 | 19 | 23 | 35.5 | 43 | 40 | 37.5 | 24 | 26 | 33 | 39 | 32 | 28
2013-03-27 18:00 | 46 | 52 | 43 | 41 | 25 | 48 | 41 | 50 | 64.5 | 43 | 46 | 50 | 43 | 52 | 36 | 55.5 | 55 | 43 | 44.5 | 44.5 | 16 | 59 | 47 | 39 | 59 | 18 | 35 | 44.5 | 46.5 | 48 | 35 | 52 | 46 | 47.5 | 37 | 49 | 29 | 42 | 47.5 | 55 | 48.5 | 37 | 60 | 43 | 43.5 | 45 | 46.5 | 52 | 41 | 48 | 52 | 52 | 46.5 | 45 | 48 | 52 | 57 | 41 | 30 | 53.5 | 48 | 32 | 18 | 46.5 | 42.5 | 50 | 24 | 43 | 44.5 | 42 | 44.5 | 67 | 42 | 44.5 | 44.5 | 37.5 | 57 | 35 | 41 | 26 | 37.5 | 20 | 16 | 30 | 37.5 | 30 | 28 | 34 | 21 | 35.5 | 43 | 11.5 | 37.5 | 43 | 26.5 | 25 | 32.5 | 12 | 34 | 18 | 35.5 | 28 | 10.5 | 8 | 39 | 26.5 | 17.5 | 25.5 | 41 | 30 | 23 | 32 | 27 | 28 | 27 | 37.5 | 36 | 20 | 17 | 39 | 25 | 37 | 43 | 30 | 40 | 10 | 32 | 39 | 35.5 | 35.5 | 45 | 26 | 39 | 44.5 | 37 | 14 | 39 | 33 | 22 | 2 | 43 | 36 | 22 | 22 | 35.5 | 39 | 39 | 39 | 25 | 26 | 34 | 35.5 | 32 | 29
2013-03-27 19:00 | 45 | 50 | 40 | 43 | 24 | 46 | 35.5 | 46.5 | 59 | 40 | 44 | 48 | 41 | 48 | 32 | 53.5 | 52 | 41 | 44.5 | 42.5 | 15 | 54 | 42 | 37.5 | 51 | 15 | 33 | 44.5 | 39 | 46.5 | 34.5 | 50 | 41 | 46.5 | 36 | 48 | 29 | 35 | 40.5 | 50 | 44 | 34 | 56 | 41 | 42 | 45 | 43 | 48 | 38 | 46 | 50 | 50 | 46.5 | 45 | 45 | 50 | 53.5 | 41 | 27.5 | 52 | 46 | 29 | 17 | 44.5 | 41 | 46 | 24 | 43 | 43 | 42 | 42.5 | 58 | 41 | 44.5 | 44.5 | 32 | 50 | 35 | 43 | 27 | 37.5 | 19 | 20 | 28.5 | 37.5 | 39 | 26 | 33 | 21 | 34 | 43 | 11.5 | 34 | 45 | 26.5 | 25 | 32.5 | 12 | 37 | 18 | 23 | 27 | 12 | 9 | 41 | 37.5 | 19.5 | 24.5 | 39 | 30 | 23 | 32 | 25 | 26.5 | 31 | 40.5 | 37 | 22.5 | 16 | 41 | 26.5 | 37 | 44 | 30 | 39 | 12 | 33 | 43 | 34 | 37.5 | 45 | 25 | 37.5 | 44.5 | 36 | 15 | 41 | 32 | 21 | 3 | 41 | 35.5 | 22 | 21 | 35.5 | 39 | 39 | 39 | 27 | 26 | 34 | 37.5 | 30 | 28
2013-03-27 20:00 | 44 | 46.5 | 38 | 43 | 23 | 42 | 32 | 44.5 | 53.5 | 38.5 | 43 | 44 | 39 | 46.5 | 28 | 52 | 49 | 39 | 44.5 | 41 | 15 | 47 | 40 | 35.5 | 44 | 13 | 32 | 44.5 | 37.5 | 44.5 | 34 | 50 | 40 | 44.5 | 37 | 47 | 29 | 36 | 39 | 49 | 40 | 33 | 54 | 37.5 | 41 | 46 | 35.5 | 47 | 33 | 43 | 46.5 | 48 | 44.5 | 46 | 41 | 48 | 52 | 39 | 26 | 50 | 45 | 29 | 16 | 43 | 40 | 44 | 24 | 43 | 43 | 40 | 41 | 56 | 38 | 41 | 43 | 35.5 | 42 | 35 | 43 | 26 | 39 | 17 | 20 | 30 | 37.5 | 41 | 27 | 33 | 22 | 35.5 | 43 | 10 | 37.5 | 41 | 28.5 | 26.5 | 31 | 10 | 37 | 18 | 23 | 27 | 13 | 12 | 39 | 37.5 | 26.5 | 21 | 41 | 31 | 24.5 | 31 | 25 | 24 | 28 | 39 | 37 | 24 | 17 | 43 | 26.5 | 36.5 | 45 | 28.5 | 38 | 12 | 33 | 41 | 34 | 37.5 | 46 | 26 | 39 | 44.5 | 37 | 15.5 | 44.5 | 31 | 22 | 9 | 41 | 35 | 23 | 23 | 35.5 | 37.5 | 37 | 39 | 30 | 25 | 35.5 | 37.5 | 28.5 | 31
2013-03-27 21:00 | 39 | 44.5 | 39 | 43 | 22.5 | 42 | 26.5 | 43 | 53.5 | 36.5 | 43 | 40 | 34 | 44.5 | 28.5 | 50 | 45 | 39 | 43 | 41.5 | 14 | 46 | 41 | 35.5 | 43 | 12 | 32 | 44.5 | 35.5 | 44.5 | 33.5 | 48 | 33 | 43.5 | 35 | 48 | 28 | 36 | 37 | 47 | 38.5 | 31 | 52 | 35.5 | 40 | 46 | 43 | 45 | 35 | 42 | 44.5 | 46.5 | 44.5 | 46 | 38 | 48 | 48 | 38 | 25 | 48 | 45 | 28 | 15 | 39 | 39 | 42 | 23 | 43 | 43 | 39 | 40 | 54 | 36 | 37.5 | 41 | 35.5 | 41 | 35 | 43 | 25 | 39 | 18 | 22 | 26.5 | 37.5 | 41 | 27 | 32 | 22 | 28.5 | 41 | 14 | 35.5 | 42 | 28.5 | 26.5 | 31.5 | 10 | 38 | 19 | 17.5 | 27 | 12 | 11 | 39.5 | 35.5 | 26.5 | 24.5 | 43 | 27 | 27 | 29 | 24 | 24.5 | 29 | 37 | 37 | 25 | 19 | 43 | 26.5 | 36 | 46 | 28.5 | 34 | 13 | 34 | 43 | 35.5 | 37.5 | 46 | 28 | 41 | 44.5 | 36 | 16 | 44.5 | 31 | 22 | 9 | 39 | 34.5 | 22 | 22 | 35.5 | 37.5 | 36 | 39 | 30 | 22 | 35.5 | 35.5 | 30 | 31
2013-03-27 22:00 | 36 | 46.5 | 36 | 43 | 22.5 | 34 | 30 | 41 | 52 | 35 | 42 | 39 | 37.5 | 44.5 | 28.5 | 48 | 45 | 38.5 | 43 | 42.5 | 13 | 41 | 35 | 34 | 43 | 11 | 32 | 44.5 | 35.5 | 41 | 33.5 | 46.5 | 36 | 42.5 | 33 | 47 | 27 | 36 | 35.5 | 43 | 36.5 | 29 | 52 | 32 | 39 | 47 | 35.5 | 44 | 35 | 40 | 43 | 46.5 | 43 | 46 | 37 | 46.5 | 46.5 | 37 | 25 | 48 | 44 | 27 | 13 | 39 | 37.5 | 40 | 23 | 42.5 | 41 | 37 | 40.5 | 53 | 37 | 37.5 | 41 | 32 | 38 | 34 | 41 | 26 | 39 | 18 | 21 | 28.5 | 35.5 | 39 | 26 | 32 | 22 | 34 | 39 | 16.5 | 35.5 | 41 | 28.5 | 26.5 | 29.5 | 9 | 37 | 18 | 16 | 28 | 11 | 12 | 39 | 35.5 | 37.5 | 25.5 | 43 | 29 | 28.5 | 29 | 30 | 23 | 27 | 35.5 | 37 | 24.5 | 20 | 42 | 26.5 | 35.5 | 47 | 28.5 | 33 | 11 | 35 | 39 | 35.5 | 37.5 | 46 | 28 | 43 | 43 | 36 | 16 | 44.5 | 29 | 23 | 8 | 39 | 34 | 19 | 22 | 36.5 | 37.5 | 35 | 39 | 29 | 21 | 35.5 | 34 | 28.5 | 30.5
2013-03-27 23:00 | 36 | 46.5 | 35 | 43 | 22 | 30 | 30 | 41 | 50 | 34 | 42 | 40 | 37.5 | 44.5 | 29 | 50.5 | 46 | 37.5 | 41 | 43 | 9 | 41 | 36 | 34 | 44 | 10 | 32 | 44.5 | 34 | 39 | 33 | 44.5 | 30 | 41 | 32 | 45 | 26 | 36 | 34 | 42 | 35 | 31 | 50 | 30 | 39 | 47 | 28.5 | 43 | 32 | 42 | 39 | 46.5 | 41 | 46 | 36 | 44.5 | 44.5 | 36 | 23 | 46.5 | 44 | 26 | 12 | 39 | 36.5 | 36 | 24 | 43 | 41 | 37 | 40.5 | 53 | 37 | 39 | 40.5 | 30 | 35 | 34 | 43 | 27 | 39 | 16 | 22 | 28.5 | 37.5 | 37.5 | 28 | 32 | 22 | 34 | 39 | 16 | 34 | 42 | 28.5 | 28.5 | 26 | 6 | 37 | 20 | 16 | 27 | 10 | 12 | 41 | 34 | 39 | 24 | 41 | 27 | 30.5 | 27 | 31 | 21 | 24 | 34 | 36 | 24 | 21 | 41 | 25 | 35 | 46 | 26.5 | 33 | 14 | 36 | 39 | 35.5 | 35.5 | 46 | 28 | 43 | 43 | 35 | 16.5 | 43 | 29 | 22 | 6 | 39 | 33.5 | 21 | 22 | 37.5 | 37.5 | 35 | 39.5 | 27 | 17 | 34 | 34 | 26.5 | 30
2013-03-28 | 34 | 44.5 | 35 | 43 | 20.5 | 30 | 26.5 | 39 | 50 | 33 | 43 | 34 | 35.5 | 44.5 | 27.5 | 47 | 43 | 35.5 | 39 | 40 | 9 | 38 | 36 | 35 | 40 | 9 | 32 | 44 | 34 | 39.5 | 33 | 41 | 27 | 40.5 | 26.5 | 46 | 26 | 34 | 32 | 38 | 35 | 30 | 48.5 | 30 | 39 | 47 | 26.5 | 43 | 31 | 39 | 39 | 46.5 | 39 | 45 | 35 | 44.5 | 44.5 | 35 | 21 | 46.5 | 43 | 27 | 9 | 41 | 35.5 | 34 | 23 | 43 | 43 | 38 | 40.5 | 52 | 34 | 37.5 | 40.5 | 28.5 | 33 | 33 | 43 | 25 | 39 | 17 | 21 | 25 | 35.5 | 37.5 | 28 | 32 | 24 | 32 | 39 | 18 | 34 | 40 | 28.5 | 28.5 | 24.5 | 6 | 35 | 21 | 19 | 28 | 9 | 12 | 41.5 | 34 | 39 | 26.5 | 37.5 | 25 | 32 | 26.5 | 31 | 22.5 | 25 | 32 | 35 | 26 | 20 | 41 | 26.5 | 35 | 47 | 25 | 31 | 15 | 35 | 37.5 | 35.5 | 34 | 45 | 26 | 41 | 43 | 34 | 17.5 | 41 | 32 | 22 | 5 | 41 | 32.5 | 22 | 22 | 37.5 | 39 | 36 | 39.5 | 26 | 18 | 34 | 34.5 | 21 | 27.5
2013-03-28 01:00 | 33 | 43 | 31 | 43 | 19 | 31 | 26.5 | 43 | 48 | 32 | 44 | 33 | 35.5 | 44.5 | 25.5 | 49 | 42 | 35.5 | 39 | 37 | 7 | 37 | 33 | 36.5 | 37 | 7 | 31 | 43.5 | 34 | 39 | 33 | 39 | 27 | 39 | 21 | 45 | 26 | 33 | 30.5 | 36 | 35 | 26 | 51 | 30 | 39 | 47 | 26.5 | 41 | 28 | 39 | 39 | 46.5 | 37.5 | 45 | 37 | 44.5 | 43 | 35 | 20 | 46.5 | 42 | 27 | 8 | 39 | 34.5 | 35 | 23 | 43 | 43 | 40 | 40.5 | 51 | 32 | 37.5 | 39.5 | 26.5 | 32 | 32 | 39 | 25 | 39 | 16 | 21 | 25 | 37.5 | 38 | 26 | 31 | 24 | 32 | 39 | 19.5 | 34 | 40 | 28.5 | 28.5 | 21.5 | 5 | 35 | 20 | 17.5 | 27 | 7 | 10 | 41 | 34 | 39 | 26.5 | 35.5 | 25 | 34 | 21 | 32 | 22 | 24 | 30.5 | 34 | 27.5 | 18 | 39 | 26.5 | 35 | 46 | 25 | 31 | 13 | 36 | 37.5 | 35.5 | 32 | 45 | 30 | 41 | 41 | 34 | 16.5 | 39 | 31 | 24 | 4 | 39 | 32 | 24 | 22 | 37.5 | 37.5 | 37 | 40 | 25 | 16 | 34 | 34.5 | 21 | 28.5
2013-03-28 02:00 | 33 | 43 | 29 | 44.5 | 18 | 28 | 26.5 | 43 | 46 | 31.5 | 44 | 32 | 34 | 41 | 24 | 46.5 | 39 | 35.5 | 37.5 | 34 | 10 | 35 | 32 | 37 | 38 | 6 | 30 | 43 | 34 | 43 | 33 | 39 | 25 | 37.5 | 29 | 46 | 26 | 33 | 29 | 35 | 35 | 28 | 51.5 | 30 | 39 | 47 | 25 | 41 | 26 | 39 | 39 | 46.5 | 37.5 | 45 | 37 | 43 | 41 | 34 | 20 | 44.5 | 38 | 26 | 8 | 41 | 33 | 32 | 23 | 43 | 41 | 43 | 41 | 50 | 31 | 37.5 | 39.5 | 23 | 32 | 32 | 41 | 25 | 39 | 14 | 22 | 25 | 37.5 | 38 | 29 | 30 | 24 | 30 | 35.5 | 21 | 31.5 | 38 | 30 | 30 | 16 | 7 | 34 | 19 | 14.5 | 28 | 6 | 9 | 41 | 34 | 43 | 24 | 37.5 | 23 | 30 | 25 | 31 | 20 | 23 | 29 | 34 | 28 | 17 | 39 | 26.5 | 34.5 | 46 | 25 | 30 | 15 | 37 | 37.5 | 35.5 | 30 | 45 | 31 | 39 | 39 | 33 | 16 | 41 | 31 | 25 | 3 | 41 | 31.5 | 22 | 22 | 37.5 | 37.5 | 40 | 40 | 24 | 21 | 34 | 34.5 | 17.5 | 30
2013-03-28 03:00 | 32 | 42 | 30 | 44.5 | 17 | 28 | 25 | 43 | 45 | 30.5 | 45 | 31 | 35.5 | 43 | 23 | 45 | 37 | 34 | 37.5 | 34.5 | 10 | 34 | 30 | 37.5 | 36 | 4 | 30 | 42.5 | 34 | 43 | 32.5 | 39 | 24.5 | 36.5 | 27.5 | 45 | 26 | 33 | 27 | 35 | 33.5 | 27 | 50 | 28.5 | 39.5 | 46 | 23 | 41 | 27 | 39 | 37.5 | 46.5 | 35.5 | 44 | 35 | 43 | 41 | 33 | 20 | 44.5 | 38 | 26 | 8 | 41 | 32 | 31 | 23 | 43 | 41 | 51 | 41 | 48 | 30 | 39 | 39.5 | 26.5 | 31 | 30 | 40.5 | 25 | 39 | 15.5 | 22 | 25 | 37.5 | 38 | 28.5 | 28 | 24 | 30 | 37.5 | 21 | 31 | 36 | 30 | 30 | 19.5 | 7 | 32 | 16 | 12 | 29 | 4 | 14 | 40.5 | 34 | 43 | 27 | 37.5 | 22 | 29 | 22.5 | 31 | 21 | 24 | 27 | 34 | 27.5 | 19 | 39 | 25 | 34.5 | 45 | 21 | 29 | 17 | 38 | 37.5 | 37.5 | 30 | 43 | 32 | 39 | 39 | 33 | 16 | 39 | 31 | 25 | 3 | 41 | 30.5 | 22 | 22 | 39 | 37.5 | 44 | 40.5 | 25 | 19 | 34 | 35 | 21 | 29
2013-03-28 04:00 | 29 | 41.5 | 29 | 44.5 | 16.5 | 27 | 25 | 39 | 43.5 | 30 | 42 | 30 | 34 | 43 | 22 | 46 | 37 | 34 | 37.5 | 34.5 | 10 | 31 | 32 | 38.5 | 36 | 3 | 27 | 42 | 34 | 44.5 | 32.5 | 37.5 | 22 | 36 | 26 | 45 | 26 | 34 | 25.5 | 35 | 32.5 | 25 | 50.5 | 28.5 | 39 | 45 | 25 | 39 | 29 | 39 | 37.5 | 46.5 | 34 | 44 | 33 | 43 | 41 | 32 | 20 | 43 | 38 | 27 | 8 | 41 | 31 | 32 | 23 | 43 | 43 | 52 | 41 | 46 | 30 | 39 | 39.5 | 26.5 | 31 | 28 | 40 | 25 | 41 | 15 | 23 | 25 | 37.5 | 38 | 25 | 28 | 23 | 30 | 37.5 | 20.5 | 30 | 36 | 30 | 30 | 20.5 | 7 | 30 | 16 | 9 | 29 | 3 | 20 | 40 | 32 | 43 | 27.5 | 37.5 | 21 | 27.5 | 20 | 31 | 21 | 23 | 25.5 | 33 | 26 | 17 | 37 | 25 | 34 | 44 | 21 | 28 | 22 | 37 | 35.5 | 37.5 | 30 | 44 | 30 | 39 | 41 | 32 | 15.5 | 39 | 31 | 26 | 3 | 41 | 30 | 21 | 22 | 39 | 37.5 | 45 | 40.5 | 25 | 21 | 34 | 35 | 21 | 27.5
2013-03-28 05:00 | 30 | 41.5 | 31 | 43 | 16 | 28 | 28.5 | 37.5 | 42 | 31.5 | 42 | 31 | 34 | 43 | 21 | 44.5 | 38 | 34 | 37.5 | 35 | 10 | 31 | 30 | 41 | 37 | 3 | 26 | 41 | 34 | 44.5 | 32 | 39 | 23 | 35 | 23 | 45 | 26 | 34 | 24 | 34 | 31 | 23 | 49 | 28.5 | 38 | 43 | 21 | 39 | 29 | 36 | 35.5 | 45.5 | 34 | 43 | 32 | 43 | 41 | 32 | 20 | 43 | 38 | 27 | 8 | 39 | 29.5 | 33 | 23 | 43 | 43 | 52 | 41 | 46 | 29 | 39 | 39 | 21 | 30 | 29 | 39.5 | 27 | 41 | 13 | 23 | 26.5 | 34 | 37.5 | 29 | 28 | 24 | 30 | 37.5 | 20 | 28.5 | 37 | 30 | 30 | 19 | 7 | 30 | 16 | 6.5 | 30 | 3 | 22 | 39 | 32 | 43 | 25 | 39 | 20 | 25.5 | 19 | 32 | 19 | 21 | 24 | 32 | 24 | 17 | 35.5 | 25 | 33.5 | 42 | 19.5 | 28 | 23 | 34 | 35.5 | 38 | 28.5 | 42 | 29 | 39 | 41 | 31 | 14.5 | 39 | 29 | 26 | 3 | 39 | 29 | 22 | 21 | 39 | 37.5 | 45 | 41 | 27 | 20 | 34 | 35.5 | 10.5 | 26
2013-03-28 06:00 | 29 | 41 | 32 | 43 | 16.5 | 28 | 28.5 | 35.5 | 41 | 32.5 | 42 | 30 | 34 | 43 | 21 | 43 | 38 | 34 | 37.5 | 35.5 | 10 | 30 | 30 | 39 | 36 | 3 | 25 | 42 | 34 | 43 | 32 | 39 | 21 | 34.5 | 25 | 42 | 25.5 | 34 | 21.5 | 33 | 32 | 23 | 47.5 | 28.5 | 38 | 43 | 19.5 | 39 | 28 | 36 | 34 | 45 | 34 | 42 | 32 | 43 | 41 | 33 | 19.5 | 43 | 39 | 27 | 9 | 39 | 30.5 | 29 | 23 | 43 | 43 | 52 | 41 | 47 | 27 | 37.5 | 41 | 19.5 | 30 | 28 | 39 | 28 | 41 | 14.5 | 23 | 26.5 | 34 | 37.5 | 30.5 | 30 | 24 | 30 | 39 | 21 | 26.5 | 37 | 30 | 30 | 22.5 | 6 | 29 | 17 | -2.5 | 30 | 3 | 22 | 40 | 30 | 43 | 27.5 | 39 | 19 | 24.5 | 18 | 33 | 20.5 | 20 | 21.5 | 31 | 25 | 16 | 35.5 | 26.5 | 32.5 | 42 | 17.5 | 27 | 22 | 34 | 34 | 38.5 | 28.5 | 42 | 29 | 39 | 41 | 33 | 14 | 39 | 27 | 27 | 3 | 39 | 30 | 21 | 22 | 39 | 37.5 | 44 | 41 | 30 | 19 | 35.5 | 35.5 | 10.5 | 27
2013-03-28 07:00 | 31 | 41 | 34 | 43 | 16.5 | 28 | 28.5 | 37.5 | 41 | 34 | 40 | 30 | 35.5 | 44.5 | 21 | 44.5 | 38 | 35.5 | 37.5 | 35.5 | 10 | 32 | 31 | 37.5 | 42 | 3 | 25 | 43 | 34 | 43 | 32 | 39 | 26 | 35 | 25 | 45 | 25.5 | 35 | 25 | 33 | 33 | 24 | 48 | 28.5 | 37.5 | 44 | 26.5 | 41 | 28 | 39 | 35.5 | 44.5 | 35.5 | 42 | 33 | 43 | 41 | 33 | 17.5 | 44.5 | 37 | 28 | 11 | 39 | 28.5 | 32 | 24 | 44.5 | 43 | 52 | 41.5 | 52 | 30 | 39 | 43 | 21 | 34 | 30 | 39 | 30 | 39 | 14 | 23 | 28.5 | 34 | 37.5 | 29 | 31 | 23 | 30 | 39 | 20.5 | 25 | 37 | 30 | 30 | 23.5 | 7 | 30 | 18 | 8.5 | 31 | 3 | 23 | 41 | 30 | 39 | 27 | 39 | 23 | 23.5 | 19 | 33 | 20.5 | 21 | 25 | 31 | 26 | 17 | 39 | 28.5 | 32 | 43 | 25 | 28 | 21 | 36 | 35.5 | 39 | 30 | 42 | 31 | 39 | 41 | 33 | 16 | 43 | 29 | 27 | 4 | 39 | 28.5 | 27 | 23 | 39 | 37.5 | 44 | 41 | 30 | 22 | 35.5 | 35.5 | 14 | 29
2013-03-28 08:00 | 38 | 41 | 38 | 44.5 | 17 | 35 | 32 | 44.5 | 39 | 38.5 | 37 | 33 | 39 | 46.5 | 21 | 44.5 | 43 | 39 | 37.5 | 36 | 12 | 41 | 36 | 26.5 | 49 | 8 | 25 | 43 | 34 | 43 | 32 | 39 | 33 | 37.5 | 24 | 47 | 25 | 37 | 31 | 39 | 34 | 24 | 50 | 28.5 | 39 | 45 | 34 | 44 | 30 | 42 | 39 | 46.5 | 36.5 | 43 | 33 | 44.5 | 41 | 34 | 19.5 | 46.5 | 44 | 29 | 13 | 41 | 28.5 | 38 | 25 | 44.5 | 43 | 52 | 44.5 | 63 | 34 | 39 | 46.5 | 25 | 43 | 36 | 39 | 30 | 39 | 13 | 26 | 30 | 39 | 35.5 | 33 | 32 | 26 | 34 | 39 | 19 | 30 | 41 | 32 | 30 | 23 | 8 | 38 | 19 | 12 | 31 | 4 | 24 | 39 | 30 | 41 | 26 | 39 | 30 | 23 | 19 | 34 | 21 | 20 | 31 | 36 | 27 | 19 | 38 | 26.5 | 33.5 | 43 | 30 | 29 | 25 | 37 | 39 | 41 | 30.5 | 42 | 31 | 41 | 41 | 34 | 16 | 43 | 26 | 28 | 5 | 41 | 28 | 22 | 22 | 41 | 37.5 | 44 | 43 | 27 | 23 | 35.5 | 33.5 | 16 | 32
2013-03-28 09:00 | 47 | 44.5 | 42 | 46.5 | 18.5 | 43 | 35.5 | 48 | 43 | 42.5 | 35 | 38 | 43 | 48 | 21 | 52 | 48 | 43 | 43 | 35.5 | 14 | 48 | 41 | 30 | 52 | 12 | 25 | 46.5 | 34 | 44.5 | 33 | 43 | 41 | 40.5 | 25 | 49 | 25.5 | 38 | 39 | 44 | 38 | 31 | 56 | 32 | 41 | 46 | 39 | 43 | 33 | 43 | 44.5 | 48 | 37 | 44 | 35 | 48 | 43 | 38 | 23 | 46.5 | 45 | 30 | 14 | 43 | 32 | 42 | 25 | 48 | 44.5 | 53 | 46.5 | 60 | 40 | 39 | 50.5 | 26.5 | 48 | 38 | 39 | 29 | 37.5 | 15.5 | 26 | 30 | 39 | 34 | 32.5 | 32 | 22 | 34 | 43 | 21 | 25 | 44 | 34 | 32 | 29 | 8 | 40 | 20 | 14 | 26 | 5.5 | 24 | 39 | 30 | 41 | 29 | 41 | 30 | 23 | 19 | 34 | 22.5 | 21 | 34 | 40 | 29.5 | 22 | 29 | 28.5 | 34 | 43 | 30 | 29 | 15 | 38 | 41 | 43 | 30.5 | 42 | 34 | 43 | 43 | 35 | 16 | 41 | 25 | 29 | 5 | 41 | 31.5 | 24 | 22 | 41 | 37.5 | 44 | 43 | 31 | 23 | 35.5 | 31 | 16 | 31
2013-03-28 10:00 | 49 | 48 | 44 | 46.5 | 20 | 47 | 34 | 52 | 41 | 47 | 37 | 44 | 44.5 | 52 | 21 | 53.5 | 53 | 46.5 | 48 | 35.5 | 15 | 52 | 45 | 34 | 54 | 16 | 26 | 44.5 | 35.5 | 44.5 | 34 | 48 | 45 | 42.5 | 26 | 51 | 25.5 | 40 | 39.5 | 47 | 42 | 33 | 58 | 34 | 44 | 48 | 46.5 | 46 | 34 | 46 | 50 | 52 | 37.5 | 44 | 36 | 50 | 43 | 39 | 27.5 | 52 | 49 | 30 | 16 | 43 | 35 | 46 | 27 | 48 | 46.5 | 54 | 52 | 63 | 42 | 41 | 53.5 | 28.5 | 53 | 36 | 39 | 30 | 39 | 16.5 | 24 | 34 | 39 | 28.5 | 31 | 32 | 22 | 34 | 43 | 20.5 | 23 | 44 | 32 | 32 | 32 | 9 | 41 | 19 | 17.5 | 25.5 | 7 | 22 | 39 | 32 | 43 | 29.5 | 43 | 31 | 23 | 21 | 34 | 22.5 | 21 | 34.5 | 41 | 30.5 | 20 | 24.5 | 28.5 | 36.5 | 44 | 32 | 29 | 14 | 36 | 43 | 43 | 30 | 43 | 31 | 43 | 43 | 36 | 16.5 | 43 | 24 | 30 | 6 | 39 | 33.5 | 23 | 23 | 39 | 37.5 | 44 | 43 | 28 | 24 | 35.5 | 28.5 | 10.5 | 28
2013-03-28 11:00 | 54 | 52 | 48 | 46.5 | 21 | 48 | 35.5 | 55.5 | 43 | 50.5 | 39 | 45 | 46.5 | 53.5 | 21 | 55.5 | 55 | 50 | 52 | 35 | 15 | 57 | 47 | 38.5 | 57 | 16 | 28 | 46.5 | 37.5 | 48 | 35 | 53.5 | 48 | 45 | 27 | 52 | 26 | 42 | 39 | 52 | 46 | 34 | 60 | 35.5 | 45.5 | 48 | 50 | 51 | 38 | 47 | 55.5 | 53.5 | 43 | 45 | 38 | 52 | 48 | 42 | 31 | 53.5 | 51 | 31 | 20 | 43 | 37.5 | 50 | 28 | 50 | 48 | 58 | 50 | 66 | 46 | 43 | 53.5 | 32 | 57 | 33 | 43 | 32 | 39 | 16 | 26 | 35.5 | 37.5 | 26.5 | 33.5 | 32 | 15 | 34 | 44.5 | 18 | 23 | 43 | 30 | 28.5 | 33 | 9 | 38 | 17 | 22 | 24 | 7 | 23 | 37.5 | 34 | 41 | 28 | 43 | 30 | 22.5 | 20 | 33 | 21 | 17 | 34 | 42 | 31 | 19 | 18 | 28.5 | 34.5 | 42 | 32 | 30 | 12 | 37 | 43 | 43 | 30 | 42 | 27 | 41 | 44.5 | 36 | 16 | 43 | 26 | 30 | 9 | 39 | 35.5 | 19 | 22 | 37.5 | 35.5 | 45 | 41 | 31 | 23 | 35.5 | 28.5 | 10.5 | 25
2013-03-28 12:00 | 56 | 53.5 | 48 | 48 | 23.5 | 50 | 37.5 | 55.5 | 43 | 53.5 | 41 | 46 | 48 | 55.5 | 21 | 57 | 57 | 52 | 52 | 36 | 16 | 60 | 49 | 43 | 58 | 19 | 30 | 44.5 | 39 | 48 | 35 | 57 | 51 | 47 | 28 | 55 | 27 | 44 | 40.5 | 56 | 47 | 35 | 61 | 37.5 | 48 | 48 | 52 | 51 | 39 | 48 | 59 | 53.5 | 43 | 46 | 39 | 53.5 | 55.5 | 43 | 34 | 55.5 | 53 | 32 | 20 | 43 | 39 | 51 | 29 | 52 | 48 | 59 | 52 | 69 | 50 | 46.5 | 53.5 | 34 | 58 | 31 | 43 | 32 | 37.5 | 19 | 27 | 35.5 | 37.5 | 25 | 34.5 | 32 | 15 | 34 | 43 | 20 | 21 | 45 | 28.5 | 26.5 | 35.5 | 9 | 39 | 17 | 26.5 | 25 | 10 | 20 | 37.5 | 34 | 43 | 31.5 | 43 | 29 | 22.5 | 20 | 35 | 23 | 18 | 33 | 43 | 31 | 7 | 16.5 | 26.5 | 33 | 43 | 34 | 28 | 13 | 36 | 43 | 43 | 28.5 | 42 | 27 | 41 | 43 | 34 | 16 | 39 | 22 | 30 | 8 | 39 | 39 | 22 | 22 | 35.5 | 34 | 43 | 41 | 31 | 17 | 35.5 | 35.5 | 7 | 22
2013-03-28 13:00 | 58 | 55.5 | 50 | 46.5 | 25.5 | 52 | 43 | 57 | 43 | 57 | 34 | 46 | 50 | 57 | 21 | 55.5 | 59 | 52 | 53.5 | 36.5 | 17 | 64 | 49 | 43 | 60 | 22 | 35 | 46.5 | 43 | 50 | 35 | 61 | 56 | 48 | 29.5 | 57 | 28 | 45 | 41 | 58 | 48 | 38 | 61 | 39 | 48.5 | 48 | 53.5 | 55 | 39 | 49 | 62.5 | 52 | 43 | 46 | 37 | 53.5 | 61 | 47 | 36.5 | 57 | 52 | 32 | 21 | 39 | 40.5 | 52 | 30 | 52 | 46.5 | 59 | 52 | 72 | 52.5 | 44.5 | 50 | 35.5 | 59 | 30 | 43 | 31 | 39 | 21 | 27 | 35.5 | 37.5 | 23 | 33 | 32 | 16 | 34 | 43 | 20 | 21 | 44 | 28.5 | 25 | 36 | 10 | 35 | 17 | 26.5 | 25 | 14 | 21 | 39 | 34 | 41 | 33 | 44.5 | 31 | 22 | 20 | 35 | 23.5 | 16 | 32 | 43 | 30 | 14 | 16 | 28.5 | 33 | 43 | 32 | 28 | 10 | 36 | 43 | 43 | 28.5 | 40 | 27 | 41 | 44.5 | 35 | 17 | 43 | 24 | 28 | 9 | 39 | 38.5 | 23 | 23 | 35.5 | 35.5 | 42 | 41 | 31 | 16.5 | 35.5 | 39 | 8.5 | 23
2013-03-28 14:00 | 58 | 57 | 53 | 48 | 28 | 54 | 44.5 | 59 | 44.5 | 57.5 | 38 | 48 | 52 | 61 | 21 | 55.5 | 61 | 52 | 53.5 | 37 | 18 | 66 | 50 | 48 | 61 | 23 | 34 | 48 | 43 | 53.5 | 35 | 64.5 | 52 | 48 | 30 | 54 | 29 | 51 | 41 | 61 | 49 | 39 | 61 | 39 | 49 | 49 | 57 | 53 | 34 | 50 | 64.5 | 52 | 44.5 | 48 | 48 | 53.5 | 62.5 | 47 | 38.5 | 59 | 53 | 33 | 22.5 | 41 | 38 | 53 | 29 | 52 | 46.5 | 55 | 53.5 | 72 | 55 | 44.5 | 52 | 37.5 | 61 | 30 | 43 | 30 | 39 | 22 | 28 | 32 | 35.5 | 21 | 32 | 32 | 16 | 32 | 41 | 19 | 21 | 42 | 26.5 | 26.5 | 35 | 9.5 | 30 | 16 | 28.5 | 24 | 14 | 24 | 37.5 | 32 | 41 | 33 | 44.5 | 33 | 21 | 19 | 33 | 23 | 17 | 37.5 | 42 | 29 | 14 | 14 | 25 | 33.5 | 41 | 26.5 | 26 | 20 | 35 | 44.5 | 43 | 28.5 | 39 | 26 | 39 | 46.5 | 33 | 18.5 | 41 | 23 | 30 | 10 | 39 | 36.5 | 22 | 23 | 37.5 | 35.5 | 41 | 43 | 31 | 15.5 | 34 | 35.5 | 7 | 24
2013-03-28 15:00 | 59 | 57 | 54 | 48 | 29.5 | 53 | 44.5 | 61 | 46.5 | 58.5 | 40 | 48 | 52 | 61 | 20.5 | 55.5 | 62 | 53.5 | 55.5 | 36 | 19 | 67 | 51 | 48 | 63 | 23.5 | 38 | 48 | 44.5 | 52 | 36 | 66 | 52 | 50.5 | 31 | 54 | 28 | 52 | 40.5 | 62 | 49.5 | 38 | 61 | 41 | 49 | 49 | 55.5 | 53 | 33 | 52 | 66 | 53.5 | 46.5 | 46 | 43 | 53.5 | 66 | 48 | 39 | 61 | 54 | 36 | 23 | 41 | 37.5 | 55 | 29 | 50 | 46.5 | 57 | 55.5 | 75 | 56 | 46.5 | 50 | 37.5 | 62 | 30 | 39 | 26 | 39 | 24 | 27 | 25 | 34 | 17.5 | 29.5 | 30 | 16 | 30 | 39 | 20 | 23 | 45 | 26.5 | 26.5 | 35.5 | 10 | 27 | 16 | 30 | 25 | 14 | 20 | 37.5 | 30 | 39 | 34.5 | 46.5 | 29 | 21.5 | 19 | 34 | 25.5 | 15 | 37.5 | 41 | 28 | 14 | 11.5 | 25 | 34 | 42 | 25 | 24 | 22 | 33 | 44.5 | 43 | 28.5 | 36 | 21 | 43 | 48 | 33 | 19.5 | 41 | 23 | 30 | 11.5 | 37.5 | 37.5 | 22 | 24 | 37.5 | 34 | 42 | 43 | 31 | 15.5 | 32 | 37.5 | 7 | 23
2013-03-28 16:00 | 59 | 61 | 52 | 48 | 31.5 | 54 | 43 | 62.5 | 46.5 | 59 | 39 | 49 | 52 | 61 | 20.5 | 55.5 | 61 | 53.5 | 53.5 | 35 | 17.5 | 67 | 51 | 44.5 | 62 | 23 | 40 | 48 | 44.5 | 52 | 37 | 68 | 51 | 50 | 31 | 54 | 27.5 | 51 | 41 | 65 | 50.5 | 39 | 61 | 43 | 48 | 48 | 57 | 52 | 27 | 52 | 68 | 53.5 | 44.5 | 46 | 45 | 53.5 | 70 | 50 | 40.5 | 59 | 55 | 37 | 22.5 | 41 | 38 | 55 | 29 | 52 | 46.5 | 59 | 50 | 75 | 57 | 46.5 | 48 | 37.5 | 61 | 31 | 37.5 | 29 | 35.5 | 25 | 27 | 21 | 34 | 17.5 | 25 | 28 | 16 | 30 | 39 | 19 | 25 | 45 | 25 | 25 | 35 | 9.5 | 28 | 17 | 25 | 25 | 14 | 12 | 34 | 30 | 39 | 34 | 44.5 | 27 | 20.5 | 19 | 34 | 26.5 | 14 | 37.5 | 44 | 26.5 | 13 | 10.5 | 25 | 34 | 40 | 23 | 23 | 25 | 32 | 46.5 | 43 | 26.5 | 36 | 15 | 39 | 50 | 33 | 15 | 39 | 20 | 28 | 11.5 | 39 | 37.5 | 19 | 24 | 37.5 | 34 | 41 | 43 | 32 | 15 | 32 | 34 | 8.5 | 23
2013-03-28 17:00 | 59 | 61 | 50 | 48 | 33 | 53 | 43 | 62.5 | 44.5 | 55.5 | 37 | 49 | 52 | 61 | 20 | 55.5 | 61 | 52 | 53.5 | 34 | 16 | 66 | 51 | 46.5 | 61 | 22 | 40 | 46.5 | 43 | 52 | 38 | 70 | 49 | 47 | 31 | 55 | 27 | 51 | 39 | 65 | 51 | 38 | 58 | 43 | 47.5 | 48 | 55.5 | 48 | 30 | 51 | 66 | 53.5 | 44.5 | 47 | 41 | 53.5 | 70 | 50 | 40.5 | 61 | 54 | 35 | 21 | 41 | 37.5 | 54 | 28 | 50 | 46.5 | 55 | 52 | 74 | 54 | 46.5 | 46.5 | 37.5 | 60 | 33 | 35.5 | 30 | 39 | 25 | 25 | 21 | 35.5 | 17.5 | 29.5 | 27 | 16 | 30 | 39 | 17 | 23 | 46 | 26.5 | 23 | 33 | 10 | 28 | 16 | 30 | 25 | 14 | 12 | 35.5 | 28.5 | 39 | 32 | 44.5 | 28 | 20 | 20 | 30 | 27 | 14 | 37.5 | 45 | 25 | 14 | 10.5 | 25 | 34 | 39 | 23 | 29 | 18 | 31 | 46.5 | 39 | 28.5 | 37 | 24 | 39 | 48 | 30 | 9.5 | 39 | 18 | 28 | 12 | 39 | 37.5 | 19 | 23 | 35.5 | 32 | 40 | 44.5 | 32 | 10 | 32 | 37.5 | 8.5 | 23
2013-03-28 18:00 | 57 | 57 | 46 | 48 | 32 | 52 | 37.5 | 61 | 44.5 | 51.5 | 37 | 49 | 52 | 61 | 20 | 52.5 | 57 | 46.5 | 52 | 34.5 | 15 | 64 | 48 | 44.5 | 57 | 19 | 37 | 44.5 | 39 | 52 | 36 | 70 | 46 | 44.5 | 32 | 53 | 25.5 | 49 | 39 | 62 | 47.5 | 35 | 54 | 43 | 47.5 | 47 | 52 | 47 | 30 | 49 | 64.5 | 52 | 43 | 45 | 40 | 53.5 | 66 | 48 | 39 | 59 | 52 | 34 | 20 | 39 | 36 | 52 | 27 | 48 | 44.5 | 53 | 46.5 | 67 | 50 | 44.5 | 46.5 | 34 | 56 | 34 | 39 | 31 | 39 | 25.5 | 24 | 25 | 37.5 | 16 | 30.5 | 23 | 15 | 30 | 43 | 18.5 | 22.5 | 44 | 28.5 | 23 | 34.5 | 10 | 29 | 17 | 28.5 | 28 | 14 | 9 | 35.5 | 30 | 39 | 33.5 | 35.5 | 29 | 19.5 | 21 | 31 | 25.5 | 15 | 37.5 | 47 | 25.5 | 14 | 12 | 25 | 29.5 | 38 | 25 | 28 | 7 | 35 | 43 | 35.5 | 28.5 | 35 | 21 | 37.5 | 46.5 | 32 | 5 | 41 | 22 | 29 | 13 | 39 | 36 | 17 | 21 | 35.5 | 32 | 40 | 41 | 28 | 9 | 32 | 35.5 | 7 | 26
2013-03-28 19:00 | 52 | 53.5 | 42 | 46.5 | 31 | 49 | 35.5 | 50 | 41.5 | 48 | 36 | 47 | 43 | 55.5 | 20 | 50 | 52 | 43 | 48 | 34.5 | 15 | 58 | 44 | 43 | 50 | 20 | 33 | 43 | 37.5 | 48 | 34 | 66 | 42 | 41 | 31 | 51 | 23.5 | 45 | 35.5 | 58 | 44.5 | 34 | 48 | 43 | 44.5 | 44 | 37.5 | 44 | 28 | 44 | 62.5 | 52 | 43 | 41 | 36 | 53.5 | 62.5 | 45 | 37.5 | 55.5 | 50 | 33 | 17 | 39 | 35.5 | 47 | 26 | 46.5 | 44.5 | 51 | 43 | 58 | 47 | 43 | 44.5 | 28.5 | 48 | 34 | 41 | 30 | 39 | 25 | 27 | 17.5 | 39 | 16 | 29 | 21 | 17 | 34 | 43 | 18 | 21 | 43 | 28.5 | 25 | 34.5 | 10 | 31 | 17 | 30 | 28 | 14 | 11 | 35.5 | 32 | 37.5 | 33 | 34 | 29 | 20 | 21 | 31 | 23.5 | 15 | 35.5 | 44 | 25.5 | 13 | 12 | 28.5 | 30.5 | 39 | 25 | 29 | 5 | 40 | 41 | 37.5 | 26.5 | 36 | 22 | 39 | 50 | 34 | 7 | 43 | 29 | 28 | 11 | 39 | 35.5 | 22 | 23 | 35.5 | 34 | 40 | 39 | 30 | 11 | 34 | 39 | 10.5 | 27
2013-03-28 20:00 | 46 | 52 | 40 | 46.5 | 30 | 46 | 34 | 46.5 | 39 | 44.5 | 34 | 45 | 41 | 52 | 20 | 48 | 52 | 41 | 46.5 | 35 | 15 | 50 | 40 | 39 | 47 | 19 | 31 | 41 | 35.5 | 46.5 | 32 | 57 | 41 | 38.5 | 30 | 49 | 22 | 46 | 35 | 52 | 41 | 31 | 44 | 37.5 | 43.5 | 42 | 39 | 43 | 26 | 43 | 61 | 50 | 39 | 39 | 31 | 52 | 57 | 42 | 38 | 53.5 | 47 | 32 | 17 | 39 | 34.5 | 42 | 26 | 44.5 | 43 | 50 | 41 | 53 | 43 | 39 | 43 | 25 | 39 | 36 | 43 | 30 | 37.5 | 23 | 22 | 23 | 37.5 | 16 | 29.5 | 22 | 18 | 34 | 44.5 | 16 | 23 | 42 | 28.5 | 26.5 | 34 | 9 | 34 | 17 | 28.5 | 27 | 14 | 11 | 37.5 | 32 | 35.5 | 30 | 41 | 28 | 20.5 | 20 | 32 | 22 | 15 | 35 | 45 | 25 | 15 | 13 | 34 | 31 | 39 | 25 | 29 | 4 | 41 | 39 | 37.5 | 26.5 | 36 | 25 | 39 | 50 | 35 | 9 | 43 | 27 | 30 | 9 | 39 | 34.5 | 21 | 25 | 34 | 30 | 38 | 39 | 31 | 13 | 35.5 | 39 | 12 | 29
2013-03-28 21:00 | 46 | 50 | 40 | 46.5 | 30 | 44 | 34 | 46.5 | 35.5 | 41.5 | 33 | 39 | 39 | 50 | 19.5 | 44.5 | 51 | 41 | 44.5 | 35 | 15 | 43 | 37 | 39 | 43 | 19 | 31 | 41 | 35.5 | 44.5 | 31.5 | 52 | 38 | 36 | 29 | 49 | 21 | 39 | 35 | 52 | 38.5 | 30 | 45 | 39 | 38.5 | 40 | 39 | 43 | 23 | 43 | 61 | 48 | 35.5 | 36 | 28 | 52 | 53.5 | 42 | 37.5 | 53.5 | 46 | 32 | 16 | 39 | 34 | 38 | 26 | 44.5 | 41 | 50 | 40 | 55 | 41 | 39 | 43 | 21 | 38 | 31 | 43 | 29 | 37.5 | 25 | 21 | 21 | 37.5 | 17.5 | 30 | 22 | 21 | 32 | 44.5 | 17.5 | 23 | 43 | 28.5 | 26.5 | 35 | 9 | 34 | 17 | 28.5 | 27 | 14 | 12 | 37.5 | 34 | 35.5 | 31.5 | 43 | 30 | 21 | 18 | 32 | 21 | 17 | 35 | 45 | 24.5 | 15 | 14 | 34 | 32.5 | 38 | 25 | 29 | 4 | 40 | 37.5 | 37.5 | 25 | 35 | 25 | 41 | 48 | 35 | 10.5 | 43 | 34 | 31 | 9 | 37.5 | 34 | 24 | 26 | 35.5 | 34 | 37 | 38.5 | 31 | 15 | 37.5 | 37.5 | 12 | 30
2013-03-28 22:00 | 45 | 50 | 38 | 44.5 | 30 | 44 | 32 | 44.5 | 34 | 38 | 34 | 36 | 37.5 | 48 | 19.5 | 43 | 51 | 35.5 | 41 | 35 | 15 | 45 | 36 | 39 | 44 | 19 | 29 | 41 | 35.5 | 44.5 | 31.5 | 52 | 38 | 35.5 | 28 | 47 | 20.5 | 39 | 35 | 52 | 36.5 | 28 | 40 | 39 | 39 | 36 | 37.5 | 41 | 20 | 42 | 61 | 48 | 37.5 | 36 | 27 | 52 | 52 | 40 | 35 | 52 | 45 | 32 | 16 | 39 | 33 | 39 | 27 | 43 | 41 | 49 | 40 | 52 | 42 | 43 | 41 | 19.5 | 36 | 29 | 42 | 27 | 37.5 | 25 | 20 | 21 | 35.5 | 17.5 | 29 | 20 | 21 | 32 | 43 | 17 | 23 | 42 | 28.5 | 26.5 | 35 | 9 | 36 | 18 | 26.5 | 27 | 14 | 12 | 37.5 | 28.5 | 37.5 | 31.5 | 43 | 29 | 22.5 | 19 | 32 | 20.5 | 18 | 35 | 43 | 23.5 | 17 | 17 | 32 | 34 | 36 | 25 | 29 | 1 | 40 | 35.5 | 37.5 | 26.5 | 35 | 23 | 41 | 48 | 33 | 11 | 43 | 34 | 31 | 9 | 37.5 | 33 | 23 | 27 | 35.5 | 34 | 36 | 38.5 | 31 | 16 | 37.5 | 37.5 | 12 | 29
2013-03-28 23:00 | 44 | 49 | 36 | 43 | 30 | 41 | 32 | 43 | 35.5 | 36.5 | 29 | 34 | 35.5 | 48 | 19 | 41.5 | 50 | 34 | 39 | 35 | 15 | 40 | 35 | 39 | 41 | 19 | 30 | 41 | 35.5 | 44.5 | 31 | 50 | 38 | 35 | 27 | 47 | 20 | 38 | 35 | 50 | 34 | 26 | 37 | 37.5 | 37 | 33 | 37.5 | 41 | 17 | 42 | 61 | 46.5 | 37.5 | 36 | 27 | 52 | 50 | 38 | 32.5 | 50 | 45 | 33 | 16 | 37.5 | 32.5 | 38 | 27 | 41 | 41 | 47 | 40 | 50 | 39 | 43 | 40.5 | 19.5 | 34 | 27 | 44 | 27 | 39 | 24 | 21 | 21 | 35.5 | 17.5 | 31 | 28 | 21 | 32 | 43 | 14 | 21 | 45 | 28.5 | 26.5 | 33 | 9 | 35 | 17 | 28.5 | 26 | 15 | 12 | 37.5 | 26.5 | 37.5 | 30 | 44.5 | 28 | 24 | 18 | 32 | 20 | 16 | 35 | 42 | 22 | 16 | 19 | 28.5 | 32.5 | 33 | 23 | 28 | 1 | 40 | 35.5 | 39 | 28.5 | 35 | 23 | 41 | 48 | 32 | 11.5 | 43 | 34 | 32 | 10 | 37.5 | 32.5 | 22 | 27 | 35.5 | 34 | 36 | 39 | 30 | 16 | 37.5 | 37 | 10.5 | 28
2013-03-29 | 43 | 47.5 | 34 | 43 | 29.5 | 40 | 30 | 43 | 35.5 | 34.5 | 28 | 34 | 35.5 | 46.5 | 18.5 | 40.5 | 50 | 32 | 37.5 | 34.5 | 15 | 40 | 36 | 39 | 42 | 20 | 31 | 40.5 | 35.5 | 44.5 | 31.5 | 44.5 | 34 | 32 | 22 | 46 | 20 | 35 | 34.5 | 50 | 32.5 | 27 | 37.5 | 37.5 | 37 | 34 | 35.5 | 40 | 16 | 42 | 59 | 46.5 | 37.5 | 32 | 29 | 48 | 48 | 39 | 30 | 48 | 45 | 33 | 16 | 39 | 31.5 | 39 | 27 | 41 | 41 | 47 | 39.5 | 49 | 39 | 41 | 40.5 | 17.5 | 33 | 27 | 43 | 27 | 37.5 | 25.5 | 22 | 21 | 35.5 | 19.5 | 31 | 28 | 22 | 30 | 43 | 14 | 22 | 45 | 26.5 | 26.5 | 33.5 | 10 | 35 | 18 | 28 | 25 | 14 | 8 | 37.5 | 25 | 37.5 | 31.5 | 39 | 27 | 22.5 | 15 | 32 | 20 | 16 | 34.5 | 41 | 23 | 18 | 18 | 28.5 | 32.5 | 34 | 25 | 27 | -1 | 40 | 35.5 | 39 | 26.5 | 32 | 24 | 43 | 46.5 | 32 | 12 | 43 | 34 | 32 | 10 | 37.5 | 31.5 | 21 | 27 | 34 | 34 | 36 | 38.5 | 31 | 17 | 37.5 | 37 | 10.5 | 27
2013-03-29 01:00 | 43 | 44.5 | 33 | 41 | 29.5 | 39 | 32 | 43 | 34 | 33 | 28 | 32 | 34.5 | 46.5 | 18 | 39 | 48 | 32 | 35.5 | 34 | 15 | 36 | 36 | 38.5 | 37 | 19 | 30 | 39.5 | 34 | 44.5 | 31.5 | 43.5 | 35 | 31.5 | 21 | 47 | 20 | 34 | 34.5 | 48 | 31.5 | 27 | 32.5 | 39 | 37 | 33 | 35.5 | 39 | 15 | 42 | 57 | 44.5 | 37.5 | 35 | 30 | 48 | 46.5 | 37 | 25 | 44.5 | 43 | 33 | 17 | 37.5 | 30.5 | 37 | 28 | 41 | 39 | 47 | 39.5 | 49 | 37 | 43 | 39.5 | 17.5 | 30 | 26 | 41.5 | 27 | 37.5 | 25.5 | 23 | 25 | 35.5 | 19.5 | 29 | 27 | 21 | 30 | 41 | 13.5 | 22 | 45 | 25.5 | 26.5 | 32.5 | 11 | 33 | 19 | 27.5 | 29 | 15 | 7 | 36.5 | 25 | 37.5 | 31.5 | 40 | 26 | 24 | 14 | 31 | 20 | 17 | 34.5 | 43 | 24 | 18 | 17 | 30 | 32 | 33 | 25 | 26 | -3 | 39 | 35.5 | 39 | 28.5 | 34 | 29 | 43 | 46.5 | 32 | 10.5 | 37.5 | 35 | 32 | 11 | 37.5 | 30.5 | 21 | 26 | 34 | 35.5 | 34 | 38.5 | 31 | 16 | 37.5 | 36.5 | 10.5 | 25
2013-03-29 02:00 | 42 | 44.5 | 35 | 43 | 29 | 38 | 32 | 41 | 33 | 34 | 26 | 30 | 34 | 46.5 | 17 | 40.5 | 48 | 32 | 34 | 33 | 15 | 35 | 37 | 37.5 | 36 | 19 | 28 | 38.5 | 34 | 43 | 32 | 43 | 30 | 31 | 21 | 44 | 20 | 31 | 34.5 | 47 | 30 | 28 | 32.5 | 39 | 36 | 31 | 34 | 39 | 14 | 43 | 57 | 46.5 | 35.5 | 35 | 30 | 48 | 46.5 | 37 | 25.5 | 44.5 | 42 | 33 | 17 | 37.5 | 30 | 36 | 27 | 41 | 39 | 46 | 40 | 50 | 36 | 43 | 39.5 | 17.5 | 35 | 23 | 42.5 | 27 | 37.5 | 24 | 23 | 23 | 34 | 19 | 26 | 24 | 20 | 30 | 39 | 13 | 22 | 46 | 25 | 26.5 | 29 | 11 | 32 | 20 | 30.5 | 25 | 15 | 13 | 36.5 | 25 | 39 | 31 | 41 | 25 | 22.5 | 15 | 31 | 20 | 18 | 34.5 | 42 | 24 | 18 | 17.5 | 28.5 | 32.5 | 29 | 25 | 26 | -4 | 40 | 35.5 | 39 | 28.5 | 34 | 17 | 43 | 46.5 | 32 | 14 | 39 | 36 | 32 | 11 | 37.5 | 30 | 22 | 25 | 34 | 37.5 | 34 | 38 | 31 | 15 | 37.5 | 36.5 | 12 | 24
2013-03-29 03:00 | 43 | 44 | 32 | 43 | 28 | 39 | 30 | 41 | 32 | 34.5 | 24 | 28 | 34 | 46.5 | 16.5 | 41 | 47 | 31 | 35.5 | 32.5 | 15 | 35 | 34 | 36 | 35 | 18 | 29 | 37.5 | 34 | 41 | 30.5 | 43 | 30 | 28.5 | 21 | 43 | 20 | 36 | 34.5 | 47 | 29.5 | 28 | 29.5 | 39 | 37.5 | 29 | 34 | 39 | 13 | 43 | 44.5 | 44.5 | 35.5 | 34 | 29 | 48 | 46.5 | 34 | 26.5 | 44.5 | 42 | 33 | 16 | 37.5 | 29 | 34 | 27 | 41 | 39 | 46 | 39.5 | 48 | 33 | 43 | 39.5 | 14 | 30 | 23 | 42 | 27 | 37.5 | 24.5 | 24 | 23 | 34 | 19 | 27 | 21 | 19 | 30 | 41 | 13 | 22 | 44 | 25 | 26.5 | 28 | 10 | 33 | 19 | 26.5 | 25 | 15 | 13 | 35.5 | 25 | 39 | 30.5 | 41 | 25 | 21 | 17 | 30 | 19.5 | 17 | 34.5 | 44 | 24.5 | 20 | 16.5 | 26.5 | 34 | 29 | 25 | 26 | -4 | 40 | 39 | 39 | 26.5 | 33 | 21 | 43 | 44.5 | 30 | 17.5 | 43 | 37 | 33 | 10 | 37.5 | 29 | 22 | 23 | 34 | 35.5 | 33 | 37.5 | 31 | 15 | 37.5 | 36.5 | 10.5 | 25
2013-03-29 04:00 | 42 | 43 | 32 | 43 | 27 | 39 | 30 | 41 | 31.5 | 35 | 23 | 27 | 34 | 44.5 | 16.5 | 40.5 | 46 | 30 | 30 | 31.5 | 15 | 31 | 32 | 35.5 | 34 | 16 | 30 | 36.5 | 34 | 39 | 29.5 | 41 | 29 | 29.5 | 26 | 44 | 20 | 32 | 34 | 46 | 29.5 | 29 | 24.5 | 39 | 37.5 | 29 | 34 | 39 | 12 | 43 | 43 | 44.5 | 35.5 | 35 | 26 | 46.5 | 43 | 31 | 27.5 | 46.5 | 41 | 33 | 16 | 37.5 | 28 | 33 | 27 | 43 | 39 | 44 | 40 | 46 | 33 | 43 | 39.5 | 16 | 29 | 21 | 41 | 26 | 37.5 | 23.5 | 25 | 21 | 34 | 18.5 | 32 | 18 | 18.5 | 30 | 39 | 12.5 | 23 | 42 | 25 | 25 | 28 | 10 | 30 | 19 | 26 | 25 | 14 | 12 | 35 | 25 | 39 | 29.5 | 37.5 | 24.5 | 20 | 18 | 30 | 19.5 | 18 | 34 | 44 | 24 | 20 | 17 | 28.5 | 33.5 | 29 | 25 | 27 | -5 | 40 | 37.5 | 39 | 26.5 | 34 | 16 | 43 | 43 | 30 | 17.5 | 43 | 37 | 32 | 9 | 37.5 | 28 | 22 | 24 | 34 | 35.5 | 34 | 37.5 | 30 | 15 | 35.5 | 36 | 10.5 | 24
2013-03-29 05:00 | 42 | 43 | 28 | 43 | 26 | 37 | 30 | 41 | 30.5 | 36.5 | 24 | 26.5 | 34 | 44.5 | 16 | 40.5 | 45 | 30 | 28.5 | 31 | 15 | 31 | 31 | 36.5 | 35 | 14 | 27 | 35.5 | 35.5 | 37.5 | 28 | 39 | 26 | 30.5 | 26 | 43 | 20 | 34 | 34 | 45 | 29 | 28 | 26.5 | 37.5 | 38.5 | 31 | 30 | 38 | 11 | 43 | 43 | 44.5 | 34 | 33 | 27 | 46.5 | 44.5 | 30 | 28 | 43 | 40 | 33 | 16 | 37.5 | 27.5 | 33 | 26 | 43 | 37.5 | 43 | 40 | 44 | 32 | 43 | 39 | 12 | 29 | 17 | 41 | 24 | 39 | 22 | 25 | 21 | 34 | 18 | 32 | 17 | 18.5 | 30 | 39 | 12 | 23 | 42 | 25 | 25 | 28 | 9 | 30 | 20 | 25.5 | 26 | 11 | 17 | 34 | 21 | 37.5 | 27 | 35.5 | 23 | 22 | 17 | 30 | 20 | 17 | 34 | 42 | 23 | 20 | 18 | 25 | 34.5 | 31 | 23 | 27 | -5 | 41 | 37.5 | 37.5 | 26.5 | 32 | 16 | 43 | 44.5 | 29 | 17.5 | 39 | 37 | 32 | 9 | 37.5 | 27.5 | 23 | 24 | 35.5 | 35.5 | 36 | 37 | 30 | 16 | 35.5 | 36 | 8.5 | 23
2013-03-29 06:00 | 41 | 42 | 29 | 43 | 28 | 35 | 26.5 | 39 | 30 | 38.5 | 25 | 26 | 34 | 44.5 | 16.5 | 41 | 43 | 28.5 | 28.5 | 31 | 14 | 30 | 33 | 32.5 | 35 | 10 | 26 | 34 | 32 | 37.5 | 28.5 | 37.5 | 27 | 29.5 | 25 | 42 | 20 | 32 | 33.5 | 43 | 30 | 27 | 25 | 37.5 | 41.5 | 32 | 30 | 38 | 10 | 41 | 41 | 44.5 | 34 | 34 | 26 | 46.5 | 43 | 31 | 28.5 | 43 | 40 | 33 | 16 | 37.5 | 28.5 | 30 | 26.5 | 43 | 37.5 | 42 | 39.5 | 41 | 33 | 39 | 39 | 12 | 26 | 16 | 39.5 | 25 | 39 | 24.5 | 25 | 21 | 32 | 17.5 | 33.5 | 18 | 18 | 30 | 39 | 11 | 23 | 39 | 25 | 26.5 | 26 | 10 | 29 | 20 | 25 | 27 | 8 | 18 | 34 | 28.5 | 35.5 | 28.5 | 35.5 | 23 | 22.5 | 18 | 32 | 19 | 17 | 32.5 | 40 | 23.5 | 22 | 16.5 | 26.5 | 35 | 32 | 21 | 27 | -5 | 38 | 37.5 | 37.5 | 26.5 | 33 | 19 | 43 | 43 | 30 | 17.5 | 41 | 37 | 32 | 10 | 37.5 | 28.5 | 23 | 25 | 35.5 | 35.5 | 35 | 36.5 | 30 | 17 | 35.5 | 35.5 | 8.5 | 24
2013-03-29 07:00 | 42 | 43 | 33 | 43 | 30 | 33 | 23 | 44.5 | 30 | 40 | 27 | 28 | 37.5 | 44.5 | 16.5 | 43 | 42 | 32 | 34 | 31 | 14 | 33 | 37 | 34 | 38 | 15 | 26 | 35.5 | 34 | 35.5 | 28.5 | 41 | 28 | 30.5 | 27 | 45 | 20 | 32 | 34 | 42 | 31 | 26 | 29 | 34 | 39.5 | 33 | 37.5 | 39 | 10 | 42 | 44.5 | 44.5 | 34 | 35 | 28 | 46.5 | 43 | 31 | 29 | 46.5 | 41 | 32 | 15 | 37.5 | 28.5 | 36 | 25 | 43 | 39 | 43 | 40 | 46 | 36 | 43 | 39 | 17.5 | 32 | 18 | 41 | 28 | 39 | 26.5 | 25 | 21 | 35.5 | 17.5 | 37 | 21 | 20.5 | 34 | 39 | 11.5 | 23 | 39 | 28.5 | 28.5 | 25 | 10 | 31 | 20 | 28.5 | 29 | 13 | 24 | 34 | 25 | 34 | 28.5 | 39 | 22 | 24.5 | 19 | 34 | 20 | 17 | 32 | 36 | 23.5 | 21 | 19 | 30 | 36.5 | 33 | 25 | 28 | -5 | 39 | 39 | 39 | 26.5 | 34 | 20 | 43 | 43 | 29 | 16.5 | 44.5 | 37 | 32 | 10 | 37.5 | 28.5 | 23 | 25 | 35.5 | 35.5 | 36 | 37 | 30 | 19 | 37.5 | 37.5 | 12 | 28
2013-03-29 08:00 | 48 | 45.5 | 37 | 43 | 32 | 35 | 30 | 57 | 35.5 | 37.5 | 29 | 32 | 41 | 46.5 | 17 | 46.5 | 43 | 35.5 | 37.5 | 31 | 14 | 42 | 43 | 34 | 45 | 18 | 27 | 39 | 35.5 | 37.5 | 29 | 46.5 | 38 | 29.5 | 28 | 47 | 20 | 43 | 32 | 44 | 32 | 27 | 37 | 32 | 42 | 37 | 39 | 40 | 14 | 43 | 53.5 | 46.5 | 35.5 | 38 | 32 | 48 | 44.5 | 40 | 31.5 | 52 | 41 | 30 | 15 | 39 | 26.5 | 41 | 27 | 43.5 | 39 | 47 | 43 | 50 | 40 | 43 | 41 | 21 | 40 | 21 | 41.5 | 28 | 41 | 28 | 25 | 19.5 | 39 | 19.5 | 36 | 22 | 24 | 34 | 43 | 11 | 21 | 40 | 28.5 | 28.5 | 25 | 10 | 36 | 21 | 25 | 30 | 14 | 21 | 35.5 | 25 | 35.5 | 28 | 41 | 28 | 25 | 20 | 33 | 20 | 17 | 28.5 | 37 | 24 | 22 | 20 | 32 | 38 | 37 | 25 | 30 | -4 | 39 | 43 | 39 | 26.5 | 36 | 32 | 43 | 44.5 | 34 | 17.5 | 46.5 | 36 | 30 | 10 | 39 | 26.5 | 24 | 26 | 36.5 | 35.5 | 36 | 39 | 30 | 20 | 37.5 | 39 | 14 | 30
2013-03-29 09:00 | 52 | 49.5 | 40 | 43 | 37.5 | 39 | 35.5 | 64.5 | 39 | 35.5 | 31 | 37 | 44.5 | 52 | 18 | 50 | 44 | 39 | 39 | 31.5 | 14 | 50 | 47 | 39 | 49 | 19 | 30 | 43 | 35.5 | 41 | 32 | 53.5 | 41 | 32.5 | 30 | 48 | 20 | 49 | 34 | 46 | 38 | 29 | 45 | 32 | 43 | 41 | 48 | 42 | 18 | 45 | 62.5 | 48 | 37.5 | 40 | 35 | 53.5 | 50 | 43 | 35.5 | 66 | 42 | 30 | 17 | 41 | 28 | 46 | 28 | 44.5 | 43 | 50 | 46.5 | 55 | 43 | 44.5 | 44.5 | 28.5 | 46 | 22 | 43.5 | 28 | 39 | 30.5 | 26 | 19.5 | 34 | 21 | 33.5 | 19 | 25 | 35.5 | 43 | 12 | 21 | 40 | 30 | 30 | 23.5 | 10 | 37 | 22 | 26.5 | 31 | 13 | 19 | 37.5 | 25 | 35.5 | 29 | 46.5 | 28 | 27 | 21 | 32 | 20 | 17 | 32 | 36 | 26 | 25 | 21 | 32 | 39 | 39 | 26.5 | 28 | -4 | 38 | 37.5 | 37.5 | 28.5 | 38 | 22 | 41 | 48 | 34 | 17.5 | 35.5 | 37 | 29 | 11 | 39 | 28 | 23 | 27 | 37.5 | 34 | 36 | 41 | 30 | 25 | 35.5 | 43 | 16 | 29
2013-03-29 10:00 | 55 | 53.5 | 44 | 43 | 43.5 | 44 | 37.5 | 68 | 41 | 33 | 34 | 40 | 50 | 55.5 | 18.5 | 52 | 48 | 41 | 44.5 | 31.5 | 15 | 55 | 49 | 41 | 52 | 21 | 34 | 46.5 | 34 | 44.5 | 35 | 68 | 44 | 37 | 32 | 49 | 20 | 54 | 35 | 48 | 44 | 30 | 50 | 34 | 48 | 46 | 52 | 44 | 22 | 44 | 66 | 50 | 39 | 42 | 43 | 57 | 55.5 | 47 | 43 | 71.5 | 45 | 29 | 16 | 43 | 29.5 | 49 | 29 | 46.5 | 43 | 53 | 48 | 59 | 49 | 46.5 | 46.5 | 32 | 51 | 20 | 44.5 | 28 | 39 | 32 | 28 | 25 | 35.5 | 21 | 29 | 20 | 24 | 34 | 44.5 | 12 | 19.5 | 44 | 30 | 28.5 | 22.5 | 10 | 34 | 22 | 30 | 30 | 13 | 19 | 37.5 | 30 | 35.5 | 28 | 41 | 30 | 25.5 | 22 | 32 | 20 | 17 | 33.5 | 37 | 26.5 | 25 | 10 | 34 | 35.5 | 37 | 26.5 | 27 | -3 | 40 | 39 | 37.5 | 28.5 | 38 | 20 | 41 | 50 | 34 | 17 | 35.5 | 37 | 28 | 11 | 39 | 29.5 | 25 | 28 | 37.5 | 35.5 | 37 | 43 | 30 | 24 | 39 | 37.5 | 12 | 30
2013-03-29 11:00 | 60 | 57 | 46 | 43 | 49 | 46 | 37.5 | 71.5 | 44.5 | 36 | 36 | 43 | 53.5 | 57 | 19 | 53.5 | 46 | 44.5 | 46.5 | 32 | 16 | 60 | 47 | 44.5 | 58 | 22 | 36 | 48 | 35.5 | 46.5 | 38 | 71.5 | 47 | 38 | 33 | 50 | 20 | 57 | 36 | 47 | 50 | 31 | 52 | 35.5 | 51 | 48 | 52 | 47 | 26 | 47 | 68 | 52 | 37.5 | 43 | 41 | 59 | 61 | 50 | 49.5 | 73.5 | 46 | 29 | 16 | 44.5 | 30 | 51 | 30 | 48 | 46.5 | 56 | 52 | 62 | 51 | 46.5 | 46.5 | 37.5 | 56 | 21 | 44.5 | 28 | 39 | 33 | 27 | 19.5 | 35.5 | 21 | 29 | 21 | 24 | 35.5 | 44.5 | 13 | 19.5 | 41 | 26.5 | 30 | 22 | 10 | 34 | 20 | 28.5 | 31 | 13 | 21 | 37.5 | 28.5 | 35.5 | 25 | 41 | 27 | 22.5 | 23 | 31 | 20 | 16 | 34 | 38 | 26 | 27 | 11 | 35.5 | 36 | 36 | 25 | 27 | -1 | 40 | 39 | 35.5 | 30 | 39 | 17 | 39 | 50 | 34 | 15.5 | 34 | 36 | 28 | 11 | 39 | 30 | 25 | 28 | 39 | 35.5 | 38 | 46.5 | 31 | 24 | 37.5 | 39 | 8.5 | 32
2013-03-29 12:00 | 62 | 62.5 | 49 | 43 | 49 | 48 | 39 | 73.5 | 48 | 39 | 39 | 47 | 57 | 62.5 | 20 | 55.5 | 48 | 46.5 | 48 | 32 | 16 | 63 | 54 | 44.5 | 60.5 | 22 | 36 | 48 | 37.5 | 48 | 40 | 73.5 | 52 | 40.5 | 35 | 52 | 20.5 | 61 | 35.5 | 47 | 52 | 34 | 53 | 39 | 52.5 | 48 | 55.5 | 46 | 30 | 49 | 71.5 | 53.5 | 39 | 43 | 44 | 62.5 | 66 | 52 | 55.5 | 75 | 47 | 28 | 16 | 46.5 | 34 | 53 | 30 | 50 | 46.5 | 57 | 53.5 | 66 | 54 | 46.5 | 47 | 41 | 59 | 18 | 44.5 | 30 | 39 | 31.5 | 24 | 19.5 | 35.5 | 19.5 | 28 | 24 | 22 | 35.5 | 46.5 | 13.5 | 19.5 | 43 | 25 | 25 | 21 | 11 | 31 | 21 | 30 | 27.5 | 14 | 22 | 39 | 28.5 | 34 | 27 | 41 | 31 | 22.5 | 24 | 32 | 20.5 | 14 | 34 | 38 | 27 | 24 | 8 | 37.5 | 36.5 | 36 | 26.5 | 27 | 2 | 39 | 43 | 37.5 | 28.5 | 41 | 15 | 37.5 | 52 | 33 | 14 | 37.5 | 36 | 27 | 10 | 39 | 33 | 25 | 28 | 37.5 | 34 | 37 | 43 | 30 | 23 | 37.5 | 41 | 10.5 | 30
2013-03-29 13:00 | 65 | 64.5 | 51 | 44.5 | 49 | 50 | 43 | 75 | 50 | 42 | 35.5 | 48.5 | 61 | 66 | 21 | 57 | 50 | 48 | 50 | 32 | 17 | 66 | 54 | 44.5 | 63 | 23 | 36 | 50 | 39 | 52 | 42 | 75 | 54 | 45 | 40 | 52 | 21 | 62 | 37.5 | 46 | 54 | 36 | 55 | 43 | 54.5 | 48 | 57 | 49 | 32 | 50 | 72.5 | 55.5 | 41 | 44 | 44 | 66 | 73.5 | 54 | 56 | 77 | 49 | 30 | 16 | 48 | 38.5 | 55 | 32 | 52 | 46.5 | 57 | 52 | 71 | 53 | 44.5 | 46.5 | 44.5 | 61 | 19 | 44.5 | 30 | 41 | 29.5 | 23 | 21 | 37.5 | 19.5 | 25 | 25 | 21.5 | 37.5 | 48 | 14 | 19.5 | 43 | 25 | 25 | 20.5 | 11 | 34 | 20 | 26.5 | 24.5 | 14 | 24 | 41 | 30 | 34 | 27.5 | 41 | 29 | 26.5 | 22 | 32 | 20.5 | 16 | 34 | 41 | 27.5 | 25 | 9 | 37.5 | 37 | 37 | 25 | 27 | 2 | 42 | 41 | 35.5 | 30 | 43 | 10 | 41 | 48 | 33 | 13 | 34 | 36 | 29 | 10 | 37.5 | 35 | 26 | 28 | 41 | 34 | 36 | 44.5 | 31 | 23 | 39 | 43 | 12 | 27
2013-03-29 14:00 | 66 | 68 | 53 | 44.5 | 49 | 52 | 43 | 75 | 48 | 40 | 42 | 49 | 64.5 | 70 | 22 | 57 | 47 | 52 | 52 | 32 | 17 | 67 | 55 | 39 | 65 | 23 | 40 | 50 | 37.5 | 52 | 44 | 75 | 58 | 48 | 41 | 53 | 22 | 64 | 37.5 | 46 | 56 | 34 | 55 | 44.5 | 55.5 | 48 | 57 | 49 | 34 | 51 | 73.5 | 57 | 43 | 44 | 46 | 64.5 | 79 | 55 | 56.5 | 79 | 42 | 31 | 17 | 48 | 39 | 56 | 33 | 50 | 46.5 | 59 | 57 | 74 | 53 | 46.5 | 46.5 | 46.5 | 63 | 20 | 37.5 | 31 | 41 | 28 | 23 | 21 | 37.5 | 19.5 | 27.5 | 27 | 21 | 35.5 | 44.5 | 15 | 19.5 | 45 | 30 | 26.5 | 22 | 10 | 31 | 20 | 28.5 | 21 | 14 | 20 | 39 | 34 | 34 | 27 | 43 | 31 | 27 | 19 | 33 | 21 | 17 | 32 | 39 | 27 | 28 | 7 | 32 | 37.5 | 39 | 23 | 27 | -2 | 43 | 39 | 34 | 28.5 | 43 | 9 | 41 | 48 | 32 | 12 | 34 | 39 | 31 | 10 | 37.5 | 35.5 | 27 | 30 | 41 | 32 | 36 | 46.5 | 31 | 23 | 39 | 41 | 17.5 | 28
2013-03-29 15:00 | 67 | 70 | 52 | 44.5 | 47.5 | 52 | 46.5 | 75 | 50 | 38 | 40 | 50 | 66 | 71.5 | 21.5 | 59 | 49 | 50 | 52 | 31 | 19 | 68 | 55 | 41 | 66 | 24 | 43 | 50 | 35.5 | 53.5 | 44.5 | 77 | 57 | 49 | 44 | 53 | 22.5 | 65 | 37.5 | 48 | 57 | 32 | 56 | 50 | 55.5 | 47 | 57 | 50 | 36 | 48 | 75 | 57 | 43 | 45 | 46 | 64.5 | 79 | 56 | 55.5 | 79 | 44 | 31 | 18 | 48 | 39 | 56 | 33 | 50 | 48 | 59 | 52 | 75 | 52 | 46.5 | 48 | 48 | 63 | 19 | 41 | 29 | 41 | 26.5 | 23 | 26.5 | 37.5 | 21 | 29 | 24 | 22 | 35.5 | 46.5 | 14.5 | 19.5 | 41 | 28.5 | 30 | 20 | 9 | 29 | 18 | 30 | 22 | 14 | 18 | 39 | 35.5 | 34 | 26.5 | 43 | 31 | 23.5 | 22 | 32 | 22.5 | 16 | 34 | 38 | 25 | 30 | 5 | 26.5 | 35.5 | 42 | 23 | 25 | -6 | 40 | 44.5 | 34 | 28.5 | 44 | 20 | 41 | 43 | 31 | 10.5 | 35.5 | 40 | 31 | 11 | 35.5 | 37 | 26 | 27 | 43 | 30 | 36 | 44.5 | 28 | 23 | 39 | 37.5 | 17.5 | 28
2013-03-29 16:00 | 68 | 70 | 53 | 46.5 | 46 | 52 | 48 | 75 | 48 | 36 | 35 | 51 | 66 | 71.5 | 21.5 | 59 | 47 | 50 | 50 | 30 | 19 | 67 | 54 | 43 | 65 | 25 | 42 | 52 | 35.5 | 52 | 44.5 | 77 | 57 | 48 | 45 | 54 | 23.5 | 66 | 37.5 | 47 | 58 | 35 | 55 | 52 | 53.5 | 46 | 59 | 51 | 37 | 49 | 75 | 57 | 43 | 46 | 46 | 66 | 70 | 57 | 55.5 | 75 | 47 | 30 | 18 | 48 | 39.5 | 56 | 29 | 52 | 48 | 58 | 52 | 76 | 51 | 46.5 | 48 | 50 | 63 | 21 | 44.5 | 30 | 39 | 25.5 | 21 | 26.5 | 39 | 19.5 | 28 | 25 | 20 | 34 | 48 | 14.5 | 19.5 | 40 | 32 | 26.5 | 20 | 11 | 26 | 19 | 30 | 24 | 14 | 24 | 41 | 35.5 | 34 | 24 | 43 | 31 | 24 | 22 | 32 | 23 | 16 | 32 | 38 | 23 | 31 | 4 | 25 | 35.5 | 43 | 21 | 26 | -6 | 40 | 44.5 | 35.5 | 26.5 | 46 | 7 | 44.5 | 52 | 27 | 10.5 | 37.5 | 37 | 29 | 10 | 34 | 37 | 27 | 28 | 39 | 30 | 37 | 44.5 | 27 | 22 | 39 | 34 | 16 | 28
2013-03-29 17:00 | 65 | 70 | 52 | 46.5 | 45 | 52 | 48 | 66 | 46.5 | 35 | 33 | 51 | 64.5 | 71.5 | 21 | 57 | 48 | 48 | 50 | 29 | 19 | 67 | 53 | 44.5 | 62 | 24 | 39 | 52 | 35.5 | 52 | 45 | 64.5 | 57 | 51 | 45 | 54 | 24 | 66 | 35.5 | 44 | 59 | 35 | 55 | 53.5 | 52 | 46 | 59 | 50 | 37 | 48 | 68 | 55.5 | 44.5 | 47 | 42 | 66 | 64.5 | 57 | 54.5 | 73.5 | 47 | 30 | 16 | 48 | 39.5 | 55 | 28 | 52 | 48 | 56 | 48 | 76 | 49 | 46.5 | 48 | 48 | 62 | 27 | 44.5 | 30 | 39 | 24 | 21 | 26.5 | 41 | 21 | 27 | 28 | 22 | 35.5 | 52 | 15 | 19.5 | 40 | 30 | 30 | 22 | 11 | 27 | 16 | 34 | 25 | 14 | 21 | 41 | 35.5 | 32 | 20 | 46.5 | 32 | 22.5 | 19 | 34 | 24 | 15 | 30 | 39 | 21 | 30 | 5 | 25 | 36 | 43 | 19.5 | 26 | -4 | 38 | 50 | 41 | 26.5 | 46 | 21 | 44.5 | 46.5 | 26 | 10 | 37.5 | 37 | 30 | 9 | 35.5 | 37 | 26 | 28 | 39 | 30 | 37 | 41 | 26 | 25 | 39 | 39 | 16 | 26
2013-03-29 18:00 | 62 | 70 | 47 | 46.5 | 42 | 52 | 46.5 | 61 | 44.5 | 34 | 35 | 51 | 57 | 70 | 20 | 57 | 46 | 44.5 | 50 | 28 | 11 | 64 | 50 | 44.5 | 56.5 | 25 | 38 | 52 | 35.5 | 50 | 43 | 57 | 55 | 48 | 42 | 51 | 23.5 | 64 | 35.5 | 44 | 55 | 31 | 51 | 52 | 50.5 | 45 | 57 | 48 | 36 | 47 | 64.5 | 53.5 | 39 | 47 | 41 | 66 | 61 | 54 | 52 | 68 | 45 | 29 | 16 | 46.5 | 38 | 52 | 28 | 50 | 46.5 | 54 | 48 | 69 | 45 | 44.5 | 46.5 | 44.5 | 57 | 29 | 44.5 | 31 | 39 | 26 | 23 | 25 | 41 | 25 | 26 | 24 | 19 | 35.5 | 52 | 12.5 | 19.5 | 40 | 32 | 30 | 20 | 5 | 27 | 15 | 34 | 25.5 | 15 | 20 | 43 | 35.5 | 32 | 22.5 | 46.5 | 33 | 21 | 17 | 35 | 23.5 | 16 | 34 | 38 | 22.5 | 29 | 10 | 25 | 36 | 43 | 16 | 27 | -5 | 38 | 44.5 | 39 | 26.5 | 45 | 20 | 44.5 | 46.5 | 34 | 10.5 | 43 | 37 | 28 | 9 | 35.5 | 36 | 28 | 28 | 37.5 | 34 | 38 | 41 | 31 | 25 | 39 | 35.5 | 16 | 27
2013-03-29 19:00 | 57 | 64.5 | 42 | 44.5 | 39 | 50 | 43 | 59 | 39 | 33 | 33 | 48 | 52 | 64.5 | 18.5 | 50 | 44 | 43 | 46.5 | 27.5 | 11 | 56 | 47 | 41 | 51 | 23 | 36 | 46.5 | 35.5 | 46.5 | 41 | 55.5 | 46 | 47.5 | 35 | 50 | 22.5 | 50 | 32 | 42 | 51 | 31 | 47 | 48 | 49 | 45 | 52.5 | 44 | 31 | 46 | 61 | 52 | 37.5 | 46 | 38 | 61 | 59 | 50 | 47.5 | 64.5 | 44 | 29 | 11 | 44.5 | 37 | 48 | 27 | 48 | 44.5 | 54 | 46.5 | 63 | 42 | 43 | 44.5 | 39 | 52 | 26 | 46.5 | 30 | 41 | 28 | 24 | 23 | 35.5 | 30 | 25 | 19 | 21 | 35.5 | 50 | 11 | 21 | 39 | 30 | 30 | 20 | 7 | 35 | 16 | 34 | 26 | 15 | 21 | 41 | 34 | 34 | 23.5 | 46.5 | 34 | 22.5 | 19 | 33 | 22.5 | 19 | 32 | 36 | 23 | 30 | 14 | 28.5 | 36.5 | 43 | 18 | 27 | 1 | 37 | 43 | 41 | 26.5 | 44 | 26 | 48 | 46.5 | 36 | 13.5 | 41 | 36 | 28 | 5 | 35.5 | 34.5 | 27 | 27 | 37.5 | 30 | 38 | 41 | 28 | 25 | 37.5 | 37.5 | 19.5 | 25
2013-03-29 20:00 | 51 | 61 | 43 | 44.5 | 36 | 48 | 39 | 55.5 | 39 | 32.5 | 31 | 44 | 50 | 57 | 17 | 46.5 | 43 | 41 | 44.5 | 27 | 7 | 48 | 44 | 38.5 | 49 | 23 | 32 | 44.5 | 34.5 | 44.5 | 39 | 53.5 | 44 | 46.5 | 32 | 44 | 22 | 58 | 31.5 | 42 | 47 | 30 | 39 | 43 | 47.5 | 44 | 48.5 | 42 | 28 | 44 | 57 | 50 | 34 | 45 | 35 | 57 | 57 | 48 | 45.5 | 61 | 45 | 28 | 10 | 43 | 36 | 46 | 27 | 46.5 | 43 | 52 | 44.5 | 60 | 41 | 43 | 43 | 35.5 | 43 | 30 | 46.5 | 30 | 41 | 30 | 25 | 21 | 37.5 | 30 | 20.5 | 18 | 21 | 34 | 50 | 9 | 21 | 38 | 30 | 32 | 21 | 0 | 37 | 18 | 33 | 28 | 17 | 25 | 41 | 32.5 | 34 | 22 | 46.5 | 32 | 23 | 21 | 35 | 22 | 17 | 31.5 | 36 | 23 | 30 | 14 | 26.5 | 37 | 44 | 19 | 28 | 3 | 37 | 44.5 | 39 | 26.5 | 44 | 26 | 48 | 46.5 | 37 | 15.5 | 35.5 | 32 | 27 | 4 | 35.5 | 33 | 26 | 27 | 39 | 30 | 39 | 41 | 31 | 25 | 39 | 37.5 | 19.5 | 28
2013-03-29 21:00 | 54 | 57 | 38 | 44.5 | 35.5 | 45 | 30 | 52 | 37.5 | 31.5 | 30 | 38 | 46.5 | 55.5 | 14.5 | 46.5 | 39 | 41 | 43 | 27 | 7 | 42 | 42 | 37 | 46 | 23 | 32 | 44.5 | 33.5 | 43 | 38 | 53.5 | 38 | 46.5 | 30 | 43 | 21 | 53 | 31.5 | 41 | 45.5 | 31 | 36 | 40.5 | 46.5 | 44 | 45.5 | 39 | 27 | 44 | 57 | 50 | 30 | 45 | 35 | 55.5 | 57 | 46 | 43 | 53.5 | 44 | 27 | 10 | 43 | 34.5 | 44 | 27 | 46.5 | 44.5 | 54 | 43 | 58 | 40 | 43 | 41 | 41 | 39 | 21 | 46.5 | 31 | 41 | 30 | 26 | 19.5 | 43 | 26.5 | 21 | 18 | 19 | 34 | 50 | 6 | 25 | 37 | 30 | 32 | 19 | 2 | 34 | 22 | 32 | 28 | 15 | 26 | 39 | 31.5 | 34 | 25.5 | 46.5 | 30 | 23 | 20 | 34 | 21 | 16 | 31.5 | 36 | 23 | 31 | 15.5 | 25.5 | 37.5 | 44 | 20 | 29 | 2 | 37 | 46.5 | 39 | 25 | 44 | 25 | 48 | 46.5 | 37 | 17.5 | 44.5 | 33 | 26 | 3 | 35.5 | 31.5 | 27 | 27 | 39 | 28.5 | 39 | 41 | 28 | 25 | 41 | 35.5 | 21 | 31
2013-03-29 22:00 | 52 | 55.5 | 36 | 44.5 | 35.5 | 44 | 30 | 52 | 35.5 | 31 | 28 | 34 | 46.5 | 55.5 | 11.5 | 46.5 | 39 | 37.5 | 43 | 27 | 5 | 44 | 39 | 36 | 44 | 19 | 32 | 43 | 33.5 | 39 | 37 | 52 | 39 | 46 | 30 | 42 | 20.5 | 45 | 31.5 | 40 | 43.5 | 31 | 32 | 39 | 45.5 | 44 | 42.5 | 38 | 23 | 43 | 55.5 | 48 | 30 | 44 | 31 | 53.5 | 55.5 | 45 | 44.5 | 53.5 | 43 | 27 | 6 | 41 | 33 | 43 | 27 | 46.5 | 43 | 54 | 41.5 | 53 | 39 | 41 | 41 | 41 | 40 | 25 | 46.5 | 30 | 41 | 29.5 | 26 | 21 | 43 | 25 | 25 | 20 | 19 | 34 | 48 | 3 | 25 | 37 | 30 | 30 | 18 | 2 | 35 | 24 | 31.5 | 28 | 14 | 26 | 39 | 30 | 34 | 27 | 46.5 | 30 | 22 | 21 | 34 | 20.5 | 17 | 31.5 | 36 | 22.5 | 31 | 18 | 25 | 38 | 44 | 21 | 27 | 5 | 37 | 46.5 | 37.5 | 26.5 | 42 | 30 | 46.5 | 46.5 | 35 | 19.5 | 46.5 | 33 | 26 | 1 | 37.5 | 30 | 25 | 26 | 39 | 30 | 41 | 40 | 27 | 25 | 37.5 | 37.5 | 21 | 30
2013-03-29 23:00 | 46 | 53.5 | 35 | 44.5 | 35 | 41 | 30 | 52 | 35.5 | 30 | 28 | 33 | 44.5 | 52 | 9 | 42.5 | 40 | 37.5 | 37.5 | 27 | 4 | 42 | 37 | 35.5 | 42 | 16 | 29 | 41 | 33.5 | 37.5 | 36 | 52 | 35 | 45.5 | 30 | 43 | 20 | 40 | 31.5 | 38 | 42 | 31 | 30 | 37.5 | 45 | 45 | 40 | 37 | 22 | 43 | 55.5 | 46.5 | 32 | 43 | 30 | 52 | 55.5 | 42 | 45.5 | 53.5 | 41 | 28 | 4 | 41 | 32 | 39 | 26 | 44.5 | 37.5 | 53 | 40.5 | 53 | 39 | 43 | 41 | 43 | 38 | 32 | 48 | 30 | 41 | 28 | 26 | 19.5 | 43 | 25 | 21 | 23 | 20 | 34 | 48 | 1 | 23 | 37 | 30 | 30 | 18 | 0 | 35 | 24 | 30.5 | 28 | 13 | 29 | 39 | 29 | 34 | 26 | 46.5 | 29 | 21.5 | 20 | 34 | 20 | 17 | 31.5 | 34 | 21 | 31 | 18 | 23.5 | 38 | 44 | 22.5 | 27 | 7 | 37 | 46.5 | 39 | 26.5 | 41 | 30 | 46.5 | 46.5 | 34 | 20.5 | 46.5 | 34 | 25 | 0 | 35.5 | 29 | 26 | 25 | 39 | 32 | 41 | 39 | 27 | 26 | 37.5 | 37.5 | 21 | 31
2013-03-30 | 46 | 52 | 34 | 44.5 | 34 | 41 | 28.5 | 52 | 34 | 29.5 | 28 | 30 | 44.5 | 52 | 8.5 | 41 | 40 | 35.5 | 35.5 | 26 | 1 | 41 | 36 | 36 | 40 | 14 | 29 | 40.5 | 33.5 | 37.5 | 36 | 52 | 32 | 46 | 31 | 41 | 19 | 41 | 31 | 38 | 40.5 | 30 | 29.5 | 36.5 | 43 | 44 | 37.5 | 35 | 27 | 44 | 53.5 | 46.5 | 30 | 42 | 29 | 52 | 53.5 | 38 | 46.5 | 53.5 | 40 | 27 | 5 | 39 | 30.5 | 39 | 26 | 44.5 | 41 | 52 | 39 | 54 | 37 | 41 | 41 | 43 | 34 | 29 | 46.5 | 29 | 39 | 28.5 | 25 | 21 | 43 | 25 | 21 | 20 | 19 | 34 | 46.5 | 1 | 24.5 | 38 | 30 | 30 | 16 | -3 | 34 | 23 | 36 | 28 | 11 | 29 | 39.5 | 27.5 | 34 | 28.5 | 46.5 | 27 | 21.5 | 23 | 34 | 18.5 | 17 | 31 | 33 | 21.5 | 28 | 18.5 | 22.5 | 38.5 | 44 | 23.5 | 26 | 5 | 37 | 48 | 39 | 26.5 | 39 | 29 | 46.5 | 46.5 | 34 | 21 | 46.5 | 35 | 25 | 2 | 37.5 | 27 | 26 | 25 | 39 | 34 | 41 | 38 | 26 | 24 | 37.5 | 38 | 21 | 28
2013-03-30 01:00 | 47 | 48 | 31 | 44.5 | 33 | 40 | 30 | 52 | 32 | 29 | 29 | 30 | 44.5 | 50 | 8.5 | 39 | 38 | 37.5 | 37.5 | 25.5 | 2 | 37 | 37 | 36 | 37 | 13 | 28 | 40 | 33.5 | 37.5 | 36 | 52 | 33 | 45.5 | 30 | 42 | 18 | 36 | 31 | 36 | 39.5 | 29 | 25 | 35 | 42 | 44 | 34.5 | 36 | 27 | 43 | 53.5 | 46.5 | 32 | 41 | 28 | 50 | 53.5 | 38 | 46.5 | 53.5 | 40 | 27 | 4 | 39 | 29 | 37 | 25 | 44.5 | 43 | 51 | 38 | 48 | 32 | 41 | 40.5 | 43 | 33 | 30 | 46.5 | 27 | 39 | 28 | 26 | 25 | 43 | 25 | 25 | 21 | 20 | 32 | 46.5 | 1 | 24.5 | 37 | 30 | 30 | 14 | -1 | 33 | 24 | 36 | 27 | 10 | 26 | 39 | 26 | 34 | 28.5 | 46.5 | 28 | 20.5 | 23 | 34 | 17.5 | 15 | 31 | 33 | 21.5 | 28 | 18.5 | 21 | 37.5 | 43 | 24.5 | 26 | 7 | 37 | 46.5 | 39 | 26.5 | 40 | 26 | 44.5 | 46.5 | 35 | 25 | 46.5 | 34 | 25 | 1 | 37.5 | 25.5 | 26 | 24 | 39 | 34 | 42 | 36.5 | 27 | 22 | 37.5 | 38 | 21 | 26
2013-03-30 02:00 | 46 | 48 | 32 | 43 | 32 | 32 | 30 | 52 | 31.5 | 28.5 | 28 | 30 | 43 | 48 | 8 | 37 | 38 | 34 | 34 | 25 | 4 | 36 | 36 | 35.5 | 35 | 14 | 28 | 39.5 | 34 | 37.5 | 36 | 52 | 34 | 45.5 | 32 | 42 | 17 | 38 | 30.5 | 36 | 38 | 28 | 27.5 | 34 | 42.5 | 43 | 32.5 | 33 | 27 | 43 | 53.5 | 46.5 | 30 | 41 | 26 | 50 | 52 | 39 | 40 | 53.5 | 41 | 27 | 1 | 39 | 27.5 | 37 | 25 | 44.5 | 41 | 51 | 37 | 48 | 33 | 41 | 40.5 | 43 | 31 | 30 | 46.5 | 28 | 39 | 27 | 25 | 26.5 | 43 | 25 | 20.5 | 17 | 19 | 32 | 44.5 | 1 | 25 | 37 | 30 | 30 | 13 | 1 | 33 | 22 | 35.5 | 26 | 9 | 23 | 39 | 25 | 34 | 26 | 46.5 | 30 | 20 | 25 | 34 | 17 | 17 | 30.5 | 34 | 21 | 27 | 20.5 | 19.5 | 38 | 42 | 25.5 | 27 | 9 | 37 | 46.5 | 39 | 25 | 40 | 24 | 46.5 | 46.5 | 34 | 24.5 | 46.5 | 34 | 25 | -4 | 37.5 | 24 | 26 | 25 | 39 | 35.5 | 40 | 35.5 | 26 | 23 | 37.5 | 38.5 | 21 | 28.5
2013-03-30 03:00 | 45 | 48 | 33 | 41 | 31.5 | 30 | 28.5 | 48 | 30.5 | 28.5 | 28 | 29 | 41 | 46.5 | 8 | 36.5 | 40 | 34 | 32 | 23.5 | 4 | 36 | 33 | 35 | 36 | 16 | 28 | 39 | 32.5 | 39 | 36 | 52 | 30 | 46 | 33 | 41 | 15.5 | 35 | 30.5 | 36 | 37.5 | 29 | 28.5 | 33.5 | 42.5 | 42 | 30 | 34 | 27 | 43 | 53.5 | 46.5 | 28.5 | 41 | 25 | 48 | 50 | 37 | 34 | 53.5 | 39 | 27 | -5 | 37.5 | 26.5 | 36 | 24 | 43 | 37.5 | 49 | 35.5 | 43 | 33 | 39 | 41 | 37.5 | 30 | 31 | 46.5 | 28 | 39 | 27 | 24 | 25 | 43 | 25.5 | 20 | 16 | 19 | 32 | 44.5 | 1 | 24 | 38 | 28.5 | 30 | 11.5 | 1 | 33 | 23 | 35 | 26 | 12 | 22 | 38.5 | 24 | 32 | 27.5 | 48 | 27 | 20 | 25 | 35 | 15 | 17 | 30 | 33 | 20 | 29 | 18.5 | 19.5 | 38.5 | 41 | 26.5 | 27 | 9 | 39 | 46.5 | 39 | 25 | 40 | 21 | 46.5 | 48 | 34 | 25 | 46.5 | 35 | 24 | -9 | 37.5 | 22.5 | 27 | 22 | 39 | 35.5 | 40 | 34.5 | 27 | 22 | 37.5 | 38.5 | 26.5 | 25.5
2013-03-30 04:00 | 44 | 46.5 | 36 | 39 | 31.5 | 30 | 28.5 | 48 | 29.5 | 28 | 28 | 28 | 39 | 46.5 | 8 | 34.5 | 41 | 34 | 34 | 22.5 | -1 | 35 | 33 | 35 | 37 | 17 | 27 | 38.5 | 32 | 37.5 | 36 | 52 | 31 | 46.5 | 34 | 40 | 13.5 | 32 | 30.5 | 35 | 37.5 | 29 | 27.5 | 32.5 | 40.5 | 40 | 31.5 | 33 | 27 | 42 | 52 | 44.5 | 28.5 | 41 | 30 | 50 | 48 | 37 | 32 | 52 | 40 | 27 | -1 | 39 | 25 | 34 | 24 | 41 | 39 | 48 | 34.5 | 44 | 30 | 39 | 41 | 39 | 29 | 32 | 44.5 | 28 | 39 | 26.5 | 24 | 25 | 43 | 25 | 23 | 15 | 19 | 32 | 44.5 | 0.5 | 24.5 | 38 | 30 | 30 | 10.5 | -11 | 33 | 23 | 35 | 28 | 13 | 21 | 38.5 | 23 | 30 | 27.5 | 48 | 28 | 19.5 | 27 | 35 | 13.5 | 16 | 29.5 | 33 | 19 | 29 | 19 | 19.5 | 36 | 40 | 27 | 25 | 8 | 39 | 44.5 | 39 | 25 | 40 | 24 | 46.5 | 46.5 | 33 | 23.5 | 46.5 | 34 | 24 | -4 | 39 | 21 | 27 | 21 | 37.5 | 35.5 | 39 | 33 | 27 | 21 | 37.5 | 39 | 25 | 25.5
2013-03-30 05:00 | 43 | 46.5 | 34 | 41 | 31 | 30 | 28.5 | 48 | 29 | 28.5 | 27 | 27 | 39 | 46.5 | 8 | 34 | 40 | 32 | 32 | 21 | 2 | 36 | 32 | 36.5 | 36 | 18 | 25 | 37.5 | 32 | 37.5 | 36 | 52 | 29 | 47 | 34 | 39 | 12 | 35 | 30.5 | 36 | 37 | 29 | 26.5 | 32 | 37 | 39 | 33 | 33 | 28 | 42 | 50 | 44.5 | 30 | 41 | 28 | 50 | 48 | 37 | 30.5 | 50 | 40 | 27 | -7 | 39 | 23.5 | 33 | 22 | 39 | 37.5 | 49 | 33 | 45 | 30 | 39 | 41 | 41 | 29 | 30 | 44.5 | 28 | 39 | 25 | 25 | 21 | 43 | 25 | 21 | 15 | 18 | 32 | 43 | 0 | 24.5 | 38 | 30 | 30 | 10 | 1 | 34 | 22 | 36 | 28 | 14 | 20 | 37.5 | 23 | 30 | 26 | 48 | 26 | 24.5 | 26 | 35 | 12 | 17 | 29 | 34 | 19 | 28 | 17 | 19.5 | 33 | 39 | 27.5 | 26 | 8 | 39 | 44.5 | 39 | 26.5 | 40 | 22 | 46.5 | 46.5 | 33 | 22.5 | 48 | 35 | 25 | -16 | 35.5 | 19.5 | 27 | 21 | 35.5 | 35.5 | 37 | 32 | 26 | 20 | 37.5 | 39 | 26.5 | 26
2013-03-30 06:00 | 41 | 44.5 | 31 | 43 | 30.5 | 31 | 26.5 | 46.5 | 28.5 | 28.5 | 27 | 26 | 40.5 | 44.5 | 8.5 | 32 | 41 | 34 | 30 | 21.5 | 2 | 33 | 32 | 33.5 | 33 | 17 | 23 | 37.5 | 31.5 | 34 | 36.5 | 50 | 27 | 45.5 | 34 | 39 | 11.5 | 31 | 29.5 | 35 | 38 | 26 | 26 | 32 | 38 | 37 | 34.5 | 33 | 28 | 42 | 50 | 44.5 | 30 | 40 | 26 | 48 | 46.5 | 37 | 28.5 | 50 | 39 | 27 | -6 | 37.5 | 24.5 | 33 | 21 | 39.5 | 39 | 49 | 32 | 42 | 27 | 39 | 41 | 39 | 29 | 29 | 43 | 27 | 39 | 25.5 | 24 | 25 | 43 | 25 | 20.5 | 18 | 18 | 32.5 | 43 | -1 | 25 | 39 | 32 | 28.5 | 9.5 | -3 | 31 | 22 | 29 | 27 | 14 | 19 | 35.5 | 23 | 30 | 27 | 48 | 25 | 25 | 26 | 36 | 10 | 16 | 27 | 34 | 20.5 | 26 | 19 | 19.5 | 34.5 | 37 | 28.5 | 26 | 7 | 40 | 44.5 | 39 | 26.5 | 40 | 21 | 46.5 | 44.5 | 34 | 21 | 48 | 34 | 25 | -9 | 35.5 | 19.5 | 26 | 19 | 36 | 37.5 | 36 | 30.5 | 25 | 20 | 35.5 | 39 | 28.5 | 26
2013-03-30 07:00 | 45 | 46.5 | 34 | 44.5 | 30.5 | 31 | 26.5 | 46.5 | 28.5 | 29 | 26 | 24 | 43 | 46.5 | 8.5 | 34 | 41 | 35.5 | 35.5 | 21.5 | 4 | 35 | 30 | 32.5 | 38 | 18 | 24 | 39 | 31.5 | 34 | 36.5 | 50 | 30 | 46 | 34 | 41 | 11 | 38 | 30 | 38 | 39 | 28 | 34 | 31.5 | 39 | 40 | 37.5 | 36 | 29 | 42 | 48 | 43 | 35.5 | 40 | 29 | 48 | 46.5 | 40 | 28.5 | 50 | 41 | 26 | -1 | 37.5 | 24 | 36 | 22 | 41 | 37.5 | 50 | 33.5 | 47 | 33 | 39 | 43 | 43 | 32 | 31 | 44.5 | 30 | 41 | 25.5 | 24 | 25 | 43 | 25 | 22 | 22 | 16 | 34 | 43 | 0 | 26.5 | 39 | 32 | 30 | 10.5 | 0 | 33 | 23 | 26 | 30 | 15 | 20 | 37.5 | 23 | 30 | 27 | 44.5 | 28 | 26 | 26 | 37 | 9.5 | 18 | 26.5 | 36 | 23.5 | 27 | 21 | 18.5 | 35.5 | 40 | 30 | 29 | 8 | 40 | 44.5 | 37.5 | 30 | 39 | 22 | 46.5 | 44.5 | 35 | 21.5 | 46.5 | 35 | 25 | -5 | 37.5 | 20 | 30 | 19 | 37.5 | 35.5 | 37 | 32 | 27 | 23 | 35.5 | 39 | 30 | 28
2013-03-30 08:00 | 50 | 52 | 40 | 46.5 | 30 | 37 | 35.5 | 46.5 | 30 | 31.5 | 28 | 32 | 48 | 52 | 9 | 41 | 43 | 39 | 41 | 22 | 7 | 44 | 32 | 34 | 44 | 20 | 26 | 44.5 | 34 | 43 | 37 | 50 | 40 | 49 | 37 | 46 | 10 | 46 | 34 | 41 | 40 | 28 | 41 | 34 | 41.5 | 42 | 46.5 | 39 | 34 | 44 | 48 | 44.5 | 37.5 | 42 | 35 | 52 | 44.5 | 42 | 30.5 | 50 | 44 | 28 | 6 | 41 | 25 | 41 | 23 | 43 | 43 | 50 | 39 | 52 | 38 | 48 | 44.5 | 44.5 | 43 | 32 | 46.5 | 30 | 41 | 25 | 28 | 26.5 | 43 | 25 | 23.5 | 20 | 23 | 34 | 46.5 | 0 | 26.5 | 40 | 34 | 34 | 12 | 5 | 34 | 22 | 26.5 | 30 | 16 | 16 | 39 | 25 | 34 | 27 | 43 | 34 | 28 | 27 | 37 | 9 | 18 | 28.5 | 36 | 27 | 27 | 24.5 | 19.5 | 36.5 | 42 | 34 | 28 | 8 | 41 | 44.5 | 39 | 30 | 40 | 25 | 46.5 | 44.5 | 36 | 23.5 | 44.5 | 35 | 27 | 1 | 37.5 | 19.5 | 30 | 20 | 37.5 | 34 | 37 | 38 | 27 | 26 | 35.5 | 39 | 30 | 32
2013-03-30 09:00 | 56 | 56.5 | 43 | 46.5 | 33 | 46 | 43 | 48 | 32 | 33.5 | 28 | 41 | 53.5 | 55.5 | 14.5 | 44.5 | 45 | 43 | 43 | 25.5 | 9 | 53 | 30 | 37.5 | 50 | 22 | 28 | 48 | 35.5 | 44.5 | 39.5 | 48 | 47 | 54.5 | 38 | 49 | 15 | 52 | 35.5 | 43 | 45 | 30 | 46 | 41 | 44.5 | 44 | 48 | 44 | 38 | 45 | 50 | 48 | 41 | 43 | 36 | 55.5 | 46.5 | 45 | 34 | 50 | 45 | 29 | 10 | 43 | 27 | 46 | 24 | 44.5 | 44.5 | 51 | 46.5 | 57 | 40 | 43 | 46.5 | 48 | 48 | 36 | 49.5 | 30 | 43 | 27 | 27 | 26.5 | 43 | 25 | 23 | 20 | 24 | 35.5 | 50 | 3 | 26.5 | 41 | 35.5 | 35.5 | 12 | 8 | 34 | 22 | 28.5 | 31 | 16.5 | 20 | 41 | 25 | 32 | 27.5 | 44.5 | 35 | 30.5 | 28 | 37 | 11.5 | 18 | 25.5 | 36 | 27 | 28 | 21 | 19.5 | 37.5 | 42 | 32 | 30 | 8 | 40 | 44.5 | 39 | 28.5 | 41 | 27 | 48 | 44.5 | 37 | 25 | 44.5 | 35 | 28 | 5 | 37.5 | 21.5 | 32 | 21 | 37.5 | 35.5 | 37 | 43 | 28 | 26 | 35.5 | 35.5 | 32 | 32
2013-03-30 10:00 | 58 | 61 | 48 | 48 | 36 | 51 | 47.5 | 48 | 32 | 36 | 32 | 46 | 59 | 62.5 | 19.5 | 50 | 47 | 44.5 | 48 | 28.5 | 12 | 59 | 31 | 37.5 | 54 | 24 | 30 | 50 | 37.5 | 48 | 41.5 | 48 | 51 | 54 | 40 | 51 | 20 | 59 | 37.5 | 44 | 50 | 32 | 50 | 43 | 47.5 | 47 | 52 | 49 | 41 | 47 | 52 | 52 | 44.5 | 47 | 39 | 61 | 46.5 | 46 | 36.5 | 52 | 47 | 29 | 13 | 46.5 | 28.5 | 50 | 27 | 46.5 | 48 | 55 | 48 | 61 | 48 | 43 | 48 | 50 | 53 | 35 | 52 | 31 | 41 | 28 | 27 | 28.5 | 43 | 25 | 21 | 17 | 25 | 34 | 53.5 | 5.5 | 28.5 | 41 | 34 | 35.5 | 12 | 9 | 32 | 24 | 28.5 | 31 | 17 | 21 | 41 | 28.5 | 34 | 27.5 | 44.5 | 34 | 27.5 | 28 | 35 | 13.5 | 19 | 23 | 35 | 27 | 29 | 20 | 19.5 | 38 | 43 | 30 | 33 | 6 | 39 | 43 | 37.5 | 26.5 | 41 | 22 | 48 | 44.5 | 38 | 25.5 | 46.5 | 35 | 28 | 9 | 39 | 23 | 32 | 22 | 37.5 | 37.5 | 38 | 43 | 27 | 23 | 35.5 | 39 | 32 | 33
2013-03-30 11:00 | 63 | 64.5 | 49 | 48 | 39 | 53 | 52 | 50 | 39 | 36.5 | 32 | 50 | 62.5 | 66 | 25 | 52 | 48 | 48 | 50 | 32 | 15 | 63 | 31 | 37.5 | 57 | 26 | 33 | 53.5 | 39 | 50 | 44 | 50 | 57 | 55.5 | 43 | 54 | 25 | 66 | 39 | 47 | 55 | 36 | 55 | 48 | 49.5 | 47 | 53.5 | 51 | 44 | 47 | 50 | 52 | 46.5 | 47 | 42 | 64.5 | 46.5 | 47 | 38 | 50 | 49 | 29 | 18 | 48 | 30 | 53 | 29 | 48 | 50 | 58 | 48 | 61 | 49 | 45 | 50 | 53.5 | 58 | 39 | 50 | 31 | 43 | 29 | 28 | 30 | 41 | 26.5 | 24.5 | 15 | 25 | 32 | 53.5 | 8 | 35.5 | 43 | 35.5 | 34 | 13 | 11 | 34 | 24 | 25 | 31 | 17 | 22 | 41 | 28.5 | 34 | 26 | 43 | 35 | 32 | 31 | 35 | 16 | 13 | 19.5 | 36 | 27 | 32 | 21 | 21 | 37.5 | 41 | 30 | 33 | 9 | 40 | 43 | 37.5 | 28.5 | 40 | 25 | 48 | 44.5 | 39 | 25 | 43 | 35 | 28 | 12 | 39 | 23 | 30 | 21 | 37.5 | 37.5 | 37 | 43 | 29 | 23 | 35.5 | 39 | 32 | 32
2013-03-30 12:00 | 65 | 66 | 52 | 50 | 41 | 56 | 53.5 | 52 | 43 | 37 | 33 | 53 | 66 | 71.5 | 28.5 | 55.5 | 49 | 50 | 52 | 33.5 | 17 | 66 | 32 | 39 | 62 | 27 | 35 | 55.5 | 43 | 52 | 46.5 | 52 | 60 | 54.5 | 44 | 54 | 26.5 | 69 | 42.5 | 48 | 56 | 37 | 57 | 48 | 50.5 | 50 | 56 | 54 | 47 | 51 | 52 | 53.5 | 48 | 48 | 42 | 64.5 | 48 | 49 | 39 | 52 | 49 | 29 | 20 | 52 | 33 | 56 | 29 | 50 | 52 | 59 | 48 | 64 | 50 | 46.5 | 50 | 57 | 61 | 42 | 53.5 | 31 | 43 | 27.5 | 30 | 30 | 39 | 25 | 26 | 14 | 26 | 34 | 53.5 | 8 | 28.5 | 44 | 35.5 | 34 | 12.5 | 14 | 34 | 25 | 23 | 31 | 16 | 23 | 41 | 28.5 | 34 | 28 | 43 | 34 | 31 | 31 | 35 | 15.5 | 13 | 24 | 37 | 24 | 26 | 19 | 19.5 | 38 | 41 | 29.5 | 31 | 5 | 38 | 43 | 39 | 28.5 | 40 | 22 | 48 | 43 | 40 | 25 | 41 | 33 | 28 | 12 | 37.5 | 24.5 | 29 | 22 | 37.5 | 34 | 37 | 43 | 31 | 22 | 35.5 | 37.5 | 32 | 32
2013-03-30 13:00 | 68 | 68 | 54 | 48 | 43 | 58 | 57 | 55.5 | 46.5 | 38 | 35 | 56 | 70 | 71.5 | 31.5 | 59 | 50 | 52 | 55.5 | 34.5 | 20 | 69 | 33 | 39 | 64 | 27 | 37 | 53.5 | 43 | 53.5 | 48.5 | 52 | 62 | 55 | 44 | 55 | 28.5 | 73 | 44.5 | 51 | 56.5 | 41 | 58 | 50 | 52 | 50 | 57 | 57 | 49 | 52 | 53.5 | 55.5 | 48 | 50 | 39 | 68 | 46.5 | 49 | 38.5 | 52 | 52 | 29 | 20 | 52 | 35.5 | 58 | 30 | 50 | 53.5 | 59 | 52 | 67 | 53 | 46.5 | 53.5 | 61 | 63 | 36 | 53.5 | 32 | 43 | 26 | 30 | 34 | 37.5 | 23 | 26 | 17 | 24 | 34 | 55.5 | 8 | 28.5 | 44 | 34 | 34 | 13.5 | 15 | 31 | 26 | 26.5 | 30 | 18 | 21 | 44.5 | 30 | 32 | 29.5 | 39 | 33 | 31 | 31 | 35 | 15.5 | 13 | 28.5 | 37 | 21.5 | 28 | 18 | 17.5 | 37.5 | 40 | 28.5 | 29 | 6 | 38 | 41 | 37.5 | 28.5 | 38 | 28 | 50 | 44.5 | 38 | 27 | 43 | 32 | 28 | 12 | 35.5 | 25 | 27 | 22 | 37.5 | 35.5 | 36 | 39 | 30 | 22 | 34 | 39 | 32 | 31
2013-03-30 14:00 | 66 | 70 | 56 | 48 | 45 | 59 | 61 | 55.5 | 48 | 39.5 | 35 | 57 | 71.5 | 75 | 35 | 59 | 50 | 52 | 53.5 | 36 | 23 | 72 | 32 | 43 | 68 | 28 | 39 | 57 | 43 | 53.5 | 51 | 52 | 63 | 57 | 44 | 57 | 30 | 73 | 46.5 | 51 | 57 | 41 | 62 | 52 | 50 | 52 | 59 | 57 | 51 | 53 | 53.5 | 59 | 48 | 51 | 42 | 66 | 46.5 | 50 | 37.5 | 53.5 | 51 | 28 | 24 | 53.5 | 35.5 | 59 | 28 | 52 | 55.5 | 61 | 52 | 68 | 52 | 44.5 | 55.5 | 62.5 | 66 | 32 | 53.5 | 32 | 41 | 25 | 30 | 35.5 | 35.5 | 19.5 | 28 | 15 | 25 | 34 | 55.5 | 8 | 23 | 43 | 30 | 32 | 16 | 15 | 33 | 27 | 26.5 | 28 | 18 | 15 | 43 | 30 | 30 | 30 | 39 | 33 | 33 | 30 | 35 | 15 | 15 | 30 | 37 | 20 | 26 | 19 | 21 | 36 | 38 | 28.5 | 27 | 5 | 38 | 37.5 | 37.5 | 25 | 39 | 28 | 50 | 43 | 39 | 28.5 | 39 | 32 | 27 | 13 | 37.5 | 24.5 | 26 | 25 | 37.5 | 32 | 37 | 39 | 30 | 19 | 37.5 | 34 | 34 | 31
2013-03-30 15:00 | 66 | 71.5 | 58 | 48 | 44 | 61 | 61 | 55.5 | 52 | 40.5 | 37 | 59 | 66 | 75 | 36 | 61 | 50 | 55.5 | 55.5 | 35.5 | 23 | 72 | 33 | 43 | 69 | 29 | 41 | 59 | 43 | 53.5 | 52.5 | 53.5 | 64 | 54.5 | 45 | 57 | 30 | 74 | 46.5 | 52 | 56.5 | 42 | 62 | 53.5 | 48 | 53 | 61 | 58 | 53 | 54 | 52 | 61 | 50 | 50 | 42 | 66 | 46.5 | 47 | 39 | 53.5 | 51 | 28 | 25 | 53.5 | 36.5 | 60 | 28 | 52 | 55.5 | 61 | 52 | 69 | 53 | 44.5 | 53.5 | 64.5 | 65 | 34 | 52 | 32 | 43 | 26 | 30 | 35.5 | 34 | 19.5 | 28.5 | 14 | 22 | 37.5 | 57 | 11 | 23 | 43 | 34 | 34 | 12.5 | 15 | 33 | 27 | 26.5 | 27 | 18 | 15 | 44.5 | 30 | 30 | 31 | 37.5 | 33 | 33 | 30 | 35 | 16 | 16 | 30 | 38 | 20.5 | 27 | 19 | 19.5 | 34 | 37 | 28.5 | 24 | 6 | 37 | 37.5 | 39 | 25 | 38 | 29 | 50 | 44.5 | 38 | 26.5 | 37.5 | 32 | 28 | 13 | 37.5 | 27.5 | 25 | 27 | 37.5 | 30 | 37 | 39 | 29 | 21 | 37.5 | 32 | 34 | 30
2013-03-30 16:00 | 62 | 71.5 | 59 | 48 | 43 | 62 | 61 | 50 | 52 | 42 | 37 | 59 | 64.5 | 75 | 37 | 61 | 50 | 53.5 | 55.5 | 35.5 | 24 | 73 | 33 | 46.5 | 69 | 29 | 42 | 59 | 44.5 | 55.5 | 54 | 52 | 63 | 50.5 | 46 | 58 | 30 | 73 | 44.5 | 51 | 56 | 42 | 63 | 53.5 | 47 | 54 | 59 | 57 | 54 | 56 | 52 | 61 | 48 | 50 | 41 | 66 | 48 | 46 | 40.5 | 50 | 50 | 28 | 24 | 53.5 | 37.5 | 61 | 26 | 52 | 55.5 | 61 | 52 | 69 | 52 | 44.5 | 53.5 | 66 | 67 | 31 | 53.5 | 32 | 43 | 27 | 30 | 35.5 | 37.5 | 21 | 27 | 15 | 22 | 35.5 | 52 | 14.5 | 21 | 43 | 32 | 34 | 11 | 15 | 33 | 27 | 25 | 25 | 17 | 13 | 43 | 30 | 30 | 30.5 | 37.5 | 33 | 33 | 32 | 35 | 16.5 | 14 | 30 | 38 | 22 | 27 | 20 | 19.5 | 35.5 | 37 | 30 | 26 | 11 | 38 | 37.5 | 37.5 | 23 | 38 | 27 | 48 | 39 | 36 | 21.5 | 39 | 32 | 27 | 14 | 39 | 28.5 | 25 | 26 | 35.5 | 30 | 35 | 39 | 30 | 20 | 35.5 | 28.5 | 32 | 33
2013-03-30 17:00 | 62 | 71.5 | 58 | 48 | 42 | 62 | 61 | 46.5 | 52 | 40 | 35 | 59 | 61 | 73.5 | 38 | 61 | 49 | 53.5 | 53.5 | 35 | 24 | 72 | 32 | 46.5 | 68 | 29 | 38 | 57 | 44.5 | 53.5 | 55 | 52 | 63 | 46.5 | 47 | 58 | 30 | 71 | 43 | 50 | 55 | 40 | 62 | 52 | 45.5 | 54 | 57 | 57 | 54 | 54 | 48 | 59 | 48 | 48 | 34 | 64.5 | 52 | 45 | 41 | 46.5 | 50 | 27 | 21 | 53.5 | 38.5 | 59 | 27 | 52 | 55.5 | 58 | 52 | 64 | 52 | 44.5 | 48 | 66 | 66 | 31 | 52 | 32 | 43 | 28 | 30 | 35.5 | 37.5 | 19.5 | 28 | 13 | 20 | 37.5 | 52 | 19 | 23 | 43 | 32 | 32 | 11 | 15 | 33 | 26 | 25 | 24 | 17 | 18 | 43 | 30 | 32 | 30 | 35.5 | 33 | 32 | 31 | 35 | 17 | 13 | 30 | 39 | 24 | 27 | 21 | 17.5 | 36 | 37 | 32 | 25 | 7 | 37 | 37.5 | 39 | 25 | 39 | 30 | 48 | 41 | 37 | 16 | 37.5 | 31 | 25 | 13 | 37.5 | 29 | 27 | 26 | 37.5 | 30 | 36 | 39 | 30 | 20 | 35.5 | 35.5 | 32 | 31
2013-03-30 18:00 | 56 | 70 | 51 | 46.5 | 40.5 | 61 | 57 | 44.5 | 50 | 38 | 33 | 58 | 57 | 66 | 33.5 | 57 | 49 | 48 | 53.5 | 31.5 | 21 | 70 | 32 | 46.5 | 63 | 28 | 39 | 55.5 | 43 | 52 | 51.5 | 48 | 60 | 44.5 | 45 | 56 | 24 | 66 | 42 | 50 | 52.5 | 38 | 59 | 52 | 44 | 53 | 55.5 | 55 | 53 | 53 | 48 | 57 | 44.5 | 47 | 35 | 62.5 | 50 | 44 | 39 | 46.5 | 50 | 26 | 20 | 52 | 36.5 | 54 | 26 | 52 | 53.5 | 58 | 50 | 63 | 47 | 43 | 44.5 | 61 | 63 | 37 | 50 | 33 | 43 | 27.5 | 30 | 35.5 | 35.5 | 19.5 | 29 | 15 | 21 | 37.5 | 50 | 16 | 28.5 | 42 | 34 | 34 | 10 | 14 | 33 | 26 | 23 | 25 | 18 | 17 | 41 | 28.5 | 32 | 31.5 | 34 | 34 | 30 | 32 | 36 | 15 | 13 | 33.5 | 38 | 23 | 26 | 22 | 17.5 | 36 | 39 | 34 | 32 | 9 | 39 | 35.5 | 37.5 | 28.5 | 40 | 32 | 48 | 37.5 | 39 | 12 | 37.5 | 32 | 25 | 13 | 37.5 | 29 | 28 | 25 | 35.5 | 30 | 35 | 39 | 32 | 21 | 35.5 | 35.5 | 34 | 36
2013-03-30 19:00 | 55 | 64.5 | 49 | 46.5 | 39.5 | 60 | 53.5 | 44.5 | 46.5 | 36 | 30 | 52 | 55.5 | 64.5 | 29.5 | 48 | 47 | 44.5 | 50 | 28.5 | 18 | 59 | 32 | 43 | 54 | 27 | 34 | 50 | 39 | 46.5 | 47.5 | 46.5 | 54 | 43.5 | 41 | 51 | 18 | 61 | 37.5 | 48 | 50.5 | 34 | 54 | 48 | 42 | 50 | 52 | 49 | 48 | 50 | 44.5 | 53.5 | 43 | 47 | 34 | 62.5 | 46.5 | 43 | 35.5 | 44.5 | 48 | 26 | 19 | 48 | 35.5 | 51 | 25 | 50 | 50 | 55 | 47.5 | 57 | 46 | 39 | 44.5 | 52 | 51 | 36 | 52 | 32 | 39 | 27 | 29 | 30 | 34 | 17.5 | 30 | 13 | 25 | 37.5 | 48 | 14 | 30 | 41 | 32 | 34 | 11 | 13 | 37 | 24 | 30 | 25 | 20 | 18 | 41 | 30 | 30 | 32.5 | 34 | 32 | 28 | 31 | 37 | 13.5 | 11 | 32 | 40 | 22 | 27 | 23 | 19.5 | 36.5 | 39 | 35.5 | 32 | 12 | 39 | 34 | 39 | 25 | 40 | 29 | 48 | 37.5 | 40 | 10.5 | 37.5 | 32 | 24 | 13 | 37.5 | 28.5 | 27 | 24 | 35.5 | 34 | 37 | 38.5 | 34 | 22 | 34 | 35.5 | 34 | 38
2013-03-30 20:00 | 51 | 64.5 | 38 | 46.5 | 38 | 51 | 48 | 43 | 43 | 35 | 29 | 51 | 50 | 61 | 25 | 44.5 | 47 | 43 | 48 | 25 | 18 | 60 | 31 | 41 | 51 | 27 | 31 | 48 | 37.5 | 44.5 | 44 | 44.5 | 49 | 43 | 39 | 47 | 12 | 57 | 36.5 | 48 | 48 | 31 | 48 | 41 | 41.5 | 49 | 50 | 43 | 43 | 49 | 43 | 50 | 35.5 | 46 | 35 | 61 | 44.5 | 41 | 35 | 44.5 | 47 | 26 | 14 | 46.5 | 34 | 47 | 25 | 46.5 | 50 | 55 | 46 | 53 | 44 | 39 | 44.5 | 52 | 49 | 38 | 50 | 32 | 39 | 26 | 31 | 28.5 | 34 | 17.5 | 25.5 | 15 | 24 | 35.5 | 48 | 12 | 30 | 42 | 34 | 34 | 13 | 13 | 36 | 24 | 30 | 26 | 19 | 18 | 41 | 30 | 26.5 | 32 | 34 | 32 | 25 | 30 | 37 | 11 | 11 | 32 | 40 | 22 | 29 | 25 | 23 | 36 | 40 | 37.5 | 32 | 12 | 40 | 34 | 37.5 | 26.5 | 40 | 28 | 48 | 39 | 40 | 11.5 | 37.5 | 34 | 24 | 8 | 37.5 | 27 | 29 | 22 | 37.5 | 34 | 37 | 38.5 | 33 | 22 | 34 | 35.5 | 35.5 | 36
2013-03-30 21:00 | 47 | 61 | 39 | 46.5 | 35.5 | 42 | 41 | 41 | 41 | 34 | 29 | 46 | 48 | 59 | 24.5 | 44.5 | 47 | 41 | 43 | 24.5 | 17 | 56 | 31 | 39 | 46 | 26 | 30 | 46.5 | 35.5 | 43 | 40.5 | 41 | 47 | 43 | 40 | 47 | 18 | 57 | 35 | 47 | 47 | 31 | 44 | 39 | 42.5 | 48 | 50 | 40 | 42 | 47 | 41 | 48 | 35.5 | 46 | 33 | 59 | 43 | 41 | 34 | 43 | 48 | 27 | 13 | 46 | 32.5 | 46 | 25 | 46.5 | 50 | 53 | 45 | 54 | 42 | 37.5 | 43 | 48 | 44 | 40 | 50 | 32 | 39 | 25.5 | 30 | 26.5 | 34 | 17.5 | 26 | 15 | 24 | 34 | 48 | 11 | 26.5 | 42 | 32 | 34 | 13.5 | 13 | 36 | 24 | 28.5 | 29 | 19 | 20 | 41 | 28.5 | 26.5 | 33 | 35.5 | 30 | 19.5 | 30 | 36 | 14 | 11 | 31.5 | 39 | 23.5 | 29 | 28 | 25 | 37.5 | 39 | 37.5 | 31 | 12 | 40 | 34 | 37.5 | 26.5 | 40 | 26 | 48 | 37.5 | 40 | 12 | 37.5 | 33 | 25 | 10 | 38 | 26 | 28 | 23 | 39 | 32 | 38 | 38 | 34 | 23 | 35.5 | 35.5 | 35.5 | 37
2013-03-30 22:00 | 45 | 59 | 34 | 46.5 | 33.5 | 45 | 46.5 | 39 | 41 | 33 | 29 | 44 | 43 | 59 | 24.5 | 43 | 47 | 39 | 43 | 23.5 | 16 | 49 | 31 | 39 | 44 | 25 | 26 | 44.5 | 34 | 41 | 37.5 | 39 | 43 | 39 | 39 | 44 | 24 | 58 | 34 | 46 | 45.5 | 31 | 43 | 39 | 43 | 47 | 48 | 38 | 41 | 46 | 37.5 | 46.5 | 35.5 | 46 | 32 | 57 | 39 | 41 | 32 | 43 | 47 | 27 | 12 | 44.5 | 31 | 40 | 24 | 46.5 | 48 | 52 | 44.5 | 52 | 42 | 35.5 | 42 | 48 | 40 | 39 | 50 | 30 | 37.5 | 24 | 31 | 28.5 | 34 | 21 | 30 | 15 | 23 | 37.5 | 48 | 9.5 | 26.5 | 42 | 32 | 34 | 14.5 | 12 | 37 | 23 | 28.5 | 30 | 18 | 21 | 41 | 28.5 | 28.5 | 32 | 34 | 30 | 19.5 | 31 | 36 | 16.5 | 10 | 31 | 40 | 26 | 30 | 28 | 25 | 39 | 40.5 | 41 | 31 | 8 | 39 | 34 | 37.5 | 26.5 | 41 | 26 | 50 | 37.5 | 40 | 13.5 | 37.5 | 33 | 25 | 9 | 37.5 | 24.5 | 28 | 22 | 39 | 32 | 39 | 38 | 37 | 23 | 34 | 35 | 37.5 | 35
2013-03-30 23:00 | 43 | 59 | 34 | 46.5 | 31 | 44 | 35.5 | 39 | 41 | 32.5 | 27 | 43 | 41 | 57 | 24 | 40.5 | 47 | 41 | 43 | 23 | 15 | 42 | 30 | 35.5 | 44 | 24 | 25 | 41 | 34 | 39 | 34 | 39 | 45 | 38.5 | 40 | 45 | 30 | 58 | 33 | 45 | 44 | 31 | 41 | 37.5 | 43 | 46.5 | 44.5 | 39 | 40 | 47 | 37.5 | 44.5 | 34 | 45 | 32 | 53.5 | 37.5 | 41 | 30 | 43 | 46 | 27 | 12 | 44.5 | 29.5 | 39 | 24 | 46.5 | 48 | 49 | 44.5 | 54 | 41 | 35.5 | 41 | 46.5 | 37 | 38 | 48 | 30 | 37.5 | 22 | 32 | 26.5 | 34 | 19.5 | 26 | 15 | 24 | 35.5 | 48 | 9 | 27 | 42 | 34 | 34 | 17 | 12 | 36 | 22 | 25 | 29 | 18 | 21 | 39 | 28.5 | 26.5 | 30 | 35.5 | 32 | 20.5 | 28 | 35 | 20 | 10 | 30.5 | 41 | 29 | 29 | 27 | 26.5 | 39.5 | 41.5 | 43 | 31 | 9 | 39 | 34 | 37.5 | 26.5 | 43 | 29 | 52 | 37.5 | 40 | 14.5 | 35.5 | 34 | 24 | 7 | 37.5 | 23.5 | 29 | 22 | 39 | 32 | 39 | 38 | 42 | 24 | 34 | 35 | 36 | 34
2013-03-31 | 43 | 57 | 32 | 44.5 | 31.5 | 41 | 46.5 | 39 | 41 | 32.5 | 26 | 41 | 39 | 57 | 25.5 | 38 | 47 | 41 | 41 | 24 | 15 | 45 | 30 | 35.5 | 44 | 24 | 23 | 40.5 | 34 | 41 | 32.5 | 37.5 | 37 | 34.5 | 40 | 42 | 29.5 | 59 | 32 | 44 | 40.5 | 31 | 37 | 35.5 | 43 | 46.5 | 43 | 37 | 37 | 47 | 35.5 | 43 | 32 | 44 | 35 | 53.5 | 35.5 | 41 | 28.5 | 43 | 45 | 26 | 9 | 43 | 28 | 38 | 23 | 46.5 | 46.5 | 49 | 44.5 | 55 | 41 | 37 | 40.5 | 46.5 | 39 | 38 | 48 | 29 | 37.5 | 22.5 | 32 | 28.5 | 34 | 21 | 26 | 15 | 24 | 35.5 | 46.5 | 11.5 | 28.5 | 42 | 34 | 34 | 16.5 | 11 | 37 | 23 | 30 | 29 | 18 | 19 | 39 | 26.5 | 26.5 | 30 | 35.5 | 30 | 15.5 | 27 | 35 | 20.5 | 11 | 30 | 41 | 28 | 29 | 28 | 28.5 | 39.5 | 43 | 39 | 30 | 10 | 39 | 34 | 37.5 | 26.5 | 44 | 20 | 52 | 35.5 | 40 | 16 | 35.5 | 34 | 24 | 3 | 39 | 22.5 | 28 | 22 | 39 | 34 | 40 | 38 | 42 | 25 | 36 | 35 | 35.5 | 34
2013-03-31 01:00 | 41 | 57 | 34 | 44.5 | 31.5 | 45 | 30 | 37.5 | 38 | 32 | 25 | 33 | 39 | 55.5 | 27.5 | 38.5 | 47 | 39 | 43 | 25 | 15 | 41 | 30 | 35 | 46 | 25 | 24 | 40 | 34 | 37.5 | 30.5 | 35.5 | 35 | 33 | 38 | 42 | 29.5 | 54 | 31 | 44 | 37.5 | 28 | 40 | 33.5 | 43.5 | 47 | 43 | 37 | 40 | 47 | 34 | 43 | 30 | 45 | 35 | 52 | 35.5 | 41 | 25.5 | 43 | 45 | 27 | 9 | 43 | 27 | 39 | 23 | 46.5 | 46.5 | 50 | 44 | 53 | 42 | 39 | 39.5 | 48 | 35 | 38 | 48 | 31 | 39 | 23 | 32 | 25 | 32 | 21 | 30 | 16 | 21 | 35.5 | 46.5 | 14 | 30.5 | 42 | 32 | 34 | 16.5 | 12 | 36 | 23 | 30 | 30 | 18 | 17 | 38.5 | 25 | 28.5 | 29 | 34 | 30 | 16.5 | 27 | 35 | 21 | 13 | 29 | 41 | 28 | 27 | 28.5 | 27.5 | 40.5 | 43 | 39 | 30 | 8 | 39 | 32 | 37.5 | 25 | 44 | 29 | 50 | 35.5 | 39 | 14 | 32 | 34 | 24 | 4 | 39 | 21 | 28 | 22 | 39 | 34 | 40 | 38 | 43 | 25 | 37 | 34.5 | 35.5 | 32.5
2013-03-31 02:00 | 39 | 55.5 | 30 | 44.5 | 32 | 44 | 35.5 | 35.5 | 35.5 | 32 | 25 | 30 | 37.5 | 55.5 | 29 | 38 | 47 | 37.5 | 43 | 26 | 15 | 41 | 29 | 34 | 42 | 24 | 23 | 39.5 | 32 | 35.5 | 29 | 35.5 | 34 | 34.5 | 35 | 42 | 29 | 56 | 30 | 43 | 34 | 27 | 39.5 | 32 | 44 | 46.5 | 43 | 33 | 38 | 45 | 34 | 37.5 | 28.5 | 46 | 35 | 52 | 35.5 | 40 | 23 | 43 | 44 | 27 | 9 | 43 | 25 | 38 | 22 | 46.5 | 43 | 49 | 44 | 51 | 41 | 37.5 | 39 | 46.5 | 35 | 36 | 44.5 | 28 | 39 | 22 | 31 | 25 | 30 | 21 | 26 | 16 | 19 | 35.5 | 46.5 | 16 | 28 | 42 | 34 | 34 | 17 | 11 | 36 | 22 | 29 | 30 | 18 | 18 | 38 | 25 | 28.5 | 27 | 32 | 29 | 15.5 | 26 | 35 | 22 | 13 | 28.5 | 41 | 28 | 27 | 27.5 | 26.5 | 40.5 | 43.5 | 39 | 28 | 9 | 42 | 32 | 35.5 | 25 | 45 | 31 | 52 | 35.5 | 38 | 13 | 34 | 34 | 25 | 4 | 37.5 | 20 | 28 | 21 | 39 | 34 | 41 | 38 | 43 | 26 | 35.5 | 34.5 | 34 | 32.5
2013-03-31 03:00 | 41 | 53.5 | 31 | 44.5 | 31.5 | 43 | 44.5 | 34 | 33 | 32 | 24 | 31 | 37.5 | 53.5 | 28 | 37.5 | 46 | 37.5 | 39 | 25.5 | 15 | 41 | 28 | 33.5 | 40 | 24 | 21 | 39 | 30 | 35.5 | 29 | 34 | 34 | 32.5 | 34 | 38 | 27.5 | 57 | 29 | 43 | 33.5 | 27 | 36 | 30 | 44.5 | 46 | 43 | 34 | 38 | 43 | 34 | 39 | 28.5 | 47 | 35 | 52 | 37.5 | 40 | 21 | 41 | 44 | 27 | 7 | 43 | 23.5 | 34 | 23 | 44.5 | 44.5 | 49 | 44 | 50 | 41 | 37.5 | 38.5 | 44.5 | 35 | 38 | 44.5 | 28 | 39 | 23 | 31 | 26.5 | 28.5 | 21 | 26 | 15 | 20 | 35.5 | 44.5 | 16 | 28.5 | 43 | 32 | 34 | 16.5 | 11 | 37 | 21 | 28 | 31 | 18 | 16 | 37.5 | 25 | 28.5 | 28 | 30 | 29 | 14.5 | 25 | 34 | 20.5 | 14 | 27.5 | 41 | 28 | 27 | 26 | 26.5 | 41 | 44 | 39 | 28 | 8 | 40 | 30 | 35.5 | 25 | 45 | 32 | 50 | 37.5 | 38 | 12 | 34 | 33 | 25 | 2 | 39 | 18.5 | 28 | 21 | 41 | 35.5 | 41 | 38 | 39 | 25 | 35.5 | 34 | 34 | 27.5
2013-03-31 04:00 | 39 | 52 | 26 | 43 | 31.5 | 42 | 35.5 | 34 | 30.5 | 32 | 22 | 29 | 37.5 | 53.5 | 27 | 40 | 46 | 38.5 | 39 | 25.5 | 15 | 39 | 27 | 33 | 41 | 22 | 20 | 38.5 | 30 | 35.5 | 29 | 34 | 38 | 32 | 36 | 39 | 26 | 52 | 28 | 42 | 32.5 | 28 | 39 | 30 | 44.5 | 46 | 43 | 33 | 33 | 41 | 34 | 41 | 34 | 47 | 33 | 48 | 37.5 | 40 | 20.5 | 39 | 43 | 27 | 6 | 43 | 22.5 | 34 | 23 | 44.5 | 43 | 49 | 44 | 50 | 39 | 41 | 38 | 44.5 | 34 | 36 | 48 | 24 | 39 | 23.5 | 31 | 25 | 28.5 | 20.5 | 30 | 16 | 19 | 35.5 | 44.5 | 16 | 27 | 43 | 33 | 32 | 17 | 11 | 37 | 20 | 27 | 31 | 18 | 16 | 37 | 23 | 30 | 27.5 | 30 | 33 | 14.5 | 30 | 34 | 19.5 | 13 | 27 | 41 | 28 | 28 | 28.5 | 26.5 | 41 | 45 | 39 | 28 | 10 | 40 | 32 | 37.5 | 25 | 45 | 32 | 48 | 37.5 | 38 | 12 | 34 | 33 | 25 | 2 | 39 | 17 | 27 | 21 | 41 | 37.5 | 41 | 38 | 43 | 25 | 35.5 | 34 | 34 | 27.5
2013-03-31 05:00 | 39 | 52 | 28 | 43 | 31 | 43 | 35.5 | 32 | 28.5 | 32.5 | 23 | 29 | 37.5 | 55.5 | 26 | 40.5 | 46 | 39 | 37.5 | 25 | 14 | 41 | 27 | 34 | 41 | 23 | 19 | 37.5 | 28.5 | 34 | 29 | 35.5 | 38 | 35.5 | 37 | 37 | 25 | 55 | 27 | 42 | 32 | 28 | 40.5 | 32 | 44.5 | 46 | 43 | 33 | 27 | 40 | 34 | 43 | 34 | 47 | 35 | 46.5 | 35.5 | 40 | 20.5 | 39 | 44 | 27 | 7 | 43 | 21 | 32 | 23 | 44.5 | 39 | 48 | 43.5 | 49 | 38 | 37.5 | 37.5 | 39 | 31 | 37 | 48 | 26 | 39 | 23 | 30 | 28.5 | 28.5 | 19.5 | 28 | 16 | 20 | 34 | 44.5 | 15 | 25.5 | 43 | 34 | 32 | 18 | 11 | 37 | 21 | 26.5 | 32 | 18 | 17 | 35.5 | 23 | 30 | 26 | 34 | 32 | 16.5 | 29 | 33 | 19 | 14 | 26 | 41 | 29 | 25 | 27.5 | 26.5 | 40 | 45 | 39 | 27 | 13 | 39 | 32 | 37.5 | 25 | 46 | 33 | 44.5 | 35.5 | 39 | 12 | 34 | 33 | 26 | 3 | 37.5 | 16 | 27 | 21 | 41 | 37.5 | 42 | 38 | 43 | 25 | 34 | 34 | 32 | 29
2013-03-31 06:00 | 38 | 50 | 26 | 43.5 | 31.5 | 43 | 34 | 34 | 26.5 | 32.5 | 24 | 27 | 37.5 | 53.5 | 27.5 | 39 | 46 | 35.5 | 37.5 | 26.5 | 14 | 42 | 27 | 30.5 | 35 | 22 | 19 | 39 | 28.5 | 34 | 31 | 35.5 | 33 | 31.5 | 38 | 36 | 24.5 | 56 | 25 | 42 | 34 | 28 | 38 | 32 | 44.5 | 47 | 43 | 35 | 25 | 40 | 34 | 43 | 32 | 47 | 35 | 46.5 | 35.5 | 41 | 19.5 | 39 | 45 | 28 | 8 | 43 | 21 | 32 | 23 | 44.5 | 41 | 47 | 43.5 | 50 | 39 | 35.5 | 39 | 39 | 32 | 35 | 48 | 24 | 40 | 24 | 30 | 26.5 | 30 | 19.5 | 27.5 | 14 | 19 | 32 | 46.5 | 14.5 | 28.5 | 43 | 34 | 32 | 18 | 11 | 38 | 21 | 25.5 | 29 | 18 | 17 | 37.5 | 25 | 28.5 | 28 | 34 | 30 | 13.5 | 31 | 33 | 17.5 | 14 | 23.5 | 41 | 28.5 | 28 | 26 | 26.5 | 39 | 46 | 39 | 27 | 14 | 40 | 34 | 37.5 | 25 | 46 | 34 | 43 | 35.5 | 39 | 12 | 34 | 32 | 26 | 3 | 39 | 16 | 27 | 20 | 41 | 39 | 41 | 38 | 44 | 25 | 34 | 35.5 | 32 | 30
2013-03-31 07:00 | 42 | 52 | 31 | 44.5 | 32.5 | 40 | 35.5 | 34 | 28.5 | 33 | 23 | 28 | 37.5 | 53.5 | 29 | 43 | 45 | 37.5 | 43 | 28.5 | 17 | 42 | 27 | 30 | 40 | 21 | 19 | 41 | 28.5 | 35.5 | 33 | 37.5 | 35 | 35 | 40 | 40 | 23.5 | 58 | 25 | 42 | 36 | 28 | 42 | 32 | 43.5 | 48 | 43 | 40 | 24 | 42 | 34 | 43 | 35.5 | 47 | 33 | 48 | 35.5 | 41 | 20 | 39 | 46 | 28 | 8 | 43 | 21 | 37 | 26 | 44.5 | 43 | 48 | 43.5 | 51 | 39 | 39.5 | 37.5 | 41 | 39 | 39 | 50 | 30 | 41 | 25 | 27 | 28.5 | 30 | 23 | 29 | 14 | 19 | 32 | 46.5 | 15.5 | 30 | 43 | 34 | 34 | 19 | 13 | 39 | 21 | 19.5 | 31 | 18 | 15 | 39 | 26.5 | 30 | 30 | 35.5 | 31 | 15.5 | 31 | 34 | 18 | 15 | 23 | 41 | 29 | 27 | 26 | 26.5 | 39 | 47 | 39 | 30 | 14 | 41 | 34 | 37.5 | 28.5 | 46 | 31 | 44.5 | 35.5 | 39 | 11.5 | 34 | 31 | 26 | 3 | 39 | 17.5 | 30 | 22 | 41 | 39 | 43 | 37.5 | 26 | 26 | 34 | 35.5 | 34 | 35
2013-03-31 08:00 | 48 | 52 | 41 | 44.5 | 33 | 46 | 46.5 | 37.5 | 35.5 | 35.5 | 26 | 34 | 37.5 | 53.5 | 30 | 48 | 47 | 39 | 43 | 30 | 18 | 47 | 27 | 33.5 | 52 | 25 | 24 | 46.5 | 34 | 43 | 35 | 39 | 47 | 39 | 41 | 40 | 23 | 62 | 29 | 44 | 38 | 28 | 50 | 35.5 | 44 | 48 | 43 | 44 | 34 | 45 | 35.5 | 44.5 | 41 | 47 | 35 | 48 | 37.5 | 42 | 22 | 43 | 48 | 28 | 8 | 44.5 | 25 | 42 | 28 | 44.5 | 43 | 50 | 46.5 | 50 | 41 | 44.5 | 37.5 | 53.5 | 46 | 41 | 50 | 34 | 43 | 25 | 30 | 35.5 | 34 | 23 | 30.5 | 14 | 24 | 32 | 46.5 | 16 | 32 | 43 | 34 | 34 | 21 | 13 | 39 | 21 | 21 | 33 | 19 | 21 | 39 | 28.5 | 34 | 31 | 35.5 | 37 | 19.5 | 30 | 35 | 18 | 15 | 25 | 41 | 30 | 28 | 26 | 26.5 | 40 | 48 | 41 | 28 | 17 | 41 | 34 | 39 | 28.5 | 47 | 28 | 43 | 37.5 | 40 | 12.5 | 35.5 | 31 | 27 | 4 | 39 | 19.5 | 30 | 24 | 41 | 39 | 42 | 39 | 30 | 26 | 35.5 | 35.5 | 34 | 36
2013-03-31 09:00 | 53 | 50 | 46 | 46.5 | 36.5 | 52 | 53.5 | 41 | 39 | 37.5 | 30 | 42 | 39 | 53.5 | 32.5 | 52 | 49 | 43 | 44.5 | 33.5 | 20 | 52 | 29 | 39 | 56 | 27 | 32 | 48 | 37.5 | 46.5 | 39.5 | 43 | 53 | 41 | 45 | 42 | 28 | 65 | 33.5 | 45 | 39 | 30 | 53 | 39 | 45 | 49 | 44.5 | 50 | 40 | 49 | 39 | 48 | 44.5 | 48 | 35 | 50 | 39 | 44 | 25.5 | 44.5 | 49 | 29 | 12 | 48 | 28.5 | 47 | 30 | 46.5 | 48 | 52 | 46.5 | 51 | 41 | 44.5 | 41 | 57 | 53 | 43 | 46.5 | 33 | 43 | 24.5 | 31 | 37.5 | 34 | 23 | 30 | 13 | 26 | 32 | 46.5 | 17 | 32 | 43 | 34 | 34 | 20.5 | 16 | 37 | 22 | 23 | 36 | 21 | 22 | 41 | 28.5 | 34 | 32 | 35.5 | 37 | 21.5 | 31 | 37 | 20 | 17 | 26 | 41 | 30 | 30 | 28 | 26.5 | 40.5 | 49 | 39 | 31 | 17 | 42 | 35.5 | 41 | 30 | 47 | 28 | 43 | 37.5 | 40 | 13 | 35.5 | 33 | 28 | 9 | 39 | 26.5 | 30 | 23 | 41 | 39 | 43 | 41 | 42 | 26 | 35.5 | 34 | 34 | 37
2013-03-31 10:00 | 57 | 51 | 50 | 48 | 40.5 | 56 | 44.5 | 44.5 | 43 | 40 | 32 | 51 | 41 | 53.5 | 34.5 | 55.5 | 50 | 43 | 46.5 | 36.5 | 22 | 56 | 30 | 43 | 59 | 30 | 38 | 53.5 | 39 | 49.5 | 43.5 | 44.5 | 56 | 43.5 | 50 | 43 | 33 | 69 | 38.5 | 48 | 40 | 32 | 58.5 | 44.5 | 46.5 | 50 | 46.5 | 53 | 47 | 50 | 44.5 | 50 | 48 | 48 | 37 | 53.5 | 43 | 45 | 29.5 | 46.5 | 49 | 30 | 16 | 52 | 33 | 51 | 32 | 48 | 52 | 54 | 50 | 51 | 42 | 46.5 | 48 | 66 | 56 | 43 | 47.5 | 33 | 41 | 23 | 32 | 35.5 | 34 | 21 | 28 | 13 | 29 | 30 | 44.5 | 18 | 32 | 44 | 34 | 34 | 20 | 16 | 38 | 22 | 26.5 | 36 | 22 | 18 | 41 | 26.5 | 34.5 | 32.5 | 37.5 | 36 | 22.5 | 32 | 37 | 22 | 18 | 28 | 42 | 30 | 27 | 29.5 | 26.5 | 41 | 49 | 41 | 32 | 16 | 42 | 35.5 | 39 | 30 | 48 | 25 | 43 | 39 | 40 | 12.5 | 35.5 | 34 | 28 | 13 | 39 | 28.5 | 32 | 22 | 41 | 39 | 45 | 37.5 | 42 | 26 | 34 | 34 | 35.5 | 36
2013-03-31 11:00 | 65 | 52 | 55 | 48 | 44 | 62 | 48 | 46.5 | 48 | 41.5 | 34 | 56.5 | 43 | 53.5 | 37 | 57 | 49 | 46.5 | 48 | 40 | 24 | 57 | 30 | 44.5 | 63 | 32 | 39 | 57 | 44.5 | 53 | 48 | 48 | 55 | 47.5 | 52 | 46 | 38 | 71 | 43 | 51 | 41 | 36 | 63 | 48 | 48 | 50 | 48 | 56 | 53 | 53 | 46.5 | 52 | 52 | 48 | 42 | 55.5 | 46.5 | 46 | 33 | 48 | 50 | 31 | 21 | 53.5 | 37.5 | 55 | 34 | 50 | 53.5 | 56 | 52 | 53 | 40 | 46.5 | 46.5 | 68 | 61 | 44 | 48 | 33 | 41 | 21 | 33 | 37.5 | 32 | 21 | 30 | 12 | 30 | 28.5 | 46.5 | 19 | 30 | 45 | 35.5 | 35.5 | 20 | 17 | 38 | 22 | 30 | 35 | 23 | 19 | 39 | 25 | 35 | 32 | 35.5 | 36 | 22.5 | 34 | 37 | 24 | 18 | 28.5 | 42 | 30 | 29 | 30 | 26.5 | 40.5 | 49 | 41 | 34 | 15 | 42 | 34 | 39 | 28.5 | 47 | 25 | 39 | 37.5 | 40 | 11.5 | 35.5 | 39 | 30 | 16 | 39 | 30 | 33 | 19 | 41 | 37.5 | 49 | 39 | 43 | 31 | 37.5 | 35.5 | 34 | 36
2013-03-31 12:00 | 66 | 53.5 | 61 | 50 | 44.5 | 69 | 43 | 48 | 50 | 43.5 | 37 | 61 | 44.5 | 57 | 37.5 | 61 | 46 | 46.5 | 50 | 42.5 | 25 | 60 | 30 | 46.5 | 66 | 33 | 40 | 57 | 48 | 55.5 | 51.5 | 50 | 58 | 54 | 55 | 50 | 37 | 72 | 48 | 55 | 41 | 40 | 66 | 52 | 48 | 51 | 48 | 58 | 55 | 55 | 48 | 53.5 | 53.5 | 48 | 38 | 55.5 | 48 | 48 | 35.5 | 50 | 51 | 32 | 24 | 55.5 | 40 | 60 | 34 | 52 | 57 | 57 | 52 | 52 | 40 | 48 | 48 | 71.5 | 64 | 44 | 48 | 32 | 41 | 19.5 | 25 | 35.5 | 30 | 21 | 31 | 12 | 31 | 26.5 | 44.5 | 19 | 30 | 43 | 35.5 | 35.5 | 19 | 17 | 37 | 22 | 35.5 | 34 | 24 | 19 | 41 | 25 | 35.5 | 34 | 34 | 37 | 22.5 | 33 | 37 | 24 | 18 | 26.5 | 36 | 31 | 24 | 30 | 26.5 | 40 | 50 | 39 | 29 | 18 | 35 | 34 | 39 | 28.5 | 45 | 26 | 39 | 35.5 | 40 | 10.5 | 37.5 | 40 | 30 | 17 | 41 | 32 | 34 | 17 | 39 | 35.5 | 48 | 42 | 43 | 33 | 35.5 | 28.5 | 35.5 | 31
2013-03-31 13:00 | 71 | 55.5 | 64 | 50 | 44.5 | 70 | 32 | 48 | 52 | 45 | 40 | 63 | 44.5 | 57 | 37.5 | 62.5 | 44 | 48 | 50 | 44.5 | 28 | 62 | 32 | 48 | 67 | 35 | 42 | 57 | 48 | 57 | 54.5 | 52 | 59 | 54 | 52 | 55 | 36.5 | 74 | 46.5 | 60 | 41 | 42 | 69 | 53.5 | 48 | 54 | 48 | 60 | 59 | 57 | 52 | 57 | 53.5 | 48 | 43 | 55.5 | 52 | 48 | 39.5 | 52 | 48 | 32 | 26 | 55.5 | 43 | 63 | 34 | 52 | 57 | 57 | 52 | 53 | 39 | 49 | 50 | 70 | 66 | 43 | 44.5 | 28 | 41 | 17.5 | 25 | 32 | 30 | 21 | 30 | 12 | 32 | 23 | 44.5 | 19 | 30 | 40 | 34 | 34 | 19 | 18 | 29 | 24 | 35.5 | 33 | 25 | 22 | 43 | 26.5 | 37.5 | 35 | 32 | 35 | 23.5 | 32 | 39 | 24 | 18 | 34 | 38 | 33 | 24 | 31 | 26.5 | 39 | 52 | 39 | 29 | 14 | 36 | 32 | 39 | 28.5 | 45 | 23 | 37.5 | 26.5 | 40 | 9.5 | 34 | 43 | 31 | 18 | 43 | 32.5 | 30 | 23 | 39 | 37.5 | 47 | 44.5 | 44 | 33 | 37 | 35.5 | 32 | 35
2013-03-31 14:00 | 71 | 57 | 65 | 50 | 45 | 71 | 30 | 52 | 55.5 | 46 | 43 | 65 | 46.5 | 59 | 38 | 62.5 | 42 | 50 | 50 | 47 | 28 | 62 | 31 | 48 | 67 | 35 | 43 | 57 | 50 | 57 | 58 | 53.5 | 59 | 52.5 | 52 | 58 | 36 | 74 | 46.5 | 57 | 41 | 44 | 70 | 55.5 | 50 | 54 | 50 | 61 | 62 | 60 | 52 | 55.5 | 55.5 | 45 | 44 | 57 | 53.5 | 50 | 42.5 | 52 | 49 | 32 | 26 | 57 | 43 | 64 | 34 | 53.5 | 59 | 59 | 53.5 | 54 | 39 | 48 | 44.5 | 71.5 | 66 | 42 | 37.5 | 28 | 43 | 16 | 26 | 30 | 30 | 19.5 | 32 | 14 | 27 | 26.5 | 43 | 19 | 30 | 39 | 32 | 34 | 21 | 19 | 32 | 24 | 35.5 | 34 | 26 | 21 | 46.5 | 25 | 37.5 | 35 | 32 | 34 | 22.5 | 32 | 41 | 24 | 18 | 32 | 35 | 35 | 26 | 32 | 25 | 39 | 50 | 39 | 24 | 15 | 40 | 30 | 37.5 | 28.5 | 43 | 18 | 39 | 23 | 41 | 8 | 34 | 43 | 31 | 17 | 43 | 32 | 33 | 23 | 37.5 | 37.5 | 47 | 43 | 44 | 33 | 34 | 35.5 | 34 | 36
2013-03-31 15:00 | 71 | 57.5 | 66 | 50 | 42 | 73 | 30 | 50 | 56.5 | 47 | 46 | 66 | 46.5 | 59 | 36.5 | 64.5 | 43 | 48 | 52 | 45.5 | 29 | 61 | 32 | 52 | 67 | 35 | 46 | 57 | 52 | 57 | 58.5 | 53.5 | 58 | 50 | 52 | 60 | 35 | 73 | 46.5 | 47 | 41.5 | 45 | 70 | 55.5 | 51 | 53 | 50 | 62 | 62 | 63 | 53.5 | 57 | 55.5 | 46 | 44 | 57 | 53.5 | 52 | 44.5 | 52 | 48 | 32 | 27 | 57 | 44 | 66 | 35 | 53.5 | 61 | 61 | 53.5 | 55 | 38 | 50 | 44.5 | 71.5 | 65 | 38 | 36.5 | 22 | 41 | 18.5 | 27 | 30 | 30 | 20.5 | 32.5 | 13 | 25 | 25 | 39 | 20 | 30 | 40 | 32 | 32 | 19.5 | 20 | 34 | 24 | 26.5 | 34 | 27 | 24 | 44.5 | 28.5 | 37.5 | 35 | 32 | 35 | 21.5 | 35 | 42 | 26 | 18 | 35.5 | 43 | 33.5 | 26 | 32 | 25 | 38.5 | 44 | 41 | 26 | 15 | 43 | 34 | 37.5 | 30 | 43 | 13 | 39 | 28.5 | 41 | 7 | 34 | 43 | 31 | 17 | 43 | 35 | 26 | 25 | 39 | 37.5 | 46 | 43 | 44 | 33 | 35.5 | 34 | 34 | 35
2013-03-31 16:00 | 69 | 57 | 66 | 50 | 39 | 73 | 30 | 46.5 | 57 | 48 | 47 | 67 | 44.5 | 59 | 35 | 64.5 | 44 | 50 | 52 | 44 | 28 | 58 | 31 | 52 | 68 | 32 | 46 | 59 | 52 | 57 | 59.5 | 53.5 | 58 | 45 | 53 | 63 | 34 | 72 | 48 | 43 | 42.5 | 44 | 70 | 53.5 | 52 | 51 | 50 | 62 | 63 | 64 | 50 | 57 | 55.5 | 46 | 43 | 57 | 55.5 | 51 | 46.5 | 52 | 48 | 31 | 26 | 57 | 45 | 66 | 34 | 52 | 61 | 59 | 53.5 | 55 | 38 | 50 | 48 | 66 | 64 | 38 | 35.5 | 22 | 43 | 21.5 | 27 | 30 | 35.5 | 21 | 31 | 11 | 26 | 23 | 39 | 21.5 | 30 | 39 | 32 | 32 | 20 | 20 | 36 | 25 | 28.5 | 34 | 26 | 25 | 44.5 | 28.5 | 37.5 | 34 | 34 | 33 | 20.5 | 34 | 37 | 27.5 | 15 | 30 | 39 | 32.5 | 28 | 31 | 25 | 37.5 | 42 | 39 | 26 | 15 | 44 | 35.5 | 39 | 30 | 40.5 | 23 | 39 | 28.5 | 38 | 6.5 | 30 | 43 | 29 | 17 | 43 | 35 | 28 | 24 | 39 | 37.5 | 47 | 43 | 44 | 33 | 35.5 | 32 | 34 | 31
2013-03-31 17:00 | 67 | 57 | 65 | 48 | 36 | 71 | 30 | 48 | 55.5 | 46.5 | 47 | 67 | 44.5 | 56.5 | 34 | 64.5 | 44 | 50 | 50 | 43 | 27 | 56 | 31 | 52 | 68 | 33 | 46 | 62.5 | 50 | 57 | 60 | 48 | 55 | 43 | 51 | 62 | 33 | 70 | 48 | 42 | 43 | 43 | 70 | 57 | 50 | 50 | 50 | 61 | 63 | 63 | 46.5 | 57 | 53.5 | 45.5 | 40 | 55.5 | 53.5 | 50 | 47 | 52 | 49 | 30 | 25 | 55.5 | 44.5 | 62 | 33 | 52 | 59 | 58 | 55.5 | 54 | 38 | 46.5 | 48 | 62.5 | 62 | 37 | 39 | 23 | 41 | 24 | 28 | 29.5 | 34 | 17.5 | 30.5 | 10 | 27 | 26.5 | 38 | 24 | 32 | 39 | 34 | 34 | 22 | 21 | 40 | 25 | 28.5 | 35 | 25 | 24 | 41 | 26.5 | 39 | 32 | 37.5 | 34 | 19.5 | 36 | 34 | 29 | 16 | 32 | 38 | 32 | 27 | 31 | 25 | 41 | 40 | 41 | 28 | 13 | 43 | 39 | 37.5 | 30 | 38 | 33 | 39 | 30 | 39 | 5.5 | 32 | 46 | 28 | 17 | 43 | 35.5 | 31 | 24 | 39 | 35.5 | 46 | 39 | 45 | 33 | 37.5 | 32 | 37.5 | 32
2013-03-31 18:00 | 65 | 55.5 | 57 | 48 | 33.5 | 69 | 30 | 46.5 | 55.5 | 44.5 | 45 | 62 | 43 | 53.5 | 31.5 | 59 | 44 | 48 | 48 | 40.5 | 27 | 53 | 31 | 50 | 65 | 30 | 44 | 57 | 48 | 55.5 | 57 | 48 | 53 | 39 | 48 | 60 | 32.5 | 65 | 46.5 | 41 | 42.5 | 43 | 65 | 55.5 | 50.5 | 46 | 48 | 59 | 61 | 62 | 46.5 | 53.5 | 50 | 44.5 | 38 | 52 | 53.5 | 49 | 46.5 | 48 | 49 | 30 | 25 | 53.5 | 40.5 | 59 | 31 | 52 | 57 | 58 | 52 | 54 | 38 | 46.5 | 46.5 | 59 | 56 | 39 | 37.5 | 26 | 43 | 23 | 30 | 29.5 | 30 | 21 | 29.5 | 9 | 28 | 28.5 | 37.5 | 24.5 | 35.5 | 39 | 35.5 | 34 | 20 | 21 | 43 | 25 | 30 | 27 | 25 | 24 | 46.5 | 28.5 | 37.5 | 34 | 37.5 | 36 | 19.5 | 35 | 34 | 28 | 20 | 35.5 | 38 | 31.5 | 27 | 34 | 26.5 | 35.5 | 38 | 43 | 30 | 14 | 44 | 41 | 39 | 32 | 35.5 | 24 | 41 | 30 | 39 | 5 | 34 | 47 | 28 | 17 | 43 | 31.5 | 32 | 24 | 41 | 35.5 | 38 | 41 | 46 | 34 | 37.5 | 32 | 37.5 | 37
2013-03-31 19:00 | 62 | 52.5 | 52 | 48 | 30.5 | 65 | 28.5 | 46.5 | 52 | 43 | 44 | 59 | 37.5 | 52 | 29.5 | 53.5 | 43 | 48 | 52 | 38.5 | 27 | 52 | 31 | 44.5 | 59 | 29 | 41 | 53.5 | 44.5 | 53.5 | 54 | 46.5 | 50 | 35.5 | 49 | 58 | 31.5 | 58 | 41.5 | 40 | 41.5 | 42 | 61 | 50 | 48.5 | 44 | 44.5 | 53 | 53 | 58 | 46.5 | 53.5 | 46.5 | 41 | 35 | 52 | 52 | 46 | 42.5 | 48 | 49 | 29 | 24 | 52 | 37.5 | 55 | 29 | 50 | 55.5 | 52 | 49.5 | 53 | 38 | 45 | 44.5 | 55.5 | 56 | 37 | 38.5 | 32 | 44.5 | 21.5 | 31 | 28.5 | 34 | 21 | 29 | 10 | 27 | 26.5 | 39 | 25 | 35.5 | 39 | 34 | 34 | 19.5 | 21 | 44 | 25 | 30 | 37 | 25 | 23 | 44.5 | 28.5 | 37.5 | 35 | 39 | 36 | 19.5 | 32 | 35 | 27.5 | 21 | 35 | 38 | 31.5 | 28 | 36 | 25 | 37.5 | 36 | 43 | 35 | 16 | 45 | 39 | 41 | 32 | 35 | 18 | 41 | 32 | 41 | 8.5 | 35.5 | 47 | 28 | 16 | 41 | 26.5 | 34 | 25 | 41 | 35.5 | 42 | 40.5 | 44 | 34 | 38 | 32 | 39 | 35
2013-03-31 20:00 | 54 | 50 | 49 | 46.5 | 28 | 53 | 26.5 | 44.5 | 48 | 40.5 | 41 | 52 | 35.5 | 50 | 27 | 52 | 42 | 46.5 | 48 | 36 | 25 | 49 | 31 | 44.5 | 58 | 28 | 40 | 50 | 43 | 48 | 51 | 46.5 | 47 | 34.5 | 47 | 60 | 31 | 54 | 40 | 40 | 41 | 41 | 53 | 46.5 | 49 | 42 | 44.5 | 54 | 52 | 56 | 44.5 | 53.5 | 46.5 | 40 | 32 | 50 | 50 | 46 | 40 | 48 | 49 | 28 | 24 | 50 | 36.5 | 52 | 28 | 50 | 53.5 | 52 | 48 | 51 | 38 | 44.5 | 43 | 50 | 54 | 42 | 39 | 32 | 44.5 | 20 | 32 | 26.5 | 34 | 23 | 24.5 | 13 | 28 | 26.5 | 39 | 26 | 34 | 39 | 34 | 34 | 20 | 20 | 47 | 25 | 32 | 37 | 24 | 25 | 44.5 | 28.5 | 37.5 | 35 | 37.5 | 35 | 19.5 | 34 | 33 | 26 | 20 | 36 | 37 | 32 | 28 | 34 | 26.5 | 37.5 | 36 | 41 | 30 | 16 | 46 | 39 | 41 | 32 | 36 | 24 | 43 | 35.5 | 41 | 11.5 | 35.5 | 47 | 27 | 16 | 41 | 26 | 36 | 26 | 43 | 35.5 | 39 | 40.5 | 42 | 34 | 39 | 30 | 39 | 37
2013-03-31 21:00 | 49 | 50 | 44 | 46.5 | 26.5 | 53 | 30 | 44.5 | 44.5 | 38.5 | 41 | 51 | 35.5 | 48 | 26 | 48 | 40 | 44.5 | 48 | 33.5 | 25 | 48 | 31 | 44.5 | 55 | 27 | 40 | 48 | 39 | 46.5 | 47.5 | 43 | 46 | 34.5 | 47 | 56 | 30 | 54 | 39 | 39 | 40.5 | 41 | 52 | 50 | 47.5 | 42 | 44.5 | 46 | 49 | 52 | 43 | 52 | 43 | 41 | 30 | 48 | 46.5 | 47 | 37.5 | 48 | 48 | 28 | 23 | 50 | 35 | 51 | 27 | 48 | 50 | 51 | 46.5 | 50 | 38 | 37.5 | 41.5 | 48 | 53 | 42 | 39 | 32 | 44.5 | 19.5 | 31 | 30 | 34 | 23 | 25 | 12 | 29 | 26.5 | 39 | 25 | 34 | 37 | 34 | 34 | 19 | 21 | 47 | 25 | 32 | 37 | 24 | 25 | 44.5 | 28.5 | 37.5 | 36 | 37.5 | 35 | 20.5 | 35 | 35 | 26 | 27 | 35 | 37 | 32 | 28 | 33 | 30 | 39 | 36 | 43 | 34 | 17 | 46 | 39 | 39 | 30 | 34 | 22 | 41 | 37.5 | 43 | 14 | 35.5 | 46 | 27 | 16 | 41 | 25.5 | 35 | 26 | 41 | 35.5 | 37 | 40 | 47 | 33 | 35.5 | 31 | 41 | 37
2013-03-31 22:00 | 48 | 49.5 | 43.5 | 46 | 28 | 50 | 32 | 42 | 44 | 36 | 40.5 | 49 | 34.5 | 48 | 26.5 | 47.5 | 39.5 | 42 | 48 | 32.5 | 26 | 45 | 32.5 | 41.5 | 53 | 27 | 38 | 46 | 39 | 45 | 47.5 | 44 | 43 | 36 | 46 | 55 | 29.5 | 52.5 | 37 | 40 | 38.5 | 39 | 49.5 | 46 | 46.5 | 42 | 44 | 47 | 45.5 | 51 | 42.5 | 51.5 | 41.5 | 41.5 | 30 | 48 | 45 | 46 | 36 | 48 | 47.5 | 30 | 24.5 | 49 | 33 | 50 | 28 | 45.5 | 49.5 | 50 | 44.5 | 49.5 | 38.5 | 36.5 | 41 | 44 | 50.5 | 41.5 | 39.5 | 30.5 | 44 | 20 | 30 | 31 | 33 | 23 | 23.5 | 16 | 29.5 | 27 | 38 | 25 | 34.5 | 37 | 32 | 33.5 | 20 | 21.5 | 44 | 24 | 30.5 | 35.5 | 23.5 | 24 | 43 | 29 | 36 | 36 | 38.5 | 33 | 21 | 34.5 | 34 | 25 | 28 | 33 | 37.5 | 31 | 28 | 32.5 | 29 | 39 | 36.5 | 41.5 | 33.5 | 18 | 45.5 | 39 | 39.5 | 30.5 | 36 | 22 | 41 | 37 | 42.5 | 15 | 36.5 | 45 | 28.5 | 18.5 | 41 | 25 | 34.5 | 27.5 | 39 | 36 | 37 | 38.5 | 45.5 | 33.5 | 35 | 31.5 | 37.5 | 36
2013-03-31 23:00 | 47 | 48.5 | 43 | 45.5 | 29.5 | 47 | 33.5 | 39.5 | 43.5 | 33.5 | 40.5 | 47 | 33.5 | 47.5 | 26.5 | 47 | 39.5 | 39.5 | 48 | 32 | 27 | 42.5 | 34.5 | 38.5 | 50.5 | 26.5 | 36 | 43.5 | 38.5 | 43.5 | 47 | 45.5 | 40 | 38 | 45 | 54 | 29 | 51 | 34.5 | 41.5 | 37 | 37 | 47.5 | 42.5 | 45.5 | 41.5 | 43 | 47.5 | 42.5 | 50.5 | 41.5 | 50.5 | 40 | 42.5 | 29.5 | 47.5 | 44 | 45.5 | 35 | 48 | 47 | 32 | 26 | 47.5 | 30.5 | 49.5 | 29 | 42.5 | 49.5 | 48.5 | 42 | 49 | 39 | 36 | 40.5 | 40 | 48 | 40.5 | 39.5 | 29.5 | 43.5 | 20.5 | 29 | 31.5 | 32 | 23 | 22.5 | 19.5 | 29.5 | 27 | 37 | 25 | 35 | 37 | 31 | 33.5 | 21 | 22.5 | 41 | 23 | 29 | 34 | 23.5 | 23 | 41 | 29 | 34.5 | 36 | 39.5 | 30.5 | 21.5 | 34 | 33.5 | 24 | 29 | 31.5 | 38 | 29.5 | 27.5 | 32 | 27.5 | 39 | 36.5 | 41 | 33 | 19 | 45.5 | 38.5 | 40.5 | 30 | 37.5 | 22 | 41 | 37 | 42 | 16 | 37.5 | 43.5 | 30 | 21 | 41 | 24 | 33.5 | 28 | 37 | 36.5 | 36.5 | 37.5 | 44 | 33.5 | 34.5 | 32 | 34 | 35
2013-04-01 | 46 | 47.5 | 43 | 45 | 31 | 44 | 35 | 37 | 42.5 | 31.5 | 40 | 45 | 32.5 | 47.5 | 27 | 46.5 | 39.5 | 37 | 48 | 31.5 | 28 | 39.5 | 36.5 | 36 | 48.5 | 26 | 34.5 | 41 | 38.5 | 41.5 | 46.5 | 47 | 37 | 39.5 | 44 | 53 | 28 | 49.5 | 32.5 | 42.5 | 35.5 | 35 | 45 | 38.5 | 44.5 | 41.5 | 42.5 | 48.5 | 39 | 49.5 | 41 | 50 | 38.5 | 43 | 29 | 47.5 | 42.5 | 44.5 | 33.5 | 48 | 46.5 | 34 | 27.5 | 46.5 | 28.5 | 48.5 | 30 | 39.5 | 49 | 47.5 | 40 | 48.5 | 39.5 | 35 | 39.5 | 36 | 45.5 | 40 | 40 | 28 | 43 | 21 | 28 | 32 | 31.5 | 23 | 21 | 23 | 29.5 | 27 | 36 | 25 | 35.5 | 37 | 29.5 | 33 | 21.5 | 23 | 38.5 | 22 | 27.5 | 32.5 | 23 | 21.5 | 39 | 29.5 | 32.5 | 36 | 40.5 | 28.5 | 21.5 | 34 | 32.5 | 22.5 | 30 | 29.5 | 38.5 | 28 | 27.5 | 32 | 25.5 | 38.5 | 37 | 39.5 | 32.5 | 19.5 | 45 | 38.5 | 41 | 30 | 39 | 21.5 | 41 | 36.5 | 41.5 | 16.5 | 38.5 | 42.5 | 31.5 | 23.5 | 41.5 | 23 | 33 | 29.5 | 35 | 37 | 36.5 | 36 | 43 | 34 | 34 | 32.5 | 30.5 | 34
2013-04-01 01:00 | 45 | 47 | 42.5 | 44.5 | 32.5 | 41 | 36.5 | 35 | 42 | 29 | 40 | 43 | 31.5 | 47.5 | 27 | 46 | 39.5 | 34.5 | 48 | 31 | 29 | 36.5 | 38.5 | 32.5 | 47 | 26 | 32.5 | 39 | 38 | 40.5 | 46 | 48 | 34 | 41.5 | 43 | 52 | 27 | 47.5 | 31 | 43.5 | 34 | 33 | 42.5 | 34.5 | 43.5 | 41.5 | 41.5 | 49.5 | 35.5 | 48.5 | 41 | 50 | 37 | 44 | 28.5 | 47.5 | 41 | 43.5 | 32 | 48 | 45.5 | 36 | 29.5 | 45.5 | 26 | 47.5 | 31 | 37 | 49 | 46 | 37.5 | 48 | 40.5 | 34.5 | 39 | 32 | 43.5 | 39 | 40.5 | 26.5 | 42.5 | 21 | 27 | 32.5 | 30.5 | 23 | 20 | 26.5 | 30 | 27 | 34.5 | 25 | 36 | 37 | 28 | 32.5 | 22 | 23.5 | 35 | 21 | 26 | 31 | 22.5 | 20.5 | 37.5 | 29.5 | 31.5 | 36 | 41.5 | 26 | 22 | 33.5 | 32 | 21.5 | 31 | 27.5 | 39.5 | 26.5 | 27 | 31.5 | 24.5 | 38.5 | 37.5 | 38.5 | 32 | 20.5 | 45 | 38 | 41 | 30 | 41 | 21.5 | 41 | 36.5 | 40.5 | 17 | 39.5 | 41.5 | 32.5 | 26 | 41.5 | 22.5 | 32 | 30 | 32.5 | 37.5 | 36.5 | 34.5 | 41.5 | 34 | 33.5 | 33 | 27 | 33
2013-04-01 02:00 | 44 | 46 | 42 | 44 | 34 | 38 | 38 | 32.5 | 41 | 27 | 39.5 | 41 | 30.5 | 47 | 27 | 45.5 | 39 | 32 | 48 | 30.5 | 30 | 34 | 40.5 | 30 | 45 | 25.5 | 31 | 36.5 | 38 | 38.5 | 45.5 | 49.5 | 31 | 43 | 42 | 51 | 26.5 | 46 | 29 | 44.5 | 32 | 31 | 40.5 | 31 | 43 | 41.5 | 41 | 50.5 | 32.5 | 47.5 | 40.5 | 49.5 | 35.5 | 44.5 | 28 | 47 | 40 | 42.5 | 31 | 48 | 45 | 38 | 30.5 | 44 | 24 | 47 | 32 | 34 | 48.5 | 45 | 35.5 | 47.5 | 41 | 33.5 | 38.5 | 28 | 41 | 38.5 | 40.5 | 25 | 42 | 21.5 | 26 | 33 | 29.5 | 23 | 18.5 | 30 | 30 | 27 | 33.5 | 24.5 | 36.5 | 37 | 26 | 32.5 | 23 | 24.5 | 32.5 | 20 | 24.5 | 29.5 | 22 | 19.5 | 35.5 | 30 | 30 | 36 | 43 | 24 | 22.5 | 33 | 31 | 20 | 32 | 25.5 | 40 | 25 | 27 | 31.5 | 22.5 | 38.5 | 38 | 37.5 | 31.5 | 21 | 44.5 | 38 | 41.5 | 30 | 42.5 | 21.5 | 41 | 36 | 40 | 18 | 41 | 40.5 | 34 | 28 | 41.5 | 21.5 | 31.5 | 31.5 | 31 | 38 | 36 | 33.5 | 40 | 34.5 | 33 | 33.5 | 23 | 32
2013-04-01 03:00 | 43 | 45.5 | 41.5 | 43.5 | 35.5 | 35 | 39.5 | 30 | 40.5 | 24.5 | 39.5 | 39.5 | 29.5 | 47 | 27 | 44.5 | 39 | 29.5 | 48 | 29.5 | 30.5 | 31.5 | 42.5 | 27 | 42.5 | 25.5 | 29 | 34.5 | 37.5 | 37 | 45.5 | 50.5 | 28 | 45 | 41 | 50 | 25.5 | 44.5 | 27 | 46 | 30.5 | 29 | 38 | 27 | 42 | 41 | 40 | 51 | 29 | 47 | 39.5 | 48.5 | 34 | 45.5 | 27.5 | 47 | 38.5 | 42 | 30 | 48 | 44.5 | 40 | 32 | 43 | 21.5 | 46 | 33 | 31.5 | 48.5 | 43.5 | 33 | 47 | 41.5 | 32.5 | 38 | 23.5 | 38.5 | 38 | 41 | 23.5 | 41.5 | 21.5 | 25 | 33.5 | 28.5 | 23 | 17.5 | 33.5 | 30 | 27 | 32.5 | 24.5 | 37.5 | 37 | 25 | 32 | 23.5 | 25 | 29.5 | 19 | 23 | 28 | 21.5 | 18.5 | 34 | 30 | 28.5 | 36 | 44 | 21.5 | 23 | 32.5 | 30 | 19 | 33 | 23.5 | 40.5 | 23.5 | 26.5 | 30.5 | 21 | 38 | 38.5 | 36.5 | 30.5 | 22 | 44.5 | 37.5 | 42.5 | 30 | 44 | 21.5 | 41.5 | 36 | 39.5 | 19 | 41.5 | 39 | 35.5 | 30.5 | 41.5 | 20.5 | 31 | 32 | 29 | 38.5 | 36 | 32 | 39 | 34.5 | 32.5 | 34 | 19.5 | 31.5
2013-04-01 04:00 | 42 | 44.5 | 41 | 43 | 37 | 32 | 41 | 27.5 | 40 | 22 | 39 | 37.5 | 28.5 | 46.5 | 27 | 44 | 39 | 26.5 | 48 | 29 | 31.5 | 28.5 | 44 | 24 | 40.5 | 25 | 27 | 32 | 37.5 | 35.5 | 45 | 52 | 25 | 46.5 | 40 | 49 | 25 | 43 | 24.5 | 47 | 29 | 27 | 35.5 | 23 | 41 | 41 | 39 | 52 | 25.5 | 46 | 39 | 48 | 32.5 | 46 | 27 | 46.5 | 37.5 | 41 | 28.5 | 48 | 44 | 42 | 33.5 | 42 | 19.5 | 45 | 34 | 28.5 | 48 | 42.5 | 31 | 46.5 | 42 | 32 | 37 | 19.5 | 36 | 37 | 41 | 22 | 41 | 22 | 24 | 34 | 27.5 | 23 | 16 | 37 | 30 | 26.5 | 31.5 | 24 | 38 | 37 | 23 | 32 | 24 | 25.5 | 26.5 | 18 | 21 | 26 | 21 | 17 | 32 | 30 | 26.5 | 36 | 45 | 19.5 | 23 | 32.5 | 29 | 17.5 | 34 | 21.5 | 41 | 22 | 26 | 30 | 19.5 | 38 | 38.5 | 35.5 | 30 | 22.5 | 44 | 37.5 | 43 | 30 | 46 | 21 | 41.5 | 35.5 | 39 | 19.5 | 43 | 38 | 37 | 33 | 41.5 | 19.5 | 30 | 33 | 26.5 | 38.5 | 36 | 31 | 37.5 | 35 | 32 | 34 | 16 | 30
2013-04-01 05:00 | 42 | 44.5 | 40 | 41 | 35 | 32 | 40 | 28 | 40 | 22 | 38 | 36.5 | 29 | 47 | 26 | 44 | 39 | 25 | 46.5 | 29 | 36 | 26.5 | 42 | 25.5 | 41 | 26 | 24 | 30 | 37.5 | 35.5 | 44 | 52 | 25 | 46.5 | 39.5 | 47 | 26.5 | 41 | 24 | 44 | 28 | 26 | 34 | 23 | 41.5 | 38 | 38.5 | 44 | 24 | 47 | 37.5 | 47.5 | 32 | 46 | 27.5 | 47.5 | 37.5 | 41 | 30 | 48 | 45 | 44 | 33.5 | 42.5 | 18.5 | 46 | 33 | 28.5 | 48 | 40.5 | 30.5 | 44.5 | 40 | 32 | 35.5 | 19.5 | 37 | 38 | 41 | 23 | 41 | 21 | 24 | 35 | 28 | 22 | 13.5 | 36 | 30.5 | 28 | 30 | 23 | 37 | 37 | 21 | 30 | 24 | 26 | 26.5 | 19 | 22.5 | 26.5 | 23 | 16 | 30 | 34 | 19.5 | 37 | 45 | 19.5 | 21 | 33 | 30 | 17.5 | 34 | 20.5 | 40 | 22 | 25 | 30 | 19.5 | 39 | 37.5 | 36.5 | 34 | 20 | 45 | 37.5 | 42.5 | 30 | 46 | 22 | 43 | 35.5 | 39 | 19.5 | 43 | 39 | 28 | 32 | 39.5 | 18.5 | 30 | 33 | 25 | 40.5 | 36 | 30.5 | 37.5 | 34 | 32 | 34 | 16 | 30
2013-04-01 06:00 | 42 | 44.5 | 40 | 41 | 36 | 31 | 38 | 26 | 43 | 22 | 33 | 34.5 | 31.5 | 46 | 25.5 | 41 | 39 | 26.5 | 48 | 29 | 32 | 28.5 | 42 | 23 | 41 | 26.5 | 22 | 31 | 37.5 | 34 | 43 | 51 | 26.5 | 46.5 | 41 | 48 | 28.5 | 39 | 23 | 45 | 28 | 27 | 34 | 23 | 41.5 | 37 | 39 | 46 | 26 | 48 | 37.5 | 48 | 32 | 46 | 27.5 | 46 | 37.5 | 41 | 30 | 48 | 47 | 45 | 33 | 42.5 | 16.5 | 46 | 33 | 26.5 | 48 | 41 | 30 | 44.5 | 40 | 30 | 37.5 | 21 | 39 | 38.5 | 41 | 23 | 41 | 20 | 23 | 35 | 26 | 22 | 13 | 32 | 30.5 | 30.5 | 28.5 | 22.5 | 38 | 37 | 21 | 30 | 24 | 27 | 26.5 | 19 | 16.5 | 26.5 | 25 | 16 | 31 | 34 | 19.5 | 36 | 45 | 21 | 21 | 33.5 | 31 | 17.5 | 34 | 18.5 | 40 | 22 | 25 | 30 | 19.5 | 39 | 37 | 38 | 34 | 21.5 | 46 | 37.5 | 43 | 30 | 45 | 21.5 | 42.5 | 35.5 | 39 | 19.5 | 43 | 38 | 24 | 29.5 | 39 | 16.5 | 30 | 33 | 25 | 40.5 | 35.5 | 30 | 37.5 | 34 | 30 | 34 | 17.5 | 30
2013-04-01 07:00 | 42 | 44.5 | 42 | 43 | 37 | 31 | 38 | 30 | 45 | 22 | 33 | 35.5 | 34 | 47 | 25.5 | 41 | 40 | 32 | 52 | 29 | 37 | 30 | 43 | 16 | 44.5 | 31.5 | 25 | 32 | 37.5 | 32 | 42 | 51 | 30 | 46.5 | 42 | 49 | 34 | 38 | 23 | 45 | 31 | 26 | 39 | 25 | 42 | 41 | 43 | 49 | 28 | 47 | 39 | 48 | 32 | 46 | 28 | 46.5 | 37.5 | 42 | 30 | 50 | 48 | 45 | 36 | 43 | 16 | 47 | 32 | 30 | 47.5 | 43 | 30 | 46.5 | 41 | 34 | 39 | 28.5 | 40 | 39 | 43 | 23 | 41 | 20 | 25 | 35 | 30 | 23 | 14 | 32 | 32 | 32.5 | 30 | 23 | 38 | 38 | 25 | 30 | 24 | 29 | 28.5 | 19 | -0.5 | 26.5 | 29 | 18 | 32 | 34 | 17.5 | 36 | 45 | 25 | 21 | 32 | 32 | 21 | 34 | 17.5 | 41 | 23 | 26 | 28.5 | 19.5 | 39 | 41 | 41 | 34 | 22.5 | 45 | 37.5 | 43 | 30 | 45 | 21 | 41 | 35.5 | 39 | 23 | 43 | 38 | 34 | 28 | 37.5 | 16 | 31 | 32 | 26.5 | 41 | 39 | 30 | 35.5 | 34 | 34 | 37.5 | 21 | 32
2013-04-01 08:00 | 44 | 48 | 43 | 45 | 42 | 39 | 39 | 41 | 52 | 24 | 32 | 38 | 37.5 | 51 | 25 | 46 | 42 | 37.5 | 50 | 30 | 42.5 | 37.5 | 47 | 19.5 | 48 | 37.5 | 30 | 37 | 37.5 | 32 | 46 | 51 | 43 | 46.5 | 43.5 | 50 | 37.5 | 40 | 27 | 47 | 37 | 32 | 44.5 | 30 | 44.5 | 47 | 55.5 | 47 | 30 | 49 | 43 | 50 | 38.5 | 46 | 31.5 | 48 | 41 | 43 | 35.5 | 52 | 52 | 49 | 43 | 43 | 17 | 47 | 32 | 37.5 | 46.5 | 45.5 | 37.5 | 46.5 | 43 | 41 | 41 | 35.5 | 41 | 40.5 | 43 | 24 | 42 | 22 | 28 | 36 | 38 | 22 | 14 | 31 | 32 | 34 | 30.5 | 23 | 37 | 39 | 21 | 30 | 25 | 30.5 | 34 | 20 | 7 | 26.5 | 32 | 19 | 35 | 32 | 17.5 | 37 | 46 | 32 | 23 | 33.5 | 33 | 25 | 35 | 23 | 40 | 25 | 28 | 30 | 23 | 41 | 44 | 43 | 37 | 22 | 46 | 39 | 43 | 34.5 | 46 | 24.5 | 41 | 37.5 | 40 | 19.5 | 43 | 39 | 34 | 29 | 36.5 | 17 | 33 | 32 | 32 | 41 | 39.5 | 35.5 | 35.5 | 36 | 41 | 37.5 | 25 | 34
2013-04-01 09:00 | 46 | 52 | 45 | 46.5 | 50 | 46 | 41 | 43 | 56 | 26 | 31 | 39 | 41.5 | 54.5 | 26 | 50 | 45 | 41 | 50 | 31 | 48 | 43 | 47 | 19.5 | 50 | 41 | 33 | 42 | 39 | 34 | 50 | 53 | 52 | 46.5 | 44 | 55 | 41 | 42 | 30 | 49 | 45 | 35 | 52 | 37.5 | 46.5 | 48 | 61 | 51 | 33 | 53 | 48 | 52 | 44.5 | 47 | 34.5 | 50 | 46.5 | 45 | 37.5 | 53.5 | 57 | 50 | 49 | 43 | 18 | 45 | 32 | 43 | 46.5 | 48 | 41 | 48 | 45 | 44.5 | 46.5 | 41 | 44 | 40 | 43 | 24 | 43 | 22 | 27 | 36 | 38.5 | 22 | 12 | 30 | 33.5 | 34.5 | 32 | 23.5 | 38 | 40 | 17.5 | 37.5 | 25 | 31.5 | 35.5 | 18 | 7 | 23 | 34 | 19 | 38 | 30 | 17.5 | 37 | 48 | 30 | 25 | 36 | 30 | 26.5 | 34 | 28.5 | 42 | 23 | 26 | 26.5 | 23 | 42 | 44 | 44.5 | 41 | 25 | 49 | 39 | 43 | 39 | 47 | 25 | 41 | 39 | 42 | 21 | 44.5 | 38 | 36 | 31 | 35.5 | 18 | 37 | 32 | 35.5 | 39 | 39 | 37.5 | 37.5 | 37 | 39 | 37.5 | 23 | 35
2013-04-01 10:00 | 48 | 55.5 | 46 | 47.5 | 54 | 50 | 43 | 45 | 59 | 28 | 32 | 44.5 | 45.5 | 55.5 | 27.5 | 52 | 44 | 43 | 46.5 | 32 | 53 | 52 | 49 | 30 | 52.5 | 46.5 | 40 | 46 | 43 | 35.5 | 54 | 54 | 55.5 | 48 | 44.5 | 52 | 48 | 44 | 34 | 51 | 50 | 38 | 55.5 | 39 | 49 | 52 | 64.5 | 52 | 36 | 58 | 50 | 53.5 | 44.5 | 47 | 38 | 50 | 50 | 46 | 44.5 | 57 | 61 | 52 | 52 | 44.5 | 19.5 | 45 | 32 | 48 | 46.5 | 50 | 45.5 | 50 | 50 | 48 | 48 | 48 | 45 | 39 | 43 | 25 | 42 | 24 | 25 | 36 | 37.5 | 24 | 9 | 28.5 | 30 | 34 | 30.5 | 23.5 | 39 | 40 | 17.5 | 43 | 26 | 32 | 44.5 | 17 | 16 | 18.5 | 34 | 18 | 40 | 28.5 | 19.5 | 37 | 48 | 25 | 25 | 35.5 | 35 | 32 | 35 | 25 | 41 | 19 | 27 | 26.5 | 21 | 41 | 44 | 44.5 | 41 | 26.5 | 47 | 41 | 43 | 39 | 46 | 23 | 39 | 41 | 41 | 21 | 44.5 | 38 | 36 | 31.5 | 37.5 | 19.5 | 41 | 32 | 35.5 | 39 | 39 | 42 | 35.5 | 35 | 43 | 35.5 | 25 | 34
2013-04-01 11:00 | 49 | 55.5 | 46 | 48 | 56 | 54 | 45 | 49 | 61 | 29.5 | 32 | 47.5 | 49.5 | 56.5 | 29 | 55 | 46 | 44.5 | 48 | 35 | 59 | 53.5 | 54 | 30 | 55.5 | 50 | 45 | 50 | 44.5 | 37.5 | 58 | 53 | 62.5 | 50 | 44.5 | 56 | 50 | 45 | 35.5 | 52 | 56 | 42 | 55.5 | 43 | 50 | 54 | 67 | 52 | 39 | 59 | 50 | 53.5 | 44.5 | 48 | 38 | 50 | 53.5 | 51 | 46.5 | 61 | 65 | 48 | 59 | 44.5 | 21 | 47 | 33 | 50 | 48 | 53.5 | 50 | 52 | 55 | 48 | 48 | 55.5 | 45 | 39.5 | 43 | 26 | 41 | 27 | 28 | 36 | 38 | 22 | 12.5 | 30 | 29 | 34 | 34 | 24 | 38 | 41 | 19.5 | 43 | 26 | 34 | 48 | 20 | 16 | 19.5 | 34 | 19 | 38 | 26.5 | 19.5 | 37 | 48 | 19.5 | 25 | 34 | 32 | 34 | 35 | 19.5 | 41 | 21 | 26 | 25 | 21 | 43 | 43 | 41 | 41 | 26 | 45 | 39 | 44.5 | 39 | 46 | 25.5 | 39 | 41 | 42 | 25 | 46.5 | 40 | 36 | 32 | 37.5 | 21 | 42 | 33 | 35.5 | 39 | 41 | 46.5 | 35.5 | 30 | 39 | 35.5 | 23 | 36
2013-04-01 12:00 | 50 | 55.5 | 45 | 50 | 56 | 57 | 47 | 51 | 64 | 31.5 | 33 | 50 | 52.5 | 57 | 28.5 | 57 | 49 | 44.5 | 48 | 37 | 63.5 | 53.5 | 58 | 32 | 55.5 | 55.5 | 50 | 51 | 44.5 | 39 | 59 | 53 | 64.5 | 50 | 46.5 | 57 | 48 | 47 | 35 | 57 | 61 | 44 | 57 | 44.5 | 51 | 53 | 69.5 | 52 | 39 | 60 | 50 | 55.5 | 48 | 49 | 38 | 52 | 59 | 52 | 48 | 62.5 | 69 | 51 | 62 | 46.5 | 21 | 47 | 33 | 53.5 | 48 | 57 | 48 | 52 | 56 | 48 | 52 | 62.5 | 47 | 39 | 43 | 27 | 43 | 25 | 27 | 36 | 40.5 | 22 | 14.5 | 29 | 30.5 | 34 | 30.5 | 23 | 34 | 42 | 19.5 | 43 | 24 | 34 | 37.5 | 21 | 17.5 | 14 | 34 | 19 | 34 | 25 | 17.5 | 38 | 48 | 25 | 28.5 | 34 | 33 | 34 | 36 | 20.5 | 38 | 20 | 25 | 25 | 17.5 | 43.5 | 43 | 38 | 43 | 28 | 44 | 41 | 43 | 37.5 | 47 | 26.5 | 39 | 41 | 38 | 25 | 46.5 | 42 | 37 | 30.5 | 37.5 | 21 | 42 | 32 | 35.5 | 39 | 41 | 35.5 | 34 | 27 | 41 | 39 | 19.5 | 36
2013-04-01 13:00 | 51 | 61 | 45 | 52 | 58 | 60 | 42 | 51.5 | 66 | 33 | 34 | 51 | 55.5 | 56 | 28.5 | 59 | 50 | 46.5 | 52 | 38 | 68 | 52 | 60 | 32 | 59 | 59 | 54 | 51 | 46.5 | 41 | 62 | 53 | 68 | 53.5 | 48 | 58 | 48 | 48 | 34 | 59 | 66 | 43 | 61 | 44.5 | 52 | 55 | 69 | 54 | 39 | 62 | 53.5 | 55.5 | 50 | 49 | 38 | 52 | 62.5 | 51 | 52 | 62.5 | 74 | 54 | 65 | 48 | 23 | 51 | 33 | 53.5 | 48 | 61 | 53.5 | 55.5 | 56 | 50 | 53.5 | 62.5 | 49 | 38 | 44.5 | 32 | 41 | 27 | 27 | 37 | 39.5 | 25 | 15 | 30 | 29.5 | 34 | 32 | 22.5 | 32 | 42 | 19.5 | 43 | 24 | 32 | 35.5 | 20 | 17.5 | 14 | 34 | 20 | 37 | 25 | 19.5 | 38 | 48 | 28.5 | 30 | 34 | 33 | 34 | 35 | 21 | 39 | 21 | 26 | 25 | 16 | 43 | 43 | 35 | 43 | 28.5 | 43 | 41 | 44.5 | 35.5 | 47 | 26 | 39 | 41 | 37 | 25 | 46.5 | 43 | 38 | 27 | 37.5 | 23 | 41 | 32 | 34 | 39 | 41 | 34 | 34 | 27 | 41 | 35.5 | 17.5 | 35
2013-04-01 14:00 | 52 | 61 | 48 | 52 | 58 | 64 | 44.5 | 51.5 | 65 | 33.5 | 34 | 50 | 55.5 | 56 | 28 | 59 | 52 | 48 | 50 | 39 | 70.5 | 53.5 | 63 | 35.5 | 57 | 61 | 57 | 52 | 46.5 | 41 | 65 | 55 | 70 | 55.5 | 50 | 58 | 52 | 53 | 36.5 | 58 | 67 | 44 | 61 | 46.5 | 52 | 55 | 70 | 54 | 39 | 58 | 53.5 | 57 | 53.5 | 48 | 38.5 | 52.5 | 66 | 52 | 53.5 | 62.5 | 75 | 56 | 66.5 | 48.5 | 25 | 51 | 34 | 57 | 50 | 62.5 | 52 | 53.5 | 56 | 52 | 52 | 66 | 54 | 38.5 | 44.5 | 32 | 39 | 28 | 30 | 35.5 | 38.5 | 27 | 17.5 | 31 | 32 | 34 | 31.5 | 22 | 31 | 40 | 19.5 | 41 | 21 | 36 | 37.5 | 21 | 19.5 | 14 | 28.5 | 15 | 38 | 26.5 | 21 | 38 | 50 | 34 | 32 | 30 | 34 | 32 | 34 | 20 | 44 | 21 | 30 | 25 | 16 | 43 | 41 | 36.5 | 43 | 28 | 45 | 39 | 43 | 37.5 | 47 | 28 | 38.5 | 43 | 37 | 28.5 | 44.5 | 42 | 40 | 25.5 | 35.5 | 25 | 40 | 33 | 30 | 39 | 39 | 34 | 37.5 | 25 | 39 | 37.5 | 21 | 34
2013-04-01 15:00 | 52.5 | 61 | 50 | 50 | 59 | 65 | 42 | 52 | 63 | 33.5 | 34 | 50.5 | 55.5 | 57 | 28 | 59 | 52 | 48 | 53.5 | 40 | 73 | 55.5 | 65 | 35.5 | 56.5 | 62.5 | 60 | 52 | 46.5 | 43 | 66 | 55 | 70 | 53.5 | 50 | 57 | 52 | 44 | 37.5 | 56 | 68 | 44 | 61 | 46.5 | 52 | 57 | 71.5 | 53 | 40 | 60 | 55.5 | 59 | 55.5 | 49 | 38.5 | 52.5 | 68 | 49 | 55.5 | 61 | 79 | 55 | 66 | 48 | 25.5 | 53 | 34 | 57 | 52 | 64.5 | 53.5 | 55.5 | 57 | 52 | 52 | 64.5 | 51 | 38.5 | 43 | 32 | 41 | 28 | 29 | 37 | 37.5 | 29 | 18.5 | 31 | 37 | 34.5 | 34 | 21 | 29 | 38 | 17.5 | 41 | 21 | 39.5 | 32 | 21 | 19.5 | 15.5 | 26.5 | 14 | 38 | 23 | 21 | 37 | 50 | 32 | 30 | 34 | 34 | 34 | 34 | 19 | 43 | 23 | 31 | 25 | 14 | 41.5 | 40 | 34.5 | 40 | 30 | 42 | 37.5 | 43 | 37.5 | 47 | 28.5 | 38 | 43 | 38 | 26.5 | 46.5 | 41 | 40 | 27.5 | 34 | 25.5 | 37 | 32 | 28.5 | 39 | 35.5 | 30 | 32 | 26 | 39 | 37.5 | 21 | 34
2013-04-01 16:00 | 53 | 62.5 | 50 | 51 | 58 | 66 | 42 | 51.5 | 64 | 34 | 34 | 52.5 | 55 | 57.5 | 28 | 58 | 47 | 48 | 53.5 | 40 | 74 | 57 | 65 | 35.5 | 56.5 | 64.5 | 59 | 53 | 46.5 | 43 | 67 | 55 | 71.5 | 52 | 53.5 | 54 | 52 | 40 | 39 | 55 | 69 | 43 | 57 | 48 | 52 | 59 | 71 | 55 | 41 | 60 | 57 | 62.5 | 52 | 47 | 39 | 52 | 70 | 52 | 55.5 | 62.5 | 81 | 54 | 65.5 | 50 | 29 | 52 | 36 | 57 | 52 | 61 | 54 | 53.5 | 54 | 52 | 53.5 | 66 | 54 | 38 | 43 | 32 | 39.5 | 30 | 28 | 38 | 36.5 | 30 | 17 | 31 | 35 | 35 | 33 | 21 | 28 | 41 | 19.5 | 37.5 | 21 | 41.5 | 30 | 23 | 19.5 | 15.5 | 28.5 | 17 | 39 | 23 | 23 | 37 | 50 | 34 | 32 | 28.5 | 40 | 32 | 36 | 17.5 | 43 | 23 | 33 | 25 | 14 | 39 | 40 | 37.5 | 40 | 30.5 | 44 | 41 | 43 | 37.5 | 47 | 27 | 37.5 | 43 | 38 | 28.5 | 46.5 | 35 | 41 | 30 | 35.5 | 22.5 | 36 | 30 | 26.5 | 35.5 | 39 | 30 | 32 | 22 | 39 | 35.5 | 25 | 35
2013-04-01 17:00 | 51 | 62.5 | 49 | 52 | 54 | 66 | 42 | 50.5 | 63 | 33 | 34 | 49 | 53.5 | 56.5 | 28 | 54 | 47 | 48 | 52 | 40 | 74.5 | 57 | 62 | 30 | 53.5 | 62 | 60 | 53 | 44.5 | 43 | 67 | 54 | 70 | 46.5 | 53.5 | 52 | 52 | 39 | 40 | 54 | 68 | 42 | 57 | 44.5 | 50.5 | 57 | 69.5 | 53 | 42 | 58 | 55.5 | 61 | 52 | 47 | 37.5 | 57 | 66 | 52 | 57 | 62.5 | 80 | 54 | 67 | 48 | 30 | 49 | 36 | 55.5 | 52 | 64.5 | 53.5 | 53.5 | 53 | 52 | 52 | 64.5 | 51 | 38.5 | 43 | 32 | 38.5 | 30 | 28 | 38 | 36 | 29 | 17 | 31 | 39.5 | 35.5 | 33 | 22 | 27 | 40 | 19.5 | 41 | 20 | 45 | 26.5 | 23 | 14 | 25 | 26 | 20 | 38 | 23 | 19.5 | 36 | 49 | 35.5 | 39 | 30 | 40 | 32 | 37 | 20 | 46 | 24 | 32 | 25 | 14 | 40 | 35 | 37 | 39 | 30 | 42 | 41 | 39 | 37.5 | 46 | 28.5 | 37.5 | 43 | 40 | 28.5 | 46.5 | 28 | 42 | 34 | 35.5 | 18.5 | 40 | 28 | 26.5 | 35.5 | 41 | 30 | 35.5 | 23 | 37.5 | 43 | 26.5 | 35
2013-04-01 18:00 | 49 | 61 | 48 | 52 | 49 | 66 | 41 | 48.5 | 58 | 32 | 32 | 48 | 51 | 56 | 27.5 | 51 | 46 | 44 | 50 | 37 | 70 | 55.5 | 56 | 30 | 52 | 57 | 58 | 51 | 43 | 43 | 63 | 52 | 64.5 | 46.5 | 52 | 49 | 46.5 | 38 | 40.5 | 54 | 62 | 41 | 55.5 | 46.5 | 49.5 | 50 | 65 | 53 | 39.5 | 55 | 53.5 | 61 | 46.5 | 47 | 35.5 | 52 | 64.5 | 48 | 61 | 59 | 78 | 51 | 63 | 48 | 30 | 49 | 34 | 53.5 | 52 | 57 | 50 | 44.5 | 49 | 52 | 48 | 64.5 | 49 | 38 | 43 | 32 | 37.5 | 30 | 28 | 37 | 35.5 | 31 | 16 | 30 | 39 | 37 | 30 | 23 | 24 | 38 | 19.5 | 39 | 20 | 47 | 26.5 | 28 | 14 | 17.5 | 26.5 | 19 | 39 | 25 | 21 | 37 | 47 | 35.5 | 39 | 28.5 | 43 | 34 | 36 | 23 | 44 | 24 | 36 | 25 | 14 | 40 | 38 | 38 | 36 | 31 | 47 | 41 | 37.5 | 37.5 | 45 | 28.5 | 37.5 | 43 | 38 | 26.5 | 46.5 | 29 | 41 | 36 | 34 | 19 | 29 | 29 | 26.5 | 35.5 | 41 | 30 | 43 | 23 | 35.5 | 41 | 26.5 | 35
2013-04-01 19:00 | 47 | 55.5 | 40 | 48 | 46 | 63 | 39 | 42.5 | 57 | 31 | 32 | 47 | 47.5 | 53.5 | 27 | 48 | 43 | 39 | 50 | 33 | 63.5 | 50 | 50 | 25 | 44.5 | 52 | 51 | 48 | 43 | 43 | 62 | 52 | 61 | 44.5 | 43 | 48 | 37.5 | 35 | 34 | 53 | 56 | 40 | 52 | 43 | 48 | 47 | 61.5 | 45 | 36.5 | 53 | 52 | 57 | 44.5 | 46 | 34 | 52 | 62.5 | 43 | 52 | 53.5 | 73 | 49 | 55.5 | 48 | 26.5 | 47 | 32 | 52 | 48 | 52 | 47 | 44.5 | 48 | 46.5 | 46.5 | 52 | 46 | 37 | 43 | 32 | 41 | 32 | 28 | 36 | 35 | 30 | 16 | 28 | 40 | 37 | 30 | 24.5 | 24 | 38 | 19.5 | 28.5 | 20 | 45.5 | 30 | 29 | 3 | 21 | 28.5 | 25 | 38 | 25 | 21 | 35 | 45 | 34 | 39 | 28.5 | 43 | 34 | 34 | 26.5 | 45 | 26 | 36 | 25 | 14 | 39 | 38 | 39 | 35 | 31.5 | 47 | 41 | 37.5 | 35.5 | 45 | 27 | 39 | 43 | 38 | 26.5 | 46.5 | 28 | 41 | 38 | 35.5 | 19.5 | 28 | 30 | 25 | 37.5 | 39 | 33 | 41 | 25 | 35.5 | 37.5 | 28.5 | 33
2013-04-01 20:00 | 45 | 53.5 | 38 | 44.5 | 45 | 49 | 38 | 42 | 53 | 28 | 30 | 44.5 | 45 | 52 | 26 | 45 | 43 | 35.5 | 48 | 28 | 60.5 | 44.5 | 47 | 25 | 44.5 | 52 | 48 | 46 | 43 | 43 | 52 | 51 | 52 | 44.5 | 39 | 47 | 37.5 | 36 | 30 | 52 | 58 | 39 | 43 | 37.5 | 47.5 | 46 | 59.5 | 42 | 34 | 54 | 50 | 53.5 | 41 | 46 | 32 | 52 | 61 | 40 | 48 | 53.5 | 72 | 47 | 53 | 46.5 | 26 | 44 | 31 | 48 | 48 | 50 | 44.5 | 43 | 46 | 44.5 | 43 | 46.5 | 46 | 38 | 37.5 | 32 | 41 | 32 | 31 | 36 | 34 | 30 | 11 | 27 | 39.5 | 36.5 | 30.5 | 26 | 25 | 40 | 25 | 28.5 | 20 | 44.5 | 30 | 30 | 3 | 25 | 34 | 29 | 37 | 25 | 21 | 41 | 44 | 32 | 39 | 28.5 | 42 | 34 | 34 | 16 | 45 | 24 | 34 | 23 | 17.5 | 41 | 40 | 39 | 34 | 29 | 47 | 41 | 37.5 | 34 | 45 | 28 | 37.5 | 41 | 37 | 28.5 | 46.5 | 27 | 41 | 38.5 | 37.5 | 19.5 | 29 | 31 | 25 | 37.5 | 39 | 35.5 | 43 | 26 | 37.5 | 39 | 28.5 | 34
2013-04-01 21:00 | 43 | 52 | 33 | 43 | 44 | 48 | 37 | 39.5 | 50 | 26 | 29 | 43 | 43.5 | 52 | 26 | 41 | 42 | 37.5 | 44.5 | 26 | 57 | 37.5 | 46 | 25 | 40.5 | 52 | 48 | 44 | 41 | 43 | 47 | 50 | 52 | 43 | 39 | 46 | 35.5 | 37 | 30 | 51 | 50 | 34 | 41 | 30 | 47 | 40 | 59 | 42 | 32.5 | 53 | 50 | 53.5 | 40 | 46 | 30 | 50 | 57 | 36 | 48 | 52 | 70 | 47 | 47.5 | 44.5 | 26 | 41 | 31 | 41 | 47.5 | 50 | 43 | 43 | 45 | 39 | 43 | 43 | 42 | 38 | 35.5 | 32 | 39 | 30 | 32 | 36 | 33.5 | 26 | 11 | 27 | 39 | 37 | 32.5 | 25.5 | 26 | 40 | 21 | 28.5 | 20 | 43 | 32 | 30 | 3 | 22.5 | 34 | 29 | 38 | 26.5 | 23 | 39 | 43 | 34 | 39 | 28.5 | 43 | 30 | 34 | 17 | 44 | 28 | 34 | 25 | 17.5 | 41.5 | 40 | 37.5 | 34 | 30 | 44 | 43 | 37.5 | 34 | 45 | 27 | 39.5 | 43 | 35 | 28.5 | 46.5 | 28 | 41 | 38.5 | 37.5 | 19.5 | 29 | 31 | 28.5 | 37.5 | 39 | 35.5 | 43 | 25 | 37.5 | 37.5 | 28.5 | 34
2013-04-01 22:00 | 41 | 48 | 31 | 43 | 42 | 48 | 37 | 37.5 | 50 | 24 | 29 | 43.5 | 41.5 | 51.5 | 26 | 37 | 39 | 35.5 | 41 | 25 | 55 | 34 | 45 | 19.5 | 40.5 | 50 | 49 | 41 | 41 | 43 | 45 | 49 | 52 | 43 | 41 | 46 | 34 | 35 | 30 | 50 | 50 | 36 | 39 | 32 | 46 | 42 | 57.5 | 40 | 31.5 | 51 | 50 | 50 | 39 | 46 | 28 | 49.5 | 55.5 | 40 | 44.5 | 50 | 69 | 47 | 45 | 44.5 | 25.5 | 39 | 31 | 35.5 | 45 | 50 | 41.5 | 43 | 40 | 37.5 | 41 | 43 | 41 | 37 | 37.5 | 30 | 39 | 31 | 31 | 36 | 33 | 27 | 14.5 | 26 | 40.5 | 37 | 31.5 | 25 | 27 | 38 | 19.5 | 30 | 20 | 41.5 | 30 | 30 | 1.5 | 22.5 | 34 | 23 | 37 | 26.5 | 25 | 37 | 43 | 34 | 37.5 | 30 | 40 | 29.5 | 34 | 18.5 | 43 | 30 | 36 | 25 | 17.5 | 41 | 40.5 | 38.5 | 33 | 29.5 | 46 | 41 | 35.5 | 34 | 46 | 24 | 41.5 | 43 | 39 | 28.5 | 46.5 | 28 | 40 | 39 | 39.5 | 19.5 | 29 | 30 | 28.5 | 37.5 | 37.5 | 35 | 41 | 28 | 35.5 | 35.5 | 28.5 | 35
2013-04-01 23:00 | 40 | 46.5 | 34 | 43 | 39 | 50 | 37 | 37 | 49 | 23 | 29 | 44 | 40.5 | 51 | 26 | 39 | 38 | 34 | 39 | 25 | 53 | 34 | 42 | 19.5 | 41 | 45 | 48 | 40 | 37.5 | 41 | 41 | 47 | 48 | 41 | 39 | 46 | 32 | 36 | 30 | 49 | 49 | 34 | 37.5 | 28.5 | 46.5 | 42 | 56.5 | 40 | 30 | 51 | 48 | 48 | 37.5 | 46 | 27 | 49.5 | 55.5 | 40 | 46.5 | 48 | 66 | 47 | 44.5 | 43 | 25 | 38 | 31 | 35.5 | 46 | 50 | 40 | 43 | 38 | 39 | 43 | 37.5 | 41 | 37 | 37.5 | 32 | 43 | 32 | 31 | 35 | 30.5 | 30 | 10.5 | 24 | 41 | 36.5 | 32 | 25 | 27 | 37 | 21 | 28.5 | 20 | 40.5 | 30 | 29 | 1.5 | 25 | 33 | 21 | 37 | 34 | 23 | 36 | 41 | 32 | 35.5 | 30 | 32 | 28.5 | 35 | 20 | 43 | 29 | 34 | 25 | 17.5 | 43 | 40.5 | 38 | 33 | 27 | 46 | 41 | 35.5 | 32.5 | 46 | 24 | 38 | 43 | 39 | 30 | 46.5 | 29 | 40 | 41 | 39.5 | 19.5 | 27 | 29 | 28.5 | 37.5 | 38 | 34.5 | 41 | 28 | 37.5 | 37.5 | 28.5 | 32
2013-04-02 | 39 | 46.5 | 32 | 41 | 37 | 49 | 37 | 34.5 | 48 | 22 | 29 | 44.5 | 39.5 | 50.5 | 26 | 40 | 37 | 30 | 39 | 21 | 50 | 32 | 38 | 21.5 | 35.5 | 43 | 46 | 39 | 37.5 | 39 | 39 | 46 | 48 | 37.5 | 38.5 | 47 | 31.5 | 36 | 30 | 47 | 47 | 36 | 35.5 | 25 | 46.5 | 42 | 54.5 | 41 | 29.5 | 49 | 48 | 43 | 35 | 46 | 25.5 | 47.5 | 52 | 37 | 48 | 48 | 56 | 51 | 42.5 | 43 | 25 | 38 | 30 | 34 | 45 | 48.5 | 38.5 | 43 | 37 | 37.5 | 41.5 | 44.5 | 41 | 36.5 | 37.5 | 31 | 41 | 32 | 30 | 36 | 30 | 29 | 10 | 24 | 41 | 36.5 | 30.5 | 25.5 | 28 | 36 | 21 | 30 | 18 | 38.5 | 30 | 27 | 10.5 | 23 | 32 | 17 | 36 | 34 | 23 | 34 | 42 | 28.5 | 34 | 32 | 31 | 27.5 | 35 | 21 | 42 | 30 | 36 | 25 | 16 | 43.5 | 40.5 | 37.5 | 33 | 28 | 47 | 41 | 37.5 | 30.5 | 46 | 22 | 40 | 43 | 36 | 30 | 46.5 | 38 | 35 | 41.5 | 39.5 | 19.5 | 28 | 27 | 28.5 | 37.5 | 39 | 33.5 | 39 | 27 | 35.5 | 37 | 26.5 | 28
2013-04-02 01:00 | 38 | 44.5 | 30 | 41 | 36 | 48 | 36 | 34 | 46 | 21 | 29 | 43.5 | 38.5 | 49 | 26 | 40 | 34 | 30 | 39 | 21 | 48 | 30 | 42 | 21.5 | 35.5 | 41 | 46 | 38 | 37.5 | 35.5 | 38 | 46 | 44.5 | 39 | 37.5 | 46 | 30 | 36 | 30 | 46 | 54 | 36 | 34 | 28.5 | 47 | 42 | 53 | 38 | 29 | 47 | 48 | 39 | 33.5 | 46 | 24 | 47.5 | 48 | 36 | 52 | 46.5 | 57 | 52 | 45.5 | 41 | 24.5 | 37 | 31 | 30 | 44.5 | 47 | 37.5 | 41 | 36 | 34 | 40.5 | 44.5 | 38 | 35 | 37.5 | 28 | 41 | 32 | 30 | 35 | 31 | 29 | 13.5 | 24 | 39.5 | 36 | 31 | 26 | 30 | 34 | 21 | 30 | 18 | 37 | 28.5 | 30 | 9 | 23 | 32 | 19 | 35 | 35.5 | 23 | 34 | 42 | 28.5 | 34 | 33 | 31 | 26.5 | 35 | 22.5 | 42 | 25 | 27 | 25 | 17.5 | 43 | 40.5 | 37 | 34 | 27.5 | 43 | 41 | 35.5 | 29.5 | 46 | 18 | 40 | 41 | 35 | 30 | 46.5 | 37 | 28 | 40 | 40 | 19.5 | 28 | 28 | 26.5 | 37.5 | 37 | 33 | 39 | 27 | 34 | 36.5 | 28.5 | 26
2013-04-02 02:00 | 38 | 44.5 | 32 | 39 | 36 | 48 | 37 | 33.5 | 43 | 20 | 28 | 43.5 | 37.5 | 48.5 | 26 | 41 | 34 | 28.5 | 37.5 | 20 | 46 | 30 | 43 | 21.5 | 35.5 | 37.5 | 45 | 37 | 39 | 37.5 | 36 | 47 | 43 | 39 | 39 | 44 | 29 | 35 | 30 | 45 | 50 | 35 | 32 | 27.5 | 46.5 | 42 | 52 | 40 | 28 | 45 | 46.5 | 39 | 31.5 | 46 | 22.5 | 41.5 | 46.5 | 35 | 51 | 46 | 56 | 54 | 43.5 | 43 | 24.5 | 36 | 29 | 28.5 | 42 | 46 | 36 | 39 | 38 | 35.5 | 40 | 43 | 37 | 36 | 35.5 | 31 | 37.5 | 31 | 28 | 35 | 32 | 29 | 9.5 | 24 | 39 | 36 | 30 | 26 | 29 | 33 | 21 | 30 | 18 | 36 | 30 | 30 | 7.5 | 23 | 30 | 20 | 34 | 35.5 | 23 | 33 | 43 | 28.5 | 30 | 33 | 31 | 25.5 | 34 | 23.5 | 41 | 25 | 35 | 25 | 16.5 | 44 | 41 | 36.5 | 32 | 25 | 41 | 43 | 37.5 | 28.5 | 46 | 18.5 | 36.5 | 41 | 34 | 31.5 | 45.5 | 37 | 25 | 42 | 40 | 19.5 | 29 | 23 | 25 | 37.5 | 35 | 32 | 37.5 | 30 | 35.5 | 36 | 30 | 24
2013-04-02 03:00 | 38 | 43 | 33 | 38 | 36 | 48 | 37 | 36.5 | 42 | 19.5 | 27 | 43 | 37.5 | 48.5 | 25.5 | 41 | 34 | 28.5 | 37.5 | 21 | 44 | 28.5 | 39 | 21 | 35.5 | 35.5 | 44 | 36 | 39 | 37.5 | 35 | 47 | 37.5 | 39 | 39 | 45 | 28.5 | 33 | 30 | 45 | 49 | 35 | 34 | 26.5 | 46.5 | 42 | 52 | 39 | 27.5 | 44 | 46.5 | 37.5 | 30.5 | 47 | 21.5 | 41.5 | 46.5 | 37 | 50 | 46.5 | 58 | 55 | 45 | 39 | 24 | 36 | 27 | 28.5 | 43 | 46.5 | 34.5 | 39 | 38 | 35.5 | 38.5 | 53.5 | 32 | 36 | 35.5 | 31 | 36 | 31 | 28 | 36 | 28 | 30 | 9.5 | 25 | 37.5 | 36 | 30 | 25.5 | 29 | 34 | 21 | 30 | 18 | 34 | 26.5 | 30 | 6.5 | 21 | 30 | 22.5 | 33 | 37.5 | 21 | 33 | 43 | 28.5 | 30 | 32.5 | 31 | 25 | 32 | 25 | 41 | 25 | 35 | 23 | 16 | 43.5 | 40.5 | 37 | 33 | 26 | 39 | 43 | 35.5 | 28.5 | 46 | 17 | 36.5 | 41 | 36 | 32 | 44.5 | 38 | 23 | 42.5 | 38.5 | 19.5 | 29 | 25 | 25 | 37.5 | 37.5 | 31.5 | 37.5 | 31 | 34 | 35.5 | 30 | 22
2013-04-02 04:00 | 38 | 43 | 32 | 36.5 | 36 | 47 | 37 | 34.5 | 39 | 19 | 28 | 42.5 | 36.5 | 48 | 25.5 | 40 | 34 | 26.5 | 37.5 | 20 | 42 | 28.5 | 36 | 21.5 | 35 | 35.5 | 42 | 37 | 39 | 37.5 | 34 | 47 | 34 | 37.5 | 39 | 44 | 28.5 | 33 | 30 | 45 | 45 | 35 | 35.5 | 26.5 | 46 | 42 | 52 | 39 | 27.5 | 44 | 46.5 | 37.5 | 29.5 | 47 | 20 | 39.5 | 43 | 40 | 46.5 | 46.5 | 57 | 52 | 46 | 39 | 23.5 | 36 | 26 | 26.5 | 42.5 | 45.5 | 33 | 37.5 | 36 | 35.5 | 38.5 | 44.5 | 31 | 35 | 35.5 | 30 | 35 | 34 | 28 | 35 | 31 | 32 | 13 | 25 | 37 | 35.5 | 30.5 | 25 | 29 | 34 | 21 | 30 | 17 | 32.5 | 28.5 | 25 | 5.5 | 22 | 32 | 24 | 34 | 35.5 | 21 | 31 | 44 | 28.5 | 28.5 | 31.5 | 31 | 23 | 32 | 26 | 41 | 27 | 35 | 23 | 19.5 | 42 | 41 | 36.5 | 32 | 25.5 | 38 | 43 | 34 | 29 | 46 | 14 | 37 | 39 | 38 | 35.5 | 44.5 | 37 | 28 | 43 | 38.5 | 19.5 | 30 | 23 | 25 | 37.5 | 38 | 31 | 35.5 | 29 | 34 | 36 | 30 | 22
2013-04-02 05:00 | 40.5 | 43 | 31 | 35.5 | 35 | 45 | 35 | 34 | 36 | 19 | 28 | 42 | 35.5 | 47 | 25 | 40 | 35 | 28.5 | 37.5 | 19 | 40.5 | 28.5 | 37 | 24 | 32 | 37 | 41 | 36 | 37.5 | 37.5 | 33 | 48 | 35.5 | 37.5 | 39 | 42 | 26.5 | 32 | 30 | 45 | 41 | 36 | 34 | 25 | 46 | 44 | 52 | 39 | 27 | 44 | 44.5 | 35.5 | 28.5 | 47 | 20.5 | 38 | 43 | 37 | 44.5 | 44.5 | 52 | 53 | 44 | 39 | 23.5 | 35 | 27 | 26.5 | 41.5 | 45 | 31.5 | 37.5 | 37 | 34 | 37.5 | 43 | 31 | 37.5 | 35.5 | 28 | 34 | 34 | 28 | 34 | 30 | 30 | 11.5 | 24 | 36.5 | 35 | 30.5 | 24 | 27 | 35 | 23 | 30 | 16 | 32 | 28.5 | 25 | 2 | 21 | 33 | 25 | 34 | 34 | 21 | 31 | 44 | 25 | 28.5 | 31.5 | 32 | 22.5 | 32 | 27.5 | 41 | 27 | 36 | 25 | 17.5 | 43 | 41 | 36.5 | 31 | 23 | 39 | 43 | 34 | 28.5 | 46 | 15.5 | 35 | 39 | 36 | 35.5 | 44.5 | 38 | 23 | 43 | 37 | 19.5 | 31 | 18 | 25 | 37.5 | 37 | 30 | 35.5 | 29 | 32 | 35.5 | 30 | 23
2013-04-02 06:00 | 42.5 | 39 | 30 | 35.5 | 34 | 47 | 35 | 34 | 33 | 19 | 27 | 41 | 37 | 46.5 | 25 | 37 | 34 | 28.5 | 37.5 | 20 | 40 | 26.5 | 36 | 22.5 | 30 | 37.5 | 37 | 36 | 37.5 | 37.5 | 32 | 47 | 30 | 35.5 | 39.5 | 42 | 26.5 | 33 | 30 | 45 | 39 | 36 | 35.5 | 25 | 46 | 44 | 51.5 | 38 | 28 | 44 | 43 | 35.5 | 28.5 | 47 | 20.5 | 41 | 39 | 39 | 48 | 44.5 | 54 | 52 | 43.5 | 39 | 24 | 36 | 27 | 28.5 | 40.5 | 44.5 | 30.5 | 37.5 | 35 | 32 | 37.5 | 37.5 | 31 | 39 | 35.5 | 30 | 34 | 33 | 28 | 34 | 32.5 | 28 | 12 | 25 | 35.5 | 36.5 | 31.5 | 23 | 29 | 34 | 23 | 30 | 16 | 31 | 26.5 | 24 | -3 | 21 | 34 | 29 | 33 | 34 | 21 | 30 | 43 | 25 | 28.5 | 30.5 | 33 | 23 | 32 | 28.5 | 42 | 27 | 34 | 23 | 16 | 43 | 41 | 36 | 32 | 25 | 39 | 42.5 | 34 | 28.5 | 47 | 15.5 | 41 | 37.5 | 38 | 34 | 44.5 | 36 | 24 | 43.5 | 37 | 20 | 31 | 19 | 26.5 | 37.5 | 37.5 | 30 | 37.5 | 28 | 32 | 35.5 | 28.5 | 24
2013-04-02 07:00 | 45 | 43 | 33 | 37.5 | 35 | 45 | 35 | 34.5 | 36 | 19 | 28 | 40.5 | 39 | 47 | 25 | 38 | 36 | 32 | 39 | 25 | 45.5 | 32 | 36 | 19.5 | 41 | 41 | 35 | 36 | 37.5 | 37.5 | 32 | 48 | 43 | 35.5 | 39.5 | 44 | 26.5 | 33 | 30 | 45 | 47 | 36 | 43 | 25 | 46 | 44 | 52 | 40 | 29 | 45 | 43 | 40 | 32 | 47 | 21 | 41 | 43 | 40 | 48 | 44.5 | 51 | 53 | 45 | 41 | 23.5 | 36 | 29 | 30 | 41.5 | 44.5 | 32 | 37.5 | 38 | 34 | 40.5 | 44.5 | 34 | 41 | 35.5 | 32 | 35.5 | 34 | 29 | 33 | 31.5 | 29 | 14 | 25 | 36.5 | 37.5 | 31.5 | 23.5 | 31 | 35 | 25 | 30 | 19 | 32.5 | 30 | 24 | 1.5 | 23 | 34 | 30 | 33 | 34 | 23 | 27 | 44 | 32 | 32 | 31 | 34 | 23 | 32 | 27 | 41 | 29 | 35 | 25 | 16 | 43 | 42 | 37 | 34 | 25.5 | 39 | 43 | 36 | 32 | 47 | 15 | 39 | 37.5 | 38 | 32 | 44.5 | 40 | 32 | 43.5 | 39 | 19.5 | 30 | 20 | 26.5 | 37.5 | 39 | 32 | 35.5 | 30 | 34 | 35 | 30 | 27
2013-04-02 08:00 | 46 | 46.5 | 38 | 43 | 38 | 46 | 35 | 37 | 37.5 | 25.5 | 28 | 43 | 41 | 46.5 | 25 | 41 | 38 | 35.5 | 39 | 29 | 52.5 | 35.5 | 43 | 26.5 | 46.5 | 44.5 | 35 | 44 | 43 | 39 | 37 | 49 | 50 | 37.5 | 42.5 | 46 | 26.5 | 33 | 32 | 48 | 51 | 36 | 46.5 | 34 | 47 | 46 | 52.5 | 43 | 30 | 45 | 46.5 | 44.5 | 32 | 48 | 26.5 | 41 | 46.5 | 42 | 50 | 44.5 | 53 | 56 | 49.5 | 43 | 25 | 38 | 30 | 37.5 | 43 | 46.5 | 35.5 | 35.5 | 39 | 44.5 | 44.5 | 50 | 43 | 41.5 | 35.5 | 32 | 39 | 35 | 30 | 34 | 32.5 | 26 | 16 | 24 | 37.5 | 37.5 | 32.5 | 23 | 31 | 38 | 25 | 30 | 20 | 36 | 34 | 25 | 12 | 26.5 | 34 | 28 | 35 | 34 | 25 | 34 | 44 | 34 | 34 | 31 | 34 | 23 | 33 | 24.5 | 41 | 30 | 25 | 26.5 | 17.5 | 45 | 42 | 37 | 35 | 25 | 39 | 43 | 37.5 | 32 | 47 | 20.5 | 39 | 39 | 40 | 30 | 44.5 | 42 | 35 | 42.5 | 39 | 19.5 | 30 | 19 | 32 | 39 | 39 | 35.5 | 34 | 30 | 41 | 34 | 28.5 | 28
2013-04-02 09:00 | 47.5 | 52 | 41 | 44.5 | 42 | 52 | 36 | 40.5 | 39 | 31.5 | 28 | 46 | 41.5 | 48 | 26 | 45 | 40 | 39 | 43 | 32 | 53 | 43 | 47 | 28.5 | 48 | 48 | 33 | 46 | 50 | 41 | 46 | 48 | 55.5 | 43 | 43 | 48 | 26.5 | 34 | 36.5 | 50 | 56 | 38 | 54 | 39.5 | 47.5 | 49 | 57.5 | 46 | 33 | 46 | 48 | 48 | 35.5 | 48 | 32.5 | 44.5 | 50 | 43 | 44.5 | 44.5 | 56 | 59 | 51 | 44.5 | 27 | 40 | 33 | 43 | 46.5 | 48 | 41 | 37.5 | 42 | 48 | 48 | 52 | 47 | 41 | 37.5 | 34 | 39 | 35 | 31 | 35 | 30.5 | 23 | 16.5 | 24 | 37.5 | 37 | 34 | 24 | 31 | 39 | 25 | 30 | 14 | 31.5 | 37.5 | 24 | 10.5 | 23 | 35.5 | 26 | 39 | 35.5 | 25 | 35 | 42 | 28.5 | 30 | 32 | 34 | 21 | 34 | 22.5 | 43 | 27 | 22 | 27.5 | 17 | 46 | 43 | 36.5 | 33 | 26 | 36 | 43 | 37.5 | 34 | 47 | 23 | 37.5 | 39 | 39 | 26.5 | 44.5 | 40 | 38 | 39 | 39 | 20.5 | 30 | 17 | 34 | 39 | 39 | 32 | 35.5 | 29 | 43 | 39 | 25 | 30
2013-04-02 10:00 | 49 | 53.5 | 44 | 48 | 44 | 57 | 39 | 44 | 42 | 38 | 29 | 48.5 | 43 | 52 | 27.5 | 47 | 43 | 43 | 44.5 | 34 | 58.5 | 48 | 46 | 28.5 | 51 | 53.5 | 33 | 51 | 53.5 | 44.5 | 53 | 49 | 61 | 43 | 46.5 | 50 | 26.5 | 37 | 40.5 | 51 | 57 | 39 | 61 | 44.5 | 48 | 53 | 59 | 47 | 36 | 47 | 50 | 53.5 | 44.5 | 48 | 38 | 49.5 | 53.5 | 47 | 43 | 50 | 57 | 64 | 57.5 | 46.5 | 28.5 | 43 | 35 | 46.5 | 47.5 | 50 | 45.5 | 39 | 45 | 48 | 50 | 53.5 | 51 | 39 | 35.5 | 32 | 43 | 34 | 31 | 37 | 34 | 25 | 15 | 25 | 38 | 38 | 35 | 24.5 | 30 | 40 | 23 | 30 | 13 | 29.5 | 35.5 | 20 | 10.5 | 24 | 34 | 24 | 40 | 34 | 26.5 | 37 | 43 | 28.5 | 30 | 32 | 34 | 23 | 35 | 19.5 | 42 | 27 | 24 | 28.5 | 16 | 45 | 43 | 35.5 | 31 | 25 | 35 | 41 | 37.5 | 37.5 | 47 | 23 | 39 | 43 | 41 | 25 | 46.5 | 42 | 39 | 41.5 | 39 | 21 | 31 | 17 | 34 | 39 | 39 | 36 | 35.5 | 30 | 39 | 37.5 | 26.5 | 28
2013-04-02 11:00 | 49 | 55.5 | 48 | 52 | 47 | 63 | 42 | 42.5 | 44 | 40 | 30 | 51 | 44 | 55.5 | 29 | 49 | 47 | 44.5 | 44.5 | 38 | 62 | 52 | 48 | 34 | 55.5 | 55 | 32 | 60 | 57 | 48 | 56 | 48 | 62.5 | 44.5 | 52 | 51 | 26.5 | 38 | 43 | 53 | 57 | 40 | 62.5 | 48 | 49 | 56 | 60.5 | 49 | 39 | 49 | 50 | 59 | 46.5 | 48 | 40 | 53.5 | 57 | 48 | 43 | 53.5 | 60 | 65 | 63.5 | 48 | 33 | 44 | 37 | 52 | 48 | 55.5 | 50 | 43 | 47 | 52 | 50 | 55.5 | 52 | 40.5 | 35.5 | 33 | 41 | 33 | 32 | 38 | 32 | 27 | 16.5 | 26 | 38 | 37.5 | 34.5 | 25 | 29 | 42 | 23 | 30 | 15 | 27.5 | 35.5 | 20 | 17.5 | 21 | 34 | 22 | 33 | 34 | 28.5 | 38 | 41 | 26.5 | 34 | 32 | 33 | 23 | 37 | 16 | 41 | 25 | 22 | 28.5 | 17.5 | 46.5 | 43 | 35 | 33 | 22 | 34 | 41 | 32 | 39 | 47 | 24.5 | 41 | 43 | 41 | 25 | 46.5 | 42 | 41 | 43.5 | 43 | 21 | 30 | 16 | 34 | 39 | 41 | 39.5 | 37.5 | 29 | 39 | 37.5 | 21 | 27
2013-04-02 12:00 | 49 | 61 | 51 | 52 | 49 | 67 | 43 | 45.5 | 48 | 42 | 31 | 52.5 | 45.5 | 55.5 | 30 | 50 | 48 | 46.5 | 46.5 | 42 | 64 | 57 | 52 | 37.5 | 57.5 | 61 | 33 | 63 | 61 | 50 | 61 | 52 | 64.5 | 48 | 53.5 | 52 | 28.5 | 38 | 45.5 | 55 | 59 | 42 | 64.5 | 50 | 50 | 57 | 60 | 51 | 40.5 | 50 | 50 | 61 | 48 | 48 | 42 | 53.5 | 62.5 | 48 | 43 | 55.5 | 63 | 64 | 67.5 | 50 | 36 | 46 | 38 | 55.5 | 52 | 57 | 53.5 | 44.5 | 49 | 53.5 | 50 | 57 | 50 | 41 | 37.5 | 33 | 41 | 30 | 30 | 37 | 25 | 28 | 16.5 | 27 | 37.5 | 37 | 36 | 25 | 30 | 40 | 24.5 | 30 | 17 | 30.5 | 26.5 | 22 | 17.5 | 20.5 | 34 | 22 | 30 | 34 | 28.5 | 39 | 44 | 26.5 | 37.5 | 32 | 32 | 23 | 37 | 17.5 | 40 | 24 | 22 | 30 | 17.5 | 47 | 40 | 35 | 34 | 22.5 | 32 | 41 | 30 | 39 | 47 | 24 | 41 | 43 | 42 | 21 | 46.5 | 42 | 42 | 45.5 | 41 | 21 | 29 | 16 | 30 | 37.5 | 39 | 43 | 34 | 27 | 41 | 39 | 19.5 | 27
2013-04-02 13:00 | 49 | 64.5 | 53 | 53.5 | 51 | 66 | 44 | 45.5 | 51 | 44 | 31 | 53.5 | 47 | 57 | 31 | 51 | 48 | 48 | 48 | 43 | 68 | 55.5 | 53 | 37.5 | 59 | 64.5 | 33 | 65 | 64.5 | 52 | 64 | 53 | 66 | 48 | 54 | 53 | 28.5 | 39 | 47.5 | 56 | 57 | 41 | 66 | 52 | 51 | 57 | 59.5 | 51 | 41.5 | 52 | 52 | 62.5 | 48 | 48 | 44 | 55.5 | 64.5 | 47 | 44.5 | 57 | 66 | 60 | 72.5 | 52 | 38.5 | 46 | 39 | 53.5 | 53.5 | 61 | 53.5 | 46.5 | 52 | 55.5 | 52 | 57 | 54 | 41 | 34 | 35 | 43 | 31 | 31 | 37 | 24.5 | 24 | 15 | 27 | 37.5 | 38 | 35.5 | 25.5 | 32 | 40 | 26.5 | 30 | 18 | 32 | 30 | 21 | 19.5 | 19.5 | 32 | 22 | 31 | 35.5 | 30 | 37 | 43 | 26.5 | 35.5 | 31 | 32 | 23 | 37 | 19 | 38 | 22 | 21 | 32 | 16.5 | 46 | 42 | 33 | 34 | 21 | 34 | 43 | 32 | 39 | 47 | 22 | 41 | 43 | 43 | 23 | 44.5 | 38 | 42 | 48.5 | 35.5 | 21.5 | 30 | 17 | 30 | 37.5 | 37.5 | 43 | 30 | 28 | 41 | 35.5 | 16 | 29
2013-04-02 14:00 | 48.5 | 64.5 | 55 | 52 | 51 | 67 | 44 | 45.5 | 52 | 45.5 | 31 | 55.5 | 49.5 | 57 | 32 | 52 | 47 | 48 | 48 | 43 | 69.5 | 53.5 | 54 | 39 | 61 | 62.5 | 34 | 67 | 66 | 55.5 | 67 | 55 | 68 | 50 | 53.5 | 54 | 29 | 39 | 49.5 | 56 | 60 | 46 | 68 | 53.5 | 52.5 | 59 | 57.5 | 52 | 43 | 51 | 55.5 | 64.5 | 48 | 48 | 44.5 | 55.5 | 68 | 49 | 44.5 | 61 | 66 | 63 | 77 | 52 | 41 | 47 | 40 | 52 | 53.5 | 61 | 57 | 46.5 | 52 | 53.5 | 52 | 59 | 52 | 42.5 | 30 | 34 | 37.5 | 30 | 31 | 38 | 30.5 | 21 | 16.5 | 27 | 37.5 | 37.5 | 35 | 26 | 31 | 42 | 23 | 30 | 18 | 33.5 | 23 | 23 | 19.5 | 17.5 | 26.5 | 22 | 35 | 35.5 | 30 | 39 | 45 | 28.5 | 35.5 | 30 | 32 | 23.5 | 37 | 20.5 | 38 | 23 | 25 | 34 | 16 | 47.5 | 41 | 33 | 36 | 19 | 35 | 43 | 32 | 39 | 47 | 23.5 | 41 | 37.5 | 45 | 21 | 46.5 | 40 | 41 | 51 | 34 | 21 | 30 | 17 | 25 | 37.5 | 35.5 | 17.5 | 32 | 27 | 43 | 39 | 16 | 38
2013-04-02 15:00 | 48.5 | 66 | 55 | 55.5 | 54 | 69 | 47 | 46 | 53 | 47.5 | 32 | 57 | 49 | 57 | 33 | 52 | 46 | 48 | 50 | 43 | 71.5 | 52 | 55 | 39 | 61 | 62.5 | 35 | 68 | 66 | 57 | 71 | 54 | 68 | 50 | 53.5 | 54 | 30 | 38 | 50 | 56 | 61 | 39 | 70 | 55.5 | 54 | 60 | 58 | 52 | 43 | 51 | 55.5 | 64.5 | 50 | 49 | 44.5 | 55.5 | 71.5 | 49 | 43 | 62.5 | 69 | 63 | 77 | 53.5 | 42 | 46 | 41 | 50 | 53.5 | 61 | 59 | 48 | 53 | 53.5 | 52 | 61 | 51 | 43.5 | 30 | 33 | 37.5 | 31 | 32 | 36 | 29.5 | 23 | 17 | 27 | 35.5 | 38.5 | 34.5 | 25.5 | 32 | 43 | 23 | 30 | 18 | 36.5 | 30 | 21 | 19.5 | 16 | 26.5 | 21 | 31 | 34 | 30 | 39 | 38 | 26.5 | 35.5 | 30 | 33 | 25 | 36 | 23 | 36 | 24 | 23 | 34 | 14.5 | 48 | 40 | 31.5 | 37 | 20 | 35 | 39 | 34 | 39 | 48 | 23.5 | 39 | 30 | 44 | 19.5 | 46.5 | 39 | 36 | 50 | 35.5 | 22.5 | 30 | 18 | 32 | 35.5 | 35.5 | 28.5 | 34 | 27 | 44.5 | 35.5 | 17.5 | 31
2013-04-02 16:00 | 48 | 66 | 54 | 53.5 | 54 | 68 | 47 | 47.5 | 53 | 49 | 32 | 57 | 50 | 55.5 | 34 | 51 | 48 | 48 | 50 | 43 | 72 | 50 | 54 | 39 | 61.5 | 64.5 | 35 | 70 | 66 | 59 | 71 | 55 | 70 | 52 | 53.5 | 54 | 30 | 36 | 49.5 | 55 | 61 | 40 | 70 | 55.5 | 55 | 59 | 55.5 | 51 | 43 | 52 | 57 | 62.5 | 50 | 49 | 45 | 55.5 | 71.5 | 50 | 43 | 62.5 | 69 | 61 | 76.5 | 52 | 44.5 | 48 | 39 | 50 | 53.5 | 60 | 59 | 50 | 53 | 53.5 | 52 | 59 | 51 | 44 | 30 | 33 | 41 | 31 | 33 | 36 | 27.5 | 24 | 15 | 27 | 35.5 | 38 | 34 | 26 | 31 | 42 | 25 | 28.5 | 18 | 36 | 30 | 20 | 19.5 | 17 | 26.5 | 21 | 29 | 34 | 32 | 35 | 43 | 30 | 35.5 | 30 | 33 | 21 | 35 | 19 | 36 | 24 | 30 | 34 | 14 | 47 | 40 | 34.5 | 34 | 20.5 | 34 | 39 | 34 | 39 | 48 | 22 | 37.5 | 26.5 | 42 | 21 | 44.5 | 40 | 35 | 49.5 | 34 | 21 | 29 | 18 | 32 | 35.5 | 36.5 | 28.5 | 30 | 28 | 44.5 | 35.5 | 17.5 | 31
2013-04-02 17:00 | 48.5 | 66 | 54 | 53.5 | 54 | 68 | 46 | 48 | 52 | 46.5 | 33 | 55.5 | 50 | 55 | 35 | 51 | 48 | 48 | 48 | 42 | 73.5 | 43 | 53 | 39 | 58.5 | 60 | 35 | 68 | 64.5 | 59 | 70 | 55 | 68 | 52 | 52 | 54 | 30 | 36 | 48 | 54 | 60 | 42 | 68 | 55.5 | 53 | 59 | 51 | 50 | 43 | 52 | 53.5 | 62.5 | 50 | 49 | 42 | 55.5 | 70 | 49 | 43 | 62.5 | 67 | 58 | 75 | 50 | 43 | 47 | 39 | 43 | 53.5 | 59 | 57 | 50 | 52 | 53.5 | 50 | 57 | 52 | 44.5 | 34 | 36 | 43 | 30 | 33 | 35 | 26 | 26 | 16 | 27 | 36 | 38.5 | 33.5 | 27 | 31 | 42 | 25 | 30 | 20 | 37.5 | 39 | 18 | 19.5 | 22.5 | 27 | 21 | 31 | 34 | 34 | 33 | 39 | 28.5 | 35.5 | 30 | 33 | 25 | 34 | 16 | 35 | 24 | 25 | 34 | 12 | 47.5 | 39 | 39.5 | 35 | 19 | 34 | 39 | 34 | 43 | 48 | 24 | 35.5 | 30 | 42 | 21 | 44.5 | 40 | 35 | 50.5 | 34 | 23 | 30 | 18 | 35.5 | 35.5 | 37.5 | 32 | 26.5 | 28 | 44.5 | 39 | 17.5 | 27
2013-04-02 18:00 | 48.5 | 64.5 | 52 | 52 | 53 | 66 | 43 | 47 | 50 | 44.5 | 32 | 57.5 | 48 | 54 | 33.5 | 49 | 48 | 46.5 | 48 | 40 | 72 | 41 | 51 | 39 | 55 | 59 | 35 | 67 | 61 | 57 | 67 | 53 | 64.5 | 48 | 46.5 | 51 | 30 | 34 | 47.5 | 50 | 57 | 39 | 64.5 | 55.5 | 51 | 57 | 50 | 48 | 41.5 | 52 | 50 | 59 | 48 | 48 | 39 | 55 | 66 | 47 | 43 | 62.5 | 64 | 55 | 70.5 | 50 | 41 | 45 | 38 | 41 | 53 | 57 | 55.5 | 46.5 | 49 | 53 | 48 | 55.5 | 49 | 44 | 32 | 35 | 43 | 30 | 34 | 36 | 28 | 27 | 17 | 27 | 36 | 38.5 | 33.5 | 26.5 | 32 | 43 | 23 | 30 | 20 | 39 | 41 | 18 | 19.5 | 18.5 | 28.5 | 21 | 31 | 32 | 34 | 32 | 38.5 | 30 | 35.5 | 26.5 | 36 | 21 | 33 | 17.5 | 31 | 26 | 25 | 34 | 10.5 | 47.5 | 39 | 41 | 38 | 21.5 | 34 | 43 | 30 | 39 | 44 | 24.5 | 36.5 | 30 | 42 | 21 | 44.5 | 42 | 36 | 50 | 39 | 25 | 31 | 18 | 35.5 | 37 | 37.5 | 37.5 | 26.5 | 30 | 42 | 39 | 19.5 | 29
2013-04-02 19:00 | 49 | 57 | 44 | 50 | 48 | 64 | 41 | 40 | 47 | 42 | 33 | 48.5 | 47.5 | 52 | 31.5 | 47 | 46 | 41 | 41 | 34 | 66 | 41 | 48 | 34 | 48 | 53.5 | 35 | 60 | 52 | 55.5 | 64 | 50.5 | 57 | 44.5 | 44.5 | 49 | 28.5 | 33 | 40.5 | 49 | 51 | 37 | 61 | 53.5 | 49 | 54 | 48.5 | 47 | 39.5 | 50 | 50 | 53.5 | 43.5 | 47 | 36 | 53.5 | 62.5 | 46 | 41 | 59 | 61 | 51 | 60.5 | 48 | 37 | 45 | 36 | 41 | 52 | 55.5 | 52 | 44.5 | 49 | 52 | 48 | 52 | 44 | 43 | 34 | 37 | 41 | 32 | 32 | 34 | 30 | 27 | 18 | 28 | 36 | 37 | 34 | 27 | 32 | 42 | 23 | 32 | 20 | 39 | 39 | 18 | 16 | 23 | 26.5 | 21 | 36 | 30 | 35.5 | 31 | 37.5 | 28.5 | 39 | 25 | 39 | 19.5 | 33 | 19.5 | 30 | 26 | 30 | 34 | 8.5 | 46 | 40 | 42 | 38 | 23 | 34 | 43 | 30 | 38.5 | 45 | 23 | 37.5 | 35.5 | 43 | 23 | 43 | 43 | 32 | 47 | 39 | 25.5 | 31 | 18 | 35.5 | 39 | 37.5 | 46.5 | 32 | 30 | 39 | 35.5 | 21 | 29
2013-04-02 20:00 | 48.5 | 57 | 41 | 48 | 46 | 62 | 43 | 36 | 45 | 38.5 | 33 | 48.5 | 47 | 49.5 | 30 | 45 | 46 | 37.5 | 43 | 31 | 63.5 | 41 | 44 | 34 | 45.5 | 50 | 35 | 58 | 48 | 46.5 | 60 | 48.5 | 48 | 43 | 44.5 | 48 | 25 | 33 | 38.5 | 48 | 46 | 34 | 55.5 | 43 | 48 | 53 | 47 | 45 | 38 | 50 | 48 | 53.5 | 39 | 47 | 33 | 51.5 | 61 | 46 | 39 | 57 | 59 | 50 | 60.5 | 48 | 36 | 44 | 35 | 39 | 52 | 55.5 | 48 | 41 | 47 | 48 | 46.5 | 53.5 | 41 | 41.5 | 30 | 40 | 43 | 32 | 33 | 29 | 30 | 26 | 13.5 | 28 | 38 | 38 | 34 | 27 | 33 | 42 | 26.5 | 30 | 20 | 40 | 39 | 21 | 16 | 25.5 | 28.5 | 23 | 35 | 30 | 30 | 31 | 36.5 | 30 | 39 | 26.5 | 42 | 17.5 | 32 | 18 | 31 | 26 | 31 | 32 | 17.5 | 46 | 40 | 43 | 40 | 22 | 35 | 43 | 28.5 | 37.5 | 43 | 24 | 37.5 | 35.5 | 43 | 25 | 43 | 48 | 30 | 47.5 | 39 | 25.5 | 31 | 18 | 35.5 | 39 | 37.5 | 34 | 34 | 31 | 43 | 37.5 | 34 | 26
2013-04-02 21:00 | 48.5 | 55.5 | 41 | 46.5 | 45 | 59 | 39 | 34 | 41 | 36 | 33 | 45 | 46.5 | 48 | 29 | 44 | 46 | 37.5 | 41 | 29 | 60.5 | 41 | 42 | 25 | 43 | 46.5 | 34 | 55 | 44.5 | 53.5 | 57 | 47 | 44.5 | 43 | 44.5 | 47 | 21 | 32 | 37 | 47 | 44 | 34 | 48 | 39 | 47 | 51 | 45.5 | 44 | 36 | 48 | 48 | 52 | 35.5 | 45 | 30 | 50 | 59 | 46 | 39 | 55.5 | 57 | 48 | 58.5 | 46.5 | 35 | 41 | 34 | 39 | 50.5 | 53.5 | 46.5 | 39 | 47 | 46.5 | 44.5 | 53.5 | 37 | 40 | 28.5 | 39 | 43 | 32 | 37 | 35 | 30 | 26 | 13.5 | 28 | 36 | 37.5 | 34 | 26 | 33 | 42 | 25 | 34 | 21 | 40 | 37.5 | 20 | 5 | 23.5 | 28.5 | 25 | 34 | 30 | 30 | 32 | 36 | 30 | 37.5 | 30 | 42 | 16 | 32 | 18 | 32 | 26 | 33 | 34 | 17.5 | 44.5 | 39.5 | 41.5 | 40 | 25 | 36 | 43 | 28.5 | 30 | 43 | 23 | 38 | 37.5 | 43 | 25 | 44.5 | 46 | 31 | 47.5 | 34 | 26 | 32 | 18 | 35.5 | 38 | 37.5 | 30 | 30 | 30 | 43 | 37.5 | 28.5 | 26
2013-04-02 22:00 | 48 | 53.5 | 40 | 44.5 | 44 | 54 | 35 | 34 | 40 | 33.5 | 33 | 41.5 | 45.5 | 47.5 | 27.5 | 40 | 45 | 35.5 | 39 | 29 | 59 | 39 | 43 | 25 | 41.5 | 43 | 34 | 56 | 43 | 50 | 52 | 46 | 43 | 43 | 43 | 46 | 21 | 31 | 36 | 46 | 45 | 33 | 44.5 | 37.5 | 46 | 50 | 44 | 44 | 34 | 46 | 48 | 52 | 35.5 | 46 | 27 | 48.5 | 55.5 | 46 | 37.5 | 53.5 | 55 | 47 | 57.5 | 46 | 34 | 42 | 33 | 39 | 49 | 52 | 46 | 37.5 | 45 | 43 | 44.5 | 53.5 | 36 | 37 | 28.5 | 38 | 41 | 32 | 42 | 32 | 29 | 23 | 17 | 28 | 38 | 38 | 34 | 25 | 32 | 42 | 25 | 34 | 21 | 41 | 34 | 21 | 5 | 24.5 | 28.5 | 25 | 30 | 30 | 30 | 34 | 36 | 28.5 | 37.5 | 34 | 42 | 14 | 31 | 18 | 36 | 25 | 33 | 34 | 17.5 | 42 | 39 | 40.5 | 39 | 26.5 | 38 | 44.5 | 28.5 | 32 | 41 | 20 | 38.5 | 37.5 | 44 | 25 | 44.5 | 46 | 32 | 47 | 32.5 | 26 | 31 | 17 | 32 | 38 | 37.5 | 31.5 | 30 | 30 | 39 | 37.5 | 32 | 24
2013-04-02 23:00 | 47.5 | 53.5 | 39 | 43 | 43 | 53 | 33 | 33 | 37 | 32 | 32 | 41.5 | 45.5 | 47 | 26 | 40 | 44 | 37.5 | 41 | 29 | 57.5 | 39 | 42 | 25 | 39 | 43 | 33 | 54 | 39 | 46.5 | 53 | 47 | 39 | 43 | 39 | 46 | 19.5 | 31 | 34.5 | 46 | 40 | 33 | 44.5 | 34 | 44.5 | 47 | 43 | 43 | 32 | 46 | 48 | 50 | 35.5 | 45 | 26 | 47.5 | 52 | 45 | 35.5 | 52 | 53 | 50 | 54.5 | 44 | 32.5 | 41 | 32 | 39 | 49 | 48 | 45.5 | 39 | 46 | 41 | 44.5 | 48 | 36 | 37 | 32 | 38 | 41 | 32 | 43 | 31 | 29 | 22 | 13.5 | 27 | 38 | 39.5 | 34 | 25 | 32 | 42 | 25 | 34 | 21 | 41.5 | 32 | 20 | 5 | 26.5 | 29 | 25 | 30 | 28.5 | 30 | 33 | 36 | 30 | 37.5 | 35.5 | 43 | 12 | 30 | 18 | 36 | 24 | 33 | 32 | 17.5 | 42 | 39 | 39.5 | 39 | 26 | 37 | 44.5 | 26.5 | 32 | 42 | 21 | 38.5 | 37.5 | 43 | 25 | 46.5 | 47 | 33 | 46 | 33 | 26 | 30 | 17 | 32 | 38 | 37.5 | 32.5 | 30 | 30 | 39 | 37.5 | 35.5 | 24
2013-04-03 | 47.5 | 52 | 39 | 43 | 43 | 50 | 32 | 33 | 36 | 30 | 32 | 40 | 46 | 46 | 25 | 39 | 44 | 37.5 | 41 | 27 | 55 | 39 | 43 | 26 | 39 | 44.5 | 32 | 51 | 37.5 | 46.5 | 50 | 47.5 | 48 | 43 | 37 | 46 | 17.5 | 32 | 33 | 44 | 43 | 33 | 46.5 | 32 | 42.5 | 45 | 41.5 | 43 | 31 | 44 | 46.5 | 48 | 34.5 | 45 | 25.5 | 47 | 48 | 45 | 34 | 50 | 52 | 46 | 54 | 42.5 | 31.5 | 40 | 31 | 35.5 | 48.5 | 46.5 | 45 | 39 | 44 | 39 | 43.5 | 48 | 32 | 36 | 32 | 37 | 39 | 32 | 45 | 32 | 29 | 24 | 13.5 | 26 | 36.5 | 40 | 34.5 | 24 | 32 | 43 | 23 | 34 | 21 | 41 | 32 | 21 | 14 | 25 | 28.5 | 24 | 32 | 28.5 | 30 | 34 | 37 | 35.5 | 35.5 | 33.5 | 43 | 10.5 | 30 | 18 | 38 | 22 | 33 | 30 | 19.5 | 40.5 | 38.5 | 39 | 37 | 27 | 38 | 44.5 | 26.5 | 31 | 42 | 20.5 | 38.5 | 37.5 | 41 | 26.5 | 46.5 | 47 | 34 | 45.5 | 33.5 | 26 | 32 | 17 | 34 | 40.5 | 38.5 | 33.5 | 30 | 31 | 37.5 | 37 | 35.5 | 24
2013-04-03 01:00 | 47 | 50 | 38 | 41 | 42 | 50 | 32 | 32 | 34 | 28.5 | 31 | 40.5 | 47 | 45.5 | 24 | 39 | 44 | 35.5 | 41 | 25 | 53.5 | 39 | 39 | 24.5 | 35.5 | 39 | 34 | 50 | 37.5 | 44.5 | 46 | 48 | 44.5 | 41 | 37 | 45 | 14 | 33 | 31.5 | 43 | 41 | 32 | 44.5 | 32 | 41 | 42 | 40.5 | 43 | 30 | 43 | 46.5 | 44.5 | 34 | 43 | 25 | 45.5 | 44.5 | 45 | 34 | 50 | 52 | 49 | 53 | 44 | 30.5 | 40 | 31 | 37.5 | 47.5 | 48.5 | 44.5 | 39 | 43 | 39 | 42.5 | 48 | 32 | 34 | 32 | 36 | 39 | 31 | 45 | 31 | 28 | 21 | 17 | 26 | 36.5 | 41 | 34.5 | 23 | 32 | 42 | 25 | 34 | 21 | 41.5 | 32 | 21 | 12.5 | 25 | 28.5 | 24 | 32 | 28.5 | 30 | 33 | 38 | 34 | 35.5 | 34.5 | 43 | 8.5 | 30 | 18 | 38 | 24 | 32 | 30 | 19.5 | 38 | 38 | 38.5 | 38 | 26 | 38 | 46.5 | 30 | 31 | 41 | 18 | 39 | 39 | 40 | 26.5 | 46.5 | 48 | 35 | 46 | 34 | 26 | 32 | 16 | 32 | 40 | 39 | 34.5 | 30 | 30 | 37.5 | 36.5 | 25 | 23
2013-04-03 02:00 | 46.5 | 48 | 38 | 41 | 42 | 49 | 32 | 33 | 32 | 27 | 32 | 39.5 | 47 | 45 | 23 | 39.5 | 44 | 35.5 | 40 | 29 | 52 | 41 | 37 | 23.5 | 37.5 | 39 | 34 | 49 | 35.5 | 43 | 38 | 48 | 43 | 39.5 | 36.5 | 45 | 16 | 33 | 30 | 42.5 | 39.5 | 30 | 43 | 28.5 | 41.5 | 39 | 39.5 | 43 | 29 | 43 | 46.5 | 44.5 | 33.5 | 43 | 25 | 45 | 44.5 | 45 | 34 | 48 | 52 | 50 | 52 | 40 | 29 | 40 | 32 | 39 | 46.5 | 47 | 44 | 37.5 | 42 | 35.5 | 41.5 | 47 | 27 | 35 | 34 | 36 | 39 | 30.5 | 45 | 31 | 29 | 20 | 13 | 25 | 37 | 40.5 | 34.5 | 22 | 32.5 | 41 | 25 | 34.5 | 24 | 42 | 34 | 21.5 | 11.5 | 26.5 | 30 | 22.5 | 32 | 28.5 | 30 | 33 | 38.5 | 32 | 35 | 35 | 42 | 10.5 | 27 | 18 | 38 | 24 | 30 | 30 | 19.5 | 40 | 37.5 | 38 | 38 | 23 | 39 | 44.5 | 32 | 31 | 41 | 20 | 39 | 37.5 | 39 | 25 | 46.5 | 48 | 34 | 46.5 | 34.5 | 26.5 | 33.5 | 16 | 32 | 40 | 40 | 36 | 30 | 30.5 | 34 | 36 | 25.5 | 22
2013-04-03 03:00 | 46.5 | 46.5 | 38 | 34 | 42 | 49 | 30 | 33 | 32 | 26 | 31 | 38.5 | 48 | 45 | 22.5 | 40 | 43 | 37.5 | 39 | 30 | 50.5 | 39 | 35 | 22 | 43 | 37.5 | 33 | 47 | 34 | 41 | 37 | 49 | 39 | 39 | 35.5 | 45 | 14 | 33 | 29 | 42 | 38 | 31 | 43 | 30 | 42.5 | 38 | 40.5 | 43 | 28 | 42 | 44.5 | 46.5 | 33.5 | 43 | 25 | 44 | 43 | 44 | 28.5 | 46.5 | 52 | 49 | 51 | 43.5 | 28 | 40 | 30 | 39 | 46 | 46 | 43.5 | 37.5 | 41 | 37.5 | 40.5 | 46.5 | 25 | 35.5 | 34 | 36 | 34 | 30 | 45 | 30 | 29 | 19 | 13.5 | 25 | 37 | 40.5 | 34.5 | 22 | 34 | 39 | 26.5 | 35.5 | 24 | 42 | 34 | 22 | 10.5 | 25 | 30 | 23.5 | 35 | 26.5 | 30 | 31 | 40 | 34 | 35.5 | 35.5 | 41 | 8.5 | 25 | 18 | 38 | 24 | 31 | 30 | 17.5 | 40.5 | 37 | 39 | 38 | 24.5 | 39 | 44.5 | 28.5 | 32 | 39 | 20 | 39 | 37.5 | 38 | 21 | 46.5 | 49 | 34 | 45.5 | 35 | 26.5 | 35 | 18 | 32 | 40 | 40 | 37 | 30 | 31 | 35.5 | 35.5 | 26.5 | 20
2013-04-03 04:00 | 46 | 44.5 | 38 | 39 | 42 | 48 | 28 | 31 | 30 | 25 | 30 | 37 | 47.5 | 44.5 | 21.5 | 39 | 42 | 35.5 | 39 | 30 | 49 | 39 | 37 | 21.5 | 38 | 37.5 | 31 | 47 | 32 | 39 | 35 | 49 | 34 | 41 | 34.5 | 44 | 12 | 33 | 27.5 | 41 | 37 | 30 | 43 | 26.5 | 43 | 40 | 41 | 44 | 27.5 | 42 | 44.5 | 44.5 | 33.5 | 43 | 25 | 43.5 | 43 | 44 | 26.5 | 44.5 | 51 | 46 | 52 | 41.5 | 27 | 40 | 31 | 37.5 | 45.5 | 47.5 | 43.5 | 37.5 | 41 | 35.5 | 40 | 43 | 24 | 35 | 32 | 36 | 37.5 | 30 | 45 | 26 | 27 | 20 | 17 | 24 | 35 | 42.5 | 34.5 | 21.5 | 34 | 39 | 25 | 37.5 | 25 | 42.5 | 35.5 | 25 | 9.5 | 24.5 | 30 | 23 | 35 | 26.5 | 30 | 31 | 40 | 30 | 35.5 | 34.5 | 41 | 8.5 | 25 | 18 | 37 | 24 | 30 | 30 | 17.5 | 40 | 36.5 | 39.5 | 38 | 24 | 38 | 43 | 34 | 33.5 | 38 | 18 | 39 | 37.5 | 36 | 21 | 44.5 | 49 | 35 | 46.5 | 37.5 | 26.5 | 37 | 17 | 34 | 40 | 41 | 38 | 28.5 | 31 | 34 | 36 | 26.5 | 20
2013-04-03 05:00 | 45.5 | 44.5 | 39 | 37.5 | 46 | 48 | 27 | 31 | 31 | 26 | 30 | 37 | 45 | 44 | 21 | 40 | 41 | 35.5 | 39 | 31 | 48 | 35.5 | 34 | 22.5 | 37.5 | 36 | 27 | 46 | 32 | 43 | 34 | 50 | 34 | 39 | 32 | 44 | 12 | 26 | 26 | 41 | 36 | 31 | 43 | 26.5 | 43.5 | 36 | 41.5 | 45 | 27 | 39 | 44.5 | 41 | 34 | 42 | 26.5 | 43 | 41 | 44 | 25 | 46.5 | 51 | 51 | 52 | 41.5 | 25.5 | 38 | 30 | 37.5 | 45.5 | 48 | 43 | 37.5 | 41 | 35.5 | 39 | 37.5 | 25 | 36.5 | 32 | 37 | 35.5 | 29 | 45 | 25 | 27 | 20 | 16.5 | 24 | 37 | 42.5 | 34.5 | 21 | 35 | 38 | 26.5 | 37.5 | 24 | 43 | 34 | 24 | 6 | 25 | 29 | 22 | 35 | 26.5 | 30 | 30 | 40 | 30 | 37.5 | 32 | 41 | 7 | 24 | 18 | 37 | 25 | 31 | 30 | 17.5 | 41 | 36 | 40.5 | 37 | 22 | 37 | 43 | 34 | 34 | 36 | 19.5 | 39 | 35.5 | 37 | 19.5 | 44.5 | 49 | 35 | 47 | 38 | 25.5 | 36 | 17 | 32 | 40.5 | 42 | 39.5 | 26.5 | 32 | 35.5 | 35.5 | 26.5 | 20
2013-04-03 06:00 | 45.5 | 43 | 37.5 | 37.5 | 47 | 48 | 26 | 30 | 28 | 27.5 | 30 | 37 | 46 | 44.5 | 22.5 | 40 | 39 | 35.5 | 37.5 | 31 | 48 | 35.5 | 33 | 20 | 34 | 35.5 | 24 | 43 | 30 | 41 | 33 | 50 | 35.5 | 39 | 32 | 45 | 12 | 28 | 25 | 38 | 34 | 30 | 43 | 23 | 43.5 | 35 | 42 | 44 | 28 | 40 | 44.5 | 39 | 34 | 39 | 28.5 | 43.5 | 39 | 43 | 25 | 46.5 | 51 | 51 | 51 | 39.5 | 26.5 | 38 | 29 | 37.5 | 45 | 48 | 43 | 39 | 40 | 39 | 37.5 | 37.5 | 23 | 37 | 32 | 37.5 | 35.5 | 29 | 45 | 25 | 25 | 20 | 18 | 24 | 37 | 43 | 35.5 | 21.5 | 35 | 37 | 26.5 | 37.5 | 22 | 44 | 35.5 | 25 | 1 | 26.5 | 30 | 21 | 36 | 26.5 | 30 | 30 | 40 | 28.5 | 37.5 | 32 | 41 | 7 | 24 | 17.5 | 36 | 25 | 30 | 30 | 17.5 | 41 | 35 | 41 | 39 | 24.5 | 37 | 43 | 34 | 34 | 37 | 20 | 40 | 35.5 | 37 | 19.5 | 46.5 | 49 | 34 | 47 | 38.5 | 26.5 | 36 | 18 | 34 | 41 | 43 | 41 | 25 | 33 | 37.5 | 35.5 | 26.5 | 18
2013-04-03 07:00 | 45 | 44.5 | 39 | 41 | 47 | 48 | 25 | 37 | 30 | 29 | 29 | 39 | 47 | 45 | 23.5 | 40 | 41 | 37.5 | 39 | 31 | 51 | 37.5 | 35 | 19.5 | 46.5 | 37.5 | 26 | 44 | 34 | 39 | 32 | 49 | 43 | 39 | 31.5 | 44 | 16 | 28 | 28 | 40 | 38 | 30 | 46.5 | 25 | 44 | 38 | 43 | 42 | 29 | 41 | 44.5 | 43 | 37.5 | 42 | 30 | 44.5 | 41 | 44 | 23 | 44.5 | 50 | 52 | 51.5 | 43 | 29.5 | 38 | 32 | 38 | 46 | 46.5 | 43 | 43 | 42 | 43 | 39 | 41 | 29 | 38 | 34 | 38 | 41 | 30 | 45 | 24 | 33 | 21 | 21 | 24 | 37 | 43.5 | 36.5 | 23.5 | 37 | 39 | 28.5 | 37.5 | 20 | 45.5 | 35.5 | 25 | 1.5 | 28.5 | 30 | 22 | 37 | 26.5 | 30 | 29 | 40 | 34 | 37.5 | 31.5 | 41 | 8.5 | 25 | 20.5 | 37 | 27 | 30 | 30 | 17.5 | 41 | 37 | 41 | 41 | 26 | 38 | 43 | 34 | 34 | 38 | 20 | 41 | 37.5 | 37 | 17.5 | 44.5 | 48 | 36 | 45 | 41 | 28.5 | 36 | 19 | 34 | 42.5 | 43 | 43 | 26.5 | 34 | 39 | 37.5 | 26.5 | 22
2013-04-03 08:00 | 47 | 48 | 39 | 41 | 49 | 48 | 26 | 42 | 39 | 36 | 31 | 44.5 | 48.5 | 46 | 25 | 42 | 46 | 41 | 39 | 31 | 54 | 41 | 42 | 19.5 | 52 | 43 | 33 | 49 | 41 | 44.5 | 41 | 49 | 48 | 39 | 34.5 | 45 | 19.5 | 29 | 33.5 | 45 | 42 | 34 | 50 | 30 | 46.5 | 49 | 50 | 43 | 30 | 44 | 44.5 | 46.5 | 37.5 | 41 | 35 | 48 | 44.5 | 45 | 30 | 46.5 | 50 | 54 | 53 | 44.5 | 34 | 39 | 34 | 39 | 46.5 | 48 | 43 | 39 | 43 | 46.5 | 46.5 | 44.5 | 36 | 39.5 | 34 | 37.5 | 41 | 30 | 45 | 25 | 33 | 25 | 23 | 25 | 35.5 | 43 | 36.5 | 25 | 38 | 40 | 30 | 37.5 | 21 | 45 | 35.5 | 25 | 1.5 | 30 | 32 | 24 | 38 | 30 | 32 | 35 | 42 | 32 | 37.5 | 34.5 | 41 | 14 | 27 | 22.5 | 39 | 27 | 29 | 32 | 21 | 42 | 43 | 43.5 | 41 | 26 | 40 | 43 | 34 | 34 | 38 | 24 | 43 | 39 | 37 | 25 | 46.5 | 47 | 38 | 43 | 41 | 30 | 36 | 19 | 34 | 43 | 43 | 35.5 | 32 | 34 | 44.5 | 37.5 | 23 | 26
2013-04-03 09:00 | 49 | 53.5 | 42 | 46.5 | 49 | 49 | 29 | 45 | 45 | 43 | 32 | 44.5 | 48.5 | 47 | 27.5 | 45 | 47 | 44.5 | 41 | 31 | 57 | 43 | 44 | 26.5 | 55.5 | 46.5 | 36 | 56 | 48 | 48 | 50 | 49 | 52 | 39 | 36.5 | 46 | 26 | 32 | 38.5 | 50 | 47 | 33 | 53.5 | 41 | 48.5 | 52 | 56.5 | 44 | 34 | 49 | 46.5 | 52 | 41 | 43 | 40 | 50 | 52 | 49 | 35.5 | 50 | 49 | 56 | 54 | 46.5 | 37.5 | 40 | 36 | 41 | 48 | 48 | 44.5 | 43 | 45 | 52 | 48 | 48 | 43 | 39.5 | 30 | 39 | 42 | 31 | 46 | 26 | 33 | 24 | 23 | 25 | 35.5 | 43 | 36.5 | 27.5 | 39 | 39 | 32 | 39 | 21 | 44 | 34 | 25 | 8.5 | 32 | 34 | 24 | 38 | 32 | 34 | 37 | 43 | 34 | 35.5 | 36 | 42 | 17.5 | 27 | 25 | 39 | 28 | 30 | 34 | 19.5 | 41 | 44 | 45 | 40 | 27.5 | 39 | 44.5 | 32 | 35.5 | 39 | 24.5 | 43 | 37.5 | 38 | 25 | 48 | 47 | 40 | 40 | 43 | 35.5 | 38 | 20 | 32 | 43 | 44.5 | 35.5 | 28.5 | 36 | 44.5 | 35.5 | 25 | 28
2013-04-03 10:00 | 51 | 57 | 45 | 52 | 53 | 50 | 28 | 50 | 49 | 50 | 33 | 46 | 52 | 48 | 30.5 | 49 | 49 | 48 | 43 | 31 | 60 | 44.5 | 46 | 34 | 59.5 | 55.5 | 40 | 62 | 55.5 | 53.5 | 58 | 49 | 55.5 | 41 | 38 | 47 | 32 | 37 | 43 | 52 | 50 | 34 | 57 | 46.5 | 51 | 57 | 62.5 | 47 | 38 | 51 | 46.5 | 53.5 | 50 | 46 | 45 | 50 | 53.5 | 49 | 39 | 53.5 | 49 | 57 | 56.5 | 46.5 | 41 | 42 | 39 | 41 | 50 | 50 | 46.5 | 44.5 | 48 | 52 | 48 | 52 | 48 | 39 | 32 | 38 | 43 | 32 | 46 | 26 | 33 | 24 | 22 | 27 | 35 | 42 | 36.5 | 30.5 | 40 | 40 | 34 | 39 | 22 | 45.5 | 34 | 26 | 17.5 | 31.5 | 34 | 24 | 41 | 34 | 34 | 38 | 43 | 32 | 37.5 | 37 | 42 | 21 | 25 | 26.5 | 36 | 29 | 31 | 35.5 | 19.5 | 39 | 45 | 46.5 | 41 | 26.5 | 40 | 43 | 32 | 39 | 38 | 23 | 43 | 37.5 | 35 | 25 | 48 | 47 | 41 | 39 | 43 | 36.5 | 39 | 20 | 34 | 43 | 43 | 37.5 | 28.5 | 34 | 44.5 | 37.5 | 26.5 | 27
2013-04-03 11:00 | 52 | 61 | 47 | 52 | 58 | 53 | 30 | 52 | 54 | 53 | 36 | 47.5 | 54 | 48 | 33 | 50 | 50 | 43 | 44.5 | 30 | 64.5 | 46.5 | 49 | 44.5 | 62.5 | 61 | 41 | 63 | 57 | 57 | 60 | 50 | 59 | 43 | 41 | 47 | 35.5 | 32 | 46.5 | 45 | 54 | 38 | 61 | 50 | 52 | 63 | 64.5 | 50 | 42 | 53 | 48 | 59 | 52 | 45 | 47 | 53.5 | 59 | 52 | 44.5 | 55.5 | 48 | 60 | 58 | 48 | 45.5 | 43 | 41 | 46.5 | 52 | 53.5 | 47.5 | 46.5 | 49 | 55.5 | 52 | 53.5 | 50 | 39 | 34 | 38 | 41 | 31 | 46 | 27 | 34 | 23 | 23 | 27 | 36.5 | 41 | 35.5 | 33 | 38 | 38 | 32 | 39 | 24 | 45 | 34 | 27 | 19.5 | 28.5 | 36 | 23 | 41 | 32 | 35.5 | 36 | 44 | 34 | 37.5 | 34 | 43 | 17.5 | 25 | 23 | 42 | 29 | 32 | 35.5 | 21 | 40.5 | 44 | 48 | 42 | 24 | 38 | 44.5 | 34 | 43 | 37 | 24 | 43 | 39 | 39 | 26.5 | 46.5 | 47 | 42 | 38 | 41 | 37 | 39 | 21 | 32 | 43 | 43 | 36.5 | 28.5 | 35 | 46.5 | 39 | 28.5 | 24
2013-04-03 12:00 | 52.5 | 62.5 | 51 | 55.5 | 59 | 47 | 31 | 53 | 56 | 56 | 38 | 47 | 54 | 50 | 40.5 | 52 | 52 | 48 | 46.5 | 29 | 67.5 | 46.5 | 52 | 44.5 | 62.5 | 66 | 46 | 61 | 61 | 62.5 | 61 | 51 | 64.5 | 44.5 | 43 | 49 | 39 | 33 | 52 | 43 | 59 | 37 | 62.5 | 53.5 | 53 | 66 | 70 | 53 | 41 | 56 | 48 | 62.5 | 53.5 | 48 | 49 | 53.5 | 62.5 | 51 | 48 | 57 | 48 | 62 | 59 | 52 | 47.5 | 44 | 43 | 48 | 52 | 54.5 | 48 | 48 | 50 | 53.5 | 50 | 57 | 54 | 38.5 | 35.5 | 38 | 43 | 32 | 43 | 27 | 34 | 25 | 22.5 | 29 | 36.5 | 39.5 | 36 | 31 | 38 | 37 | 35.5 | 39 | 23 | 44 | 34 | 27 | 19.5 | 30 | 35.5 | 25 | 44 | 34 | 37.5 | 35 | 45 | 34 | 41 | 35.5 | 43 | 19.5 | 26 | 26.5 | 41 | 32 | 30 | 35.5 | 21 | 41 | 46 | 46.5 | 41 | 27 | 39 | 44.5 | 35.5 | 43 | 36 | 23 | 43 | 43 | 39 | 26.5 | 46.5 | 47 | 43 | 37.5 | 41 | 37 | 39 | 21 | 32 | 41 | 42.5 | 35 | 28.5 | 34 | 46.5 | 43 | 30 | 26
2013-04-03 13:00 | 53 | 66 | 52 | 53.5 | 61 | 49 | 33 | 54 | 59 | 59 | 40 | 48 | 58 | 52 | 47.5 | 53 | 50 | 46.5 | 46.5 | 29 | 72.5 | 46.5 | 54 | 50 | 59 | 66 | 48 | 59 | 61 | 64.5 | 62 | 52 | 66 | 48 | 43 | 49 | 43 | 31 | 55.5 | 42 | 63 | 40 | 62.5 | 55.5 | 54 | 69 | 73.5 | 55 | 40 | 58 | 48.5 | 66 | 55.5 | 48 | 51 | 53.5 | 66 | 52 | 53.5 | 61 | 48 | 62 | 61 | 52 | 49.5 | 44 | 45 | 48 | 52 | 55.5 | 48 | 46.5 | 52 | 55.5 | 52 | 61 | 53 | 37 | 34 | 33 | 44.5 | 33 | 42 | 27 | 33 | 25 | 20 | 31 | 36 | 38.5 | 36.5 | 29.5 | 38 | 35 | 32 | 39 | 22 | 45.5 | 32 | 25 | 30 | 19.5 | 35.5 | 23 | 46 | 34 | 37.5 | 30 | 46 | 28.5 | 41 | 35.5 | 42 | 25 | 25 | 34 | 41 | 32 | 29 | 37.5 | 23 | 40 | 46 | 46.5 | 41 | 28.5 | 36 | 44.5 | 35.5 | 43 | 37 | 21 | 44.5 | 43 | 39 | 28.5 | 46.5 | 47 | 42 | 38 | 39 | 38.5 | 39 | 24 | 30 | 39 | 43 | 34 | 30 | 34 | 46.5 | 37.5 | 30 | 23
2013-04-03 14:00 | 52.5 | 70 | 54 | 53.5 | 58 | 49 | 36 | 56 | 60 | 59.5 | 44 | 49.5 | 58 | 53 | 55 | 53 | 54 | 44.5 | 46.5 | 27 | 73.5 | 48 | 56 | 50.5 | 59 | 66 | 50 | 59 | 62.5 | 66 | 65 | 52 | 68 | 48 | 43 | 52 | 46.5 | 31 | 57 | 43 | 65 | 35 | 62.5 | 57 | 54 | 71 | 73.5 | 57 | 39 | 60 | 48 | 68 | 57 | 50 | 51 | 52 | 71.5 | 54 | 57 | 64.5 | 48 | 65 | 62.5 | 52 | 56 | 44 | 47 | 48 | 52 | 57 | 50 | 48 | 53 | 62.5 | 50 | 62.5 | 54 | 37 | 35.5 | 31 | 44.5 | 32 | 43 | 22 | 34 | 26 | 22.5 | 34 | 34 | 37.5 | 36 | 28 | 38 | 39 | 30 | 39 | 25 | 45 | 30 | 24 | 30 | 21 | 35.5 | 23 | 51 | 34 | 37.5 | 29 | 46 | 26.5 | 43 | 34 | 40 | 28.5 | 26 | 30.5 | 39 | 28 | 27 | 37.5 | 19.5 | 41 | 47 | 46.5 | 40 | 29 | 34 | 44.5 | 35.5 | 44.5 | 38 | 23 | 46.5 | 43 | 39 | 28.5 | 46.5 | 47 | 42 | 38 | 39 | 38 | 41 | 25 | 30 | 43 | 44.5 | 37.5 | 30 | 34 | 43 | 39 | 30 | 24
2013-04-03 15:00 | 52.5 | 70 | 53 | 53.5 | 53 | 52 | 35 | 54 | 60 | 59.5 | 48 | 49 | 57.5 | 54 | 55.5 | 53 | 56 | 43 | 44.5 | 26 | 74.5 | 48 | 57 | 50 | 59 | 64.5 | 51 | 56 | 64.5 | 66 | 67 | 51 | 70 | 50 | 43 | 54 | 48 | 33 | 57 | 42 | 66 | 42 | 64.5 | 61 | 54 | 73 | 75 | 55 | 41.5 | 60 | 50 | 70 | 57 | 44 | 51 | 50 | 73.5 | 54 | 61 | 66 | 49 | 66 | 62.5 | 52 | 61.5 | 44 | 49 | 46.5 | 52 | 61 | 52 | 48 | 52 | 55.5 | 52 | 64.5 | 55 | 37 | 34 | 32 | 43 | 38 | 43 | 22 | 36 | 27 | 23 | 35 | 35.5 | 38.5 | 36 | 26 | 38 | 39 | 30 | 43 | 24 | 41 | 28.5 | 25 | 30 | 21 | 34 | 21 | 50 | 35.5 | 35.5 | 27 | 46 | 32 | 39 | 34 | 42 | 30 | 23 | 28.5 | 40 | 27 | 28 | 37.5 | 23 | 41 | 46 | 48 | 41 | 29.5 | 34 | 46.5 | 37.5 | 44.5 | 35 | 23 | 44.5 | 37.5 | 37 | 30 | 43 | 48 | 37 | 38.5 | 39 | 39 | 41 | 26 | 30 | 41 | 44.5 | 34 | 28.5 | 36 | 44.5 | 39 | 30 | 25
2013-04-03 16:00 | 52 | 71.5 | 52 | 53.5 | 53 | 53 | 36 | 50 | 60 | 60 | 51 | 48.5 | 55 | 54.5 | 55.5 | 53 | 52 | 44.5 | 46.5 | 26 | 72 | 48 | 57 | 46.5 | 56 | 61 | 52 | 57 | 64.5 | 68 | 65 | 51 | 71.5 | 52 | 39 | 56 | 50 | 32 | 57.5 | 41 | 67 | 42 | 64.5 | 61 | 54 | 71 | 75 | 50 | 43.5 | 61 | 48 | 71.5 | 55.5 | 45 | 51 | 52 | 73.5 | 52 | 62.5 | 64.5 | 48 | 63 | 62.5 | 50 | 57.5 | 45 | 47 | 46.5 | 52 | 59 | 53.5 | 48 | 49 | 52 | 52 | 64.5 | 52 | 36 | 35.5 | 32 | 41 | 39 | 42 | 23 | 38 | 27 | 22 | 38 | 37 | 37.5 | 36 | 25 | 38 | 38 | 30 | 43 | 23 | 40 | 32 | 25 | 28.5 | 22.5 | 41 | 19 | 44 | 35.5 | 37.5 | 26 | 46 | 26.5 | 41 | 34 | 43 | 30 | 25 | 27 | 38 | 27 | 26 | 37.5 | 19.5 | 40 | 47 | 52 | 47 | 29 | 34 | 44.5 | 39 | 32 | 39 | 21 | 44.5 | 34 | 37 | 28.5 | 43 | 47 | 34 | 38 | 41 | 38 | 41 | 28 | 30 | 37.5 | 44.5 | 32 | 28.5 | 40 | 46.5 | 39 | 30 | 30
2013-04-03 17:00 | 50.5 | 70 | 50 | 52 | 50 | 56 | 33 | 50 | 59 | 57 | 52 | 48 | 55.5 | 53.5 | 56 | 49 | 50 | 46.5 | 46.5 | 26 | 70 | 48 | 53 | 44.5 | 53.5 | 57 | 52 | 54 | 64.5 | 68 | 64 | 51 | 71.5 | 53.5 | 36.5 | 54 | 50 | 32 | 57.5 | 41 | 67 | 44 | 62.5 | 62.5 | 52.5 | 68 | 73.5 | 54 | 46 | 61 | 48 | 71.5 | 52 | 45 | 50.5 | 52 | 73.5 | 51 | 62.5 | 64.5 | 48 | 61 | 62 | 48 | 52 | 45 | 47 | 46.5 | 48 | 55.5 | 48 | 48 | 50 | 53.5 | 52 | 64.5 | 51 | 37 | 39 | 37 | 43 | 37 | 39 | 25 | 38 | 26 | 23.5 | 37 | 36.5 | 39 | 35.5 | 24 | 44 | 36 | 19.5 | 41 | 22 | 39.5 | 30 | 31 | 25 | 23 | 41 | 19 | 45 | 35.5 | 35.5 | 21 | 47 | 32 | 39 | 35 | 41 | 32 | 24 | 26 | 38 | 30 | 24 | 37.5 | 17.5 | 40.5 | 40 | 53.5 | 46 | 27 | 35 | 44.5 | 41 | 43 | 38 | 22.5 | 46.5 | 34 | 35 | 30 | 43.5 | 47 | 33 | 39 | 41 | 39 | 41 | 27 | 30 | 46.5 | 46.5 | 35.5 | 28.5 | 39 | 43 | 37.5 | 30 | 31
2013-04-03 18:00 | 48.5 | 66 | 48 | 52 | 47 | 52 | 34 | 50 | 58 | 54 | 51 | 47.5 | 53.5 | 52 | 52 | 49 | 49 | 43 | 44.5 | 25 | 67.5 | 44.5 | 52 | 39 | 50 | 55.5 | 51 | 51 | 62.5 | 68 | 64 | 51 | 66 | 50 | 35 | 53 | 48 | 32 | 57 | 42 | 62 | 40 | 62.5 | 62.5 | 50.5 | 64 | 73.5 | 51 | 43.5 | 60 | 48 | 70 | 48 | 44 | 49.5 | 50 | 70 | 49 | 61 | 64.5 | 48 | 57 | 59 | 48 | 50.5 | 45 | 45 | 44.5 | 50 | 52 | 46.5 | 46.5 | 49 | 52 | 52 | 61 | 50 | 37.5 | 39 | 36 | 41 | 33 | 39 | 24 | 37 | 25 | 25 | 39 | 34.5 | 38 | 37.5 | 23 | 45 | 37 | 16 | 41 | 22 | 41 | 34 | 31 | 19.5 | 21 | 43 | 19 | 43 | 35.5 | 37.5 | 23 | 47 | 35.5 | 39 | 34.5 | 41 | 34 | 25 | 26.5 | 38 | 34 | 25 | 37.5 | 19.5 | 40.5 | 42 | 52 | 47 | 29.5 | 34 | 44.5 | 39 | 37.5 | 36 | 22.5 | 44.5 | 34 | 36 | 30 | 44.5 | 47 | 34 | 37 | 41 | 38.5 | 41 | 25 | 34 | 41 | 44.5 | 32 | 30 | 41 | 43 | 39 | 30 | 31
2013-04-03 19:00 | 47 | 62.5 | 46 | 50 | 41 | 52 | 30 | 47 | 55 | 51 | 47 | 45 | 51.5 | 47 | 48 | 47 | 44 | 39 | 44.5 | 23 | 63 | 44.5 | 43 | 39 | 44.5 | 52 | 45 | 50 | 61 | 64.5 | 60 | 51 | 55.5 | 44.5 | 26.5 | 51 | 44.5 | 31 | 50 | 42 | 60 | 40 | 59 | 59 | 49 | 59 | 70 | 44.5 | 40.5 | 57 | 48 | 64.5 | 46.5 | 40 | 49 | 50 | 66 | 47 | 53.5 | 61 | 48 | 53 | 54.5 | 47 | 46.5 | 44 | 42 | 43 | 48 | 50 | 43 | 44.5 | 47 | 48 | 50 | 55.5 | 46 | 37 | 37.5 | 36 | 43 | 36 | 35 | 26 | 37 | 24 | 27 | 38 | 32.5 | 38 | 40.5 | 23 | 45 | 36 | 16 | 41 | 20 | 38.5 | 34 | 40 | 19.5 | 26.5 | 41 | 19 | 45 | 34 | 35.5 | 19 | 47 | 35.5 | 37.5 | 26.5 | 40 | 34 | 24 | 30 | 38 | 33 | 22 | 38.5 | 21 | 39 | 44 | 48 | 44.5 | 31.5 | 36 | 44.5 | 37.5 | 43 | 38 | 21 | 44.5 | 35.5 | 37 | 30 | 46.5 | 47 | 34 | 35 | 41 | 37.5 | 40 | 28 | 32 | 44.5 | 43 | 32 | 30 | 40 | 43 | 39 | 32 | 29
2013-04-03 20:00 | 46 | 59 | 42 | 50 | 37 | 50 | 28 | 45 | 50 | 48 | 41 | 39 | 49 | 44 | 44 | 47 | 43 | 35.5 | 39 | 22 | 59 | 43 | 43 | 34 | 41 | 50 | 41 | 49 | 52 | 53.5 | 56 | 51 | 52 | 44.5 | 21 | 49 | 44.5 | 30 | 46.5 | 41 | 58 | 36 | 55.5 | 55.5 | 48 | 54 | 62.5 | 44.5 | 38 | 57 | 48 | 59 | 46.5 | 39 | 46 | 50 | 62.5 | 44 | 48 | 57 | 48 | 53 | 51.5 | 46.5 | 44.5 | 43 | 41 | 41 | 48 | 50 | 43 | 43 | 46 | 48 | 48 | 52 | 43 | 37.5 | 37.5 | 39 | 43 | 33 | 36 | 27 | 37 | 25 | 22 | 36 | 34 | 36.5 | 38 | 23 | 41 | 36 | 14 | 39 | 19 | 39.5 | 35.5 | 39 | 16 | 26.5 | 41 | 21 | 44 | 35.5 | 30 | 21 | 48 | 34 | 37.5 | 21 | 41 | 34 | 22 | 35.5 | 38 | 33 | 26 | 39 | 23 | 40.5 | 41 | 48 | 44.5 | 31 | 36 | 46.5 | 39 | 43 | 38 | 25 | 44.5 | 35.5 | 36 | 30 | 46.5 | 45 | 30 | 33.5 | 41 | 36.5 | 39 | 28 | 32 | 46.5 | 41 | 32 | 30 | 40 | 44 | 43 | 32 | 31
2013-04-03 21:00 | 45.5 | 57 | 41 | 48 | 33 | 49 | 28 | 40 | 45 | 45.5 | 37 | 38.5 | 48 | 41.5 | 41 | 45 | 44 | 34 | 39 | 21 | 58 | 41 | 44 | 34 | 41 | 50 | 37 | 50 | 44.5 | 53.5 | 51 | 51 | 52 | 43 | 19 | 47 | 43 | 28 | 45 | 40 | 61 | 35 | 53.5 | 50 | 47 | 46 | 53.5 | 43 | 37 | 53 | 46.5 | 57 | 44.5 | 38 | 43.5 | 49.5 | 59 | 40 | 46.5 | 55.5 | 47 | 51 | 48 | 46.5 | 43 | 42 | 40 | 35.5 | 47 | 48 | 41 | 43 | 46 | 48 | 46.5 | 52 | 41 | 37 | 35.5 | 38 | 43 | 32 | 35 | 24 | 35 | 26 | 22 | 34 | 34 | 36 | 37 | 22 | 45 | 39 | 14 | 37.5 | 18 | 37 | 35.5 | 38 | 16 | 25 | 39 | 21 | 45 | 34 | 30 | 24 | 48 | 35.5 | 37.5 | 19 | 41 | 32 | 27 | 34 | 38 | 29 | 27 | 43 | 19.5 | 41 | 41.5 | 48 | 42 | 31.5 | 37 | 44.5 | 35.5 | 44.5 | 36 | 27 | 45 | 37.5 | 36 | 30 | 46.5 | 46 | 30 | 30 | 39 | 35 | 39 | 29 | 30 | 45.5 | 41 | 35.5 | 30 | 40 | 45 | 41 | 32 | 32
2013-04-03 22:00 | 45 | 55.5 | 41 | 48 | 33 | 45 | 26 | 44 | 43 | 43.5 | 36 | 39 | 46.5 | 39.5 | 38 | 46 | 42 | 30 | 41 | 21 | 56 | 35.5 | 43 | 34 | 40 | 53.5 | 35 | 50 | 44.5 | 57 | 46 | 51 | 46.5 | 43 | 17.5 | 48 | 41 | 26 | 44 | 40 | 61 | 35 | 50 | 46.5 | 46 | 44 | 51.5 | 42 | 36 | 50 | 46.5 | 53.5 | 44.5 | 37 | 41 | 48.5 | 53.5 | 37 | 43 | 53.5 | 47 | 50 | 48.5 | 47 | 41 | 42 | 41 | 34 | 46 | 48 | 39.5 | 43 | 46 | 48 | 44.5 | 52 | 40 | 36 | 37.5 | 37 | 43 | 31 | 36 | 23 | 37 | 26 | 26 | 34 | 35.5 | 35 | 36.5 | 21 | 43 | 38 | 14 | 39 | 19 | 38.5 | 35.5 | 37 | 16 | 26 | 37.5 | 22 | 46 | 34 | 30 | 28 | 48 | 35.5 | 37.5 | 17.5 | 41 | 30 | 25 | 32.5 | 38 | 29 | 27 | 41 | 25 | 40 | 42 | 47.5 | 40 | 30.5 | 39 | 44.5 | 37.5 | 44.5 | 36 | 27 | 45.5 | 37.5 | 35 | 28.5 | 48 | 46 | 30 | 30.5 | 39.5 | 33.5 | 38 | 29 | 30 | 46 | 39 | 35 | 28.5 | 37 | 46.5 | 41 | 34 | 31
2013-04-03 23:00 | 44 | 53.5 | 40 | 48 | 33 | 43 | 23 | 43 | 39 | 42.5 | 33 | 39.5 | 45.5 | 39 | 35 | 44 | 40 | 28.5 | 41 | 21 | 53 | 35.5 | 41 | 34 | 35.5 | 53 | 33 | 49 | 39 | 53.5 | 42 | 51 | 43 | 41 | 13 | 47 | 39 | 20 | 42.5 | 39 | 55 | 32 | 48 | 43 | 45 | 44 | 50 | 42 | 35 | 48 | 45.5 | 48 | 44.5 | 37 | 40.5 | 48 | 52 | 40 | 41 | 52 | 47 | 51 | 49 | 45.5 | 39 | 42 | 40 | 35.5 | 45 | 47.5 | 38 | 43 | 45 | 48 | 44.5 | 50 | 36 | 37.5 | 35.5 | 36 | 41 | 32 | 38 | 21 | 38 | 24 | 21.5 | 32 | 36 | 33.5 | 35.5 | 21 | 43 | 37 | 16 | 39 | 19 | 38 | 35.5 | 36 | 16 | 26.5 | 37 | 22 | 45 | 30 | 30 | 30 | 47 | 34 | 35.5 | 13 | 43 | 30 | 19 | 31 | 37 | 32 | 27 | 39 | 23 | 40.5 | 42.5 | 46.5 | 39 | 28 | 39 | 44.5 | 39 | 44.5 | 36 | 29.5 | 45.5 | 39 | 37 | 28.5 | 48 | 46 | 32 | 30.5 | 40.5 | 32.5 | 38 | 29 | 32 | 45 | 39.5 | 34 | 26.5 | 35 | 46.5 | 35.5 | 34 | 30
2013-04-04 | 43.5 | 52 | 39 | 48 | 32 | 44 | 22 | 40 | 38 | 41 | 35 | 40.5 | 43.5 | 37.5 | 35 | 46 | 38 | 28.5 | 43 | 20 | 52.5 | 34 | 39 | 34.5 | 37.5 | 46.5 | 29 | 48 | 37.5 | 53.5 | 41 | 51 | 46.5 | 39 | 17.5 | 46 | 43 | 22 | 41 | 39 | 56 | 33 | 44.5 | 43 | 43.5 | 45 | 47.5 | 41 | 34.5 | 48 | 45 | 48 | 44.5 | 37 | 40.5 | 47.5 | 48 | 41 | 37.5 | 52 | 46 | 56 | 49.5 | 45.5 | 37 | 41 | 41 | 34 | 44.5 | 47 | 36.5 | 35.5 | 45 | 48 | 43 | 48 | 38 | 38 | 37.5 | 37 | 44.5 | 31 | 39 | 20 | 36 | 23 | 21.5 | 33 | 36.5 | 31.5 | 35 | 23 | 37 | 36 | 16 | 39 | 18 | 37.5 | 34 | 35 | 22.5 | 25 | 37.5 | 21 | 44 | 30 | 30 | 29 | 47 | 35.5 | 34 | 17.5 | 42 | 30 | 21 | 29.5 | 37 | 32 | 27 | 39 | 17.5 | 40 | 42.5 | 45.5 | 38 | 29.5 | 40 | 44.5 | 37.5 | 44.5 | 37 | 29.5 | 45.5 | 39 | 38 | 26.5 | 48 | 46 | 25 | 31 | 41 | 31.5 | 39 | 29 | 30 | 44.5 | 39.5 | 33.5 | 30 | 35 | 44.5 | 39 | 35.5 | 32
2013-04-04 01:00 | 43 | 52 | 37 | 48 | 32 | 44 | 20 | 39 | 40 | 39.5 | 35 | 41 | 41.5 | 36 | 35 | 45 | 37 | 30 | 41 | 20 | 50 | 32 | 39 | 32 | 39 | 44.5 | 28 | 48 | 35.5 | 53.5 | 45 | 50 | 41 | 37.5 | 15 | 45 | 43 | 25 | 40 | 39 | 50 | 32 | 44.5 | 39 | 42 | 47 | 45.5 | 41 | 34 | 46 | 44.5 | 46.5 | 43.5 | 38 | 40 | 47 | 46.5 | 41 | 39 | 52 | 47 | 55 | 50 | 44 | 35 | 40 | 41 | 32 | 43.5 | 45.5 | 35 | 35.5 | 44 | 48 | 42.5 | 46.5 | 33 | 38 | 37.5 | 34 | 43 | 31 | 39 | 18 | 35 | 24 | 25.5 | 33 | 36.5 | 31.5 | 34 | 24.5 | 36 | 35 | 16 | 39 | 18 | 37 | 32 | 34 | 18 | 21 | 37.5 | 21 | 42 | 30 | 32 | 29 | 47 | 32 | 34 | 15 | 40 | 30 | 20 | 27.5 | 36 | 32 | 27 | 39 | 21 | 38 | 43 | 44.5 | 36 | 28.5 | 40 | 44.5 | 37.5 | 43 | 38 | 28 | 45.5 | 39 | 38 | 26.5 | 46.5 | 46 | 30 | 31.5 | 41.5 | 29.5 | 40 | 28 | 28.5 | 43.5 | 38.5 | 32.5 | 28.5 | 32 | 44.5 | 38.5 | 35.5 | 30
2013-04-04 02:00 | 43.5 | 50 | 36 | 48 | 32 | 45 | 19 | 40 | 37 | 38.5 | 35 | 43 | 39.5 | 35 | 35 | 45 | 35 | 30 | 41 | 20.5 | 46 | 32 | 35 | 29.5 | 39 | 41 | 30 | 48 | 35.5 | 52 | 44 | 50 | 41 | 37.5 | 14 | 44 | 46.5 | 21 | 38.5 | 38 | 44 | 32 | 44.5 | 35.5 | 41.5 | 46 | 44 | 40 | 33 | 45 | 44.5 | 46.5 | 43 | 40 | 39 | 46.5 | 46.5 | 41 | 37.5 | 50 | 46 | 55 | 48.5 | 44.5 | 33.5 | 39 | 42 | 33 | 43 | 42.5 | 34 | 34 | 44 | 47.5 | 43 | 41 | 31 | 39.5 | 37.5 | 33 | 44.5 | 31 | 37 | 17 | 36 | 22 | 21.5 | 33 | 37.5 | 32 | 33 | 26 | 33 | 34 | 19.5 | 41 | 19 | 36.5 | 31.5 | 32 | 14.5 | 21 | 37.5 | 20 | 42.5 | 30 | 31 | 30 | 47 | 35.5 | 30 | 14 | 38 | 32 | 18 | 26 | 36 | 33 | 28 | 39 | 23 | 39.5 | 43 | 43.5 | 37 | 26 | 38 | 44.5 | 35.5 | 41 | 39 | 29.5 | 45.5 | 39 | 38 | 26.5 | 46.5 | 45 | 31 | 32 | 42 | 26.5 | 37 | 25 | 29.5 | 43 | 38.5 | 32 | 30 | 30 | 45 | 38 | 34 | 28
2013-04-04 03:00 | 43.5 | 48 | 35.5 | 48 | 32 | 45 | 21 | 39 | 35 | 37.5 | 35 | 42.5 | 38.5 | 34.5 | 35 | 44 | 34 | 30 | 39 | 21 | 45.5 | 32 | 36 | 27.5 | 39 | 39 | 27 | 48 | 35.5 | 50 | 43 | 50 | 37.5 | 37.5 | 11 | 44 | 46.5 | 18 | 37.5 | 39 | 47 | 31 | 44.5 | 34 | 40.5 | 45 | 44 | 40 | 32.5 | 44 | 44.5 | 39 | 43 | 40 | 38.5 | 46 | 44.5 | 42 | 35.5 | 48 | 46 | 53 | 47 | 47 | 31.5 | 37 | 43 | 34 | 42.5 | 43 | 32.5 | 35.5 | 44 | 46.5 | 42.5 | 41 | 31 | 40 | 37.5 | 30 | 44.5 | 31 | 36 | 17 | 35 | 23 | 21 | 33 | 38 | 29.5 | 32 | 28 | 33 | 33 | 23 | 37.5 | 20 | 35.5 | 30 | 33 | 10.5 | 21 | 37.5 | 21 | 43 | 30 | 30 | 31 | 47 | 34 | 30 | 11 | 37 | 32 | 15 | 24.5 | 36 | 32 | 27 | 39 | 23 | 40 | 43.5 | 43 | 35 | 27.5 | 39 | 43 | 35.5 | 40.5 | 35 | 29.5 | 45 | 39 | 39 | 26.5 | 44.5 | 45 | 30 | 32 | 42.5 | 23.5 | 36 | 24 | 30 | 42.5 | 39 | 31 | 30 | 29 | 44.5 | 37.5 | 34 | 28
2013-04-04 04:00 | 44 | 46.5 | 35 | 48 | 31 | 42 | 18 | 38 | 36 | 37 | 35 | 43 | 36 | 32.5 | 35 | 42 | 37 | 30 | 39 | 22 | 48 | 34 | 36 | 25.5 | 39.5 | 37.5 | 26 | 48 | 35.5 | 52 | 45 | 51 | 34 | 37.5 | 9 | 43 | 46.5 | 17 | 36 | 39 | 41 | 31 | 39 | 34 | 40 | 44 | 43.5 | 40 | 31.5 | 43 | 44.5 | 44.5 | 43 | 40 | 38 | 46 | 43 | 42 | 32 | 50 | 46 | 52 | 45.5 | 45.5 | 29.5 | 38 | 40 | 35.5 | 42 | 43 | 31 | 34 | 42 | 46.5 | 43 | 34 | 31 | 40 | 37.5 | 29 | 43 | 31 | 30 | 16 | 34 | 24 | 25 | 34 | 39 | 31.5 | 30.5 | 29 | 32 | 35 | 26.5 | 37.5 | 20 | 35 | 34 | 32 | 7 | 20.5 | 35.5 | 21 | 40 | 30 | 32 | 31 | 48 | 30 | 30 | 9 | 38 | 32 | 14 | 23 | 36 | 32 | 28 | 37.5 | 23 | 39 | 43.5 | 42 | 34 | 27 | 38 | 43 | 35.5 | 40.5 | 34 | 27 | 45 | 39 | 39 | 25 | 44.5 | 45 | 32 | 32.5 | 43 | 21 | 37 | 26 | 32 | 42 | 39 | 30.5 | 30 | 30 | 44.5 | 38 | 30 | 29
2013-04-04 05:00 | 45 | 46.5 | 35 | 48 | 31 | 40 | 19 | 36 | 36 | 36 | 36 | 43 | 34 | 32 | 35 | 42 | 35 | 30 | 39 | 22 | 40.5 | 35.5 | 34 | 26 | 39 | 34 | 25 | 47 | 34 | 50 | 44 | 51 | 37.5 | 37.5 | 5.5 | 43 | 46.5 | 18 | 34.5 | 39 | 40 | 32 | 39 | 34 | 41 | 44 | 43 | 40 | 31 | 43 | 44.5 | 39 | 43 | 40 | 38 | 46 | 43 | 43 | 34 | 48 | 46 | 53 | 40.5 | 47.5 | 28 | 38 | 40 | 37.5 | 41.5 | 40.5 | 29.5 | 34 | 40 | 46.5 | 43 | 32 | 32 | 40.5 | 37.5 | 28 | 41 | 30 | 27 | 15 | 33 | 24 | 23.5 | 34 | 39 | 34 | 30.5 | 30 | 28 | 34 | 28.5 | 37.5 | 20 | 34.5 | 34 | 30 | 1 | 21 | 32 | 20 | 39 | 30 | 32 | 31 | 47 | 32 | 28.5 | 5.5 | 36 | 30 | 13 | 21.5 | 35 | 33 | 29 | 37.5 | 23 | 39.5 | 44 | 41 | 34 | 25 | 38 | 43 | 34 | 39 | 32 | 27.5 | 45 | 37.5 | 39 | 25 | 48 | 46 | 31 | 31 | 43.5 | 18.5 | 38 | 25 | 34 | 41.5 | 38.5 | 29 | 28.5 | 28 | 44.5 | 37.5 | 28.5 | 30
2013-04-04 06:00 | 45.5 | 44.5 | 34 | 48 | 31 | 40 | 18 | 34 | 35 | 34.5 | 36 | 40 | 34.5 | 32 | 38.5 | 41 | 36 | 30 | 39 | 20 | 38 | 37.5 | 32 | 21 | 39 | 30 | 23 | 45 | 32 | 48 | 42 | 50 | 34 | 37.5 | 6 | 42 | 46.5 | 17 | 34 | 39 | 38 | 32 | 39 | 30 | 42 | 45 | 43 | 40 | 32.5 | 42 | 44.5 | 39 | 43 | 40 | 38 | 47.5 | 41 | 42 | 32 | 46.5 | 46 | 53 | 43 | 44 | 28 | 39 | 40 | 37.5 | 41.5 | 41 | 28.5 | 34 | 38 | 46.5 | 43 | 30 | 33 | 40 | 37.5 | 30 | 41 | 30 | 26 | 16 | 32.5 | 24 | 24 | 34 | 38.5 | 34.5 | 29.5 | 30 | 30 | 35 | 28.5 | 39 | 18 | 34 | 37.5 | 30 | 11 | 19.5 | 30 | 20 | 40 | 26.5 | 32 | 30 | 48 | 32 | 28.5 | 6 | 36 | 30 | 11 | 19.5 | 36 | 32 | 28 | 37.5 | 25 | 39.5 | 44 | 41 | 33 | 28 | 37 | 43 | 35.5 | 39 | 32 | 27 | 46 | 37.5 | 39 | 25 | 46.5 | 46 | 31 | 33 | 42.5 | 17.5 | 38 | 24 | 32 | 41.5 | 37.5 | 28.5 | 28.5 | 28 | 43 | 37.5 | 28.5 | 30
2013-04-04 07:00 | 46 | 46.5 | 36 | 48 | 31 | 40 | 19 | 36.5 | 35 | 33 | 37 | 40 | 38 | 35.5 | 41.5 | 41 | 38 | 30 | 43 | 20 | 43.5 | 41 | 32 | 19.5 | 41 | 34 | 26 | 45 | 35.5 | 52 | 43 | 51 | 39 | 37.5 | 18.5 | 44 | 48 | 15 | 34.5 | 39 | 44 | 33 | 41 | 30 | 43 | 45 | 59 | 41 | 33.5 | 45 | 44.5 | 46.5 | 43 | 40 | 38 | 48 | 43 | 44 | 30 | 46.5 | 47 | 54 | 45 | 44.5 | 30 | 39 | 42 | 39 | 43 | 41 | 30 | 39 | 43 | 46.5 | 43 | 37.5 | 35 | 40 | 39 | 28 | 41 | 30 | 25 | 15 | 35.5 | 25 | 26 | 35 | 39.5 | 38 | 31 | 31.5 | 29 | 37 | 30 | 39 | 18 | 35 | 35.5 | 29 | 7 | 17.5 | 32 | 22 | 40 | 30 | 34 | 30 | 48 | 34 | 28.5 | 18.5 | 34 | 32 | 11 | 20.5 | 37 | 34 | 26 | 39 | 23 | 39 | 45 | 48 | 33 | 30.5 | 38 | 43 | 35.5 | 39 | 33 | 26 | 46.5 | 37.5 | 40 | 25 | 44.5 | 46 | 36 | 33.5 | 41 | 18.5 | 38 | 24 | 34 | 42.5 | 37.5 | 30 | 30 | 28 | 43 | 35.5 | 34 | 32
2013-04-04 08:00 | 47.5 | 52 | 38 | 50 | 31 | 41 | 25 | 43.5 | 43 | 41 | 39 | 42.5 | 42.5 | 41.5 | 45 | 47 | 43 | 34 | 43 | 23 | 49.5 | 43 | 37 | 19.5 | 43 | 41 | 32 | 48 | 46.5 | 57 | 46 | 51 | 50 | 39 | 23.5 | 44 | 54 | 20 | 37.5 | 41 | 50 | 33 | 48 | 34 | 47.5 | 46 | 61 | 43 | 35 | 46 | 44.5 | 50 | 41 | 38 | 43 | 48 | 46.5 | 46 | 37.5 | 48 | 48 | 56 | 51 | 46.5 | 33.5 | 39 | 45 | 43 | 46.5 | 44.5 | 32 | 44.5 | 47 | 48 | 46.5 | 48 | 39 | 42 | 39 | 27 | 44.5 | 30 | 26 | 20 | 39.5 | 28 | 27 | 36 | 41 | 41 | 36 | 32 | 30 | 39 | 30 | 37.5 | 19 | 35.5 | 35.5 | 32 | 7 | 17.5 | 35.5 | 24 | 40 | 35.5 | 35.5 | 31 | 48 | 35.5 | 30 | 23.5 | 35 | 34.5 | 15 | 21 | 37 | 35 | 25 | 41 | 16 | 43 | 45 | 48 | 34 | 31 | 39 | 43 | 35.5 | 39 | 35 | 29.5 | 46.5 | 39 | 40 | 28.5 | 43 | 47 | 39 | 33.5 | 43 | 21.5 | 37 | 23 | 34 | 43 | 39 | 32 | 28.5 | 25 | 43 | 37.5 | 34 | 31
2013-04-04 09:00 | 48.5 | 55.5 | 40 | 50 | 31 | 43 | 25 | 45.5 | 49 | 49 | 42 | 44.5 | 41.5 | 43 | 49 | 51 | 48 | 35.5 | 43 | 24 | 55 | 43 | 43 | 30 | 44.5 | 44.5 | 37 | 50 | 53.5 | 61 | 50 | 52 | 55.5 | 41 | 27 | 47 | 59 | 26 | 40.5 | 42 | 55 | 34 | 53.5 | 36 | 51.5 | 47 | 64.5 | 46 | 40 | 50 | 50 | 53.5 | 41 | 43 | 48 | 48 | 53.5 | 48 | 43 | 46.5 | 48 | 58 | 55 | 48 | 37 | 40 | 47 | 43 | 47.5 | 50 | 35.5 | 48 | 49 | 50 | 48 | 53.5 | 41 | 42.5 | 37.5 | 25 | 44.5 | 29 | 27 | 19 | 39.5 | 30 | 26 | 37 | 41 | 41 | 35.5 | 30.5 | 27 | 41 | 26.5 | 37.5 | 20 | 35.5 | 35.5 | 36 | 14 | 17.5 | 35.5 | 24 | 39 | 35.5 | 37.5 | 32 | 49 | 32 | 28.5 | 27 | 37 | 35.5 | 19 | 21 | 37 | 36 | 24 | 43 | 16 | 45 | 47 | 48 | 35 | 33 | 40 | 43 | 37.5 | 39 | 36 | 30 | 46.5 | 43 | 41 | 28.5 | 41 | 46 | 41 | 34 | 41 | 23.5 | 37 | 21 | 34 | 43 | 41 | 35.5 | 30 | 25 | 44.5 | 35.5 | 35.5 | 32
2013-04-04 10:00 | 50 | 59 | 44 | 50 | 32 | 45 | 30 | 47.5 | 54 | 57 | 50 | 44.5 | 42 | 48 | 53 | 53 | 50 | 41 | 44.5 | 28 | 61 | 44.5 | 45 | 30 | 48.5 | 48 | 42 | 51 | 61 | 62.5 | 52 | 52 | 59 | 43 | 31.5 | 50 | 61.5 | 34 | 42 | 46 | 60 | 36 | 61 | 37.5 | 56 | 50 | 66 | 47 | 45 | 53 | 50 | 57 | 43 | 46 | 53 | 50 | 57 | 50 | 48 | 46.5 | 52 | 60 | 57 | 48 | 39 | 42 | 51 | 43 | 48 | 55.5 | 46.5 | 48 | 51 | 52 | 52 | 57 | 44 | 42 | 37.5 | 28 | 44.5 | 28 | 28 | 22 | 39 | 28 | 24 | 38 | 41 | 41.5 | 37.5 | 28.5 | 23 | 38 | 28.5 | 37.5 | 22 | 35 | 35.5 | 32 | 14 | 18 | 37.5 | 25 | 38 | 35.5 | 37.5 | 32 | 49 | 32 | 28.5 | 29.5 | 33 | 34.5 | 20 | 19.5 | 36 | 33 | 24 | 43 | 16 | 46 | 46 | 48 | 36 | 32.5 | 40 | 43 | 39 | 39 | 36 | 28 | 44.5 | 43 | 40 | 28.5 | 41 | 47 | 41 | 36 | 39 | 24.5 | 37 | 19 | 34 | 43 | 41 | 41 | 28.5 | 24 | 44.5 | 39 | 35.5 | 32
2013-04-04 11:00 | 51.5 | 62.5 | 45 | 50 | 36 | 46 | 34 | 50 | 58 | 59.5 | 52 | 44 | 43 | 53.5 | 57 | 55 | 54 | 43 | 46.5 | 29 | 66 | 44.5 | 48 | 30 | 52 | 51 | 48 | 51 | 62.5 | 64.5 | 54 | 52 | 64.5 | 41 | 35 | 50 | 62.5 | 38 | 42.5 | 49 | 63 | 37 | 62.5 | 37.5 | 57.5 | 50 | 68 | 46 | 50 | 56 | 53.5 | 62.5 | 43 | 42 | 54.5 | 55.5 | 62.5 | 52 | 55.5 | 46.5 | 53 | 62 | 60.5 | 50 | 39 | 46 | 51 | 39 | 48 | 59 | 48 | 50 | 53 | 52 | 52 | 62.5 | 49 | 41.5 | 37.5 | 26 | 44.5 | 29 | 23 | 18 | 39 | 24 | 27.5 | 39 | 40.5 | 42.5 | 37.5 | 27 | 20 | 42 | 25 | 37.5 | 25 | 34 | 35.5 | 32 | 14 | 23 | 37 | 28 | 41 | 34 | 37.5 | 32 | 49 | 34 | 30 | 29.5 | 32 | 34 | 19 | 14.5 | 36 | 33 | 23 | 39 | 16 | 47.5 | 45 | 46.5 | 33 | 31 | 41 | 43 | 39 | 39 | 38 | 29.5 | 43 | 43 | 40 | 28.5 | 41 | 45 | 42 | 36 | 39 | 23.5 | 38 | 27 | 34 | 43 | 37.5 | 34 | 30 | 24 | 44.5 | 39 | 35.5 | 34
2013-04-04 12:00 | 52.5 | 66 | 44 | 50 | 37 | 44 | 37 | 52 | 61 | 61.5 | 52 | 43 | 48 | 55 | 59 | 55 | 56 | 43 | 44.5 | 31 | 68.5 | 44.5 | 51 | 30 | 53.5 | 53.5 | 53 | 52 | 66 | 64.5 | 55 | 52 | 66 | 43 | 37.5 | 50 | 64.5 | 37 | 44.5 | 51 | 66 | 40 | 66 | 39 | 59.5 | 55 | 71.5 | 50 | 50.5 | 61 | 53.5 | 66 | 43 | 47 | 56 | 55.5 | 64.5 | 55 | 61 | 48 | 56 | 65 | 62 | 52 | 39 | 41 | 53 | 44.5 | 52 | 61 | 48 | 52 | 55 | 52 | 53.5 | 66 | 52 | 40.5 | 39 | 31 | 44.5 | 28 | 27 | 18 | 37 | 23 | 29.5 | 39 | 39 | 40.5 | 37 | 23.5 | 24 | 40 | 19.5 | 34 | 25 | 33.5 | 35.5 | 29 | 14 | 19.5 | 37.5 | 25 | 42 | 34 | 39 | 32 | 49 | 34 | 30 | 28.5 | 29 | 32 | 19 | 14 | 35 | 33 | 24 | 39 | 16 | 47 | 44 | 44.5 | 36 | 30.5 | 44 | 41 | 41 | 39 | 37 | 29 | 43 | 43 | 38 | 30 | 39 | 44 | 42 | 36 | 37.5 | 22.5 | 33 | 22 | 35.5 | 43 | 37.5 | 28.5 | 28.5 | 23 | 44.5 | 39 | 35.5 | 35
2013-04-04 13:00 | 54 | 70 | 44 | 52 | 34 | 46 | 39 | 53 | 65 | 64 | 54 | 44 | 48 | 56.5 | 61 | 55 | 58 | 43 | 48 | 35 | 70.5 | 44.5 | 53 | 30 | 53.5 | 57 | 58 | 52 | 64.5 | 66 | 53 | 53 | 71.5 | 41 | 39 | 54 | 66 | 34 | 45 | 53 | 67 | 41 | 70 | 41 | 61 | 57 | 71.5 | 51 | 51.5 | 64 | 53.5 | 70 | 43 | 48 | 57 | 57 | 70 | 58 | 71.5 | 53.5 | 55 | 64 | 66 | 52 | 39.5 | 42 | 54 | 43 | 53.5 | 61 | 53.5 | 48 | 55 | 53.5 | 52 | 66 | 55 | 39 | 37.5 | 28 | 41 | 24 | 26 | 19 | 37.5 | 22 | 30 | 36 | 37.5 | 41 | 36 | 20 | 21 | 40 | 21 | 34 | 25 | 34.5 | 35.5 | 30 | 14 | 19.5 | 37.5 | 26 | 42 | 34 | 37.5 | 31 | 49 | 34 | 34 | 26.5 | 32 | 34 | 18 | 15.5 | 34 | 33 | 27 | 35.5 | 17.5 | 46 | 43 | 43 | 33 | 29 | 43 | 41 | 43 | 39 | 35 | 27 | 46.5 | 46.5 | 38 | 26.5 | 39 | 43 | 41 | 34.5 | 39 | 22.5 | 34 | 24 | 34 | 41 | 37.5 | 26.5 | 34 | 21 | 46.5 | 39 | 34 | 34
2013-04-04 14:00 | 54.5 | 73.5 | 45 | 53.5 | 35 | 48 | 37 | 53 | 67 | 64.5 | 54 | 45 | 49 | 57 | 63 | 57 | 62 | 43 | 46.5 | 37 | 71 | 44.5 | 54 | 30 | 53.5 | 59 | 58 | 51 | 66 | 68 | 52 | 53 | 73.5 | 43 | 41 | 52 | 68 | 35 | 45 | 55 | 68 | 44 | 70 | 43 | 60 | 56 | 70 | 52 | 52 | 67 | 53.5 | 73.5 | 43 | 48 | 55.5 | 57 | 73.5 | 61 | 73.5 | 53.5 | 59 | 70 | 69.5 | 53.5 | 39 | 47 | 55 | 43 | 53.5 | 61 | 53.5 | 48 | 56 | 52 | 52 | 70 | 56 | 40.5 | 39 | 30 | 44.5 | 28 | 22 | 18 | 38.5 | 20 | 29 | 36 | 35.5 | 41 | 34.5 | 17 | 22 | 39 | 21 | 34 | 25 | 35.5 | 35.5 | 26 | 14 | 19.5 | 37.5 | 26 | 42 | 35.5 | 37.5 | 31 | 50 | 32 | 28.5 | 25 | 28 | 30 | 22 | 11.5 | 33 | 32 | 30 | 37.5 | 16 | 47 | 41 | 43 | 31 | 26 | 42 | 41 | 44.5 | 39 | 30 | 30 | 43 | 44.5 | 39 | 26.5 | 37.5 | 43 | 41 | 34.5 | 37.5 | 21 | 34 | 25 | 34 | 41 | 37.5 | 28.5 | 35.5 | 22 | 46.5 | 39 | 35.5 | 34
2013-04-04 15:00 | 54.5 | 75 | 41 | 53.5 | 34 | 49 | 37 | 54.5 | 68 | 64.5 | 53 | 45.5 | 48 | 57 | 62 | 52 | 63 | 44.5 | 48 | 38 | 75 | 41 | 53 | 30 | 54 | 59 | 61 | 52 | 70 | 70 | 52 | 55 | 75 | 41 | 43 | 54 | 68 | 39 | 43.5 | 56 | 69 | 43 | 70 | 44.5 | 59 | 57 | 66 | 51 | 52.5 | 68 | 57 | 73.5 | 44.5 | 48 | 53.5 | 55.5 | 75 | 61 | 73.5 | 50 | 59 | 68 | 69.5 | 53.5 | 37.5 | 44 | 55 | 37.5 | 53.5 | 61 | 53.5 | 52 | 55 | 52 | 52 | 68 | 55 | 41 | 39 | 31 | 44.5 | 28 | 20 | 18 | 38.5 | 20 | 26 | 37 | 33.5 | 43 | 34 | 16.5 | 26 | 39 | 25 | 28.5 | 22 | 36.5 | 37.5 | 26 | 14 | 22 | 37.5 | 20 | 42 | 35.5 | 37.5 | 31 | 51 | 28.5 | 32 | 26.5 | 29 | 32 | 21 | 9 | 33 | 30 | 29 | 38.5 | 16 | 47.5 | 37 | 43 | 29 | 28 | 40 | 43 | 44.5 | 41 | 31 | 31.5 | 39 | 44.5 | 39 | 23 | 41 | 43 | 42 | 34.5 | 37.5 | 25 | 33 | 26 | 34 | 39 | 37.5 | 28.5 | 34 | 20 | 46.5 | 39 | 32 | 37
2013-04-04 16:00 | 55 | 75 | 45 | 53.5 | 33 | 51 | 40 | 52.5 | 68 | 65 | 53 | 47.5 | 48.5 | 55 | 61.5 | 53 | 65 | 43 | 48 | 40 | 74 | 43 | 53 | 30 | 54 | 55.5 | 61 | 52 | 67.5 | 66 | 50 | 55 | 73.5 | 39 | 41 | 54 | 66 | 40 | 43 | 56 | 69 | 42 | 70 | 44.5 | 58 | 57 | 64.5 | 51 | 52.5 | 69 | 55.5 | 75 | 44.5 | 48 | 52 | 55.5 | 75 | 62 | 71.5 | 46.5 | 57 | 67 | 69.5 | 53.5 | 37.5 | 46 | 55 | 41 | 53.5 | 61 | 53.5 | 52 | 54 | 52 | 52 | 70 | 53 | 41 | 41 | 26 | 43 | 29 | 22 | 18 | 39 | 20 | 21 | 38 | 33 | 42.5 | 36 | 16.5 | 28 | 39 | 21 | 34 | 22 | 38 | 39 | 31 | 14 | 22 | 37.5 | 21 | 41 | 35.5 | 40 | 30 | 51 | 34 | 30 | 25 | 32 | 30 | 18 | 7 | 32 | 32 | 30 | 39 | 14 | 46 | 37 | 39 | 26 | 29 | 41 | 41 | 43 | 41 | 34 | 31 | 39 | 46.5 | 41 | 23 | 39 | 42 | 42 | 34.5 | 37.5 | 26 | 34 | 28 | 35.5 | 39 | 34 | 28.5 | 30 | 18 | 44.5 | 39 | 34 | 37
2013-04-04 17:00 | 54 | 75 | 37 | 53.5 | 33 | 50 | 39 | 52 | 68 | 62 | 55 | 48.5 | 48.5 | 52 | 61 | 51 | 65 | 43 | 48 | 40 | 72.5 | 43 | 53 | 30 | 54.5 | 56 | 60 | 51 | 64.5 | 61 | 48 | 55 | 70 | 43 | 41 | 52 | 68 | 39 | 42 | 55 | 70 | 43 | 68 | 43 | 56 | 55 | 62.5 | 49 | 53 | 68 | 53.5 | 73.5 | 44.5 | 46 | 50 | 55.5 | 73.5 | 61 | 66 | 46.5 | 54 | 66 | 67.5 | 52 | 35.5 | 50 | 53 | 41.5 | 53.5 | 59 | 53.5 | 52 | 53 | 52 | 52 | 66 | 53 | 43 | 41 | 30 | 43 | 28 | 23 | 18 | 41 | 24 | 23 | 36 | 32 | 42 | 37.5 | 17 | 29 | 42 | 19.5 | 34 | 22 | 39 | 39 | 29 | 14 | 21.5 | 38 | 23 | 42 | 35.5 | 43 | 29 | 52 | 34 | 30 | 23 | 30 | 28.5 | 18 | 5.5 | 32 | 31 | 30 | 37.5 | 14 | 47 | 36 | 37.5 | 25 | 29 | 40 | 44.5 | 43 | 43 | 37 | 32 | 43 | 48 | 41 | 25 | 41 | 43 | 41 | 33 | 37.5 | 29 | 30 | 27 | 34.5 | 39 | 37.5 | 28.5 | 32 | 18 | 46.5 | 41 | 34 | 40
2013-04-04 18:00 | 53 | 73.5 | 36 | 55.5 | 33 | 49 | 39 | 47 | 66 | 59.5 | 56 | 48.5 | 47 | 50.5 | 56 | 50 | 61 | 39 | 48 | 39 | 71 | 41.5 | 48 | 30 | 53.5 | 55.5 | 59 | 50 | 61 | 59 | 46 | 55 | 64.5 | 39 | 39 | 50 | 62.5 | 38 | 41 | 53 | 58 | 42 | 66 | 43 | 54 | 53 | 59 | 47 | 51.5 | 67 | 52 | 70 | 43 | 45 | 48 | 55.5 | 70 | 60 | 64.5 | 46.5 | 53 | 62 | 64 | 52 | 34 | 47 | 51 | 41 | 53.5 | 57 | 52 | 50 | 50 | 48 | 48 | 61 | 52 | 44.5 | 41 | 29 | 44.5 | 27 | 25 | 18 | 45 | 24 | 25 | 37 | 31 | 43 | 37 | 17.5 | 31 | 43 | 19.5 | 28.5 | 23 | 40 | 37 | 33 | 14 | 21 | 39 | 24 | 42 | 37.5 | 43 | 28 | 51 | 37.5 | 32 | 23 | 28 | 28.5 | 17 | 5 | 30 | 40 | 29 | 37.5 | 14 | 47 | 37 | 28.5 | 26 | 30 | 44 | 44.5 | 37.5 | 37.5 | 38 | 31.5 | 43 | 48 | 42 | 26.5 | 39 | 44 | 37 | 37 | 39 | 32 | 28 | 29 | 34 | 39 | 35.5 | 28.5 | 34 | 16 | 44.5 | 43 | 39 | 41
2013-04-04 19:00 | 52 | 68 | 33 | 50 | 32 | 47 | 34 | 45.5 | 61 | 57 | 51 | 47.5 | 44.5 | 48 | 51 | 47 | 55 | 35.5 | 46.5 | 35 | 65.5 | 39 | 45 | 30 | 41 | 48 | 53 | 48 | 57 | 55.5 | 45 | 54 | 59 | 37.5 | 39.5 | 47 | 57 | 31 | 34 | 51 | 53 | 41 | 62.5 | 41 | 52 | 48 | 53.5 | 43 | 49.5 | 63 | 50 | 66 | 44.5 | 44 | 46 | 53.5 | 62.5 | 54 | 64.5 | 46.5 | 52 | 57 | 60.5 | 50 | 32 | 43 | 49 | 39 | 52 | 52 | 48 | 46.5 | 46 | 46.5 | 48 | 55.5 | 46 | 45 | 44.5 | 28 | 43 | 27 | 24 | 20 | 43.5 | 33 | 27 | 38 | 33 | 43 | 36.5 | 19 | 20 | 44 | 21 | 30 | 24 | 39.5 | 35.5 | 33 | 14 | 21 | 43 | 25 | 41 | 35.5 | 43 | 27 | 51 | 35.5 | 34 | 23 | 27 | 28.5 | 19 | 7.5 | 33 | 43 | 29 | 35.5 | 16 | 46 | 37 | 30 | 27 | 30.5 | 43 | 45 | 37.5 | 41 | 37 | 29 | 44.5 | 48 | 43 | 28.5 | 39 | 45 | 44 | 38.5 | 44.5 | 30 | 32 | 28 | 34 | 41 | 35.5 | 30 | 35.5 | 17 | 44.5 | 43 | 44.5 | 40
2013-04-04 20:00 | 51.5 | 61 | 31 | 48 | 31 | 44 | 31 | 41.5 | 53 | 53.5 | 45 | 45.5 | 43.5 | 46.5 | 46 | 45 | 53 | 34 | 44.5 | 31 | 62.5 | 39 | 43 | 21 | 44.5 | 46.5 | 48 | 46 | 55.5 | 53.5 | 44 | 54 | 57 | 34 | 41.5 | 45 | 53.5 | 26 | 32 | 50 | 50 | 40 | 62.5 | 37.5 | 50.5 | 44 | 46.5 | 41 | 48 | 63 | 49 | 66 | 42 | 40 | 45 | 52 | 57 | 50 | 57 | 46.5 | 50 | 55 | 56.5 | 46.5 | 30 | 41 | 47 | 39 | 50 | 52 | 43 | 44.5 | 41 | 46.5 | 46.5 | 50 | 45 | 46 | 46.5 | 28 | 43 | 26 | 25 | 21 | 41.5 | 35 | 22 | 39 | 34 | 42.5 | 35.5 | 20 | 20 | 44 | 19.5 | 32 | 25 | 40 | 35.5 | 34 | 10.5 | 21 | 43 | 25 | 41 | 39 | 41 | 26 | 51 | 37.5 | 30 | 20.5 | 28 | 26.5 | 19 | 6.5 | 34 | 43 | 26 | 35.5 | 17.5 | 46.5 | 37 | 34 | 30 | 28 | 43 | 46 | 37.5 | 40.5 | 38 | 31.5 | 44 | 46.5 | 42 | 34 | 35.5 | 45 | 44 | 40.5 | 43 | 28.5 | 31 | 27 | 34 | 40.5 | 35.5 | 37.5 | 35.5 | 19 | 44.5 | 43 | 48 | 41
2013-04-04 21:00 | 51.5 | 55.5 | 30 | 48 | 30 | 41 | 29 | 41 | 48 | 50.5 | 41 | 44 | 43.5 | 43.5 | 42.5 | 44 | 50 | 34 | 43 | 32 | 59.5 | 39 | 42 | 21 | 44.5 | 46.5 | 43 | 45 | 48 | 53.5 | 43 | 54 | 57 | 34 | 40.5 | 43 | 52 | 30 | 30.5 | 49 | 49 | 39 | 57 | 35.5 | 48.5 | 40 | 44.5 | 41 | 47 | 60 | 48 | 66 | 40.5 | 41 | 43.5 | 51 | 53.5 | 47 | 53.5 | 44.5 | 49 | 53 | 51.5 | 48 | 28.5 | 39 | 46 | 39 | 48.5 | 50 | 43 | 46.5 | 41 | 46.5 | 46.5 | 50 | 41 | 46.5 | 46.5 | 26 | 43 | 26 | 26 | 22 | 41 | 31 | 21.5 | 36 | 34.5 | 43.5 | 35 | 20 | 19 | 42 | 17.5 | 30 | 24 | 39.5 | 35.5 | 35 | 10.5 | 23 | 43 | 26 | 41 | 39 | 39 | 25 | 51 | 39 | 28.5 | 22.5 | 27 | 28.5 | 17 | 7 | 34 | 44 | 30 | 37.5 | 21 | 46 | 36.5 | 32 | 28 | 30.5 | 43 | 46.5 | 35.5 | 39.5 | 38 | 32 | 44 | 46.5 | 42 | 37.5 | 35.5 | 45 | 44 | 44 | 44.5 | 27 | 30 | 27 | 34 | 40.5 | 35.5 | 37.5 | 35.5 | 19 | 44.5 | 39 | 48 | 39
2013-04-04 22:00 | 51 | 52 | 28 | 48 | 29 | 39 | 29 | 36.5 | 45 | 47.5 | 39 | 44 | 43.5 | 42.5 | 39.5 | 39 | 48 | 34 | 37.5 | 32 | 57.5 | 37.5 | 43 | 21 | 38 | 45 | 41 | 44 | 43 | 52 | 43 | 54 | 57 | 32 | 41 | 40 | 53.5 | 28 | 29 | 47 | 48 | 38 | 46.5 | 35.5 | 47 | 39 | 43 | 36 | 45.5 | 58 | 46.5 | 61 | 39 | 41 | 42 | 50 | 52 | 46 | 50 | 43 | 49 | 53 | 48.5 | 48.5 | 27 | 38 | 45 | 39 | 47.5 | 48.5 | 41 | 44.5 | 38 | 46.5 | 44.5 | 50 | 42 | 46 | 44.5 | 26 | 43 | 26 | 27 | 22 | 36.5 | 28 | 25.5 | 34 | 35.5 | 42.5 | 35 | 20.5 | 19 | 42 | 19.5 | 30 | 26 | 40 | 35.5 | 33 | 10.5 | 22 | 42 | 25 | 41 | 35.5 | 39 | 24 | 51 | 44.5 | 28.5 | 22.5 | 27 | 30 | 17 | 7.5 | 37 | 46 | 32 | 39 | 21 | 44 | 36 | 32 | 28 | 31 | 44 | 44.5 | 37.5 | 39 | 39 | 30 | 44 | 44.5 | 41 | 37.5 | 35.5 | 45 | 44 | 40.5 | 41 | 25.5 | 30 | 27 | 34 | 41 | 34.5 | 36 | 37.5 | 20 | 44.5 | 41 | 46.5 | 40
2013-04-04 23:00 | 50.5 | 50 | 26 | 48 | 27 | 34 | 25 | 36 | 42 | 45.5 | 37 | 43.5 | 43.5 | 39.5 | 36 | 33 | 45 | 32 | 37.5 | 31 | 56 | 39 | 41 | 21 | 37.5 | 46.5 | 41 | 44 | 41 | 52 | 42 | 54 | 53.5 | 30 | 40 | 40 | 52 | 25 | 28 | 46 | 46.5 | 37 | 50 | 34 | 46 | 38 | 39 | 37 | 44 | 57 | 46.5 | 57 | 38.5 | 41 | 40.5 | 49.5 | 52 | 49 | 44.5 | 43 | 49 | 53 | 43.5 | 47 | 25 | 37 | 43 | 39 | 46.5 | 48 | 39 | 43 | 39 | 44.5 | 44.5 | 48 | 41 | 46.5 | 44.5 | 24 | 44.5 | 26 | 27 | 21 | 36 | 27 | 21.5 | 34 | 36 | 41.5 | 34.5 | 21 | 20 | 40 | 19.5 | 30 | 26 | 40 | 37.5 | 27 | 10.5 | 21 | 43 | 25 | 41 | 34 | 39 | 22 | 51 | 43 | 26.5 | 23 | 28 | 32 | 17 | 8.5 | 38 | 46.5 | 33 | 37.5 | 19.5 | 45 | 35 | 30 | 28 | 30 | 43 | 44.5 | 43 | 38 | 37 | 31 | 43.5 | 44.5 | 43 | 35.5 | 35.5 | 44 | 39 | 38.5 | 45 | 24 | 29 | 28 | 34 | 41 | 35 | 34.5 | 35.5 | 21 | 44.5 | 39 | 44.5 | 40
2013-04-05 | 50.5 | 48 | 29 | 46.5 | 26 | 33 | 25 | 32.5 | 40 | 43.5 | 34 | 43.5 | 43.5 | 39.5 | 33.5 | 30 | 45 | 30 | 39 | 29 | 54 | 39 | 40 | 22.5 | 33.5 | 44.5 | 38 | 44 | 41 | 48 | 41 | 54 | 50 | 28.5 | 39 | 37 | 48 | 24 | 26.5 | 45 | 47 | 37 | 44.5 | 32 | 45.5 | 36 | 41 | 34 | 45.5 | 55 | 44.5 | 55.5 | 37 | 40 | 38.5 | 48.5 | 52 | 45 | 46.5 | 43 | 48 | 51 | 40.5 | 47 | 23.5 | 35 | 42 | 39 | 45.5 | 47.5 | 36.5 | 41 | 39 | 46.5 | 44 | 46.5 | 38 | 46 | 44.5 | 25 | 43 | 24 | 25 | 20 | 32.5 | 26 | 21 | 32 | 36 | 41.5 | 34.5 | 21 | 20 | 41 | 19.5 | 28.5 | 25 | 39.5 | 37.5 | 24 | 18.5 | 21.5 | 41 | 24 | 41 | 37.5 | 37.5 | 21 | 52 | 43 | 26.5 | 23 | 28 | 30 | 19 | 9 | 39 | 46 | 33 | 35.5 | 21 | 44.5 | 34.5 | 30 | 28 | 32.5 | 43 | 43 | 44.5 | 36 | 38 | 30 | 43 | 44.5 | 42 | 35.5 | 35.5 | 44 | 36 | 38.5 | 45 | 22.5 | 29 | 27 | 34 | 41 | 36 | 33.5 | 35.5 | 22 | 44.5 | 38.5 | 43 | 37
2013-04-05 01:00 | 50 | 48 | 25 | 46.5 | 25 | 32 | 27 | 32.5 | 41 | 41.5 | 35 | 43 | 44 | 36.5 | 31.5 | 30 | 43 | 26.5 | 35.5 | 28 | 52 | 39 | 38 | 20.5 | 29 | 43 | 38 | 44 | 39 | 50 | 39 | 54 | 46.5 | 28.5 | 39.5 | 38 | 44.5 | 23 | 25 | 44 | 46.5 | 37 | 41 | 30 | 45 | 34 | 39 | 32 | 47 | 55 | 44.5 | 52 | 36 | 40 | 37 | 48 | 52 | 45 | 46.5 | 43 | 47 | 47 | 38.5 | 47.5 | 21.5 | 33 | 39 | 39 | 44.5 | 47.5 | 34.5 | 41 | 38 | 46.5 | 43.5 | 46.5 | 37 | 45 | 44.5 | 24 | 44.5 | 23 | 26 | 20 | 32.5 | 26 | 24.5 | 32 | 37.5 | 40.5 | 32 | 20.5 | 21 | 40 | 19.5 | 30 | 25 | 39.5 | 37.5 | 26 | 16 | 21.5 | 41 | 24.5 | 40 | 35.5 | 37.5 | 21 | 51 | 41 | 26.5 | 24 | 26 | 25 | 17 | 9.5 | 39 | 46.5 | 35 | 37.5 | 21 | 43 | 34 | 32 | 29 | 32.5 | 43 | 43 | 44.5 | 35 | 38 | 27 | 42.5 | 44.5 | 42 | 30 | 37.5 | 43 | 38 | 38.5 | 43.5 | 20.5 | 29 | 28 | 35.5 | 40.5 | 36 | 32 | 35.5 | 23 | 44.5 | 38 | 43 | 36
2013-04-05 02:00 | 50 | 48 | 26 | 46.5 | 24 | 31 | 24 | 33.5 | 36 | 40 | 32 | 40.5 | 43 | 35.5 | 29 | 31 | 44 | 30 | 39 | 28 | 50.5 | 39 | 34 | 19.5 | 28.5 | 43 | 35 | 44 | 37.5 | 46.5 | 37 | 54 | 43 | 28.5 | 39.5 | 40 | 39 | 24 | 23.5 | 44 | 47 | 37 | 39 | 28.5 | 44 | 32 | 34 | 36 | 48 | 53 | 44.5 | 52 | 35 | 39 | 37.5 | 47.5 | 52 | 46 | 46.5 | 41 | 49 | 43 | 35.5 | 47.5 | 20 | 32 | 39 | 37.5 | 43.5 | 47.5 | 32.5 | 39 | 40 | 44.5 | 43.5 | 44.5 | 34 | 45.5 | 44.5 | 24 | 44.5 | 22 | 27 | 20 | 33.5 | 25 | 20.5 | 31 | 36 | 37 | 31.5 | 20 | 23 | 42 | 17.5 | 28.5 | 25 | 39.5 | 37.5 | 28 | 14.5 | 23.5 | 42 | 24 | 41 | 34 | 37.5 | 21 | 51 | 37.5 | 26.5 | 24.5 | 26 | 12 | 18 | 10.5 | 40 | 46 | 35 | 35.5 | 21 | 43 | 32 | 28.5 | 29 | 31 | 43 | 42 | 44.5 | 34.5 | 37 | 29.5 | 42 | 44.5 | 43 | 25 | 35.5 | 43 | 41 | 35.5 | 42 | 19 | 29 | 28 | 35.5 | 40.5 | 36.5 | 30.5 | 35.5 | 24 | 44.5 | 38 | 43 | 34
2013-04-05 03:00 | 50 | 50 | 24 | 46.5 | 23 | 30 | 25 | 34.5 | 36 | 38.5 | 31 | 37.5 | 42 | 35 | 27.5 | 31 | 44 | 30 | 35.5 | 29 | 49 | 39 | 35 | 18 | 26.5 | 43 | 32 | 43 | 34 | 46.5 | 35 | 54 | 43 | 28.5 | 39.5 | 36 | 35.5 | 23 | 22.5 | 44 | 47 | 37 | 37.5 | 25 | 43.5 | 32 | 32 | 36 | 45.5 | 51 | 44.5 | 52 | 34.5 | 38 | 37.5 | 47.5 | 52 | 47 | 46.5 | 43 | 48 | 42 | 34 | 46 | 18 | 32 | 39 | 37.5 | 43 | 47.5 | 30.5 | 39 | 37 | 43 | 43 | 44.5 | 34 | 45.5 | 44.5 | 23 | 44.5 | 21 | 25 | 20 | 34.5 | 30 | 20.5 | 29 | 34 | 36 | 30.5 | 20 | 24 | 41 | 17.5 | 30 | 27 | 39 | 37.5 | 26 | 12.5 | 20.5 | 43 | 25 | 40 | 32 | 37.5 | 22 | 51 | 37.5 | 26.5 | 25.5 | 27 | 17.5 | 18 | 11 | 39 | 46 | 35 | 35.5 | 20.5 | 41.5 | 32 | 30 | 29 | 34 | 43 | 41 | 44.5 | 34.5 | 37 | 29.5 | 41.5 | 44.5 | 44 | 21 | 37.5 | 44 | 41 | 34 | 44 | 17 | 29 | 28 | 34 | 40.5 | 36.5 | 29.5 | 35.5 | 24 | 43 | 37 | 41 | 34
2013-04-05 04:00 | 50 | 50 | 25 | 46.5 | 23 | 36 | 23 | 34.5 | 36 | 37 | 31 | 35 | 40 | 35 | 25.5 | 31 | 45 | 26.5 | 35.5 | 32 | 47.5 | 37.5 | 37 | 17 | 26 | 43 | 31 | 42 | 35.5 | 46.5 | 35 | 53 | 48 | 28.5 | 39.5 | 34 | 30 | 22 | 21 | 44 | 46 | 34 | 39 | 21 | 43 | 30 | 30 | 35 | 43.5 | 52 | 41 | 52 | 34.5 | 40 | 38 | 47 | 52 | 47 | 44.5 | 43 | 48 | 42 | 32.5 | 46 | 16.5 | 31 | 41 | 35.5 | 42.5 | 47 | 28.5 | 39 | 39 | 44.5 | 43 | 44.5 | 32 | 45 | 46.5 | 23 | 44.5 | 20 | 25 | 18 | 34.5 | 29 | 24 | 29 | 32.5 | 36 | 31 | 20 | 26 | 42 | 17.5 | 28.5 | 28 | 39 | 37.5 | 27 | 11 | 19 | 41 | 25.5 | 40 | 34 | 35.5 | 22 | 51 | 44.5 | 25 | 26.5 | 28 | 25 | 17 | 12 | 39 | 45 | 34 | 35.5 | 19.5 | 39 | 30 | 28.5 | 30 | 35.5 | 41 | 41 | 44.5 | 34.5 | 38 | 28 | 41 | 44.5 | 44 | 21 | 37.5 | 44 | 41 | 32.5 | 44.5 | 15.5 | 28 | 27 | 34 | 40 | 37 | 28 | 34 | 24 | 44.5 | 37.5 | 41 | 32
2013-04-05 05:00 | 49 | 50 | 28 | 46.5 | 21 | 35 | 21 | 33.5 | 36 | 37 | 30 | 34.5 | 41 | 36 | 24 | 32 | 46 | 28.5 | 37.5 | 33 | 46 | 35.5 | 37 | 18 | 27 | 42 | 30 | 43 | 34 | 44.5 | 33 | 53 | 46.5 | 28.5 | 38 | 35 | 28.5 | 23 | 19.5 | 43 | 46 | 34 | 35.5 | 21 | 43.5 | 31 | 28.5 | 35 | 41 | 50 | 39 | 52 | 34.5 | 41 | 39.5 | 47 | 52 | 47 | 40.5 | 43 | 47 | 41 | 29.5 | 46 | 14.5 | 33 | 40 | 35.5 | 41.5 | 48 | 26 | 37.5 | 36 | 46.5 | 41 | 44.5 | 33 | 43.5 | 46.5 | 25 | 44.5 | 19 | 27 | 16 | 33.5 | 28 | 23.5 | 28 | 34.5 | 36 | 30.5 | 19 | 27 | 43 | 17.5 | 26.5 | 28 | 39.5 | 35.5 | 27 | 6.5 | 19 | 41 | 25 | 41 | 32 | 35.5 | 22 | 51 | 43 | 26.5 | 27 | 30 | 24 | 16 | 12.5 | 39 | 45 | 34 | 34 | 19.5 | 40 | 31 | 28.5 | 31 | 35 | 42 | 39 | 44.5 | 34.5 | 40 | 30 | 40.5 | 46.5 | 45 | 21.5 | 37.5 | 44 | 40 | 29.5 | 44.5 | 13.5 | 27 | 27 | 34 | 40 | 39 | 26 | 32 | 25 | 46.5 | 37.5 | 41 | 32
2013-04-05 06:00 | 48 | 50 | 29 | 46.5 | 20 | 37 | 20 | 33.5 | 39 | 37 | 29 | 33.5 | 41 | 33 | 27.5 | 34 | 46 | 26.5 | 35.5 | 30 | 46 | 35.5 | 34 | 18 | 26.5 | 43 | 30 | 44 | 34 | 44.5 | 32 | 52 | 44.5 | 30 | 39 | 36 | 28.5 | 21 | 18.5 | 44 | 46 | 34 | 37.5 | 21 | 43.5 | 29 | 34 | 36 | 43 | 50 | 39 | 52 | 35 | 42 | 40.5 | 48 | 52 | 48 | 35.5 | 43 | 46 | 42 | 28 | 44.5 | 14 | 35 | 41 | 34 | 41.5 | 48 | 25 | 39 | 36 | 43 | 41 | 44.5 | 33 | 41 | 46.5 | 25 | 43 | 18 | 25 | 18 | 33.5 | 28 | 24.5 | 27 | 33.5 | 36.5 | 28.5 | 22 | 28 | 44 | 17.5 | 28.5 | 27 | 40 | 35.5 | 26 | 8 | 19.5 | 41 | 25 | 42 | 30 | 35.5 | 21 | 49 | 39 | 26.5 | 27 | 31 | 24 | 15 | 12.5 | 38 | 44 | 34 | 35.5 | 19.5 | 40 | 29 | 32 | 32 | 35.5 | 41 | 39 | 46.5 | 35 | 40 | 31.5 | 41 | 46.5 | 46 | 21 | 37.5 | 44 | 41 | 28 | 43 | 12 | 26 | 27 | 32 | 40 | 39 | 25 | 30 | 26 | 43 | 35.5 | 41 | 32
2013-04-05 07:00 | 47 | 52 | 30 | 46.5 | 19 | 36 | 24 | 34.5 | 41 | 37 | 29 | 32.5 | 39 | 37 | 31.5 | 36 | 46 | 30 | 35.5 | 33 | 48.5 | 34 | 35 | 17.5 | 39 | 41 | 31 | 45 | 35.5 | 44.5 | 32 | 52 | 48 | 32 | 40.5 | 38 | 30 | 26 | 21 | 44 | 46 | 34 | 43 | 21 | 44 | 32 | 39 | 39 | 45 | 53 | 41 | 52 | 37.5 | 43 | 42 | 48 | 50 | 48 | 35.5 | 43 | 48 | 40 | 32.5 | 44.5 | 15.5 | 36 | 45 | 37.5 | 43 | 48 | 30 | 39 | 38 | 44.5 | 43 | 44.5 | 38 | 39 | 46.5 | 28 | 44.5 | 17 | 24 | 20 | 34.5 | 30 | 27 | 27 | 32.5 | 36.5 | 32 | 26 | 30 | 44 | 16 | 30 | 27 | 40.5 | 34 | 25 | 7 | 21 | 39 | 27 | 42 | 34 | 35.5 | 22 | 48 | 41 | 28.5 | 27.5 | 32 | 25 | 17 | 15.5 | 39 | 44 | 34 | 37.5 | 19.5 | 40 | 32 | 34 | 33 | 35 | 42 | 39 | 46.5 | 35.5 | 42 | 32 | 41 | 46.5 | 46 | 21 | 37.5 | 44 | 40 | 32.5 | 41 | 11.5 | 27 | 25 | 34 | 41 | 39 | 30 | 28.5 | 26 | 44.5 | 39 | 41 | 37
2013-04-05 08:00 | 47.5 | 52 | 32 | 48 | 21 | 41 | 28.5 | 39.5 | 45 | 45 | 34 | 33.5 | 42.5 | 40 | 35 | 38 | 48 | 30 | 39 | 36 | 52 | 41 | 40 | 17.5 | 44.5 | 41 | 38 | 47 | 44.5 | 52 | 40 | 52 | 53.5 | 34 | 41 | 40 | 34 | 29 | 25.5 | 46 | 44 | 35 | 50 | 30 | 48 | 36 | 44.5 | 42 | 47 | 56 | 43 | 52 | 37.5 | 44 | 42.5 | 46.5 | 52 | 47 | 39 | 44.5 | 49 | 40 | 38 | 44.5 | 19 | 37 | 44 | 41 | 44.5 | 53.5 | 37.5 | 39 | 39 | 48 | 46.5 | 44.5 | 47 | 41 | 46.5 | 28 | 44.5 | 18 | 25 | 21.5 | 39.5 | 30 | 29 | 31 | 33.5 | 37.5 | 33 | 30 | 32 | 45 | 17.5 | 30 | 28 | 41 | 39 | 25 | 7 | 19.5 | 37.5 | 26 | 42 | 37.5 | 39 | 22 | 47 | 41 | 30 | 27.5 | 32 | 25 | 18 | 17.5 | 38 | 37 | 35 | 39 | 21 | 44.5 | 36 | 35.5 | 34 | 33 | 43 | 41 | 46.5 | 35.5 | 42 | 36 | 39 | 46.5 | 44 | 25 | 39 | 45 | 40 | 38 | 41 | 15.5 | 28 | 27 | 35.5 | 41 | 37.5 | 35.5 | 28.5 | 25 | 48 | 35.5 | 39 | 42
2013-04-05 09:00 | 48 | 53.5 | 35 | 48 | 24 | 46 | 32 | 49.5 | 49 | 52.5 | 40 | 40 | 45.5 | 45 | 41.5 | 41 | 47 | 37.5 | 43 | 39 | 56.5 | 44.5 | 44 | 21 | 46.5 | 43 | 41 | 48 | 48 | 55.5 | 43 | 49 | 55.5 | 37.5 | 42.5 | 43 | 34 | 32 | 30 | 49 | 46 | 36 | 55.5 | 35.5 | 52 | 41 | 48 | 46 | 49.5 | 57 | 46.5 | 53.5 | 37.5 | 44 | 42.5 | 52 | 52 | 46 | 43 | 46.5 | 50 | 41 | 43 | 44.5 | 22.5 | 39 | 46 | 43 | 48 | 53.5 | 43 | 43 | 42 | 48 | 48 | 44.5 | 49 | 41 | 46.5 | 29 | 44.5 | 19 | 23 | 22 | 37.5 | 30 | 29.5 | 33 | 40 | 37.5 | 34.5 | 29.5 | 34 | 44 | 16 | 30 | 28 | 41.5 | 37.5 | 23 | 10.5 | 21 | 39 | 27 | 43 | 39 | 39 | 20 | 46 | 39 | 32 | 29.5 | 33 | 25 | 17 | 19.5 | 39 | 36 | 36 | 43 | 19.5 | 47.5 | 40 | 34 | 30 | 32.5 | 42 | 41 | 46.5 | 35.5 | 43 | 36.5 | 41 | 46.5 | 43 | 21 | 37.5 | 46 | 41 | 39 | 39 | 18.5 | 30 | 26 | 34 | 43 | 37.5 | 34 | 26.5 | 24 | 46.5 | 35.5 | 41 | 43
2013-04-05 10:00 | 49 | 53.5 | 43 | 50 | 28 | 49 | 32 | 50.5 | 57 | 60 | 48 | 45 | 47.5 | 51.5 | 48.5 | 46 | 47 | 39 | 44.5 | 41 | 61 | 44.5 | 47 | 30 | 48.5 | 44.5 | 47 | 49 | 55.5 | 61 | 46 | 51 | 57 | 44.5 | 44.5 | 47 | 37.5 | 37 | 32 | 53 | 51 | 37 | 57 | 37.5 | 56 | 49 | 52 | 51 | 51.5 | 59 | 52 | 53.5 | 37.5 | 45 | 43 | 53.5 | 52 | 50 | 46.5 | 48 | 53 | 42 | 45 | 48 | 25 | 42 | 40 | 46.5 | 52 | 57 | 52 | 44.5 | 45 | 52 | 52 | 48 | 62 | 40 | 46.5 | 28 | 44.5 | 21 | 24 | 22 | 37 | 31 | 28 | 34 | 40.5 | 37 | 37 | 29 | 34 | 41 | 16 | 30 | 28 | 42 | 35.5 | 20 | 14 | 19.5 | 39 | 28 | 43 | 39 | 39 | 20 | 45 | 39 | 28.5 | 30 | 33 | 21 | 16 | 19 | 41 | 37 | 37 | 43 | 16 | 49 | 40 | 34 | 30 | 30 | 42 | 43 | 48 | 35.5 | 44 | 35 | 41 | 44.5 | 45 | 21 | 39 | 46 | 41 | 40 | 41 | 21 | 30 | 29 | 35.5 | 43 | 37.5 | 43 | 28.5 | 27 | 46.5 | 39 | 41 | 47
2013-04-05 11:00 | 49.5 | 52 | 46 | 50 | 34 | 52 | 36 | 51.5 | 61 | 62 | 55 | 45.5 | 48.5 | 54 | 55 | 48 | 49 | 39 | 46.5 | 44 | 58.5 | 46.5 | 48 | 39 | 52 | 45 | 52 | 50 | 61 | 64.5 | 46 | 53 | 57 | 48 | 48 | 49 | 37.5 | 40 | 32 | 56 | 55 | 39 | 61 | 41 | 57 | 52 | 52 | 55 | 54 | 65 | 53.5 | 53.5 | 37.5 | 46 | 45.5 | 52 | 53.5 | 52 | 48 | 46.5 | 58 | 43 | 47 | 52 | 25 | 44 | 39 | 48 | 52 | 59 | 57 | 46.5 | 46 | 52 | 52 | 50 | 70 | 40.5 | 48 | 25 | 44.5 | 26 | 24 | 22 | 37.5 | 30 | 29.5 | 34 | 40.5 | 37 | 36 | 28 | 33 | 42 | 14 | 28.5 | 30 | 41 | 34.5 | 21 | 19.5 | 19.5 | 37 | 29 | 43 | 37.5 | 41 | 21 | 47 | 37.5 | 32 | 26.5 | 33 | 19.5 | 15 | 17.5 | 40 | 38 | 39 | 43 | 19.5 | 50.5 | 40 | 34 | 32 | 26 | 45 | 41 | 48 | 35.5 | 46 | 32 | 37.5 | 46.5 | 45 | 23 | 37.5 | 45 | 41 | 41 | 39 | 21 | 30 | 32 | 35.5 | 43 | 37.5 | 26.5 | 28.5 | 29 | 46.5 | 39 | 44.5 | 45
2013-04-05 12:00 | 49.5 | 52 | 47 | 50 | 37 | 55 | 39 | 53.5 | 69 | 64 | 57 | 47 | 48.5 | 57 | 58.5 | 50 | 53 | 43 | 48 | 47 | 59 | 48 | 50 | 39 | 53.5 | 48 | 58 | 51 | 62.5 | 68 | 48 | 56 | 61 | 50 | 52 | 50 | 39 | 41 | 34 | 58 | 58 | 44 | 61.5 | 43 | 58 | 51 | 52 | 58 | 53 | 67 | 55.5 | 53.5 | 44.5 | 48 | 47.5 | 55.5 | 53.5 | 55 | 53.5 | 48 | 57 | 43 | 47.5 | 52 | 27 | 46 | 41 | 50 | 52 | 61 | 57 | 46.5 | 49 | 52 | 52 | 55.5 | 68 | 40.5 | 48 | 25 | 43 | 27 | 25 | 22 | 38 | 32 | 29 | 31 | 40.5 | 36 | 35.5 | 28.5 | 33 | 40 | 14 | 28.5 | 29 | 41 | 34 | 21 | 19.5 | 19.5 | 37.5 | 28 | 42 | 39 | 37.5 | 22 | 46 | 37.5 | 32 | 28.5 | 33 | 19.5 | 15 | 17.5 | 41 | 37 | 42 | 42.5 | 17.5 | 50.5 | 41 | 30 | 33 | 30 | 44 | 39 | 50 | 39 | 48 | 28 | 39 | 46.5 | 42 | 25 | 37.5 | 45 | 41 | 41.5 | 37.5 | 21.5 | 31 | 35 | 35.5 | 39 | 37.5 | 37.5 | 28.5 | 29 | 46.5 | 37.5 | 46.5 | 45
2013-04-05 13:00 | 50 | 52 | 49 | 50 | 40 | 59 | 41 | 53.5 | 72 | 66 | 59 | 51.5 | 50.5 | 58.5 | 62.5 | 52 | 50 | 46.5 | 50 | 51 | 59.5 | 50 | 51 | 39 | 55.5 | 48 | 61 | 51 | 65 | 69 | 50 | 55 | 61 | 53.5 | 52 | 55 | 43 | 43 | 34.5 | 61 | 60 | 52 | 62.5 | 43 | 59 | 52 | 53.5 | 60 | 52.5 | 69 | 57 | 53.5 | 45.5 | 49 | 50 | 59 | 53.5 | 53 | 53.5 | 48 | 53 | 45 | 48 | 52 | 28.5 | 48 | 39 | 50 | 53.5 | 62.5 | 61 | 46.5 | 54 | 52 | 55.5 | 61 | 67 | 40 | 48 | 28 | 43 | 27 | 23 | 22 | 38 | 29 | 27 | 31 | 39 | 37 | 35 | 29 | 32 | 40 | 18.5 | 30 | 29 | 40.5 | 34 | 20 | 19.5 | 16 | 37.5 | 27 | 43 | 36.5 | 36.5 | 22 | 46 | 35.5 | 30 | 28.5 | 36 | 19.5 | 12 | 17.5 | 41 | 36 | 42 | 43 | 17.5 | 50 | 40 | 34 | 35 | 32 | 45 | 39 | 48 | 38.5 | 49 | 22 | 39 | 46.5 | 41 | 21 | 37.5 | 46 | 42 | 43 | 35.5 | 23.5 | 28 | 36 | 34 | 41 | 37.5 | 17.5 | 25 | 31 | 46.5 | 41 | 46.5 | 45
2013-04-05 14:00 | 51 | 52 | 50 | 50 | 43 | 59 | 45 | 54.5 | 75 | 66 | 60 | 50.5 | 50.5 | 59 | 66 | 55 | 54 | 46.5 | 52 | 53 | 64 | 50 | 54 | 39 | 57 | 50 | 64 | 51 | 66 | 70 | 53 | 57 | 59 | 53.5 | 55.5 | 56 | 43 | 46 | 35.5 | 66 | 62 | 54 | 62.5 | 44.5 | 57 | 54 | 55.5 | 59 | 52 | 72 | 59 | 53.5 | 46.5 | 48 | 50 | 61 | 53.5 | 53 | 57 | 48 | 52 | 45 | 49.5 | 52 | 30 | 50 | 37 | 52 | 53.5 | 62.5 | 62.5 | 48 | 52 | 53.5 | 55.5 | 61 | 70 | 39.5 | 48 | 30 | 43 | 27 | 22 | 17 | 35.5 | 27 | 27.5 | 28 | 37 | 38 | 34 | 30 | 32 | 39 | 22.5 | 28.5 | 24 | 42.5 | 32 | 16 | 19.5 | 17.5 | 37.5 | 26 | 42 | 34 | 35.5 | 22 | 43 | 34 | 32 | 29 | 33 | 17.5 | 11 | 17.5 | 43 | 34 | 41 | 43 | 17.5 | 50 | 41 | 28.5 | 34 | 33 | 46 | 39 | 50 | 37.5 | 47 | 25 | 37.5 | 46.5 | 38 | 17.5 | 39 | 45 | 41 | 42.5 | 35.5 | 24 | 28 | 37 | 32 | 39 | 34 | 26.5 | 25 | 30 | 46.5 | 39 | 43 | 46
2013-04-05 15:00 | 52 | 52 | 48 | 52 | 45 | 61 | 45 | 54.5 | 73 | 66 | 62 | 53.5 | 54.5 | 60 | 65.5 | 55 | 56 | 48 | 53.5 | 53 | 68.5 | 53.5 | 54 | 39 | 54.5 | 52 | 63 | 51 | 68 | 71.5 | 54 | 57 | 57 | 53.5 | 55.5 | 57 | 44.5 | 45 | 36 | 68 | 62 | 56 | 64.5 | 46.5 | 55 | 53 | 55.5 | 60 | 49.5 | 72 | 59 | 53.5 | 46.5 | 48 | 50 | 61 | 55.5 | 54 | 61 | 48 | 50 | 44 | 50 | 53.5 | 30 | 50 | 37 | 52 | 53.5 | 62.5 | 64.5 | 46.5 | 52 | 52 | 52 | 62 | 71 | 39 | 50 | 31 | 43 | 29 | 23 | 16 | 35 | 32 | 27 | 28 | 37 | 35.5 | 32.5 | 28.5 | 32 | 33 | 26.5 | 28.5 | 24 | 44 | 34 | 15 | 19.5 | 17.5 | 37.5 | 26 | 41 | 30 | 34 | 23 | 42 | 26.5 | 30 | 30 | 31 | 19.5 | 11 | 20 | 40 | 29 | 40 | 41 | 17.5 | 49 | 40 | 30 | 34 | 35 | 46 | 39 | 50 | 37.5 | 47 | 25.5 | 35.5 | 46.5 | 38 | 16 | 39 | 46 | 40 | 42.5 | 35.5 | 26.5 | 28 | 36 | 30 | 39 | 32 | 26.5 | 26.5 | 31 | 46.5 | 39 | 39.5 | 46
2013-04-05 16:00 | 53 | 53.5 | 49 | 52 | 45 | 63 | 44 | 53.5 | 75 | 66 | 62 | 52.5 | 53.5 | 61 | 65.5 | 57 | 55 | 48 | 53.5 | 51 | 72.5 | 53.5 | 53 | 35.5 | 55 | 52 | 65 | 50 | 66 | 71.5 | 56 | 55 | 55.5 | 53.5 | 55 | 59 | 44.5 | 46 | 37.5 | 67 | 62 | 55 | 64.5 | 46.5 | 53 | 53 | 55.5 | 61 | 47.5 | 73 | 57 | 53.5 | 44.5 | 48 | 50 | 61 | 53.5 | 54 | 61 | 48 | 53 | 43 | 50 | 53.5 | 30 | 50 | 37 | 53.5 | 53.5 | 62.5 | 61 | 46.5 | 53 | 52 | 50 | 62.5 | 67 | 38 | 50 | 30 | 41 | 27 | 26 | 15 | 32.5 | 30 | 24 | 30 | 39 | 33.5 | 39 | 27.5 | 32 | 35 | 26.5 | 28.5 | 24 | 41.5 | 30 | 15 | 23 | 19 | 37.5 | 26 | 41 | 34 | 30 | 24 | 42 | 34 | 30 | 31.5 | 32 | 19.5 | 12 | 21 | 38 | 29 | 40 | 39 | 16 | 47 | 39 | 32 | 35 | 35.5 | 43 | 39 | 50 | 39 | 47 | 25 | 37.5 | 48 | 37 | 16 | 39 | 46 | 39 | 41.5 | 35.5 | 26.5 | 28 | 36 | 30 | 39 | 32 | 17.5 | 25 | 31 | 48 | 39 | 36.5 | 44
2013-04-05 17:00 | 51.5 | 52 | 50 | 52 | 46 | 63 | 44 | 52.5 | 74 | 61.5 | 61 | 52 | 53.5 | 59.5 | 65 | 56 | 50 | 44.5 | 52 | 52 | 75.5 | 53.5 | 53 | 35.5 | 54 | 51 | 63 | 50 | 66 | 70 | 55 | 53.5 | 53.5 | 53.5 | 54.5 | 58 | 43 | 45 | 35.5 | 68 | 61 | 53 | 62.5 | 44.5 | 52.5 | 50 | 55.5 | 59 | 45 | 73 | 55.5 | 52 | 44.5 | 47 | 47.5 | 59 | 53.5 | 51 | 59 | 50 | 52 | 44 | 50 | 53.5 | 30 | 51 | 37 | 52 | 53.5 | 61 | 57 | 46.5 | 54 | 52 | 48 | 62.5 | 68 | 37.5 | 48 | 29 | 43 | 28 | 31 | 18 | 33.5 | 24 | 29 | 27 | 37.5 | 35.5 | 29.5 | 27 | 32 | 38 | 19.5 | 26.5 | 24 | 39.5 | 30 | 14 | 21 | 19 | 34 | 25 | 41 | 30 | 35.5 | 24 | 42 | 34 | 30 | 33 | 32 | 17.5 | 11 | 23 | 39 | 29 | 40 | 43 | 17.5 | 48 | 40 | 32 | 38 | 35 | 43 | 41 | 50 | 39 | 46 | 26.5 | 35.5 | 48 | 35 | 14 | 37.5 | 43 | 38 | 42.5 | 35.5 | 26 | 29 | 36 | 30 | 39 | 30 | 26.5 | 26.5 | 30 | 44.5 | 43 | 35.5 | 44
2013-04-05 18:00 | 49.5 | 52 | 48 | 53.5 | 45 | 62 | 43 | 49.5 | 72 | 57.5 | 60 | 50.5 | 47 | 59.5 | 61.5 | 55 | 48 | 39 | 52 | 50 | 75 | 52 | 52 | 35.5 | 51.5 | 48 | 59 | 49 | 66 | 68 | 54 | 51.5 | 53.5 | 50 | 52 | 56 | 43 | 44 | 35.5 | 66 | 58 | 53 | 61 | 44.5 | 52.5 | 49 | 53.5 | 57 | 44 | 71 | 53.5 | 53.5 | 44.5 | 47 | 45.5 | 57 | 55.5 | 49 | 57 | 48 | 50 | 42 | 48.5 | 52 | 30 | 50 | 37 | 50 | 52 | 59 | 52 | 44.5 | 54 | 48 | 48 | 57 | 64 | 36.5 | 48 | 29 | 43 | 27 | 33 | 20 | 33 | 25 | 33 | 29 | 37 | 39.5 | 30 | 27 | 32 | 37 | 19.5 | 28.5 | 23 | 40 | 32 | 15 | 21 | 19 | 35.5 | 27 | 41 | 30 | 37.5 | 24 | 40.5 | 34 | 30 | 36.5 | 33 | 19.5 | 16 | 19.5 | 40 | 32 | 40 | 41 | 17.5 | 48 | 36 | 34 | 41 | 34.5 | 46 | 43 | 48 | 39 | 46 | 26.5 | 39 | 46.5 | 36 | 7 | 35.5 | 45 | 38 | 42.5 | 35.5 | 26 | 28 | 36 | 32 | 39 | 30 | 28.5 | 30 | 30 | 46.5 | 43 | 37.5 | 44
2013-04-05 19:00 | 48 | 52 | 43 | 50 | 41 | 57 | 35 | 48.5 | 68 | 53 | 55 | 48.5 | 43.5 | 55.5 | 57.5 | 54 | 44 | 39 | 44.5 | 45 | 69 | 48 | 46 | 28.5 | 48.5 | 46.5 | 56 | 48 | 62.5 | 61 | 50 | 49.5 | 50 | 48 | 48 | 52 | 39 | 41 | 30 | 63 | 53 | 52 | 57 | 35.5 | 52 | 47 | 53.5 | 54 | 43.5 | 69 | 51.5 | 53.5 | 43 | 47 | 43 | 55.5 | 53.5 | 46 | 53.5 | 48 | 48 | 42 | 44.5 | 52 | 26.5 | 48 | 37 | 46.5 | 52 | 57 | 48 | 43 | 53 | 46.5 | 46.5 | 50 | 60 | 35 | 48 | 28 | 43 | 27 | 38 | 24 | 32.5 | 25 | 38 | 32 | 37 | 38.5 | 30.5 | 27.5 | 34 | 36 | 21 | 30 | 23 | 40 | 32 | 17 | 16 | 20.5 | 35.5 | 27 | 41 | 32 | 39 | 27 | 39.5 | 37.5 | 28.5 | 39 | 33 | 19.5 | 17 | 19.5 | 40 | 33 | 40 | 41 | 17.5 | 47 | 36 | 34 | 38 | 33 | 46 | 43 | 48 | 41 | 46 | 25 | 39 | 48 | 36 | 7 | 37.5 | 46 | 37 | 43 | 37.5 | 25.5 | 30 | 32 | 30 | 41 | 32 | 34 | 30 | 31 | 44.5 | 41 | 39 | 45
2013-04-05 20:00 | 47.5 | 52 | 42 | 46.5 | 40 | 55 | 35 | 46.5 | 64 | 50 | 52 | 45.5 | 43 | 52.5 | 54 | 51 | 42 | 37.5 | 43 | 40 | 66 | 46.5 | 43 | 21 | 45.5 | 46.5 | 52 | 45 | 59 | 61 | 46 | 48 | 44.5 | 46.5 | 43 | 50 | 39 | 35 | 29.5 | 59 | 50 | 51 | 55.5 | 32 | 51.5 | 45 | 50 | 55 | 43 | 65 | 50 | 52 | 41 | 47 | 41.5 | 53 | 53.5 | 45 | 52 | 46.5 | 48 | 42 | 44 | 52 | 25 | 47 | 37 | 44.5 | 50 | 52 | 45 | 41 | 50 | 46.5 | 44.5 | 46.5 | 58 | 37 | 48 | 28 | 41 | 26 | 38 | 26 | 30 | 24 | 32.5 | 32 | 36.5 | 38.5 | 31.5 | 28 | 36 | 35 | 25 | 32 | 25 | 40.5 | 30 | 18 | 10.5 | 22.5 | 35.5 | 28 | 40 | 32 | 37.5 | 26 | 39 | 39 | 30 | 35.5 | 33 | 16 | 20 | 17.5 | 43 | 34 | 38 | 39 | 14 | 48.5 | 38 | 34 | 37 | 29 | 47 | 43 | 46.5 | 39 | 46 | 28 | 39 | 46.5 | 37 | 10.5 | 35.5 | 46 | 38 | 43.5 | 37.5 | 25 | 30 | 36 | 28.5 | 40.5 | 34 | 33 | 28.5 | 32 | 44.5 | 41 | 39 | 44
2013-04-05 21:00 | 47 | 52 | 37 | 46.5 | 38 | 55 | 33 | 45.5 | 64 | 47.5 | 48 | 43 | 43 | 54 | 52 | 50 | 41 | 37.5 | 44.5 | 36 | 62.5 | 41 | 41 | 21 | 41 | 44.5 | 47 | 44 | 53.5 | 57 | 38 | 46.5 | 43 | 46.5 | 39 | 48 | 39 | 34 | 29 | 57 | 48 | 50 | 50 | 34 | 50.5 | 44 | 50 | 55 | 40.5 | 61 | 48 | 52 | 41 | 47 | 39.5 | 52 | 53.5 | 44 | 48 | 46.5 | 48 | 42 | 44 | 51 | 24 | 46 | 36 | 43 | 48.5 | 50 | 39 | 41 | 49 | 46.5 | 44.5 | 48 | 52 | 38 | 48 | 28 | 43 | 27 | 36 | 27 | 30 | 24 | 31.5 | 33 | 35.5 | 39 | 33.5 | 27 | 37 | 36 | 25 | 30 | 29 | 40.5 | 32 | 20 | 10.5 | 22.5 | 35.5 | 28 | 40 | 34 | 39 | 28 | 38.5 | 39 | 28.5 | 35.5 | 34 | 17.5 | 24 | 18 | 44 | 34 | 39 | 39 | 14 | 48.5 | 38.5 | 35.5 | 36 | 31.5 | 46 | 43 | 46.5 | 39 | 45 | 29 | 39.5 | 48 | 36 | 17.5 | 37.5 | 47 | 38 | 43 | 36 | 24 | 29 | 36 | 30 | 40.5 | 32 | 30.5 | 28.5 | 34 | 44.5 | 39 | 37.5 | 43
2013-04-05 22:00 | 46 | 50 | 38 | 46.5 | 37 | 54 | 33 | 44.5 | 60 | 45.5 | 42 | 41 | 42 | 52 | 50 | 51 | 39 | 35.5 | 43 | 38 | 60.5 | 37.5 | 40 | 21 | 40 | 43 | 45 | 42 | 46.5 | 53.5 | 35 | 45.5 | 43 | 46.5 | 37.5 | 50 | 37.5 | 34 | 29 | 55 | 41 | 48 | 46.5 | 39 | 50 | 44 | 48 | 54 | 38.5 | 58 | 48 | 50 | 39 | 46 | 38 | 50.5 | 53.5 | 42 | 48 | 46.5 | 47 | 41 | 44.5 | 50.5 | 23 | 45 | 36 | 37.5 | 47.5 | 47.5 | 38 | 41 | 48 | 46.5 | 44.5 | 43 | 51 | 38 | 46.5 | 31 | 43 | 27 | 35 | 28 | 31.5 | 24 | 34.5 | 34 | 35 | 39 | 34.5 | 25.5 | 37 | 36 | 25 | 34 | 30 | 41 | 32 | 21 | 10.5 | 22 | 35.5 | 28 | 40 | 32 | 41 | 28 | 38 | 37.5 | 28.5 | 34 | 34 | 17.5 | 26 | 18 | 43 | 36 | 41 | 39 | 14 | 48 | 38.5 | 35.5 | 35 | 32.5 | 46 | 43 | 46.5 | 39 | 45 | 28 | 40 | 48 | 36 | 17.5 | 39 | 46 | 38 | 43 | 36.5 | 23 | 30 | 35 | 32 | 41 | 31.5 | 30 | 26.5 | 34 | 44.5 | 39 | 37.5 | 44
2013-04-05 23:00 | 45.5 | 50 | 41 | 46.5 | 36 | 53 | 32 | 45.5 | 56 | 44 | 42 | 39 | 41.5 | 48 | 48 | 49 | 39 | 34 | 44.5 | 38 | 59 | 34 | 37 | 18 | 37 | 42 | 43 | 43 | 39 | 52 | 33 | 44 | 41 | 48 | 34 | 49 | 37.5 | 32 | 28.5 | 52 | 41 | 46 | 43 | 26.5 | 50 | 41 | 46.5 | 51 | 36 | 59 | 48 | 52 | 38.5 | 46 | 37 | 49.5 | 52 | 37 | 48 | 46.5 | 46 | 41 | 44.5 | 49.5 | 21.5 | 44 | 36 | 37.5 | 46.5 | 47 | 36.5 | 41 | 46 | 44.5 | 44.5 | 41 | 43 | 38 | 46.5 | 28 | 43 | 29 | 36 | 28 | 33 | 31 | 29.5 | 34 | 34 | 39 | 34.5 | 25 | 37 | 35 | 25 | 32 | 29 | 41.5 | 32 | 22 | 8 | 23.5 | 35 | 28 | 40 | 28.5 | 41 | 27 | 37 | 37.5 | 28.5 | 32 | 34 | 17.5 | 27 | 18 | 43 | 35 | 42 | 37.5 | 16 | 48.5 | 38.5 | 34 | 36 | 32 | 45 | 41 | 46.5 | 38 | 45 | 29 | 40 | 48 | 34 | 19.5 | 39 | 45 | 38 | 42 | 36.5 | 21.5 | 31 | 36 | 32 | 41 | 32 | 29.5 | 26.5 | 35 | 44.5 | 41 | 35.5 | 41
2013-04-06 | 45 | 50 | 39 | 44.5 | 36 | 52 | 31 | 43 | 56 | 43 | 39 | 37 | 41.5 | 48 | 42 | 46 | 37 | 34 | 41 | 36 | 56.5 | 34 | 37 | 20 | 34.5 | 37.5 | 42 | 42 | 39 | 52 | 30 | 43 | 44.5 | 48 | 32 | 47 | 37.5 | 32 | 28 | 50 | 39 | 44 | 43 | 25 | 50 | 38 | 48 | 49 | 35.5 | 56 | 47.5 | 50 | 37.5 | 45 | 36.5 | 48 | 52 | 38 | 44.5 | 44.5 | 45 | 41 | 44.5 | 49 | 20.5 | 42 | 36 | 34 | 45.5 | 45.5 | 35 | 43 | 46 | 44.5 | 43.5 | 37.5 | 44 | 37.5 | 46.5 | 29 | 43 | 32 | 35 | 29 | 36 | 32 | 29 | 32 | 32 | 39 | 35.5 | 24.5 | 36 | 34 | 21 | 34 | 29 | 41 | 32 | 20 | 17.5 | 22 | 34 | 25 | 40 | 28.5 | 39 | 26 | 37 | 37.5 | 28.5 | 30 | 34 | 19.5 | 27 | 18.5 | 43 | 35 | 42 | 37.5 | 16 | 48 | 38 | 35.5 | 38 | 33.5 | 46 | 42 | 46.5 | 36 | 45 | 28 | 40 | 48 | 34 | 21 | 40 | 43 | 38 | 41 | 37 | 20.5 | 31 | 35 | 28.5 | 41 | 32.5 | 29.5 | 28.5 | 36 | 44.5 | 39.5 | 34 | 41
2013-04-06 01:00 | 44 | 50 | 38 | 44.5 | 36 | 53 | 30 | 41 | 54 | 41.5 | 39 | 35.5 | 41.5 | 45.5 | 36 | 45 | 39 | 34 | 43 | 34 | 54.5 | 34 | 39 | 19 | 31.5 | 35.5 | 44 | 44 | 41 | 53.5 | 29 | 42 | 44.5 | 48 | 34 | 46 | 37.5 | 31 | 28 | 47 | 39 | 43 | 39 | 26.5 | 50 | 37 | 48 | 49 | 35.5 | 55 | 46.5 | 52 | 36.5 | 45 | 36 | 47 | 52 | 35 | 43 | 43 | 44 | 40 | 47 | 48 | 19.5 | 42 | 36 | 34 | 44.5 | 45 | 33.5 | 41 | 44 | 44.5 | 42 | 37.5 | 45 | 36 | 46.5 | 29 | 43 | 32 | 34 | 30 | 36.5 | 33 | 31.5 | 33 | 30 | 39 | 34 | 24 | 36 | 37 | 21 | 34 | 28 | 41 | 32 | 22 | 16.5 | 23.5 | 34 | 25.5 | 42 | 30 | 39 | 25 | 36 | 37.5 | 28.5 | 30 | 33 | 17.5 | 27 | 18.5 | 42 | 34 | 43 | 35.5 | 16 | 46 | 37 | 35.5 | 38 | 33.5 | 48 | 43 | 46.5 | 34.5 | 44 | 25 | 40 | 48 | 33 | 21 | 41 | 41 | 39 | 39.5 | 37.5 | 19.5 | 31 | 36 | 30 | 40.5 | 33.5 | 29 | 34 | 35 | 43 | 38.5 | 34 | 42
2013-04-06 02:00 | 43.5 | 52 | 40 | 44.5 | 36 | 52 | 29.5 | 39 | 53 | 40.5 | 39 | 34 | 41 | 43.5 | 30 | 44 | 39 | 32 | 39 | 31 | 53.5 | 32 | 37 | 18.5 | 30.5 | 41 | 42 | 41 | 35.5 | 52 | 28 | 41 | 43 | 48 | 30 | 47 | 37.5 | 30.5 | 27.5 | 46 | 37 | 43 | 35.5 | 26.5 | 49.5 | 38 | 48 | 49 | 35 | 54 | 46.5 | 50 | 36 | 44 | 35 | 46 | 52 | 34 | 39 | 43 | 45 | 40 | 45 | 47.5 | 18 | 42 | 36 | 31 | 43.5 | 44 | 32 | 40 | 43 | 44.5 | 41 | 34 | 47 | 36.5 | 46.5 | 28 | 43 | 32 | 34 | 29 | 36 | 33 | 27 | 34 | 30.5 | 39 | 33.5 | 23 | 37 | 37 | 19.5 | 35.5 | 27 | 40.5 | 31.5 | 22 | 16 | 23.5 | 35.5 | 25 | 39 | 28.5 | 39 | 25 | 35.5 | 37.5 | 28.5 | 30 | 33 | 19.5 | 26.5 | 19 | 41 | 33 | 43 | 35.5 | 18.5 | 47.5 | 38 | 35.5 | 37 | 31 | 47 | 43 | 46.5 | 33.5 | 44 | 27.5 | 40 | 48 | 33 | 21 | 39 | 42 | 40 | 38.5 | 38 | 18 | 31 | 35 | 28.5 | 40.5 | 34 | 28.5 | 34.5 | 37 | 44.5 | 37.5 | 34 | 43
2013-04-06 03:00 | 43 | 50 | 38 | 43 | 35 | 50 | 29 | 39 | 55 | 39.5 | 39 | 32 | 40 | 40 | 29 | 43 | 37 | 30 | 39 | 31 | 52 | 30 | 41 | 18 | 31.5 | 39 | 41 | 39 | 43 | 53.5 | 27 | 40 | 44.5 | 48 | 30 | 45 | 37.5 | 31 | 27.5 | 43 | 35 | 43 | 37.5 | 26.5 | 49.5 | 37 | 46.5 | 55 | 35.5 | 53 | 44.5 | 50 | 35.5 | 44 | 34 | 45 | 50 | 36 | 44.5 | 43 | 45 | 40 | 43 | 45 | 17 | 42 | 36 | 28.5 | 43 | 43.5 | 30.5 | 39 | 44 | 44.5 | 40 | 32 | 42 | 36 | 46.5 | 28 | 43 | 32 | 34 | 28 | 35.5 | 33 | 26 | 33 | 30 | 38 | 32 | 23 | 36 | 35 | 17.5 | 32 | 27 | 38 | 30 | 21 | 15 | 21.5 | 35.5 | 27 | 38 | 34 | 39 | 24 | 35 | 37.5 | 28.5 | 28.5 | 33 | 21 | 26 | 19 | 39 | 33 | 43 | 35.5 | 21 | 47.5 | 37 | 35.5 | 33 | 33 | 47 | 43 | 46.5 | 33.5 | 43 | 28 | 40 | 48 | 34 | 21 | 39 | 41 | 40 | 37 | 36.5 | 17 | 31 | 35 | 26.5 | 40.5 | 34.5 | 28 | 35.5 | 37 | 44.5 | 36 | 30 | 40
2013-04-06 04:00 | 42 | 50 | 41 | 41 | 35 | 52 | 30 | 39 | 54 | 39 | 34 | 34 | 40 | 36.5 | 28 | 44 | 37 | 30 | 43 | 29 | 50.5 | 30 | 37 | 18 | 30.5 | 35.5 | 42 | 37.5 | 39 | 52 | 26 | 41 | 43 | 48 | 30 | 45 | 37.5 | 31 | 27 | 41 | 35 | 43 | 35.5 | 26.5 | 49 | 39 | 46.5 | 55 | 35.5 | 53 | 44.5 | 52 | 35.5 | 43 | 33 | 44.5 | 52 | 36 | 46.5 | 41 | 45 | 40 | 39.5 | 44 | 16 | 42 | 36 | 32 | 42.5 | 42.5 | 29 | 39 | 42 | 44.5 | 39 | 28.5 | 40 | 35 | 46.5 | 27 | 41 | 29 | 33 | 29 | 35 | 34 | 29 | 31 | 30 | 39 | 30.5 | 22.5 | 36 | 35 | 19.5 | 32 | 26 | 35.5 | 30 | 21 | 14.5 | 21.5 | 34 | 27.5 | 37.5 | 30 | 43 | 23 | 37 | 37.5 | 26.5 | 28.5 | 34 | 21 | 24 | 19 | 39 | 31 | 43 | 34 | 23 | 46 | 39 | 35.5 | 32 | 32.5 | 47 | 43 | 46.5 | 34 | 43 | 27 | 40.5 | 48 | 34 | 25 | 39 | 41 | 40 | 35.5 | 36.5 | 16 | 30 | 35 | 28.5 | 40 | 35 | 28 | 34 | 35 | 44.5 | 35.5 | 28.5 | 39
2013-04-06 05:00 | 42 | 50 | 39 | 44.5 | 34 | 51 | 29 | 39 | 52 | 38.5 | 35 | 32.5 | 39 | 36.5 | 27 | 45 | 34 | 28.5 | 39 | 29 | 49.5 | 30 | 41 | 19.5 | 31.5 | 36 | 40 | 39 | 39 | 48 | 27 | 42 | 43 | 46.5 | 28.5 | 45 | 37.5 | 30 | 26.5 | 42 | 33 | 42 | 35.5 | 28.5 | 49.5 | 39 | 46.5 | 51 | 36 | 52 | 44.5 | 52 | 35.5 | 44 | 32.5 | 44 | 50 | 36 | 44.5 | 41 | 45 | 40 | 42.5 | 43.5 | 14.5 | 41 | 35 | 28.5 | 41.5 | 43 | 27.5 | 39 | 43 | 44.5 | 39 | 28.5 | 39 | 36 | 46.5 | 25 | 41 | 27 | 33 | 27 | 35 | 34 | 27.5 | 31 | 30.5 | 38 | 30 | 22 | 35 | 33 | 19.5 | 34 | 25 | 34 | 28.5 | 22 | 11.5 | 21.5 | 33 | 27 | 39 | 32 | 39 | 23 | 38 | 37.5 | 26.5 | 28.5 | 34 | 19.5 | 25 | 19.5 | 40 | 31 | 42 | 34 | 25 | 47.5 | 39 | 35.5 | 34 | 31 | 47 | 43 | 46.5 | 34 | 44 | 26.5 | 40 | 48 | 34 | 26.5 | 37.5 | 41 | 40 | 36 | 37 | 14.5 | 31 | 35 | 26.5 | 40 | 37.5 | 27.5 | 35.5 | 37 | 44.5 | 35.5 | 28.5 | 38
2013-04-06 06:00 | 42 | 50 | 41 | 44.5 | 33 | 51 | 28 | 39 | 50 | 38.5 | 36 | 30 | 40.5 | 36 | 31.5 | 46 | 34 | 30 | 41 | 29 | 48.5 | 28.5 | 42 | 17.5 | 28.5 | 35.5 | 37 | 40 | 34 | 53.5 | 28 | 43 | 43 | 50 | 30 | 45 | 32 | 30 | 24.5 | 41 | 33 | 41 | 34 | 25 | 49.5 | 42 | 46.5 | 57 | 35 | 51 | 43 | 52 | 35.5 | 43 | 31.5 | 44.5 | 50 | 38 | 43 | 41 | 45 | 40 | 41 | 43 | 15.5 | 41 | 35 | 28.5 | 41.5 | 43 | 26.5 | 39 | 43 | 44.5 | 41 | 28.5 | 37 | 36.5 | 46.5 | 26 | 43 | 27 | 32 | 27 | 35.5 | 34 | 27 | 31 | 30 | 38 | 30.5 | 23.5 | 35 | 33 | 17.5 | 34 | 26 | 34 | 28.5 | 22 | 7 | 21 | 34 | 26 | 39 | 30 | 39 | 24 | 39 | 37.5 | 26.5 | 30 | 34 | 19.5 | 25 | 18.5 | 39 | 32 | 41 | 34 | 23 | 48 | 41 | 35.5 | 32 | 32 | 47 | 41 | 46.5 | 35.5 | 43 | 25 | 41 | 48 | 36 | 26.5 | 37.5 | 39 | 39 | 34.5 | 37.5 | 15.5 | 31 | 35 | 25 | 40 | 39 | 26.5 | 35.5 | 36 | 44.5 | 35.5 | 28.5 | 36
2013-04-06 07:00 | 42 | 52 | 45 | 44.5 | 31 | 51 | 25 | 40.5 | 49 | 38 | 36 | 32 | 42.5 | 36.5 | 35.5 | 48 | 37 | 34 | 43 | 34 | 50.5 | 34 | 42 | 17.5 | 37.5 | 39 | 40 | 41 | 37.5 | 48 | 29 | 44 | 43 | 50 | 39 | 48 | 34 | 30 | 26.5 | 42 | 36 | 41 | 39 | 28.5 | 50 | 43 | 48 | 55 | 34 | 53 | 44.5 | 52 | 35.5 | 44 | 31 | 46.5 | 50 | 40 | 41 | 43 | 45 | 40 | 41.5 | 43 | 18 | 42 | 35 | 32 | 43 | 44.5 | 30 | 39 | 44 | 46.5 | 43 | 32 | 41 | 37 | 48 | 27 | 41 | 28 | 33 | 24 | 35 | 35 | 29 | 32 | 32 | 36.5 | 32 | 26 | 35 | 36 | 19.5 | 34 | 30 | 34.5 | 32 | 24 | 7 | 25 | 35.5 | 28 | 39 | 32 | 39 | 25 | 40 | 37.5 | 28.5 | 35.5 | 35 | 21 | 25 | 20 | 40 | 34 | 41 | 35.5 | 23 | 48 | 43 | 34 | 38 | 32.5 | 46 | 41 | 48 | 35.5 | 44 | 23 | 43 | 48 | 38 | 28.5 | 32 | 38 | 39 | 35 | 39 | 16.5 | 32 | 34 | 28.5 | 41 | 39 | 30 | 37.5 | 36 | 44.5 | 35.5 | 32 | 39
2013-04-06 08:00 | 44.5 | 52 | 50 | 46.5 | 33 | 51 | 29 | 42.5 | 51 | 41.5 | 41 | 36.5 | 42.5 | 39 | 40 | 50 | 40 | 37.5 | 44.5 | 36 | 49 | 39 | 48 | 17.5 | 43 | 41 | 47 | 42 | 48 | 52 | 36 | 44 | 44.5 | 52 | 50 | 50 | 37.5 | 31 | 30 | 47 | 41 | 41 | 44.5 | 34 | 50.5 | 45 | 50 | 60 | 33 | 55 | 46.5 | 52 | 39 | 44 | 34 | 48 | 52 | 40 | 43 | 43 | 48 | 40 | 44 | 44.5 | 19.5 | 43 | 35 | 39 | 44.5 | 50 | 41 | 39 | 45 | 46.5 | 45.5 | 39 | 48 | 39 | 48 | 28 | 41 | 27 | 34 | 27 | 36 | 36 | 30.5 | 34 | 34 | 37.5 | 34 | 28 | 35 | 38 | 21 | 34 | 30 | 36 | 37.5 | 26 | 7 | 21 | 35.5 | 29 | 41 | 35.5 | 43 | 28 | 40 | 35.5 | 26.5 | 35.5 | 36 | 19.5 | 26 | 21 | 42 | 34 | 41 | 37.5 | 23 | 49.5 | 44 | 35.5 | 34 | 31 | 47 | 43 | 48 | 37.5 | 44 | 25.5 | 39 | 48 | 38 | 30 | 37.5 | 38 | 40 | 35.5 | 37.5 | 17.5 | 32 | 34 | 34 | 41 | 41 | 34 | 37.5 | 36 | 44.5 | 36 | 37.5 | 43
2013-04-06 09:00 | 46.5 | 53.5 | 53.5 | 48 | 35 | 57 | 30 | 45.5 | 51 | 44.5 | 44 | 41 | 43.5 | 45 | 45.5 | 51 | 44 | 43 | 46.5 | 40 | 52 | 44.5 | 54 | 25 | 48 | 43 | 53 | 46 | 53.5 | 55.5 | 43 | 45 | 46.5 | 53.5 | 53.5 | 54 | 39 | 33 | 32 | 52 | 47 | 42 | 52 | 39 | 50.5 | 48 | 52 | 63 | 34.5 | 58 | 48 | 53.5 | 43 | 46 | 37 | 52 | 53.5 | 46 | 43 | 44.5 | 51 | 40 | 44.5 | 46.5 | 25 | 46 | 35 | 44.5 | 46.5 | 53.5 | 48 | 43 | 47 | 48 | 46.5 | 46.5 | 54 | 39 | 48 | 30.5 | 41 | 28 | 35 | 28 | 36.5 | 37 | 30 | 35 | 34.5 | 35.5 | 37 | 29 | 36 | 39 | 21 | 35.5 | 30 | 35.5 | 37.5 | 26 | 14 | 19.5 | 35.5 | 29 | 43 | 37.5 | 44.5 | 28 | 40 | 35.5 | 28.5 | 37.5 | 37 | 21 | 22 | 21 | 43 | 35 | 42 | 39 | 21 | 49.5 | 45 | 35.5 | 36 | 34 | 49 | 44.5 | 48 | 41 | 45 | 24.5 | 37.5 | 48 | 38 | 32 | 37.5 | 38 | 39 | 34.5 | 37.5 | 21 | 34 | 35 | 35.5 | 37.5 | 41 | 35.5 | 39 | 37 | 44.5 | 35.5 | 39 | 44
2013-04-06 10:00 | 49 | 53.5 | 56.5 | 50 | 37 | 63 | 33 | 47.5 | 54 | 48 | 47 | 45 | 45.5 | 48.5 | 51.5 | 55 | 48 | 46.5 | 55.5 | 45 | 54 | 48 | 60 | 35.5 | 50.5 | 44.5 | 56 | 48 | 59 | 57 | 48 | 45 | 46.5 | 57 | 55 | 58 | 39 | 36 | 35.5 | 56 | 54 | 45 | 55.5 | 43 | 51 | 50 | 52 | 63 | 36.5 | 61 | 50 | 53.5 | 43 | 49 | 40 | 50 | 55.5 | 47 | 43 | 44.5 | 52 | 42 | 45 | 48 | 28.5 | 51 | 35 | 48 | 46.5 | 59 | 55.5 | 43 | 50 | 48 | 48 | 53.5 | 57 | 38 | 44.5 | 32.5 | 41 | 28 | 35 | 25 | 37 | 38 | 28 | 36 | 35.5 | 34.5 | 36 | 29.5 | 36 | 37 | 21 | 35.5 | 28 | 35 | 35.5 | 27 | 23 | 20.5 | 35.5 | 26 | 41 | 39 | 44.5 | 27 | 40 | 34 | 30 | 37 | 39 | 23 | 21 | 19.5 | 45 | 34 | 45 | 43 | 23 | 48 | 47 | 35.5 | 46 | 35 | 50 | 43 | 48 | 41 | 46 | 22 | 35.5 | 46.5 | 36 | 30 | 37.5 | 37 | 40 | 36.5 | 41 | 23.5 | 34 | 35 | 35.5 | 37.5 | 39 | 35.5 | 39 | 37 | 44.5 | 39 | 39 | 44
2013-04-06 11:00 | 49 | 55.5 | 59 | 52 | 38 | 67 | 35 | 49.5 | 56 | 49 | 50 | 48 | 46.5 | 51 | 57 | 59 | 50 | 48 | 57 | 51 | 56 | 53.5 | 62 | 35.5 | 55.5 | 45 | 59 | 50 | 62.5 | 57 | 51 | 46 | 50 | 61 | 58 | 63 | 41 | 38 | 37.5 | 64 | 58 | 49 | 61 | 46.5 | 51 | 53 | 53.5 | 62 | 38 | 64 | 53.5 | 55.5 | 43 | 48 | 39 | 52 | 53.5 | 48 | 41 | 44.5 | 54 | 45 | 44 | 48 | 32.5 | 54 | 36 | 52 | 52 | 61 | 59 | 44.5 | 54 | 50 | 48 | 61 | 61 | 38 | 44.5 | 35 | 41 | 29 | 34 | 22 | 36.5 | 38 | 29.5 | 36 | 35.5 | 35 | 37 | 30 | 37 | 42 | 19.5 | 35.5 | 29 | 34 | 35.5 | 30 | 23 | 21 | 34 | 24 | 42 | 39 | 44.5 | 29 | 41 | 32 | 30 | 38 | 42 | 19.5 | 21 | 32 | 45 | 34 | 46 | 43 | 19.5 | 49 | 47 | 35.5 | 47 | 34 | 50 | 41 | 46.5 | 41 | 44 | 24.5 | 37.5 | 46.5 | 37 | 32 | 37.5 | 36 | 38 | 33.5 | 41 | 25.5 | 36 | 35 | 35.5 | 39 | 37.5 | 34 | 39 | 36 | 44.5 | 37.5 | 32 | 46
2013-04-06 12:00 | 49 | 57 | 61 | 53.5 | 40 | 72 | 36 | 49.5 | 59 | 50 | 50 | 50.5 | 47 | 52.5 | 60.5 | 62 | 53 | 48 | 59 | 55 | 57 | 55.5 | 65 | 35.5 | 57 | 48 | 62 | 51 | 64.5 | 59 | 55 | 47 | 52 | 64.5 | 59 | 67 | 41 | 39 | 40.5 | 67.5 | 61 | 54 | 62.5 | 48 | 51 | 53 | 53.5 | 66 | 39.5 | 67 | 55.5 | 55.5 | 48 | 49 | 38 | 53.5 | 57 | 49 | 41 | 46.5 | 56 | 45 | 44.5 | 52 | 35 | 56 | 35 | 55.5 | 52 | 61 | 62.5 | 43 | 56 | 52 | 48 | 64.5 | 67 | 37 | 44.5 | 37 | 41 | 29 | 33 | 21 | 36.5 | 38 | 29.5 | 37 | 35.5 | 34 | 38 | 31 | 38 | 33 | 17.5 | 37.5 | 26 | 32.5 | 35.5 | 30 | 23 | 21 | 35.5 | 17 | 42 | 37.5 | 44.5 | 28 | 42 | 34 | 34 | 38 | 41 | 21 | 18 | 33 | 43 | 31 | 46 | 43 | 17.5 | 48.5 | 46 | 37.5 | 47 | 34 | 49 | 41 | 46.5 | 44.5 | 42 | 25 | 37.5 | 46.5 | 37 | 34 | 37.5 | 37 | 40 | 34 | 35.5 | 27.5 | 37 | 35 | 34 | 37.5 | 37.5 | 41 | 37.5 | 35 | 46.5 | 37.5 | 28.5 | 46
2013-04-06 13:00 | 49 | 55.5 | 63 | 53.5 | 42 | 73 | 39 | 52.5 | 62 | 51 | 53 | 52 | 48.5 | 54.5 | 64.5 | 66 | 54 | 50 | 61 | 58 | 57 | 57 | 67 | 35.5 | 59 | 48 | 64 | 52 | 64.5 | 52 | 57 | 47 | 53.5 | 64.5 | 57.5 | 72 | 40 | 40 | 43 | 70.5 | 64 | 59 | 64.5 | 50 | 51 | 56 | 55.5 | 73 | 40.5 | 70 | 55.5 | 57 | 52 | 44 | 37 | 61 | 57 | 51 | 43 | 48 | 56 | 47 | 46.5 | 53.5 | 37 | 58 | 36 | 55.5 | 55.5 | 59 | 64.5 | 48 | 60 | 52 | 52 | 64.5 | 76 | 36 | 46.5 | 39 | 41 | 30 | 30 | 22 | 37 | 37 | 28 | 36 | 35.5 | 35 | 36.5 | 32.5 | 39 | 34 | 21 | 39 | 27 | 34.5 | 34 | 31 | 23 | 21 | 35.5 | 18 | 44 | 35.5 | 46.5 | 28 | 42 | 34 | 34 | 38 | 39 | 23 | 18 | 34 | 41 | 29 | 41 | 41 | 17.5 | 47 | 46 | 35.5 | 42 | 32 | 49 | 39 | 44.5 | 37.5 | 41 | 24 | 37.5 | 43 | 37 | 34 | 37.5 | 38 | 37 | 32 | 37.5 | 30 | 38 | 35 | 34 | 39 | 37.5 | 35 | 39 | 35 | 46.5 | 39 | 28.5 | 43
2013-04-06 14:00 | 49 | 55.5 | 65 | 55.5 | 43 | 75 | 37 | 54.5 | 63 | 52.5 | 53 | 53.5 | 48 | 55 | 68 | 67 | 52 | 50 | 64.5 | 59 | 56 | 57 | 69 | 35.5 | 61 | 48 | 66 | 52 | 66 | 55.5 | 60 | 46 | 53.5 | 68 | 63 | 74 | 38.5 | 42 | 43 | 73.5 | 65 | 62 | 68 | 52 | 50.5 | 59 | 55.5 | 75 | 42 | 73 | 57 | 57 | 52 | 46 | 38 | 61 | 57 | 51 | 39 | 48 | 56 | 49 | 46.5 | 53.5 | 38.5 | 60 | 35 | 57 | 53.5 | 59 | 66 | 46.5 | 62 | 52 | 52 | 68 | 78 | 37 | 44.5 | 40 | 41 | 30 | 32 | 24 | 36.5 | 35 | 28.5 | 35 | 35.5 | 35 | 37 | 34 | 38 | 38 | 17.5 | 37.5 | 24 | 31 | 32 | 32 | 23 | 21.5 | 35.5 | 20 | 43 | 37.5 | 52 | 29 | 40 | 34 | 35.5 | 34.5 | 39 | 24.5 | 19 | 23 | 39 | 28 | 39 | 43 | 17.5 | 47.5 | 44 | 41 | 40 | 29 | 49 | 37.5 | 44.5 | 37.5 | 41 | 25.5 | 37.5 | 44.5 | 34 | 32 | 37.5 | 38 | 40 | 30 | 35.5 | 32 | 40 | 34 | 32 | 39 | 39 | 28.5 | 39 | 35 | 46.5 | 37.5 | 28.5 | 40
2013-04-06 15:00 | 49 | 57 | 67 | 55.5 | 45 | 76 | 40 | 54.5 | 63 | 54 | 56 | 54 | 52 | 54.5 | 68 | 67 | 53 | 50 | 62.5 | 59 | 54.5 | 59 | 70 | 39 | 61.5 | 46.5 | 68 | 53 | 66 | 55.5 | 62 | 48 | 55.5 | 68 | 63 | 74 | 37.5 | 42 | 44.5 | 75 | 66 | 64 | 70 | 53.5 | 50.5 | 57 | 57 | 75 | 40.5 | 74 | 57 | 57 | 53.5 | 47 | 38.5 | 59 | 59 | 51 | 37.5 | 52 | 60 | 49 | 46.5 | 55.5 | 39 | 61 | 35 | 59 | 55.5 | 62.5 | 66 | 46.5 | 64 | 53.5 | 53.5 | 70 | 77 | 37 | 44.5 | 42 | 43 | 30 | 31 | 26 | 36 | 32 | 27.5 | 35 | 33.5 | 35.5 | 37.5 | 33.5 | 38 | 33 | 17.5 | 41 | 26 | 29 | 34 | 33 | 19.5 | 23.5 | 37.5 | 20 | 42 | 35.5 | 46.5 | 30 | 42 | 34 | 35.5 | 31.5 | 39 | 27 | 20 | 17.5 | 38 | 28 | 36 | 43 | 17.5 | 47 | 43 | 35.5 | 40 | 30 | 52 | 37.5 | 44.5 | 39 | 36 | 25 | 39 | 43 | 38 | 30 | 39 | 40 | 41 | 32 | 35.5 | 35.5 | 40 | 34 | 30 | 37.5 | 37.5 | 25 | 39 | 35 | 44.5 | 37.5 | 28.5 | 42
2013-04-06 16:00 | 49 | 59 | 65 | 55.5 | 46 | 77 | 42 | 55.5 | 62 | 55 | 58 | 53.5 | 51.5 | 55 | 68 | 68 | 48 | 52 | 64.5 | 57 | 54 | 59 | 72 | 39 | 60 | 44.5 | 68 | 52 | 64.5 | 55.5 | 63 | 48 | 55.5 | 66 | 62 | 74 | 35.5 | 38 | 44.5 | 76 | 66 | 65 | 70 | 53.5 | 50 | 57 | 59 | 76 | 39.5 | 75 | 59 | 59 | 53 | 48 | 39 | 61 | 57 | 52 | 39 | 52 | 60 | 48 | 46.5 | 55.5 | 40.5 | 63 | 36 | 57 | 55.5 | 61 | 66 | 48 | 65 | 55.5 | 52 | 70 | 75 | 37 | 44.5 | 39 | 43 | 30 | 31 | 25 | 35.5 | 33 | 24 | 34 | 32 | 33.5 | 38 | 33.5 | 36 | 37 | 17.5 | 43 | 24 | 30.5 | 34 | 34 | 19.5 | 21.5 | 37.5 | 20 | 39 | 34 | 48 | 30 | 41 | 35.5 | 35.5 | 27.5 | 41 | 28.5 | 21 | 16 | 38 | 28 | 36 | 43 | 17.5 | 45 | 44 | 37.5 | 41 | 30 | 53 | 43 | 44.5 | 39 | 39 | 23 | 39 | 44.5 | 37 | 28.5 | 37.5 | 40 | 41 | 30 | 34.5 | 32.5 | 41 | 34 | 32 | 37.5 | 35.5 | 25 | 37.5 | 36 | 44.5 | 37.5 | 28.5 | 44
2013-04-06 17:00 | 48 | 59 | 65 | 57 | 44 | 76 | 40 | 54.5 | 60 | 52.5 | 58 | 50 | 48 | 52 | 68 | 67 | 48 | 52 | 64.5 | 57 | 52 | 59 | 70 | 35.5 | 58.5 | 43 | 68 | 52 | 61 | 53.5 | 60 | 47 | 53.5 | 66 | 60.5 | 72 | 37.5 | 37 | 44.5 | 69 | 67 | 64 | 70 | 53.5 | 50 | 55 | 55.5 | 73 | 38 | 75 | 57 | 59 | 52 | 46 | 36.5 | 59 | 57 | 52 | 46.5 | 50 | 55 | 47 | 46.5 | 55.5 | 40 | 63 | 36 | 57 | 53.5 | 57 | 61 | 50 | 65 | 52 | 52 | 70 | 71 | 38 | 41 | 39 | 43 | 32 | 32 | 25 | 37 | 34 | 25 | 35 | 35.5 | 37.5 | 37.5 | 34 | 38 | 36 | 19.5 | 39 | 23 | 32.5 | 34 | 33 | 23 | 22 | 37 | 20 | 40 | 41 | 44.5 | 30 | 41 | 35.5 | 37.5 | 27.5 | 43 | 25 | 23 | 19.5 | 39 | 27 | 35 | 41 | 17.5 | 46 | 48 | 39 | 41 | 29 | 54 | 44.5 | 44.5 | 39 | 35 | 24.5 | 39 | 44.5 | 33 | 17.5 | 39 | 42 | 40 | 34 | 34 | 31.5 | 41 | 33 | 30 | 39 | 41 | 35.5 | 37.5 | 35 | 46.5 | 37.5 | 30 | 43
2013-04-06 18:00 | 47 | 55.5 | 61 | 55.5 | 43 | 72 | 36 | 52.5 | 57 | 50.5 | 55 | 52 | 48.5 | 52 | 64.5 | 64 | 48 | 48 | 62.5 | 54 | 49 | 57 | 68 | 34 | 52 | 43 | 65 | 50 | 59 | 52 | 59 | 45 | 50 | 64.5 | 56 | 69 | 35.5 | 36 | 46 | 67 | 65 | 62 | 66 | 51.5 | 50 | 51 | 55.5 | 72 | 36.5 | 66 | 53.5 | 57 | 48 | 42 | 34.5 | 59 | 55.5 | 50 | 43 | 50 | 53 | 41 | 44.5 | 53.5 | 40.5 | 61 | 34 | 53.5 | 53.5 | 57 | 57 | 48 | 64 | 50 | 52 | 66 | 67 | 38.5 | 41 | 37 | 43 | 31 | 37 | 24 | 36 | 32 | 25 | 33 | 34.5 | 37 | 35.5 | 32.5 | 42 | 37 | 25 | 43 | 23 | 34 | 30 | 33 | 17.5 | 24 | 37.5 | 21 | 42 | 41 | 44.5 | 29 | 40 | 34 | 37.5 | 29.5 | 46 | 25 | 27 | 16.5 | 39 | 31 | 35 | 41 | 17 | 46 | 50 | 35.5 | 40 | 29 | 55 | 44.5 | 41 | 44.5 | 38 | 24 | 39 | 43 | 34 | 17.5 | 37.5 | 43 | 39 | 34 | 35.5 | 39 | 40 | 32 | 30 | 39 | 35.5 | 35.5 | 37.5 | 35 | 46.5 | 37.5 | 30 | 47
2013-04-06 19:00 | 46 | 52 | 57 | 53.5 | 42 | 69 | 34 | 50.5 | 54 | 48 | 54 | 45.5 | 45.5 | 49 | 61.5 | 58 | 43 | 43 | 53.5 | 50 | 45 | 52 | 61 | 34 | 47 | 43 | 58 | 49 | 52 | 50 | 54 | 44 | 41 | 61 | 53.5 | 65 | 34 | 33 | 41 | 65 | 61 | 61 | 64.5 | 48 | 50 | 50 | 48 | 70 | 34.5 | 66 | 48 | 53.5 | 43 | 40 | 32 | 50 | 53.5 | 46 | 39 | 48 | 50 | 40 | 43 | 52 | 37.5 | 57 | 32 | 50 | 52 | 53.5 | 52 | 44.5 | 59 | 48 | 50 | 61 | 61 | 38 | 41 | 33 | 41 | 31 | 35 | 25 | 36.5 | 30 | 26 | 35 | 35.5 | 36 | 35 | 32.5 | 40 | 36 | 23 | 43 | 22 | 33.5 | 32 | 34 | 17.5 | 24 | 37.5 | 21 | 42 | 46.5 | 44.5 | 31 | 39 | 34 | 37.5 | 28.5 | 45 | 26.5 | 28 | 14 | 39 | 30 | 35 | 39 | 17.5 | 45 | 50 | 34 | 39 | 28 | 54 | 44.5 | 39 | 41 | 34 | 22 | 39 | 43 | 37 | 17.5 | 37.5 | 43 | 39 | 35.5 | 35.5 | 37.5 | 41 | 32 | 35.5 | 41 | 35.5 | 32 | 39 | 37 | 44.5 | 37.5 | 34 | 47
2013-04-06 20:00 | 45 | 48 | 52 | 48 | 40 | 62 | 34 | 49.5 | 49 | 44.5 | 51 | 41.5 | 39.5 | 47 | 58 | 58 | 40 | 39 | 50 | 44 | 43.5 | 50 | 59 | 26.5 | 45.5 | 39 | 54 | 48 | 52 | 48 | 52 | 44 | 39 | 59 | 53.5 | 63 | 32 | 32 | 38.5 | 62 | 56 | 60 | 62.5 | 43 | 49.5 | 50 | 48 | 69 | 33 | 63 | 48 | 52 | 39 | 38 | 31.5 | 48 | 52 | 44 | 37.5 | 48 | 51 | 39 | 43 | 52 | 37 | 54 | 33 | 48 | 50 | 50 | 46.5 | 43 | 58 | 48 | 44.5 | 48 | 55 | 38.5 | 41 | 29 | 41 | 31 | 37 | 24 | 36.5 | 29 | 21.5 | 36 | 36.5 | 33.5 | 34.5 | 32 | 44 | 35 | 23 | 41 | 23 | 33.5 | 34 | 33 | 12 | 24.5 | 37.5 | 22 | 42 | 46.5 | 44.5 | 28 | 39 | 34 | 37.5 | 37.5 | 44 | 26.5 | 28 | 12 | 39 | 31 | 34 | 41 | 17.5 | 46 | 50 | 34 | 39 | 25 | 54 | 46.5 | 41 | 37.5 | 34 | 25 | 38.5 | 43 | 38 | 21 | 43 | 45 | 39 | 35.5 | 37.5 | 37 | 40 | 32 | 35.5 | 40.5 | 37.5 | 39 | 37.5 | 38 | 44.5 | 35.5 | 35.5 | 46
2013-04-06 21:00 | 43.5 | 48 | 56 | 46.5 | 38 | 66 | 29 | 48.5 | 48 | 42 | 49 | 37 | 40 | 45.5 | 55 | 55 | 39 | 37.5 | 46.5 | 42 | 42 | 48 | 58 | 26.5 | 42 | 39 | 47 | 48 | 52 | 50 | 48 | 43 | 39 | 57 | 53.5 | 59 | 32 | 30 | 36.5 | 60 | 54 | 55 | 61 | 43 | 48.5 | 49 | 44.5 | 70 | 32.5 | 62 | 48 | 50 | 39 | 41 | 31.5 | 47.5 | 52 | 40 | 34 | 46.5 | 50 | 38 | 43 | 49.5 | 36.5 | 52 | 32 | 48 | 48.5 | 50 | 42 | 41 | 57 | 46.5 | 43 | 46.5 | 54 | 39 | 43 | 33 | 43 | 30 | 31 | 25 | 37 | 28 | 21.5 | 38 | 34.5 | 33.5 | 34.5 | 30 | 42 | 35 | 23 | 39 | 24 | 32.5 | 34 | 33 | 12 | 22.5 | 37.5 | 22 | 43 | 43 | 43 | 30 | 39 | 34 | 37.5 | 34 | 44 | 25 | 27 | 12.5 | 38 | 31 | 37 | 41 | 19.5 | 45.5 | 49 | 34 | 41 | 25.5 | 53 | 46.5 | 43 | 37.5 | 34 | 25.5 | 39 | 44.5 | 36 | 26.5 | 43 | 44 | 37 | 34 | 36 | 36.5 | 39 | 32 | 34 | 40 | 37.5 | 37 | 35.5 | 39 | 43 | 35.5 | 35.5 | 47
2013-04-06 22:00 | 42 | 46.5 | 60 | 46.5 | 37 | 58 | 28 | 47 | 47 | 39.5 | 48 | 38 | 40 | 44.5 | 52 | 57 | 36 | 37.5 | 52 | 39 | 42 | 46.5 | 59 | 26.5 | 40.5 | 39 | 46 | 47 | 52 | 48 | 50 | 43 | 35.5 | 55.5 | 52 | 59 | 32 | 29 | 34.5 | 58 | 50 | 58 | 53.5 | 35.5 | 48 | 48 | 44.5 | 69 | 32.5 | 59 | 50 | 48 | 38.5 | 37 | 31 | 46.5 | 48 | 37 | 34 | 46.5 | 49 | 38 | 41 | 48 | 36 | 51 | 33 | 46.5 | 47.5 | 48 | 41.5 | 39 | 57 | 46.5 | 43 | 43 | 52 | 38 | 43 | 35 | 43 | 31 | 35 | 24 | 36 | 28 | 25 | 28 | 36.5 | 33 | 34 | 28 | 41 | 33 | 23 | 37.5 | 24 | 32.5 | 35.5 | 32 | 12 | 23 | 37.5 | 24 | 44 | 43 | 43 | 28 | 39 | 32 | 37.5 | 34 | 43 | 23 | 24 | 12.5 | 37 | 33 | 35 | 41 | 19.5 | 44 | 48 | 32 | 38 | 24 | 52 | 46.5 | 44.5 | 37 | 34 | 24 | 39 | 43 | 33 | 28.5 | 41 | 46 | 36 | 32 | 36.5 | 36 | 38 | 32 | 34 | 40.5 | 36 | 37.5 | 34 | 43 | 43 | 35.5 | 34 | 45
2013-04-06 23:00 | 42.5 | 46.5 | 59 | 43 | 34 | 58 | 27 | 46 | 47 | 38 | 47 | 39.5 | 41 | 43.5 | 49 | 57 | 36 | 35.5 | 46.5 | 40 | 42 | 46.5 | 57 | 23 | 39 | 39 | 45 | 48 | 52 | 50 | 42 | 43 | 35.5 | 59 | 48 | 58 | 32 | 25 | 33 | 57 | 50 | 58 | 50 | 34 | 47 | 48 | 43 | 56 | 32 | 59 | 48 | 46.5 | 38 | 34 | 28.5 | 46 | 46.5 | 38 | 34 | 46.5 | 49 | 37 | 37.5 | 47 | 35.5 | 50 | 33 | 46.5 | 46.5 | 47.5 | 41.5 | 39 | 56 | 44.5 | 42.5 | 43 | 52 | 39 | 44.5 | 33 | 43 | 29 | 35 | 22 | 36.5 | 28 | 21 | 28 | 37.5 | 33.5 | 33.5 | 27 | 40 | 33 | 23 | 37.5 | 24 | 32 | 37.5 | 32 | 10 | 25 | 37 | 24 | 44 | 43 | 43 | 30 | 39 | 32 | 35.5 | 37.5 | 43 | 23 | 22 | 12.5 | 38 | 33 | 35 | 39 | 19.5 | 45 | 48 | 32 | 45 | 21 | 53 | 46.5 | 44.5 | 36.5 | 33 | 24.5 | 39 | 43 | 36 | 30 | 41 | 47 | 37 | 34 | 36.5 | 35.5 | 36 | 32 | 35.5 | 40.5 | 36 | 38 | 34 | 40 | 43 | 34.5 | 34 | 46
2013-04-07 | 42.5 | 46.5 | 60 | 45.5 | 33 | 58 | 26 | 45 | 46 | 36 | 43 | 35.5 | 41 | 43.5 | 47 | 56 | 34 | 35.5 | 48 | 41 | 41.5 | 44.5 | 57 | 24.5 | 39 | 39 | 44 | 48 | 46.5 | 48 | 40 | 43 | 30 | 55.5 | 52 | 56 | 32 | 21 | 31 | 54 | 50 | 51 | 43 | 35.5 | 46 | 48 | 37.5 | 54 | 31.5 | 56 | 48 | 48 | 37.5 | 35 | 26.5 | 45 | 46.5 | 39 | 34 | 44.5 | 48 | 38 | 37.5 | 45.5 | 35 | 51 | 33 | 44.5 | 45.5 | 47 | 41 | 37.5 | 53 | 44.5 | 42 | 37.5 | 51 | 39.5 | 44.5 | 35 | 41 | 28 | 36 | 22 | 36.5 | 28 | 21 | 27 | 34.5 | 32.5 | 33 | 26.5 | 40 | 32 | 23 | 37.5 | 23 | 31 | 37.5 | 31 | 19.5 | 25 | 37.5 | 24 | 44 | 43 | 43 | 28 | 39 | 30 | 35.5 | 34 | 45 | 21 | 19 | 13 | 40 | 33 | 35 | 37.5 | 21 | 44.5 | 48 | 30 | 44 | 23.5 | 52 | 46.5 | 44.5 | 35 | 33 | 22.5 | 38.5 | 43 | 37 | 30 | 39 | 46 | 36 | 32 | 36.5 | 35 | 36 | 33 | 35.5 | 40 | 36 | 38 | 34 | 40 | 43 | 34 | 34 | 45
2013-04-07 01:00 | 43 | 46.5 | 60 | 48 | 32 | 61 | 25 | 43 | 44 | 34.5 | 40 | 37.5 | 41.5 | 42.5 | 45 | 57 | 36 | 34 | 52 | 39 | 41.5 | 44.5 | 55 | 23 | 41 | 37.5 | 42 | 47 | 43 | 48 | 36 | 43 | 28.5 | 55.5 | 50 | 56 | 30 | 25 | 29 | 53 | 48 | 56 | 44.5 | 35.5 | 45 | 48 | 34 | 51 | 30.5 | 55 | 46.5 | 48 | 37 | 37 | 24 | 44.5 | 46.5 | 40 | 34 | 44.5 | 47 | 36 | 37.5 | 44.5 | 35 | 50 | 33 | 44.5 | 44.5 | 46.5 | 40.5 | 35.5 | 52 | 46.5 | 42 | 35.5 | 51 | 39 | 43 | 35 | 39 | 27 | 32 | 21 | 37 | 29 | 25 | 28 | 35.5 | 32 | 32.5 | 26 | 39 | 33 | 23 | 35.5 | 24 | 30.5 | 37.5 | 31 | 19 | 25 | 35.5 | 24 | 46 | 41 | 44.5 | 28 | 39 | 28.5 | 35.5 | 34 | 45 | 26.5 | 22 | 13 | 36 | 32 | 34 | 37.5 | 21 | 43 | 48 | 30 | 43 | 23.5 | 52 | 44.5 | 44.5 | 34.5 | 35 | 19 | 38 | 43 | 37 | 30 | 39 | 46 | 36 | 30 | 36.5 | 35 | 35 | 32 | 35.5 | 39.5 | 36 | 38 | 34 | 40 | 43 | 33 | 32 | 43
2013-04-07 02:00 | 42.5 | 46.5 | 60 | 48 | 30 | 59 | 22 | 41.5 | 44 | 33 | 38 | 39.5 | 40.5 | 42 | 43 | 55 | 37 | 35.5 | 44.5 | 36 | 41.5 | 44.5 | 58 | 22 | 43 | 37.5 | 40 | 47 | 46.5 | 48 | 35 | 42.5 | 28.5 | 55.5 | 48 | 55 | 30 | 26 | 27 | 51 | 48 | 55 | 43 | 35.5 | 44 | 47 | 28.5 | 51 | 30 | 54.5 | 46.5 | 48 | 36.5 | 37 | 22 | 44 | 47.5 | 40 | 34 | 39 | 47 | 37 | 35.5 | 43.5 | 34.5 | 49 | 32.5 | 44.5 | 43.5 | 46 | 40.5 | 37.5 | 52 | 46.5 | 42.5 | 37.5 | 56 | 39.5 | 42.5 | 34 | 43 | 27 | 33 | 19 | 37 | 30 | 21 | 27 | 36 | 31.5 | 31.5 | 25 | 39 | 35 | 23 | 37.5 | 24 | 30 | 39 | 31 | 18.5 | 26.5 | 35.5 | 22.5 | 46 | 44.5 | 44.5 | 29 | 38.5 | 27.5 | 35.5 | 34 | 45 | 26.5 | 22 | 13.5 | 37 | 31 | 36 | 37.5 | 19.5 | 43.5 | 47 | 28.5 | 43 | 22 | 52 | 43 | 43.5 | 34 | 35 | 19 | 38 | 43 | 37 | 28.5 | 37.5 | 44 | 31 | 30 | 36.5 | 34.5 | 35 | 32 | 35.5 | 39.5 | 36 | 38.5 | 34 | 40 | 44 | 32.5 | 34 | 32
2013-04-07 03:00 | 42.5 | 46.5 | 58 | 47 | 30 | 54 | 25 | 41 | 44 | 32 | 32 | 41 | 41 | 41.5 | 41.5 | 52 | 37 | 35.5 | 46.5 | 36 | 41.5 | 44.5 | 57 | 21 | 43 | 37.5 | 38 | 46.5 | 44.5 | 49.5 | 34 | 43 | 28.5 | 57 | 46.5 | 56 | 30 | 21 | 25 | 50 | 46 | 55 | 39 | 37.5 | 43.5 | 47 | 30 | 49 | 29.5 | 54 | 46.5 | 48 | 37 | 35 | 20 | 43.5 | 48 | 41 | 34 | 43 | 45 | 38 | 35.5 | 42 | 34 | 49 | 32 | 44.5 | 43 | 46 | 40 | 37.5 | 51 | 46.5 | 42.5 | 35.5 | 52 | 39.5 | 43 | 33 | 43.5 | 27 | 39 | 20 | 37.5 | 31 | 21 | 27 | 35.5 | 32.5 | 31.5 | 26.5 | 40 | 35 | 21 | 37.5 | 24 | 29.5 | 39 | 29 | 18 | 26.5 | 35.5 | 23.5 | 46.5 | 43.5 | 44.5 | 27 | 39 | 26.5 | 35.5 | 34 | 45 | 26.5 | 19 | 13.5 | 38 | 32 | 37 | 37.5 | 21 | 43 | 47 | 30 | 44 | 23 | 52 | 43 | 43 | 34.5 | 34 | 17 | 37.5 | 43 | 37 | 28.5 | 37.5 | 42 | 26 | 32 | 36 | 34 | 35 | 32 | 37.5 | 39 | 35.5 | 38.5 | 34 | 41 | 44.5 | 32 | 32 | 38
2013-04-07 04:00 | 42 | 46.5 | 55 | 45.5 | 30 | 50 | 21 | 40.5 | 42 | 31 | 30 | 38.5 | 41 | 41.5 | 39.5 | 53 | 37 | 32 | 44.5 | 36 | 41.5 | 44.5 | 53 | 20.5 | 40 | 37.5 | 35 | 46.5 | 43 | 50 | 38 | 43 | 28.5 | 55.5 | 48 | 55 | 30 | 22 | 23 | 48 | 41 | 54 | 43 | 39 | 43 | 47 | 28.5 | 50 | 29 | 53 | 44.5 | 48 | 37.5 | 40 | 18 | 43.5 | 48 | 41 | 35.5 | 41 | 43 | 36 | 35.5 | 41.5 | 33.5 | 49 | 33 | 44.5 | 42.5 | 45.5 | 39.5 | 37.5 | 49 | 46.5 | 43 | 35.5 | 49 | 39 | 44.5 | 30 | 44 | 27 | 38 | 18 | 37 | 31 | 25 | 27 | 33 | 32 | 31 | 27.5 | 40 | 35 | 23 | 37.5 | 23 | 29 | 39 | 28 | 17.5 | 24 | 35.5 | 23 | 46.5 | 43 | 44.5 | 28 | 40 | 26.5 | 35.5 | 35.5 | 44 | 21 | 19 | 13.5 | 42 | 32 | 38 | 39 | 21 | 41 | 47 | 28.5 | 44 | 22.5 | 51 | 41 | 43 | 35.5 | 35 | 13 | 37 | 43 | 38 | 28.5 | 37.5 | 41 | 30 | 30 | 36 | 33.5 | 36 | 32 | 37.5 | 39 | 35.5 | 39 | 30 | 41 | 44.5 | 32 | 30 | 39
2013-04-07 05:00 | 42.5 | 46.5 | 52 | 44.5 | 31 | 48 | 20 | 38.5 | 42 | 31.5 | 30 | 38 | 40 | 41 | 38 | 53 | 36 | 32 | 46.5 | 32 | 42 | 44.5 | 54 | 21.5 | 41 | 38 | 33 | 46 | 44.5 | 50 | 32 | 42 | 28.5 | 57 | 48 | 54 | 30 | 20 | 21 | 47 | 40 | 53 | 41 | 35.5 | 43.5 | 47 | 28.5 | 51 | 28 | 51 | 44.5 | 48 | 37.5 | 38 | 20.5 | 43.5 | 46.5 | 40 | 35.5 | 39 | 44 | 40 | 35.5 | 40.5 | 33 | 48 | 32 | 44.5 | 41.5 | 46.5 | 39 | 37.5 | 48 | 46.5 | 43 | 34 | 45 | 39.5 | 43 | 29 | 44.5 | 28 | 36 | 16 | 36 | 30 | 24.5 | 27 | 32.5 | 31.5 | 30 | 28 | 40 | 34 | 23.5 | 37.5 | 23 | 29 | 37.5 | 27 | 14.5 | 23 | 36 | 22 | 46 | 44.5 | 44.5 | 28 | 38 | 28.5 | 34 | 34 | 44 | 25 | 18 | 14 | 43 | 31 | 39 | 37.5 | 21 | 42 | 47 | 26.5 | 44 | 20 | 49 | 43 | 43 | 35.5 | 36 | 15 | 37 | 43 | 38 | 26.5 | 37.5 | 42 | 21 | 30 | 36 | 33 | 36 | 32 | 37.5 | 38.5 | 37.5 | 39 | 32 | 41 | 43 | 32 | 30 | 37
2013-04-07 06:00 | 42.5 | 48 | 53 | 43.5 | 31 | 46 | 20 | 38.5 | 40 | 32.5 | 30 | 37 | 41 | 41 | 40.5 | 51 | 37 | 34 | 46.5 | 34 | 41.5 | 44.5 | 54 | 19.5 | 43 | 37.5 | 33 | 47 | 44.5 | 48 | 36 | 42 | 25 | 55.5 | 46.5 | 55 | 28.5 | 23 | 19.5 | 46 | 41 | 51 | 43 | 35.5 | 43.5 | 45 | 28.5 | 53 | 28 | 51 | 44.5 | 48 | 37.5 | 41 | 23.5 | 44.5 | 46.5 | 41 | 34 | 39 | 44 | 40 | 35.5 | 41 | 31.5 | 48 | 31 | 44.5 | 41.5 | 46.5 | 39 | 37.5 | 48 | 46.5 | 41 | 34 | 40 | 39 | 44.5 | 28 | 43 | 28 | 35 | 17 | 36.5 | 29 | 25.5 | 27 | 31.5 | 31.5 | 30.5 | 29 | 40 | 35 | 25 | 39 | 22 | 30 | 37.5 | 26 | 10.5 | 25 | 35.5 | 22 | 47 | 43 | 43 | 28 | 38 | 23 | 35.5 | 32 | 43 | 23 | 18 | 13.5 | 43 | 31 | 42 | 39 | 21 | 42.5 | 45 | 26.5 | 44 | 20.5 | 50 | 41 | 43 | 35.5 | 38 | 15.5 | 37.5 | 43 | 37 | 26.5 | 39 | 42 | 26 | 30 | 37.5 | 31.5 | 36 | 30 | 35.5 | 38 | 35.5 | 37.5 | 32 | 41 | 44.5 | 34 | 30 | 36
2013-04-07 07:00 | 43 | 48 | 54 | 44.5 | 33 | 45 | 23 | 40 | 42 | 33 | 30 | 34.5 | 41.5 | 41 | 42.5 | 50 | 38 | 35.5 | 44.5 | 39 | 43 | 46.5 | 56 | 19.5 | 48 | 37.5 | 34 | 47 | 44.5 | 48 | 38 | 42 | 35.5 | 57 | 43 | 54 | 28.5 | 28 | 21 | 46 | 46 | 50 | 46.5 | 37.5 | 44 | 49 | 34 | 52 | 28 | 53 | 44.5 | 48 | 37.5 | 43 | 26 | 46.5 | 48 | 42 | 34 | 43 | 46 | 41 | 35.5 | 39 | 31.5 | 47 | 29 | 44.5 | 43 | 50 | 39 | 43 | 48 | 48 | 44.5 | 43 | 44 | 39 | 44.5 | 31 | 43 | 30 | 34 | 19 | 37 | 30 | 28 | 27 | 29 | 32 | 30.5 | 30.5 | 42 | 36 | 26.5 | 43 | 24 | 32 | 37.5 | 26 | 10.5 | 26.5 | 35.5 | 26 | 47 | 43 | 43 | 30 | 38 | 34 | 34 | 30 | 45 | 23 | 20 | 16 | 43 | 31 | 42 | 43 | 23 | 42 | 48 | 30 | 46 | 21 | 51 | 43 | 44.5 | 37.5 | 39 | 16 | 39 | 43 | 38 | 28.5 | 39 | 44 | 30 | 32 | 37.5 | 31.5 | 39 | 28 | 35.5 | 39 | 34 | 37.5 | 34 | 40 | 44.5 | 30 | 35.5 | 39
2013-04-07 08:00 | 43.5 | 48 | 57 | 44.5 | 34 | 45 | 31 | 41.5 | 47 | 38 | 35 | 37 | 43.5 | 43 | 45 | 56 | 41 | 39 | 48 | 43 | 46 | 46.5 | 59 | 25 | 53.5 | 39 | 41 | 47 | 46.5 | 52 | 38 | 43 | 39 | 59 | 39 | 55 | 28.5 | 32 | 29.5 | 45 | 52 | 52 | 52 | 41 | 47 | 51 | 41 | 60 | 28 | 57 | 46.5 | 50 | 41 | 42 | 30.5 | 46.5 | 50 | 43 | 37.5 | 44.5 | 49 | 43 | 37.5 | 39 | 32 | 46 | 28 | 44.5 | 46.5 | 48 | 45.5 | 50 | 49 | 50 | 46.5 | 50 | 55 | 41 | 44.5 | 33 | 41 | 31 | 34 | 22 | 37 | 30 | 30.5 | 28 | 33.5 | 32.5 | 30.5 | 32 | 43 | 37 | 28.5 | 41 | 25 | 33 | 37.5 | 26 | 12 | 28.5 | 35.5 | 26 | 47 | 44.5 | 43 | 31 | 39 | 35.5 | 34 | 35.5 | 46 | 25 | 21 | 18.5 | 38 | 33 | 35 | 44.5 | 23 | 43.5 | 49 | 35.5 | 49 | 19 | 53 | 43 | 44.5 | 35.5 | 38 | 19 | 37.5 | 44.5 | 38 | 28.5 | 39 | 44 | 35 | 32 | 39 | 32 | 42 | 28 | 35.5 | 39 | 32 | 41 | 34 | 41 | 46.5 | 30 | 37.5 | 36
2013-04-07 09:00 | 44 | 50 | 60 | 46.5 | 38 | 45 | 35 | 43 | 50 | 43 | 40 | 41.5 | 43.5 | 47 | 49 | 59 | 45 | 43 | 48 | 49 | 49 | 48 | 65 | 30 | 57 | 43 | 48 | 49 | 48 | 52 | 46 | 46 | 46.5 | 62.5 | 40.5 | 58 | 30 | 35 | 37.5 | 47 | 61 | 52 | 55.5 | 46.5 | 50 | 52 | 48 | 54 | 30 | 60 | 48 | 46.5 | 44.5 | 40 | 35 | 48 | 53.5 | 46 | 39 | 48 | 51 | 45 | 37.5 | 39 | 35.5 | 48 | 28 | 48 | 48 | 53.5 | 52 | 53.5 | 52 | 52 | 46.5 | 57 | 59 | 41 | 44.5 | 36 | 43 | 31 | 34 | 21 | 37.5 | 31 | 31.5 | 28 | 34.5 | 32.5 | 30.5 | 32.5 | 44 | 38 | 28.5 | 43 | 25 | 33.5 | 37.5 | 25 | 14 | 28.5 | 37.5 | 28 | 47 | 44.5 | 41 | 30 | 41 | 35.5 | 35.5 | 36 | 46 | 25 | 22 | 21 | 39 | 32 | 35 | 44.5 | 25 | 43 | 48 | 37.5 | 48 | 21 | 53 | 39 | 44.5 | 37.5 | 38 | 18.5 | 37.5 | 43 | 39 | 23 | 37.5 | 43 | 38 | 32 | 39 | 34 | 41 | 27 | 35.5 | 37.5 | 34 | 44.5 | 30 | 41 | 46.5 | 34 | 37.5 | 34
2013-04-07 10:00 | 45 | 53.5 | 63 | 46.5 | 39 | 45 | 40 | 45 | 51 | 48 | 45.5 | 46.5 | 47 | 48.5 | 53 | 60 | 47 | 46.5 | 53.5 | 54 | 50.5 | 50 | 65 | 37.5 | 59 | 44.5 | 55 | 50 | 52 | 52 | 51 | 48 | 50 | 62.5 | 41 | 59 | 30 | 39 | 43 | 50 | 66 | 53 | 61 | 50 | 53 | 48 | 52 | 56 | 32 | 63 | 50 | 48 | 48 | 43 | 40 | 48.5 | 55.5 | 49 | 43 | 52 | 54 | 48 | 39 | 39 | 39 | 50 | 29 | 48 | 48 | 55.5 | 57 | 55.5 | 55 | 50 | 48 | 68 | 62 | 40 | 46.5 | 38 | 43 | 32 | 34 | 22 | 37.5 | 32 | 31 | 28.5 | 37.5 | 35 | 30.5 | 32.5 | 44 | 37 | 28.5 | 43 | 25 | 34.5 | 37.5 | 23 | 19.5 | 26 | 37.5 | 24 | 49 | 44.5 | 43 | 29 | 43 | 35.5 | 35.5 | 36 | 48 | 26.5 | 23 | 21 | 40 | 32 | 35 | 43 | 26.5 | 41 | 46 | 32 | 47 | 21 | 55 | 39 | 44.5 | 35.5 | 41 | 16 | 36.5 | 44.5 | 38 | 17.5 | 35.5 | 42 | 38 | 34 | 39 | 34 | 41 | 28 | 35.5 | 37.5 | 34 | 41 | 30 | 41 | 46.5 | 34 | 37.5 | 31
2013-04-07 11:00 | 45.5 | 52 | 63 | 50 | 42 | 45 | 42 | 46.5 | 53 | 52.5 | 50 | 48.5 | 48 | 50.5 | 57 | 61 | 51 | 50 | 57 | 56 | 50 | 50 | 66 | 37.5 | 62.5 | 47 | 59 | 51 | 55.5 | 53.5 | 55 | 51 | 53.5 | 64.5 | 41 | 66 | 35.5 | 43 | 44.5 | 49 | 71 | 53 | 64.5 | 52 | 54 | 51 | 53.5 | 57 | 34 | 66 | 50 | 50 | 48 | 45 | 41.5 | 48 | 57 | 49 | 44.5 | 53.5 | 54 | 50 | 41.5 | 43 | 40.5 | 56 | 30 | 50 | 52 | 55.5 | 57 | 57 | 56 | 52 | 50 | 75 | 66 | 41 | 46.5 | 38 | 43 | 31 | 36 | 21 | 37.5 | 32 | 32 | 29 | 37.5 | 34 | 31 | 33 | 45 | 38 | 28.5 | 44.5 | 24 | 31.5 | 35.5 | 25 | 19.5 | 25 | 38 | 25 | 48 | 43 | 43 | 28 | 43 | 35.5 | 35.5 | 35.5 | 44 | 28.5 | 16 | 26.5 | 39 | 32 | 32 | 43 | 26.5 | 43 | 48 | 32 | 45 | 19 | 56 | 37.5 | 44.5 | 35.5 | 41 | 18 | 35.5 | 43 | 40 | 17.5 | 34 | 40 | 39 | 35 | 39 | 32 | 43 | 26 | 35.5 | 35.5 | 35.5 | 43 | 32 | 40 | 46.5 | 32 | 34 | 31
2013-04-07 12:00 | 46 | 52 | 64 | 50 | 44 | 45 | 45 | 46 | 57 | 56.5 | 53 | 50 | 48 | 52.5 | 61 | 60 | 53 | 53.5 | 61 | 58 | 54.5 | 52 | 69 | 37.5 | 64.5 | 46.5 | 63 | 51 | 57 | 52 | 57 | 52 | 55.5 | 68 | 41 | 67 | 39 | 45 | 47.5 | 52 | 76 | 54 | 66 | 53.5 | 55 | 54 | 57 | 58 | 36 | 71 | 53.5 | 53.5 | 50 | 46 | 43.5 | 50 | 61 | 54 | 44.5 | 55.5 | 57 | 50 | 43 | 44.5 | 43.5 | 60 | 31 | 52 | 50 | 57 | 61 | 57 | 56 | 52 | 52 | 79 | 69 | 41 | 46.5 | 40 | 43 | 28 | 37 | 18 | 38 | 32 | 31.5 | 31 | 37.5 | 34.5 | 33 | 33 | 44 | 36 | 25 | 44.5 | 24 | 30 | 34 | 23 | 19.5 | 26.5 | 37.5 | 23 | 49 | 43 | 46.5 | 28 | 42 | 30 | 37.5 | 35.5 | 43 | 28.5 | 19 | 25 | 39 | 30 | 31 | 41 | 26.5 | 43.5 | 46 | 34 | 44 | 20 | 56 | 39 | 44.5 | 37.5 | 41 | 18.5 | 44.5 | 44.5 | 40 | 17.5 | 37.5 | 39 | 40 | 35.5 | 35.5 | 32 | 43 | 28 | 34 | 37.5 | 37.5 | 39 | 32 | 42 | 46.5 | 35.5 | 26.5 | 31
2013-04-07 13:00 | 47 | 55.5 | 60 | 48 | 46 | 42 | 47 | 45.5 | 57 | 61 | 56 | 50 | 48.5 | 56.5 | 65 | 63 | 56 | 55.5 | 66 | 60 | 55 | 46.5 | 72 | 46.5 | 66 | 48 | 65 | 52 | 61 | 55.5 | 59 | 51 | 57 | 64.5 | 43 | 67 | 41 | 48 | 50 | 52 | 80 | 55 | 70 | 55.5 | 56 | 53 | 61 | 57 | 38 | 73 | 48 | 55.5 | 52 | 43 | 45 | 52 | 62.5 | 54 | 48 | 57 | 57 | 51 | 46.5 | 46.5 | 44 | 64 | 31 | 46.5 | 44.5 | 57 | 61 | 61 | 57 | 53.5 | 48 | 79 | 70 | 41 | 46.5 | 34 | 41 | 28 | 35 | 19 | 38.5 | 32 | 29 | 30 | 37.5 | 35 | 33 | 33.5 | 42 | 37 | 25 | 46.5 | 24 | 29.5 | 39 | 24 | 26.5 | 25 | 35.5 | 24 | 50 | 39 | 46.5 | 28 | 43 | 30 | 30 | 34 | 44 | 21 | 17 | 23 | 36 | 28 | 25 | 43 | 26.5 | 43 | 45 | 35.5 | 45 | 19.5 | 57 | 39 | 39 | 39 | 39 | 17 | 41 | 44.5 | 39 | 19.5 | 35.5 | 38 | 39 | 35.5 | 37.5 | 36 | 46 | 28 | 35.5 | 37.5 | 32 | 43 | 32 | 42 | 46.5 | 35.5 | 28.5 | 30
2013-04-07 14:00 | 47.5 | 55.5 | 55 | 50 | 47 | 35 | 50 | 44.5 | 59 | 62 | 57 | 50 | 48.5 | 56.5 | 69 | 65 | 55 | 55.5 | 62.5 | 61 | 55.5 | 46.5 | 74 | 46.5 | 66 | 48 | 66 | 52 | 61 | 57 | 62 | 45 | 59 | 61 | 46.5 | 62 | 43 | 49 | 48 | 52 | 83 | 56 | 70 | 57 | 55 | 53 | 62.5 | 56 | 40 | 76 | 52 | 57 | 52 | 45 | 45 | 48 | 64.5 | 54 | 52 | 57 | 57 | 51 | 48 | 48 | 44 | 59 | 32 | 44.5 | 48 | 59 | 55.5 | 62.5 | 58 | 53.5 | 48 | 80.5 | 71 | 42.5 | 44.5 | 31 | 41 | 28 | 34 | 15 | 39 | 32 | 29.5 | 31 | 37 | 34.5 | 35 | 34 | 42 | 35 | 23 | 43 | 23 | 30 | 41 | 24 | 26.5 | 21 | 35.5 | 25 | 50 | 41 | 44.5 | 32 | 37 | 30 | 30 | 32 | 43 | 17.5 | 14 | 32 | 36 | 25 | 25 | 43 | 25 | 43.5 | 46 | 34 | 43 | 18 | 56 | 35.5 | 41 | 39 | 41 | 19 | 41 | 39 | 40 | 19.5 | 35.5 | 38 | 38 | 32 | 34 | 39 | 47 | 27 | 37.5 | 39 | 37.5 | 43 | 34 | 43 | 44.5 | 34 | 28.5 | 26
2013-04-07 15:00 | 47.5 | 57 | 55 | 50 | 47 | 35 | 51 | 46.5 | 59 | 63 | 56 | 49.5 | 50.5 | 58.5 | 68.5 | 63 | 52 | 57 | 55.5 | 61 | 55 | 44.5 | 71 | 46.5 | 66 | 46.5 | 67 | 53.5 | 61 | 61 | 63 | 49 | 59 | 57 | 43 | 60 | 44.5 | 49 | 48 | 54 | 80 | 57 | 70 | 59 | 54.5 | 50 | 62.5 | 53 | 40.5 | 79 | 52 | 57 | 52 | 46 | 45 | 50 | 66 | 55 | 52 | 59 | 57 | 54 | 48 | 48 | 43 | 57 | 32 | 44.5 | 52 | 57 | 57 | 62.5 | 56 | 53.5 | 48 | 82.5 | 72 | 43 | 44.5 | 30 | 41 | 28 | 34 | 12 | 38.5 | 29 | 29 | 30 | 37 | 35.5 | 35 | 32 | 43 | 41 | 25 | 48 | 21 | 27 | 41 | 24 | 26.5 | 21 | 35.5 | 25 | 50 | 37.5 | 44.5 | 31 | 41 | 34 | 34 | 30 | 43 | 17.5 | 15 | 26.5 | 35 | 21 | 25 | 43 | 26.5 | 43 | 44 | 35.5 | 41 | 17.5 | 56 | 39 | 37.5 | 35.5 | 40 | 19 | 41 | 39 | 41 | 19.5 | 35.5 | 39 | 38 | 30 | 34 | 37.5 | 43 | 28 | 39 | 35.5 | 32 | 46.5 | 34 | 37 | 44.5 | 34 | 26.5 | 27
2013-04-07 16:00 | 48 | 59 | 55 | 48 | 48 | 33 | 52 | 46.5 | 58 | 64 | 57 | 48.5 | 50.5 | 58.5 | 68.5 | 60 | 54 | 53.5 | 55.5 | 62 | 54.5 | 44.5 | 70 | 39 | 66 | 48 | 67 | 54 | 62.5 | 61 | 62 | 48 | 59 | 52 | 41 | 60 | 46.5 | 51 | 50 | 52 | 80 | 58 | 70 | 57 | 54 | 49 | 64.5 | 52 | 40.5 | 79 | 52 | 57 | 52 | 49 | 45 | 52 | 66 | 54 | 53.5 | 58.5 | 55 | 53 | 50 | 44.5 | 43.5 | 57 | 32 | 44.5 | 52 | 55.5 | 55.5 | 62.5 | 54 | 53.5 | 46.5 | 82.5 | 72 | 43 | 43 | 30 | 43 | 26 | 32 | 11 | 38.5 | 30 | 26 | 29 | 37.5 | 34 | 35 | 30.5 | 38 | 41 | 21 | 50 | 21 | 27.5 | 41 | 24 | 19.5 | 21 | 35.5 | 27 | 50 | 35.5 | 44.5 | 31 | 39 | 34 | 37.5 | 30 | 42 | 16 | 10 | 24.5 | 36 | 20 | 19 | 43 | 23 | 41 | 45 | 35.5 | 39 | 16 | 57 | 35.5 | 37.5 | 34 | 40 | 17 | 41 | 37.5 | 41 | 21 | 35.5 | 37 | 38 | 28.5 | 37.5 | 33 | 42 | 28 | 39 | 34 | 32.5 | 44.5 | 35.5 | 40 | 46.5 | 35.5 | 28.5 | 24
2013-04-07 17:00 | 48 | 57 | 50 | 48 | 47 | 39 | 50 | 44.5 | 57 | 61.5 | 57 | 46.5 | 50 | 57 | 68 | 57 | 53 | 53.5 | 57 | 61 | 54 | 46.5 | 70 | 39 | 66 | 48 | 65 | 54 | 61 | 61 | 62 | 50 | 57 | 46.5 | 39 | 52 | 48 | 51 | 52 | 52 | 79 | 55 | 68 | 59 | 52.5 | 48 | 61 | 51 | 41 | 79 | 53.5 | 57 | 48 | 47 | 43.5 | 50 | 64.5 | 52 | 53.5 | 57 | 54 | 51 | 50 | 45 | 42.5 | 55 | 32 | 44.5 | 52 | 53.5 | 53.5 | 62.5 | 55 | 52 | 46.5 | 82.5 | 69 | 43.5 | 44.5 | 26.5 | 43 | 27 | 37 | 10 | 38 | 29 | 29.5 | 30 | 37.5 | 34 | 35 | 30 | 40 | 40 | 23 | 43 | 21 | 28 | 41 | 26 | 19.5 | 23 | 35 | 28 | 48 | 39 | 43 | 31 | 39 | 34 | 39 | 30 | 44 | 12 | 9 | 23 | 33 | 25 | 19 | 43 | 23 | 41.5 | 44 | 43 | 36 | 13 | 56 | 37.5 | 35.5 | 35.5 | 40 | 21.5 | 41 | 39 | 40 | 21 | 35.5 | 39 | 36 | 30 | 38 | 30 | 41 | 28 | 39 | 35.5 | 34 | 48 | 35.5 | 31 | 46.5 | 35.5 | 21 | 24
2013-04-07 18:00 | 48 | 55.5 | 47 | 48 | 46 | 41 | 49 | 44.5 | 55 | 59.5 | 57 | 45.5 | 47.5 | 57 | 63.5 | 55 | 53 | 50 | 55.5 | 58 | 52.5 | 46.5 | 67 | 39 | 64.5 | 44.5 | 63 | 52 | 57 | 61 | 60 | 49 | 55.5 | 44.5 | 39 | 51 | 46.5 | 49 | 50.5 | 50 | 74 | 54 | 64.5 | 57 | 51.5 | 48 | 55.5 | 50 | 38 | 78 | 52 | 55.5 | 44.5 | 45 | 42.5 | 48 | 64.5 | 48 | 53.5 | 55.5 | 54 | 49 | 48 | 44.5 | 38 | 53 | 31 | 44.5 | 48 | 52 | 52 | 61 | 54 | 50 | 46.5 | 75 | 65 | 43.5 | 43 | 25 | 43 | 26 | 35 | 11 | 37 | 30 | 32.5 | 28 | 36.5 | 34.5 | 35.5 | 28 | 38 | 39 | 25 | 43 | 22 | 28 | 39 | 32 | 19.5 | 25 | 35.5 | 29 | 48 | 41 | 44.5 | 32 | 40 | 34 | 37.5 | 28.5 | 40 | 14 | 18 | 29 | 34 | 28 | 22 | 43 | 23 | 41.5 | 46 | 44.5 | 35 | 14.5 | 55 | 35.5 | 35.5 | 37.5 | 39 | 24 | 41 | 41 | 43 | 21 | 35.5 | 38 | 36 | 30 | 39 | 34 | 39 | 28 | 39 | 34 | 34 | 48 | 35.5 | 33 | 46.5 | 35.5 | 30 | 22
2013-04-07 19:00 | 48 | 53.5 | 44 | 46.5 | 41 | 40 | 46 | 41 | 52 | 57 | 54 | 43.5 | 44 | 55.5 | 58.5 | 53 | 49 | 43 | 52 | 50 | 48 | 44.5 | 67 | 39 | 57 | 43 | 57 | 50 | 55.5 | 57 | 57 | 45 | 50 | 44.5 | 37 | 53 | 43 | 44 | 43 | 47 | 66 | 51 | 61 | 52 | 50 | 46 | 46.5 | 48 | 35 | 71 | 50 | 53.5 | 44.5 | 44 | 41 | 46.5 | 61 | 48 | 46.5 | 53.5 | 54 | 45 | 44.5 | 43 | 34 | 48 | 31 | 44.5 | 48 | 50 | 50 | 59 | 52 | 46.5 | 44.5 | 66 | 60 | 43 | 43 | 23 | 43 | 25 | 34 | 17 | 36.5 | 29 | 36 | 29 | 36.5 | 34 | 35.5 | 26.5 | 35 | 38 | 28.5 | 39 | 24 | 28 | 39 | 24 | 19.5 | 23 | 35.5 | 29 | 47 | 43 | 44.5 | 34 | 38 | 35.5 | 35.5 | 28.5 | 35 | 16 | 19 | 35.5 | 36 | 34 | 21 | 43 | 23 | 40 | 45 | 39 | 36 | 15.5 | 53 | 37.5 | 37.5 | 37.5 | 38 | 25 | 37.5 | 43 | 43 | 23 | 35.5 | 37 | 36 | 26.5 | 37.5 | 32 | 38 | 28 | 37.5 | 34 | 34 | 46.5 | 34 | 28 | 44.5 | 35.5 | 34 | 22
2013-04-07 20:00 | 47.5 | 50 | 42 | 44.5 | 38 | 38 | 41 | 34 | 50 | 54.5 | 51 | 41 | 41.5 | 50 | 54 | 52 | 47 | 44.5 | 48 | 48 | 46 | 44.5 | 62 | 34 | 53.5 | 39 | 54 | 49 | 52 | 50 | 53 | 45 | 43 | 43 | 35.5 | 52 | 35.5 | 43 | 40.5 | 43 | 66 | 47 | 57 | 46.5 | 49.5 | 46 | 41 | 47 | 32 | 69 | 46.5 | 52 | 44.5 | 41 | 40.5 | 44 | 57 | 47 | 43 | 52 | 50 | 45 | 41 | 43 | 33.5 | 47 | 31 | 44.5 | 46.5 | 48 | 46.5 | 57 | 51 | 46.5 | 41 | 66 | 57 | 43.5 | 43 | 22 | 41 | 27 | 24 | 20 | 32.5 | 29 | 31.5 | 28 | 35.5 | 33 | 35.5 | 25 | 31 | 39 | 26.5 | 39 | 25 | 28 | 39 | 24 | 17.5 | 25 | 35.5 | 27 | 46 | 46.5 | 43 | 32 | 39 | 34 | 34 | 27.5 | 35 | 17.5 | 18 | 32.5 | 36 | 30 | 19 | 39 | 23 | 42 | 44 | 37.5 | 37 | 14 | 52 | 35.5 | 37.5 | 34 | 38 | 27.5 | 37 | 43 | 43 | 21 | 37.5 | 44 | 36 | 26.5 | 37.5 | 32.5 | 37 | 27 | 37.5 | 33.5 | 32 | 44.5 | 34 | 29 | 46.5 | 34 | 30 | 23
2013-04-07 21:00 | 47.5 | 48 | 43 | 46.5 | 37 | 35 | 32 | 35.5 | 47 | 52.5 | 50 | 38.5 | 40.5 | 48.5 | 51.5 | 46 | 47 | 43 | 48 | 47 | 44 | 46.5 | 61 | 34 | 53.5 | 39 | 50 | 49 | 52 | 52 | 46 | 42 | 43 | 41 | 35.5 | 51 | 32 | 41 | 38 | 42 | 64 | 44 | 55.5 | 41 | 48.5 | 44 | 39 | 46 | 31.5 | 66 | 42.5 | 46.5 | 43 | 41 | 40.5 | 43 | 55.5 | 47 | 43 | 52 | 47 | 44 | 37.5 | 43 | 33 | 46 | 30 | 44.5 | 45 | 48 | 42.5 | 57 | 50 | 46.5 | 37.5 | 62.5 | 54 | 43 | 39 | 22 | 37.5 | 25 | 24 | 21 | 34 | 29 | 31.5 | 28 | 34 | 33 | 36 | 26 | 32 | 40 | 30 | 37.5 | 25 | 27.5 | 35.5 | 25 | 17.5 | 27.5 | 35.5 | 27 | 47 | 44.5 | 37.5 | 33 | 37 | 35.5 | 32 | 26.5 | 34 | 17.5 | 18 | 31 | 35 | 30 | 20 | 37.5 | 21 | 43 | 43.5 | 35.5 | 35 | 15.5 | 53 | 35.5 | 39 | 35.5 | 38 | 28 | 37 | 44.5 | 43 | 21 | 39 | 46 | 36 | 25 | 36 | 32.5 | 33 | 28 | 37.5 | 33.5 | 32 | 42 | 34 | 28 | 44.5 | 32 | 32 | 24
2013-04-07 22:00 | 47 | 46.5 | 39 | 46.5 | 37 | 33 | 35 | 35.5 | 42 | 50.5 | 44 | 37.5 | 39 | 47 | 49.5 | 42 | 47 | 41 | 46.5 | 46 | 43.5 | 48 | 59 | 34 | 53.5 | 39 | 47 | 47 | 52 | 50 | 41 | 42 | 39 | 39 | 34 | 50 | 28.5 | 41 | 36 | 42 | 58 | 39 | 52 | 41 | 48 | 42 | 41 | 45 | 31.5 | 64 | 39 | 44.5 | 40.5 | 39 | 40 | 41.5 | 52 | 47 | 37.5 | 50 | 47 | 45 | 35.5 | 43 | 33 | 44 | 30 | 46.5 | 43.5 | 45.5 | 42 | 57 | 48 | 46.5 | 39 | 61 | 53 | 42 | 37.5 | 19 | 32 | 24 | 27 | 21 | 33.5 | 28 | 35.5 | 32 | 34 | 32 | 36 | 27 | 32 | 40 | 30 | 35.5 | 24 | 27.5 | 35.5 | 25 | 17.5 | 27.5 | 35.5 | 27 | 46 | 44.5 | 35.5 | 32 | 37 | 34 | 30 | 26.5 | 34 | 16 | 18 | 30 | 34 | 31 | 33 | 39 | 21 | 43 | 42 | 32 | 35 | 16 | 53 | 35.5 | 39 | 34.5 | 37 | 26 | 36.5 | 44.5 | 43 | 21 | 37.5 | 46 | 35 | 25 | 36.5 | 33 | 33 | 30 | 35.5 | 34.5 | 30.5 | 42 | 34 | 30 | 46.5 | 32 | 32 | 20
2013-04-07 23:00 | 47 | 44.5 | 36 | 46.5 | 37 | 32 | 32 | 28.5 | 42 | 49.5 | 41 | 36.5 | 38 | 47 | 47 | 42 | 46 | 37.5 | 46.5 | 43 | 42.5 | 43 | 55 | 29.5 | 52 | 40 | 45 | 47 | 44.5 | 46.5 | 38 | 43 | 37.5 | 35.5 | 30 | 50 | 34 | 41 | 34 | 38 | 58 | 37 | 48 | 39 | 47.5 | 42 | 37.5 | 44 | 31 | 63 | 41 | 41 | 39 | 39 | 40 | 40.5 | 52 | 47 | 34 | 48 | 47 | 47 | 34 | 43.5 | 32.5 | 43 | 30 | 43 | 43 | 44 | 42 | 55.5 | 43 | 46.5 | 38 | 55.5 | 50 | 43 | 37.5 | 17 | 32 | 24 | 28 | 22 | 27.5 | 28 | 31.5 | 32 | 32.5 | 31 | 36 | 29 | 30 | 40 | 30 | 34 | 25 | 27.5 | 39 | 26 | 15.5 | 28.5 | 36 | 28 | 46 | 43 | 35.5 | 32 | 38 | 34 | 28.5 | 25 | 35 | 17.5 | 18 | 28.5 | 34 | 30 | 24 | 37.5 | 25 | 43.5 | 42 | 32 | 35 | 14 | 53 | 37.5 | 39 | 33.5 | 38 | 29 | 36.5 | 44.5 | 43 | 21 | 37.5 | 46 | 33 | 25 | 36.5 | 32.5 | 32 | 29 | 37.5 | 35 | 30.5 | 41.5 | 34 | 29 | 46.5 | 32 | 34 | 26
2013-04-08 | 47 | 44.5 | 36 | 44.5 | 36 | 32 | 26 | 30 | 41 | 48.5 | 41 | 36 | 37 | 45 | 44.5 | 37 | 46 | 39 | 44.5 | 42 | 41.5 | 41 | 49 | 30 | 52 | 39 | 45 | 46 | 44.5 | 46.5 | 36 | 42 | 34 | 37.5 | 28.5 | 49 | 34 | 40 | 32 | 41 | 54 | 36 | 46.5 | 35.5 | 47.5 | 41 | 37.5 | 42 | 30 | 61 | 39 | 39 | 37 | 38 | 40 | 39 | 52 | 47 | 34 | 48 | 45 | 44 | 34 | 41.5 | 32 | 42 | 30 | 41 | 42 | 42.5 | 42 | 55.5 | 42 | 44.5 | 36.5 | 48 | 47 | 43.5 | 37.5 | 17 | 35.5 | 25 | 28 | 21 | 27 | 27 | 32 | 32 | 30.5 | 30.5 | 34.5 | 30 | 30 | 40 | 32 | 34 | 27 | 26 | 39 | 25 | 24.5 | 28.5 | 35.5 | 27 | 46 | 43 | 35.5 | 31 | 38 | 30 | 30 | 25 | 36 | 17.5 | 18 | 27.5 | 35 | 31 | 23 | 37.5 | 21 | 43 | 41 | 30 | 35 | 17 | 52 | 35.5 | 37.5 | 31.5 | 37 | 29.5 | 36 | 44.5 | 44 | 23 | 39 | 40 | 35 | 25 | 37 | 32 | 32 | 29 | 35.5 | 35 | 30.5 | 41.5 | 34 | 27 | 44.5 | 31.5 | 32 | 26
2013-04-08 01:00 | 47 | 43 | 34 | 41 | 36 | 30 | 30 | 28.5 | 39 | 47.5 | 39 | 35.5 | 36.5 | 43.5 | 42.5 | 38 | 45 | 37.5 | 43 | 41 | 41 | 41 | 49 | 28.5 | 50 | 37.5 | 43 | 46 | 46.5 | 46.5 | 34 | 42 | 32 | 37.5 | 30 | 48 | 30 | 40 | 29.5 | 40 | 54 | 35 | 46.5 | 35.5 | 47 | 41 | 34 | 41 | 29 | 58 | 39 | 37.5 | 35 | 36 | 40 | 38 | 46.5 | 46 | 28.5 | 48 | 46 | 45 | 30.5 | 36.5 | 31.5 | 40 | 29 | 39 | 41 | 41 | 42 | 57 | 42 | 44.5 | 36 | 44.5 | 44 | 43 | 37.5 | 16 | 35.5 | 24 | 25 | 20 | 26.5 | 26 | 35.5 | 32 | 28.5 | 29.5 | 34.5 | 30.5 | 29 | 40 | 32 | 35.5 | 28 | 26 | 37.5 | 25 | 23.5 | 28.5 | 35.5 | 27 | 46 | 43 | 34 | 30 | 37 | 28.5 | 28.5 | 28.5 | 31 | 17.5 | 18 | 26 | 35 | 31 | 24 | 39 | 25 | 41 | 41 | 30 | 35 | 18.5 | 53 | 37.5 | 37.5 | 30 | 35 | 28 | 35.5 | 43 | 43 | 21 | 39 | 43 | 35 | 24.5 | 34 | 31.5 | 33 | 29 | 35.5 | 35 | 30.5 | 41 | 32 | 27 | 44.5 | 31.5 | 34 | 28
2013-04-08 02:00 | 47.5 | 41 | 35 | 39 | 37 | 30 | 30 | 28.5 | 41 | 47 | 38 | 33 | 35.5 | 43.5 | 40 | 40 | 45 | 37.5 | 41 | 39 | 40.5 | 39 | 47 | 26.5 | 49 | 35.5 | 42 | 46 | 46.5 | 46.5 | 33 | 42 | 30 | 37.5 | 30 | 48 | 35.5 | 39 | 27.5 | 40 | 51 | 30 | 46.5 | 35.5 | 46 | 41 | 30 | 39 | 28 | 58 | 37.5 | 37.5 | 33.5 | 36 | 39.5 | 37 | 44.5 | 46 | 28.5 | 46.5 | 45 | 44 | 29.5 | 36.5 | 31.5 | 38 | 28 | 39 | 40 | 40 | 42 | 57 | 39 | 44.5 | 35 | 44.5 | 47 | 44 | 35.5 | 16 | 34 | 24 | 27 | 21 | 26 | 27 | 32 | 33 | 28 | 29 | 33 | 31 | 28 | 40 | 34 | 35.5 | 28 | 26 | 37.5 | 28 | 23 | 30 | 34 | 25.5 | 46 | 43 | 28.5 | 29 | 38 | 28.5 | 30 | 28.5 | 30 | 17.5 | 18 | 25 | 36 | 32 | 22 | 37.5 | 25 | 42 | 41 | 30 | 34 | 18 | 53 | 35.5 | 35.5 | 29 | 35 | 30.5 | 35 | 41 | 43 | 21 | 39 | 42 | 35 | 24.5 | 34 | 31.5 | 33 | 28 | 35.5 | 35.5 | 30.5 | 41 | 32 | 25 | 44.5 | 31.5 | 34 | 25
2013-04-08 03:00 | 47.5 | 43 | 34 | 38.5 | 35 | 30 | 28 | 26.5 | 41 | 46 | 36 | 32 | 35 | 42 | 38.5 | 42 | 45 | 35.5 | 39 | 39 | 39.5 | 39 | 47 | 24.5 | 48 | 34 | 41 | 46 | 46.5 | 44.5 | 32 | 43 | 34 | 37.5 | 32 | 44 | 34 | 39 | 25.5 | 40 | 53 | 28 | 44.5 | 35.5 | 45.5 | 41 | 34 | 39 | 27.5 | 57 | 37.5 | 35.5 | 32 | 35 | 39.5 | 36 | 44.5 | 46 | 26.5 | 46.5 | 45 | 44 | 26 | 37 | 31 | 37 | 28 | 39 | 39 | 39 | 42 | 57 | 38 | 43 | 34 | 43 | 48 | 44.5 | 37.5 | 16 | 34 | 23 | 26 | 22 | 24 | 28 | 32 | 31 | 27 | 28 | 33 | 31 | 22 | 40 | 34 | 35.5 | 28 | 25.5 | 37.5 | 29 | 22 | 32 | 34 | 26 | 45 | 43 | 28.5 | 28 | 38 | 30 | 30 | 26.5 | 30 | 17.5 | 18 | 23.5 | 36 | 31 | 22 | 37.5 | 25 | 41.5 | 41 | 28.5 | 33 | 19.5 | 53 | 35.5 | 35.5 | 28.5 | 34 | 31.5 | 34.5 | 41 | 43 | 19.5 | 39 | 40 | 35 | 24 | 34.5 | 31 | 33 | 28 | 34 | 35.5 | 30 | 41 | 30 | 25 | 43 | 31 | 34 | 23
2013-04-08 04:00 | 48 | 39 | 29 | 37.5 | 35 | 30 | 24 | 26.5 | 39 | 46 | 34 | 31.5 | 34.5 | 42 | 37 | 41 | 44 | 34 | 37.5 | 39 | 39 | 39 | 47 | 23.5 | 48.5 | 35.5 | 38 | 46 | 46.5 | 43 | 32 | 43 | 28.5 | 35.5 | 32 | 43 | 34 | 39 | 23.5 | 39 | 50 | 29 | 44.5 | 37.5 | 45 | 41 | 30 | 38 | 27.5 | 56 | 37.5 | 35.5 | 31 | 35 | 39 | 35.5 | 43 | 46 | 25 | 44.5 | 44 | 42 | 24.5 | 37 | 30.5 | 35 | 28 | 38 | 38.5 | 37.5 | 42 | 59 | 39 | 41 | 34 | 43 | 43 | 44 | 35.5 | 11 | 34 | 23 | 24 | 20 | 23.5 | 28 | 36 | 30 | 25 | 27.5 | 33 | 30.5 | 23 | 40 | 32 | 35.5 | 28 | 25 | 37 | 32 | 21.5 | 32 | 34 | 26 | 45 | 44.5 | 28.5 | 29 | 38 | 28.5 | 28.5 | 26.5 | 32 | 17.5 | 19 | 22.5 | 36 | 31 | 24 | 37.5 | 26.5 | 40 | 40.5 | 28.5 | 32 | 19 | 53 | 35.5 | 35.5 | 29 | 34 | 30 | 34 | 39 | 43 | 19.5 | 39 | 40 | 36 | 23.5 | 35 | 30.5 | 33 | 28 | 34 | 35.5 | 30 | 40.5 | 30 | 24 | 41 | 32 | 34 | 29
2013-04-08 05:00 | 47.5 | 39 | 27 | 37 | 36 | 28 | 26 | 34 | 39 | 46 | 34 | 30.5 | 34 | 42.5 | 36 | 38 | 44 | 32 | 37.5 | 42 | 39 | 39 | 46 | 24.5 | 48 | 37 | 34 | 45 | 46.5 | 41 | 30 | 43 | 26.5 | 35.5 | 32 | 41 | 34 | 39 | 21 | 44 | 51 | 28 | 39 | 37.5 | 46 | 42 | 30 | 36 | 27 | 56 | 37.5 | 35.5 | 30 | 34 | 39 | 35 | 43 | 45 | 25 | 46.5 | 44 | 42 | 25 | 37 | 30.5 | 35 | 28 | 37.5 | 38 | 37.5 | 42 | 57 | 37 | 41 | 32 | 37.5 | 44 | 43.5 | 35.5 | 9 | 34 | 22 | 22 | 20 | 30 | 28 | 34.5 | 30 | 26 | 26.5 | 33.5 | 30 | 23 | 40 | 30 | 34 | 30 | 25 | 37.5 | 33 | 18.5 | 32 | 35 | 25 | 45 | 44.5 | 28.5 | 27 | 38 | 25 | 28.5 | 25 | 32 | 19.5 | 19 | 21 | 32 | 31 | 24 | 35.5 | 26.5 | 41.5 | 40 | 28.5 | 34 | 17 | 53 | 35.5 | 34 | 28.5 | 33 | 30.5 | 33.5 | 39 | 43 | 19.5 | 39 | 41 | 36 | 23.5 | 35 | 30.5 | 33 | 27 | 34 | 36 | 32 | 40.5 | 30 | 22 | 41 | 28.5 | 34 | 23
2013-04-08 06:00 | 47.5 | 37.5 | 27 | 37.5 | 35 | 28 | 25 | 32 | 37 | 46 | 32 | 31.5 | 38.5 | 40.5 | 38.5 | 33 | 44 | 35.5 | 37.5 | 38 | 37.5 | 37.5 | 47 | 21 | 44.5 | 35.5 | 32 | 45 | 44.5 | 43 | 29 | 43 | 26.5 | 30 | 30 | 43 | 32 | 39 | 23 | 44 | 49 | 28 | 44.5 | 41 | 47 | 42 | 30 | 36 | 29.5 | 55 | 37.5 | 35.5 | 30 | 34 | 39 | 35.5 | 43 | 45 | 25 | 44.5 | 44 | 41 | 25.5 | 37.5 | 32 | 35 | 29 | 39 | 38 | 37.5 | 44 | 59 | 35 | 37.5 | 32 | 39 | 38 | 43 | 35.5 | 10 | 34 | 22 | 22 | 20 | 27.5 | 28 | 34 | 29 | 25.5 | 30 | 29.5 | 30 | 22 | 40 | 30 | 34 | 29 | 27.5 | 35.5 | 35 | 14 | 32 | 35.5 | 24 | 44 | 41 | 30 | 26 | 38 | 26.5 | 28.5 | 26.5 | 31 | 17.5 | 19 | 19 | 34 | 31 | 23 | 35.5 | 30 | 42 | 40 | 28.5 | 34 | 19.5 | 53 | 35.5 | 34 | 28.5 | 33 | 30 | 34 | 41 | 42 | 17.5 | 41 | 40 | 36 | 25 | 35.5 | 32 | 33 | 26 | 34 | 36 | 34 | 42.5 | 30 | 22 | 37.5 | 26.5 | 34 | 29
2013-04-08 07:00 | 47 | 43 | 34 | 41 | 38 | 28 | 30 | 32 | 38 | 46 | 31 | 32.5 | 38 | 44 | 41.5 | 40 | 44 | 38.5 | 37.5 | 41 | 38 | 41 | 47 | 25 | 50 | 37.5 | 38 | 45 | 44.5 | 44.5 | 29 | 44 | 34 | 34 | 30 | 46 | 39 | 40 | 28.5 | 41 | 51 | 29 | 48 | 40 | 48 | 43 | 37.5 | 39 | 32.5 | 55 | 37.5 | 37.5 | 35.5 | 34 | 39 | 39 | 44.5 | 45 | 23 | 46.5 | 43 | 45 | 27.5 | 39 | 30.5 | 36 | 33 | 39 | 39 | 37.5 | 44.5 | 57 | 40 | 43 | 35.5 | 43 | 44 | 42 | 37.5 | 16 | 37.5 | 23 | 22 | 23 | 27.5 | 29 | 36 | 28 | 25 | 30 | 35 | 31.5 | 25 | 40 | 32.5 | 34 | 31 | 30.5 | 37.5 | 35 | 12 | 32 | 35.5 | 27 | 44 | 43 | 30 | 27 | 39 | 32 | 30 | 26.5 | 36 | 21 | 19 | 19.5 | 36 | 33 | 25 | 38.5 | 32.5 | 42 | 40 | 32 | 33 | 21 | 52 | 35.5 | 37.5 | 28.5 | 34 | 29 | 35.5 | 43 | 43 | 19.5 | 41 | 40 | 37 | 26.5 | 37.5 | 30.5 | 32 | 20 | 32 | 37.5 | 35.5 | 43 | 35.5 | 23 | 43 | 30 | 35.5 | 31
2013-04-08 08:00 | 47.5 | 44.5 | 40 | 44.5 | 42 | 30 | 34 | 34 | 41 | 47 | 37 | 35.5 | 43 | 50 | 44 | 43 | 45 | 41 | 41 | 45 | 39 | 43 | 48 | 28.5 | 53.5 | 43 | 43 | 45 | 46.5 | 46.5 | 39 | 45 | 43 | 43 | 30 | 49 | 46.5 | 42 | 32 | 45 | 55 | 35 | 55.5 | 41.5 | 48.5 | 45 | 43 | 44 | 35 | 57 | 43 | 41 | 39 | 38 | 42 | 43 | 46.5 | 46 | 30 | 48 | 46 | 50 | 31.5 | 39 | 34.5 | 39 | 36 | 43 | 43 | 44.5 | 46.5 | 61 | 43 | 44.5 | 41 | 48 | 50 | 44 | 37.5 | 23 | 41 | 23 | 24 | 26 | 28.5 | 30 | 36.5 | 31 | 24.5 | 33 | 37 | 32 | 25 | 40 | 34 | 34 | 32 | 33 | 37.5 | 34 | 19.5 | 32 | 37.5 | 29 | 45 | 43 | 34 | 33 | 41 | 35.5 | 30 | 28.5 | 34 | 21 | 19 | 26.5 | 36 | 33 | 26 | 38.5 | 35.5 | 44 | 41 | 35.5 | 36 | 21 | 54 | 37.5 | 39 | 30 | 38 | 33 | 37.5 | 43 | 43 | 25 | 43 | 39 | 38 | 28 | 39 | 34.5 | 33 | 14 | 34 | 39 | 35.5 | 44.5 | 41 | 22 | 44.5 | 30 | 35.5 | 29
2013-04-08 09:00 | 48 | 50 | 44 | 46.5 | 45 | 35 | 39 | 41 | 48 | 48 | 43 | 40 | 49.5 | 52 | 49 | 47 | 46 | 43 | 44.5 | 49 | 40 | 44.5 | 51 | 34 | 57 | 46.5 | 47 | 47 | 46.5 | 52 | 47 | 46 | 46.5 | 46.5 | 30 | 49 | 50 | 46 | 35.5 | 49 | 63 | 39 | 59 | 42.5 | 48.5 | 46 | 52 | 50 | 38 | 58 | 44.5 | 43 | 42 | 43 | 45 | 44.5 | 48 | 47 | 35.5 | 52 | 48 | 52 | 37.5 | 44.5 | 35 | 42 | 37 | 44.5 | 43 | 48 | 50 | 66 | 45 | 48 | 44.5 | 55.5 | 55 | 44.5 | 39 | 24 | 39 | 21 | 27 | 27 | 30 | 32 | 35 | 32 | 27 | 33 | 37.5 | 33.5 | 23 | 41 | 34 | 34 | 34 | 35 | 34 | 33 | 17.5 | 32 | 37.5 | 30 | 45 | 44.5 | 34 | 35 | 41 | 35.5 | 30 | 28.5 | 34 | 19.5 | 20 | 34 | 36 | 33 | 26 | 38.5 | 37 | 45 | 41 | 37.5 | 36 | 22.5 | 54 | 39 | 39 | 30 | 43 | 33.5 | 37.5 | 44.5 | 43 | 25 | 41 | 40 | 39 | 27.5 | 35.5 | 35 | 31 | 28 | 34 | 37.5 | 35.5 | 46.5 | 39 | 21 | 48 | 34 | 35.5 | 22
2013-04-08 10:00 | 49 | 53.5 | 44 | 46.5 | 47 | 39 | 45 | 43 | 51 | 49 | 48 | 44.5 | 52.5 | 53.5 | 54 | 49 | 47 | 46.5 | 46.5 | 53 | 41 | 46.5 | 53 | 39 | 60.5 | 50 | 52 | 50 | 48 | 53.5 | 54 | 47 | 52 | 50 | 32 | 52 | 52 | 50 | 43 | 51 | 70 | 47 | 62.5 | 43 | 49 | 47 | 55.5 | 53 | 41 | 60 | 50 | 48 | 44.5 | 46 | 48 | 47.5 | 50 | 47 | 43 | 55.5 | 50 | 54 | 41.5 | 44.5 | 37 | 45 | 41 | 44.5 | 46.5 | 52 | 51 | 70 | 47 | 48 | 46.5 | 62.5 | 58 | 44 | 43 | 23 | 43 | 21 | 27 | 24 | 29.5 | 31 | 32 | 31 | 28.5 | 34.5 | 35.5 | 34 | 21 | 41 | 34 | 28.5 | 35 | 37 | 30 | 31 | 23 | 31.5 | 37.5 | 26 | 46 | 43 | 35.5 | 33 | 42 | 34 | 32 | 30 | 34 | 19.5 | 20 | 30 | 35 | 30 | 22 | 36 | 38 | 44 | 41 | 39 | 32 | 22 | 54 | 39 | 41 | 30 | 40 | 32 | 37.5 | 44.5 | 45 | 25 | 43 | 40 | 39 | 31 | 34 | 34.5 | 30 | 27 | 30 | 37.5 | 35.5 | 45.5 | 37.5 | 20 | 48 | 32 | 37.5 | 21
2013-04-08 11:00 | 49 | 57 | 48 | 48 | 49 | 41 | 49 | 44.5 | 54 | 47.5 | 51 | 47.5 | 57.5 | 57.5 | 59 | 50 | 48 | 48 | 48 | 59 | 47 | 46.5 | 55 | 44.5 | 62.5 | 52 | 56 | 53 | 48 | 55.5 | 57 | 47 | 57 | 52 | 35.5 | 53 | 53.5 | 55 | 44.5 | 52 | 72 | 48 | 64.5 | 43 | 50 | 47 | 61 | 54 | 44 | 63 | 53.5 | 53.5 | 44.5 | 48 | 47 | 50 | 53.5 | 48 | 46.5 | 55.5 | 51 | 58 | 45.5 | 44.5 | 39 | 46 | 44 | 46.5 | 48 | 57 | 52 | 71.5 | 50 | 53.5 | 46.5 | 68 | 61 | 45 | 43 | 27 | 37.5 | 20 | 28 | 25 | 27 | 30 | 34 | 29 | 29.5 | 34.5 | 36 | 35 | 24 | 44 | 34 | 30 | 35 | 38.5 | 30 | 31 | 35.5 | 30 | 35 | 30 | 46 | 44.5 | 35.5 | 34 | 41 | 34 | 30 | 32 | 34 | 19.5 | 22 | 34 | 36 | 31 | 23 | 36.5 | 39 | 47.5 | 42 | 41 | 28 | 20 | 55 | 39 | 41 | 30 | 37 | 35.5 | 37.5 | 46.5 | 46 | 25 | 44.5 | 39 | 39 | 27 | 34 | 34 | 27 | 21 | 28.5 | 34 | 34 | 45 | 34 | 15 | 48 | 35.5 | 37.5 | 25
2013-04-08 12:00 | 49 | 61 | 51 | 50 | 50 | 44 | 54 | 48 | 57 | 46 | 53 | 50.5 | 62.5 | 61 | 62.5 | 52 | 49 | 52 | 48 | 65 | 51 | 48 | 55 | 43 | 61 | 55.5 | 64 | 57 | 50 | 59 | 58 | 48 | 61 | 53.5 | 37.5 | 55 | 55.5 | 59 | 48 | 51 | 73 | 50 | 66 | 43 | 51 | 49 | 62.5 | 57 | 47 | 66 | 54.5 | 59 | 46.5 | 47 | 46 | 52 | 61 | 49 | 52 | 55.5 | 50 | 59 | 48 | 48 | 39 | 46 | 45 | 50 | 50 | 57 | 52 | 73.5 | 53 | 53.5 | 46.5 | 73.5 | 62 | 44.5 | 43 | 28 | 37.5 | 20 | 25 | 20 | 28.5 | 29 | 34.5 | 27 | 30 | 30.5 | 34 | 34 | 25 | 46 | 32 | 26.5 | 36 | 36 | 30 | 31 | 28.5 | 30 | 32 | 30 | 48 | 44.5 | 35.5 | 33 | 41 | 35.5 | 26.5 | 30 | 32 | 21 | 23 | 35.5 | 38 | 29 | 22 | 34.5 | 37.5 | 49 | 44 | 43 | 29 | 22 | 56 | 34.5 | 43 | 30 | 36 | 37.5 | 34 | 44.5 | 46 | 25 | 44.5 | 39 | 38 | 25 | 30 | 30 | 25 | 18 | 26.5 | 34 | 32 | 43.5 | 34 | 13 | 48 | 37.5 | 35.5 | 22
2013-04-08 13:00 | 49 | 64.5 | 51 | 52 | 52 | 46 | 53.5 | 49.5 | 60 | 45 | 53 | 53.5 | 63.5 | 63 | 65.5 | 54 | 49 | 50 | 50 | 63 | 53.5 | 50 | 55 | 43 | 61 | 57 | 62 | 58 | 53.5 | 61 | 55 | 46 | 64.5 | 52 | 37.5 | 56 | 57 | 63 | 49 | 51 | 72 | 51 | 68 | 46.5 | 52 | 49 | 66 | 56 | 49.5 | 69 | 55.5 | 62.5 | 48 | 47 | 45 | 53.5 | 64.5 | 50 | 55.5 | 55.5 | 50 | 58 | 48 | 48.5 | 42 | 47 | 47 | 52 | 52 | 61 | 52 | 73.5 | 53 | 53.5 | 46.5 | 75 | 64 | 44 | 39 | 30 | 37.5 | 19 | 24 | 20.5 | 29 | 26 | 33 | 25 | 31 | 28.5 | 30.5 | 33 | 26 | 46 | 32 | 26.5 | 40 | 37.5 | 30 | 30 | 28.5 | 30 | 25 | 29 | 50 | 46.5 | 34 | 30 | 40 | 35.5 | 25 | 30 | 34 | 21 | 24 | 33.5 | 36 | 27 | 22 | 34 | 37.5 | 50 | 42 | 43 | 30 | 22.5 | 55 | 30 | 44.5 | 35.5 | 36 | 38 | 35.5 | 46.5 | 47 | 25 | 43 | 40 | 40 | 26.5 | 29.5 | 30.5 | 26 | 18 | 28.5 | 34 | 34 | 43 | 34 | 20 | 46.5 | 35.5 | 34 | 22
2013-04-08 14:00 | 49.5 | 64.5 | 50 | 52 | 51 | 48 | 57 | 49 | 61 | 43.5 | 54 | 55 | 63 | 65 | 69 | 55 | 51 | 50 | 50 | 64 | 54 | 50 | 54 | 37.5 | 61 | 52 | 66 | 59 | 55.5 | 62.5 | 52 | 45 | 62.5 | 52.5 | 37.5 | 56 | 61 | 63 | 50 | 51 | 74 | 51 | 70 | 48 | 51.5 | 49 | 70 | 58 | 52 | 71 | 55.5 | 64.5 | 48 | 51 | 47 | 55.5 | 70 | 50 | 61 | 59 | 50 | 60 | 48.5 | 48 | 44.5 | 49 | 49 | 52 | 52 | 62 | 52 | 75 | 56 | 53.5 | 48 | 79 | 66 | 43 | 35.5 | 28 | 37.5 | 18 | 23 | 19 | 30 | 27 | 36.5 | 25 | 30 | 26.5 | 32.5 | 32 | 25 | 46 | 32 | 26.5 | 39 | 33.5 | 26.5 | 28 | 26.5 | 30 | 30 | 24 | 51 | 44.5 | 34 | 28 | 40 | 35.5 | 25 | 30 | 33 | 23 | 24 | 32 | 36 | 27 | 21 | 34 | 34 | 50.5 | 42 | 44.5 | 33 | 22 | 56 | 30 | 43 | 30 | 36 | 40.5 | 35.5 | 46.5 | 47 | 25 | 43 | 41 | 40 | 27.5 | 28.5 | 30 | 27 | 17 | 26.5 | 28.5 | 32 | 43 | 35.5 | 21 | 46.5 | 44.5 | 34 | 21
2013-04-08 15:00 | 49.5 | 66 | 51 | 52 | 54 | 49 | 61 | 49 | 62 | 42.5 | 49 | 54 | 62.5 | 67 | 69 | 55 | 51 | 52 | 52 | 64 | 56 | 50 | 55 | 38 | 58.5 | 55.5 | 68 | 58 | 53.5 | 62.5 | 51 | 45 | 66 | 53 | 35.5 | 57 | 61 | 64 | 51 | 51 | 74 | 50 | 70 | 52 | 51.5 | 48 | 70 | 56 | 52.5 | 73 | 55.5 | 66 | 50 | 49 | 49 | 55.5 | 71.5 | 50 | 62.5 | 61 | 50 | 60 | 50.5 | 48 | 45.5 | 49 | 50 | 52 | 53.5 | 62.5 | 52 | 75 | 57 | 53.5 | 50 | 80.5 | 65 | 42 | 34 | 29 | 39 | 18 | 23 | 17 | 30.5 | 27 | 39 | 29 | 33 | 28 | 29 | 30.5 | 23 | 46 | 32 | 28.5 | 40 | 35 | 26.5 | 26 | 26.5 | 28 | 26.5 | 22 | 48 | 44.5 | 28.5 | 27 | 40 | 30 | 26.5 | 34 | 35 | 23 | 23 | 28.5 | 36 | 29 | 19 | 34 | 35.5 | 50 | 41 | 44.5 | 33 | 23 | 57 | 30 | 41 | 32 | 36 | 41 | 30 | 46.5 | 47 | 21 | 43 | 40 | 38 | 29 | 30 | 31.5 | 26 | 19 | 25 | 32 | 30 | 50 | 35.5 | 21 | 46.5 | 35.5 | 30 | 21
2013-04-08 16:00 | 50 | 68 | 50 | 53.5 | 53 | 50 | 62.5 | 49 | 63 | 41 | 52 | 55.5 | 62 | 67 | 69 | 56 | 50 | 52 | 53.5 | 65 | 56.5 | 50 | 55 | 38 | 58.5 | 55.5 | 68 | 56 | 50 | 62.5 | 49 | 44 | 62.5 | 53 | 37.5 | 59 | 61 | 64 | 53.5 | 50 | 74 | 47 | 70 | 52 | 51 | 44 | 70 | 57 | 52.5 | 73 | 55.5 | 68 | 48 | 52 | 51 | 55.5 | 71.5 | 50 | 64.5 | 62.5 | 51 | 58 | 51 | 48 | 46 | 49 | 50 | 50 | 53.5 | 59 | 53.5 | 71.5 | 57 | 53.5 | 49.5 | 80.5 | 66 | 40 | 30 | 28 | 35.5 | 14 | 24 | 16.5 | 31 | 29 | 39 | 31 | 34 | 28 | 31 | 30 | 24 | 47 | 32 | 26.5 | 39 | 31 | 26.5 | 27 | 27 | 28 | 26.5 | 20 | 48 | 43 | 26.5 | 26 | 39 | 30 | 27 | 34 | 33 | 25 | 22 | 26 | 35 | 30 | 21 | 34 | 39 | 48 | 42 | 44.5 | 36 | 23 | 57 | 28.5 | 30 | 32 | 36 | 40 | 35.5 | 46.5 | 47 | 19.5 | 43 | 39 | 37 | 30 | 28.5 | 21 | 25 | 22 | 26.5 | 32 | 26.5 | 46.5 | 35.5 | 20 | 46.5 | 35 | 30 | 22
2013-04-08 17:00 | 48.5 | 68 | 48 | 53 | 53 | 50 | 63.5 | 49 | 62 | 41.5 | 50 | 56.5 | 61.5 | 67 | 69 | 56 | 48 | 50 | 52 | 64 | 57 | 50.5 | 55 | 37.5 | 61 | 56 | 68 | 56 | 53.5 | 62.5 | 47 | 44 | 61 | 52 | 37.5 | 57 | 59 | 63 | 55 | 50 | 70 | 46 | 68 | 52 | 50.5 | 44 | 68 | 54 | 53 | 74 | 55.5 | 68 | 48 | 52 | 50.5 | 54 | 70 | 49 | 64.5 | 62.5 | 51 | 57 | 47.5 | 50 | 44.5 | 50 | 50 | 49.5 | 52 | 59 | 48 | 70 | 57 | 53.5 | 48 | 79 | 66 | 40 | 34 | 26 | 34.5 | 17 | 20 | 16.5 | 31.5 | 28 | 39 | 30 | 34.5 | 29.5 | 31 | 30 | 27 | 45 | 32 | 25 | 42 | 34 | 27.5 | 21 | 26.5 | 32 | 25 | 25 | 46 | 39 | 21 | 25 | 39 | 32 | 26.5 | 28.5 | 34 | 25 | 22 | 25 | 34 | 31 | 23 | 30 | 35.5 | 48 | 43 | 43 | 36 | 22 | 60 | 28.5 | 35.5 | 32 | 42 | 40.5 | 36 | 44.5 | 46 | 17.5 | 43 | 39 | 36 | 31 | 34 | 12.5 | 25 | 23 | 28.5 | 32 | 30 | 44.5 | 34 | 21 | 46.5 | 34.5 | 34 | 23
2013-04-08 18:00 | 47.5 | 66 | 47 | 52 | 51 | 49 | 64 | 49 | 61 | 41.5 | 45 | 54 | 57.5 | 63.5 | 65 | 54 | 47 | 48 | 50 | 58 | 50.5 | 50 | 53 | 37.5 | 59 | 55.5 | 66 | 53 | 53.5 | 61 | 45 | 45 | 59 | 50 | 37.5 | 54 | 57 | 60 | 53 | 48 | 67 | 40 | 64.5 | 52 | 50.5 | 45 | 66 | 53 | 50.5 | 73 | 55.5 | 68 | 46.5 | 49 | 49.5 | 52.5 | 66 | 47 | 61 | 61 | 50 | 53 | 46.5 | 48 | 43.5 | 48 | 48 | 48 | 52 | 59 | 48 | 70 | 56 | 50 | 46.5 | 73.5 | 62 | 39.5 | 35.5 | 25 | 34 | 18 | 17 | 16 | 32 | 28 | 39 | 34 | 35.5 | 32.5 | 35 | 29 | 28 | 45 | 32 | 26.5 | 44 | 33.5 | 28.5 | 20 | 26.5 | 32 | 25 | 24 | 45 | 37.5 | 26.5 | 25 | 40 | 35.5 | 28.5 | 30 | 37 | 25 | 21 | 30 | 40 | 36 | 23 | 30 | 32 | 47 | 43 | 39 | 33 | 24.5 | 59 | 28.5 | 28.5 | 34 | 37 | 39.5 | 38 | 44.5 | 43 | 19 | 43 | 38 | 34 | 32 | 34 | 12.5 | 24 | 23 | 30 | 28.5 | 30 | 44.5 | 34 | 22 | 46.5 | 34 | 35.5 | 24
2013-04-08 19:00 | 46 | 62.5 | 45 | 46.5 | 48 | 47 | 62 | 48 | 58 | 42 | 40 | 50 | 49.5 | 58.5 | 61 | 48 | 46 | 44.5 | 43 | 54 | 47.5 | 43 | 50 | 34 | 53.5 | 46.5 | 60 | 48 | 52 | 57 | 43 | 45 | 55.5 | 48 | 34 | 53 | 52 | 55 | 48.5 | 45 | 64 | 35 | 61 | 48 | 50 | 44 | 61 | 47 | 48.5 | 71 | 53.5 | 61 | 43 | 45 | 49 | 52 | 64.5 | 46 | 55.5 | 57 | 49 | 51 | 41 | 46.5 | 40.5 | 46 | 46 | 43 | 48 | 55.5 | 46.5 | 70 | 54 | 46.5 | 46.5 | 68 | 56 | 38 | 39 | 24 | 35.5 | 19 | 16 | 20 | 32 | 30 | 39 | 32 | 36.5 | 34.5 | 35 | 28.5 | 29 | 44 | 35.5 | 32 | 46 | 33.5 | 28.5 | 20 | 17.5 | 32 | 26.5 | 26 | 44 | 39 | 28.5 | 24 | 40 | 39 | 30 | 32 | 36 | 25 | 19 | 33.5 | 41 | 37 | 28 | 28.5 | 34 | 45 | 43 | 39 | 36 | 26 | 55 | 30 | 39 | 32 | 36 | 37 | 35.5 | 43 | 43 | 21 | 37.5 | 37 | 35 | 32 | 35.5 | 31 | 25 | 22 | 32 | 32 | 32 | 46.5 | 34 | 24 | 46.5 | 34 | 37.5 | 28
2013-04-08 20:00 | 45.5 | 61 | 44 | 44.5 | 44 | 41 | 61 | 47 | 51 | 39.5 | 38 | 46 | 45.5 | 51.5 | 57 | 41 | 45 | 46.5 | 39 | 50 | 44.5 | 41 | 45 | 34 | 52 | 48 | 54 | 46.5 | 46.5 | 53.5 | 41 | 46 | 53.5 | 46.5 | 34 | 48 | 46.5 | 53 | 47 | 44 | 64 | 32 | 55.5 | 43 | 48.5 | 44 | 55.5 | 45 | 46 | 66 | 50 | 55.5 | 39 | 43 | 48.5 | 50 | 62.5 | 45 | 50 | 55.5 | 46 | 50 | 40.5 | 44.5 | 38.5 | 42 | 45 | 39 | 47 | 53.5 | 46.5 | 70 | 50 | 46.5 | 43 | 62.5 | 53 | 38.5 | 39 | 23 | 32 | 20 | 20 | 22 | 30.5 | 32 | 33.5 | 34 | 34 | 34 | 35 | 28 | 27 | 42 | 34 | 28.5 | 44 | 33 | 30 | 20 | 17.5 | 32 | 28.5 | 26 | 44.5 | 39 | 28.5 | 24 | 42 | 41 | 30 | 30 | 36 | 23 | 19 | 31.5 | 41 | 35 | 25 | 28.5 | 35.5 | 45 | 42 | 39 | 33 | 25 | 55 | 39 | 44.5 | 28.5 | 36 | 38.5 | 35.5 | 43 | 42 | 21 | 41 | 40 | 35 | 31.5 | 35.5 | 30.5 | 28 | 22 | 34 | 32 | 34 | 44.5 | 34 | 26 | 46.5 | 37.5 | 37.5 | 27
2013-04-08 21:00 | 45 | 57 | 44 | 43 | 43 | 41 | 52 | 47 | 47 | 38 | 36 | 45 | 41.5 | 49.5 | 54.5 | 46 | 44 | 43 | 35.5 | 48 | 39.5 | 39 | 44 | 34 | 50 | 48 | 49 | 46 | 46.5 | 52 | 40 | 46 | 50 | 46.5 | 34 | 46 | 44.5 | 52 | 45.5 | 43 | 63 | 32 | 52 | 39 | 47.5 | 40 | 52 | 43 | 45.5 | 61 | 48 | 55.5 | 37.5 | 41 | 48.5 | 49 | 61 | 43 | 46.5 | 53.5 | 45 | 47 | 37.5 | 43 | 36.5 | 39 | 43 | 37.5 | 45.5 | 52 | 42.5 | 70 | 50 | 46.5 | 41 | 62.5 | 48 | 38 | 43 | 23 | 32 | 20 | 20 | 23 | 31 | 32 | 32 | 33 | 34.5 | 32 | 35 | 26.5 | 28 | 41 | 35.5 | 30 | 43 | 34.5 | 30 | 20 | 17.5 | 31 | 25 | 26 | 44 | 37.5 | 28.5 | 24 | 42 | 44.5 | 32 | 30 | 33 | 25 | 18 | 31.5 | 39 | 35 | 25 | 28.5 | 34 | 44 | 40 | 39 | 34 | 25 | 54 | 39 | 43 | 26.5 | 36 | 38 | 36 | 43 | 41 | 19.5 | 41 | 40 | 34 | 29.5 | 34 | 29.5 | 28 | 24 | 34 | 32.5 | 34 | 42 | 34 | 26 | 44.5 | 37.5 | 37.5 | 27
2013-04-08 22:00 | 44 | 59 | 39 | 41 | 44 | 33 | 53.5 | 45.5 | 42 | 36.5 | 35 | 44.5 | 39 | 50 | 52.5 | 46 | 44 | 41 | 35.5 | 47 | 38.5 | 37.5 | 43 | 34 | 50 | 43 | 49 | 45 | 46.5 | 50 | 40 | 47 | 48 | 43 | 34 | 44 | 43 | 51 | 44.5 | 43 | 59 | 31 | 48 | 39 | 46 | 40 | 50 | 46 | 45.5 | 59 | 48 | 55.5 | 35.5 | 37 | 48 | 48 | 59 | 43 | 41 | 48 | 44 | 46 | 35 | 43 | 34.5 | 38 | 43 | 35.5 | 44.5 | 49.5 | 42 | 68 | 49 | 44.5 | 39 | 62.5 | 41 | 37 | 46.5 | 20 | 32 | 18 | 22 | 24.5 | 32 | 25 | 35 | 33 | 35.5 | 32 | 35.5 | 25 | 27 | 41 | 37.5 | 30 | 43 | 34 | 30 | 21 | 17.5 | 31 | 25 | 26 | 44 | 39 | 28.5 | 24 | 43 | 44.5 | 34 | 30 | 33 | 25 | 18 | 31.5 | 40 | 36 | 23 | 28.5 | 32 | 42 | 40 | 37.5 | 33 | 23.5 | 54 | 41 | 43 | 26.5 | 35 | 35 | 36.5 | 43 | 41 | 21 | 44.5 | 39 | 33 | 28.5 | 34.5 | 29 | 28 | 23 | 28.5 | 33.5 | 33.5 | 42 | 34 | 25 | 44.5 | 35.5 | 37.5 | 30
2013-04-08 23:00 | 43.5 | 57 | 40 | 41 | 42 | 36 | 46.5 | 44.5 | 42 | 35.5 | 36 | 43 | 34.5 | 48 | 50 | 43 | 42 | 41 | 35.5 | 45 | 37 | 37.5 | 40 | 29 | 48 | 44 | 44 | 45 | 43 | 48 | 39 | 47 | 50 | 44.5 | 34 | 44 | 39 | 51 | 43.5 | 43 | 57 | 30 | 46.5 | 35.5 | 45 | 39 | 48 | 46 | 45 | 58 | 48 | 53.5 | 36 | 35 | 47.5 | 47 | 57 | 41 | 39 | 48 | 42 | 45 | 33.5 | 41.5 | 33 | 37 | 42 | 34 | 44 | 49 | 42 | 64.5 | 46 | 44.5 | 38 | 61 | 43 | 37 | 48 | 22 | 34 | 20 | 21 | 25.5 | 30.5 | 27 | 30 | 32 | 35.5 | 30 | 35.5 | 24 | 26 | 41 | 35.5 | 28.5 | 42 | 31.5 | 30 | 22 | 13.5 | 32 | 24 | 27 | 44 | 39 | 25 | 24 | 43 | 43 | 34 | 30 | 33 | 23 | 17 | 31 | 39 | 35 | 21 | 35.5 | 34 | 42 | 39 | 37.5 | 33 | 20 | 53 | 43 | 46.5 | 27 | 33 | 35.5 | 36.5 | 43 | 38 | 23 | 46.5 | 38 | 33 | 27.5 | 35 | 28 | 26 | 24 | 28.5 | 34 | 34 | 42 | 35.5 | 26 | 43 | 34.5 | 35.5 | 30
2013-04-09 | 43.5 | 55.5 | 40 | 39 | 38 | 33 | 43.5 | 44.5 | 40 | 34.5 | 36 | 44.5 | 34 | 46.5 | 46.5 | 43 | 43 | 39 | 34 | 45 | 36 | 35.5 | 38 | 30 | 46.5 | 43 | 45 | 43 | 43 | 46.5 | 39 | 47 | 50 | 43 | 34 | 43 | 39 | 52 | 42 | 43 | 56 | 29 | 43 | 37.5 | 44 | 37 | 43 | 45 | 45 | 57 | 48 | 53.5 | 36 | 35 | 47.5 | 46.5 | 57 | 40 | 43 | 46.5 | 42 | 44 | 31.5 | 40 | 31 | 33 | 42 | 35.5 | 43.5 | 48 | 41.5 | 55.5 | 48 | 43 | 36.5 | 55.5 | 39 | 36.5 | 50 | 21 | 32 | 22 | 21 | 23 | 31 | 27 | 29 | 32 | 35.5 | 28 | 35.5 | 24.5 | 25 | 40 | 35.5 | 28.5 | 42 | 31.5 | 30 | 22 | 21.5 | 32 | 28.5 | 27 | 42 | 41 | 25 | 24 | 44 | 43 | 34 | 30 | 33 | 23 | 18 | 31 | 40 | 34 | 20 | 34 | 34 | 40.5 | 37 | 39 | 35 | 21 | 51 | 41 | 44.5 | 27 | 33 | 33.5 | 36.5 | 44.5 | 38 | 25 | 44.5 | 38 | 35 | 27.5 | 35 | 27.5 | 25 | 24 | 28.5 | 34.5 | 34.5 | 41.5 | 44.5 | 26 | 43 | 34 | 34 | 30
2013-04-09 01:00 | 43 | 55.5 | 40 | 39 | 35 | 30 | 43.5 | 44.5 | 40 | 34 | 36 | 44.5 | 35.5 | 47 | 43.5 | 41 | 39 | 35.5 | 32 | 46 | 34.5 | 35.5 | 40 | 27.5 | 48 | 35.5 | 42 | 43 | 43 | 44.5 | 40 | 47 | 50 | 44.5 | 34 | 41 | 37.5 | 51 | 40.5 | 42 | 55 | 28 | 43 | 35.5 | 43 | 36 | 39 | 47 | 45 | 57 | 48 | 53.5 | 36.5 | 33 | 47 | 45.5 | 55.5 | 42 | 41 | 46.5 | 42 | 43 | 30 | 40 | 29.5 | 36 | 42 | 35.5 | 43 | 47.5 | 41.5 | 55.5 | 46 | 41 | 36 | 55.5 | 38 | 35 | 48 | 22 | 32 | 22 | 20 | 23 | 31.5 | 30 | 31.5 | 31 | 35.5 | 27.5 | 35.5 | 25 | 24 | 37 | 34 | 30 | 42 | 30.5 | 30 | 21 | 19 | 32 | 26.5 | 26 | 42 | 39 | 21 | 24 | 44 | 41 | 32 | 30 | 32 | 23 | 18 | 31 | 39 | 32 | 19 | 35.5 | 34 | 38 | 36 | 37.5 | 36 | 20.5 | 51 | 43 | 44.5 | 27.5 | 32 | 30 | 36.5 | 44.5 | 39 | 25 | 46.5 | 39 | 36 | 27 | 35.5 | 26.5 | 24 | 23 | 30 | 35 | 35 | 41.5 | 44.5 | 27 | 41 | 33 | 34 | 29
2013-04-09 02:00 | 42.5 | 53.5 | 40 | 38 | 34 | 32 | 42.5 | 44.5 | 37 | 33.5 | 33 | 46.5 | 31.5 | 47 | 40 | 42 | 40 | 35.5 | 30 | 45 | 35 | 35.5 | 38 | 25.5 | 48 | 34 | 37 | 43 | 43 | 43 | 40 | 49 | 50 | 44.5 | 34 | 39 | 39 | 51 | 39.5 | 42 | 54 | 26 | 39 | 35.5 | 44 | 36 | 37.5 | 45 | 45 | 56 | 48 | 53.5 | 37 | 32 | 46 | 45 | 53.5 | 41 | 39 | 48 | 41 | 42 | 30 | 40.5 | 27.5 | 35 | 42 | 35.5 | 42.5 | 47 | 41 | 55.5 | 45 | 39 | 35 | 53.5 | 35 | 35.5 | 46.5 | 21 | 32.5 | 22 | 21 | 23 | 32 | 30 | 26.5 | 32 | 35.5 | 27.5 | 37.5 | 25 | 23 | 37 | 34 | 28.5 | 41 | 28.5 | 32 | 21 | 16.5 | 32 | 25 | 26 | 42 | 41 | 23 | 25 | 45 | 39 | 32 | 30 | 31 | 23 | 18 | 30.5 | 39 | 31 | 18 | 34 | 34 | 39 | 36 | 35.5 | 37 | 18 | 50 | 41 | 46.5 | 28 | 31 | 31.5 | 36.5 | 46.5 | 39 | 25 | 46.5 | 38 | 37 | 27 | 36 | 26 | 24 | 23 | 30 | 36 | 35.5 | 41 | 44.5 | 27 | 39 | 32.5 | 32 | 28
2013-04-09 03:00 | 42.5 | 52 | 39 | 37 | 31 | 31 | 39 | 44.5 | 38 | 33 | 33 | 46.5 | 29 | 47.5 | 38.5 | 39 | 38 | 34 | 30 | 43 | 33.5 | 34 | 37 | 23.5 | 48 | 34 | 39 | 42 | 41 | 43 | 39 | 49 | 50 | 43 | 34 | 38 | 39 | 49 | 38 | 43 | 53 | 25 | 39 | 35.5 | 45 | 35 | 35.5 | 45 | 44.5 | 55 | 46.5 | 53.5 | 38 | 35 | 45.5 | 44 | 55.5 | 40 | 39 | 50 | 41 | 41 | 28.5 | 40.5 | 25.5 | 32 | 42 | 35.5 | 41.5 | 46.5 | 41 | 55.5 | 42 | 39 | 34 | 55.5 | 33 | 35 | 48 | 20 | 33.5 | 24 | 18 | 22 | 32 | 29 | 25.5 | 31 | 35.5 | 27 | 36 | 25.5 | 25 | 37 | 32 | 28.5 | 40 | 28 | 30 | 21 | 14.5 | 32 | 25 | 26 | 41 | 37.5 | 26.5 | 25 | 45 | 37.5 | 30 | 30 | 33 | 23 | 19 | 30.5 | 40 | 31 | 18 | 34 | 34 | 39 | 35 | 35.5 | 40 | 20.5 | 50 | 43 | 48 | 30 | 32 | 30.5 | 36.5 | 44.5 | 38 | 25 | 46.5 | 38 | 37 | 26 | 36.5 | 25.5 | 25 | 22 | 30 | 36 | 36 | 41 | 44.5 | 25 | 39 | 32 | 37.5 | 27
2013-04-09 04:00 | 42 | 52 | 40 | 35.5 | 30 | 30 | 37 | 44.5 | 35 | 33 | 34 | 46.5 | 28.5 | 47.5 | 37 | 41 | 40 | 34 | 30 | 45 | 34 | 35.5 | 36 | 22.5 | 48 | 30 | 35 | 38 | 39 | 43 | 37 | 48 | 48 | 43 | 34 | 39 | 37.5 | 48 | 37 | 43 | 49 | 24 | 39 | 35.5 | 46 | 37 | 34 | 45 | 44.5 | 55 | 46.5 | 52 | 39 | 35 | 45 | 44 | 55.5 | 40 | 37.5 | 50 | 41 | 41 | 29.5 | 39 | 23.5 | 30 | 42 | 34 | 41.5 | 46 | 41 | 55.5 | 43 | 39 | 34 | 53.5 | 36 | 34 | 48 | 21 | 34 | 22 | 19 | 21 | 32.5 | 29 | 28 | 30 | 34 | 28.5 | 37.5 | 25.5 | 26 | 37 | 32 | 28.5 | 41 | 26 | 32 | 21 | 12 | 31.5 | 25 | 26 | 38 | 34 | 26.5 | 28 | 44 | 37.5 | 32 | 30 | 33 | 21 | 19 | 30.5 | 39 | 37 | 17 | 34 | 34 | 38 | 37 | 34 | 38 | 20.5 | 50 | 41 | 48 | 32 | 32 | 28 | 36.5 | 44.5 | 37 | 25 | 44.5 | 38 | 38 | 27 | 36.5 | 23.5 | 24 | 22 | 30 | 36.5 | 37 | 41 | 41 | 23 | 39 | 32 | 41 | 27
2013-04-09 05:00 | 42.5 | 52 | 39 | 34 | 28 | 31 | 37 | 43 | 41 | 33 | 33 | 41 | 28 | 48 | 36 | 39 | 41 | 34 | 28.5 | 49 | 31 | 35.5 | 37 | 22.5 | 48 | 30 | 35 | 37 | 39 | 39 | 35 | 46 | 46.5 | 43 | 34 | 37 | 37.5 | 48 | 35.5 | 42 | 45 | 23 | 35.5 | 34 | 46 | 37 | 32 | 43 | 44 | 54 | 46.5 | 52 | 39 | 33 | 43.5 | 43.5 | 55.5 | 39 | 37.5 | 50 | 42 | 40 | 29 | 39 | 22 | 31 | 39 | 35.5 | 41 | 46.5 | 41 | 53.5 | 42 | 37.5 | 34 | 52 | 36 | 35 | 48 | 21 | 32 | 24 | 21 | 20.5 | 33 | 34 | 26.5 | 31 | 35.5 | 27 | 38 | 25 | 24 | 38 | 32 | 28.5 | 42 | 29 | 32 | 18 | 7.5 | 30 | 23 | 26 | 37 | 34 | 26.5 | 27 | 42 | 37.5 | 32 | 30 | 31 | 21 | 18 | 30 | 39 | 38 | 16 | 34 | 32 | 38.5 | 37 | 32 | 37 | 19 | 50 | 43 | 48 | 32 | 31 | 29 | 36.5 | 46.5 | 36 | 26.5 | 44.5 | 38 | 39 | 26 | 37 | 22 | 25 | 28 | 30 | 37 | 39 | 41 | 41 | 22 | 37.5 | 30 | 43 | 26
2013-04-09 06:00 | 42.5 | 52 | 40 | 34 | 29 | 28 | 35.5 | 42.5 | 50 | 33 | 32 | 41 | 30.5 | 48.5 | 38.5 | 40 | 35 | 32 | 30 | 46 | 30 | 34 | 38 | 19.5 | 48 | 30 | 33 | 37 | 37.5 | 39 | 33 | 46 | 44.5 | 41 | 30 | 38 | 35.5 | 50 | 33.5 | 43 | 42 | 20 | 34 | 32 | 46 | 37 | 34 | 44 | 45 | 54 | 46.5 | 52 | 39 | 31 | 41.5 | 44.5 | 53.5 | 40 | 37.5 | 50 | 43 | 40 | 30 | 39 | 22 | 32 | 36 | 35.5 | 41 | 44.5 | 41 | 50 | 42 | 37.5 | 34 | 52 | 37 | 35.5 | 48 | 21 | 32 | 24 | 20 | 20.5 | 31.5 | 31 | 26 | 31 | 34 | 28.5 | 38 | 25.5 | 24 | 34 | 32 | 30 | 43 | 29 | 30 | 18 | 1.5 | 30 | 21 | 26 | 37 | 30 | 25 | 28 | 40 | 43 | 34 | 30 | 32 | 21 | 17 | 25 | 39 | 36 | 17 | 32 | 32 | 38.5 | 36 | 34 | 34 | 21 | 50 | 43 | 48 | 32 | 28 | 28.5 | 37.5 | 46.5 | 37 | 26.5 | 46.5 | 38 | 40 | 28 | 37.5 | 22 | 26 | 30 | 30 | 37.5 | 39 | 41 | 43 | 21 | 37.5 | 32 | 43 | 25
2013-04-09 07:00 | 43 | 52 | 40 | 35.5 | 31 | 33 | 35.5 | 45 | 50 | 33 | 33 | 43 | 34 | 48.5 | 40.5 | 46 | 39 | 35.5 | 34 | 47 | 34 | 37.5 | 39 | 19.5 | 50 | 34 | 35 | 40 | 37.5 | 39 | 33 | 46 | 44.5 | 39 | 34 | 39 | 39 | 48 | 34.5 | 43 | 39 | 20 | 43 | 35.5 | 46 | 40 | 44.5 | 43 | 46 | 56 | 48 | 52 | 39 | 37 | 40 | 44.5 | 55.5 | 41 | 37.5 | 50 | 43 | 41 | 35.5 | 39 | 21 | 34 | 36 | 37.5 | 43 | 46.5 | 43 | 48 | 44 | 43 | 37.5 | 52 | 44 | 36 | 50 | 22 | 32 | 24 | 21 | 23.5 | 33.5 | 31 | 28 | 31 | 35.5 | 30 | 38 | 27.5 | 21 | 37 | 34 | 28.5 | 44 | 28 | 32 | 17 | 1.5 | 32 | 26.5 | 27 | 40 | 32 | 25 | 26 | 40 | 39 | 34 | 32 | 33 | 25 | 18 | 22.5 | 38 | 36 | 18 | 35.5 | 30 | 38 | 39 | 43 | 34 | 21.5 | 50 | 43 | 48 | 32 | 33 | 28 | 37.5 | 46.5 | 38 | 26.5 | 46.5 | 38 | 41 | 31.5 | 37.5 | 21 | 27 | 30 | 30 | 39 | 39 | 39 | 44.5 | 20 | 43 | 34 | 43 | 27
2013-04-09 08:00 | 44.5 | 52 | 40 | 43 | 34 | 37 | 35.5 | 46 | 54 | 36.5 | 34 | 48.5 | 35 | 49 | 43 | 49 | 45 | 37.5 | 37.5 | 48 | 37.5 | 43 | 40 | 28.5 | 52 | 37.5 | 43 | 43 | 41 | 43 | 32 | 46 | 44.5 | 39 | 37.5 | 42 | 46.5 | 54 | 38 | 46 | 37 | 27 | 48 | 39 | 47 | 45 | 53.5 | 42 | 47 | 56 | 48 | 52 | 41 | 43 | 42.5 | 46.5 | 57 | 44 | 39 | 50 | 47 | 41 | 41 | 44.5 | 25.5 | 40 | 35 | 41 | 46.5 | 50 | 44.5 | 48 | 48 | 46.5 | 46.5 | 55.5 | 52 | 38 | 50 | 22 | 37.5 | 25 | 22 | 25.5 | 35 | 32 | 29.5 | 31 | 36.5 | 31.5 | 38 | 29 | 20 | 41 | 34 | 30 | 43 | 29.5 | 32 | 18 | 10.5 | 25 | 28.5 | 29 | 43 | 32 | 26.5 | 20 | 38 | 39 | 32 | 30 | 35 | 26.5 | 16 | 19 | 37 | 35 | 19 | 35.5 | 34 | 40 | 41 | 44.5 | 35 | 21 | 50 | 43 | 50 | 34 | 36 | 30 | 39 | 46.5 | 40 | 28.5 | 46.5 | 38 | 41 | 32.5 | 37.5 | 21.5 | 28 | 32 | 32 | 39 | 39 | 43 | 43 | 20 | 46.5 | 34 | 43 | 25
2013-04-09 09:00 | 46.5 | 53.5 | 43 | 46.5 | 39 | 44 | 39 | 47 | 58 | 40.5 | 35 | 52.5 | 38.5 | 51 | 48 | 52 | 47 | 39 | 43 | 50 | 43 | 44 | 40 | 34 | 57 | 41 | 49 | 49 | 44.5 | 46.5 | 30 | 49 | 48 | 43 | 37.5 | 45 | 52 | 57 | 41 | 48 | 36 | 31 | 53.5 | 44.5 | 47.5 | 48 | 59 | 42 | 47 | 59 | 50 | 52 | 44.5 | 51 | 44.5 | 46.5 | 57 | 48 | 43 | 52 | 48 | 41 | 47 | 44.5 | 29.5 | 45 | 35 | 43 | 46.5 | 55.5 | 47 | 50 | 51 | 50 | 46.5 | 57 | 55 | 38 | 50 | 24 | 43 | 27 | 21 | 26 | 36.5 | 34 | 29.5 | 32 | 37 | 31.5 | 38 | 30 | 21 | 41 | 35.5 | 30 | 43 | 30 | 31.5 | 21 | 17.5 | 30 | 30 | 31 | 46 | 34 | 26.5 | 25 | 40 | 39 | 32 | 34 | 36 | 26.5 | 17 | 16 | 34 | 34 | 18 | 37.5 | 39 | 40 | 41 | 44.5 | 33 | 28 | 51 | 43 | 52 | 37.5 | 38 | 28.5 | 39 | 46.5 | 42 | 25 | 46.5 | 38 | 41 | 34.5 | 35.5 | 20.5 | 29 | 33 | 30 | 39 | 41 | 43.5 | 41 | 20 | 46.5 | 35.5 | 43 | 25
2013-04-09 10:00 | 48 | 53.5 | 42 | 48 | 47 | 47 | 62.5 | 49 | 59 | 44 | 40 | 54.5 | 43 | 53 | 53 | 55 | 48 | 44.5 | 48 | 51 | 48 | 44.5 | 39 | 39 | 59.5 | 46.5 | 55 | 56 | 43 | 50 | 29 | 50 | 48 | 41 | 44.5 | 50 | 53.5 | 62 | 44.5 | 48 | 37 | 34 | 59 | 50 | 48 | 51 | 62.5 | 44 | 47 | 60 | 50 | 53.5 | 46.5 | 54 | 47 | 48.5 | 57 | 48 | 46.5 | 52 | 51 | 42 | 53.5 | 46.5 | 32 | 48 | 35 | 44.5 | 50 | 56.5 | 48.5 | 53.5 | 53 | 52 | 46.5 | 59 | 57 | 37 | 52 | 23 | 41 | 28 | 16 | 24 | 37 | 33 | 28 | 29 | 38 | 31 | 38 | 30 | 22 | 40 | 35.5 | 30 | 43 | 30 | 30 | 28 | 23 | 31.5 | 30 | 32 | 46 | 35.5 | 26.5 | 25 | 39 | 41 | 28.5 | 30 | 31 | 26.5 | 18 | 30 | 31 | 35 | 15 | 35.5 | 35.5 | 39 | 41 | 44.5 | 33 | 33.5 | 50 | 43 | 52 | 41 | 37 | 25 | 39.5 | 48 | 42 | 25 | 46.5 | 39 | 42 | 37.5 | 37.5 | 19.5 | 32 | 33 | 30 | 41 | 41 | 43 | 39 | 19 | 46.5 | 35.5 | 43 | 26
2013-04-09 11:00 | 49.5 | 53.5 | 43 | 53.5 | 51 | 49 | 66 | 52 | 63 | 47 | 41 | 56.5 | 48 | 53.5 | 58 | 57 | 49 | 50 | 52 | 54 | 52.5 | 48 | 42 | 39 | 62.5 | 49 | 63 | 60 | 41 | 53.5 | 30 | 48 | 48 | 41 | 44.5 | 50 | 57 | 66 | 46.5 | 50 | 37 | 39 | 62.5 | 52 | 49 | 52 | 66 | 45 | 47 | 61 | 53.5 | 55.5 | 50 | 57 | 47.5 | 50.5 | 57 | 50 | 52 | 53.5 | 52 | 43 | 60 | 48 | 32 | 50 | 37 | 44.5 | 51 | 57 | 50 | 55.5 | 55 | 53.5 | 46.5 | 59 | 58 | 38 | 52 | 23 | 43 | 28 | 11 | 23 | 36.5 | 33 | 28 | 22 | 37 | 32.5 | 38 | 31 | 21 | 42 | 35.5 | 32 | 42 | 29.5 | 28.5 | 25 | 23 | 30 | 30 | 31 | 47 | 35.5 | 25 | 23 | 39 | 43 | 28.5 | 26.5 | 28 | 26.5 | 18 | 23 | 32 | 35 | 13 | 37.5 | 32 | 41 | 38 | 44.5 | 30 | 37 | 50 | 44.5 | 52 | 39 | 36 | 25 | 39 | 50 | 41 | 28.5 | 46.5 | 39 | 43 | 38 | 35.5 | 23.5 | 30 | 34 | 28.5 | 41 | 41 | 43 | 37.5 | 18 | 46.5 | 35.5 | 43 | 22
2013-04-09 12:00 | 50.5 | 55.5 | 43 | 53.5 | 53 | 52 | 71 | 52 | 62 | 49.5 | 42 | 58.5 | 53 | 56 | 61 | 58 | 50 | 53.5 | 52 | 54 | 56 | 43 | 43 | 39 | 62.5 | 48 | 65 | 63 | 44.5 | 55.5 | 30 | 47 | 46.5 | 43 | 47.5 | 51 | 57 | 69 | 46 | 53 | 38 | 40 | 64.5 | 55.5 | 50 | 54 | 68 | 49 | 48 | 61 | 53.5 | 55.5 | 52 | 59 | 48 | 52.5 | 55.5 | 50 | 55.5 | 55.5 | 54 | 43 | 63 | 53.5 | 35.5 | 49 | 39 | 41 | 52 | 55.5 | 53.5 | 55.5 | 57 | 55.5 | 48 | 61 | 60 | 38.5 | 52 | 23 | 43 | 25 | 20 | 21 | 35.5 | 30 | 27 | 23 | 36 | 34 | 38 | 29.5 | 18 | 41 | 23 | 34 | 42 | 29 | 35.5 | 28 | 23 | 28.5 | 30 | 25 | 48 | 32 | 21 | 21 | 39 | 43 | 28.5 | 27 | 30 | 26.5 | 20 | 26.5 | 32 | 36 | 7 | 37.5 | 30 | 41.5 | 36 | 44.5 | 30 | 37 | 50 | 44.5 | 52 | 39 | 37 | 23 | 39 | 50 | 37 | 26.5 | 46.5 | 37 | 43 | 37 | 30 | 27.5 | 30 | 36 | 34 | 41 | 48 | 46.5 | 35.5 | 20 | 48 | 37.5 | 43 | 20
2013-04-09 13:00 | 52 | 53.5 | 45 | 52 | 57 | 53 | 71 | 52.5 | 61 | 52 | 41 | 57 | 52.5 | 56 | 64 | 59 | 49 | 52 | 52 | 54 | 54.5 | 50 | 45 | 39 | 62.5 | 51 | 66 | 63 | 46.5 | 57 | 30 | 49 | 46.5 | 46.5 | 50 | 51 | 61 | 70 | 44.5 | 53 | 39 | 42 | 66 | 57 | 51 | 53 | 71.5 | 51 | 49 | 63 | 53.5 | 57 | 52 | 61 | 49 | 53.5 | 59 | 52 | 57 | 55.5 | 54 | 44 | 65.5 | 52 | 40.5 | 50 | 39 | 48 | 53.5 | 59 | 53 | 55.5 | 59 | 55.5 | 48 | 55.5 | 61 | 38 | 52 | 26 | 39 | 27 | 20 | 22 | 36 | 33 | 24 | 23 | 36.5 | 30.5 | 38 | 28 | 20 | 40 | 25 | 32 | 43 | 28.5 | 30 | 25 | 23 | 26.5 | 29.5 | 30 | 50 | 26.5 | 23 | 22 | 41 | 43 | 28.5 | 26.5 | 28 | 26.5 | 20 | 30 | 32 | 37 | 5 | 35.5 | 28.5 | 41 | 35 | 44.5 | 30 | 35.5 | 51 | 44.5 | 50 | 39 | 37 | 20 | 39 | 52 | 39 | 25 | 44.5 | 37 | 44 | 32.5 | 37.5 | 31.5 | 31 | 37 | 35.5 | 37.5 | 44.5 | 45.5 | 32 | 20 | 48 | 37.5 | 48 | 18
2013-04-09 14:00 | 51.5 | 57 | 48 | 52 | 59 | 54 | 72 | 53 | 59 | 53.5 | 41 | 57 | 53.5 | 58 | 67 | 60 | 51 | 50 | 53.5 | 52 | 56 | 48 | 45 | 39 | 59 | 53.5 | 68 | 65 | 50 | 57 | 30 | 49 | 48 | 46.5 | 52 | 53 | 61 | 72 | 47.5 | 53 | 38 | 43 | 68 | 58.5 | 51 | 55 | 71.5 | 54 | 50 | 63 | 57 | 55.5 | 52 | 62 | 48 | 57 | 62.5 | 54 | 59 | 55.5 | 58 | 45 | 66.5 | 52 | 45 | 51 | 40 | 46.5 | 53.5 | 62.5 | 52 | 57 | 59 | 55.5 | 52 | 53.5 | 63 | 38.5 | 52 | 28 | 41 | 19 | 19 | 23 | 36.5 | 33 | 25 | 24 | 35.5 | 30 | 38 | 27 | 22 | 41 | 28.5 | 28.5 | 44 | 26.5 | 30.5 | 28 | 23 | 32 | 28.5 | 31 | 51 | 25 | 23 | 21 | 39 | 41 | 26.5 | 25 | 28 | 26.5 | 21 | 27 | 33 | 37 | 8 | 35.5 | 28.5 | 41.5 | 37 | 44.5 | 30 | 33 | 49 | 44.5 | 50 | 39 | 30 | 23.5 | 39 | 48 | 38 | 25 | 44.5 | 38 | 44 | 31.5 | 36 | 33.5 | 28 | 38 | 30 | 39 | 43 | 44.5 | 34 | 20 | 48 | 34 | 48 | 20
2013-04-09 15:00 | 51.5 | 57 | 47 | 53.5 | 61 | 56 | 72 | 52.5 | 53 | 55.5 | 40 | 55.5 | 55.5 | 58.5 | 65 | 62 | 52 | 52 | 53.5 | 53 | 56.5 | 46.5 | 47 | 39 | 64.5 | 52 | 67 | 64 | 52 | 61 | 30 | 50 | 50 | 46.5 | 52 | 54 | 61 | 72 | 48.5 | 55 | 40 | 43 | 68 | 59 | 51 | 55 | 73.5 | 54 | 50.5 | 59 | 59 | 59 | 50 | 64 | 47.5 | 57 | 62.5 | 52 | 61 | 57 | 58 | 45 | 66 | 52.5 | 48 | 52 | 40 | 46.5 | 57 | 62.5 | 50 | 59 | 58 | 57 | 52 | 53.5 | 63 | 38.5 | 48 | 26 | 39 | 20 | 19 | 23 | 37 | 40 | 24 | 25 | 35.5 | 27 | 38.5 | 28.5 | 21 | 37 | 25 | 28.5 | 43 | 24 | 30 | 25 | 23 | 29 | 30 | 29 | 50 | 26.5 | 25 | 23 | 35 | 39 | 28.5 | 21 | 27 | 25 | 21 | 24.5 | 33 | 38 | 9 | 32 | 28.5 | 41 | 37 | 44.5 | 30 | 34.5 | 53 | 44.5 | 48 | 39 | 35 | 25.5 | 39 | 48 | 37 | 25 | 46.5 | 37 | 44 | 25 | 35 | 38 | 25 | 37 | 30 | 43 | 39 | 43 | 35.5 | 22 | 46.5 | 39 | 48 | 15
2013-04-09 16:00 | 51 | 55.5 | 47 | 53.5 | 60 | 56 | 69 | 52 | 56 | 57 | 42 | 56 | 55.5 | 60.5 | 63 | 61 | 54 | 52 | 55.5 | 53 | 53 | 48 | 45 | 39 | 64.5 | 52 | 65 | 65 | 48 | 53.5 | 29 | 50 | 50 | 46.5 | 50 | 55 | 61 | 70 | 50 | 56 | 39 | 45 | 70 | 57 | 51 | 51 | 73.5 | 53 | 50.5 | 56 | 59 | 57 | 50 | 63 | 47 | 56.5 | 62.5 | 53 | 64.5 | 57 | 57 | 44 | 65 | 52 | 52 | 54 | 40 | 48 | 55.5 | 57 | 52 | 61 | 57 | 55.5 | 50 | 52 | 62 | 38 | 50 | 26 | 39 | 18 | 18 | 23 | 37.5 | 37 | 21 | 24 | 35.5 | 25 | 38.5 | 31 | 24 | 38 | 23 | 28.5 | 43 | 23 | 30 | 26 | 23 | 29 | 30 | 30 | 50 | 23 | 30 | 21 | 38 | 39 | 26.5 | 17.5 | 26 | 26.5 | 21 | 21 | 33 | 38 | 7 | 32 | 26.5 | 39 | 36 | 44.5 | 31 | 35 | 54 | 44.5 | 48 | 39 | 39 | 26 | 39 | 46.5 | 37 | 26.5 | 44.5 | 37 | 43 | 24.5 | 34 | 35 | 26 | 38 | 28.5 | 39 | 41 | 46.5 | 37.5 | 21 | 46.5 | 32 | 46.5 | 16
2013-04-09 17:00 | 49.5 | 55.5 | 43 | 52 | 59 | 57 | 70 | 51.5 | 60 | 55 | 42 | 56.5 | 54 | 59 | 61 | 59 | 51 | 44.5 | 53.5 | 54 | 49.5 | 48 | 47 | 39 | 64.5 | 51 | 64 | 67 | 48 | 46.5 | 29 | 51 | 50 | 46.5 | 48 | 55 | 59 | 68 | 50 | 57 | 38 | 44 | 68 | 55.5 | 50.5 | 53 | 73.5 | 54 | 51 | 57 | 52 | 55.5 | 48 | 62 | 45.5 | 55.5 | 61 | 53 | 64.5 | 55.5 | 60 | 44 | 62.5 | 52 | 43 | 54 | 37 | 48 | 53.5 | 53.5 | 52 | 61 | 55 | 53.5 | 48 | 48 | 61 | 38.5 | 52 | 23 | 39 | 19 | 18 | 24 | 37 | 34 | 22.5 | 23 | 37 | 29 | 38.5 | 34 | 23 | 36 | 30 | 25 | 43 | 22.5 | 30 | 24 | 23 | 30 | 30 | 29 | 47 | 21 | 35.5 | 21 | 35 | 39 | 26.5 | 17.5 | 24 | 25 | 21 | 19.5 | 33 | 36 | 7 | 30 | 26.5 | 39.5 | 36 | 43 | 31 | 34 | 52 | 44.5 | 50 | 35.5 | 41 | 26 | 39 | 46.5 | 32 | 21 | 44.5 | 38 | 44 | 23 | 35.5 | 37.5 | 23 | 37 | 28.5 | 37.5 | 46.5 | 46.5 | 37.5 | 22 | 46.5 | 34 | 44.5 | 16
2013-04-09 18:00 | 48.5 | 55.5 | 42 | 51.5 | 58 | 56 | 66 | 50 | 58 | 53 | 41 | 55 | 47 | 57.5 | 56.5 | 54 | 50 | 43 | 53.5 | 52 | 46 | 46.5 | 47 | 39 | 59 | 48 | 61 | 66 | 46.5 | 46.5 | 28 | 50 | 48 | 44.5 | 44.5 | 54 | 57 | 64 | 46.5 | 55 | 37 | 43 | 64.5 | 55.5 | 49.5 | 51 | 70 | 51 | 48.5 | 57 | 53.5 | 55.5 | 46.5 | 59 | 43.5 | 53.5 | 57 | 52 | 64.5 | 55.5 | 58 | 43 | 56 | 48 | 41.5 | 53 | 35 | 46.5 | 52 | 55.5 | 50 | 59 | 52 | 50 | 48 | 48 | 59 | 38.5 | 50 | 21 | 39 | 18 | 17 | 23 | 37.5 | 34 | 23.5 | 22 | 37 | 31 | 40 | 33 | 22 | 37 | 28.5 | 23 | 45 | 25.5 | 30 | 22 | 23 | 32 | 28.5 | 31 | 43 | 23 | 37.5 | 21 | 35 | 37.5 | 26.5 | 17.5 | 23 | 25 | 21 | 23 | 34 | 36 | 6 | 32 | 25 | 39.5 | 34 | 43 | 29 | 36 | 51 | 44.5 | 50 | 35.5 | 39 | 25 | 43 | 46.5 | 32 | 19.5 | 44.5 | 37 | 43 | 26 | 39 | 37 | 23 | 34 | 28.5 | 34 | 46.5 | 41 | 43 | 20 | 46.5 | 34 | 44.5 | 16
2013-04-09 19:00 | 47 | 53.5 | 40 | 50 | 54 | 53 | 60 | 48.5 | 52 | 51 | 39 | 52.5 | 41.5 | 56.5 | 52.5 | 51 | 44 | 39 | 52 | 45 | 46 | 44.5 | 45 | 39 | 57 | 44.5 | 58 | 59 | 44.5 | 44.5 | 28 | 47.5 | 44.5 | 43 | 39 | 51 | 52 | 61 | 44.5 | 51 | 37 | 41 | 61 | 52 | 49 | 47 | 64.5 | 49 | 46.5 | 54 | 52.5 | 53.5 | 44.5 | 55 | 42 | 53.5 | 55.5 | 47 | 57 | 53.5 | 57 | 42 | 46.5 | 48 | 37 | 49 | 35 | 43 | 52 | 53.5 | 48 | 56 | 50 | 50 | 46.5 | 48 | 56 | 38 | 48 | 20 | 39 | 19 | 22 | 25 | 38.5 | 38 | 25 | 23 | 39 | 33 | 40.5 | 33.5 | 22 | 37 | 26.5 | 25 | 42 | 25 | 32 | 22 | 23 | 30 | 26.5 | 33 | 49 | 25 | 37.5 | 19 | 34.5 | 39 | 26.5 | 19.5 | 24 | 25 | 21 | 23 | 37 | 36 | 6 | 32 | 23 | 38 | 34 | 46.5 | 29 | 37 | 53 | 46.5 | 48 | 34 | 36 | 22 | 41 | 46.5 | 31 | 17.5 | 43 | 38 | 42 | 25 | 39 | 36 | 24 | 32 | 30 | 39 | 46.5 | 39 | 43 | 21 | 46.5 | 35.5 | 43 | 18
2013-04-09 20:00 | 46 | 53.5 | 38 | 50 | 51 | 41 | 54 | 46 | 50 | 47.5 | 37 | 49.5 | 43.5 | 54.5 | 48 | 49 | 41 | 35.5 | 50 | 45 | 42.5 | 43 | 43 | 34 | 52 | 43 | 55 | 56 | 43 | 43 | 27 | 45 | 44.5 | 43 | 34 | 49 | 48 | 57 | 42.5 | 46 | 38 | 35 | 57 | 46.5 | 48.5 | 45 | 61 | 47 | 44 | 55 | 52 | 53.5 | 44.5 | 52 | 39.5 | 51.5 | 55.5 | 43 | 52 | 52 | 54 | 43 | 42.5 | 47 | 35 | 46 | 35 | 41 | 50 | 50 | 44.5 | 53.5 | 49 | 46.5 | 46.5 | 44.5 | 56 | 38.5 | 48 | 19 | 39 | 21 | 25 | 27 | 38 | 40 | 20.5 | 21 | 38.5 | 31.5 | 38.5 | 33 | 21 | 36 | 25 | 25 | 42 | 28.5 | 32 | 22 | 17.5 | 28.5 | 26.5 | 32 | 51 | 25 | 37.5 | 19 | 34 | 39 | 28.5 | 21 | 24 | 21 | 23 | 21 | 37 | 37 | 7 | 30 | 26.5 | 39.5 | 34 | 46.5 | 31 | 36 | 48 | 48 | 48 | 37.5 | 36 | 26 | 41 | 46.5 | 34 | 21 | 44.5 | 39 | 42 | 26 | 40 | 35 | 24 | 34 | 32 | 39 | 46.5 | 39 | 43 | 22 | 44.5 | 35.5 | 39 | 19
2013-04-09 21:00 | 45.5 | 53.5 | 34 | 48 | 48 | 40 | 53 | 45.5 | 48 | 44.5 | 33 | 46 | 41.5 | 51.5 | 47 | 47 | 40 | 35.5 | 46.5 | 45 | 39 | 43 | 43 | 34 | 52 | 34 | 53 | 54 | 41 | 43 | 28 | 44 | 44.5 | 43 | 35.5 | 46 | 44.5 | 55 | 41 | 46 | 37 | 35 | 53.5 | 44.5 | 48.5 | 38 | 57 | 45 | 42 | 54 | 50 | 52 | 43 | 50 | 36.5 | 50 | 52 | 36 | 52 | 52 | 51 | 42 | 40.5 | 45 | 33 | 43 | 36 | 43 | 49 | 50 | 40.5 | 52 | 47 | 44.5 | 43 | 43 | 56 | 39 | 46.5 | 15 | 39 | 24 | 25 | 28 | 39 | 41 | 20.5 | 26 | 37 | 31.5 | 38.5 | 32.5 | 22 | 35 | 23 | 25 | 43 | 31.5 | 34 | 23 | 17.5 | 30 | 25 | 33 | 49 | 26.5 | 37.5 | 19 | 32 | 39 | 26.5 | 21 | 26 | 21 | 24 | 21.5 | 36 | 36 | 8 | 32 | 26.5 | 39.5 | 34.5 | 44.5 | 32 | 36 | 45 | 48 | 50 | 37.5 | 35 | 28 | 41.5 | 48 | 33 | 23 | 44.5 | 41 | 42 | 25 | 39.5 | 33 | 26 | 35 | 32 | 39.5 | 48 | 37.5 | 44.5 | 25 | 43 | 37.5 | 35.5 | 18
2013-04-09 22:00 | 45 | 53.5 | 36 | 48 | 44 | 39 | 49 | 45.5 | 48 | 42 | 30 | 42.5 | 40 | 48 | 45.5 | 46 | 36 | 35.5 | 43 | 44 | 38.5 | 43 | 43 | 25 | 51.5 | 28.5 | 51 | 51 | 39 | 39 | 28 | 43 | 44.5 | 43 | 34 | 46 | 39 | 54 | 39.5 | 44 | 37 | 33 | 46.5 | 43 | 48 | 38 | 55.5 | 44 | 40 | 53 | 50 | 52 | 41 | 46 | 34 | 48.5 | 52 | 35 | 53.5 | 48 | 50 | 41 | 39 | 45 | 31 | 41 | 35 | 41 | 48 | 48 | 40.5 | 53.5 | 46 | 44.5 | 43 | 41 | 53 | 38 | 48 | 18 | 43 | 24 | 23 | 32 | 39 | 42 | 24.5 | 25 | 37 | 32 | 38.5 | 32 | 23 | 33 | 21 | 28.5 | 42 | 30.5 | 32 | 23 | 3 | 30 | 23 | 34 | 46 | 26.5 | 32 | 18 | 34 | 39 | 26.5 | 23 | 28 | 25 | 27 | 21.5 | 36 | 36 | 10 | 34 | 28.5 | 39 | 34.5 | 44.5 | 33 | 34.5 | 46 | 46.5 | 48 | 35.5 | 36 | 28 | 41.5 | 48 | 32 | 23 | 43 | 41 | 41 | 25.5 | 40 | 31 | 26 | 35 | 32 | 40.5 | 46 | 38 | 43 | 26 | 44.5 | 37.5 | 35.5 | 17
2013-04-09 23:00 | 44 | 53.5 | 38 | 46.5 | 45 | 35 | 47 | 44.5 | 47 | 40 | 29 | 38.5 | 36.5 | 47 | 44 | 46 | 34 | 34 | 37.5 | 43 | 38.5 | 41 | 44 | 21 | 46.5 | 33 | 51 | 49 | 39 | 37.5 | 28 | 41 | 43 | 41 | 32 | 46 | 39 | 50 | 38 | 45 | 35.5 | 30 | 44.5 | 41 | 47.5 | 34 | 53.5 | 43 | 38 | 53 | 50 | 52 | 41 | 46 | 34.5 | 47.5 | 52 | 36 | 50 | 46.5 | 51 | 41 | 38.5 | 44.5 | 29 | 38 | 36 | 41 | 47 | 47 | 40.5 | 50 | 46 | 44.5 | 42.5 | 41 | 44 | 38 | 48 | 19 | 41 | 27 | 24 | 33 | 39 | 41 | 20.5 | 25 | 36.5 | 32 | 35 | 32 | 24 | 32 | 21 | 30 | 40 | 29.5 | 32 | 23 | 2 | 30 | 25 | 35 | 45 | 25 | 26.5 | 17 | 34 | 37.5 | 26.5 | 23 | 27 | 25 | 30 | 21.5 | 36 | 35.5 | 11 | 32 | 26.5 | 40 | 34 | 43 | 33 | 31 | 44 | 48 | 48 | 36 | 35 | 30.5 | 42 | 48 | 33 | 23 | 43 | 41 | 40 | 23.5 | 40.5 | 29 | 26 | 34 | 32 | 41 | 45 | 38.5 | 44.5 | 27 | 43 | 37.5 | 34 | 23
2013-04-10 | 43 | 53.5 | 35 | 44.5 | 40 | 37 | 47 | 44.5 | 45 | 38 | 27 | 35 | 36.5 | 47 | 43.5 | 45 | 34 | 32 | 35.5 | 43 | 38 | 43 | 41 | 23 | 43 | 30 | 45 | 49 | 35.5 | 37.5 | 27 | 41 | 43 | 37.5 | 30 | 45 | 35.5 | 48 | 36.5 | 44 | 37 | 30 | 43 | 39 | 47 | 34 | 52 | 43 | 36.5 | 50 | 50 | 52 | 40.5 | 45 | 34.5 | 47 | 52 | 36 | 44.5 | 48 | 51 | 41 | 38.5 | 44 | 27 | 36 | 35 | 41 | 46 | 46.5 | 41 | 48 | 44 | 41 | 42 | 37.5 | 46 | 37.5 | 48 | 17 | 43 | 27 | 25 | 30 | 39.5 | 42 | 20.5 | 23 | 35 | 34 | 37 | 32 | 24 | 33 | 19.5 | 30 | 41 | 28 | 30 | 23 | 12 | 30 | 23 | 32 | 44 | 25 | 26.5 | 16 | 35 | 37.5 | 26.5 | 23 | 27 | 23 | 30 | 22 | 36 | 36 | 11 | 34 | 26.5 | 39.5 | 34 | 43 | 31 | 32 | 45 | 48 | 48 | 35.5 | 36 | 31.5 | 42 | 48 | 34 | 25 | 44.5 | 40 | 41 | 21.5 | 41 | 27 | 26 | 34 | 30 | 41 | 44 | 38.5 | 44.5 | 28 | 39 | 37.5 | 35.5 | 21
2013-04-10 01:00 | 42 | 53.5 | 34 | 44.5 | 43 | 38 | 43 | 44 | 44 | 36 | 26 | 36 | 35 | 45.5 | 43.5 | 46 | 34 | 30 | 34 | 42 | 38 | 43 | 43 | 22 | 41 | 29 | 49 | 48 | 34 | 37.5 | 27 | 40 | 39 | 37.5 | 28.5 | 43 | 43 | 44 | 35 | 41 | 37 | 27 | 39 | 37.5 | 46 | 34 | 50 | 42 | 34.5 | 50 | 48 | 53.5 | 40 | 46 | 35 | 45.5 | 52 | 39 | 43 | 46.5 | 50 | 41 | 35 | 43.5 | 25 | 35 | 36 | 41 | 45.5 | 45.5 | 41 | 48 | 44 | 41 | 42 | 39 | 45 | 36 | 48 | 15 | 43 | 29 | 25 | 31 | 39.5 | 41 | 24 | 22 | 34.5 | 34 | 33.5 | 31.5 | 24 | 33 | 17.5 | 28.5 | 40 | 29 | 32 | 20 | 12 | 30 | 23 | 34 | 42 | 25 | 25 | 17 | 34 | 35.5 | 28.5 | 22.5 | 26 | 26.5 | 29 | 22 | 35 | 35 | 11 | 34 | 28.5 | 38 | 34 | 43 | 31 | 31.5 | 45 | 48 | 48 | 35.5 | 37 | 30 | 42 | 48 | 36 | 26.5 | 44.5 | 41 | 40 | 21 | 41 | 25 | 25 | 35 | 32 | 41.5 | 43 | 39 | 44.5 | 28 | 39 | 37.5 | 35.5 | 20
2013-04-10 02:00 | 41.5 | 52 | 30 | 44.5 | 38 | 37 | 41 | 43.5 | 43 | 34.5 | 24 | 38.5 | 31.5 | 46 | 43 | 45 | 35 | 28.5 | 34 | 42 | 38 | 43 | 41 | 21 | 39 | 28.5 | 45 | 47 | 30 | 35.5 | 27 | 38 | 41 | 37.5 | 26.5 | 39 | 37.5 | 38 | 33.5 | 38 | 38 | 30 | 39 | 37.5 | 45.5 | 34 | 46.5 | 41 | 33 | 49 | 48 | 53.5 | 40 | 46 | 34.5 | 45 | 52 | 39 | 39 | 46.5 | 50 | 41 | 35 | 43.5 | 23 | 33 | 35 | 41 | 45 | 45 | 41 | 48 | 43 | 41 | 42.5 | 39 | 45 | 36.5 | 48 | 13 | 43 | 29 | 25 | 30 | 39 | 38 | 20 | 21 | 34.5 | 31.5 | 33.5 | 31 | 25 | 33 | 16 | 28.5 | 39 | 29 | 34 | 20 | 12 | 26.5 | 23 | 35 | 43 | 23 | 25 | 15 | 33 | 37.5 | 26.5 | 21 | 28 | 26.5 | 28 | 22.5 | 34 | 35 | 11 | 32 | 30 | 40 | 34 | 43 | 31 | 29 | 45 | 48 | 48 | 36 | 37 | 32.5 | 42.5 | 48 | 36 | 25 | 43 | 41 | 40 | 21 | 42 | 23 | 25 | 34 | 33 | 42 | 42 | 39.5 | 43 | 28 | 39 | 38 | 35.5 | 20
2013-04-10 03:00 | 41.5 | 52 | 33 | 44.5 | 37 | 36 | 36 | 43.5 | 42 | 33 | 24 | 35 | 31.5 | 46 | 42 | 42 | 36 | 28.5 | 34 | 40 | 38 | 41 | 40 | 20 | 37.5 | 28.5 | 39 | 46 | 30 | 35.5 | 26 | 38 | 39 | 34 | 25 | 41 | 35.5 | 40 | 32 | 37 | 39 | 24 | 37.5 | 35.5 | 45 | 34 | 46.5 | 40 | 32 | 50 | 48 | 53.5 | 40.5 | 47 | 34.5 | 44 | 52 | 38 | 35.5 | 44.5 | 51 | 40 | 34 | 43.5 | 21 | 32 | 35 | 41 | 44 | 44.5 | 41 | 46.5 | 40 | 39 | 42.5 | 39 | 43 | 36.5 | 48 | 14 | 43 | 29 | 24 | 28 | 39.5 | 37 | 20.5 | 21 | 34.5 | 31.5 | 33.5 | 31 | 26 | 35 | 14 | 28.5 | 38 | 28 | 35.5 | 22 | 12 | 25 | 25 | 33 | 41 | 21 | 25 | 14 | 33 | 37.5 | 26.5 | 19.5 | 28 | 26.5 | 30 | 22.5 | 34 | 33 | 13 | 32 | 28.5 | 40.5 | 34 | 41 | 31 | 30 | 45 | 48 | 48 | 37.5 | 35 | 33.5 | 42 | 48 | 35 | 26.5 | 43 | 42 | 40 | 21 | 42 | 21 | 25 | 33 | 34 | 42 | 41 | 40 | 41 | 28 | 39 | 38 | 35.5 | 17
2013-04-10 04:00 | 41 | 52 | 29 | 44.5 | 39 | 37 | 36 | 43.5 | 40 | 32 | 22 | 36 | 33.5 | 43 | 41 | 43 | 36 | 28.5 | 35.5 | 39 | 36.5 | 41 | 40 | 20 | 36.5 | 25 | 42 | 46 | 30 | 35.5 | 26 | 37 | 41 | 34 | 23 | 40 | 32 | 39 | 30.5 | 34 | 39 | 27 | 35.5 | 34 | 44 | 34 | 46.5 | 40 | 31 | 50 | 48 | 53.5 | 41 | 42 | 34 | 43.5 | 52 | 38 | 34 | 44.5 | 50 | 40 | 33 | 43.5 | 19 | 33 | 33 | 41 | 43.5 | 44 | 41 | 46.5 | 40 | 44.5 | 43 | 39 | 48 | 36 | 48 | 11 | 43 | 28 | 23 | 28 | 39.5 | 36 | 24 | 20 | 34.5 | 33.5 | 31.5 | 30.5 | 26 | 35 | 12 | 26.5 | 37 | 26 | 37.5 | 22 | 12.5 | 24.5 | 19.5 | 34 | 41 | 21 | 25 | 14 | 33 | 37.5 | 26.5 | 19.5 | 28 | 25 | 28 | 22.5 | 32 | 31 | 13 | 30 | 28.5 | 40 | 34 | 41 | 31 | 29 | 45 | 46.5 | 48 | 39 | 35 | 32 | 42.5 | 48 | 36 | 26.5 | 43 | 42 | 40 | 21.5 | 42.5 | 19 | 25 | 33 | 35.5 | 42.5 | 40 | 40.5 | 41 | 28 | 41 | 39 | 34 | 16
2013-04-10 05:00 | 41 | 52 | 27 | 44.5 | 37 | 36 | 34 | 43 | 42 | 34.5 | 23 | 36.5 | 31.5 | 41.5 | 40 | 40 | 36 | 28.5 | 34 | 36 | 35 | 41 | 39 | 21.5 | 37.5 | 26 | 38 | 45 | 28.5 | 35.5 | 26 | 38 | 39 | 34 | 21 | 38 | 32 | 39 | 29 | 36 | 40 | 22 | 34 | 34 | 44 | 35 | 46.5 | 37 | 30 | 49 | 46.5 | 53.5 | 41 | 44 | 34 | 43 | 50 | 40 | 28.5 | 44.5 | 48 | 40 | 29 | 43.5 | 17 | 31 | 33 | 41 | 43 | 44.5 | 41 | 44.5 | 40 | 41 | 43 | 37.5 | 49 | 36.5 | 48 | 9 | 43 | 28 | 23 | 28 | 39 | 37 | 24 | 20 | 32.5 | 31.5 | 30 | 30 | 25 | 35 | 12 | 26.5 | 34 | 24.5 | 37.5 | 23 | 10.5 | 23 | 22 | 33 | 41 | 21 | 23 | 14 | 33.5 | 37.5 | 25 | 21 | 28 | 26.5 | 26 | 23 | 33 | 31 | 14 | 30 | 28.5 | 41 | 35 | 41 | 31 | 26 | 45 | 46.5 | 48 | 39 | 35 | 32.5 | 42.5 | 48 | 38 | 23 | 43 | 43 | 39 | 21.5 | 43 | 17 | 26 | 33 | 34 | 42.5 | 41 | 41 | 41 | 28 | 39 | 39 | 35.5 | 14
2013-04-10 06:00 | 41 | 52 | 25 | 44.5 | 35 | 36 | 32 | 42 | 42 | 37 | 22 | 37 | 32 | 40 | 42 | 34 | 37 | 28.5 | 34 | 36 | 33.5 | 41 | 39 | 19.5 | 35.5 | 26.5 | 34 | 43 | 30 | 35.5 | 26 | 39 | 37.5 | 30 | 21 | 35 | 32 | 39 | 27.5 | 33 | 39 | 24 | 37.5 | 32 | 44 | 35 | 46.5 | 37 | 31 | 49 | 46.5 | 52 | 41 | 44 | 34 | 43.5 | 52 | 41 | 30 | 44.5 | 47 | 39 | 32 | 44.5 | 17.5 | 31 | 34 | 39 | 43 | 46.5 | 41 | 44.5 | 39 | 41 | 44.5 | 37.5 | 48 | 36 | 48 | 9 | 43 | 28 | 23 | 28 | 39 | 37 | 25.5 | 19 | 34 | 32 | 28 | 30 | 25 | 35 | 12 | 28.5 | 33 | 24.5 | 39 | 23 | 7 | 19.5 | 25 | 31 | 40 | 19.5 | 25 | 15 | 35 | 35.5 | 25 | 19.5 | 28 | 26.5 | 25 | 22.5 | 32 | 31 | 15 | 30 | 28.5 | 41 | 35 | 41 | 31 | 27 | 45 | 46.5 | 48 | 39 | 35 | 32 | 43 | 48 | 38 | 25 | 43 | 45 | 39 | 23 | 44.5 | 17.5 | 28 | 33 | 37.5 | 43 | 41 | 39 | 39 | 27 | 39 | 41 | 35.5 | 17
2013-04-10 07:00 | 41 | 52 | 33 | 44.5 | 37 | 37 | 39 | 42.5 | 42 | 40 | 23 | 37.5 | 35.5 | 44 | 44 | 45 | 37 | 30 | 37.5 | 36 | 35.5 | 41 | 39 | 19.5 | 41 | 30 | 36 | 47 | 30 | 37.5 | 25 | 40.5 | 39 | 35.5 | 32 | 40 | 32 | 40 | 30 | 35 | 40 | 26 | 43 | 34 | 44 | 36 | 52 | 42 | 32 | 49 | 46.5 | 52 | 43 | 46 | 34 | 44.5 | 52 | 41 | 30 | 44.5 | 48 | 40 | 37 | 44.5 | 19.5 | 34 | 35.5 | 41 | 44.5 | 46.5 | 43 | 46.5 | 44 | 44.5 | 46.5 | 37.5 | 48 | 36 | 50 | 17 | 43 | 31 | 24 | 32 | 39.5 | 38 | 29 | 20 | 34 | 35.5 | 32 | 31.5 | 29 | 36 | 12 | 30 | 34 | 26 | 39 | 25 | 7 | 17.5 | 28.5 | 32 | 42 | 21 | 25 | 18 | 36.5 | 37.5 | 28.5 | 25 | 29 | 28.5 | 26 | 25 | 33 | 30 | 15 | 34 | 30 | 41 | 36 | 43 | 32 | 27.5 | 45 | 46.5 | 48 | 39 | 37 | 31 | 44 | 48 | 38 | 25 | 44.5 | 46 | 39 | 26 | 44.5 | 19.5 | 30 | 35.5 | 37.5 | 44.5 | 43 | 39 | 37.5 | 27 | 43 | 43 | 35.5 | 18
2013-04-10 08:00 | 43.5 | 52 | 38 | 44.5 | 44 | 42 | 45 | 43 | 46 | 44 | 28 | 41.5 | 39 | 48 | 46 | 49 | 39 | 32 | 41 | 35 | 41 | 43 | 41 | 28.5 | 43 | 37.5 | 45 | 52 | 35.5 | 41 | 25 | 42 | 43 | 41 | 35.5 | 46 | 32 | 45 | 32 | 39 | 40 | 29 | 48 | 39 | 45 | 41 | 55.5 | 45 | 33 | 50 | 46.5 | 53.5 | 43 | 51 | 36.5 | 46.5 | 52 | 44 | 37.5 | 50 | 47 | 39 | 42 | 44.5 | 23 | 38 | 36 | 43 | 46.5 | 52 | 44.5 | 48 | 47 | 50 | 43 | 37.5 | 49 | 38.5 | 50 | 22 | 43 | 30 | 25 | 33 | 39 | 39 | 30.5 | 23 | 37.5 | 35.5 | 35.5 | 32 | 26 | 37 | 12 | 32 | 32 | 27.5 | 39 | 24 | 10.5 | 16 | 28.5 | 36 | 44 | 21 | 25 | 19 | 37 | 35.5 | 26.5 | 25 | 33 | 28.5 | 27 | 25 | 34 | 31 | 16 | 35.5 | 30 | 43 | 38 | 43 | 33 | 26 | 46 | 46.5 | 50 | 39 | 39 | 30 | 44.5 | 48 | 39 | 28.5 | 46.5 | 47 | 39 | 28 | 44.5 | 21 | 31 | 35 | 35.5 | 44.5 | 43 | 41 | 39 | 27 | 46.5 | 41 | 35.5 | 23
2013-04-10 09:00 | 45.5 | 53.5 | 43 | 44.5 | 47 | 47 | 47 | 45.5 | 49 | 48.5 | 32 | 49.5 | 41.5 | 52 | 49.5 | 51 | 44 | 35.5 | 45 | 36 | 47 | 46.5 | 44 | 28.5 | 46.5 | 44.5 | 51 | 57 | 41 | 44.5 | 26 | 43 | 46.5 | 44 | 38.5 | 49 | 34 | 48 | 34 | 43 | 41 | 32 | 55.5 | 44.5 | 46 | 42 | 57 | 49 | 35 | 52 | 46.5 | 53.5 | 46.5 | 57 | 39.5 | 50 | 55.5 | 47 | 44.5 | 52 | 48 | 41 | 52 | 44.5 | 23 | 42 | 37 | 46.5 | 46.5 | 53.5 | 46.5 | 52 | 48 | 52 | 44.5 | 39 | 53 | 39 | 50 | 26 | 43 | 31 | 24 | 34 | 41 | 39 | 30 | 24 | 39.5 | 37 | 37.5 | 32.5 | 24 | 38 | 14 | 32 | 34 | 27 | 41 | 24 | 10.5 | 16 | 30 | 37 | 45 | 19.5 | 26.5 | 21 | 38 | 35.5 | 27 | 25 | 33 | 28.5 | 28 | 25 | 36 | 31 | 15 | 35.5 | 30 | 44 | 39 | 43 | 33 | 27.5 | 46 | 46.5 | 48 | 43 | 38 | 26 | 46.5 | 46.5 | 39 | 30 | 44.5 | 47 | 40 | 27 | 44.5 | 21 | 30 | 36 | 37.5 | 44.5 | 43 | 41 | 39 | 29 | 48 | 39 | 35.5 | 17
2013-04-10 10:00 | 48 | 55.5 | 44 | 46.5 | 50 | 50 | 53 | 45 | 51 | 53 | 35 | 53.5 | 43.5 | 56.5 | 53.5 | 52 | 47 | 37.5 | 48 | 37 | 50.5 | 48 | 47 | 34 | 47 | 52 | 55 | 62 | 44.5 | 46.5 | 28 | 45 | 46.5 | 46.5 | 41 | 52 | 34 | 52 | 37.5 | 47 | 42 | 37 | 61 | 46.5 | 47 | 44 | 62.5 | 50 | 37 | 53 | 48 | 55.5 | 48 | 63 | 42 | 52 | 55.5 | 48 | 50 | 55.5 | 49 | 42 | 58 | 44.5 | 23.5 | 45 | 38 | 48 | 50 | 55.5 | 50 | 55.5 | 52 | 55.5 | 44.5 | 40.5 | 51 | 39 | 48 | 28 | 43 | 32 | 24 | 33 | 39 | 40 | 28 | 25 | 39 | 37.5 | 39 | 32.5 | 25 | 37 | 14 | 32 | 34 | 27.5 | 37.5 | 22 | 17.5 | 15.5 | 32 | 30 | 46 | 19.5 | 25 | 22 | 40 | 34 | 26.5 | 25 | 33 | 28.5 | 29 | 26 | 37 | 31 | 13 | 35.5 | 28.5 | 43 | 41 | 44.5 | 33 | 27 | 45 | 46.5 | 48 | 43 | 43 | 20 | 47.5 | 48 | 40 | 30 | 44.5 | 49 | 42 | 27 | 44.5 | 20.5 | 32 | 37 | 34 | 46.5 | 44.5 | 43 | 41 | 27 | 44.5 | 43 | 36 | 28
2013-04-10 11:00 | 49 | 55.5 | 47 | 46.5 | 52 | 54 | 58 | 48 | 54 | 54.5 | 39 | 55 | 45.5 | 61 | 57 | 55 | 49 | 39 | 50 | 37 | 52.5 | 50 | 46 | 39 | 50.5 | 57 | 59 | 66 | 48 | 50 | 30 | 45 | 48 | 48 | 44.5 | 55 | 35.5 | 54 | 39.5 | 53 | 43 | 41 | 64.5 | 48 | 47.5 | 47 | 64.5 | 52 | 39 | 53 | 50 | 55.5 | 53.5 | 64 | 44 | 52 | 57 | 52 | 53.5 | 55.5 | 49 | 45 | 60 | 46.5 | 25 | 47 | 38 | 52 | 50 | 52 | 52 | 57.5 | 54 | 57 | 44.5 | 41 | 57 | 40 | 48 | 30 | 43 | 32 | 25 | 31 | 39 | 38 | 30.5 | 24 | 40.5 | 38 | 40 | 33 | 26 | 37 | 14 | 34 | 35 | 28 | 35.5 | 22 | 23 | 15.5 | 31 | 29 | 49 | 19.5 | 21 | 24 | 38 | 34 | 26.5 | 26.5 | 32 | 28.5 | 30 | 26.5 | 38 | 31 | 12 | 34 | 26.5 | 45 | 43 | 41 | 31 | 25 | 44 | 46.5 | 48 | 44.5 | 40 | 23 | 48 | 44.5 | 37 | 30 | 44.5 | 47 | 43 | 26 | 44.5 | 19.5 | 31 | 37 | 35.5 | 46.5 | 43 | 44.5 | 43 | 26 | 44.5 | 41 | 35.5 | 27
2013-04-10 12:00 | 50 | 55.5 | 51 | 46.5 | 56 | 58 | 62 | 48.5 | 56 | 56.5 | 42 | 56.5 | 47 | 65.5 | 59 | 57 | 50 | 39 | 52 | 39 | 54 | 50 | 49 | 39 | 53.5 | 57 | 62 | 71 | 52 | 52 | 32 | 45 | 52 | 52 | 46.5 | 56 | 37.5 | 58 | 41.5 | 55 | 44 | 45 | 66 | 52 | 47.5 | 47 | 66 | 54 | 38 | 53 | 52 | 55.5 | 53.5 | 66 | 46 | 52 | 61 | 51 | 57 | 57 | 50 | 47 | 62 | 46.5 | 27.5 | 49 | 38 | 51 | 48 | 50 | 52 | 59 | 56 | 55.5 | 44.5 | 43 | 60 | 40.5 | 48 | 32 | 43 | 32 | 24 | 32 | 41 | 35 | 31.5 | 22 | 38.5 | 38.5 | 39.5 | 33 | 30 | 35 | 14 | 30 | 35 | 27.5 | 39 | 21 | 23 | 16 | 28.5 | 29 | 46 | 16 | 21 | 23 | 39 | 34 | 28.5 | 26.5 | 30 | 28.5 | 31 | 27 | 38 | 31 | 12 | 34 | 26.5 | 45.5 | 43 | 43 | 32 | 27 | 45 | 43 | 52 | 44.5 | 39 | 24.5 | 44.5 | 44.5 | 35 | 28.5 | 46.5 | 47 | 42 | 26 | 44.5 | 22.5 | 30 | 38 | 37 | 46.5 | 43 | 43 | 44.5 | 24 | 46.5 | 39 | 34 | 23
2013-04-10 13:00 | 51 | 55.5 | 52 | 48 | 57 | 65 | 67 | 50 | 54 | 58 | 44 | 56.5 | 48 | 66 | 61 | 58 | 52 | 39 | 53.5 | 41 | 56 | 50 | 51 | 39 | 53.5 | 57 | 61 | 74 | 52 | 53.5 | 33 | 48 | 53.5 | 55.5 | 48 | 58 | 39 | 62 | 42.5 | 59 | 44 | 47 | 70 | 53.5 | 48 | 47 | 70 | 56 | 36.5 | 54 | 53.5 | 57 | 55.5 | 67 | 48 | 53.5 | 61 | 53 | 61 | 59 | 51 | 51 | 63 | 48 | 30 | 50 | 39 | 50 | 50 | 53.5 | 50 | 59 | 57 | 55.5 | 44.5 | 43 | 63 | 40 | 50 | 32 | 43 | 32 | 22 | 32 | 41 | 38 | 31 | 22 | 36 | 39 | 35.5 | 33 | 30 | 37 | 14 | 32 | 34 | 25 | 41 | 20 | 23 | 16 | 26.5 | 30 | 42 | 12 | 19.5 | 24 | 40 | 34 | 26.5 | 26.5 | 32 | 28.5 | 31 | 27 | 36 | 31 | 14 | 34 | 23 | 45 | 43 | 39 | 32 | 27 | 47 | 41 | 46.5 | 43 | 37 | 24 | 48 | 44.5 | 38 | 28.5 | 44.5 | 45 | 41 | 25 | 44.5 | 26.5 | 30 | 37.5 | 39 | 44.5 | 43 | 41 | 46.5 | 23 | 46.5 | 39 | 34 | 23
2013-04-10 14:00 | 49.5 | 61 | 54 | 48 | 56 | 68 | 64 | 51 | 50 | 59.5 | 45 | 56 | 48 | 69 | 63 | 58 | 48 | 39 | 53.5 | 41 | 59 | 50 | 51 | 39 | 55.5 | 59 | 61 | 73 | 53.5 | 53.5 | 35 | 49 | 53.5 | 57 | 48 | 60 | 41 | 62 | 43.5 | 61 | 49 | 49 | 71.5 | 55.5 | 48.5 | 47 | 73.5 | 56 | 35 | 54 | 52.5 | 61 | 57 | 69 | 48 | 50 | 62.5 | 52 | 62.5 | 61 | 52 | 51 | 64 | 50 | 30 | 51 | 39 | 50 | 52 | 57 | 52 | 62.5 | 58 | 57 | 44.5 | 44.5 | 65 | 40 | 50 | 33 | 44.5 | 30 | 18 | 35 | 41 | 37 | 30.5 | 23 | 37.5 | 39 | 37 | 33 | 29 | 41 | 14 | 30 | 32 | 25.5 | 43 | 18 | 23 | 17.5 | 26.5 | 29 | 43 | 10.5 | 17.5 | 24 | 42 | 32 | 26.5 | 25 | 32 | 28.5 | 31 | 27.5 | 37 | 30 | 14 | 30 | 23 | 47 | 43 | 41 | 33 | 26 | 45 | 43 | 48 | 39 | 33 | 26 | 44.5 | 46.5 | 37 | 28.5 | 44.5 | 41 | 38 | 25 | 44.5 | 26.5 | 29 | 39 | 39 | 46.5 | 41 | 40 | 44.5 | 25 | 48 | 43 | 34 | 25
2013-04-10 15:00 | 47.5 | 57 | 55 | 48 | 59 | 70 | 68 | 50 | 48 | 60.5 | 45 | 59 | 49 | 70 | 63.5 | 58 | 50 | 39 | 53.5 | 41 | 58.5 | 50 | 51 | 39 | 55.5 | 59 | 63 | 75 | 53.5 | 55.5 | 37 | 50 | 57 | 57 | 50 | 59 | 41 | 66 | 43 | 62 | 49 | 52 | 71.5 | 55.5 | 49.5 | 46 | 73.5 | 59 | 36 | 56 | 52 | 61 | 53.5 | 64 | 48 | 53 | 62.5 | 54 | 62.5 | 62.5 | 51 | 51 | 64 | 48 | 29 | 51 | 40 | 50 | 53.5 | 61 | 53.5 | 64.5 | 58 | 59 | 44.5 | 44.5 | 66 | 40 | 50 | 34 | 44.5 | 30 | 18 | 29 | 41 | 43 | 29 | 23 | 35.5 | 39.5 | 36.5 | 31.5 | 28 | 42 | 14 | 28.5 | 31 | 24 | 41 | 18 | 23 | 16 | 26.5 | 29 | 41 | 12 | 19.5 | 25 | 42 | 34 | 25 | 25 | 31 | 28.5 | 30 | 28.5 | 34 | 28 | 17 | 32 | 25 | 47.5 | 43 | 39 | 32 | 27 | 44 | 44.5 | 48 | 43 | 41 | 26 | 45.5 | 44.5 | 44 | 26.5 | 44.5 | 41 | 39 | 25 | 43 | 28 | 28 | 38 | 41 | 43 | 41 | 39 | 44.5 | 26 | 44.5 | 44.5 | 34 | 23
2013-04-10 16:00 | 46 | 59 | 56 | 48 | 59 | 71 | 68 | 49.5 | 53 | 62 | 48 | 59 | 48.5 | 70.5 | 63.5 | 56 | 49 | 39 | 53.5 | 42 | 57 | 52 | 53 | 35.5 | 54.5 | 61 | 63 | 77 | 55.5 | 55.5 | 37 | 51 | 55.5 | 57 | 51.5 | 60 | 43 | 66 | 43 | 62 | 50 | 54 | 71.5 | 52 | 50 | 46 | 75 | 59 | 37 | 55 | 50 | 61 | 53.5 | 60 | 48 | 55.5 | 64.5 | 50 | 64.5 | 62.5 | 53 | 48 | 64 | 50 | 29 | 51 | 41 | 53.5 | 50 | 61 | 53.5 | 66 | 58 | 57 | 46.5 | 46.5 | 67 | 39 | 50 | 33 | 44.5 | 30 | 19 | 31 | 41 | 38 | 25 | 22 | 33.5 | 39.5 | 34.5 | 30.5 | 29 | 39 | 14 | 28.5 | 30 | 24.5 | 37.5 | 18 | 23 | 13.5 | 26.5 | 26 | 34 | 16 | 19.5 | 26 | 42 | 34 | 26.5 | 25 | 32 | 28.5 | 30 | 25 | 36 | 27 | 16 | 30 | 21 | 47 | 43 | 46.5 | 32 | 27.5 | 38 | 44.5 | 48 | 39 | 38 | 24 | 46.5 | 46.5 | 41 | 26.5 | 44.5 | 38 | 39 | 24 | 39 | 26.5 | 29 | 37.5 | 35.5 | 43 | 39 | 43 | 44.5 | 25 | 46.5 | 43 | 34 | 24
2013-04-10 17:00 | 45.5 | 57 | 54 | 48 | 58 | 71 | 68 | 48.5 | 53 | 60.5 | 47 | 58.5 | 48 | 68 | 64 | 56 | 49 | 41 | 53.5 | 43 | 58 | 53.5 | 53 | 35.5 | 53.5 | 59 | 62 | 77 | 55.5 | 55.5 | 38 | 50.5 | 53.5 | 57 | 52 | 59 | 43 | 66 | 41 | 61 | 49 | 54 | 70 | 53.5 | 50 | 45 | 73.5 | 57 | 38 | 52 | 52 | 59 | 50 | 57 | 46 | 55.5 | 61 | 50 | 62.5 | 62.5 | 51 | 46 | 62 | 46.5 | 30 | 51 | 39 | 54 | 48 | 57 | 53.5 | 64.5 | 57 | 55.5 | 46.5 | 46.5 | 66 | 40 | 48 | 30 | 44.5 | 30 | 17 | 32 | 39 | 36 | 23 | 19 | 36.5 | 39 | 34 | 30 | 29 | 39 | 14 | 28.5 | 31 | 25 | 37.5 | 16 | 23 | 12 | 29 | 28 | 34 | 16 | 23 | 26 | 40 | 32 | 25 | 25 | 31 | 26.5 | 32 | 26.5 | 38 | 27 | 18 | 30 | 21 | 48 | 44 | 46.5 | 35 | 26 | 43 | 44.5 | 48 | 39 | 41 | 24.5 | 46.5 | 46.5 | 41 | 26.5 | 44.5 | 35 | 38 | 24 | 43 | 26.5 | 29 | 37 | 35.5 | 43 | 41 | 41 | 46.5 | 25 | 46.5 | 41 | 34 | 27
2013-04-10 18:00 | 45.5 | 57 | 50 | 46.5 | 56 | 69 | 67 | 44 | 52 | 58.5 | 48 | 54.5 | 46.5 | 67 | 61 | 54 | 49 | 37.5 | 52 | 43 | 57.5 | 53.5 | 52 | 28.5 | 50 | 57 | 58 | 75 | 53.5 | 55.5 | 39 | 49.5 | 53.5 | 53.5 | 50 | 57 | 43 | 64 | 42.5 | 59 | 47 | 51 | 68 | 50 | 50 | 45 | 70 | 54 | 36.5 | 51 | 50.5 | 59 | 46.5 | 54 | 44 | 46.5 | 61 | 48 | 61 | 61 | 46 | 43 | 55 | 46.5 | 31.5 | 50 | 39 | 53.5 | 46.5 | 57 | 53.5 | 62.5 | 56 | 53.5 | 46.5 | 46.5 | 64 | 40.5 | 46.5 | 28 | 44.5 | 27 | 19 | 35 | 37.5 | 36 | 20 | 20 | 36 | 40 | 33.5 | 29.5 | 28 | 37 | 12 | 28.5 | 32 | 25 | 37.5 | 16 | 10.5 | 12 | 30 | 27 | 38 | 16 | 21 | 26 | 39 | 32 | 26.5 | 25 | 33 | 26.5 | 33 | 28 | 40 | 30 | 18 | 32 | 21 | 48 | 44 | 39 | 39 | 28 | 45 | 45 | 46.5 | 43 | 40 | 23 | 41 | 46.5 | 38 | 26.5 | 44.5 | 36 | 39 | 25 | 41 | 27 | 30 | 36 | 35.5 | 41 | 41 | 44.5 | 53.5 | 25 | 46.5 | 43 | 34 | 29
2013-04-10 19:00 | 45 | 55.5 | 48 | 46.5 | 54 | 66 | 59 | 40 | 50 | 57 | 46 | 52.5 | 43.5 | 61 | 58 | 52 | 46 | 35.5 | 44.5 | 39 | 53.5 | 50 | 45 | 28.5 | 44.5 | 52 | 54 | 71 | 48 | 52 | 37 | 48 | 52 | 52 | 48 | 54 | 35.5 | 59 | 37.5 | 58 | 41 | 47 | 66 | 46.5 | 50 | 44 | 59 | 51 | 35 | 50 | 48 | 57 | 44.5 | 51 | 42 | 46.5 | 59 | 47 | 57 | 57 | 45 | 42 | 54 | 44.5 | 29 | 49 | 37.5 | 50 | 46.5 | 53.5 | 48 | 61 | 55 | 50 | 44.5 | 44.5 | 56 | 40 | 46.5 | 26 | 44.5 | 28 | 32 | 33 | 35.5 | 36 | 18 | 20 | 34 | 40 | 36.5 | 30 | 30 | 36 | 14 | 32 | 32 | 25.5 | 37.5 | 20 | 10.5 | 12 | 34 | 31 | 39 | 17.5 | 21 | 26 | 38 | 34 | 26.5 | 30 | 33 | 30 | 33 | 30 | 44 | 31 | 18 | 30 | 23 | 47 | 44 | 41 | 39 | 29.5 | 47 | 44.5 | 46.5 | 41 | 42 | 20 | 41 | 46.5 | 37 | 28.5 | 44.5 | 39 | 40 | 25 | 43 | 27 | 30 | 35.5 | 35.5 | 41 | 41 | 41 | 50 | 25 | 46.5 | 41 | 34 | 31
2013-04-10 20:00 | 45.5 | 53.5 | 48 | 46.5 | 51 | 52 | 54 | 37.5 | 45 | 53.5 | 38 | 48.5 | 41.5 | 52.5 | 55 | 51 | 44 | 34 | 43 | 37 | 51.5 | 46.5 | 40 | 25 | 39 | 48 | 51 | 67 | 43 | 39 | 33 | 47 | 48 | 52 | 46.5 | 52 | 35.5 | 55 | 35.5 | 56 | 38 | 45 | 62.5 | 43 | 50 | 45 | 57 | 50 | 34 | 50 | 48 | 55.5 | 43 | 48 | 37.5 | 45 | 57 | 46 | 52 | 57 | 43 | 41 | 44 | 44.5 | 27 | 48 | 37 | 46.5 | 45.5 | 48 | 44.5 | 57 | 54 | 50 | 44.5 | 37.5 | 56 | 39.5 | 48 | 26 | 44.5 | 30 | 33 | 31 | 34 | 35 | 15 | 27 | 31.5 | 39 | 34.5 | 30 | 31 | 36 | 12 | 32 | 31 | 29 | 39 | 18 | 3 | 14 | 35.5 | 32 | 40 | 19.5 | 23 | 27 | 38 | 39 | 25 | 32 | 31 | 28.5 | 33 | 26.5 | 44 | 30 | 14 | 34 | 25 | 48 | 43 | 39 | 37 | 28 | 47 | 44.5 | 48 | 39 | 42 | 22 | 41 | 43 | 38 | 26.5 | 44.5 | 38 | 38 | 25 | 43 | 25 | 30 | 36 | 35.5 | 40.5 | 43 | 39 | 50 | 27 | 44.5 | 41 | 32 | 31
2013-04-10 21:00 | 45.5 | 53.5 | 45 | 43 | 51 | 49 | 51 | 37.5 | 44 | 50.5 | 36 | 46.5 | 40.5 | 48 | 52.5 | 51 | 44 | 32 | 44.5 | 33 | 47 | 41 | 38 | 25 | 38.5 | 48 | 51 | 67 | 39 | 37.5 | 30 | 45 | 46.5 | 48 | 44.5 | 50 | 34 | 54 | 34 | 54 | 39 | 38 | 61 | 39 | 50 | 44 | 48 | 49 | 32.5 | 50 | 46.5 | 53.5 | 43 | 46 | 32.5 | 45 | 55.5 | 46 | 48 | 55.5 | 42 | 40 | 43 | 41.5 | 25 | 47 | 37 | 41 | 44.5 | 48 | 39.5 | 57 | 54 | 48 | 44.5 | 34 | 44 | 39 | 50 | 23 | 43 | 28 | 31 | 34 | 34.5 | 35 | 17 | 25 | 33 | 39 | 35.5 | 32 | 32 | 36 | 12 | 30 | 30 | 29.5 | 39 | 18 | 3 | 16.5 | 34 | 28 | 37 | 17.5 | 23 | 26 | 38 | 39 | 26.5 | 32 | 33 | 28.5 | 31 | 25 | 44 | 30 | 18 | 34 | 26.5 | 48 | 42.5 | 43 | 37 | 29.5 | 47 | 44.5 | 50 | 39 | 42 | 22 | 41.5 | 48 | 39 | 26.5 | 44.5 | 38 | 38 | 25 | 41 | 23 | 29 | 36 | 35.5 | 40.5 | 44.5 | 36.5 | 50 | 28 | 44.5 | 41 | 30 | 34
2013-04-10 22:00 | 46 | 53 | 47 | 43 | 47 | 47 | 47 | 38 | 39 | 48 | 32 | 44.5 | 40 | 48 | 49.5 | 52 | 44 | 30 | 41 | 36 | 48 | 41 | 37 | 25 | 38.5 | 43 | 48 | 64 | 35.5 | 37.5 | 28 | 45 | 46 | 48 | 46.5 | 49 | 34 | 44 | 32.5 | 54 | 34 | 36 | 52 | 37.5 | 50 | 44 | 43 | 48 | 31.5 | 50 | 46.5 | 53 | 41 | 46 | 28 | 44 | 54 | 46 | 44.5 | 55.5 | 42 | 41 | 43 | 42.5 | 23 | 45 | 36 | 39 | 43.5 | 46 | 39 | 57 | 52 | 46.5 | 44.5 | 30 | 40 | 37 | 50 | 25 | 43 | 28 | 28 | 32 | 35 | 35 | 23 | 27 | 31 | 38.5 | 35.5 | 34.5 | 33 | 36 | 12 | 32 | 30 | 34 | 39 | 18 | 3 | 16.5 | 34 | 23 | 39 | 21 | 25 | 25 | 38 | 40 | 26.5 | 34 | 33 | 26.5 | 32 | 23.5 | 43 | 30 | 19 | 34 | 23 | 47 | 41.5 | 41 | 38 | 29 | 48 | 46.5 | 49.5 | 37.5 | 43 | 20 | 42.5 | 48.5 | 39 | 26.5 | 44.5 | 38 | 37 | 25 | 41 | 21.5 | 30 | 35 | 35.5 | 41 | 42.5 | 36 | 46.5 | 33 | 44.5 | 41 | 28.5 | 33
2013-04-10 23:00 | 45.5 | 52 | 46 | 43 | 45 | 47 | 45 | 37.5 | 38 | 46 | 31 | 43.5 | 39 | 46.5 | 47 | 52 | 44 | 30 | 39 | 33 | 44.5 | 39 | 37 | 21 | 37.5 | 40 | 44 | 59 | 34 | 37.5 | 27 | 41 | 45 | 50 | 46.5 | 47 | 32 | 40 | 31 | 52 | 34 | 32 | 46.5 | 35.5 | 49.5 | 44 | 43 | 48 | 30 | 50 | 46.5 | 52.5 | 40.5 | 44 | 27 | 44 | 53 | 45 | 39 | 52 | 41 | 40 | 38 | 43 | 21 | 44 | 36 | 39 | 43.5 | 45 | 38 | 55.5 | 50 | 46.5 | 44.5 | 30 | 40 | 38.5 | 49.5 | 24 | 43 | 28 | 28 | 34 | 35.5 | 34 | 21 | 26 | 30.5 | 37.5 | 33.5 | 37 | 32 | 36 | 12 | 32 | 30 | 33.5 | 37.5 | 20 | 2 | 16 | 33 | 23 | 42 | 19.5 | 21 | 25 | 36 | 40.5 | 26.5 | 34 | 34 | 25 | 31 | 22 | 42 | 30 | 20 | 34 | 23 | 47.5 | 40.5 | 39 | 38 | 27 | 46 | 46.5 | 49.5 | 36.5 | 41 | 21.5 | 42.5 | 48.5 | 39 | 25 | 44.5 | 37 | 38 | 25 | 39 | 19.5 | 31 | 36 | 35.5 | 41.5 | 42 | 35.5 | 46.5 | 36 | 44.5 | 41 | 28.5 | 33
2013-04-11 | 45.5 | 51.5 | 46 | 44.5 | 45 | 47 | 40 | 39 | 37 | 44 | 28 | 42.5 | 35.5 | 44.5 | 44.5 | 52 | 44 | 28.5 | 43 | 32 | 45 | 37.5 | 35 | 23 | 32 | 37.5 | 42 | 56 | 32 | 37.5 | 27 | 41 | 45 | 50 | 44.5 | 47 | 32 | 37 | 29.5 | 50 | 33 | 28 | 46.5 | 34 | 49.5 | 41 | 39 | 49 | 29.5 | 50 | 46.5 | 52 | 39 | 42 | 26 | 44 | 52 | 44 | 37.5 | 52 | 41 | 41 | 35 | 42 | 19 | 44 | 36 | 35.5 | 43 | 44 | 37 | 53.5 | 49 | 44.5 | 44 | 32 | 37 | 39 | 49.5 | 24 | 43 | 26 | 28 | 31 | 37 | 33 | 22.5 | 24 | 30 | 32 | 34.5 | 37 | 34 | 37 | 12 | 34 | 30 | 34 | 35.5 | 17 | 12 | 16 | 30 | 20 | 45 | 21 | 21 | 25 | 35 | 41.5 | 26.5 | 35.5 | 33 | 26.5 | 30 | 20.5 | 41 | 29 | 19 | 35.5 | 21 | 46.5 | 39.5 | 39 | 38 | 28 | 45 | 44.5 | 49.5 | 35.5 | 40 | 21.5 | 42.5 | 48.5 | 40 | 25 | 44.5 | 38 | 38 | 24 | 39 | 17.5 | 31 | 35 | 32 | 41.5 | 41.5 | 35 | 46.5 | 37 | 41 | 40.5 | 28.5 | 32
2013-04-11 01:00 | 45 | 50.5 | 46 | 44.5 | 44 | 46 | 36 | 39 | 38 | 42 | 27 | 41.5 | 35.5 | 44.5 | 42.5 | 48 | 43 | 28.5 | 43 | 33 | 44 | 35.5 | 31 | 22 | 32 | 37.5 | 42 | 57 | 28.5 | 39 | 28 | 40 | 44.5 | 50 | 44.5 | 48 | 34 | 38 | 28 | 50 | 30 | 28 | 41 | 32 | 49 | 38 | 37.5 | 47 | 29 | 50 | 46.5 | 51.5 | 38 | 40 | 25 | 44 | 51 | 44 | 35.5 | 50 | 41 | 41 | 33 | 43 | 17 | 44 | 36.5 | 35.5 | 43 | 43 | 36 | 53.5 | 47 | 44.5 | 43.5 | 30 | 36 | 39 | 49 | 24 | 43 | 25 | 28 | 30 | 37.5 | 32 | 28 | 23 | 29 | 32 | 32.5 | 36.5 | 42 | 39 | 12 | 34 | 30 | 33.5 | 35.5 | 17 | 12 | 16 | 32 | 21 | 41 | 17.5 | 23 | 25 | 35 | 41.5 | 25 | 35.5 | 32 | 26.5 | 30 | 18.5 | 39 | 28 | 19 | 34 | 21 | 44 | 38 | 37.5 | 39 | 27.5 | 44 | 44.5 | 48.5 | 34.5 | 39 | 19 | 43 | 48.5 | 40 | 25 | 44.5 | 38 | 39 | 23 | 41 | 16 | 31 | 34.5 | 34 | 41.5 | 40.5 | 34.5 | 48 | 39 | 43 | 39.5 | 26.5 | 31
2013-04-11 02:00 | 44.5 | 50 | 45 | 39 | 41 | 39 | 38 | 39.5 | 39 | 40.5 | 27 | 41.5 | 34 | 41 | 40 | 47 | 42 | 26.5 | 44.5 | 30 | 45 | 35.5 | 31 | 21 | 32 | 35.5 | 34 | 56 | 26.5 | 39 | 27 | 37.5 | 45 | 48 | 43 | 48 | 32 | 34 | 27 | 49 | 30 | 25 | 39 | 32 | 49.5 | 37 | 37.5 | 48 | 28 | 50 | 48 | 51.5 | 37.5 | 42 | 25.5 | 44 | 50.5 | 44 | 34 | 48 | 41 | 41 | 31 | 40 | 15.5 | 43 | 37 | 32 | 42.5 | 42 | 35 | 52 | 46 | 43 | 43.5 | 28.5 | 36 | 39 | 48.5 | 23 | 39 | 26 | 28 | 33 | 37.5 | 33 | 26.5 | 23 | 29.5 | 32 | 28 | 36 | 43 | 39 | 12 | 32 | 27 | 35 | 35.5 | 18 | 12 | 16 | 30 | 21 | 40 | 19.5 | 21 | 25 | 33 | 42.5 | 25 | 34 | 32 | 26.5 | 30 | 17 | 42 | 28 | 19 | 34 | 21 | 45.5 | 37 | 37.5 | 39 | 25 | 44 | 44.5 | 48.5 | 34.5 | 40 | 20.5 | 43 | 48.5 | 40 | 23 | 44.5 | 38 | 39 | 21 | 40 | 14 | 31 | 34 | 30 | 41.5 | 39.5 | 34 | 48 | 39 | 39 | 39.5 | 26.5 | 32
2013-04-11 03:00 | 44.5 | 50 | 45 | 41 | 43 | 44 | 40 | 40 | 40 | 39 | 25 | 41 | 34 | 39 | 39 | 46 | 42 | 26.5 | 44.5 | 28 | 41.5 | 32 | 30 | 20 | 34 | 35.5 | 36 | 54 | 26.5 | 39 | 28 | 36 | 44.5 | 48 | 43 | 47 | 28.5 | 36 | 25.5 | 50 | 29 | 24 | 39 | 26.5 | 49.5 | 36 | 37.5 | 50 | 27 | 49 | 48 | 52 | 37.5 | 40 | 25.5 | 44 | 50 | 43 | 34 | 46.5 | 41 | 41 | 31 | 40.5 | 13.5 | 44 | 37 | 32 | 42.5 | 41.5 | 34 | 50 | 45 | 44.5 | 43 | 28.5 | 34 | 38.5 | 48 | 23 | 41 | 25 | 27 | 25 | 38.5 | 33 | 28 | 21 | 28.5 | 33.5 | 26 | 36 | 44 | 39 | 12 | 32 | 25 | 32 | 32 | 18 | 12 | 14 | 30 | 20 | 40 | 19.5 | 21 | 25 | 31.5 | 43 | 25 | 34 | 34 | 26.5 | 29 | 15.5 | 42 | 27 | 18 | 34 | 19.5 | 45.5 | 36 | 35.5 | 36 | 25 | 44 | 44.5 | 48 | 34.5 | 39 | 20.5 | 43 | 48 | 40 | 25 | 44.5 | 38 | 40 | 23 | 40.5 | 12 | 32 | 33 | 30 | 41.5 | 39 | 34 | 48 | 40 | 41 | 39 | 26.5 | 31
2013-04-11 04:00 | 44 | 50 | 44 | 41 | 42 | 42 | 36 | 41 | 39 | 38 | 24 | 41 | 37.5 | 39 | 38 | 45 | 41 | 28.5 | 44.5 | 28 | 41 | 32 | 33 | 20 | 32 | 35.5 | 31 | 53 | 26.5 | 35.5 | 25 | 34 | 44.5 | 48 | 43 | 48 | 28.5 | 35 | 24 | 48 | 29 | 22 | 37.5 | 26.5 | 50 | 35 | 35.5 | 46 | 26 | 50 | 46.5 | 52 | 37.5 | 39 | 26 | 44.5 | 52 | 42 | 30 | 46.5 | 41 | 41 | 29 | 38 | 11 | 43 | 36 | 30 | 42.5 | 40.5 | 33 | 48 | 45 | 41 | 43 | 28.5 | 35 | 37 | 48 | 22 | 41 | 25 | 27 | 27 | 39 | 32 | 34 | 21 | 28.5 | 35.5 | 27.5 | 35 | 45 | 39 | 12 | 30 | 25 | 30.5 | 32 | 18 | 12.5 | 14 | 32 | 24 | 40 | 19.5 | 21 | 23 | 30 | 41 | 25 | 30 | 34 | 26.5 | 29 | 14 | 43 | 27 | 18 | 32 | 19.5 | 44 | 35 | 35.5 | 43 | 23.5 | 44 | 43 | 48 | 35.5 | 38 | 18 | 43.5 | 48 | 39 | 23 | 44.5 | 38 | 41 | 22 | 38 | 10 | 33 | 33 | 28.5 | 41.5 | 38 | 33 | 48 | 40 | 39 | 39 | 25 | 32
2013-04-11 05:00 | 43.5 | 52 | 45 | 43 | 40 | 42 | 34 | 41 | 39 | 38.5 | 23 | 40.5 | 36 | 37.5 | 37 | 45 | 41 | 26.5 | 43 | 26 | 41 | 30 | 33 | 21.5 | 30 | 34 | 30 | 53 | 25 | 34 | 25 | 34 | 44.5 | 48 | 39 | 48 | 30 | 32 | 22.5 | 48 | 27 | 23 | 37.5 | 26.5 | 49.5 | 35 | 37.5 | 45 | 25 | 50 | 44.5 | 52 | 37.5 | 37 | 27.5 | 45 | 52 | 42 | 28.5 | 48 | 42 | 42 | 30 | 40.5 | 9.5 | 43 | 35 | 30 | 42.5 | 41 | 32 | 50 | 45 | 44.5 | 43 | 26.5 | 32 | 37.5 | 48 | 23 | 43 | 25 | 27 | 27 | 39 | 33 | 32 | 21 | 28 | 33.5 | 25 | 34 | 45 | 39 | 12 | 34 | 23 | 31 | 30 | 18 | 10.5 | 12 | 31 | 24 | 40 | 19.5 | 21 | 23 | 31 | 41 | 25 | 30 | 34 | 26.5 | 27 | 12 | 44 | 25 | 19 | 30 | 17.5 | 44 | 35 | 35.5 | 43 | 20 | 43 | 43 | 48 | 35.5 | 33 | 20 | 43.5 | 50 | 39 | 25 | 46.5 | 38 | 41 | 22 | 40.5 | 8.5 | 35 | 34 | 26.5 | 41.5 | 39 | 32 | 44.5 | 41 | 43 | 39 | 23 | 29
2013-04-11 06:00 | 43.5 | 52 | 45 | 43.5 | 38 | 43 | 33 | 43 | 35 | 38.5 | 22 | 40.5 | 37.5 | 37.5 | 38 | 45 | 41 | 28.5 | 41 | 27 | 39 | 30 | 32 | 19.5 | 32 | 34 | 28 | 52 | 25 | 30 | 25 | 34 | 44.5 | 48 | 39 | 48 | 29.5 | 34 | 21 | 46 | 29 | 20 | 39 | 25 | 49.5 | 33 | 35.5 | 45 | 26.5 | 49 | 44.5 | 52 | 37.5 | 33 | 29.5 | 46.5 | 52 | 42 | 28.5 | 48 | 42 | 42 | 28 | 43 | 10.5 | 42 | 35 | 30 | 42.5 | 43 | 30 | 50 | 44 | 39 | 41 | 26.5 | 34 | 37 | 48 | 24 | 40.5 | 25 | 26 | 27 | 40 | 32 | 31.5 | 19 | 27.5 | 35.5 | 26 | 34 | 45 | 39 | 12 | 39 | 25 | 31 | 30 | 20 | 7 | 12 | 32 | 21 | 41 | 19.5 | 21 | 22 | 31 | 41 | 25 | 30 | 34 | 26 | 28 | 10 | 44 | 27 | 17 | 30 | 19.5 | 43.5 | 33 | 35.5 | 44 | 22.5 | 43 | 43 | 48 | 35.5 | 31 | 20.5 | 44.5 | 48 | 39 | 21 | 46.5 | 38 | 42 | 22 | 39 | 9 | 37 | 35 | 28.5 | 41.5 | 41 | 30 | 44.5 | 39 | 39 | 37.5 | 23 | 31
2013-04-11 07:00 | 43 | 53.5 | 46 | 46.5 | 40 | 44 | 37 | 43.5 | 36 | 39 | 23 | 40 | 39.5 | 39 | 39 | 46 | 41 | 32 | 44.5 | 31 | 39 | 35.5 | 40 | 19.5 | 39 | 37.5 | 34 | 54 | 28.5 | 35.5 | 26 | 35 | 44.5 | 48 | 41 | 47 | 30 | 38 | 23.5 | 46 | 33 | 23 | 44.5 | 26.5 | 49 | 35 | 44.5 | 46 | 28.5 | 50 | 44.5 | 52 | 37.5 | 38 | 31 | 46.5 | 52 | 42 | 28.5 | 48 | 42 | 42 | 36 | 43 | 13.5 | 43 | 35 | 34 | 44.5 | 44.5 | 35.5 | 52 | 44 | 48 | 44.5 | 32 | 42 | 37 | 50 | 25 | 39 | 25 | 26 | 29 | 41 | 32 | 33 | 20 | 29 | 36.5 | 25.5 | 35 | 45 | 39 | 10.5 | 39 | 29 | 32 | 34 | 21 | 7 | 14 | 34 | 25 | 43 | 23 | 25 | 24 | 31 | 41 | 26.5 | 34 | 36 | 26.5 | 30 | 10.5 | 44 | 31 | 21 | 34 | 17.5 | 42 | 35 | 39 | 42 | 25 | 43 | 43 | 48 | 35.5 | 37 | 21 | 44.5 | 48 | 40 | 23 | 46.5 | 40 | 42 | 25 | 41 | 11 | 39 | 35 | 30 | 43 | 43 | 35.5 | 44.5 | 39 | 46.5 | 35.5 | 28.5 | 33
2013-04-11 08:00 | 44 | 55.5 | 48 | 46.5 | 43 | 50 | 43 | 45.5 | 42 | 42 | 29 | 41.5 | 42 | 44.5 | 40 | 48 | 42 | 34 | 44.5 | 37 | 38.5 | 44.5 | 43 | 25 | 41 | 39 | 36 | 56 | 37.5 | 46.5 | 30 | 36.5 | 48 | 44.5 | 44.5 | 46 | 32 | 45 | 28.5 | 47 | 38 | 30 | 52 | 30 | 49 | 40 | 50 | 46 | 30 | 52 | 46.5 | 52 | 39 | 43 | 38 | 46.5 | 55.5 | 42 | 35.5 | 52 | 42 | 43 | 42 | 43 | 17.5 | 43 | 36 | 43 | 44.5 | 46.5 | 43 | 53.5 | 46 | 55.5 | 44.5 | 37.5 | 48 | 38 | 52 | 27 | 41 | 27 | 30 | 32 | 42 | 34 | 32.5 | 25 | 30.5 | 36.5 | 30.5 | 36 | 46 | 40 | 12 | 41 | 33 | 34.5 | 41 | 21 | 3 | 12 | 35.5 | 25 | 45 | 23 | 26.5 | 27 | 30.5 | 43 | 37.5 | 34 | 38 | 26.5 | 31 | 10.5 | 44 | 32 | 21 | 34 | 17.5 | 43.5 | 40 | 43 | 42 | 25 | 43 | 43 | 48 | 37.5 | 42 | 23 | 43 | 48 | 40 | 26.5 | 46.5 | 40 | 43 | 25 | 43 | 15.5 | 41 | 35 | 37.5 | 43 | 44.5 | 34 | 43 | 40 | 46.5 | 35.5 | 32 | 34
2013-04-11 09:00 | 45.5 | 57 | 48 | 44.5 | 48 | 56 | 55 | 47.5 | 46 | 45 | 36 | 46.5 | 44.5 | 52 | 43.5 | 53 | 41 | 37.5 | 46.5 | 41 | 38 | 50 | 46 | 35.5 | 44.5 | 44.5 | 40 | 64 | 43 | 52 | 36 | 39.5 | 50 | 43 | 44.5 | 47 | 34 | 53 | 32 | 48 | 43 | 35 | 57 | 35.5 | 49 | 44 | 55.5 | 50 | 33.5 | 53 | 48 | 52 | 44.5 | 49 | 45 | 48 | 57 | 44 | 41 | 53.5 | 43 | 44 | 48 | 43 | 21 | 45 | 36 | 52 | 46.5 | 50 | 48 | 55.5 | 51 | 61 | 46.5 | 44.5 | 57 | 37.5 | 52 | 28 | 41 | 27 | 25 | 31 | 41 | 36 | 30 | 25 | 30 | 37.5 | 32 | 37 | 39 | 39 | 12 | 43 | 26 | 36 | 41 | 20 | 23 | 12 | 37.5 | 25 | 43 | 25 | 23 | 29 | 31 | 43 | 35.5 | 34 | 38 | 30 | 30 | 14 | 44 | 32 | 22 | 35.5 | 17.5 | 43.5 | 40 | 43 | 43 | 27.5 | 43 | 41 | 50 | 39 | 43 | 21.5 | 43 | 50 | 41 | 28.5 | 46.5 | 42 | 43 | 26 | 41 | 19.5 | 42 | 36 | 35.5 | 39 | 43 | 34 | 43 | 35 | 44.5 | 35.5 | 30 | 37
2013-04-11 10:00 | 47 | 59 | 47 | 46.5 | 52 | 60 | 59 | 48 | 52 | 48 | 44 | 46 | 45.5 | 58 | 46.5 | 55 | 44 | 39 | 46.5 | 46 | 43 | 55.5 | 50 | 39 | 47.5 | 53.5 | 44 | 69 | 46.5 | 53.5 | 38 | 40.5 | 52 | 44.5 | 50 | 49 | 35.5 | 58 | 34.5 | 50 | 47 | 40 | 62.5 | 37.5 | 49 | 47 | 61 | 51 | 37.5 | 53 | 48 | 53.5 | 46.5 | 54 | 52 | 48 | 61 | 44 | 46.5 | 57 | 45 | 45 | 54 | 44.5 | 25 | 46 | 37 | 55.5 | 48 | 52 | 52 | 57 | 52 | 66 | 50 | 52 | 64 | 36 | 52 | 27 | 41 | 27 | 27 | 32 | 42 | 37 | 26 | 22 | 29.5 | 36.5 | 32 | 37 | 33 | 42 | 14 | 43 | 23 | 36 | 39 | 21 | 23 | 13.5 | 37.5 | 24 | 42 | 21 | 26.5 | 28 | 30.5 | 44.5 | 39 | 34 | 42 | 30 | 29 | 15.5 | 43 | 31 | 21 | 35.5 | 17.5 | 42 | 41 | 44.5 | 40 | 28 | 43 | 39 | 50 | 41 | 42 | 18 | 41 | 50 | 41 | 28.5 | 46.5 | 42 | 44 | 27 | 39 | 21 | 42 | 37 | 34 | 37.5 | 43 | 32 | 44.5 | 27 | 44.5 | 34 | 28.5 | 34
2013-04-11 11:00 | 46.5 | 61 | 51 | 46.5 | 56 | 62 | 63 | 50 | 55 | 49 | 48 | 47.5 | 46.5 | 60.5 | 50 | 56 | 42 | 41 | 46.5 | 48 | 45.5 | 59 | 53 | 39 | 50 | 58 | 46 | 73 | 50 | 57 | 40 | 42.5 | 52 | 50 | 46.5 | 53 | 39 | 66 | 35.5 | 52 | 51 | 43 | 66 | 39 | 50.5 | 51 | 64.5 | 54 | 41 | 52 | 52 | 53.5 | 46.5 | 56 | 55 | 55.5 | 62.5 | 45 | 53.5 | 59 | 45 | 46 | 57.5 | 46.5 | 28 | 47 | 39 | 59 | 50 | 52 | 55.5 | 57 | 54 | 71.5 | 48 | 53.5 | 67 | 37 | 52 | 33 | 41 | 28 | 30 | 33 | 41 | 37 | 27.5 | 22 | 29.5 | 35.5 | 31.5 | 38 | 23 | 38 | 14 | 41 | 19 | 36 | 32 | 19 | 23 | 14 | 35 | 23 | 43 | 21 | 23 | 28 | 31.5 | 44.5 | 39 | 34 | 42 | 34 | 25 | 16 | 41 | 31 | 22 | 34 | 14 | 43.5 | 41 | 46.5 | 40 | 27 | 45 | 34 | 50 | 41 | 41 | 19 | 37.5 | 50 | 41 | 28.5 | 46.5 | 41 | 45 | 25.5 | 43 | 23 | 41 | 39 | 34 | 37.5 | 39 | 34 | 43 | 21 | 39 | 30 | 25 | 34
2013-04-11 12:00 | 46.5 | 61 | 53 | 48 | 59 | 66 | 70 | 52 | 58 | 50 | 51 | 49.5 | 47 | 61 | 55.5 | 56 | 45 | 43 | 53.5 | 49 | 47 | 61 | 55 | 46.5 | 51.5 | 61 | 49 | 76 | 53.5 | 61 | 38 | 45 | 53.5 | 53.5 | 52 | 57 | 43 | 72 | 39 | 54 | 54 | 46 | 70 | 41 | 51.5 | 50 | 70 | 55 | 43.5 | 51 | 53.5 | 53.5 | 48 | 60 | 58 | 53.5 | 64.5 | 47 | 57 | 62.5 | 50 | 47 | 59.5 | 52 | 29 | 50 | 40 | 62.5 | 48 | 53.5 | 59 | 59 | 56 | 66 | 52 | 55.5 | 70 | 38 | 52 | 35 | 43 | 28 | 30 | 27 | 40 | 31 | 27 | 21 | 29 | 36.5 | 33.5 | 36 | 23 | 42 | 14 | 39 | 19 | 38.5 | 32 | 18 | 39 | 14 | 35.5 | 19 | 45 | 21 | 26.5 | 30 | 32 | 44.5 | 37.5 | 32 | 40 | 35.5 | 22 | 14 | 43 | 26 | 22 | 34 | 14 | 44 | 39 | 46.5 | 40 | 27.5 | 45 | 37.5 | 50 | 39 | 43 | 18 | 37.5 | 48 | 44 | 28.5 | 48 | 42 | 46 | 24 | 35.5 | 24.5 | 33 | 38 | 32 | 37.5 | 35.5 | 37.5 | 43 | 16 | 48 | 26.5 | 23 | 32
2013-04-11 13:00 | 46 | 61 | 55 | 50 | 62 | 68 | 72 | 52.5 | 62 | 51 | 55 | 50.5 | 47 | 63.5 | 60.5 | 58 | 47 | 44.5 | 53.5 | 49 | 53 | 64.5 | 55 | 46.5 | 53 | 62.5 | 49 | 68 | 55.5 | 61 | 43 | 45 | 59 | 55.5 | 53.5 | 58 | 44.5 | 74 | 41 | 56 | 54 | 49 | 71.5 | 41 | 53 | 53 | 71.5 | 55 | 45.5 | 51 | 53.5 | 55.5 | 50 | 62 | 61 | 53.5 | 66 | 46 | 61 | 62.5 | 49 | 50 | 62 | 52 | 30 | 52 | 40 | 64.5 | 53.5 | 57 | 61 | 59 | 56 | 70 | 48 | 55.5 | 72 | 38 | 53.5 | 37 | 39 | 30 | 29 | 26 | 41 | 32 | 25 | 22 | 28.5 | 37 | 33.5 | 34.5 | 22 | 43 | 16 | 28.5 | 16 | 36.5 | 32 | 19 | 39.5 | 14 | 37.5 | 19 | 51 | 21 | 25 | 30 | 36 | 43 | 30 | 34 | 32 | 35.5 | 25 | 17.5 | 39 | 25 | 22 | 32 | 12 | 43 | 37 | 46.5 | 39 | 26 | 45 | 37.5 | 50 | 41 | 40 | 16 | 39 | 46.5 | 40 | 28.5 | 46.5 | 40 | 46 | 23.5 | 30 | 26.5 | 19 | 40 | 32 | 35.5 | 37.5 | 39 | 41 | 18 | 48 | 26.5 | 21 | 34
2013-04-11 14:00 | 45.5 | 61 | 53 | 50 | 63 | 72 | 70 | 52.5 | 63 | 51.5 | 56 | 54 | 46.5 | 64 | 66 | 57 | 45 | 48 | 53.5 | 50 | 52.5 | 68 | 56 | 46.5 | 53.5 | 64.5 | 51 | 67 | 55.5 | 62.5 | 47 | 47 | 57 | 55.5 | 53.5 | 59 | 48 | 75 | 43 | 57 | 56 | 54 | 71.5 | 43 | 52.5 | 55 | 75 | 55 | 48 | 49 | 53.5 | 61 | 50 | 61 | 62 | 52 | 66 | 52 | 62.5 | 64.5 | 50 | 51 | 64.5 | 52 | 30 | 52 | 41 | 64.5 | 50 | 53.5 | 61.5 | 62.5 | 55 | 70 | 52 | 57 | 74 | 39 | 52 | 34 | 37.5 | 26 | 31 | 28 | 36.5 | 32 | 26.5 | 21 | 28 | 37.5 | 33 | 33 | 22 | 41 | 17.5 | 26.5 | 16 | 37.5 | 34 | 19 | 39 | 14 | 26.5 | 20 | 51 | 21 | 21 | 30 | 36 | 39 | 28.5 | 30 | 27 | 35.5 | 21 | 21 | 33 | 25 | 24 | 30 | 16 | 43.5 | 35 | 46.5 | 36 | 24 | 46 | 34 | 52 | 41 | 38 | 18.5 | 39 | 46.5 | 43 | 28.5 | 46.5 | 41 | 45 | 22.5 | 34 | 26.5 | 20 | 40 | 30 | 30 | 37.5 | 36 | 43 | 20 | 48 | 28.5 | 23 | 33
2013-04-11 15:00 | 45 | 61 | 54 | 44.5 | 63 | 74 | 72 | 51.5 | 64 | 51.5 | 58 | 55.5 | 48.5 | 63 | 67 | 56 | 48 | 46.5 | 53.5 | 51 | 51 | 66 | 57 | 43 | 54.5 | 64.5 | 52 | 65 | 57 | 62.5 | 48 | 45.5 | 59 | 52 | 52 | 60 | 52 | 73 | 42.5 | 59 | 57 | 57 | 71.5 | 44.5 | 52.5 | 56 | 75 | 55 | 49 | 49 | 55.5 | 62.5 | 52 | 64 | 63.5 | 53.5 | 66 | 50 | 66 | 66 | 51 | 51 | 65 | 52 | 30.5 | 52 | 41 | 66 | 50 | 55.5 | 61.5 | 62.5 | 56 | 73.5 | 52 | 59 | 74 | 39 | 48 | 35 | 35.5 | 26 | 30 | 23 | 37.5 | 33 | 27 | 22 | 27.5 | 33 | 33 | 30 | 22 | 45 | 14 | 19.5 | 16 | 38 | 34 | 21 | 34 | 14.5 | 19.5 | 22 | 49 | 23 | 21 | 31 | 36.5 | 39 | 35.5 | 28.5 | 31 | 37.5 | 19 | 22 | 33 | 25 | 21 | 28.5 | 16 | 43 | 32 | 41 | 35 | 24.5 | 44 | 30 | 53.5 | 41 | 40 | 19 | 34 | 46.5 | 39 | 28.5 | 44.5 | 40 | 42 | 21.5 | 28.5 | 28 | 19 | 40 | 32 | 32 | 34 | 33 | 43 | 23 | 46.5 | 28.5 | 21 | 34
2013-04-11 16:00 | 44 | 61 | 53 | 43 | 64 | 75 | 75 | 49.5 | 63 | 52 | 58 | 55 | 49 | 62 | 68 | 55 | 47 | 48 | 52 | 52 | 49.5 | 68 | 60 | 43 | 54.5 | 64.5 | 51 | 60 | 59 | 62.5 | 48 | 43.5 | 57 | 52 | 52 | 59 | 52 | 74 | 43 | 58 | 57 | 59 | 73.5 | 43 | 52 | 55 | 75 | 54 | 50 | 48 | 55.5 | 61 | 52 | 63 | 65 | 52 | 64.5 | 46 | 66 | 66 | 51 | 51 | 66 | 44.5 | 32 | 51 | 41 | 64.5 | 48 | 53.5 | 61 | 62.5 | 55 | 61 | 48 | 59 | 76 | 39 | 48 | 32 | 37.5 | 25 | 32 | 22 | 36.5 | 33 | 25 | 22 | 25.5 | 34 | 36.5 | 27.5 | 24 | 42 | 16 | 30 | 18 | 38.5 | 34 | 24 | 34 | 14.5 | 25 | 22 | 52 | 23 | 19.5 | 31 | 38 | 41 | 37.5 | 28.5 | 32 | 35.5 | 20 | 22.5 | 31 | 26 | 21 | 30 | 21 | 41 | 31 | 48 | 33 | 23 | 44 | 32 | 48 | 41 | 45 | 18 | 34 | 48 | 41 | 26.5 | 43 | 39 | 40 | 20 | 26.5 | 26.5 | 25 | 40 | 32 | 37.5 | 32 | 30 | 43 | 25 | 48 | 34 | 21 | 34
2013-04-11 17:00 | 43.5 | 61 | 50 | 43 | 63 | 73 | 72 | 46.5 | 64 | 49.5 | 58 | 55 | 49.5 | 61 | 69 | 56 | 47 | 48 | 52 | 51 | 48.5 | 68 | 57 | 43 | 53.5 | 61 | 49 | 55.5 | 61 | 62.5 | 48 | 41.5 | 57 | 52 | 52 | 57 | 52 | 73 | 43 | 58 | 56 | 59 | 72 | 44.5 | 51 | 55 | 75 | 53 | 51 | 49 | 53.5 | 62.5 | 49.5 | 62 | 62 | 53.5 | 62.5 | 45 | 64.5 | 66 | 50 | 50 | 65 | 44.5 | 32 | 50 | 41 | 66 | 46.5 | 52 | 59 | 62.5 | 53 | 55.5 | 48 | 59 | 73 | 38 | 48 | 30 | 37.5 | 26 | 30 | 20 | 34 | 34 | 27.5 | 22 | 27 | 31 | 36.5 | 26 | 21 | 42 | 17.5 | 28.5 | 17 | 38 | 34 | 25 | 34 | 16 | 24 | 23 | 52 | 21 | 23 | 28 | 39 | 39 | 35.5 | 28.5 | 32 | 35.5 | 20 | 23.5 | 30 | 26 | 20 | 31.5 | 16 | 42.5 | 29 | 46.5 | 32 | 21 | 42 | 34 | 48 | 38 | 43 | 21.5 | 35 | 46.5 | 40 | 28.5 | 46.5 | 39 | 42 | 20 | 37.5 | 26.5 | 22 | 40 | 35.5 | 35.5 | 35.5 | 34 | 44.5 | 26 | 46.5 | 35.5 | 23 | 36
2013-04-11 18:00 | 43.5 | 59 | 49 | 44.5 | 62 | 71 | 70 | 44.5 | 62 | 47.5 | 57 | 54.5 | 46 | 56.5 | 63.5 | 53 | 45 | 48 | 52 | 50 | 49 | 64.5 | 55 | 32 | 53.5 | 57 | 43 | 55 | 59 | 62.5 | 46 | 41.5 | 53.5 | 48 | 48 | 55 | 48 | 70 | 43 | 55 | 53 | 58 | 70 | 44.5 | 50 | 53 | 73.5 | 51 | 47.5 | 49 | 50 | 59 | 46.5 | 57 | 59 | 50 | 62.5 | 45 | 64.5 | 64.5 | 47 | 47 | 61 | 43 | 31 | 49 | 40 | 50 | 44.5 | 53.5 | 57 | 59 | 51 | 57 | 44.5 | 55.5 | 69 | 36 | 48 | 30 | 37.5 | 23 | 32 | 24 | 34 | 34 | 29.5 | 21 | 26.5 | 41 | 38 | 24.5 | 24 | 42 | 14 | 25 | 18 | 39 | 34 | 25 | 17.5 | 14 | 21 | 25 | 51 | 21 | 21 | 31 | 38.5 | 37.5 | 35.5 | 28.5 | 32 | 35.5 | 22 | 26 | 29 | 26 | 20 | 34 | 17.5 | 43 | 32 | 44.5 | 31 | 23.5 | 41 | 35.5 | 52 | 35.5 | 44 | 23.5 | 35.5 | 46.5 | 39 | 26.5 | 46.5 | 40 | 43 | 20 | 35.5 | 25.5 | 23 | 40 | 34 | 35.5 | 32 | 28.5 | 44.5 | 25 | 44.5 | 34 | 21 | 37
2013-04-11 19:00 | 43 | 57 | 46 | 43 | 59 | 70 | 62 | 42.5 | 59 | 45 | 54 | 50.5 | 37.5 | 53 | 58.5 | 50 | 44 | 44.5 | 46.5 | 42 | 46.5 | 55.5 | 48 | 32 | 43 | 53.5 | 39 | 54 | 55.5 | 59 | 43 | 40.5 | 48 | 46.5 | 43 | 54 | 44.5 | 65 | 35.5 | 51 | 45 | 54 | 66 | 41 | 49 | 50 | 66 | 47 | 44.5 | 47 | 48 | 59 | 44.5 | 53 | 56 | 46.5 | 59 | 45 | 62.5 | 61 | 44 | 45 | 55 | 43 | 26.5 | 46 | 40 | 53.5 | 44.5 | 50 | 50 | 53.5 | 47 | 53.5 | 43 | 46.5 | 63 | 33 | 50 | 27 | 35.5 | 22 | 33 | 29 | 34.5 | 34 | 32 | 22 | 28 | 37.5 | 38 | 24 | 27 | 40 | 16 | 26.5 | 25 | 38 | 41 | 25 | 17.5 | 16 | 21 | 26 | 50 | 23 | 25 | 31 | 38.5 | 39 | 35.5 | 30 | 32 | 35.5 | 21 | 28.5 | 29 | 28 | 21 | 34 | 17.5 | 42 | 32 | 48 | 34 | 25 | 43 | 37 | 50 | 35.5 | 43 | 24 | 37.5 | 48 | 38 | 28.5 | 48 | 39 | 43 | 23 | 35.5 | 25 | 24 | 39 | 37.5 | 37.5 | 32 | 34 | 44.5 | 29 | 44.5 | 34 | 25 | 37
2013-04-11 20:00 | 43.5 | 55.5 | 44 | 43 | 56 | 66 | 52 | 39 | 53 | 43 | 50 | 48.5 | 36 | 48.5 | 53 | 47 | 43 | 41 | 43 | 38 | 45 | 57 | 43 | 25 | 39 | 52 | 37 | 53.5 | 48 | 53.5 | 42 | 39 | 46.5 | 44.5 | 43 | 53 | 43 | 59 | 33.5 | 49 | 43 | 47 | 61 | 35.5 | 48.5 | 48 | 62 | 46 | 41 | 47 | 46 | 57 | 42 | 49 | 53 | 45 | 57 | 42 | 53.5 | 59 | 44 | 44 | 51 | 43 | 25.5 | 45 | 39 | 53.5 | 43.5 | 52 | 43 | 53.5 | 46 | 55.5 | 43 | 41 | 63 | 34.5 | 48 | 26 | 35.5 | 24 | 34 | 33 | 34 | 36 | 28 | 22 | 25.5 | 36 | 38 | 23 | 31 | 40 | 17.5 | 28.5 | 25 | 38.5 | 37.5 | 24 | 12 | 14 | 21 | 27 | 50 | 25 | 23 | 30 | 37 | 39 | 35.5 | 34 | 31 | 34 | 23 | 25.5 | 30 | 29 | 23 | 35.5 | 19.5 | 43.5 | 33 | 50.5 | 33 | 24 | 41 | 38 | 48 | 35 | 44 | 25 | 37 | 48 | 38 | 26.5 | 48 | 40 | 43 | 22 | 35.5 | 24.5 | 23 | 39 | 37.5 | 37 | 30 | 34 | 44.5 | 29 | 44.5 | 30 | 25 | 32
2013-04-11 21:00 | 44 | 55.5 | 43 | 42.5 | 54 | 53 | 52 | 39 | 51 | 41.5 | 44 | 44.5 | 29.5 | 45.5 | 50.5 | 46 | 41 | 39 | 44.5 | 36 | 44 | 57 | 41 | 25 | 36.5 | 50 | 35 | 52 | 50 | 46.5 | 40 | 39 | 43 | 43 | 41 | 51 | 43 | 56 | 32 | 48 | 42 | 42 | 57 | 32 | 48.5 | 46 | 59 | 46 | 38.5 | 46 | 44.5 | 57 | 40 | 45 | 50 | 44 | 57 | 42 | 52 | 57 | 44 | 44 | 41 | 39.5 | 24.5 | 41 | 39 | 52 | 43 | 50 | 38 | 50 | 43 | 52 | 37.5 | 39 | 60 | 35 | 48 | 25 | 36.5 | 24 | 42 | 28 | 34.5 | 35 | 28.5 | 28 | 25.5 | 29.5 | 32 | 22 | 30 | 39 | 16 | 25 | 27 | 38.5 | 35.5 | 24 | 12 | 15.5 | 21 | 28 | 49 | 25 | 25 | 31 | 36 | 35.5 | 35.5 | 30 | 29 | 34 | 25 | 24.5 | 32 | 28 | 24 | 34 | 17.5 | 44 | 34 | 52 | 32 | 25.5 | 41 | 39 | 48 | 34 | 42 | 24.5 | 37.5 | 48 | 38 | 26.5 | 48 | 38 | 42 | 23 | 33.5 | 24 | 26 | 38 | 35.5 | 37 | 30 | 30 | 44.5 | 30 | 44.5 | 34 | 25 | 32
2013-04-11 22:00 | 45 | 55.5 | 42 | 43 | 51 | 54 | 48 | 38.5 | 45 | 40 | 37 | 44.5 | 30 | 43 | 47.5 | 44 | 41 | 32 | 43 | 38 | 41.5 | 48 | 39 | 23 | 36.5 | 46.5 | 32 | 52 | 44.5 | 46.5 | 40 | 39 | 39 | 43 | 39 | 50 | 43 | 58 | 30.5 | 47 | 40 | 41 | 53.5 | 28.5 | 48 | 46 | 55.5 | 48 | 36.5 | 45 | 44.5 | 55.5 | 38.5 | 44 | 47 | 43.5 | 57 | 43 | 44.5 | 55.5 | 44 | 45 | 43 | 40 | 24 | 41 | 39 | 55.5 | 42 | 47 | 36.5 | 50 | 41 | 50 | 37.5 | 35.5 | 53 | 35 | 48 | 24 | 37.5 | 24 | 40 | 30 | 34.5 | 38 | 33.5 | 28 | 27 | 30 | 30 | 21 | 31 | 39 | 19.5 | 26.5 | 33 | 37.5 | 39 | 25 | 10.5 | 15.5 | 21 | 31 | 46 | 25 | 25 | 31 | 35.5 | 37.5 | 35.5 | 30 | 33 | 32 | 27 | 23.5 | 33 | 27 | 25 | 34 | 17.5 | 43 | 34.5 | 52 | 30 | 25 | 42 | 39 | 48 | 33 | 40 | 21 | 37.5 | 48 | 39 | 26.5 | 48 | 39 | 41 | 22 | 34 | 23.5 | 25 | 38 | 34 | 37.5 | 29 | 29.5 | 44.5 | 32 | 46.5 | 33.5 | 23 | 35
2013-04-11 23:00 | 44.5 | 53.5 | 40 | 41 | 50 | 55 | 48 | 37.5 | 45 | 39.5 | 35 | 42.5 | 26.5 | 41.5 | 45 | 44 | 40 | 30 | 43 | 36 | 41 | 46.5 | 37 | 18.5 | 35 | 42 | 31 | 51 | 39 | 48 | 40 | 38 | 43 | 41 | 39 | 46 | 41 | 57 | 29 | 47 | 36 | 35 | 48 | 30 | 48 | 44 | 53.5 | 45 | 34 | 45 | 44.5 | 53.5 | 37.5 | 46 | 46 | 43 | 55.5 | 41 | 43 | 53.5 | 43 | 45 | 39 | 40.5 | 23 | 43 | 39 | 46.5 | 41.5 | 45 | 35.5 | 50 | 42 | 52 | 37 | 37.5 | 52 | 36 | 48 | 23 | 35.5 | 24 | 37 | 29 | 34.5 | 36 | 30 | 27 | 30 | 26.5 | 30 | 21 | 29 | 38 | 19.5 | 26.5 | 33 | 35.5 | 39 | 24 | 6.5 | 15.5 | 22 | 31 | 47 | 25 | 23 | 31 | 34 | 37.5 | 34 | 30 | 35 | 34 | 27 | 22.5 | 33 | 29 | 25 | 35.5 | 17.5 | 44.5 | 35 | 50 | 31 | 23 | 41 | 39 | 50 | 32 | 41 | 23.5 | 37.5 | 48 | 38 | 28.5 | 48 | 38 | 41 | 23 | 35 | 23 | 23 | 39 | 35.5 | 38 | 29.5 | 30 | 44.5 | 30 | 48 | 33 | 25 | 35
2013-04-12 | 44.5 | 53.5 | 39 | 41 | 47 | 54 | 44 | 38 | 44 | 39.5 | 34 | 42 | 21.5 | 41 | 44 | 43 | 42 | 30 | 43 | 35 | 37 | 44.5 | 33 | 19 | 34 | 44.5 | 31 | 51 | 41 | 46.5 | 39 | 34 | 39 | 41 | 41 | 43 | 41 | 49 | 27 | 45 | 35 | 36 | 44.5 | 28.5 | 48 | 41 | 52 | 43 | 33.5 | 45 | 43 | 55.5 | 36 | 42 | 45 | 42.5 | 55.5 | 39 | 44.5 | 53.5 | 42 | 45 | 36 | 40.5 | 22 | 44 | 39 | 48 | 41 | 43 | 34.5 | 48 | 41 | 52 | 37.5 | 35.5 | 47 | 36 | 48 | 22 | 35.5 | 25 | 35 | 30 | 35 | 34 | 30.5 | 27 | 28 | 21.5 | 30 | 22.5 | 30 | 40 | 19.5 | 28.5 | 32 | 33.5 | 39 | 22 | 14 | 16 | 23 | 31 | 49 | 25 | 25 | 30 | 32 | 37.5 | 32 | 34 | 37 | 34 | 28 | 21.5 | 34 | 28 | 26 | 35.5 | 17.5 | 45 | 35.5 | 50 | 32 | 25 | 41 | 39 | 48 | 30 | 39 | 23.5 | 37.5 | 48 | 37 | 28.5 | 46.5 | 38 | 42 | 22 | 35.5 | 22 | 24 | 38 | 37.5 | 38 | 29.5 | 30 | 43 | 31 | 46.5 | 32.5 | 26.5 | 34
2013-04-12 01:00 | 44 | 53.5 | 38 | 39 | 45 | 53 | 38 | 37.5 | 41 | 39 | 31 | 41.5 | 22 | 41.5 | 43 | 41 | 41 | 30 | 44.5 | 34 | 37.5 | 46.5 | 31 | 17 | 32 | 44.5 | 30 | 52 | 39 | 44.5 | 39 | 35.5 | 37.5 | 39 | 41 | 42 | 41 | 47 | 25.5 | 44 | 33 | 33 | 43 | 26.5 | 48 | 41 | 53.5 | 41 | 32.5 | 45 | 43 | 53.5 | 35 | 42 | 44 | 42 | 55.5 | 40 | 39 | 52 | 42 | 43 | 36 | 41 | 21 | 42 | 38 | 50 | 41 | 41 | 33.5 | 48 | 40 | 50 | 37.5 | 30 | 39 | 35 | 48 | 21 | 35.5 | 26 | 33 | 28 | 35.5 | 35 | 35 | 26 | 27.5 | 22 | 30 | 24 | 32 | 39 | 17.5 | 26.5 | 31 | 34 | 39 | 21 | 11.5 | 16 | 21 | 30 | 49 | 21 | 25 | 30 | 33.5 | 35.5 | 34 | 34 | 38 | 34 | 27 | 20.5 | 31 | 28 | 26 | 35.5 | 17.5 | 44 | 36 | 48 | 34 | 25 | 42 | 39 | 48 | 29 | 38 | 22 | 37 | 48 | 36 | 26.5 | 46.5 | 38 | 42 | 24 | 36 | 21 | 27 | 38 | 35.5 | 38 | 29.5 | 30 | 43 | 31 | 46.5 | 32 | 26.5 | 33
2013-04-12 02:00 | 43.5 | 53.5 | 37 | 41 | 43 | 53 | 38 | 37.5 | 42 | 38.5 | 30 | 41.5 | 22.5 | 42 | 42 | 41 | 41 | 30 | 39 | 33 | 35 | 46.5 | 34 | 15 | 30.5 | 39 | 29 | 52 | 34 | 44.5 | 38 | 35.5 | 37.5 | 39 | 41 | 42 | 44.5 | 40 | 23.5 | 43 | 32 | 31 | 39 | 26.5 | 48.5 | 41 | 53.5 | 41 | 32 | 45 | 43 | 55.5 | 34 | 38 | 40.5 | 41.5 | 55.5 | 37 | 39 | 50 | 40 | 43 | 39 | 39.5 | 20 | 39 | 38 | 48 | 40.5 | 39.5 | 32.5 | 44.5 | 37 | 50 | 38.5 | 30 | 38 | 36 | 48 | 20 | 35.5 | 26 | 32 | 29 | 35.5 | 36 | 32 | 26 | 27 | 22.5 | 30 | 25 | 32 | 39 | 17.5 | 34 | 31 | 32.5 | 37.5 | 23 | 9.5 | 16 | 26.5 | 28 | 50 | 25 | 25 | 30 | 33.5 | 35.5 | 34 | 34 | 38 | 30 | 27 | 19.5 | 28 | 29 | 25 | 34 | 17.5 | 45.5 | 36.5 | 48 | 32 | 23 | 41 | 39 | 48 | 28 | 36 | 24.5 | 37 | 48 | 36 | 28.5 | 46.5 | 37 | 42 | 22 | 35 | 20 | 32 | 38 | 35.5 | 38 | 29.5 | 30 | 43 | 30 | 46.5 | 32 | 26.5 | 32
2013-04-12 03:00 | 43 | 53.5 | 36 | 41 | 42 | 51 | 38 | 37 | 40 | 38.5 | 30 | 39 | 21 | 43 | 40 | 38 | 40 | 28.5 | 37.5 | 32 | 36.5 | 50 | 30 | 12.5 | 29.5 | 41 | 28 | 51 | 32 | 43 | 38 | 36.5 | 37.5 | 39 | 37.5 | 42 | 50 | 40 | 22 | 41 | 32 | 29 | 39 | 23 | 49.5 | 41 | 50 | 42 | 30.5 | 45 | 43 | 55.5 | 33.5 | 41 | 37.5 | 41.5 | 55.5 | 41 | 37.5 | 50 | 40 | 43 | 34 | 40 | 19.5 | 37 | 38 | 50 | 40.5 | 38 | 31.5 | 44.5 | 35 | 52 | 38.5 | 26.5 | 36 | 36 | 48 | 20 | 37.5 | 26 | 36 | 28 | 34.5 | 35 | 32.5 | 25 | 26.5 | 21 | 30 | 25.5 | 32 | 38 | 17.5 | 35.5 | 30 | 33 | 34 | 22 | 7 | 16 | 26.5 | 27 | 51 | 23 | 25 | 36 | 33 | 35.5 | 34 | 35.5 | 38 | 28.5 | 28 | 18.5 | 31 | 29 | 25 | 34 | 17.5 | 46 | 37 | 48 | 34 | 25 | 41 | 39 | 48 | 28 | 39 | 24.5 | 37 | 48 | 38 | 28.5 | 46.5 | 38 | 42 | 21 | 35.5 | 19.5 | 34 | 38 | 35.5 | 38 | 30 | 29.5 | 43 | 29 | 46.5 | 31.5 | 23 | 32
2013-04-12 04:00 | 42 | 52 | 35 | 41 | 41 | 52 | 32 | 38 | 42 | 39 | 27 | 36 | 21.5 | 43 | 38 | 37 | 40 | 25 | 37.5 | 31 | 36 | 50 | 31 | 11.5 | 28 | 39 | 27 | 50 | 28.5 | 43 | 35 | 36.5 | 34 | 39 | 39 | 41 | 44.5 | 41 | 20.5 | 40 | 30 | 30 | 39 | 23 | 50 | 42 | 44.5 | 40 | 28.5 | 45 | 43 | 53.5 | 33 | 42 | 34 | 41.5 | 53.5 | 40 | 35.5 | 48 | 40 | 42 | 34 | 40 | 18.5 | 36 | 38 | 50 | 40.5 | 36 | 30 | 46.5 | 36 | 52 | 39 | 26.5 | 35 | 35 | 48 | 18 | 37.5 | 25 | 31 | 26 | 34 | 37 | 37 | 24 | 25.5 | 21.5 | 30 | 25.5 | 30 | 37 | 19.5 | 35.5 | 29 | 32 | 35.5 | 23 | 5 | 16 | 25 | 27 | 48 | 21 | 25 | 34 | 34 | 34 | 30 | 34 | 39 | 30 | 28 | 17 | 32 | 28 | 25 | 34 | 19.5 | 45 | 37.5 | 44.5 | 34 | 25 | 40 | 39 | 48 | 28 | 39 | 23 | 37 | 48 | 39 | 26.5 | 46.5 | 37 | 41 | 21 | 36 | 18.5 | 34 | 37 | 34 | 38 | 30 | 29.5 | 43 | 29 | 46.5 | 32 | 25 | 30
2013-04-12 05:00 | 43.5 | 52 | 35 | 41 | 40 | 45 | 35 | 38.5 | 43 | 38 | 27 | 33 | 23.5 | 43 | 36 | 35 | 38 | 26.5 | 37.5 | 31 | 34 | 50 | 28 | 12 | 26.5 | 37 | 25 | 49 | 26.5 | 41 | 37 | 36 | 34 | 39 | 39 | 41 | 41 | 30 | 19 | 37 | 30 | 29 | 37.5 | 23 | 50 | 42 | 46.5 | 39 | 27 | 45 | 43 | 53.5 | 33 | 38 | 36 | 41.5 | 52 | 42 | 35.5 | 50 | 39 | 42 | 34 | 40.5 | 17.5 | 36 | 38 | 48 | 40.5 | 35.5 | 29 | 44.5 | 34 | 50 | 37.5 | 25 | 40 | 35 | 48 | 18 | 35.5 | 26 | 36 | 28 | 34.5 | 37 | 33.5 | 24 | 24.5 | 23.5 | 29.5 | 25 | 30 | 37 | 17.5 | 35.5 | 29 | 31 | 35.5 | 22 | 0 | 16 | 28 | 23 | 49 | 21 | 25 | 35 | 32.5 | 34 | 30 | 34 | 39 | 32 | 25 | 16.5 | 31 | 27 | 25 | 34 | 17.5 | 45.5 | 38 | 46.5 | 35 | 23 | 40 | 39 | 48 | 28 | 35 | 24.5 | 36.5 | 48 | 40 | 26.5 | 46.5 | 37 | 41 | 22 | 37 | 17.5 | 34 | 37 | 34 | 38 | 32 | 29 | 43 | 29 | 46.5 | 32 | 21 | 31
2013-04-12 06:00 | 45.5 | 52 | 34 | 41 | 44 | 45 | 34 | 39 | 42 | 37 | 27 | 29.5 | 27.5 | 41.5 | 39.5 | 34 | 38 | 26.5 | 37.5 | 32 | 32.5 | 48 | 29 | 8.5 | 30 | 37.5 | 23 | 49 | 28.5 | 39 | 36 | 37 | 30 | 37.5 | 37.5 | 41 | 41 | 33 | 17.5 | 37 | 30 | 26 | 39 | 17.5 | 50 | 41 | 43 | 39 | 29.5 | 45 | 43 | 53.5 | 33.5 | 36 | 38 | 43 | 50 | 40 | 35.5 | 52 | 38 | 43 | 33 | 41 | 18.5 | 36 | 38 | 48 | 41 | 35.5 | 28.5 | 44.5 | 34 | 50 | 37.5 | 25 | 39 | 34.5 | 48 | 17 | 37.5 | 23 | 32 | 29 | 33.5 | 38 | 32 | 23 | 22.5 | 27 | 28 | 25.5 | 29 | 37 | 19.5 | 35.5 | 29 | 30.5 | 37.5 | 22 | -6 | 16 | 28.5 | 22 | 48 | 21 | 25 | 35 | 32.5 | 30 | 34 | 34 | 37 | 32 | 27 | 15 | 31 | 28 | 24 | 34 | 16 | 45.5 | 39 | 43 | 36 | 25 | 40 | 41 | 48 | 28 | 34 | 24.5 | 37.5 | 46.5 | 37 | 26.5 | 46.5 | 36 | 41 | 22 | 37.5 | 18.5 | 34 | 37 | 35.5 | 38 | 32 | 28.5 | 43 | 28 | 46.5 | 32 | 25 | 31
2013-04-12 07:00 | 47 | 53.5 | 37 | 43 | 48 | 48 | 37 | 39.5 | 42 | 36 | 28 | 32.5 | 31.5 | 42.5 | 42.5 | 38 | 40 | 30 | 39 | 36 | 33 | 48 | 38 | 8.5 | 37.5 | 39 | 22 | 49 | 30 | 43 | 37 | 37 | 35.5 | 37.5 | 35.5 | 40 | 44.5 | 37 | 21 | 39 | 33 | 30 | 46.5 | 23 | 50 | 41 | 52 | 41 | 31.5 | 44 | 43 | 53.5 | 35.5 | 41 | 40 | 44.5 | 52 | 41 | 35.5 | 53.5 | 41 | 45 | 39 | 41 | 21.5 | 37 | 38 | 48 | 43 | 39 | 30 | 46.5 | 37 | 52 | 39 | 30 | 46 | 34 | 48 | 21 | 37.5 | 24 | 33 | 30 | 33 | 37 | 32 | 23 | 25.5 | 27.5 | 28.5 | 27.5 | 33 | 38 | 21 | 35.5 | 30 | 31 | 39 | 27 | -6 | 19.5 | 30 | 21 | 47 | 25 | 25 | 35 | 32 | 34 | 34 | 34 | 38 | 34 | 29 | 16 | 32 | 29 | 25 | 35.5 | 19.5 | 45 | 40 | 48 | 33 | 26.5 | 40 | 41 | 48 | 28.5 | 39 | 24 | 37.5 | 46.5 | 38 | 30 | 48 | 37 | 41 | 23 | 37.5 | 21 | 35 | 37 | 37.5 | 39 | 34 | 30 | 43 | 30 | 48 | 34 | 28.5 | 34
2013-04-12 08:00 | 47.5 | 53.5 | 35.5 | 44.5 | 52 | 54 | 45 | 41.5 | 46 | 38.5 | 34 | 39 | 37.5 | 44.5 | 46 | 40 | 44 | 35.5 | 39 | 40 | 33 | 48 | 45 | 8.5 | 43 | 44.5 | 22 | 48 | 43 | 52 | 39 | 40.5 | 44.5 | 37.5 | 37.5 | 40 | 43 | 47 | 28.5 | 41 | 39 | 34 | 53.5 | 30 | 51.5 | 42 | 62.5 | 43 | 34 | 45 | 44.5 | 55.5 | 35.5 | 48 | 46.5 | 46.5 | 55.5 | 44 | 41 | 55.5 | 44 | 49 | 46 | 41 | 22.5 | 38 | 38 | 48 | 43 | 43 | 37.5 | 46.5 | 38 | 53.5 | 44.5 | 37.5 | 51 | 37.5 | 48 | 21 | 37.5 | 25 | 35 | 32 | 33.5 | 39 | 31.5 | 27 | 29 | 26.5 | 29 | 29 | 36 | 41 | 21 | 35.5 | 31 | 32.5 | 41 | 27 | -6 | 19.5 | 28.5 | 19 | 46.5 | 26.5 | 28.5 | 37 | 33.5 | 39 | 34 | 34 | 37 | 34 | 31 | 14 | 32 | 32 | 28 | 37.5 | 23 | 46.5 | 42 | 50 | 33 | 26 | 41 | 41 | 48 | 28.5 | 42 | 27 | 37.5 | 50 | 39 | 30 | 48 | 38 | 44 | 22 | 37.5 | 20.5 | 35 | 37 | 41 | 37.5 | 34 | 37.5 | 44.5 | 30 | 48 | 34 | 32 | 35
2013-04-12 09:00 | 48 | 55.5 | 35 | 44.5 | 58 | 61 | 48 | 43 | 52 | 40.5 | 41 | 44.5 | 39 | 47.5 | 50.5 | 44 | 47 | 43 | 41 | 47 | 33 | 48 | 50 | 19.5 | 48 | 48 | 21 | 50 | 48 | 57 | 43 | 45.5 | 48 | 37.5 | 37.5 | 40 | 53.5 | 50 | 31.5 | 41 | 46 | 39 | 61 | 39 | 53.5 | 44 | 70 | 47 | 38.5 | 46 | 46.5 | 57 | 39 | 55 | 53.5 | 48 | 57 | 47 | 46.5 | 57 | 48 | 51 | 57 | 43 | 23 | 40 | 38 | 48 | 43 | 48 | 50 | 46.5 | 43 | 52 | 44.5 | 46.5 | 57 | 39 | 48 | 20 | 39 | 27 | 36 | 34 | 34 | 39 | 29.5 | 28 | 31 | 27 | 29.5 | 29.5 | 35 | 40 | 19.5 | 35.5 | 32 | 33 | 43 | 27 | 5 | 23 | 26.5 | 19 | 48 | 26.5 | 25 | 40 | 34.5 | 37.5 | 34 | 32 | 36 | 32 | 31 | 18 | 37 | 33 | 28 | 39 | 21 | 46.5 | 43 | 48 | 35 | 27 | 42 | 41 | 48 | 35.5 | 44 | 26.5 | 37.5 | 50 | 41 | 30 | 48 | 39 | 43 | 21 | 37.5 | 19.5 | 35 | 37 | 41 | 39 | 35.5 | 35.5 | 44.5 | 29 | 48 | 34 | 34 | 33
2013-04-12 10:00 | 49 | 57 | 38 | 44.5 | 62 | 65 | 56 | 44.5 | 56 | 43 | 50 | 50 | 40.5 | 47.5 | 55.5 | 46 | 43 | 46.5 | 43 | 52 | 35 | 48 | 56 | 25 | 51 | 53.5 | 21 | 50 | 53.5 | 61 | 45 | 46 | 52 | 39 | 39 | 41 | 57 | 57 | 34 | 42 | 51 | 44 | 64.5 | 43 | 55 | 44 | 73.5 | 49 | 42.5 | 46 | 48 | 59 | 41 | 63 | 60 | 48 | 62.5 | 50 | 53.5 | 59 | 49 | 53 | 62 | 44.5 | 26.5 | 42 | 38 | 48 | 46.5 | 50 | 55.5 | 50 | 47 | 53.5 | 48 | 52 | 62 | 40 | 46.5 | 24 | 39 | 26 | 33 | 35 | 34.5 | 38 | 26 | 27 | 31 | 27 | 29 | 29.5 | 32 | 38 | 16 | 35.5 | 34 | 33 | 41 | 29 | 12 | 18 | 23 | 18 | 48 | 26.5 | 23 | 41 | 34 | 39 | 35.5 | 28.5 | 36 | 34 | 35 | 21 | 37 | 31 | 28 | 37.5 | 23 | 45 | 44 | 50 | 35 | 26 | 42 | 39 | 46.5 | 37.5 | 44 | 24 | 39 | 48 | 40 | 26.5 | 48 | 38 | 43 | 21 | 37.5 | 21.5 | 33 | 37 | 41 | 39 | 37.5 | 35.5 | 44.5 | 29 | 46.5 | 35.5 | 30 | 35
2013-04-12 11:00 | 50 | 57 | 43 | 47.5 | 66 | 68 | 60 | 45.5 | 57 | 44.5 | 55 | 55.5 | 44 | 49.5 | 60 | 48 | 50 | 48 | 44.5 | 56 | 36 | 52 | 61 | 30 | 55.5 | 52 | 20 | 52 | 57 | 62.5 | 45 | 46 | 55.5 | 44.5 | 43 | 43 | 61 | 61 | 37.5 | 44 | 56 | 48 | 70 | 44.5 | 54.5 | 46 | 75 | 52 | 47 | 46 | 52 | 57 | 43 | 64 | 64 | 52 | 64.5 | 50 | 57 | 62.5 | 51 | 56 | 66 | 46.5 | 30 | 45 | 39 | 50 | 46.5 | 55.5 | 61 | 52 | 48 | 50 | 48 | 57 | 66 | 39 | 48 | 26.5 | 40 | 26 | 34 | 38 | 32.5 | 41 | 27 | 21 | 30 | 27.5 | 30.5 | 30 | 33 | 43 | 21 | 34 | 35 | 31 | 39 | 27 | 19.5 | 17.5 | 22 | 16 | 48 | 26.5 | 26.5 | 39 | 32 | 35.5 | 35.5 | 25 | 37 | 30 | 34 | 25 | 38 | 29 | 29 | 39 | 21 | 46 | 45 | 50 | 34 | 23 | 42 | 37.5 | 46.5 | 30 | 43 | 25 | 37.5 | 48 | 40 | 28.5 | 48 | 38 | 44 | 23 | 37.5 | 23.5 | 32 | 38 | 39 | 39 | 35.5 | 41 | 44.5 | 27 | 48 | 35.5 | 28.5 | 36
2013-04-12 12:00 | 51 | 59 | 46 | 50 | 68 | 71 | 68 | 50 | 60 | 46.5 | 59 | 60 | 44 | 51.5 | 62.5 | 49 | 51 | 50 | 46.5 | 62 | 35.5 | 50 | 62 | 39 | 57 | 53.5 | 19 | 52 | 61 | 64.5 | 48 | 47.5 | 57 | 48 | 46.5 | 45 | 61 | 65 | 40.5 | 47 | 59 | 54 | 73.5 | 46.5 | 54.5 | 46 | 79 | 52 | 48.5 | 47 | 53.5 | 57 | 43 | 65 | 68 | 53.5 | 68 | 54 | 64.5 | 61 | 53 | 56 | 71 | 48 | 32 | 44 | 40 | 50 | 48.5 | 57 | 62.5 | 55.5 | 47 | 52 | 46.5 | 59 | 70 | 38 | 48 | 30 | 41 | 24 | 34 | 34 | 34 | 41 | 26 | 22 | 29 | 27.5 | 30 | 27.5 | 32 | 41 | 21 | 34 | 34 | 31 | 39 | 26 | 23 | 17.5 | 23 | 17 | 46 | 26.5 | 26.5 | 40 | 32.5 | 35.5 | 35.5 | 26.5 | 37 | 34 | 34 | 23 | 36 | 28 | 29 | 48 | 21 | 45.5 | 44 | 50 | 33 | 23 | 42 | 35.5 | 46.5 | 30 | 47 | 24.5 | 37.5 | 48 | 39 | 28.5 | 48 | 36 | 42 | 25 | 37.5 | 25.5 | 34 | 39 | 37.5 | 37.5 | 37.5 | 39 | 46.5 | 29 | 48 | 34 | 26.5 | 38
2013-04-12 13:00 | 52 | 61 | 43 | 52 | 70 | 74 | 73 | 49.5 | 63 | 48 | 61 | 61.5 | 45.5 | 53.5 | 64.5 | 49 | 52 | 52 | 48 | 66 | 38.5 | 52 | 66 | 39 | 61 | 53.5 | 18 | 53 | 62.5 | 68 | 51 | 51 | 59 | 48 | 48 | 46 | 61 | 68 | 43 | 47 | 61 | 59 | 79 | 48 | 54 | 45 | 80.5 | 49 | 50.5 | 47 | 53.5 | 61 | 43 | 68 | 72 | 52 | 70 | 54 | 68 | 62.5 | 54 | 59 | 72 | 48 | 34 | 44 | 41 | 52 | 50 | 59 | 62.5 | 61 | 47 | 52 | 46.5 | 62.5 | 71 | 36 | 48 | 27 | 39 | 24 | 34 | 30 | 32.5 | 37 | 24 | 19 | 28.5 | 28 | 29 | 25 | 32 | 37 | 23 | 34 | 29 | 32 | 39 | 25 | 23 | 17.5 | 23 | 16 | 46 | 25 | 23 | 39 | 32.5 | 34 | 37.5 | 25 | 38 | 30 | 31 | 21 | 36 | 29 | 28 | 53.5 | 21 | 44 | 45 | 52 | 36 | 21.5 | 44 | 35.5 | 48 | 30 | 43 | 22 | 37.5 | 48 | 31 | 30 | 48 | 36 | 42 | 24 | 35.5 | 28.5 | 34 | 39 | 39 | 35.5 | 32 | 41 | 50 | 32 | 48 | 30 | 28.5 | 36
2013-04-12 14:00 | 51.5 | 62.5 | 47 | 52 | 70 | 78 | 72 | 49 | 64 | 50 | 63 | 63.5 | 43.5 | 55.5 | 67 | 43 | 56 | 53.5 | 48 | 67 | 37.5 | 53.5 | 65 | 39.5 | 63.5 | 53.5 | 18 | 53 | 64.5 | 71.5 | 51 | 51 | 62.5 | 44.5 | 44.5 | 48 | 61 | 70 | 44.5 | 52 | 63 | 61 | 75 | 52 | 53.5 | 46 | 80.5 | 48 | 52 | 49 | 55.5 | 62.5 | 46 | 68 | 72.5 | 55.5 | 71.5 | 53 | 71.5 | 62.5 | 54 | 59 | 73 | 52 | 35.5 | 45 | 41 | 52 | 51 | 59 | 62.5 | 62.5 | 44 | 52 | 50 | 64.5 | 73 | 36 | 50 | 30 | 41 | 24 | 37 | 18 | 33.5 | 36 | 25.5 | 17 | 27.5 | 28 | 28.5 | 23 | 40 | 36 | 19.5 | 34 | 25 | 33 | 43 | 24 | 23 | 17 | 21 | 15 | 44 | 21 | 19.5 | 39 | 33 | 35.5 | 34 | 28.5 | 39 | 30 | 31 | 12 | 29 | 29 | 27 | 53.5 | 19.5 | 46 | 45 | 52 | 39 | 19 | 45 | 34 | 48 | 28.5 | 43 | 27 | 34 | 46.5 | 36 | 28.5 | 48 | 32 | 42 | 24 | 35.5 | 28.5 | 33 | 40 | 39 | 35.5 | 34 | 26.5 | 48 | 35 | 48 | 28.5 | 28.5 | 36
2013-04-12 15:00 | 51.5 | 64.5 | 51 | 52 | 72 | 79 | 75 | 52 | 63 | 52 | 64 | 64.5 | 43.5 | 50 | 66 | 46 | 55 | 53.5 | 48 | 68 | 37 | 53.5 | 66 | 39 | 68 | 55.5 | 17 | 52 | 64.5 | 71.5 | 49 | 51.5 | 62.5 | 44.5 | 44.5 | 49 | 59 | 71 | 45 | 51 | 64 | 63 | 77 | 52 | 53.5 | 46 | 79 | 46 | 52.5 | 50 | 53.5 | 64.5 | 48 | 69 | 73 | 61 | 73.5 | 53 | 73.5 | 64.5 | 56 | 59 | 74 | 53.5 | 36 | 47 | 41 | 53.5 | 52 | 55.5 | 64.5 | 64.5 | 47 | 52 | 50 | 64.5 | 74 | 35 | 50 | 34 | 41 | 25 | 38 | 22 | 32 | 35 | 25.5 | 17 | 26.5 | 28.5 | 30 | 22.5 | 40 | 35 | 19.5 | 34 | 24 | 32 | 41 | 24 | 23 | 18.5 | 19.5 | 15 | 44 | 19.5 | 19.5 | 41 | 32.5 | 37.5 | 37.5 | 28.5 | 39 | 30 | 22 | 11.5 | 32 | 27 | 27 | 53.5 | 21 | 46.5 | 45 | 50 | 36 | 18.5 | 44 | 34 | 48 | 26.5 | 43 | 29.5 | 35.5 | 46.5 | 38 | 26.5 | 48 | 31 | 39 | 24 | 43 | 30 | 30 | 39 | 41 | 35.5 | 35.5 | 37.5 | 48 | 35 | 48 | 28.5 | 25 | 38
2013-04-12 16:00 | 51 | 62.5 | 50 | 52 | 71 | 80 | 73 | 51 | 64 | 53.5 | 65 | 65.5 | 45.5 | 52 | 65.5 | 46.5 | 58 | 53.5 | 48 | 67 | 35 | 55.5 | 66 | 39 | 66.5 | 55.5 | 16 | 53 | 66 | 71.5 | 52 | 53.5 | 64.5 | 43 | 44.5 | 44 | 57 | 73 | 46.5 | 51 | 65 | 64 | 75 | 53.5 | 53 | 46 | 82.5 | 49 | 53 | 49 | 52 | 64.5 | 48.5 | 68 | 74 | 57 | 73.5 | 55 | 71.5 | 64.5 | 56 | 61 | 74 | 52 | 37.5 | 47 | 41 | 55.5 | 53.5 | 57 | 59 | 62.5 | 47 | 52 | 48 | 66 | 75 | 34 | 48 | 33 | 41 | 24 | 37 | 24 | 32 | 35 | 23.5 | 16 | 26.5 | 29 | 34 | 23 | 39 | 36 | 16 | 35.5 | 24 | 33 | 41 | 25 | 23 | 24 | 21 | 14 | 43 | 19.5 | 16 | 36 | 32.5 | 35.5 | 35.5 | 28.5 | 40 | 34 | 21 | 10.5 | 29 | 27 | 27 | 37.5 | 17.5 | 46 | 46 | 53.5 | 37 | 17 | 45 | 39 | 50 | 26.5 | 43 | 31 | 34 | 46.5 | 35 | 25 | 48 | 31 | 42 | 23 | 48 | 28.5 | 33 | 39 | 41 | 41 | 34 | 41 | 46.5 | 35 | 48 | 30 | 26.5 | 35
2013-04-12 17:00 | 47.5 | 62.5 | 43 | 52 | 69 | 82 | 72 | 48.5 | 62 | 52 | 66 | 65.5 | 45 | 52 | 65 | 50 | 53 | 53.5 | 39 | 66 | 34 | 53.5 | 63 | 39.5 | 65 | 53 | 16 | 53 | 66 | 71.5 | 52 | 53 | 64.5 | 39 | 39 | 44 | 55.5 | 72 | 45 | 50 | 64 | 63 | 75 | 53.5 | 52 | 46 | 75 | 49 | 54 | 50 | 50 | 61 | 48 | 68 | 70 | 55.5 | 71.5 | 52 | 71.5 | 66 | 55 | 58 | 72 | 53.5 | 35.5 | 38 | 40 | 53.5 | 50 | 53.5 | 57 | 57 | 47 | 50 | 48 | 64.5 | 72 | 34.5 | 48 | 25 | 37.5 | 26 | 37 | 22 | 34.5 | 34 | 24 | 15 | 25.5 | 27.5 | 32 | 24 | 39 | 34 | 19.5 | 35.5 | 24 | 32 | 43 | 26 | 23 | 25 | 22 | 14 | 44 | 19.5 | 17.5 | 39 | 31 | 23 | 35.5 | 28.5 | 40 | 35.5 | 20 | 7.5 | 30 | 27 | 22 | 41 | 19.5 | 46 | 46 | 57 | 36 | 14 | 44 | 39 | 50 | 26.5 | 47 | 33.5 | 35.5 | 52 | 33 | 25 | 48 | 31 | 44 | 24 | 48 | 26.5 | 37 | 38 | 41 | 41 | 34 | 41 | 50 | 36 | 48 | 34 | 23 | 35
2013-04-12 18:00 | 44.5 | 61 | 39 | 52 | 66 | 80 | 69 | 48 | 61 | 48 | 66 | 64.5 | 41.5 | 50 | 60 | 46 | 53 | 48 | 39 | 62 | 32 | 52 | 62 | 39 | 62 | 52 | 16 | 52 | 64.5 | 70 | 51 | 50 | 61 | 39 | 37.5 | 45 | 55.5 | 69 | 45 | 48 | 62 | 61 | 73.5 | 53.5 | 51 | 46 | 71.5 | 45 | 49.5 | 50 | 48 | 61 | 43 | 65 | 66 | 55.5 | 68 | 50 | 71.5 | 66 | 53 | 56 | 69 | 51 | 33.5 | 39 | 40 | 52 | 50 | 52 | 55.5 | 57 | 42 | 52 | 48 | 62.5 | 70 | 34 | 48 | 22 | 43 | 20 | 39 | 24 | 32.5 | 33 | 24.5 | 12 | 25 | 25.5 | 32.5 | 27 | 40 | 37 | 21 | 37.5 | 24 | 30.5 | 44.5 | 28 | 23 | 25 | 23 | 13 | 45 | 19.5 | 17.5 | 38 | 30 | 26.5 | 35.5 | 25 | 40 | 35.5 | 20 | 12.5 | 28 | 29 | 24 | 37.5 | 19.5 | 45 | 46 | 57 | 36 | 16.5 | 43 | 43 | 50 | 25 | 46 | 34.5 | 37.5 | 52 | 34 | 25 | 48 | 33 | 38 | 25 | 47.5 | 25 | 36 | 38 | 43 | 35.5 | 37.5 | 41 | 50 | 37 | 46.5 | 35.5 | 28.5 | 39
2013-04-12 19:00 | 41 | 61 | 39 | 46.5 | 63 | 76 | 61 | 45.5 | 58 | 44.5 | 61 | 62 | 39.5 | 48 | 55 | 44 | 47 | 46.5 | 37.5 | 60 | 28 | 52 | 58 | 34 | 58 | 48 | 16 | 49 | 62.5 | 64.5 | 51 | 48.5 | 57 | 37.5 | 35.5 | 44 | 52 | 64 | 38.5 | 45 | 57 | 60 | 70 | 50 | 50 | 46 | 70 | 44 | 44.5 | 48 | 46.5 | 59 | 43 | 58 | 62 | 52 | 66 | 47 | 66 | 64.5 | 51 | 53 | 61 | 51 | 30 | 38 | 40 | 50 | 50 | 50 | 53.5 | 57 | 41 | 50 | 44.5 | 55.5 | 65 | 33 | 50 | 22 | 43 | 23 | 42 | 26 | 34 | 33 | 25 | 18 | 26 | 28 | 32.5 | 30.5 | 39 | 35 | 19.5 | 37.5 | 24 | 28 | 41 | 26 | 17.5 | 23 | 26.5 | 9 | 45 | 21 | 21 | 36 | 33.5 | 28.5 | 34 | 23 | 40 | 37.5 | 21 | 17.5 | 29 | 29 | 26 | 43 | 17.5 | 43 | 46 | 55.5 | 32 | 18 | 43 | 43 | 52 | 32 | 48 | 34 | 37.5 | 52 | 32 | 25 | 50 | 34 | 39 | 26 | 45.5 | 26.5 | 37 | 38 | 41 | 37.5 | 37.5 | 46.5 | 48 | 35 | 46.5 | 35.5 | 28.5 | 37
2013-04-12 20:00 | 39.5 | 57 | 39 | 43 | 59 | 69 | 55 | 44.5 | 53 | 43 | 50 | 59.5 | 39.5 | 46.5 | 50 | 39 | 41 | 44.5 | 37.5 | 49 | 24.5 | 48 | 56 | 25 | 55 | 46.5 | 15 | 50 | 57 | 50 | 47 | 46 | 55.5 | 35.5 | 35.5 | 44 | 48 | 53 | 33.5 | 41 | 55 | 50 | 66 | 41 | 49.5 | 46 | 66 | 39 | 40 | 47 | 46.5 | 55.5 | 43 | 55 | 58 | 49.5 | 64.5 | 40 | 64.5 | 61 | 51 | 52 | 55.5 | 49 | 29.5 | 38 | 39 | 48 | 48.5 | 50 | 50 | 57 | 38 | 48 | 43 | 53.5 | 63 | 33.5 | 50 | 22 | 41 | 25 | 44 | 27 | 34 | 33 | 20.5 | 27 | 26.5 | 26 | 33 | 34 | 35 | 36 | 19.5 | 37.5 | 30 | 24.5 | 39 | 32 | 5 | 24.5 | 28.5 | 9 | 45 | 19.5 | 19.5 | 40 | 36 | 35.5 | 32 | 21 | 40 | 35.5 | 25 | 14.5 | 30 | 29 | 25 | 43 | 19.5 | 43 | 46 | 53.5 | 30 | 17 | 42 | 43 | 52 | 32 | 44 | 36.5 | 37 | 53.5 | 33 | 26.5 | 50 | 34 | 40 | 27 | 49 | 27 | 37 | 37 | 37.5 | 37.5 | 39 | 48 | 44.5 | 33 | 46.5 | 35.5 | 28.5 | 37
2013-04-12 21:00 | 38.5 | 57 | 37 | 41 | 60 | 61 | 54 | 44 | 52 | 41 | 45 | 57 | 37.5 | 46.5 | 48.5 | 39 | 39 | 41 | 37.5 | 49 | 23.5 | 46.5 | 45 | 25 | 54.5 | 46.5 | 14 | 49 | 53.5 | 48 | 44 | 44 | 50 | 37.5 | 34 | 44 | 48 | 57 | 32 | 41 | 52 | 47 | 66 | 37.5 | 48.5 | 45 | 66 | 38 | 37.5 | 47 | 46.5 | 55.5 | 37.5 | 50 | 54 | 48.5 | 62.5 | 36 | 61 | 61 | 52 | 50 | 49.5 | 48.5 | 28.5 | 38 | 39 | 46.5 | 47.5 | 50 | 46 | 57 | 39 | 48 | 43 | 52 | 50 | 33.5 | 52 | 21 | 35.5 | 25 | 45 | 27 | 34.5 | 33 | 20.5 | 27 | 26.5 | 26.5 | 33.5 | 33.5 | 33 | 35 | 19.5 | 37.5 | 31 | 23.5 | 35.5 | 30 | 5 | 24 | 26.5 | 12 | 45 | 21 | 17.5 | 40 | 36 | 41 | 32 | 21 | 39 | 35.5 | 22 | 14.5 | 31 | 29 | 28 | 43 | 19.5 | 42 | 45 | 53.5 | 28 | 19 | 42 | 43 | 52 | 30 | 45 | 37 | 38 | 53.5 | 33 | 25 | 52 | 34 | 40 | 28 | 48.5 | 28 | 37 | 37 | 35.5 | 37.5 | 39 | 46 | 43 | 32 | 46.5 | 35.5 | 30 | 40
2013-04-12 22:00 | 37 | 57 | 36 | 41 | 54 | 57 | 51 | 43.5 | 48 | 37.5 | 40 | 53 | 35 | 44.5 | 47.5 | 37 | 37 | 41 | 37.5 | 46 | 22.5 | 41 | 41 | 25 | 56 | 43 | 14 | 46 | 46.5 | 52 | 42 | 43.5 | 50 | 37.5 | 30 | 44 | 48 | 49 | 30.5 | 39 | 52 | 43 | 61 | 33.5 | 48 | 45 | 64.5 | 38 | 35.5 | 47 | 44.5 | 55.5 | 35.5 | 50 | 50 | 47.5 | 62.5 | 33 | 61 | 61 | 51 | 49 | 50 | 48 | 28 | 37 | 39 | 41 | 46 | 48 | 46 | 61 | 37 | 48 | 41 | 43 | 49 | 32 | 52 | 19 | 35.5 | 36 | 45 | 29 | 35.5 | 33 | 24.5 | 26 | 28.5 | 28 | 33.5 | 33 | 33 | 35 | 19.5 | 35.5 | 30 | 22.5 | 34 | 30 | 5 | 25.5 | 17.5 | 12 | 44 | 21 | 16 | 40 | 36.5 | 41 | 30 | 25 | 40 | 35.5 | 25 | 14 | 31 | 28 | 28 | 46.5 | 20.5 | 40 | 44.5 | 50 | 28 | 19.5 | 43 | 43 | 52 | 30 | 45 | 35 | 38 | 53.5 | 31 | 28.5 | 52 | 34 | 41 | 29 | 46.5 | 28 | 36 | 38 | 34 | 38.5 | 38 | 45.5 | 43 | 30 | 46.5 | 34 | 28.5 | 39
2013-04-12 23:00 | 36.5 | 57 | 32 | 39 | 48 | 59 | 48 | 42.5 | 44 | 37.5 | 39 | 48.5 | 32 | 43 | 46 | 36 | 36 | 41 | 37.5 | 48 | 21.5 | 39 | 38 | 20.5 | 51 | 41 | 14 | 45 | 39 | 48 | 42 | 41.5 | 44.5 | 35.5 | 28.5 | 43 | 52 | 45 | 29.5 | 39 | 51 | 41 | 55.5 | 30 | 48.5 | 46 | 62.5 | 36 | 33 | 47 | 44.5 | 61 | 35 | 47 | 47.5 | 46 | 62.5 | 35 | 57 | 59 | 49 | 49 | 58.5 | 47.5 | 27 | 36 | 39 | 39 | 45 | 47 | 46 | 57 | 37 | 48 | 43 | 39 | 45 | 32 | 52 | 16 | 35.5 | 33 | 41 | 32 | 36 | 32 | 21 | 26 | 29.5 | 29 | 33.5 | 33 | 32 | 34 | 21 | 35.5 | 27 | 21.5 | 34 | 28 | 2.5 | 25 | 18 | 12 | 43 | 21 | 21 | 39 | 35.5 | 41 | 28.5 | 26.5 | 38 | 35.5 | 26 | 14 | 33 | 28 | 28 | 44.5 | 21 | 40.5 | 43.5 | 50 | 28 | 18 | 43 | 43 | 52 | 29.5 | 45 | 36.5 | 38.5 | 53.5 | 32 | 28.5 | 52 | 37 | 40 | 31 | 47.5 | 27 | 34 | 37 | 34 | 39 | 38 | 45.5 | 41 | 30 | 44.5 | 39 | 28.5 | 38
2013-04-13 | 36 | 57 | 31 | 39 | 48 | 57 | 47 | 43 | 43 | 35.5 | 36 | 44.5 | 33.5 | 43 | 45 | 30 | 35 | 39 | 35.5 | 43 | 20 | 37.5 | 33 | 21 | 54 | 37.5 | 14 | 44 | 37.5 | 52 | 39 | 41 | 46.5 | 34 | 28.5 | 43 | 52 | 43 | 28 | 37 | 47 | 38 | 55.5 | 28.5 | 48.5 | 44 | 66 | 33 | 31 | 47 | 43 | 57 | 34.5 | 48 | 45 | 45.5 | 62.5 | 35 | 55.5 | 59 | 49 | 49 | 56.5 | 45.5 | 26.5 | 36 | 38 | 37.5 | 44.5 | 46.5 | 46 | 52 | 35 | 48 | 42.5 | 39 | 44 | 31.5 | 53.5 | 15 | 34 | 28 | 39 | 31 | 37 | 31 | 21 | 27 | 30 | 27 | 33 | 32.5 | 28 | 33 | 19.5 | 35.5 | 28 | 20 | 34 | 27 | 12 | 26.5 | 19.5 | 11 | 43 | 19.5 | 21 | 37 | 35 | 39 | 28.5 | 26.5 | 38 | 35.5 | 27 | 13.5 | 32 | 29 | 28 | 44.5 | 19.5 | 39.5 | 42.5 | 55.5 | 28 | 20.5 | 44 | 41 | 52 | 28 | 47 | 36 | 38 | 53.5 | 32 | 30 | 52 | 38 | 37 | 33 | 45.5 | 26.5 | 34 | 38 | 32 | 39.5 | 38 | 45.5 | 43 | 30 | 44.5 | 39.5 | 28.5 | 36
2013-04-13 01:00 | 35 | 55.5 | 29 | 37.5 | 46 | 51 | 50 | 42.5 | 40 | 35.5 | 33 | 44.5 | 32.5 | 43 | 43.5 | 28 | 36 | 41 | 35.5 | 43 | 19 | 35.5 | 31 | 19.5 | 53 | 34 | 14 | 45 | 35.5 | 55.5 | 36 | 41.5 | 43 | 35.5 | 28.5 | 42 | 48 | 39 | 26.5 | 36 | 46 | 39 | 53.5 | 32 | 49 | 44 | 61 | 32 | 29 | 46 | 41 | 55.5 | 33.5 | 49 | 42 | 44.5 | 62.5 | 36 | 57 | 55.5 | 49 | 49 | 56 | 47 | 26 | 34 | 39 | 37.5 | 43.5 | 45.5 | 46 | 53.5 | 34 | 48 | 42.5 | 43 | 41 | 30 | 53.5 | 13 | 34 | 22 | 40 | 29 | 37.5 | 31 | 25 | 26 | 30 | 26 | 32 | 32 | 28 | 33 | 19.5 | 35.5 | 30 | 19 | 32 | 26 | 11 | 29 | 19.5 | 9 | 42 | 26.5 | 21 | 35 | 35 | 39 | 28.5 | 26.5 | 37 | 35.5 | 27 | 13.5 | 31 | 28 | 27 | 46.5 | 19.5 | 37 | 41.5 | 53.5 | 28 | 20.5 | 43 | 41 | 53.5 | 27.5 | 48 | 33 | 38.5 | 53.5 | 32 | 30 | 52 | 38 | 38 | 34 | 45.5 | 26 | 33 | 38 | 32 | 39.5 | 38 | 45 | 44.5 | 29 | 44.5 | 39.5 | 28.5 | 36
2013-04-13 02:00 | 35 | 55.5 | 31 | 37.5 | 45 | 53 | 46 | 41.5 | 40 | 32 | 34 | 44 | 33 | 43 | 42 | 27 | 33 | 41 | 35.5 | 46 | 18 | 35.5 | 32 | 17.5 | 52.5 | 34 | 13 | 44 | 35.5 | 57 | 37 | 42.5 | 41 | 34 | 28.5 | 42 | 50 | 42 | 25 | 35 | 45 | 33 | 53.5 | 30 | 48 | 43 | 59 | 32 | 27 | 46 | 39 | 57 | 33.5 | 49 | 39.5 | 43.5 | 62.5 | 35 | 55.5 | 55.5 | 48 | 48 | 48 | 46.5 | 25 | 34 | 42 | 37.5 | 43 | 45 | 46 | 53.5 | 33 | 46.5 | 42.5 | 39 | 41 | 30.5 | 53.5 | 15 | 32 | 22 | 39 | 30 | 37.5 | 32 | 21 | 26 | 30.5 | 28.5 | 30.5 | 31 | 27 | 31 | 25 | 35.5 | 32 | 18 | 34 | 27 | 10.5 | 31.5 | 19.5 | 9 | 42 | 26.5 | 19.5 | 36 | 36.5 | 39 | 26.5 | 26.5 | 37 | 35.5 | 28 | 13 | 31 | 28 | 27 | 46.5 | 21 | 39 | 41 | 53.5 | 29 | 19 | 43 | 39 | 53.5 | 27 | 47 | 33.5 | 38.5 | 48 | 32 | 30 | 52 | 38 | 39 | 34 | 45 | 25 | 33 | 42 | 32 | 40 | 37.5 | 45 | 44.5 | 27 | 43 | 40 | 28.5 | 35
2013-04-13 03:00 | 35 | 55.5 | 28 | 35.5 | 43 | 54 | 42 | 41 | 40 | 30 | 30 | 43 | 33.5 | 39 | 43 | 29 | 33 | 39 | 34 | 50 | 18 | 36.5 | 33 | 15.5 | 50.5 | 34 | 13 | 45 | 32 | 59 | 33 | 43 | 39 | 32 | 28.5 | 41 | 48 | 44 | 24 | 31 | 45 | 31 | 52 | 35.5 | 47.5 | 41 | 57 | 32 | 26 | 46 | 37.5 | 57 | 33.5 | 50 | 37.5 | 43 | 60.5 | 33 | 52 | 55.5 | 48 | 49 | 50.5 | 44 | 24.5 | 33 | 42 | 35.5 | 42.5 | 44.5 | 46 | 52 | 32 | 48 | 42.5 | 37.5 | 38 | 30.5 | 53.5 | 13 | 32 | 21 | 35 | 32 | 38 | 31 | 21 | 25 | 30 | 27.5 | 31 | 30.5 | 28 | 31 | 25 | 34 | 33 | 18 | 34 | 29 | 9.5 | 29.5 | 19.5 | 10 | 43 | 21 | 17.5 | 32 | 37 | 39 | 26.5 | 26.5 | 37 | 35.5 | 31 | 12.5 | 28 | 28 | 27 | 44.5 | 19.5 | 40 | 39.5 | 53.5 | 28 | 20.5 | 42 | 37.5 | 53.5 | 27.5 | 46 | 32 | 38 | 51 | 31 | 30 | 52 | 38 | 40 | 35 | 44 | 24.5 | 32 | 42 | 30 | 40.5 | 37.5 | 45 | 43 | 27 | 44.5 | 40 | 28.5 | 34
2013-04-13 04:00 | 35 | 55.5 | 29 | 34 | 40 | 54 | 44 | 39.5 | 43 | 28 | 30 | 46.5 | 32.5 | 40 | 44 | 29 | 32 | 39 | 35.5 | 50 | 15.5 | 37.5 | 31 | 14.5 | 51.5 | 32 | 12 | 45 | 34 | 59 | 34 | 43 | 41 | 32 | 26.5 | 40 | 48 | 44 | 22.5 | 31 | 45 | 30 | 44.5 | 32 | 47 | 41 | 59 | 31 | 25 | 46 | 37.5 | 57 | 34 | 49 | 35 | 42.5 | 59 | 32 | 46.5 | 55.5 | 47 | 49 | 50.5 | 44 | 24 | 31 | 43 | 32 | 41.5 | 44 | 46.5 | 53.5 | 33 | 46.5 | 43 | 35.5 | 39 | 30 | 53.5 | 13 | 32 | 25 | 33 | 33 | 37 | 32 | 25 | 24 | 34 | 28.5 | 31.5 | 30 | 24 | 30 | 25 | 34 | 33 | 15.5 | 34 | 27 | 9 | 31 | 19.5 | 11 | 43 | 25 | 19.5 | 32 | 38 | 37.5 | 25 | 26.5 | 37 | 35.5 | 32 | 12.5 | 28 | 28 | 27 | 43 | 21 | 40 | 39 | 53.5 | 28 | 20 | 42 | 37.5 | 53.5 | 28.5 | 46 | 29 | 38.5 | 53.5 | 31 | 30 | 52 | 39 | 44 | 32 | 44 | 24 | 30 | 42 | 28.5 | 40.5 | 37.5 | 45 | 41 | 26 | 44.5 | 41 | 30 | 34
2013-04-13 05:00 | 36 | 57 | 30 | 34 | 42 | 55 | 42 | 39 | 42 | 29 | 30 | 46.5 | 34 | 41 | 45 | 31 | 31 | 37.5 | 32 | 49 | 15.5 | 35.5 | 33 | 15.5 | 53.5 | 32 | 12 | 45 | 32 | 57 | 34 | 42.5 | 44.5 | 30 | 26.5 | 40 | 44.5 | 50 | 21 | 31 | 44 | 31 | 43 | 30 | 47.5 | 40 | 61 | 31 | 24 | 46 | 37.5 | 59 | 34 | 50 | 37 | 42 | 57 | 34 | 44.5 | 55.5 | 46 | 49 | 49.5 | 43.5 | 23 | 30 | 44 | 32 | 41.5 | 44.5 | 46.5 | 53.5 | 32 | 46.5 | 43 | 35.5 | 36 | 31.5 | 53.5 | 14 | 32 | 25 | 32 | 36 | 37 | 33 | 24.5 | 24 | 35.5 | 29 | 31.5 | 29 | 26 | 29 | 25 | 32 | 34 | 15.5 | 34 | 28 | 6 | 32 | 19 | 11 | 42 | 25 | 19.5 | 32 | 37 | 39 | 25 | 26.5 | 38 | 35.5 | 31 | 12 | 29 | 28 | 27 | 41 | 19.5 | 39.5 | 38 | 53.5 | 28 | 18 | 41 | 37.5 | 53.5 | 28.5 | 47 | 31.5 | 38.5 | 55.5 | 31 | 30 | 52 | 39 | 47 | 32 | 43.5 | 23 | 30 | 42 | 28.5 | 41 | 39 | 44.5 | 37.5 | 26 | 44.5 | 37.5 | 30 | 33
2013-04-13 06:00 | 37 | 57 | 30 | 34 | 41 | 47 | 42 | 39 | 39 | 30 | 30 | 44.5 | 34 | 41 | 45.5 | 27 | 30 | 41 | 32 | 48 | 18.5 | 34 | 33 | 12 | 53.5 | 32 | 12 | 43 | 30 | 52 | 35 | 42.5 | 46.5 | 32 | 26.5 | 41 | 39 | 43 | 20.5 | 31 | 46 | 30 | 44.5 | 30 | 47.5 | 41 | 61 | 31 | 28.5 | 46 | 37.5 | 59 | 30 | 49 | 39 | 43 | 57 | 30 | 46.5 | 53.5 | 45 | 49 | 46 | 43 | 22.5 | 31 | 44 | 32 | 41 | 44.5 | 46.5 | 52 | 31 | 43 | 43 | 35.5 | 38 | 32.5 | 53.5 | 15 | 32 | 21 | 34 | 37 | 37.5 | 33 | 25.5 | 24 | 34 | 29 | 29.5 | 28 | 27 | 29 | 26.5 | 32 | 34 | 18.5 | 32 | 27 | 1.5 | 32 | 17.5 | 11 | 42 | 25 | 21 | 33 | 36.5 | 41 | 26.5 | 26.5 | 38 | 30 | 32 | 12.5 | 29 | 29 | 26 | 43 | 19.5 | 38.5 | 40 | 53.5 | 29 | 21.5 | 41 | 37.5 | 53.5 | 28.5 | 47 | 33 | 39 | 55.5 | 29 | 34 | 50 | 39 | 48 | 32 | 43 | 22.5 | 30 | 42 | 30 | 41 | 37.5 | 43 | 37.5 | 26 | 43 | 37.5 | 32 | 35
2013-04-13 07:00 | 38 | 57 | 33 | 38 | 44 | 49 | 44 | 40.5 | 41 | 31 | 31 | 45 | 35.5 | 42.5 | 45.5 | 33 | 32 | 43 | 37.5 | 51 | 18.5 | 35.5 | 35.5 | 12 | 53.5 | 34 | 12 | 43 | 35.5 | 57 | 35 | 43 | 48 | 34 | 26.5 | 41 | 37.5 | 47 | 23 | 34 | 47 | 30 | 50 | 32 | 48 | 42 | 62.5 | 35 | 32.5 | 47 | 37.5 | 61 | 30 | 49 | 41 | 44.5 | 57 | 33 | 46.5 | 53.5 | 48 | 49 | 44.5 | 43 | 24 | 34 | 45 | 35.5 | 43 | 44.5 | 46.5 | 50 | 34 | 44.5 | 44.5 | 43 | 46 | 34 | 53.5 | 17 | 33 | 22 | 34 | 38 | 37.5 | 35 | 28 | 25 | 33.5 | 30 | 29 | 28 | 32 | 31 | 28.5 | 35.5 | 34 | 18.5 | 34 | 28.5 | 1.5 | 30 | 19.5 | 10 | 42 | 28.5 | 19.5 | 33 | 37 | 41 | 26.5 | 26.5 | 37 | 30 | 31 | 16 | 31 | 35 | 28 | 44.5 | 21 | 37 | 40 | 53.5 | 30 | 24 | 41 | 37.5 | 53.5 | 28.5 | 46 | 34 | 39 | 55.5 | 31 | 34 | 50 | 38 | 49 | 32 | 43 | 24 | 29 | 41 | 32 | 43 | 39 | 43 | 39 | 28 | 44.5 | 37.5 | 35.5 | 38
2013-04-13 08:00 | 42 | 59 | 36 | 43 | 46 | 55 | 46 | 40.5 | 59 | 34.5 | 38 | 47.5 | 38 | 44.5 | 46 | 40 | 39 | 44.5 | 39 | 51 | 22 | 43 | 39 | 19.5 | 53.5 | 37.5 | 13 | 46 | 46.5 | 52 | 39 | 49 | 50 | 35.5 | 28.5 | 42 | 35.5 | 61 | 29 | 37 | 51 | 36 | 53.5 | 37.5 | 49.5 | 46 | 64.5 | 37 | 37 | 48 | 41 | 61 | 39 | 50 | 49.5 | 46.5 | 57 | 40 | 48 | 53.5 | 50 | 50 | 47 | 44 | 27 | 37 | 46 | 43 | 44.5 | 43 | 46.5 | 50 | 36 | 52 | 44.5 | 52 | 55 | 36 | 55.5 | 20 | 34 | 23 | 36 | 38 | 39.5 | 35 | 27.5 | 26 | 33.5 | 30 | 27 | 28 | 32 | 35 | 28.5 | 34 | 32 | 22 | 35.5 | 31 | 5 | 32 | 19.5 | 11 | 42 | 30 | 25 | 37 | 42 | 41 | 26.5 | 25 | 37 | 30 | 28 | 16.5 | 33 | 36 | 30 | 43 | 19.5 | 39 | 42 | 53.5 | 31 | 25 | 41 | 39 | 53.5 | 30 | 45 | 35 | 43 | 55.5 | 36 | 35.5 | 52 | 39 | 49 | 30 | 42 | 27 | 31 | 40 | 34 | 43 | 39 | 44.5 | 37.5 | 29 | 44.5 | 37.5 | 37.5 | 39
2013-04-13 09:00 | 46 | 61 | 37 | 48 | 50 | 64 | 48 | 41 | 64 | 37.5 | 46 | 50 | 39 | 47 | 47.5 | 43 | 42 | 44.5 | 43 | 55 | 27 | 46.5 | 45 | 25 | 55.5 | 43 | 13 | 49 | 53.5 | 57 | 43 | 52 | 55.5 | 35.5 | 32 | 44 | 34 | 64 | 35 | 42 | 56 | 43 | 61 | 43 | 50.5 | 45 | 66 | 40 | 42 | 50 | 43 | 61 | 39 | 51 | 57.5 | 48 | 57 | 42 | 52 | 57 | 54 | 51 | 47.5 | 45.5 | 30 | 41 | 44 | 46.5 | 46.5 | 43 | 48.5 | 53.5 | 40 | 52 | 44.5 | 55.5 | 61 | 36.5 | 55.5 | 20 | 35.5 | 23 | 35 | 40 | 40.5 | 33 | 25 | 26 | 32 | 30 | 28 | 28 | 31 | 36 | 30 | 32 | 29 | 27 | 32 | 29 | 12 | 32 | 19.5 | 11 | 43 | 30 | 28.5 | 38 | 44 | 43 | 26.5 | 25 | 37 | 30 | 29 | 20.5 | 33 | 35 | 29 | 43 | 19.5 | 39 | 41 | 53.5 | 31 | 24.5 | 40 | 39 | 53.5 | 30 | 45 | 32.5 | 43 | 55.5 | 35 | 37.5 | 48 | 38 | 50 | 29 | 42 | 28.5 | 31 | 41 | 32 | 43 | 39 | 45.5 | 37.5 | 30 | 46.5 | 35.5 | 37.5 | 39
2013-04-13 10:00 | 50 | 61 | 36 | 50 | 55 | 69 | 51 | 42 | 69 | 41 | 52 | 53 | 43.5 | 48.5 | 49.5 | 46 | 48 | 46.5 | 46.5 | 57 | 28 | 48 | 48 | 25 | 55.5 | 46.5 | 15 | 53 | 57 | 59 | 50 | 55 | 61 | 35.5 | 35.5 | 45 | 35 | 68 | 40.5 | 46 | 61 | 47 | 64.5 | 50 | 52 | 47 | 66 | 43 | 47 | 52 | 46.5 | 62.5 | 39 | 51 | 66 | 53.5 | 61 | 46 | 46.5 | 57 | 56 | 52 | 50.5 | 47.5 | 34.5 | 44 | 43 | 48 | 48 | 43 | 50 | 55.5 | 44 | 55.5 | 48 | 59 | 66 | 36 | 53.5 | 20 | 35.5 | 24 | 31 | 40 | 40.5 | 31 | 21 | 24 | 30.5 | 27.5 | 29 | 28 | 32 | 38 | 34 | 35.5 | 25 | 28 | 30 | 28.5 | 12 | 30.5 | 19.5 | 11 | 41 | 28.5 | 28.5 | 38 | 44 | 44.5 | 28.5 | 25 | 31 | 29.5 | 28 | 22.5 | 33 | 34 | 30 | 39 | 19.5 | 38 | 41 | 53.5 | 31 | 21.5 | 39 | 41 | 53.5 | 37.5 | 45 | 28 | 43 | 57 | 36 | 41 | 48 | 40 | 52 | 21 | 41 | 27.5 | 32 | 42 | 30 | 43 | 39 | 45.5 | 39 | 27 | 43 | 35.5 | 37.5 | 39
2013-04-13 11:00 | 53 | 59 | 37 | 52 | 57 | 73 | 57 | 45 | 70 | 43 | 58 | 55.5 | 43.5 | 50 | 51 | 49 | 51 | 48 | 46.5 | 59 | 27.5 | 50 | 51 | 34 | 55.5 | 49 | 20 | 54 | 62.5 | 66 | 54 | 61 | 62.5 | 37.5 | 35.5 | 47 | 34.5 | 69 | 45 | 50 | 65 | 51 | 66 | 53.5 | 52.5 | 50 | 66 | 45 | 52 | 53 | 48 | 62.5 | 48 | 51 | 70 | 52 | 61 | 51 | 46.5 | 57 | 60 | 53 | 52.5 | 47.5 | 39 | 44 | 44 | 52 | 48 | 43 | 51 | 59 | 47 | 57 | 50 | 62.5 | 71 | 37 | 55.5 | 22 | 35.5 | 23 | 29 | 40 | 41.5 | 33 | 22.5 | 23 | 29 | 26.5 | 29.5 | 28 | 32 | 39 | 34 | 34 | 24 | 27.5 | 30 | 28 | 18.5 | 32 | 17 | 11 | 41 | 26.5 | 25 | 37 | 43 | 46.5 | 30 | 17.5 | 32 | 28 | 31 | 24.5 | 29 | 33 | 29 | 37.5 | 21 | 39 | 43 | 53.5 | 32 | 17 | 39 | 41 | 55.5 | 34 | 45 | 27.5 | 43 | 57 | 38 | 41 | 50 | 38 | 52 | 19 | 38.5 | 27 | 29 | 42 | 34 | 39 | 39 | 45 | 43 | 23 | 43 | 32 | 37.5 | 38
2013-04-13 12:00 | 56 | 59 | 40 | 52 | 57 | 75 | 62 | 46.5 | 71 | 45 | 63 | 57 | 44 | 52 | 52 | 50 | 55 | 46.5 | 48 | 59 | 27.5 | 52 | 53 | 42.5 | 57 | 52 | 25 | 55 | 66 | 71.5 | 54 | 62 | 64.5 | 35.5 | 37.5 | 47 | 34.5 | 68 | 48 | 49 | 69 | 57 | 68 | 59 | 53 | 46 | 68 | 48 | 54 | 55 | 48 | 61 | 50 | 52 | 74 | 53.5 | 62.5 | 56 | 46.5 | 59 | 61 | 54 | 56 | 49.5 | 41.5 | 46 | 43 | 52 | 48 | 43 | 52 | 61 | 50 | 61 | 50 | 66 | 75 | 37 | 55.5 | 24 | 41 | 20 | 27 | 37 | 44 | 31 | 22 | 22 | 26.5 | 28.5 | 28 | 27 | 29 | 43 | 35.5 | 32 | 21 | 27.5 | 32 | 30.5 | 24.5 | 32 | 16 | 9 | 42 | 26.5 | 21 | 34 | 42 | 48 | 32 | 19.5 | 33 | 27.5 | 32 | 23 | 28 | 31 | 29 | 41 | 23 | 39 | 42 | 53.5 | 32 | 20 | 38 | 39 | 55.5 | 37.5 | 46 | 25 | 39 | 57 | 37 | 43 | 50 | 34 | 53 | 20 | 36 | 26 | 27 | 43 | 32 | 39 | 39 | 44.5 | 41 | 19 | 43 | 32 | 35.5 | 38
2013-04-13 13:00 | 59 | 60.5 | 40 | 53 | 56 | 75 | 65 | 46.5 | 72 | 47 | 66 | 59.5 | 45.5 | 54 | 53 | 51 | 57 | 44.5 | 48 | 54 | 28.5 | 52 | 55 | 50 | 59 | 52 | 26 | 54 | 70 | 71.5 | 54 | 65 | 64.5 | 39 | 39 | 47 | 34 | 70 | 50 | 44 | 72 | 63 | 70 | 59 | 54 | 50 | 66 | 49 | 56 | 56 | 52 | 62.5 | 52 | 52 | 78 | 55.5 | 61 | 59 | 52 | 59 | 62 | 53 | 57.5 | 49.5 | 44 | 46 | 43 | 52 | 53.5 | 43 | 52 | 62.5 | 52 | 61 | 50 | 70 | 76 | 37 | 55.5 | 23 | 42 | 24 | 31 | 33 | 44 | 31 | 20 | 16 | 25 | 27.5 | 29.5 | 26 | 28 | 42 | 39 | 26.5 | 34 | 28.5 | 30 | 33 | 30 | 32 | 12 | 9 | 47 | 25 | 21 | 34 | 39 | 50 | 30 | 19.5 | 30 | 26.5 | 31 | 17.5 | 34 | 31 | 25 | 41 | 23 | 38 | 43 | 53.5 | 30 | 21.5 | 37 | 37.5 | 55.5 | 37.5 | 44 | 21 | 43 | 59 | 36 | 43 | 50 | 32 | 53 | 19 | 37.5 | 26 | 23 | 43 | 30 | 37.5 | 39 | 41 | 39 | 21 | 43 | 32 | 35.5 | 39
2013-04-13 14:00 | 60.5 | 61 | 43 | 53.5 | 60 | 77 | 66 | 47 | 71 | 47.5 | 67 | 61 | 46.5 | 55.5 | 54 | 52 | 60 | 44.5 | 50 | 56 | 28.5 | 52 | 56 | 50 | 48 | 53.5 | 25 | 55 | 71.5 | 73.5 | 55 | 65 | 62.5 | 41 | 39 | 46 | 30 | 69 | 51.5 | 48 | 76 | 65 | 66 | 61 | 53.5 | 47 | 61 | 50 | 58 | 59 | 55.5 | 62.5 | 52 | 52 | 76.5 | 57 | 61.5 | 62 | 53.5 | 57 | 63 | 54 | 57.5 | 52 | 46.5 | 48 | 44 | 52 | 52 | 43 | 53.5 | 64.5 | 53 | 62.5 | 52 | 71.5 | 77 | 36.5 | 55.5 | 26 | 43 | 24 | 34 | 33 | 44 | 32 | 22 | 17 | 23 | 29 | 30 | 25 | 28 | 42 | 41 | 28.5 | 31 | 28.5 | 28.5 | 36 | 30 | 30 | 12 | 8 | 46 | 19.5 | 17.5 | 34 | 34 | 50 | 30 | 19.5 | 30 | 24.5 | 31 | 18 | 33 | 29 | 23 | 43 | 25 | 39 | 42 | 55.5 | 28 | 22 | 38 | 37.5 | 55.5 | 37.5 | 45 | 27.5 | 41 | 55 | 37 | 43 | 53.5 | 34 | 54 | 22 | 37.5 | 25 | 21 | 43 | 30 | 37.5 | 41 | 41 | 35.5 | 22 | 41 | 34 | 35.5 | 37
2013-04-13 15:00 | 61.5 | 61 | 42 | 55.5 | 59 | 78 | 67 | 47 | 67 | 47.5 | 68 | 62.5 | 46 | 57 | 53 | 52 | 62 | 43 | 50 | 56 | 30.5 | 55.5 | 55 | 50 | 50.5 | 52 | 25 | 57 | 70 | 75 | 56 | 65 | 61 | 39 | 39 | 46 | 27 | 69 | 51.5 | 49 | 75 | 67 | 66 | 61 | 53.5 | 51 | 55.5 | 52 | 58.5 | 60 | 55.5 | 62.5 | 52 | 52 | 74.5 | 55.5 | 63.5 | 63 | 53.5 | 55.5 | 64 | 55 | 58 | 52 | 46.5 | 48 | 46 | 55.5 | 53.5 | 43 | 53.5 | 62.5 | 54 | 62.5 | 53.5 | 71.5 | 77 | 35.5 | 55.5 | 24 | 41 | 20 | 34 | 35 | 41 | 39 | 22.5 | 13 | 21 | 29 | 29.5 | 25 | 24 | 43 | 41 | 25 | 28 | 30.5 | 28.5 | 36 | 30 | 31.5 | 12 | 9 | 44 | 23 | 17.5 | 30 | 36 | 52 | 34 | 21 | 32 | 23 | 31 | 19 | 34 | 31 | 26 | 39 | 25 | 38.5 | 41 | 53.5 | 25 | 23 | 38 | 34 | 55.5 | 30 | 46 | 32 | 41 | 54 | 34 | 43 | 53.5 | 36 | 54 | 22 | 35.5 | 25 | 22 | 43 | 30 | 39 | 39 | 39 | 41 | 22 | 41 | 35.5 | 37.5 | 34
2013-04-13 16:00 | 63 | 62.5 | 40 | 55.5 | 61 | 78 | 63 | 45 | 67 | 48 | 65 | 63 | 45 | 57.5 | 52 | 53 | 62 | 46.5 | 48 | 52 | 32 | 55.5 | 56 | 50 | 52.5 | 52 | 25 | 53 | 70 | 73.5 | 54 | 62 | 61 | 41 | 39 | 46 | 23 | 67 | 52 | 42 | 74 | 68 | 66 | 59 | 53 | 50 | 55.5 | 51 | 59.5 | 61 | 55.5 | 62.5 | 52 | 52 | 73 | 57 | 63.5 | 62 | 55.5 | 53.5 | 64 | 55 | 58.5 | 53.5 | 46.5 | 47 | 47 | 54.5 | 55.5 | 44.5 | 55.5 | 61 | 53 | 62.5 | 53.5 | 70 | 76 | 34 | 57 | 23 | 41 | 21 | 31 | 35 | 41 | 39 | 21 | 16 | 21 | 30 | 28.5 | 25.5 | 27 | 43 | 39 | 25 | 29 | 32 | 28.5 | 33 | 30 | 32 | 10.5 | 11 | 45 | 23 | 10.5 | 32 | 35 | 52 | 30 | 19.5 | 33 | 21 | 31 | 19.5 | 35 | 34 | 25 | 43 | 25 | 37 | 38 | 48 | 20 | 23 | 39 | 39 | 55.5 | 34 | 46 | 35 | 41 | 51 | 36 | 37.5 | 52 | 35 | 55 | 22 | 34 | 24 | 28 | 43 | 30 | 37.5 | 39 | 39 | 41 | 20 | 39 | 34 | 37.5 | 30
2013-04-13 17:00 | 60.5 | 61 | 41 | 53.5 | 60 | 79 | 64 | 44.5 | 67 | 46 | 60 | 62 | 42.5 | 57 | 51 | 53 | 60 | 41 | 48 | 51 | 32 | 55.5 | 56 | 50 | 52 | 51 | 28 | 50 | 70 | 71.5 | 53 | 58 | 62.5 | 43 | 30 | 47 | 23 | 64 | 50 | 47 | 70 | 68 | 62.5 | 59 | 52 | 48 | 55.5 | 51 | 60 | 61 | 52 | 62.5 | 48 | 53 | 69.5 | 53.5 | 61.5 | 61 | 57 | 53.5 | 65 | 55 | 58.5 | 53.5 | 44.5 | 47 | 45 | 53.5 | 53.5 | 44.5 | 52 | 57 | 50 | 62.5 | 53.5 | 66 | 75 | 34 | 59 | 23 | 35.5 | 18 | 33 | 36 | 40 | 41 | 21 | 25 | 20 | 31 | 27.5 | 27 | 25 | 43 | 39 | 28.5 | 26 | 32 | 30 | 33 | 30 | 31.5 | 14 | 17 | 47 | 25 | 16 | 35 | 34 | 52 | 28.5 | 26.5 | 31 | 19.5 | 31 | 12 | 33 | 34 | 25 | 43 | 25 | 38 | 40 | 46.5 | 20 | 22 | 38 | 41 | 57 | 35.5 | 45 | 37.5 | 41 | 52.5 | 37 | 35.5 | 52 | 33 | 55 | 23 | 34 | 25 | 24 | 42 | 30 | 35.5 | 39 | 39 | 43 | 24 | 39 | 30 | 39 | 31
2013-04-13 18:00 | 58.5 | 62.5 | 38 | 52 | 58 | 77 | 60 | 43.5 | 66 | 44 | 60 | 60.5 | 43.5 | 54 | 47 | 49 | 55 | 43 | 48 | 49 | 31.5 | 53.5 | 55 | 39 | 50 | 48 | 26 | 50 | 66 | 68 | 50 | 57 | 61 | 41 | 30 | 46 | 22.5 | 60 | 51.5 | 46 | 67 | 68 | 59 | 59 | 51 | 46 | 53.5 | 49 | 57 | 58 | 52 | 62.5 | 44.5 | 51 | 65.5 | 52 | 58.5 | 59 | 55.5 | 52 | 62 | 56 | 56.5 | 52 | 43.5 | 47 | 44 | 52 | 52 | 44.5 | 48 | 57 | 48 | 53.5 | 50 | 64.5 | 73 | 33.5 | 59 | 20 | 37.5 | 18 | 34 | 35 | 39 | 41 | 20 | 25 | 19 | 27.5 | 29 | 27.5 | 26 | 42 | 39 | 28.5 | 21 | 31.5 | 30 | 33 | 23 | 32 | 12 | 18 | 46 | 21 | 21 | 40 | 34 | 52 | 28.5 | 23 | 29 | 16.5 | 32 | 19 | 30 | 34 | 26 | 44.5 | 25 | 37.5 | 39 | 46.5 | 23 | 23 | 43 | 41 | 57 | 35.5 | 46 | 38 | 44.5 | 52 | 37 | 34 | 50 | 35 | 55 | 26 | 35.5 | 27.5 | 23 | 43 | 30 | 37.5 | 39 | 41 | 39 | 25 | 44.5 | 37.5 | 39 | 35
2013-04-13 19:00 | 56 | 62.5 | 32 | 48 | 56 | 76 | 52 | 43.5 | 63 | 42 | 60 | 57 | 43 | 50 | 43 | 47 | 49 | 43 | 46.5 | 47 | 28 | 51 | 50 | 39 | 46.5 | 46.5 | 22 | 48 | 64.5 | 62.5 | 46 | 53 | 59 | 37.5 | 30 | 45 | 19.5 | 58 | 46.5 | 45 | 64 | 63 | 57 | 53.5 | 50 | 44 | 53.5 | 47 | 54 | 55 | 46.5 | 62.5 | 43 | 50 | 62 | 48 | 56 | 55 | 53.5 | 52 | 60 | 55 | 51 | 50 | 39 | 46 | 43 | 48 | 52 | 44.5 | 48 | 53.5 | 45 | 48 | 48 | 61 | 65 | 32 | 59 | 15 | 43 | 17 | 33 | 39 | 39 | 41 | 20 | 18 | 19.5 | 28.5 | 30 | 29.5 | 23 | 42 | 35.5 | 30 | 20 | 28 | 29.5 | 32 | 23 | 32 | 12 | 16 | 44.5 | 21 | 28.5 | 42 | 39 | 50 | 28.5 | 21 | 33 | 14 | 32 | 26.5 | 32 | 34 | 28 | 46.5 | 37.5 | 36 | 38 | 46.5 | 20 | 24 | 42 | 43 | 59 | 37.5 | 46 | 37 | 44.5 | 50 | 36 | 34 | 50 | 34 | 55 | 27 | 34 | 30 | 24 | 42 | 30 | 35.5 | 39 | 39 | 43 | 25 | 44.5 | 39 | 39 | 38
2013-04-13 20:00 | 53 | 61 | 30 | 46.5 | 53 | 71 | 48 | 42 | 60 | 39 | 59 | 53.5 | 43.5 | 46.5 | 39 | 45 | 45 | 43 | 46.5 | 43 | 27 | 48 | 46 | 39 | 46.5 | 44.5 | 18 | 49 | 57 | 57 | 46 | 51 | 59 | 32 | 30 | 44 | 17.5 | 54 | 39 | 44 | 62 | 60 | 52 | 48 | 48.5 | 43 | 53.5 | 47 | 51 | 54 | 44.5 | 62.5 | 43 | 50 | 62 | 46 | 55 | 50 | 50 | 52 | 58 | 54 | 43 | 48 | 38.5 | 44 | 42 | 46.5 | 50 | 44.5 | 46.5 | 53.5 | 43 | 48 | 44.5 | 59 | 58 | 33 | 59 | 13 | 41 | 20 | 36 | 39 | 40.5 | 41 | 15.5 | 19 | 18.5 | 30.5 | 31.5 | 31 | 26 | 40 | 34 | 28.5 | 22 | 27 | 28.5 | 32 | 23 | 32.5 | 16 | 14 | 45 | 23 | 30 | 42 | 40 | 50 | 26.5 | 25 | 33 | 12 | 32 | 23 | 32 | 35 | 26 | 44.5 | 43 | 38 | 36 | 46.5 | 18 | 22 | 42 | 43 | 59 | 34 | 47 | 30.5 | 43.5 | 49.5 | 35 | 34 | 48 | 37 | 54 | 26 | 34 | 30 | 27 | 42 | 28.5 | 35.5 | 39 | 41 | 41 | 24 | 44.5 | 35.5 | 43 | 42
2013-04-13 21:00 | 50.5 | 61 | 29 | 44.5 | 52 | 59 | 47 | 42 | 54 | 37 | 55 | 50 | 44.5 | 43 | 37 | 41 | 44 | 41 | 46.5 | 41 | 26 | 46.5 | 44 | 35.5 | 46 | 44.5 | 21 | 48 | 52 | 55.5 | 45 | 51 | 57 | 30 | 26.5 | 43 | 17.5 | 52 | 39 | 42 | 60 | 53 | 52 | 46.5 | 46.5 | 40 | 52.5 | 38 | 49.5 | 53 | 44.5 | 61 | 43 | 49 | 62 | 44.5 | 53 | 49 | 48 | 52 | 54 | 54 | 48 | 46 | 38 | 42 | 44 | 46.5 | 48.5 | 44.5 | 42.5 | 53.5 | 43 | 48 | 44.5 | 55.5 | 53 | 33.5 | 57 | 12 | 43 | 20 | 42 | 39 | 40.5 | 45 | 15.5 | 22 | 17.5 | 30.5 | 32 | 29.5 | 26 | 38 | 34 | 25 | 22 | 26 | 28.5 | 33 | 17.5 | 30.5 | 19.5 | 16 | 45 | 25 | 34 | 42 | 41 | 50 | 25 | 25 | 33 | 14 | 32 | 23 | 32 | 36 | 27 | 43 | 43 | 38.5 | 36 | 47 | 25 | 22.5 | 43 | 43 | 57 | 34 | 46 | 21.5 | 43.5 | 49.5 | 35 | 35.5 | 48 | 39 | 53 | 34 | 34 | 30 | 28 | 44 | 26.5 | 36 | 39 | 39.5 | 41 | 24 | 46.5 | 35.5 | 43 | 42
2013-04-13 22:00 | 48 | 59 | 22 | 43 | 50 | 57 | 45 | 41.5 | 53 | 35 | 55 | 48 | 44 | 39.5 | 35 | 42 | 43 | 37.5 | 44.5 | 38 | 26.5 | 43 | 43 | 35.5 | 48 | 37.5 | 17 | 48 | 53.5 | 52 | 45 | 51 | 55.5 | 30 | 26.5 | 44 | 16 | 49 | 39 | 42 | 59 | 47 | 50 | 46.5 | 45 | 38 | 52 | 41 | 48.5 | 52 | 44.5 | 61 | 41.5 | 49 | 62 | 43 | 53 | 49 | 44.5 | 52 | 52 | 52 | 43 | 45.5 | 38 | 40 | 42 | 46.5 | 47 | 43 | 43 | 50 | 43 | 48 | 43 | 52 | 49 | 33 | 57 | 7 | 41 | 21 | 39 | 41 | 39.5 | 45 | 20 | 21 | 18 | 31 | 32.5 | 28.5 | 27 | 38 | 32 | 28.5 | 22 | 26.5 | 30 | 33 | 17.5 | 31 | 23 | 13 | 45 | 26.5 | 34 | 42 | 42 | 50 | 23 | 21 | 32 | 10.5 | 32 | 23 | 32 | 38 | 28 | 44.5 | 46.5 | 38 | 36 | 48 | 26 | 21.5 | 43 | 43 | 57 | 34 | 47 | 11 | 43 | 49 | 33 | 34 | 48 | 39 | 52 | 32 | 36.5 | 30 | 29 | 42 | 26.5 | 36.5 | 38 | 40 | 43 | 26 | 46.5 | 35.5 | 43 | 41
2013-04-13 23:00 | 47 | 57 | 21 | 43 | 49 | 56 | 45 | 39.5 | 53 | 33.5 | 53 | 46 | 41 | 36.5 | 33 | 43 | 43 | 37.5 | 44.5 | 33 | 27 | 39 | 43 | 31 | 48 | 36 | 16 | 48 | 53.5 | 48 | 45 | 51 | 52 | 28.5 | 26.5 | 44 | 16 | 48 | 39 | 41 | 58 | 45 | 48 | 46.5 | 44.5 | 37 | 52 | 41 | 47 | 50 | 44.5 | 59 | 41.5 | 48 | 61 | 42 | 52 | 45 | 44.5 | 52 | 53 | 51 | 48 | 45 | 37 | 39 | 42 | 39 | 46 | 43 | 43 | 46.5 | 44 | 44.5 | 41.5 | 52 | 48 | 34 | 55.5 | 6 | 35.5 | 20 | 38 | 42 | 37.5 | 42 | 16 | 22 | 17 | 30 | 32.5 | 28 | 26 | 37 | 28.5 | 26.5 | 22 | 27 | 30 | 31 | 13.5 | 30 | 27 | 13 | 44 | 25 | 34 | 42 | 42 | 48 | 25 | 21 | 32 | 10.5 | 32 | 23 | 33 | 38 | 28 | 46.5 | 43 | 39 | 36 | 48 | 31 | 19 | 44 | 43 | 55.5 | 34 | 47 | 14.5 | 42 | 48 | 33 | 34 | 48 | 39 | 51 | 27 | 36.5 | 29.5 | 28 | 41 | 28.5 | 37 | 38 | 40.5 | 37.5 | 26 | 43 | 34.5 | 43 | 41
2013-04-14 | 45.5 | 57 | 25 | 43 | 47 | 58 | 42 | 38 | 54 | 32.5 | 47 | 44.5 | 41.5 | 36 | 31.5 | 41 | 44 | 35.5 | 43 | 34 | 26.5 | 37.5 | 41 | 31.5 | 46.5 | 34 | 15 | 47 | 53.5 | 46.5 | 44 | 51 | 59 | 30 | 26.5 | 42 | 16 | 47 | 39 | 40 | 56 | 40 | 46.5 | 41 | 44.5 | 37 | 52 | 40 | 44 | 51 | 44.5 | 59 | 40.5 | 48 | 60 | 41 | 52 | 44 | 44.5 | 52 | 54 | 49 | 48 | 44 | 36.5 | 39 | 41 | 35.5 | 45 | 43 | 43.5 | 44.5 | 43 | 44.5 | 41 | 52 | 46 | 34.5 | 55.5 | 8 | 32 | 22 | 36 | 40 | 36.5 | 43 | 16.5 | 25 | 16 | 29 | 32.5 | 27 | 26 | 37 | 28.5 | 28.5 | 20 | 26.5 | 30 | 33 | 20.5 | 30 | 28.5 | 12 | 44 | 25 | 34 | 42 | 43 | 48 | 23 | 23 | 30 | 8.5 | 37 | 23 | 34 | 38 | 28 | 46.5 | 39 | 39 | 36 | 46.5 | 31 | 22 | 43 | 43 | 55.5 | 33 | 47 | 16.5 | 41 | 47.5 | 34 | 32 | 48 | 41 | 49 | 26 | 37 | 29.5 | 26 | 41 | 28.5 | 37.5 | 38 | 41.5 | 39 | 27 | 43 | 34 | 43 | 40
2013-04-14 01:00 | 44 | 53.5 | 22 | 41 | 47 | 59 | 43 | 37 | 59 | 31 | 44 | 43 | 39.5 | 35.5 | 29.5 | 42 | 42 | 35.5 | 43 | 30 | 27 | 35.5 | 35.5 | 29.5 | 46.5 | 32 | 14 | 47 | 53.5 | 44.5 | 44 | 50 | 55.5 | 28.5 | 26.5 | 43 | 14 | 44 | 39 | 41 | 56 | 36 | 44.5 | 43 | 44 | 37 | 52 | 41 | 41 | 51 | 46.5 | 57 | 39.5 | 47 | 59 | 39.5 | 52 | 40 | 43 | 52 | 49 | 48 | 46 | 42 | 36 | 39 | 40 | 34 | 43.5 | 43 | 43.5 | 44.5 | 41 | 43 | 40.5 | 52 | 44 | 34 | 50 | 6 | 32 | 21 | 34 | 41 | 34.5 | 38 | 20.5 | 27 | 16 | 29.5 | 32 | 25.5 | 27 | 36 | 28.5 | 26.5 | 20 | 27 | 30 | 34 | 18 | 32 | 28.5 | 12 | 45 | 25 | 32 | 43 | 43 | 52 | 25 | 21 | 29 | 8.5 | 37 | 23 | 33 | 37 | 28 | 44.5 | 39 | 38 | 35.5 | 48 | 30 | 23 | 42 | 43 | 50 | 33 | 47 | 16 | 39.5 | 46.5 | 33 | 32 | 48 | 47 | 48 | 23 | 35.5 | 29.5 | 24 | 39 | 28.5 | 38 | 38 | 42 | 37.5 | 28 | 43 | 33 | 43 | 39
2013-04-14 02:00 | 42.5 | 50 | 20 | 41 | 39 | 60 | 41 | 36 | 57 | 30 | 45 | 39.5 | 37 | 35 | 28 | 41 | 41 | 34 | 43 | 29 | 27.5 | 35.5 | 33 | 27.5 | 44.5 | 32 | 15 | 47 | 52 | 52 | 44 | 49 | 53.5 | 30 | 26.5 | 41 | 14 | 42 | 39 | 40 | 55 | 36 | 46.5 | 43 | 43.5 | 36 | 52 | 41 | 38 | 50 | 44.5 | 53.5 | 39 | 47 | 57.5 | 39 | 52 | 37 | 41 | 52 | 48 | 47 | 46 | 41.5 | 35.5 | 37 | 33 | 32 | 42.5 | 43 | 44 | 44.5 | 42 | 48 | 40 | 52 | 44 | 34 | 44.5 | 6 | 32 | 31 | 34 | 41 | 34.5 | 41 | 16.5 | 27 | 17 | 27.5 | 32 | 24 | 27 | 36 | 28.5 | 25 | 19 | 27.5 | 30 | 32 | 15.5 | 30 | 28.5 | 13 | 45 | 30 | 28.5 | 43 | 44 | 52 | 25 | 21 | 28 | 8.5 | 37 | 23 | 33 | 38 | 28 | 44.5 | 37.5 | 39 | 35.5 | 48 | 30 | 22 | 44 | 44.5 | 43 | 33 | 47 | 20.5 | 39 | 43.5 | 34 | 34 | 48 | 47 | 47 | 22 | 36 | 29.5 | 25 | 32 | 28.5 | 38.5 | 37.5 | 42.5 | 39 | 28 | 46.5 | 32.5 | 43 | 39
2013-04-14 03:00 | 40.5 | 48 | 22 | 39 | 36 | 61 | 42 | 37.5 | 53 | 29.5 | 48 | 35.5 | 35.5 | 34.5 | 29.5 | 41 | 37 | 34 | 39 | 30 | 28 | 30 | 32 | 25.5 | 43 | 25 | 16 | 47 | 48 | 46.5 | 43 | 50 | 53.5 | 30 | 25 | 40 | 12 | 40 | 39 | 39 | 54 | 34 | 48 | 39 | 43.5 | 36 | 52 | 40 | 36.5 | 48 | 44.5 | 52 | 39 | 47 | 56.5 | 38 | 50 | 35 | 43 | 52 | 49 | 45 | 45 | 41 | 35 | 34 | 29 | 32 | 41.5 | 43.5 | 44 | 44.5 | 40 | 48 | 39 | 52 | 43 | 32.5 | 39 | 6 | 32 | 32 | 31 | 40 | 36 | 41 | 17 | 30 | 17.5 | 26.5 | 32.5 | 23.5 | 27 | 36 | 28.5 | 26.5 | 19 | 28 | 26.5 | 32 | 12.5 | 32 | 21 | 13 | 44 | 32 | 19.5 | 42 | 44 | 48 | 26.5 | 23 | 28 | 7 | 37 | 23 | 34 | 38 | 28 | 41 | 35.5 | 38.5 | 35 | 46.5 | 30 | 24 | 44 | 44.5 | 41 | 34 | 46 | 23.5 | 38 | 43.5 | 33 | 34 | 48 | 48 | 44 | 22 | 34.5 | 29 | 25 | 29 | 28.5 | 38.5 | 37.5 | 43.5 | 41 | 28 | 44.5 | 32 | 43 | 39
2013-04-14 04:00 | 39 | 46.5 | 20 | 41 | 33 | 56 | 40 | 38.5 | 52 | 29 | 44 | 36 | 33.5 | 34 | 30.5 | 41 | 35 | 34 | 35.5 | 28 | 28 | 32 | 33 | 24.5 | 43.5 | 32 | 14 | 46 | 46.5 | 46.5 | 43 | 49 | 52 | 30 | 26.5 | 39 | 12 | 46 | 39 | 39 | 53 | 33 | 48 | 37.5 | 43 | 36 | 52 | 38 | 34.5 | 47 | 44.5 | 46.5 | 39 | 47 | 55 | 37.5 | 48 | 38 | 43 | 52 | 49 | 44 | 44 | 40.5 | 34.5 | 32 | 27 | 30 | 41 | 43.5 | 44.5 | 44.5 | 39 | 48 | 39 | 52 | 47 | 31 | 39 | 5 | 32 | 30 | 32 | 39 | 36.5 | 41 | 21 | 30 | 18.5 | 25.5 | 33 | 22.5 | 26 | 34 | 30 | 26.5 | 20 | 28 | 28.5 | 32 | 10.5 | 31.5 | 30 | 11 | 43 | 34 | 19.5 | 42 | 44 | 48 | 25 | 21 | 27 | 7 | 40 | 23 | 33 | 38 | 28 | 37.5 | 34 | 37 | 35 | 46.5 | 30 | 23.5 | 45 | 44.5 | 37.5 | 35.5 | 46 | 24 | 37.5 | 43 | 33 | 35.5 | 48 | 48 | 43 | 24 | 36.5 | 29 | 25 | 27 | 25 | 39 | 37.5 | 44 | 39 | 28 | 43 | 32 | 41 | 39
2013-04-14 05:00 | 41.5 | 44.5 | 24 | 39 | 32 | 53 | 40 | 38 | 51 | 30 | 41 | 36 | 32 | 33.5 | 32 | 39 | 34 | 34 | 34 | 29 | 29 | 30 | 33 | 24.5 | 43 | 35 | 10 | 46 | 44.5 | 44.5 | 43 | 49 | 53.5 | 34 | 26.5 | 38 | 10.5 | 46 | 39 | 37 | 53 | 35 | 48 | 37.5 | 42.5 | 36 | 51.5 | 40 | 33 | 47 | 44.5 | 44.5 | 39 | 47 | 53 | 36.5 | 47 | 35 | 43 | 51.5 | 49 | 42 | 40 | 38 | 34 | 30 | 26 | 30 | 40 | 44.5 | 44.5 | 46.5 | 39 | 48 | 39 | 50 | 43 | 33 | 39 | 8 | 32 | 32 | 33 | 39 | 34.5 | 41 | 20.5 | 32 | 19 | 25 | 33 | 21 | 25 | 32 | 32 | 26.5 | 20 | 29 | 28.5 | 32 | 5 | 32 | 30 | 8 | 43 | 34 | 21 | 42 | 43 | 46.5 | 26.5 | 23 | 29 | 6.5 | 40 | 23 | 33 | 39 | 28 | 35.5 | 35.5 | 37.5 | 35 | 46 | 30 | 22 | 44 | 44.5 | 37.5 | 35.5 | 47 | 28 | 36.5 | 43.5 | 32 | 34 | 48 | 49 | 41 | 29 | 37 | 29 | 26 | 25 | 26.5 | 39 | 39 | 44.5 | 39 | 27 | 44.5 | 32 | 41 | 39
2013-04-14 06:00 | 43.5 | 43 | 26 | 37.5 | 34 | 55 | 40 | 39 | 52 | 31 | 35 | 35.5 | 36.5 | 33.5 | 35 | 39 | 35 | 35.5 | 34 | 29 | 30.5 | 28.5 | 33 | 25 | 43 | 35.5 | 10 | 45 | 44.5 | 43 | 43 | 49 | 46.5 | 34 | 21 | 39 | 10.5 | 46 | 37.5 | 35 | 52 | 31 | 48 | 39 | 42.5 | 36 | 52 | 41 | 36 | 47 | 44.5 | 43 | 37.5 | 43 | 51 | 37.5 | 47 | 34 | 41.5 | 52 | 49 | 40 | 40 | 37.5 | 36 | 31 | 25 | 28.5 | 39.5 | 44.5 | 44.5 | 45 | 41 | 48 | 37.5 | 50 | 44 | 34.5 | 37.5 | 12 | 34 | 33 | 31 | 39 | 37 | 40 | 22 | 29 | 19.5 | 26 | 33 | 20 | 26 | 32 | 32 | 28.5 | 21 | 30.5 | 26.5 | 32 | 8.5 | 32 | 30 | 7 | 42 | 34 | 21 | 42 | 44 | 44.5 | 26.5 | 19.5 | 30 | 7 | 41 | 24.5 | 32 | 38 | 27 | 35.5 | 35.5 | 37 | 35 | 46.5 | 30 | 24 | 44 | 43 | 35.5 | 35.5 | 43 | 30.5 | 37.5 | 42.5 | 31 | 34 | 48 | 49 | 40 | 29 | 37.5 | 29 | 27 | 23 | 25 | 39.5 | 39 | 44.5 | 38 | 27 | 44.5 | 30 | 41 | 40
2013-04-14 07:00 | 46 | 44.5 | 31 | 41 | 35 | 57 | 41 | 40 | 54 | 32 | 40 | 37.5 | 38.5 | 35 | 38 | 45 | 40 | 37.5 | 35.5 | 34 | 31.5 | 35.5 | 32 | 25 | 44.5 | 37.5 | 13 | 46 | 46.5 | 41 | 44 | 49 | 46.5 | 35.5 | 26.5 | 45 | 12 | 47 | 39 | 38 | 55 | 36 | 48 | 43 | 42 | 40 | 52 | 42 | 38.5 | 48 | 46.5 | 46.5 | 37.5 | 46 | 49 | 39 | 48.5 | 43 | 43 | 52 | 50 | 35 | 41 | 41 | 39 | 34 | 25 | 35.5 | 41 | 46.5 | 46.5 | 46.5 | 45 | 48 | 43 | 53.5 | 51 | 36 | 37.5 | 17 | 35.5 | 34 | 33 | 41 | 38 | 39 | 25 | 31 | 21.5 | 27 | 34 | 20.5 | 28 | 37 | 34 | 28.5 | 21 | 30.5 | 30 | 32 | 9 | 34 | 30 | 8 | 42 | 34 | 19.5 | 43 | 44 | 43 | 28.5 | 21 | 31 | 8.5 | 42 | 28.5 | 33 | 37 | 28 | 37.5 | 35.5 | 36 | 37 | 46.5 | 30 | 25.5 | 45 | 44.5 | 35.5 | 35.5 | 46 | 33 | 39 | 41 | 36 | 35.5 | 48 | 49 | 35 | 30 | 39 | 30 | 28 | 24 | 28 | 41 | 39 | 44.5 | 37.5 | 28 | 43 | 34 | 43 | 41
2013-04-14 08:00 | 50.5 | 46.5 | 36 | 44 | 37 | 62 | 43 | 42.5 | 62 | 36.5 | 47 | 42.5 | 43 | 37.5 | 41 | 44 | 47 | 39 | 37.5 | 40 | 34 | 44.5 | 32 | 28.5 | 46.5 | 39 | 19 | 46 | 48 | 44.5 | 45 | 50 | 48 | 37.5 | 30 | 46 | 14 | 50 | 44 | 41 | 53 | 41 | 52 | 44.5 | 45 | 41 | 53.5 | 44 | 41 | 52 | 46.5 | 48 | 37.5 | 48 | 51 | 43 | 48.5 | 48 | 46.5 | 52 | 50 | 33 | 44 | 44.5 | 42.5 | 38 | 25 | 43 | 41 | 46.5 | 46.5 | 48 | 47 | 48 | 48 | 55.5 | 54 | 38 | 37.5 | 23 | 37.5 | 35 | 34 | 42 | 39 | 34 | 23.5 | 31 | 24 | 26 | 34 | 20 | 32 | 34 | 34 | 30 | 17 | 32 | 30 | 31 | 10.5 | 34 | 28.5 | 12 | 42 | 30 | 21 | 43 | 44 | 43 | 28.5 | 21 | 31 | 8.5 | 39 | 31 | 35 | 37 | 30 | 37.5 | 35.5 | 38.5 | 37 | 44.5 | 29 | 25 | 45 | 44.5 | 35.5 | 35.5 | 46 | 35.5 | 41 | 39.5 | 32 | 35.5 | 48 | 50 | 33 | 30 | 43 | 34.5 | 30 | 24 | 30 | 41 | 41 | 46.5 | 35.5 | 27 | 44.5 | 34 | 41 | 42
2013-04-14 09:00 | 55.5 | 48 | 42 | 47.5 | 43 | 69 | 45 | 43.5 | 70 | 41.5 | 49 | 46.5 | 47 | 41.5 | 44 | 51 | 51 | 41 | 43 | 43 | 36.5 | 50 | 34 | 39 | 52.5 | 41 | 22 | 46.5 | 50 | 48 | 45 | 50 | 50 | 41 | 35.5 | 47 | 16 | 51 | 48 | 44 | 57 | 47 | 53.5 | 48 | 47.5 | 45 | 53.5 | 47 | 47.5 | 57 | 50 | 50 | 37.5 | 51 | 53 | 44.5 | 49.5 | 52 | 50 | 52 | 53 | 34 | 47 | 44.5 | 44.5 | 42 | 25 | 48 | 42 | 50 | 48 | 48 | 50 | 52 | 50 | 55.5 | 58 | 38 | 35.5 | 27 | 39.5 | 32 | 32 | 42 | 39 | 33 | 20 | 30 | 25 | 23.5 | 35.5 | 19 | 27 | 37 | 35.5 | 32 | 16 | 32.5 | 30 | 32 | 12 | 32.5 | 28.5 | 13 | 43 | 30 | 21 | 43 | 45 | 41 | 30 | 21 | 30 | 10.5 | 40 | 34 | 32 | 34 | 30 | 37.5 | 37.5 | 39.5 | 38 | 44.5 | 29 | 25 | 42 | 44.5 | 34 | 35.5 | 46 | 34.5 | 41 | 38.5 | 32 | 34 | 48 | 51 | 34 | 29 | 41 | 35 | 30 | 24 | 30 | 42 | 43 | 48 | 35.5 | 25 | 44.5 | 35.5 | 39 | 42
2013-04-14 10:00 | 60 | 52 | 42 | 50 | 47 | 72 | 47 | 48 | 74 | 46 | 49 | 50 | 48.5 | 45.5 | 47 | 52 | 53 | 43 | 46.5 | 45 | 43 | 52 | 35 | 39 | 52.5 | 44.5 | 26 | 49 | 52 | 50 | 47 | 52 | 52 | 35.5 | 37.5 | 49 | 17.5 | 59 | 50.5 | 46 | 59 | 54 | 55.5 | 52 | 50 | 47 | 55.5 | 49 | 54 | 60 | 52 | 52 | 39 | 55 | 55 | 48 | 52 | 57 | 52 | 53.5 | 54 | 37 | 48 | 48 | 45.5 | 45 | 26 | 52 | 43 | 52 | 50 | 52 | 53 | 55.5 | 52 | 57 | 65 | 37 | 35.5 | 27 | 41 | 32 | 34 | 40 | 40 | 35 | 15 | 25 | 25 | 22.5 | 36.5 | 18 | 27 | 38 | 35.5 | 30 | 15 | 32 | 28.5 | 31 | 12 | 32.5 | 30 | 15 | 46 | 30 | 25 | 44 | 46 | 37.5 | 28.5 | 21 | 28 | 10.5 | 34 | 33.5 | 32 | 25 | 30 | 37.5 | 37.5 | 39 | 37 | 44.5 | 30 | 23.5 | 44 | 41 | 30 | 35.5 | 46 | 32 | 43 | 38.5 | 35 | 34 | 48 | 52 | 37 | 28 | 39 | 35 | 30 | 23 | 28.5 | 43 | 43 | 48 | 37.5 | 22 | 44.5 | 34 | 39 | 43
2013-04-14 11:00 | 62.5 | 52 | 44 | 53.5 | 47 | 74 | 47 | 52 | 72 | 49 | 52 | 52.5 | 47 | 48.5 | 50 | 54 | 57 | 44.5 | 52 | 45 | 42.5 | 55.5 | 36 | 53.5 | 55.5 | 46 | 28 | 49 | 53.5 | 52 | 50 | 56 | 55.5 | 41 | 39 | 51 | 19.5 | 60 | 52 | 48 | 61 | 57 | 57 | 53.5 | 49.5 | 42 | 59 | 51 | 60 | 64 | 55.5 | 52 | 46.5 | 57 | 56 | 55.5 | 52 | 60 | 53.5 | 53.5 | 58 | 37 | 50 | 50 | 47.5 | 48 | 28 | 53.5 | 44.5 | 55.5 | 52 | 53.5 | 54 | 53.5 | 53.5 | 62.5 | 69 | 39 | 34 | 31 | 43 | 26 | 38 | 40 | 39 | 36 | 18 | 22 | 24.5 | 23.5 | 37 | 17 | 25 | 41 | 35.5 | 30 | 13 | 31.5 | 28.5 | 31 | 39 | 34 | 30 | 18 | 45 | 26.5 | 25 | 44 | 47 | 37.5 | 26.5 | 21 | 26 | 12 | 35 | 32 | 32 | 13 | 28 | 35.5 | 34 | 40 | 36 | 46.5 | 27 | 20 | 43 | 41 | 34 | 35.5 | 48 | 33.5 | 43 | 37 | 37 | 32 | 48 | 52 | 37 | 28 | 39 | 32.5 | 27 | 21 | 30 | 43 | 41 | 50 | 37.5 | 19 | 44.5 | 25 | 34 | 42
2013-04-14 12:00 | 64.5 | 52 | 42 | 54.5 | 44 | 74 | 48 | 55 | 73 | 52 | 54 | 54 | 48 | 52 | 50.5 | 55 | 61 | 46.5 | 48 | 45 | 43 | 57 | 38 | 53.5 | 57 | 46.5 | 31 | 51 | 55.5 | 53.5 | 52 | 54 | 55.5 | 44.5 | 39 | 51 | 19.5 | 58 | 54 | 51 | 62 | 62 | 61 | 57 | 49.5 | 49 | 61 | 52 | 62.5 | 67 | 55.5 | 52 | 45.5 | 60 | 57 | 57 | 53.5 | 61 | 55.5 | 55.5 | 58 | 38 | 50 | 52 | 47 | 50 | 27 | 55.5 | 48 | 57 | 53.5 | 53.5 | 55 | 53.5 | 53.5 | 61 | 72 | 40.5 | 34 | 24 | 43 | 28 | 39 | 37 | 39 | 36 | 19.5 | 20 | 23.5 | 24.5 | 36.5 | 16 | 24 | 42 | 35.5 | 25 | 12 | 30.5 | 30 | 27 | 39 | 35.5 | 28.5 | 19 | 45 | 21 | 25 | 43 | 43 | 35.5 | 25 | 14 | 26 | 12 | 37 | 30 | 31 | 13 | 29 | 34 | 32 | 39.5 | 39 | 44.5 | 23 | 23 | 43 | 39 | 34 | 35.5 | 47 | 33.5 | 41 | 36 | 37 | 30 | 50 | 51 | 37 | 26 | 39 | 30 | 26 | 25 | 30 | 43 | 39 | 50 | 37.5 | 18 | 44.5 | 21 | 30 | 39
2013-04-14 13:00 | 67 | 52 | 46 | 55.5 | 44 | 75 | 49 | 55.5 | 79 | 55 | 54 | 54.5 | 50.5 | 55 | 50.5 | 58 | 64 | 48 | 52 | 44 | 45.5 | 59 | 38 | 46.5 | 59 | 48 | 36 | 52 | 55.5 | 55.5 | 51 | 53 | 55.5 | 44.5 | 43 | 51 | 21 | 58 | 55.5 | 52 | 58 | 64 | 61 | 55.5 | 49 | 46 | 62.5 | 54 | 64.5 | 68 | 52 | 52 | 44.5 | 61 | 58 | 57 | 52 | 66 | 57 | 53.5 | 59 | 40 | 50 | 52 | 50.5 | 51 | 31 | 59 | 52 | 57 | 53.5 | 55.5 | 55 | 57 | 54.5 | 61 | 74 | 41 | 34 | 30 | 43 | 24 | 39 | 36 | 39 | 34 | 19 | 15 | 25 | 26.5 | 36 | 15.5 | 25 | 45 | 34 | 25 | 15 | 28 | 28.5 | 26 | 34 | 39 | 28.5 | 21 | 46 | 21 | 21 | 44 | 45 | 35.5 | 30 | 21 | 25 | 16 | 38 | 28 | 23 | 18 | 30 | 30 | 32 | 38 | 38 | 43 | 20 | 24.5 | 46 | 41 | 34 | 35.5 | 47 | 32 | 39 | 37.5 | 41 | 30 | 48 | 51 | 35 | 27 | 43 | 26 | 23 | 24 | 32 | 39 | 41 | 50 | 34 | 17 | 44.5 | 30.5 | 32 | 37
2013-04-14 14:00 | 66 | 53.5 | 43 | 55.5 | 47 | 76 | 49 | 55 | 63 | 56.5 | 54 | 54.5 | 48 | 56.5 | 51 | 54 | 66 | 48 | 52 | 46 | 48 | 62.5 | 40 | 46.5 | 62.5 | 52 | 37 | 52 | 57 | 55.5 | 54 | 55 | 55.5 | 44.5 | 43 | 50 | 23 | 55 | 57 | 55 | 54 | 66 | 61 | 57 | 49.5 | 45 | 64.5 | 53 | 67 | 69 | 53.5 | 55.5 | 44.5 | 60 | 57.5 | 59 | 52 | 69 | 57 | 53.5 | 59 | 43 | 46 | 53.5 | 50 | 50 | 30 | 61 | 55.5 | 57 | 55.5 | 57 | 56 | 55.5 | 55.5 | 61 | 76 | 42.5 | 32 | 25 | 43 | 25 | 39 | 36 | 41 | 48 | 18.5 | 18 | 26 | 26.5 | 38.5 | 15 | 22 | 48 | 32 | 26.5 | 15 | 28.5 | 30 | 27 | 34 | 39 | 26.5 | 23 | 46 | 19.5 | 25 | 44 | 47 | 35.5 | 26.5 | 21 | 29 | 16 | 37 | 26.5 | 19 | 28 | 29 | 30 | 32 | 38.5 | 40 | 44.5 | 18 | 25 | 45 | 41 | 32 | 35.5 | 46 | 33 | 35.5 | 34 | 43 | 30 | 48 | 50 | 34 | 31 | 41 | 25.5 | 25 | 27 | 30 | 39 | 39 | 50 | 25 | 16 | 44.5 | 39 | 32 | 38
2013-04-14 15:00 | 65 | 53.5 | 45 | 55.5 | 47 | 75 | 50 | 51.5 | 59 | 57.5 | 53 | 54 | 49 | 56.5 | 50.5 | 54 | 68 | 48 | 48 | 43 | 48.5 | 64.5 | 42 | 46.5 | 62.5 | 52 | 39 | 50 | 57 | 57 | 54 | 55 | 52 | 46.5 | 43 | 55 | 21 | 50 | 55.5 | 56 | 56 | 68 | 61 | 55.5 | 49.5 | 47 | 64.5 | 54 | 66 | 70 | 52 | 53.5 | 44.5 | 60 | 57.5 | 59 | 53.5 | 71 | 57 | 54 | 58 | 44 | 46 | 53.5 | 48 | 46 | 28 | 62.5 | 55.5 | 57 | 55.5 | 57 | 57 | 53.5 | 53.5 | 53.5 | 77 | 43 | 34 | 28 | 43 | 20 | 39 | 35 | 40.5 | 45 | 17 | 16 | 25 | 26.5 | 38 | 14.5 | 18 | 46 | 30 | 28.5 | 15 | 30 | 30 | 27 | 34 | 37.5 | 25 | 25 | 46 | 19.5 | 25 | 42 | 46 | 35.5 | 25 | 21 | 26 | 16 | 41 | 28.5 | 16 | 28 | 28 | 30 | 32 | 38 | 39 | 44.5 | 15 | 25.5 | 45 | 43 | 30 | 35.5 | 49 | 32.5 | 35.5 | 34 | 42 | 26.5 | 48 | 52 | 34 | 28 | 35.5 | 26.5 | 27 | 28 | 30 | 37.5 | 39 | 48 | 26.5 | 16 | 43 | 39 | 32 | 40
2013-04-14 16:00 | 64 | 52 | 44 | 55.5 | 46 | 75 | 52 | 52.5 | 54 | 59 | 53 | 54 | 47.5 | 56 | 50.5 | 58 | 69 | 48 | 46.5 | 44 | 49 | 64.5 | 41 | 50 | 62 | 52 | 43 | 54 | 57 | 57 | 56 | 55 | 48 | 48 | 43 | 55 | 23 | 54 | 55.5 | 58 | 55 | 69 | 61 | 57 | 50 | 48 | 64.5 | 54 | 65.5 | 71 | 52 | 53.5 | 44.5 | 59 | 57 | 59 | 53.5 | 72 | 57 | 53.5 | 57 | 43 | 46 | 55.5 | 48 | 44 | 28 | 62.5 | 55.5 | 55.5 | 55 | 57 | 56 | 50 | 55.5 | 52 | 77 | 43 | 32 | 29 | 41 | 25 | 38 | 36 | 41.5 | 46 | 13 | 21 | 25.5 | 26.5 | 37 | 14.5 | 10 | 47 | 32 | 30 | 18 | 27 | 28.5 | 25 | 35.5 | 37.5 | 19.5 | 27 | 45 | 21 | 21 | 44 | 45 | 34 | 21 | 17.5 | 21 | 17.5 | 43 | 32 | 14 | 28 | 28 | 32 | 30 | 36 | 39 | 44.5 | 21 | 25 | 45 | 43 | 30 | 35.5 | 48 | 30 | 35.5 | 30 | 43 | 26.5 | 48 | 53 | 33 | 22 | 35.5 | 26.5 | 32 | 28 | 28.5 | 35.5 | 39 | 49 | 26.5 | 16 | 46.5 | 39 | 32 | 38
2013-04-14 17:00 | 61.5 | 50 | 43 | 55.5 | 45 | 75 | 50 | 52 | 52 | 57.5 | 49 | 53 | 48 | 55 | 50 | 56 | 69 | 46.5 | 48 | 44 | 48.5 | 64.5 | 42 | 46.5 | 61 | 52 | 45 | 51 | 55.5 | 57 | 55 | 54 | 46.5 | 46.5 | 43 | 54 | 23 | 55 | 55.5 | 57 | 50 | 68 | 57 | 59 | 49 | 46 | 64.5 | 53 | 65 | 69 | 52 | 52 | 45 | 57 | 53.5 | 61 | 52 | 71 | 55.5 | 52 | 55 | 38 | 46 | 55.5 | 46.5 | 47 | 28 | 62.5 | 55.5 | 59 | 53.5 | 55.5 | 53 | 50 | 55.5 | 50 | 78 | 42.5 | 34 | 24 | 41 | 20 | 38 | 37 | 40 | 48 | 15.5 | 22 | 25 | 26.5 | 36 | 15 | 13 | 48 | 34 | 26.5 | 18 | 28.5 | 28.5 | 26 | 34 | 43 | 25 | 26 | 45 | 19.5 | 17.5 | 43 | 45 | 34 | 19.5 | 17.5 | 19 | 17.5 | 36 | 28.5 | 19 | 32 | 28 | 32 | 32 | 39 | 38 | 44.5 | 21 | 23 | 45 | 41 | 32 | 35 | 47 | 32 | 32 | 30 | 43 | 28.5 | 48 | 53 | 32 | 19 | 34 | 28.5 | 23 | 27 | 25 | 34 | 39 | 50 | 28.5 | 17 | 46.5 | 35.5 | 28.5 | 39
2013-04-14 18:00 | 59.5 | 48 | 41 | 55.5 | 44 | 71 | 52 | 51.5 | 52 | 56.5 | 44 | 51.5 | 45 | 52 | 48.5 | 54 | 67 | 44.5 | 46.5 | 43 | 49 | 61 | 39 | 46.5 | 61 | 48 | 45 | 50 | 52 | 57 | 54 | 53 | 43 | 44.5 | 43 | 51 | 23.5 | 53 | 57 | 56 | 48 | 68 | 55.5 | 59 | 48 | 46 | 62.5 | 50 | 62 | 67 | 52 | 50 | 44.5 | 55 | 50.5 | 59 | 50 | 70 | 55.5 | 52 | 54 | 34 | 45 | 53.5 | 46 | 47 | 28 | 59 | 55.5 | 57 | 52 | 53.5 | 53 | 50 | 53.5 | 48 | 74 | 41 | 35.5 | 23 | 43 | 22 | 41 | 39 | 40.5 | 48 | 17.5 | 31 | 24.5 | 28.5 | 35.5 | 14 | 16 | 51 | 39 | 28.5 | 19 | 29 | 26.5 | 25 | 34 | 39 | 26.5 | 26 | 44 | 19.5 | 17.5 | 45 | 43 | 30 | 19.5 | 16 | 17 | 17.5 | 36 | 29 | 20 | 29 | 28 | 32 | 32 | 41 | 39 | 44.5 | 24 | 23.5 | 45 | 43 | 34 | 35.5 | 46 | 32 | 34 | 32 | 42 | 30 | 48 | 53 | 32 | 14 | 34 | 29.5 | 18 | 27 | 25 | 30 | 37.5 | 50 | 35.5 | 19 | 46.5 | 35.5 | 28.5 | 40
2013-04-14 19:00 | 57 | 48 | 37 | 52 | 37 | 68 | 47 | 48 | 51 | 55 | 41 | 48 | 44.5 | 45.5 | 46.5 | 49 | 62 | 43 | 43 | 41 | 42.5 | 57 | 37 | 46.5 | 57 | 46.5 | 42 | 49 | 50 | 55.5 | 52 | 53 | 39 | 41 | 41 | 47 | 21 | 50 | 52 | 53 | 45 | 66 | 52 | 57 | 47 | 42 | 61 | 43 | 59 | 65 | 50 | 48 | 43 | 52 | 47 | 55.5 | 46.5 | 59 | 52 | 50 | 53 | 32 | 37 | 52 | 43 | 44 | 27 | 53.5 | 55.5 | 53.5 | 52 | 53.5 | 50 | 48 | 50 | 46.5 | 66 | 39 | 35.5 | 19 | 44.5 | 27 | 43 | 38 | 39.5 | 47 | 20 | 35 | 25.5 | 28.5 | 37 | 14 | 19 | 51 | 39 | 30 | 18 | 35 | 25 | 23 | 34 | 39 | 25 | 27 | 45 | 19.5 | 17.5 | 44 | 42 | 26.5 | 25 | 17.5 | 19 | 17.5 | 36 | 30 | 19 | 28 | 29 | 34 | 32 | 42 | 38 | 44.5 | 26 | 23.5 | 42 | 44.5 | 34 | 35.5 | 46 | 31 | 37.5 | 30 | 46 | 30 | 48 | 52 | 30 | 16 | 37.5 | 30 | 21 | 27 | 28.5 | 35.5 | 39 | 50 | 34 | 20 | 44.5 | 39 | 28.5 | 47
2013-04-14 20:00 | 55.5 | 44.5 | 30 | 48 | 34 | 64 | 48 | 46.5 | 50 | 51 | 40 | 44 | 43 | 43.5 | 45 | 46 | 55 | 43 | 39 | 39 | 42 | 53.5 | 35 | 35.5 | 57 | 43 | 39 | 48 | 48 | 48 | 50 | 50 | 39 | 39 | 34 | 44 | 21 | 48 | 50 | 49 | 42 | 57 | 52 | 50 | 48 | 40 | 57 | 45 | 56 | 64 | 48 | 46.5 | 43 | 50 | 45.5 | 52.5 | 46.5 | 52 | 46.5 | 48 | 52 | 30 | 35 | 50 | 41.5 | 43 | 27 | 52 | 53.5 | 48 | 50 | 50 | 46 | 46.5 | 46.5 | 44.5 | 66 | 42 | 37.5 | 16 | 43 | 27 | 47 | 38 | 39 | 46 | 16.5 | 35 | 25.5 | 28.5 | 36.5 | 14 | 21 | 48 | 39 | 28.5 | 21 | 35.5 | 25 | 24 | 17.5 | 39 | 26.5 | 29 | 45 | 21 | 17.5 | 44 | 40.5 | 25 | 25 | 26.5 | 20 | 17.5 | 39 | 30 | 28 | 29 | 32 | 35.5 | 34 | 43.5 | 39 | 44.5 | 23 | 21 | 43 | 43 | 35.5 | 35.5 | 46 | 32.5 | 37 | 30 | 45 | 30 | 46.5 | 52 | 28 | 16 | 38 | 30 | 22 | 27 | 30 | 36 | 39 | 48 | 35.5 | 22 | 44.5 | 37.5 | 28.5 | 46
2013-04-14 21:00 | 53.5 | 44.5 | 29 | 48 | 35 | 64 | 45 | 45.5 | 49 | 47.5 | 40 | 41 | 41.5 | 39.5 | 44 | 44 | 54 | 43 | 39 | 35 | 42.5 | 52 | 34 | 35.5 | 52.5 | 41 | 35 | 47 | 44.5 | 46.5 | 46 | 48 | 39 | 37.5 | 31 | 42 | 21 | 46 | 48 | 47 | 42 | 53 | 48 | 44.5 | 49 | 40 | 55.5 | 43 | 52 | 66 | 46.5 | 46.5 | 41 | 48 | 43.5 | 50.5 | 44.5 | 50 | 44.5 | 48 | 52 | 29 | 32 | 47 | 40 | 38 | 27 | 50 | 52 | 48 | 46 | 48 | 44 | 44.5 | 44.5 | 43 | 65 | 44.5 | 39 | 13 | 43 | 27 | 46 | 40 | 38.5 | 44 | 17.5 | 34 | 25 | 29 | 35 | 15 | 23 | 47 | 39 | 25 | 20 | 35 | 30 | 24 | 17.5 | 39.5 | 25 | 30 | 44 | 21 | 17.5 | 43 | 40 | 25 | 25 | 25 | 20 | 17.5 | 40 | 29.5 | 25 | 29 | 31 | 35.5 | 34 | 44 | 39 | 44.5 | 23 | 22.5 | 39 | 41 | 37.5 | 37.5 | 45 | 32.5 | 37.5 | 32 | 44 | 28.5 | 46.5 | 52 | 26 | 15 | 36.5 | 30 | 22 | 27 | 35.5 | 36 | 39 | 46 | 34 | 22 | 43 | 35.5 | 28.5 | 44
2013-04-14 22:00 | 52 | 44.5 | 26 | 44.5 | 35 | 65 | 44 | 44 | 50 | 44.5 | 38 | 38.5 | 41 | 37.5 | 43 | 44 | 53 | 43 | 37.5 | 35 | 40 | 50 | 34 | 35.5 | 52.5 | 37.5 | 34 | 46 | 44.5 | 43 | 44 | 46 | 37.5 | 30 | 28.5 | 43 | 23 | 46 | 46 | 44 | 37 | 51 | 46.5 | 46.5 | 50 | 40 | 55.5 | 38 | 48 | 60 | 46.5 | 46.5 | 40 | 47 | 42 | 49 | 44.5 | 47 | 44.5 | 48 | 52 | 28 | 32 | 46 | 38.5 | 40 | 27 | 48 | 50 | 46.5 | 46 | 48 | 44 | 44.5 | 46.5 | 43 | 64 | 46 | 37.5 | 9 | 41 | 27 | 43 | 42 | 38.5 | 42 | 23 | 33 | 28 | 28.5 | 34.5 | 16 | 23 | 44 | 39 | 25 | 18 | 32.5 | 35.5 | 23 | 17.5 | 39.5 | 25 | 30 | 44 | 23 | 17.5 | 42 | 39 | 26.5 | 25 | 23 | 18 | 17.5 | 42 | 29 | 26 | 30 | 32 | 35.5 | 34 | 43 | 39 | 44.5 | 25 | 23 | 44 | 41 | 37.5 | 37 | 45 | 30 | 37.5 | 34 | 42 | 28.5 | 46.5 | 52 | 26 | 16 | 36.5 | 30 | 21 | 27 | 35.5 | 37 | 38 | 45.5 | 34 | 23 | 43 | 32 | 30 | 42
2013-04-14 23:00 | 50.5 | 43 | 22 | 43 | 33 | 66 | 40 | 45.5 | 47 | 42.5 | 38 | 35.5 | 40 | 36.5 | 42 | 40 | 49 | 43 | 37.5 | 33 | 38.5 | 50 | 34 | 31.5 | 52 | 35 | 34 | 44 | 39 | 41 | 40 | 44 | 35.5 | 30 | 28.5 | 42 | 23 | 45 | 44 | 43 | 36 | 49 | 46.5 | 48 | 49.5 | 40 | 53.5 | 35 | 44 | 59 | 46.5 | 44.5 | 40 | 47 | 39.5 | 47.5 | 43 | 47 | 44.5 | 48 | 50 | 28 | 35 | 45 | 37 | 36 | 27 | 48 | 48.5 | 46 | 46 | 46.5 | 44 | 46.5 | 43 | 41 | 63 | 44.5 | 39 | 8 | 41 | 27 | 42 | 39 | 39 | 39 | 20 | 33 | 30 | 27.5 | 34.5 | 18 | 23 | 43 | 39 | 23 | 18 | 31 | 35.5 | 21 | 12 | 39 | 24 | 30 | 43 | 25 | 17.5 | 39 | 37 | 25 | 23 | 21 | 17 | 17.5 | 43 | 28.5 | 26 | 29 | 32 | 37.5 | 37.5 | 44.5 | 39 | 44.5 | 25 | 21 | 45 | 41 | 37.5 | 37 | 46 | 31.5 | 37.5 | 34 | 44 | 30 | 46.5 | 49 | 27 | 21 | 37 | 29.5 | 21 | 27 | 35.5 | 38 | 38 | 45.5 | 34 | 24 | 44.5 | 34 | 30 | 42
2013-04-15 | 49.5 | 43 | 25 | 43 | 33 | 64 | 41 | 44 | 44 | 40 | 36 | 34 | 40 | 36.5 | 41 | 36 | 46 | 43 | 34 | 28 | 36.5 | 46 | 33 | 32.5 | 52 | 34 | 33 | 44 | 35.5 | 39 | 37 | 43 | 34 | 28.5 | 26.5 | 40 | 23 | 45 | 42 | 38 | 35 | 49 | 44.5 | 48 | 49.5 | 40 | 53.5 | 35 | 44.5 | 59 | 43 | 44.5 | 39 | 48 | 37.5 | 45.5 | 43 | 50 | 43 | 48 | 49 | 28 | 33 | 43.5 | 36 | 35 | 27 | 48 | 47.5 | 45 | 46 | 46.5 | 43 | 44.5 | 42 | 41 | 62 | 42.5 | 39 | 10 | 41 | 26 | 44 | 39 | 39 | 38 | 21.5 | 33 | 30.5 | 27.5 | 33 | 19.5 | 23 | 42 | 41 | 25 | 20 | 31.5 | 35 | 21 | 18.5 | 32 | 25 | 29 | 44 | 23 | 16 | 36 | 37 | 30 | 23 | 21 | 19 | 17.5 | 43 | 28 | 27 | 29 | 32 | 37.5 | 37.5 | 45 | 38.5 | 46.5 | 24 | 25 | 43 | 41 | 37.5 | 36 | 46 | 30.5 | 37.5 | 35.5 | 45 | 30 | 44.5 | 49 | 27 | 21 | 36.5 | 29.5 | 21 | 26 | 34 | 38.5 | 38 | 45.5 | 34 | 25 | 43 | 33 | 30 | 42
2013-04-15 01:00 | 48 | 41 | 22 | 44.5 | 33 | 62 | 40 | 41 | 43 | 37.5 | 32 | 34 | 39.5 | 35 | 40 | 35 | 45 | 43 | 34 | 30 | 36 | 42.5 | 33 | 32 | 52 | 32 | 32 | 45 | 35.5 | 44.5 | 37 | 42 | 34 | 28.5 | 26.5 | 35 | 21 | 42 | 40 | 37 | 32 | 49 | 39 | 44.5 | 49 | 40 | 53.5 | 34 | 44.5 | 57 | 44.5 | 44.5 | 38.5 | 49 | 35 | 44 | 43 | 48 | 43 | 48 | 49 | 29 | 34 | 42.5 | 34.5 | 34 | 26 | 43 | 46.5 | 45 | 46 | 43 | 40 | 44.5 | 41 | 41 | 59 | 39 | 37.5 | 7 | 37.5 | 26 | 45 | 38 | 37.5 | 34 | 26 | 31 | 31.5 | 27 | 32.5 | 21 | 22 | 41 | 41 | 25 | 20 | 30.5 | 34.5 | 20 | 15.5 | 39 | 21 | 28 | 44 | 21 | 16 | 36 | 37 | 26.5 | 21 | 21 | 22 | 17.5 | 37 | 27 | 27 | 27 | 31 | 37.5 | 37.5 | 44 | 38.5 | 44.5 | 24 | 27 | 44 | 41 | 37.5 | 35 | 47 | 28 | 37 | 35.5 | 43 | 32 | 46.5 | 48 | 28 | 22 | 36.5 | 29.5 | 18 | 26 | 32 | 39 | 38 | 45 | 34 | 25 | 43 | 32 | 28.5 | 43
2013-04-15 02:00 | 47 | 41 | 23 | 44.5 | 32 | 60 | 40 | 39.5 | 43 | 35.5 | 30 | 32.5 | 39 | 34 | 39 | 34 | 44 | 41 | 34 | 27 | 35.5 | 39 | 32 | 30.5 | 50 | 30 | 30 | 45 | 30 | 44.5 | 35 | 41 | 34 | 28.5 | 25 | 35 | 21 | 42 | 38 | 37 | 34 | 45 | 35.5 | 41 | 48.5 | 39 | 53 | 34 | 45 | 56 | 43 | 44.5 | 38.5 | 49 | 32.5 | 42.5 | 43 | 48 | 39 | 48 | 48 | 29 | 33 | 41.5 | 33 | 32 | 27 | 34 | 45 | 44.5 | 46 | 43 | 36 | 44.5 | 40.5 | 39 | 58 | 39 | 37.5 | 7 | 37.5 | 27 | 47 | 38 | 35 | 33 | 23.5 | 27 | 31 | 27 | 31 | 22 | 22 | 39 | 39 | 23 | 20 | 31 | 34 | 20 | 14 | 39 | 21 | 27 | 45 | 19.5 | 16 | 34 | 37 | 21 | 21 | 21 | 27 | 17.5 | 37 | 26.5 | 27 | 27 | 29 | 35.5 | 35.5 | 45 | 38.5 | 43.5 | 24 | 27 | 45 | 41 | 37.5 | 35 | 46 | 28.5 | 37 | 37.5 | 42 | 32 | 46.5 | 47 | 28 | 23 | 36.5 | 29.5 | 19 | 26 | 30 | 39.5 | 37.5 | 45 | 34 | 25 | 44.5 | 31.5 | 28.5 | 43
2013-04-15 03:00 | 45.5 | 43 | 22 | 44.5 | 31 | 55 | 40 | 39 | 42 | 33.5 | 29 | 31 | 39 | 32 | 38.5 | 29 | 45 | 41 | 32 | 27 | 35 | 35.5 | 32 | 30.5 | 48 | 28.5 | 28 | 44 | 30 | 46.5 | 33 | 39.5 | 30 | 26.5 | 25 | 36 | 23 | 42 | 36 | 35 | 33 | 43 | 37.5 | 37.5 | 48.5 | 39 | 53.5 | 32 | 44 | 55 | 41 | 43 | 38.5 | 49 | 30.5 | 41 | 41 | 49 | 37.5 | 48 | 49 | 29 | 33 | 40.5 | 31.5 | 31 | 27 | 34 | 44 | 44 | 46 | 43 | 38 | 44.5 | 39.5 | 37.5 | 55 | 38.5 | 37.5 | 8 | 39 | 25 | 49 | 38 | 35 | 31 | 25 | 27 | 29 | 26.5 | 29.5 | 21.5 | 22 | 41 | 39 | 23 | 20 | 31.5 | 32 | 19 | 12.5 | 39 | 21 | 27 | 44 | 21 | 14 | 32 | 35.5 | 21 | 21 | 19.5 | 28 | 17.5 | 38 | 26 | 29 | 25 | 28 | 35.5 | 32 | 44.5 | 38 | 43 | 24 | 28 | 46 | 39 | 37.5 | 36 | 47 | 26.5 | 37 | 37.5 | 42 | 30 | 46.5 | 48 | 28 | 24 | 36.5 | 29 | 19 | 26 | 32 | 39.5 | 37.5 | 45 | 35.5 | 25 | 44.5 | 30 | 25 | 43
2013-04-15 04:00 | 44 | 43 | 23 | 43 | 32 | 54 | 41 | 34.5 | 40 | 32 | 29 | 30.5 | 38.5 | 30 | 38.5 | 30 | 43 | 41 | 34 | 26 | 34.5 | 32 | 32 | 30.5 | 42.5 | 28.5 | 28 | 44.5 | 28.5 | 46.5 | 33 | 38 | 30 | 26.5 | 21 | 34 | 25 | 42 | 34 | 36 | 33 | 41 | 35.5 | 34 | 48 | 39 | 53.5 | 30 | 43.5 | 54 | 39 | 44.5 | 39 | 49 | 28 | 40 | 39 | 49 | 37.5 | 48 | 48 | 29 | 30 | 39.5 | 30 | 31 | 27 | 32 | 43 | 44 | 46.5 | 41 | 37 | 44.5 | 39 | 35.5 | 56 | 37 | 39 | 9 | 39 | 24 | 50 | 38 | 31.5 | 29 | 30 | 27 | 29.5 | 26.5 | 29.5 | 21 | 24 | 41 | 39 | 23 | 19 | 29.5 | 30 | 18 | 11.5 | 36.5 | 21 | 26 | 44.5 | 19.5 | 14 | 32 | 34 | 19.5 | 21 | 17.5 | 28 | 19.5 | 39 | 25.5 | 28 | 23 | 29 | 34 | 30 | 43 | 38 | 44.5 | 24 | 27.5 | 48 | 39 | 37.5 | 37 | 46 | 23 | 37 | 35.5 | 43 | 30 | 46.5 | 47 | 28 | 23 | 36.5 | 29 | 20 | 26 | 30 | 40 | 37.5 | 45 | 35.5 | 25 | 44.5 | 30 | 23 | 41
2013-04-15 05:00 | 45 | 43 | 21 | 37.5 | 31 | 53 | 40 | 34 | 38 | 30.5 | 29 | 30.5 | 38 | 30 | 38 | 28 | 41 | 41 | 32 | 26 | 34 | 30 | 31 | 28.5 | 43 | 27 | 27 | 45 | 25 | 39 | 34 | 38 | 30 | 26.5 | 21 | 35 | 25 | 42 | 32 | 34 | 30 | 41 | 35.5 | 35.5 | 47.5 | 38 | 53.5 | 32 | 43 | 53 | 39 | 43 | 39 | 49 | 31 | 39 | 39 | 48 | 37.5 | 48 | 48 | 29 | 32 | 38.5 | 29 | 30 | 27 | 32 | 42.5 | 44.5 | 46.5 | 41 | 37 | 44.5 | 41 | 37.5 | 54 | 38.5 | 39 | 6 | 34 | 23 | 48 | 38 | 31.5 | 29 | 23 | 27 | 29.5 | 27 | 28 | 20 | 23 | 38 | 39 | 25 | 20 | 31 | 28.5 | 18 | 10 | 32 | 23 | 26 | 44 | 19.5 | 14 | 33 | 34 | 19.5 | 21 | 17.5 | 29 | 19.5 | 39 | 25 | 28 | 23 | 28 | 34 | 32 | 43 | 38 | 44.5 | 24 | 25 | 47 | 37.5 | 37.5 | 37.5 | 46 | 25 | 36.5 | 37.5 | 43 | 30 | 46.5 | 47 | 28 | 23 | 36 | 29 | 21 | 26 | 28.5 | 40.5 | 39 | 44.5 | 34 | 25 | 44.5 | 34 | 25 | 41
2013-04-15 06:00 | 45.5 | 43 | 25 | 35.5 | 32 | 52 | 40 | 36 | 37 | 29.5 | 29 | 29.5 | 39 | 30 | 39.5 | 30 | 40 | 41 | 32 | 27 | 33.5 | 34 | 31 | 26.5 | 43 | 26.5 | 26 | 45 | 26.5 | 43 | 32 | 38 | 30 | 28.5 | 21 | 35 | 25 | 41 | 31 | 35 | 33 | 41 | 35.5 | 35.5 | 47.5 | 37 | 53.5 | 30 | 43.5 | 52 | 37.5 | 43 | 39 | 48 | 34 | 39 | 39 | 50 | 35.5 | 48 | 48 | 28 | 33 | 39 | 29.5 | 32 | 27 | 32 | 41.5 | 44.5 | 46.5 | 44.5 | 37 | 46.5 | 43 | 37.5 | 57 | 39.5 | 39 | 10 | 34 | 23 | 48 | 39 | 33 | 28 | 17.5 | 27 | 29.5 | 28.5 | 28.5 | 19 | 24 | 38 | 39 | 25 | 21 | 31.5 | 32 | 18 | 7 | 37.5 | 23 | 24 | 43 | 19.5 | 12 | 31 | 36 | 19.5 | 21 | 19.5 | 29 | 19.5 | 38 | 27 | 27 | 23 | 30 | 34 | 32 | 41.5 | 37 | 46.5 | 24 | 26.5 | 47 | 37.5 | 37.5 | 37.5 | 45 | 26 | 37.5 | 37.5 | 43 | 32 | 46.5 | 47 | 28 | 23 | 37.5 | 29 | 21 | 26 | 30 | 41 | 39 | 46.5 | 35.5 | 25 | 44.5 | 30 | 23 | 42
2013-04-15 07:00 | 46 | 43 | 33 | 41 | 31 | 51 | 39 | 40.5 | 36 | 28 | 32 | 31 | 42.5 | 33 | 40.5 | 36 | 46 | 43 | 35.5 | 32 | 34.5 | 39 | 34 | 26.5 | 50 | 30 | 29 | 46 | 37.5 | 39 | 34 | 39 | 32 | 32 | 30.5 | 39 | 25 | 39 | 34 | 36 | 35 | 42 | 41 | 37.5 | 47 | 40 | 52 | 35 | 43.5 | 52 | 39 | 43 | 37.5 | 50 | 37 | 43 | 43 | 51 | 37.5 | 48 | 49 | 28 | 38 | 41 | 32 | 36 | 27 | 37.5 | 43 | 46.5 | 48 | 48 | 40 | 46.5 | 43 | 43 | 60 | 41 | 39 | 19 | 35.5 | 23 | 48 | 37 | 36.5 | 27 | 14 | 28 | 28.5 | 28 | 30 | 20 | 27 | 43 | 39 | 26.5 | 21 | 33 | 35.5 | 18 | 7 | 41 | 25 | 26 | 44 | 28.5 | 16 | 33 | 35 | 19.5 | 26.5 | 23 | 30 | 19.5 | 37 | 32 | 28 | 26 | 31 | 35.5 | 35.5 | 40 | 39 | 48 | 26 | 27 | 47 | 37.5 | 39 | 35.5 | 46 | 27 | 39 | 37.5 | 44 | 32 | 46.5 | 45 | 27 | 24 | 39 | 30 | 24 | 27 | 34 | 43 | 39 | 46.5 | 35.5 | 26 | 44.5 | 34 | 23 | 44
2013-04-15 08:00 | 48.5 | 43 | 42 | 46.5 | 36 | 56 | 40 | 44 | 34 | 29.5 | 36 | 35 | 46 | 41 | 42 | 38 | 50 | 44.5 | 43 | 36 | 37 | 50 | 36 | 34 | 53.5 | 37.5 | 33 | 47 | 46.5 | 44.5 | 40 | 43 | 34 | 41 | 39 | 43 | 26.5 | 38 | 39.5 | 39 | 45 | 44 | 44.5 | 46.5 | 49 | 44 | 53.5 | 44 | 44 | 54 | 44.5 | 44.5 | 37.5 | 50 | 41.5 | 48 | 43 | 55 | 41 | 48 | 50 | 29 | 42 | 44.5 | 37 | 41 | 28 | 50 | 44.5 | 50 | 50 | 48 | 41 | 48 | 48 | 48 | 61 | 43 | 39 | 25 | 39 | 25 | 50 | 37 | 38.5 | 28 | 16 | 31 | 28 | 28 | 31.5 | 20 | 27 | 45 | 41 | 26.5 | 20 | 33.5 | 35.5 | 19 | 17.5 | 39 | 26.5 | 27 | 45 | 25 | 17.5 | 37 | 39 | 19.5 | 28.5 | 25 | 31 | 21 | 36 | 31 | 30 | 21 | 29 | 37.5 | 37.5 | 41 | 40 | 46.5 | 31 | 26 | 47 | 41 | 39 | 35.5 | 46 | 29 | 39 | 37.5 | 44 | 34 | 46.5 | 46 | 28 | 25 | 41 | 32 | 25 | 27 | 35.5 | 43 | 41 | 48 | 35.5 | 27 | 46.5 | 32 | 21 | 45
2013-04-15 09:00 | 51.5 | 44.5 | 46 | 48 | 42 | 57 | 39 | 48.5 | 33 | 31.5 | 41 | 38.5 | 50.5 | 46.5 | 43.5 | 41 | 55 | 48 | 46.5 | 39 | 39.5 | 57 | 39 | 39 | 59.5 | 37.5 | 37 | 49 | 48 | 43 | 46 | 46 | 35.5 | 48 | 44.5 | 46 | 28.5 | 37 | 44.5 | 44 | 48 | 51 | 48 | 52 | 51 | 46 | 53.5 | 49 | 47 | 57 | 46.5 | 44.5 | 37.5 | 52 | 45.5 | 50 | 44.5 | 57 | 43 | 50 | 50 | 30 | 49 | 50 | 42 | 44 | 29 | 55.5 | 46.5 | 53.5 | 53.5 | 52 | 43 | 48 | 52 | 50 | 63 | 43 | 41 | 29 | 41 | 26 | 50 | 36 | 37 | 30 | 16.5 | 23 | 26 | 27 | 32 | 21.5 | 28 | 45 | 43 | 26.5 | 18 | 35.5 | 30 | 20 | 23 | 41 | 28.5 | 29 | 46 | 26.5 | 26.5 | 39 | 42 | 19.5 | 26.5 | 23 | 30 | 21 | 35 | 30 | 32 | 20 | 28 | 37.5 | 39 | 40 | 40 | 48 | 28 | 27.5 | 49 | 43 | 39 | 35.5 | 46 | 28 | 43 | 37.5 | 44 | 32 | 44.5 | 46 | 29 | 24 | 43 | 33 | 25 | 28 | 34 | 43 | 41 | 50 | 35.5 | 26 | 44.5 | 44.5 | 19.5 | 40
2013-04-15 10:00 | 54 | 46.5 | 50 | 50 | 51 | 57 | 38 | 52.5 | 34 | 33 | 44 | 42.5 | 52.5 | 50.5 | 45 | 43 | 56 | 52 | 48 | 43 | 44.5 | 62.5 | 42 | 44.5 | 59.5 | 43 | 41 | 50 | 53.5 | 44.5 | 49 | 53 | 37.5 | 52 | 48 | 51 | 32 | 38 | 53.5 | 48 | 51 | 58 | 52 | 55.5 | 53 | 50 | 55.5 | 53 | 50 | 60 | 53.5 | 46.5 | 37.5 | 55 | 50 | 53.5 | 46.5 | 58 | 46.5 | 52 | 51 | 32 | 54 | 48 | 45.5 | 47 | 31 | 61 | 52 | 57 | 53.5 | 53.5 | 44 | 52 | 52 | 53.5 | 64 | 42 | 41 | 32 | 43 | 28 | 50 | 35 | 38 | 30 | 15 | 22 | 27 | 27.5 | 32.5 | 22.5 | 29 | 45 | 43 | 26.5 | 18 | 34 | 30 | 21 | 26.5 | 41 | 28.5 | 29 | 44 | 17.5 | 26.5 | 40 | 46 | 19.5 | 28.5 | 21 | 33 | 25 | 36 | 37.5 | 30 | 18 | 28 | 37.5 | 39 | 38 | 38 | 48 | 32 | 26.5 | 48 | 39 | 39 | 35.5 | 46 | 25 | 41 | 37.5 | 41 | 30 | 44.5 | 46 | 32 | 21 | 37.5 | 33.5 | 28 | 30 | 34 | 43 | 39 | 50 | 35.5 | 27 | 46.5 | 43 | 19.5 | 37
2013-04-15 11:00 | 54.5 | 46.5 | 53 | 52 | 61 | 62 | 39 | 54 | 33 | 34 | 48 | 45.5 | 53 | 54.5 | 46 | 46 | 56 | 53.5 | 52 | 46 | 44 | 66 | 44 | 52 | 61 | 46 | 44 | 49 | 53.5 | 46.5 | 51 | 55 | 37.5 | 53.5 | 50 | 53 | 39 | 39 | 57.5 | 55.5 | 53 | 60 | 53.5 | 59 | 54 | 52 | 57 | 57 | 53 | 63 | 55.5 | 48 | 44.5 | 54 | 53 | 57 | 46.5 | 59 | 48 | 53.5 | 52 | 32 | 57 | 50 | 49.5 | 49 | 31 | 66 | 52 | 59 | 55.5 | 53.5 | 45 | 52 | 52 | 55.5 | 66 | 45 | 39 | 34 | 43 | 25 | 49 | 36 | 37.5 | 30 | 19.5 | 18 | 27 | 28.5 | 33.5 | 24 | 31 | 43 | 43 | 28.5 | 18 | 33 | 30 | 21 | 34 | 43 | 30 | 30 | 42 | 17.5 | 25 | 42 | 45 | 19.5 | 28.5 | 21 | 33 | 30 | 36 | 33 | 30.5 | 18 | 30 | 37.5 | 37.5 | 39 | 37 | 46.5 | 34 | 24 | 50 | 39 | 41 | 39 | 46 | 24.5 | 41 | 37.5 | 38 | 30 | 43 | 45 | 31 | 21 | 34 | 34 | 26 | 30 | 32 | 39 | 39 | 53.5 | 35.5 | 28 | 44.5 | 43 | 19.5 | 38
2013-04-15 12:00 | 54.5 | 48 | 55.5 | 53.5 | 65 | 64 | 39 | 56 | 32 | 34.5 | 48 | 48 | 56.5 | 55.5 | 47.5 | 49 | 61 | 55.5 | 53.5 | 47 | 47.5 | 69 | 46 | 52 | 64.5 | 48 | 47 | 51 | 53.5 | 52 | 55 | 56 | 39 | 57 | 52 | 56 | 43 | 39 | 61 | 58 | 56 | 62 | 55.5 | 62.5 | 55 | 54 | 57 | 60 | 54 | 66 | 57 | 48 | 44.5 | 53 | 56 | 57.5 | 48 | 60 | 52 | 55.5 | 53 | 33 | 59 | 52 | 52 | 51 | 31 | 70 | 54 | 61 | 55.5 | 55.5 | 48 | 52 | 53.5 | 55.5 | 66 | 46.5 | 41 | 35.5 | 43 | 26 | 49 | 36 | 37 | 30 | 22.5 | 17 | 27 | 30 | 33 | 23 | 31 | 43 | 43 | 26.5 | 14 | 29.5 | 30 | 20 | 34 | 43 | 26.5 | 31 | 44 | 19.5 | 25 | 42 | 44.5 | 19.5 | 30 | 19.5 | 34 | 35.5 | 36 | 28.5 | 31 | 17 | 30 | 37.5 | 39 | 39 | 36 | 46.5 | 31 | 25 | 48 | 41 | 43 | 35.5 | 46 | 22.5 | 41 | 37.5 | 41 | 30 | 44.5 | 49 | 33 | 22 | 37.5 | 34 | 25 | 30 | 30 | 39 | 39 | 53.5 | 34 | 29 | 46.5 | 39 | 19.5 | 39
2013-04-15 13:00 | 55 | 48 | 56 | 55 | 67 | 66 | 40 | 57 | 33 | 35 | 51 | 49.5 | 56 | 56.5 | 48.5 | 50 | 62 | 56.5 | 53.5 | 48 | 47.5 | 71.5 | 49 | 52 | 68 | 48 | 53 | 51 | 52 | 52 | 57 | 57 | 41 | 57 | 54 | 59 | 48 | 41 | 61 | 61 | 58 | 59 | 59 | 64.5 | 56 | 56 | 61 | 62 | 55 | 65 | 57 | 50 | 45.5 | 54 | 59 | 57.5 | 46.5 | 57 | 55.5 | 57 | 55 | 34 | 60 | 54 | 52 | 52 | 31 | 73.5 | 56 | 62 | 57 | 57 | 49 | 52 | 55.5 | 57 | 64 | 48 | 41 | 36 | 42.5 | 26 | 50 | 37 | 38 | 30 | 24 | 12 | 26.5 | 30 | 35.5 | 22.5 | 32 | 47 | 43 | 26.5 | 14 | 28 | 30 | 20 | 34 | 43 | 26.5 | 32 | 44 | 21 | 25 | 39 | 44 | 21 | 26.5 | 21 | 34 | 37.5 | 37 | 30 | 34 | 18 | 31 | 37.5 | 35.5 | 38 | 34 | 44.5 | 30 | 23.5 | 48 | 41 | 41 | 36.5 | 45 | 19 | 41 | 41 | 46 | 30 | 44.5 | 46 | 34 | 22 | 36.5 | 39 | 26 | 30 | 30 | 39 | 38.5 | 53.5 | 35.5 | 30 | 46.5 | 42 | 17.5 | 36
2013-04-15 14:00 | 56 | 48 | 56 | 56.5 | 69 | 68 | 40 | 57.5 | 32 | 35.5 | 50 | 51 | 57.5 | 60.5 | 50 | 48 | 60 | 57 | 55.5 | 49 | 48 | 73.5 | 50 | 52 | 70 | 52 | 56 | 54 | 53.5 | 52 | 57 | 56 | 41 | 55.5 | 56 | 61 | 50 | 42 | 59 | 65 | 57 | 59 | 57 | 64.5 | 54.5 | 58 | 62.5 | 63 | 56 | 66 | 61 | 50 | 46.5 | 55 | 60 | 57 | 44.5 | 57 | 57 | 55.5 | 54 | 37 | 62 | 55.5 | 53 | 53 | 31 | 73.5 | 57 | 62.5 | 61 | 57 | 50 | 55.5 | 57 | 57 | 66 | 48 | 43 | 38 | 41.5 | 24 | 50 | 36 | 38.5 | 31 | 25.5 | 10 | 26 | 31.5 | 36 | 22 | 36 | 51 | 43 | 28.5 | 9 | 26 | 28.5 | 16 | 34 | 43 | 26.5 | 32 | 47 | 19.5 | 21 | 38 | 43 | 25 | 25 | 22.5 | 34 | 37.5 | 35 | 30 | 33 | 17 | 30 | 35.5 | 35.5 | 38 | 33 | 43 | 31 | 22 | 49 | 39 | 41 | 37.5 | 46 | 21 | 41 | 37.5 | 50 | 28.5 | 43 | 46 | 36 | 23 | 35.5 | 38 | 23 | 30 | 28.5 | 39 | 37.5 | 55.5 | 34 | 32 | 44.5 | 44.5 | 16 | 36
2013-04-15 15:00 | 56.5 | 52 | 55 | 57 | 70 | 71 | 40 | 56.5 | 33 | 35.5 | 51 | 52 | 58.5 | 60.5 | 48.5 | 48 | 58 | 59 | 55.5 | 50 | 52 | 75 | 51 | 59 | 71.5 | 48 | 59 | 55 | 52 | 52 | 57 | 57 | 43 | 55.5 | 57 | 64 | 52 | 42 | 61 | 68 | 59 | 57 | 59 | 68 | 53 | 59 | 64.5 | 61 | 56.5 | 62 | 61 | 52 | 46.5 | 55 | 61 | 62.5 | 48 | 57 | 57 | 57 | 55 | 38 | 64 | 55.5 | 53.5 | 54 | 31 | 73.5 | 56.5 | 62.5 | 62.5 | 59 | 48 | 53.5 | 57 | 57 | 68 | 48 | 43 | 34 | 41 | 25 | 50 | 36 | 37 | 31 | 25.5 | 0 | 25.5 | 31.5 | 37.5 | 23 | 38 | 52 | 41 | 28.5 | 7 | 26.5 | 25 | 20 | 37.5 | 43 | 25 | 30 | 44 | 17.5 | 21 | 39 | 43 | 25 | 25 | 24 | 30 | 37.5 | 34 | 28.5 | 39 | 16 | 30 | 32 | 34 | 37 | 32 | 43 | 30 | 23 | 52 | 39 | 41 | 37.5 | 44 | 21.5 | 39 | 37.5 | 52 | 28.5 | 43 | 46 | 37 | 23 | 35.5 | 38.5 | 25 | 31 | 26.5 | 38.5 | 37.5 | 55.5 | 34 | 35 | 43 | 37.5 | 17.5 | 39
2013-04-15 16:00 | 57 | 52 | 56 | 57 | 70 | 71 | 41 | 55 | 36 | 36 | 49 | 53 | 57 | 62 | 47.5 | 47 | 54 | 59 | 55.5 | 48 | 50.5 | 77 | 50 | 59 | 71 | 48 | 57 | 54 | 52 | 52 | 59 | 58 | 41 | 59 | 57.5 | 64 | 50 | 41 | 63 | 68 | 58 | 56 | 59 | 68 | 52 | 58 | 64.5 | 62 | 56.5 | 61 | 61 | 50 | 46.5 | 56 | 62 | 61 | 48 | 59 | 59 | 57 | 55 | 37 | 65 | 55.5 | 55 | 55 | 31 | 73.5 | 55.5 | 64.5 | 62.5 | 57 | 47 | 55.5 | 55.5 | 57 | 64 | 47 | 39 | 36 | 43 | 26 | 49 | 36 | 38 | 31 | 23 | 1 | 26 | 32.5 | 37 | 24.5 | 40 | 52 | 41 | 26.5 | 3 | 22.5 | 26.5 | 19 | 37.5 | 42 | 26.5 | 32 | 43 | 16 | 16 | 36 | 42 | 25 | 26.5 | 25.5 | 30 | 39 | 35 | 28 | 40 | 16 | 26 | 34 | 34 | 35 | 33 | 43 | 35 | 22.5 | 53 | 41 | 41 | 37.5 | 45 | 20 | 37.5 | 37.5 | 50 | 26.5 | 41 | 45 | 35 | 22 | 34 | 36.5 | 26 | 31 | 26.5 | 37.5 | 37.5 | 57 | 34 | 36 | 43 | 39 | 16 | 39
2013-04-15 17:00 | 56 | 51.5 | 56 | 57 | 69 | 71 | 40 | 52.5 | 38 | 34 | 44 | 53 | 54.5 | 62 | 46 | 47 | 54 | 59 | 55.5 | 49 | 48.5 | 75 | 50 | 59 | 71.5 | 48 | 56 | 53 | 52 | 52 | 59 | 57 | 39 | 57 | 57 | 64 | 50 | 39 | 64.5 | 67 | 58 | 57 | 57 | 68 | 51.5 | 58 | 64.5 | 61 | 57 | 59 | 57 | 50.5 | 48 | 55 | 58.5 | 55.5 | 47.5 | 61 | 59 | 55.5 | 54 | 37 | 64 | 57 | 55.5 | 54 | 31 | 73.5 | 52 | 62.5 | 64.5 | 57 | 47 | 55.5 | 53.5 | 57 | 64 | 47.5 | 38.5 | 35 | 44.5 | 26 | 49 | 34 | 36.5 | 28 | 21.5 | 10 | 25.5 | 35 | 37.5 | 27 | 41 | 50 | 43 | 26.5 | 5 | 23 | 26.5 | 20 | 37.5 | 43 | 27 | 32 | 44 | 10.5 | 17.5 | 38 | 42 | 23 | 26.5 | 26.5 | 31 | 37.5 | 35 | 28.5 | 42 | 16 | 29 | 35.5 | 34 | 38 | 34 | 43 | 35 | 21 | 54 | 43 | 40.5 | 37.5 | 45 | 21 | 37.5 | 36.5 | 45 | 26.5 | 44.5 | 46 | 35 | 22 | 32 | 36 | 25 | 31 | 28.5 | 43 | 37.5 | 57 | 35.5 | 36 | 41 | 39 | 16 | 39
2013-04-15 18:00 | 54.5 | 49.5 | 53 | 53.5 | 65 | 73 | 40 | 50.5 | 38 | 32 | 42 | 52.5 | 48 | 60 | 43 | 46 | 54 | 57 | 55.5 | 47 | 46 | 71.5 | 49 | 59 | 68 | 48 | 56 | 52 | 50 | 52 | 59 | 55 | 38 | 55.5 | 55.5 | 62 | 50 | 39 | 65 | 66 | 56 | 56 | 55.5 | 68 | 50.5 | 56 | 62.5 | 57 | 54 | 57 | 57 | 50 | 46.5 | 54 | 54.5 | 53.5 | 46.5 | 58 | 55.5 | 53.5 | 53 | 33 | 61 | 55.5 | 55.5 | 53 | 31 | 70 | 53.5 | 59 | 62.5 | 55.5 | 46 | 53.5 | 53.5 | 55.5 | 60 | 47 | 38 | 32 | 43 | 26 | 48 | 35 | 35 | 26 | 19.5 | 9 | 26 | 38 | 39.5 | 25.5 | 42 | 48 | 43 | 28.5 | 3 | 27.5 | 28.5 | 20 | 37.5 | 44.5 | 26.5 | 32 | 45 | 10.5 | 17.5 | 37 | 42 | 23.5 | 25 | 26.5 | 32 | 37.5 | 35 | 30 | 45 | 17 | 31 | 35.5 | 35.5 | 39.5 | 31 | 46.5 | 37 | 21.5 | 54 | 43 | 39.5 | 39 | 47 | 21 | 37.5 | 34.5 | 41 | 26.5 | 44.5 | 46 | 33 | 22 | 34 | 35.5 | 28 | 30 | 32 | 43 | 39 | 59 | 35.5 | 36 | 43 | 41 | 16 | 38
2013-04-15 19:00 | 53 | 46.5 | 49 | 53.5 | 62 | 70 | 39 | 48 | 38 | 30 | 40 | 48 | 43.5 | 56 | 40 | 45 | 53 | 53.5 | 53.5 | 43 | 41 | 68 | 43 | 52 | 62.5 | 46.5 | 53 | 51 | 48 | 48 | 57 | 52.5 | 35.5 | 53.5 | 52 | 59 | 44.5 | 39 | 59 | 63 | 51 | 53 | 53.5 | 66 | 50 | 53 | 57 | 53 | 51 | 54 | 53.5 | 48 | 42.5 | 49 | 51 | 52 | 44.5 | 56 | 55.5 | 52 | 52 | 32 | 55 | 52 | 51.5 | 49 | 30 | 66 | 53.5 | 53.5 | 57 | 53.5 | 45 | 48 | 50 | 48 | 55 | 46 | 37.5 | 28 | 44.5 | 27 | 49 | 35 | 35 | 23 | 18 | 13 | 27 | 36.5 | 39.5 | 25 | 43 | 48 | 44.5 | 30 | 6 | 30 | 30 | 23 | 34 | 44.5 | 25 | 32 | 44 | 12 | 19.5 | 41 | 41 | 25 | 25 | 34 | 31 | 34 | 35 | 32 | 46 | 20 | 29 | 35.5 | 34 | 40 | 31 | 46.5 | 36 | 21 | 49 | 41 | 39 | 38 | 45 | 19 | 38 | 34 | 40 | 30 | 43 | 46 | 31 | 22 | 37.5 | 36 | 34 | 29 | 30 | 41 | 41 | 55.5 | 35.5 | 38 | 43 | 43 | 16 | 36
2013-04-15 20:00 | 52.5 | 44.5 | 46 | 52 | 59 | 63 | 38 | 43.5 | 37 | 28 | 37 | 43 | 41.5 | 52 | 37 | 44 | 51 | 48 | 52 | 39 | 38.5 | 57 | 42 | 44.5 | 57 | 43 | 50 | 50 | 46.5 | 46.5 | 55 | 50 | 30 | 52 | 48 | 54 | 39 | 37 | 56 | 61 | 52 | 50 | 52 | 55.5 | 49.5 | 50 | 55.5 | 52 | 48 | 53 | 50 | 46.5 | 39 | 47 | 47.5 | 50.5 | 43 | 50 | 46.5 | 48 | 51 | 31 | 51 | 50.5 | 50 | 47 | 29 | 62.5 | 52 | 52 | 57 | 48 | 44 | 46.5 | 48 | 43 | 54 | 47.5 | 37.5 | 25 | 43 | 28 | 51 | 35 | 33.5 | 22 | 14 | 14 | 27 | 34.5 | 34.5 | 24 | 43 | 49 | 43 | 34 | 9 | 30 | 34 | 23 | 26.5 | 44.5 | 25 | 32 | 44 | 12 | 19.5 | 40 | 40.5 | 25 | 25 | 35.5 | 32 | 32 | 33 | 29.5 | 45 | 16 | 43 | 37.5 | 37.5 | 41.5 | 33 | 46.5 | 36 | 18 | 49 | 41 | 37.5 | 35.5 | 44 | 20 | 38 | 35.5 | 41 | 30 | 43 | 45 | 31 | 23 | 38 | 35 | 36 | 28 | 30 | 40.5 | 39 | 55.5 | 37.5 | 38 | 44.5 | 43 | 17.5 | 33
2013-04-15 21:00 | 52.5 | 43 | 41 | 52 | 58 | 62 | 37 | 41.5 | 36 | 26.5 | 38 | 38.5 | 39 | 52 | 36 | 44 | 50 | 48 | 50 | 35 | 37 | 55.5 | 40 | 39 | 58 | 41 | 47 | 49 | 44.5 | 43 | 51 | 48.5 | 32 | 48 | 39 | 55 | 39 | 38 | 53.5 | 56 | 47 | 48 | 48 | 53.5 | 48.5 | 46 | 53.5 | 50 | 46.5 | 52 | 48 | 46.5 | 39 | 48 | 44.5 | 49.5 | 43 | 47 | 46.5 | 50 | 50 | 31 | 53 | 48 | 48.5 | 46 | 28 | 52 | 51 | 52 | 53 | 46.5 | 44 | 46.5 | 46.5 | 37.5 | 53 | 48 | 35.5 | 21 | 43 | 29 | 45 | 35 | 33.5 | 23 | 14.5 | 15 | 26.5 | 33.5 | 32 | 24 | 42 | 48 | 41 | 34 | 12 | 30.5 | 34 | 24 | 23 | 44 | 26.5 | 32 | 46 | 16 | 19.5 | 41 | 40.5 | 26.5 | 25 | 32 | 30 | 30 | 34 | 29.5 | 46 | 20 | 45 | 37.5 | 35.5 | 42.5 | 33 | 48 | 35 | 20.5 | 48 | 40 | 35.5 | 37.5 | 45 | 18.5 | 38.5 | 35.5 | 42 | 28.5 | 43 | 45 | 30 | 24 | 37 | 34.5 | 36 | 27 | 32 | 40.5 | 39 | 53 | 37.5 | 38 | 43 | 41 | 17.5 | 33
2013-04-15 22:00 | 52 | 44.5 | 42 | 52 | 55 | 57 | 34 | 43 | 36 | 25.5 | 34 | 36 | 37.5 | 49 | 34.5 | 44 | 46 | 48 | 48 | 34 | 34 | 52 | 37 | 39 | 58 | 43 | 44 | 48 | 44.5 | 39 | 50 | 46.5 | 32 | 48 | 35.5 | 52 | 37.5 | 38 | 51 | 54 | 43 | 47 | 46.5 | 52 | 48 | 42 | 50 | 52 | 44.5 | 52 | 46.5 | 44.5 | 37.5 | 48 | 41 | 49 | 41 | 44 | 48 | 50 | 50 | 29 | 53 | 47.5 | 47 | 46 | 26 | 50 | 49.5 | 48.5 | 53 | 46.5 | 44 | 44.5 | 46.5 | 35.5 | 50 | 48 | 35.5 | 23 | 43 | 30 | 44 | 32 | 34 | 23 | 19 | 17 | 27 | 31 | 32.5 | 23.5 | 42 | 44 | 41 | 34 | 12 | 30.5 | 32 | 24 | 23 | 44 | 26.5 | 32 | 45 | 17.5 | 19.5 | 30 | 39.5 | 26.5 | 26.5 | 30 | 31 | 30 | 34 | 29 | 45 | 21 | 45 | 37.5 | 34 | 42 | 33 | 46.5 | 32 | 21 | 50 | 39 | 37.5 | 37.5 | 45 | 15 | 38.5 | 35.5 | 41 | 30 | 43 | 45 | 28 | 24 | 37 | 33.5 | 36 | 25 | 32 | 41 | 38 | 53 | 35.5 | 38 | 44.5 | 41 | 17.5 | 35
2013-04-15 23:00 | 52 | 44.5 | 40 | 50 | 56 | 54 | 32 | 40.5 | 35 | 25 | 30 | 33.5 | 34.5 | 45.5 | 33 | 45 | 45 | 46.5 | 48 | 32 | 33.5 | 48 | 37 | 35.5 | 55.5 | 43 | 42 | 48 | 43 | 39 | 48 | 45 | 32 | 46.5 | 34 | 52 | 34 | 38 | 48.5 | 53 | 42 | 48 | 43 | 44.5 | 48 | 38 | 48 | 49 | 43 | 51 | 44.5 | 44.5 | 36.5 | 48 | 39.5 | 48.5 | 39 | 44 | 44.5 | 48 | 49 | 29 | 50 | 47 | 45 | 47 | 26 | 46.5 | 48.5 | 46.5 | 53 | 46.5 | 44 | 46.5 | 44.5 | 30 | 47 | 48.5 | 35.5 | 20 | 41 | 30 | 44 | 30 | 32.5 | 23 | 15.5 | 17 | 27.5 | 30.5 | 31 | 24 | 41 | 43 | 41 | 35.5 | 14 | 30 | 34 | 24 | 15.5 | 44.5 | 27 | 32 | 45 | 17.5 | 19.5 | 27 | 38.5 | 26.5 | 26.5 | 28.5 | 30 | 28.5 | 32 | 28.5 | 43 | 22 | 45 | 37.5 | 34 | 43.5 | 32.5 | 46.5 | 35 | 20 | 49 | 39 | 35.5 | 36 | 45 | 18 | 38.5 | 37.5 | 42 | 30 | 43 | 45 | 29 | 24 | 37.5 | 33 | 35 | 25 | 34 | 41.5 | 38 | 53 | 35.5 | 38 | 44.5 | 39 | 17.5 | 34
2013-04-16 | 52 | 43 | 39 | 48 | 52 | 54 | 30 | 38 | 35 | 25 | 29 | 31.5 | 33.5 | 43.5 | 33 | 45 | 46 | 46.5 | 46.5 | 32 | 32 | 48 | 39 | 37 | 54.5 | 43 | 40 | 47 | 43 | 41 | 46 | 44 | 30 | 48 | 33 | 51 | 32 | 37 | 46 | 52 | 40 | 45 | 39 | 44.5 | 48 | 35 | 48 | 48 | 41.5 | 50 | 41 | 44.5 | 35 | 47 | 37.5 | 48 | 39 | 45 | 43 | 48 | 49 | 30 | 47 | 46 | 43.5 | 46 | 26 | 41 | 48 | 44.5 | 53 | 44.5 | 43 | 46.5 | 43.5 | 30 | 46 | 48 | 37.5 | 21 | 39 | 30 | 45 | 28 | 32.5 | 22 | 16 | 17 | 27 | 30.5 | 30.5 | 23.5 | 41 | 45 | 41 | 35.5 | 14 | 28.5 | 30 | 23 | 20 | 44.5 | 28.5 | 32 | 45 | 17.5 | 21 | 25 | 38 | 26.5 | 25 | 30 | 32 | 26.5 | 30 | 28.5 | 42 | 22 | 45 | 37.5 | 35.5 | 43.5 | 32.5 | 46.5 | 37 | 22.5 | 48 | 39 | 37.5 | 33.5 | 45 | 18.5 | 38.5 | 35.5 | 43 | 30 | 43 | 45 | 29 | 24 | 37.5 | 32 | 36 | 25 | 32 | 41.5 | 38 | 53 | 35.5 | 38 | 44.5 | 37.5 | 17.5 | 33
2013-04-16 01:00 | 52 | 43 | 35 | 46.5 | 49 | 53 | 32 | 34.5 | 35 | 24.5 | 25 | 29.5 | 31.5 | 43 | 33 | 45 | 48 | 44.5 | 46.5 | 28 | 31 | 47 | 39 | 36.5 | 53.5 | 39 | 40 | 47 | 39 | 39 | 45 | 43 | 30 | 52 | 32.5 | 52 | 30 | 36 | 43.5 | 48 | 39 | 45 | 37.5 | 41 | 48 | 34 | 46.5 | 44 | 39.5 | 50 | 41 | 43 | 33.5 | 48 | 36 | 47.5 | 39 | 43 | 41 | 46.5 | 49 | 29 | 45 | 45.5 | 42 | 46 | 26 | 41 | 47.5 | 43 | 53 | 46.5 | 43 | 46.5 | 42 | 28.5 | 42 | 47 | 37.5 | 18 | 41 | 31 | 46 | 28 | 32 | 22 | 20.5 | 17 | 24.5 | 30.5 | 30 | 23 | 42 | 46 | 41 | 34 | 14 | 29 | 30 | 23 | 19 | 44.5 | 30 | 32 | 46 | 17.5 | 19.5 | 24 | 38 | 26.5 | 25 | 30 | 32 | 25 | 28 | 28 | 42 | 22 | 44 | 37.5 | 34 | 42 | 32 | 44.5 | 36 | 22.5 | 49 | 39 | 35.5 | 32 | 45 | 17 | 38.5 | 35.5 | 42 | 30 | 43 | 45 | 28 | 23 | 37.5 | 31.5 | 35 | 24 | 32 | 41.5 | 37.5 | 53 | 35.5 | 38 | 44.5 | 36 | 17.5 | 33
2013-04-16 02:00 | 51.5 | 43 | 35 | 44.5 | 47 | 53 | 30 | 32.5 | 34 | 24.5 | 25 | 27.5 | 31 | 41.5 | 33 | 45 | 48 | 44.5 | 46.5 | 24 | 31.5 | 46.5 | 41 | 34.5 | 53.5 | 39 | 40 | 47 | 37.5 | 39 | 43 | 42 | 28.5 | 50 | 32.5 | 51 | 30 | 34 | 41 | 49 | 39 | 44 | 37.5 | 39 | 48 | 33 | 46.5 | 47 | 38 | 50 | 37.5 | 43 | 32.5 | 48 | 33.5 | 47 | 39 | 44 | 37.5 | 46.5 | 49 | 29 | 41 | 45 | 40.5 | 47 | 26 | 41 | 46.5 | 41 | 53 | 46.5 | 43 | 46.5 | 41 | 25 | 41 | 47 | 37.5 | 17 | 41 | 31 | 45 | 27 | 30.5 | 24 | 17 | 17 | 23.5 | 31 | 29 | 22 | 42 | 47 | 39 | 35.5 | 15 | 30 | 30 | 22 | 16.5 | 44.5 | 32 | 32 | 45 | 21 | 21 | 24 | 37 | 26.5 | 25 | 30.5 | 32 | 25 | 27 | 27.5 | 43 | 21 | 43 | 35.5 | 34 | 43.5 | 32 | 46.5 | 34 | 21 | 47 | 37.5 | 37.5 | 30.5 | 46 | 18.5 | 38.5 | 35.5 | 43 | 30 | 43 | 45 | 28 | 23 | 38 | 30.5 | 33 | 25 | 34 | 41.5 | 37.5 | 53 | 35.5 | 38 | 46.5 | 34.5 | 17.5 | 32
2013-04-16 03:00 | 50.5 | 43 | 35 | 43 | 48 | 53 | 29 | 31 | 33 | 24.5 | 23 | 24.5 | 30 | 40.5 | 33.5 | 44 | 48 | 44.5 | 46.5 | 23 | 31.5 | 46.5 | 37 | 34.5 | 54.5 | 37.5 | 39 | 47 | 35.5 | 37.5 | 43 | 42 | 28.5 | 50 | 33.5 | 51 | 28.5 | 32 | 39 | 48 | 39 | 45 | 37.5 | 41 | 48 | 32 | 46.5 | 48 | 35 | 49 | 39 | 43 | 32 | 48 | 30.5 | 47 | 39 | 46 | 35.5 | 46.5 | 49 | 28 | 39 | 44 | 39 | 47 | 25 | 39 | 46 | 42.5 | 53 | 46.5 | 43 | 46.5 | 40 | 25 | 35 | 46 | 37.5 | 17 | 41 | 30 | 45 | 25 | 29.5 | 24 | 17.5 | 17 | 22 | 30 | 28.5 | 23.5 | 42 | 46 | 39 | 35.5 | 15 | 30.5 | 30 | 23 | 16 | 43.5 | 34 | 34 | 45 | 21 | 21 | 24 | 37 | 25 | 25 | 30.5 | 32 | 25 | 26 | 27.5 | 42 | 21 | 43 | 35.5 | 34 | 43.5 | 31.5 | 46.5 | 35 | 22.5 | 47 | 37.5 | 35.5 | 30 | 46 | 17.5 | 38.5 | 35.5 | 45 | 28.5 | 43 | 45 | 27 | 23 | 37.5 | 30 | 33 | 25 | 32 | 41.5 | 36.5 | 53 | 35.5 | 38 | 46.5 | 32.5 | 17.5 | 31
2013-04-16 04:00 | 50 | 43 | 38 | 44.5 | 48 | 50 | 29 | 29.5 | 32 | 25 | 21 | 26.5 | 29 | 39.5 | 33.5 | 44 | 47 | 44.5 | 48 | 24 | 31 | 48 | 40 | 32.5 | 54.5 | 37.5 | 39 | 47 | 35.5 | 35.5 | 42 | 42 | 30 | 48 | 33 | 49 | 30 | 34 | 36.5 | 46 | 34 | 43 | 30 | 39 | 48 | 30 | 48 | 49 | 32.5 | 49 | 37.5 | 44.5 | 32 | 48 | 28 | 47 | 39 | 47 | 35.5 | 46.5 | 50 | 28 | 35 | 44 | 37 | 48 | 25 | 37.5 | 45.5 | 44 | 53 | 46.5 | 43 | 46.5 | 39 | 23 | 34 | 44 | 35.5 | 19 | 41 | 28 | 45 | 26 | 28 | 24 | 22 | 16 | 25 | 29 | 27 | 25 | 40 | 46 | 39 | 34 | 15 | 29.5 | 30 | 24 | 15.5 | 43.5 | 34 | 33 | 45 | 21 | 19.5 | 24 | 37 | 26.5 | 25 | 30 | 34 | 25 | 28 | 27 | 41 | 23 | 43 | 30 | 32 | 42 | 30 | 46.5 | 34 | 22 | 47 | 37.5 | 35.5 | 30 | 46 | 15 | 38.5 | 37.5 | 45 | 28.5 | 43 | 45 | 27 | 22 | 38 | 29 | 33 | 25 | 32 | 41.5 | 36 | 53 | 37.5 | 38 | 46.5 | 32 | 17.5 | 31
2013-04-16 05:00 | 49.5 | 43 | 43 | 46.5 | 49 | 46 | 28 | 28 | 32 | 25.5 | 20 | 24.5 | 26 | 38.5 | 34 | 44 | 45 | 44.5 | 50 | 23 | 30 | 41 | 38 | 30.5 | 50 | 37 | 39 | 46 | 35.5 | 37.5 | 42 | 41 | 30 | 48 | 34 | 49 | 30 | 33 | 34 | 44 | 34 | 40 | 28.5 | 43 | 48 | 31 | 46.5 | 53 | 30 | 50 | 39 | 43 | 32 | 48 | 30.5 | 47 | 41 | 44 | 35.5 | 46.5 | 49 | 28 | 32 | 43.5 | 35.5 | 48 | 25 | 37.5 | 45 | 46.5 | 53 | 46.5 | 42 | 44.5 | 41 | 25 | 32 | 45 | 35.5 | 23 | 41 | 29 | 43 | 24 | 27 | 24 | 19 | 15 | 23 | 26 | 26.5 | 26 | 40 | 44 | 41 | 34 | 16 | 29 | 32 | 23 | 14.5 | 43 | 34 | 34 | 45 | 21 | 17.5 | 23 | 36.5 | 28.5 | 25 | 30.5 | 35 | 25 | 28 | 26.5 | 40 | 22 | 39 | 28.5 | 34 | 43 | 31 | 46.5 | 32 | 20 | 48 | 37.5 | 35.5 | 30 | 46 | 17.5 | 38.5 | 37.5 | 43 | 28.5 | 43 | 45 | 27 | 22 | 38 | 28 | 33 | 24 | 32 | 41.5 | 37.5 | 53 | 39 | 38 | 44.5 | 32 | 17.5 | 28
2013-04-16 06:00 | 49.5 | 43 | 44 | 46.5 | 47 | 46 | 29 | 28 | 31 | 25.5 | 21 | 21.5 | 27.5 | 38.5 | 34.5 | 42 | 44 | 46.5 | 48 | 23 | 29 | 39 | 41 | 30 | 48 | 37.5 | 41 | 46.5 | 34 | 35.5 | 41 | 41 | 32 | 50 | 35 | 48 | 30 | 34 | 33 | 45 | 34 | 38 | 32 | 44.5 | 48 | 30 | 48 | 54 | 32.5 | 51 | 39 | 43 | 32 | 48 | 32.5 | 48 | 41 | 42 | 32 | 46.5 | 50 | 27 | 31 | 44.5 | 36 | 48 | 25 | 37.5 | 45 | 46.5 | 53.5 | 46.5 | 42 | 46.5 | 43 | 25 | 33 | 45 | 37.5 | 25 | 41 | 29 | 42 | 26 | 26.5 | 24 | 18.5 | 15 | 20.5 | 27.5 | 26 | 27 | 41 | 44 | 41 | 37.5 | 16 | 28 | 30 | 22 | 14 | 44.5 | 35.5 | 39 | 44.5 | 21 | 19.5 | 23 | 37 | 28.5 | 25 | 32.5 | 35 | 25 | 27 | 25.5 | 41 | 23 | 38 | 32 | 34 | 42.5 | 30 | 48 | 32 | 22.5 | 47 | 37.5 | 37.5 | 30 | 46 | 19 | 39 | 35.5 | 41 | 26.5 | 43 | 44 | 27 | 22 | 39 | 28 | 35 | 24 | 32 | 41.5 | 37.5 | 53.5 | 41 | 39 | 44.5 | 32 | 19.5 | 28
2013-04-16 07:00 | 49 | 43 | 47 | 48 | 49 | 48 | 29 | 34.5 | 33 | 26 | 22 | 25 | 34 | 40.5 | 34.5 | 45 | 47 | 46.5 | 48 | 29 | 35.5 | 48 | 46 | 30 | 50 | 37.5 | 43 | 46 | 35.5 | 37.5 | 40 | 42 | 30 | 52 | 41 | 49 | 35.5 | 35 | 35.5 | 47 | 38 | 39 | 39 | 46.5 | 48 | 36 | 50 | 58 | 35 | 50 | 41 | 44.5 | 37.5 | 48 | 35 | 48 | 41 | 47 | 35.5 | 48 | 51 | 28 | 39 | 44.5 | 38.5 | 49 | 27 | 44.5 | 46.5 | 48 | 53.5 | 46.5 | 43 | 48 | 48 | 34 | 39 | 45 | 35.5 | 27 | 43 | 30 | 43 | 26 | 31.5 | 25 | 19 | 17 | 22.5 | 31 | 27.5 | 28.5 | 42 | 46 | 41 | 39 | 18 | 32.5 | 34 | 24 | 14 | 46.5 | 35.5 | 36 | 45 | 25 | 21 | 24 | 39 | 26.5 | 25 | 34 | 35 | 28.5 | 25 | 26.5 | 43 | 24 | 39 | 35.5 | 34 | 42 | 35 | 48 | 36 | 24 | 44 | 39 | 35.5 | 34 | 46 | 20 | 39 | 35.5 | 46 | 28.5 | 43 | 44 | 27 | 25 | 41 | 28.5 | 36 | 25 | 35.5 | 43 | 37.5 | 53.5 | 39 | 39 | 46.5 | 32 | 23 | 31
2013-04-16 08:00 | 51.5 | 43 | 53 | 50 | 57 | 55 | 37 | 41 | 34 | 28.5 | 28 | 32 | 38 | 42.5 | 35 | 46 | 51 | 49 | 52 | 35 | 39.5 | 57 | 50 | 34 | 55.5 | 39 | 47 | 47 | 44.5 | 43 | 44 | 46 | 28.5 | 53.5 | 48 | 52 | 43 | 39 | 43 | 49 | 44 | 46 | 43 | 52 | 48.5 | 45 | 53.5 | 61 | 38 | 52 | 46.5 | 44.5 | 37.5 | 48 | 45.5 | 50 | 44.5 | 52 | 41 | 48 | 51 | 29 | 49 | 44.5 | 43 | 51 | 28 | 59 | 48 | 52 | 57 | 48 | 45 | 50 | 48 | 43 | 47 | 47.5 | 37.5 | 33 | 43 | 32 | 46 | 31 | 32 | 26 | 20.5 | 18 | 25.5 | 30.5 | 28 | 30 | 45 | 49 | 43 | 37.5 | 18 | 35 | 35.5 | 25 | 19.5 | 46.5 | 34 | 35 | 46 | 23 | 21 | 24 | 41 | 25 | 26.5 | 35.5 | 35 | 32 | 26 | 30 | 43 | 26 | 42 | 37.5 | 34 | 43 | 39 | 48 | 35 | 24 | 44 | 41 | 37.5 | 34 | 46 | 23 | 41 | 35.5 | 49 | 32 | 44.5 | 44 | 29 | 28 | 41 | 28 | 35 | 26 | 39 | 39 | 37.5 | 52 | 39 | 39 | 46.5 | 32 | 25 | 28
2013-04-16 09:00 | 53.5 | 46.5 | 55 | 50 | 64 | 62 | 42 | 42.5 | 38 | 30.5 | 36 | 38 | 39.5 | 45 | 36.5 | 46 | 56 | 52 | 55.5 | 40 | 44.5 | 66 | 54 | 43 | 62 | 41 | 46 | 47 | 48 | 44.5 | 46 | 48 | 28.5 | 57 | 50 | 55 | 50 | 43 | 50 | 50 | 49 | 50 | 46.5 | 57 | 49.5 | 49 | 55.5 | 63 | 42.5 | 53 | 48 | 44.5 | 46.5 | 49 | 56 | 52 | 46.5 | 56 | 43 | 50 | 52 | 30 | 57 | 44.5 | 48 | 57 | 28 | 68 | 51 | 53.5 | 57 | 53.5 | 47 | 53.5 | 48 | 52 | 53 | 48.5 | 37.5 | 35 | 41 | 30 | 45 | 30 | 32.5 | 28 | 20 | 18 | 26.5 | 30.5 | 28 | 32 | 46 | 49 | 44.5 | 37.5 | 15 | 36.5 | 30 | 28 | 26.5 | 48 | 35.5 | 36 | 45 | 19.5 | 21 | 25 | 44 | 25 | 26.5 | 35.5 | 37 | 34 | 25 | 34 | 44 | 28 | 37 | 37.5 | 35.5 | 42 | 39 | 48 | 34 | 26 | 45 | 43 | 39 | 35.5 | 45 | 22.5 | 41 | 35.5 | 49 | 32 | 44.5 | 45 | 29 | 28 | 41 | 28.5 | 36 | 26 | 28.5 | 41 | 37.5 | 52 | 37.5 | 39 | 46.5 | 32 | 26.5 | 27
2013-04-16 10:00 | 56 | 46.5 | 59 | 52 | 70 | 64 | 45 | 46 | 41 | 33 | 42 | 43.5 | 45 | 50 | 38 | 49 | 57 | 59 | 61 | 43 | 47 | 73.5 | 59 | 52 | 62 | 41 | 49 | 47 | 50 | 48 | 49 | 53 | 30 | 59 | 55.5 | 58 | 55.5 | 47 | 55.5 | 52 | 55 | 50 | 52 | 62.5 | 50 | 54 | 57 | 59 | 47 | 56 | 53.5 | 44.5 | 48 | 50 | 66 | 52 | 44.5 | 56 | 46.5 | 50 | 51 | 31 | 62 | 44.5 | 52 | 60 | 29 | 73.5 | 53.5 | 55.5 | 57 | 53.5 | 49 | 52 | 50 | 59 | 56 | 49 | 37.5 | 38 | 41 | 31 | 45 | 28 | 34 | 29 | 18 | 15 | 26.5 | 30.5 | 29.5 | 33.5 | 45 | 47 | 44.5 | 37.5 | 9 | 35.5 | 30 | 26 | 30 | 48 | 34 | 38 | 45 | 17.5 | 23 | 26 | 46 | 28.5 | 26.5 | 30 | 37 | 32 | 22 | 35.5 | 45 | 29 | 33 | 39 | 34 | 40 | 39 | 50 | 43 | 26.5 | 43 | 43 | 39 | 37.5 | 44 | 20 | 41 | 37.5 | 46 | 30 | 44.5 | 46 | 31 | 28 | 43 | 28.5 | 34 | 27 | 28.5 | 43 | 37.5 | 53.5 | 37.5 | 40 | 46.5 | 34.5 | 26.5 | 22
2013-04-16 11:00 | 56.5 | 46.5 | 62.5 | 53.5 | 73 | 67 | 47 | 51 | 42 | 35 | 44 | 48.5 | 48.5 | 52 | 39 | 50 | 60 | 61 | 64.5 | 45 | 50 | 73.5 | 61 | 61 | 62.5 | 43 | 51 | 47 | 53.5 | 50 | 51 | 55 | 34 | 61 | 61 | 60 | 59 | 50 | 61 | 54 | 60 | 51 | 53.5 | 70 | 52.5 | 56 | 61 | 59 | 51 | 56 | 55.5 | 44.5 | 48 | 53 | 69.5 | 55.5 | 44.5 | 57 | 50 | 50 | 52 | 32 | 65 | 46.5 | 57 | 61 | 30 | 77 | 53.5 | 59 | 62.5 | 55.5 | 52 | 55.5 | 52 | 64.5 | 59 | 49 | 37.5 | 43 | 41 | 27 | 47 | 26 | 36 | 21 | 20.5 | 13 | 26 | 30 | 30 | 35 | 45 | 45 | 48 | 34 | 6 | 30.5 | 34 | 27 | 37.5 | 44.5 | 34 | 32 | 45 | 17.5 | 25 | 28 | 49 | 28.5 | 28.5 | 32 | 38 | 34 | 24 | 32 | 44 | 29 | 33 | 34 | 35.5 | 41 | 39 | 50 | 45 | 25 | 43 | 39 | 41 | 37.5 | 42 | 22 | 37.5 | 39 | 45 | 32 | 44.5 | 47 | 31 | 21.5 | 43 | 35.5 | 31 | 28 | 32 | 44.5 | 39 | 50 | 37.5 | 41 | 44.5 | 37.5 | 21 | 23
2013-04-16 12:00 | 57 | 46.5 | 63 | 55.5 | 77 | 66 | 49 | 53.5 | 43 | 37 | 46 | 52.5 | 53 | 57 | 37.5 | 54 | 59 | 62.5 | 64.5 | 48 | 51.5 | 77 | 63 | 61.5 | 64.5 | 46.5 | 53 | 48 | 57 | 55.5 | 52 | 57 | 35.5 | 64.5 | 61.5 | 65 | 61 | 51 | 68 | 56 | 66 | 55 | 55.5 | 71.5 | 54.5 | 59 | 62.5 | 63 | 54 | 57 | 57 | 44.5 | 48 | 55 | 72.5 | 57 | 46.5 | 60 | 53.5 | 52 | 54 | 32 | 70 | 48 | 59.5 | 60 | 29 | 79 | 55.5 | 61 | 64.5 | 57 | 48 | 53.5 | 53.5 | 68 | 62 | 48 | 39 | 41 | 43 | 26 | 48 | 23 | 35.5 | 23 | 21.5 | 10 | 25 | 28 | 30.5 | 34 | 47 | 40 | 48 | 34 | 3 | 31 | 32 | 26 | 37.5 | 44.5 | 32 | 32 | 46 | 21 | 25 | 24 | 49 | 28.5 | 28.5 | 32.5 | 39 | 30 | 20 | 30 | 47 | 25 | 31 | 35.5 | 34 | 41 | 38 | 52 | 42 | 25.5 | 41 | 37.5 | 41 | 37.5 | 41 | 23 | 37.5 | 39 | 39 | 32 | 46.5 | 46 | 32 | 24.5 | 39 | 34 | 35 | 29 | 32 | 37.5 | 35.5 | 46.5 | 35.5 | 38 | 44.5 | 39 | 19.5 | 20
2013-04-16 13:00 | 58 | 46.5 | 65 | 55.5 | 79 | 72 | 52 | 54 | 45 | 39 | 49 | 55.5 | 53 | 60 | 35.5 | 56 | 63 | 61 | 61 | 48 | 54 | 80.5 | 65 | 61 | 70 | 48 | 53 | 50 | 57 | 55.5 | 55 | 59 | 37.5 | 64.5 | 62.5 | 68 | 61 | 50 | 68.5 | 59 | 69 | 54 | 55.5 | 73.5 | 57 | 62 | 64.5 | 57 | 57 | 53 | 57 | 44.5 | 48 | 57 | 76 | 57 | 46.5 | 61 | 57 | 52 | 54 | 32 | 70 | 49.5 | 61.5 | 54 | 30 | 80.5 | 55.5 | 61 | 66 | 57 | 48 | 57 | 53.5 | 70 | 63 | 47 | 39 | 42 | 41 | 25 | 48 | 25 | 36.5 | 21 | 21 | 10 | 25 | 29.5 | 31 | 33 | 48 | 43 | 41 | 39 | 2 | 31.5 | 32 | 25 | 37.5 | 43 | 32 | 36 | 46 | 21 | 23 | 27 | 49 | 30 | 30 | 33 | 39 | 30 | 22 | 32.5 | 49 | 20 | 28 | 35.5 | 35.5 | 40 | 28 | 52 | 42 | 24 | 47 | 37.5 | 41 | 37.5 | 42 | 22 | 37.5 | 39 | 42 | 34 | 46.5 | 47 | 32 | 25.5 | 39 | 33.5 | 44 | 30 | 30 | 37 | 32 | 46.5 | 37.5 | 41 | 43 | 35.5 | 21 | 20
2013-04-16 14:00 | 57.5 | 50 | 64 | 55.5 | 79 | 73 | 55 | 53.5 | 48 | 40 | 50 | 58 | 53.5 | 61 | 34 | 59 | 63 | 59 | 55.5 | 49 | 55 | 79 | 67 | 61 | 70 | 52 | 47 | 51 | 55.5 | 59 | 57 | 60 | 39 | 70 | 63 | 67 | 59 | 53 | 70 | 59 | 70 | 55 | 57 | 77 | 54.5 | 62 | 64.5 | 55 | 60 | 53 | 57 | 44.5 | 48 | 54 | 76.5 | 61 | 48 | 62 | 59 | 52 | 54 | 32 | 72 | 50 | 63.5 | 53 | 32 | 80.5 | 55.5 | 62.5 | 68 | 57 | 52 | 55.5 | 53.5 | 71.5 | 65 | 47 | 41 | 42 | 43 | 24 | 48 | 25 | 37.5 | 22 | 20.5 | 11 | 25 | 28.5 | 30.5 | 32 | 48 | 42 | 44.5 | 46.5 | 0 | 31 | 30 | 27 | 37.5 | 37.5 | 30 | 33 | 45 | 23 | 28.5 | 27 | 48 | 30 | 32 | 33.5 | 37 | 35.5 | 24 | 35.5 | 49 | 18 | 28 | 32 | 35.5 | 40 | 29 | 48 | 46 | 22 | 42 | 37.5 | 43 | 37.5 | 43 | 26.5 | 37.5 | 39 | 41 | 37.5 | 44.5 | 47 | 32 | 26 | 39 | 32 | 47 | 30 | 30 | 37.5 | 32 | 48 | 35.5 | 42 | 43 | 35.5 | 21 | 17
2013-04-16 15:00 | 57.5 | 52 | 63 | 53.5 | 81 | 75 | 55 | 53.5 | 47 | 41 | 52 | 60 | 51.5 | 61.5 | 34 | 59 | 62 | 61 | 53.5 | 50 | 54.5 | 82.5 | 67 | 61 | 73.5 | 52 | 47 | 52 | 57 | 57 | 60 | 61 | 34 | 64.5 | 62.5 | 68 | 57 | 54 | 70 | 59 | 71 | 57 | 61 | 73.5 | 52.5 | 65 | 64.5 | 57 | 61.5 | 56 | 59 | 48 | 52 | 54 | 76.5 | 58.5 | 48 | 62 | 53.5 | 52 | 52 | 34 | 72.5 | 50 | 64.5 | 53 | 32 | 82.5 | 55.5 | 62.5 | 68 | 61 | 56 | 59 | 53.5 | 73.5 | 66 | 47 | 39 | 41 | 43 | 20 | 48 | 24 | 38.5 | 22 | 19 | 6 | 25.5 | 29.5 | 31 | 30.5 | 46 | 41 | 43 | 46.5 | 4 | 29.5 | 28.5 | 27 | 37.5 | 25 | 30 | 34 | 46 | 23 | 30 | 26 | 48.5 | 32 | 35.5 | 34 | 39 | 37.5 | 23 | 32 | 48 | 18 | 28 | 28.5 | 34 | 39 | 27 | 52 | 45 | 24 | 44 | 39 | 44.5 | 35.5 | 43 | 29 | 38.5 | 37.5 | 42 | 39 | 44.5 | 49 | 33 | 27 | 39 | 32 | 45 | 31 | 28.5 | 35.5 | 34 | 43 | 37.5 | 38 | 43 | 37.5 | 21 | 18
2013-04-16 16:00 | 57 | 46.5 | 64 | 55.5 | 81 | 76 | 54 | 54 | 47 | 42 | 51 | 61.5 | 48 | 62.5 | 34 | 58 | 62 | 61 | 53.5 | 50 | 54 | 82.5 | 68 | 61 | 72 | 43 | 49 | 52 | 57 | 55.5 | 61 | 61 | 32 | 57 | 57 | 63 | 61 | 49 | 70 | 56 | 72 | 55 | 61 | 75 | 50 | 64 | 64.5 | 54 | 63 | 54 | 57 | 44.5 | 52 | 52 | 77 | 55.5 | 46.5 | 62 | 52 | 53.5 | 51 | 34 | 74 | 52 | 65 | 53 | 32 | 80.5 | 55.5 | 61 | 64.5 | 61 | 57 | 57 | 52 | 73.5 | 66 | 46 | 39 | 41 | 43 | 21 | 44 | 24 | 39 | 22 | 15 | 7 | 26 | 30 | 34 | 30 | 45 | 44 | 41 | 46.5 | 3 | 27.5 | 28.5 | 27 | 37.5 | 33 | 35.5 | 29 | 42 | 25 | 30 | 25 | 48 | 30 | 41 | 30 | 39 | 35.5 | 25 | 32 | 51 | 22 | 27 | 28.5 | 35.5 | 37 | 27 | 48 | 50 | 25 | 41 | 39 | 39 | 30 | 42 | 30 | 39 | 37.5 | 39 | 43 | 44.5 | 50 | 33 | 28 | 39 | 30 | 45 | 31 | 28.5 | 35.5 | 32 | 46.5 | 35.5 | 31 | 41 | 41 | 19.5 | 20
2013-04-16 17:00 | 56 | 48 | 62 | 53.5 | 79 | 76 | 54 | 54 | 47 | 40.5 | 51 | 62 | 48.5 | 60.5 | 34 | 57 | 61 | 61 | 53.5 | 50 | 54.5 | 80 | 68 | 56.5 | 70 | 41 | 51 | 52 | 55.5 | 55.5 | 62 | 53 | 34 | 53.5 | 57 | 60 | 62.5 | 50 | 70 | 55 | 71 | 55 | 59 | 73.5 | 49 | 63 | 64.5 | 53 | 64 | 56 | 57 | 46.5 | 52 | 54 | 72.5 | 55.5 | 48 | 61 | 53.5 | 53.5 | 51 | 33 | 72.5 | 50 | 63.5 | 51 | 31 | 80.5 | 55.5 | 61 | 61 | 61 | 56 | 53.5 | 52 | 71.5 | 66 | 46 | 41 | 39 | 43 | 24 | 44 | 24 | 39 | 22 | 17.5 | 9 | 26 | 29.5 | 34 | 30 | 45 | 45 | 37.5 | 46.5 | 2 | 29 | 29.5 | 28 | 34 | 34 | 37 | 21 | 44 | 23 | 30 | 24 | 44 | 32 | 43 | 26.5 | 42 | 30 | 27 | 28.5 | 52 | 21 | 27 | 30 | 37.5 | 38 | 25 | 48 | 51 | 25 | 42 | 43 | 39 | 32 | 42 | 33.5 | 39 | 37.5 | 38 | 43 | 44.5 | 47 | 33 | 27.5 | 37.5 | 30 | 47 | 31 | 28.5 | 35.5 | 32 | 41 | 35.5 | 29 | 46.5 | 39 | 19.5 | 19
2013-04-16 18:00 | 54.5 | 48 | 57 | 52 | 76 | 74 | 49 | 50.5 | 46 | 38.5 | 51 | 62 | 47.5 | 57.5 | 34 | 54 | 60 | 59 | 52 | 48 | 55 | 77 | 67 | 52 | 66 | 41 | 51 | 50 | 53.5 | 50 | 61 | 52 | 32 | 52 | 55.5 | 57 | 57 | 49 | 68 | 55 | 69 | 48 | 57 | 73.5 | 48 | 61 | 64.5 | 52 | 59.5 | 53 | 55.5 | 46.5 | 48 | 49 | 67.5 | 55.5 | 46.5 | 59 | 52 | 53.5 | 51 | 34 | 70.5 | 48 | 62.5 | 50 | 31 | 77 | 53.5 | 57 | 57 | 61 | 54 | 50 | 50 | 70 | 64 | 45.5 | 39 | 36 | 41 | 25 | 45 | 29 | 41 | 24 | 19.5 | 9 | 24.5 | 30.5 | 35 | 29.5 | 39 | 44 | 39 | 46.5 | 3 | 29 | 30 | 28 | 30 | 28.5 | 37.5 | 24 | 45 | 26.5 | 37.5 | 20 | 44 | 30 | 43 | 30 | 43 | 37.5 | 26 | 32 | 51 | 23 | 24 | 32 | 32 | 37.5 | 26 | 48 | 51 | 25.5 | 41 | 43 | 41 | 30 | 43 | 35 | 39 | 35.5 | 40 | 41 | 44.5 | 44 | 34 | 28.5 | 37.5 | 30 | 47 | 31 | 32 | 39 | 35.5 | 43 | 35.5 | 23 | 46.5 | 39 | 21 | 18
2013-04-16 19:00 | 53 | 46.5 | 52 | 50 | 70 | 71 | 47 | 47.5 | 44 | 37 | 49 | 58 | 45.5 | 53.5 | 34 | 53 | 52 | 55.5 | 52 | 41 | 47 | 70 | 62 | 52 | 62.5 | 39 | 48 | 48 | 52 | 50 | 57 | 50 | 32 | 50 | 51.5 | 54 | 52 | 45 | 61 | 55 | 63 | 45 | 55.5 | 70 | 47 | 53 | 61 | 52 | 54.5 | 51 | 52 | 44.5 | 44.5 | 48 | 63 | 53.5 | 44.5 | 56 | 48 | 53.5 | 49 | 31 | 62.5 | 48 | 58.5 | 49 | 30 | 73.5 | 51.5 | 57 | 61 | 53.5 | 53 | 48 | 48 | 62.5 | 57 | 44 | 37.5 | 33 | 41 | 25 | 45 | 30 | 39 | 27 | 22 | 14 | 25.5 | 30 | 35.5 | 30 | 31 | 45 | 39 | 46.5 | 7 | 32.5 | 35.5 | 35 | 30 | 28.5 | 37.5 | 24 | 43 | 30 | 37.5 | 23 | 44 | 30 | 44.5 | 34.5 | 44 | 35.5 | 30 | 34 | 50 | 23 | 23 | 34 | 37.5 | 36 | 27 | 52 | 49 | 25.5 | 40 | 44.5 | 41 | 28.5 | 43 | 35 | 39.5 | 37.5 | 40 | 37.5 | 46.5 | 43 | 31 | 29.5 | 39 | 31 | 47 | 29 | 34 | 39.5 | 35.5 | 52 | 41 | 25 | 44.5 | 39 | 23 | 25
2013-04-16 20:00 | 51.5 | 44.5 | 47 | 50 | 69 | 66 | 44 | 45.5 | 42 | 34 | 46 | 52.5 | 44.5 | 50.5 | 34 | 49 | 49 | 52 | 50 | 37 | 45.5 | 59 | 55 | 44.5 | 59 | 37.5 | 42 | 47 | 50 | 48 | 51 | 49 | 32 | 48 | 48 | 51 | 48 | 43 | 58 | 52 | 62 | 41 | 53.5 | 64.5 | 46 | 51 | 53.5 | 49 | 50 | 49 | 50 | 43 | 41 | 48 | 59.5 | 51.5 | 43 | 51 | 48 | 52 | 48 | 31 | 54.5 | 48 | 56.5 | 48 | 30 | 62.5 | 50 | 55 | 48 | 53.5 | 50 | 46.5 | 45 | 61 | 51 | 44.5 | 37.5 | 30 | 44.5 | 25 | 45 | 31 | 36.5 | 30 | 17 | 18 | 26 | 29 | 35 | 30 | 32 | 43 | 35.5 | 48 | 8 | 33 | 41 | 31 | 26.5 | 30 | 35.5 | 24 | 43 | 30 | 37.5 | 24 | 43 | 30 | 44.5 | 37.5 | 47 | 35.5 | 29 | 32 | 50 | 22 | 22 | 34 | 34 | 36.5 | 34 | 48 | 47 | 23 | 40 | 41 | 41 | 30 | 42 | 37 | 39.5 | 39 | 42 | 37.5 | 46.5 | 42 | 30 | 28 | 41 | 31 | 47 | 30 | 35.5 | 39 | 36.5 | 46.5 | 43 | 28 | 44.5 | 38.5 | 25 | 34
2013-04-16 21:00 | 50.5 | 43 | 47 | 48 | 66 | 65 | 43 | 46.5 | 42 | 32 | 46 | 48 | 44.5 | 48 | 33.5 | 48 | 47 | 46.5 | 50 | 34 | 43 | 55.5 | 54 | 44.5 | 56 | 37.5 | 37 | 48 | 48 | 48 | 49 | 49 | 32 | 48 | 46.5 | 50 | 46.5 | 41 | 56 | 51 | 58 | 39 | 48 | 59 | 45.5 | 48 | 48 | 47 | 47 | 49 | 50 | 43 | 41 | 48 | 55.5 | 50.5 | 43 | 47 | 44.5 | 52 | 48 | 30 | 50.5 | 48 | 54.5 | 48 | 29 | 59 | 49 | 53.5 | 43.5 | 48 | 48 | 46.5 | 43 | 50 | 50 | 44 | 37.5 | 30 | 43 | 17 | 44 | 30 | 37.5 | 30 | 17 | 18 | 25.5 | 29 | 34.5 | 29.5 | 32 | 42 | 35.5 | 48 | 8 | 32 | 41 | 29 | 26.5 | 28.5 | 35.5 | 27 | 43 | 32 | 37.5 | 23 | 44 | 28.5 | 44.5 | 37.5 | 48 | 35.5 | 28 | 32 | 48 | 24 | 21 | 34 | 35.5 | 36 | 34.5 | 46.5 | 46 | 24.5 | 41 | 35.5 | 37.5 | 30 | 43 | 36.5 | 40 | 39 | 42 | 37.5 | 46.5 | 41 | 30 | 28 | 40.5 | 31 | 47 | 29 | 37.5 | 39 | 37.5 | 42 | 41 | 28 | 44.5 | 37.5 | 25 | 33
2013-04-16 22:00 | 49 | 43 | 47 | 48 | 62 | 63 | 42 | 42 | 41 | 30 | 44 | 44.5 | 44.5 | 46.5 | 32.5 | 48 | 46 | 44.5 | 50 | 31 | 43.5 | 62.5 | 55 | 44.5 | 56 | 35.5 | 39 | 47 | 48 | 46.5 | 48 | 49 | 30 | 48 | 44.5 | 50 | 48 | 42 | 53.5 | 50 | 53 | 37 | 44.5 | 52 | 45 | 45 | 50 | 47 | 44 | 48 | 48 | 41 | 37.5 | 48 | 52 | 49.5 | 43 | 50 | 43 | 50 | 47 | 30 | 51.5 | 47.5 | 53 | 48 | 29 | 61 | 47.5 | 50 | 43 | 50 | 47 | 46.5 | 41 | 44.5 | 52 | 43 | 37.5 | 30 | 43 | 20 | 43 | 32 | 38.5 | 30 | 21 | 20 | 26.5 | 28.5 | 34 | 29 | 31 | 42 | 35.5 | 46.5 | 10 | 31.5 | 37.5 | 27 | 26.5 | 28.5 | 34 | 25 | 43 | 32 | 37.5 | 23 | 44 | 28.5 | 44.5 | 37.5 | 47 | 35.5 | 29 | 32.5 | 47 | 28 | 21 | 34 | 35.5 | 34 | 35 | 48 | 45 | 24 | 42 | 37 | 37.5 | 32 | 42 | 34 | 40.5 | 37.5 | 45 | 35.5 | 44.5 | 39 | 30 | 27.5 | 40.5 | 30.5 | 46 | 29 | 35.5 | 39.5 | 36 | 41.5 | 39 | 28 | 44.5 | 37.5 | 25 | 33
2013-04-16 23:00 | 46 | 41 | 47 | 46.5 | 62 | 58 | 39 | 39.5 | 40 | 29 | 43 | 42.5 | 44.5 | 46.5 | 32 | 46 | 45 | 39 | 50 | 30 | 43.5 | 53.5 | 55 | 41 | 50 | 33 | 38 | 46.5 | 48 | 44.5 | 46 | 49 | 30 | 46.5 | 44.5 | 50 | 48 | 38 | 51.5 | 49 | 55 | 35 | 46.5 | 50 | 45.5 | 44 | 52 | 46 | 41 | 47 | 46.5 | 43 | 37 | 48 | 48.5 | 48.5 | 43 | 43 | 39 | 48 | 46 | 29 | 46.5 | 47 | 51 | 48 | 28 | 55.5 | 47 | 48 | 42 | 50 | 47 | 46.5 | 40.5 | 43 | 48 | 41.5 | 37.5 | 30 | 39 | 18 | 45 | 32 | 37 | 32 | 17 | 26 | 26.5 | 28.5 | 34 | 29 | 30 | 41 | 34 | 46.5 | 11 | 32 | 39 | 26 | 23.5 | 30 | 31 | 25 | 44.5 | 32 | 39 | 24 | 43 | 26.5 | 39 | 37.5 | 48 | 37.5 | 28 | 32.5 | 45 | 31 | 20 | 35.5 | 37.5 | 34.5 | 35.5 | 48 | 46 | 22 | 42 | 38 | 39 | 31.5 | 42 | 35 | 40.5 | 37.5 | 42 | 34 | 44.5 | 40 | 29 | 26.5 | 41.5 | 30.5 | 46 | 28 | 37.5 | 39.5 | 36 | 41 | 39 | 28 | 46.5 | 37 | 25 | 33
2013-04-17 | 43.5 | 39 | 45 | 44.5 | 60 | 56 | 38 | 38 | 38 | 27.5 | 39 | 40.5 | 43 | 45.5 | 31.5 | 46 | 43 | 44.5 | 48 | 29 | 38 | 53.5 | 51 | 43 | 52 | 32 | 38 | 48 | 44.5 | 43 | 44 | 49 | 30 | 44.5 | 43 | 49 | 46.5 | 40 | 49 | 49 | 56 | 34 | 39 | 52 | 45.5 | 44 | 46.5 | 46 | 39 | 46 | 44.5 | 43 | 36 | 48 | 45.5 | 48 | 43 | 47 | 35.5 | 46.5 | 45 | 29 | 44 | 45 | 49.5 | 47 | 28 | 50 | 46 | 46 | 41.5 | 48 | 45 | 46.5 | 40.5 | 44.5 | 47 | 39 | 37.5 | 29 | 39 | 19 | 47 | 32 | 36 | 34 | 17 | 25 | 26 | 28.5 | 34 | 28.5 | 29 | 40 | 35.5 | 46.5 | 11 | 32.5 | 39 | 27 | 32 | 28.5 | 30 | 24 | 43 | 32 | 39 | 25 | 43 | 26.5 | 41 | 39 | 46 | 35.5 | 30 | 32.5 | 43 | 33 | 19 | 32 | 37.5 | 34 | 36 | 46.5 | 43 | 24 | 41 | 39 | 39 | 30.5 | 42 | 34 | 40.5 | 37.5 | 43 | 34 | 44.5 | 41 | 29 | 26 | 41.5 | 30.5 | 45 | 28 | 37.5 | 40 | 35.5 | 40.5 | 44.5 | 29 | 46.5 | 37 | 25 | 33
2013-04-17 01:00 | 41 | 39 | 43 | 43 | 58 | 51 | 33 | 36.5 | 38 | 26 | 37 | 38.5 | 41.5 | 45 | 31.5 | 45 | 42 | 39 | 48 | 28 | 37.5 | 50 | 49 | 41.5 | 50 | 32 | 37 | 46.5 | 43 | 43 | 41 | 48 | 28.5 | 43 | 39 | 48 | 46.5 | 40 | 47 | 47 | 52 | 34 | 35.5 | 48 | 46 | 44 | 46.5 | 44 | 37 | 45 | 41 | 43 | 35.5 | 47 | 42 | 47 | 41 | 46 | 35.5 | 46.5 | 44 | 29 | 40 | 44.5 | 47.5 | 45 | 28 | 50 | 45.5 | 44 | 40.5 | 48 | 44 | 46.5 | 40.5 | 43 | 53 | 36 | 37.5 | 27 | 39 | 20 | 46 | 29 | 36 | 34 | 21 | 27 | 25 | 28.5 | 34 | 28 | 30 | 39 | 34 | 44.5 | 11 | 31.5 | 39 | 27 | 30 | 34 | 30 | 24 | 44.5 | 39 | 39 | 24 | 43 | 25 | 39 | 37.5 | 44 | 34 | 28 | 33 | 40 | 34 | 19 | 30 | 37.5 | 32 | 36.5 | 44.5 | 41 | 24 | 41 | 39 | 37.5 | 30 | 43 | 31 | 40.5 | 37.5 | 42 | 34 | 44.5 | 40 | 29 | 26.5 | 39 | 30.5 | 43 | 27 | 37.5 | 40 | 35 | 39.5 | 44.5 | 29 | 44.5 | 36.5 | 25 | 31
2013-04-17 02:00 | 40 | 39 | 41 | 41 | 56 | 49 | 33 | 36 | 33 | 25.5 | 35 | 37 | 39.5 | 45 | 31 | 43 | 40 | 39 | 46.5 | 28 | 38 | 50 | 51 | 41 | 46.5 | 34 | 37 | 45 | 41 | 43 | 40 | 48 | 28.5 | 43 | 39 | 48 | 44.5 | 36 | 44.5 | 45 | 50 | 34 | 35.5 | 48 | 46 | 44 | 43 | 44 | 35 | 44 | 41 | 43 | 35 | 47 | 40.5 | 46.5 | 41 | 45 | 34 | 46.5 | 44 | 29 | 37 | 44 | 45.5 | 44 | 28 | 50 | 44.5 | 42 | 40 | 48 | 43 | 46.5 | 40.5 | 41 | 47 | 36.5 | 37.5 | 25 | 37.5 | 21 | 45 | 28 | 34.5 | 32 | 17 | 26 | 25.5 | 28.5 | 34 | 27 | 30 | 38 | 32 | 43 | 11 | 33 | 39 | 25 | 28.5 | 34 | 32 | 24 | 44 | 39 | 39 | 24 | 43 | 23 | 37.5 | 37.5 | 44 | 34 | 30 | 33 | 37 | 35 | 19 | 30 | 35.5 | 33 | 37 | 43 | 41 | 22 | 40 | 39 | 39 | 30 | 43 | 32 | 40.5 | 37.5 | 42 | 30 | 43 | 40 | 28 | 27 | 39 | 30.5 | 41 | 27 | 37.5 | 40 | 34.5 | 39.5 | 43 | 29 | 44.5 | 37 | 26.5 | 32
2013-04-17 03:00 | 39 | 41 | 40 | 43 | 57 | 53 | 31 | 38 | 34 | 24.5 | 34 | 35.5 | 39 | 44 | 29.5 | 46 | 39 | 41 | 46.5 | 27 | 39.5 | 46.5 | 49 | 40 | 48 | 35.5 | 35 | 46 | 41 | 43 | 38 | 48 | 26.5 | 43 | 39 | 48 | 44.5 | 34 | 42 | 44 | 47 | 34 | 35.5 | 46.5 | 46 | 45 | 43 | 44 | 33.5 | 44 | 39 | 43 | 35 | 47 | 39.5 | 46 | 41 | 38 | 35.5 | 46.5 | 43 | 28 | 36.5 | 44 | 44 | 43 | 28 | 46.5 | 44 | 40 | 39.5 | 48 | 41 | 46.5 | 40.5 | 43 | 40 | 36 | 39 | 24 | 41 | 22 | 46 | 27 | 36.5 | 32 | 17 | 26 | 25 | 29 | 32.5 | 26 | 26 | 37 | 34 | 43 | 12 | 34 | 39 | 24 | 27 | 35.5 | 34 | 24 | 45 | 39 | 37.5 | 24 | 43 | 21 | 37.5 | 37.5 | 43 | 32 | 30 | 33.5 | 35 | 35 | 19 | 32 | 35.5 | 32.5 | 37 | 43 | 39 | 24 | 39 | 37.5 | 39 | 30.5 | 43 | 31.5 | 40 | 37.5 | 37 | 34 | 43 | 39 | 28 | 27 | 38.5 | 30.5 | 41 | 27 | 37.5 | 39.5 | 34.5 | 39 | 43 | 29 | 44.5 | 36.5 | 28.5 | 31
2013-04-17 04:00 | 38 | 41 | 39 | 41 | 55 | 49 | 28 | 40.5 | 34 | 24 | 34 | 34 | 36 | 42.5 | 28 | 39 | 38 | 39 | 44.5 | 27 | 38.5 | 48 | 49 | 39.5 | 47.5 | 34 | 30 | 45 | 39 | 41 | 34 | 48 | 28.5 | 41 | 39 | 48 | 44.5 | 33 | 40 | 42 | 48 | 33 | 34 | 43 | 46 | 43 | 39 | 43 | 31.5 | 44 | 39 | 39 | 35.5 | 46 | 38 | 45.5 | 41 | 36 | 35.5 | 44.5 | 43 | 28 | 34.5 | 43.5 | 42 | 42 | 28 | 46.5 | 43.5 | 38 | 38.5 | 44.5 | 40 | 46.5 | 41 | 41 | 37 | 35 | 39 | 23 | 39 | 23 | 45 | 25 | 37.5 | 34 | 21 | 26 | 25 | 28 | 31.5 | 24.5 | 28.5 | 35 | 34 | 41 | 12 | 34.5 | 37.5 | 26 | 25.5 | 33.5 | 34 | 23 | 45 | 39 | 39 | 24 | 42 | 25 | 35.5 | 37.5 | 43 | 32 | 29 | 33.5 | 34 | 35 | 21 | 32 | 35.5 | 31 | 37.5 | 39 | 37 | 23.5 | 39 | 37.5 | 37.5 | 32 | 43 | 29 | 40.5 | 35.5 | 35 | 32 | 44.5 | 39 | 27 | 27.5 | 38 | 30.5 | 40 | 27 | 37.5 | 39.5 | 34 | 38.5 | 43 | 29 | 44.5 | 37.5 | 30 | 29
2013-04-17 05:00 | 39 | 39 | 38 | 43 | 54 | 47 | 30 | 41 | 33 | 23.5 | 35 | 33.5 | 36.5 | 42.5 | 27 | 34 | 37 | 37.5 | 44.5 | 28 | 39 | 46.5 | 39 | 41 | 44.5 | 36 | 30 | 45 | 41 | 39 | 34 | 47 | 28.5 | 41 | 39 | 46 | 43 | 32 | 37.5 | 40 | 44.5 | 29 | 34 | 44.5 | 45 | 44 | 43 | 42 | 30 | 43 | 37.5 | 39 | 35.5 | 47 | 41.5 | 45.5 | 39 | 36 | 35.5 | 44.5 | 43 | 28 | 33 | 43 | 40.5 | 42 | 28 | 46.5 | 43 | 37.5 | 38 | 46.5 | 41 | 46.5 | 39 | 35.5 | 45 | 36 | 37.5 | 23 | 41 | 24 | 44 | 26 | 37 | 33 | 18.5 | 27 | 26 | 26 | 32.5 | 23 | 30 | 36 | 32 | 41 | 12 | 34 | 39 | 28.5 | 21.5 | 34 | 34 | 24 | 45 | 39 | 37.5 | 25 | 42 | 23 | 35.5 | 37.5 | 44 | 30 | 29 | 33.5 | 35 | 35.5 | 28 | 32 | 37.5 | 32 | 38 | 43 | 35 | 22 | 39 | 37.5 | 37.5 | 32 | 43 | 29 | 40 | 35.5 | 35 | 34 | 43 | 40 | 28 | 26 | 36 | 30.5 | 40 | 27 | 37.5 | 39.5 | 35.5 | 38 | 43 | 29 | 44.5 | 35.5 | 26.5 | 30
2013-04-17 06:00 | 40 | 41 | 38 | 39 | 52 | 49 | 27 | 41.5 | 34 | 23.5 | 35 | 32 | 39 | 46 | 29 | 36 | 36 | 37.5 | 44.5 | 28 | 37.5 | 46.5 | 42 | 39 | 44.5 | 35.5 | 29 | 44 | 39 | 37.5 | 35 | 47 | 28.5 | 39 | 39 | 47 | 44.5 | 30 | 35.5 | 38 | 46 | 29 | 35.5 | 43 | 43.5 | 44 | 41 | 41 | 34 | 43 | 39 | 43 | 34 | 46 | 44.5 | 46.5 | 39 | 35 | 35.5 | 46.5 | 43 | 29 | 33 | 41 | 40.5 | 42 | 28 | 46.5 | 43 | 37.5 | 37.5 | 46.5 | 42 | 46.5 | 37.5 | 37.5 | 44 | 36.5 | 39 | 23 | 35.5 | 25 | 44 | 25 | 37 | 30 | 18 | 26 | 26.5 | 27 | 34.5 | 23.5 | 31 | 34 | 34 | 41 | 14 | 34 | 41 | 32 | 23 | 34 | 34 | 24 | 44 | 39 | 35.5 | 24 | 42 | 25 | 34 | 37.5 | 44 | 30 | 27 | 33.5 | 34 | 37 | 29 | 34 | 35.5 | 32 | 38 | 41 | 33 | 25 | 39 | 37.5 | 39 | 32 | 43 | 28 | 41 | 37.5 | 34 | 34 | 39 | 39 | 28 | 25.5 | 37.5 | 30.5 | 39 | 27 | 41 | 39.5 | 35.5 | 37.5 | 43 | 29 | 44.5 | 34 | 28.5 | 31
2013-04-17 07:00 | 41 | 43 | 39 | 46.5 | 55 | 51 | 34 | 42.5 | 33 | 23 | 36 | 32.5 | 41.5 | 48 | 31 | 42 | 42 | 44.5 | 44.5 | 35 | 38.5 | 50 | 46 | 39 | 52 | 35.5 | 34 | 45 | 43 | 37.5 | 38 | 48 | 30 | 41 | 39 | 47 | 50 | 32 | 37.5 | 39 | 49 | 29 | 41 | 44.5 | 42 | 46 | 46.5 | 44 | 38 | 44 | 41.5 | 44.5 | 39 | 46 | 48 | 48 | 39 | 45 | 35.5 | 48 | 43 | 29 | 43 | 44.5 | 43 | 42 | 28 | 53.5 | 44.5 | 46.5 | 43 | 48 | 46 | 46.5 | 44.5 | 46.5 | 50 | 37 | 39 | 24 | 41 | 26 | 46 | 30 | 37 | 31 | 19 | 27 | 27 | 28 | 34.5 | 25.5 | 33 | 40 | 37.5 | 39 | 19 | 35 | 43 | 35 | 23 | 34 | 34 | 28 | 44 | 39 | 35.5 | 26 | 42 | 25 | 34 | 35.5 | 42 | 34 | 28 | 35.5 | 34 | 38 | 29 | 35.5 | 37.5 | 32 | 40 | 46.5 | 34 | 27.5 | 40 | 39.5 | 39 | 34 | 43 | 27 | 41 | 37.5 | 43 | 34 | 41 | 40 | 29 | 34 | 37.5 | 32 | 39 | 27 | 41 | 41 | 37.5 | 41 | 41 | 29 | 46.5 | 35.5 | 34 | 31
2013-04-17 08:00 | 44.5 | 44.5 | 43 | 50 | 58 | 57 | 38 | 46 | 35 | 29.5 | 36 | 39 | 47.5 | 51 | 33 | 48 | 48 | 48 | 44.5 | 41 | 39.5 | 57 | 50 | 46.5 | 55.5 | 37.5 | 40 | 46 | 44.5 | 39 | 43 | 48 | 30 | 43 | 43 | 48 | 55.5 | 36 | 46.5 | 43 | 55 | 30 | 44.5 | 53.5 | 45 | 46 | 48 | 46 | 42 | 47 | 44.5 | 44.5 | 41.5 | 46 | 52.5 | 50 | 43 | 50 | 35.5 | 50 | 42 | 30 | 47.5 | 48 | 46.5 | 42 | 29 | 55.5 | 46.5 | 52 | 46.5 | 50 | 49 | 48 | 48 | 53.5 | 54 | 41 | 39 | 26.5 | 43 | 31 | 47 | 33 | 38 | 31 | 20.5 | 33 | 28.5 | 26 | 35.5 | 27 | 34 | 44 | 34 | 39 | 20 | 36 | 41 | 35 | 37.5 | 35.5 | 35.5 | 28 | 44 | 41 | 37.5 | 25 | 42 | 25 | 34 | 35.5 | 41 | 34 | 30 | 36.5 | 37 | 39 | 30 | 37.5 | 37.5 | 33.5 | 41 | 48 | 33 | 28 | 42 | 41 | 39 | 35 | 44 | 30.5 | 41 | 35.5 | 45 | 34 | 43 | 38 | 29 | 34 | 39 | 30 | 38 | 28 | 39 | 41 | 39 | 43 | 43 | 26 | 44.5 | 37.5 | 37.5 | 31
2013-04-17 09:00 | 47.5 | 44.5 | 43 | 50 | 63 | 59 | 41 | 48.5 | 36 | 36 | 35 | 44.5 | 50 | 51.5 | 36.5 | 53 | 51 | 52 | 46.5 | 46 | 41 | 62.5 | 52 | 52 | 57 | 43 | 45 | 49 | 44.5 | 43 | 46 | 48 | 32 | 43 | 44.5 | 47 | 57 | 43 | 55.5 | 47 | 61 | 30 | 50 | 57 | 47.5 | 46 | 53.5 | 49 | 49 | 50 | 50 | 44.5 | 44 | 48 | 57.5 | 52 | 44.5 | 53 | 37.5 | 53.5 | 44 | 31 | 50.5 | 48 | 52 | 44 | 30 | 59 | 48 | 57 | 52 | 52 | 52 | 48 | 52 | 62.5 | 58 | 43.5 | 39 | 27 | 41 | 33 | 46 | 32 | 37.5 | 31 | 20 | 34 | 28.5 | 26.5 | 33.5 | 24 | 28 | 46 | 30 | 37.5 | 23 | 36 | 39 | 35 | 39 | 32 | 37.5 | 27 | 44 | 39 | 37.5 | 26 | 42 | 25 | 34 | 34 | 39 | 34 | 31 | 37.5 | 37 | 38 | 30 | 39 | 39 | 33.5 | 43 | 48 | 33 | 29.5 | 41 | 41 | 39 | 36.5 | 43 | 30.5 | 41 | 37.5 | 46 | 35.5 | 44.5 | 38 | 30 | 33.5 | 37.5 | 31.5 | 35 | 28 | 41 | 43 | 41 | 46.5 | 41 | 24 | 44.5 | 37.5 | 39 | 28
2013-04-17 10:00 | 51 | 44.5 | 44 | 52 | 72 | 62 | 44 | 51 | 39 | 42 | 35 | 50 | 52 | 53.5 | 40.5 | 54 | 55 | 53.5 | 50 | 51 | 47 | 66 | 56 | 59 | 59.5 | 44.5 | 49 | 50 | 43 | 44.5 | 49 | 49 | 34 | 46.5 | 46.5 | 51 | 61 | 47 | 62.5 | 50 | 67 | 31 | 53.5 | 64.5 | 50 | 48 | 57 | 50 | 56 | 51 | 53.5 | 48 | 46.5 | 48 | 62 | 55.5 | 46.5 | 55 | 43 | 53.5 | 45 | 32 | 54.5 | 52 | 56 | 47 | 30 | 64.5 | 52 | 59 | 55.5 | 53.5 | 53 | 48 | 52 | 68 | 58 | 45 | 37.5 | 29 | 43 | 32 | 47 | 32 | 39.5 | 33 | 18 | 33 | 29 | 24 | 35.5 | 20.5 | 27 | 47 | 30 | 37.5 | 22 | 34.5 | 41 | 35 | 55.5 | 32.5 | 37.5 | 25 | 45 | 41 | 37.5 | 26 | 43 | 25 | 30 | 28.5 | 38 | 30 | 29 | 32 | 36 | 36 | 31 | 39 | 35.5 | 32 | 43 | 52 | 34 | 29 | 40 | 43 | 39 | 37.5 | 44 | 29 | 41 | 37.5 | 46 | 37.5 | 46.5 | 39 | 31 | 32 | 39 | 32.5 | 33 | 29 | 41 | 43 | 39 | 41 | 40.5 | 23 | 44.5 | 35.5 | 37.5 | 28
2013-04-17 11:00 | 53 | 48 | 46 | 52 | 75 | 64 | 48 | 53.5 | 41 | 45 | 36 | 55 | 53 | 55.5 | 44 | 55 | 59 | 53.5 | 48 | 56 | 51.5 | 68 | 58 | 59 | 61 | 46 | 50 | 50 | 43 | 46.5 | 52 | 50 | 35.5 | 46.5 | 44.5 | 53 | 64.5 | 48 | 66 | 51 | 71 | 35 | 53.5 | 64.5 | 51 | 50 | 62.5 | 53 | 63 | 51 | 57 | 44.5 | 48 | 50 | 65.5 | 57 | 46.5 | 59 | 48 | 55.5 | 47 | 31 | 59 | 52 | 61 | 50 | 32 | 68 | 53.5 | 62.5 | 57 | 55.5 | 57 | 50 | 52 | 73.5 | 62 | 46 | 39 | 30 | 43 | 33 | 47 | 29 | 39 | 34 | 22 | 34 | 29 | 23 | 37.5 | 17 | 24 | 49 | 30 | 30 | 19 | 32.5 | 39 | 34 | 55.5 | 30 | 33 | 24 | 43 | 39 | 35.5 | 25 | 44 | 28.5 | 30 | 21 | 36 | 28.5 | 28 | 35.5 | 35 | 30 | 31 | 37.5 | 35.5 | 33.5 | 44 | 52 | 35 | 27 | 37 | 39 | 37.5 | 37.5 | 43 | 29 | 41 | 35.5 | 48 | 37.5 | 44.5 | 37 | 30 | 27.5 | 39 | 33.5 | 29 | 30 | 43 | 41 | 37.5 | 35.5 | 39 | 21 | 46.5 | 39 | 35.5 | 22
2013-04-17 12:00 | 55 | 50 | 46 | 53.5 | 78 | 66 | 51 | 57 | 40 | 47.5 | 37 | 59 | 56 | 59.5 | 45.5 | 55 | 61 | 57 | 52 | 58 | 54 | 68 | 61 | 64.5 | 62 | 46.5 | 51 | 52 | 43 | 48 | 56 | 51 | 35.5 | 46.5 | 48 | 54 | 64.5 | 52 | 70 | 54 | 75 | 35 | 59 | 64.5 | 52 | 49 | 66 | 52 | 65.5 | 50 | 59 | 50 | 52 | 49 | 69.5 | 59 | 44.5 | 61 | 52 | 57 | 49 | 32 | 59 | 53.5 | 63.5 | 49 | 32 | 66 | 55.5 | 64.5 | 57 | 55.5 | 57 | 52 | 52 | 77 | 65 | 46 | 39 | 30 | 43 | 33 | 47 | 30 | 41.5 | 33 | 24.5 | 35 | 28.5 | 24.5 | 39.5 | 17 | 22 | 49 | 32 | 32 | 19 | 33 | 39 | 33 | 48 | 27.5 | 35.5 | 22 | 42 | 39 | 35.5 | 27 | 45 | 26.5 | 30 | 21 | 38 | 28.5 | 29 | 34.5 | 36 | 27 | 31 | 37.5 | 35.5 | 34 | 44 | 52 | 32 | 28.5 | 41 | 39 | 39 | 37.5 | 45 | 28 | 43 | 39 | 49 | 37.5 | 44.5 | 37 | 32 | 23.5 | 37.5 | 34 | 30 | 30 | 39 | 37.5 | 35.5 | 35.5 | 39 | 24 | 44.5 | 39 | 30 | 26
2013-04-17 13:00 | 57 | 52 | 47 | 57 | 80 | 66 | 53 | 58.5 | 45 | 50 | 37.5 | 60 | 55 | 63.5 | 47.5 | 57 | 64 | 55.5 | 52 | 62 | 54.5 | 71.5 | 59 | 64.5 | 62.5 | 50 | 51 | 53 | 43 | 48 | 59 | 51 | 35.5 | 52 | 46.5 | 53 | 62.5 | 51 | 73.5 | 52 | 78 | 37 | 57 | 68 | 53 | 50 | 64.5 | 53 | 68.5 | 53 | 61 | 44.5 | 53.5 | 51 | 73 | 59 | 46.5 | 63 | 57 | 57 | 48 | 32 | 56 | 55.5 | 66 | 50 | 32 | 70 | 55.5 | 66 | 61 | 55.5 | 59 | 52 | 53.5 | 80.5 | 67 | 46 | 41 | 30 | 44.5 | 33 | 47 | 29 | 41.5 | 31 | 25 | 35.5 | 27 | 24.5 | 41.5 | 17.5 | 22 | 47 | 32 | 30 | 19 | 29.5 | 39 | 33 | 48 | 25 | 34 | 21 | 41 | 39 | 34 | 31 | 45 | 28.5 | 32 | 17.5 | 36 | 26.5 | 31 | 34 | 37 | 30 | 31 | 37.5 | 39 | 33 | 44 | 53.5 | 31 | 28 | 42 | 39 | 39 | 37.5 | 44 | 25 | 37.5 | 37.5 | 46 | 35.5 | 43 | 34 | 31 | 21 | 30 | 35.5 | 27 | 31 | 39 | 35.5 | 35.5 | 35.5 | 39 | 25 | 44.5 | 39 | 28.5 | 25
2013-04-17 14:00 | 56.5 | 48 | 48 | 57 | 82 | 68 | 51 | 58 | 47 | 48.5 | 41 | 60.5 | 59 | 63.5 | 49 | 57 | 66 | 55.5 | 52 | 62 | 57 | 71.5 | 58 | 64.5 | 66 | 50 | 53 | 52 | 46.5 | 52 | 63 | 52 | 34 | 52 | 50 | 56 | 61 | 48 | 75 | 50 | 79 | 41 | 59 | 68 | 52.5 | 48 | 66 | 56 | 71 | 50 | 62.5 | 46.5 | 53.5 | 50 | 69.5 | 62.5 | 48 | 65 | 62.5 | 61 | 48 | 33 | 52 | 55.5 | 68 | 50 | 33 | 70 | 57 | 66 | 62.5 | 52 | 55 | 53.5 | 55.5 | 80.5 | 68 | 46 | 37.5 | 32 | 44.5 | 33 | 47 | 30 | 40 | 29 | 30.5 | 35 | 25 | 27 | 41.5 | 18 | 26 | 45 | 30 | 30 | 20 | 29.5 | 39 | 33 | 48 | 26.5 | 30 | 20 | 41 | 43 | 34 | 31 | 45 | 28.5 | 32 | 23 | 36 | 30 | 36 | 25 | 40 | 29 | 32 | 35.5 | 35.5 | 34 | 45 | 55.5 | 31 | 27 | 43 | 35.5 | 39 | 37.5 | 43 | 29.5 | 41 | 37.5 | 41 | 37.5 | 43 | 34 | 32 | 19.5 | 34 | 39 | 29 | 31 | 37.5 | 37.5 | 37.5 | 39 | 43 | 30 | 44.5 | 43 | 28.5 | 20
2013-04-17 15:00 | 56.5 | 44.5 | 50 | 59 | 82 | 66 | 43 | 59 | 43 | 46.5 | 43 | 61 | 56 | 65.5 | 47.5 | 59 | 65 | 55.5 | 52 | 64 | 59.5 | 70 | 46 | 64.5 | 66 | 48 | 53 | 54 | 48 | 48 | 65 | 53 | 35.5 | 52 | 50 | 58 | 57 | 52 | 75 | 51 | 80 | 45 | 59 | 70 | 52 | 48 | 68 | 54 | 72 | 53 | 64.5 | 50 | 53.5 | 50 | 65.5 | 62.5 | 50 | 66 | 61 | 61 | 49 | 34 | 53 | 57 | 67 | 49 | 33 | 70 | 59 | 68 | 61 | 52 | 57 | 52 | 55.5 | 82.5 | 70 | 46 | 39 | 33 | 44.5 | 28 | 45 | 39 | 38.5 | 33 | 34 | 37 | 23 | 24.5 | 42 | 18 | 29 | 42 | 26.5 | 30 | 21 | 30 | 37.5 | 41 | 48 | 19.5 | 34 | 19 | 42 | 39 | 35.5 | 33 | 45 | 26.5 | 30 | 21 | 35 | 35.5 | 34 | 30 | 37 | 26 | 32 | 34 | 35.5 | 33.5 | 46 | 53.5 | 34 | 27 | 42 | 34 | 39 | 37.5 | 45 | 32 | 41 | 34 | 40 | 37.5 | 43 | 36 | 33 | 19 | 34 | 40.5 | 30 | 29 | 37.5 | 34 | 34 | 35.5 | 37.5 | 28 | 43 | 39 | 26.5 | 23
2013-04-17 16:00 | 56 | 44.5 | 50 | 59 | 81 | 65 | 43 | 59 | 38 | 45 | 45 | 60 | 56 | 66 | 45.5 | 59 | 66 | 55.5 | 52 | 65 | 62 | 68 | 46 | 62.5 | 66.5 | 46.5 | 55 | 52 | 48 | 52 | 65 | 54 | 35.5 | 53.5 | 46.5 | 56 | 59 | 52 | 75 | 50 | 81 | 47 | 61 | 70 | 51 | 49 | 70 | 52 | 72.5 | 54 | 64.5 | 52 | 53.5 | 49 | 62 | 64.5 | 48 | 66 | 62.5 | 62.5 | 50 | 33 | 54 | 57 | 66.5 | 50 | 33 | 68 | 59 | 68 | 61 | 52 | 57 | 52 | 55.5 | 82.5 | 70 | 45 | 39 | 32 | 44.5 | 29 | 44 | 39 | 39 | 33 | 36 | 33 | 24 | 24.5 | 42.5 | 18.5 | 30 | 43 | 23 | 30 | 22 | 32 | 35.5 | 43 | 48 | 22 | 30 | 20 | 40 | 37.5 | 35.5 | 34 | 46 | 28.5 | 28.5 | 21 | 34 | 34 | 34 | 23 | 38 | 26 | 32 | 35.5 | 35.5 | 32 | 44 | 55.5 | 34 | 25.5 | 39 | 41 | 39 | 37.5 | 44 | 33 | 37.5 | 39 | 41 | 34 | 41 | 31 | 32 | 19 | 34 | 39.5 | 28 | 30 | 35.5 | 35.5 | 35.5 | 35.5 | 37.5 | 28 | 44.5 | 39 | 26.5 | 22
2013-04-17 17:00 | 54.5 | 46.5 | 49 | 59 | 80 | 61 | 43 | 58.5 | 41 | 43.5 | 44 | 58.5 | 56 | 64.5 | 44 | 54 | 66 | 53.5 | 52 | 65 | 59 | 62.5 | 47 | 53.5 | 66 | 42 | 52 | 52 | 46.5 | 50 | 64 | 53 | 34 | 52 | 46.5 | 56 | 57 | 48 | 71.5 | 45 | 77 | 49 | 57 | 70 | 48.5 | 50 | 66 | 52 | 73 | 54 | 62.5 | 52 | 57 | 49 | 60 | 64.5 | 46.5 | 66 | 61 | 61 | 49 | 33 | 52 | 57 | 64.5 | 50 | 33 | 66 | 59 | 68 | 59 | 52 | 55 | 52 | 53.5 | 79 | 69 | 44 | 43 | 30 | 43 | 31 | 44 | 37 | 39.5 | 31 | 36.5 | 30 | 24.5 | 25 | 39 | 20 | 35 | 44 | 23 | 30 | 23 | 30 | 32 | 43 | 30 | 25 | 32 | 19 | 40 | 37.5 | 34 | 35 | 45 | 28.5 | 28.5 | 21 | 30 | 35.5 | 36 | 25 | 39 | 27 | 30 | 37.5 | 35.5 | 32.5 | 43 | 55.5 | 39 | 23 | 38 | 41 | 37.5 | 41 | 42 | 32.5 | 41 | 41 | 39 | 35.5 | 35.5 | 34 | 32 | 20 | 34 | 40.5 | 27 | 31 | 34 | 32 | 37.5 | 39 | 37.5 | 28 | 44.5 | 41 | 28.5 | 21
2013-04-17 18:00 | 53 | 46.5 | 45 | 57 | 78 | 59 | 45 | 52.5 | 36 | 41.5 | 37 | 55.5 | 55 | 61 | 41.5 | 53 | 63 | 52 | 52 | 60 | 57.5 | 59 | 47 | 52 | 62.5 | 46.5 | 51 | 51 | 46.5 | 48 | 63 | 54 | 34 | 46.5 | 44.5 | 54 | 55.5 | 44 | 68 | 46 | 78 | 50 | 53.5 | 68 | 46.5 | 49 | 64.5 | 50 | 69.5 | 52 | 62.5 | 50 | 53.5 | 50 | 58 | 62.5 | 44.5 | 65 | 59 | 61 | 47 | 33 | 50.5 | 57 | 62 | 49 | 32 | 59 | 57 | 64.5 | 57 | 52 | 54 | 49.5 | 52 | 75 | 68 | 43 | 41 | 27 | 43 | 32 | 42 | 37 | 41.5 | 32 | 37 | 34 | 25 | 27 | 44.5 | 20 | 37 | 46 | 26.5 | 30 | 27 | 30.5 | 26.5 | 43 | 30 | 28.5 | 32 | 20 | 40 | 35.5 | 34 | 35 | 45 | 26.5 | 30 | 21 | 35 | 35.5 | 37 | 34 | 39 | 27 | 32 | 37.5 | 35.5 | 32.5 | 41 | 55.5 | 37 | 23 | 39 | 41 | 37.5 | 35.5 | 41 | 30 | 37.5 | 39 | 41 | 35.5 | 34 | 36 | 32 | 21 | 34 | 41.5 | 29 | 31 | 25 | 35.5 | 39 | 37.5 | 37.5 | 31 | 44 | 39 | 37.5 | 20
2013-04-17 19:00 | 52 | 44.5 | 39 | 53.5 | 73 | 57 | 43 | 50.5 | 38 | 40 | 38 | 54 | 53.5 | 57.5 | 38.5 | 48 | 58 | 46.5 | 48 | 55 | 56.5 | 57 | 47 | 48 | 55.5 | 43 | 47 | 50 | 46.5 | 48 | 61 | 53 | 34 | 43 | 39 | 52 | 53.5 | 41 | 64.5 | 44 | 72 | 48 | 52 | 66 | 44 | 45 | 57 | 47 | 65.5 | 45 | 59 | 46.5 | 44.5 | 49 | 56 | 61 | 44.5 | 59 | 55.5 | 57 | 42 | 32 | 47 | 53.5 | 57.5 | 46 | 31 | 57 | 57 | 55.5 | 53.5 | 50 | 52 | 46.5 | 52 | 68 | 58 | 41 | 41 | 22 | 41 | 32 | 43 | 38 | 41.5 | 31 | 38 | 35 | 23.5 | 27.5 | 37.5 | 20.5 | 36 | 47 | 26.5 | 32 | 26 | 30.5 | 26.5 | 42 | 25 | 30 | 34 | 22 | 40 | 37.5 | 34 | 36 | 44 | 26.5 | 34 | 25 | 32 | 35.5 | 36 | 34 | 40 | 28 | 32 | 39 | 35.5 | 31 | 38 | 53.5 | 39 | 22.5 | 40 | 43 | 43 | 37.5 | 42 | 26 | 35.5 | 39 | 47 | 37.5 | 37.5 | 37 | 31 | 20 | 37.5 | 41.5 | 32 | 31 | 28.5 | 39 | 41 | 39 | 35.5 | 27 | 43 | 41 | 34 | 29
2013-04-17 20:00 | 50.5 | 43 | 37 | 52 | 66 | 56 | 42 | 48.5 | 38 | 38 | 36 | 47 | 53.5 | 54.5 | 36 | 49 | 53 | 44.5 | 44.5 | 52 | 55.5 | 57 | 47 | 44.5 | 53.5 | 43 | 43 | 47 | 46.5 | 44.5 | 55 | 52 | 30 | 41 | 36 | 49 | 52 | 41 | 62 | 44 | 66 | 45 | 52 | 59 | 42.5 | 42 | 57 | 45 | 62 | 45 | 57.5 | 44.5 | 43 | 46 | 52.5 | 58.5 | 43 | 53 | 52 | 55.5 | 42 | 31 | 42 | 53.5 | 56 | 42 | 31 | 55.5 | 55.5 | 53.5 | 52 | 48 | 49 | 46.5 | 48 | 64.5 | 48 | 41.5 | 39 | 20 | 43 | 32 | 44 | 38 | 40.5 | 31 | 32 | 34 | 26 | 25.5 | 39.5 | 21 | 33 | 45 | 26.5 | 35.5 | 27 | 32.5 | 30 | 42 | 25 | 30 | 30 | 22 | 40 | 37.5 | 37.5 | 36 | 44 | 26.5 | 30 | 24.5 | 33 | 35.5 | 36 | 31.5 | 40 | 31 | 34 | 39 | 35.5 | 32 | 38 | 53.5 | 37 | 19 | 42 | 43 | 39 | 35.5 | 41 | 28.5 | 36.5 | 37.5 | 46 | 35.5 | 41 | 39 | 30 | 20 | 37.5 | 40.5 | 33 | 31 | 28.5 | 39.5 | 37.5 | 39 | 35.5 | 28 | 44.5 | 41 | 30 | 34
2013-04-17 21:00 | 48.5 | 43 | 34 | 52 | 65 | 54 | 41 | 48 | 35 | 36 | 33 | 45.5 | 54 | 52.5 | 34.5 | 48 | 49 | 48 | 44.5 | 53 | 54.5 | 53.5 | 45 | 44.5 | 47.5 | 37.5 | 43 | 46.5 | 44.5 | 43 | 47 | 52 | 30 | 37.5 | 34 | 46 | 48 | 40 | 60 | 44 | 65 | 40 | 46.5 | 53.5 | 41.5 | 42 | 57 | 43 | 62 | 48 | 57 | 44.5 | 39 | 45 | 48.5 | 57.5 | 43 | 48 | 52 | 55.5 | 42 | 31 | 44 | 50 | 54 | 41 | 31 | 55.5 | 54.5 | 55.5 | 47 | 46.5 | 47 | 46.5 | 48 | 62.5 | 46 | 42 | 39 | 18 | 43 | 32 | 42 | 38 | 40.5 | 32 | 30.5 | 33 | 24.5 | 26 | 39.5 | 21 | 28 | 42 | 25 | 34 | 26 | 42 | 35.5 | 38 | 25 | 29.5 | 30 | 24 | 39 | 37.5 | 35.5 | 36 | 44 | 25 | 32 | 24.5 | 32 | 35.5 | 37 | 30.5 | 40 | 30 | 35 | 37.5 | 35.5 | 31.5 | 37.5 | 52 | 34 | 19.5 | 43 | 43 | 41 | 35.5 | 42 | 29 | 37.5 | 37.5 | 45 | 35.5 | 41 | 38 | 30 | 20.5 | 39.5 | 39.5 | 32 | 31 | 28.5 | 39.5 | 39 | 35.5 | 39 | 29 | 43 | 41 | 32 | 33
2013-04-17 22:00 | 47 | 41 | 32 | 52 | 64 | 53 | 37 | 45.5 | 34 | 35 | 34 | 44 | 54 | 53 | 32.5 | 47 | 49 | 41 | 43 | 52 | 48 | 52 | 44 | 37.5 | 47.5 | 39 | 41 | 43 | 43 | 43 | 49 | 51 | 30 | 39 | 32 | 49 | 48 | 39 | 58 | 43 | 63 | 38 | 44.5 | 52 | 40 | 40 | 55.5 | 42 | 62 | 47 | 55.5 | 44.5 | 39 | 44 | 45 | 56.5 | 41 | 46 | 48 | 53.5 | 41 | 30 | 44 | 48.5 | 52 | 38 | 31 | 52 | 53 | 52.5 | 46.5 | 44.5 | 47 | 43 | 48 | 64.5 | 45 | 41 | 39 | 16 | 43 | 33 | 38 | 35 | 41 | 31 | 33.5 | 34 | 25 | 26 | 39.5 | 20.5 | 28 | 44 | 25 | 35.5 | 26 | 47.5 | 41 | 36 | 16 | 29.5 | 32 | 24 | 40 | 35.5 | 34 | 36 | 44 | 25 | 30 | 24 | 31 | 35.5 | 36 | 30 | 39 | 35 | 34 | 37.5 | 35.5 | 30 | 37 | 52 | 33 | 18 | 42 | 46.5 | 41 | 35.5 | 41 | 27 | 39 | 37.5 | 43 | 35.5 | 41 | 38 | 30 | 20.5 | 39.5 | 39 | 32 | 31 | 39 | 41 | 38 | 36 | 37.5 | 29 | 43 | 43 | 35.5 | 32
2013-04-17 23:00 | 44.5 | 43 | 36 | 52 | 64 | 50 | 33 | 45.5 | 35 | 34.5 | 33 | 44 | 52.5 | 53 | 31 | 43 | 49 | 43 | 37.5 | 50 | 48.5 | 52 | 43 | 34.5 | 46.5 | 35 | 39 | 42 | 43 | 41 | 41 | 50 | 28.5 | 37.5 | 30.5 | 43 | 44.5 | 38 | 56.5 | 42 | 59 | 34 | 41 | 46.5 | 40 | 40 | 55.5 | 43 | 62 | 45 | 52 | 44.5 | 39 | 43 | 43.5 | 55 | 41 | 43 | 46.5 | 52 | 40 | 30 | 41 | 48.5 | 50 | 37 | 31 | 52 | 52.5 | 51.5 | 46 | 43 | 45 | 43 | 48 | 61 | 41 | 40 | 41 | 19 | 43 | 34 | 39 | 32 | 41 | 30 | 28.5 | 33 | 22 | 26.5 | 40 | 21 | 27 | 43 | 26.5 | 35.5 | 27 | 48.5 | 41 | 34 | 9.5 | 30 | 31 | 24 | 40 | 35.5 | 34 | 36 | 43 | 25 | 32 | 23 | 33 | 34 | 36 | 29.5 | 38 | 34 | 33 | 35.5 | 35.5 | 31.5 | 37 | 52 | 33 | 15 | 40 | 46.5 | 43 | 35 | 41 | 28.5 | 39.5 | 39 | 41 | 34 | 41 | 38 | 30 | 21.5 | 37 | 38 | 32 | 31 | 41 | 41.5 | 38.5 | 36.5 | 37.5 | 30 | 43 | 43 | 37.5 | 32
2013-04-18 | 42.5 | 43 | 33 | 50 | 61 | 50 | 32 | 45 | 35 | 34 | 35 | 43 | 52.5 | 51.5 | 30.5 | 47 | 47 | 39 | 37.5 | 45 | 47.5 | 50 | 43 | 37.5 | 44.5 | 35.5 | 39 | 40 | 41 | 39 | 39 | 50 | 28.5 | 37.5 | 29.5 | 43 | 43 | 38 | 54.5 | 39 | 57 | 32 | 39 | 46.5 | 40 | 40 | 55.5 | 42 | 58.5 | 45 | 52 | 44.5 | 38 | 39 | 41.5 | 54.5 | 39 | 44 | 43 | 52 | 40 | 30 | 43 | 50.5 | 48 | 36 | 31 | 52 | 51.5 | 49.5 | 45.5 | 43 | 42 | 46.5 | 47.5 | 59 | 39 | 38 | 41 | 18 | 43 | 34 | 40 | 32 | 41.5 | 28 | 27 | 33 | 24.5 | 26.5 | 40.5 | 21 | 28 | 43 | 28.5 | 35.5 | 27 | 44 | 43 | 35 | 15.5 | 28.5 | 30 | 24 | 39 | 37.5 | 34 | 35 | 43 | 25 | 30 | 23 | 33 | 32 | 36 | 29.5 | 37 | 34 | 32 | 35.5 | 34 | 31.5 | 36.5 | 52 | 33 | 18.5 | 40 | 46.5 | 41 | 33.5 | 38 | 28.5 | 40.5 | 37.5 | 42 | 34 | 41 | 38 | 30 | 21 | 36 | 37 | 32 | 31 | 41 | 42 | 38.5 | 36.5 | 37.5 | 29 | 43 | 43 | 35.5 | 32
2013-04-18 01:00 | 40 | 43 | 36 | 48 | 61 | 48 | 32 | 44.5 | 33 | 33 | 35 | 43 | 51 | 52 | 30.5 | 44 | 43 | 39 | 35.5 | 43 | 48 | 50 | 41 | 37 | 44.5 | 35.5 | 36 | 40 | 39 | 39 | 39 | 50 | 28.5 | 37.5 | 28 | 44 | 41 | 39 | 52.5 | 40 | 56 | 33 | 37.5 | 46.5 | 40 | 39 | 53.5 | 42 | 55.5 | 43 | 52 | 44.5 | 37 | 39 | 40 | 53.5 | 39 | 42 | 39 | 48 | 39 | 30 | 42 | 49 | 46.5 | 31 | 31 | 50 | 51 | 48.5 | 45 | 43 | 44 | 46.5 | 47 | 55.5 | 37 | 35 | 41 | 20 | 43 | 34 | 38 | 32 | 42 | 28 | 29.5 | 34 | 25 | 25 | 38.5 | 20.5 | 29 | 41 | 26.5 | 35.5 | 26 | 44.5 | 44.5 | 32 | 15 | 28.5 | 30 | 24 | 38 | 37.5 | 32 | 35 | 44 | 25 | 28.5 | 22.5 | 33 | 32 | 37 | 29 | 36 | 35 | 32 | 35.5 | 35.5 | 30 | 36 | 50 | 33 | 19.5 | 39 | 46.5 | 41 | 33 | 38 | 26 | 41.5 | 37.5 | 40 | 32 | 41 | 38 | 30 | 22.5 | 40 | 36.5 | 29 | 31 | 41 | 42.5 | 38.5 | 37 | 37.5 | 29 | 43 | 43 | 30 | 32
2013-04-18 02:00 | 39 | 43 | 30 | 46.5 | 60 | 48 | 32 | 44 | 36 | 33 | 35 | 41.5 | 51 | 50.5 | 30 | 44 | 44 | 39 | 35.5 | 39 | 45 | 50 | 41 | 37.5 | 46.5 | 35.5 | 37 | 38 | 39 | 39 | 41 | 50 | 28.5 | 37.5 | 27 | 43 | 39 | 39 | 50.5 | 39 | 55 | 32 | 34 | 43 | 39.5 | 39 | 53.5 | 41 | 52 | 43 | 52 | 44.5 | 37 | 39 | 39.5 | 52.5 | 39 | 41 | 39 | 48 | 39 | 30 | 41.5 | 47.5 | 44.5 | 36 | 31 | 48 | 50 | 47 | 44.5 | 39 | 40 | 44.5 | 47 | 53.5 | 36 | 35 | 39 | 15 | 44.5 | 35 | 37 | 32 | 44 | 27 | 24.5 | 33 | 23.5 | 25 | 39 | 20 | 30 | 43 | 28.5 | 34 | 26 | 43 | 44.5 | 32 | 15 | 30 | 30 | 24 | 37 | 37.5 | 30 | 37 | 44 | 25 | 30 | 21.5 | 34 | 32 | 36 | 28 | 35 | 35 | 31 | 34 | 35.5 | 31 | 35.5 | 48 | 33 | 19 | 38 | 46.5 | 41 | 32.5 | 38 | 27.5 | 42.5 | 37.5 | 40 | 32 | 43 | 37 | 30 | 24.5 | 40.5 | 35.5 | 32 | 31 | 43 | 43 | 38.5 | 37.5 | 37.5 | 29 | 43 | 43.5 | 30 | 31
2013-04-18 03:00 | 38 | 43 | 31 | 46.5 | 60 | 46 | 32 | 44 | 35 | 33 | 35 | 42 | 51.5 | 50.5 | 29.5 | 39 | 44 | 37.5 | 37.5 | 40 | 44 | 48 | 40 | 37 | 47.5 | 35.5 | 36 | 39 | 39 | 37.5 | 42 | 50 | 26.5 | 37.5 | 25.5 | 42 | 37.5 | 38 | 48.5 | 37 | 53 | 29 | 32 | 44.5 | 39.5 | 36 | 50 | 40 | 47.5 | 42 | 50 | 44.5 | 37 | 39 | 39.5 | 52 | 39 | 43 | 39 | 46.5 | 38 | 30 | 41 | 47.5 | 42.5 | 35 | 32 | 46.5 | 49.5 | 46 | 44 | 41 | 42 | 43 | 46.5 | 52 | 34 | 34.5 | 41 | 16 | 43 | 35 | 37 | 32 | 42.5 | 28 | 23.5 | 33 | 24.5 | 23.5 | 37 | 21 | 31 | 42 | 30 | 34 | 27 | 41 | 44.5 | 31 | 12.5 | 29 | 30 | 24 | 38 | 37.5 | 32 | 38 | 44 | 23 | 30 | 21.5 | 34 | 32 | 36 | 27.5 | 34 | 35 | 29 | 32 | 37.5 | 30.5 | 35 | 48 | 34 | 22.5 | 38 | 46.5 | 41 | 33 | 38 | 27.5 | 43 | 37.5 | 40 | 34 | 43 | 35 | 30 | 25.5 | 41 | 34.5 | 32 | 31 | 41 | 43 | 39 | 38 | 35.5 | 29 | 43 | 43.5 | 30 | 30
2013-04-18 04:00 | 37 | 43 | 31 | 46.5 | 59 | 44 | 33 | 43.5 | 35 | 33 | 35 | 40.5 | 49.5 | 51 | 29.5 | 40 | 42 | 32 | 35.5 | 37 | 41 | 48 | 36 | 38 | 47.5 | 35.5 | 37 | 37 | 39 | 37.5 | 42 | 50 | 28.5 | 37.5 | 25 | 42 | 37.5 | 38 | 46.5 | 38 | 51 | 28 | 32 | 46.5 | 39 | 36 | 52 | 40 | 42.5 | 43 | 50 | 44.5 | 37.5 | 40 | 39 | 51.5 | 39 | 42 | 35.5 | 46.5 | 37 | 30 | 41 | 48 | 40.5 | 34 | 32 | 48 | 49 | 45 | 43.5 | 39 | 41 | 44.5 | 46.5 | 48 | 37 | 33 | 41 | 14 | 41 | 34 | 37 | 32 | 43 | 29 | 26 | 33 | 23 | 22 | 37.5 | 21 | 30 | 42 | 28.5 | 34 | 28 | 38 | 44.5 | 30 | 12.5 | 29 | 30 | 23 | 36 | 37.5 | 30 | 38 | 45 | 25 | 30 | 21 | 36 | 32 | 35 | 27 | 34 | 34 | 28 | 32 | 37.5 | 29 | 34.5 | 46.5 | 33 | 24.5 | 38 | 46.5 | 41 | 34 | 38 | 25 | 44 | 37.5 | 41 | 32 | 41 | 35 | 30 | 26.5 | 42.5 | 33.5 | 32 | 31 | 43 | 43.5 | 39 | 38 | 35.5 | 29 | 43 | 44.5 | 32 | 30
2013-04-18 05:00 | 38.5 | 43 | 27 | 48 | 56 | 45 | 33 | 43 | 35 | 33 | 35 | 39 | 50 | 51 | 29 | 40 | 41 | 34 | 37.5 | 38 | 40 | 48 | 34 | 40.5 | 48 | 35 | 38 | 37 | 39 | 35.5 | 43 | 50 | 28.5 | 37.5 | 21 | 41 | 37.5 | 36 | 44.5 | 35 | 46 | 28 | 34 | 46.5 | 39.5 | 35 | 48 | 40 | 38 | 43 | 50 | 44.5 | 37.5 | 40 | 40.5 | 51 | 39 | 40 | 35.5 | 46.5 | 38 | 29 | 43 | 48 | 39 | 33 | 32 | 48 | 48.5 | 44.5 | 43 | 41 | 42 | 41 | 48 | 48 | 34 | 34.5 | 41 | 12 | 43 | 35 | 37 | 32 | 43 | 29 | 24.5 | 33 | 23.5 | 22 | 37.5 | 21 | 30 | 40 | 30 | 34 | 29 | 38 | 46.5 | 31 | 12.5 | 28.5 | 28 | 23 | 36 | 37.5 | 30 | 39 | 45 | 25 | 30 | 19.5 | 36 | 32 | 34 | 26.5 | 33 | 34 | 28 | 32 | 39 | 30 | 34 | 46.5 | 32 | 24 | 39 | 46.5 | 41 | 34 | 38 | 26 | 44.5 | 37.5 | 39 | 32 | 43 | 35 | 29 | 28.5 | 43 | 32.5 | 32 | 31 | 44.5 | 44 | 41 | 38.5 | 34 | 28 | 41 | 43 | 34 | 30
2013-04-18 06:00 | 39.5 | 43 | 31 | 48 | 56 | 37 | 32 | 42.5 | 34 | 33 | 35 | 39 | 50 | 51.5 | 31.5 | 41 | 38 | 34 | 35.5 | 39 | 39.5 | 48 | 36 | 30 | 48 | 34 | 38 | 38 | 37.5 | 35.5 | 43 | 51 | 28.5 | 37.5 | 25 | 42 | 39 | 37 | 42 | 33 | 45 | 25 | 35.5 | 48 | 39.5 | 36 | 46.5 | 40 | 41.5 | 44 | 50 | 44.5 | 35.5 | 38 | 41.5 | 52 | 39 | 38 | 34 | 44.5 | 38 | 30 | 42 | 48 | 39 | 34 | 33 | 48 | 48.5 | 46.5 | 43 | 39 | 42 | 41 | 46.5 | 48 | 39 | 36 | 39 | 16 | 43 | 35 | 34 | 32 | 42.5 | 30 | 24.5 | 32 | 24 | 22.5 | 38 | 21 | 30 | 37 | 30 | 34 | 29 | 38 | 46.5 | 28 | 10.5 | 30 | 28.5 | 23 | 37 | 35.5 | 30 | 38 | 45 | 25 | 30 | 23 | 35 | 32 | 34 | 27.5 | 33 | 33 | 24 | 34 | 37.5 | 30 | 35 | 46.5 | 32 | 28 | 39 | 48 | 41 | 32 | 36 | 26 | 46.5 | 37.5 | 37 | 28.5 | 43 | 35 | 29 | 28 | 43 | 32.5 | 33 | 31 | 44.5 | 44.5 | 43 | 39 | 34 | 29 | 41 | 43 | 35.5 | 34
2013-04-18 07:00 | 41 | 43 | 37 | 48 | 60 | 37 | 33 | 42.5 | 35 | 33 | 35.5 | 39.5 | 52 | 51.5 | 34.5 | 43 | 45 | 39 | 39 | 46 | 41 | 48 | 37 | 43 | 50 | 35.5 | 38 | 41 | 37.5 | 37.5 | 45 | 50 | 30 | 39 | 29 | 46 | 39 | 37 | 43 | 36 | 49 | 27 | 39 | 50 | 40 | 40 | 57 | 42 | 45.5 | 45 | 50 | 46.5 | 37.5 | 41 | 43 | 52 | 39 | 47 | 35.5 | 48 | 39 | 30 | 43.5 | 48 | 43.5 | 35 | 33 | 48 | 50 | 48 | 44.5 | 41 | 45 | 44.5 | 48 | 52 | 48 | 37 | 41 | 22 | 44.5 | 36 | 34 | 32 | 42.5 | 29 | 26 | 34 | 24.5 | 22.5 | 38 | 22.5 | 32 | 42 | 32 | 35.5 | 31 | 39 | 46.5 | 28 | 37.5 | 32 | 28.5 | 24 | 39 | 35.5 | 30 | 39 | 44 | 23 | 32 | 23.5 | 36 | 32 | 34 | 31 | 35 | 36 | 27 | 35.5 | 37.5 | 30 | 37 | 48 | 33 | 30.5 | 39 | 46.5 | 43 | 34 | 39 | 26 | 46.5 | 37.5 | 43 | 34 | 44.5 | 35 | 30 | 27.5 | 44.5 | 36 | 33 | 32 | 46.5 | 46.5 | 43 | 43 | 34 | 29 | 44.5 | 43 | 35.5 | 33
2013-04-18 08:00 | 46.5 | 44.5 | 41 | 51 | 63 | 49 | 33 | 43.5 | 35 | 34.5 | 36 | 43.5 | 54 | 54 | 37 | 48 | 50 | 43 | 39 | 55 | 41.5 | 50 | 39 | 44.5 | 50 | 41 | 44 | 44 | 37.5 | 43 | 46 | 51 | 34 | 43 | 32.5 | 48 | 39 | 37 | 46.5 | 40 | 56 | 32 | 43 | 52 | 42 | 44 | 57 | 44 | 49 | 45 | 53.5 | 46.5 | 43 | 45 | 50.5 | 53.5 | 43 | 50 | 41 | 52 | 40 | 30 | 46.5 | 48 | 46.5 | 39 | 33 | 48 | 50.5 | 50 | 44.5 | 43 | 49 | 50 | 50 | 55.5 | 52 | 42 | 43 | 25 | 44.5 | 37 | 38 | 32 | 43.5 | 29 | 27 | 32 | 27 | 24.5 | 34.5 | 23 | 33 | 44 | 32 | 34 | 33 | 40.5 | 46.5 | 27 | 32 | 30 | 26.5 | 24 | 41 | 35.5 | 34 | 39 | 45 | 23 | 30 | 22.5 | 37 | 34 | 35 | 34 | 35 | 36 | 32 | 37.5 | 37.5 | 31.5 | 37 | 48 | 33 | 32 | 40 | 44.5 | 41 | 34 | 40 | 30 | 46.5 | 37.5 | 42 | 35.5 | 43 | 35 | 30 | 28 | 44.5 | 35.5 | 34 | 31 | 46.5 | 46.5 | 43 | 41 | 34 | 29 | 44.5 | 43 | 37.5 | 35
2013-04-18 09:00 | 51.5 | 44.5 | 43 | 53.5 | 66 | 51 | 33 | 43.5 | 36 | 36.5 | 39 | 47.5 | 54 | 56 | 41 | 54 | 54 | 44.5 | 43 | 61 | 42 | 52 | 41 | 48 | 52 | 46.5 | 46 | 48 | 39 | 43 | 51 | 52 | 35.5 | 43 | 35.5 | 49 | 43 | 40 | 52 | 43 | 56 | 36 | 48 | 53.5 | 44 | 47 | 59 | 47 | 55 | 45 | 55.5 | 48 | 46.5 | 50 | 58.5 | 57 | 44.5 | 54 | 46.5 | 53.5 | 41 | 32 | 48 | 53.5 | 52 | 40 | 33 | 50 | 52 | 57 | 44.5 | 46.5 | 51 | 53.5 | 48 | 61 | 56 | 45.5 | 43 | 27 | 44.5 | 39 | 37 | 33 | 43.5 | 29 | 25.5 | 30 | 27.5 | 25 | 36.5 | 22.5 | 32 | 44 | 32 | 34 | 30 | 41.5 | 46.5 | 27 | 43 | 31 | 28.5 | 22 | 44 | 35.5 | 34 | 40 | 44 | 21 | 28.5 | 21 | 35 | 34 | 36 | 35.5 | 37 | 36 | 34 | 37.5 | 37.5 | 30.5 | 39 | 46.5 | 34 | 33.5 | 41 | 44.5 | 41 | 37.5 | 39 | 31 | 46.5 | 37.5 | 44 | 35.5 | 39 | 36 | 32 | 26.5 | 43 | 34 | 34 | 32 | 46.5 | 46.5 | 43 | 43 | 34 | 28 | 44.5 | 46.5 | 39 | 35
2013-04-18 10:00 | 57 | 46.5 | 45 | 57 | 68 | 54 | 35 | 45 | 38 | 38 | 41 | 51.5 | 56 | 56 | 45 | 57 | 56 | 48 | 46.5 | 63 | 42 | 52 | 42 | 52 | 52 | 53.5 | 47 | 50 | 43 | 44.5 | 54 | 53 | 37.5 | 46.5 | 37.5 | 50 | 46.5 | 40 | 57 | 45 | 57 | 41 | 55.5 | 59 | 46 | 50 | 62.5 | 49 | 61 | 47 | 59 | 48 | 50 | 52 | 66 | 59 | 46.5 | 57 | 50 | 55.5 | 43 | 32 | 50 | 55.5 | 55 | 42 | 33 | 52 | 53.5 | 59 | 46.5 | 48 | 55 | 55.5 | 52 | 62.5 | 58 | 48 | 43 | 29 | 44.5 | 38 | 38 | 34 | 45 | 29 | 23 | 31 | 28 | 27 | 37 | 21 | 28 | 45 | 32 | 35.5 | 31 | 42 | 46.5 | 27 | 44.5 | 31 | 26.5 | 22 | 42 | 37.5 | 34 | 42 | 46 | 23 | 30 | 21 | 35 | 32 | 35 | 34 | 34 | 38 | 37 | 37.5 | 39 | 29 | 38 | 48 | 34 | 32.5 | 41 | 44.5 | 41 | 41 | 37 | 30 | 46.5 | 37.5 | 45 | 35.5 | 34 | 36 | 31 | 24 | 43 | 32.5 | 34 | 31 | 46.5 | 46.5 | 43 | 43 | 32 | 25 | 43 | 44.5 | 39 | 38
2013-04-18 11:00 | 59.5 | 50 | 46 | 55.5 | 67 | 55 | 37 | 50 | 40 | 40.5 | 44 | 53 | 58 | 60 | 49 | 58 | 60 | 48 | 48 | 64 | 44.5 | 53.5 | 44 | 52 | 53.5 | 56 | 50 | 51 | 43 | 48 | 57 | 55 | 39 | 48 | 39 | 53 | 46.5 | 40 | 64.5 | 48 | 60 | 46 | 57 | 64.5 | 47.5 | 52 | 66 | 52 | 67 | 47 | 61 | 48 | 53.5 | 52 | 68.5 | 59 | 50 | 61 | 55.5 | 59 | 47 | 34 | 51.5 | 57 | 59 | 45 | 34 | 52 | 55.5 | 62.5 | 46.5 | 50 | 57 | 57 | 52 | 61 | 65 | 48 | 43 | 30 | 41 | 37 | 37 | 35 | 47 | 28 | 25 | 27 | 28.5 | 27 | 35 | 20 | 29 | 47 | 34 | 35.5 | 29 | 44.5 | 46.5 | 24 | 44.5 | 30 | 23 | 22 | 41 | 35.5 | 32 | 41 | 47 | 23 | 30 | 21 | 34 | 30 | 36 | 34 | 34 | 38 | 37 | 35.5 | 37.5 | 30.5 | 36 | 48 | 34 | 30 | 43 | 43 | 43 | 44.5 | 38 | 31 | 46.5 | 37.5 | 46 | 35.5 | 37.5 | 35 | 30 | 21 | 41 | 31 | 34 | 30 | 46.5 | 46.5 | 41 | 44.5 | 32 | 25 | 39 | 43 | 37.5 | 33
2013-04-18 12:00 | 61.5 | 52 | 49 | 61 | 65 | 58 | 39 | 49.5 | 40 | 43.5 | 44 | 55.5 | 60 | 63.5 | 49.5 | 60 | 63 | 50 | 52 | 64 | 44 | 57 | 45 | 62.5 | 55.5 | 55.5 | 50 | 49 | 48 | 52 | 61 | 58.5 | 39 | 48 | 43 | 52 | 48 | 41 | 70 | 48 | 64 | 51 | 61 | 68 | 48.5 | 53 | 71.5 | 52 | 68.5 | 49 | 61 | 52 | 53.5 | 54 | 70.5 | 61 | 52 | 64 | 55.5 | 61 | 48 | 34 | 52 | 57 | 61 | 48 | 35 | 53.5 | 61 | 66 | 50 | 52 | 58 | 57 | 53.5 | 59 | 72 | 47.5 | 43 | 31 | 44.5 | 38 | 36 | 36 | 45.5 | 28 | 26 | 27 | 29 | 27 | 39 | 20 | 29 | 49 | 34 | 35.5 | 29 | 42.5 | 46.5 | 26 | 48 | 28.5 | 21 | 20 | 45 | 34 | 28.5 | 42 | 47.5 | 23 | 28.5 | 19.5 | 34 | 30 | 36 | 37.5 | 34 | 38 | 38 | 34 | 39 | 30.5 | 37 | 50 | 34 | 30.5 | 42 | 44.5 | 43 | 39 | 39 | 30 | 44.5 | 34 | 49 | 37.5 | 37.5 | 33 | 29 | 17.5 | 43 | 29 | 34 | 32 | 46.5 | 46.5 | 41 | 48 | 30 | 24 | 39 | 41 | 35.5 | 30
2013-04-18 13:00 | 64 | 52 | 49 | 61 | 66 | 60 | 42 | 50.5 | 43 | 46 | 41 | 56 | 62 | 62 | 50.5 | 61 | 65 | 50 | 52 | 65 | 41.5 | 59 | 47 | 66 | 57 | 55.5 | 51 | 51 | 50 | 50 | 63 | 62 | 41 | 52 | 43 | 52 | 46.5 | 43 | 70.5 | 51 | 60 | 56 | 62.5 | 71.5 | 50 | 47 | 73.5 | 52 | 70.5 | 48 | 62.5 | 53.5 | 55.5 | 55 | 73 | 64.5 | 53.5 | 67 | 59 | 62.5 | 52 | 38 | 54.5 | 57 | 62.5 | 50 | 35 | 56 | 57 | 66 | 52 | 53.5 | 60 | 59 | 55.5 | 59 | 72 | 46 | 41 | 31 | 46.5 | 38 | 35 | 37 | 45.5 | 29 | 25 | 32 | 31.5 | 27 | 41 | 20 | 27 | 50 | 37.5 | 35.5 | 30 | 41.5 | 44.5 | 22 | 53.5 | 30 | 19.5 | 21 | 43 | 34 | 26.5 | 39 | 47.5 | 23 | 30 | 17.5 | 35 | 28.5 | 35 | 36 | 35 | 39 | 40 | 32 | 37.5 | 30 | 34 | 50 | 35 | 29 | 44 | 46.5 | 43 | 41 | 39 | 28 | 44.5 | 34 | 48 | 37.5 | 37.5 | 33 | 32 | 19 | 43 | 28.5 | 32 | 31 | 46.5 | 44.5 | 43 | 50 | 30 | 22 | 39 | 43 | 32 | 30
2013-04-18 14:00 | 65 | 57 | 50 | 57 | 66 | 61 | 44 | 52 | 42 | 46.5 | 41 | 57.5 | 62 | 64 | 51 | 63 | 68 | 48 | 53.5 | 67 | 41 | 59 | 46 | 66 | 62.5 | 57 | 50 | 52 | 53.5 | 52 | 64 | 64.5 | 44.5 | 52 | 43 | 55 | 46.5 | 43 | 71 | 52 | 60 | 62 | 61 | 70 | 52.5 | 52 | 73.5 | 53 | 72 | 47 | 61 | 57 | 57 | 55 | 72 | 61 | 55.5 | 71 | 61 | 64.5 | 53 | 37 | 54.5 | 57 | 64.5 | 51 | 35 | 57 | 53.5 | 68 | 52 | 53.5 | 61 | 61 | 52 | 57 | 74 | 47.5 | 43 | 32 | 43 | 39 | 33 | 36 | 48 | 28 | 25 | 31 | 30 | 27.5 | 41 | 20 | 25 | 51 | 34 | 32 | 31 | 41 | 41 | 21 | 53.5 | 32 | 17.5 | 21 | 45 | 26.5 | 26.5 | 37 | 46.5 | 25 | 28.5 | 17.5 | 35 | 32 | 35 | 35 | 35 | 40 | 40 | 30 | 37.5 | 31 | 37 | 48 | 35 | 27 | 44 | 46.5 | 43 | 43 | 39 | 31.5 | 44.5 | 34 | 48 | 34 | 41 | 32 | 31 | 18.5 | 43 | 37.5 | 30 | 32 | 46.5 | 46.5 | 44.5 | 50 | 30 | 22 | 39 | 44.5 | 34 | 32
2013-04-18 15:00 | 65.5 | 55.5 | 49 | 55.5 | 66 | 64 | 46 | 52 | 44 | 46.5 | 43 | 60 | 63.5 | 64.5 | 50 | 63 | 70 | 48 | 48 | 68 | 39.5 | 59 | 44 | 64.5 | 64.5 | 57 | 50 | 54 | 55.5 | 52 | 64 | 67 | 43 | 52 | 44.5 | 54 | 46.5 | 45 | 70 | 55 | 60 | 65 | 61 | 66 | 54.5 | 53 | 75 | 57 | 72.5 | 50 | 59 | 57 | 57 | 56 | 71 | 61 | 55.5 | 75 | 61 | 64.5 | 49 | 41 | 55 | 55.5 | 61.5 | 53 | 36 | 59 | 52 | 68 | 52 | 55.5 | 63 | 59 | 52 | 55.5 | 75 | 48.5 | 43 | 31 | 44.5 | 39 | 33 | 34 | 46.5 | 28 | 23.5 | 31 | 30.5 | 27 | 43 | 19.5 | 23 | 51 | 35.5 | 35.5 | 31 | 39.5 | 41 | 22 | 50 | 32 | 16 | 21 | 46 | 25 | 28.5 | 41 | 47 | 23 | 28.5 | 21 | 34 | 34 | 33 | 34.5 | 34 | 40 | 37 | 30 | 39 | 31.5 | 35 | 52 | 34 | 27.5 | 44 | 48 | 39 | 43 | 38 | 33 | 44.5 | 32 | 51 | 37.5 | 44.5 | 34 | 32 | 19.5 | 43 | 40.5 | 31 | 33 | 43 | 46.5 | 43 | 50 | 32 | 23 | 39 | 43 | 35.5 | 35
2013-04-18 16:00 | 66 | 57 | 47 | 52 | 65 | 64 | 46 | 52.5 | 41 | 47 | 45 | 60.5 | 63.5 | 65 | 49 | 63 | 71 | 48 | 50 | 67 | 38.5 | 61 | 43 | 52 | 61.5 | 55.5 | 50 | 53 | 55.5 | 53.5 | 64 | 64.5 | 44.5 | 48 | 43 | 56 | 43 | 46 | 70 | 53 | 60 | 67 | 59 | 64.5 | 57 | 51 | 77 | 55 | 72.5 | 50 | 57 | 57 | 57 | 55 | 70 | 55.5 | 57 | 76 | 61 | 64.5 | 47 | 40 | 54.5 | 53.5 | 60 | 46 | 36 | 61 | 52 | 64.5 | 52 | 55.5 | 63 | 59 | 52 | 53.5 | 76 | 49 | 43 | 29 | 44.5 | 36 | 33 | 32 | 44 | 31 | 20 | 29 | 31.5 | 28 | 41.5 | 20 | 24 | 52 | 37.5 | 37.5 | 30 | 38.5 | 40 | 27 | 44.5 | 29.5 | 12 | 21 | 45 | 21 | 26.5 | 32 | 38 | 25 | 28.5 | 23 | 34 | 35.5 | 33 | 33.5 | 37 | 37 | 36 | 30 | 39 | 30 | 36 | 50 | 33 | 27 | 43 | 52 | 39 | 44.5 | 39 | 33 | 46.5 | 34 | 46 | 34 | 41 | 36 | 31 | 18 | 43 | 40.5 | 37 | 32 | 43 | 48 | 43 | 48 | 28.5 | 23 | 39 | 43 | 35.5 | 36
2013-04-18 17:00 | 62.5 | 55.5 | 44 | 52 | 64 | 65 | 45 | 52.5 | 40 | 45.5 | 42 | 60.5 | 62 | 65 | 48 | 60 | 71 | 48 | 52 | 66 | 34 | 62.5 | 40 | 52 | 62.5 | 56 | 49 | 52 | 53.5 | 48 | 63 | 62 | 44.5 | 50 | 41 | 55 | 46.5 | 44 | 69 | 54 | 59 | 66 | 57 | 62.5 | 53.5 | 51 | 75 | 50 | 73 | 47 | 59 | 55.5 | 53.5 | 55 | 67.5 | 55.5 | 57 | 75 | 57 | 62.5 | 45 | 40 | 54 | 55.5 | 57 | 49 | 37 | 61 | 52 | 61 | 52 | 55.5 | 57 | 57 | 52 | 57 | 76 | 48.5 | 43 | 26 | 43 | 34 | 33 | 33 | 41 | 32 | 21.5 | 35 | 30 | 29 | 38 | 21 | 28 | 51 | 37.5 | 35.5 | 30 | 34 | 39 | 36 | 44.5 | 32 | 13 | 21 | 44 | 21 | 34 | 32 | 34 | 23 | 28.5 | 25 | 33 | 32 | 32 | 33 | 33 | 35 | 37 | 34 | 41 | 30.5 | 36 | 52 | 35 | 25 | 43 | 48 | 41 | 37.5 | 39 | 35.5 | 46.5 | 32 | 45 | 35.5 | 37.5 | 37 | 31 | 20.5 | 41 | 42.5 | 38 | 31 | 41 | 44.5 | 44.5 | 43 | 28.5 | 30 | 39 | 43 | 37.5 | 34
2013-04-18 18:00 | 59.5 | 55.5 | 43 | 53.5 | 60 | 63 | 45 | 52 | 38 | 43.5 | 44 | 59 | 54.5 | 61.5 | 45 | 59 | 69 | 46.5 | 48 | 63 | 33.5 | 61 | 38 | 50 | 57 | 53.5 | 47 | 51 | 52 | 48 | 61 | 59.5 | 44.5 | 48 | 39 | 53 | 46.5 | 44 | 68 | 53 | 55 | 68 | 55.5 | 62.5 | 50.5 | 47 | 73.5 | 49 | 68.5 | 48 | 55.5 | 57 | 55.5 | 54 | 65 | 55.5 | 55.5 | 72 | 53.5 | 57 | 45 | 37 | 50.5 | 48 | 53.5 | 49 | 37 | 59 | 52 | 59 | 52 | 53.5 | 57 | 55.5 | 52 | 53.5 | 74 | 47.5 | 43 | 26 | 43 | 34 | 32 | 34 | 39 | 34 | 23 | 29 | 30.5 | 31 | 38.5 | 21.5 | 28 | 51 | 37.5 | 37.5 | 28 | 33.5 | 39 | 36 | 34 | 32 | 12 | 21 | 45 | 21 | 28.5 | 32 | 28.5 | 21 | 26.5 | 26.5 | 33 | 34 | 31 | 34 | 34 | 33 | 37 | 34 | 41 | 30 | 35 | 52 | 37 | 27.5 | 44 | 48 | 43 | 37.5 | 38 | 36 | 44.5 | 34 | 45 | 39 | 39 | 35 | 31 | 22 | 41 | 44.5 | 38 | 32 | 39 | 43 | 44.5 | 48 | 28.5 | 33 | 41 | 39 | 37.5 | 35
2013-04-18 19:00 | 56 | 53.5 | 38 | 50 | 58 | 62 | 42 | 49.5 | 36 | 42 | 42 | 59.5 | 56 | 56.5 | 42 | 54 | 63 | 46.5 | 44.5 | 54 | 32 | 55.5 | 37.5 | 46.5 | 55.5 | 48 | 45 | 50 | 48 | 46.5 | 60 | 55 | 41 | 44.5 | 36.5 | 53 | 44.5 | 41 | 60.5 | 50 | 53 | 64 | 53.5 | 61 | 47 | 46 | 70 | 46 | 63.5 | 47 | 53.5 | 55.5 | 53.5 | 53 | 62 | 53.5 | 53.5 | 68 | 52 | 53.5 | 45 | 35 | 46 | 48 | 49 | 45 | 35 | 57 | 52 | 57 | 50.5 | 52 | 53 | 48 | 48 | 52 | 61 | 46 | 44.5 | 21 | 43 | 33 | 31 | 36 | 39.5 | 33 | 25 | 27 | 31 | 32.5 | 37 | 23 | 32 | 51 | 37.5 | 35.5 | 28 | 32 | 43 | 35.5 | 28.5 | 32 | 16 | 21 | 47 | 25 | 32 | 33 | 25 | 28.5 | 30 | 29 | 34 | 32 | 31 | 36 | 35 | 34 | 38 | 37.5 | 41 | 28 | 36 | 52 | 37 | 29.5 | 45 | 43 | 41 | 39 | 39 | 35 | 41 | 34 | 45 | 39 | 39 | 35 | 30 | 23.5 | 41 | 44 | 37 | 32 | 41 | 43 | 46.5 | 48.5 | 28.5 | 33 | 44.5 | 43 | 35.5 | 44
2013-04-18 20:00 | 53.5 | 52 | 37 | 48 | 55 | 58 | 40 | 47 | 35 | 39 | 37 | 56 | 53.5 | 53 | 39 | 51 | 58 | 46.5 | 41 | 52 | 32.5 | 55.5 | 37 | 45 | 53.5 | 41 | 44 | 48 | 44.5 | 39 | 56 | 49 | 39 | 43 | 34.5 | 49 | 44.5 | 40 | 58 | 48 | 53 | 54 | 52 | 59 | 45.5 | 41 | 66 | 45 | 59 | 47 | 50 | 53.5 | 51 | 49 | 58.5 | 51.5 | 50 | 63 | 48 | 50 | 44 | 33 | 38.5 | 46.5 | 47 | 43 | 34 | 55.5 | 50 | 55.5 | 50 | 46.5 | 54 | 46.5 | 46 | 52 | 58 | 45.5 | 44.5 | 21 | 41 | 34 | 32 | 35 | 39 | 32 | 20 | 32 | 30 | 34 | 35 | 24 | 34 | 47 | 39 | 34 | 28 | 32.5 | 35.5 | 36 | 28 | 32 | 19.5 | 20 | 46.5 | 26.5 | 34 | 34 | 28 | 28.5 | 30 | 29 | 36 | 30 | 30 | 34 | 34 | 36 | 38 | 37.5 | 41 | 30 | 35 | 44.5 | 36 | 29 | 45 | 43 | 43 | 39 | 42 | 38 | 41 | 35.5 | 46 | 37.5 | 39 | 36 | 30 | 24.5 | 41 | 42.5 | 35 | 32 | 39 | 42.5 | 46.5 | 48 | 34 | 31 | 43 | 41.5 | 32 | 43
2013-04-18 21:00 | 51.5 | 52 | 37 | 48 | 54 | 51 | 39 | 46 | 35 | 36.5 | 37 | 51 | 52 | 53.5 | 38.5 | 48 | 55 | 44.5 | 37.5 | 48 | 33 | 52 | 37 | 44.5 | 51.5 | 39 | 42 | 48 | 44.5 | 39 | 52 | 44.5 | 37.5 | 39 | 33.5 | 47 | 44.5 | 40 | 56 | 47 | 52 | 51 | 48 | 57 | 44 | 37 | 57 | 43 | 55.5 | 45 | 50 | 53.5 | 49 | 49 | 54.5 | 50.5 | 48 | 59 | 48 | 48 | 44 | 34 | 35 | 44.5 | 45 | 42 | 35 | 52 | 49 | 55.5 | 46 | 44.5 | 52 | 44.5 | 44.5 | 52 | 57 | 44 | 43 | 21 | 44.5 | 34 | 35 | 33 | 39 | 32 | 19 | 32 | 30.5 | 34.5 | 35.5 | 22.5 | 32 | 46 | 39 | 34 | 26 | 33 | 35.5 | 36 | 28.5 | 31.5 | 17.5 | 21 | 45 | 28.5 | 34 | 33 | 24.5 | 26.5 | 30 | 29.5 | 37 | 32 | 30 | 34.5 | 34 | 36 | 39 | 37.5 | 44.5 | 31 | 34.5 | 44.5 | 39 | 29.5 | 43 | 43 | 43 | 39 | 42 | 38.5 | 41.5 | 35.5 | 45 | 39 | 37.5 | 37 | 30 | 25 | 39.5 | 41 | 34 | 33 | 34 | 41.5 | 46.5 | 46 | 34 | 32 | 43 | 40.5 | 30 | 42
2013-04-18 22:00 | 49 | 48 | 35 | 48 | 53 | 52 | 36 | 45 | 35 | 34.5 | 35 | 49.5 | 51 | 50 | 38 | 48 | 52 | 44.5 | 37.5 | 44 | 33.5 | 50 | 37.5 | 39 | 51.5 | 35.5 | 41 | 48 | 43 | 37.5 | 47 | 40.5 | 37.5 | 41 | 32 | 47 | 43 | 40 | 54 | 44 | 51 | 49 | 46.5 | 53.5 | 43 | 36 | 57 | 43 | 51.5 | 44 | 48 | 50 | 47.5 | 46 | 51 | 49.5 | 44.5 | 54 | 48 | 46.5 | 39 | 34 | 37.5 | 44 | 43 | 40 | 33 | 50 | 48 | 53 | 46.5 | 44.5 | 50 | 43 | 43.5 | 53.5 | 57 | 42 | 43 | 20 | 43 | 34 | 35 | 32 | 39 | 33 | 22.5 | 33 | 32.5 | 35.5 | 35.5 | 21 | 32 | 46 | 39 | 34 | 25 | 33.5 | 37.5 | 35.5 | 26.5 | 31.5 | 17.5 | 20 | 45 | 28.5 | 32 | 34 | 20.5 | 30 | 30 | 29.5 | 36 | 30 | 30 | 34.5 | 35 | 35 | 37 | 37.5 | 48 | 31 | 34.5 | 44.5 | 39 | 29 | 42 | 43 | 43 | 39 | 41 | 37 | 41.5 | 37.5 | 47 | 37.5 | 37.5 | 37 | 30 | 26.5 | 39.5 | 39.5 | 34 | 33 | 35.5 | 42 | 43.5 | 46 | 34 | 33 | 41 | 39 | 26.5 | 43
2013-04-18 23:00 | 49.5 | 46.5 | 36 | 48 | 50 | 48 | 36 | 43.5 | 34 | 33.5 | 33 | 46 | 49.5 | 47.5 | 37 | 50 | 52 | 43 | 35.5 | 44 | 34 | 46.5 | 38 | 35 | 51.5 | 35 | 39 | 48 | 41 | 37.5 | 42 | 34 | 35.5 | 43 | 31 | 44 | 43 | 39 | 52.5 | 41 | 47 | 47 | 48 | 53.5 | 42.5 | 34 | 57 | 42 | 48 | 44 | 48 | 48 | 46.5 | 45 | 50 | 48.5 | 43 | 54 | 46.5 | 46.5 | 39 | 33 | 37.5 | 44 | 40.5 | 39 | 32 | 46.5 | 47 | 52.5 | 47 | 44.5 | 49 | 43 | 42 | 52 | 57 | 44 | 39 | 20 | 44.5 | 37 | 36 | 32 | 38.5 | 32 | 18 | 31 | 33.5 | 34.5 | 34 | 20 | 30 | 45 | 39 | 34 | 22 | 34 | 35.5 | 37 | 24.5 | 34 | 16 | 21 | 45 | 30 | 30 | 34 | 15 | 25 | 30 | 30 | 36 | 32 | 32 | 34.5 | 35 | 38 | 38 | 39 | 46.5 | 32 | 34 | 44.5 | 36 | 26 | 41 | 43 | 41 | 38.5 | 42 | 39 | 42 | 37.5 | 46 | 39 | 37.5 | 36 | 30 | 26.5 | 39 | 38 | 34 | 32 | 35.5 | 42 | 42 | 46 | 32 | 33 | 41 | 37.5 | 28.5 | 45
2013-04-19 | 50.5 | 46.5 | 37 | 43 | 48 | 48 | 38 | 43.5 | 33 | 32 | 31 | 46.5 | 48 | 45.5 | 34.5 | 50 | 51 | 43 | 34 | 41 | 34 | 43 | 38 | 36.5 | 53 | 32 | 39 | 48 | 41 | 37.5 | 39 | 30 | 35.5 | 43 | 30 | 43 | 41 | 39 | 50.5 | 41 | 45 | 42 | 43 | 52 | 41.5 | 33 | 53.5 | 44 | 45.5 | 44 | 46.5 | 46.5 | 45 | 44 | 49 | 48 | 44.5 | 50 | 48 | 48 | 40 | 33 | 35.5 | 44 | 38.5 | 39 | 33 | 44.5 | 46 | 52 | 47 | 43 | 48 | 46.5 | 41.5 | 52 | 56 | 45.5 | 39 | 21 | 41 | 34 | 35 | 32 | 39 | 32 | 17.5 | 29 | 34 | 33.5 | 33 | 20 | 30 | 45 | 39 | 34 | 23 | 34 | 37.5 | 36 | 33.5 | 34.5 | 16 | 21 | 44 | 30 | 30 | 34 | 9.5 | 25 | 30 | 30 | 35 | 30 | 32 | 35 | 35 | 38 | 37 | 37.5 | 48 | 31.5 | 33 | 43 | 36 | 29 | 40 | 41 | 41 | 37.5 | 41 | 39 | 41.5 | 39 | 47 | 41 | 37.5 | 35 | 32 | 26 | 38.5 | 36.5 | 34 | 32 | 35.5 | 42 | 40.5 | 46 | 32 | 33 | 43 | 36.5 | 28.5 | 48
2013-04-19 01:00 | 51 | 44.5 | 37 | 43 | 48 | 50 | 38 | 43 | 34 | 30.5 | 30 | 44.5 | 45.5 | 43 | 32.5 | 49 | 50 | 43 | 32 | 43 | 34.5 | 41 | 39 | 34.5 | 53 | 30 | 38 | 46 | 37.5 | 37.5 | 39 | 23.5 | 34 | 43 | 28.5 | 42 | 35.5 | 39 | 48.5 | 41 | 46 | 41 | 39 | 52 | 41 | 32 | 52 | 43 | 42.5 | 45 | 43 | 44.5 | 44 | 44 | 48 | 47 | 43 | 47 | 48 | 48 | 39 | 33 | 34 | 43.5 | 36.5 | 37 | 32 | 43 | 45.5 | 51 | 47 | 43 | 47 | 46.5 | 40.5 | 52 | 55 | 46 | 39 | 22 | 41 | 33 | 36 | 34 | 39 | 34 | 20.5 | 28 | 33 | 35 | 31.5 | 20 | 30 | 45 | 39 | 30 | 24 | 34.5 | 37.5 | 35 | 32.5 | 33 | 14 | 22 | 43 | 32 | 28.5 | 34 | 4 | 25 | 30 | 28.5 | 36 | 28.5 | 32 | 35 | 34 | 34 | 37 | 37.5 | 48 | 30 | 32 | 44.5 | 37 | 29.5 | 42 | 39 | 39 | 37 | 41 | 37 | 42 | 39 | 45 | 41 | 37.5 | 35 | 31 | 24.5 | 38 | 35.5 | 33 | 32 | 35.5 | 41.5 | 38.5 | 46 | 30 | 33 | 43 | 35 | 26.5 | 50
2013-04-19 02:00 | 51 | 43 | 38 | 43 | 46 | 47 | 37 | 42.5 | 33 | 29.5 | 30 | 43 | 43 | 41 | 30 | 47 | 50 | 43 | 34 | 43 | 34 | 39 | 38 | 33.5 | 53.5 | 28.5 | 36 | 45 | 34 | 39 | 36 | 21 | 32 | 43 | 27.5 | 42 | 35.5 | 39 | 46.5 | 36 | 46 | 38 | 39 | 51.5 | 41 | 32 | 52 | 41 | 40 | 44 | 41 | 46.5 | 43 | 40 | 47 | 46.5 | 43 | 47 | 50 | 48 | 39 | 32 | 32 | 43.5 | 34.5 | 35 | 32 | 41 | 45 | 50.5 | 47.5 | 43 | 46 | 48 | 40.5 | 50 | 54 | 46 | 37.5 | 22 | 41 | 33 | 35 | 35 | 38.5 | 33 | 16.5 | 27 | 33 | 34 | 30 | 20 | 30 | 45 | 41 | 34 | 22 | 34 | 37.5 | 35 | 32 | 35.5 | 16 | 22 | 44 | 30 | 28.5 | 32 | 2 | 25 | 30 | 27.5 | 36 | 28.5 | 33 | 35 | 32 | 33 | 36 | 37.5 | 48 | 33.5 | 32 | 44.5 | 37 | 28 | 41 | 39 | 39 | 37 | 38 | 38.5 | 42 | 39 | 45 | 39 | 37.5 | 35 | 32 | 26 | 38 | 34 | 32 | 31 | 35.5 | 41.5 | 37 | 46 | 30 | 33 | 44.5 | 34 | 26.5 | 52
2013-04-19 03:00 | 51 | 43 | 39 | 43 | 45 | 46 | 38 | 42.5 | 34 | 28.5 | 29 | 41.5 | 41.5 | 37.5 | 29 | 48 | 50 | 42 | 32 | 42 | 34.5 | 39 | 37.5 | 31.5 | 53.5 | 26.5 | 39 | 44 | 35.5 | 39 | 34 | 44 | 35.5 | 41 | 27 | 42 | 34 | 39 | 45 | 36 | 47 | 38 | 37.5 | 50.5 | 41 | 30 | 50 | 41 | 39 | 45 | 39 | 46.5 | 42.5 | 39 | 45.5 | 46 | 43 | 47 | 46.5 | 48 | 38 | 32 | 32 | 43 | 32.5 | 36 | 31 | 41 | 44 | 50 | 47.5 | 40 | 44 | 48 | 39.5 | 48 | 54 | 45 | 39 | 23 | 41 | 32 | 34 | 35 | 39 | 33 | 16 | 27 | 32.5 | 35 | 28 | 19.5 | 30 | 44 | 42 | 32 | 23 | 34.5 | 37.5 | 35.5 | 31 | 36 | 16 | 22 | 43 | 30 | 30 | 31 | 40 | 25 | 30 | 27 | 38 | 28.5 | 33 | 35 | 32 | 32 | 36 | 37.5 | 48 | 35 | 30 | 43 | 35 | 29.5 | 42 | 37.5 | 41 | 37.5 | 36 | 37.5 | 41.5 | 37.5 | 46 | 39 | 35.5 | 36 | 31 | 24 | 37 | 32.5 | 34 | 31 | 35.5 | 41 | 35 | 46 | 30 | 33 | 44.5 | 32.5 | 30 | 52
2013-04-19 04:00 | 51 | 41 | 40 | 43 | 44 | 47 | 37 | 42.5 | 33 | 28 | 29 | 40.5 | 41 | 36 | 28 | 47 | 49 | 39 | 32 | 42 | 34 | 43 | 37 | 31 | 51.5 | 25 | 39 | 44 | 30 | 43 | 33 | 46 | 34 | 41 | 26 | 43 | 34 | 39 | 43 | 33 | 47 | 37 | 35.5 | 50 | 41 | 30 | 48 | 40 | 38 | 44 | 39 | 46.5 | 42 | 39 | 44 | 45.5 | 43 | 48 | 48 | 48 | 36 | 32 | 30 | 43 | 30.5 | 35 | 31 | 41 | 43.5 | 49.5 | 48 | 37.5 | 45 | 48 | 39 | 48 | 52 | 43 | 39 | 24 | 41 | 31 | 33 | 35 | 39 | 33 | 19 | 26 | 32 | 36.5 | 26.5 | 18.5 | 29 | 45 | 39 | 30 | 24 | 34 | 39 | 35 | 30.5 | 38 | 16 | 22 | 43 | 28.5 | 32 | 30 | 42 | 25 | 30 | 26 | 38 | 28.5 | 33 | 35.5 | 31 | 31 | 35 | 35.5 | 48 | 36 | 30 | 39 | 35 | 29 | 40 | 37.5 | 41 | 38.5 | 37 | 35 | 42 | 39 | 46 | 39 | 35.5 | 34 | 31 | 23.5 | 37 | 30.5 | 33 | 31 | 35.5 | 40.5 | 33.5 | 46.5 | 30 | 33 | 44.5 | 32 | 34 | 50
2013-04-19 05:00 | 51 | 39 | 40 | 41 | 45 | 44 | 37 | 41.5 | 34 | 29.5 | 28 | 39 | 38.5 | 36 | 27 | 47 | 49 | 39 | 32 | 41 | 34 | 44.5 | 36 | 32 | 52 | 23 | 38 | 44 | 30 | 43 | 33 | 46 | 32 | 41 | 24 | 43 | 32 | 38 | 41 | 35 | 43 | 33 | 30 | 50 | 41 | 31 | 48 | 39 | 37 | 45 | 39 | 46.5 | 42 | 45 | 46 | 45.5 | 43 | 49 | 46.5 | 48 | 35 | 31 | 26.5 | 43 | 28.5 | 35 | 31 | 43 | 43 | 50 | 48 | 37.5 | 44 | 46.5 | 41 | 44.5 | 53 | 43.5 | 37.5 | 24 | 41 | 31 | 32 | 35 | 38.5 | 34 | 19.5 | 25 | 32 | 37 | 26 | 17 | 28 | 45 | 39 | 32 | 23 | 34 | 39 | 34 | 27.5 | 40.5 | 15 | 22 | 42 | 28.5 | 35.5 | 31 | 42 | 25 | 30 | 24 | 38 | 26.5 | 34 | 35.5 | 32 | 36 | 32 | 30 | 48 | 36.5 | 31 | 37.5 | 34 | 27 | 41 | 39 | 41 | 39 | 39 | 34.5 | 42 | 39 | 47 | 39 | 35.5 | 33 | 30 | 21.5 | 36.5 | 28.5 | 32 | 30 | 37.5 | 40.5 | 34 | 46.5 | 30 | 32 | 43 | 32 | 39 | 51
2013-04-19 06:00 | 51 | 43 | 41 | 41 | 42 | 43 | 37 | 42.5 | 34 | 31.5 | 28 | 39 | 39.5 | 36 | 31 | 47 | 49 | 39 | 34 | 43 | 34.5 | 44.5 | 36 | 31 | 48 | 21 | 40 | 44 | 32 | 43 | 33 | 44 | 32 | 41 | 25.5 | 43 | 30 | 38 | 39.5 | 35 | 42 | 34 | 35.5 | 49.5 | 41 | 32 | 48 | 38 | 41 | 45 | 39 | 46.5 | 42.5 | 46 | 48 | 46.5 | 43 | 50 | 44.5 | 48 | 36 | 32 | 28.5 | 44.5 | 28.5 | 36 | 31 | 44.5 | 43 | 46.5 | 50 | 39 | 45 | 46.5 | 39 | 43 | 52 | 43 | 39 | 25 | 41 | 32 | 32 | 34 | 39.5 | 33 | 21 | 25 | 34 | 37 | 26 | 16.5 | 29 | 45 | 39 | 32 | 24 | 34.5 | 37.5 | 34 | 31 | 43 | 17.5 | 21 | 43 | 30 | 34 | 30 | 41 | 25 | 32 | 25.5 | 39 | 26.5 | 34 | 36 | 32 | 38 | 33 | 34 | 47.5 | 36 | 32 | 37.5 | 35 | 29.5 | 40 | 39 | 41 | 39.5 | 40 | 32 | 43 | 39 | 47 | 39 | 35.5 | 33 | 31 | 23.5 | 37.5 | 28.5 | 32 | 30 | 37.5 | 40 | 37.5 | 48 | 32 | 32 | 43 | 32 | 37.5 | 52
2013-04-19 07:00 | 51 | 44.5 | 43 | 44.5 | 48 | 45 | 39 | 44.5 | 34 | 33 | 30 | 42 | 40.5 | 41.5 | 35 | 53 | 50 | 42 | 35.5 | 44 | 35 | 44.5 | 36 | 36 | 52 | 28.5 | 42 | 46 | 34 | 41 | 35 | 45 | 35.5 | 41 | 27.5 | 45 | 37.5 | 39 | 42 | 36 | 42 | 35 | 43 | 52 | 41 | 37 | 52 | 40 | 45 | 45 | 43 | 46.5 | 44.5 | 51 | 50 | 48 | 44.5 | 51 | 46.5 | 48 | 39 | 32 | 31.5 | 44.5 | 35.5 | 38 | 32 | 43 | 44.5 | 52 | 53.5 | 46.5 | 45 | 48 | 46.5 | 42.5 | 53 | 43 | 39 | 27 | 41 | 32 | 34 | 34 | 41 | 34 | 25 | 27 | 34.5 | 38.5 | 29.5 | 17.5 | 29 | 45 | 42 | 34 | 25 | 34 | 37.5 | 35 | 30 | 46.5 | 17.5 | 22 | 43 | 32 | 37.5 | 22 | 41 | 25 | 32 | 27.5 | 38 | 34 | 34 | 39 | 34 | 38 | 34 | 37.5 | 48 | 35 | 36 | 37.5 | 37 | 31 | 41 | 41 | 39 | 41 | 40 | 30 | 43 | 39 | 47 | 41 | 37.5 | 35 | 32 | 24 | 39 | 34 | 33 | 31 | 37.5 | 41 | 37.5 | 52 | 34 | 33 | 44.5 | 30 | 38.5 | 53
2013-04-19 08:00 | 51.5 | 44.5 | 45 | 48 | 51 | 52 | 40 | 52 | 34 | 36.5 | 34 | 47 | 45 | 45.5 | 39 | 57 | 51 | 43.5 | 43 | 48 | 36.5 | 44.5 | 37 | 39 | 55.5 | 34 | 44 | 49 | 39 | 41 | 44 | 45 | 41 | 43 | 30 | 48 | 46.5 | 40 | 46.5 | 39 | 42 | 43 | 46.5 | 52 | 44.5 | 43 | 53.5 | 42 | 49 | 46 | 48 | 48 | 44.5 | 54 | 54 | 52 | 44.5 | 53 | 48 | 50 | 42 | 35 | 35.5 | 46.5 | 37.5 | 40 | 32 | 44.5 | 46.5 | 53.5 | 53.5 | 48 | 48 | 51.5 | 48 | 43 | 57 | 44.5 | 39 | 29 | 43 | 32 | 36 | 33 | 42.5 | 30 | 27.5 | 27 | 36 | 39 | 33 | 18 | 27 | 46 | 43.5 | 37.5 | 25 | 34 | 39 | 35 | 37.5 | 44.5 | 19.5 | 22 | 44 | 34 | 37.5 | 37 | 42 | 28.5 | 32 | 30 | 39 | 35.5 | 33 | 41 | 34 | 38 | 38 | 39 | 48 | 37.5 | 38 | 39 | 36 | 31 | 41 | 43 | 39 | 41 | 40 | 35.5 | 41 | 39 | 47 | 39 | 35.5 | 36 | 33 | 25 | 39 | 35.5 | 33 | 31 | 39 | 43 | 37.5 | 52 | 30 | 33 | 44 | 28.5 | 39 | 53
2013-04-19 09:00 | 51.5 | 46.5 | 46 | 50 | 55 | 56 | 42 | 54.5 | 34 | 39.5 | 39 | 52 | 48 | 51 | 41 | 62 | 52 | 46.5 | 46.5 | 50 | 38 | 43 | 39 | 39 | 57.5 | 39 | 45 | 49 | 43 | 41 | 51 | 50 | 44.5 | 43 | 34 | 51 | 50 | 42 | 48 | 45 | 42 | 48 | 52 | 53.5 | 47.5 | 46 | 57 | 44 | 56 | 45 | 52 | 48 | 48 | 58 | 58 | 52 | 46.5 | 53 | 52 | 53.5 | 45 | 38 | 37.5 | 46.5 | 41 | 46 | 34 | 43 | 48 | 55.5 | 55.5 | 50 | 52 | 54.5 | 53.5 | 43 | 59 | 44 | 39 | 30 | 43 | 34 | 37 | 34 | 43.5 | 32 | 28.5 | 30 | 35.5 | 39 | 36.5 | 17 | 27 | 45 | 46 | 35.5 | 27 | 33 | 41 | 35 | 37.5 | 48 | 21 | 23 | 44 | 30 | 37.5 | 37 | 46 | 26.5 | 32 | 34 | 40 | 37.5 | 32 | 43 | 36 | 38 | 39 | 37.5 | 50 | 38.5 | 37 | 39 | 37 | 34 | 42 | 43 | 39 | 39 | 41 | 38 | 41 | 39 | 46 | 39 | 37.5 | 35 | 32 | 25 | 39 | 37.5 | 33 | 32 | 39 | 39 | 37.5 | 52 | 35.5 | 33 | 43.5 | 35.5 | 39 | 54
2013-04-19 10:00 | 52 | 50 | 48 | 51 | 58 | 58 | 45 | 57 | 35.5 | 43 | 43 | 55 | 50.5 | 54.5 | 43 | 64 | 52 | 48 | 53.5 | 51 | 39 | 44.5 | 41 | 53.5 | 57.5 | 44.5 | 47 | 49 | 46.5 | 43 | 55 | 57.5 | 46.5 | 46.5 | 34.5 | 56 | 53.5 | 44 | 48 | 48 | 43 | 50 | 55.5 | 55.5 | 51 | 49 | 61 | 45 | 63 | 47 | 53.5 | 50 | 55.5 | 60 | 62 | 53.5 | 46.5 | 54 | 53.5 | 53.5 | 48 | 41 | 39 | 48 | 43.5 | 51 | 37 | 43 | 52 | 57 | 53.5 | 53.5 | 57 | 57 | 53.5 | 44.5 | 63 | 43 | 39 | 32 | 43 | 36 | 39 | 28 | 43.5 | 34 | 28 | 27 | 36.5 | 37 | 36.5 | 15.5 | 27 | 45 | 46.5 | 34 | 28 | 34 | 41 | 35 | 50 | 48 | 21 | 24 | 46 | 32 | 39 | 38 | 48.5 | 28.5 | 34 | 29.5 | 39 | 37.5 | 32 | 46.5 | 36 | 37 | 40 | 35.5 | 50 | 38 | 36 | 39 | 36 | 35.5 | 42 | 41 | 39 | 34 | 41 | 38 | 41 | 39 | 46 | 39 | 35.5 | 36 | 35 | 25 | 39 | 38.5 | 32 | 33 | 39 | 43 | 35.5 | 50 | 35.5 | 32 | 43 | 35.5 | 39 | 53
2013-04-19 11:00 | 52.5 | 50 | 49 | 52 | 59 | 62 | 46 | 59 | 37 | 47 | 45 | 57.5 | 52 | 56.5 | 45 | 64 | 52 | 50 | 57 | 56 | 43 | 48 | 44 | 53.5 | 57 | 48 | 48 | 51 | 39 | 43 | 59 | 65 | 46.5 | 48 | 35.5 | 58 | 55.5 | 46 | 53.5 | 52 | 44 | 55 | 59 | 61 | 51.5 | 49 | 64.5 | 47 | 70 | 48 | 55.5 | 50 | 55.5 | 64 | 65.5 | 55.5 | 48 | 54 | 57 | 53.5 | 50 | 43 | 41.5 | 48 | 46.5 | 53 | 39 | 46.5 | 53.5 | 61 | 55.5 | 57 | 65 | 59 | 53.5 | 44.5 | 65 | 43.5 | 37.5 | 32 | 43 | 37 | 37 | 29 | 43 | 34 | 30 | 24 | 37 | 35.5 | 36.5 | 14 | 26 | 45 | 48 | 32 | 31 | 34.5 | 43 | 34 | 50 | 48 | 18 | 25 | 47 | 37.5 | 39 | 39 | 51 | 23 | 34 | 35.5 | 37 | 37.5 | 32 | 46.5 | 36 | 37 | 41 | 34 | 48 | 38.5 | 34 | 37.5 | 39 | 35 | 41 | 39 | 39 | 34 | 41 | 40 | 37.5 | 41 | 45 | 35.5 | 35.5 | 35 | 35 | 25.5 | 39 | 40 | 31 | 33 | 41 | 39 | 35.5 | 52 | 35.5 | 24 | 39 | 41 | 39 | 54
2013-04-19 12:00 | 53 | 50 | 50 | 55.5 | 63 | 65 | 47 | 61 | 40 | 51 | 47 | 59.5 | 55 | 60 | 45.5 | 66 | 53 | 52 | 59 | 59 | 45 | 52 | 43 | 64.5 | 61 | 53.5 | 50 | 52 | 39 | 44.5 | 62 | 72 | 50 | 48 | 37 | 60 | 59 | 49 | 56.5 | 55 | 44 | 61 | 59 | 64.5 | 51.5 | 52 | 66 | 55 | 72.5 | 50 | 59 | 52 | 53.5 | 66 | 68.5 | 57 | 53.5 | 55 | 61 | 57 | 50 | 44 | 46 | 52 | 47.5 | 56 | 41 | 50 | 55.5 | 64.5 | 56.5 | 57 | 67 | 55.5 | 53.5 | 44.5 | 67 | 43 | 39 | 33 | 41 | 38 | 35 | 28 | 43 | 36 | 30 | 23 | 37 | 35.5 | 38 | 14 | 26 | 45 | 48 | 30 | 33 | 38.5 | 44.5 | 32 | 59 | 48 | 21 | 27 | 47 | 37.5 | 39 | 38 | 54 | 25 | 34 | 35.5 | 35 | 37.5 | 33 | 45.5 | 37 | 39 | 41 | 34 | 44.5 | 38 | 35 | 39 | 38 | 34 | 42 | 41 | 39 | 35.5 | 38 | 40.5 | 37.5 | 41 | 47 | 35.5 | 37.5 | 28 | 36 | 19.5 | 37.5 | 41 | 31 | 31 | 44.5 | 35.5 | 37.5 | 51.5 | 35.5 | 19 | 44.5 | 35.5 | 37.5 | 50
2013-04-19 13:00 | 54 | 53.5 | 51 | 55.5 | 67 | 65 | 50 | 65 | 42 | 55 | 46 | 61 | 57.5 | 64 | 46 | 67 | 53 | 50 | 61 | 63 | 50.5 | 50 | 42 | 64.5 | 63 | 55.5 | 52 | 51 | 43 | 44.5 | 64 | 74 | 48 | 48 | 37.5 | 60 | 59 | 49 | 58.5 | 56 | 43 | 68 | 61 | 64.5 | 52 | 50 | 68 | 57 | 74.5 | 47 | 61 | 53.5 | 53.5 | 68 | 72 | 57 | 53.5 | 56 | 61 | 59 | 53 | 44 | 47 | 53.5 | 48 | 58 | 42 | 50 | 55.5 | 66 | 57 | 59 | 68 | 57 | 53.5 | 48 | 69 | 42 | 43 | 33 | 40 | 39 | 35 | 31 | 41 | 34 | 29 | 24 | 37.5 | 36 | 39.5 | 14 | 26 | 46 | 46.5 | 30 | 36 | 33.5 | 44.5 | 32 | 59.5 | 44 | 21 | 27 | 47 | 37.5 | 39 | 36 | 50 | 21 | 34 | 36 | 36 | 35.5 | 31 | 45 | 37 | 39 | 41 | 34 | 43 | 36 | 33 | 37.5 | 39 | 31.5 | 42 | 41 | 39 | 35.5 | 41 | 39 | 41 | 39 | 47 | 35.5 | 37.5 | 31 | 35 | 20.5 | 35.5 | 43 | 30 | 27 | 44.5 | 34 | 34 | 52 | 34 | 17 | 43 | 35.5 | 37.5 | 48
2013-04-19 14:00 | 53 | 55.5 | 52 | 55.5 | 68 | 65 | 51 | 65 | 41 | 56 | 47 | 62 | 60.5 | 66 | 47 | 66 | 54 | 50 | 59 | 65 | 53 | 50 | 45 | 64.5 | 64 | 57 | 53 | 50 | 44.5 | 46.5 | 66 | 74 | 50 | 48 | 39 | 61 | 61 | 50 | 61 | 60 | 45 | 71 | 62.5 | 66 | 53 | 52 | 71.5 | 57 | 77 | 52 | 61 | 53.5 | 53.5 | 70 | 70 | 59 | 53.5 | 55 | 62.5 | 61 | 55 | 45 | 49.5 | 53.5 | 50.5 | 59 | 43 | 50 | 57 | 68 | 59 | 61 | 70 | 59 | 53.5 | 52 | 71 | 42 | 41 | 34 | 39 | 40 | 34 | 31 | 39 | 32 | 32.5 | 26 | 37 | 36 | 39.5 | 14 | 25 | 45 | 48 | 28.5 | 39 | 32 | 46.5 | 32 | 59 | 42 | 23 | 28 | 47 | 37.5 | 39 | 36 | 50 | 21 | 35.5 | 34 | 35 | 35.5 | 31 | 44.5 | 39 | 40 | 38 | 32 | 43 | 38 | 33 | 37.5 | 37 | 28 | 43 | 43 | 39 | 35.5 | 36 | 42 | 39 | 39 | 45 | 34 | 35.5 | 31 | 34 | 21 | 35.5 | 48 | 30 | 30 | 46.5 | 34 | 32 | 52 | 35.5 | 16 | 43 | 34 | 35.5 | 47
2013-04-19 15:00 | 52.5 | 55.5 | 50 | 55.5 | 70 | 60 | 53 | 66.5 | 42 | 56.5 | 46 | 62.5 | 61.5 | 67.5 | 47.5 | 69 | 53 | 50 | 61 | 67 | 49.5 | 51.5 | 44 | 64.5 | 68 | 57 | 54 | 50 | 48 | 48 | 66 | 76 | 53.5 | 50 | 37.5 | 63 | 62.5 | 50 | 55.5 | 62 | 46 | 70 | 62.5 | 64.5 | 54 | 51 | 71.5 | 57 | 77 | 44 | 61 | 53.5 | 55.5 | 70 | 68 | 57 | 55.5 | 57 | 59 | 61 | 56 | 45 | 50 | 55.5 | 50 | 60 | 42 | 50 | 57 | 68 | 57 | 62.5 | 69 | 57 | 55.5 | 52 | 70 | 41 | 41 | 33 | 41 | 40 | 38 | 31 | 38.5 | 37 | 34 | 26 | 37 | 34.5 | 38 | 14.5 | 25 | 45 | 48 | 28.5 | 39 | 37.5 | 46.5 | 29 | 59 | 45 | 23 | 29 | 47 | 37.5 | 37.5 | 35 | 48 | 25 | 35.5 | 35.5 | 33 | 34 | 31 | 50 | 37 | 38 | 39 | 30 | 44.5 | 38.5 | 34 | 37.5 | 40 | 28.5 | 40 | 41 | 43 | 34 | 41 | 43 | 39 | 39 | 47 | 35.5 | 35.5 | 30 | 33 | 22 | 37.5 | 50 | 28 | 29 | 46.5 | 35.5 | 35.5 | 43 | 37.5 | 10 | 43 | 34 | 30 | 43
2013-04-19 16:00 | 52 | 55.5 | 51 | 55.5 | 72 | 58 | 55 | 66.5 | 42 | 57 | 46 | 62.5 | 63 | 68 | 47.5 | 69 | 54 | 50 | 61 | 66 | 52 | 52 | 44 | 64.5 | 65 | 59 | 52 | 50 | 39 | 46.5 | 68 | 73 | 53.5 | 52 | 44.5 | 62 | 64.5 | 50 | 57 | 62 | 45 | 69 | 64.5 | 59 | 55 | 48 | 71.5 | 59 | 77 | 48 | 61 | 55.5 | 57 | 69 | 66 | 59 | 55.5 | 56 | 61 | 61 | 55 | 43 | 52.5 | 53.5 | 50.5 | 59 | 41 | 50 | 57 | 68 | 57 | 62.5 | 69 | 57 | 53.5 | 53.5 | 70 | 40 | 41 | 33 | 37.5 | 41 | 43 | 31 | 36.5 | 35 | 34 | 26 | 37.5 | 32.5 | 39.5 | 16 | 24 | 45 | 48 | 26.5 | 39 | 32.5 | 46.5 | 31 | 59 | 43 | 25 | 30 | 47 | 37.5 | 35.5 | 35 | 43 | 28.5 | 35.5 | 30 | 33 | 30 | 30 | 48 | 36 | 37 | 39 | 30 | 48 | 38 | 38 | 44.5 | 39 | 28 | 40 | 39 | 39 | 34 | 33 | 42 | 35.5 | 37.5 | 47 | 37.5 | 30 | 32 | 32 | 21 | 34 | 50.5 | 27 | 31 | 46.5 | 34 | 32 | 53.5 | 35.5 | 13 | 43 | 34 | 28.5 | 44
2013-04-19 17:00 | 51.5 | 57 | 49 | 53.5 | 70 | 59 | 55 | 66.5 | 41 | 54.5 | 40 | 62.5 | 63.5 | 66 | 48 | 67 | 54 | 50 | 61 | 63 | 50.5 | 52 | 45 | 64.5 | 64 | 59 | 52 | 50 | 43 | 48 | 68 | 70 | 52 | 52 | 41 | 61 | 64.5 | 52 | 58.5 | 60 | 45 | 68 | 62.5 | 61 | 52.5 | 46 | 71.5 | 58 | 77 | 49 | 61 | 55.5 | 55.5 | 70 | 63 | 57 | 55.5 | 57 | 61 | 59 | 55 | 41 | 51.5 | 53.5 | 45.5 | 58 | 39 | 52 | 55.5 | 64.5 | 57 | 62.5 | 68 | 53.5 | 52 | 53.5 | 71 | 40.5 | 41 | 31 | 34 | 41 | 41 | 28 | 34.5 | 36 | 36 | 35 | 37 | 36 | 41 | 18 | 24 | 45 | 48 | 28.5 | 42 | 34.5 | 46.5 | 32 | 59 | 42.5 | 24 | 30 | 47 | 37.5 | 37.5 | 33 | 43 | 28.5 | 35.5 | 28.5 | 35 | 30 | 28 | 46.5 | 39 | 35 | 39 | 30 | 46.5 | 38 | 38 | 37.5 | 39 | 26 | 40 | 37.5 | 43 | 34 | 34 | 43.5 | 35.5 | 37.5 | 49 | 35.5 | 35.5 | 29 | 32 | 22 | 35.5 | 45.5 | 25 | 31 | 46.5 | 34 | 39 | 53.5 | 35.5 | 15 | 44.5 | 37.5 | 30 | 46
2013-04-19 18:00 | 51.5 | 55.5 | 48 | 53.5 | 69 | 60 | 54 | 65 | 41 | 51.5 | 34 | 62.5 | 62 | 62.5 | 45 | 67 | 53 | 50 | 61 | 65 | 47 | 52 | 45 | 52 | 64.5 | 57 | 51 | 49 | 43 | 50 | 67 | 68.5 | 48 | 52 | 37.5 | 60 | 61 | 52 | 59 | 60 | 44 | 66 | 61 | 61 | 50.5 | 44 | 70 | 57 | 74 | 48 | 59 | 53.5 | 53.5 | 68 | 60 | 55.5 | 57 | 57 | 61 | 59 | 52 | 39 | 50.5 | 53.5 | 46.5 | 59 | 36 | 52 | 55.5 | 61 | 55.5 | 61 | 68 | 52 | 52 | 52 | 70 | 40 | 43 | 31 | 41 | 42 | 39 | 29 | 34 | 34 | 38 | 33 | 37 | 38 | 39 | 18 | 25 | 45 | 48 | 28.5 | 40 | 40.5 | 46.5 | 32 | 43 | 42.5 | 25 | 30 | 46 | 37.5 | 35.5 | 33 | 50 | 28.5 | 35.5 | 30 | 34 | 35.5 | 29 | 46.5 | 37 | 35 | 38 | 28.5 | 48 | 37 | 39 | 39 | 41 | 25.5 | 40 | 41 | 41 | 35.5 | 32 | 43 | 34 | 37.5 | 48 | 37.5 | 35.5 | 25 | 32 | 25 | 35.5 | 46.5 | 25 | 33 | 46.5 | 34 | 41 | 55.5 | 37.5 | 14 | 44.5 | 39 | 30 | 44
2013-04-19 19:00 | 51 | 53.5 | 45 | 52 | 66 | 55 | 49 | 59.5 | 40 | 49 | 35 | 57 | 58.5 | 57.5 | 42 | 60 | 52 | 50 | 53.5 | 61 | 47.5 | 51 | 44 | 52 | 61.5 | 55.5 | 50 | 48 | 41 | 46.5 | 64 | 63.5 | 44.5 | 50 | 37.5 | 59 | 57 | 50 | 55.5 | 58 | 44 | 64 | 55.5 | 59 | 48 | 43 | 64.5 | 53 | 71 | 47 | 55.5 | 53.5 | 46.5 | 65 | 57 | 53.5 | 53.5 | 54 | 57 | 57 | 49 | 36 | 45.5 | 52 | 45.5 | 52 | 34 | 51 | 52 | 57 | 55.5 | 53.5 | 64 | 50 | 48 | 50 | 67 | 39 | 43 | 28 | 41 | 43 | 45 | 35 | 35.5 | 33 | 40 | 34 | 39 | 39 | 37 | 18.5 | 30 | 45 | 48 | 28.5 | 39 | 37 | 46.5 | 32 | 43 | 41.5 | 25 | 31 | 46 | 39 | 35.5 | 34 | 48 | 30 | 34 | 30 | 33 | 35.5 | 30 | 48 | 38 | 34 | 38 | 34 | 48 | 35 | 40 | 43 | 40 | 24 | 40 | 41 | 43 | 37.5 | 34 | 41 | 34 | 35.5 | 43 | 35.5 | 39 | 28 | 31 | 31 | 37.5 | 45.5 | 30 | 32 | 45.5 | 30 | 41 | 53.5 | 41 | 17 | 44.5 | 43 | 34 | 45
2013-04-19 20:00 | 50.5 | 50 | 45 | 48 | 64 | 53 | 41 | 52.5 | 38 | 47 | 35 | 55.5 | 56 | 52 | 39 | 55 | 52 | 50 | 53.5 | 56 | 42.5 | 50 | 43 | 44.5 | 56.5 | 50 | 49 | 48 | 43 | 43 | 60 | 60 | 43 | 50 | 37.5 | 58 | 52 | 44 | 54 | 56 | 43 | 57 | 52 | 55.5 | 46.5 | 42 | 61 | 46 | 68 | 45 | 52 | 52 | 43 | 61 | 56 | 51 | 50 | 52 | 50 | 55.5 | 47 | 35 | 43 | 48 | 45 | 48 | 33 | 50 | 50 | 55.5 | 55.5 | 52 | 60 | 48 | 46.5 | 48 | 54 | 41.5 | 41 | 28 | 43 | 43 | 47 | 35 | 37 | 35 | 35 | 33 | 37 | 40 | 35 | 19 | 30 | 45 | 44.5 | 26.5 | 39 | 37.5 | 46.5 | 34 | 35.5 | 41.5 | 26.5 | 32 | 46 | 39 | 35.5 | 29 | 48 | 30 | 34 | 30 | 33 | 35.5 | 30 | 46 | 36 | 36 | 39 | 35.5 | 46.5 | 36 | 41 | 43 | 39 | 20 | 41 | 39 | 41 | 37.5 | 37 | 43.5 | 34 | 37.5 | 42 | 35.5 | 44.5 | 27 | 32 | 26.5 | 37.5 | 45 | 29 | 33 | 44.5 | 30.5 | 41 | 53.5 | 39 | 19 | 46.5 | 39 | 34 | 49
2013-04-19 21:00 | 50.5 | 48 | 42 | 46.5 | 56 | 51 | 42 | 52.5 | 36 | 46 | 34 | 48 | 50.5 | 50.5 | 38 | 53 | 50 | 50 | 53.5 | 52 | 42.5 | 48 | 42 | 44.5 | 53.5 | 46.5 | 49 | 47 | 39 | 39 | 57 | 58.5 | 39 | 48 | 37.5 | 56 | 46.5 | 40 | 53.5 | 54 | 43 | 50 | 52 | 55.5 | 44.5 | 42 | 59 | 46 | 65.5 | 45 | 52 | 50 | 39 | 59 | 54.5 | 49.5 | 48 | 51 | 48 | 53.5 | 47 | 35 | 37 | 46 | 45 | 48 | 32 | 48 | 49 | 53.5 | 51 | 48 | 59 | 46.5 | 43 | 46.5 | 54 | 43 | 39 | 26 | 41 | 48 | 49 | 35 | 38.5 | 34 | 34.5 | 34 | 36.5 | 41 | 33.5 | 18 | 30 | 42 | 44.5 | 28.5 | 39 | 38 | 46.5 | 35 | 35.5 | 41 | 26.5 | 32 | 42 | 35.5 | 34 | 31 | 47.5 | 30 | 32 | 30 | 34 | 35.5 | 31 | 46 | 36 | 33 | 40 | 35.5 | 46.5 | 36 | 41 | 44.5 | 38 | 21.5 | 41 | 37.5 | 41 | 34 | 38 | 44.5 | 34.5 | 41 | 42 | 35.5 | 41 | 29 | 31 | 28 | 36.5 | 45 | 28 | 32 | 44.5 | 31.5 | 41 | 51 | 39 | 19 | 44.5 | 37.5 | 37.5 | 48
2013-04-19 22:00 | 50 | 46.5 | 42 | 44.5 | 55 | 51 | 40 | 49 | 35 | 45 | 35 | 48 | 50 | 48.5 | 36.5 | 53 | 49 | 50 | 48 | 49 | 41 | 48 | 39 | 40.5 | 50.5 | 44.5 | 49 | 47 | 39 | 37.5 | 49 | 55 | 39 | 46.5 | 37.5 | 53 | 43 | 39 | 52.5 | 50 | 43 | 52 | 53.5 | 53.5 | 43 | 41 | 57 | 46 | 63.5 | 44 | 50 | 48 | 38.5 | 55 | 53 | 47.5 | 46.5 | 50 | 53.5 | 52 | 45 | 35 | 36.5 | 45.5 | 44.5 | 49 | 32 | 48 | 48 | 50.5 | 50.5 | 48 | 53 | 48 | 39 | 46.5 | 51 | 44 | 37.5 | 26 | 41 | 50 | 49 | 33 | 36.5 | 33 | 38 | 33 | 36.5 | 43 | 33.5 | 17 | 31 | 43 | 48 | 28.5 | 39 | 38 | 44.5 | 35 | 35 | 40.5 | 26.5 | 30 | 45 | 34 | 30 | 33 | 47.5 | 30 | 30 | 30 | 35 | 34 | 30 | 46 | 40 | 33 | 39 | 37.5 | 46.5 | 35 | 41 | 44.5 | 37 | 21.5 | 40 | 39 | 39 | 33.5 | 39 | 43 | 35 | 41 | 42 | 37.5 | 41 | 33 | 32 | 31 | 37 | 44.5 | 28 | 32 | 43 | 33 | 39.5 | 50.5 | 39 | 21 | 46.5 | 35.5 | 37.5 | 47
2013-04-19 23:00 | 49.5 | 46.5 | 42 | 43 | 54 | 50 | 38 | 47.5 | 34 | 44.5 | 35 | 44.5 | 47.5 | 49 | 35 | 53 | 49 | 50 | 43 | 47 | 43 | 44.5 | 39 | 36.5 | 55 | 45 | 48 | 47 | 39 | 39 | 44 | 53.5 | 35.5 | 44.5 | 37.5 | 48 | 41 | 36 | 52 | 48 | 41 | 51 | 52 | 55.5 | 42.5 | 41 | 53.5 | 48 | 61 | 43 | 48 | 48 | 38 | 51 | 52 | 46 | 44.5 | 50 | 48 | 52 | 42 | 35 | 29 | 45 | 44 | 47 | 32 | 44.5 | 47 | 49 | 50 | 46.5 | 51 | 48 | 37.5 | 46.5 | 52 | 44 | 37.5 | 26 | 43 | 50 | 49 | 32 | 36 | 33 | 34 | 33 | 36.5 | 42 | 33 | 17 | 28 | 42 | 48 | 32 | 40 | 38.5 | 43 | 35 | 33 | 44 | 27 | 28 | 44 | 34 | 28.5 | 34 | 45.5 | 30 | 28.5 | 30 | 36 | 32 | 29 | 46 | 40 | 36 | 38 | 37.5 | 46.5 | 36 | 41 | 43 | 37 | 20 | 40 | 39 | 37.5 | 33 | 44 | 46 | 35.5 | 39 | 40 | 41 | 41 | 38 | 31 | 29 | 37 | 44 | 28 | 32 | 41 | 34 | 39.5 | 50 | 37.5 | 31 | 46.5 | 35.5 | 35.5 | 46
2013-04-20 | 49.5 | 46.5 | 43 | 43 | 54 | 49 | 37 | 43.5 | 36 | 44.5 | 35 | 41 | 45 | 45.5 | 35.5 | 53 | 48 | 50 | 39 | 45 | 40 | 44.5 | 40 | 38.5 | 55.5 | 43 | 48 | 46 | 37.5 | 39 | 41 | 52 | 34 | 43 | 37.5 | 49 | 41 | 31 | 51 | 44 | 40 | 46 | 53.5 | 53.5 | 41.5 | 41 | 53.5 | 46 | 59 | 44 | 46.5 | 46.5 | 37.5 | 46 | 51 | 45 | 44.5 | 50 | 46.5 | 52 | 44 | 33 | 26.5 | 44 | 44 | 42 | 32 | 44.5 | 46 | 47.5 | 50 | 46.5 | 53 | 48 | 36.5 | 44.5 | 52 | 43.5 | 37.5 | 26 | 43 | 49 | 49 | 31 | 32 | 34 | 33.5 | 32 | 36 | 41 | 31.5 | 17 | 28 | 42 | 48 | 32 | 40 | 37 | 41 | 35 | 38.5 | 41.5 | 28.5 | 32 | 43 | 34 | 30 | 34 | 45.5 | 28.5 | 28.5 | 32 | 34 | 34 | 27 | 45.5 | 38 | 38 | 38 | 39 | 48 | 35.5 | 40.5 | 43 | 36 | 22 | 40 | 39 | 37.5 | 31.5 | 42 | 47 | 35.5 | 39 | 40 | 39 | 41 | 38 | 32 | 26.5 | 37 | 44 | 29 | 32 | 41 | 35 | 39 | 50 | 35.5 | 36 | 44.5 | 34.5 | 35.5 | 46
2013-04-20 01:00 | 49 | 44.5 | 42 | 39 | 51 | 49 | 32 | 43.5 | 36 | 44 | 34 | 39 | 45.5 | 45.5 | 35.5 | 51 | 47 | 50 | 39 | 43 | 38.5 | 43 | 38 | 37.5 | 56 | 43 | 49 | 45 | 35.5 | 41 | 39 | 52 | 34 | 46.5 | 35.5 | 45 | 39 | 32 | 50 | 41 | 41 | 44 | 48 | 53.5 | 41 | 41 | 50 | 40 | 57 | 43 | 44.5 | 46.5 | 37 | 46 | 50 | 43 | 44.5 | 48 | 44.5 | 52 | 42 | 34 | 26 | 43.5 | 44 | 41 | 32 | 43 | 45.5 | 45.5 | 49.5 | 43 | 51 | 48 | 35.5 | 44.5 | 53 | 42 | 35.5 | 25 | 35.5 | 48 | 48 | 30 | 32 | 33 | 37 | 32 | 36 | 40.5 | 31 | 17 | 26 | 41 | 48 | 30 | 40 | 35.5 | 41 | 35 | 37.5 | 41 | 26.5 | 32 | 42 | 32 | 30 | 34 | 45 | 25 | 28.5 | 32 | 34 | 32 | 29 | 45.5 | 38 | 37 | 37 | 46.5 | 50 | 34 | 40.5 | 43 | 34 | 22 | 40 | 39 | 37.5 | 31 | 42 | 46 | 35.5 | 39 | 43 | 37.5 | 41 | 34 | 33 | 26 | 37 | 44 | 30 | 32 | 39 | 36 | 38.5 | 49.5 | 35.5 | 36 | 44.5 | 33 | 34 | 47
2013-04-20 02:00 | 49 | 44.5 | 41 | 39 | 49 | 49 | 31 | 43.5 | 35 | 44 | 34 | 37.5 | 45.5 | 45.5 | 36 | 51 | 46 | 50 | 37.5 | 41 | 39 | 43 | 37 | 36.5 | 55 | 41 | 49 | 45 | 37.5 | 44.5 | 38 | 50.5 | 32 | 46.5 | 35.5 | 44 | 41 | 29 | 49.5 | 40 | 41 | 42 | 44.5 | 52 | 40.5 | 41 | 52 | 37 | 55 | 42 | 43 | 44.5 | 36.5 | 46 | 48.5 | 42 | 44.5 | 48 | 43 | 52 | 40 | 34 | 24 | 43 | 43.5 | 43 | 32 | 43 | 45 | 44 | 49 | 46.5 | 50 | 46.5 | 35 | 43 | 54 | 43.5 | 35.5 | 24 | 35.5 | 47 | 48 | 29 | 31.5 | 34 | 32.5 | 25 | 34 | 39.5 | 31 | 17 | 24 | 41 | 48 | 34 | 38 | 36 | 39 | 30 | 36.5 | 41 | 28.5 | 31 | 42 | 34 | 30 | 33 | 43 | 28.5 | 28.5 | 34 | 33 | 34 | 28 | 45.5 | 37 | 36 | 37 | 43 | 50 | 34.5 | 40.5 | 43 | 33 | 20 | 39 | 39 | 35.5 | 30.5 | 41 | 47 | 36 | 39 | 41 | 37.5 | 39 | 34 | 33 | 24 | 37.5 | 43.5 | 28 | 31 | 39 | 37 | 38.5 | 49 | 35.5 | 34 | 43 | 32 | 34 | 46
2013-04-20 03:00 | 49 | 44.5 | 40 | 37.5 | 52 | 48 | 31 | 42 | 33 | 44.5 | 33 | 39 | 46 | 45.5 | 33 | 48 | 46 | 50 | 37.5 | 39 | 37 | 43 | 37 | 35.5 | 55.5 | 39 | 50 | 45 | 35.5 | 44.5 | 37 | 51 | 30 | 39 | 35.5 | 44 | 39 | 29 | 48.5 | 41 | 40 | 40 | 43 | 52 | 40.5 | 41 | 46.5 | 37 | 58 | 43 | 39 | 44.5 | 37 | 42 | 47.5 | 41 | 44.5 | 49 | 41 | 50 | 39 | 34 | 23.5 | 42.5 | 43.5 | 45 | 32 | 43 | 44 | 43 | 48.5 | 44.5 | 47 | 46.5 | 34 | 39 | 52 | 44 | 35.5 | 24 | 35.5 | 47 | 48 | 27 | 29.5 | 32 | 32.5 | 24 | 34 | 39.5 | 31 | 17 | 25 | 41 | 48 | 34 | 37 | 34.5 | 39 | 27 | 35.5 | 40.5 | 26.5 | 32 | 41 | 32 | 30 | 33 | 41 | 26.5 | 28.5 | 34 | 33 | 30 | 27 | 45.5 | 38 | 37 | 36 | 43 | 50 | 34 | 40 | 43 | 32 | 22 | 40 | 37.5 | 37.5 | 31 | 40 | 45.5 | 36 | 39 | 40 | 37.5 | 43 | 33 | 32 | 23.5 | 37.5 | 43.5 | 28 | 31 | 39 | 38 | 38 | 48.5 | 35.5 | 34 | 43 | 30.5 | 30 | 50
2013-04-20 04:00 | 49 | 44.5 | 38 | 35.5 | 48 | 49 | 31 | 42 | 33 | 45 | 32 | 37.5 | 46.5 | 46 | 30 | 47 | 46 | 50 | 39 | 39 | 37.5 | 43 | 35 | 35 | 56 | 39 | 51 | 45 | 34 | 39 | 39 | 47.5 | 26.5 | 43 | 35.5 | 41 | 39 | 29 | 47.5 | 37 | 40 | 35 | 44.5 | 52 | 40 | 41 | 39 | 39 | 61 | 42 | 39 | 44.5 | 37.5 | 40 | 46 | 39.5 | 44.5 | 48 | 37.5 | 48 | 40 | 34 | 21 | 42 | 43 | 44 | 32 | 43 | 43.5 | 41.5 | 48 | 43 | 46 | 46.5 | 34 | 37.5 | 52 | 44 | 35.5 | 22 | 34 | 45 | 48 | 27 | 31 | 32 | 36 | 26 | 34 | 39 | 30.5 | 16.5 | 25 | 41 | 46.5 | 35.5 | 38 | 33 | 41 | 31 | 35 | 40 | 28.5 | 37 | 41 | 30 | 35.5 | 34 | 39 | 25 | 28.5 | 34 | 33 | 30 | 27 | 45.5 | 35 | 38 | 34 | 43 | 50 | 32 | 40 | 39 | 31 | 21.5 | 40 | 37.5 | 35.5 | 32 | 38 | 42 | 36.5 | 39 | 40 | 35.5 | 44.5 | 34 | 32 | 21 | 38 | 43 | 30 | 31 | 39 | 39 | 38 | 48 | 35.5 | 33 | 43 | 30 | 28.5 | 50
2013-04-20 05:00 | 49.5 | 43 | 38 | 36.5 | 49 | 49 | 33 | 42 | 33 | 45 | 31 | 41 | 47 | 40.5 | 27 | 46 | 43 | 48 | 39 | 38 | 38 | 41 | 36 | 36.5 | 55 | 39 | 50 | 42 | 34 | 39 | 42 | 46 | 25 | 43 | 35.5 | 41 | 37.5 | 27 | 47 | 38 | 40 | 36 | 43 | 52 | 40.5 | 41 | 41 | 39 | 64 | 41 | 39 | 44.5 | 37.5 | 39 | 45.5 | 39 | 44.5 | 44 | 37.5 | 50 | 38 | 32 | 20.5 | 41.5 | 43 | 46 | 32 | 43 | 43 | 41 | 47.5 | 41 | 46 | 46.5 | 34 | 34 | 51 | 45 | 35.5 | 22 | 34 | 46 | 48 | 28 | 30.5 | 33 | 34.5 | 27 | 33.5 | 38.5 | 25.5 | 16 | 27 | 41 | 41 | 35.5 | 37 | 35 | 39 | 31 | 36.5 | 39.5 | 27 | 38 | 40 | 32 | 37.5 | 36 | 39 | 23 | 28.5 | 34 | 33 | 30 | 25 | 45 | 35 | 38 | 35 | 43 | 48 | 32.5 | 40 | 41 | 33 | 20 | 40 | 37.5 | 35.5 | 32 | 37 | 43 | 36.5 | 39 | 40 | 34 | 43 | 33 | 32 | 20.5 | 38 | 42.5 | 28 | 31 | 37.5 | 39.5 | 39 | 47.5 | 35.5 | 30 | 41 | 28.5 | 28.5 | 48
2013-04-20 06:00 | 49.5 | 43 | 40 | 37.5 | 50 | 48 | 28 | 40.5 | 32 | 45 | 31 | 41.5 | 48 | 40.5 | 29.5 | 50 | 42 | 48 | 41 | 40 | 37 | 43 | 35.5 | 37.5 | 55.5 | 35.5 | 51 | 43 | 35.5 | 39 | 41 | 48 | 25 | 44.5 | 35.5 | 41 | 39 | 28 | 46.5 | 36 | 40 | 34 | 43 | 52 | 40.5 | 41 | 44.5 | 38 | 65.5 | 42 | 39 | 44.5 | 37.5 | 39 | 45.5 | 39 | 44.5 | 46 | 35.5 | 50 | 39 | 32 | 24 | 43 | 44.5 | 46 | 32 | 43 | 43 | 41 | 48 | 43 | 42 | 46.5 | 35.5 | 37.5 | 53 | 45 | 35.5 | 24 | 34 | 45 | 48 | 25 | 28.5 | 32 | 34 | 28 | 33.5 | 39 | 27 | 15.5 | 28 | 40 | 37.5 | 35.5 | 39 | 35 | 39 | 32 | 34 | 39 | 25 | 37 | 41 | 32 | 35.5 | 36 | 39 | 25 | 30 | 32 | 34 | 32 | 26 | 44.5 | 34 | 38 | 33 | 43 | 50 | 32.5 | 41 | 44.5 | 33 | 21.5 | 40 | 37.5 | 35.5 | 32 | 37 | 42.5 | 37.5 | 39 | 40 | 34 | 43 | 33 | 32 | 24 | 39 | 43 | 28 | 32 | 39 | 40.5 | 37.5 | 48 | 35.5 | 30 | 41 | 30 | 30 | 50
2013-04-20 07:00 | 50 | 43 | 46 | 43.5 | 51 | 48 | 37 | 49.5 | 32 | 45 | 32 | 40 | 50 | 44.5 | 31.5 | 58 | 46 | 48 | 46.5 | 40 | 38 | 43 | 36 | 37.5 | 55.5 | 43 | 52 | 44 | 34 | 43 | 46 | 53.5 | 32 | 46.5 | 35.5 | 45 | 43 | 32 | 48 | 40 | 42 | 39 | 44.5 | 53.5 | 41 | 42 | 52 | 42 | 66.5 | 44 | 43 | 44.5 | 44.5 | 47 | 45 | 43 | 44.5 | 48 | 37.5 | 52 | 42 | 33 | 30.5 | 44.5 | 45.5 | 49 | 32 | 44.5 | 44.5 | 46.5 | 50 | 44.5 | 47 | 47.5 | 44.5 | 41 | 54 | 45 | 35.5 | 29 | 37.5 | 46 | 48 | 31 | 35.5 | 32 | 36 | 28 | 37 | 39 | 28.5 | 16.5 | 27 | 42 | 37.5 | 35.5 | 40 | 34.5 | 39 | 33 | 34 | 39 | 28.5 | 37 | 41 | 32 | 37.5 | 36 | 44 | 28.5 | 30 | 32 | 35 | 35.5 | 29 | 45.5 | 37 | 37 | 37 | 41 | 48 | 32 | 40 | 48 | 35 | 22.5 | 41 | 39 | 35.5 | 37.5 | 40 | 42 | 37.5 | 39 | 40 | 35.5 | 44.5 | 34 | 33 | 30.5 | 41 | 43 | 30 | 32 | 37.5 | 43 | 41 | 50 | 35.5 | 31 | 42.5 | 32 | 32 | 51
2013-04-20 08:00 | 51 | 46.5 | 48 | 50 | 54 | 48 | 40 | 56.5 | 34 | 47 | 34 | 43.5 | 52 | 50 | 34 | 63 | 48 | 48 | 48 | 42 | 38.5 | 46.5 | 38 | 53.5 | 57 | 46.5 | 53 | 45 | 34 | 48 | 50 | 56 | 37.5 | 50 | 37.5 | 46 | 50 | 38 | 51.5 | 44 | 42 | 43 | 48 | 55.5 | 45 | 43 | 55.5 | 49 | 68 | 46 | 48 | 46.5 | 48 | 52 | 44.5 | 50 | 46.5 | 52 | 43 | 53.5 | 47 | 34 | 35.5 | 48 | 48 | 50 | 32 | 46.5 | 48 | 52 | 52 | 48 | 50 | 48 | 48 | 44.5 | 58 | 45.5 | 37.5 | 31 | 41 | 47 | 48 | 33 | 37 | 34 | 35.5 | 29 | 33.5 | 38 | 34 | 17 | 27 | 41 | 39 | 35.5 | 39 | 35.5 | 39 | 34 | 44.5 | 35.5 | 28.5 | 37 | 42 | 32 | 37.5 | 36 | 44 | 30 | 30 | 35.5 | 35 | 37.5 | 29 | 46 | 39 | 38 | 38 | 41 | 46.5 | 36 | 41 | 46.5 | 35 | 22 | 42 | 41 | 35.5 | 35.5 | 40 | 44.5 | 39 | 39 | 42 | 37.5 | 44.5 | 38 | 34 | 32.5 | 39 | 43.5 | 29 | 32 | 35.5 | 43 | 41 | 43 | 37.5 | 31 | 43 | 34 | 28.5 | 50
2013-04-20 09:00 | 52 | 46.5 | 51 | 53.5 | 59 | 49 | 45 | 58.5 | 37 | 49 | 37 | 47.5 | 53 | 55.5 | 36.5 | 64 | 52 | 52 | 48 | 44 | 38.5 | 48 | 37.5 | 53.5 | 59 | 48 | 54 | 46 | 35.5 | 52 | 56 | 57.5 | 43 | 53.5 | 43 | 48 | 55.5 | 46 | 54.5 | 48 | 43 | 48 | 52 | 61 | 49 | 46 | 61 | 52 | 70 | 48 | 53.5 | 48 | 48 | 57 | 44.5 | 52 | 46.5 | 54 | 48 | 55.5 | 49 | 36 | 42.5 | 53.5 | 50 | 52 | 32 | 48 | 52 | 57 | 52 | 50 | 54 | 52 | 50 | 46.5 | 58 | 45 | 37.5 | 33 | 44.5 | 48 | 47 | 32 | 36.5 | 33 | 33.5 | 28 | 37 | 39 | 34 | 18.5 | 25 | 40 | 41 | 37.5 | 40 | 34.5 | 37.5 | 34 | 44.5 | 34 | 30 | 37 | 43 | 35.5 | 35.5 | 35 | 45.5 | 32 | 32 | 37.5 | 36 | 37.5 | 31 | 46 | 40 | 38 | 40 | 41 | 44.5 | 38 | 41 | 46.5 | 35 | 25 | 42 | 41 | 35.5 | 35.5 | 47 | 43.5 | 41 | 39 | 43 | 39 | 44.5 | 37 | 34 | 32 | 39 | 43 | 28 | 32 | 37.5 | 43 | 44.5 | 44.5 | 37.5 | 31 | 43 | 36.5 | 30 | 51
2013-04-20 10:00 | 53 | 48 | 53 | 55.5 | 65 | 49 | 50 | 60.5 | 40 | 51 | 42 | 53 | 56.5 | 59 | 39.5 | 68 | 53 | 52 | 55.5 | 48 | 38.5 | 50 | 39 | 55.5 | 60 | 53.5 | 55 | 47 | 43 | 48 | 60 | 61.5 | 44.5 | 55.5 | 43 | 52 | 59 | 51 | 57.5 | 48 | 43 | 55 | 53.5 | 61 | 53 | 49 | 62.5 | 55 | 72 | 49 | 55.5 | 50 | 52 | 62 | 44 | 53.5 | 48 | 54 | 52 | 57 | 50 | 41 | 49 | 55.5 | 52 | 57 | 33 | 50 | 53.5 | 61 | 55.5 | 53.5 | 60 | 53.5 | 52 | 52 | 59 | 43 | 37.5 | 35 | 44.5 | 49 | 48 | 33 | 36.5 | 34 | 30 | 27 | 29.5 | 39.5 | 37 | 19 | 24 | 40 | 39 | 32 | 41 | 36.5 | 35.5 | 33 | 46.5 | 32 | 35.5 | 37 | 43 | 39 | 34 | 36 | 45.5 | 28.5 | 32 | 21 | 38 | 35.5 | 29 | 46 | 41 | 36 | 40 | 37.5 | 43 | 39 | 42 | 46.5 | 36 | 26.5 | 43 | 41 | 37.5 | 35.5 | 44 | 41 | 41 | 39 | 43 | 39 | 44.5 | 41 | 34 | 31.5 | 39 | 43 | 27 | 33 | 35.5 | 43 | 43 | 43 | 37.5 | 28 | 43 | 39 | 28.5 | 52
2013-04-20 11:00 | 54 | 52 | 56 | 59 | 69 | 50 | 55 | 64 | 40 | 53.5 | 44 | 57 | 60 | 62.5 | 42 | 69 | 56 | 53.5 | 59 | 51 | 39.5 | 53.5 | 38 | 52 | 62.5 | 58 | 59 | 48 | 39 | 39 | 65 | 65.5 | 48 | 55.5 | 43 | 58 | 62.5 | 55 | 59 | 57 | 44 | 59 | 55.5 | 48 | 54.5 | 50 | 64.5 | 59 | 74 | 50 | 61 | 52 | 61 | 62 | 45.5 | 59 | 48 | 57 | 53.5 | 61 | 53 | 42 | 54 | 57 | 54.5 | 58 | 34 | 50 | 57 | 64.5 | 55.5 | 57 | 64 | 55.5 | 52 | 52 | 60 | 43 | 37.5 | 38 | 43 | 45 | 48 | 33 | 38 | 31 | 31 | 27 | 31 | 40 | 38.5 | 20 | 24 | 42 | 34 | 32 | 40 | 36 | 35.5 | 33 | 48 | 32 | 35 | 37 | 44.5 | 35.5 | 37.5 | 36 | 45 | 28.5 | 32 | 34 | 37 | 35.5 | 31 | 44.5 | 41 | 37 | 41 | 37.5 | 41 | 41.5 | 40 | 44.5 | 36 | 26 | 43 | 43 | 35.5 | 41 | 47 | 43 | 44.5 | 39 | 45 | 39 | 44.5 | 40 | 33 | 27 | 43 | 43.5 | 25 | 34 | 34 | 44.5 | 43 | 48 | 43 | 29 | 43 | 39 | 26.5 | 52
2013-04-20 12:00 | 54.5 | 53.5 | 53 | 61 | 71 | 51 | 60 | 66 | 44 | 55.5 | 46 | 61 | 62 | 64.5 | 45.5 | 71 | 57 | 53.5 | 62.5 | 56 | 41.5 | 53.5 | 39 | 52 | 62.5 | 61 | 62 | 50 | 43 | 44.5 | 66 | 71 | 50 | 53.5 | 43 | 61 | 62.5 | 58 | 58.5 | 61 | 44 | 65 | 57 | 48 | 56.5 | 52 | 66 | 60 | 75.5 | 50 | 64.5 | 53.5 | 61 | 63 | 47 | 59 | 53.5 | 58 | 59 | 62.5 | 54 | 46 | 55.5 | 61 | 55 | 60 | 35 | 50 | 61 | 70 | 53.5 | 61 | 69 | 57 | 55.5 | 53.5 | 62 | 42.5 | 37.5 | 35 | 44.5 | 44 | 48 | 25 | 35.5 | 33 | 30.5 | 27 | 27.5 | 38 | 38 | 21.5 | 22 | 43 | 30 | 26.5 | 40 | 37 | 35.5 | 35.5 | 48 | 28.5 | 34 | 37 | 45 | 39 | 37.5 | 36 | 47 | 26.5 | 34 | 34 | 35 | 32 | 12 | 43.5 | 40 | 38 | 42 | 35.5 | 41 | 43 | 39 | 46.5 | 35 | 24.5 | 42 | 43 | 37.5 | 41 | 47 | 44 | 44.5 | 39 | 45 | 43 | 44.5 | 36 | 34 | 26.5 | 44.5 | 43.5 | 21 | 33 | 32 | 37.5 | 39 | 48 | 44.5 | 26 | 43 | 30 | 25 | 52
2013-04-20 13:00 | 55 | 53.5 | 52 | 64.5 | 73 | 56 | 60 | 69.5 | 47 | 58 | 36 | 63 | 63 | 68 | 48.5 | 71 | 57 | 55.5 | 68 | 59 | 43.5 | 55.5 | 39 | 52 | 64.5 | 62.5 | 61 | 53.5 | 44.5 | 44.5 | 69 | 73 | 53.5 | 55.5 | 44.5 | 66 | 62.5 | 60 | 56.5 | 63 | 46 | 69 | 61 | 50 | 58 | 47 | 70 | 60.5 | 76.5 | 52 | 68 | 55.5 | 62.5 | 63 | 48 | 66 | 55.5 | 58 | 61 | 62.5 | 56 | 49 | 59 | 64.5 | 55 | 64 | 36 | 52 | 62.5 | 71.5 | 55.5 | 64.5 | 72 | 57 | 57 | 55.5 | 64 | 41 | 37.5 | 34 | 44.5 | 44 | 48 | 22 | 37 | 31 | 28 | 33 | 25.5 | 40 | 36 | 23 | 21 | 42 | 28.5 | 26.5 | 40 | 38 | 34 | 35.5 | 48 | 26.5 | 30 | 37 | 44.5 | 37.5 | 34 | 39 | 48.5 | 26.5 | 35.5 | 35.5 | 35 | 34 | 23 | 42.5 | 35 | 36 | 40 | 32 | 37.5 | 43 | 42 | 48 | 34.5 | 21 | 44 | 46.5 | 35.5 | 46.5 | 48 | 43 | 44.5 | 37.5 | 44 | 41 | 44.5 | 36 | 33 | 26.5 | 37.5 | 44.5 | 24 | 33 | 32 | 43 | 37.5 | 43 | 46.5 | 18 | 39 | 35.5 | 25 | 52
2013-04-20 14:00 | 54 | 55.5 | 52 | 62.5 | 74 | 59 | 61 | 71.5 | 49 | 57 | 39 | 65 | 65 | 71.5 | 52 | 72 | 57 | 55.5 | 68 | 60 | 45.5 | 57 | 39 | 52 | 63.5 | 64.5 | 62 | 48 | 48 | 44.5 | 69 | 77 | 53.5 | 55.5 | 48 | 65 | 62.5 | 60 | 55.5 | 66 | 47 | 72 | 59 | 52 | 57 | 54 | 71.5 | 61 | 78 | 53 | 68 | 55.5 | 64.5 | 61 | 47 | 71.5 | 57 | 59 | 61 | 64.5 | 58 | 50 | 59 | 64.5 | 55.5 | 66 | 36 | 55.5 | 64.5 | 73.5 | 61 | 66 | 73 | 57 | 57 | 55.5 | 66 | 42 | 35.5 | 34 | 43 | 43 | 47 | 21 | 37 | 28 | 27 | 34 | 25.5 | 39 | 37 | 25 | 21 | 42 | 30 | 26.5 | 39 | 38.5 | 34 | 36 | 48 | 29 | 28.5 | 38 | 44.5 | 34 | 35.5 | 39 | 48 | 26.5 | 34 | 30 | 37 | 34 | 25 | 42 | 36 | 34 | 41 | 32 | 32 | 44 | 42 | 48 | 34 | 17 | 43 | 43 | 35.5 | 41 | 50 | 44.5 | 39 | 34 | 45 | 39 | 43 | 36 | 33 | 28 | 28.5 | 44.5 | 23 | 33 | 34 | 44.5 | 37.5 | 43 | 46.5 | 20 | 43 | 35.5 | 25 | 52
2013-04-20 15:00 | 53 | 57 | 51 | 62.5 | 75 | 59 | 63 | 71.5 | 50 | 56 | 40 | 63.5 | 63 | 73.5 | 50 | 69 | 60 | 55.5 | 70 | 61 | 49.5 | 55.5 | 39 | 57 | 62.5 | 64.5 | 62 | 48 | 48 | 46.5 | 71 | 77.5 | 53.5 | 53.5 | 48 | 66 | 64.5 | 62 | 52.5 | 65 | 47 | 76 | 57 | 55.5 | 56 | 52 | 71.5 | 61 | 78 | 53 | 71.5 | 57 | 64.5 | 60 | 46 | 71.5 | 61 | 58 | 62.5 | 66 | 58 | 49 | 61 | 66 | 54 | 66 | 36 | 55 | 66 | 75.5 | 61 | 70 | 73 | 57 | 57 | 50 | 66 | 42.5 | 39 | 34 | 44.5 | 44 | 47 | 24 | 36.5 | 25 | 24 | 31 | 30.5 | 40 | 36.5 | 24.5 | 25 | 44 | 28.5 | 28.5 | 38 | 39.5 | 35.5 | 35 | 53.5 | 27.5 | 26.5 | 38 | 44 | 28.5 | 35.5 | 41 | 48 | 26.5 | 34 | 30 | 36 | 34 | 25 | 41.5 | 39 | 35 | 35 | 32 | 32 | 44 | 40 | 48 | 37 | 18.5 | 44 | 39 | 35.5 | 43 | 49 | 44 | 39 | 35.5 | 46 | 37.5 | 41 | 32 | 28 | 27.5 | 35.5 | 48 | 24 | 33 | 34 | 39 | 37.5 | 43 | 44.5 | 18 | 41 | 37.5 | 34 | 51
2013-04-20 16:00 | 52 | 57 | 52 | 62.5 | 71 | 58 | 64 | 71.5 | 52 | 55 | 41 | 65.5 | 62 | 71.5 | 48 | 72 | 59 | 53.5 | 68 | 62 | 50.5 | 53.5 | 39 | 57 | 60 | 62.5 | 62 | 50 | 46.5 | 44.5 | 66 | 74 | 53.5 | 53.5 | 50 | 64 | 64.5 | 63 | 50 | 65 | 45 | 78 | 57 | 59 | 55 | 55 | 72 | 62 | 78 | 52 | 73.5 | 57 | 64.5 | 63 | 45 | 71.5 | 61 | 58 | 62.5 | 66 | 59 | 45 | 61 | 68 | 53.5 | 66 | 36 | 53.5 | 70 | 77 | 57 | 73.5 | 73 | 57 | 61 | 52 | 65 | 42 | 37.5 | 34 | 44.5 | 44 | 46 | 28 | 36 | 20 | 19 | 27 | 34 | 41 | 34.5 | 25 | 24 | 43 | 28.5 | 26.5 | 38 | 39 | 34 | 36 | 53.5 | 27.5 | 25 | 38 | 46.5 | 30 | 35.5 | 40 | 46 | 26.5 | 34 | 30 | 36 | 30 | 25 | 41 | 38 | 37 | 32 | 34 | 30 | 43 | 43 | 48 | 37 | 19 | 43 | 39 | 35.5 | 53.5 | 49 | 42 | 39 | 35.5 | 46 | 37.5 | 43 | 34 | 33 | 27.5 | 35.5 | 48 | 26 | 32 | 34 | 43 | 37.5 | 46.5 | 43 | 21 | 43 | 39 | 34 | 44
2013-04-20 17:00 | 50.5 | 57 | 52 | 61 | 71 | 56 | 62 | 70 | 51 | 52.5 | 42 | 67.5 | 61 | 68 | 46 | 71 | 58 | 53.5 | 68 | 60 | 50 | 53.5 | 38 | 57 | 59 | 63 | 61 | 50 | 48 | 43 | 63 | 69 | 55.5 | 53.5 | 52 | 62 | 64 | 62 | 49.5 | 65 | 43 | 79 | 53.5 | 57 | 54 | 54 | 71.5 | 62 | 78 | 50 | 73.5 | 57 | 66 | 57 | 43 | 73.5 | 61 | 57 | 61.5 | 66.5 | 59 | 47 | 60 | 64.5 | 43 | 66 | 34 | 52 | 68 | 75 | 57 | 73.5 | 69 | 55.5 | 61 | 52 | 62 | 42.5 | 37.5 | 35 | 43 | 43 | 47 | 27 | 36 | 18 | 20.5 | 22 | 32 | 40 | 36 | 26 | 26 | 42 | 30 | 28.5 | 38 | 39.5 | 35.5 | 36 | 53.5 | 30 | 25 | 38 | 46 | 28.5 | 37.5 | 40 | 47 | 28.5 | 34 | 30 | 35 | 30 | 30 | 39.5 | 37 | 35.5 | 29 | 37.5 | 32 | 44 | 42 | 48 | 39 | 18 | 43 | 43 | 37.5 | 43 | 50 | 41.5 | 37.5 | 34 | 45 | 39 | 43 | 34 | 31 | 28 | 43 | 41 | 25 | 32 | 35.5 | 43 | 35.5 | 46.5 | 44.5 | 23 | 43 | 39 | 30 | 40
2013-04-20 18:00 | 49.5 | 57 | 50 | 59 | 70 | 53 | 63 | 64.5 | 50 | 49.5 | 42 | 62.5 | 58.5 | 64.5 | 42.5 | 68 | 57 | 50 | 64.5 | 59 | 48 | 50 | 37 | 52 | 56.5 | 61 | 61 | 50 | 46.5 | 39 | 60 | 66 | 53.5 | 53.5 | 48 | 61 | 64.5 | 60 | 50.5 | 65 | 41 | 76 | 53.5 | 55.5 | 52.5 | 52 | 71.5 | 60 | 75 | 50 | 70 | 57 | 64.5 | 53 | 41 | 68 | 61 | 56 | 59 | 66 | 57 | 45 | 57.5 | 61 | 45.5 | 65 | 34 | 50 | 66 | 73.5 | 53.5 | 68 | 67 | 52 | 57 | 52 | 59 | 42 | 37.5 | 32 | 44.5 | 44 | 48 | 23 | 37.5 | 20 | 21.5 | 21 | 34 | 40.5 | 32 | 25 | 29 | 41 | 28.5 | 26.5 | 39 | 39.5 | 35.5 | 35 | 46.5 | 30 | 25 | 38 | 46.5 | 25 | 37.5 | 41 | 47 | 28.5 | 34 | 32 | 35 | 30 | 30 | 38 | 36 | 36 | 30 | 35.5 | 32 | 44 | 41 | 48 | 36 | 20 | 42 | 44.5 | 37.5 | 43 | 49 | 39 | 35.5 | 34 | 45 | 41 | 43 | 35 | 33 | 28.5 | 43 | 39 | 25 | 32 | 34 | 43 | 37.5 | 43 | 46.5 | 26 | 44.5 | 37.5 | 34 | 39
2013-04-20 19:00 | 48 | 55.5 | 48 | 57 | 66 | 51 | 57 | 61.5 | 46 | 47 | 41 | 64.5 | 55 | 57 | 39.5 | 64 | 54 | 46.5 | 61 | 55 | 43 | 48 | 37 | 52 | 53.5 | 57 | 60 | 49 | 44.5 | 43 | 59 | 60.5 | 46.5 | 52 | 46.5 | 59 | 61 | 56 | 46 | 64 | 37 | 72 | 50 | 53.5 | 51 | 48 | 68 | 58 | 72 | 50 | 68 | 55.5 | 55.5 | 52 | 39 | 66 | 57 | 52 | 55.5 | 61 | 51 | 42 | 51.5 | 59 | 44.5 | 63 | 33 | 46.5 | 53.5 | 64.5 | 52 | 62.5 | 63 | 50 | 53.5 | 52 | 56 | 41 | 37.5 | 30 | 43 | 46 | 46 | 26 | 38 | 29 | 23 | 20 | 35.5 | 40 | 31.5 | 25 | 29 | 43 | 32 | 30 | 39 | 39 | 35.5 | 36 | 46.5 | 30.5 | 25 | 38 | 45 | 26.5 | 37.5 | 41 | 45 | 30 | 34 | 34 | 35 | 30 | 29 | 37 | 37 | 34 | 32 | 37.5 | 32 | 43 | 40 | 48 | 37 | 21 | 42 | 46.5 | 37.5 | 44.5 | 48 | 35 | 35.5 | 35.5 | 46 | 39 | 43 | 32 | 35 | 27.5 | 44.5 | 37.5 | 27 | 32 | 34 | 41 | 48 | 41 | 48 | 26 | 43 | 43 | 34 | 37
2013-04-20 20:00 | 47.5 | 52 | 46 | 57 | 62 | 51 | 52 | 58 | 44 | 44 | 38 | 60 | 52 | 55.5 | 36 | 63 | 52 | 44.5 | 61 | 51 | 41 | 44.5 | 38 | 35.5 | 51 | 53.5 | 60 | 47 | 43 | 39 | 57 | 55 | 43 | 52 | 46.5 | 58 | 50 | 50 | 45 | 62 | 37 | 65 | 52 | 52 | 50 | 44 | 62.5 | 56 | 69 | 48 | 64 | 52 | 50 | 51 | 38.5 | 63.5 | 53.5 | 51 | 53.5 | 62.5 | 50 | 39 | 47 | 55.5 | 43 | 58 | 33 | 44.5 | 52.5 | 62.5 | 50 | 55.5 | 63 | 48 | 53.5 | 50 | 53 | 42 | 39 | 29 | 44.5 | 51 | 45 | 30 | 37.5 | 27 | 18 | 20 | 35 | 39.5 | 29.5 | 25 | 27 | 42 | 32 | 30 | 38 | 37.5 | 35.5 | 35 | 26.5 | 31 | 25 | 38 | 44 | 30 | 35.5 | 42 | 43 | 30 | 34 | 34 | 35 | 28.5 | 30 | 33.5 | 39 | 35 | 34 | 37.5 | 28.5 | 44 | 41 | 48 | 39 | 20 | 44 | 43.5 | 39 | 43 | 47 | 37.5 | 35.5 | 37.5 | 45 | 39 | 41 | 36 | 34 | 27.5 | 44.5 | 36 | 35 | 31 | 35.5 | 40.5 | 44.5 | 43 | 46.5 | 25 | 43 | 39 | 34 | 41
2013-04-20 21:00 | 47.5 | 52 | 46 | 53.5 | 56 | 51 | 45 | 56.5 | 42 | 41.5 | 35 | 56 | 50 | 53.5 | 35.5 | 62 | 51 | 43 | 59 | 49 | 41 | 41 | 37 | 35.5 | 46.5 | 37.5 | 60 | 47 | 43 | 39 | 57 | 54 | 37.5 | 52 | 46.5 | 57 | 50 | 45 | 44 | 59 | 35.5 | 59 | 44.5 | 48 | 49 | 43 | 61 | 55 | 68.5 | 47 | 61 | 48 | 50 | 51 | 38.5 | 61.5 | 50 | 48 | 55.5 | 57 | 47 | 39 | 45 | 53 | 41.5 | 57 | 32 | 43 | 52 | 57 | 45 | 55.5 | 63 | 48 | 52 | 46.5 | 53 | 42.5 | 39 | 29 | 43 | 50 | 47 | 33 | 38 | 30 | 18 | 19 | 34.5 | 40 | 29 | 25 | 28 | 43 | 30 | 28.5 | 37 | 37.5 | 35.5 | 35 | 26.5 | 31.5 | 21 | 38 | 45 | 34 | 37.5 | 42 | 43 | 28.5 | 35.5 | 34 | 34 | 30 | 31 | 31.5 | 43 | 35.5 | 35 | 37.5 | 32 | 43.5 | 40.5 | 48 | 41 | 21.5 | 43 | 41 | 41 | 43 | 47 | 38 | 36.5 | 37.5 | 41 | 37.5 | 46.5 | 38 | 33 | 27.5 | 43.5 | 35 | 33 | 31 | 35.5 | 40.5 | 44.5 | 40 | 44.5 | 25 | 43 | 39 | 35.5 | 40
2013-04-20 22:00 | 47 | 50 | 45 | 53.5 | 53 | 50 | 43 | 55 | 42 | 39.5 | 34 | 53 | 48 | 53.5 | 35.5 | 60 | 47 | 41 | 59 | 47 | 40 | 41 | 37 | 35.5 | 45.5 | 35.5 | 60 | 45 | 41 | 39 | 55 | 54 | 35.5 | 48 | 43 | 56 | 44.5 | 41 | 43 | 56 | 38 | 57 | 43 | 41 | 48 | 41 | 53.5 | 53 | 67.5 | 46 | 55.5 | 48 | 49.5 | 50 | 38 | 59.5 | 46.5 | 47 | 55.5 | 55.5 | 49 | 38 | 43.5 | 52 | 40 | 57 | 32 | 43 | 51 | 55 | 44 | 55.5 | 63 | 48 | 52 | 46.5 | 52 | 42 | 41 | 28 | 46.5 | 50 | 46 | 30 | 38 | 30 | 22 | 20 | 34.5 | 39.5 | 28.5 | 24.5 | 30 | 36 | 30 | 28.5 | 37 | 37 | 35.5 | 36 | 26.5 | 31.5 | 23 | 37 | 43 | 34 | 35.5 | 42 | 44 | 30 | 35.5 | 35.5 | 34 | 30 | 30 | 29.5 | 44 | 36 | 34 | 39 | 32 | 42 | 40 | 48 | 40 | 21.5 | 43 | 41 | 41 | 41.5 | 45 | 36 | 37 | 39 | 42 | 37.5 | 44.5 | 39 | 29 | 27 | 43.5 | 34 | 31 | 32 | 35.5 | 41 | 43 | 39.5 | 43 | 34 | 43 | 41 | 35.5 | 41
2013-04-20 23:00 | 47 | 46.5 | 44 | 53.5 | 53 | 49 | 45 | 53 | 40 | 38.5 | 33 | 50 | 46.5 | 51.5 | 35 | 58 | 46 | 39 | 55.5 | 46 | 40 | 39 | 36 | 32 | 43 | 36 | 56 | 46 | 39 | 39 | 52 | 54 | 30 | 48 | 41 | 54 | 46.5 | 45 | 42.5 | 53 | 37 | 53 | 43 | 43 | 47.5 | 41 | 46.5 | 52 | 67 | 45 | 53.5 | 48 | 49.5 | 50 | 38.5 | 58 | 44.5 | 46 | 53.5 | 55.5 | 48 | 38 | 40 | 51.5 | 38.5 | 56 | 32 | 39 | 50.5 | 54 | 43.5 | 57 | 61 | 48 | 52 | 46.5 | 51 | 43 | 43 | 28 | 46.5 | 49 | 45 | 27 | 38 | 28 | 18 | 21 | 34 | 39 | 28.5 | 25 | 35 | 40 | 32 | 30 | 37 | 36 | 35.5 | 35 | 23 | 32 | 21 | 39 | 43 | 34 | 35.5 | 43 | 44 | 30 | 35.5 | 37.5 | 38 | 28.5 | 29 | 28 | 45 | 36 | 33 | 39 | 32 | 43.5 | 39.5 | 46.5 | 41 | 20 | 43 | 43 | 39 | 39.5 | 44 | 38.5 | 37 | 39 | 41 | 37.5 | 46.5 | 39 | 25 | 28.5 | 43 | 32.5 | 29 | 32 | 34 | 41.5 | 42.5 | 39.5 | 43 | 37 | 43 | 41 | 35.5 | 41
2013-04-21 | 47 | 44.5 | 44 | 53.5 | 52 | 47 | 45 | 52.5 | 38 | 37.5 | 30 | 47.5 | 45.5 | 50 | 34.5 | 56 | 45 | 35.5 | 55.5 | 45 | 39 | 37.5 | 34 | 34 | 46.5 | 41 | 59 | 45 | 37.5 | 37.5 | 51 | 54 | 32 | 48 | 39 | 54 | 44.5 | 43 | 41.5 | 55 | 37 | 49 | 41 | 37.5 | 47 | 42 | 44.5 | 51 | 66.5 | 45 | 50 | 48 | 49 | 49 | 38.5 | 56.5 | 43 | 46 | 52 | 53.5 | 46 | 37 | 36.5 | 50.5 | 36.5 | 54 | 32 | 41 | 50 | 53 | 42.5 | 55.5 | 59 | 46.5 | 51 | 46.5 | 51 | 43 | 41 | 29 | 44.5 | 48 | 45 | 25 | 38.5 | 27 | 18 | 22 | 33 | 39 | 29 | 22.5 | 38 | 40 | 32 | 28.5 | 36 | 36 | 35.5 | 34 | 31 | 32 | 26.5 | 36 | 44 | 35.5 | 35.5 | 42 | 45 | 28.5 | 37.5 | 35.5 | 37 | 30 | 28 | 26.5 | 44 | 36 | 33 | 39 | 34 | 43.5 | 39 | 44.5 | 42 | 22.5 | 43 | 44.5 | 39 | 37.5 | 44 | 38.5 | 37 | 37.5 | 40 | 37.5 | 44.5 | 39 | 25 | 28 | 43 | 31.5 | 31 | 32 | 35.5 | 41.5 | 42 | 39 | 41 | 38 | 43 | 41.5 | 35.5 | 41
2013-04-21 01:00 | 47 | 43 | 43 | 53.5 | 50 | 47 | 38 | 51 | 38 | 36 | 27 | 45 | 44 | 47.5 | 34 | 52 | 45 | 35.5 | 53.5 | 43 | 40 | 37.5 | 35.5 | 33 | 46.5 | 34 | 56 | 44 | 37.5 | 37.5 | 48 | 53 | 28.5 | 46.5 | 39 | 51 | 43 | 38 | 41 | 51 | 38 | 47 | 39 | 37.5 | 46 | 41 | 43 | 51 | 66.5 | 45 | 50 | 46.5 | 48.5 | 49 | 39 | 55 | 43 | 46 | 52 | 52 | 46 | 39 | 34.5 | 49.5 | 35 | 53 | 33 | 39 | 50 | 52 | 41.5 | 55.5 | 57 | 48 | 50 | 44.5 | 48 | 42 | 39 | 29 | 46.5 | 46 | 43 | 27 | 38.5 | 27 | 21.5 | 23 | 32 | 39 | 29.5 | 20 | 38 | 42 | 30 | 30 | 35 | 36 | 35.5 | 35.5 | 29 | 32 | 21 | 36 | 42 | 35.5 | 35.5 | 43 | 45 | 26.5 | 39 | 35.5 | 39 | 30 | 26 | 24.5 | 42 | 37 | 33 | 39 | 34 | 42 | 38.5 | 43 | 42 | 22.5 | 43 | 43 | 39 | 36 | 44 | 37 | 37.5 | 37.5 | 41 | 39 | 44.5 | 40 | 27 | 27.5 | 42.5 | 30 | 29 | 32 | 35.5 | 41.5 | 41.5 | 38.5 | 43 | 38 | 43 | 42 | 35.5 | 45
2013-04-21 02:00 | 47.5 | 43 | 42 | 52 | 49 | 47 | 32 | 50 | 37 | 35 | 25 | 43.5 | 44 | 45.5 | 33 | 54 | 46 | 34 | 52 | 42 | 39 | 39 | 36 | 32.5 | 44.5 | 34 | 55 | 44 | 37.5 | 35.5 | 50 | 53 | 28.5 | 44.5 | 39 | 50 | 41 | 34 | 40 | 47 | 38 | 46 | 39 | 35.5 | 45 | 39 | 41 | 49 | 66 | 45 | 46.5 | 46.5 | 49 | 49 | 39 | 53.5 | 39 | 46 | 52 | 50 | 46 | 38 | 36.5 | 49.5 | 33.5 | 52 | 33 | 39 | 49.5 | 51 | 40.5 | 55.5 | 53 | 46.5 | 49.5 | 44.5 | 47 | 43 | 41 | 28 | 43 | 46 | 43 | 28 | 38.5 | 27 | 17.5 | 21 | 31.5 | 38 | 29.5 | 17 | 39 | 43 | 30 | 30 | 35 | 34.5 | 37.5 | 35 | 27 | 34 | 23 | 36 | 41 | 34 | 34 | 43 | 45 | 28.5 | 39 | 37.5 | 37 | 28.5 | 26 | 23 | 41 | 37 | 33 | 39 | 32 | 43.5 | 38 | 41 | 46 | 21 | 43 | 43 | 39 | 34.5 | 44 | 38.5 | 38 | 37.5 | 41 | 39 | 44.5 | 39 | 23 | 27.5 | 42.5 | 29 | 30 | 32 | 35.5 | 41.5 | 41 | 38.5 | 39 | 38 | 43 | 43 | 35.5 | 45
2013-04-21 03:00 | 47.5 | 44.5 | 41 | 50 | 49 | 46 | 33 | 49 | 37 | 34.5 | 24 | 41 | 43 | 44 | 32.5 | 51 | 46 | 34 | 50 | 40 | 39 | 41 | 36 | 31.5 | 43 | 34 | 53 | 44 | 37.5 | 35.5 | 49 | 53 | 26.5 | 44.5 | 37.5 | 49 | 37.5 | 32 | 39 | 45 | 38 | 45 | 34 | 35.5 | 44 | 37 | 39 | 49 | 65.5 | 44 | 46.5 | 44.5 | 49.5 | 49 | 39 | 52 | 39 | 47 | 48 | 48 | 45 | 37 | 36.5 | 48.5 | 32 | 51 | 33 | 41 | 49.5 | 50.5 | 39.5 | 53.5 | 51 | 46.5 | 48.5 | 44.5 | 46 | 43.5 | 39 | 27 | 43 | 46 | 43 | 28 | 39 | 27 | 17 | 21 | 30.5 | 37.5 | 29.5 | 17 | 40 | 43 | 30 | 30 | 37 | 35.5 | 37.5 | 35 | 25 | 32 | 25 | 36 | 42 | 34 | 32 | 42 | 45 | 26.5 | 39 | 35.5 | 38 | 28.5 | 25 | 21 | 41 | 37 | 33 | 34 | 32 | 43.5 | 37 | 39 | 46 | 23 | 43 | 43 | 39 | 34 | 43 | 38.5 | 38 | 35.5 | 41 | 43 | 44.5 | 39 | 28 | 25 | 42 | 27.5 | 30 | 32 | 35.5 | 41 | 40 | 38 | 39 | 39 | 43 | 43 | 35.5 | 46
2013-04-21 04:00 | 48 | 43 | 41 | 50 | 49 | 45 | 34 | 48.5 | 36 | 34 | 24 | 39.5 | 41 | 42.5 | 32.5 | 51 | 46 | 32 | 46.5 | 40 | 39 | 41 | 35 | 31.5 | 41 | 32 | 51 | 43 | 35.5 | 35.5 | 49 | 54 | 26.5 | 44.5 | 37.5 | 47 | 37.5 | 30 | 38.5 | 43 | 37 | 44 | 34 | 35.5 | 43 | 38 | 39 | 48 | 65 | 44 | 46.5 | 46.5 | 50 | 48 | 39 | 51 | 37.5 | 47 | 48 | 48 | 44 | 36 | 36.5 | 48 | 30.5 | 50 | 33 | 41 | 49.5 | 49.5 | 39 | 53.5 | 54 | 44.5 | 48 | 44.5 | 46 | 43 | 41 | 27 | 43 | 46 | 42 | 27 | 39.5 | 27 | 21 | 21 | 30 | 37 | 30 | 16.5 | 39 | 43 | 30 | 32 | 37 | 35 | 37.5 | 35 | 23 | 32 | 21 | 37 | 42 | 34 | 32 | 41 | 45 | 26.5 | 41 | 35.5 | 38 | 28.5 | 25 | 19.5 | 39 | 36 | 33 | 34 | 34 | 42 | 36.5 | 39 | 46 | 23 | 43 | 43 | 41 | 34 | 44 | 36 | 38 | 35.5 | 41 | 43 | 44.5 | 40 | 28 | 25 | 42 | 26.5 | 30 | 32 | 35.5 | 41 | 39.5 | 37.5 | 39 | 38 | 43 | 44.5 | 35.5 | 45
2013-04-21 05:00 | 48.5 | 43 | 40 | 50 | 46 | 44 | 34 | 47 | 34 | 33.5 | 22 | 38 | 38 | 41 | 32 | 46 | 46 | 30 | 44.5 | 40 | 39 | 41 | 36 | 33 | 37.5 | 26 | 50 | 43 | 35.5 | 35.5 | 47 | 54 | 26.5 | 43 | 35.5 | 44 | 37.5 | 29 | 37.5 | 44 | 37 | 42 | 34 | 37.5 | 44 | 36 | 37.5 | 48 | 64 | 44 | 46.5 | 46.5 | 46.5 | 48 | 39 | 50 | 35.5 | 47 | 44.5 | 46.5 | 44 | 36 | 31.5 | 47.5 | 29 | 48 | 33 | 41 | 49.5 | 50 | 38 | 52 | 51 | 46.5 | 46.5 | 44.5 | 46 | 44 | 39 | 27 | 43 | 43 | 42 | 26 | 39 | 27 | 20.5 | 19 | 29.5 | 35 | 30 | 16 | 37 | 43 | 30 | 30 | 37 | 35 | 37.5 | 35 | 18.5 | 30 | 19 | 37 | 42 | 34 | 32 | 40 | 45 | 26.5 | 41 | 34 | 36 | 28.5 | 25 | 17.5 | 40 | 37 | 32 | 34 | 32 | 43 | 36 | 37.5 | 45 | 21 | 43 | 43 | 39 | 34 | 43 | 37 | 38 | 34 | 42 | 39 | 44.5 | 40 | 28 | 24.5 | 41.5 | 25 | 30 | 32 | 37.5 | 41 | 41 | 37 | 41 | 38 | 43 | 43 | 35.5 | 45
2013-04-21 06:00 | 49.5 | 43 | 41 | 50 | 47 | 46 | 33 | 47 | 34 | 32.5 | 23 | 35.5 | 42 | 43 | 34 | 49 | 46 | 34 | 43 | 40 | 40 | 41 | 36 | 30 | 43 | 30 | 53 | 43 | 34 | 32 | 46 | 54 | 28.5 | 43 | 37.5 | 48 | 40 | 28 | 35 | 42 | 38 | 43 | 37.5 | 37.5 | 45.5 | 36 | 41 | 49 | 65 | 44 | 48 | 46.5 | 48 | 48 | 39 | 50 | 37.5 | 47 | 41 | 48 | 44 | 37 | 34 | 48 | 29.5 | 50 | 33 | 41 | 50 | 48 | 37.5 | 53.5 | 52 | 46.5 | 46.5 | 44.5 | 47 | 44.5 | 39 | 27 | 44.5 | 45 | 38 | 26 | 40.5 | 27 | 21.5 | 20 | 28.5 | 39 | 32 | 15.5 | 37 | 44 | 30 | 34 | 37 | 36 | 37.5 | 35 | 21 | 34 | 25 | 34 | 42 | 32 | 30 | 40 | 46 | 26.5 | 41 | 35.5 | 38 | 30.5 | 25 | 21 | 38 | 37 | 32 | 35.5 | 32 | 43 | 36 | 41 | 46 | 24.5 | 42 | 43 | 41 | 35.5 | 43 | 37 | 39 | 35.5 | 42 | 37.5 | 44.5 | 40 | 27 | 26.5 | 43 | 24.5 | 31 | 32 | 37.5 | 41 | 43 | 36.5 | 41 | 34 | 43 | 43 | 35.5 | 44
2013-04-21 07:00 | 50 | 43 | 42 | 50 | 50 | 46 | 40 | 48.5 | 37 | 32 | 25 | 40.5 | 45 | 45.5 | 36 | 56 | 47 | 37.5 | 48 | 41 | 39.5 | 43 | 37 | 30 | 48 | 37.5 | 51 | 44 | 35.5 | 37.5 | 46 | 54 | 32 | 44.5 | 41 | 50 | 44.5 | 35 | 36.5 | 45 | 39 | 44 | 43 | 39 | 47 | 40 | 48 | 50 | 66 | 45 | 51.5 | 46.5 | 52.5 | 47 | 39 | 52.5 | 39 | 49 | 44.5 | 52 | 46 | 41 | 38.5 | 49.5 | 31.5 | 50 | 32 | 41 | 52 | 53.5 | 39 | 53.5 | 53 | 46.5 | 49.5 | 46.5 | 47 | 45 | 41 | 29 | 41 | 47 | 43 | 29 | 42 | 28 | 24 | 21 | 32.5 | 38 | 34.5 | 16.5 | 39 | 45 | 32.5 | 37.5 | 37 | 36 | 39 | 36 | 21 | 35.5 | 26.5 | 36 | 42 | 32 | 34 | 40 | 45 | 30 | 39 | 37.5 | 40 | 34 | 29 | 27 | 41 | 38 | 34 | 39 | 32 | 43 | 40 | 46.5 | 47 | 27 | 42 | 43 | 41 | 37.5 | 41 | 37 | 41 | 37.5 | 43 | 43 | 46.5 | 41 | 27 | 27 | 43 | 24.5 | 31 | 32 | 38 | 42.5 | 44 | 37.5 | 41 | 37 | 44.5 | 45.5 | 35.5 | 45
2013-04-21 08:00 | 51 | 44.5 | 42 | 51.5 | 54 | 49 | 44 | 50 | 43 | 35.5 | 30 | 48 | 46 | 49.5 | 38 | 61 | 48 | 41 | 55.5 | 42 | 43 | 43 | 37 | 39 | 52 | 44.5 | 51 | 46 | 37.5 | 41 | 49 | 55 | 39 | 46.5 | 44.5 | 52 | 50 | 43 | 39.5 | 49 | 41 | 46 | 44.5 | 44.5 | 49.5 | 48 | 53.5 | 51 | 67 | 45 | 55.5 | 48 | 57 | 48 | 40.5 | 55.5 | 43 | 49 | 50 | 55.5 | 49 | 43 | 40.5 | 52 | 35.5 | 54 | 32 | 41 | 53.5 | 59 | 44.5 | 55.5 | 57 | 52 | 53.5 | 48 | 49 | 45.5 | 41 | 29 | 41 | 48 | 40 | 30 | 43 | 30 | 25.5 | 22 | 37.5 | 38 | 35 | 17 | 35 | 46 | 34 | 34 | 37 | 35.5 | 39 | 35 | 26.5 | 35.5 | 29 | 39 | 43 | 32 | 35.5 | 41 | 46 | 32 | 41 | 37.5 | 40 | 35.5 | 27 | 32 | 41 | 38 | 34 | 41 | 34 | 45 | 43 | 48 | 48 | 28 | 44 | 43 | 41 | 39 | 40 | 40 | 43 | 37.5 | 45 | 43 | 46.5 | 42 | 30 | 25.5 | 43 | 25 | 31 | 32 | 37.5 | 43 | 44.5 | 43 | 43 | 35 | 41 | 48 | 37.5 | 45
2013-04-21 09:00 | 52 | 46.5 | 44 | 52.5 | 59 | 52 | 49 | 52.5 | 49 | 39.5 | 35 | 54 | 50 | 52 | 39.5 | 63 | 49 | 44.5 | 59 | 41 | 42.5 | 44.5 | 37 | 44.5 | 58.5 | 52 | 55 | 48 | 37.5 | 43 | 50 | 56 | 46.5 | 46.5 | 46.5 | 54 | 61 | 48.5 | 43 | 52 | 42 | 52 | 48 | 48 | 51.5 | 49 | 61 | 55 | 68 | 46 | 61 | 48 | 61 | 48 | 42.5 | 57 | 46.5 | 50 | 53.5 | 59 | 53 | 44 | 47 | 53.5 | 39.5 | 57 | 32 | 44.5 | 55.5 | 62.5 | 46.5 | 57 | 60 | 52 | 52 | 50 | 51 | 45 | 43 | 31 | 41.5 | 49 | 37 | 33 | 44.5 | 28 | 25 | 23 | 37.5 | 32 | 37.5 | 19 | 34 | 47 | 34 | 34 | 37 | 36.5 | 39 | 36 | 34 | 31.5 | 30 | 39 | 44 | 32 | 37.5 | 43 | 46 | 28.5 | 39 | 35.5 | 42 | 35.5 | 29 | 37.5 | 42 | 39 | 36 | 41 | 34 | 45 | 42 | 52 | 46 | 29.5 | 44 | 41 | 43 | 41 | 41 | 39.5 | 43 | 39 | 47 | 43 | 46.5 | 42 | 33 | 24 | 43 | 29.5 | 33 | 32 | 39 | 39 | 44.5 | 41 | 44.5 | 36 | 44.5 | 43 | 35.5 | 44
2013-04-21 10:00 | 53 | 46.5 | 46 | 53.5 | 63 | 51 | 56 | 55 | 52 | 43 | 40 | 60 | 53 | 58 | 40.5 | 66 | 50 | 46.5 | 61 | 41 | 46.5 | 46.5 | 38 | 46.5 | 58.5 | 59 | 57 | 50 | 41 | 41 | 50 | 57 | 50 | 46.5 | 48 | 57 | 61 | 54 | 50 | 57 | 43 | 56 | 52 | 53.5 | 54 | 53 | 64.5 | 58 | 69 | 47 | 62.5 | 48 | 68 | 49 | 44 | 57 | 52 | 51 | 55.5 | 62.5 | 56 | 46 | 50.5 | 55.5 | 43 | 59 | 32 | 46.5 | 57 | 68 | 50 | 61 | 63 | 52 | 53.5 | 57 | 53 | 43 | 43 | 33 | 41 | 49 | 36 | 31 | 45.5 | 24 | 23 | 22 | 38 | 28 | 40 | 21 | 33 | 49 | 34 | 34 | 36 | 34 | 37.5 | 35 | 35.5 | 31.5 | 32 | 35 | 43 | 32 | 37.5 | 43 | 47 | 28.5 | 39 | 34 | 40 | 35.5 | 31 | 34 | 43 | 40 | 37 | 39 | 32 | 44 | 44 | 52 | 43 | 29 | 44 | 43 | 43 | 52 | 40 | 37 | 43 | 41 | 48 | 43 | 46.5 | 42 | 34 | 21.5 | 44.5 | 34 | 30 | 32 | 37.5 | 39 | 44.5 | 43 | 44.5 | 35 | 44.5 | 39 | 35.5 | 40
2013-04-21 11:00 | 53.5 | 50 | 48 | 59 | 69 | 51 | 63 | 57 | 55 | 45 | 42 | 65 | 53 | 60.5 | 42 | 68 | 54 | 50 | 62.5 | 42 | 47 | 46.5 | 39 | 46.5 | 59 | 65 | 58 | 52 | 43 | 46.5 | 51 | 57 | 53.5 | 50 | 48 | 58 | 62.5 | 57 | 50 | 61 | 45 | 60 | 55.5 | 57 | 54.5 | 57 | 68 | 61 | 70 | 49 | 66 | 48 | 64.5 | 50 | 44.5 | 62.5 | 57 | 53 | 59 | 64.5 | 59 | 49 | 55 | 55.5 | 44.5 | 61 | 33 | 46.5 | 59 | 73.5 | 53.5 | 62.5 | 66 | 55.5 | 55.5 | 64.5 | 57 | 46.5 | 41 | 34 | 46.5 | 50 | 38 | 30 | 46.5 | 23 | 25 | 21 | 38 | 28 | 39 | 23 | 32 | 50 | 34 | 34 | 38 | 32 | 37.5 | 35 | 35.5 | 30 | 28 | 37 | 43 | 30 | 39 | 46 | 46 | 23 | 39 | 37.5 | 40 | 34 | 31 | 34 | 43 | 39 | 36 | 39 | 28.5 | 45.5 | 40 | 53.5 | 43 | 27 | 45 | 43 | 43 | 48 | 38 | 38.5 | 39 | 39 | 50 | 41 | 44.5 | 41 | 33 | 21 | 44.5 | 30 | 30 | 33 | 37.5 | 43 | 46.5 | 43 | 46.5 | 31 | 44.5 | 43 | 26.5 | 41
2013-04-21 12:00 | 53.5 | 52 | 48 | 61 | 70 | 52 | 66 | 60.5 | 52 | 47 | 43 | 70 | 52 | 66.5 | 43 | 71 | 55 | 52 | 66 | 41 | 47 | 50 | 43 | 46.5 | 61 | 70 | 61 | 52 | 43 | 44.5 | 55 | 58 | 55.5 | 53.5 | 48 | 61 | 62.5 | 61 | 52 | 65 | 47 | 60 | 53.5 | 59 | 54.5 | 59 | 73.5 | 62 | 72.5 | 50 | 68 | 52 | 68 | 51 | 44.5 | 62.5 | 59 | 55 | 62.5 | 64.5 | 60 | 51 | 57.5 | 57 | 45.5 | 63 | 34 | 50 | 61 | 75 | 59 | 62.5 | 68 | 53.5 | 57 | 66 | 57 | 49.5 | 43 | 34 | 44.5 | 52 | 38 | 26 | 44 | 21 | 25.5 | 23 | 37.5 | 29 | 41.5 | 21.5 | 33 | 50 | 32 | 34 | 37 | 33 | 35.5 | 36 | 35.5 | 30 | 28.5 | 39 | 43 | 30 | 37.5 | 47 | 48 | 25 | 41 | 34 | 41 | 35.5 | 32 | 34.5 | 42 | 40 | 37 | 41 | 26.5 | 46 | 39 | 53.5 | 44 | 28 | 46 | 41 | 43 | 52 | 38 | 38 | 44.5 | 43 | 50 | 43 | 44.5 | 42 | 35 | 19.5 | 46.5 | 29 | 31 | 34 | 37.5 | 43 | 46.5 | 44.5 | 46.5 | 31 | 46.5 | 41 | 26.5 | 41
2013-04-21 13:00 | 54 | 55.5 | 50 | 61 | 73 | 49 | 67 | 60 | 54 | 49 | 45 | 72.5 | 52 | 69 | 43.5 | 71 | 57 | 53.5 | 68 | 42 | 50 | 50 | 45 | 46.5 | 61 | 71.5 | 63 | 51 | 46.5 | 44.5 | 56 | 62 | 57 | 57 | 52 | 65 | 66 | 65 | 53.5 | 67 | 52 | 67 | 55.5 | 59 | 55 | 58 | 73.5 | 65 | 74.5 | 51 | 70 | 55.5 | 71.5 | 51 | 45 | 62.5 | 62.5 | 57 | 66 | 64.5 | 62 | 52 | 61.5 | 57 | 46.5 | 64 | 35 | 52 | 62.5 | 79 | 61 | 64.5 | 72 | 54.5 | 55.5 | 70 | 58 | 52 | 41 | 36 | 48 | 51 | 41 | 29 | 42 | 24 | 24 | 22 | 36.5 | 31 | 42 | 21 | 33 | 51 | 28.5 | 35.5 | 39 | 31.5 | 35.5 | 36 | 35.5 | 28.5 | 23 | 39 | 44 | 30 | 37.5 | 46 | 49 | 25 | 41 | 34 | 39 | 34 | 29 | 35.5 | 42 | 40 | 36 | 39 | 26.5 | 45 | 38 | 53.5 | 44 | 27 | 47 | 44.5 | 44.5 | 52 | 38 | 36 | 41 | 39 | 51 | 41 | 46.5 | 43 | 33 | 19 | 44.5 | 28.5 | 32 | 34 | 35.5 | 48 | 44.5 | 41 | 44.5 | 29 | 46.5 | 44.5 | 26.5 | 41
2013-04-21 14:00 | 54 | 55.5 | 53 | 62.5 | 77 | 54 | 68 | 63 | 56 | 49.5 | 45 | 75 | 51 | 73 | 44 | 73 | 59 | 53.5 | 68 | 42 | 50 | 50 | 47 | 52 | 61 | 75 | 66 | 54 | 48 | 46.5 | 60 | 63 | 61 | 57 | 52 | 66 | 66 | 66 | 59 | 69 | 52 | 69 | 57 | 61 | 56 | 58 | 75 | 65 | 77 | 51 | 73.5 | 55.5 | 71.5 | 50 | 44 | 66 | 66 | 59 | 68 | 64.5 | 61 | 56 | 64.5 | 61 | 46.5 | 65 | 34 | 52 | 64.5 | 79 | 62.5 | 62.5 | 73 | 55.5 | 57 | 70 | 60 | 52.5 | 43 | 38 | 48 | 47 | 36 | 27 | 43.5 | 23 | 27 | 24 | 35 | 31 | 41 | 20 | 34 | 51 | 26.5 | 34 | 38 | 31.5 | 37.5 | 36 | 41 | 26.5 | 23 | 39 | 45 | 30 | 39 | 44 | 50 | 25 | 41 | 34 | 41 | 34 | 26 | 26.5 | 41 | 38 | 36 | 37.5 | 28.5 | 46 | 39 | 53.5 | 41 | 25 | 47 | 50 | 39 | 53.5 | 36 | 39 | 48 | 39 | 51 | 39 | 46.5 | 41 | 37 | 17.5 | 44.5 | 23 | 32 | 33 | 35.5 | 46.5 | 39 | 37.5 | 44.5 | 29 | 46.5 | 41 | 26.5 | 39
2013-04-21 15:00 | 54 | 55.5 | 55 | 62.5 | 79 | 57 | 68 | 64.5 | 60 | 50.5 | 42 | 77 | 51 | 75.5 | 44.5 | 72 | 57 | 52 | 66 | 43 | 51.5 | 50 | 48 | 57 | 62.5 | 75 | 68 | 54 | 50 | 44.5 | 61 | 64 | 62.5 | 59 | 53.5 | 68 | 68 | 68 | 59 | 71 | 54 | 68 | 61 | 57 | 56.5 | 59 | 79 | 66 | 76 | 51 | 73.5 | 55.5 | 73.5 | 50 | 43.5 | 66 | 66 | 59 | 70 | 62.5 | 60 | 57 | 64.5 | 59 | 48 | 67 | 33 | 52 | 64.5 | 80.5 | 62.5 | 64.5 | 73 | 55.5 | 57 | 71.5 | 59 | 52.5 | 43 | 40 | 50 | 44 | 37 | 27 | 43 | 25 | 28 | 26 | 34 | 31 | 43.5 | 19 | 34 | 51 | 25 | 34 | 38 | 32.5 | 39 | 35 | 46.5 | 28.5 | 25 | 39 | 46 | 30 | 37.5 | 45 | 50 | 21 | 39 | 32 | 41 | 35.5 | 26 | 28.5 | 40 | 39 | 31 | 35.5 | 26.5 | 46 | 39 | 55.5 | 42 | 26 | 47 | 50 | 41 | 53.5 | 37 | 39.5 | 50 | 39 | 51 | 39 | 46.5 | 39 | 35 | 18.5 | 46.5 | 24.5 | 33 | 33 | 37.5 | 44.5 | 39 | 43 | 44.5 | 26 | 46.5 | 44.5 | 28.5 | 39
2013-04-21 16:00 | 54 | 55.5 | 53 | 64.5 | 78 | 58 | 65 | 64 | 61 | 51 | 39 | 75.5 | 51 | 74.5 | 44.5 | 73 | 59 | 53.5 | 66 | 43 | 51.5 | 50 | 48 | 57 | 63 | 73.5 | 68 | 55 | 50 | 41 | 61 | 64 | 61 | 55.5 | 53.5 | 66 | 66 | 68 | 57.5 | 70 | 54 | 71 | 59 | 59 | 57 | 60 | 79 | 67 | 75 | 51 | 73.5 | 57 | 73.5 | 50 | 43 | 66 | 68 | 58 | 70 | 62.5 | 60 | 55 | 63 | 59 | 50.5 | 66 | 34 | 50 | 64.5 | 82.5 | 64.5 | 64.5 | 74 | 55.5 | 57 | 70 | 58 | 52 | 43 | 37 | 50 | 45 | 34 | 28 | 40.5 | 26 | 27 | 30 | 34.5 | 33 | 45.5 | 18.5 | 35 | 50 | 26.5 | 35.5 | 38 | 31.5 | 41 | 37 | 46.5 | 28 | 25 | 43 | 47 | 28.5 | 37.5 | 46 | 49 | 26.5 | 44.5 | 30 | 37 | 34 | 26 | 30.5 | 43 | 41 | 31 | 35.5 | 28.5 | 45 | 37 | 55.5 | 43 | 25.5 | 47 | 52 | 43 | 53.5 | 37 | 39 | 50 | 39 | 51 | 37.5 | 48 | 39 | 36 | 15.5 | 46.5 | 23 | 33 | 33 | 39 | 48 | 35.5 | 61 | 44.5 | 28 | 46.5 | 44.5 | 30 | 41
2013-04-21 17:00 | 53 | 55.5 | 54 | 64.5 | 76 | 59 | 65 | 63.5 | 57 | 48.5 | 45 | 73.5 | 49 | 73.5 | 45 | 70 | 59 | 53.5 | 64.5 | 43 | 50.5 | 46.5 | 47 | 57 | 62.5 | 75 | 69 | 55 | 50 | 41 | 60 | 61 | 59 | 57 | 50 | 66 | 66 | 64 | 55.5 | 71 | 55 | 69 | 61 | 59 | 55.5 | 62 | 79 | 65 | 74 | 52 | 73.5 | 57 | 73.5 | 49 | 43.5 | 64.5 | 66 | 58 | 66 | 61 | 57 | 55 | 61.5 | 59 | 52 | 65 | 34 | 49.5 | 62.5 | 80.5 | 62.5 | 62.5 | 71 | 53.5 | 55.5 | 70 | 58 | 52.5 | 43 | 38 | 48 | 46 | 35 | 29 | 40 | 28 | 30 | 23 | 34 | 33 | 44.5 | 19 | 34 | 51 | 26.5 | 34 | 40 | 30.5 | 43 | 37 | 46.5 | 26.5 | 24 | 42 | 45 | 28.5 | 35.5 | 46 | 48 | 25 | 41 | 37.5 | 38 | 34 | 25 | 34 | 44 | 39 | 31 | 35.5 | 28.5 | 45.5 | 37 | 55.5 | 42 | 24 | 46 | 53.5 | 39 | 53.5 | 38 | 41.5 | 48 | 41 | 51 | 37.5 | 48 | 38 | 36 | 13.5 | 46.5 | 23 | 34 | 34 | 38.5 | 46.5 | 37.5 | 41 | 48 | 29 | 44.5 | 43 | 32 | 39
2013-04-21 18:00 | 52.5 | 57 | 53 | 61 | 73 | 58 | 66 | 59.5 | 55 | 46.5 | 43 | 70 | 49 | 72 | 42.5 | 68 | 57 | 52 | 62.5 | 43 | 47 | 46.5 | 46 | 57 | 61 | 73.5 | 71 | 54 | 46.5 | 41 | 61 | 58 | 57 | 55.5 | 48 | 65 | 66 | 64 | 57 | 65 | 53 | 70 | 59 | 57 | 53.5 | 58 | 77 | 61 | 72 | 52 | 71.5 | 55.5 | 68 | 48 | 43.5 | 62.5 | 64.5 | 58 | 62.5 | 57 | 56 | 51 | 58.5 | 57 | 49 | 63 | 34 | 48 | 61 | 75 | 59 | 61 | 70 | 53.5 | 53.5 | 66 | 57 | 52 | 43 | 36 | 46.5 | 48 | 35 | 28 | 45 | 29 | 32 | 25 | 34.5 | 33 | 45 | 17.5 | 36 | 50 | 26.5 | 35.5 | 39 | 31.5 | 43 | 37 | 46.5 | 28.5 | 21 | 41 | 45 | 30 | 35.5 | 46 | 46 | 26.5 | 37.5 | 35.5 | 42 | 35.5 | 28 | 34.5 | 43 | 40 | 32 | 35.5 | 30 | 45 | 39 | 53.5 | 43 | 26.5 | 46 | 53.5 | 41 | 52 | 38 | 42 | 48 | 41 | 51 | 35.5 | 44.5 | 40 | 37 | 12 | 46.5 | 18.5 | 33 | 34 | 37.5 | 46.5 | 44.5 | 43 | 52 | 31 | 44.5 | 44.5 | 30 | 40
2013-04-21 19:00 | 52 | 53.5 | 47 | 57 | 72 | 56 | 60 | 57 | 54 | 44 | 41 | 65.5 | 45 | 65.5 | 40.5 | 63 | 56 | 50 | 59 | 42 | 47 | 44.5 | 45 | 44.5 | 57 | 66 | 67 | 53 | 44.5 | 35.5 | 58 | 54 | 50 | 53.5 | 44.5 | 62 | 61 | 59 | 52 | 61 | 47 | 64 | 53.5 | 56 | 52 | 57 | 73.5 | 58 | 70 | 52 | 64.5 | 55.5 | 68 | 47 | 44 | 62.5 | 61 | 57 | 62.5 | 53.5 | 54 | 47 | 53 | 55.5 | 45.5 | 61 | 34 | 46.5 | 57 | 70 | 55.5 | 59 | 68 | 52 | 52 | 62.5 | 55 | 51 | 43 | 32 | 44.5 | 44 | 36 | 29 | 41 | 31 | 35 | 27 | 35.5 | 33 | 47 | 17 | 39 | 50 | 26.5 | 35.5 | 38 | 30.5 | 41 | 38 | 34 | 30 | 21 | 43 | 46 | 30 | 35.5 | 47 | 44 | 28.5 | 39 | 35.5 | 42 | 36 | 27 | 35.5 | 43 | 42 | 32 | 35.5 | 29.5 | 43 | 38 | 53.5 | 44 | 28 | 45 | 53.5 | 43 | 52 | 38 | 41 | 48 | 41 | 51 | 35.5 | 44.5 | 44 | 38 | 9.5 | 46.5 | 22.5 | 33 | 32 | 37.5 | 44.5 | 50 | 39 | 55.5 | 32 | 46.5 | 43 | 28.5 | 40
2013-04-21 20:00 | 52 | 53.5 | 44 | 55.5 | 70 | 53 | 55 | 49.5 | 52 | 42 | 39 | 60.5 | 43 | 62 | 38 | 63 | 55 | 48 | 57 | 42 | 42 | 44.5 | 41 | 39 | 52 | 53.5 | 57 | 51 | 39 | 35.5 | 55 | 53 | 46.5 | 44.5 | 44.5 | 58 | 55.5 | 52 | 50.5 | 60 | 45 | 56 | 50 | 53.5 | 51 | 55 | 70 | 52 | 68 | 50 | 62.5 | 53.5 | 57 | 46 | 44 | 60 | 57 | 56 | 55.5 | 52 | 52 | 46 | 50 | 52 | 44.5 | 59 | 34 | 44.5 | 56 | 64.5 | 55.5 | 57 | 66 | 50 | 49.5 | 55.5 | 50 | 51.5 | 44.5 | 29 | 44.5 | 47 | 35 | 29 | 40.5 | 29 | 30.5 | 25 | 36 | 33 | 45 | 16 | 40 | 50 | 30 | 34 | 38 | 28 | 41 | 37 | 26.5 | 30 | 25 | 42 | 47 | 34 | 34 | 47 | 43 | 30 | 39 | 35.5 | 44 | 35.5 | 30 | 34.5 | 42 | 40 | 37 | 35.5 | 28.5 | 44 | 39 | 52 | 44 | 27 | 45 | 53.5 | 44.5 | 46.5 | 39 | 43 | 48 | 43 | 51 | 35.5 | 46.5 | 44 | 37 | 8 | 46.5 | 23.5 | 32 | 33 | 37.5 | 44 | 48 | 39 | 53.5 | 34 | 46.5 | 43 | 26.5 | 42
2013-04-21 21:00 | 52 | 52 | 43 | 50 | 69 | 46 | 54 | 45.5 | 50 | 40.5 | 35 | 55.5 | 42 | 61 | 35 | 62 | 54 | 48 | 57 | 41 | 38.5 | 39 | 40 | 34 | 52 | 55.5 | 53 | 50 | 41 | 35.5 | 55 | 52 | 43 | 44.5 | 43 | 59 | 52 | 52 | 50 | 56 | 44 | 54 | 46.5 | 50 | 50 | 52 | 70 | 51 | 66.5 | 50 | 62.5 | 52 | 57 | 45 | 44 | 58.5 | 55.5 | 55 | 53.5 | 50 | 50 | 44 | 48 | 49.5 | 43.5 | 59 | 34 | 44.5 | 54.5 | 61 | 50.5 | 57 | 62 | 46.5 | 48 | 53.5 | 47 | 51.5 | 44.5 | 29 | 44.5 | 46 | 39 | 27 | 40 | 33 | 30.5 | 29 | 35.5 | 34 | 45 | 15.5 | 39 | 51 | 30 | 34 | 38 | 30 | 39 | 36 | 23 | 32 | 25 | 40 | 47 | 34 | 35.5 | 47 | 43 | 30 | 37.5 | 35.5 | 43 | 34 | 27 | 36 | 43 | 39 | 37 | 35.5 | 32 | 43.5 | 38.5 | 50 | 43 | 29.5 | 45 | 53.5 | 44.5 | 46.5 | 41 | 43 | 48 | 43 | 51 | 37.5 | 48 | 38 | 37 | 10 | 45.5 | 25 | 33 | 33 | 39 | 44 | 48 | 37.5 | 52 | 36 | 44.5 | 42.5 | 23 | 42
2013-04-21 22:00 | 52 | 50 | 39 | 48 | 69 | 46 | 50 | 43.5 | 50 | 39 | 32 | 53.5 | 41 | 59.5 | 32 | 60 | 54 | 46.5 | 57 | 41 | 37.5 | 41 | 39 | 34 | 51.5 | 46.5 | 49 | 48 | 37.5 | 37.5 | 54 | 52 | 39 | 44.5 | 43 | 60 | 48 | 53 | 49.5 | 54 | 43 | 52 | 44.5 | 46.5 | 49 | 48 | 66 | 51 | 65.5 | 50 | 61 | 52 | 56.5 | 44 | 44 | 57 | 53.5 | 56 | 50 | 50 | 48 | 43 | 48 | 49 | 42.5 | 58 | 34 | 43 | 53.5 | 57.5 | 49.5 | 55.5 | 62 | 48 | 47 | 50 | 50 | 50 | 43 | 25 | 44.5 | 47 | 41 | 32 | 38 | 33 | 34.5 | 26 | 37 | 35 | 45.5 | 15 | 40 | 51 | 28.5 | 34 | 38 | 30 | 41 | 35 | 23 | 31.5 | 25 | 40 | 46 | 34 | 35.5 | 46 | 42 | 34 | 39 | 35.5 | 42 | 34 | 27 | 37 | 43 | 39 | 38 | 35.5 | 35.5 | 42 | 38.5 | 50 | 42 | 30 | 46 | 53.5 | 44.5 | 45.5 | 43 | 41 | 48.5 | 43 | 51 | 37.5 | 48 | 41 | 38 | 8 | 45.5 | 26 | 33 | 33 | 39 | 44.5 | 46.5 | 38 | 52 | 35 | 44.5 | 42 | 21 | 35
2013-04-21 23:00 | 52.5 | 48 | 41 | 48 | 65 | 46 | 52 | 43 | 48 | 39 | 29 | 52 | 42 | 60 | 29 | 58 | 54 | 43 | 57 | 41 | 37.5 | 39 | 37 | 32 | 46.5 | 48 | 51 | 46 | 37.5 | 37.5 | 52 | 51 | 39 | 41 | 44.5 | 57 | 52 | 50 | 48.5 | 53 | 42 | 50 | 44.5 | 48 | 49 | 45 | 64.5 | 49 | 64 | 49 | 61 | 48 | 56 | 45 | 44 | 56 | 52 | 55 | 52 | 50 | 47 | 41 | 46 | 48.5 | 41.5 | 57 | 33 | 44.5 | 53 | 56 | 48.5 | 52 | 60 | 46.5 | 45.5 | 46.5 | 49 | 51.5 | 43 | 27 | 43 | 48 | 40 | 30 | 37.5 | 36 | 30.5 | 25 | 37.5 | 34 | 45.5 | 15 | 40 | 51 | 32 | 34 | 37 | 28.5 | 39 | 34 | 20.5 | 32 | 25 | 38 | 45 | 32 | 35.5 | 46 | 42 | 32 | 37.5 | 37.5 | 43 | 35.5 | 29 | 38 | 42 | 38 | 40 | 35.5 | 35.5 | 43.5 | 38 | 46.5 | 42 | 29 | 47 | 53.5 | 43 | 44.5 | 43 | 42.5 | 48.5 | 43 | 50 | 37.5 | 48 | 42 | 38 | 8.5 | 45.5 | 27.5 | 33 | 33 | 37.5 | 44.5 | 46 | 38.5 | 48 | 36 | 44.5 | 41.5 | 23 | 35
2013-04-22 | 53 | 48 | 39 | 46.5 | 63 | 48 | 49 | 41 | 45 | 38.5 | 28 | 52.5 | 42.5 | 60.5 | 29.5 | 56 | 54 | 41 | 57 | 41 | 35.5 | 39 | 37 | 35 | 46.5 | 46.5 | 49 | 46 | 35.5 | 35.5 | 51 | 51 | 37.5 | 39 | 43 | 56 | 50 | 45 | 48 | 49 | 41 | 48 | 44.5 | 44.5 | 49 | 41 | 62.5 | 49 | 62 | 49 | 59 | 48 | 55.5 | 44 | 44 | 54.5 | 46.5 | 55 | 46.5 | 52 | 47 | 40 | 44 | 48 | 40.5 | 57 | 33 | 43 | 52.5 | 54.5 | 47.5 | 52 | 61 | 43 | 45 | 46.5 | 48 | 52 | 43 | 26 | 43 | 48 | 41 | 30 | 37.5 | 38 | 31 | 24 | 36 | 32 | 44 | 15.5 | 40 | 51 | 30 | 34 | 38 | 27.5 | 39 | 33 | 30.5 | 32 | 26.5 | 39 | 45 | 32 | 34 | 46 | 41 | 30 | 35.5 | 35.5 | 41 | 35.5 | 28 | 39 | 41 | 37 | 39 | 35.5 | 37.5 | 43.5 | 37.5 | 46.5 | 43 | 33.5 | 47 | 52 | 43 | 42.5 | 42 | 42.5 | 48 | 43 | 50 | 37.5 | 50 | 42 | 38 | 8.5 | 45.5 | 29 | 33 | 33 | 35.5 | 44.5 | 45.5 | 38.5 | 48 | 35 | 43 | 41 | 25 | 35
2013-04-22 01:00 | 54 | 46.5 | 37 | 44.5 | 63 | 49 | 47 | 39 | 45 | 38 | 27 | 53 | 42 | 57 | 29.5 | 58 | 54 | 39 | 57 | 41 | 33.5 | 35.5 | 36 | 36 | 43 | 43 | 50 | 44 | 34 | 35.5 | 50 | 51 | 35.5 | 35.5 | 39 | 51 | 46.5 | 44 | 47.5 | 48 | 39 | 46 | 46.5 | 44.5 | 49 | 38 | 61 | 50 | 60 | 49 | 55.5 | 50 | 55 | 44 | 44 | 53 | 46.5 | 55 | 48 | 52 | 46 | 45 | 44 | 47 | 39.5 | 57 | 33 | 37.5 | 52 | 53 | 46.5 | 50 | 59 | 43 | 44 | 43 | 44 | 52 | 43 | 25 | 43 | 47 | 39 | 33 | 35.5 | 38 | 34.5 | 23 | 34.5 | 30 | 44 | 16 | 39 | 52 | 30 | 34 | 38 | 27.5 | 35.5 | 33 | 29.5 | 28.5 | 25 | 39 | 43 | 30 | 34 | 48 | 41 | 30 | 34 | 35.5 | 38 | 34 | 29 | 40.5 | 42 | 36 | 37 | 37.5 | 37.5 | 42 | 37 | 46.5 | 43 | 35.5 | 47 | 52 | 43 | 41.5 | 43 | 40 | 48 | 41 | 51 | 37.5 | 48 | 42 | 33 | 9 | 45 | 30 | 33 | 33 | 34 | 44 | 45 | 39 | 46.5 | 36 | 41 | 41 | 25 | 35
2013-04-22 02:00 | 54 | 46.5 | 37 | 44.5 | 53 | 48 | 47 | 39 | 44 | 38 | 28 | 54.5 | 42 | 56 | 30 | 56 | 53 | 39 | 55.5 | 41 | 29 | 35.5 | 34 | 37 | 43 | 44.5 | 49 | 44 | 30 | 35.5 | 47 | 51 | 30 | 37.5 | 35.5 | 49 | 44.5 | 41 | 46.5 | 48 | 37 | 46 | 39 | 46.5 | 49 | 36 | 61 | 51 | 58 | 48 | 53.5 | 48 | 54.5 | 43 | 44 | 52 | 44.5 | 55 | 46.5 | 52 | 45 | 43 | 42 | 47 | 38.5 | 56 | 33 | 37.5 | 51.5 | 51.5 | 45.5 | 50 | 59 | 43 | 44 | 39 | 42 | 52 | 43 | 24 | 43 | 46 | 40 | 31 | 35.5 | 35 | 31 | 24 | 33.5 | 30.5 | 42.5 | 16 | 38 | 51 | 30 | 34 | 37 | 22 | 35.5 | 31 | 29 | 28.5 | 26.5 | 40 | 44 | 28.5 | 35.5 | 46 | 41 | 28.5 | 35.5 | 34 | 39 | 34 | 31 | 41.5 | 42 | 35 | 38 | 37.5 | 39 | 43.5 | 36 | 44.5 | 43 | 36 | 47 | 52 | 43 | 40.5 | 43 | 42 | 48 | 39 | 51 | 37.5 | 46.5 | 42 | 35 | 7.5 | 45.5 | 31.5 | 33 | 33 | 34 | 44 | 44.5 | 39.5 | 46.5 | 36 | 41 | 41 | 26.5 | 35
2013-04-22 03:00 | 54 | 44.5 | 33 | 44.5 | 55 | 43 | 42 | 37.5 | 41 | 37.5 | 29 | 55.5 | 42.5 | 54.5 | 30.5 | 56 | 53 | 39 | 55.5 | 40 | 29 | 35.5 | 35 | 37 | 46.5 | 43 | 48 | 44 | 30 | 35.5 | 47 | 50 | 30 | 37.5 | 36 | 49 | 44 | 38 | 46 | 46 | 36 | 46 | 37.5 | 44.5 | 49 | 34 | 58.5 | 52 | 54.5 | 48 | 53.5 | 48 | 55 | 43 | 44 | 51 | 43 | 56 | 48 | 49 | 44 | 42 | 40 | 46 | 37.5 | 56 | 32 | 35.5 | 50.5 | 50 | 45 | 48 | 57 | 44.5 | 43 | 39 | 35 | 51.5 | 41 | 22 | 43 | 45 | 39 | 32 | 34 | 34 | 31 | 25 | 32 | 33.5 | 40.5 | 19.5 | 38 | 51 | 30 | 34 | 34 | 24 | 35.5 | 31 | 28 | 30 | 26.5 | 40 | 43 | 26.5 | 35.5 | 46 | 41 | 28.5 | 34 | 34 | 40 | 34 | 30 | 42.5 | 41 | 35 | 38 | 35.5 | 37.5 | 44 | 34 | 45 | 43 | 38 | 47 | 52 | 43 | 40.5 | 42 | 42 | 47.5 | 39 | 51 | 37 | 44.5 | 41 | 36 | 7.5 | 45 | 32.5 | 32 | 32 | 32 | 44 | 43.5 | 40 | 46.5 | 37 | 43 | 40.5 | 28.5 | 33
2013-04-22 04:00 | 54 | 44.5 | 31 | 44.5 | 53 | 42 | 41 | 37.5 | 42 | 38 | 30 | 56 | 43.5 | 53 | 30.5 | 55 | 53 | 34 | 52 | 39 | 26.5 | 35.5 | 30 | 39 | 43 | 43 | 56 | 45 | 28.5 | 35.5 | 46 | 50 | 28.5 | 35.5 | 37 | 48 | 43 | 37 | 45.5 | 45 | 35 | 45 | 37.5 | 43 | 49 | 34 | 56 | 49 | 51.5 | 48 | 55.5 | 48 | 55.5 | 42 | 44 | 50.5 | 43 | 56 | 50 | 46.5 | 45 | 41 | 38.5 | 45.5 | 36.5 | 54 | 32 | 37.5 | 50.5 | 48.5 | 43.5 | 48 | 53 | 44.5 | 43 | 34 | 34 | 50 | 43 | 18 | 43 | 44 | 38 | 31 | 34 | 33 | 35 | 25 | 34 | 34 | 39 | 22.5 | 39 | 51 | 30 | 32 | 34 | 21.5 | 35.5 | 28 | 28 | 31.5 | 28.5 | 41 | 44 | 25 | 35.5 | 45 | 40 | 26.5 | 34 | 34 | 40 | 34 | 29 | 43.5 | 40 | 32 | 38 | 35.5 | 39 | 43 | 34 | 45 | 41 | 38 | 47 | 50 | 43 | 41 | 42 | 40 | 47.5 | 39 | 51 | 37.5 | 43 | 41 | 36 | 7.5 | 45.5 | 34 | 32 | 32 | 37.5 | 43.5 | 43.5 | 40.5 | 46.5 | 37 | 44.5 | 41 | 26.5 | 32
2013-04-22 05:00 | 54.5 | 44.5 | 31 | 44.5 | 52 | 41 | 40 | 37.5 | 42 | 37 | 30 | 56.5 | 46 | 52 | 31 | 52 | 53 | 35.5 | 52 | 38 | 26.5 | 35.5 | 32 | 42 | 44.5 | 39 | 56 | 44 | 30 | 35.5 | 47 | 50 | 28.5 | 34 | 37 | 48 | 43.5 | 36 | 44.5 | 44 | 33 | 43 | 35.5 | 43 | 49 | 35 | 53.5 | 49 | 48 | 48 | 50 | 48 | 55.5 | 42 | 44.5 | 49.5 | 43 | 56 | 46.5 | 45.5 | 44 | 43 | 39.5 | 45.5 | 35.5 | 47 | 31 | 39 | 50 | 48 | 43 | 48 | 53 | 43.5 | 43 | 35.5 | 33 | 50.5 | 43 | 18 | 43 | 45 | 37 | 31 | 34 | 33 | 33 | 25 | 36.5 | 35 | 39 | 25 | 38 | 51 | 30 | 32 | 33 | 21.5 | 35.5 | 30 | 25 | 32 | 27 | 43 | 44 | 26.5 | 35.5 | 46 | 40 | 28.5 | 30 | 33.5 | 40 | 34.5 | 28 | 44.5 | 40 | 30 | 37 | 35.5 | 37.5 | 43.5 | 35 | 44.5 | 41 | 36 | 47 | 50 | 43 | 41 | 41 | 41 | 47.5 | 39 | 51 | 36.5 | 42 | 39 | 36 | 7.5 | 45 | 35.5 | 33 | 31 | 37.5 | 43.5 | 44.5 | 41 | 48 | 37 | 43.5 | 41 | 28.5 | 32
2013-04-22 06:00 | 54.5 | 44.5 | 31 | 44.5 | 51 | 38 | 38 | 37.5 | 39 | 36.5 | 29 | 55.5 | 49 | 53.5 | 31 | 54 | 54 | 35.5 | 48 | 37 | 27.5 | 34.5 | 34 | 36.5 | 46.5 | 41 | 53 | 45 | 28.5 | 35.5 | 47 | 50 | 28.5 | 34 | 39.5 | 51 | 46.5 | 34 | 43 | 41 | 34 | 43 | 37.5 | 43 | 49 | 34 | 53.5 | 52 | 51.5 | 48 | 53.5 | 48 | 55.5 | 42 | 44.5 | 50 | 41 | 56 | 43 | 44.5 | 45 | 43 | 39.5 | 46.5 | 35.5 | 48 | 31 | 39 | 50 | 48 | 44.5 | 48 | 53 | 43 | 44.5 | 35.5 | 34 | 50.5 | 43 | 18 | 43 | 46 | 36 | 34 | 34 | 34 | 32.5 | 25 | 38.5 | 36 | 40.5 | 25.5 | 39 | 52 | 32 | 35.5 | 31 | 22.5 | 34.5 | 31 | 28.5 | 34 | 28.5 | 43 | 44 | 25 | 35.5 | 45 | 40 | 25 | 34 | 35 | 38 | 35.5 | 28 | 41 | 38 | 32 | 37 | 35.5 | 39 | 43.5 | 34 | 43 | 41 | 38.5 | 47 | 50 | 43 | 41 | 41 | 41 | 48 | 39 | 52 | 35.5 | 41 | 38 | 34 | 11.5 | 46.5 | 35 | 36 | 31 | 37.5 | 43.5 | 44.5 | 43 | 46.5 | 36 | 43 | 39 | 30 | 32
2013-04-22 07:00 | 55 | 46.5 | 39 | 50 | 53 | 40 | 46 | 44.5 | 44 | 36 | 29 | 56 | 50.5 | 56.5 | 31 | 57 | 57 | 41 | 55.5 | 39 | 34.5 | 35.5 | 36 | 37.5 | 48 | 46.5 | 54 | 48 | 34 | 35.5 | 45 | 50 | 37.5 | 35.5 | 44.5 | 54 | 48 | 39 | 42.5 | 46 | 39 | 42 | 43 | 46.5 | 49 | 42 | 55.5 | 54 | 54.5 | 48 | 55.5 | 48 | 61 | 43 | 45 | 52 | 44.5 | 56 | 44.5 | 48 | 46 | 45 | 45 | 48 | 37.5 | 54 | 31 | 41 | 52 | 53.5 | 46.5 | 48 | 57 | 46.5 | 46.5 | 39 | 42 | 51 | 43 | 29 | 44.5 | 47 | 37 | 36 | 39 | 35 | 34 | 26 | 39.5 | 37.5 | 42.5 | 27 | 39 | 53 | 35.5 | 35.5 | 29 | 28 | 35.5 | 33 | 30 | 34 | 30 | 43 | 46.5 | 28.5 | 35.5 | 45 | 40 | 32 | 34 | 37.5 | 38 | 37.5 | 31 | 42.5 | 41 | 33 | 37 | 39 | 43 | 43 | 41 | 43 | 41 | 40 | 47 | 50 | 43 | 41 | 42 | 41 | 48 | 41 | 52 | 37.5 | 39 | 38 | 36 | 11.5 | 46.5 | 35.5 | 34 | 31 | 39 | 44.5 | 48 | 43 | 46.5 | 37 | 44.5 | 43 | 30 | 37
2013-04-22 08:00 | 55 | 48 | 50 | 53.5 | 55 | 45 | 53 | 46.5 | 49 | 37.5 | 35 | 58.5 | 54.5 | 60.5 | 31 | 59 | 58 | 44.5 | 61 | 40 | 38 | 37.5 | 43 | 44.5 | 52 | 53.5 | 57 | 50 | 39 | 35.5 | 47 | 51 | 43 | 39 | 48 | 57 | 55.5 | 46 | 44.5 | 49 | 46 | 48 | 48 | 48 | 50.5 | 49 | 57 | 63 | 58 | 49 | 58 | 50 | 61 | 45 | 46.5 | 53.5 | 46.5 | 57 | 52 | 48 | 48 | 49 | 49.5 | 50 | 40 | 58 | 32 | 43 | 53.5 | 59 | 48 | 48 | 59 | 53.5 | 55.5 | 43 | 49 | 53 | 43 | 38 | 44.5 | 49 | 37 | 38 | 43 | 34 | 35 | 27 | 45 | 38.5 | 43.5 | 28 | 40 | 53 | 35.5 | 34 | 29 | 31 | 35.5 | 35 | 35.5 | 35.5 | 30 | 44 | 48 | 30 | 35.5 | 46 | 40 | 35.5 | 39 | 35.5 | 41 | 37.5 | 32 | 43 | 42 | 34 | 38 | 41 | 41 | 45 | 43 | 43 | 39 | 40 | 47 | 51 | 43 | 41 | 44 | 44 | 48 | 43 | 54 | 39 | 39 | 39 | 39 | 14 | 48 | 36.5 | 34 | 31 | 41 | 46.5 | 48 | 44.5 | 46.5 | 36 | 46.5 | 43 | 32 | 36
2013-04-22 09:00 | 55 | 50 | 56 | 57 | 60 | 50 | 55 | 50 | 53 | 39.5 | 39 | 63 | 61 | 64.5 | 31.5 | 63 | 60 | 48 | 62.5 | 43 | 44 | 41 | 47 | 48 | 61 | 61 | 61 | 52 | 46.5 | 37.5 | 50 | 51 | 50 | 48 | 53 | 60 | 61 | 53 | 46.5 | 54 | 47 | 49 | 55.5 | 53.5 | 51.5 | 53 | 61 | 65 | 61.5 | 49 | 61 | 52 | 61 | 47 | 48.5 | 55.5 | 46.5 | 60 | 55.5 | 48 | 48 | 47 | 52.5 | 52 | 43.5 | 61 | 32 | 44.5 | 53.5 | 64.5 | 52 | 50 | 63 | 55.5 | 57 | 46.5 | 53 | 53.5 | 43 | 39 | 46.5 | 48 | 38 | 36 | 43 | 34 | 34 | 27 | 44.5 | 40.5 | 44.5 | 29 | 41 | 53 | 35.5 | 34 | 29 | 32 | 39 | 35 | 39 | 31.5 | 32 | 40 | 49 | 28.5 | 35.5 | 47 | 41 | 35.5 | 43 | 35 | 42 | 37.5 | 34 | 43 | 43 | 35 | 38 | 39 | 41 | 45 | 43 | 39 | 40 | 42.5 | 47 | 52 | 41 | 41 | 43 | 44 | 48 | 43 | 55 | 39 | 39 | 40 | 36 | 14.5 | 48 | 36 | 35 | 31 | 37.5 | 46.5 | 50 | 41 | 46.5 | 35 | 46.5 | 41 | 34 | 32
2013-04-22 10:00 | 55 | 52 | 59 | 59 | 64 | 54 | 58 | 53.5 | 58 | 41 | 43 | 65 | 64 | 67.5 | 32.5 | 67 | 62 | 52 | 66 | 46 | 48.5 | 52 | 50 | 48 | 61 | 64.5 | 66 | 54 | 52 | 39 | 58 | 53 | 53.5 | 55.5 | 57 | 63 | 62.5 | 59 | 50.5 | 59 | 50 | 47 | 61 | 55.5 | 53 | 57 | 62.5 | 68 | 64.5 | 50 | 64.5 | 52 | 68 | 50 | 50 | 57 | 48 | 59 | 57 | 52 | 50 | 53 | 56 | 53.5 | 45.5 | 62 | 31 | 50 | 55.5 | 68 | 53.5 | 52 | 65 | 55.5 | 61 | 50 | 54 | 53 | 43 | 36 | 46.5 | 47 | 38 | 36 | 44.5 | 35 | 32 | 25 | 44 | 41 | 44.5 | 29.5 | 42 | 54 | 37.5 | 35.5 | 30 | 29 | 41 | 36 | 39 | 31.5 | 34 | 42 | 48 | 26.5 | 37.5 | 46 | 40 | 34 | 44.5 | 34 | 43 | 37.5 | 34 | 42.5 | 44 | 35 | 34 | 39 | 41 | 44 | 42 | 37.5 | 40 | 42.5 | 47 | 52 | 41 | 44.5 | 44 | 42 | 50 | 43 | 55 | 39 | 41 | 41 | 35 | 15.5 | 46.5 | 36 | 36 | 31 | 39 | 43 | 50 | 46.5 | 46.5 | 35 | 48 | 39 | 34 | 35
2013-04-22 11:00 | 55.5 | 53.5 | 59 | 62.5 | 69 | 54 | 61 | 57 | 59 | 42.5 | 48 | 67.5 | 66.5 | 69.5 | 33 | 69 | 65 | 53.5 | 68 | 50 | 52.5 | 53.5 | 53 | 48 | 64.5 | 69 | 69 | 55 | 53.5 | 43 | 60 | 53 | 57 | 64.5 | 58.5 | 68 | 64.5 | 64 | 51 | 65 | 54 | 47 | 62.5 | 59 | 54.5 | 59 | 64.5 | 70 | 68 | 50 | 66 | 53.5 | 68 | 50 | 51.5 | 57 | 50 | 61 | 61 | 53.5 | 51 | 52 | 58.5 | 53.5 | 48 | 65 | 32 | 52 | 59 | 71.5 | 55.5 | 52 | 67 | 53.5 | 61 | 53.5 | 57 | 54.5 | 43 | 37 | 46.5 | 48 | 40 | 36 | 44.5 | 32 | 32.5 | 20 | 43.5 | 41 | 43.5 | 30 | 41 | 55 | 32 | 37.5 | 31 | 23.5 | 39 | 37 | 39 | 30 | 33 | 41 | 47 | 21 | 37.5 | 38 | 42 | 32 | 41 | 35 | 44 | 39 | 35 | 43 | 45 | 35 | 35 | 39 | 43 | 45.5 | 43 | 39 | 40 | 41 | 48 | 52 | 43 | 44.5 | 43 | 44 | 50 | 43 | 56 | 39 | 41 | 42 | 38 | 16 | 46.5 | 35 | 36 | 32 | 39 | 46.5 | 50 | 48 | 46.5 | 35 | 48 | 43 | 32 | 34
2013-04-22 12:00 | 55.5 | 53.5 | 62 | 62.5 | 70 | 55 | 64 | 61 | 61 | 43.5 | 48 | 70 | 68.5 | 71 | 35.5 | 71 | 67 | 53.5 | 70 | 52 | 52.5 | 53.5 | 57 | 48 | 64.5 | 71.5 | 73 | 58 | 55.5 | 48 | 61 | 57 | 59 | 64.5 | 59 | 71 | 66 | 66 | 50.5 | 68 | 55 | 51 | 66 | 61 | 56.5 | 61 | 66 | 73 | 69 | 51 | 70 | 55.5 | 75 | 50 | 52.5 | 62.5 | 52 | 60 | 55.5 | 53.5 | 54 | 58 | 60 | 57 | 48.5 | 66 | 32 | 53.5 | 62.5 | 73.5 | 57 | 53.5 | 70 | 55.5 | 62 | 55.5 | 59 | 55 | 41 | 38 | 48 | 48 | 38 | 35 | 44.5 | 32 | 31.5 | 18 | 43.5 | 41.5 | 44.5 | 31.5 | 40 | 56 | 28.5 | 37.5 | 31 | 23.5 | 39 | 37 | 39 | 30 | 30 | 41 | 47 | 23 | 41 | 39 | 44 | 30 | 39 | 32 | 41 | 35.5 | 35 | 41 | 45 | 35 | 36 | 37.5 | 37.5 | 46 | 43 | 41 | 40 | 38.5 | 49 | 53.5 | 39 | 53.5 | 44 | 44 | 50 | 43 | 57 | 43 | 43 | 43 | 39 | 16.5 | 46.5 | 34.5 | 35 | 32 | 41 | 48 | 50 | 50 | 46.5 | 35 | 48 | 40.5 | 30 | 34
2013-04-22 13:00 | 56 | 55.5 | 63 | 63 | 72 | 56 | 66 | 62.5 | 62 | 45 | 51 | 70.5 | 73 | 73 | 37.5 | 72 | 69 | 57 | 70 | 56 | 53.5 | 56.5 | 59 | 48.5 | 66 | 75 | 72 | 59 | 57 | 52 | 62 | 59 | 62.5 | 66 | 62 | 72 | 70 | 67 | 53.5 | 72 | 57 | 48 | 68 | 61 | 58 | 64 | 66 | 73 | 70 | 50 | 70 | 55.5 | 73.5 | 51 | 54 | 64.5 | 55.5 | 63 | 57 | 53.5 | 53 | 58 | 61.5 | 57 | 48 | 67 | 32 | 57 | 61 | 77 | 57 | 53.5 | 73 | 55.5 | 63 | 57 | 60 | 55 | 41 | 36 | 48 | 49 | 39 | 34 | 41 | 30 | 29 | 19 | 45 | 41.5 | 45 | 33.5 | 38 | 56 | 34 | 35.5 | 31 | 23 | 40 | 37 | 39.5 | 32 | 32 | 40 | 44 | 21 | 37.5 | 38 | 44.5 | 30 | 39 | 30.5 | 39 | 37.5 | 31 | 42 | 46 | 32 | 35 | 37.5 | 37.5 | 45 | 43 | 43 | 42 | 34 | 49 | 53.5 | 39 | 53.5 | 43 | 43 | 52 | 44.5 | 59 | 37.5 | 41 | 43 | 35 | 17.5 | 46.5 | 38 | 34 | 32 | 41 | 46.5 | 48 | 50 | 46.5 | 35 | 48 | 38.5 | 28.5 | 33
2013-04-22 14:00 | 56 | 57 | 62 | 62.5 | 69 | 57 | 69 | 64.5 | 63 | 46.5 | 53 | 69.5 | 75 | 74 | 40 | 72 | 73 | 57 | 70 | 57 | 54 | 59 | 60 | 48 | 68 | 75 | 73 | 59 | 57 | 53.5 | 62 | 59.5 | 64.5 | 68 | 64 | 73 | 68 | 68 | 57 | 75 | 58 | 54 | 70 | 64.5 | 58 | 65 | 66 | 73 | 71 | 52 | 71.5 | 55.5 | 71.5 | 51 | 55 | 66 | 61 | 66 | 59 | 55.5 | 54 | 59 | 63 | 59 | 47.5 | 69 | 32 | 59 | 62.5 | 77 | 59 | 55.5 | 72 | 57 | 64 | 57 | 63 | 55 | 43 | 35 | 48 | 48 | 39 | 34 | 44.5 | 30 | 30.5 | 20 | 46 | 44.5 | 45 | 35 | 36 | 58 | 34 | 34 | 28 | 23 | 41 | 37 | 39 | 34 | 32 | 40 | 44 | 21 | 35.5 | 38 | 45.5 | 26.5 | 37.5 | 31 | 39 | 35.5 | 33 | 37.5 | 44 | 31 | 32 | 37.5 | 39 | 46 | 43 | 43 | 41 | 29 | 50 | 53.5 | 41 | 53.5 | 41 | 45 | 52 | 44.5 | 59 | 41 | 43 | 43 | 34 | 16 | 46.5 | 40.5 | 31 | 31 | 39 | 46.5 | 48 | 50 | 46.5 | 35 | 48 | 36 | 21 | 31
2013-04-22 15:00 | 56 | 57 | 65 | 62.5 | 72 | 58 | 66 | 68 | 64 | 48.5 | 53 | 68 | 76.5 | 75.5 | 40.5 | 73 | 71 | 59 | 71.5 | 58 | 52 | 61 | 62 | 48 | 65 | 75 | 71 | 58 | 59 | 55.5 | 61 | 60 | 64.5 | 68 | 66 | 75 | 59 | 67 | 56 | 76 | 58 | 53 | 71.5 | 64.5 | 58 | 67 | 66 | 74 | 70.5 | 52 | 71.5 | 55.5 | 73.5 | 50 | 56.5 | 68 | 66 | 67 | 53.5 | 53.5 | 54 | 60 | 63 | 61 | 46 | 69 | 33 | 61 | 62.5 | 79 | 57 | 57 | 73 | 59 | 64.5 | 59 | 62 | 55 | 43 | 36 | 46.5 | 46 | 38 | 37 | 43 | 30 | 30 | 18 | 51 | 42.5 | 46 | 33 | 37 | 58 | 32 | 37.5 | 25 | 25.5 | 41 | 37 | 39 | 36.5 | 32 | 44 | 45 | 21 | 34 | 40 | 46 | 25 | 37.5 | 28.5 | 38 | 43 | 32 | 39 | 41 | 30 | 34 | 37.5 | 35.5 | 45.5 | 44 | 44.5 | 40 | 29 | 51 | 53.5 | 39 | 52 | 41 | 45 | 52 | 35.5 | 61 | 39 | 43 | 43 | 34 | 17 | 46.5 | 44.5 | 32 | 31 | 41 | 46.5 | 50 | 52 | 46.5 | 33 | 43 | 34 | 23 | 30
2013-04-22 16:00 | 56 | 55.5 | 65 | 62.5 | 73 | 58 | 68 | 66 | 66 | 50 | 54 | 68.5 | 77 | 76.5 | 40.5 | 75 | 72 | 59 | 71.5 | 58 | 52 | 62.5 | 63 | 57 | 65 | 77 | 72 | 57 | 59 | 55.5 | 58 | 60 | 66 | 70 | 65 | 75 | 61 | 66 | 55 | 76 | 59 | 55 | 71.5 | 66 | 58 | 69 | 66 | 75 | 70.5 | 52 | 71.5 | 55.5 | 73.5 | 51 | 58 | 66 | 68 | 68 | 55.5 | 55.5 | 54 | 60 | 62.5 | 61 | 46 | 69 | 32 | 61 | 62.5 | 77 | 55.5 | 57 | 74 | 57 | 61 | 61 | 62 | 54 | 43 | 37 | 46.5 | 44 | 36 | 35 | 41 | 30 | 28 | 17 | 49 | 41.5 | 47.5 | 31.5 | 36 | 58 | 30 | 34 | 23 | 25.5 | 41 | 34 | 46.5 | 36.5 | 32 | 41 | 47 | 21 | 34 | 39 | 45 | 30 | 39 | 27 | 37 | 44.5 | 33 | 40 | 38 | 31 | 31 | 37.5 | 35.5 | 44 | 42 | 44.5 | 39 | 27.5 | 50 | 55.5 | 39 | 59 | 42 | 43 | 52 | 41 | 59 | 43 | 43 | 42 | 37 | 18 | 48 | 45.5 | 33 | 30 | 39 | 44.5 | 50 | 52 | 46.5 | 33 | 44.5 | 39 | 23 | 28
2013-04-22 17:00 | 55 | 55.5 | 64 | 61 | 71 | 59 | 63 | 66 | 65 | 48 | 55 | 73 | 78.5 | 77 | 41 | 75 | 72 | 57 | 71.5 | 57 | 51 | 61 | 61 | 57 | 64.5 | 76 | 59 | 58 | 57 | 57 | 56 | 57.5 | 64.5 | 66 | 62.5 | 74 | 62.5 | 63 | 55.5 | 74 | 58 | 53 | 70 | 66 | 56.5 | 67 | 64.5 | 72 | 70 | 52 | 71.5 | 55.5 | 73.5 | 50 | 56.5 | 64.5 | 68 | 70 | 52 | 53.5 | 53 | 57 | 62 | 61 | 43 | 69 | 32 | 61 | 62.5 | 77 | 53.5 | 57 | 73 | 57 | 57 | 61 | 56 | 54.5 | 43 | 37 | 48 | 43 | 37 | 36 | 39 | 29 | 27.5 | 19 | 50.5 | 43 | 48 | 31 | 35 | 59 | 30 | 34 | 23 | 24.5 | 37.5 | 35 | 46.5 | 37.5 | 32 | 47 | 45 | 21 | 34 | 41 | 44.5 | 34 | 37.5 | 30 | 37 | 43 | 33 | 44 | 40 | 29 | 28 | 35.5 | 37.5 | 44.5 | 41 | 43 | 39 | 25 | 51 | 55.5 | 41 | 52 | 42 | 44.5 | 52 | 35.5 | 59 | 43 | 39 | 40 | 36 | 19.5 | 46.5 | 42.5 | 34 | 28 | 39 | 44.5 | 50 | 50 | 46.5 | 32 | 41 | 43 | 23 | 37
2013-04-22 18:00 | 54.5 | 55.5 | 61 | 59 | 71 | 59 | 59 | 64.5 | 63 | 46 | 52 | 71.5 | 75.5 | 73.5 | 39.5 | 73 | 69 | 55 | 68 | 55 | 49.5 | 61 | 61 | 57 | 62.5 | 73.5 | 63 | 56 | 55.5 | 55.5 | 56 | 56 | 61 | 66 | 57 | 72 | 61 | 59 | 57 | 72 | 57 | 53 | 68 | 64.5 | 55 | 65 | 62.5 | 68 | 67.5 | 52 | 70 | 53.5 | 66 | 49 | 54.5 | 62.5 | 66 | 69 | 52 | 53.5 | 53 | 54 | 60 | 59 | 40 | 68 | 31 | 59 | 61 | 75 | 52 | 57 | 72 | 53.5 | 55.5 | 57 | 55 | 54 | 41 | 38 | 48 | 43 | 38 | 41 | 39 | 30 | 26.5 | 22 | 46.5 | 42.5 | 47.5 | 30.5 | 35 | 60 | 34 | 37.5 | 21 | 26 | 37.5 | 33 | 46.5 | 37.5 | 32 | 44 | 47 | 21 | 34 | 41 | 43.5 | 34 | 37.5 | 32 | 38 | 39 | 37 | 43.5 | 43 | 30 | 28 | 35.5 | 35.5 | 44 | 42 | 43 | 42 | 28.5 | 51 | 57 | 43 | 55.5 | 43 | 44.5 | 48 | 39 | 58 | 39 | 37.5 | 40 | 37 | 21 | 44.5 | 39.5 | 34 | 26 | 39 | 44.5 | 52 | 50 | 46.5 | 32 | 46.5 | 44.5 | 23 | 38
2013-04-22 19:00 | 54 | 50 | 57 | 55.5 | 68 | 56 | 55 | 61 | 59 | 44 | 52 | 69.5 | 75 | 69 | 38.5 | 67 | 65 | 52 | 61 | 49 | 43.5 | 57 | 56 | 48 | 59 | 66 | 59 | 54 | 52 | 53.5 | 55 | 53.5 | 53.5 | 61 | 57 | 67 | 57 | 56 | 52 | 67 | 53 | 49 | 64.5 | 62.5 | 54 | 62 | 52 | 64 | 65 | 52 | 68 | 52 | 66 | 47 | 53 | 62.5 | 62.5 | 67 | 48 | 50 | 52 | 49 | 56 | 57 | 35.5 | 64 | 30 | 59 | 57 | 71.5 | 52 | 57 | 67 | 52 | 53.5 | 53.5 | 53 | 53 | 37.5 | 38 | 46.5 | 41 | 39 | 44 | 39 | 30 | 26 | 22 | 47.5 | 45 | 47.5 | 31.5 | 38 | 59 | 37.5 | 35.5 | 24 | 29 | 39 | 36 | 39 | 46.5 | 32 | 46 | 46 | 25 | 35.5 | 43 | 43 | 32 | 39 | 30 | 38 | 39 | 38 | 44.5 | 45 | 30 | 29 | 41 | 35.5 | 42 | 41 | 39 | 42 | 31.5 | 51 | 55.5 | 39 | 52 | 44 | 43 | 48 | 44.5 | 58 | 43 | 43 | 40 | 37 | 22.5 | 44.5 | 35 | 36 | 25 | 39 | 44.5 | 53.5 | 48 | 44.5 | 38 | 44.5 | 44.5 | 25 | 40
2013-04-22 20:00 | 53.5 | 48 | 49 | 55.5 | 62 | 51 | 54 | 50 | 53 | 41 | 49 | 66.5 | 65 | 65.5 | 37 | 60 | 60 | 50 | 53.5 | 45 | 41.5 | 53.5 | 52 | 44.5 | 53.5 | 61 | 56 | 52 | 44.5 | 46.5 | 52 | 52 | 50 | 57 | 55.5 | 64 | 55.5 | 52 | 50 | 65 | 50 | 47 | 59 | 59 | 52.5 | 58 | 53.5 | 66 | 62 | 53 | 62.5 | 48 | 66 | 47 | 50.5 | 60.5 | 57 | 62 | 48 | 50 | 51 | 46 | 53.5 | 55.5 | 33.5 | 62 | 28 | 55.5 | 55.5 | 64.5 | 50 | 55.5 | 61 | 50 | 53.5 | 46.5 | 50 | 53.5 | 34 | 39 | 46.5 | 40 | 41 | 43 | 41 | 30 | 21 | 22 | 47.5 | 46.5 | 47 | 32 | 38 | 57 | 37.5 | 37.5 | 23 | 29 | 41 | 34 | 35.5 | 48 | 32 | 46 | 45 | 26.5 | 37.5 | 44 | 42.5 | 34 | 39 | 34 | 38 | 39 | 43 | 42 | 45 | 30 | 30 | 43 | 35.5 | 43 | 39 | 37.5 | 39 | 32 | 52 | 55.5 | 34 | 52 | 45 | 44 | 48 | 44.5 | 57 | 43 | 43 | 39 | 36 | 24 | 44.5 | 33 | 37 | 24 | 39 | 44 | 53.5 | 48 | 44.5 | 36 | 44.5 | 39 | 23 | 40
2013-04-22 21:00 | 53.5 | 46.5 | 45 | 52 | 59 | 49 | 51 | 48 | 49 | 38.5 | 44 | 64 | 64 | 62.5 | 36 | 60 | 57 | 52 | 55.5 | 41 | 39 | 48 | 50 | 44.5 | 52 | 55.5 | 55 | 51 | 43 | 46.5 | 49 | 50.5 | 48 | 50 | 53.5 | 59 | 52.5 | 51 | 49 | 63 | 47 | 43 | 57 | 55.5 | 50.5 | 57 | 52 | 65 | 59 | 53 | 61 | 46.5 | 62.5 | 46 | 48.5 | 59.5 | 55.5 | 56 | 48 | 48 | 51 | 45 | 50 | 53 | 31.5 | 57 | 27 | 48 | 54.5 | 64.5 | 46 | 53.5 | 62 | 48 | 52 | 39 | 49 | 53.5 | 34 | 38 | 46.5 | 41 | 40 | 45 | 39 | 31 | 21 | 25 | 47.5 | 42.5 | 47 | 31 | 37 | 55 | 35.5 | 35.5 | 23 | 30.5 | 43 | 33 | 35.5 | 50 | 30 | 45 | 47 | 26.5 | 35.5 | 46 | 42.5 | 35.5 | 39 | 32 | 39 | 41 | 42 | 41.5 | 43 | 31 | 32 | 41 | 39 | 43 | 39 | 37.5 | 40 | 34 | 52 | 55.5 | 34 | 53.5 | 45 | 43 | 48.5 | 43 | 54 | 37.5 | 41 | 39 | 36 | 26 | 43.5 | 31 | 37 | 24 | 41 | 44 | 53.5 | 46 | 43 | 35 | 44.5 | 39 | 23 | 39
2013-04-22 22:00 | 53 | 44.5 | 46 | 52 | 55 | 50 | 49 | 48 | 46 | 36 | 36 | 62.5 | 63.5 | 61 | 34.5 | 56 | 57 | 50 | 53.5 | 40 | 37 | 44.5 | 48 | 44.5 | 50.5 | 53.5 | 54 | 49 | 41 | 44.5 | 48 | 50.5 | 48 | 46.5 | 52 | 57 | 50 | 48 | 47.5 | 63 | 45 | 42 | 53.5 | 57 | 49 | 52 | 43 | 59 | 56 | 54 | 61 | 46.5 | 61 | 46 | 46 | 58 | 53.5 | 55 | 48 | 48 | 48 | 43 | 48 | 52.5 | 29.5 | 57 | 26 | 44.5 | 53 | 62 | 46 | 52 | 58 | 46.5 | 52 | 37.5 | 47 | 53 | 34 | 39 | 46.5 | 41 | 40 | 45 | 39 | 32 | 25 | 26 | 48 | 43.5 | 47 | 30 | 38 | 54 | 35.5 | 37.5 | 22 | 29.5 | 43 | 32 | 35.5 | 50 | 30 | 44 | 46 | 28.5 | 34 | 45 | 42 | 37.5 | 37.5 | 34 | 39 | 43 | 43 | 41 | 43 | 31 | 30 | 41 | 37.5 | 42 | 38.5 | 37.5 | 40 | 34.5 | 52 | 55.5 | 30 | 52 | 45 | 40 | 49 | 43 | 54 | 35.5 | 41 | 39 | 39 | 28.5 | 44 | 29.5 | 36 | 24 | 37.5 | 45 | 52.5 | 45.5 | 37.5 | 36 | 43 | 43 | 21 | 40
2013-04-22 23:00 | 52.5 | 43 | 44 | 50 | 52 | 50 | 48 | 43 | 44 | 34.5 | 35 | 65 | 64.5 | 59 | 33 | 54 | 54 | 50 | 50 | 35 | 35 | 43 | 47 | 40 | 50 | 56 | 52 | 47 | 41 | 44.5 | 48 | 49.5 | 44.5 | 46.5 | 50 | 56 | 50 | 46 | 46.5 | 59 | 43 | 40 | 50 | 55.5 | 48.5 | 48 | 46.5 | 59 | 53 | 55 | 61 | 43 | 59.5 | 46 | 45.5 | 57 | 52 | 52 | 46.5 | 48 | 51 | 42 | 41 | 52 | 27.5 | 56 | 25 | 43 | 52.5 | 61 | 46 | 52 | 55 | 46.5 | 50.5 | 35.5 | 48 | 52.5 | 30 | 38 | 44.5 | 39 | 40 | 45 | 37.5 | 34 | 21 | 26 | 46 | 43 | 46.5 | 30 | 37 | 53 | 35.5 | 37.5 | 23 | 28 | 41 | 32 | 31.5 | 50 | 32 | 42 | 45 | 28.5 | 34 | 45 | 42.5 | 35.5 | 37.5 | 35.5 | 39 | 44.5 | 41 | 40.5 | 46 | 31 | 30 | 39 | 37.5 | 42.5 | 38.5 | 37.5 | 42 | 33 | 51 | 55.5 | 32 | 51.5 | 44 | 42 | 49 | 43 | 51 | 37.5 | 39 | 39 | 40 | 26 | 44 | 27 | 36 | 24 | 37.5 | 45 | 52.5 | 45.5 | 35.5 | 37 | 44.5 | 43 | 21 | 38
2013-04-23 | 52.5 | 41 | 41 | 52 | 51 | 49 | 46 | 43 | 43 | 33 | 32 | 65.5 | 61 | 58.5 | 32.5 | 57 | 52 | 50 | 48 | 37 | 36 | 43 | 48 | 41 | 50 | 53.5 | 51 | 48 | 35.5 | 43 | 47 | 49 | 43 | 46.5 | 48 | 53 | 48 | 47 | 45.5 | 58 | 42 | 38 | 50 | 53.5 | 48.5 | 44 | 44.5 | 54 | 50.5 | 55 | 60 | 43 | 57.5 | 46 | 45 | 56 | 48 | 51 | 46.5 | 46.5 | 50 | 40 | 45 | 51.5 | 25.5 | 56 | 25 | 41 | 51.5 | 60 | 46 | 48 | 54 | 43 | 49.5 | 35.5 | 49 | 52.5 | 30 | 37 | 46.5 | 40 | 38 | 44 | 37.5 | 33 | 21 | 25 | 45.5 | 44.5 | 46.5 | 29.5 | 36 | 51 | 35.5 | 37.5 | 22 | 30 | 41 | 32 | 39 | 50 | 34 | 38 | 47 | 26.5 | 34 | 45 | 41.5 | 34 | 39 | 37.5 | 39 | 44.5 | 42 | 40 | 46 | 31 | 28 | 39 | 37.5 | 42 | 38 | 37.5 | 43 | 36 | 51 | 55.5 | 32 | 50.5 | 43 | 42 | 49 | 39 | 49 | 37.5 | 41 | 38 | 39 | 27 | 44 | 25 | 37 | 25 | 35.5 | 45 | 52.5 | 45.5 | 35.5 | 36 | 41 | 43 | 19.5 | 38
2013-04-23 01:00 | 52 | 37.5 | 40 | 50 | 48 | 47 | 47 | 43 | 46 | 31 | 32 | 62 | 55.5 | 57 | 31.5 | 54 | 52 | 48 | 48 | 34 | 36.5 | 39 | 47 | 38.5 | 50 | 53.5 | 48 | 49 | 35.5 | 41 | 46 | 47.5 | 37.5 | 46.5 | 46.5 | 54 | 46.5 | 48 | 44 | 59 | 42 | 39 | 47 | 53.5 | 48 | 42 | 44.5 | 57 | 48.5 | 54 | 59 | 35.5 | 56 | 45 | 44 | 55 | 46.5 | 49 | 44.5 | 46.5 | 46 | 39 | 41.5 | 50.5 | 23.5 | 52 | 25 | 39 | 51 | 59 | 46 | 46.5 | 51 | 44.5 | 48.5 | 35.5 | 47 | 52 | 32 | 37 | 46.5 | 39 | 38 | 45 | 37.5 | 32 | 24.5 | 25 | 47 | 48 | 46.5 | 29 | 38 | 51 | 37.5 | 39 | 23 | 30.5 | 37.5 | 32 | 37 | 48 | 32 | 36 | 48 | 26.5 | 34 | 44 | 40.5 | 34 | 39 | 37.5 | 39 | 43 | 41 | 39.5 | 46 | 30 | 29 | 39 | 37.5 | 40 | 37.5 | 37.5 | 42 | 36.5 | 52 | 55.5 | 30 | 50 | 43 | 40 | 49 | 37.5 | 48 | 35.5 | 39 | 39 | 39 | 26.5 | 44 | 23 | 37 | 24 | 35.5 | 45 | 52 | 45.5 | 35.5 | 36 | 43 | 43 | 19.5 | 38
2013-04-23 02:00 | 52 | 37.5 | 42 | 50 | 48 | 44 | 45 | 46.5 | 46 | 30 | 30 | 62.5 | 55.5 | 56 | 31 | 57 | 51 | 46.5 | 44.5 | 34 | 36.5 | 41 | 46 | 37 | 50 | 52 | 45 | 49 | 34 | 39 | 46 | 47 | 35.5 | 46.5 | 44.5 | 54 | 44.5 | 46 | 43 | 55 | 40 | 38 | 44.5 | 53.5 | 47 | 40 | 44.5 | 58 | 46 | 54 | 59 | 37.5 | 55 | 46 | 42 | 54.5 | 44.5 | 54 | 43 | 44.5 | 45 | 38 | 40 | 50.5 | 21.5 | 52 | 25 | 41 | 50 | 58.5 | 46 | 48 | 53 | 46.5 | 48 | 35.5 | 42 | 52 | 30 | 38 | 46.5 | 39 | 38 | 43 | 39 | 32 | 20.5 | 24 | 46.5 | 50 | 46 | 28 | 36 | 51 | 41 | 37.5 | 23 | 29.5 | 41 | 33 | 35 | 48 | 32 | 34 | 48 | 26.5 | 32 | 44 | 40.5 | 32 | 37.5 | 43 | 39 | 41 | 42 | 39 | 50 | 30 | 29 | 39 | 39 | 40.5 | 37 | 37.5 | 42 | 35 | 51 | 57 | 32 | 50 | 42 | 40 | 49 | 35.5 | 54 | 35.5 | 41 | 40 | 38 | 25 | 45 | 21 | 37 | 25 | 37.5 | 45 | 52 | 45.5 | 35.5 | 37 | 43 | 43.5 | 21 | 38
2013-04-23 03:00 | 52 | 35.5 | 41 | 50 | 48 | 45 | 47 | 46.5 | 45 | 29 | 27 | 57.5 | 54 | 55.5 | 31.5 | 56 | 50 | 44.5 | 44.5 | 30 | 35.5 | 39 | 45 | 35 | 50 | 50 | 42 | 49 | 32 | 37.5 | 45 | 46 | 34 | 48 | 43 | 50 | 43 | 46 | 41.5 | 54 | 40 | 38 | 43 | 50 | 46 | 39 | 44.5 | 57 | 44 | 54 | 57 | 37.5 | 54 | 45 | 40 | 53.5 | 43 | 55 | 43 | 44.5 | 47 | 37 | 36.5 | 49.5 | 20 | 47 | 25 | 37.5 | 49.5 | 57.5 | 46 | 46.5 | 54 | 48 | 47 | 32 | 37 | 52 | 32 | 38 | 46.5 | 39 | 38 | 44 | 39 | 32 | 20.5 | 22 | 48 | 48 | 46.5 | 28.5 | 37 | 50 | 43 | 37.5 | 22 | 28.5 | 39 | 33 | 32.5 | 46.5 | 32 | 29 | 48 | 26.5 | 32 | 43 | 40 | 32 | 37.5 | 43 | 39 | 37.5 | 43 | 38.5 | 51 | 29 | 28 | 37.5 | 43 | 39 | 36.5 | 39 | 44 | 35.5 | 51 | 55.5 | 34 | 50.5 | 43 | 38 | 49 | 35.5 | 54 | 35.5 | 39 | 39 | 36 | 22 | 44.5 | 19 | 37 | 25 | 35.5 | 45 | 52 | 45.5 | 35.5 | 36 | 43 | 43.5 | 21 | 35
2013-04-23 04:00 | 52 | 35.5 | 45 | 50 | 44 | 45 | 47 | 46.5 | 46 | 28 | 28 | 54.5 | 53 | 57 | 31.5 | 55 | 47 | 43 | 43 | 30 | 34 | 37.5 | 43 | 33.5 | 48.5 | 46.5 | 42 | 48 | 32 | 37.5 | 45 | 44 | 32 | 44.5 | 39 | 50 | 43 | 46 | 40.5 | 53 | 39 | 39 | 43 | 48 | 45 | 38 | 43 | 56 | 42 | 55 | 55.5 | 37.5 | 53.5 | 45 | 38 | 53 | 43 | 56 | 43 | 44.5 | 46 | 36 | 35 | 49.5 | 17.5 | 48 | 24 | 35.5 | 49 | 57 | 46 | 46.5 | 51 | 46.5 | 46.5 | 32 | 37 | 52 | 32 | 40 | 48 | 38 | 38 | 45 | 39 | 30 | 24 | 23 | 47.5 | 48 | 47.5 | 28.5 | 38 | 46 | 41 | 37.5 | 22 | 27.5 | 35.5 | 34 | 30.5 | 41 | 30 | 29 | 47 | 25 | 30 | 42 | 39 | 30 | 37.5 | 37.5 | 39 | 39 | 42 | 38 | 48 | 29 | 28 | 37.5 | 44.5 | 37 | 36.5 | 37.5 | 45 | 34 | 51 | 55.5 | 34 | 52 | 43 | 34 | 49.5 | 34 | 56 | 35.5 | 39 | 42 | 36 | 20.5 | 45 | 17 | 36 | 22 | 34 | 45 | 52 | 45 | 35.5 | 37 | 43 | 44.5 | 19.5 | 34
2013-04-23 05:00 | 52 | 37.5 | 45 | 52 | 43 | 46 | 46 | 48 | 42 | 29 | 26 | 55 | 51.5 | 55 | 32 | 55 | 51 | 43 | 43 | 28 | 32 | 37.5 | 40 | 34 | 48 | 47 | 40 | 49 | 28.5 | 39 | 44 | 45 | 32 | 46.5 | 36.5 | 48 | 43 | 46 | 39 | 51 | 38 | 39 | 37.5 | 48 | 45 | 36 | 43 | 57 | 40 | 54 | 55.5 | 37.5 | 53.5 | 45 | 39.5 | 52.5 | 41 | 56 | 43 | 44.5 | 46 | 34 | 35 | 49 | 16 | 49 | 25 | 35.5 | 48.5 | 57 | 46 | 46.5 | 49 | 46.5 | 48 | 30 | 34 | 52 | 34 | 41 | 48 | 38 | 38 | 45 | 37.5 | 30 | 23 | 21 | 47 | 48 | 41 | 28 | 40 | 51 | 41 | 39 | 22 | 25 | 37.5 | 33 | 25.5 | 39 | 32 | 25 | 48 | 23 | 30 | 42 | 40 | 28.5 | 37.5 | 36 | 39 | 39 | 41 | 37.5 | 47 | 29 | 31 | 35.5 | 46.5 | 38 | 36 | 39 | 43 | 31 | 51 | 55.5 | 34 | 52 | 43 | 36 | 49 | 32 | 56 | 35.5 | 41 | 43 | 34 | 21 | 45 | 15.5 | 36 | 24 | 34 | 45 | 53.5 | 45 | 35.5 | 37 | 44.5 | 44.5 | 19.5 | 33
2013-04-23 06:00 | 52 | 37.5 | 53 | 52 | 45 | 44 | 46 | 48 | 50 | 29.5 | 25 | 52 | 50.5 | 53 | 32.5 | 58 | 51 | 43 | 43 | 33 | 33 | 39 | 41 | 34 | 48 | 48 | 38 | 51 | 28.5 | 37.5 | 45 | 46 | 30 | 46.5 | 35 | 52 | 43 | 46 | 36.5 | 52 | 40 | 38 | 43 | 46.5 | 45 | 36 | 44.5 | 58 | 43.5 | 54 | 55.5 | 39 | 53.5 | 44 | 41.5 | 53.5 | 39 | 56 | 39 | 44.5 | 46 | 33 | 40.5 | 50 | 16 | 51 | 25 | 37.5 | 48.5 | 55.5 | 46.5 | 46.5 | 51 | 48 | 48 | 32 | 37 | 52 | 34 | 39 | 46.5 | 38 | 38 | 45 | 37.5 | 28 | 23.5 | 21 | 46.5 | 49.5 | 40.5 | 27.5 | 40 | 51 | 41 | 39 | 24 | 25 | 37.5 | 34 | 28.5 | 39 | 30 | 21 | 49 | 25 | 30 | 43 | 41 | 28.5 | 39 | 35 | 39 | 37.5 | 39 | 36.5 | 48 | 31 | 31 | 37.5 | 44.5 | 37.5 | 36 | 39 | 45 | 33.5 | 51 | 55.5 | 34 | 52 | 43 | 36.5 | 50 | 30 | 56 | 32 | 41 | 43 | 27 | 27 | 46.5 | 14 | 36 | 24 | 34 | 45 | 53.5 | 44.5 | 34 | 37 | 44.5 | 44.5 | 21 | 35
2013-04-23 07:00 | 52 | 41 | 53 | 52 | 49 | 45 | 45 | 50 | 48 | 30 | 29 | 53 | 52.5 | 54.5 | 33.5 | 63 | 55 | 43 | 50 | 38 | 34.5 | 44.5 | 48 | 34 | 52 | 53.5 | 40 | 49 | 35.5 | 41 | 46 | 49 | 37.5 | 46.5 | 37 | 55 | 42.5 | 45 | 38 | 51 | 43 | 39 | 52 | 44.5 | 45 | 46 | 48 | 57 | 46.5 | 55 | 53.5 | 43 | 57 | 44 | 43 | 55.5 | 43 | 56 | 43 | 46.5 | 47 | 36 | 50 | 50 | 18 | 51 | 25 | 43 | 50 | 61 | 48 | 48 | 52 | 50 | 48 | 39 | 45 | 52 | 35.5 | 43 | 46.5 | 40 | 40 | 44 | 39 | 31 | 26 | 23 | 49 | 49.5 | 38 | 28 | 40 | 55 | 41 | 39 | 24 | 28 | 41 | 36 | 28.5 | 39 | 34 | 19 | 48 | 26.5 | 32 | 44 | 43 | 34 | 41 | 37 | 40 | 36 | 42 | 38 | 49 | 32 | 32 | 43 | 41 | 37 | 44 | 39 | 45 | 36 | 51 | 53.5 | 34 | 53.5 | 42 | 37 | 48 | 30 | 55 | 30 | 43 | 44 | 28 | 33 | 46.5 | 13 | 36 | 25 | 37.5 | 46.5 | 55.5 | 46.5 | 34 | 38 | 46.5 | 44.5 | 25 | 37
2013-04-23 08:00 | 52.5 | 43 | 57 | 52 | 51 | 51 | 46 | 50 | 50 | 35.5 | 36 | 57 | 51.5 | 54 | 34 | 65 | 56 | 43 | 53.5 | 43 | 37.5 | 52 | 48 | 34 | 52 | 61 | 42 | 49 | 39 | 46.5 | 48 | 49 | 46.5 | 50 | 38.5 | 58 | 43 | 47 | 41 | 52 | 47 | 40 | 55.5 | 43 | 48.5 | 52 | 52 | 61 | 50 | 57 | 53.5 | 46.5 | 61 | 45 | 46.5 | 55.5 | 44.5 | 56 | 44.5 | 50 | 49 | 40 | 55.5 | 48 | 24 | 54 | 25 | 52 | 50 | 62.5 | 50 | 52 | 57 | 52 | 52 | 48 | 50 | 52.5 | 35.5 | 41 | 46.5 | 41 | 39 | 45 | 43 | 30 | 30.5 | 27 | 52 | 51 | 39 | 28 | 38 | 56 | 41 | 39 | 25 | 27 | 44.5 | 34 | 28.5 | 41 | 34 | 21 | 48 | 26.5 | 32 | 45 | 44 | 34 | 43 | 37.5 | 42 | 34 | 44 | 41 | 49 | 34 | 32 | 44.5 | 39 | 39 | 45 | 39 | 46 | 36 | 51 | 53.5 | 35.5 | 53.5 | 44 | 41 | 48 | 32 | 55 | 30 | 41 | 43 | 24 | 33 | 46.5 | 20 | 37 | 25 | 43 | 46.5 | 55.5 | 46.5 | 34 | 38 | 45.5 | 43 | 26.5 | 38
2013-04-23 09:00 | 52.5 | 44.5 | 61 | 52 | 54 | 52 | 46 | 52 | 50 | 41.5 | 43 | 61 | 54 | 54 | 37.5 | 68 | 58 | 43 | 57 | 48 | 40.5 | 55.5 | 50 | 39 | 55.5 | 71.5 | 40 | 50 | 46.5 | 48 | 49 | 49 | 48 | 53.5 | 39 | 63 | 44.5 | 47 | 44.5 | 53 | 51 | 42 | 57 | 39 | 51.5 | 58 | 55.5 | 59 | 53.5 | 58 | 53.5 | 48 | 63.5 | 45 | 49.5 | 53.5 | 46.5 | 59 | 46.5 | 50 | 53 | 44 | 61 | 49 | 29.5 | 57 | 26 | 57 | 50 | 61 | 52 | 52 | 60 | 53.5 | 52 | 55.5 | 52 | 52 | 35.5 | 39 | 48 | 40 | 39 | 44 | 43 | 28 | 33 | 27 | 52.5 | 51 | 40 | 26 | 38 | 56 | 39 | 39 | 25 | 25 | 43 | 36 | 35.5 | 39 | 35.5 | 20 | 49 | 28.5 | 34 | 45 | 44 | 21 | 43 | 37.5 | 42 | 34 | 43 | 41 | 49 | 34 | 32 | 44.5 | 35.5 | 40 | 45 | 35.5 | 50 | 39 | 51 | 53.5 | 34 | 54.5 | 41 | 41.5 | 48 | 34 | 56 | 28.5 | 39 | 42 | 30 | 33.5 | 46.5 | 26 | 39 | 26 | 44.5 | 46.5 | 57 | 48 | 34 | 38 | 44.5 | 43 | 30 | 39
2013-04-23 10:00 | 53 | 50 | 65 | 52 | 60 | 50 | 46 | 50 | 50 | 47 | 51 | 64.5 | 58 | 53.5 | 41.5 | 71 | 60 | 43 | 62.5 | 51 | 43 | 59 | 54 | 39 | 59.5 | 77 | 45 | 51 | 52 | 52 | 53 | 50 | 52 | 61 | 43 | 64 | 48 | 46 | 44.5 | 55 | 54 | 48 | 59 | 41 | 55 | 62 | 57 | 68 | 57.5 | 58 | 53.5 | 52 | 66 | 50 | 53 | 53.5 | 50 | 60 | 46.5 | 52 | 57 | 45 | 66.5 | 50 | 34 | 61 | 27 | 61 | 48 | 61 | 53.5 | 55.5 | 62 | 50 | 52 | 59 | 56 | 50 | 32 | 39 | 48 | 40 | 38 | 43 | 43 | 25 | 34 | 24 | 53.5 | 52.5 | 39 | 24 | 42 | 57 | 39 | 41 | 24 | 23.5 | 43 | 35 | 35.5 | 36.5 | 30 | 20 | 46 | 30 | 34 | 45 | 45 | 17.5 | 43 | 37.5 | 43 | 32 | 42 | 43 | 49 | 35 | 31 | 44.5 | 37.5 | 39 | 45 | 37.5 | 48 | 40.5 | 49 | 53.5 | 30 | 55.5 | 42 | 40 | 48 | 34 | 57 | 26.5 | 39 | 40 | 27 | 33.5 | 46.5 | 31.5 | 39 | 27 | 43 | 48 | 55.5 | 48 | 35.5 | 38 | 46.5 | 43 | 28.5 | 38
2013-04-23 11:00 | 54 | 52 | 64 | 52 | 62 | 51 | 46 | 52 | 51 | 50 | 54 | 68 | 62 | 55 | 45 | 72 | 59 | 43 | 70 | 52 | 47 | 62.5 | 57 | 43 | 61 | 80 | 45 | 53 | 55.5 | 53.5 | 56 | 50 | 53.5 | 61 | 44.5 | 66 | 50 | 45 | 44.5 | 56 | 59 | 51 | 59 | 43 | 56.5 | 63 | 61 | 69 | 61 | 60 | 52 | 52 | 71.5 | 46 | 55.5 | 53.5 | 55.5 | 63 | 48 | 52 | 58 | 48 | 71.5 | 48 | 39 | 67 | 27 | 62.5 | 50 | 61 | 57 | 57 | 65 | 50 | 52 | 62.5 | 56 | 50.5 | 32 | 38 | 50 | 41 | 39 | 43 | 44.5 | 22 | 35 | 21 | 52 | 54 | 39 | 22 | 41 | 53 | 39 | 39 | 22 | 26 | 37.5 | 35 | 37.5 | 37.5 | 27 | 18 | 42 | 25 | 34 | 43 | 45 | 17.5 | 43 | 37.5 | 45 | 28.5 | 42 | 43 | 48 | 35 | 31 | 43 | 37.5 | 40.5 | 42 | 37.5 | 45 | 40 | 49 | 50 | 30 | 55.5 | 40 | 42.5 | 48 | 30 | 58 | 26.5 | 39 | 38 | 23 | 35.5 | 48 | 37.5 | 39 | 25 | 39 | 50 | 52 | 46.5 | 34 | 38 | 48 | 43 | 30 | 38
2013-04-23 12:00 | 55 | 53.5 | 52 | 52 | 64 | 56 | 47 | 53.5 | 52 | 53 | 56 | 71 | 64.5 | 56 | 46.5 | 70 | 60 | 44.5 | 71.5 | 56 | 47 | 64.5 | 61 | 43 | 62.5 | 79 | 47 | 53 | 57 | 55.5 | 56 | 51 | 55.5 | 62.5 | 46.5 | 66 | 52 | 48 | 41 | 57 | 60 | 52 | 53.5 | 46.5 | 57.5 | 66 | 62.5 | 73 | 62.5 | 59 | 53.5 | 53.5 | 70 | 47 | 57.5 | 53.5 | 61 | 63 | 48 | 46.5 | 60 | 51 | 74.5 | 48 | 40 | 68 | 30 | 64.5 | 52 | 59 | 57 | 61 | 69 | 53.5 | 52 | 64.5 | 58 | 50.5 | 30 | 41 | 50 | 41 | 41 | 43 | 44.5 | 19 | 35 | 20 | 50 | 56 | 39.5 | 22.5 | 42 | 52 | 41 | 39 | 25 | 25 | 37.5 | 36 | 37.5 | 35.5 | 26.5 | 16 | 40 | 25 | 32 | 42 | 46 | 14 | 43 | 36 | 46 | 28.5 | 46 | 37.5 | 47 | 35 | 29 | 48 | 37.5 | 41 | 44 | 34 | 43 | 42.5 | 51 | 48 | 32 | 55.5 | 38 | 43.5 | 50 | 26.5 | 56 | 26.5 | 44.5 | 38 | 24 | 36.5 | 48 | 37 | 37 | 24 | 37.5 | 48 | 55.5 | 44.5 | 32 | 38 | 46.5 | 43 | 26.5 | 39
2013-04-23 13:00 | 56 | 53.5 | 56 | 50 | 66 | 59 | 48 | 50 | 53 | 56 | 59 | 73.5 | 63.5 | 57 | 48.5 | 70 | 62 | 44.5 | 70 | 56 | 49.5 | 66 | 63 | 45.5 | 62.5 | 80.5 | 49 | 54 | 61 | 57 | 58 | 52 | 59 | 64 | 48 | 71 | 53.5 | 52 | 44.5 | 56 | 63 | 55 | 53.5 | 46.5 | 59 | 68 | 62.5 | 62.5 | 64.5 | 60 | 53.5 | 55.5 | 71.5 | 50 | 60 | 53.5 | 62.5 | 64 | 52 | 48 | 62 | 54 | 78.5 | 48 | 40.5 | 68 | 31 | 64.5 | 50 | 62.5 | 56.5 | 61 | 71 | 53.5 | 52 | 66 | 60 | 50 | 30 | 45 | 48 | 41 | 37 | 44 | 43 | 17 | 33 | 21 | 48 | 52 | 39.5 | 23.5 | 42 | 52 | 41 | 39 | 26 | 24.5 | 41 | 35 | 40.5 | 35.5 | 27.5 | 18 | 40 | 25 | 30 | 41 | 46 | 10.5 | 41.5 | 34 | 47 | 28.5 | 45 | 37.5 | 45 | 35 | 31 | 48 | 35.5 | 40 | 45 | 35.5 | 44.5 | 43 | 53 | 48 | 28.5 | 59 | 34 | 43 | 50 | 23 | 54 | 26.5 | 44.5 | 38 | 27 | 38.5 | 46.5 | 37.5 | 39 | 23 | 39 | 48 | 52 | 43 | 34 | 37 | 44.5 | 43 | 26.5 | 38
2013-04-23 14:00 | 56 | 55.5 | 60 | 52 | 67 | 60 | 50 | 48 | 53 | 57.5 | 62 | 63 | 62 | 57 | 50 | 70 | 64 | 44.5 | 71.5 | 57 | 45.5 | 70 | 63 | 48 | 64.5 | 82.5 | 49 | 54 | 61 | 61 | 58 | 53 | 61 | 64.5 | 52 | 72 | 53.5 | 50 | 44.5 | 59 | 64 | 52 | 55.5 | 46.5 | 57.5 | 67 | 62.5 | 62 | 66 | 59 | 52 | 57 | 68 | 52 | 61 | 53.5 | 64.5 | 67 | 52 | 50 | 64 | 55 | 79.5 | 46.5 | 41 | 67 | 33 | 68 | 52 | 62.5 | 55.5 | 61 | 72 | 55.5 | 52 | 66 | 62 | 51 | 34 | 43 | 48 | 38 | 35 | 44 | 44.5 | 18 | 32.5 | 20 | 47.5 | 50 | 39 | 25 | 42 | 52 | 41 | 37.5 | 26 | 34.5 | 37.5 | 38 | 43 | 35.5 | 28.5 | 17 | 39 | 23 | 32 | 40 | 47 | 10.5 | 39.5 | 35.5 | 42 | 26.5 | 42 | 36.5 | 44 | 34 | 29 | 48 | 39 | 40.5 | 43 | 35.5 | 47 | 43 | 52 | 46.5 | 30 | 57 | 33 | 44.5 | 50 | 19.5 | 55 | 26.5 | 44.5 | 37 | 28 | 37 | 46.5 | 37 | 40 | 22 | 37.5 | 48 | 52 | 41 | 39 | 38 | 43 | 46.5 | 25 | 37
2013-04-23 15:00 | 56 | 57 | 60 | 50 | 68 | 61 | 51 | 55.5 | 53 | 58.5 | 64 | 52 | 57 | 56 | 50.5 | 72 | 62 | 46.5 | 70 | 58 | 50.5 | 71.5 | 64 | 48 | 57 | 82.5 | 51 | 54 | 62.5 | 61 | 60 | 53 | 62.5 | 64.5 | 53.5 | 74 | 55.5 | 50 | 42.5 | 59 | 65 | 54 | 61 | 44.5 | 56.5 | 68 | 62.5 | 60 | 66.5 | 57 | 53.5 | 57 | 57 | 50 | 62 | 52 | 64.5 | 63 | 52 | 48 | 65 | 55 | 79.5 | 46.5 | 40 | 63 | 33 | 70 | 52 | 61 | 50 | 61 | 71 | 55.5 | 50 | 68 | 62 | 51.5 | 30 | 37 | 48 | 39 | 34 | 42 | 46.5 | 16 | 31 | 20 | 46.5 | 52 | 39 | 23 | 43 | 52 | 43 | 39 | 26 | 32.5 | 37.5 | 37 | 43 | 37.5 | 30 | 17 | 39 | 25 | 32 | 38 | 47 | 12 | 39 | 34 | 40 | 25 | 46 | 36.5 | 45 | 33 | 32 | 37.5 | 37.5 | 39.5 | 45 | 34 | 50 | 43 | 54 | 44.5 | 30 | 52 | 34 | 44 | 48 | 19.5 | 53 | 25 | 41 | 29 | 30 | 36 | 46.5 | 38.5 | 43 | 21 | 37.5 | 50 | 48 | 44.5 | 35.5 | 38 | 43 | 44.5 | 26.5 | 36
2013-04-23 16:00 | 56 | 57 | 61 | 50 | 68 | 60 | 52 | 57.5 | 53 | 60 | 63 | 51 | 57.5 | 54.5 | 51.5 | 71 | 62 | 44.5 | 64.5 | 58 | 53 | 71.5 | 64 | 44.5 | 62 | 82.5 | 51 | 53 | 62.5 | 62.5 | 57 | 54 | 62.5 | 64 | 52 | 73 | 53.5 | 53 | 41 | 59 | 64 | 55 | 63 | 46.5 | 55 | 67 | 64.5 | 58 | 66.5 | 58 | 52 | 61 | 52 | 51 | 63 | 52 | 64.5 | 63 | 53.5 | 52 | 65 | 53 | 79 | 46.5 | 40.5 | 62 | 34 | 68 | 50 | 61 | 53.5 | 62.5 | 70 | 53.5 | 50 | 66 | 60 | 51 | 30 | 34 | 46.5 | 40 | 39 | 43 | 43 | 14 | 27 | 17 | 48.5 | 50.5 | 38.5 | 21.5 | 42 | 51 | 41 | 44.5 | 25 | 28.5 | 35.5 | 37 | 34 | 38 | 30 | 16 | 39 | 25 | 30 | 39 | 46 | 12 | 37.5 | 34 | 40 | 23 | 44 | 35.5 | 44 | 33 | 31 | 34.5 | 35.5 | 38 | 45 | 35.5 | 50 | 41.5 | 55 | 46.5 | 25 | 50 | 35 | 42 | 50 | 21 | 52 | 26.5 | 39 | 34 | 28 | 34.5 | 46.5 | 37 | 43 | 20 | 34 | 48 | 48 | 44.5 | 37.5 | 40 | 43 | 46.5 | 23 | 36
2013-04-23 17:00 | 54.5 | 57 | 61 | 50 | 65 | 61 | 52 | 57.5 | 50 | 59.5 | 64 | 50 | 57.5 | 52 | 52 | 57 | 60 | 44.5 | 64.5 | 58 | 51 | 70 | 63 | 43 | 61 | 82 | 50 | 52 | 61 | 62.5 | 55 | 53 | 62.5 | 62.5 | 50 | 71 | 53.5 | 51 | 43 | 58 | 63 | 53 | 64.5 | 46.5 | 54.5 | 69 | 61 | 57 | 67 | 58 | 52 | 61 | 52 | 48 | 59.5 | 52 | 62.5 | 62 | 50 | 50 | 64 | 50 | 77.5 | 46.5 | 39 | 62 | 34 | 68 | 48 | 57 | 55.5 | 61 | 62 | 53.5 | 50 | 66 | 59 | 50.5 | 30 | 32 | 46.5 | 41 | 35 | 42 | 43 | 12 | 29 | 15 | 47.5 | 49.5 | 37.5 | 21 | 54 | 50 | 39 | 48 | 23 | 26.5 | 35.5 | 36 | 30 | 39 | 29 | 15 | 36 | 26.5 | 28.5 | 40 | 46 | 14 | 35.5 | 34 | 38 | 21 | 43 | 39 | 47 | 31 | 30 | 32 | 35.5 | 38.5 | 44 | 35.5 | 45 | 39 | 56 | 46.5 | 26.5 | 48 | 34 | 41 | 50 | 19.5 | 51 | 28.5 | 35.5 | 37 | 26 | 34 | 46.5 | 37.5 | 45 | 21 | 35.5 | 46.5 | 44.5 | 43 | 41 | 48 | 43 | 43 | 19.5 | 43
2013-04-23 18:00 | 52.5 | 57 | 58 | 50 | 65 | 59 | 53 | 56 | 50 | 58.5 | 62 | 54.5 | 56.5 | 53.5 | 48 | 56 | 57 | 44.5 | 62.5 | 57 | 52 | 70 | 62 | 35.5 | 61 | 79 | 48 | 51 | 61 | 61 | 54 | 53 | 59 | 61 | 46.5 | 71 | 52 | 51 | 43 | 57 | 61 | 55 | 61 | 46.5 | 54 | 67 | 59 | 55 | 61.5 | 58 | 50 | 61 | 50 | 48 | 55.5 | 52 | 61 | 59 | 48 | 47 | 60 | 48 | 75 | 47 | 34 | 55 | 33 | 68 | 48 | 57 | 53.5 | 61 | 56 | 52 | 48 | 64.5 | 55 | 50 | 30 | 34 | 46.5 | 40 | 37 | 42 | 39.5 | 11 | 31 | 17 | 48 | 49.5 | 37.5 | 21.5 | 53 | 50 | 41 | 44.5 | 21 | 29.5 | 35.5 | 36 | 26.5 | 39 | 28.5 | 14 | 38 | 26.5 | 26.5 | 39 | 46 | 12 | 39 | 37.5 | 40 | 25 | 43 | 37.5 | 45 | 32 | 28 | 34 | 34.5 | 38.5 | 43 | 37.5 | 45 | 41.5 | 49 | 46.5 | 28.5 | 46.5 | 34 | 38.5 | 48 | 17.5 | 50 | 25 | 35.5 | 38 | 24 | 33.5 | 46.5 | 32 | 45 | 21 | 35.5 | 44.5 | 43 | 41 | 44.5 | 50 | 41 | 43 | 21 | 41
2013-04-23 19:00 | 51 | 55.5 | 52 | 48 | 61 | 58 | 52 | 52.5 | 47 | 58 | 58 | 53.5 | 54 | 51.5 | 44 | 56 | 56 | 44.5 | 57 | 52 | 52 | 64.5 | 59 | 37.5 | 57 | 73.5 | 44 | 49 | 57 | 57 | 50 | 53 | 53.5 | 55.5 | 39 | 63 | 52 | 49 | 37 | 53 | 58 | 53 | 55.5 | 44.5 | 53 | 63 | 53.5 | 50 | 55.5 | 56 | 50 | 57 | 50 | 46 | 52 | 50 | 57 | 58 | 46.5 | 43 | 55 | 43 | 70.5 | 46.5 | 34 | 54 | 31 | 62.5 | 46.5 | 53.5 | 50 | 57 | 54 | 48 | 48 | 57 | 54 | 48 | 30 | 37 | 46.5 | 39 | 37 | 43 | 38 | 11 | 33 | 17 | 48 | 48.5 | 37.5 | 23.5 | 51 | 49 | 41 | 43 | 25 | 29.5 | 34 | 38 | 28.5 | 39 | 28.5 | 14 | 39 | 25 | 28.5 | 42 | 46 | 16 | 39 | 37.5 | 42 | 21 | 45 | 37 | 46 | 31 | 30 | 21 | 34 | 37 | 43 | 41 | 46 | 43.5 | 48 | 46.5 | 30 | 46.5 | 33 | 34 | 48 | 17.5 | 50 | 28.5 | 35.5 | 37 | 23 | 32.5 | 46.5 | 30 | 46 | 22 | 34 | 44.5 | 43 | 39 | 44.5 | 49 | 43 | 41 | 25 | 39
2013-04-23 20:00 | 50.5 | 50 | 51 | 50 | 60 | 55 | 50 | 51 | 42 | 55 | 54 | 47.5 | 52 | 49.5 | 40 | 52 | 52 | 43 | 55.5 | 48 | 48.5 | 61 | 57 | 37.5 | 52 | 64.5 | 41 | 48 | 53.5 | 48 | 49 | 52 | 46.5 | 48 | 39 | 59 | 46.5 | 47 | 36.5 | 51 | 57 | 49 | 53.5 | 43 | 52 | 58 | 52 | 50 | 50 | 54 | 48.5 | 53.5 | 50 | 41 | 49.5 | 48 | 53.5 | 54 | 43 | 43 | 51 | 41 | 67.5 | 46.5 | 33 | 53 | 31 | 59 | 45.5 | 52 | 44.5 | 55.5 | 53 | 48 | 48 | 50 | 48 | 47 | 35.5 | 38 | 44.5 | 39 | 36 | 45 | 38.5 | 13 | 29.5 | 20 | 47 | 47 | 37.5 | 25 | 52 | 48 | 41 | 44.5 | 27 | 34.5 | 34 | 38 | 28.5 | 35.5 | 30 | 15 | 40 | 21 | 39 | 43 | 46 | 23 | 41 | 37.5 | 45 | 25 | 44 | 36.5 | 45 | 28 | 29 | 12 | 35 | 39 | 39 | 41 | 45 | 43 | 48 | 46.5 | 34 | 46.5 | 39 | 36.5 | 47.5 | 17.5 | 47 | 30 | 35.5 | 40 | 22 | 32.5 | 46.5 | 30 | 48 | 17 | 35.5 | 43.5 | 43 | 41 | 46.5 | 50 | 43 | 39 | 23 | 40
2013-04-23 21:00 | 49.5 | 50 | 47 | 48 | 57 | 50 | 49 | 49 | 38 | 52.5 | 51 | 48 | 52 | 49.5 | 38 | 51 | 50 | 43 | 53.5 | 43 | 40.5 | 55.5 | 54 | 37.5 | 52 | 66 | 41 | 46 | 52 | 46.5 | 48 | 51 | 48 | 46.5 | 39 | 56 | 44.5 | 48 | 37 | 50 | 55 | 45 | 50 | 43 | 51 | 50 | 50 | 45 | 49 | 54 | 48 | 48 | 48 | 40 | 47 | 47.5 | 50 | 50 | 43 | 43 | 48 | 41 | 63 | 44.5 | 32.5 | 51 | 30 | 57 | 44.5 | 52 | 40.5 | 55.5 | 52 | 48 | 48 | 43 | 47 | 45 | 34 | 37 | 43 | 44 | 40 | 46 | 38.5 | 14 | 30.5 | 24 | 45.5 | 46.5 | 37.5 | 23.5 | 51 | 47 | 39 | 46.5 | 29 | 33.5 | 35.5 | 40 | 28.5 | 37.5 | 30 | 15 | 39 | 25 | 34 | 40 | 46 | 19.5 | 39 | 35.5 | 46 | 28.5 | 43 | 36.5 | 47 | 29 | 30 | 17.5 | 35.5 | 39.5 | 39 | 37.5 | 42 | 44.5 | 47 | 46.5 | 35.5 | 46.5 | 39 | 37 | 47 | 19.5 | 47 | 30 | 34 | 38 | 21 | 33 | 44.5 | 30 | 49 | 15 | 35.5 | 43 | 41 | 39 | 44.5 | 49 | 43 | 35.5 | 21 | 39
2013-04-23 22:00 | 49 | 48 | 43 | 48 | 52 | 47 | 47 | 47.5 | 37 | 50.5 | 45 | 45.5 | 50.5 | 47.5 | 36 | 49 | 49 | 41 | 52 | 41 | 40.5 | 53.5 | 52 | 37.5 | 51 | 70 | 40 | 46 | 48 | 44.5 | 45 | 52 | 43 | 46.5 | 35.5 | 55 | 44.5 | 47 | 37 | 49 | 52 | 44 | 48 | 43 | 50 | 46 | 48 | 42 | 48 | 53 | 48 | 48 | 48 | 40 | 44 | 46.5 | 50 | 50 | 41 | 43 | 47 | 39 | 62 | 44 | 31.5 | 51 | 29 | 57 | 43.5 | 50 | 40.5 | 55.5 | 54 | 48 | 46.5 | 43 | 45 | 42 | 34 | 35 | 43 | 45 | 38 | 46 | 38.5 | 14 | 35.5 | 25 | 45.5 | 45.5 | 35.5 | 22.5 | 49 | 47 | 39 | 48 | 28 | 35 | 39 | 39 | 28.5 | 35.5 | 34 | 16 | 40 | 26.5 | 35.5 | 42 | 46 | 12 | 41 | 35.5 | 47 | 30 | 44 | 36 | 47 | 31 | 30 | 21 | 35.5 | 39 | 39 | 32 | 40 | 45 | 45 | 48 | 35.5 | 46.5 | 38 | 35 | 46.5 | 23 | 48 | 32 | 35.5 | 37 | 21 | 32 | 44 | 30 | 48 | 18 | 39 | 43 | 39 | 39 | 43 | 49 | 43 | 35.5 | 21 | 39
2013-04-23 23:00 | 48 | 46.5 | 39 | 48 | 50 | 47 | 48 | 47.5 | 33 | 49 | 42 | 44.5 | 49 | 45.5 | 34 | 48 | 49 | 43 | 48 | 38 | 40 | 48 | 50 | 34 | 50 | 64 | 40 | 45 | 41 | 46.5 | 46 | 51 | 44.5 | 44.5 | 34.5 | 53 | 43 | 47 | 37 | 50 | 51 | 42 | 46.5 | 43 | 49.5 | 44 | 44.5 | 44 | 47 | 52 | 48 | 46.5 | 47 | 40 | 43.5 | 46 | 48 | 49 | 39 | 41 | 45 | 38 | 57.5 | 43.5 | 30.5 | 51 | 30 | 48 | 43.5 | 50 | 40 | 53.5 | 54 | 48 | 46.5 | 46.5 | 48 | 41.5 | 35.5 | 34 | 41 | 45 | 38 | 46 | 38.5 | 14 | 32.5 | 26 | 44.5 | 43.5 | 35.5 | 22 | 48 | 47 | 41 | 44.5 | 29 | 34 | 39 | 39 | 21.5 | 35.5 | 34 | 18 | 39 | 28.5 | 34 | 42 | 47 | 12 | 41 | 34.5 | 47 | 32 | 45 | 36 | 47 | 30 | 30 | 23 | 37.5 | 40.5 | 38.5 | 34 | 43 | 43 | 46 | 46.5 | 35.5 | 44 | 40 | 37.5 | 46 | 21 | 45 | 34 | 35.5 | 37 | 21 | 32.5 | 43.5 | 30.5 | 47 | 18 | 37.5 | 42.5 | 39 | 39 | 44.5 | 48 | 43 | 35.5 | 23 | 38
2013-04-24 | 47.5 | 44.5 | 36 | 48 | 48 | 46 | 47 | 46 | 34 | 48 | 46 | 43.5 | 48 | 45.5 | 33.5 | 46 | 48 | 43 | 48 | 36 | 40 | 44.5 | 48 | 36 | 50 | 70 | 40 | 44 | 39 | 46.5 | 46 | 51 | 39 | 44.5 | 33.5 | 52 | 41 | 47 | 37 | 49 | 50 | 41 | 44.5 | 43 | 49.5 | 43 | 41 | 44 | 47.5 | 51 | 48 | 44.5 | 45 | 40 | 43 | 45 | 44.5 | 48 | 39 | 37.5 | 44 | 44 | 51.5 | 43 | 30 | 48 | 30 | 45.5 | 43 | 49.5 | 40 | 53.5 | 51 | 46.5 | 46 | 43 | 44 | 40 | 35.5 | 33 | 41 | 44 | 39 | 45 | 39 | 14 | 34 | 21 | 43.5 | 43 | 35.5 | 22.5 | 46 | 45 | 41 | 44.5 | 28 | 35 | 37.5 | 39 | 27 | 35.5 | 37.5 | 19 | 40 | 26.5 | 34 | 42 | 46 | 14 | 39 | 33.5 | 46 | 34 | 44 | 35.5 | 46 | 28 | 29 | 26.5 | 35.5 | 40.5 | 38.5 | 34 | 43 | 44 | 46 | 46.5 | 35.5 | 41.5 | 39 | 37.5 | 45 | 25 | 42 | 30 | 34 | 37 | 18 | 30 | 43 | 30 | 47 | 18 | 36.5 | 42 | 38.5 | 39 | 44.5 | 47 | 43 | 36.5 | 21 | 38
2013-04-24 01:00 | 47 | 43 | 36 | 48 | 50 | 47 | 47 | 40.5 | 33 | 46.5 | 45 | 44.5 | 44 | 43.5 | 32.5 | 44 | 45 | 43 | 48 | 36 | 43 | 41 | 46 | 36.5 | 48 | 64.5 | 38 | 44 | 37.5 | 48 | 45 | 49 | 37.5 | 41 | 33.5 | 51 | 41 | 47 | 37 | 48 | 47 | 40 | 39 | 41 | 49 | 41 | 43 | 43 | 47.5 | 50 | 46.5 | 43 | 43.5 | 40 | 42 | 44.5 | 39 | 47 | 39 | 39 | 42 | 45 | 52 | 42.5 | 29.5 | 49 | 30 | 43 | 43 | 49.5 | 39.5 | 53.5 | 52 | 46.5 | 45.5 | 37.5 | 42 | 38 | 35.5 | 33 | 41 | 44 | 39 | 45 | 37 | 13 | 38.5 | 30 | 44.5 | 43 | 34 | 23 | 44 | 43 | 41 | 34 | 28 | 38 | 37.5 | 39 | 27.5 | 35.5 | 37.5 | 28 | 39 | 26.5 | 32 | 41 | 43 | 17.5 | 37.5 | 33.5 | 45 | 26.5 | 44 | 35 | 45 | 29 | 28 | 26.5 | 35.5 | 39 | 38 | 30 | 42 | 43.5 | 47 | 46.5 | 35.5 | 39 | 40 | 36 | 44 | 28.5 | 41 | 32 | 35.5 | 35 | 18 | 30.5 | 42.5 | 29.5 | 47 | 17 | 35.5 | 41.5 | 38 | 39 | 44.5 | 47 | 43 | 37 | 21 | 37
2013-04-24 02:00 | 45 | 41 | 39 | 46.5 | 51 | 43 | 47 | 41 | 33 | 45.5 | 43 | 47.5 | 43.5 | 43.5 | 32 | 44 | 44 | 43 | 48 | 36 | 45.5 | 43 | 40 | 35 | 48 | 62.5 | 36 | 45 | 37.5 | 46.5 | 44 | 48 | 34 | 37.5 | 33.5 | 48 | 39 | 47 | 37 | 48 | 46 | 39 | 43 | 41 | 48.5 | 39 | 39 | 41 | 48 | 49 | 46.5 | 39 | 42.5 | 40 | 42.5 | 44 | 39 | 44 | 37.5 | 37.5 | 41 | 45 | 47.5 | 42.5 | 28.5 | 48 | 31 | 43 | 42.5 | 49 | 39.5 | 52 | 50 | 46.5 | 45 | 37.5 | 41 | 38.5 | 34 | 35 | 39 | 43 | 38 | 46 | 37 | 12 | 36 | 29 | 46 | 43.5 | 34 | 23 | 44 | 41 | 41 | 37.5 | 28 | 41 | 39 | 37 | 27.5 | 35.5 | 35.5 | 27 | 38 | 26.5 | 34 | 41 | 43 | 21 | 35.5 | 33.5 | 44 | 26.5 | 41 | 35 | 47 | 29 | 28 | 28.5 | 35.5 | 40 | 38 | 30 | 40 | 41 | 46 | 46.5 | 34 | 37 | 40 | 37 | 43.5 | 28.5 | 39 | 30 | 35.5 | 36 | 18 | 29.5 | 42.5 | 28.5 | 47 | 15 | 35.5 | 41 | 37 | 39 | 44.5 | 46 | 43 | 38.5 | 21 | 36
2013-04-24 03:00 | 43 | 41 | 39 | 46.5 | 49 | 45 | 48 | 41 | 30 | 44.5 | 41 | 48 | 39.5 | 43 | 32 | 44.5 | 44 | 43 | 48 | 36 | 42.5 | 39 | 41 | 35 | 46.5 | 61 | 37 | 44 | 35.5 | 44.5 | 41 | 48 | 34 | 39 | 31.5 | 48 | 39 | 47 | 37 | 48 | 44 | 38 | 39 | 39 | 48.5 | 36 | 37.5 | 39 | 47.5 | 49 | 44.5 | 37.5 | 41.5 | 40 | 42.5 | 43.5 | 37.5 | 40 | 39 | 35.5 | 40 | 44 | 45 | 42 | 28 | 48 | 30 | 39 | 42.5 | 49 | 39.5 | 52 | 49 | 46.5 | 44.5 | 35.5 | 41 | 38 | 34 | 35 | 41 | 43 | 39 | 45 | 37.5 | 15 | 37 | 27 | 46.5 | 39.5 | 34 | 22.5 | 44.5 | 42 | 41 | 37.5 | 28 | 38 | 35.5 | 36 | 26 | 35.5 | 34 | 25 | 38 | 25 | 37.5 | 38 | 42 | 19.5 | 37.5 | 31.5 | 44 | 32 | 42 | 34.5 | 46 | 29 | 26 | 30 | 34 | 39.5 | 36 | 30 | 38 | 43.5 | 46 | 44.5 | 34 | 36 | 39 | 36 | 42.5 | 28.5 | 38 | 30 | 34 | 36 | 18 | 28 | 42 | 28 | 47 | 16 | 34 | 40.5 | 36.5 | 39.5 | 46.5 | 46 | 43 | 39 | 23 | 36
2013-04-24 04:00 | 41 | 39 | 39 | 46.5 | 50 | 44 | 47 | 40.5 | 27 | 44 | 39 | 48 | 37.5 | 43 | 32 | 43 | 42 | 43 | 48 | 36 | 43 | 41 | 39 | 37 | 46.5 | 61 | 34 | 45 | 35.5 | 43 | 42 | 45 | 35.5 | 37.5 | 31.5 | 46 | 39 | 47 | 37.5 | 47 | 43 | 39 | 43 | 39 | 48 | 36 | 37.5 | 43 | 47.5 | 48 | 43 | 35.5 | 41 | 39 | 43 | 43.5 | 37.5 | 36 | 37.5 | 35.5 | 40 | 44 | 42 | 41.5 | 27 | 49 | 30 | 37.5 | 42.5 | 49 | 39 | 55.5 | 48 | 46.5 | 44.5 | 34 | 37 | 37 | 34 | 36 | 39 | 44 | 39 | 46 | 37 | 17 | 42 | 25 | 45.5 | 37.5 | 34 | 21.5 | 43 | 40 | 41 | 37.5 | 28 | 39 | 37.5 | 35 | 26 | 35 | 34 | 28 | 37 | 26.5 | 35.5 | 39 | 41 | 19.5 | 35.5 | 31.5 | 42 | 28.5 | 43 | 34 | 46 | 29 | 27 | 25 | 34 | 38 | 36 | 30 | 42 | 43.5 | 43 | 43 | 34 | 35.5 | 39 | 33 | 42 | 28.5 | 35 | 30 | 34 | 36 | 15 | 29 | 41.5 | 27 | 47 | 14 | 34 | 39.5 | 36 | 39 | 46.5 | 45 | 43 | 41 | 21 | 35
2013-04-24 05:00 | 42.5 | 39 | 36 | 44.5 | 48 | 44 | 48 | 39 | 25 | 44.5 | 37 | 47.5 | 33.5 | 43 | 32 | 45 | 41 | 43 | 46.5 | 35 | 43 | 39 | 36 | 35.5 | 44.5 | 56 | 32 | 44 | 35.5 | 41 | 42 | 45 | 34 | 39 | 31 | 45 | 37 | 47 | 37.5 | 47 | 42 | 39 | 43 | 37.5 | 48.5 | 37 | 38 | 45 | 47 | 48 | 39 | 35.5 | 41 | 39 | 43.5 | 43.5 | 35.5 | 37 | 36.5 | 35.5 | 39 | 43 | 41 | 41.5 | 26 | 47 | 30 | 37.5 | 42.5 | 50 | 39 | 52 | 48 | 46.5 | 44.5 | 30 | 38 | 39 | 34 | 34 | 37.5 | 45 | 39 | 46 | 35.5 | 16 | 40.5 | 20 | 44 | 33.5 | 34 | 20 | 45 | 40 | 41 | 37.5 | 28 | 39 | 37.5 | 33 | 26.5 | 35.5 | 36 | 30 | 37 | 28.5 | 34 | 38 | 41 | 17.5 | 35.5 | 31 | 41 | 28 | 43 | 34 | 45 | 29 | 25 | 26.5 | 34 | 39 | 37 | 29.5 | 43 | 42 | 43 | 39 | 32 | 35.5 | 39 | 34.5 | 41 | 26.5 | 36 | 28.5 | 33.5 | 36 | 14 | 27.5 | 41.5 | 26 | 46 | 15 | 34 | 39 | 37.5 | 39 | 46.5 | 45 | 43 | 37.5 | 21 | 36
2013-04-24 06:00 | 44.5 | 39 | 40 | 46.5 | 47 | 39 | 47 | 39 | 27 | 44.5 | 35 | 46.5 | 33 | 45.5 | 36 | 49 | 41 | 43 | 50 | 35 | 45.5 | 39 | 39 | 35.5 | 46.5 | 52 | 32 | 44 | 37.5 | 39 | 41 | 46 | 34 | 39 | 30.5 | 49 | 36.5 | 47 | 35.5 | 47 | 40 | 38 | 44.5 | 37.5 | 48.5 | 36 | 39 | 44 | 47.5 | 48 | 41 | 39 | 41 | 38 | 43.5 | 44.5 | 35.5 | 39 | 36 | 35.5 | 40 | 45 | 46 | 43 | 27.5 | 51 | 29 | 39 | 42.5 | 48 | 39 | 48 | 49 | 46.5 | 44.5 | 34 | 44 | 40.5 | 34 | 37 | 37.5 | 44 | 36 | 46 | 35.5 | 18 | 40.5 | 20 | 42.5 | 33 | 36 | 21.5 | 48 | 40 | 41 | 44.5 | 30 | 42.5 | 35.5 | 36 | 26.5 | 35.5 | 35.5 | 30 | 37 | 30 | 30 | 38 | 42 | 19.5 | 35.5 | 30.5 | 44 | 29 | 43 | 33.5 | 46 | 31 | 24 | 26.5 | 34 | 39 | 36 | 30 | 43 | 43.5 | 45 | 41 | 35.5 | 35.5 | 37 | 34 | 41 | 30 | 37 | 26.5 | 34 | 35 | 12 | 30 | 43 | 27.5 | 47 | 17 | 34 | 38.5 | 37.5 | 39 | 46.5 | 46 | 43 | 35.5 | 25 | 36
2013-04-24 07:00 | 46 | 43 | 45 | 46.5 | 50 | 43 | 48 | 41 | 31 | 45 | 39 | 48 | 32.5 | 48 | 40 | 53 | 45 | 43 | 53.5 | 42 | 51 | 46.5 | 45 | 35.5 | 53.5 | 57 | 32 | 46 | 39 | 39 | 41 | 47 | 39 | 46.5 | 34 | 51 | 37.5 | 48 | 37 | 48 | 44 | 42 | 48 | 41 | 49 | 45 | 44.5 | 48 | 47.5 | 48 | 43 | 44.5 | 41 | 40 | 44 | 46.5 | 37.5 | 44 | 37.5 | 39 | 42 | 48 | 53.5 | 43 | 31 | 54 | 33 | 46.5 | 44.5 | 51 | 41.5 | 44.5 | 52 | 48 | 50 | 43 | 51 | 42 | 34 | 40 | 39 | 46 | 37 | 46 | 36 | 16 | 42 | 21 | 43 | 32.5 | 36 | 24.5 | 50 | 43 | 41 | 35.5 | 33 | 47.5 | 41 | 38 | 26.5 | 37.5 | 37.5 | 31 | 37 | 34 | 30 | 38 | 43 | 19.5 | 43 | 34 | 46 | 30 | 42 | 35 | 45 | 32 | 24 | 26.5 | 34 | 39 | 42 | 34 | 46 | 44 | 44 | 43 | 35.5 | 34 | 39 | 34 | 41 | 30 | 42 | 26.5 | 35.5 | 36 | 15 | 32 | 43 | 31 | 48 | 21 | 39 | 39 | 37 | 41 | 41 | 48 | 41 | 32 | 26.5 | 37
2013-04-24 08:00 | 48.5 | 48 | 50 | 48 | 51 | 46 | 48 | 44.5 | 36 | 47.5 | 41 | 47.5 | 37.5 | 48.5 | 44 | 60 | 48 | 43 | 57 | 46 | 56.5 | 53.5 | 48 | 39 | 55.5 | 61 | 32 | 47 | 43 | 44.5 | 46 | 47 | 44.5 | 50 | 37.5 | 53 | 41 | 50 | 41 | 49 | 49 | 44 | 53.5 | 43 | 51 | 51 | 48 | 50 | 48 | 50 | 47.5 | 50 | 41 | 47 | 47 | 46.5 | 44.5 | 50 | 39 | 43 | 45 | 52 | 58 | 44.5 | 35.5 | 58 | 33 | 53.5 | 48 | 53.5 | 44.5 | 46.5 | 55 | 50 | 50 | 48 | 55 | 42.5 | 34 | 41 | 39 | 46 | 38 | 44 | 36.5 | 12 | 44 | 23 | 41.5 | 37.5 | 37 | 27 | 52 | 43 | 41 | 46.5 | 34 | 49 | 43 | 38 | 35.5 | 35.5 | 39 | 31 | 38 | 35.5 | 32 | 39 | 42 | 12 | 43 | 35.5 | 47 | 26.5 | 42 | 36 | 45 | 32 | 25 | 28.5 | 35.5 | 41 | 45 | 34 | 46 | 43 | 44 | 43 | 34 | 34 | 43 | 36 | 41 | 30 | 42 | 26.5 | 35.5 | 35 | 19 | 34.5 | 43 | 34 | 47 | 22 | 41 | 41 | 35.5 | 43 | 41 | 48 | 43 | 35.5 | 26.5 | 37
2013-04-24 09:00 | 51.5 | 52 | 52 | 52 | 52 | 50 | 48 | 44.5 | 41 | 49.5 | 41 | 46.5 | 39 | 52 | 48.5 | 64 | 52 | 44.5 | 62.5 | 51 | 62 | 57.5 | 53 | 48 | 59 | 61 | 35 | 51 | 44.5 | 46.5 | 48 | 49 | 48 | 53.5 | 41 | 54 | 43 | 51 | 44.5 | 51 | 52 | 46 | 55.5 | 46.5 | 53 | 59 | 50 | 52 | 49.5 | 52 | 52 | 53.5 | 41 | 47 | 49.5 | 52 | 48 | 52 | 44.5 | 46.5 | 47 | 55 | 61.5 | 44.5 | 37.5 | 61 | 36 | 58.5 | 52 | 55.5 | 50 | 48 | 56 | 52 | 52 | 55.5 | 58 | 41 | 34 | 41 | 41 | 46 | 37 | 44 | 37 | 14 | 44 | 22 | 39 | 39 | 38 | 28.5 | 51 | 40 | 43 | 39 | 36 | 51.5 | 41 | 39 | 39 | 37.5 | 39 | 30 | 35 | 35.5 | 30 | 38 | 44 | 10.5 | 43 | 37.5 | 47 | 26.5 | 41 | 37.5 | 44 | 33 | 24 | 26.5 | 35.5 | 42 | 45 | 34 | 46 | 45.5 | 46 | 43 | 30 | 34 | 43 | 35 | 41 | 34 | 42 | 25 | 35.5 | 36 | 21 | 35.5 | 41 | 34 | 46 | 21 | 42 | 39 | 37.5 | 44.5 | 41 | 48 | 43 | 39 | 28.5 | 38
2013-04-24 10:00 | 54 | 57 | 56 | 53 | 54 | 53 | 50 | 44.5 | 42 | 52 | 41 | 49.5 | 40 | 52.5 | 53 | 67 | 53 | 44.5 | 70 | 55 | 66.5 | 61 | 58 | 52 | 59.5 | 62.5 | 36 | 52 | 48 | 50 | 49 | 49 | 53.5 | 57 | 43 | 58 | 44.5 | 53 | 46.5 | 54 | 57 | 51 | 57 | 48 | 55 | 65 | 52 | 53 | 50.5 | 51 | 52 | 59 | 46.5 | 47 | 52 | 52 | 52 | 53 | 48 | 48 | 50 | 59 | 65 | 46.5 | 39 | 65 | 38 | 62.5 | 50 | 57 | 55.5 | 46.5 | 60 | 52 | 54 | 62.5 | 61 | 39 | 34 | 43 | 41 | 45 | 34 | 45 | 37 | 10 | 43 | 19 | 39 | 40 | 36 | 29.5 | 50 | 41 | 41 | 35.5 | 35 | 48.5 | 39 | 40 | 44.5 | 37 | 43 | 30 | 39 | 35.5 | 30 | 38 | 43 | 14 | 43 | 32 | 48 | 23 | 42 | 37.5 | 44 | 34 | 24 | 25 | 35.5 | 41 | 45 | 32 | 45 | 45.5 | 45 | 41 | 32 | 35.5 | 43 | 32 | 39 | 32 | 37 | 23 | 34 | 38 | 24 | 36.5 | 43 | 35.5 | 45 | 19 | 43 | 39 | 37.5 | 43 | 41 | 48 | 43 | 39 | 30 | 37
2013-04-24 11:00 | 54.5 | 61 | 57 | 53.5 | 58 | 53 | 52 | 48 | 44 | 55.5 | 42 | 52 | 43.5 | 55 | 58 | 68 | 56 | 46.5 | 71.5 | 57 | 69 | 64.5 | 60 | 52 | 61 | 65 | 39 | 53 | 52 | 50 | 49 | 52 | 57 | 57 | 44.5 | 62 | 46.5 | 56 | 46.5 | 58 | 59 | 51 | 59 | 50 | 56.5 | 67 | 53.5 | 55 | 52 | 56 | 53.5 | 61 | 46.5 | 49 | 53.5 | 57 | 55.5 | 56 | 46.5 | 50 | 52 | 61 | 68 | 49 | 44.5 | 68 | 41 | 66 | 53.5 | 59 | 55.5 | 46.5 | 63 | 52 | 55.5 | 66 | 64 | 40.5 | 35.5 | 44.5 | 41 | 45 | 31 | 45 | 36 | 7 | 44 | 16 | 38 | 41 | 37 | 31 | 47 | 41 | 41 | 44.5 | 34 | 43 | 39 | 39 | 44.5 | 39 | 38 | 30 | 39 | 35.5 | 26.5 | 38 | 45 | 16 | 43 | 35.5 | 49 | 23 | 41 | 37.5 | 45 | 35 | 24 | 23 | 35.5 | 42.5 | 41 | 34 | 45 | 44 | 43 | 41 | 32 | 35.5 | 45 | 33.5 | 43 | 34 | 42 | 25 | 28.5 | 38 | 24 | 37 | 38.5 | 36.5 | 42 | 21 | 41 | 43 | 39 | 43 | 43 | 48 | 44.5 | 39 | 26.5 | 36
2013-04-24 12:00 | 54.5 | 64.5 | 60 | 55.5 | 59 | 56 | 55 | 52 | 48 | 58.5 | 44 | 54 | 43 | 56.5 | 59 | 72 | 57 | 44.5 | 73.5 | 60 | 72.5 | 68 | 62 | 52 | 61 | 64.5 | 42 | 54 | 53.5 | 52 | 53 | 53 | 61 | 57 | 46 | 66 | 50 | 58 | 46.5 | 59 | 63 | 52 | 61 | 53.5 | 57.5 | 69 | 55.5 | 55 | 53.5 | 53 | 52 | 62.5 | 48 | 50 | 55.5 | 53.5 | 61 | 54 | 50 | 52 | 55 | 65 | 70 | 52 | 48 | 71 | 43 | 68 | 55.5 | 61 | 57 | 44.5 | 66 | 52 | 50 | 68 | 66 | 41 | 34 | 44 | 43 | 45 | 31 | 46 | 38 | 7 | 43.5 | 15 | 36.5 | 39 | 37 | 31 | 46 | 37 | 41 | 43 | 32 | 45.5 | 41 | 37 | 44.5 | 39 | 35.5 | 32 | 40 | 34 | 28.5 | 40 | 45 | 17.5 | 43 | 36 | 50 | 21 | 42 | 39 | 44 | 35 | 24 | 26.5 | 37.5 | 42 | 43 | 32 | 46 | 45.5 | 44 | 48 | 34 | 35.5 | 42 | 33.5 | 43 | 34 | 37 | 16 | 25 | 40 | 25 | 37.5 | 34 | 37.5 | 42 | 21 | 39 | 46.5 | 39 | 35.5 | 43 | 47 | 43 | 39 | 25 | 36
2013-04-24 13:00 | 55 | 67.5 | 59 | 52 | 60 | 57 | 58 | 53.5 | 50 | 62 | 45 | 55.5 | 46 | 58 | 60 | 73 | 59 | 46.5 | 75 | 60 | 72 | 70 | 64 | 57 | 62.5 | 62.5 | 43 | 56 | 53.5 | 55.5 | 47 | 50 | 62.5 | 55.5 | 48 | 69 | 50 | 59 | 48 | 61 | 66 | 52 | 62.5 | 55.5 | 59 | 71 | 57 | 56 | 55.5 | 56 | 57 | 64.5 | 48 | 48 | 57 | 53.5 | 66 | 56 | 52 | 53.5 | 56 | 64 | 72 | 52 | 50 | 72 | 46 | 70 | 55.5 | 59 | 59 | 46.5 | 68 | 53.5 | 53.5 | 70 | 67 | 41 | 33 | 43 | 41 | 45 | 33 | 44 | 36.5 | 10 | 41 | 14 | 35.5 | 41.5 | 36.5 | 31.5 | 48 | 34 | 43 | 43 | 33 | 43.5 | 41 | 37 | 52 | 39 | 41 | 29 | 41 | 34 | 26.5 | 40 | 42 | 21 | 43 | 36 | 49 | 21 | 41 | 41 | 42 | 35 | 25 | 26.5 | 37.5 | 41 | 43 | 37.5 | 47 | 45 | 46 | 44.5 | 35.5 | 35.5 | 42 | 32 | 43 | 32 | 39 | 21 | 32 | 39 | 25 | 40 | 37.5 | 34 | 40 | 22 | 41 | 39 | 35.5 | 41 | 43 | 46 | 39 | 39 | 25 | 36
2013-04-24 14:00 | 54.5 | 70 | 57 | 53.5 | 59 | 59 | 60 | 53.5 | 53 | 60 | 49 | 56.5 | 47.5 | 58.5 | 61 | 76 | 58 | 46.5 | 75 | 62 | 73.5 | 71.5 | 64 | 57 | 62.5 | 62.5 | 46 | 56 | 52 | 57 | 50 | 51 | 66 | 52 | 49.5 | 69 | 50 | 61 | 51 | 62 | 68 | 52 | 62.5 | 57 | 59.5 | 74 | 59 | 58 | 57 | 57 | 57 | 66 | 50 | 52 | 57 | 57 | 70 | 58 | 52 | 53.5 | 56 | 66 | 72 | 52 | 49 | 72 | 46 | 70 | 55.5 | 61 | 59 | 46.5 | 72 | 55.5 | 52 | 73.5 | 67 | 40.5 | 32 | 43 | 43 | 46 | 33 | 42 | 37 | 12 | 39.5 | 13 | 35 | 42 | 36 | 32 | 45 | 36 | 41 | 41 | 33 | 46 | 39 | 37 | 52 | 39 | 44.5 | 30 | 43 | 32 | 21 | 39 | 42 | 21 | 43 | 36 | 48 | 19.5 | 43 | 37 | 42 | 35 | 24 | 28.5 | 35.5 | 41.5 | 42 | 39 | 46 | 44 | 46 | 44.5 | 35.5 | 35.5 | 41 | 33.5 | 41 | 35.5 | 42 | 19.5 | 34 | 37 | 23 | 41 | 37.5 | 34.5 | 39 | 21 | 41 | 37.5 | 41 | 41 | 43 | 45 | 39 | 41 | 23 | 35
2013-04-24 15:00 | 54.5 | 71.5 | 55 | 55.5 | 58 | 58 | 59 | 55.5 | 53 | 58 | 51 | 56.5 | 49.5 | 59 | 61 | 77 | 58 | 48 | 75 | 63 | 77 | 75 | 64 | 52 | 52 | 61 | 48 | 56 | 46.5 | 57 | 54 | 49 | 66 | 52 | 50.5 | 71 | 52 | 61 | 52 | 61 | 68 | 51 | 62.5 | 59 | 59.5 | 71 | 59 | 58 | 55.5 | 57 | 57 | 68 | 53.5 | 51 | 57 | 55.5 | 71.5 | 58 | 52 | 53.5 | 57 | 66 | 73 | 53.5 | 47 | 75 | 47 | 73.5 | 59 | 61 | 57 | 44.5 | 73 | 53.5 | 53.5 | 73.5 | 69 | 39.5 | 32 | 43 | 41 | 46 | 31 | 41 | 37.5 | 11 | 37 | 13 | 34.5 | 41 | 35.5 | 30.5 | 46 | 34 | 41 | 39 | 34 | 43.5 | 41 | 36 | 39 | 39 | 44.5 | 30 | 43 | 37.5 | 21 | 37 | 41 | 21 | 43 | 36 | 48 | 19.5 | 43 | 34 | 43 | 33 | 25 | 28.5 | 35.5 | 41 | 42 | 37.5 | 47 | 45.5 | 40 | 39 | 34 | 37.5 | 39 | 33 | 41 | 37.5 | 39 | 16 | 32 | 36 | 26 | 44.5 | 43 | 37.5 | 39 | 21 | 41 | 39 | 37.5 | 41 | 43 | 44 | 43 | 37.5 | 26.5 | 34
2013-04-24 16:00 | 54 | 71.5 | 52 | 55.5 | 54 | 54 | 59 | 55.5 | 55 | 56 | 52 | 56.5 | 49 | 59 | 61 | 77 | 56 | 48 | 75 | 63 | 76.5 | 73.5 | 66 | 52 | 58.5 | 57 | 48 | 56 | 52 | 61 | 56 | 50 | 66 | 52 | 50.5 | 70 | 50 | 61 | 52 | 62 | 69 | 51 | 62.5 | 61 | 60 | 70 | 61 | 59 | 53.5 | 59 | 57 | 68 | 53.5 | 53 | 57 | 57 | 73.5 | 57 | 53.5 | 55.5 | 58 | 65 | 76.5 | 52 | 46.5 | 75 | 46 | 73.5 | 57 | 57 | 55.5 | 43 | 72 | 53.5 | 53.5 | 71.5 | 67 | 38 | 30 | 42 | 41 | 47 | 35 | 42 | 38 | 10 | 32 | 14 | 34.5 | 37.5 | 35.5 | 30 | 45 | 37 | 41 | 37.5 | 34 | 44.5 | 39 | 36 | 39 | 44.5 | 44.5 | 28 | 42 | 41 | 19.5 | 36 | 41 | 23 | 43 | 36 | 49 | 19.5 | 42 | 37.5 | 44 | 30 | 24 | 28.5 | 37.5 | 39 | 43 | 39 | 46 | 46 | 39 | 43 | 34 | 34 | 36 | 31 | 43 | 35.5 | 39 | 16 | 30 | 33 | 31 | 43 | 39 | 37.5 | 38 | 22 | 43 | 37.5 | 39 | 43 | 39 | 43 | 43 | 41 | 30 | 33
2013-04-24 17:00 | 52.5 | 71.5 | 51 | 53.5 | 52 | 51 | 59 | 55.5 | 55 | 51.5 | 52 | 55.5 | 50.5 | 58.5 | 61 | 76 | 55 | 50 | 75 | 62 | 77 | 73.5 | 65 | 46.5 | 62.5 | 56 | 50 | 56 | 53 | 59 | 54 | 50 | 66 | 50 | 50 | 67 | 50 | 62 | 52 | 60 | 69 | 49 | 62.5 | 59 | 57.5 | 68 | 59 | 57 | 52 | 58 | 55.5 | 66 | 53.5 | 51 | 54.5 | 55.5 | 73.5 | 58 | 55.5 | 55.5 | 57 | 62 | 74.5 | 50 | 47.5 | 74 | 45 | 73.5 | 55.5 | 59 | 57 | 43 | 72 | 52 | 52 | 68 | 67 | 38.5 | 32 | 42 | 43 | 48 | 37 | 43 | 38.5 | 12 | 34 | 14 | 34 | 38 | 34.5 | 30 | 45 | 46 | 41 | 35.5 | 34 | 46 | 35.5 | 32 | 34 | 43 | 45 | 29 | 42 | 37 | 17.5 | 35 | 41 | 23 | 43 | 35.5 | 49 | 17.5 | 39 | 35 | 44 | 29 | 26 | 26.5 | 35.5 | 41.5 | 46 | 39 | 47 | 45 | 39 | 39 | 30 | 34 | 36 | 33.5 | 43 | 35.5 | 40 | 19.5 | 30 | 33 | 32 | 44.5 | 41 | 36 | 35 | 23 | 41 | 37.5 | 37.5 | 41 | 39 | 44 | 43 | 39 | 34 | 33
2013-04-24 18:00 | 51.5 | 70 | 49 | 53.5 | 50 | 49 | 59 | 53.5 | 55 | 47.5 | 50 | 53.5 | 50 | 56.5 | 57.5 | 70 | 54 | 48 | 73.5 | 61 | 75.5 | 75 | 64 | 46.5 | 57 | 55.5 | 49 | 55 | 53.5 | 57 | 52 | 48 | 64.5 | 48 | 46.5 | 65 | 48 | 59 | 52 | 57 | 66 | 48 | 61 | 57 | 55.5 | 62 | 53.5 | 55 | 50.5 | 55 | 53.5 | 64.5 | 52 | 50 | 52.5 | 53.5 | 71.5 | 55 | 53.5 | 55.5 | 56 | 58 | 71.5 | 50 | 48.5 | 73 | 44 | 73.5 | 55.5 | 55.5 | 55.5 | 43 | 71 | 50 | 50 | 62.5 | 65 | 38 | 34 | 43 | 43 | 46 | 38 | 44 | 39 | 12 | 35 | 17 | 34 | 29.5 | 34 | 30 | 51 | 41 | 41 | 34 | 34 | 48 | 37.5 | 25 | 34 | 44.5 | 46.5 | 30 | 42 | 34 | 16 | 33 | 41 | 26.5 | 44.5 | 37.5 | 49 | 19.5 | 36 | 34 | 45 | 27 | 28 | 28.5 | 34 | 43 | 46 | 39 | 50 | 44.5 | 44 | 41 | 30 | 34 | 37 | 34 | 43 | 35.5 | 39 | 17.5 | 30 | 33 | 25 | 44 | 41 | 35 | 33 | 22 | 39 | 35.5 | 37.5 | 43 | 37.5 | 45 | 43 | 39 | 26.5 | 34
2013-04-24 19:00 | 50 | 64.5 | 48 | 53.5 | 48 | 49 | 54 | 50 | 52 | 43 | 47 | 51.5 | 46.5 | 53.5 | 54.5 | 70 | 50 | 46.5 | 70 | 57 | 76 | 70 | 59 | 44.5 | 57 | 55.5 | 45 | 52 | 50 | 53 | 51 | 45 | 55.5 | 50 | 48 | 62 | 44.5 | 55 | 50 | 56 | 60 | 48 | 57 | 55.5 | 53 | 56 | 53.5 | 55 | 49.5 | 54 | 52 | 62.5 | 48 | 49 | 50 | 53.5 | 66 | 53 | 50 | 53.5 | 52 | 53 | 70.5 | 48 | 46.5 | 71 | 42 | 70 | 53.5 | 53.5 | 53.5 | 43 | 68 | 48 | 48 | 57 | 65 | 37 | 35.5 | 44 | 41 | 47 | 36 | 46 | 39 | 15 | 37 | 18 | 31.5 | 32 | 34 | 30.5 | 50 | 43 | 41 | 30 | 35 | 46.5 | 44.5 | 27 | 30 | 44.5 | 46.5 | 32 | 43 | 35 | 18 | 33 | 38 | 25 | 44.5 | 37.5 | 49 | 23 | 35 | 39 | 43 | 25 | 25 | 30 | 34 | 43 | 45 | 35.5 | 51 | 43.5 | 45 | 41 | 28.5 | 32 | 39 | 33 | 43 | 35.5 | 41 | 19.5 | 34 | 35 | 33 | 45 | 43 | 34 | 31 | 20 | 43 | 37.5 | 37.5 | 44.5 | 39 | 45 | 43 | 37.5 | 19.5 | 33
2013-04-24 20:00 | 49 | 61 | 48 | 50 | 48 | 49 | 50 | 45.5 | 49 | 40.5 | 44 | 48 | 43.5 | 50.5 | 51 | 68 | 46 | 46.5 | 64.5 | 52 | 72.5 | 62.5 | 51 | 41 | 52 | 57 | 41 | 49 | 46.5 | 48 | 47 | 45 | 50 | 50 | 44.5 | 60 | 39 | 54 | 46.5 | 56 | 54 | 47 | 55.5 | 52 | 52.5 | 51 | 48 | 54 | 48 | 51 | 48 | 55.5 | 46.5 | 44 | 47 | 52 | 62.5 | 50 | 48 | 52 | 47 | 50 | 62.5 | 48 | 44.5 | 68 | 42 | 62.5 | 52 | 52 | 48 | 43 | 66 | 48 | 44.5 | 48 | 63 | 38 | 35.5 | 43 | 39 | 47 | 36 | 42 | 38.5 | 23 | 30.5 | 19 | 28.5 | 31 | 33 | 31 | 49 | 42 | 41 | 30 | 35 | 48 | 43 | 30 | 30 | 44.5 | 34 | 32 | 43 | 35.5 | 19.5 | 32 | 39 | 28.5 | 44.5 | 37.5 | 48 | 25 | 34 | 37.5 | 43 | 29 | 24 | 34 | 35.5 | 45.5 | 46 | 35.5 | 52 | 40 | 43 | 41 | 32 | 32 | 37 | 35 | 42.5 | 37.5 | 41 | 16 | 32 | 33 | 36 | 44.5 | 41 | 33 | 30 | 19 | 43 | 37.5 | 37.5 | 44.5 | 39 | 48 | 44.5 | 37.5 | 17.5 | 33
2013-04-24 21:00 | 48 | 57 | 48 | 46.5 | 46 | 46 | 48 | 43.5 | 44 | 38.5 | 41 | 48 | 41.5 | 48 | 49 | 65 | 43 | 44.5 | 64.5 | 47 | 73 | 61 | 52 | 39 | 52 | 55.5 | 40 | 49 | 46.5 | 46.5 | 45 | 45 | 46.5 | 50 | 44.5 | 59 | 39 | 50 | 45.5 | 54 | 57 | 46 | 52 | 50 | 52 | 49 | 46.5 | 53 | 47.5 | 49 | 46.5 | 52 | 43 | 38 | 44 | 51 | 55.5 | 49 | 46.5 | 52 | 46 | 47 | 59 | 46 | 43 | 65 | 41 | 59 | 50.5 | 50 | 44 | 43 | 65 | 46.5 | 44.5 | 46.5 | 57 | 38.5 | 35.5 | 42 | 39 | 45 | 36 | 41 | 38 | 22 | 29 | 20 | 28.5 | 31 | 32.5 | 31 | 48 | 40 | 41 | 28.5 | 35 | 48.5 | 39 | 36 | 26.5 | 43 | 32 | 32 | 42 | 34 | 21 | 32 | 38 | 28.5 | 44.5 | 37.5 | 48 | 25 | 35 | 37.5 | 45 | 29 | 25 | 34 | 37.5 | 47 | 45.5 | 37.5 | 51 | 41 | 42 | 41 | 35.5 | 30 | 37 | 35 | 43 | 37.5 | 41 | 19.5 | 34 | 34 | 35 | 48 | 40 | 32.5 | 31 | 21 | 39 | 37.5 | 39 | 42.5 | 39 | 48 | 44.5 | 34 | 19.5 | 39
2013-04-24 22:00 | 47 | 55.5 | 49 | 48 | 43 | 46 | 45 | 41 | 43 | 36.5 | 37 | 45.5 | 39.5 | 46 | 47 | 57 | 41 | 43 | 57 | 45 | 70.5 | 57 | 50 | 39 | 48 | 53.5 | 37 | 47 | 39 | 46.5 | 45 | 44 | 41 | 50 | 44.5 | 56 | 34 | 48 | 45 | 54 | 53 | 46 | 48 | 48 | 51 | 46 | 48 | 53 | 47 | 51 | 46.5 | 53.5 | 43 | 40 | 41 | 50 | 53.5 | 46 | 43 | 50 | 47 | 46 | 57 | 45.5 | 41 | 52 | 40 | 57 | 49 | 47.5 | 44.5 | 43 | 64 | 46.5 | 44.5 | 44.5 | 54 | 38 | 37.5 | 43 | 41 | 42 | 37 | 38 | 37.5 | 29 | 31 | 19 | 26.5 | 30 | 32 | 31.5 | 53 | 38 | 39 | 34 | 35 | 49.5 | 41 | 34 | 26.5 | 43 | 30 | 32 | 42 | 34 | 23 | 32 | 38 | 26.5 | 44.5 | 35.5 | 47 | 23 | 37 | 37 | 45 | 26 | 24 | 34 | 37.5 | 47 | 45.5 | 37.5 | 50 | 41 | 40 | 41 | 35.5 | 30 | 38 | 33 | 43 | 39 | 39 | 19.5 | 34 | 34 | 34 | 48 | 40 | 31.5 | 40 | 20 | 39 | 38.5 | 37.5 | 42.5 | 39 | 46 | 44.5 | 37.5 | 19.5 | 38
2013-04-24 23:00 | 44 | 55.5 | 49 | 46.5 | 42 | 45 | 45 | 37 | 41 | 35.5 | 35 | 45 | 38 | 44.5 | 45 | 54 | 41 | 41 | 53.5 | 44 | 70 | 52 | 48 | 35 | 44.5 | 52 | 36 | 47 | 41 | 46.5 | 44 | 43 | 43 | 52 | 43 | 54 | 32 | 46 | 44 | 53 | 51 | 46 | 48 | 46.5 | 49 | 44 | 50 | 53 | 46 | 49 | 44.5 | 50 | 41.5 | 39 | 39.5 | 49.5 | 52 | 43 | 39 | 50 | 46 | 45 | 55 | 45 | 39.5 | 50 | 40 | 53.5 | 48 | 47 | 44.5 | 43 | 63 | 44.5 | 44.5 | 43 | 59 | 38 | 34 | 43 | 39 | 41 | 36 | 39 | 36.5 | 23 | 25 | 19 | 28.5 | 29 | 31 | 32 | 52 | 38 | 39 | 32 | 34 | 51 | 44.5 | 31 | 20.5 | 41 | 34 | 31 | 42 | 28.5 | 25 | 32 | 38 | 28.5 | 44.5 | 35.5 | 46 | 16 | 35 | 37 | 45 | 24 | 23 | 34 | 37.5 | 47 | 44 | 34 | 50 | 39 | 42 | 41 | 37.5 | 30 | 34 | 34.5 | 43 | 39 | 38 | 23 | 34 | 37 | 32 | 48 | 40 | 31 | 47 | 18 | 43 | 39 | 37 | 42.5 | 37.5 | 46 | 43 | 37.5 | 19.5 | 34
2013-04-25 | 41 | 52 | 48 | 46.5 | 41 | 43 | 44 | 38.5 | 37 | 34.5 | 34 | 45 | 37 | 43 | 43.5 | 52 | 39 | 39 | 50 | 43 | 69.5 | 50 | 43 | 37 | 44.5 | 48 | 35 | 46 | 37.5 | 43 | 44 | 43 | 43 | 50 | 41 | 54 | 32 | 46 | 43 | 51 | 46 | 46 | 39 | 44.5 | 47 | 43 | 48 | 53 | 45.5 | 49 | 43 | 50 | 39.5 | 35 | 37.5 | 48.5 | 48 | 41 | 37.5 | 52 | 45 | 44 | 53 | 44 | 37.5 | 50 | 38 | 52 | 47.5 | 45.5 | 44.5 | 39 | 61 | 43 | 44 | 41 | 58 | 37 | 35.5 | 44 | 39 | 40 | 36 | 38 | 36 | 21 | 23.5 | 19 | 26.5 | 28.5 | 30.5 | 32 | 51 | 36 | 37.5 | 35.5 | 35 | 51.5 | 46.5 | 30 | 26 | 41 | 37.5 | 31 | 43 | 26.5 | 25 | 32 | 37 | 32 | 44.5 | 35.5 | 46 | 16 | 39 | 36.5 | 45 | 24 | 23 | 34 | 37.5 | 45.5 | 43 | 35.5 | 50 | 40.5 | 41 | 39 | 37.5 | 29.5 | 34 | 33.5 | 43 | 39 | 38 | 23 | 34 | 38 | 31 | 47.5 | 40 | 30 | 47 | 18 | 44.5 | 39.5 | 36.5 | 43 | 35.5 | 46 | 41 | 36 | 19.5 | 34
2013-04-25 01:00 | 38 | 52 | 46 | 46.5 | 41 | 41 | 46 | 40 | 37 | 33.5 | 32 | 44 | 36 | 41 | 41.5 | 50 | 37 | 39 | 46.5 | 43 | 67 | 52 | 41 | 37.5 | 44.5 | 48 | 37 | 46 | 34 | 43 | 43 | 43 | 43 | 50 | 41 | 51 | 30 | 46 | 42.5 | 51 | 44 | 46 | 37.5 | 39 | 45 | 42 | 48 | 53 | 45.5 | 48 | 44.5 | 46.5 | 38 | 36 | 36 | 48 | 46.5 | 40 | 37.5 | 50 | 44 | 44 | 51.5 | 43.5 | 36 | 47 | 38 | 52 | 46.5 | 45 | 44.5 | 39 | 60 | 41 | 43.5 | 37.5 | 57 | 35 | 34 | 43 | 41 | 41 | 37 | 37 | 35 | 26 | 25.5 | 20 | 26.5 | 28 | 29.5 | 32 | 50 | 35 | 37.5 | 35.5 | 36 | 51.5 | 46.5 | 28 | 28 | 43 | 39 | 32 | 36 | 26.5 | 25 | 33 | 38 | 30 | 44.5 | 35.5 | 45 | 16 | 43 | 36.5 | 45 | 24 | 24 | 34 | 32 | 43 | 42 | 35.5 | 50 | 40.5 | 42 | 41 | 37.5 | 29.5 | 35 | 31 | 42.5 | 39 | 37 | 25 | 37.5 | 38 | 31 | 47 | 39.5 | 29 | 42 | 18 | 44.5 | 39.5 | 36 | 43 | 35.5 | 46 | 37.5 | 34.5 | 21 | 35
2013-04-25 02:00 | 37 | 50 | 46.5 | 46.5 | 41 | 40 | 43 | 39.5 | 34 | 33 | 30 | 42 | 34.5 | 39.5 | 40 | 50 | 36 | 37.5 | 44.5 | 43 | 65.5 | 52 | 40 | 38 | 44.5 | 48 | 36 | 47 | 34 | 44.5 | 43 | 43 | 43 | 50 | 41 | 49 | 26.5 | 45 | 41.5 | 51 | 40 | 46 | 37.5 | 39 | 44.5 | 40 | 48 | 52 | 45 | 48 | 43 | 44.5 | 37 | 34 | 35 | 47.5 | 44.5 | 34 | 35.5 | 48 | 45 | 44 | 50 | 43 | 34 | 53 | 37 | 52 | 45.5 | 44 | 45 | 39 | 58 | 39 | 43.5 | 39 | 57 | 35 | 34 | 43 | 41 | 40 | 37 | 38 | 36.5 | 23 | 19.5 | 20 | 26.5 | 27 | 29 | 32 | 49 | 35 | 37.5 | 37.5 | 37 | 51 | 46.5 | 26 | 29.5 | 43 | 41 | 32 | 35 | 26.5 | 25 | 33 | 38 | 28.5 | 44.5 | 35.5 | 45 | 14 | 42 | 36 | 44 | 24 | 24 | 32 | 32 | 44 | 40 | 34 | 50 | 38 | 43 | 41 | 35.5 | 29.5 | 33 | 32 | 42.5 | 39 | 33 | 26.5 | 43 | 38 | 31 | 47 | 40 | 28 | 39 | 18 | 46.5 | 40 | 35.5 | 43 | 35.5 | 46 | 39 | 34 | 21 | 34
2013-04-25 03:00 | 36 | 46.5 | 46 | 46.5 | 41 | 40 | 44 | 37.5 | 34 | 32 | 27 | 41.5 | 34 | 38.5 | 39 | 47 | 35 | 37.5 | 44.5 | 42 | 65 | 52 | 33 | 37 | 44.5 | 46.5 | 36 | 45 | 32 | 41 | 41 | 42 | 39 | 50 | 37.5 | 48 | 26.5 | 40 | 41 | 51 | 38 | 46 | 35.5 | 37.5 | 44.5 | 38 | 50 | 52 | 44.5 | 48 | 39 | 41 | 36 | 36 | 34 | 47.5 | 43 | 38 | 37.5 | 46.5 | 45 | 43 | 48 | 42.5 | 32.5 | 54 | 37 | 52 | 44.5 | 43.5 | 45 | 37.5 | 57 | 39 | 43 | 30 | 56 | 34.5 | 34 | 42 | 41 | 41 | 37 | 39 | 35.5 | 25 | 18 | 20 | 26.5 | 26.5 | 28 | 31.5 | 47 | 33 | 37.5 | 37.5 | 37 | 50.5 | 46.5 | 26 | 29.5 | 41 | 39 | 32 | 36 | 25 | 26.5 | 33 | 37 | 28.5 | 44.5 | 37.5 | 44 | 16 | 38 | 36 | 44 | 25 | 24 | 30 | 32 | 43.5 | 38 | 34 | 50 | 40 | 44 | 37.5 | 35.5 | 30.5 | 36 | 31.5 | 42.5 | 37.5 | 35 | 26.5 | 43 | 37 | 31 | 46.5 | 39.5 | 27 | 36 | 17 | 46.5 | 40.5 | 34.5 | 43 | 34 | 46 | 37.5 | 32.5 | 21 | 30
2013-04-25 04:00 | 35 | 43 | 45 | 44.5 | 41 | 38 | 44 | 37 | 33 | 32 | 26 | 39.5 | 30.5 | 37 | 38.5 | 47 | 36 | 37.5 | 44.5 | 41 | 63.5 | 52 | 33 | 39.5 | 45 | 46.5 | 36 | 42 | 30 | 39 | 37 | 42 | 34 | 48 | 39 | 48 | 25 | 44 | 40 | 49 | 34 | 46 | 34 | 37.5 | 44 | 36 | 46.5 | 52 | 44.5 | 47 | 37.5 | 39 | 35.5 | 35 | 33 | 47 | 43 | 35 | 37.5 | 46.5 | 44 | 43 | 47 | 42 | 30.5 | 50 | 36 | 52 | 44 | 42.5 | 45 | 37.5 | 53 | 39 | 43 | 34 | 56 | 33 | 35.5 | 42 | 39 | 40 | 34 | 40 | 36.5 | 26 | 20 | 19 | 25 | 24.5 | 27.5 | 30.5 | 47 | 34 | 35.5 | 37.5 | 36 | 52.5 | 46.5 | 26 | 33.5 | 41.5 | 37.5 | 15 | 36 | 25 | 26.5 | 31 | 38 | 28.5 | 43 | 35.5 | 43 | 16 | 40 | 35.5 | 45 | 26 | 24 | 30 | 30 | 42 | 36 | 35.5 | 50 | 39.5 | 44 | 37.5 | 34 | 32 | 35 | 29 | 42.5 | 37.5 | 34 | 26.5 | 44.5 | 37 | 31 | 45.5 | 40 | 25.5 | 36 | 20 | 46.5 | 40.5 | 34.5 | 43 | 34 | 46 | 39 | 32 | 21 | 30
2013-04-25 05:00 | 36.5 | 39 | 42 | 44.5 | 40 | 36 | 44 | 36.5 | 31 | 32 | 25 | 37 | 27 | 35.5 | 38 | 44 | 34 | 35.5 | 44.5 | 40 | 64 | 52 | 34 | 38 | 45 | 45 | 36 | 42 | 30 | 41 | 33 | 42 | 32 | 48 | 39 | 47 | 25 | 42 | 39 | 50 | 32 | 46 | 35.5 | 35.5 | 45.5 | 42 | 50 | 52 | 44 | 48 | 39 | 37.5 | 35.5 | 36 | 35.5 | 47 | 41 | 36 | 37.5 | 46.5 | 40 | 43 | 46 | 41.5 | 29 | 54 | 35 | 50 | 43.5 | 43 | 45 | 37.5 | 51 | 39 | 41 | 30 | 56 | 35 | 35.5 | 40 | 41 | 39 | 32 | 40 | 36 | 25 | 19 | 19 | 25 | 27 | 26.5 | 29 | 44 | 32 | 34 | 37.5 | 36 | 53 | 46.5 | 27 | 31 | 41.5 | 37 | 31 | 37 | 25 | 26.5 | 30 | 37 | 26.5 | 43 | 35.5 | 43 | 16 | 38 | 35.5 | 44 | 26 | 24 | 30 | 30 | 43.5 | 42 | 34 | 49 | 38 | 43 | 37.5 | 34 | 28.5 | 35 | 31 | 42 | 37.5 | 35 | 28.5 | 43 | 37 | 31 | 45.5 | 39.5 | 24.5 | 34 | 20 | 44.5 | 41 | 35.5 | 43.5 | 35.5 | 45 | 37.5 | 32 | 21 | 29
2013-04-25 06:00 | 38.5 | 39 | 46 | 46.5 | 40 | 34 | 46 | 36.5 | 30 | 32 | 24 | 37 | 29.5 | 34.5 | 36.5 | 47 | 36 | 37.5 | 46.5 | 43 | 63.5 | 50 | 34 | 35 | 46.5 | 46.5 | 36 | 44 | 28.5 | 39 | 33 | 43 | 34 | 48 | 37.5 | 49 | 26.5 | 43 | 38 | 50 | 35 | 46 | 37.5 | 34 | 47.5 | 44 | 50 | 54 | 44.5 | 48 | 37.5 | 39 | 35.5 | 36 | 37.5 | 48 | 41 | 36 | 37.5 | 44.5 | 41 | 45 | 46 | 43 | 29 | 56 | 37 | 50 | 43 | 43 | 45.5 | 41 | 53 | 37.5 | 43 | 30 | 57 | 36.5 | 35.5 | 43 | 41 | 39 | 31 | 40 | 35 | 25 | 20.5 | 19 | 23 | 29.5 | 26 | 28.5 | 47 | 34 | 37.5 | 39 | 37 | 54.5 | 46.5 | 27 | 31 | 43 | 37.5 | 25 | 37 | 25 | 28.5 | 30 | 39 | 28.5 | 44.5 | 35.5 | 45 | 17.5 | 40 | 35 | 45 | 28 | 26 | 32 | 30 | 44 | 44 | 37.5 | 50 | 39.5 | 44 | 37.5 | 35.5 | 30 | 35 | 31.5 | 43 | 37.5 | 35 | 26.5 | 43 | 37 | 31 | 46 | 41 | 25 | 35 | 20 | 46.5 | 41 | 35.5 | 43 | 37.5 | 44 | 37.5 | 30 | 21 | 28
2013-04-25 07:00 | 40 | 46.5 | 49 | 48 | 39 | 36 | 50 | 39.5 | 34 | 32 | 27 | 38.5 | 35 | 39 | 34.5 | 53 | 42 | 41 | 57 | 46 | 64 | 50 | 41 | 35.5 | 50 | 46.5 | 38 | 48 | 35.5 | 44.5 | 36 | 44 | 43 | 52 | 41 | 52 | 30 | 45 | 40.5 | 50 | 41 | 46 | 43 | 43 | 49 | 46 | 48 | 55 | 44.5 | 49 | 41 | 46.5 | 39 | 40 | 40 | 48.5 | 43 | 43 | 39 | 46.5 | 46 | 48 | 48.5 | 44.5 | 31.5 | 58 | 39 | 50 | 44.5 | 50 | 48 | 44.5 | 56 | 46.5 | 46.5 | 37.5 | 57 | 38 | 37.5 | 44 | 41 | 38 | 31 | 42 | 36.5 | 25 | 23 | 20 | 25 | 31 | 29 | 29.5 | 49 | 38 | 39 | 39 | 38 | 54.5 | 48 | 29 | 32 | 44.5 | 35.5 | 24 | 37 | 28.5 | 28.5 | 31 | 39 | 32 | 44.5 | 35.5 | 47 | 19.5 | 42 | 36.5 | 46 | 28 | 27 | 34 | 23 | 44 | 45 | 44.5 | 50 | 40 | 44 | 39 | 35.5 | 34 | 38 | 32 | 43 | 39 | 39 | 28.5 | 44.5 | 38 | 29 | 46.5 | 39 | 26.5 | 36 | 22 | 46.5 | 43 | 35.5 | 44.5 | 37.5 | 46 | 44.5 | 32 | 25 | 28
2013-04-25 08:00 | 44 | 52 | 53 | 50 | 37 | 39 | 55 | 44.5 | 39 | 33.5 | 34 | 41.5 | 38.5 | 47.5 | 33 | 58 | 46 | 44.5 | 64.5 | 50 | 67.5 | 50 | 45 | 44.5 | 52 | 46.5 | 41 | 52 | 43 | 48 | 44 | 45 | 52 | 57 | 44.5 | 56 | 39 | 49 | 44.5 | 53 | 48 | 44 | 50 | 46.5 | 54 | 47 | 52 | 56 | 45 | 49 | 46.5 | 48 | 43 | 45 | 44 | 50 | 48 | 46 | 39 | 48 | 48 | 50 | 52 | 44.5 | 35 | 63 | 41 | 50 | 48 | 55.5 | 48 | 44.5 | 59 | 49.5 | 52 | 53.5 | 55 | 39.5 | 37.5 | 45 | 43 | 36 | 31 | 40 | 37.5 | 27 | 24.5 | 22 | 26.5 | 32.5 | 30 | 30 | 51 | 39 | 43 | 39 | 39 | 54 | 48 | 28 | 39 | 44.5 | 34 | 32 | 39 | 30 | 30 | 34 | 41 | 30 | 46.5 | 35.5 | 48 | 23 | 42 | 38 | 46 | 29 | 30 | 34 | 34 | 46 | 46 | 37.5 | 48 | 39 | 44 | 41 | 35.5 | 35.5 | 40 | 35.5 | 43 | 39 | 40 | 26.5 | 46.5 | 38 | 27 | 47.5 | 41 | 28 | 37 | 22 | 47 | 43 | 35.5 | 43 | 37.5 | 45 | 45 | 34 | 23 | 33
2013-04-25 09:00 | 48.5 | 55.5 | 57 | 50 | 36 | 43 | 54 | 46 | 46 | 35.5 | 40 | 43 | 40.5 | 52 | 33.5 | 66 | 47 | 48 | 70 | 54 | 65 | 52 | 49 | 44.5 | 57 | 46.5 | 46 | 57 | 44.5 | 52 | 45 | 48 | 53.5 | 59 | 44.5 | 60 | 46.5 | 54 | 48.5 | 55 | 53 | 49 | 55.5 | 50 | 59 | 47 | 53.5 | 57 | 47 | 51 | 50 | 53.5 | 44.5 | 50 | 48 | 52 | 52 | 50 | 43 | 50 | 50 | 50 | 54.5 | 46.5 | 39 | 66 | 42 | 50 | 52 | 55.5 | 53.5 | 44.5 | 63 | 51.5 | 52 | 57 | 49 | 39.5 | 37.5 | 44 | 43 | 35 | 31 | 43 | 36.5 | 26 | 24 | 21 | 26.5 | 34 | 29.5 | 30 | 42 | 40 | 43 | 37.5 | 40 | 55 | 48 | 31 | 39 | 44.5 | 34 | 29 | 40 | 26.5 | 30 | 33 | 42 | 26.5 | 44.5 | 37.5 | 49 | 19.5 | 39 | 39 | 45 | 26 | 29 | 32 | 34 | 47 | 46 | 37.5 | 49 | 41 | 45 | 43 | 37.5 | 35.5 | 42 | 36 | 41 | 41 | 41 | 23 | 44.5 | 39 | 32 | 47 | 41 | 28 | 37 | 20 | 46.5 | 43 | 35.5 | 46.5 | 35.5 | 44 | 45 | 34 | 19.5 | 41
2013-04-25 10:00 | 53 | 57 | 60 | 52 | 35 | 45 | 48 | 51 | 50 | 37 | 43 | 42.5 | 44.5 | 54.5 | 33.5 | 68 | 50 | 50 | 71.5 | 59 | 67.5 | 52 | 54 | 46.5 | 58 | 48 | 47 | 61 | 48 | 53.5 | 47 | 50 | 57 | 61 | 48 | 65 | 48 | 55 | 52 | 58 | 57 | 49 | 61 | 53.5 | 64 | 50 | 55.5 | 61 | 49 | 56 | 53.5 | 55.5 | 46.5 | 51 | 52 | 57 | 55.5 | 53 | 44.5 | 53.5 | 54 | 51 | 54 | 48 | 43 | 69 | 43 | 52 | 52 | 59 | 55.5 | 48 | 67 | 53.5 | 52 | 59 | 48 | 39 | 37.5 | 45 | 43 | 34 | 27 | 44 | 38 | 23 | 22 | 20 | 26.5 | 34 | 30.5 | 30 | 43 | 41 | 41 | 37.5 | 42 | 54.5 | 48 | 30 | 41 | 45 | 34 | 31 | 40 | 25 | 28.5 | 32 | 43 | 26.5 | 44.5 | 37.5 | 50 | 19.5 | 39 | 39 | 45 | 22 | 28 | 30 | 35.5 | 46 | 46 | 39 | 48 | 41.5 | 44 | 43 | 37.5 | 37.5 | 40 | 34 | 43 | 43 | 43 | 25 | 46.5 | 40 | 35 | 42.5 | 39 | 28.5 | 34 | 23 | 48 | 43 | 35.5 | 46.5 | 35.5 | 42 | 44.5 | 34 | 19.5 | 42
2013-04-25 11:00 | 54.5 | 61 | 62 | 53.5 | 35 | 47 | 53 | 52.5 | 55 | 38.5 | 46 | 45.5 | 46.5 | 57 | 34 | 71 | 51 | 52 | 71.5 | 60 | 68 | 53.5 | 58 | 46.5 | 61 | 48 | 47 | 63 | 52 | 55.5 | 48 | 53 | 61 | 64.5 | 52 | 68 | 52 | 58 | 55.5 | 61 | 59 | 52 | 62.5 | 57 | 65.5 | 56 | 57 | 63 | 51 | 58 | 55.5 | 59 | 48 | 53 | 55.5 | 59 | 61 | 54 | 46.5 | 52 | 56 | 53 | 51.5 | 48 | 46 | 70 | 45 | 53.5 | 53.5 | 61 | 59.5 | 50 | 72 | 55.5 | 53.5 | 59 | 50 | 40.5 | 37.5 | 45 | 43 | 34 | 25 | 45 | 37 | 25 | 23 | 20 | 26.5 | 33.5 | 31.5 | 30 | 44 | 41 | 43 | 35.5 | 40 | 52 | 46.5 | 25 | 41 | 44.5 | 33 | 27 | 46 | 21 | 35.5 | 31 | 43 | 25 | 46.5 | 37.5 | 49 | 23 | 39 | 37.5 | 44 | 22 | 28 | 34 | 34 | 48 | 48 | 41 | 50 | 40 | 42 | 39 | 35.5 | 35.5 | 40 | 36.5 | 41 | 41 | 40 | 28.5 | 43 | 38 | 33 | 40.5 | 39 | 29.5 | 33 | 25 | 46.5 | 39 | 37.5 | 45.5 | 37.5 | 42 | 44.5 | 35.5 | 19.5 | 43
2013-04-25 12:00 | 56 | 64.5 | 65 | 53.5 | 35 | 48 | 53 | 54 | 58 | 39.5 | 48 | 48.5 | 48.5 | 60 | 34 | 74 | 54 | 53.5 | 73.5 | 64 | 69.5 | 55.5 | 59 | 48.5 | 64.5 | 48 | 46 | 67 | 55.5 | 57 | 47 | 50 | 62.5 | 64.5 | 53 | 72 | 55.5 | 63 | 57 | 63 | 61 | 53 | 66 | 57 | 66.5 | 62 | 61 | 64 | 52.5 | 57 | 57 | 62.5 | 48 | 53 | 58.5 | 55.5 | 64.5 | 54 | 52 | 53.5 | 59 | 58 | 49 | 50 | 47.5 | 71 | 45 | 55.5 | 55.5 | 62.5 | 62.5 | 53.5 | 75 | 55.5 | 52 | 62.5 | 54 | 41.5 | 37.5 | 45 | 43 | 34 | 26 | 44 | 38 | 22 | 22.5 | 19 | 28.5 | 31 | 32.5 | 30 | 45 | 42 | 39 | 35.5 | 41 | 48.5 | 44.5 | 26 | 42 | 44.5 | 34 | 30 | 44 | 23 | 28.5 | 34 | 41 | 21 | 44.5 | 37.5 | 48 | 23 | 39 | 36 | 42 | 22 | 28 | 34 | 34 | 49 | 48 | 43 | 50 | 41.5 | 40 | 41 | 37.5 | 35.5 | 39 | 37.5 | 41 | 41 | 40 | 28.5 | 46.5 | 37 | 30 | 41.5 | 41 | 30.5 | 35 | 28 | 43 | 39 | 35.5 | 44.5 | 37.5 | 38 | 46.5 | 37.5 | 21 | 44
2013-04-25 13:00 | 57 | 64.5 | 66 | 55.5 | 36 | 51 | 53 | 55.5 | 61 | 41 | 53 | 50 | 50.5 | 61 | 34 | 75 | 55 | 53.5 | 75 | 65 | 72 | 57 | 62 | 50 | 68 | 50 | 50 | 69 | 57 | 61 | 45 | 54 | 66 | 68 | 55 | 73 | 57 | 54 | 58 | 66 | 62 | 54 | 68 | 59 | 68 | 65 | 62.5 | 64 | 54.5 | 58 | 57 | 64.5 | 53.5 | 54 | 62 | 61 | 68 | 57 | 53.5 | 48 | 60 | 59 | 48 | 53.5 | 49 | 73 | 45 | 57 | 55.5 | 64.5 | 62.5 | 53.5 | 76 | 57 | 57 | 64.5 | 57 | 42 | 35.5 | 42 | 42 | 34 | 24 | 44 | 37.5 | 22 | 20 | 20 | 28.5 | 34 | 34 | 30 | 44 | 41 | 39 | 35.5 | 40 | 47.5 | 41 | 28 | 43 | 43 | 32 | 31 | 48 | 21 | 28.5 | 36 | 44 | 28.5 | 46.5 | 37 | 48 | 25 | 42 | 35 | 43 | 20 | 28 | 34 | 34 | 49 | 49 | 43 | 51 | 41.5 | 42 | 39 | 36.5 | 37.5 | 41 | 37 | 37.5 | 32 | 39 | 32 | 43 | 37 | 24 | 39 | 35.5 | 32 | 34 | 28 | 39 | 39 | 32 | 41 | 39 | 37 | 44.5 | 43 | 19.5 | 43
2013-04-25 14:00 | 56.5 | 66 | 69 | 57 | 36 | 52 | 52 | 57.5 | 63 | 40.5 | 57 | 51.5 | 50.5 | 61.5 | 34 | 75 | 56 | 55.5 | 75 | 67 | 72.5 | 59 | 61 | 50 | 68 | 52 | 49 | 71 | 61 | 62.5 | 46 | 55 | 64.5 | 70 | 56 | 75 | 57 | 65 | 59 | 69 | 62 | 55 | 70 | 61 | 66.5 | 68 | 62.5 | 64 | 56 | 58 | 58 | 66 | 53.5 | 57 | 62.5 | 57 | 70 | 58 | 55.5 | 52 | 61 | 60 | 47 | 55.5 | 50 | 73 | 45 | 57 | 57 | 64.5 | 66 | 55.5 | 76 | 57 | 53.5 | 64.5 | 58 | 42.5 | 35.5 | 43 | 41 | 33 | 24 | 46 | 37.5 | 20 | 22 | 21 | 28.5 | 33.5 | 33 | 30 | 45 | 41 | 39 | 35.5 | 40 | 46 | 35.5 | 25 | 43 | 41 | 28.5 | 30 | 48 | 21 | 28.5 | 36 | 43 | 25 | 46.5 | 37 | 48 | 26.5 | 39 | 34 | 44 | 18 | 29 | 34 | 32 | 50 | 47 | 43 | 50 | 41 | 44 | 40 | 35.5 | 37.5 | 41 | 39 | 37.5 | 37.5 | 39 | 34 | 44.5 | 36 | 24 | 38 | 39 | 33 | 36 | 29 | 37.5 | 39 | 35.5 | 43 | 39 | 37 | 44.5 | 37.5 | 17.5 | 41
2013-04-25 15:00 | 56 | 66 | 69 | 57 | 34 | 53 | 47 | 60 | 65 | 39.5 | 59 | 53 | 51 | 62 | 34.5 | 76 | 55 | 55.5 | 77 | 66 | 72 | 59 | 62.5 | 50 | 68 | 52 | 48 | 69 | 61 | 62.5 | 44 | 53 | 64.5 | 70 | 56.5 | 76 | 57 | 64 | 59.5 | 70 | 63 | 45 | 70 | 62.5 | 65.5 | 71 | 64.5 | 67 | 57.5 | 57 | 59 | 66 | 52 | 57 | 62.5 | 61 | 70 | 59 | 55.5 | 52 | 61 | 60 | 44.5 | 55.5 | 50 | 75 | 44 | 59 | 55.5 | 64.5 | 66 | 57 | 77 | 57 | 53.5 | 62.5 | 51 | 42 | 37.5 | 42 | 41 | 33 | 23 | 43 | 37.5 | 20 | 22.5 | 21 | 28.5 | 32.5 | 33 | 29.5 | 43 | 40 | 41 | 35.5 | 42 | 46 | 34 | 26.5 | 43 | 39 | 28.5 | 27 | 51 | 21 | 25 | 39 | 40 | 28.5 | 48 | 36.5 | 46 | 28.5 | 37 | 35 | 44 | 16 | 35 | 35.5 | 34 | 50 | 42 | 41 | 51 | 42 | 49 | 41 | 34 | 37.5 | 43 | 39.5 | 37.5 | 37.5 | 37 | 35.5 | 46.5 | 36 | 26 | 37.5 | 35.5 | 35.5 | 36 | 30 | 35.5 | 41 | 34 | 43 | 39 | 38 | 44.5 | 39 | 17.5 | 43
2013-04-25 16:00 | 55 | 66 | 70 | 55.5 | 34 | 53 | 48 | 60.5 | 64 | 39 | 60 | 54.5 | 50.5 | 62 | 34.5 | 77 | 54 | 55.5 | 79 | 68 | 71.5 | 57 | 64 | 50 | 69.5 | 52 | 40 | 71 | 62.5 | 64.5 | 44 | 54 | 64.5 | 70 | 56.5 | 74 | 55.5 | 60 | 61 | 68 | 63 | 49 | 71.5 | 62.5 | 64 | 71 | 64.5 | 66 | 58.5 | 54 | 59 | 66 | 52 | 57 | 63 | 59 | 71.5 | 59 | 50 | 53.5 | 62 | 59 | 45.5 | 55.5 | 50 | 75 | 42 | 57 | 55.5 | 64.5 | 68 | 59 | 77 | 57 | 52 | 61 | 49 | 41 | 37.5 | 41 | 41 | 32 | 18 | 45 | 39.5 | 15 | 21 | 21 | 26.5 | 31 | 33 | 29.5 | 45 | 38 | 41 | 35.5 | 43 | 46.5 | 32 | 26 | 43 | 41 | 28.5 | 30 | 49 | 25 | 25 | 40 | 41 | 30 | 46.5 | 36 | 47 | 26.5 | 42 | 35.5 | 41 | 17 | 35 | 35.5 | 34 | 49 | 43 | 39 | 50 | 42.5 | 48 | 41 | 35.5 | 37.5 | 43 | 38 | 37.5 | 37.5 | 39 | 37.5 | 43 | 37 | 29 | 36.5 | 37.5 | 34.5 | 36 | 29 | 32 | 41.5 | 34 | 50 | 39 | 38 | 44.5 | 35.5 | 19.5 | 44
2013-04-25 17:00 | 54 | 66 | 67 | 55.5 | 33 | 54 | 47 | 60.5 | 64 | 38 | 60 | 56 | 50 | 61 | 35 | 75 | 53 | 55 | 79 | 67 | 70 | 55.5 | 64 | 50 | 70 | 52 | 40 | 70 | 61 | 64.5 | 45 | 54 | 64.5 | 66 | 55.5 | 73 | 53.5 | 49 | 59 | 68 | 62 | 51 | 71.5 | 62.5 | 62.5 | 70 | 62.5 | 66 | 60 | 52 | 59 | 64.5 | 52 | 55 | 61.5 | 57.5 | 71.5 | 58 | 52 | 53.5 | 60 | 57 | 46.5 | 54.5 | 48 | 75 | 43 | 57 | 54.5 | 61 | 68 | 57 | 76 | 56.5 | 52 | 61 | 48 | 41.5 | 37.5 | 44 | 41 | 30 | 21 | 41 | 38 | 16 | 21.5 | 23 | 26.5 | 33 | 32 | 30 | 46 | 41 | 41 | 34 | 44 | 46 | 32 | 26 | 43 | 41 | 28 | 31 | 49 | 26.5 | 19.5 | 41 | 41 | 30 | 46.5 | 35.5 | 47 | 30 | 43 | 35.5 | 42 | 16 | 35 | 35.5 | 34 | 50 | 40 | 39 | 51 | 41 | 50 | 39 | 37.5 | 35.5 | 42 | 40 | 37.5 | 35.5 | 35 | 37.5 | 43 | 36 | 29 | 36 | 38 | 35.5 | 35 | 27 | 32 | 42.5 | 35.5 | 50 | 39 | 39 | 45.5 | 37.5 | 16 | 45
2013-04-25 18:00 | 53 | 62.5 | 64 | 55.5 | 31 | 53 | 47 | 57.5 | 62 | 37 | 59 | 53.5 | 49.5 | 59.5 | 34.5 | 73 | 53 | 53.5 | 73.5 | 66 | 69 | 53.5 | 63 | 50 | 66 | 52 | 41 | 67 | 61 | 64.5 | 44 | 52.5 | 61 | 64.5 | 53.5 | 70 | 50 | 48 | 57 | 70 | 59 | 49 | 70 | 61 | 60.5 | 69 | 61 | 64 | 58 | 50 | 59 | 62.5 | 50 | 54 | 59.5 | 55.5 | 64.5 | 57 | 52 | 52.5 | 58 | 54 | 45.5 | 53.5 | 52 | 73 | 41 | 53.5 | 53.5 | 61 | 68 | 55.5 | 74 | 55.5 | 52 | 57 | 48 | 41 | 39 | 45 | 39 | 30 | 20 | 42 | 36 | 16 | 21.5 | 24 | 26.5 | 33.5 | 36 | 29 | 47 | 41 | 41 | 37.5 | 44 | 46.5 | 30 | 28 | 43 | 41 | 25 | 30 | 51 | 25 | 19.5 | 40 | 38.5 | 30 | 46.5 | 37.5 | 48 | 34 | 43 | 35.5 | 42 | 19 | 35 | 35.5 | 34 | 50 | 38 | 39 | 52 | 42.5 | 48 | 41 | 37.5 | 34 | 42 | 40.5 | 37.5 | 35.5 | 37 | 35.5 | 42 | 38 | 32 | 36 | 39 | 32 | 36 | 27 | 32 | 43 | 35.5 | 50 | 39 | 42 | 46.5 | 41 | 19.5 | 45
2013-04-25 19:00 | 52 | 57 | 57 | 53.5 | 30 | 51 | 42 | 54.5 | 58 | 36 | 56 | 51.5 | 47.5 | 54.5 | 34.5 | 66 | 52 | 53.5 | 64.5 | 60 | 68.5 | 50 | 58 | 50 | 64.5 | 50 | 40 | 62 | 57 | 56.5 | 44 | 50 | 55.5 | 61 | 53.5 | 66 | 48 | 50 | 50 | 66 | 56 | 46 | 64.5 | 59 | 59 | 67 | 57 | 60 | 56 | 49 | 57 | 59 | 46.5 | 52 | 58 | 53.5 | 61 | 55 | 50 | 50 | 53 | 48 | 43 | 53.5 | 47.5 | 68 | 39 | 48 | 52 | 57 | 64.5 | 52.5 | 71 | 53.5 | 48 | 52 | 49 | 40 | 37.5 | 46 | 39 | 29 | 21 | 38 | 36.5 | 19 | 22 | 25 | 26.5 | 33.5 | 34.5 | 28.5 | 48 | 42 | 43 | 39 | 44 | 47 | 32 | 31 | 43 | 41 | 28.5 | 29 | 54 | 23 | 26 | 40 | 36 | 32 | 46.5 | 37.5 | 48 | 35.5 | 39 | 37.5 | 43 | 17 | 33 | 35.5 | 35.5 | 49 | 39 | 39 | 51 | 43 | 46 | 41 | 37.5 | 35.5 | 42 | 39 | 37.5 | 28.5 | 39 | 34 | 41 | 39 | 38 | 35.5 | 41 | 32.5 | 38 | 28 | 32 | 43 | 35.5 | 48 | 40 | 42 | 46.5 | 43 | 19.5 | 44
2013-04-25 20:00 | 51.5 | 54 | 54 | 50 | 29 | 48 | 40 | 51 | 52 | 34 | 52 | 49 | 45 | 47.5 | 34 | 60 | 51 | 52 | 59 | 56 | 68 | 46.5 | 54 | 39 | 59 | 46.5 | 39 | 59 | 55.5 | 48 | 42 | 48 | 53 | 57 | 52 | 63 | 46.5 | 48 | 48.5 | 62 | 53 | 43 | 59 | 52 | 55.5 | 58 | 53.5 | 57 | 54 | 47 | 55.5 | 56 | 44 | 48 | 56.5 | 51.5 | 58 | 53 | 50 | 48 | 51 | 44 | 41.5 | 52 | 46 | 61 | 37 | 46.5 | 50.5 | 55.5 | 61 | 50 | 65 | 50 | 46.5 | 43 | 49 | 41 | 37.5 | 46 | 41 | 29 | 22 | 38 | 34.5 | 19 | 17 | 26 | 26.5 | 33.5 | 35 | 28 | 49 | 41 | 44.5 | 39 | 45 | 46.5 | 32 | 29 | 28.5 | 43 | 28.5 | 29 | 52 | 25 | 32 | 39 | 35 | 33 | 46.5 | 39 | 48 | 35.5 | 38 | 35 | 44 | 19 | 32 | 37.5 | 35.5 | 49 | 43 | 39 | 49 | 41 | 44 | 44.5 | 36.5 | 35.5 | 40 | 41 | 37 | 31.5 | 41 | 34 | 39 | 37 | 35 | 34.5 | 41 | 32.5 | 40 | 29 | 30 | 42.5 | 35.5 | 46.5 | 41 | 42 | 46.5 | 43 | 19.5 | 42
2013-04-25 21:00 | 50.5 | 52 | 53 | 48 | 29 | 42 | 41 | 49.5 | 48 | 32.5 | 50 | 45 | 44.5 | 44.5 | 33.5 | 56 | 49 | 50 | 62.5 | 52 | 66 | 44.5 | 53 | 39 | 57 | 43 | 38 | 57 | 53.5 | 44.5 | 42 | 45.5 | 52 | 57 | 48 | 61 | 46.5 | 42 | 47.5 | 61 | 50 | 44 | 55.5 | 50 | 52.5 | 55 | 50 | 58 | 51.5 | 46 | 52 | 53.5 | 43 | 43 | 55 | 50 | 55.5 | 50 | 46.5 | 48 | 49 | 41 | 38 | 49.5 | 44.5 | 58 | 35 | 44.5 | 49.5 | 53.5 | 55.5 | 52 | 66 | 48 | 43.5 | 37.5 | 48 | 41.5 | 37.5 | 45 | 41 | 29 | 25 | 38 | 34.5 | 19 | 17 | 26 | 26.5 | 31.5 | 35.5 | 28 | 48 | 40 | 43 | 39 | 44 | 47.5 | 32 | 27 | 28.5 | 43 | 26.5 | 30 | 51 | 25 | 30 | 38 | 35.5 | 34 | 46.5 | 43 | 48 | 35.5 | 36 | 35 | 46 | 19 | 31 | 37.5 | 35.5 | 48 | 42.5 | 41 | 49 | 42 | 44 | 44.5 | 35.5 | 35 | 38 | 40.5 | 37.5 | 34 | 42 | 34 | 39 | 36 | 32 | 33.5 | 40 | 32.5 | 48 | 30 | 32 | 42 | 35.5 | 43.5 | 41 | 42 | 46.5 | 41 | 19.5 | 44
2013-04-25 22:00 | 50 | 48 | 53 | 46.5 | 29 | 38 | 41 | 50 | 47.5 | 31 | 41 | 43 | 40.5 | 39.5 | 33.5 | 56 | 48 | 50 | 61 | 51 | 65 | 39 | 50 | 39 | 56 | 34 | 36 | 55 | 46.5 | 46.5 | 41 | 43 | 48 | 55.5 | 44.5 | 57 | 44.5 | 41 | 46 | 60 | 46 | 43 | 53.5 | 46.5 | 49 | 51 | 48 | 56 | 48.5 | 46 | 50 | 50 | 41.5 | 42 | 54 | 48.5 | 52 | 51 | 46.5 | 46.5 | 50 | 39 | 34.5 | 48.5 | 43 | 56 | 33 | 41 | 48 | 50.5 | 54 | 48 | 61 | 46.5 | 41 | 35.5 | 47 | 41 | 35.5 | 45 | 41 | 28 | 27 | 37 | 35 | 18 | 21 | 27 | 26.5 | 29.5 | 32 | 27.5 | 49 | 44 | 43 | 46.5 | 45 | 47 | 32 | 27 | 28.5 | 44 | 25 | 30 | 51 | 28.5 | 28.5 | 36 | 35 | 32 | 46.5 | 39 | 48 | 37.5 | 35 | 35 | 47 | 21 | 32 | 39 | 35.5 | 46 | 42.5 | 39 | 49 | 41.5 | 45 | 44.5 | 37.5 | 35 | 35 | 38 | 37.5 | 34 | 41 | 35.5 | 41 | 34 | 31 | 32 | 40 | 32 | 49 | 30 | 32 | 42.5 | 34.5 | 43 | 43 | 42 | 44.5 | 39 | 19.5 | 43
2013-04-25 23:00 | 48.5 | 46.5 | 49 | 46.5 | 28 | 37 | 41 | 50.5 | 48 | 30.5 | 39 | 41 | 38 | 39.5 | 33 | 52 | 46 | 50 | 55.5 | 50 | 63.5 | 39 | 45 | 34.5 | 56 | 36 | 35 | 59 | 43 | 46.5 | 41 | 41 | 48 | 53.5 | 41 | 56 | 43 | 40 | 45 | 59 | 40 | 42 | 50 | 46.5 | 48.5 | 49 | 44.5 | 55 | 46 | 45 | 50 | 48 | 41 | 39 | 52 | 47.5 | 50 | 48 | 43 | 46.5 | 50 | 37 | 35 | 48 | 41.5 | 55 | 34 | 41 | 47.5 | 48.5 | 52.5 | 48 | 62 | 44.5 | 41 | 37.5 | 48 | 41.5 | 35.5 | 43 | 41 | 28 | 29 | 37 | 33.5 | 17 | 17 | 27 | 27 | 30 | 32.5 | 28 | 47 | 44 | 43 | 46.5 | 45 | 43.5 | 32 | 28 | 20.5 | 44 | 27 | 30 | 45 | 28.5 | 28.5 | 35 | 34 | 32 | 44.5 | 35.5 | 47 | 37.5 | 37 | 35 | 47 | 21 | 30 | 38 | 34 | 47.5 | 42 | 37.5 | 49 | 39 | 44 | 46.5 | 37.5 | 34.5 | 34 | 40 | 37.5 | 34 | 45 | 34 | 43 | 33 | 30 | 32.5 | 39.5 | 32 | 48 | 31 | 32 | 42.5 | 34.5 | 43 | 41 | 44 | 44.5 | 39 | 21 | 42
2013-04-26 | 46.5 | 44.5 | 46 | 46.5 | 28 | 39 | 40 | 49 | 42 | 30.5 | 35 | 39 | 39.5 | 36.5 | 32.5 | 50 | 47 | 48 | 52 | 50 | 61.5 | 39 | 40 | 35.5 | 54.5 | 34 | 35 | 57 | 44.5 | 46.5 | 41 | 40 | 46.5 | 52 | 41 | 53 | 41 | 40 | 43.5 | 56 | 37 | 38 | 46.5 | 48 | 48.5 | 46 | 44.5 | 49 | 45 | 45 | 48 | 44.5 | 40.5 | 39 | 50 | 46.5 | 46.5 | 47 | 41 | 46.5 | 49 | 36 | 37 | 47 | 40 | 53 | 33 | 37.5 | 47 | 46.5 | 51 | 46.5 | 62 | 44.5 | 41 | 39 | 47 | 41 | 35.5 | 42 | 39 | 28 | 27 | 38 | 33.5 | 24 | 17 | 27 | 27 | 30 | 33 | 28 | 47 | 44 | 43 | 46.5 | 45 | 44 | 32 | 31 | 25 | 43 | 25 | 30 | 44 | 28.5 | 28.5 | 36 | 33.5 | 30 | 44.5 | 36 | 47 | 37.5 | 36 | 34.5 | 47 | 23 | 30 | 37.5 | 35.5 | 47.5 | 41.5 | 35.5 | 47 | 40 | 45 | 44.5 | 37.5 | 33 | 37 | 40 | 37.5 | 35.5 | 45 | 35.5 | 43 | 33 | 30 | 31.5 | 39.5 | 32 | 48 | 30 | 30 | 42.5 | 34.5 | 42.5 | 43 | 45 | 43 | 38.5 | 25 | 43
2013-04-26 01:00 | 45 | 44.5 | 44 | 46.5 | 28 | 39 | 40 | 49.5 | 40 | 30 | 33 | 37.5 | 37 | 33.5 | 32.5 | 49 | 46 | 46.5 | 52 | 50 | 59.5 | 37.5 | 41 | 34 | 52 | 30 | 35 | 53 | 41 | 44.5 | 40 | 39 | 43 | 48 | 41 | 52 | 39 | 42 | 42.5 | 54 | 35 | 35 | 44.5 | 44.5 | 48 | 44 | 43 | 49 | 43.5 | 44 | 46.5 | 44.5 | 39.5 | 39 | 48 | 45 | 46.5 | 47 | 39 | 43 | 48 | 34 | 35.5 | 46 | 38.5 | 52 | 32 | 39 | 46.5 | 45 | 49.5 | 44.5 | 59 | 44.5 | 41.5 | 37.5 | 47 | 40 | 35.5 | 42 | 39 | 28 | 27 | 38 | 35 | 23 | 21 | 26 | 26.5 | 30 | 31.5 | 28 | 47 | 44 | 43 | 46.5 | 45 | 43.5 | 32 | 32 | 22 | 43.5 | 23 | 32 | 45 | 30 | 28.5 | 34 | 33 | 30 | 44.5 | 36 | 46 | 37.5 | 33 | 34.5 | 46 | 23 | 28 | 37.5 | 34 | 46 | 41 | 35.5 | 47 | 39 | 43 | 43 | 37.5 | 32.5 | 38 | 38 | 37 | 35.5 | 45 | 34 | 43 | 35 | 30 | 30 | 39 | 31.5 | 47 | 29 | 32 | 42.5 | 34 | 42 | 43 | 45 | 44.5 | 38 | 25 | 44
2013-04-26 02:00 | 44 | 43 | 42 | 43 | 28 | 38 | 39 | 48 | 41 | 29.5 | 34 | 35.5 | 36.5 | 34 | 32 | 49 | 46 | 44.5 | 50 | 50 | 57.5 | 37.5 | 41 | 34 | 56 | 30 | 36 | 53 | 41 | 44.5 | 40 | 40 | 41 | 44.5 | 40 | 51 | 39 | 41 | 41 | 52 | 37 | 33 | 44.5 | 43 | 47.5 | 42 | 39 | 49 | 42 | 44 | 43 | 43 | 39 | 36 | 47 | 44 | 43 | 47 | 39 | 41 | 46 | 32 | 36 | 45.5 | 37 | 49 | 31 | 37.5 | 46 | 43 | 48 | 43 | 59 | 44.5 | 42 | 37.5 | 48 | 40.5 | 35.5 | 40 | 39 | 27 | 26 | 37 | 35.5 | 24 | 17 | 26 | 25 | 30 | 32 | 28 | 48 | 44 | 41 | 46.5 | 45 | 43.5 | 32 | 32 | 19 | 45 | 25 | 31 | 44 | 28.5 | 28.5 | 34 | 34 | 30 | 39 | 34.5 | 45 | 37.5 | 33 | 34.5 | 46 | 25 | 27 | 37.5 | 34 | 47 | 40.5 | 35.5 | 47 | 36 | 43 | 43 | 35.5 | 32 | 34 | 39.5 | 37 | 35.5 | 45 | 34 | 39 | 36 | 30 | 29 | 39 | 31.5 | 46 | 29 | 32 | 42.5 | 34 | 41.5 | 39 | 45 | 43 | 38 | 25 | 42
2013-04-26 03:00 | 43.5 | 39 | 38 | 43 | 28 | 37 | 39 | 48.5 | 41 | 29.5 | 30 | 36 | 32.5 | 32.5 | 31.5 | 47 | 45 | 43 | 48 | 50 | 54.5 | 34 | 44 | 30 | 55 | 34 | 35 | 53 | 41 | 43 | 40 | 40 | 39 | 43 | 39 | 50 | 39 | 41 | 40 | 50 | 37 | 34 | 43 | 37.5 | 47.5 | 41 | 37.5 | 49 | 40 | 42 | 43 | 44.5 | 39 | 36 | 46 | 43.5 | 43 | 47 | 39 | 44.5 | 45 | 35 | 34.5 | 45 | 35.5 | 48 | 30 | 39 | 45.5 | 41.5 | 47 | 39 | 56 | 43 | 42 | 37.5 | 46 | 40 | 35.5 | 36 | 39 | 28 | 26 | 38 | 34 | 23 | 17 | 25 | 25 | 28.5 | 30.5 | 28.5 | 47 | 44 | 41 | 44.5 | 45 | 41 | 30 | 33 | 18.5 | 45.5 | 25 | 28 | 44 | 28.5 | 28.5 | 33 | 35 | 28.5 | 39 | 36.5 | 45 | 35.5 | 32 | 34 | 45 | 26 | 27 | 37.5 | 35.5 | 46.5 | 40 | 35.5 | 47 | 36.5 | 41 | 43 | 37.5 | 32.5 | 33 | 39 | 37 | 35.5 | 45 | 35.5 | 41 | 37 | 30 | 26 | 38.5 | 31.5 | 46 | 29 | 32 | 42 | 34 | 41 | 37.5 | 45 | 43 | 37 | 25 | 43
2013-04-26 04:00 | 43 | 39 | 37 | 41 | 27 | 38 | 39 | 49 | 42 | 30 | 30 | 36 | 35.5 | 32.5 | 31.5 | 46 | 46 | 43 | 46.5 | 48 | 52.5 | 39 | 42 | 32 | 54.5 | 34 | 32 | 51 | 39 | 44.5 | 40 | 41 | 37.5 | 42 | 41 | 49 | 37.5 | 39 | 38.5 | 47 | 38 | 32 | 43 | 39 | 47 | 39 | 34 | 46 | 38 | 43 | 41 | 46.5 | 39 | 36 | 45 | 43 | 39 | 46 | 39 | 43 | 45 | 31 | 34.5 | 44 | 34 | 48 | 29 | 37.5 | 45 | 39.5 | 45.5 | 39 | 54 | 41 | 43 | 39 | 46 | 39 | 35.5 | 36 | 39 | 26 | 26 | 37 | 35.5 | 25 | 21 | 25 | 23.5 | 30 | 29 | 28.5 | 45 | 44 | 39 | 44.5 | 46 | 41.5 | 32 | 32 | 16 | 45.5 | 25 | 32 | 43 | 30 | 28.5 | 32 | 36 | 28.5 | 39.5 | 36 | 44 | 34 | 32 | 34 | 43 | 25 | 25 | 37.5 | 35.5 | 45 | 39 | 34 | 45 | 35 | 41 | 39 | 37.5 | 33.5 | 33 | 37 | 37 | 35.5 | 44 | 34 | 41 | 37 | 30 | 26.5 | 38.5 | 31 | 46 | 29 | 32 | 42 | 34 | 40.5 | 39 | 44 | 39 | 37.5 | 25 | 44
2013-04-26 05:00 | 43.5 | 37.5 | 34 | 41 | 27 | 38 | 38 | 49.5 | 43 | 31 | 29 | 32.5 | 35 | 31.5 | 31 | 45 | 45 | 43 | 46.5 | 48 | 50.5 | 34 | 41 | 30 | 50 | 32 | 32 | 50 | 39 | 43 | 39 | 42 | 37.5 | 41 | 41 | 49 | 37.5 | 42 | 37.5 | 48 | 38 | 33 | 41 | 39 | 48.5 | 39 | 34 | 47 | 36 | 43 | 41 | 46.5 | 39 | 37 | 46 | 42 | 39 | 46 | 39 | 41 | 45 | 31 | 35 | 43.5 | 32 | 48 | 29 | 37.5 | 44.5 | 39 | 44 | 43 | 54 | 43 | 39 | 39 | 46 | 39.5 | 35.5 | 33 | 39 | 26 | 24 | 37 | 36 | 24 | 20 | 24 | 22 | 31 | 29.5 | 28 | 43 | 44 | 39 | 44.5 | 46 | 41 | 30 | 32 | 15 | 44.5 | 24 | 32 | 43 | 30 | 28.5 | 32 | 37 | 26.5 | 39 | 36 | 43 | 32 | 29 | 34 | 44 | 26 | 25 | 35.5 | 35.5 | 46.5 | 39 | 34 | 45 | 32 | 41 | 39 | 37.5 | 34 | 35 | 38 | 36.5 | 34 | 44 | 28.5 | 39 | 38 | 30 | 25.5 | 38 | 31 | 46 | 29 | 30 | 41.5 | 35.5 | 40 | 39 | 44 | 41.5 | 37.5 | 26.5 | 44
2013-04-26 06:00 | 43.5 | 39 | 39 | 43 | 27 | 38 | 38 | 51.5 | 41 | 32 | 29 | 30.5 | 36.5 | 32 | 31 | 49 | 45 | 44.5 | 50 | 48 | 48 | 35.5 | 45 | 30 | 52 | 34 | 32 | 49 | 34 | 43 | 39 | 43 | 34 | 44.5 | 42 | 51 | 35.5 | 40 | 37 | 47 | 33 | 32 | 44.5 | 39 | 49.5 | 40 | 34 | 49 | 40 | 44 | 41 | 46.5 | 40 | 37 | 47 | 43 | 39 | 47 | 35.5 | 43 | 45 | 31 | 37 | 44.5 | 32.5 | 49 | 29 | 37.5 | 44.5 | 41 | 43 | 43 | 53 | 45.5 | 41 | 39 | 46 | 39.5 | 37.5 | 38 | 39 | 26 | 24 | 37 | 36 | 30 | 20.5 | 24 | 22 | 33.5 | 30 | 27 | 47 | 44 | 41 | 46.5 | 47 | 40.5 | 32 | 34 | 14 | 44.5 | 25 | 32 | 44 | 28.5 | 28.5 | 31 | 38 | 26.5 | 43 | 36 | 46 | 30 | 31 | 33.5 | 44 | 32 | 25 | 37.5 | 37.5 | 47 | 40 | 34 | 47 | 36 | 42 | 41 | 37.5 | 34.5 | 36 | 37.5 | 37.5 | 34 | 45 | 28.5 | 41 | 39 | 30 | 26 | 39 | 31 | 46 | 29 | 32 | 41.5 | 35.5 | 39 | 37.5 | 44 | 44 | 37.5 | 30 | 45
2013-04-26 07:00 | 44 | 43 | 49 | 46.5 | 27 | 41 | 39 | 55.5 | 44 | 33 | 33 | 36 | 39.5 | 39.5 | 31 | 53 | 46 | 46.5 | 55.5 | 49 | 47 | 43 | 48 | 34 | 55.5 | 41 | 33 | 51 | 41 | 46.5 | 39 | 43 | 43 | 48 | 47.5 | 55 | 39 | 43 | 40.5 | 50 | 32 | 37 | 50 | 46.5 | 51 | 45 | 44.5 | 53 | 44 | 45 | 44.5 | 46.5 | 43 | 43 | 48 | 44.5 | 41 | 49 | 37.5 | 46.5 | 48 | 32 | 43 | 46.5 | 35 | 53 | 29 | 43 | 46.5 | 48 | 52 | 44.5 | 56 | 50 | 46.5 | 39 | 48 | 40 | 37.5 | 44 | 41 | 25 | 24 | 38 | 38 | 28 | 23 | 27 | 24 | 34 | 36 | 27.5 | 49 | 45 | 43 | 48 | 48 | 40.5 | 34 | 33 | 19.5 | 46.5 | 26.5 | 31 | 46 | 34 | 30 | 31 | 39 | 28.5 | 44.5 | 38 | 47 | 30 | 32 | 35 | 45 | 32 | 29 | 39 | 37.5 | 47 | 45 | 41 | 48 | 38.5 | 42 | 43 | 37.5 | 35.5 | 41 | 37 | 39 | 35.5 | 46 | 30 | 41 | 40 | 31 | 23 | 39 | 32.5 | 48 | 29 | 32 | 43 | 39 | 46.5 | 37.5 | 43 | 48 | 37.5 | 32 | 45
2013-04-26 08:00 | 47.5 | 44.5 | 54 | 52 | 27 | 46 | 40 | 59.5 | 50 | 34 | 40 | 38 | 41 | 47 | 31 | 57 | 48 | 52 | 59 | 49 | 47.5 | 46.5 | 50 | 37.5 | 57 | 46.5 | 32 | 56 | 48 | 52 | 42 | 45 | 46.5 | 53.5 | 52 | 58 | 43 | 44 | 45.5 | 54 | 34 | 41 | 57 | 52 | 55 | 50 | 50 | 59 | 48 | 47 | 50 | 46.5 | 43 | 50 | 51.5 | 48 | 43 | 50 | 39 | 50 | 52 | 33 | 44.5 | 50 | 39 | 57 | 30 | 46.5 | 48 | 52 | 53.5 | 44.5 | 60 | 52 | 53.5 | 43 | 48 | 42 | 39 | 46 | 43 | 25 | 25 | 37 | 41.5 | 29 | 24.5 | 27 | 26 | 33 | 38 | 27 | 51 | 46 | 43 | 48 | 47 | 41 | 35.5 | 30 | 23 | 46.5 | 26.5 | 32 | 48 | 34 | 34 | 33 | 41 | 28.5 | 44.5 | 39 | 49 | 30 | 31 | 36 | 46 | 34 | 32 | 41 | 37.5 | 50 | 48 | 43 | 50 | 40 | 44 | 44.5 | 37.5 | 35.5 | 40 | 40.5 | 41 | 37.5 | 44 | 32 | 41 | 41 | 32 | 21 | 41 | 34 | 50 | 30 | 34 | 44.5 | 39 | 48 | 37.5 | 43 | 48 | 39 | 32 | 45
2013-04-26 09:00 | 50.5 | 46.5 | 59 | 53.5 | 28 | 49 | 43 | 61.5 | 54 | 35 | 48 | 40 | 44 | 51 | 31.5 | 63 | 49 | 53.5 | 62.5 | 50 | 46 | 50 | 52 | 44.5 | 62.5 | 50 | 33 | 62 | 52 | 53.5 | 43 | 46 | 48 | 57 | 53.5 | 63 | 46.5 | 46 | 51 | 57 | 32 | 45 | 64.5 | 55.5 | 59 | 56 | 53.5 | 64 | 53.5 | 50 | 53.5 | 48 | 50 | 55 | 54.5 | 55.5 | 44.5 | 54 | 44.5 | 52 | 57 | 35 | 48 | 52 | 46.5 | 60 | 31 | 48 | 52 | 57 | 58.5 | 46.5 | 64 | 53.5 | 52 | 44.5 | 50 | 42.5 | 39 | 47 | 43 | 25 | 22 | 36 | 43.5 | 26 | 24.5 | 30 | 26 | 34 | 38.5 | 27.5 | 52 | 46 | 43 | 48 | 48 | 42.5 | 34 | 27 | 25 | 44.5 | 28.5 | 32 | 49 | 30 | 34 | 32 | 41 | 26.5 | 48 | 44.5 | 50 | 28.5 | 33 | 37 | 47 | 32 | 31 | 43 | 37.5 | 52 | 48 | 41 | 49 | 41 | 45 | 48 | 37.5 | 37.5 | 43 | 40 | 43 | 35.5 | 43 | 28.5 | 43 | 41 | 32 | 21 | 41 | 35.5 | 49 | 30 | 34 | 41 | 41 | 49.5 | 35.5 | 43 | 48 | 39 | 32 | 45
2013-04-26 10:00 | 54 | 48 | 62 | 55.5 | 28 | 52 | 46 | 64 | 57 | 36 | 56 | 41.5 | 47 | 57 | 31.5 | 67 | 51 | 59 | 64.5 | 50 | 46 | 50 | 51 | 50 | 67 | 53.5 | 35 | 67 | 59 | 57 | 43 | 46 | 50 | 61 | 57 | 66 | 46.5 | 47 | 55.5 | 61 | 34 | 48 | 70 | 59 | 63 | 59 | 57 | 66 | 59.5 | 51 | 59 | 48 | 52 | 59 | 58 | 61 | 48 | 56 | 48 | 53.5 | 61 | 38 | 48 | 53.5 | 53.5 | 64 | 32 | 46.5 | 53.5 | 61 | 62.5 | 46.5 | 69 | 55.5 | 53.5 | 48 | 50 | 42 | 39 | 47 | 43 | 24 | 25 | 34 | 43.5 | 24 | 23 | 24 | 28 | 36.5 | 40.5 | 27.5 | 51 | 45 | 43 | 48 | 48 | 43 | 32 | 26 | 43 | 45 | 26.5 | 32 | 51 | 30 | 34 | 34 | 41 | 23 | 48 | 43.5 | 51 | 28.5 | 32 | 38 | 48 | 33 | 31 | 41 | 37.5 | 52 | 48 | 41 | 50 | 40 | 45 | 44.5 | 37.5 | 39 | 39 | 38 | 44.5 | 37.5 | 42 | 28.5 | 39 | 43 | 33 | 21 | 39 | 35.5 | 48 | 31 | 30 | 43 | 43 | 50 | 35.5 | 42 | 48 | 39 | 30 | 43
2013-04-26 11:00 | 54.5 | 52 | 67 | 57 | 30 | 55 | 47 | 68 | 60 | 37 | 59 | 47.5 | 48.5 | 62.5 | 32 | 71 | 51 | 61 | 70 | 50 | 48.5 | 46.5 | 52 | 53.5 | 70 | 57 | 38 | 71 | 62.5 | 62.5 | 43 | 47 | 52 | 64.5 | 59 | 69 | 50 | 48 | 59 | 65 | 36 | 50 | 73.5 | 62.5 | 63.5 | 62 | 62.5 | 69 | 65 | 53 | 61 | 52 | 55.5 | 63 | 61.5 | 57 | 50 | 58 | 50 | 55.5 | 65 | 42 | 52 | 55.5 | 53.5 | 67 | 33 | 46.5 | 57 | 64.5 | 64.5 | 50 | 72 | 61 | 55.5 | 50 | 51 | 42 | 39 | 47 | 43 | 24 | 26 | 31 | 45.5 | 25 | 24.5 | 25 | 28.5 | 33.5 | 39 | 28 | 49 | 44 | 43 | 48 | 49 | 44.5 | 32 | 27 | 37.5 | 43 | 26 | 32 | 53 | 30 | 34 | 35 | 42 | 23 | 48 | 39.5 | 51 | 28.5 | 30 | 37.5 | 49 | 34 | 33 | 43 | 41 | 51.5 | 48 | 43 | 49 | 37 | 44 | 44.5 | 37.5 | 39 | 38 | 41 | 37.5 | 35.5 | 41 | 26.5 | 39 | 45 | 33 | 21 | 43 | 34 | 47 | 32 | 32 | 44.5 | 41 | 53.5 | 35.5 | 43 | 48 | 39 | 26.5 | 44
2013-04-26 12:00 | 54.5 | 52 | 67 | 59 | 31 | 58 | 44 | 72 | 61 | 38.5 | 63 | 49 | 53.5 | 65 | 32.5 | 76 | 54 | 62.5 | 71.5 | 50 | 51 | 48 | 52 | 53.5 | 71.5 | 61 | 42 | 75 | 64.5 | 66 | 45 | 45 | 53 | 68 | 60.5 | 71 | 52 | 47 | 61.5 | 67 | 38 | 52 | 75 | 66 | 63.5 | 68 | 64.5 | 71 | 66.5 | 56 | 62.5 | 53.5 | 57 | 64 | 64.5 | 61 | 52 | 60 | 53.5 | 57 | 68 | 44 | 52 | 55.5 | 55 | 69 | 33 | 46.5 | 61 | 68 | 68 | 53.5 | 75 | 61 | 55.5 | 52 | 52 | 41 | 43 | 46 | 43 | 23 | 24 | 29 | 45.5 | 27 | 24.5 | 25 | 28.5 | 35.5 | 43 | 29 | 49 | 43 | 43 | 48 | 49 | 49.5 | 34 | 26 | 37.5 | 44.5 | 17.5 | 32 | 53 | 28.5 | 30 | 35 | 41 | 24.5 | 48 | 39 | 50 | 26.5 | 35 | 37.5 | 48 | 36 | 33 | 41 | 41 | 50 | 48 | 44.5 | 49 | 36 | 40 | 43 | 39 | 39 | 40 | 42.5 | 43 | 37.5 | 41 | 28.5 | 39 | 44 | 33 | 21 | 43 | 34 | 47 | 32 | 32 | 44.5 | 41 | 53.5 | 37.5 | 42 | 48 | 39 | 25 | 45
2013-04-26 13:00 | 55 | 52 | 70 | 61 | 30 | 59 | 43 | 74.5 | 61 | 40 | 66 | 53 | 56 | 69 | 33.5 | 78 | 56 | 64.5 | 73.5 | 51 | 50 | 46.5 | 52 | 57 | 73.5 | 62.5 | 45 | 75 | 66 | 68 | 45 | 45 | 53.5 | 71.5 | 61.5 | 74 | 52 | 39 | 63.5 | 70 | 43 | 54 | 77 | 68 | 64 | 71 | 66 | 72 | 68.5 | 55 | 64.5 | 52 | 57 | 64 | 68 | 62.5 | 53.5 | 57 | 53.5 | 59 | 72 | 46 | 55.5 | 57 | 56 | 72 | 33 | 44.5 | 61 | 70 | 71.5 | 55.5 | 78 | 61.5 | 55.5 | 55.5 | 51 | 40 | 44.5 | 42 | 41 | 23 | 24 | 28 | 45.5 | 26 | 23 | 27 | 30.5 | 41 | 45 | 30 | 46 | 43 | 43 | 46.5 | 49 | 50 | 41 | 27 | 35.5 | 44.5 | 17.5 | 28 | 54 | 28.5 | 34 | 38 | 40 | 26.5 | 48 | 37.5 | 48 | 25 | 34 | 38 | 46 | 38 | 33 | 39 | 39 | 47 | 46 | 46.5 | 50 | 33.5 | 41 | 46.5 | 43 | 39 | 40 | 42 | 44.5 | 37.5 | 42 | 28.5 | 39 | 44 | 34 | 21 | 39 | 36 | 47 | 32 | 39 | 37.5 | 41 | 52 | 37.5 | 43 | 48 | 39 | 19.5 | 45
2013-04-26 14:00 | 55 | 53.5 | 71 | 62.5 | 29 | 60 | 41 | 76.5 | 59 | 40.5 | 67 | 56.5 | 58 | 71 | 34 | 80 | 52 | 68 | 75 | 51 | 50.5 | 41 | 52 | 57 | 75.5 | 64.5 | 47 | 75 | 70 | 71.5 | 43 | 46 | 53.5 | 73.5 | 64 | 77 | 55.5 | 33 | 66 | 72 | 44 | 56 | 79 | 70 | 62.5 | 70 | 70 | 74 | 70 | 58 | 68 | 52 | 57 | 64 | 69 | 66 | 55.5 | 56 | 55.5 | 62.5 | 75 | 49 | 57 | 61 | 56.5 | 73 | 36 | 44.5 | 61 | 71.5 | 75 | 53.5 | 79 | 62.5 | 59 | 55.5 | 49 | 39.5 | 44.5 | 42 | 44.5 | 23 | 23 | 28 | 47.5 | 35.5 | 25 | 26 | 32.5 | 42.5 | 47.5 | 31 | 47 | 45 | 44.5 | 46.5 | 49 | 50.5 | 37.5 | 28 | 35.5 | 44.5 | 19.5 | 32 | 56 | 30 | 32 | 37 | 42 | 28.5 | 44.5 | 36.5 | 49 | 25 | 33 | 38.5 | 43 | 38 | 34 | 37.5 | 37.5 | 48 | 49 | 48 | 50 | 30 | 39 | 48 | 44.5 | 39 | 42 | 44 | 44.5 | 37.5 | 43 | 28.5 | 39 | 43 | 34 | 19.5 | 39 | 36 | 47 | 33 | 35.5 | 39 | 34 | 59 | 35.5 | 43 | 48 | 37.5 | 19.5 | 45
2013-04-26 15:00 | 55 | 52 | 72 | 64.5 | 29 | 59 | 39 | 78.5 | 58 | 40.5 | 69 | 58.5 | 60 | 75 | 35.5 | 81 | 52 | 68 | 77 | 51 | 53 | 46.5 | 51 | 57 | 75 | 64.5 | 48 | 75 | 70 | 71.5 | 43 | 49 | 50 | 75 | 62 | 79 | 53.5 | 40 | 66 | 75 | 48 | 56 | 79 | 71.5 | 60.5 | 73 | 70 | 75 | 69.5 | 59 | 68 | 52 | 57 | 62 | 70 | 66 | 55.5 | 58 | 59 | 62.5 | 77 | 48 | 55.5 | 61 | 55 | 75 | 35 | 46.5 | 62.5 | 73.5 | 73.5 | 55.5 | 81 | 62.5 | 59 | 53.5 | 50 | 39 | 44.5 | 43 | 46.5 | 22 | 27 | 31 | 46 | 35 | 25.5 | 24 | 32.5 | 40.5 | 45.5 | 31.5 | 46 | 45 | 44.5 | 46.5 | 50 | 47 | 39 | 27 | 35.5 | 44 | 19.5 | 31 | 52 | 26.5 | 32 | 36 | 45 | 28.5 | 43 | 36 | 47 | 21 | 36 | 39 | 45 | 39 | 33 | 37.5 | 39 | 48 | 49 | 48 | 50 | 31 | 38 | 46.5 | 44.5 | 39 | 43 | 44 | 43 | 39 | 46 | 28.5 | 37.5 | 45 | 34 | 17.5 | 37.5 | 38.5 | 44 | 33 | 35.5 | 43 | 35.5 | 59 | 37.5 | 42 | 48 | 39 | 19.5 | 46
2013-04-26 16:00 | 55 | 50 | 73 | 62.5 | 29 | 57 | 43 | 79 | 56 | 41 | 71 | 60.5 | 60.5 | 75.5 | 37.5 | 80 | 56 | 66 | 77 | 51 | 57 | 44.5 | 49 | 57 | 76.5 | 64.5 | 45 | 77 | 71.5 | 71.5 | 46 | 50 | 50 | 70 | 62.5 | 78 | 55.5 | 38 | 66 | 75 | 50 | 55 | 79 | 71.5 | 59 | 67 | 70 | 74 | 68.5 | 61 | 68 | 52 | 62.5 | 61 | 71 | 66 | 53.5 | 59 | 61 | 62.5 | 76 | 47 | 55.5 | 62.5 | 54 | 76 | 35 | 43 | 64.5 | 73.5 | 62.5 | 55.5 | 82 | 62 | 57 | 52 | 52 | 38 | 46.5 | 40 | 44.5 | 22 | 32 | 28 | 46 | 38 | 24 | 20 | 32.5 | 38.5 | 48 | 32.5 | 44 | 45 | 46.5 | 41 | 49 | 41.5 | 41 | 29 | 35.5 | 45.5 | 19.5 | 30 | 52 | 25 | 30 | 37 | 45 | 26.5 | 52 | 35.5 | 47 | 21 | 35 | 41 | 41 | 32 | 31 | 39 | 37.5 | 47 | 49 | 48 | 50 | 31.5 | 36 | 46.5 | 44.5 | 39 | 36 | 42 | 43 | 43 | 43 | 28.5 | 37.5 | 45 | 35 | 17.5 | 35.5 | 40.5 | 40 | 34 | 37.5 | 41 | 37.5 | 53.5 | 35.5 | 42 | 48 | 43 | 25 | 45
2013-04-26 17:00 | 53 | 48 | 68 | 64.5 | 28 | 56 | 41 | 79.5 | 54 | 40.5 | 70 | 62 | 59 | 76 | 39 | 80 | 58 | 66.5 | 75 | 51 | 56 | 44.5 | 49 | 57 | 74.5 | 63 | 41 | 74 | 70 | 71.5 | 46 | 51 | 48 | 66 | 64.5 | 77 | 55.5 | 34 | 64.5 | 75 | 50 | 55 | 79 | 73.5 | 58 | 67 | 70 | 73 | 68 | 56 | 70 | 52 | 61 | 60 | 68.5 | 66 | 50 | 59 | 62.5 | 62.5 | 76 | 43 | 53.5 | 61 | 50.5 | 75 | 33 | 44.5 | 64.5 | 71.5 | 59 | 55.5 | 81 | 62 | 53.5 | 50 | 53 | 38.5 | 46.5 | 44.5 | 44.5 | 22 | 32 | 29 | 46 | 40 | 25.5 | 23 | 29.5 | 36.5 | 46 | 34 | 44 | 41 | 48 | 39 | 50 | 41 | 39 | 29 | 35.5 | 44 | 18 | 32 | 49 | 25 | 34 | 35 | 46 | 28.5 | 48 | 34 | 44 | 21 | 32 | 37.5 | 41 | 30 | 31 | 43 | 39 | 48.5 | 50 | 48 | 51 | 30 | 42 | 46.5 | 46.5 | 39 | 43 | 44.5 | 43 | 44.5 | 41 | 26.5 | 37.5 | 42 | 35 | 19.5 | 39 | 43.5 | 38 | 33 | 37.5 | 39 | 39 | 52 | 35.5 | 43 | 48 | 48 | 26.5 | 44
2013-04-26 18:00 | 51 | 50 | 66 | 62.5 | 27 | 57 | 43 | 78 | 53 | 39.5 | 69 | 60.5 | 56 | 76.5 | 39 | 78 | 54 | 66 | 75 | 50 | 55 | 44.5 | 48 | 57 | 72 | 62.5 | 44 | 71 | 70 | 71.5 | 47 | 50 | 46.5 | 64.5 | 62.5 | 75 | 55.5 | 42 | 64 | 75 | 48 | 54 | 77 | 71.5 | 57 | 63 | 68 | 70 | 65 | 54 | 66 | 50 | 57 | 59 | 66.5 | 66 | 52 | 56 | 62.5 | 62.5 | 73 | 39 | 52 | 59 | 52.5 | 73 | 33 | 44.5 | 62.5 | 70 | 53.5 | 53.5 | 79 | 61 | 55.5 | 48 | 53 | 38 | 46.5 | 43 | 46.5 | 22 | 33 | 22 | 46.5 | 40 | 26.5 | 24 | 31.5 | 43.5 | 45 | 31.5 | 46 | 38 | 50 | 37.5 | 49 | 39 | 39 | 30 | 35.5 | 45 | 17.5 | 32 | 44 | 23 | 32 | 33 | 45 | 30 | 48 | 34 | 45 | 19.5 | 27 | 41.5 | 45 | 27 | 31 | 43 | 39 | 49.5 | 49 | 48 | 51 | 31 | 37 | 46.5 | 46.5 | 43 | 42 | 45 | 43 | 44.5 | 39 | 25 | 39 | 43 | 34 | 19.5 | 39 | 41.5 | 41 | 33 | 37.5 | 41 | 43 | 52 | 37.5 | 46 | 48 | 46.5 | 26.5 | 45
2013-04-26 19:00 | 49 | 48 | 58 | 61 | 27 | 57 | 42 | 73 | 52 | 39 | 65 | 59 | 49 | 68 | 39 | 71 | 50 | 62.5 | 71.5 | 50 | 52 | 41 | 46 | 57 | 69.5 | 59 | 43 | 60 | 62.5 | 66 | 46 | 50 | 43 | 62.5 | 55.5 | 72 | 52 | 40 | 57 | 69 | 45 | 52 | 73.5 | 70 | 56 | 58 | 55.5 | 70 | 62 | 53 | 62.5 | 48 | 53.5 | 57 | 64 | 62.5 | 52 | 51 | 61 | 61 | 65 | 38 | 48 | 55.5 | 48.5 | 67 | 32 | 41 | 61 | 62.5 | 53.5 | 52 | 71 | 55.5 | 52 | 44.5 | 52 | 37 | 46.5 | 45 | 46.5 | 21 | 34 | 24 | 48 | 39 | 28 | 24 | 31.5 | 41.5 | 54 | 30 | 48 | 38 | 46.5 | 39 | 49 | 42.5 | 39 | 30 | 35.5 | 44.5 | 19.5 | 32 | 54 | 25 | 34 | 31 | 45 | 28.5 | 46.5 | 39 | 47 | 19.5 | 25 | 46 | 48 | 29 | 30 | 43 | 39 | 49 | 48 | 50 | 48 | 31.5 | 39 | 48 | 46.5 | 39 | 43 | 44 | 43 | 44.5 | 36 | 32 | 39 | 42 | 35 | 19.5 | 44.5 | 41.5 | 41 | 32 | 37.5 | 43 | 44.5 | 53.5 | 35.5 | 46 | 48 | 46.5 | 28.5 | 47
2013-04-26 20:00 | 48 | 46.5 | 55 | 55.5 | 26 | 50 | 40 | 64.5 | 50 | 37 | 60 | 55 | 49.5 | 63 | 39 | 65 | 46 | 59 | 64.5 | 49 | 50.5 | 41 | 44 | 44.5 | 66.5 | 48 | 42 | 58 | 62.5 | 53.5 | 45 | 48 | 43 | 59 | 53.5 | 68 | 44.5 | 39 | 55.5 | 64 | 40 | 51 | 70 | 61 | 55.5 | 54 | 52 | 69 | 59 | 50 | 61 | 48 | 48 | 53 | 60.5 | 60 | 50 | 47 | 57 | 59 | 65 | 37 | 46.5 | 52 | 47.5 | 64 | 32 | 41 | 59 | 59 | 51 | 50 | 69 | 53.5 | 48 | 44.5 | 50 | 38.5 | 44.5 | 45 | 46.5 | 22 | 34 | 21 | 46.5 | 38 | 23.5 | 24 | 31.5 | 38 | 49 | 28 | 48 | 37 | 48 | 41 | 48 | 44 | 39 | 31 | 32 | 44.5 | 16 | 32 | 50 | 23 | 37.5 | 29 | 44 | 28.5 | 46.5 | 39 | 47 | 25 | 22 | 46.5 | 48 | 30 | 31 | 44.5 | 43 | 51.5 | 48 | 48 | 47 | 29 | 38 | 46.5 | 46.5 | 39 | 44 | 45.5 | 42.5 | 41 | 36 | 32 | 41 | 43 | 34 | 19.5 | 44.5 | 41.5 | 41 | 32 | 37.5 | 42.5 | 43 | 51 | 37.5 | 45 | 48 | 44.5 | 25 | 46
2013-04-26 21:00 | 47.5 | 46.5 | 53 | 53.5 | 26 | 45 | 39 | 61.5 | 48 | 36 | 56 | 50 | 41 | 56 | 37.5 | 65 | 43 | 59 | 62.5 | 49 | 49.5 | 41 | 42 | 44.5 | 64 | 39 | 40 | 58 | 57 | 52 | 43 | 48 | 37.5 | 59 | 48 | 66 | 39 | 37 | 54 | 61 | 39 | 50 | 64.5 | 57 | 55.5 | 50 | 48 | 61 | 56.5 | 48 | 61 | 48 | 46.5 | 50 | 56.5 | 58 | 48 | 43 | 53.5 | 57 | 60 | 36 | 39 | 49.5 | 46 | 61 | 32 | 41 | 57.5 | 55.5 | 46 | 46.5 | 70 | 52 | 46.5 | 39 | 48 | 39 | 46.5 | 44 | 46.5 | 20 | 33 | 21 | 47 | 38 | 23.5 | 21 | 33.5 | 41 | 49.5 | 28 | 51 | 36 | 46.5 | 41 | 49 | 43.5 | 39 | 34 | 32 | 46.5 | 17.5 | 32 | 48 | 26.5 | 35.5 | 31 | 44 | 30 | 46.5 | 39 | 48 | 25 | 21 | 45 | 46 | 31 | 29 | 44.5 | 43 | 53 | 48 | 44.5 | 50 | 31.5 | 38 | 48 | 44.5 | 41 | 44 | 45 | 43 | 43 | 37 | 34 | 43 | 44 | 34 | 19.5 | 43.5 | 41 | 43 | 32 | 37.5 | 42.5 | 44.5 | 46 | 39 | 42 | 48 | 43 | 23 | 47
2013-04-26 22:00 | 47 | 46.5 | 51 | 50 | 25 | 42 | 37 | 58 | 48 | 35 | 53 | 48 | 41 | 55 | 35.5 | 64 | 39 | 59 | 64.5 | 48 | 46.5 | 39 | 39 | 44.5 | 62.5 | 43 | 38 | 56 | 52 | 52 | 44 | 49 | 39 | 53.5 | 46.5 | 64 | 37.5 | 38 | 52 | 61 | 38 | 47 | 61 | 52 | 55 | 50 | 50 | 57 | 54.5 | 47 | 57 | 46.5 | 44 | 52 | 53 | 56 | 48 | 39 | 48 | 55.5 | 55 | 35 | 35.5 | 49 | 45 | 62 | 32 | 39 | 56.5 | 52.5 | 45.5 | 46.5 | 68 | 52 | 44.5 | 34 | 48 | 39 | 44.5 | 43 | 44.5 | 21 | 34 | 20 | 47 | 38 | 27.5 | 21 | 32 | 41 | 47.5 | 28 | 50 | 35 | 44.5 | 43 | 48 | 43.5 | 39 | 36 | 32 | 45.5 | 17.5 | 32 | 47 | 26.5 | 35.5 | 30 | 44 | 30 | 46.5 | 39 | 48 | 25 | 20 | 44 | 47 | 31 | 32 | 46.5 | 43 | 53 | 48 | 43 | 51 | 32 | 39 | 50 | 44.5 | 39.5 | 39 | 42 | 43 | 41 | 35 | 34 | 43 | 46 | 34 | 19.5 | 44 | 40.5 | 44 | 32 | 37.5 | 43.5 | 43 | 45.5 | 37.5 | 45 | 48 | 43 | 25 | 47
2013-04-26 23:00 | 46 | 46.5 | 49 | 48 | 24 | 41 | 32 | 58.5 | 48 | 34.5 | 43 | 45.5 | 41.5 | 51.5 | 34 | 58 | 40 | 55.5 | 62.5 | 48 | 45.5 | 37.5 | 38 | 38.5 | 61.5 | 41 | 36 | 55 | 44.5 | 52 | 42 | 49 | 39 | 52 | 46.5 | 59 | 34 | 36 | 50.5 | 59 | 35 | 45 | 57 | 50 | 55 | 48 | 48 | 57 | 52 | 47 | 57 | 48 | 42.5 | 50 | 51.5 | 54.5 | 46.5 | 40 | 50 | 55.5 | 57 | 35 | 37.5 | 48.5 | 43.5 | 59 | 31 | 39 | 55.5 | 50.5 | 45 | 44.5 | 66 | 52 | 43 | 35.5 | 47 | 40 | 44.5 | 42 | 44.5 | 20 | 34 | 21 | 45 | 38 | 23.5 | 25 | 31.5 | 39 | 46 | 29 | 48 | 36 | 52 | 43 | 48 | 41 | 37.5 | 36 | 25 | 45 | 20 | 31 | 47 | 28.5 | 34 | 33 | 44 | 30 | 46.5 | 39 | 48 | 21 | 20 | 43 | 48 | 31 | 33 | 46.5 | 41 | 54.5 | 48 | 43 | 50 | 31 | 40 | 48 | 44.5 | 38.5 | 43 | 43.5 | 43 | 41 | 36 | 34 | 43 | 42 | 34 | 21 | 44 | 40 | 44 | 31 | 37.5 | 44 | 42.5 | 45 | 37.5 | 46 | 46.5 | 41 | 28.5 | 45
2013-04-27 | 45.5 | 46.5 | 45 | 46.5 | 23 | 45 | 34 | 55.5 | 48 | 34.5 | 40 | 45 | 40 | 50.5 | 33.5 | 66 | 41 | 53.5 | 62.5 | 48 | 44 | 35.5 | 37 | 38 | 58 | 34 | 36 | 50 | 46.5 | 53.5 | 40 | 49 | 37.5 | 50 | 46.5 | 59 | 34 | 36 | 49 | 57 | 34 | 44 | 55.5 | 52 | 55 | 48 | 46.5 | 54 | 48.5 | 46 | 55.5 | 46.5 | 41 | 50 | 49.5 | 53 | 46.5 | 40 | 44.5 | 55.5 | 55 | 33 | 39 | 48 | 42.5 | 56 | 31 | 37.5 | 54.5 | 49 | 44 | 44.5 | 64 | 52 | 42 | 32 | 47 | 40.5 | 44.5 | 41 | 43 | 19 | 34 | 21 | 43.5 | 38 | 24 | 25 | 30 | 37 | 43 | 29.5 | 46 | 37 | 52 | 43 | 47 | 41 | 35.5 | 35 | 29.5 | 44 | 17.5 | 31 | 48 | 28.5 | 35.5 | 34 | 44 | 30 | 44.5 | 39 | 46 | 21 | 20 | 41.5 | 47 | 31 | 35 | 46.5 | 39 | 54.5 | 47.5 | 43 | 49 | 32 | 40 | 48 | 44.5 | 36.5 | 41 | 42.5 | 43 | 43 | 37 | 34 | 43 | 44 | 33 | 21 | 44 | 39.5 | 45 | 31 | 35.5 | 44 | 42 | 44 | 37.5 | 47 | 46.5 | 39.5 | 26.5 | 46
2013-04-27 01:00 | 45 | 44.5 | 44 | 46.5 | 22 | 41 | 34 | 52 | 49 | 34 | 38 | 41 | 38.5 | 49 | 33.5 | 60 | 42 | 52 | 57 | 48 | 45 | 37 | 34 | 38 | 56.5 | 34 | 35 | 52 | 44.5 | 53.5 | 39 | 49 | 37.5 | 46.5 | 44.5 | 58 | 34 | 36 | 47.5 | 53 | 34 | 43 | 53.5 | 52 | 55 | 48 | 48 | 54 | 45.5 | 45 | 52 | 46.5 | 39 | 49 | 48 | 51.5 | 44.5 | 42 | 44.5 | 55.5 | 53 | 33 | 37.5 | 47 | 41.5 | 55 | 30 | 37.5 | 53.5 | 47.5 | 43.5 | 43 | 63 | 52 | 41 | 35.5 | 47 | 40 | 43 | 40 | 43 | 20 | 34 | 22 | 42 | 30 | 27.5 | 25 | 27.5 | 36.5 | 43 | 30 | 46 | 38 | 52 | 44.5 | 48 | 40.5 | 37 | 33 | 29.5 | 43 | 19.5 | 32 | 47 | 30 | 32 | 34 | 44 | 30 | 43 | 39 | 44 | 21 | 20 | 40.5 | 46 | 31 | 35 | 46.5 | 39 | 53 | 47.5 | 43 | 48 | 31.5 | 40 | 48 | 44.5 | 35.5 | 42 | 40 | 42.5 | 37.5 | 37 | 34 | 43 | 44 | 32 | 25 | 44 | 39 | 45 | 30 | 35.5 | 44 | 41.5 | 43.5 | 35.5 | 46 | 44.5 | 38.5 | 25 | 45
2013-04-27 02:00 | 45.5 | 44.5 | 39 | 44.5 | 22 | 42 | 29 | 52.5 | 48 | 34.5 | 34 | 42.5 | 37.5 | 49.5 | 33 | 54 | 42 | 53.5 | 59 | 48 | 47.5 | 39 | 32 | 36.5 | 57.5 | 30 | 35 | 51 | 43 | 53.5 | 37 | 47 | 35.5 | 46.5 | 41 | 57 | 32 | 36 | 46 | 49 | 34 | 44 | 46.5 | 53.5 | 55 | 46 | 46.5 | 52 | 42 | 47 | 52 | 46.5 | 38 | 49 | 47 | 50 | 44.5 | 43 | 44.5 | 53.5 | 56 | 32 | 37.5 | 47 | 40.5 | 58 | 30 | 35.5 | 52.5 | 46 | 43 | 41 | 61 | 52 | 40.5 | 34 | 47 | 40.5 | 43 | 38 | 41 | 20 | 34 | 23 | 43.5 | 30 | 24 | 25 | 27 | 36.5 | 43.5 | 30 | 48 | 39 | 52 | 43 | 47 | 40.5 | 39 | 30 | 27.5 | 41.5 | 17.5 | 32 | 47 | 28.5 | 34 | 34 | 42 | 30 | 43 | 35.5 | 44 | 19.5 | 18 | 39 | 46 | 32 | 32 | 43 | 39 | 54.5 | 46 | 43 | 48 | 29 | 40 | 46.5 | 44.5 | 34.5 | 42 | 41 | 42.5 | 39 | 38 | 34 | 43 | 45 | 32 | 23 | 45 | 38.5 | 44 | 30 | 34 | 44.5 | 41 | 43 | 35.5 | 45 | 46.5 | 37.5 | 25 | 45
2013-04-27 03:00 | 46 | 43 | 39 | 43 | 21 | 43 | 30 | 53 | 48 | 34.5 | 32 | 42.5 | 37.5 | 48 | 33 | 54 | 42 | 52 | 57 | 47 | 46 | 41 | 32 | 36.5 | 57 | 30 | 36 | 52 | 43 | 50 | 35 | 47 | 34 | 46.5 | 41 | 58 | 32 | 35 | 44 | 51 | 37 | 43 | 44.5 | 55.5 | 55 | 45 | 44.5 | 51 | 40.5 | 47 | 52 | 46.5 | 37 | 49 | 45.5 | 48.5 | 44.5 | 42 | 43 | 53.5 | 52 | 31 | 34 | 46 | 39 | 56 | 29 | 39 | 52 | 44.5 | 42.5 | 41 | 60 | 52 | 39.5 | 28.5 | 46 | 40.5 | 41 | 37 | 41 | 19 | 33 | 22 | 42 | 32 | 24 | 24 | 28.5 | 35.5 | 40 | 30 | 48 | 40 | 50 | 43 | 47 | 40 | 39 | 29 | 27.5 | 40.5 | 17.5 | 32 | 48 | 30 | 34 | 33 | 41 | 30 | 41 | 37.5 | 48 | 19.5 | 19 | 38 | 46 | 33 | 32 | 43 | 39 | 54.5 | 45 | 41 | 47 | 32 | 40 | 46.5 | 43 | 34.5 | 43 | 40.5 | 42.5 | 39 | 39 | 30 | 43 | 42 | 31 | 19.5 | 44.5 | 38 | 43 | 29 | 37.5 | 44.5 | 40 | 42.5 | 35.5 | 45 | 46.5 | 36 | 17.5 | 45
2013-04-27 04:00 | 47 | 43 | 35 | 43 | 21 | 41 | 26 | 51.5 | 45 | 35 | 32 | 43 | 37.5 | 45 | 33 | 67 | 42 | 48 | 53.5 | 46 | 43 | 41 | 32 | 35 | 55 | 30 | 36 | 51 | 41 | 48 | 33 | 45 | 34 | 43 | 41 | 58 | 32 | 34 | 42.5 | 49 | 34 | 43 | 43 | 53.5 | 55 | 46 | 44.5 | 49 | 39.5 | 47 | 48 | 46.5 | 36.5 | 50 | 44 | 47.5 | 42.5 | 43 | 37.5 | 53.5 | 52 | 31 | 32 | 45.5 | 38 | 54 | 29 | 39 | 51.5 | 43 | 41.5 | 43 | 57 | 52 | 39 | 26.5 | 47 | 40 | 39 | 33 | 39 | 19 | 32 | 21 | 44 | 32 | 28 | 24 | 28 | 34 | 40.5 | 29.5 | 38 | 39 | 44.5 | 35.5 | 46 | 40 | 39 | 27 | 27 | 40.5 | 17.5 | 33 | 48 | 30 | 34 | 31 | 41 | 28.5 | 39 | 37.5 | 48 | 19.5 | 19 | 37 | 45 | 32 | 32 | 41 | 39 | 53 | 46 | 43 | 47 | 33 | 39 | 46.5 | 43 | 35 | 43 | 38 | 42.5 | 39 | 39 | 28.5 | 44.5 | 43 | 31 | 17.5 | 45 | 37.5 | 38 | 29 | 37.5 | 44.5 | 39.5 | 41.5 | 35.5 | 45 | 46.5 | 35.5 | 17.5 | 45
2013-04-27 05:00 | 46.5 | 43 | 35.5 | 41 | 20 | 43 | 25 | 54 | 44 | 36.5 | 30 | 42 | 37.5 | 50.5 | 33 | 62 | 41 | 46.5 | 52 | 46 | 42 | 39 | 30 | 35.5 | 53.5 | 28 | 34 | 50 | 43 | 48 | 33 | 46 | 34 | 43 | 39 | 55 | 32 | 34 | 41 | 47 | 32 | 42 | 44.5 | 50 | 54.5 | 48 | 44.5 | 50 | 38 | 45 | 48 | 44.5 | 35.5 | 50 | 46 | 46 | 41 | 43 | 37.5 | 53.5 | 48 | 30 | 30 | 45.5 | 36.5 | 51 | 29 | 39 | 50.5 | 43 | 41 | 39 | 56 | 50 | 39 | 26.5 | 47 | 41 | 41 | 34 | 39 | 19 | 34 | 20 | 44 | 31 | 26.5 | 24 | 27.5 | 33.5 | 40.5 | 29 | 43 | 39 | 46.5 | 35.5 | 45 | 36 | 39 | 22 | 25 | 39 | 20 | 33 | 47 | 30 | 34 | 32 | 41 | 26.5 | 39 | 37.5 | 50 | 19.5 | 18 | 35.5 | 44 | 29 | 30 | 43 | 41 | 54 | 47 | 43 | 46 | 32 | 42 | 46.5 | 39 | 34 | 43 | 39.5 | 42 | 39 | 40 | 30 | 44.5 | 44 | 30 | 12 | 45 | 36.5 | 35 | 28 | 37.5 | 45 | 41 | 41 | 34 | 45 | 46.5 | 35.5 | 17.5 | 44
2013-04-27 06:00 | 46.5 | 43 | 38 | 43 | 21 | 43 | 26 | 52.5 | 42 | 38 | 32 | 42.5 | 37.5 | 49.5 | 33.5 | 61 | 43 | 46.5 | 50 | 48 | 39.5 | 39 | 29 | 35.5 | 52 | 34 | 34 | 50 | 43 | 50 | 33 | 46 | 34 | 46.5 | 41 | 58 | 35.5 | 32 | 39 | 48 | 29 | 41 | 44.5 | 53.5 | 54.5 | 48 | 48 | 53 | 43 | 45 | 48 | 44.5 | 34 | 50 | 48 | 46.5 | 43 | 44 | 35.5 | 55.5 | 53 | 30 | 30 | 46.5 | 37.5 | 49 | 29 | 39 | 50.5 | 44.5 | 41 | 43 | 57 | 50 | 39 | 28.5 | 47 | 41.5 | 41 | 37 | 41 | 20 | 34 | 22 | 44 | 29 | 27 | 24 | 28 | 33 | 41 | 28 | 44 | 41 | 44.5 | 34 | 47 | 38 | 39 | 22 | 26.5 | 35.5 | 25 | 33 | 46 | 32 | 34 | 32 | 41 | 25 | 44.5 | 37.5 | 46 | 21 | 18 | 36 | 45 | 24 | 30 | 43 | 41 | 53.5 | 48 | 43 | 48 | 35.5 | 41 | 46.5 | 41 | 32 | 45 | 39.5 | 43 | 37.5 | 41 | 30 | 44.5 | 43 | 30 | 16 | 46.5 | 37.5 | 34 | 29 | 37.5 | 45 | 41 | 41 | 35.5 | 45 | 46.5 | 35.5 | 17.5 | 44
2013-04-27 07:00 | 46 | 44.5 | 50 | 48 | 22 | 43 | 32 | 54.5 | 42.5 | 39 | 36 | 42.5 | 39.5 | 53.5 | 33.5 | 61 | 45 | 46.5 | 50 | 47 | 42.5 | 41 | 29 | 35.5 | 55.5 | 43 | 39 | 52 | 46.5 | 53.5 | 36 | 46 | 35.5 | 52 | 46.5 | 58 | 43 | 36 | 41 | 51 | 29 | 40 | 53.5 | 55.5 | 54 | 50 | 53.5 | 56 | 48 | 47 | 52 | 44.5 | 46.5 | 50 | 50 | 50 | 44.5 | 47 | 43 | 55.5 | 55 | 30 | 32 | 48 | 42 | 49 | 30 | 41 | 52 | 50 | 43 | 46.5 | 57 | 51 | 48 | 30 | 49 | 42 | 43 | 43 | 43 | 20 | 34 | 24 | 44.5 | 29 | 29 | 27 | 29.5 | 32.5 | 45 | 28 | 43 | 41 | 44.5 | 32 | 47 | 39.5 | 39 | 22 | 26.5 | 32 | 28.5 | 34 | 46.5 | 34 | 35.5 | 33 | 41 | 25 | 44.5 | 41 | 43 | 25 | 19 | 39 | 46 | 21 | 32 | 46.5 | 41 | 53 | 48 | 46.5 | 49 | 38 | 42 | 48 | 41 | 35.5 | 48 | 40 | 44.5 | 37.5 | 41 | 34 | 43 | 46 | 29 | 16 | 46.5 | 37.5 | 32 | 30 | 37.5 | 46.5 | 44.5 | 43 | 35.5 | 46 | 47 | 43 | 17.5 | 44
2013-04-27 08:00 | 46.5 | 46.5 | 57 | 52 | 25 | 48 | 38 | 55 | 45 | 41.5 | 47 | 47 | 41.5 | 59 | 34 | 62.5 | 48 | 46.5 | 50 | 49 | 43.5 | 43 | 30 | 43 | 59 | 53.5 | 41 | 53 | 52 | 61 | 40 | 47 | 37.5 | 55.5 | 50 | 57 | 52 | 39 | 47.5 | 54 | 28.5 | 41 | 61 | 55.5 | 57.5 | 51 | 57 | 61 | 53 | 48 | 56.5 | 48 | 51 | 51 | 55.5 | 52 | 44.5 | 47 | 44.5 | 53.5 | 61 | 32 | 32 | 50 | 48 | 50 | 30 | 43 | 53.5 | 55.5 | 46.5 | 50 | 64 | 52 | 55.5 | 30 | 52 | 43.5 | 43 | 43 | 44.5 | 20 | 35 | 22 | 44.5 | 30 | 30.5 | 27 | 29 | 32 | 45 | 28 | 39 | 44 | 43 | 30 | 48 | 41.5 | 39 | 23 | 30 | 19.5 | 28.5 | 33 | 46 | 34 | 37.5 | 34 | 42 | 25 | 46.5 | 43 | 39 | 25 | 20 | 40.5 | 48 | 19.5 | 37 | 46.5 | 41 | 55.5 | 48 | 46.5 | 49 | 39 | 41 | 48.5 | 43 | 40 | 49 | 44 | 46.5 | 37.5 | 42 | 32 | 46.5 | 48 | 31 | 19.5 | 46.5 | 38 | 30 | 30 | 37.5 | 46.5 | 44.5 | 46.5 | 34 | 33 | 46.5 | 44.5 | 21 | 44
2013-04-27 09:00 | 46.5 | 48 | 61 | 57 | 27 | 53 | 40 | 57 | 47 | 43.5 | 61 | 48.5 | 45 | 61.5 | 35.5 | 62.5 | 51 | 50 | 52 | 50 | 46 | 44.5 | 29 | 43 | 61.5 | 57.5 | 45 | 53 | 57 | 66 | 41 | 50 | 39 | 61 | 55.5 | 55 | 55.5 | 41 | 54 | 59 | 30 | 42 | 61 | 55.5 | 60.5 | 56 | 61 | 63 | 58 | 48 | 61 | 48 | 55.5 | 54 | 61.5 | 55.5 | 46.5 | 50 | 52 | 53.5 | 64 | 33 | 34 | 52 | 53.5 | 50 | 31 | 44.5 | 55.5 | 60 | 48 | 50 | 68 | 52 | 55.5 | 32 | 54 | 43 | 39 | 44.5 | 46.5 | 20 | 36 | 20 | 44.5 | 31 | 30.5 | 28 | 25.5 | 33.5 | 45.5 | 28.5 | 35.5 | 44 | 41 | 26.5 | 50 | 41.5 | 41 | 23 | 30 | 26.5 | 29.5 | 32 | 45 | 34 | 35.5 | 33 | 44 | 23 | 48 | 44.5 | 36 | 23 | 20 | 42 | 48 | 17.5 | 39 | 46.5 | 41 | 56.5 | 50 | 48 | 49 | 39 | 41 | 48 | 41 | 44.5 | 51 | 44.5 | 50 | 35.5 | 46 | 32 | 46.5 | 46 | 30 | 17.5 | 46.5 | 37.5 | 26 | 31 | 37.5 | 48 | 45.5 | 48 | 34 | 31 | 48 | 44.5 | 20 | 44
2013-04-27 10:00 | 47 | 48 | 64.5 | 61 | 29 | 57 | 42 | 59.5 | 49 | 46 | 64 | 51.5 | 47 | 69 | 37.5 | 62.5 | 55 | 52 | 55.5 | 54 | 47 | 48 | 30 | 46.5 | 62.5 | 61 | 47 | 53 | 62.5 | 71.5 | 41 | 52 | 43 | 64.5 | 57 | 53 | 57 | 44 | 60 | 64 | 30 | 44 | 68 | 57 | 64 | 57 | 62.5 | 66 | 63 | 52 | 64.5 | 52 | 55.5 | 58 | 67 | 59 | 48 | 52 | 55.5 | 54.5 | 66 | 35 | 34 | 55.5 | 56.5 | 52 | 32 | 44.5 | 57 | 64.5 | 50 | 52 | 67 | 52 | 59 | 33.5 | 56 | 42 | 39 | 46.5 | 46.5 | 21 | 34 | 19 | 44.5 | 30 | 29 | 26 | 30 | 34.5 | 44 | 28.5 | 34 | 41 | 41 | 26.5 | 51 | 41.5 | 39 | 23 | 35.5 | 26.5 | 30 | 30 | 49 | 30 | 32 | 33 | 45 | 23 | 48 | 44.5 | 37 | 21 | 19 | 43 | 49 | 19.5 | 38 | 41 | 43 | 56 | 49 | 48 | 49 | 37.5 | 44 | 50 | 39 | 44.5 | 54 | 43 | 46.5 | 37.5 | 48 | 34 | 46.5 | 47 | 33 | 19.5 | 44.5 | 37 | 25 | 32 | 37.5 | 46.5 | 46.5 | 50 | 35.5 | 37 | 50 | 43 | 18 | 43
2013-04-27 11:00 | 48.5 | 52 | 70 | 62.5 | 31 | 61 | 45 | 65 | 53 | 47 | 67 | 55 | 50.5 | 71.5 | 39 | 64.5 | 56 | 57 | 55.5 | 58 | 46 | 46.5 | 27 | 46.5 | 64.5 | 65 | 50 | 52 | 66 | 73.5 | 43 | 53 | 39 | 70 | 57 | 54 | 61 | 46 | 64.5 | 68 | 34 | 45 | 70 | 55.5 | 64.5 | 63 | 64.5 | 66 | 68 | 52 | 68 | 53.5 | 61 | 60 | 70.5 | 62.5 | 50 | 54 | 61 | 55.5 | 70 | 38 | 34 | 57 | 59.5 | 54 | 32 | 46.5 | 61 | 70 | 52 | 55.5 | 66 | 53.5 | 61 | 34 | 58 | 44.5 | 39 | 44.5 | 48 | 22 | 35 | 20 | 46.5 | 29 | 32.5 | 22 | 29.5 | 34.5 | 40.5 | 29 | 31.5 | 42 | 35.5 | 26.5 | 51 | 40 | 39 | 22 | 35.5 | 28.5 | 30 | 29 | 50 | 32 | 28.5 | 32 | 44 | 25 | 50 | 39 | 36 | 23 | 20 | 43 | 50 | 17.5 | 37 | 39 | 41 | 57 | 50 | 50 | 50 | 34 | 39 | 50 | 39 | 44.5 | 54 | 44.5 | 48 | 35.5 | 46 | 34 | 46.5 | 47 | 31 | 21 | 44.5 | 36.5 | 25 | 32 | 37.5 | 44.5 | 46.5 | 44.5 | 39 | 33 | 46.5 | 44.5 | 16 | 42
2013-04-27 12:00 | 49.5 | 53.5 | 70 | 66 | 31 | 64 | 44 | 69 | 52 | 47.5 | 68 | 56 | 52.5 | 75.5 | 40 | 66.5 | 55 | 55.5 | 57 | 62 | 45.5 | 50 | 30 | 55.5 | 64.5 | 68 | 50 | 52 | 70 | 75 | 45 | 54 | 44.5 | 71.5 | 57 | 54 | 62.5 | 49 | 66 | 73.5 | 35.5 | 47 | 77 | 53 | 64.5 | 66 | 70 | 70 | 68.5 | 53 | 73.5 | 55.5 | 62.5 | 60 | 74.5 | 66 | 52 | 53 | 66 | 57 | 77 | 39 | 35.5 | 61 | 61 | 56 | 34 | 50 | 61 | 73.5 | 55.5 | 57 | 66 | 55.5 | 61 | 37.5 | 60 | 46 | 39 | 44.5 | 48 | 22 | 35 | 17 | 46.5 | 28 | 34.5 | 23 | 28 | 34 | 41 | 27.5 | 29 | 42 | 34 | 26.5 | 49 | 38 | 39 | 18 | 46.5 | 30 | 26.5 | 28 | 49 | 25 | 30 | 33 | 44 | 17.5 | 46.5 | 39.5 | 34 | 25 | 16 | 41 | 53.5 | 17.5 | 39 | 34 | 42 | 56.5 | 51 | 52 | 50 | 34 | 40 | 52 | 39 | 53.5 | 51 | 44.5 | 50 | 35.5 | 43 | 37.5 | 44.5 | 48 | 31 | 16 | 44.5 | 35.5 | 25 | 33 | 37.5 | 44.5 | 43 | 46.5 | 37.5 | 31 | 44.5 | 43 | 14 | 43
2013-04-27 13:00 | 51 | 53.5 | 62 | 64.5 | 32 | 68 | 47 | 71 | 54 | 48 | 69 | 58.5 | 54.5 | 76 | 41 | 68 | 56 | 57 | 57 | 64 | 44.5 | 50 | 30 | 55.5 | 64.5 | 70 | 52 | 53 | 73.5 | 77 | 47 | 56 | 44.5 | 71.5 | 57 | 57 | 64.5 | 50 | 67 | 74 | 34 | 47 | 79 | 50 | 65 | 65 | 71.5 | 69 | 69.5 | 56 | 73.5 | 55.5 | 66 | 58 | 78 | 68 | 52 | 50 | 71.5 | 55.5 | 79 | 40 | 37.5 | 62.5 | 60 | 57 | 35 | 50 | 66 | 77 | 56.5 | 59 | 67 | 53.5 | 62.5 | 37.5 | 58 | 47 | 39 | 49 | 52 | 22 | 36 | 17 | 48 | 25 | 35 | 23 | 28 | 35 | 37.5 | 26 | 27 | 45 | 34 | 26.5 | 48 | 38.5 | 39 | 17.5 | 46.5 | 28.5 | 26.5 | 29 | 43 | 28.5 | 26.5 | 32 | 45 | 19.5 | 46.5 | 39 | 33 | 25 | 18 | 39.5 | 47 | 21 | 38 | 34 | 43 | 55 | 50 | 52 | 46 | 32 | 41 | 48 | 35.5 | 55.5 | 51 | 43 | 48 | 35.5 | 46 | 37.5 | 48 | 50 | 32 | 17.5 | 44.5 | 36.5 | 25 | 34 | 35.5 | 44.5 | 46.5 | 43 | 35.5 | 30 | 43 | 43 | 14 | 42
2013-04-27 14:00 | 52 | 55.5 | 66 | 66 | 34 | 71 | 49 | 70 | 56 | 47.5 | 69 | 60 | 54.5 | 74.5 | 42 | 68 | 53 | 59 | 59 | 64 | 42 | 50 | 30 | 61 | 66 | 71.5 | 54 | 54 | 73.5 | 75 | 48 | 58 | 44.5 | 66 | 61 | 60 | 66 | 52 | 68.5 | 73 | 35 | 47 | 73.5 | 50 | 64 | 66 | 71.5 | 67 | 70 | 57 | 77 | 57 | 66 | 59 | 78.5 | 70 | 53.5 | 50 | 73.5 | 53.5 | 79 | 40 | 37.5 | 62.5 | 59.5 | 57 | 36 | 52 | 70 | 77 | 57 | 61 | 67 | 53.5 | 62.5 | 35.5 | 60 | 48 | 37.5 | 46 | 50 | 21 | 34 | 18 | 44.5 | 26 | 37.5 | 26 | 30 | 33 | 38 | 25 | 26 | 48 | 30 | 25 | 44 | 33 | 39 | 18 | 48 | 22.5 | 26.5 | 30 | 39 | 26.5 | 19.5 | 33 | 43 | 17.5 | 46.5 | 39 | 32 | 25 | 17 | 38 | 44 | 18 | 38 | 35.5 | 41 | 54.5 | 48 | 53.5 | 43 | 29 | 41 | 44.5 | 37.5 | 55.5 | 50 | 41.5 | 48 | 35.5 | 47 | 35.5 | 44.5 | 52 | 32 | 17.5 | 44.5 | 36 | 23 | 35 | 34 | 44.5 | 46.5 | 39 | 39 | 31 | 43 | 39 | 23 | 43
2013-04-27 15:00 | 52.5 | 57 | 65 | 64.5 | 32 | 71 | 52 | 70 | 57 | 47 | 66 | 59 | 53 | 71 | 42.5 | 68 | 53 | 55.5 | 57 | 66 | 39.5 | 50.5 | 31 | 52 | 64.5 | 71.5 | 54 | 51 | 71.5 | 77 | 47 | 58.5 | 44.5 | 62.5 | 55.5 | 61 | 66 | 52 | 68.5 | 71 | 35 | 46 | 71.5 | 57 | 63 | 64 | 73.5 | 65 | 71 | 58 | 79 | 59 | 70 | 59 | 78.5 | 71 | 55.5 | 51 | 77 | 52 | 81 | 43 | 35.5 | 62.5 | 57 | 57 | 37 | 52 | 70 | 80.5 | 55.5 | 62.5 | 66 | 52 | 64.5 | 37.5 | 60 | 49 | 35.5 | 46 | 48 | 23 | 34 | 19 | 37.5 | 25 | 38.5 | 24 | 29.5 | 30.5 | 40 | 22.5 | 27 | 48 | 26.5 | 25 | 44 | 33 | 37.5 | 20 | 46.5 | 27.5 | 25 | 31 | 40 | 28.5 | 30 | 32 | 43 | 17.5 | 44.5 | 41 | 31 | 25 | 17 | 39.5 | 49 | 21 | 34 | 25 | 39 | 53 | 49 | 53.5 | 40 | 31 | 40 | 43 | 35.5 | 53.5 | 48 | 38.5 | 48 | 35.5 | 47 | 37.5 | 44.5 | 52 | 33 | 25 | 44.5 | 37.5 | 22 | 36 | 35.5 | 44.5 | 44.5 | 39 | 37.5 | 32 | 43 | 39 | 16 | 42
2013-04-27 16:00 | 53 | 57 | 65 | 64.5 | 33 | 72 | 52 | 70.5 | 58 | 46 | 64 | 60.5 | 53 | 68 | 42.5 | 68 | 52 | 53.5 | 57 | 61 | 38.5 | 50 | 30 | 50 | 61 | 73.5 | 58 | 51 | 75 | 79 | 45 | 58 | 44.5 | 61 | 55.5 | 62 | 66 | 53 | 69 | 58 | 35 | 46 | 68 | 59 | 62 | 57 | 71 | 64 | 72.5 | 59 | 80.5 | 61 | 68 | 57 | 79 | 71.5 | 50 | 51 | 79 | 50 | 81 | 37 | 39 | 64.5 | 53.5 | 57 | 36 | 52 | 68 | 80.5 | 55.5 | 61 | 66 | 46.5 | 66 | 37.5 | 63 | 49 | 34 | 43 | 50 | 23 | 33 | 19 | 43 | 24 | 37 | 28 | 29 | 35.5 | 40 | 21 | 25 | 48 | 23 | 23 | 47 | 35 | 35.5 | 19 | 44.5 | 29 | 26.5 | 31 | 40 | 26.5 | 30 | 32 | 42 | 21 | 43 | 43 | 30 | 25 | 14 | 40 | 52 | 20 | 34 | 25 | 39 | 50 | 51 | 51.5 | 37 | 32 | 40 | 48 | 34 | 52 | 50 | 34 | 48 | 43 | 48 | 37.5 | 46.5 | 51 | 34 | 16 | 46.5 | 41 | 18 | 35 | 37.5 | 43 | 44.5 | 39 | 41 | 31 | 44.5 | 41 | 16 | 41
2013-04-27 17:00 | 54 | 57 | 57 | 64.5 | 32 | 73 | 51 | 69 | 53 | 44 | 65 | 61.5 | 51.5 | 63 | 43 | 66 | 53 | 52 | 55.5 | 62 | 36 | 52 | 31 | 50 | 57 | 73 | 54 | 51 | 73.5 | 73.5 | 43 | 56.5 | 43 | 57 | 53.5 | 61 | 64.5 | 52 | 69 | 57 | 35 | 45 | 55.5 | 57 | 61 | 53 | 68 | 61 | 74 | 58 | 80.5 | 59 | 66 | 57 | 75.5 | 68 | 46.5 | 51 | 79 | 50 | 79 | 38 | 37.5 | 64.5 | 48 | 55 | 35 | 51.5 | 66 | 79 | 53.5 | 61 | 67 | 48 | 64.5 | 37.5 | 63 | 50.5 | 34 | 44 | 48 | 25 | 36 | 17 | 34 | 33 | 37 | 26 | 28 | 35 | 46 | 20 | 23 | 50 | 25 | 17.5 | 41 | 33 | 37.5 | 16 | 44.5 | 27 | 27 | 34 | 40 | 21 | 26.5 | 35 | 39 | 19.5 | 39 | 41 | 29 | 25 | 13 | 41.5 | 52 | 20 | 35 | 37.5 | 34 | 50.5 | 52 | 50 | 35 | 32 | 39 | 44.5 | 34 | 50 | 50 | 38.5 | 48 | 43 | 48 | 37.5 | 46.5 | 52 | 36 | 14 | 44.5 | 46.5 | 16 | 35 | 36.5 | 44.5 | 44.5 | 41 | 39 | 28 | 43 | 43 | 16 | 42
2013-04-27 18:00 | 54.5 | 59 | 56 | 62.5 | 31 | 68 | 52 | 60.5 | 52 | 42 | 64 | 60 | 49.5 | 60 | 40.5 | 64 | 53 | 50 | 55.5 | 60 | 36 | 52 | 30 | 50 | 53.5 | 71.5 | 52 | 50 | 71.5 | 70 | 42 | 55 | 43 | 55.5 | 48 | 58 | 62.5 | 50 | 68 | 55 | 33 | 44 | 52 | 57 | 60 | 53 | 70 | 59 | 70 | 58 | 73.5 | 57 | 66 | 55 | 71.5 | 64.5 | 46.5 | 52 | 73.5 | 50 | 79 | 37 | 35.5 | 61 | 48 | 54 | 34 | 50 | 64.5 | 75 | 52 | 59 | 64 | 50 | 64.5 | 35.5 | 58 | 51 | 35.5 | 41 | 48 | 26 | 36 | 16 | 41 | 29 | 36 | 23 | 27.5 | 40 | 42.5 | 21.5 | 22 | 50 | 26.5 | 17.5 | 45 | 32.5 | 35.5 | 18 | 44.5 | 23 | 26.5 | 32 | 41 | 17.5 | 35.5 | 36 | 37 | 25 | 39 | 44.5 | 30 | 21 | 13 | 43 | 49 | 20 | 34 | 35.5 | 34 | 50.5 | 52 | 50 | 36 | 33.5 | 37 | 53.5 | 35.5 | 55.5 | 51 | 41 | 48 | 43 | 48 | 52 | 46.5 | 48 | 34 | 16 | 46.5 | 44.5 | 14 | 34 | 35.5 | 43 | 44.5 | 41 | 41 | 27 | 43 | 37.5 | 16 | 42
2013-04-27 19:00 | 55 | 53.5 | 50 | 59 | 31 | 66 | 50 | 59 | 48.5 | 40 | 62 | 59.5 | 48 | 57 | 38.5 | 59 | 52 | 46.5 | 52 | 58 | 32.5 | 49 | 29 | 46.5 | 44.5 | 64.5 | 46 | 50 | 68 | 68 | 42 | 52 | 41 | 53.5 | 46.5 | 53 | 59 | 46 | 60.5 | 53 | 32 | 44 | 48 | 55.5 | 59 | 52 | 64.5 | 52 | 66 | 55 | 73.5 | 55.5 | 55.5 | 54 | 68 | 64.5 | 46.5 | 52 | 68 | 50 | 73 | 34 | 35.5 | 61 | 44 | 51 | 34 | 44.5 | 62.5 | 70 | 48 | 55.5 | 62 | 48 | 62.5 | 35.5 | 57 | 51 | 37.5 | 39 | 48 | 27 | 40 | 17 | 39 | 32.5 | 36 | 24 | 28 | 41.5 | 41 | 24 | 22 | 50 | 28.5 | 17.5 | 45 | 32.5 | 36.5 | 20 | 35.5 | 35 | 26.5 | 37 | 41 | 19.5 | 32 | 37 | 36 | 25 | 34 | 44.5 | 28 | 21 | 17 | 45 | 50 | 22 | 36 | 35.5 | 34 | 49 | 51 | 48 | 37 | 34 | 41 | 53.5 | 37.5 | 50 | 51 | 42 | 48 | 43 | 49 | 43 | 44.5 | 51 | 34 | 19.5 | 44.5 | 44 | 15 | 33 | 37.5 | 43 | 44.5 | 43 | 39 | 25 | 44.5 | 43 | 16 | 44
2013-04-27 20:00 | 55 | 48 | 48 | 55.5 | 30 | 59 | 47 | 57.5 | 45 | 37 | 59 | 52.5 | 46 | 55.5 | 36 | 54 | 53 | 46.5 | 46.5 | 55 | 30.5 | 46.5 | 28 | 40.5 | 43 | 55.5 | 44 | 50 | 64.5 | 66 | 39 | 49.5 | 37.5 | 50 | 44.5 | 51 | 53.5 | 41 | 58 | 53 | 30 | 42 | 50 | 50 | 58 | 51 | 61 | 51 | 62 | 52 | 68 | 52 | 53.5 | 54 | 65.5 | 61.5 | 44.5 | 54 | 62.5 | 50 | 67 | 33 | 34 | 57 | 43 | 50 | 34 | 43 | 60.5 | 64.5 | 48 | 50 | 58 | 48 | 53.5 | 35.5 | 51 | 52 | 37.5 | 33 | 46.5 | 26 | 44 | 18 | 39 | 36 | 30 | 22 | 30.5 | 39 | 37.5 | 26 | 20 | 51 | 30 | 17.5 | 47 | 30.5 | 37.5 | 22 | 27 | 33 | 26.5 | 37 | 42 | 21 | 30 | 37 | 36 | 28.5 | 32 | 43 | 25 | 23 | 20 | 42.5 | 51 | 23 | 36 | 30 | 35.5 | 51.5 | 50 | 44.5 | 33 | 32 | 40 | 50 | 41 | 46.5 | 51 | 44 | 47.5 | 43 | 49 | 44.5 | 41 | 49 | 33 | 17.5 | 44.5 | 43 | 14 | 33 | 39 | 42.5 | 44.5 | 44.5 | 43 | 25 | 46.5 | 43 | 16 | 45
2013-04-27 21:00 | 55 | 48 | 46 | 52 | 30 | 57 | 41 | 56 | 43 | 35 | 57 | 51 | 44.5 | 52.5 | 35 | 50 | 52 | 46.5 | 44.5 | 54 | 29 | 41 | 28 | 35.5 | 46.5 | 52 | 41 | 50 | 62.5 | 57 | 39 | 47.5 | 35.5 | 48 | 44.5 | 49 | 52 | 39 | 56 | 53 | 28 | 41 | 48 | 48 | 57 | 50 | 57 | 50 | 59 | 51 | 68 | 52 | 48 | 54 | 63 | 59.5 | 43 | 54 | 59 | 48 | 63 | 33 | 34 | 55 | 41.5 | 47 | 34 | 41 | 59 | 62.5 | 44.5 | 50 | 57 | 48 | 48 | 34 | 47 | 52 | 39 | 34 | 46.5 | 27 | 42 | 31 | 39 | 37 | 29.5 | 22 | 32 | 38.5 | 38 | 26 | 20 | 50 | 30 | 17.5 | 46 | 29 | 35.5 | 22 | 19.5 | 32.5 | 26.5 | 37 | 43 | 25 | 34 | 36 | 36.5 | 28.5 | 32 | 43 | 26 | 25 | 23 | 42.5 | 50 | 22 | 36 | 30 | 34 | 53 | 50 | 43 | 31 | 34.5 | 41 | 50 | 41 | 44.5 | 51 | 44 | 48 | 41 | 49 | 44.5 | 41 | 44 | 32 | 17.5 | 43.5 | 41.5 | 17 | 34 | 39 | 42.5 | 48 | 42.5 | 37.5 | 23 | 46.5 | 43 | 16 | 45
2013-04-27 22:00 | 55 | 48 | 44 | 50 | 30 | 57 | 41 | 54.5 | 43 | 33.5 | 57 | 50 | 42.5 | 51 | 34 | 49 | 52 | 44.5 | 43 | 53 | 29 | 41 | 28 | 35.5 | 48 | 50 | 43 | 50 | 59 | 57 | 40 | 46 | 35.5 | 46.5 | 44.5 | 47 | 48 | 39 | 54 | 53 | 28 | 40 | 48 | 46.5 | 56 | 49 | 55.5 | 47 | 56 | 49 | 66 | 46.5 | 46.5 | 53 | 60 | 58 | 43 | 54 | 55.5 | 48 | 58 | 32 | 34 | 54 | 40 | 45 | 34 | 43 | 57.5 | 58.5 | 44.5 | 50 | 55 | 48 | 46.5 | 34 | 45 | 51 | 41 | 33 | 46.5 | 26 | 39 | 30 | 37.5 | 37 | 32 | 26 | 32.5 | 38.5 | 38 | 25.5 | 19 | 50 | 32 | 19.5 | 45 | 29 | 37.5 | 22 | 19.5 | 34 | 26.5 | 34 | 43 | 30 | 34 | 37 | 36.5 | 32 | 30 | 43 | 25 | 25 | 24 | 42.5 | 50 | 22 | 30 | 28.5 | 32 | 53 | 49 | 39 | 32 | 35 | 42 | 48 | 39 | 43 | 51 | 42 | 48 | 39 | 50 | 46.5 | 41 | 47 | 31 | 17.5 | 43.5 | 40 | 14 | 34 | 39 | 43 | 48 | 43 | 37.5 | 20 | 46.5 | 41 | 17.5 | 43
2013-04-27 23:00 | 55 | 44.5 | 42 | 49 | 30 | 54 | 39 | 53 | 42 | 32.5 | 52 | 46.5 | 43 | 51.5 | 33 | 47 | 52 | 41 | 43 | 53 | 29 | 41 | 26 | 33 | 50 | 46.5 | 44 | 49 | 55.5 | 57 | 39 | 44 | 35.5 | 44.5 | 41 | 46 | 48 | 37 | 52.5 | 53 | 26 | 39 | 48 | 46.5 | 56 | 48 | 55.5 | 46 | 53 | 48 | 62.5 | 44.5 | 46.5 | 53 | 60.5 | 56.5 | 39 | 54 | 55.5 | 44.5 | 58 | 33 | 34 | 53 | 38.5 | 43 | 34 | 41 | 56.5 | 55.5 | 45 | 44.5 | 52 | 48 | 45 | 34 | 43 | 52 | 41 | 32 | 45.5 | 27 | 38 | 26 | 37.5 | 37 | 27.5 | 34 | 33 | 38 | 36.5 | 26 | 19 | 50 | 32 | 16 | 45 | 29 | 39 | 21 | 15 | 35.5 | 26.5 | 31 | 43 | 34 | 32 | 36 | 36 | 32 | 28.5 | 39 | 25 | 26.5 | 23 | 42.5 | 49 | 22 | 31 | 30 | 34 | 53.5 | 48 | 35.5 | 32 | 34 | 40 | 49 | 39 | 42 | 52 | 45 | 48 | 39 | 50 | 46.5 | 41 | 46 | 30 | 19.5 | 43.5 | 38.5 | 14 | 33 | 37.5 | 43 | 46.5 | 43 | 37.5 | 20 | 46.5 | 40 | 16 | 42
2013-04-28 | 55 | 44.5 | 40 | 48 | 29 | 59 | 34 | 53.5 | 39 | 31.5 | 47 | 45 | 41 | 52 | 33 | 44 | 51 | 41 | 43 | 53 | 30.5 | 39 | 23 | 36 | 50 | 48 | 40 | 49 | 55.5 | 59 | 39 | 43 | 34 | 43 | 39 | 43 | 46.5 | 39 | 50.5 | 52 | 25 | 40 | 48 | 44.5 | 56 | 48 | 52 | 39 | 49.5 | 46 | 59 | 44.5 | 46 | 53 | 60.5 | 54.5 | 39 | 54 | 53.5 | 44.5 | 59 | 33 | 34 | 52.5 | 37.5 | 42 | 34 | 41 | 55.5 | 54.5 | 45 | 46.5 | 49 | 48 | 44.5 | 34 | 46 | 52 | 39 | 30 | 44.5 | 26 | 36 | 25 | 37.5 | 35 | 26 | 38 | 34.5 | 35.5 | 39 | 27 | 21 | 49 | 32 | 10.5 | 46 | 30.5 | 39 | 16 | 22.5 | 34 | 28.5 | 35 | 43 | 34 | 30 | 36 | 36 | 32 | 28.5 | 37.5 | 25 | 26.5 | 28 | 42.5 | 50 | 22 | 30 | 30 | 32 | 53 | 48 | 35.5 | 32 | 35.5 | 41 | 50 | 37.5 | 41 | 52 | 46 | 47.5 | 39 | 50 | 44.5 | 43 | 47 | 30 | 17.5 | 43.5 | 37.5 | 14 | 33 | 37.5 | 43.5 | 44 | 43.5 | 37.5 | 21 | 44.5 | 39 | 17.5 | 42
2013-04-28 01:00 | 55 | 43 | 38 | 48 | 29 | 57 | 33 | 50 | 38 | 30.5 | 42 | 44 | 43.5 | 52.5 | 33 | 40 | 52 | 39 | 41 | 51 | 34 | 39 | 20 | 34.5 | 50 | 43 | 39 | 48 | 55.5 | 55.5 | 38 | 43.5 | 34 | 41 | 37.5 | 44 | 46.5 | 38 | 48.5 | 52 | 25 | 40 | 48 | 44.5 | 56 | 48 | 52 | 36 | 45.5 | 43 | 57 | 41 | 45.5 | 53 | 61 | 53 | 41 | 54 | 57 | 46.5 | 58 | 33 | 34 | 51.5 | 36 | 42 | 33 | 39 | 54.5 | 51.5 | 45 | 48 | 49 | 46.5 | 44 | 34 | 42 | 51 | 37.5 | 29 | 44.5 | 27 | 36 | 25 | 36.5 | 35 | 29 | 37 | 35 | 37.5 | 41 | 27.5 | 21 | 50 | 32 | 10.5 | 46 | 32 | 37.5 | 14 | 22.5 | 35.5 | 26.5 | 32 | 44 | 32 | 32 | 36 | 37 | 32 | 26.5 | 35.5 | 23 | 26.5 | 30 | 42.5 | 50 | 22 | 29 | 32 | 32 | 51 | 48 | 35.5 | 32 | 35 | 39 | 50 | 37.5 | 40 | 52 | 45 | 47 | 39 | 50 | 44.5 | 41 | 51 | 28 | 17.5 | 43.5 | 36 | 11 | 33 | 37.5 | 43.5 | 42.5 | 43.5 | 37.5 | 22 | 46.5 | 37.5 | 17.5 | 40
2013-04-28 02:00 | 55 | 41 | 37 | 46.5 | 29 | 54 | 34 | 49.5 | 37 | 30 | 34 | 42.5 | 42.5 | 51 | 33 | 40 | 51 | 39 | 39 | 50 | 34 | 37.5 | 23 | 34 | 43 | 39 | 37 | 49 | 53.5 | 57 | 37 | 44 | 34 | 41 | 37.5 | 42 | 46.5 | 37 | 47 | 52 | 24 | 39 | 50 | 44.5 | 55 | 48 | 50 | 37 | 42 | 42 | 55.5 | 43 | 45.5 | 52 | 57.5 | 51.5 | 41 | 55 | 53.5 | 44.5 | 54 | 33 | 34 | 51 | 34.5 | 40 | 33 | 37.5 | 53.5 | 50.5 | 45.5 | 48 | 47 | 48 | 43.5 | 34 | 41 | 52 | 37.5 | 28 | 43 | 27 | 38 | 24 | 37 | 34 | 24.5 | 32 | 35.5 | 38 | 39.5 | 28 | 21 | 49 | 34 | 10.5 | 47 | 33.5 | 37.5 | 16 | 22 | 34 | 25 | 31 | 44 | 30 | 30 | 35 | 37 | 30 | 26.5 | 35.5 | 22 | 26.5 | 30 | 42.5 | 50 | 22 | 31 | 32 | 32 | 52.5 | 48 | 37.5 | 32 | 33 | 39 | 48 | 37.5 | 39.5 | 52 | 46 | 47 | 39 | 50 | 46.5 | 39 | 49 | 29 | 19.5 | 43.5 | 34.5 | 9 | 33 | 35.5 | 43.5 | 40 | 44 | 37.5 | 23 | 44.5 | 37 | 17.5 | 40
2013-04-28 03:00 | 55 | 39 | 37 | 44.5 | 28 | 57 | 34 | 49.5 | 37 | 29 | 34 | 41.5 | 43 | 51.5 | 32.5 | 38 | 49 | 37.5 | 39 | 50 | 34 | 34 | 22 | 33 | 41 | 35.5 | 37 | 46 | 55.5 | 53.5 | 37 | 44 | 35.5 | 39 | 37.5 | 41 | 44.5 | 37 | 44.5 | 51 | 25 | 38 | 50 | 41 | 54.5 | 48 | 48 | 38 | 41.5 | 41 | 53.5 | 39 | 45.5 | 52 | 53.5 | 50 | 41 | 54 | 52 | 46.5 | 53 | 33 | 34 | 50 | 33.5 | 39 | 33 | 35.5 | 52.5 | 48.5 | 45.5 | 46.5 | 42 | 48 | 43 | 34 | 47 | 52 | 35.5 | 27 | 43 | 27 | 37 | 24 | 36 | 34 | 23 | 32 | 34 | 38 | 39.5 | 28.5 | 22 | 48 | 34 | 10.5 | 47 | 32.5 | 34 | 17 | 22 | 34 | 25 | 30 | 44 | 30 | 28.5 | 35 | 37 | 30 | 25 | 35.5 | 20 | 26.5 | 30 | 42 | 48 | 22 | 33 | 32 | 30 | 52.5 | 48 | 37.5 | 31 | 35 | 38 | 48 | 35.5 | 40 | 52 | 45.5 | 46.5 | 39 | 50 | 44.5 | 37.5 | 48 | 30 | 17.5 | 43.5 | 33.5 | 10 | 33 | 34 | 43 | 38 | 44 | 37.5 | 23 | 43 | 35.5 | 17.5 | 42
2013-04-28 04:00 | 55 | 39 | 36 | 43 | 28 | 53 | 32 | 47 | 37 | 29 | 34 | 41 | 43.5 | 48 | 32.5 | 37 | 49 | 37.5 | 35.5 | 51 | 36 | 35.5 | 20 | 34 | 43.5 | 35.5 | 34 | 44 | 53.5 | 48 | 36 | 44 | 34 | 39 | 35.5 | 40 | 44.5 | 36 | 43 | 51 | 25 | 37 | 53.5 | 39 | 54 | 48 | 48 | 35 | 41.5 | 41 | 52 | 37.5 | 46.5 | 52 | 50 | 49 | 41 | 54 | 52 | 46.5 | 53 | 33 | 34 | 49.5 | 32 | 38 | 33 | 35.5 | 51.5 | 46.5 | 45.5 | 43 | 46 | 48 | 43 | 34 | 46 | 51 | 37.5 | 26 | 41 | 26 | 39 | 26 | 38.5 | 34 | 26 | 32 | 35.5 | 38.5 | 38 | 28.5 | 22 | 48 | 34 | 16 | 47 | 30.5 | 34 | 18 | 21.5 | 35.5 | 25 | 26 | 43 | 30 | 28.5 | 33 | 37 | 28.5 | 26.5 | 34 | 20 | 28.5 | 30 | 42 | 48 | 22 | 34 | 30 | 30 | 51 | 48 | 35.5 | 29 | 35 | 39 | 48 | 35.5 | 41 | 51 | 43 | 46 | 39 | 50 | 44.5 | 35.5 | 48 | 29 | 17.5 | 43.5 | 32 | 10 | 33 | 34 | 43.5 | 36.5 | 44.5 | 37.5 | 22 | 44.5 | 35.5 | 17.5 | 43
2013-04-28 05:00 | 55 | 39 | 34 | 43 | 28 | 53 | 33 | 48.5 | 36 | 31.5 | 33 | 41 | 44.5 | 52.5 | 32 | 36 | 49 | 37.5 | 35.5 | 50 | 34 | 32 | 20 | 34.5 | 43 | 35 | 37 | 42 | 52 | 43 | 33 | 44 | 28.5 | 35.5 | 37.5 | 38 | 44.5 | 36 | 41 | 50 | 25 | 36 | 48 | 41 | 54 | 48 | 48 | 35 | 41 | 40 | 50 | 39 | 46.5 | 52 | 52 | 48 | 41 | 53 | 50 | 46.5 | 52 | 33 | 34 | 49 | 30.5 | 37 | 33 | 37.5 | 51 | 44.5 | 46 | 41 | 43 | 48 | 43 | 30 | 47 | 51.5 | 37.5 | 25 | 41 | 26 | 39 | 28 | 39.5 | 34 | 24.5 | 27 | 36 | 38.5 | 40 | 28 | 19 | 47 | 35.5 | 19.5 | 47 | 32 | 32 | 17 | 23.5 | 35.5 | 23 | 27 | 41 | 30 | 21 | 32 | 37 | 26.5 | 26.5 | 35.5 | 21 | 26.5 | 30 | 41 | 47 | 23 | 33 | 39 | 28.5 | 52 | 48 | 35.5 | 30 | 33 | 39 | 46.5 | 37.5 | 39 | 51 | 44 | 46 | 39 | 50 | 44.5 | 35.5 | 48 | 30 | 17.5 | 43.5 | 30.5 | 11 | 32 | 35.5 | 43.5 | 34 | 45 | 37.5 | 22 | 44.5 | 35.5 | 19.5 | 44
2013-04-28 06:00 | 55 | 41 | 38 | 43 | 28 | 53 | 35 | 52 | 37 | 34.5 | 33 | 41.5 | 47 | 52.5 | 32.5 | 42 | 50 | 39 | 37.5 | 51 | 34 | 35.5 | 22 | 34 | 44.5 | 34 | 41 | 43 | 50 | 41 | 33 | 44 | 30 | 41 | 37.5 | 41 | 46.5 | 36 | 40.5 | 50 | 26 | 36 | 52 | 39 | 54 | 48 | 46.5 | 36 | 45.5 | 40 | 52 | 43 | 46.5 | 52 | 54 | 48 | 43 | 54 | 52 | 46.5 | 52 | 33 | 34 | 50 | 31.5 | 37 | 33 | 37.5 | 50.5 | 46.5 | 46.5 | 43 | 46 | 44.5 | 44.5 | 32 | 50 | 51 | 37.5 | 25 | 41 | 27 | 38 | 29 | 44 | 35 | 24.5 | 25 | 37.5 | 39 | 42.5 | 27.5 | 18 | 49 | 35.5 | 19.5 | 47 | 31.5 | 34 | 18 | 25 | 30 | 21 | 27 | 42 | 28.5 | 16 | 32 | 38 | 28.5 | 26.5 | 35.5 | 21 | 26.5 | 30 | 39 | 47 | 23 | 33 | 34 | 26.5 | 51.5 | 48 | 34 | 31 | 36.5 | 39 | 48 | 37.5 | 39 | 50 | 44 | 46.5 | 39 | 51 | 44.5 | 37.5 | 49 | 31 | 17.5 | 44.5 | 30 | 12 | 32 | 37.5 | 43.5 | 43 | 44.5 | 37.5 | 24 | 43 | 39 | 16 | 41
2013-04-28 07:00 | 55 | 43 | 41 | 48 | 28 | 48 | 37 | 53.5 | 40 | 37 | 32 | 47 | 49.5 | 55 | 32.5 | 47 | 54 | 41 | 44.5 | 51 | 36.5 | 37.5 | 26 | 34 | 48 | 44.5 | 44 | 44 | 50 | 37.5 | 33 | 44 | 35.5 | 44.5 | 37.5 | 45 | 52 | 36 | 45 | 51 | 28 | 37 | 55.5 | 43 | 54 | 49 | 50 | 41 | 50.5 | 44 | 53.5 | 44.5 | 53.5 | 51 | 56 | 52 | 43 | 57 | 52 | 48 | 52 | 37 | 34 | 52 | 34 | 41 | 33 | 39 | 52 | 52 | 46.5 | 44.5 | 48 | 50 | 52.5 | 34 | 51 | 51 | 37.5 | 27 | 44.5 | 27 | 41 | 30 | 46.5 | 36 | 26 | 25 | 40 | 41 | 42.5 | 28 | 12 | 52 | 37.5 | 14 | 47 | 32 | 37.5 | 19 | 25 | 30 | 28.5 | 27 | 42 | 21 | 16 | 32 | 39 | 30 | 28.5 | 35.5 | 20 | 30 | 30 | 43.5 | 47 | 24 | 34 | 30 | 30 | 51 | 49 | 35.5 | 30 | 39 | 41 | 50 | 39 | 43 | 51 | 44 | 46.5 | 39 | 52 | 46.5 | 37.5 | 49 | 33 | 17.5 | 46.5 | 30 | 12 | 33 | 37.5 | 44.5 | 44.5 | 44.5 | 39 | 22 | 44.5 | 49.5 | 14 | 38
2013-04-28 08:00 | 56 | 46.5 | 47 | 55.5 | 30 | 54 | 40 | 57 | 44 | 40.5 | 32 | 52 | 52 | 59 | 33 | 50 | 58 | 44.5 | 46.5 | 52 | 39.5 | 41 | 27 | 44.5 | 50 | 52 | 46 | 49 | 46.5 | 37.5 | 33 | 45 | 39 | 48 | 41 | 47 | 53.5 | 37 | 52.5 | 52 | 31 | 39 | 55.5 | 46.5 | 56.5 | 50 | 53.5 | 44 | 55 | 47 | 61 | 48 | 57 | 52 | 60 | 55.5 | 44.5 | 59 | 55.5 | 48 | 54 | 41 | 35.5 | 55.5 | 38.5 | 44 | 34 | 43 | 57 | 57 | 48 | 46.5 | 50 | 52 | 61 | 32 | 50 | 53 | 41 | 27 | 46.5 | 25 | 44 | 30 | 47 | 37 | 30 | 25 | 41.5 | 41 | 44.5 | 28 | 13 | 53 | 35.5 | 10.5 | 48 | 31.5 | 39 | 21 | 30 | 30 | 30 | 29 | 45 | 25 | 17.5 | 31 | 40 | 34 | 28.5 | 39 | 20 | 30 | 29 | 44.5 | 48 | 23 | 33 | 30 | 28.5 | 52 | 49 | 35.5 | 29 | 40 | 40 | 48 | 39 | 46.5 | 50 | 47.5 | 48 | 39 | 52 | 46.5 | 37.5 | 50 | 34 | 12 | 44.5 | 29 | 10 | 34 | 39 | 46.5 | 46.5 | 46.5 | 39 | 18 | 46.5 | 59 | 17.5 | 40
2013-04-28 09:00 | 56.5 | 50 | 50 | 60 | 31 | 58 | 43 | 64 | 47 | 44.5 | 30 | 57 | 52 | 63 | 34 | 52 | 61 | 46.5 | 50 | 54 | 43.5 | 43 | 28 | 44.5 | 55.5 | 59 | 46 | 53 | 44.5 | 39 | 33 | 46 | 41 | 52 | 41 | 51 | 55.5 | 37 | 56.5 | 55.5 | 33 | 42 | 61 | 52 | 58.5 | 51 | 55.5 | 47 | 60.5 | 51 | 66 | 50 | 61 | 52 | 64 | 59 | 46.5 | 61 | 59 | 50 | 53 | 44 | 37.5 | 55.5 | 43 | 46 | 35 | 43 | 59 | 62.5 | 48 | 48 | 52 | 53.5 | 61 | 34 | 53 | 53.5 | 43 | 27 | 47.5 | 24 | 43 | 30 | 48 | 37 | 32.5 | 28 | 41 | 39.5 | 43.5 | 29.5 | 14 | 53 | 37.5 | 14 | 48 | 32 | 39 | 18 | 34 | 32 | 30 | 28 | 45 | 17.5 | 19.5 | 31 | 41 | 30 | 26.5 | 39 | 21 | 34 | 28 | 44.5 | 48 | 22 | 33 | 28.5 | 28.5 | 51 | 50 | 37.5 | 29 | 41 | 41 | 50 | 41 | 39 | 51 | 47 | 48 | 37.5 | 53 | 44.5 | 39 | 51 | 34 | 12 | 46.5 | 27 | 10 | 34 | 39 | 44.5 | 46.5 | 46.5 | 39 | 16 | 44.5 | 46.5 | 16 | 40
2013-04-28 10:00 | 57 | 53.5 | 54 | 64.5 | 31 | 66 | 44 | 67.5 | 50 | 48 | 30 | 59.5 | 55.5 | 65 | 34.5 | 56 | 64 | 50 | 52 | 59 | 47 | 44.5 | 30 | 44.5 | 57 | 64.5 | 47 | 56 | 43 | 44.5 | 34 | 47 | 44.5 | 55.5 | 44.5 | 53 | 55.5 | 38 | 61.5 | 57 | 33 | 45 | 61 | 53.5 | 61 | 52 | 57 | 53 | 65.5 | 55 | 70 | 53.5 | 64.5 | 53 | 68 | 62.5 | 48 | 63 | 61 | 52 | 53 | 48 | 37.5 | 59 | 46.5 | 49 | 36 | 44.5 | 62.5 | 66 | 50 | 52 | 54 | 53.5 | 64.5 | 37.5 | 56 | 53 | 43 | 22 | 48 | 23 | 40 | 29 | 48.5 | 34 | 33 | 21 | 40.5 | 39.5 | 44 | 30 | 12 | 52 | 37.5 | 12 | 48 | 32 | 39 | 19 | 34 | 32 | 30 | 27 | 45 | 16 | 21 | 31 | 43 | 30 | 28.5 | 37.5 | 22 | 34 | 28 | 41 | 47 | 24 | 32 | 28.5 | 26.5 | 49 | 49 | 37.5 | 29 | 40.5 | 43 | 52 | 43 | 48 | 51 | 45 | 48 | 39 | 55 | 44.5 | 41 | 51 | 35 | 10.5 | 44.5 | 25 | 11 | 34 | 39 | 46.5 | 48 | 46.5 | 41 | 16 | 46.5 | 43 | 12 | 36
2013-04-28 11:00 | 57.5 | 57 | 57 | 62.5 | 30 | 67 | 45 | 70.5 | 53 | 49.5 | 32 | 63 | 57 | 70.5 | 35 | 58 | 67 | 48 | 53.5 | 57 | 50 | 50 | 32 | 50 | 59 | 69 | 47 | 59 | 37.5 | 46.5 | 34 | 47 | 46.5 | 55.5 | 46.5 | 55 | 61 | 41 | 65.5 | 59 | 36 | 44 | 64.5 | 55.5 | 61.5 | 55 | 59 | 54 | 71 | 59 | 71.5 | 57 | 66 | 52 | 67.5 | 66 | 52 | 67 | 62.5 | 50 | 55 | 50 | 39 | 62.5 | 52 | 50 | 41 | 48 | 62.5 | 73.5 | 51.5 | 55.5 | 58 | 55.5 | 61 | 39 | 56 | 54 | 44.5 | 21 | 50 | 25 | 36 | 29 | 49.5 | 33 | 33.5 | 21 | 37.5 | 39.5 | 42.5 | 31 | 10 | 54 | 35.5 | 14 | 49 | 31.5 | 39 | 17 | 35.5 | 32 | 30 | 28 | 47 | 34 | 21 | 30 | 43 | 25 | 23 | 37.5 | 22 | 35.5 | 30 | 38 | 45 | 23 | 33 | 30 | 28.5 | 51 | 50 | 39 | 28 | 38 | 45 | 52 | 44.5 | 50 | 51 | 47 | 50 | 39 | 56 | 44.5 | 44.5 | 55 | 33 | 12 | 46.5 | 34 | 10 | 34 | 41 | 46.5 | 46.5 | 45.5 | 43 | 18 | 44.5 | 44.5 | 10.5 | 37
2013-04-28 12:00 | 57.5 | 61 | 55 | 64.5 | 35 | 69 | 46 | 72 | 53 | 51.5 | 31 | 66.5 | 57 | 71.5 | 35.5 | 59 | 70 | 50 | 55.5 | 56 | 51 | 52 | 28.5 | 52 | 59 | 71.5 | 49 | 58 | 34 | 48 | 36 | 48 | 50 | 57 | 49 | 58 | 66 | 40 | 66 | 61 | 37 | 44 | 66 | 55.5 | 61.5 | 55 | 61 | 59 | 72 | 61 | 75 | 61 | 70 | 53 | 67.5 | 68 | 55.5 | 69 | 62.5 | 52 | 57 | 51 | 41 | 62.5 | 53 | 52 | 44 | 50 | 66 | 77 | 52 | 57 | 60 | 57 | 64.5 | 43 | 59 | 53.5 | 44.5 | 19 | 50 | 25 | 41 | 31 | 48.5 | 33 | 32 | 20 | 37 | 39.5 | 44 | 30.5 | 11 | 53 | 32 | 14 | 50 | 31.5 | 37.5 | 26.5 | 41 | 32 | 30 | 28 | 49 | 34 | 23 | 26 | 43 | 25 | 26.5 | 38.5 | 24 | 37.5 | 28 | 45 | 45 | 19 | 32 | 28.5 | 28.5 | 52 | 48 | 37.5 | 30 | 39 | 44 | 50 | 43 | 53.5 | 52 | 47.5 | 50 | 39 | 56 | 43 | 43 | 54 | 29 | 12 | 48 | 34 | 11 | 32 | 39 | 46.5 | 46.5 | 44.5 | 43 | 17 | 44.5 | 44.5 | 10.5 | 36
2013-04-28 13:00 | 58 | 64.5 | 58 | 66 | 33 | 67 | 46 | 72 | 55 | 53 | 31 | 68.5 | 61 | 72.5 | 35.5 | 61 | 73 | 50 | 55.5 | 60 | 51.5 | 52 | 30 | 52 | 57 | 75 | 53 | 59 | 34 | 50 | 36 | 48 | 50 | 59 | 52 | 60 | 70 | 39 | 67 | 62 | 39 | 45 | 66 | 57 | 62 | 57 | 62.5 | 59 | 72.5 | 63 | 79 | 61 | 73.5 | 53 | 67 | 70 | 61 | 72 | 57 | 48 | 62 | 54 | 43 | 65 | 53.5 | 54 | 45 | 50 | 67.5 | 80.5 | 53.5 | 62.5 | 62 | 57 | 64.5 | 44.5 | 60 | 53 | 41 | 24 | 50 | 24 | 41 | 31 | 51 | 31 | 29 | 19 | 37 | 39.5 | 45.5 | 30.5 | 11 | 49 | 35.5 | 14 | 50 | 32 | 37.5 | 21 | 41 | 32 | 28.5 | 24 | 49 | 34 | 23 | 24 | 44 | 23 | 28.5 | 39 | 23 | 37.5 | 34 | 41 | 47 | 17 | 29 | 26.5 | 28.5 | 52 | 48 | 37.5 | 28 | 38 | 45 | 52 | 44.5 | 57 | 52 | 46 | 52 | 41 | 57 | 37.5 | 43 | 55 | 28 | 12 | 48 | 35.5 | 12 | 29 | 37.5 | 46 | 46.5 | 44.5 | 43 | 16 | 46.5 | 43 | 10.5 | 37
2013-04-28 14:00 | 57.5 | 64.5 | 60 | 68 | 35 | 71 | 46 | 73.5 | 58 | 54.5 | 32 | 69 | 64.5 | 76.5 | 36 | 63 | 75 | 52 | 53.5 | 65 | 52 | 53.5 | 32 | 52 | 61 | 75 | 53 | 60 | 39 | 52 | 37 | 49 | 50 | 57 | 53.5 | 62 | 70 | 39 | 70 | 62 | 40 | 48 | 70 | 57 | 60.5 | 56 | 62.5 | 61 | 73 | 65 | 82.5 | 62.5 | 73.5 | 52 | 64.5 | 70 | 62.5 | 72 | 55.5 | 52 | 65 | 53 | 43 | 66 | 52.5 | 55 | 47 | 53.5 | 69 | 82.5 | 53.5 | 66 | 62 | 57 | 68 | 44.5 | 63 | 53.5 | 39 | 26 | 52 | 21 | 39 | 28 | 48 | 31 | 30 | 18 | 33.5 | 38 | 46 | 31 | 10 | 52 | 32 | 16 | 47 | 32.5 | 37.5 | 20 | 41 | 32 | 28.5 | 21 | 49 | 35.5 | 23 | 25 | 44 | 23 | 25 | 37.5 | 20 | 37.5 | 36 | 41.5 | 45 | 16 | 27 | 28.5 | 28.5 | 53 | 49 | 37.5 | 28 | 36 | 46 | 52 | 39 | 44.5 | 51 | 46 | 50 | 37.5 | 56 | 35.5 | 44.5 | 48 | 28 | 8.5 | 48 | 33 | 14 | 28 | 37.5 | 45.5 | 46.5 | 43 | 44.5 | 14 | 44.5 | 44.5 | 10.5 | 35
2013-04-28 15:00 | 57.5 | 66 | 55 | 70 | 36 | 72 | 45 | 75.5 | 59 | 56 | 32 | 71.5 | 68 | 76.5 | 37 | 64 | 75 | 52 | 55.5 | 65 | 50.5 | 57 | 33 | 52 | 61 | 77 | 54 | 60 | 39 | 52 | 37 | 50 | 50 | 59 | 54 | 62 | 71.5 | 39 | 66 | 63 | 39 | 49 | 68 | 59 | 59.5 | 58 | 64.5 | 62 | 72 | 67 | 84 | 64.5 | 73.5 | 52 | 62.5 | 72 | 64.5 | 72 | 57 | 48 | 64 | 53 | 44.5 | 67.5 | 50.5 | 53 | 47 | 57 | 69.5 | 84 | 53.5 | 70 | 64 | 57 | 68 | 43 | 61 | 53.5 | 37.5 | 24 | 52 | 20 | 37 | 31 | 42.5 | 31 | 29.5 | 17 | 36.5 | 36.5 | 46.5 | 30.5 | 10 | 54 | 32 | 17.5 | 47 | 32 | 37.5 | 15 | 41 | 32 | 26.5 | 20 | 48 | 32 | 25 | 23 | 45 | 23 | 25 | 36.5 | 14 | 39 | 37 | 43.5 | 46 | 15 | 24 | 26.5 | 28.5 | 53 | 48 | 44.5 | 25 | 38 | 41 | 52 | 43 | 44.5 | 51 | 43.5 | 48 | 34 | 56 | 34 | 39 | 48 | 26 | 10.5 | 47.5 | 32 | 12 | 28 | 35.5 | 45 | 44.5 | 46.5 | 41 | 17 | 44.5 | 48 | 10.5 | 35
2013-04-28 16:00 | 57 | 66 | 55 | 70 | 36 | 68 | 44 | 75.5 | 60 | 57 | 31 | 73 | 62.5 | 78.5 | 38.5 | 63 | 75 | 52 | 57 | 68 | 50 | 57 | 33 | 52 | 60.5 | 77 | 55 | 60 | 41 | 46.5 | 36 | 56 | 52 | 57 | 53.5 | 62 | 70 | 38 | 62 | 65 | 39 | 50 | 68 | 57 | 58 | 57 | 64.5 | 62 | 71 | 68 | 82.5 | 66 | 75 | 53 | 60 | 73.5 | 66 | 71 | 57 | 52 | 62 | 51 | 43 | 68 | 50 | 55 | 47 | 57 | 70 | 84 | 53 | 70 | 62 | 57 | 68 | 43 | 61 | 53 | 39 | 23 | 50 | 20 | 38 | 31 | 40.5 | 32 | 27 | 17 | 37 | 33 | 47 | 31 | 10 | 54 | 32 | 17.5 | 47 | 32 | 37.5 | 15 | 41 | 30.5 | 28.5 | 20 | 45 | 28.5 | 26.5 | 20 | 47 | 25 | 21 | 35.5 | 15 | 37.5 | 36 | 45 | 45 | 13 | 23 | 28.5 | 28.5 | 52 | 48 | 44.5 | 27 | 39 | 36 | 52 | 41 | 50 | 51 | 40 | 46.5 | 34 | 57 | 34 | 43 | 47 | 25 | 8.5 | 46.5 | 28.5 | 13 | 28 | 37.5 | 44.5 | 44.5 | 46.5 | 35.5 | 17 | 46.5 | 43 | 8.5 | 33
2013-04-28 17:00 | 56.5 | 66 | 55 | 68 | 33 | 60 | 43 | 75.5 | 59 | 55 | 31 | 73 | 64.5 | 80.5 | 40 | 61 | 71 | 52 | 55.5 | 68 | 48.5 | 57 | 32 | 52 | 59 | 76 | 54 | 61 | 37.5 | 39 | 35 | 56 | 52 | 55.5 | 57 | 61 | 57 | 38 | 63.5 | 65 | 41 | 52 | 68 | 55 | 57 | 54 | 62.5 | 61 | 70 | 67 | 80.5 | 66 | 73.5 | 51 | 57 | 71.5 | 66 | 70 | 57 | 52 | 62 | 51 | 43 | 68 | 49 | 53 | 46 | 57 | 70 | 84 | 52 | 70 | 61 | 61 | 62.5 | 41 | 62 | 53.5 | 37.5 | 21 | 44.5 | 26 | 46 | 32 | 38.5 | 35 | 28.5 | 16 | 37.5 | 36.5 | 49.5 | 32 | 11 | 58 | 32 | 17.5 | 46 | 32.5 | 35.5 | 12 | 41 | 30 | 26 | 20 | 42 | 34 | 32 | 21 | 46 | 25 | 21 | 28.5 | 15 | 37.5 | 37 | 42.5 | 45 | 16 | 23 | 28.5 | 30 | 52.5 | 49 | 39 | 23 | 39 | 38 | 48 | 37.5 | 44.5 | 50 | 39.5 | 46.5 | 35.5 | 60 | 32 | 37.5 | 48 | 26 | 8.5 | 46.5 | 30 | 11 | 28 | 32 | 46.5 | 44.5 | 46.5 | 39 | 16 | 43 | 44.5 | 8.5 | 32
2013-04-28 18:00 | 56 | 66 | 51 | 66 | 32 | 65 | 43 | 72 | 57 | 53 | 29 | 72.5 | 61 | 77 | 39 | 61 | 69 | 50 | 53.5 | 65 | 46 | 57 | 31 | 52 | 59 | 75 | 51 | 58 | 34 | 37.5 | 34 | 55 | 52 | 53.5 | 53.5 | 58 | 48 | 37 | 61.5 | 64 | 39 | 50 | 66 | 52 | 56 | 54 | 61 | 58 | 68 | 66 | 77.5 | 66 | 71.5 | 50 | 54 | 68 | 66 | 68 | 53.5 | 52 | 60 | 51 | 39 | 66.5 | 48 | 52 | 45 | 57 | 67 | 80.5 | 52 | 64.5 | 60 | 61 | 61 | 41 | 61 | 53 | 39 | 19 | 50 | 26 | 44 | 34 | 33 | 33 | 29.5 | 17 | 35.5 | 36.5 | 48 | 31.5 | 11 | 58 | 35.5 | 16 | 46 | 31.5 | 32 | 12 | 41 | 32 | 25 | 20 | 41 | 32 | 34 | 24 | 43 | 25 | 19.5 | 34 | 15 | 44.5 | 36 | 44 | 46 | 14 | 22 | 26.5 | 32 | 52 | 48 | 43 | 24 | 39.5 | 37 | 50 | 35.5 | 43 | 49 | 37.5 | 46.5 | 34 | 58 | 30 | 41 | 49 | 23 | 8.5 | 46.5 | 32 | 12 | 28 | 32 | 45.5 | 44.5 | 46.5 | 39 | 23 | 41 | 44.5 | 8.5 | 32
2013-04-28 19:00 | 55 | 61 | 45 | 62.5 | 32 | 62 | 41 | 68.5 | 56 | 51 | 29 | 70 | 53.5 | 75 | 38 | 57 | 66 | 48 | 48 | 62 | 40.5 | 55.5 | 29 | 39 | 55.5 | 71.5 | 49 | 55 | 32 | 39 | 33 | 51 | 48 | 48 | 50 | 54 | 48 | 36 | 53.5 | 62 | 35 | 48 | 62.5 | 48 | 55 | 54 | 57 | 55 | 66 | 64 | 73.5 | 62.5 | 66 | 48 | 51 | 64.5 | 61 | 65 | 50 | 50 | 58 | 47 | 37.5 | 64.5 | 44.5 | 50 | 42 | 55.5 | 65 | 75 | 50 | 61 | 58 | 53.5 | 57 | 37.5 | 59 | 52 | 39 | 22 | 48 | 25 | 47 | 35 | 38 | 34 | 31 | 15 | 41 | 37 | 48 | 32 | 15 | 59 | 37.5 | 19.5 | 46 | 30.5 | 34 | 13 | 19.5 | 30 | 25 | 21 | 44 | 32 | 34 | 23 | 40 | 26.5 | 23 | 35.5 | 15 | 44.5 | 35 | 46 | 48 | 17 | 21 | 26.5 | 37.5 | 50 | 49 | 39 | 24 | 39.5 | 39 | 52 | 39 | 50 | 46 | 34 | 46.5 | 43 | 57 | 28.5 | 35.5 | 49 | 33 | 10.5 | 46.5 | 33 | 11 | 30 | 35.5 | 45.5 | 44.5 | 48 | 44.5 | 24 | 43 | 44.5 | 8.5 | 33
2013-04-28 20:00 | 55 | 59 | 41 | 57 | 31 | 58 | 39 | 58 | 50 | 47.5 | 28 | 65.5 | 52 | 68 | 37 | 56 | 64 | 44.5 | 43 | 59 | 37.5 | 50 | 23 | 39 | 50 | 62.5 | 41 | 53 | 34 | 39 | 31 | 49 | 43 | 44.5 | 48 | 53 | 48 | 36 | 50.5 | 60 | 34 | 45 | 61 | 46.5 | 54.5 | 51 | 53.5 | 50 | 64 | 62 | 70 | 59 | 52 | 47 | 49.5 | 62 | 57 | 62 | 46.5 | 48 | 57 | 44 | 30 | 62.5 | 43.5 | 48 | 41 | 52 | 63 | 66 | 50 | 55.5 | 57 | 52 | 55.5 | 30 | 53 | 52.5 | 39 | 23 | 44.5 | 24 | 46 | 36 | 39.5 | 36 | 26 | 16 | 41 | 35 | 49 | 32 | 16 | 57 | 35.5 | 25 | 46 | 30 | 37.5 | 13 | 19.5 | 32 | 34 | 23 | 46 | 26.5 | 34 | 21 | 39 | 28.5 | 21 | 39 | 15 | 43 | 35 | 44 | 48 | 24 | 20 | 28.5 | 37.5 | 51 | 50 | 35.5 | 25 | 37 | 42 | 53.5 | 43 | 46.5 | 46 | 36.5 | 46 | 43 | 56 | 26.5 | 39 | 49 | 36 | 8.5 | 44.5 | 33 | 12 | 32 | 35.5 | 45.5 | 48 | 48 | 44.5 | 31 | 43 | 43 | 8.5 | 40
2013-04-28 21:00 | 55 | 57 | 35 | 53.5 | 30 | 60 | 39 | 54.5 | 46 | 45 | 28 | 61.5 | 50 | 62.5 | 35.5 | 53 | 61 | 43 | 39 | 58 | 36 | 43 | 25 | 39 | 47 | 55.5 | 42 | 51 | 34 | 34 | 29 | 49 | 41 | 41 | 48 | 52 | 46.5 | 36 | 49.5 | 58 | 31 | 42 | 53.5 | 43 | 54.5 | 50 | 48 | 46 | 61.5 | 59 | 68 | 53.5 | 50 | 46 | 48.5 | 60.5 | 53.5 | 60 | 44.5 | 46.5 | 54 | 43 | 28.5 | 59.5 | 42 | 46 | 39 | 50 | 61.5 | 64.5 | 46 | 53.5 | 55 | 50 | 53.5 | 26.5 | 50 | 53 | 39 | 23 | 44.5 | 24 | 42 | 36 | 43 | 38 | 25.5 | 16 | 40 | 37 | 47 | 30.5 | 18 | 56 | 37.5 | 17.5 | 46 | 29.5 | 37.5 | 14 | 19.5 | 28 | 28.5 | 21 | 46 | 26.5 | 34 | 22 | 39 | 30 | 19.5 | 35.5 | 17 | 43 | 35 | 43.5 | 48 | 28 | 20 | 26.5 | 41 | 51 | 49.5 | 35.5 | 25 | 39 | 44 | 52 | 43 | 44.5 | 44 | 37.5 | 46.5 | 44.5 | 56 | 25 | 37.5 | 50 | 36 | 8.5 | 44 | 33 | 14 | 32 | 35.5 | 45 | 48 | 46 | 44.5 | 30 | 39 | 43 | 10.5 | 41
2013-04-28 22:00 | 55 | 53.5 | 33 | 53.5 | 30 | 57 | 36 | 51 | 45 | 42.5 | 28 | 59 | 46.5 | 62 | 33.5 | 54 | 58 | 43 | 37.5 | 53 | 36 | 41 | 24 | 37.5 | 47 | 53.5 | 40 | 49 | 30 | 34 | 26 | 48 | 37.5 | 37.5 | 46.5 | 49 | 44.5 | 36 | 48.5 | 56 | 30 | 40 | 52 | 43 | 54 | 48 | 46.5 | 41 | 58.5 | 60 | 68 | 50 | 46.5 | 45 | 47 | 59 | 52 | 54 | 44.5 | 46.5 | 54 | 43 | 28.5 | 58 | 41 | 42 | 38 | 41 | 59.5 | 60.5 | 45.5 | 55.5 | 55 | 44.5 | 52 | 25 | 46 | 52 | 41 | 23 | 46.5 | 24 | 45 | 34 | 41 | 35 | 29 | 16 | 40.5 | 39 | 48.5 | 29 | 17 | 55 | 37.5 | 21 | 49 | 30 | 37.5 | 15 | 18 | 28 | 34 | 21 | 47 | 28.5 | 32 | 21 | 39 | 28.5 | 19.5 | 37.5 | 19 | 37.5 | 35 | 43 | 48 | 27 | 20 | 26.5 | 41 | 50 | 48 | 35.5 | 25 | 39.5 | 44 | 52 | 43 | 41 | 44 | 36 | 46.5 | 43 | 52 | 25 | 37.5 | 50 | 36 | 8.5 | 45 | 33 | 16 | 32 | 35.5 | 46 | 48.5 | 45.5 | 43 | 30 | 37.5 | 43 | 12 | 40
2013-04-28 23:00 | 55 | 52 | 32 | 52 | 29 | 56 | 35 | 53 | 43 | 40.5 | 27 | 56 | 44.5 | 58.5 | 32 | 52 | 55 | 43 | 37.5 | 51 | 36 | 37.5 | 24 | 33.5 | 46.5 | 52 | 38 | 47 | 32 | 34 | 28 | 47 | 37.5 | 35.5 | 44.5 | 46 | 44.5 | 36 | 47.5 | 55 | 30 | 37 | 50 | 43 | 53 | 48 | 46.5 | 43 | 56 | 59 | 66 | 48 | 46.5 | 44 | 46 | 57.5 | 50 | 53 | 43 | 46.5 | 53 | 42 | 26.5 | 56.5 | 39.5 | 45 | 37 | 39 | 58.5 | 56 | 45.5 | 53.5 | 52 | 44.5 | 48 | 28.5 | 42 | 53 | 43 | 23 | 46.5 | 25 | 44 | 34 | 41 | 34 | 25 | 16 | 40 | 37 | 48 | 28 | 18 | 53 | 37.5 | 25 | 47 | 30 | 35.5 | 16 | 12 | 30 | 34 | 21 | 45 | 26.5 | 30 | 19 | 39 | 28.5 | 21 | 37.5 | 21 | 35.5 | 35 | 42.5 | 47 | 27 | 20 | 32 | 41 | 51.5 | 48 | 34 | 27 | 38 | 43 | 52 | 41 | 40.5 | 42 | 36.5 | 47 | 43 | 51 | 23 | 39 | 49 | 36 | 8.5 | 45.5 | 33 | 15 | 32 | 34 | 46 | 47.5 | 45.5 | 43 | 37 | 37.5 | 44.5 | 16 | 38
2013-04-29 | 55 | 48 | 29 | 52 | 29 | 54 | 35 | 53 | 40 | 39 | 26 | 54 | 44.5 | 57 | 32 | 50 | 56 | 41 | 37.5 | 51 | 36 | 39 | 22 | 34.5 | 48 | 50 | 37 | 44 | 32 | 35.5 | 25 | 47 | 41 | 35.5 | 44.5 | 41 | 39 | 36 | 46 | 54 | 27 | 38 | 50 | 43 | 52.5 | 46 | 44.5 | 43 | 55 | 57 | 59 | 46.5 | 46 | 43 | 45 | 56.5 | 48 | 52 | 43 | 44.5 | 51 | 42 | 26.5 | 55 | 38.5 | 44 | 37 | 39 | 57.5 | 54 | 45.5 | 52 | 51 | 43 | 46 | 28.5 | 41 | 53 | 43 | 22 | 46.5 | 25 | 44 | 33 | 40.5 | 34 | 24.5 | 16 | 39 | 37.5 | 45.5 | 28 | 22 | 53 | 37 | 25 | 47 | 29 | 35.5 | 13 | 17.5 | 26.5 | 32 | 21 | 43 | 26.5 | 28.5 | 18 | 39 | 30 | 21 | 35.5 | 22 | 32 | 36 | 42 | 47 | 21 | 20 | 32 | 41 | 51.5 | 46 | 35.5 | 27 | 40 | 45 | 52 | 41 | 39.5 | 42 | 34.5 | 46.5 | 43 | 51 | 21 | 39 | 47 | 36 | 10.5 | 45.5 | 33 | 16 | 32 | 34 | 46 | 48 | 45.5 | 44.5 | 37 | 37.5 | 43 | 16 | 37
2013-04-29 01:00 | 55 | 48 | 34 | 48 | 28 | 51 | 37 | 53 | 38 | 37 | 21 | 51.5 | 44.5 | 55 | 32 | 50 | 55 | 39 | 41 | 50 | 36.5 | 35.5 | 20 | 34.5 | 48 | 48 | 35 | 43 | 32 | 34 | 24 | 47 | 39 | 30 | 44.5 | 42 | 39 | 37 | 45 | 52 | 25 | 35 | 43 | 43 | 52 | 46 | 41 | 41 | 54 | 57 | 61 | 44.5 | 45.5 | 43 | 44 | 55 | 46.5 | 53 | 41 | 43 | 50 | 42 | 28.5 | 53.5 | 37.5 | 42 | 36 | 37.5 | 56.5 | 53 | 45 | 50 | 52 | 43 | 44 | 30 | 39 | 52 | 43 | 22 | 44.5 | 25 | 43 | 34 | 40.5 | 33 | 28 | 17 | 38 | 35.5 | 43.5 | 27.5 | 19 | 53 | 37.5 | 23 | 46 | 29.5 | 35.5 | 14 | 12.5 | 30 | 30 | 21 | 42 | 28.5 | 30 | 18 | 40 | 32 | 21 | 37.5 | 22 | 30 | 36 | 41.5 | 47 | 19 | 22 | 34 | 39 | 50 | 46 | 35.5 | 29 | 40 | 45 | 52 | 39 | 39 | 40 | 31 | 46.5 | 41 | 51 | 17.5 | 39 | 46 | 36 | 12 | 46 | 33.5 | 18 | 32 | 32 | 46 | 47 | 45 | 46.5 | 37 | 37.5 | 41 | 16 | 36
2013-04-29 02:00 | 55 | 48 | 33 | 48 | 27 | 54 | 36 | 53 | 38 | 35.5 | 20 | 50 | 39.5 | 55 | 32 | 50 | 54 | 39 | 37.5 | 48 | 37.5 | 35.5 | 20 | 33 | 43 | 44.5 | 33 | 42 | 32 | 34 | 21 | 47 | 37.5 | 34 | 44.5 | 44 | 37.5 | 37 | 44 | 50 | 24 | 34 | 37.5 | 43 | 52 | 44 | 39 | 44 | 53 | 57 | 59 | 43 | 45.5 | 41 | 41.5 | 54 | 44.5 | 52 | 41 | 43 | 50 | 42 | 28.5 | 52 | 36.5 | 41 | 36 | 35.5 | 55 | 50 | 45 | 48 | 52 | 39 | 42.5 | 28.5 | 37 | 52.5 | 43 | 22 | 44.5 | 25 | 35 | 34 | 40 | 35 | 23.5 | 16 | 38 | 34 | 43 | 27 | 17 | 52 | 37.5 | 26.5 | 45 | 29.5 | 34 | 14 | 10 | 37.5 | 30 | 21 | 41 | 30 | 28.5 | 17 | 40 | 30 | 25 | 39 | 22 | 30 | 36 | 41 | 46 | 19 | 22 | 32 | 39 | 51.5 | 44 | 35.5 | 27 | 38 | 44 | 50 | 39 | 39 | 40 | 32 | 46.5 | 41 | 51 | 17.5 | 39 | 47 | 36 | 12 | 47 | 33.5 | 18 | 32 | 32 | 46 | 46 | 45 | 44.5 | 37 | 37.5 | 40 | 17.5 | 35
2013-04-29 03:00 | 55 | 44.5 | 33 | 44.5 | 27 | 50 | 36 | 48 | 38 | 34 | 18 | 48 | 39.5 | 53 | 31 | 49 | 53 | 37.5 | 35.5 | 48 | 36.5 | 35.5 | 20 | 29.5 | 43 | 39 | 37 | 41 | 30 | 34 | 21 | 48 | 32 | 34 | 44.5 | 43 | 37.5 | 37 | 43 | 50 | 23 | 29 | 35.5 | 39 | 52 | 45 | 39 | 42 | 52.5 | 56 | 57 | 43 | 45.5 | 41 | 38.5 | 53 | 43 | 55 | 39 | 41 | 49 | 41 | 30 | 50.5 | 35 | 40 | 36 | 39 | 54 | 48.5 | 45 | 48 | 50 | 39 | 40.5 | 28.5 | 37 | 52.5 | 43 | 22 | 43 | 24 | 35 | 34 | 40 | 34 | 23.5 | 15 | 37 | 34 | 41 | 27 | 18 | 52 | 35.5 | 26.5 | 45 | 29 | 34 | 14 | 10.5 | 37.5 | 25 | 21 | 40 | 30 | 28.5 | 18 | 40 | 28.5 | 26.5 | 39 | 21 | 26.5 | 36 | 40.5 | 46 | 19 | 21 | 30 | 37.5 | 51.5 | 45 | 35.5 | 28 | 40.5 | 43 | 50 | 37.5 | 39.5 | 41 | 31 | 46 | 39 | 54 | 17.5 | 37.5 | 47 | 36 | 14 | 47 | 33.5 | 19 | 31 | 37.5 | 46 | 47 | 45 | 44.5 | 39 | 37.5 | 38 | 17.5 | 34
2013-04-29 04:00 | 55 | 44.5 | 30 | 44.5 | 26 | 48 | 36 | 50 | 38 | 33 | 17 | 46.5 | 36 | 53 | 30 | 48 | 52 | 39 | 34 | 49 | 35 | 34 | 18 | 28 | 41.5 | 39 | 35 | 41 | 30 | 34 | 16 | 48 | 34 | 34 | 43 | 41 | 34 | 37 | 42.5 | 49 | 23 | 30 | 34 | 35.5 | 52 | 45 | 39 | 42 | 52.5 | 55 | 55.5 | 41 | 46.5 | 41 | 36 | 52 | 43 | 56 | 39 | 39 | 48 | 40 | 30 | 49.5 | 34 | 40 | 37 | 35.5 | 53 | 46.5 | 44.5 | 46.5 | 48 | 39 | 39 | 26.5 | 41 | 52 | 43 | 24 | 41 | 24 | 35 | 35 | 38 | 35 | 27 | 14 | 37 | 32 | 40.5 | 26 | 18 | 51 | 39 | 26.5 | 46 | 29 | 32 | 13 | 11 | 37 | 30 | 21 | 40 | 30 | 30 | 14 | 41 | 28.5 | 25 | 39 | 23 | 28.5 | 36 | 40 | 45 | 18 | 22 | 30 | 35.5 | 50 | 45 | 35.5 | 28 | 41 | 43 | 50 | 37.5 | 41 | 41 | 28 | 46 | 39 | 56 | 19.5 | 37.5 | 47 | 36 | 16 | 48 | 33.5 | 17 | 29 | 32 | 46 | 46 | 44.5 | 44.5 | 38 | 39 | 37.5 | 17.5 | 34
2013-04-29 05:00 | 55 | 44.5 | 32 | 44.5 | 25 | 41 | 36 | 48 | 36 | 36.5 | 17 | 45 | 36 | 49.5 | 29 | 45 | 53 | 39 | 34 | 50 | 34 | 34 | 18 | 28 | 41 | 37 | 36 | 40 | 28.5 | 34 | 17 | 47 | 32 | 34 | 39 | 42 | 35.5 | 36 | 41 | 49 | 22 | 28 | 34 | 35.5 | 52.5 | 46 | 39.5 | 41 | 52 | 55 | 52 | 39 | 46.5 | 42 | 37 | 51.5 | 43 | 56 | 37.5 | 39 | 47 | 39 | 26.5 | 48 | 33 | 37 | 38 | 32 | 52.5 | 48 | 44.5 | 43 | 48 | 37.5 | 43 | 25 | 40 | 52.5 | 41 | 25 | 43 | 22 | 35 | 35 | 37.5 | 33 | 26.5 | 13 | 36.5 | 34 | 40 | 25 | 19 | 52 | 39 | 25 | 46 | 29 | 32 | 13 | 10 | 35.5 | 26 | 22 | 39 | 25 | 30 | 14 | 40 | 28.5 | 25 | 37.5 | 22 | 30 | 36 | 39 | 45 | 18 | 21 | 30 | 35.5 | 50.5 | 46 | 36 | 28 | 40 | 42 | 50 | 37.5 | 39 | 41 | 27 | 46 | 39 | 56 | 21 | 37.5 | 47 | 36 | 16 | 48 | 33 | 19 | 25 | 30 | 46 | 46.5 | 44.5 | 43 | 37 | 37.5 | 41 | 17.5 | 34
2013-04-29 06:00 | 55 | 46.5 | 35 | 46.5 | 26 | 42 | 37 | 50 | 34 | 39.5 | 17 | 43 | 43 | 49 | 31.5 | 45 | 54 | 41 | 39 | 50 | 34.5 | 35.5 | 19 | 28.5 | 44.5 | 39 | 36 | 40 | 28.5 | 34 | 18 | 46 | 34 | 35.5 | 43 | 43 | 37.5 | 36 | 39 | 49 | 27 | 27 | 37.5 | 34 | 52.5 | 46 | 41 | 44 | 55 | 54 | 54.5 | 39 | 52 | 42 | 38 | 52 | 41 | 56 | 37.5 | 39 | 48 | 40 | 30 | 48 | 34 | 38 | 39 | 34 | 52 | 50 | 44.5 | 48 | 47 | 39 | 44.5 | 26.5 | 43 | 52.5 | 43 | 28 | 43 | 24 | 38 | 35 | 41 | 32 | 28 | 13 | 35.5 | 39.5 | 39.5 | 25.5 | 21 | 53 | 39 | 26.5 | 46 | 30 | 34 | 13 | 10.5 | 41 | 28.5 | 23 | 39 | 25 | 30 | 15 | 40 | 30 | 26.5 | 37.5 | 23 | 28.5 | 35 | 35 | 45 | 19 | 22 | 32 | 34 | 50.5 | 46 | 37.5 | 29 | 41.5 | 42 | 50 | 37.5 | 41 | 42 | 24.5 | 47 | 37.5 | 55 | 21 | 37.5 | 48 | 36 | 17.5 | 48 | 34 | 20 | 25 | 30 | 46 | 46.5 | 44.5 | 44.5 | 37 | 39 | 43 | 19.5 | 35
2013-04-29 07:00 | 55 | 48 | 43 | 52 | 27 | 46 | 37 | 61 | 40 | 43 | 21 | 46.5 | 45 | 56.5 | 34.5 | 49 | 56 | 43 | 44.5 | 51 | 37 | 43 | 23 | 28.5 | 52 | 46.5 | 34 | 44 | 30 | 35.5 | 20 | 48 | 37.5 | 39 | 44.5 | 46 | 37.5 | 36 | 41 | 51 | 29 | 32 | 44.5 | 39 | 53 | 49 | 46.5 | 48 | 58 | 54 | 59 | 46.5 | 56.5 | 41 | 39 | 54.5 | 44.5 | 56 | 39 | 44.5 | 49 | 43 | 34 | 49.5 | 34 | 42 | 41 | 41 | 53 | 55.5 | 46.5 | 50 | 51 | 48 | 53.5 | 32 | 51 | 53 | 43 | 24 | 44.5 | 25 | 41 | 35 | 46 | 36 | 31 | 15 | 37 | 38 | 43 | 27 | 21 | 55 | 41 | 21 | 47 | 32 | 37.5 | 15 | 10.5 | 41 | 34 | 27 | 41 | 25 | 30 | 17 | 42 | 32 | 26.5 | 39 | 24 | 26.5 | 36 | 34 | 46 | 20 | 24 | 35.5 | 39 | 50 | 48 | 37.5 | 30 | 42 | 37 | 51 | 41 | 43 | 41 | 22 | 47 | 41 | 55 | 25 | 37.5 | 49 | 35 | 17.5 | 49 | 34 | 19 | 25 | 35.5 | 47.5 | 48 | 44.5 | 44.5 | 39 | 44.5 | 44.5 | 21 | 33
2013-04-29 08:00 | 57.5 | 53.5 | 47 | 57 | 30 | 55 | 37 | 66.5 | 46 | 47 | 25 | 53 | 52.5 | 63.5 | 37 | 52 | 57 | 45.5 | 48 | 53 | 40.5 | 48 | 28 | 39 | 58.5 | 56 | 31 | 49 | 32 | 37.5 | 28 | 48 | 43 | 41 | 46.5 | 50 | 39 | 37 | 43 | 55 | 32 | 39 | 52 | 46.5 | 56 | 51 | 48 | 51 | 61 | 56 | 64.5 | 50 | 61 | 45 | 41.5 | 57 | 48 | 58 | 43 | 46.5 | 52 | 46 | 35.5 | 52 | 35 | 45 | 44 | 48 | 57 | 61 | 48 | 52 | 50 | 52 | 59 | 34 | 57 | 56 | 44.5 | 22 | 46.5 | 25 | 41 | 34 | 44 | 37 | 32.5 | 16 | 39 | 39.5 | 46 | 28 | 21 | 55 | 40.5 | 17.5 | 47 | 33.5 | 41 | 16 | 19.5 | 39.5 | 32.5 | 30 | 44 | 26.5 | 30 | 22 | 42 | 30 | 25 | 39 | 23 | 26.5 | 37 | 35.5 | 46 | 21 | 25 | 39 | 39 | 51.5 | 48 | 37.5 | 32 | 41 | 38 | 52 | 43 | 44.5 | 43 | 26 | 48 | 43 | 56 | 21 | 39 | 52 | 38 | 17.5 | 50 | 35 | 18 | 27 | 41 | 48 | 48 | 44.5 | 46.5 | 39 | 44.5 | 46.5 | 19.5 | 32
2013-04-29 09:00 | 59.5 | 57 | 49 | 61 | 34 | 59 | 38 | 68.5 | 54 | 51 | 28 | 59 | 57.5 | 67 | 39.5 | 53 | 58 | 47.5 | 52 | 53 | 43.5 | 53.5 | 32 | 39 | 64.5 | 66 | 31 | 54 | 37.5 | 37.5 | 34 | 52 | 46.5 | 44.5 | 48 | 51 | 41 | 38 | 44.5 | 57 | 33 | 42 | 55.5 | 50 | 58.5 | 54 | 53.5 | 54 | 60.5 | 56 | 70 | 53.5 | 84 | 45 | 43.5 | 62.5 | 53.5 | 60 | 46.5 | 52 | 56 | 49 | 35.5 | 55.5 | 36 | 48 | 46 | 52 | 61 | 66 | 53.5 | 55.5 | 54 | 53.5 | 61 | 34 | 59 | 57 | 44.5 | 19 | 46.5 | 27 | 36 | 36 | 44 | 38 | 32.5 | 17 | 39 | 38 | 45.5 | 28.5 | 21 | 56 | 40 | 17.5 | 47 | 34.5 | 39 | 16 | 19.5 | 38 | 30 | 30 | 45 | 28.5 | 30 | 21 | 44 | 30 | 25 | 39 | 24 | 28.5 | 37 | 37.5 | 47 | 20 | 26 | 39 | 37.5 | 51.5 | 49 | 37.5 | 38 | 44 | 38 | 53.5 | 43 | 43 | 43 | 26.5 | 50 | 41 | 56 | 17.5 | 37.5 | 52 | 38.5 | 17.5 | 48 | 35.5 | 17 | 28 | 39 | 48 | 48 | 46.5 | 44.5 | 38 | 46.5 | 44.5 | 21 | 33
2013-04-29 10:00 | 62 | 62.5 | 50 | 66 | 38 | 61 | 40 | 72 | 60 | 55 | 31 | 61.5 | 61.5 | 72.5 | 41.5 | 58 | 63 | 50 | 53.5 | 54 | 46.5 | 57 | 34 | 46.5 | 64.5 | 71.5 | 34 | 59 | 39 | 39 | 34 | 54 | 48 | 48 | 48 | 53 | 43 | 41 | 46.5 | 60 | 36 | 47 | 59 | 52 | 61 | 56 | 55.5 | 54 | 60.5 | 60 | 71.5 | 59 | 84 | 48 | 46 | 64.5 | 57 | 64 | 46.5 | 50 | 57 | 52 | 37.5 | 59 | 35.5 | 51 | 48 | 57 | 62.5 | 70 | 52 | 57 | 57 | 55.5 | 62.5 | 35.5 | 61 | 57 | 44.5 | 20 | 50 | 22 | 33 | 36 | 45.5 | 40 | 31 | 17 | 39.5 | 36 | 45 | 28.5 | 21 | 57 | 39 | 17.5 | 47 | 35 | 37.5 | 12 | 39 | 38 | 34 | 29 | 46 | 26.5 | 34 | 22 | 44 | 34 | 25 | 39 | 24 | 28.5 | 38 | 34 | 49 | 20 | 26 | 39 | 35.5 | 50 | 49 | 35.5 | 41 | 45 | 41 | 53.5 | 44.5 | 43 | 45 | 25 | 52 | 43 | 58 | 17.5 | 37.5 | 51 | 39 | 19.5 | 48 | 35.5 | 17 | 25 | 39 | 48 | 48 | 44.5 | 44.5 | 30 | 44.5 | 43 | 25 | 33
2013-04-29 11:00 | 65.5 | 66 | 50 | 68 | 41 | 64 | 43 | 75.5 | 65 | 57 | 36 | 69.5 | 63 | 75.5 | 44 | 60 | 66 | 52 | 55.5 | 57 | 48 | 59 | 36 | 47 | 62.5 | 75 | 40 | 65 | 44.5 | 41 | 39 | 56 | 48 | 52 | 50 | 57 | 44.5 | 42 | 46.5 | 60 | 34 | 50 | 66 | 53.5 | 61 | 60 | 57 | 54 | 60 | 61 | 75 | 62.5 | 71.5 | 52 | 47.5 | 66 | 59 | 70 | 48 | 53.5 | 60 | 55 | 39 | 61 | 35.5 | 53 | 50 | 59 | 64.5 | 75 | 53.5 | 61 | 59 | 55.5 | 64.5 | 35.5 | 63 | 58.5 | 44.5 | 25 | 48 | 23 | 27 | 38 | 47 | 38 | 32 | 19 | 40.5 | 36 | 45 | 29 | 22 | 58 | 38.5 | 17.5 | 47 | 33.5 | 39 | 13 | 39.5 | 34 | 32 | 30 | 47 | 26.5 | 34 | 21 | 44 | 32 | 26.5 | 43 | 24 | 28.5 | 38 | 34 | 46 | 25 | 26 | 37.5 | 34 | 51.5 | 50 | 41 | 43 | 44 | 42 | 53.5 | 44.5 | 52 | 45 | 26 | 52 | 44.5 | 60 | 17.5 | 37.5 | 52 | 40 | 21 | 48 | 35.5 | 18 | 22 | 39 | 46.5 | 50 | 46.5 | 43 | 23 | 44.5 | 44.5 | 21 | 32
2013-04-29 12:00 | 68.5 | 70 | 47 | 71.5 | 43 | 64 | 44 | 77.5 | 66 | 59 | 39 | 74 | 67 | 79.5 | 46 | 61 | 70 | 54 | 55.5 | 59 | 49.5 | 61 | 37 | 46.5 | 66 | 79 | 42 | 70 | 48 | 43 | 41 | 60 | 52 | 52 | 52 | 60 | 44.5 | 43 | 48.5 | 60 | 37 | 53 | 67 | 55.5 | 61 | 65 | 61 | 54 | 62.5 | 63 | 79 | 68 | 71.5 | 51 | 49.5 | 69 | 62.5 | 74 | 48 | 53.5 | 65 | 57 | 39 | 62.5 | 37.5 | 55 | 52 | 61 | 67.5 | 80.5 | 55 | 61 | 61 | 57 | 64.5 | 35.5 | 66 | 59 | 43 | 33 | 50 | 22 | 29 | 35 | 45 | 35 | 32 | 22 | 39.5 | 36.5 | 44 | 27.5 | 22 | 60 | 38 | 16 | 47 | 32.5 | 39 | 12 | 39 | 26.5 | 28.5 | 23 | 40 | 26.5 | 30 | 19 | 45 | 34 | 28.5 | 43 | 24 | 32 | 38 | 35.5 | 47 | 19 | 25 | 36 | 34 | 52 | 49 | 43 | 42 | 45 | 45 | 53.5 | 44.5 | 41 | 41 | 26 | 51.5 | 43 | 61 | 17.5 | 34 | 52 | 35 | 19.5 | 48 | 36 | 20 | 19 | 39 | 47.5 | 48 | 46.5 | 41 | 23 | 46.5 | 44.5 | 21 | 34
2013-04-29 13:00 | 72 | 73.5 | 46.5 | 75 | 44 | 66 | 45 | 81.5 | 67 | 61 | 43 | 74 | 68.5 | 83 | 48 | 63 | 74 | 55.5 | 59 | 61 | 50 | 62.5 | 38 | 46.5 | 64.5 | 79 | 45 | 71 | 50 | 44.5 | 42 | 60 | 50 | 52 | 57 | 63 | 48 | 43 | 50 | 63 | 36 | 57 | 68 | 59 | 61 | 62 | 62.5 | 53 | 64.5 | 65 | 82.5 | 71.5 | 79 | 48 | 51 | 71.5 | 64.5 | 75 | 52 | 57 | 68 | 56 | 41 | 66 | 39 | 56 | 56 | 62.5 | 70 | 82.5 | 55 | 61 | 61 | 57 | 66 | 37.5 | 67 | 59 | 37.5 | 37.5 | 52 | 22 | 30 | 36 | 46.5 | 33 | 30 | 22 | 36.5 | 36.5 | 44 | 27 | 21 | 61 | 37.5 | 21 | 47 | 31.5 | 39 | 11 | 39 | 28.5 | 27 | 23 | 40 | 28.5 | 30 | 18 | 44 | 34 | 32 | 39 | 22 | 34 | 37 | 37.5 | 47 | 20 | 25 | 35.5 | 34 | 51 | 46 | 37.5 | 42 | 44 | 46 | 57 | 44.5 | 50 | 40 | 24 | 52 | 44.5 | 61 | 17.5 | 35.5 | 52 | 35 | 19.5 | 46.5 | 37.5 | 19 | 19 | 39 | 48 | 48 | 46.5 | 39 | 23 | 46.5 | 46.5 | 19.5 | 33
2013-04-29 14:00 | 72.5 | 73.5 | 47 | 71.5 | 47 | 69 | 45 | 83.5 | 69 | 62 | 45 | 71.5 | 70.5 | 86.5 | 50 | 62 | 77 | 57 | 59 | 62 | 50.5 | 64.5 | 39 | 52 | 64.5 | 79 | 47 | 73 | 50 | 48 | 39 | 61 | 50 | 52 | 52 | 63 | 50 | 45 | 52.5 | 66 | 38 | 60 | 70 | 59 | 60.5 | 67 | 62.5 | 54 | 67 | 66 | 86 | 73.5 | 79 | 45 | 52 | 73.5 | 66 | 77 | 54 | 57 | 70 | 56 | 39 | 70 | 39 | 56 | 56 | 64.5 | 71.5 | 84 | 55.5 | 62.5 | 61 | 57 | 68 | 37.5 | 67 | 61 | 39 | 35 | 55.5 | 23 | 29 | 37 | 44.5 | 32 | 31 | 23 | 32.5 | 36.5 | 38 | 26 | 21 | 61 | 32 | 17.5 | 47 | 31 | 37.5 | 10 | 41 | 28.5 | 25 | 23 | 33 | 30 | 28.5 | 20 | 43 | 35.5 | 32 | 43 | 20 | 31.5 | 37 | 31.5 | 48 | 22 | 27 | 35.5 | 30 | 51.5 | 46 | 39 | 45 | 42 | 46 | 59 | 37.5 | 53.5 | 42 | 26 | 52 | 44.5 | 61 | 18.5 | 35.5 | 51 | 35 | 19.5 | 48 | 36.5 | 18 | 19 | 39 | 46.5 | 48 | 46.5 | 41 | 25 | 46.5 | 43 | 19.5 | 34
2013-04-29 15:00 | 73 | 75 | 47 | 71.5 | 49 | 67 | 47 | 85.5 | 68 | 63 | 50 | 77.5 | 70.5 | 86.5 | 51.5 | 64 | 78 | 57 | 61 | 62 | 50 | 66 | 40 | 52 | 66.5 | 80.5 | 47 | 75 | 52 | 48 | 39 | 61 | 50 | 53.5 | 50 | 63 | 52 | 42 | 52.5 | 68 | 40 | 59 | 70 | 59 | 59.5 | 68 | 62.5 | 54 | 64.5 | 67 | 88 | 75 | 79 | 43 | 53 | 75 | 68 | 79 | 55.5 | 57 | 72 | 56 | 41 | 70 | 37 | 58 | 56 | 64.5 | 73.5 | 88 | 56.5 | 62.5 | 63 | 59 | 68 | 39 | 68 | 62 | 35.5 | 36 | 52 | 24 | 28 | 37 | 42.5 | 30 | 30.5 | 14 | 32.5 | 34.5 | 39.5 | 25.5 | 22 | 63 | 28.5 | 19.5 | 47 | 30 | 39 | 9 | 46.5 | 21.5 | 28.5 | 23 | 39 | 28.5 | 28.5 | 20 | 42 | 35.5 | 34 | 44 | 22 | 30 | 40 | 39.5 | 45 | 19 | 27 | 35.5 | 30 | 51 | 43 | 39 | 44 | 43 | 44 | 61 | 39 | 52 | 41 | 26.5 | 52 | 43 | 60 | 19.5 | 35.5 | 51 | 39 | 21 | 48 | 37 | 18 | 21 | 35.5 | 46.5 | 44.5 | 45.5 | 39 | 25 | 48 | 44.5 | 19.5 | 33
2013-04-29 16:00 | 74 | 75 | 47 | 70 | 48 | 69 | 48 | 85.5 | 68 | 64 | 49 | 79 | 70.5 | 88 | 52.5 | 63 | 78 | 55.5 | 62.5 | 61 | 49.5 | 66 | 43 | 50 | 66.5 | 80.5 | 46 | 74 | 53.5 | 48 | 39 | 61.5 | 48 | 52 | 48 | 64 | 52 | 43 | 51.5 | 69 | 39 | 61 | 70 | 55.5 | 59 | 60 | 64.5 | 54 | 62.5 | 67 | 86 | 75 | 79 | 43 | 54 | 77 | 70 | 79 | 55.5 | 57 | 68 | 53 | 41 | 70 | 37 | 58 | 54 | 64.5 | 73.5 | 88 | 57 | 61 | 64 | 61 | 68 | 39 | 68 | 63 | 35.5 | 36 | 52 | 23 | 28 | 37 | 42.5 | 30 | 28 | 13 | 34 | 33 | 42.5 | 25.5 | 23 | 64 | 26.5 | 21 | 47 | 29 | 35.5 | 11 | 39 | 21.5 | 25 | 21 | 33 | 28.5 | 26.5 | 22 | 40 | 35.5 | 34 | 44.5 | 23 | 28.5 | 39 | 37 | 43 | 20 | 27 | 35.5 | 34 | 49 | 44 | 44.5 | 44 | 43.5 | 46 | 59 | 39 | 52 | 41 | 25 | 52 | 43 | 62 | 17.5 | 35.5 | 51 | 36 | 17.5 | 49 | 35.5 | 19 | 28 | 32 | 43 | 43 | 44.5 | 43 | 26 | 46.5 | 43 | 17.5 | 33
2013-04-29 17:00 | 72 | 73.5 | 47 | 68 | 48 | 67 | 47 | 85.5 | 68 | 62.5 | 50 | 76.5 | 70.5 | 88 | 54 | 62 | 77 | 53.5 | 61 | 61 | 49 | 66 | 42 | 46.5 | 61 | 80 | 43 | 71 | 53.5 | 50 | 39 | 60 | 44.5 | 52 | 50 | 63 | 50 | 43 | 50 | 67 | 39 | 59 | 71.5 | 59 | 57.5 | 55 | 62.5 | 53 | 60 | 66 | 86 | 73.5 | 80.5 | 44 | 51 | 77 | 66 | 78 | 55.5 | 57 | 71 | 47 | 39 | 70 | 35 | 57 | 52 | 64.5 | 73.5 | 88 | 55.5 | 62.5 | 62 | 61 | 68 | 41 | 68 | 62 | 34 | 36 | 52 | 23 | 28 | 39 | 42 | 30 | 27 | 14 | 35.5 | 34.5 | 42.5 | 26 | 29 | 64 | 28.5 | 21 | 46 | 28.5 | 32 | 11 | 34 | 26.5 | 25 | 27 | 40 | 28.5 | 26.5 | 21 | 41.5 | 39 | 34 | 43 | 22 | 28.5 | 39 | 35.5 | 41 | 17 | 27 | 34 | 34 | 49.5 | 50 | 46.5 | 41 | 42 | 46 | 61 | 37.5 | 55.5 | 42 | 26 | 52 | 43 | 62 | 17.5 | 34 | 50 | 43 | 17.5 | 50 | 35 | 18 | 31 | 26.5 | 46.5 | 43 | 39 | 43 | 31 | 44.5 | 44.5 | 16 | 33
2013-04-29 18:00 | 70 | 71.5 | 46 | 66 | 48 | 66 | 46 | 84 | 66 | 60.5 | 49 | 74 | 69 | 84.5 | 50.5 | 60 | 75 | 53.5 | 57 | 60 | 47.5 | 64.5 | 42 | 44.5 | 61 | 77 | 41 | 70 | 53.5 | 50 | 39 | 60.5 | 43 | 52 | 48 | 59 | 50 | 42 | 52 | 63 | 39 | 60 | 70 | 53.5 | 56.5 | 52 | 62.5 | 52 | 57.5 | 65 | 84 | 71.5 | 73.5 | 45 | 48 | 71.5 | 62.5 | 77 | 55.5 | 57 | 65 | 45 | 41 | 68 | 34.5 | 56 | 51 | 62.5 | 70 | 84 | 53.5 | 61 | 60 | 59 | 68 | 39 | 67 | 61 | 35.5 | 37 | 52 | 24 | 31 | 39 | 43.5 | 26 | 26 | 12 | 37.5 | 42 | 42 | 26 | 32 | 65 | 28.5 | 21 | 47 | 27.5 | 26.5 | 13 | 30 | 28.5 | 26.5 | 27 | 36 | 28.5 | 26.5 | 24 | 45 | 39 | 34 | 43 | 25 | 28.5 | 38 | 36.5 | 41 | 19 | 27 | 35.5 | 34 | 49.5 | 50 | 44.5 | 42 | 42.5 | 43 | 62.5 | 37.5 | 57 | 43 | 26 | 52 | 46.5 | 62 | 17.5 | 34 | 51 | 45 | 19 | 50 | 34.5 | 18 | 32 | 28.5 | 46.5 | 52 | 41 | 39 | 33 | 46.5 | 43 | 16 | 33
2013-04-29 19:00 | 68 | 68 | 45 | 62.5 | 45 | 61 | 45 | 78.5 | 58 | 59 | 45 | 69.5 | 62 | 79 | 47.5 | 57 | 71 | 48 | 50 | 58 | 43.5 | 61 | 40 | 41 | 57 | 71.5 | 41 | 68 | 53.5 | 48 | 39 | 57 | 43 | 48 | 48 | 58 | 48 | 41 | 47.5 | 60 | 36 | 58 | 66 | 53.5 | 55 | 50 | 59 | 51 | 54.5 | 60 | 79 | 66 | 66 | 44 | 45 | 66 | 61 | 75 | 52 | 57 | 63 | 44 | 42.5 | 62.5 | 31.5 | 55 | 47 | 59 | 68 | 77 | 52 | 61 | 60 | 55.5 | 64.5 | 37.5 | 64 | 59 | 39 | 36 | 52 | 27 | 36 | 40 | 43.5 | 39 | 25 | 13 | 40.5 | 36.5 | 43 | 27 | 37 | 64 | 30 | 26.5 | 47 | 28 | 28.5 | 14 | 30 | 32 | 25 | 22 | 37 | 28.5 | 28.5 | 23 | 48.5 | 39 | 35.5 | 43 | 33 | 26.5 | 38 | 37 | 43 | 18 | 28 | 34 | 34 | 48 | 49 | 35.5 | 44 | 42.5 | 41 | 62.5 | 39 | 52 | 42 | 24 | 52 | 44.5 | 60 | 21 | 34 | 49 | 44 | 22 | 48 | 31.5 | 21 | 34 | 30 | 46.5 | 50 | 41 | 41 | 31 | 48 | 43 | 16 | 34
2013-04-29 20:00 | 64.5 | 64.5 | 44 | 58.5 | 42 | 59 | 44 | 71.5 | 50 | 55.5 | 42 | 64.5 | 58.5 | 70 | 44 | 51 | 66 | 48 | 48 | 57 | 43 | 55.5 | 32 | 37.5 | 52 | 62.5 | 38 | 63 | 48 | 39 | 37 | 56 | 39 | 48 | 44.5 | 56 | 43 | 40 | 48.5 | 57 | 31 | 53 | 64.5 | 46.5 | 54.5 | 50 | 55.5 | 50 | 52 | 57 | 75 | 62.5 | 62.5 | 43 | 42.5 | 64 | 55.5 | 66 | 44.5 | 55.5 | 60 | 43 | 42.5 | 62.5 | 31.5 | 50 | 44 | 57 | 66 | 71.5 | 48 | 55.5 | 57 | 48 | 59 | 35.5 | 52 | 57.5 | 35.5 | 37 | 52 | 28 | 36 | 40 | 43.5 | 44 | 21 | 16 | 43 | 38.5 | 43 | 28 | 37 | 62 | 28.5 | 25 | 47 | 30 | 30 | 14 | 23 | 32 | 25 | 17 | 44 | 30 | 32 | 25 | 46.5 | 37.5 | 37.5 | 41 | 39 | 30 | 38 | 34.5 | 43 | 18 | 28 | 35.5 | 37.5 | 49 | 49 | 35.5 | 44 | 40 | 40 | 61 | 37.5 | 46.5 | 41 | 27 | 51.5 | 43 | 61 | 23 | 34 | 47 | 43 | 19.5 | 48 | 31.5 | 25 | 34 | 30 | 46 | 50 | 39 | 43 | 33 | 46.5 | 48 | 17.5 | 40
2013-04-29 21:00 | 60.5 | 62.5 | 42 | 55.5 | 39 | 54 | 42 | 66 | 50 | 52.5 | 39 | 61 | 55 | 67 | 42.5 | 49 | 64 | 44.5 | 44.5 | 56 | 42 | 50 | 32 | 36 | 48.5 | 61 | 36 | 57 | 43 | 41 | 35 | 54.5 | 39 | 48 | 44.5 | 54 | 39 | 40 | 48 | 56 | 28 | 49 | 59 | 46.5 | 54 | 50 | 46.5 | 49 | 51 | 54 | 73.5 | 61 | 57 | 41 | 40.5 | 63 | 53.5 | 63 | 43 | 55.5 | 59 | 42 | 42.5 | 60.5 | 31 | 48 | 43 | 48 | 65 | 70 | 44.5 | 52 | 55 | 50 | 55.5 | 34 | 47 | 56 | 35.5 | 36 | 52 | 28 | 39 | 37 | 43 | 44 | 21.5 | 20 | 42 | 40.5 | 43 | 27 | 37 | 60 | 28.5 | 25 | 46 | 30.5 | 35.5 | 15 | 21 | 34 | 25 | 17 | 51 | 34 | 28.5 | 27 | 50 | 37.5 | 37.5 | 41 | 39 | 30 | 38 | 34.5 | 43 | 19 | 30 | 35.5 | 37.5 | 49 | 49 | 41 | 44 | 36.5 | 42 | 62.5 | 37.5 | 48 | 40 | 27.5 | 51.5 | 43 | 60 | 21 | 35.5 | 47 | 42 | 21 | 47 | 31 | 33 | 34 | 34 | 45.5 | 53.5 | 38 | 43 | 32 | 48 | 44.5 | 21 | 40
2013-04-29 22:00 | 57 | 59 | 41 | 53.5 | 38 | 50 | 39 | 64.5 | 49 | 50 | 34 | 59 | 49.5 | 65 | 40.5 | 47 | 62 | 41 | 46.5 | 53 | 40 | 44.5 | 32 | 35.5 | 48 | 52 | 35 | 55 | 37.5 | 41 | 29 | 51.5 | 37.5 | 46.5 | 44.5 | 50 | 37.5 | 40 | 47 | 54 | 29 | 47 | 52 | 41 | 53 | 50 | 46.5 | 50 | 50 | 51 | 68 | 57 | 57 | 41 | 38 | 61.5 | 53.5 | 61 | 37.5 | 55.5 | 59 | 40 | 42 | 59.5 | 30.5 | 47 | 42 | 44.5 | 63.5 | 68.5 | 44.5 | 53.5 | 54 | 48 | 53.5 | 28.5 | 45 | 53 | 35.5 | 37 | 50 | 28 | 44 | 37 | 43 | 44 | 26 | 20 | 42.5 | 42.5 | 43 | 25.5 | 37 | 59 | 30 | 30 | 46 | 29 | 35.5 | 13 | 19.5 | 34 | 21 | 20 | 47 | 34 | 28.5 | 25 | 49.5 | 35.5 | 37.5 | 43 | 39 | 26.5 | 38 | 34 | 42 | 19 | 28 | 35.5 | 35.5 | 48 | 49 | 43 | 44 | 31.5 | 42 | 61 | 37.5 | 46.5 | 40 | 26 | 51.5 | 44.5 | 58 | 21 | 35.5 | 49 | 40 | 22 | 47.5 | 30.5 | 36 | 34 | 32 | 46 | 54 | 39 | 41 | 33 | 46.5 | 46.5 | 21 | 40
2013-04-29 23:00 | 56.5 | 55.5 | 41 | 53.5 | 37 | 50 | 40 | 61 | 49 | 48 | 31 | 57 | 49.5 | 62.5 | 39 | 45 | 61 | 39 | 44.5 | 53 | 38 | 41 | 31 | 32.5 | 45.5 | 46 | 34 | 51 | 37.5 | 39 | 29 | 51.5 | 35.5 | 46.5 | 44.5 | 47 | 35.5 | 40 | 46.5 | 53 | 28 | 46 | 48 | 44.5 | 53 | 50 | 48 | 50 | 49 | 49 | 64.5 | 53.5 | 56 | 41 | 35 | 60.5 | 52 | 60 | 34 | 53.5 | 57 | 40 | 40 | 58.5 | 30 | 46 | 41 | 41 | 62.5 | 63 | 45 | 52 | 54 | 48 | 52 | 28.5 | 42 | 53.5 | 41 | 37 | 50 | 28 | 44 | 38 | 41 | 44 | 22.5 | 22 | 42.5 | 40.5 | 42.5 | 25 | 37 | 58 | 29.5 | 34 | 46 | 29 | 34 | 13 | 16 | 34 | 23 | 19 | 42 | 30 | 28.5 | 25 | 49.5 | 34 | 37.5 | 43 | 38 | 26.5 | 39 | 33.5 | 42 | 19 | 27 | 37.5 | 37.5 | 49.5 | 49 | 39 | 44 | 25 | 41 | 61 | 37.5 | 45.5 | 39 | 27.5 | 51.5 | 44.5 | 57 | 21 | 37.5 | 51 | 39 | 23.5 | 47.5 | 30 | 36 | 35 | 34 | 46 | 54.5 | 40 | 43 | 34 | 46.5 | 45.5 | 23 | 38
2013-04-30 | 56 | 53.5 | 40 | 52 | 36 | 50 | 41 | 59.5 | 48 | 46 | 30 | 55 | 46 | 61 | 38 | 45 | 60 | 37.5 | 44.5 | 51 | 38 | 41 | 31 | 34.5 | 43 | 44.5 | 34 | 54 | 37.5 | 41 | 27 | 52 | 34 | 46.5 | 43 | 46 | 35.5 | 40 | 45.5 | 52 | 27 | 41 | 44.5 | 41.5 | 53 | 50 | 44.5 | 50 | 47.5 | 48 | 66 | 50 | 54 | 40 | 32.5 | 59.5 | 52 | 57 | 34 | 52 | 59 | 38 | 40 | 58 | 30 | 45 | 41 | 41 | 61.5 | 60.5 | 45 | 50 | 53 | 44.5 | 50.5 | 28.5 | 41 | 53 | 41 | 36 | 48 | 28 | 44 | 39 | 42 | 43 | 23 | 22 | 41.5 | 40.5 | 43 | 25 | 36 | 58 | 28.5 | 34 | 45 | 29 | 35.5 | 14 | 24 | 34 | 23 | 18 | 45 | 28.5 | 26.5 | 24 | 49.5 | 32 | 37.5 | 41 | 38 | 25 | 39 | 33 | 43 | 20 | 27 | 37.5 | 35.5 | 49.5 | 48.5 | 37.5 | 44 | 27.5 | 40 | 61 | 39 | 44 | 39 | 27 | 51 | 43 | 56 | 23 | 43 | 52 | 38 | 26 | 47 | 30 | 36 | 35 | 34 | 46 | 57.5 | 41 | 41 | 35 | 43 | 45 | 23 | 37
2013-04-30 01:00 | 55 | 53.5 | 40 | 51 | 35 | 48 | 41 | 56.5 | 45 | 44 | 29 | 53 | 44 | 59 | 36.5 | 44 | 60 | 37.5 | 43 | 50 | 34.5 | 39 | 30 | 33.5 | 41 | 39 | 34 | 53 | 35.5 | 39 | 26 | 52.5 | 32 | 44.5 | 44.5 | 45 | 34 | 40 | 45 | 51 | 29 | 42 | 44.5 | 39 | 53 | 49 | 46.5 | 50 | 45.5 | 47 | 61 | 48 | 52 | 40 | 30 | 59 | 52 | 57 | 32 | 52 | 53 | 38 | 47 | 57 | 29.5 | 45 | 42 | 37.5 | 61 | 59 | 45.5 | 50 | 53 | 44.5 | 49.5 | 26.5 | 40 | 52 | 41 | 36 | 48 | 28 | 39 | 39 | 41.5 | 42 | 27.5 | 22 | 40.5 | 39 | 41 | 25 | 36 | 58 | 28.5 | 35.5 | 45 | 30.5 | 34 | 22 | 21.5 | 34 | 23 | 16 | 43 | 28.5 | 26.5 | 23 | 49 | 32 | 39 | 39 | 37 | 25 | 39 | 32.5 | 43 | 21 | 27 | 35.5 | 34 | 48 | 48.5 | 43 | 45 | 27.5 | 41 | 59 | 39 | 43 | 39 | 24 | 50.5 | 43 | 56 | 21 | 39 | 51 | 38 | 31 | 47 | 29.5 | 38 | 35 | 32 | 46 | 47 | 42.5 | 43 | 36 | 43 | 44 | 21 | 36
2013-04-30 02:00 | 54.5 | 48 | 40 | 50 | 34 | 46 | 41 | 53 | 45 | 42.5 | 27 | 52 | 44 | 61.5 | 35 | 43 | 59 | 37.5 | 41 | 49 | 34.5 | 37.5 | 28 | 33 | 41 | 44.5 | 32 | 50 | 32 | 39 | 28 | 51 | 32 | 44.5 | 43 | 42 | 30 | 39 | 44 | 51 | 30 | 36 | 43 | 35.5 | 53 | 49 | 46.5 | 51 | 44 | 46 | 61 | 46.5 | 51 | 40 | 29 | 58 | 48 | 58 | 30 | 52 | 54 | 37 | 45 | 56.5 | 29 | 41 | 41 | 39 | 60 | 57.5 | 45.5 | 50 | 51 | 46.5 | 48.5 | 28.5 | 39 | 52 | 41 | 36 | 48 | 27 | 37 | 39 | 41 | 42 | 24 | 22 | 40.5 | 39 | 43.5 | 25 | 36 | 57 | 30 | 37.5 | 46 | 32 | 34 | 25 | 20 | 34 | 25 | 15 | 42 | 26.5 | 26.5 | 25 | 50.5 | 32 | 39 | 41 | 36 | 23 | 39 | 32 | 44 | 19 | 27 | 35.5 | 34 | 49.5 | 48.5 | 43 | 44 | 26 | 40 | 59 | 39 | 42.5 | 39 | 25.5 | 50.5 | 43 | 56 | 23 | 41 | 53 | 37 | 38 | 47.5 | 29 | 37 | 34 | 32 | 46 | 47.5 | 43 | 44.5 | 37 | 44.5 | 43.5 | 23 | 36
2013-04-30 03:00 | 54 | 46.5 | 43 | 50 | 31 | 44 | 40 | 53.5 | 43 | 41 | 27 | 50.5 | 48 | 58 | 34.5 | 41 | 57 | 37 | 39 | 48 | 34 | 35.5 | 28 | 32 | 41 | 39 | 31 | 50 | 34 | 37.5 | 26 | 51.5 | 32 | 46.5 | 43 | 41 | 30 | 39 | 43.5 | 51 | 29 | 34 | 39 | 39 | 53 | 50 | 44.5 | 48 | 42.5 | 46 | 57 | 48 | 50 | 40 | 27.5 | 57 | 46.5 | 57 | 28.5 | 50 | 54 | 37 | 45 | 55.5 | 29 | 40 | 42 | 35.5 | 59 | 55 | 46 | 48 | 50 | 44.5 | 47 | 26.5 | 38 | 51.5 | 41 | 37 | 46.5 | 27 | 34 | 39 | 40.5 | 42 | 24.5 | 22 | 39.5 | 39 | 40 | 25 | 35 | 55 | 31.5 | 35.5 | 45 | 32 | 34 | 24 | 18 | 34 | 25 | 15 | 42 | 25 | 26.5 | 24 | 48.5 | 32 | 41 | 41 | 35 | 21 | 38 | 32 | 43 | 24 | 27 | 34 | 34 | 49.5 | 48 | 41 | 44 | 27.5 | 40 | 57 | 39 | 43 | 39 | 24.5 | 50 | 43 | 56 | 21 | 43 | 53 | 37 | 37 | 47 | 29 | 37 | 33 | 32 | 45.5 | 47.5 | 44 | 44.5 | 37 | 44.5 | 42.5 | 21 | 35
2013-04-30 04:00 | 53 | 46.5 | 41 | 48 | 30 | 42 | 40 | 56 | 42 | 40 | 25 | 49.5 | 46 | 58.5 | 34 | 40 | 56 | 37 | 39 | 46 | 34 | 35.5 | 28 | 32 | 41 | 39 | 31 | 49 | 32 | 39 | 26 | 50 | 32 | 44.5 | 43 | 42 | 30 | 39 | 43 | 50 | 30 | 32 | 39 | 38.5 | 53 | 50 | 44.5 | 49 | 41.5 | 47 | 55.5 | 46.5 | 50 | 40 | 26 | 57 | 48 | 57 | 26.5 | 50 | 52 | 37 | 47 | 55 | 28.5 | 39 | 40 | 37.5 | 58.5 | 51.5 | 46 | 46.5 | 46 | 43 | 46.5 | 26.5 | 36 | 50 | 39 | 38 | 44.5 | 27 | 33 | 38 | 40.5 | 41 | 29 | 21 | 39.5 | 41 | 40.5 | 25 | 35 | 53 | 32.5 | 35.5 | 44 | 30.5 | 34 | 25 | 16 | 34 | 25 | 14 | 43 | 25 | 23 | 23 | 48.5 | 32 | 41 | 39 | 35 | 23 | 38 | 31 | 44 | 24 | 27 | 34 | 33.5 | 48 | 48 | 39 | 44 | 27 | 40 | 55.5 | 39 | 44.5 | 38 | 22 | 50 | 43 | 55 | 19.5 | 43 | 52 | 37 | 35 | 47 | 28.5 | 37 | 33 | 34 | 45.5 | 44 | 45.5 | 43 | 37 | 43 | 43 | 23 | 34
2013-04-30 05:00 | 53.5 | 46.5 | 42 | 48 | 29 | 41 | 39 | 56 | 43 | 42.5 | 25 | 49 | 48 | 56.5 | 33 | 39 | 55 | 37.5 | 37.5 | 45 | 34 | 37.5 | 28 | 34 | 41 | 39 | 29 | 47 | 34 | 39 | 25 | 52.5 | 32 | 44.5 | 43 | 40 | 28.5 | 39 | 42 | 49 | 30 | 30 | 39 | 38 | 52.5 | 49 | 39 | 49 | 40 | 47 | 57 | 48 | 52 | 39 | 29.5 | 56.5 | 48 | 54 | 26.5 | 48 | 53 | 37 | 46.5 | 54.5 | 28 | 38 | 39 | 37.5 | 58 | 52 | 46.5 | 46.5 | 43 | 44.5 | 48 | 25 | 36 | 50.5 | 41 | 38 | 43 | 27 | 34 | 38 | 38.5 | 40 | 28 | 21 | 39 | 41 | 38.5 | 24 | 35 | 53 | 34 | 35.5 | 43 | 30 | 34 | 25 | 11.5 | 35.5 | 24 | 14 | 42 | 25 | 23 | 21 | 48.5 | 32 | 41 | 41 | 34 | 21 | 38 | 30 | 44 | 22 | 26 | 34 | 33.5 | 48.5 | 48 | 37.5 | 44 | 25 | 41 | 55.5 | 39 | 44.5 | 38 | 24.5 | 49.5 | 43 | 53 | 19.5 | 43 | 53 | 37 | 34.5 | 47 | 28 | 36 | 32 | 34 | 45.5 | 48 | 46.5 | 39 | 35 | 43 | 43 | 19.5 | 34
2013-04-30 06:00 | 53.5 | 46.5 | 43 | 50 | 31 | 40 | 39 | 54.5 | 45 | 45.5 | 24 | 47.5 | 50 | 57 | 38 | 42 | 56 | 39 | 39 | 45 | 32 | 35.5 | 26 | 26.5 | 43 | 41 | 29 | 49 | 30 | 39 | 24 | 52.5 | 32 | 44.5 | 43 | 43 | 30 | 39 | 41.5 | 48 | 26.5 | 32 | 43 | 37.5 | 52.5 | 50 | 43 | 49 | 39 | 47 | 59 | 48 | 55.5 | 39 | 32.5 | 57 | 50 | 53 | 25 | 48 | 54 | 37 | 48 | 55.5 | 26.5 | 42 | 40 | 35.5 | 57.5 | 53.5 | 48 | 46.5 | 46 | 43 | 50 | 26.5 | 38 | 50.5 | 43 | 39 | 43 | 27 | 32 | 38 | 38.5 | 43 | 28.5 | 21 | 38 | 41 | 41 | 25 | 36 | 53 | 34 | 35.5 | 44 | 30.5 | 34 | 22 | 17.5 | 35.5 | 25 | 16 | 42 | 25 | 25 | 21 | 48 | 32 | 41 | 41 | 36 | 25 | 38 | 29.5 | 44 | 25 | 27 | 34 | 34 | 48.5 | 49 | 43 | 42 | 27.5 | 41 | 57 | 41 | 43 | 39 | 25 | 50 | 43 | 52 | 19.5 | 43 | 54 | 37 | 35.5 | 48 | 26.5 | 39 | 32 | 32 | 45.5 | 50 | 48 | 41 | 35 | 43 | 44.5 | 19.5 | 35
2013-04-30 07:00 | 54 | 48 | 45 | 57 | 32 | 39 | 39 | 53 | 46 | 48 | 29 | 48 | 55.5 | 62.5 | 42.5 | 48 | 59 | 43 | 44.5 | 49 | 32.5 | 44.5 | 26 | 30 | 48 | 48 | 36 | 54 | 37.5 | 44.5 | 29 | 55 | 34 | 44.5 | 43 | 47 | 37.5 | 40 | 43.5 | 50 | 28 | 36 | 50 | 41 | 52 | 51 | 50 | 51 | 38 | 50 | 61 | 52 | 62.5 | 40 | 36 | 59 | 50 | 61 | 30 | 50 | 54 | 37 | 54.5 | 57 | 29.5 | 44 | 42 | 44.5 | 59 | 57 | 48 | 50 | 49 | 52 | 61 | 28.5 | 49 | 51 | 44.5 | 39 | 46.5 | 28 | 28 | 38 | 38 | 43 | 31 | 24 | 39 | 43 | 46.5 | 27.5 | 40 | 55 | 35.5 | 35.5 | 45 | 31.5 | 37.5 | 21 | 17.5 | 39 | 26.5 | 16 | 42 | 26.5 | 26.5 | 25 | 48 | 32 | 41 | 41 | 37 | 28.5 | 39 | 30.5 | 44 | 23 | 30 | 35.5 | 34 | 48 | 49 | 43 | 45 | 30 | 41 | 57 | 43 | 43 | 39 | 26 | 50 | 43 | 57 | 25 | 44.5 | 54 | 37 | 37 | 50 | 28 | 42 | 32 | 37.5 | 46.5 | 52 | 43 | 41 | 37 | 48 | 52 | 19.5 | 38
2013-04-30 08:00 | 55.5 | 52 | 49 | 62.5 | 37 | 42 | 40 | 52 | 49 | 52.5 | 34 | 50.5 | 59 | 64.5 | 47 | 51 | 64 | 46.5 | 48 | 50 | 33.5 | 52 | 27 | 37.5 | 53.5 | 57 | 40 | 58 | 43 | 48 | 34 | 59 | 34 | 46.5 | 46.5 | 50 | 48 | 41 | 46 | 53 | 30 | 42 | 57 | 44.5 | 52 | 53 | 53.5 | 54 | 37 | 50 | 66 | 53.5 | 64.5 | 42 | 39 | 61 | 50 | 63 | 37.5 | 53.5 | 54 | 37 | 57 | 59 | 34 | 47 | 43 | 50 | 62.5 | 64.5 | 48 | 52 | 52 | 53.5 | 63.5 | 30 | 55 | 53.5 | 44.5 | 40 | 46.5 | 29 | 28 | 38 | 38.5 | 42 | 31.5 | 25 | 41 | 43 | 46.5 | 29 | 42 | 56 | 35.5 | 37.5 | 46 | 32 | 39 | 21 | 28.5 | 39 | 30 | 15 | 48 | 25 | 28.5 | 27 | 49.5 | 32 | 39 | 39 | 39 | 28.5 | 39 | 33 | 44 | 23 | 30 | 37.5 | 37.5 | 49.5 | 49 | 44.5 | 44 | 30 | 41 | 59 | 44.5 | 44.5 | 41 | 29.5 | 50 | 43 | 58 | 23 | 44.5 | 54 | 37 | 36.5 | 46.5 | 29.5 | 42 | 32 | 39 | 46.5 | 53.5 | 44.5 | 43 | 38 | 48 | 48.5 | 17.5 | 40
2013-04-30 09:00 | 57.5 | 53.5 | 51 | 68 | 44 | 43 | 41 | 54.5 | 50 | 56.5 | 41 | 54 | 62.5 | 68.5 | 51.5 | 54 | 67 | 44.5 | 52 | 52 | 34 | 55.5 | 27 | 43 | 55.5 | 64.5 | 40 | 62 | 46.5 | 53.5 | 37 | 61 | 34 | 52 | 48 | 54 | 52 | 42 | 47.5 | 56 | 31 | 47 | 62.5 | 44.5 | 52 | 55 | 57 | 57 | 37.5 | 52 | 71.5 | 53.5 | 66 | 40 | 42 | 66 | 50 | 68 | 43 | 55.5 | 54 | 38 | 61.5 | 62.5 | 38.5 | 48 | 46 | 53.5 | 64.5 | 70 | 52 | 53.5 | 55 | 58 | 64.5 | 30 | 64 | 54 | 44.5 | 37 | 48 | 31 | 26 | 37 | 36.5 | 41 | 30 | 26 | 43 | 43 | 46.5 | 30.5 | 44 | 56 | 32 | 39 | 47 | 32 | 39 | 21 | 30 | 39 | 28.5 | 14 | 49 | 25 | 26.5 | 28 | 47.5 | 32 | 41 | 39 | 39 | 26.5 | 38 | 32.5 | 44 | 21 | 30 | 37.5 | 39 | 49.5 | 49 | 44.5 | 44 | 32 | 42 | 61 | 44.5 | 44.5 | 40 | 29 | 50 | 43 | 60 | 25 | 39 | 54 | 38 | 28.5 | 44.5 | 30 | 42 | 34 | 37.5 | 46.5 | 53.5 | 44.5 | 43.5 | 35 | 48 | 44.5 | 17.5 | 38
2013-04-30 10:00 | 59 | 55.5 | 53 | 71.5 | 48 | 45 | 42 | 54 | 50 | 61 | 47 | 54.5 | 68 | 71 | 56.5 | 56 | 70 | 44.5 | 55.5 | 56 | 39.5 | 61 | 32 | 48 | 58 | 66 | 44 | 67 | 48 | 55.5 | 40 | 67 | 34 | 53.5 | 48 | 58 | 55.5 | 44 | 50 | 60 | 32 | 50 | 68 | 48 | 52 | 59 | 62.5 | 59 | 37.5 | 54 | 75 | 57 | 71.5 | 43 | 45 | 71.5 | 52 | 70 | 48 | 59 | 54 | 38 | 62.5 | 64.5 | 41.5 | 53 | 49 | 59 | 68 | 75 | 48 | 55.5 | 58 | 62.5 | 68 | 30 | 68 | 54 | 44.5 | 36 | 48 | 31 | 22 | 38 | 35 | 42 | 27 | 23 | 39 | 44 | 48.5 | 31.5 | 43 | 56 | 35.5 | 39 | 48 | 26.5 | 35.5 | 23 | 39 | 40 | 28.5 | 13 | 50 | 25 | 25 | 30 | 49 | 32 | 39 | 41 | 39 | 25 | 38 | 33.5 | 46 | 20 | 29 | 37.5 | 37.5 | 48 | 51 | 46.5 | 41 | 32 | 43 | 61 | 44.5 | 46.5 | 42 | 27 | 52 | 41 | 60 | 23 | 43 | 54 | 38 | 28 | 46.5 | 30 | 41 | 34 | 37.5 | 44.5 | 59 | 44.5 | 44.5 | 33 | 48 | 44.5 | 17.5 | 39
2013-04-30 11:00 | 58.5 | 57 | 54 | 75 | 53 | 47 | 45 | 56 | 52 | 64 | 49 | 55 | 72 | 75 | 61 | 60 | 75 | 41 | 59 | 54 | 41.5 | 62.5 | 31 | 46.5 | 62.5 | 70 | 46 | 67 | 52 | 59 | 44 | 69 | 34 | 53.5 | 45.5 | 61 | 57 | 47 | 52 | 62 | 34 | 55 | 71.5 | 46.5 | 52 | 61 | 66 | 58 | 38 | 56 | 79 | 57 | 73.5 | 42 | 48 | 73.5 | 52 | 75 | 53.5 | 61 | 54 | 37 | 63.5 | 67 | 45 | 56 | 52 | 62.5 | 71.5 | 80.5 | 50 | 59 | 61 | 59 | 66 | 32 | 70 | 54.5 | 46.5 | 35 | 52 | 31 | 23 | 37 | 35 | 42 | 28.5 | 22 | 39 | 40.5 | 45 | 33 | 42 | 57 | 39 | 37.5 | 48 | 21 | 34 | 22 | 43 | 28.5 | 28 | 11 | 53 | 25 | 25 | 30 | 49 | 32 | 39 | 41.5 | 39 | 25 | 38 | 34 | 47 | 19 | 28 | 34 | 39 | 49.5 | 48 | 48 | 43 | 30 | 40 | 57 | 44.5 | 48 | 41 | 30 | 50 | 39 | 59 | 26.5 | 41 | 54 | 37 | 27.5 | 46.5 | 30.5 | 39 | 34 | 37.5 | 44.5 | 62.5 | 46.5 | 43 | 35 | 50 | 39 | 17.5 | 39
2013-04-30 12:00 | 58.5 | 57 | 54 | 79 | 60 | 48 | 46 | 57 | 55 | 67 | 51 | 58.5 | 74 | 75.5 | 62.5 | 62 | 76 | 41 | 61 | 57 | 43.5 | 64.5 | 34 | 45 | 64.5 | 70 | 48 | 76 | 55.5 | 59 | 47 | 73 | 34 | 59 | 43 | 64 | 62.5 | 48 | 53.5 | 66 | 34 | 59 | 73.5 | 48 | 52 | 64 | 70 | 60 | 40.5 | 59 | 82.5 | 59 | 77 | 47 | 51 | 77 | 53.5 | 75 | 57 | 62.5 | 55 | 38 | 64 | 70 | 46.5 | 58 | 53 | 64.5 | 75 | 84.5 | 52 | 61 | 62 | 62 | 71.5 | 34 | 73 | 54 | 46.5 | 35 | 59 | 28 | 19 | 36 | 38 | 42 | 28.5 | 20 | 37.5 | 32.5 | 48.5 | 31 | 41 | 57 | 37.5 | 28.5 | 48 | 21 | 32 | 20 | 41 | 30 | 26.5 | 10 | 45 | 23 | 25 | 31 | 45 | 32 | 37.5 | 43 | 36 | 25 | 38 | 34 | 48 | 19 | 24 | 35.5 | 39 | 49 | 47 | 50 | 42 | 32.5 | 39 | 59 | 44.5 | 53.5 | 42 | 31 | 52 | 39 | 61 | 25 | 41 | 55 | 38 | 23.5 | 46.5 | 30 | 35 | 35 | 35.5 | 46.5 | 58 | 46.5 | 43 | 41 | 48 | 46.5 | 17.5 | 36
2013-04-30 13:00 | 58 | 59 | 56 | 71.5 | 62 | 50 | 47 | 59 | 57 | 70 | 53 | 59 | 78 | 78.5 | 64.5 | 63 | 75 | 43 | 62.5 | 59 | 44 | 68 | 35 | 43 | 66 | 71.5 | 51 | 79 | 57 | 62.5 | 48 | 77 | 34 | 57 | 46.5 | 66 | 62.5 | 48 | 50 | 69 | 36 | 62 | 75 | 48 | 52 | 64 | 71.5 | 64 | 42.5 | 61 | 86 | 61 | 80.5 | 47 | 54 | 79 | 54.5 | 75 | 62.5 | 62.5 | 55 | 39 | 63.5 | 71.5 | 46 | 58 | 55 | 66 | 77 | 88 | 50 | 62.5 | 65 | 64.5 | 71.5 | 35.5 | 73 | 53 | 46.5 | 37 | 52 | 27 | 16 | 35 | 36 | 41 | 27 | 21 | 37.5 | 41.5 | 52.5 | 29.5 | 38 | 51 | 39 | 25 | 49 | 21 | 32 | 20 | 39 | 30 | 26.5 | 10 | 45 | 21 | 26.5 | 33 | 44 | 34 | 37.5 | 44.5 | 28 | 25 | 39 | 39 | 43 | 19 | 24 | 35.5 | 39 | 48 | 47 | 53.5 | 41 | 33.5 | 34 | 61 | 44.5 | 55.5 | 43 | 31 | 52 | 39.5 | 57 | 25 | 41 | 55 | 39 | 24.5 | 46.5 | 36 | 35 | 36 | 34 | 46.5 | 53.5 | 41 | 43 | 40 | 46.5 | 43 | 17.5 | 37
2013-04-30 14:00 | 57.5 | 61 | 59 | 75 | 64 | 52 | 51 | 56 | 58 | 70.5 | 54 | 59.5 | 78 | 79 | 66 | 65 | 75 | 41 | 62.5 | 64 | 44 | 66 | 36 | 41 | 64.5 | 71.5 | 53 | 71.5 | 61 | 64.5 | 51 | 77.5 | 35.5 | 59 | 49.5 | 68 | 62.5 | 47 | 50 | 71 | 38 | 64 | 75 | 48 | 52 | 66 | 75 | 63 | 45 | 64 | 88 | 61 | 80.5 | 45 | 55 | 80.5 | 55.5 | 76 | 64.5 | 64.5 | 55 | 38 | 62.5 | 73.5 | 45 | 58 | 55 | 66 | 80.5 | 89.5 | 52 | 64.5 | 63 | 62.5 | 73.5 | 37.5 | 74 | 53.5 | 46.5 | 36 | 53.5 | 24 | 13 | 35 | 39 | 40 | 29 | 22 | 37.5 | 39.5 | 51 | 28 | 38 | 53 | 37.5 | 25 | 48 | 19 | 30 | 18 | 37.5 | 28.5 | 26.5 | 12 | 52 | 23 | 28.5 | 31 | 43 | 34 | 35.5 | 43.5 | 28 | 26.5 | 38 | 37.5 | 44 | 20 | 23 | 34 | 39 | 49 | 45 | 55.5 | 41 | 33 | 35 | 62.5 | 44.5 | 53.5 | 42 | 34 | 52 | 39 | 58 | 25 | 43 | 54 | 38 | 22.5 | 52 | 36 | 32 | 38 | 30 | 48 | 59 | 43 | 41 | 38 | 48 | 39 | 17.5 | 34
2013-04-30 15:00 | 57.5 | 61 | 57 | 77 | 64 | 53 | 51 | 52 | 59 | 70.5 | 55 | 57.5 | 80 | 79.5 | 65.5 | 66 | 74 | 43 | 62.5 | 64 | 46 | 62.5 | 37 | 44.5 | 62.5 | 71.5 | 54 | 71 | 62.5 | 64.5 | 54 | 77 | 35.5 | 61 | 51.5 | 69 | 64.5 | 46 | 51.5 | 68 | 37 | 66 | 75 | 50 | 52 | 66 | 77 | 66 | 46 | 65 | 89.5 | 62.5 | 80.5 | 50 | 56.5 | 79 | 55.5 | 76 | 66 | 64.5 | 54 | 38 | 65 | 75 | 43 | 60 | 55 | 62.5 | 80.5 | 91.5 | 52 | 64.5 | 64 | 64.5 | 75 | 37.5 | 74 | 53.5 | 48 | 35 | 53.5 | 23 | 12 | 33 | 43 | 39 | 29.5 | 23 | 37.5 | 37 | 51 | 26.5 | 37 | 52 | 39 | 28.5 | 47 | 19 | 35.5 | 19 | 35.5 | 30 | 28.5 | 13 | 51 | 19.5 | 25 | 29 | 44 | 34 | 34 | 43 | 22 | 26.5 | 38 | 37 | 47 | 19 | 20 | 35.5 | 41 | 49.5 | 45 | 57 | 42 | 35 | 36 | 57 | 46.5 | 53.5 | 41 | 34.5 | 52 | 39 | 56 | 25 | 43 | 53 | 38 | 21.5 | 52 | 37.5 | 30 | 39 | 34 | 50 | 52 | 43 | 41 | 34 | 50 | 39 | 17.5 | 34
2013-04-30 16:00 | 57 | 61 | 57 | 75 | 65 | 52 | 48 | 51 | 61 | 71 | 56 | 56.5 | 80.5 | 80 | 65.5 | 64 | 72 | 46.5 | 64.5 | 63 | 46.5 | 61 | 39 | 46.5 | 63.5 | 70 | 56 | 71 | 64.5 | 66 | 54 | 77 | 37.5 | 61 | 53 | 69 | 66 | 46 | 53.5 | 67 | 35 | 67 | 75 | 48 | 52 | 66 | 77 | 67 | 47 | 65 | 88 | 61 | 80.5 | 50 | 58 | 80.5 | 55.5 | 74 | 70 | 64.5 | 54 | 38 | 64 | 75 | 42 | 60 | 53 | 61 | 79 | 93 | 46.5 | 64.5 | 65 | 66 | 75 | 37.5 | 75 | 53 | 46.5 | 33 | 55.5 | 21 | 13 | 38 | 45 | 39 | 28 | 24 | 37.5 | 37 | 51.5 | 25.5 | 38 | 52 | 37.5 | 30 | 49 | 20.5 | 35.5 | 19 | 37.5 | 26 | 28.5 | 10 | 48 | 19.5 | 23 | 29 | 44.5 | 35.5 | 32 | 41.5 | 21 | 26.5 | 41 | 35.5 | 43 | 19 | 18 | 35.5 | 41 | 48 | 47 | 57 | 40 | 35.5 | 40 | 57 | 46.5 | 53.5 | 40 | 34 | 52 | 41 | 55 | 25 | 43 | 53 | 38 | 19.5 | 50 | 36 | 30 | 40 | 34 | 50 | 48 | 43 | 39 | 28 | 50 | 39 | 19.5 | 33
2013-04-30 17:00 | 56 | 59 | 59 | 74 | 64 | 50 | 47 | 51 | 60 | 68.5 | 56 | 57 | 80.5 | 77 | 65 | 59 | 71 | 46.5 | 62.5 | 62 | 45 | 59 | 39 | 46.5 | 61 | 70 | 55 | 67 | 64.5 | 66 | 53 | 74.5 | 37.5 | 61 | 54 | 68 | 66 | 43 | 48 | 67 | 35 | 69 | 75 | 46.5 | 52 | 65 | 73.5 | 66 | 48 | 62 | 86 | 61 | 79 | 50 | 56 | 80.5 | 55.5 | 68 | 70 | 59 | 54 | 38 | 61.5 | 73.5 | 39.5 | 60 | 53 | 59 | 75 | 91.5 | 50 | 62.5 | 64 | 64 | 75 | 37.5 | 75 | 52.5 | 46.5 | 34 | 55 | 21 | 12 | 37 | 46.5 | 38 | 29.5 | 24 | 38 | 40 | 49.5 | 25 | 45 | 52 | 39 | 28.5 | 50 | 18.5 | 34 | 18 | 37.5 | 26.5 | 28 | 12 | 50 | 19.5 | 25 | 29 | 41.5 | 34 | 32 | 40.5 | 21 | 28.5 | 39 | 39 | 42 | 19 | 15 | 34 | 37.5 | 49 | 46 | 55.5 | 40 | 35 | 43 | 59 | 46.5 | 62.5 | 37 | 35.5 | 52 | 41 | 55 | 26.5 | 43 | 53 | 38 | 20.5 | 50 | 37 | 28 | 40 | 32 | 48 | 44.5 | 41 | 43 | 27 | 51 | 35.5 | 19.5 | 32
2013-04-30 18:00 | 55 | 57 | 55 | 71.5 | 63 | 50 | 47 | 49.5 | 58 | 65.5 | 56 | 57 | 77 | 72 | 60 | 62 | 65 | 41 | 61 | 62 | 45 | 57 | 36 | 43 | 55.5 | 68 | 52 | 64 | 64.5 | 64.5 | 53 | 70 | 37.5 | 62.5 | 53.5 | 66 | 64.5 | 43 | 48 | 64 | 35 | 68 | 75 | 46.5 | 52 | 64 | 71.5 | 64 | 47 | 57 | 84 | 61 | 71.5 | 45 | 54 | 79 | 55.5 | 63 | 70 | 57 | 55 | 39 | 58.5 | 71.5 | 39 | 59 | 51 | 59 | 73.5 | 86 | 46.5 | 62.5 | 64 | 61 | 75 | 35.5 | 74 | 51 | 44.5 | 36 | 55.5 | 24 | 14 | 38 | 46 | 37 | 30.5 | 24 | 39 | 45 | 48 | 25.5 | 39 | 53 | 37.5 | 28.5 | 50 | 20.5 | 34 | 18 | 32 | 28.5 | 28.5 | 16 | 49 | 21 | 23 | 28 | 41.5 | 34 | 34 | 41 | 24 | 32 | 38 | 40 | 44 | 19 | 14 | 35.5 | 39 | 49 | 46 | 55.5 | 41 | 37 | 38 | 62.5 | 46.5 | 61 | 42 | 35.5 | 52 | 41 | 53 | 26.5 | 44.5 | 52 | 37 | 22 | 48 | 38.5 | 25 | 39 | 34 | 48 | 46.5 | 41 | 41 | 33 | 52 | 39 | 19.5 | 33
2013-04-30 19:00 | 54 | 57 | 49 | 68 | 59 | 49 | 46 | 49.5 | 54 | 63 | 53 | 55.5 | 70.5 | 64 | 55 | 60 | 60 | 43 | 57 | 59 | 38.5 | 55.5 | 34 | 39 | 53.5 | 64.5 | 51 | 62 | 61 | 62.5 | 50 | 69 | 37.5 | 55.5 | 44.5 | 62 | 61 | 40 | 41 | 62 | 33 | 66 | 73.5 | 43 | 52 | 61 | 64.5 | 57 | 45.5 | 52 | 80.5 | 59 | 68 | 47 | 52 | 75 | 53.5 | 60 | 64.5 | 55.5 | 54 | 38 | 52.5 | 70 | 36 | 57 | 47 | 55.5 | 71.5 | 79 | 44.5 | 61 | 59 | 57 | 75 | 34 | 67 | 49 | 44.5 | 37 | 53.5 | 28 | 13 | 37 | 46 | 39 | 32 | 24 | 41 | 45 | 46 | 27.5 | 42 | 52 | 35.5 | 32 | 51 | 22 | 32 | 19 | 29 | 28.5 | 25 | 18 | 47 | 25 | 28.5 | 27 | 42.5 | 34 | 34 | 41 | 28 | 34 | 38 | 41 | 46 | 18 | 19 | 34 | 39 | 48 | 45 | 53.5 | 43 | 38.5 | 45 | 59 | 46.5 | 57 | 37 | 34 | 50 | 37.5 | 52 | 28.5 | 44.5 | 53 | 37 | 23 | 48 | 36 | 32 | 38 | 32 | 46.5 | 48 | 41 | 44.5 | 37 | 50 | 39 | 17.5 | 45
2013-04-30 20:00 | 52.5 | 53.5 | 46 | 61 | 54 | 45 | 44 | 42.5 | 50 | 60 | 50 | 53.5 | 65 | 57 | 50 | 53 | 59 | 41 | 50 | 55 | 36.5 | 50 | 30 | 34 | 52 | 57 | 48 | 60 | 52 | 52 | 46 | 64.5 | 35.5 | 48 | 44.5 | 58 | 55.5 | 40 | 41 | 60 | 32 | 56 | 70 | 44.5 | 51.5 | 59 | 57 | 53 | 44 | 50 | 77 | 57 | 66 | 45 | 48.5 | 72 | 52 | 57 | 55.5 | 53.5 | 49 | 37 | 46 | 66 | 35.5 | 56 | 45 | 52 | 68.5 | 75 | 43 | 59 | 58 | 55.5 | 62.5 | 32 | 56 | 48.5 | 43 | 35 | 52 | 30 | 21 | 37 | 42.5 | 40 | 26.5 | 23 | 39 | 44.5 | 46.5 | 29 | 41 | 51 | 35.5 | 34 | 49 | 20.5 | 39 | 19 | 25 | 26.5 | 25 | 23 | 50 | 28.5 | 28.5 | 27 | 40.5 | 34 | 35.5 | 41 | 30 | 34 | 38 | 39 | 45 | 19 | 27 | 35.5 | 39 | 49 | 46 | 48 | 41 | 37 | 44 | 59 | 46.5 | 55.5 | 38 | 36 | 49.5 | 37.5 | 50 | 30 | 44.5 | 48 | 35 | 24.5 | 44.5 | 35.5 | 32 | 39 | 37.5 | 46.5 | 50 | 39 | 44.5 | 38 | 48 | 48 | 17.5 | 46
2013-04-30 21:00 | 50.5 | 52 | 42 | 59 | 50 | 43 | 43 | 40.5 | 48 | 57.5 | 47 | 53.5 | 65.5 | 53.5 | 48.5 | 51 | 57 | 41 | 46.5 | 55 | 33.5 | 50 | 29 | 32 | 50 | 57 | 44 | 58 | 48 | 48 | 45 | 62 | 34 | 46.5 | 41 | 56 | 50 | 39 | 40.5 | 60 | 32 | 50 | 66 | 41 | 51.5 | 57 | 57 | 50 | 42.5 | 50 | 71 | 57 | 62.5 | 43 | 45.5 | 69.5 | 50 | 56 | 55.5 | 53.5 | 48 | 36 | 41.5 | 63.5 | 35 | 52 | 43 | 50 | 67.5 | 70 | 39 | 55.5 | 56 | 53.5 | 59 | 32 | 54 | 47 | 43 | 34 | 52 | 30 | 21 | 38 | 40.5 | 40 | 26 | 23 | 39 | 42.5 | 46 | 29.5 | 40 | 49 | 37.5 | 35.5 | 49 | 24 | 43 | 20 | 21 | 26.5 | 21 | 22 | 50 | 30 | 26.5 | 27 | 40.5 | 34 | 35.5 | 39 | 31 | 35.5 | 38 | 38.5 | 44 | 20 | 28 | 37.5 | 37.5 | 49 | 46.5 | 46.5 | 39 | 38.5 | 44 | 59 | 44.5 | 48 | 39 | 35.5 | 50 | 37.5 | 46 | 28.5 | 44.5 | 47 | 35 | 26 | 44 | 35 | 33 | 39 | 41 | 47 | 48 | 37 | 46.5 | 37 | 46.5 | 46.5 | 17.5 | 46
2013-04-30 22:00 | 50.5 | 51.5 | 42 | 57.5 | 48.5 | 43.5 | 41 | 42 | 47.5 | 54 | 44.5 | 52.5 | 61.5 | 53 | 45 | 50.5 | 56 | 41 | 46.5 | 52.5 | 32 | 48.5 | 29.5 | 32 | 50.5 | 55 | 44 | 56.5 | 46 | 47 | 43.5 | 59 | 34.5 | 45 | 39.5 | 55 | 49 | 40 | 41 | 57.5 | 34 | 47.5 | 64 | 41.5 | 50.5 | 56.5 | 56 | 48 | 40.5 | 50.5 | 68 | 56 | 61 | 44.5 | 43 | 67 | 50.5 | 54.5 | 52.5 | 53 | 49 | 35.5 | 40 | 61 | 35 | 49 | 41 | 49 | 64 | 67.5 | 39.5 | 53.5 | 53.5 | 53 | 56.5 | 33.5 | 54 | 47 | 43 | 34 | 51 | 31.5 | 22.5 | 35.5 | 41 | 39.5 | 27 | 23.5 | 39 | 40 | 45.5 | 28 | 39 | 49 | 36.5 | 36 | 44.5 | 24 | 42.5 | 21 | 22.5 | 29 | 23 | 25 | 49.5 | 30 | 28 | 27 | 39.5 | 34.5 | 35 | 37 | 31.5 | 34.5 | 38.5 | 37.5 | 43 | 22 | 27.5 | 38 | 38.5 | 48 | 46.5 | 46 | 37.5 | 37 | 45 | 57 | 44.5 | 46 | 40.5 | 33.5 | 50 | 39 | 46 | 27.5 | 45 | 47 | 34.5 | 26.5 | 44 | 35 | 32 | 37.5 | 40.5 | 46.5 | 47 | 37.5 | 45 | 36 | 46.5 | 45 | 20.5 | 46
2013-04-30 23:00 | 50.5 | 50.5 | 41.5 | 56 | 47 | 44.5 | 39 | 43.5 | 47.5 | 50.5 | 42 | 51.5 | 57.5 | 52 | 41.5 | 49.5 | 54.5 | 40.5 | 46.5 | 49.5 | 30.5 | 47 | 29.5 | 31.5 | 51 | 53 | 43.5 | 55 | 43.5 | 45.5 | 42 | 55 | 35 | 43.5 | 38.5 | 54 | 48 | 41 | 41.5 | 55 | 35.5 | 44.5 | 62 | 42.5 | 49.5 | 56 | 54.5 | 46.5 | 38.5 | 51 | 64.5 | 55 | 59.5 | 46 | 41 | 64.5 | 50.5 | 53 | 50 | 52.5 | 49.5 | 35 | 39 | 58.5 | 34.5 | 45.5 | 38.5 | 47.5 | 61.5 | 65.5 | 40 | 52 | 51 | 52.5 | 54 | 35.5 | 54 | 46 | 43 | 34.5 | 50 | 32.5 | 23.5 | 33 | 41 | 39.5 | 28 | 23.5 | 38.5 | 38 | 45 | 26.5 | 38.5 | 49 | 35 | 36.5 | 40 | 23.5 | 41.5 | 22.5 | 23.5 | 31 | 25 | 27.5 | 48.5 | 29.5 | 29 | 27 | 38.5 | 35 | 34 | 35 | 32 | 33 | 38.5 | 36.5 | 42 | 23.5 | 27 | 39 | 40 | 47.5 | 47 | 45.5 | 36 | 35.5 | 45.5 | 55 | 44 | 44 | 42 | 31.5 | 49.5 | 41 | 45.5 | 26.5 | 45 | 47.5 | 34 | 27 | 44.5 | 34.5 | 31.5 | 36 | 40 | 46 | 45.5 | 38 | 44 | 35 | 46.5 | 44 | 23.5 | 45.5
2013-05-01 | 50.5 | 50 | 41.5 | 54.5 | 45.5 | 45 | 37 | 44.5 | 47 | 47 | 39.5 | 50.5 | 53.5 | 51.5 | 38 | 49 | 53.5 | 40.5 | 46.5 | 47 | 29 | 45.5 | 30 | 31 | 51.5 | 50.5 | 43.5 | 54 | 41 | 44.5 | 40.5 | 52 | 35.5 | 41.5 | 37 | 53 | 47 | 41.5 | 41.5 | 52.5 | 37.5 | 42 | 60 | 43.5 | 48.5 | 55.5 | 53 | 45 | 36.5 | 51.5 | 61.5 | 54 | 58 | 47.5 | 39 | 62 | 51 | 51.5 | 47 | 52 | 50.5 | 34.5 | 38 | 56 | 34.5 | 42.5 | 36.5 | 46.5 | 58.5 | 63 | 40.5 | 50 | 48.5 | 51.5 | 51.5 | 37 | 54 | 46 | 43 | 34.5 | 49.5 | 33.5 | 25 | 31 | 41 | 39 | 29 | 23.5 | 38.5 | 35.5 | 44 | 25 | 38 | 49 | 34 | 37 | 35.5 | 23.5 | 41 | 23.5 | 25 | 33 | 27 | 30 | 47.5 | 29 | 30 | 27 | 38 | 35.5 | 33.5 | 33 | 32 | 32 | 39 | 36 | 41 | 25.5 | 26.5 | 39.5 | 41 | 46.5 | 47 | 45 | 34.5 | 34.5 | 46.5 | 53 | 44 | 42 | 43.5 | 29.5 | 49.5 | 42.5 | 45.5 | 25.5 | 45.5 | 47.5 | 33.5 | 27.5 | 45 | 34.5 | 30 | 34.5 | 39.5 | 45.5 | 44.5 | 38.5 | 42.5 | 34 | 46.5 | 42.5 | 26.5 | 45.5
2013-05-01 01:00 | 50 | 50 | 41.5 | 53 | 43.5 | 46 | 35 | 46 | 47 | 43.5 | 37 | 49.5 | 49.5 | 50.5 | 34.5 | 48 | 52.5 | 40.5 | 46.5 | 44 | 27.5 | 43.5 | 30 | 30.5 | 52 | 48.5 | 43.5 | 52.5 | 39 | 43 | 39.5 | 48.5 | 36 | 40.5 | 36 | 52 | 46 | 42.5 | 42 | 50 | 39 | 39 | 58 | 44 | 47.5 | 54.5 | 51.5 | 43 | 35 | 52 | 58 | 53 | 56.5 | 48.5 | 36.5 | 59.5 | 51.5 | 49.5 | 44 | 51.5 | 51.5 | 33.5 | 36.5 | 54 | 34.5 | 39.5 | 34.5 | 45.5 | 55.5 | 61 | 41 | 48 | 46 | 51 | 48.5 | 39 | 54 | 45.5 | 43 | 35 | 48.5 | 34.5 | 26.5 | 28.5 | 41 | 39 | 30 | 23.5 | 38 | 33.5 | 43 | 23.5 | 37 | 49 | 33 | 37.5 | 31 | 23 | 40.5 | 25 | 26 | 35 | 29 | 32.5 | 47 | 28.5 | 31 | 26.5 | 36.5 | 36 | 32.5 | 31 | 32.5 | 30.5 | 39 | 34.5 | 40 | 27 | 26 | 40.5 | 42.5 | 45.5 | 47.5 | 44.5 | 32.5 | 33 | 47.5 | 50.5 | 43.5 | 40 | 45.5 | 27.5 | 49 | 44 | 45.5 | 24.5 | 45.5 | 47.5 | 32.5 | 28 | 45.5 | 34.5 | 29.5 | 32.5 | 39 | 44.5 | 43 | 39 | 41 | 33 | 47 | 41 | 29 | 45.5
2013-05-01 02:00 | 50 | 49.5 | 41.5 | 51.5 | 42 | 46.5 | 33 | 47 | 46.5 | 40 | 35 | 48.5 | 45.5 | 50 | 31.5 | 47.5 | 51.5 | 40.5 | 46.5 | 41.5 | 25.5 | 42 | 30.5 | 30 | 52 | 46.5 | 43 | 51 | 36.5 | 41.5 | 38 | 45 | 36.5 | 38.5 | 34.5 | 51 | 45 | 43.5 | 42.5 | 47.5 | 41 | 36.5 | 56 | 45 | 47 | 54 | 50 | 41.5 | 33 | 52 | 55 | 52 | 55 | 50 | 34.5 | 57 | 52 | 48 | 41 | 51 | 52.5 | 33 | 35 | 51.5 | 34.5 | 36.5 | 32.5 | 44 | 52.5 | 59 | 41.5 | 46.5 | 44 | 50 | 46 | 40.5 | 54 | 45 | 43 | 35 | 48 | 35.5 | 27.5 | 26 | 41.5 | 38.5 | 31.5 | 24 | 38 | 31.5 | 42.5 | 22 | 36.5 | 49 | 32 | 38 | 26.5 | 23 | 40 | 26 | 27 | 37.5 | 30.5 | 35.5 | 46 | 28 | 32 | 26.5 | 36 | 36.5 | 32 | 29 | 33 | 29.5 | 39.5 | 34 | 39 | 29 | 25.5 | 41 | 44 | 45 | 47.5 | 44 | 31.5 | 32 | 48.5 | 48.5 | 43.5 | 38 | 47 | 25.5 | 48.5 | 45.5 | 45.5 | 23.5 | 46 | 47.5 | 32 | 28 | 45.5 | 34 | 28 | 31.5 | 39 | 44 | 41.5 | 39.5 | 40 | 32 | 47 | 40 | 32 | 45.5
2013-05-01 03:00 | 50 | 48.5 | 41 | 50 | 40.5 | 47.5 | 31 | 48.5 | 46.5 | 36.5 | 32.5 | 47.5 | 41.5 | 49 | 28 | 47 | 50 | 40 | 46.5 | 38.5 | 24.5 | 40.5 | 30.5 | 30 | 52.5 | 44 | 43 | 49.5 | 34.5 | 40.5 | 36.5 | 41.5 | 37 | 37 | 33.5 | 50 | 44 | 44.5 | 42.5 | 44.5 | 43 | 33.5 | 54 | 45.5 | 46 | 53.5 | 48.5 | 39.5 | 31 | 52.5 | 51.5 | 51 | 53.5 | 51.5 | 32 | 54.5 | 52 | 46.5 | 38.5 | 50.5 | 53 | 32.5 | 34 | 49 | 34 | 33 | 30.5 | 43 | 49.5 | 56.5 | 42 | 44.5 | 41.5 | 49.5 | 43.5 | 42.5 | 54 | 44.5 | 43 | 35.5 | 47 | 37 | 29 | 23.5 | 41.5 | 38.5 | 32 | 24 | 37.5 | 29 | 41.5 | 20.5 | 36 | 49 | 31 | 38.5 | 22 | 23 | 39.5 | 27 | 28.5 | 39.5 | 32 | 38 | 45.5 | 27.5 | 32.5 | 26.5 | 35 | 37 | 31 | 27 | 33.5 | 28 | 40 | 33 | 38 | 30.5 | 25 | 42 | 45 | 44 | 48 | 43.5 | 30 | 30.5 | 49 | 46.5 | 43 | 36 | 48.5 | 23.5 | 48.5 | 47.5 | 45 | 22.5 | 46 | 48 | 31.5 | 29 | 46 | 34 | 27.5 | 30 | 38.5 | 43.5 | 40.5 | 40 | 38.5 | 31.5 | 47 | 38.5 | 34.5 | 45
2013-05-01 04:00 | 50 | 48 | 41 | 48 | 39 | 48 | 29 | 50 | 46 | 33 | 30 | 46.5 | 37.5 | 48 | 24 | 46 | 49 | 40 | 46.5 | 36 | 22.5 | 39 | 31 | 29.5 | 53 | 42 | 43 | 48 | 32 | 39 | 35 | 38 | 37.5 | 35.5 | 32 | 49 | 43 | 45.5 | 43 | 42 | 44.5 | 31 | 52 | 46.5 | 45 | 53 | 47 | 38 | 29 | 53 | 48 | 50 | 52 | 53 | 30 | 52 | 52.5 | 45 | 35.5 | 50 | 54 | 32 | 33 | 46.5 | 34 | 30 | 28 | 42 | 46.5 | 54.5 | 42.5 | 43 | 39 | 49 | 41 | 44 | 54 | 44 | 43 | 35.5 | 46.5 | 38 | 30 | 21 | 41.5 | 38 | 33 | 24 | 37.5 | 26.5 | 41 | 19 | 35 | 49 | 30 | 39 | 17.5 | 22.5 | 39 | 28 | 29.5 | 41.5 | 34 | 41 | 44.5 | 27 | 34 | 26 | 34 | 37.5 | 30 | 25 | 34 | 26.5 | 40.5 | 32 | 37 | 32 | 24 | 43 | 46.5 | 43 | 48 | 43 | 28 | 29 | 50 | 44.5 | 43 | 34 | 50 | 21 | 48 | 49 | 45 | 21 | 46.5 | 48 | 31 | 29 | 46.5 | 34 | 26 | 28 | 38 | 43 | 39 | 40.5 | 37.5 | 30 | 47 | 37.5 | 37.5 | 45
2013-05-01 05:00 | 49 | 48 | 41 | 52 | 40 | 49 | 27 | 48.5 | 47 | 30 | 28 | 44.5 | 35.5 | 48 | 24 | 46 | 50 | 38 | 48 | 33 | 26 | 38 | 31 | 30 | 51.5 | 37 | 42 | 46.5 | 31 | 39 | 34 | 37 | 37.5 | 35.5 | 30 | 44 | 43 | 46.5 | 42 | 39 | 41 | 29 | 52 | 46.5 | 42 | 53 | 47 | 37 | 29 | 53 | 48 | 50 | 52 | 53 | 31 | 52 | 53 | 44 | 34 | 50 | 54 | 30 | 33 | 46.5 | 33 | 29 | 28 | 38 | 46.5 | 53.5 | 40.5 | 46.5 | 38 | 48 | 39 | 45.5 | 56 | 46 | 43 | 35.5 | 48 | 37 | 30 | 20 | 40.5 | 32 | 30 | 23 | 35.5 | 26.5 | 41 | 19 | 37 | 49 | 30 | 39 | 16 | 23 | 38 | 28 | 30 | 41 | 32 | 40 | 43 | 25 | 34 | 26 | 33 | 34 | 32 | 23 | 35 | 26 | 41 | 32 | 35 | 32 | 24 | 44.5 | 46.5 | 40 | 48 | 43 | 27 | 28 | 50 | 44.5 | 43 | 32 | 51 | 22 | 46.5 | 50.5 | 44 | 21 | 48 | 48 | 29 | 29 | 44.5 | 32.5 | 25 | 28 | 36 | 43 | 39 | 40 | 37.5 | 29 | 46.5 | 37.5 | 38.5 | 43
2013-05-01 06:00 | 49 | 48 | 43 | 52 | 39 | 49 | 29 | 48.5 | 42 | 37 | 29 | 44.5 | 43 | 48 | 24 | 52 | 49 | 40 | 52 | 36.5 | 27.5 | 39 | 32 | 30 | 53.5 | 41 | 41 | 46.5 | 31 | 43 | 32 | 38 | 39 | 41 | 34 | 47 | 43.5 | 44.5 | 41.5 | 41 | 43 | 27 | 55.5 | 46.5 | 43 | 54 | 47 | 38 | 29 | 53 | 48 | 50 | 52 | 53 | 34 | 52 | 53 | 43 | 34 | 50 | 54 | 30 | 32 | 46.5 | 34.5 | 32 | 28 | 42 | 46.5 | 52 | 39 | 46.5 | 40 | 48 | 43 | 47 | 57 | 46 | 43 | 37.5 | 48 | 37 | 31 | 21 | 40.5 | 35 | 35 | 24 | 35.5 | 28.5 | 41 | 19 | 39 | 48 | 30 | 41 | 18 | 26.5 | 39 | 28 | 25 | 41 | 34 | 39.5 | 41 | 26 | 34 | 25 | 34 | 35.5 | 37.5 | 26.5 | 37 | 26.5 | 41 | 32 | 38 | 32 | 22 | 43 | 46.5 | 42 | 49 | 43 | 28 | 28 | 50 | 44.5 | 43 | 32 | 50 | 23 | 46.5 | 51 | 43 | 23 | 48 | 49 | 27 | 28 | 44.5 | 30 | 27 | 28 | 39 | 43 | 37.5 | 39 | 39 | 32 | 46.5 | 37.5 | 38.5 | 43
2013-05-01 07:00 | 50 | 50 | 46.5 | 52 | 39 | 54 | 30 | 51.5 | 38 | 45 | 32 | 48 | 46.5 | 50 | 24 | 57 | 50 | 41 | 52 | 40.5 | 30.5 | 41 | 33 | 32 | 59 | 50 | 40 | 46.5 | 40 | 39 | 34 | 41 | 46.5 | 46.5 | 46.5 | 51 | 44 | 46.5 | 44.5 | 45 | 50 | 31 | 59 | 46.5 | 49 | 54 | 49 | 41 | 32 | 54 | 48 | 50 | 53.5 | 53 | 39 | 53.5 | 54 | 48 | 37.5 | 52 | 54 | 32 | 33 | 46.5 | 37.5 | 34 | 28 | 45 | 46.5 | 59 | 51 | 50 | 45 | 50 | 44.5 | 47 | 58 | 46 | 43 | 37.5 | 48 | 36 | 32 | 20 | 42.5 | 35 | 38 | 26 | 35.5 | 30 | 41 | 19 | 39 | 49 | 30 | 43 | 18.5 | 28 | 40 | 26 | 25 | 39 | 35 | 38 | 43 | 31 | 34 | 25 | 37 | 39 | 37.5 | 34 | 37 | 27 | 41 | 34 | 40 | 34 | 24 | 43 | 46.5 | 47 | 49 | 44 | 29 | 31 | 49 | 44.5 | 43 | 35.5 | 50 | 25 | 48 | 52 | 48 | 28.5 | 48 | 49 | 30 | 30 | 44.5 | 34 | 28 | 28 | 39 | 43 | 39 | 43 | 37.5 | 33 | 48 | 37.5 | 38.5 | 43
2013-05-01 08:00 | 52 | 50 | 52 | 53.5 | 39 | 58 | 33 | 52 | 40.5 | 50 | 40 | 53.5 | 52 | 52 | 26 | 62 | 53 | 47 | 53.5 | 44 | 36 | 44 | 35 | 34.5 | 61 | 56 | 39 | 46.5 | 47 | 39 | 37 | 44 | 53.5 | 52 | 53.5 | 55 | 45 | 50 | 49.5 | 53 | 57 | 38 | 61 | 50 | 53 | 56 | 51.5 | 43 | 32 | 56 | 52 | 52 | 57 | 54 | 50 | 53.5 | 54.5 | 52 | 44.5 | 53.5 | 54 | 32 | 36 | 48 | 36.5 | 37 | 29 | 48 | 48 | 62.5 | 56 | 52 | 48 | 53.5 | 46.5 | 50 | 60 | 47 | 43 | 37.5 | 48 | 36 | 32 | 20 | 43.5 | 36 | 37 | 28 | 37.5 | 28.5 | 39 | 20 | 38 | 50 | 30 | 44.5 | 18 | 28 | 40 | 27 | 25.5 | 37.5 | 37 | 35 | 41 | 30 | 34 | 26 | 38 | 39 | 37.5 | 35.5 | 36 | 25 | 39 | 34.5 | 42 | 35.5 | 25 | 41 | 48 | 47 | 47 | 44 | 29 | 31 | 50 | 44.5 | 43 | 35.5 | 50 | 29 | 48 | 52 | 50 | 28.5 | 48 | 49 | 32 | 33 | 44.5 | 35 | 29 | 29 | 39 | 43 | 41 | 42 | 37.5 | 34 | 48 | 39 | 38.5 | 45
2013-05-01 09:00 | 57 | 52 | 53.5 | 53.5 | 40 | 61 | 37 | 53 | 42 | 54 | 47 | 57 | 55.5 | 53.5 | 28 | 67 | 55 | 46 | 57 | 47 | 42.5 | 46 | 37 | 37.5 | 58.5 | 65 | 39.5 | 48 | 54 | 43 | 39 | 48 | 61 | 55.5 | 57 | 59 | 48.5 | 55.5 | 54 | 56 | 64.5 | 41 | 64.5 | 53.5 | 57 | 57 | 54 | 46 | 33 | 56 | 52 | 52 | 59 | 55 | 55 | 55.5 | 55 | 56 | 48 | 53.5 | 54 | 34 | 40 | 50 | 34 | 43 | 29 | 48 | 48 | 62.5 | 61 | 55.5 | 52 | 54 | 46.5 | 53 | 62 | 48 | 43 | 37.5 | 48 | 37 | 31 | 20 | 43.5 | 36 | 35 | 27 | 39 | 26.5 | 39 | 20 | 38 | 51 | 28 | 43 | 19 | 29.5 | 38 | 26 | 26.5 | 34.5 | 37 | 35 | 41 | 31 | 34 | 25 | 38 | 37.5 | 39 | 34 | 35 | 24.5 | 41 | 34.5 | 40 | 35.5 | 22 | 41 | 44.5 | 46 | 47 | 44 | 29 | 31 | 50 | 44.5 | 43 | 35.5 | 51 | 29 | 48 | 52 | 52 | 28.5 | 46.5 | 49 | 33 | 36 | 44.5 | 34 | 30 | 28 | 38 | 43 | 41 | 44 | 39 | 32 | 48.5 | 37.5 | 38.5 | 46
2013-05-01 10:00 | 56 | 55.5 | 55.5 | 55.5 | 40 | 67 | 39 | 54.5 | 45 | 56 | 54 | 62.5 | 57 | 53.5 | 28 | 72 | 57 | 50 | 61 | 50 | 45.5 | 48 | 39 | 43 | 58.5 | 71 | 39.5 | 50 | 60 | 44.5 | 41 | 54 | 64.5 | 61 | 62.5 | 60 | 52.5 | 59 | 58 | 62 | 70 | 41 | 66 | 53.5 | 60 | 58 | 58 | 49 | 38 | 57 | 53.5 | 53.5 | 62.5 | 56 | 58 | 57 | 58 | 59 | 53.5 | 55.5 | 54 | 38 | 45 | 52 | 34 | 45 | 29 | 49 | 48 | 64.5 | 65 | 57 | 53 | 54 | 48 | 54 | 66 | 48 | 44.5 | 37.5 | 48 | 38 | 31 | 21 | 42.5 | 35 | 33 | 26 | 37.5 | 23 | 41 | 20 | 37 | 51 | 27 | 39 | 18.5 | 29.5 | 37 | 27 | 32 | 34.5 | 37 | 34 | 41 | 32 | 34 | 28 | 40 | 37.5 | 39 | 39 | 35 | 23.5 | 37.5 | 34.5 | 42 | 35.5 | 23 | 41 | 46.5 | 48 | 47 | 45 | 29 | 26 | 51 | 44.5 | 43 | 37.5 | 51 | 25 | 48 | 53 | 49 | 28.5 | 48 | 49 | 31 | 41 | 44.5 | 34 | 30 | 29 | 37 | 43 | 41 | 43 | 39 | 31 | 49 | 39 | 38 | 44
2013-05-01 11:00 | 59 | 55.5 | 62.5 | 55.5 | 40 | 69 | 42 | 55 | 52 | 59 | 57 | 64.5 | 59 | 55.5 | 32 | 74 | 61 | 53 | 61 | 53 | 50.5 | 52 | 41 | 46.5 | 57 | 77 | 40 | 50 | 64 | 50 | 42 | 56 | 66 | 66 | 66 | 62 | 56 | 62.5 | 61 | 67 | 75 | 42 | 66 | 58.5 | 59 | 58 | 57 | 48 | 36 | 61 | 55.5 | 55.5 | 62.5 | 58 | 62 | 59 | 62 | 63 | 59 | 57 | 56 | 39 | 50 | 52 | 34 | 47 | 30 | 52 | 50 | 70 | 68 | 61 | 51 | 53.5 | 48 | 55 | 67 | 48 | 44.5 | 39 | 48 | 39 | 30 | 20 | 45.5 | 27 | 33 | 25 | 35.5 | 26.5 | 43 | 20 | 36 | 51 | 28 | 35.5 | 17 | 29 | 40 | 27 | 32 | 34 | 39 | 32 | 43 | 31 | 34 | 29 | 41 | 37.5 | 41 | 30 | 33 | 22 | 37.5 | 29 | 46 | 34 | 28 | 39 | 44.5 | 49 | 45 | 45 | 27 | 30 | 50 | 44.5 | 44.5 | 37.5 | 49 | 26 | 48 | 50 | 48 | 28.5 | 48 | 49 | 30 | 38 | 43 | 34 | 26 | 30 | 35 | 43 | 43 | 44 | 41 | 29 | 48 | 41 | 37.5 | 46
2013-05-01 12:00 | 59 | 57 | 61 | 59 | 40 | 73 | 43 | 57.5 | 55 | 61 | 58 | 66 | 61 | 57 | 34 | 77 | 62 | 52 | 61 | 54.5 | 52 | 52 | 43 | 50 | 59 | 81 | 42.5 | 50 | 69 | 53.5 | 42 | 59 | 71.5 | 70 | 70 | 65 | 57.5 | 62.5 | 62 | 70 | 77 | 45 | 68 | 62.5 | 61 | 59 | 59.5 | 52 | 40 | 63 | 57 | 57 | 64.5 | 57 | 64 | 62.5 | 65 | 65 | 62.5 | 57 | 58 | 41 | 57 | 43 | 36 | 49 | 31 | 53 | 50 | 71.5 | 69 | 64.5 | 51 | 55.5 | 48 | 54.5 | 68 | 46 | 44.5 | 37.5 | 48 | 39 | 30 | 19 | 41.5 | 26 | 31 | 20 | 34 | 28.5 | 44.5 | 20 | 36 | 49 | 27 | 35.5 | 16.5 | 27 | 37 | 24 | 32 | 35.5 | 32 | 32.5 | 44.5 | 29 | 34 | 31 | 40 | 34 | 43 | 26.5 | 34 | 24.5 | 37.5 | 23.5 | 46 | 35.5 | 22 | 41 | 43 | 50 | 45 | 45.5 | 28 | 29 | 49 | 46.5 | 44.5 | 35.5 | 50 | 27 | 48 | 48.5 | 45 | 30 | 48 | 49 | 32 | 32 | 43 | 35 | 22 | 31 | 38 | 44.5 | 43 | 42 | 39 | 30 | 48 | 41 | 37 | 46
2013-05-01 13:00 | 59 | 62.5 | 61 | 61 | 41 | 76 | 46 | 58 | 57 | 63 | 60 | 68 | 62.5 | 61 | 36 | 78 | 66 | 53 | 59 | 56 | 53.5 | 47 | 46 | 48 | 59 | 82 | 45.5 | 52 | 72 | 53.5 | 45 | 59 | 73.5 | 73.5 | 71.5 | 66 | 59.5 | 62.5 | 64 | 74 | 79 | 40 | 68 | 64.5 | 60 | 63 | 62 | 52 | 45 | 64 | 59 | 61 | 62.5 | 57 | 68 | 62.5 | 67 | 65 | 66 | 59 | 60 | 43 | 57 | 43 | 40.5 | 51 | 32 | 54 | 52 | 73.5 | 73 | 66 | 50 | 54 | 46.5 | 55.5 | 70 | 45 | 46.5 | 35.5 | 48 | 40 | 32 | 20 | 44.5 | 24 | 29 | 20 | 32 | 30 | 46.5 | 20 | 38 | 47 | 26 | 34 | 15.5 | 25 | 36 | 24 | 28.5 | 34 | 33 | 32.5 | 43 | 23 | 32 | 33 | 38 | 32 | 41 | 28.5 | 33 | 26.5 | 37.5 | 19.5 | 42 | 34 | 28 | 39 | 44.5 | 49 | 46 | 46 | 27 | 26 | 46 | 46.5 | 44.5 | 37.5 | 49 | 30 | 48 | 47 | 43 | 28.5 | 48 | 49 | 31 | 34 | 43 | 35 | 21 | 32 | 36 | 44.5 | 43 | 44 | 37.5 | 30 | 50 | 39 | 38.5 | 47
2013-05-01 14:00 | 58 | 62.5 | 62.5 | 61 | 47 | 77 | 47 | 58.5 | 53 | 64 | 63 | 70 | 64.5 | 64.5 | 38 | 79 | 67 | 53 | 55.5 | 57 | 55 | 51 | 49 | 48 | 61.5 | 83 | 48 | 48 | 73 | 53.5 | 38 | 60 | 75 | 77 | 71.5 | 68 | 61 | 62.5 | 62 | 76 | 82.5 | 44 | 70 | 64.5 | 59 | 64 | 61 | 54 | 47 | 63 | 61 | 61 | 66 | 55 | 70 | 64.5 | 64 | 65 | 70 | 61 | 59 | 45 | 57 | 46.5 | 43.5 | 51 | 31 | 55 | 52 | 73.5 | 71 | 68 | 51 | 55.5 | 53.5 | 55 | 70 | 49 | 46.5 | 34 | 50 | 36 | 31 | 19 | 42 | 36 | 27 | 23 | 30 | 28.5 | 46.5 | 20 | 37 | 46 | 26 | 34 | 14 | 26.5 | 36 | 24 | 32 | 33 | 35 | 32 | 44.5 | 24 | 34 | 33 | 39 | 34 | 39 | 28.5 | 34 | 28 | 35.5 | 32.5 | 40 | 35.5 | 24 | 41 | 43 | 49 | 40 | 48 | 26 | 22 | 45 | 46.5 | 46.5 | 37.5 | 50 | 33 | 48 | 48 | 45 | 28.5 | 48 | 47 | 32 | 29 | 44.5 | 36 | 17 | 31 | 37 | 44.5 | 44.5 | 40 | 37.5 | 30 | 48 | 39 | 38 | 46
2013-05-01 15:00 | 58 | 62.5 | 61 | 62.5 | 44 | 78 | 50 | 59 | 57 | 65 | 66 | 70 | 66 | 64.5 | 39 | 80 | 66 | 55 | 55.5 | 58 | 54.5 | 53 | 50 | 46.5 | 61 | 85 | 47 | 52 | 74 | 55.5 | 38 | 60 | 75 | 77 | 71.5 | 69 | 60.5 | 62.5 | 61 | 77 | 84 | 44 | 71.5 | 64.5 | 59 | 62 | 60 | 53 | 47 | 63 | 61 | 62.5 | 68 | 55 | 70 | 66 | 65 | 68 | 71.5 | 62.5 | 58 | 44 | 57 | 48 | 44.5 | 55 | 31 | 54 | 52 | 71.5 | 72 | 68 | 52 | 55.5 | 46.5 | 56.5 | 70 | 47 | 46.5 | 41 | 50 | 36 | 29 | 20 | 40 | 35 | 26 | 23 | 30 | 32 | 46.5 | 19 | 38 | 46 | 26 | 34 | 14.5 | 24.5 | 38 | 25 | 32 | 30 | 35 | 32 | 43 | 25 | 34 | 35 | 38 | 32 | 37.5 | 28.5 | 34 | 29.5 | 35.5 | 33 | 41 | 35.5 | 23 | 41 | 44.5 | 48 | 41 | 48 | 24 | 20 | 47 | 48 | 46.5 | 37.5 | 49 | 35 | 48 | 50 | 42 | 30 | 48 | 48 | 33 | 28 | 44.5 | 37.5 | 20 | 31 | 38 | 44.5 | 44.5 | 35 | 35.5 | 31 | 48 | 43 | 37.5 | 46
2013-05-01 16:00 | 54 | 64.5 | 53.5 | 62.5 | 46 | 80 | 50 | 56 | 58 | 64 | 66 | 71.5 | 64.5 | 66 | 39 | 80 | 67 | 54 | 46.5 | 59 | 56 | 52 | 51 | 48 | 62 | 85 | 46 | 50 | 74 | 55.5 | 40 | 59 | 77 | 77 | 73.5 | 69 | 59.5 | 61 | 57 | 77 | 82.5 | 42 | 70 | 62.5 | 59 | 62 | 61 | 53 | 47 | 63 | 59 | 61 | 66 | 55 | 70 | 66 | 61 | 67 | 73.5 | 62.5 | 58 | 40 | 58 | 50 | 45.5 | 51 | 31 | 56 | 52 | 71.5 | 72 | 70 | 52 | 55 | 46.5 | 55.5 | 68 | 48 | 48 | 41 | 52 | 37 | 26 | 20 | 36 | 35 | 25 | 19 | 30 | 28.5 | 48 | 19 | 38 | 46 | 26 | 39 | 14.5 | 26 | 38 | 24 | 34 | 31.5 | 33 | 31.5 | 41 | 25 | 34 | 35 | 39 | 26.5 | 37.5 | 28.5 | 35 | 30 | 35.5 | 33 | 41 | 34 | 28 | 41 | 44.5 | 46 | 39 | 47 | 24 | 16 | 46 | 48 | 46.5 | 35.5 | 48 | 35 | 46.5 | 51 | 42 | 28.5 | 48 | 47 | 32 | 29 | 43 | 37.5 | 19 | 31 | 37 | 44.5 | 46.5 | 37 | 35.5 | 32 | 50 | 44.5 | 37.5 | 44
2013-05-01 17:00 | 55 | 64.5 | 48 | 62.5 | 47 | 80 | 50 | 55.5 | 57 | 62 | 67 | 71.5 | 64.5 | 64.5 | 40 | 79 | 65 | 53 | 43 | 60 | 55.5 | 51 | 52 | 46.5 | 58.5 | 83 | 45 | 50 | 74 | 55.5 | 42 | 59 | 75 | 75 | 71.5 | 68 | 59 | 57 | 52 | 76 | 82.5 | 46 | 70 | 62.5 | 58 | 61 | 60 | 53 | 47 | 64 | 57 | 61 | 64.5 | 55 | 68 | 66 | 61 | 66 | 75 | 62.5 | 58 | 41 | 55 | 48 | 48 | 50 | 30 | 55 | 52 | 70 | 71 | 70 | 52 | 53.5 | 48 | 55 | 64 | 47 | 46.5 | 39 | 48 | 38 | 28 | 17 | 36 | 35 | 26 | 22 | 28.5 | 30 | 48 | 20 | 40 | 49 | 24 | 39 | 15 | 26 | 34 | 24 | 34 | 38 | 32 | 30 | 41 | 22 | 34 | 36 | 40 | 30 | 34 | 30 | 35 | 30 | 35.5 | 34 | 40 | 37.5 | 25 | 41 | 48 | 45 | 40 | 46 | 24 | 15 | 46 | 48 | 46.5 | 37.5 | 47 | 36 | 46.5 | 51 | 43 | 28.5 | 46.5 | 46 | 32 | 32 | 44.5 | 37.5 | 18 | 30 | 33 | 44.5 | 46.5 | 25 | 32 | 33 | 48 | 41 | 37 | 43
2013-05-01 18:00 | 54 | 62.5 | 48 | 61 | 46 | 80 | 51 | 50 | 56 | 59 | 66 | 70 | 62.5 | 64.5 | 40 | 77 | 66 | 52 | 46.5 | 57.5 | 49.5 | 50 | 51 | 48 | 56 | 83 | 43.5 | 50 | 73 | 55.5 | 39 | 58 | 71.5 | 70 | 70 | 65 | 57 | 57 | 52.5 | 73 | 79 | 48 | 70 | 62.5 | 57 | 59 | 60 | 49 | 46 | 62 | 55.5 | 61 | 64.5 | 55 | 66 | 64.5 | 61.5 | 66 | 75 | 61 | 58 | 36 | 53 | 48 | 45 | 50 | 30 | 52 | 52 | 68 | 69 | 68 | 51 | 53.5 | 46.5 | 52.5 | 61 | 44 | 48 | 35.5 | 50 | 36 | 26 | 18 | 43 | 34 | 27 | 24 | 28.5 | 34 | 46.5 | 19 | 40 | 48 | 20 | 39 | 14.5 | 25.5 | 33 | 25 | 32 | 38 | 32 | 30.5 | 41 | 28 | 32 | 35 | 40 | 37.5 | 37.5 | 37.5 | 34 | 32 | 35.5 | 40 | 38 | 37.5 | 18 | 41 | 48 | 46 | 43 | 46 | 25 | 21 | 45 | 48 | 46.5 | 39 | 47 | 37 | 46.5 | 51 | 46 | 28.5 | 46.5 | 46 | 32 | 34 | 43 | 38 | 16 | 30 | 32 | 44.5 | 48 | 30 | 34 | 28 | 48 | 37.5 | 36.5 | 42
2013-05-01 19:00 | 53 | 59 | 46.5 | 55.5 | 44 | 76 | 46 | 48.5 | 54 | 52 | 64 | 66 | 53.5 | 59 | 38 | 73 | 63 | 48 | 46.5 | 54.5 | 49 | 47 | 49 | 44.5 | 52 | 74 | 42.5 | 48 | 69 | 53.5 | 39 | 55 | 66 | 66 | 64.5 | 61 | 55 | 55.5 | 49.5 | 69 | 75 | 46 | 66 | 59 | 53 | 55 | 59 | 47 | 43 | 61 | 53.5 | 59 | 57 | 53 | 61 | 61 | 58.5 | 65 | 70 | 61 | 57 | 34 | 50 | 48 | 41.5 | 47 | 30 | 50 | 52 | 64.5 | 66 | 64.5 | 49 | 51 | 46.5 | 51.5 | 59 | 40 | 48 | 35.5 | 50 | 35 | 29 | 22 | 42.5 | 33 | 29 | 26 | 28.5 | 34 | 44.5 | 19 | 46 | 49 | 25 | 37.5 | 14.5 | 25.5 | 34 | 27 | 32 | 37.5 | 30 | 30.5 | 43 | 29 | 32 | 35 | 35 | 39 | 37.5 | 43 | 34 | 33.5 | 34 | 41.5 | 35 | 39 | 20 | 43 | 50 | 47 | 44 | 47 | 27 | 24 | 44 | 48 | 46.5 | 37.5 | 48 | 37 | 48 | 50.5 | 44 | 32 | 46.5 | 47 | 30 | 35 | 43 | 39 | 12 | 30 | 32 | 44.5 | 48 | 28 | 37.5 | 29 | 48 | 37.5 | 35.5 | 43
2013-05-01 20:00 | 52 | 57 | 44.5 | 55.5 | 42 | 72 | 40 | 45 | 51 | 46 | 59 | 61 | 53.5 | 55.5 | 33 | 68 | 58 | 44 | 46.5 | 52 | 45 | 45 | 45 | 41 | 47.5 | 68 | 41 | 46.5 | 63 | 46.5 | 37 | 52 | 61 | 61 | 57 | 60 | 53 | 55.5 | 42.5 | 64 | 70 | 46 | 64.5 | 55.5 | 53 | 53 | 58 | 45 | 40 | 57 | 53.5 | 57 | 52 | 52 | 57 | 59 | 55 | 61 | 62.5 | 57 | 57 | 33 | 50 | 46.5 | 40 | 43 | 30 | 46 | 50 | 62.5 | 62 | 59 | 48 | 48 | 46.5 | 48.5 | 55 | 42 | 48 | 35.5 | 48 | 34 | 32 | 23 | 42.5 | 36 | 29 | 28 | 28.5 | 30 | 43 | 18 | 44 | 50 | 26 | 28.5 | 13 | 23.5 | 33 | 27 | 32 | 38.5 | 32 | 30 | 44.5 | 31 | 34 | 36 | 36 | 43 | 39 | 39 | 33 | 33 | 34 | 40.5 | 39 | 37.5 | 20 | 43 | 52 | 47 | 44 | 48 | 25 | 22 | 45 | 46.5 | 46.5 | 39 | 48 | 40 | 48 | 52.5 | 40 | 28.5 | 48 | 48 | 30 | 36 | 41 | 38 | 18 | 30 | 33 | 44.5 | 48 | 32 | 37.5 | 29 | 46.5 | 37.5 | 35 | 41
2013-05-01 21:00 | 51 | 55.5 | 43 | 53.5 | 43 | 68 | 39 | 43.5 | 48 | 44 | 52 | 55.5 | 50 | 52 | 33 | 64 | 55 | 43 | 43 | 51 | 41 | 43 | 42 | 39 | 47.5 | 66 | 40.5 | 46.5 | 61 | 46.5 | 36 | 51 | 57 | 59 | 48 | 55 | 51.5 | 53.5 | 42 | 62 | 66 | 40 | 62.5 | 53.5 | 53 | 51 | 58 | 44 | 37 | 57 | 52 | 55.5 | 53.5 | 52 | 54 | 57 | 52 | 57 | 59 | 53.5 | 56 | 32 | 49 | 46.5 | 38.5 | 41 | 30 | 44 | 48 | 61 | 59.5 | 55.5 | 46 | 48 | 46.5 | 48 | 56 | 44 | 46.5 | 34 | 50 | 33 | 33 | 22 | 42 | 40 | 27 | 29 | 28.5 | 35.5 | 43 | 19 | 43 | 49 | 23 | 30 | 13.5 | 24 | 35 | 27 | 32 | 40 | 30 | 30.5 | 44.5 | 35 | 34 | 34 | 38 | 41 | 37.5 | 35.5 | 34 | 33.5 | 34 | 40.5 | 43 | 39 | 22 | 43 | 53.5 | 49 | 44 | 47 | 29 | 22 | 44 | 46.5 | 46.5 | 37.5 | 48 | 40 | 48 | 52 | 41 | 25 | 48 | 47 | 27 | 35 | 43 | 37 | 20 | 30 | 33 | 43 | 50 | 32.5 | 37.5 | 30 | 46.5 | 37.5 | 34.5 | 41
2013-05-01 22:00 | 50 | 53.5 | 43 | 53.5 | 41 | 63 | 36 | 42.5 | 46.5 | 39 | 46 | 52 | 46.5 | 52 | 34 | 61 | 54 | 37 | 43 | 50 | 37 | 41 | 43 | 37.5 | 46 | 54 | 40.5 | 44.5 | 58 | 46.5 | 34 | 50 | 57 | 52 | 46.5 | 53 | 50.5 | 51.5 | 41.5 | 58 | 64.5 | 38 | 57 | 53.5 | 53 | 51 | 52 | 44 | 36 | 55 | 50 | 53.5 | 52 | 52 | 52 | 53.5 | 52.5 | 54 | 53.5 | 52 | 54 | 32 | 48 | 44.5 | 37 | 39 | 30 | 42 | 48 | 58.5 | 56.5 | 55.5 | 45 | 48 | 46.5 | 47 | 55 | 47 | 46.5 | 32 | 50 | 32 | 32 | 21 | 41.5 | 41 | 28 | 30 | 28.5 | 34 | 43 | 21 | 42 | 49 | 24 | 28.5 | 13.5 | 25 | 36 | 27 | 30 | 42.5 | 30 | 30.5 | 44.5 | 35 | 34 | 33 | 39 | 41 | 37.5 | 34 | 35 | 32 | 33 | 40 | 44 | 39 | 24 | 44.5 | 52 | 50 | 44 | 50 | 29 | 21 | 45 | 46.5 | 44.5 | 37.5 | 48 | 40 | 48 | 50 | 41 | 26.5 | 50 | 47 | 29 | 36 | 41 | 35.5 | 20 | 30 | 34 | 43 | 50.5 | 33 | 37.5 | 29 | 46 | 37.5 | 34 | 40
2013-05-01 23:00 | 50 | 53.5 | 43 | 53.5 | 40 | 63 | 37 | 42 | 47 | 45 | 43 | 52 | 46.5 | 48 | 31 | 59 | 53 | 36 | 37.5 | 49 | 33 | 40 | 41 | 36 | 45.5 | 49 | 40 | 44 | 47 | 46.5 | 33 | 50 | 50 | 53.5 | 43 | 52 | 49 | 50.5 | 41.5 | 55 | 64.5 | 38 | 59 | 50 | 52 | 49 | 52 | 43 | 33 | 52 | 50 | 52 | 50 | 52 | 49 | 53.5 | 49.5 | 47 | 50 | 52 | 53 | 31 | 45 | 44.5 | 35.5 | 38 | 29 | 41 | 48 | 57.5 | 54 | 52 | 44 | 48 | 44.5 | 44.5 | 51 | 48 | 46.5 | 32 | 48 | 30 | 32 | 21 | 41.5 | 39 | 27 | 31 | 32 | 34 | 43 | 16 | 41 | 47 | 24 | 32 | 13 | 22.5 | 36 | 26 | 31.5 | 43.5 | 32 | 30 | 44 | 34 | 34 | 32 | 38 | 41 | 37.5 | 30 | 35 | 31 | 33 | 39.5 | 44 | 39 | 25 | 44.5 | 44.5 | 48 | 44 | 50 | 29 | 19 | 44 | 44.5 | 44.5 | 37.5 | 48 | 39 | 48 | 49.5 | 42 | 28.5 | 48 | 47 | 28 | 38 | 41 | 34.5 | 21 | 29 | 34 | 43 | 50 | 33.5 | 35.5 | 29 | 46.5 | 37.5 | 33.5 | 41
2013-05-02 | 49 | 52 | 41 | 52 | 37 | 60 | 32 | 41.5 | 46 | 39 | 40 | 50 | 46.5 | 48 | 29 | 57 | 51 | 36 | 39 | 49.5 | 29 | 38 | 40 | 35 | 45.5 | 48 | 40 | 44 | 47 | 46.5 | 30 | 51 | 48 | 46.5 | 39 | 49 | 47 | 49.5 | 41 | 53 | 64.5 | 35 | 57 | 48 | 52 | 49 | 50 | 41 | 32 | 52 | 48 | 52 | 52 | 51 | 43 | 52 | 48 | 47 | 46.5 | 53.5 | 51 | 31 | 43 | 44.5 | 34 | 35 | 28 | 41 | 48 | 56 | 51 | 53.5 | 43 | 48 | 43 | 43.5 | 54 | 48 | 46.5 | 34 | 48 | 31 | 34 | 21 | 41.5 | 39 | 28 | 31 | 30 | 34 | 41 | 16 | 41 | 46 | 25 | 28.5 | 14.5 | 24.5 | 36 | 27 | 33 | 44 | 33 | 31.5 | 43.5 | 34 | 34 | 30 | 34 | 43 | 37.5 | 30 | 34 | 31.5 | 33.5 | 39.5 | 44 | 39 | 27 | 48 | 44.5 | 49 | 44 | 49 | 30 | 18 | 44 | 44.5 | 44.5 | 43 | 48 | 37 | 48 | 48 | 42 | 30 | 52 | 47 | 28 | 38 | 43 | 33 | 24 | 28 | 35 | 43 | 49.5 | 34 | 37.5 | 29 | 47 | 37.5 | 31 | 40
2013-05-02 01:00 | 49 | 52 | 39 | 52 | 33 | 58 | 31 | 41 | 44 | 42 | 38 | 48 | 46.5 | 46.5 | 28 | 61 | 47 | 37 | 35.5 | 49.5 | 30.5 | 37 | 40 | 35.5 | 45 | 47 | 40 | 44 | 41 | 46.5 | 32 | 49 | 46.5 | 46.5 | 41 | 50 | 45 | 48 | 41 | 50 | 62.5 | 34 | 57 | 50 | 52 | 48 | 49.5 | 40 | 35 | 50 | 46.5 | 50 | 52 | 51 | 44 | 50 | 47 | 44 | 44.5 | 53.5 | 50 | 30 | 42 | 44.5 | 32.5 | 36 | 29 | 40 | 48 | 53.5 | 48 | 53.5 | 40 | 48 | 43 | 43 | 48 | 48 | 46.5 | 34 | 48 | 30 | 34 | 18 | 41 | 40 | 27 | 30 | 28.5 | 34 | 41 | 17 | 41 | 45 | 25 | 28.5 | 15 | 24 | 37 | 26 | 30.5 | 43 | 34 | 31.5 | 43 | 33 | 34 | 32 | 36 | 41 | 37.5 | 30 | 34 | 30.5 | 33.5 | 39 | 42 | 39 | 26 | 52 | 44.5 | 51 | 45 | 48 | 29 | 16 | 47 | 44.5 | 44.5 | 48 | 49 | 38 | 46.5 | 47 | 41 | 28.5 | 52 | 46 | 27 | 36 | 43 | 32 | 24 | 29 | 35 | 43 | 48.5 | 35 | 37.5 | 29 | 46 | 37.5 | 30.5 | 41
2013-05-02 02:00 | 49 | 48 | 39 | 52 | 33 | 57 | 26 | 41 | 45 | 40 | 36 | 48 | 44.5 | 46.5 | 24 | 55 | 47 | 37 | 39 | 50 | 28 | 35 | 41 | 32.5 | 44 | 47 | 40 | 44 | 42 | 44.5 | 32 | 47 | 44.5 | 44.5 | 39 | 50 | 43 | 47.5 | 40.5 | 49 | 59 | 33 | 55.5 | 46.5 | 52 | 48 | 49 | 39 | 29 | 49 | 48 | 52 | 50 | 52 | 41 | 48 | 45.5 | 45 | 44.5 | 53.5 | 48 | 30 | 42 | 43 | 31 | 34 | 29 | 41 | 46.5 | 52.5 | 45.5 | 53.5 | 41 | 48 | 43 | 42 | 50 | 47 | 46.5 | 34 | 46.5 | 30 | 34 | 19 | 41 | 37 | 27 | 29 | 26.5 | 34 | 41 | 16 | 40 | 45 | 25 | 34 | 16 | 24 | 35 | 25 | 29.5 | 42.5 | 33 | 31 | 43 | 33 | 34 | 32 | 36 | 39 | 35.5 | 30 | 35 | 30 | 33.5 | 39 | 42 | 39 | 25 | 48 | 44.5 | 51 | 45 | 47.5 | 31 | 22 | 47 | 44.5 | 44.5 | 48 | 47 | 37 | 44.5 | 45.5 | 42 | 25 | 52 | 45 | 27 | 36 | 43 | 31 | 24 | 28 | 35 | 44.5 | 48 | 35.5 | 39 | 30 | 46.5 | 37.5 | 29.5 | 41
2013-05-02 03:00 | 49 | 48 | 37.5 | 50 | 35 | 55 | 28 | 41 | 44 | 35 | 35 | 44.5 | 43 | 44.5 | 22 | 56 | 48 | 36 | 39 | 50 | 26 | 36 | 41 | 33.5 | 45.5 | 43 | 39.5 | 44 | 40 | 44.5 | 32 | 46 | 44.5 | 43.5 | 39 | 50 | 44 | 47 | 40.5 | 50 | 59 | 32 | 53.5 | 44.5 | 52 | 48 | 49 | 40 | 28 | 48 | 48 | 52 | 48 | 51 | 42 | 48 | 46 | 45 | 43 | 53.5 | 48 | 29 | 41 | 43 | 29.5 | 34 | 29 | 40 | 46.5 | 50 | 42.5 | 52 | 38 | 46.5 | 41 | 41 | 53 | 46 | 44.5 | 35.5 | 44.5 | 31 | 34 | 18 | 40.5 | 37 | 28 | 29 | 28.5 | 34 | 39 | 15 | 40 | 46 | 25 | 34 | 17.5 | 23.5 | 36 | 24 | 29 | 40.5 | 34 | 32 | 42.5 | 33 | 34 | 32 | 36 | 41 | 36.5 | 30 | 35 | 32 | 33.5 | 38.5 | 42 | 39 | 25 | 52 | 44.5 | 50 | 46 | 46 | 31 | 21 | 45 | 44.5 | 44.5 | 48 | 47 | 37 | 44.5 | 46 | 43 | 32 | 50 | 45 | 27 | 36 | 43 | 29.5 | 25 | 28 | 35 | 44.5 | 47.5 | 36 | 39 | 29 | 44.5 | 37.5 | 29 | 41
2013-05-02 04:00 | 48 | 46.5 | 37.5 | 48 | 36 | 55 | 25 | 41 | 42 | 32 | 33 | 43 | 44.5 | 44.5 | 22 | 56 | 47 | 35 | 39 | 50 | 27.5 | 33 | 42 | 34.5 | 45 | 40 | 39.5 | 44.5 | 39 | 43 | 32 | 45 | 42.5 | 43 | 39 | 42 | 45.5 | 47 | 40 | 46 | 57 | 31 | 52 | 44.5 | 52 | 48 | 51 | 36 | 28 | 46 | 48 | 52 | 48 | 48 | 39 | 46.5 | 46.5 | 45 | 41 | 52 | 50 | 28 | 42 | 43 | 28 | 32 | 30 | 40 | 46.5 | 47.5 | 39.5 | 52 | 38 | 47 | 41 | 38.5 | 53 | 46 | 44.5 | 35.5 | 46.5 | 30 | 34 | 18 | 40.5 | 35 | 27 | 28 | 28.5 | 34 | 39 | 15 | 41 | 45 | 26 | 34 | 19 | 23.5 | 33 | 24 | 28 | 38 | 35 | 32 | 43 | 32 | 34 | 32 | 38 | 38.5 | 37.5 | 30 | 35 | 33.5 | 34 | 37.5 | 41 | 37.5 | 24 | 50 | 44.5 | 51 | 46 | 46 | 29 | 21 | 44 | 46.5 | 44.5 | 48 | 46 | 36 | 44.5 | 46 | 43 | 29.5 | 48 | 45 | 26 | 37 | 43 | 28 | 26 | 28 | 35 | 44.5 | 46 | 36.5 | 37.5 | 30 | 45 | 37.5 | 28.5 | 41
2013-05-02 05:00 | 48 | 46.5 | 37.5 | 48 | 36 | 53 | 23 | 41.5 | 39 | 31 | 32 | 37.5 | 44.5 | 43 | 21 | 54 | 47 | 36 | 39 | 50 | 25 | 29 | 42 | 35 | 45 | 42 | 39 | 43 | 38 | 44.5 | 33 | 45 | 41 | 41 | 35.5 | 44 | 47 | 48 | 39.5 | 47 | 57 | 29 | 48 | 43 | 52 | 48 | 52 | 35 | 27 | 47 | 48 | 50 | 48 | 48 | 41 | 46.5 | 45 | 44 | 39 | 52 | 50 | 28 | 41 | 43 | 26.5 | 32 | 30 | 39 | 46.5 | 46.5 | 37 | 48 | 39 | 48 | 39 | 38 | 48 | 46 | 43 | 35.5 | 44.5 | 31 | 34 | 18 | 41 | 35 | 26 | 28 | 28.5 | 35.5 | 39 | 15 | 42 | 45 | 27 | 35.5 | 19 | 23 | 29 | 24 | 27.5 | 37 | 33 | 31 | 43 | 32 | 34 | 32 | 38 | 35.5 | 35.5 | 28.5 | 36 | 35 | 35.5 | 36.5 | 42 | 39 | 25 | 46.5 | 43 | 51 | 45 | 46 | 29 | 21 | 46 | 44.5 | 44.5 | 46.5 | 46 | 38 | 44.5 | 44 | 42 | 26.5 | 48 | 46 | 26 | 36 | 43 | 26.5 | 29 | 29 | 35 | 44.5 | 46.5 | 37 | 37.5 | 31 | 44.5 | 35.5 | 29.5 | 40
2013-05-02 06:00 | 48 | 46.5 | 35.5 | 48 | 36 | 53 | 24 | 44 | 39 | 38 | 32 | 35.5 | 48 | 46.5 | 22 | 57 | 49 | 38 | 39 | 51.5 | 25.5 | 32 | 44 | 34 | 46.5 | 45 | 40.5 | 43 | 37 | 43 | 33 | 46 | 41 | 44.5 | 39 | 49 | 48.5 | 46.5 | 39.5 | 46 | 57 | 29 | 52 | 41 | 52 | 49 | 53 | 37 | 28 | 48 | 48 | 50 | 48 | 49 | 44 | 46.5 | 47 | 45 | 37.5 | 52 | 51 | 28 | 41 | 43 | 25.5 | 36 | 30 | 40 | 46.5 | 52 | 40 | 53.5 | 43 | 48 | 41 | 39.5 | 50 | 47 | 43 | 34 | 44.5 | 30 | 34 | 19 | 42.5 | 35 | 30 | 28 | 28.5 | 37.5 | 43 | 16 | 44 | 47 | 29 | 35.5 | 22 | 23.5 | 32 | 25 | 25 | 37.5 | 33 | 32 | 43 | 32 | 34 | 33 | 40 | 39 | 39 | 34 | 36 | 39.5 | 35.5 | 33.5 | 42 | 39 | 24 | 48 | 41 | 51 | 46 | 45 | 33 | 20 | 46 | 44.5 | 44.5 | 46.5 | 47 | 42 | 44.5 | 45 | 43 | 26.5 | 48 | 45 | 27 | 36 | 43 | 25.5 | 31 | 29 | 35 | 44.5 | 48 | 37 | 37.5 | 31 | 44.5 | 35.5 | 33 | 42
2013-05-02 07:00 | 49 | 48 | 35.5 | 50 | 37 | 55 | 28 | 46.5 | 44 | 46 | 35 | 39 | 52 | 48 | 27 | 62 | 50 | 39 | 41 | 52.5 | 27.5 | 34 | 49 | 34 | 46.5 | 53 | 41.5 | 44.5 | 46 | 46.5 | 32 | 47 | 50 | 50 | 55.5 | 52 | 49.5 | 48 | 37.5 | 52 | 62.5 | 31 | 53.5 | 43 | 53 | 50 | 54 | 42 | 33 | 50 | 48 | 50 | 48 | 50 | 47 | 48 | 49 | 49 | 41 | 52 | 51 | 29 | 42 | 43 | 28.5 | 40 | 31 | 42 | 46.5 | 55.5 | 48 | 55.5 | 45 | 49 | 43 | 43 | 57 | 47 | 44.5 | 35.5 | 44.5 | 29 | 36 | 21 | 43 | 36 | 31 | 29 | 32 | 37.5 | 43 | 18 | 46 | 47 | 30 | 37.5 | 23.5 | 24.5 | 34 | 26 | 25 | 37.5 | 35 | 32 | 44.5 | 36 | 34 | 32 | 39 | 39 | 39 | 37.5 | 39 | 44.5 | 35.5 | 34 | 44 | 41 | 25 | 48 | 43 | 51 | 47 | 45 | 33 | 21 | 47 | 44.5 | 44.5 | 44.5 | 48 | 46 | 46.5 | 47 | 46 | 30 | 48 | 45 | 27 | 36 | 43 | 28.5 | 31 | 31 | 37 | 44.5 | 48 | 42 | 39 | 32 | 45 | 37.5 | 35.5 | 42
2013-05-02 08:00 | 50 | 48 | 37.5 | 50 | 40 | 60 | 34 | 46.5 | 50 | 50 | 43 | 48 | 53.5 | 48 | 31 | 68 | 52 | 42 | 41 | 54 | 29 | 42 | 53 | 37.5 | 48 | 59 | 43 | 46.5 | 55 | 50 | 33 | 48 | 55.5 | 55.5 | 57 | 55 | 51 | 52 | 43 | 55 | 68 | 38 | 57 | 43 | 53 | 52 | 55 | 47 | 35 | 52 | 48 | 48 | 52 | 53 | 51 | 48 | 51 | 51 | 48 | 53.5 | 52 | 32 | 42 | 44.5 | 34.5 | 43 | 32 | 45 | 46.5 | 55.5 | 53 | 57 | 49 | 50 | 48 | 46 | 60 | 48 | 44.5 | 35.5 | 44.5 | 26 | 37 | 22 | 43 | 36 | 34 | 31 | 34 | 39 | 43 | 18 | 45 | 48 | 28 | 37.5 | 24 | 24.5 | 36 | 26 | 26.5 | 37.5 | 36 | 31 | 44.5 | 33 | 34 | 32 | 41 | 43 | 43 | 39 | 41 | 47 | 37.5 | 36 | 45 | 44.5 | 27 | 48 | 43 | 51 | 47 | 46 | 33 | 21 | 48 | 44.5 | 46.5 | 45.5 | 46 | 48 | 46.5 | 46 | 45 | 30 | 50 | 46 | 29 | 37 | 43 | 32 | 31 | 31 | 36 | 44.5 | 50 | 45 | 43 | 32 | 46.5 | 37.5 | 38 | 42
2013-05-02 09:00 | 51 | 52 | 41 | 52 | 41 | 66 | 38 | 44.5 | 52 | 56 | 53 | 53.5 | 55.5 | 50 | 35 | 72 | 54 | 43 | 41 | 56.5 | 30 | 44 | 58 | 41 | 51.5 | 65 | 45 | 48 | 56 | 53.5 | 35 | 50 | 62.5 | 62.5 | 61 | 59 | 56.5 | 57 | 47.5 | 58 | 71.5 | 42 | 61 | 43 | 55 | 53 | 58 | 49 | 38 | 58 | 52 | 48 | 55.5 | 54 | 54 | 52 | 53 | 55 | 53.5 | 57 | 53 | 36 | 43 | 44.5 | 39.5 | 45 | 33 | 48 | 48 | 64.5 | 60 | 62.5 | 52 | 52 | 48 | 48 | 62 | 48 | 44.5 | 35.5 | 44.5 | 25 | 35 | 23 | 42.5 | 33 | 31 | 32 | 35.5 | 37.5 | 44.5 | 18 | 43 | 48 | 28 | 37.5 | 29.5 | 24.5 | 35 | 27 | 26.5 | 37 | 37 | 32.5 | 44.5 | 39 | 34 | 33 | 42 | 39 | 44.5 | 39 | 41 | 45.5 | 39 | 38 | 45 | 44.5 | 25 | 44.5 | 43 | 51 | 47 | 47 | 32 | 22 | 49 | 43 | 46.5 | 46.5 | 46 | 48 | 46.5 | 47 | 46 | 34 | 50 | 46 | 29 | 37 | 44.5 | 32.5 | 31 | 31 | 38 | 46.5 | 50 | 45 | 41 | 31 | 46.5 | 39 | 37 | 42
2013-05-02 10:00 | 53 | 52 | 48 | 53.5 | 43 | 70 | 42 | 44.5 | 56 | 59 | 64 | 59 | 61 | 52 | 40 | 75 | 58 | 46 | 43 | 58.5 | 33.5 | 46 | 61 | 46.5 | 51.5 | 66 | 47 | 50 | 59 | 55.5 | 42 | 52 | 64.5 | 66 | 62.5 | 64 | 61.5 | 62.5 | 52.5 | 61 | 79 | 46 | 64.5 | 43 | 61 | 55 | 62 | 51 | 41 | 61 | 52 | 48 | 53.5 | 55 | 56 | 52 | 56 | 60 | 57 | 59 | 55 | 39 | 42 | 44.5 | 44.5 | 48 | 33 | 47 | 52 | 62.5 | 63 | 64.5 | 56 | 53 | 48 | 56.5 | 64 | 48 | 44.5 | 37.5 | 44.5 | 22 | 37 | 22 | 40.5 | 34 | 30 | 18 | 34 | 41 | 44.5 | 19 | 44 | 46 | 25 | 39 | 33 | 22 | 36 | 31 | 25 | 37 | 38 | 32.5 | 44.5 | 42 | 34 | 35 | 42.5 | 39 | 43 | 39 | 43 | 43.5 | 41 | 39.5 | 43 | 44.5 | 22 | 43 | 43 | 53 | 47 | 46 | 31 | 23 | 48 | 43 | 46.5 | 46.5 | 47 | 45 | 46.5 | 42 | 48 | 32 | 50 | 48 | 28 | 36 | 43 | 35.5 | 31 | 31 | 33 | 44.5 | 48 | 42 | 43 | 31 | 46 | 39 | 40.5 | 41
2013-05-02 11:00 | 55 | 52 | 52 | 53.5 | 44 | 72 | 44 | 44.5 | 59 | 63 | 65 | 62.5 | 62.5 | 52 | 42 | 77 | 60 | 47 | 44.5 | 61 | 34.5 | 48 | 62 | 50 | 53.5 | 67 | 49 | 50 | 62 | 59 | 46 | 54 | 70 | 71.5 | 66 | 69 | 67 | 64.5 | 56 | 64 | 82.5 | 47 | 66 | 44.5 | 61 | 57 | 63 | 51 | 43 | 64 | 53.5 | 52 | 53.5 | 55 | 60 | 52 | 59 | 63 | 62.5 | 61 | 59 | 44 | 43 | 44.5 | 48 | 49 | 33 | 51 | 52 | 68 | 68 | 66 | 58 | 52 | 50 | 61 | 67 | 49 | 44.5 | 35.5 | 44.5 | 24 | 39 | 22 | 42.5 | 33 | 31 | 20 | 34 | 39 | 44.5 | 16 | 43 | 50 | 23 | 39 | 36 | 23 | 34 | 39 | 25 | 37.5 | 38 | 32 | 44.5 | 43 | 34 | 32 | 43 | 32 | 44.5 | 41 | 41 | 41 | 41 | 40.5 | 45 | 43 | 19 | 43 | 43 | 52 | 48 | 45 | 33 | 20 | 47 | 43 | 46.5 | 44.5 | 47 | 46 | 46.5 | 39 | 49 | 34 | 50 | 48 | 29 | 37 | 44.5 | 35.5 | 28 | 32 | 34 | 44.5 | 48 | 40 | 41 | 27 | 44.5 | 39 | 43.5 | 41
2013-05-02 12:00 | 55 | 53.5 | 55.5 | 53.5 | 45 | 76 | 49 | 46 | 62 | 64 | 66 | 66 | 61 | 53.5 | 45 | 75 | 64 | 48 | 44.5 | 58 | 39 | 49 | 66 | 52 | 53.5 | 72 | 51.5 | 52 | 67 | 62.5 | 47 | 56 | 73.5 | 71.5 | 70 | 70 | 66.5 | 64.5 | 57 | 68 | 84 | 50 | 66 | 44.5 | 61 | 60 | 66 | 51 | 45 | 66 | 53.5 | 52 | 55.5 | 56 | 63 | 55.5 | 60 | 66 | 66 | 62.5 | 59 | 46 | 43 | 46.5 | 53.5 | 48 | 35 | 52 | 53.5 | 68 | 70 | 68 | 58 | 53.5 | 52 | 66 | 69 | 50 | 44.5 | 35.5 | 43 | 25 | 38 | 25 | 42.5 | 31 | 32 | 22 | 34 | 39 | 43 | 18 | 43 | 50 | 24 | 39 | 41 | 22.5 | 34 | 49 | 35.5 | 37.5 | 36 | 32 | 44.5 | 44 | 34 | 27 | 43 | 37.5 | 43 | 39 | 41 | 39.5 | 41 | 41 | 49 | 44.5 | 23 | 41 | 44.5 | 53 | 48 | 44 | 35 | 18 | 39 | 43 | 46.5 | 46.5 | 48 | 46 | 46.5 | 43 | 48 | 34 | 48 | 47 | 30 | 37 | 44.5 | 37.5 | 29 | 33 | 31 | 44.5 | 46.5 | 34 | 39 | 23 | 44.5 | 39 | 43.5 | 42
2013-05-02 13:00 | 53 | 53.5 | 51 | 55.5 | 47 | 78 | 52 | 53.5 | 65 | 66 | 67 | 68 | 62.5 | 55.5 | 47 | 77 | 68 | 51 | 46.5 | 55 | 40.5 | 50 | 66 | 52 | 55.5 | 72 | 54.5 | 51 | 71 | 62.5 | 47 | 58 | 73.5 | 73.5 | 73.5 | 73 | 66.5 | 64.5 | 61 | 70 | 84 | 48 | 68 | 46 | 62 | 62 | 67 | 51 | 47 | 69 | 55.5 | 53.5 | 59 | 56 | 62 | 59 | 63 | 69 | 71.5 | 62.5 | 63 | 47 | 46 | 46.5 | 51 | 49 | 37 | 55 | 53.5 | 68 | 71 | 70 | 61 | 54 | 53.5 | 69 | 71 | 47 | 46.5 | 36.5 | 44.5 | 27 | 39 | 19 | 42 | 30 | 29 | 23 | 35.5 | 37.5 | 44.5 | 17 | 43 | 50 | 26 | 41 | 46 | 22 | 34 | 54 | 26.5 | 39 | 36 | 31.5 | 44.5 | 37 | 34 | 28 | 43 | 37.5 | 43 | 35.5 | 40 | 37.5 | 41 | 37.5 | 52 | 43 | 18 | 43 | 43.5 | 53 | 50 | 42 | 34 | 19 | 40 | 44.5 | 46.5 | 46.5 | 47 | 45 | 44.5 | 42 | 45 | 32 | 48 | 47 | 30 | 38 | 44.5 | 37 | 29 | 33 | 35 | 44.5 | 46.5 | 30 | 37.5 | 25 | 45 | 39 | 41.5 | 42
2013-05-02 14:00 | 54 | 55.5 | 46.5 | 55.5 | 48 | 81 | 54 | 57 | 63 | 68 | 69 | 70 | 66 | 57 | 48 | 76 | 70 | 47 | 44.5 | 52 | 41.5 | 53 | 67 | 53.5 | 57 | 62 | 57 | 50 | 71 | 62.5 | 49 | 59 | 75 | 75 | 73.5 | 74 | 66 | 66 | 62.5 | 70 | 84 | 50 | 68 | 46.5 | 61 | 62 | 67 | 52 | 49 | 69 | 57 | 55.5 | 59 | 56 | 60 | 61 | 62 | 70 | 75 | 62.5 | 62 | 48 | 46 | 48 | 47 | 48 | 38 | 51 | 53.5 | 68 | 72 | 70 | 62 | 55.5 | 53.5 | 72 | 71 | 48 | 46.5 | 37.5 | 44.5 | 26 | 37 | 21 | 40 | 31 | 28 | 24 | 35.5 | 37.5 | 44.5 | 18 | 42 | 45 | 24 | 39 | 50 | 23 | 35 | 28.5 | 26.5 | 38 | 37 | 30 | 44.5 | 36 | 34 | 27 | 39 | 32 | 44.5 | 35.5 | 36 | 35 | 41 | 34 | 50 | 43 | 21 | 44.5 | 43 | 52 | 50 | 39 | 35 | 18 | 38 | 43 | 46.5 | 44.5 | 47 | 47 | 43 | 43 | 46 | 30 | 48 | 48 | 31 | 37 | 44.5 | 38 | 30 | 32 | 39 | 43 | 46.5 | 31 | 37.5 | 21 | 44.5 | 41 | 41 | 42
2013-05-02 15:00 | 53 | 55.5 | 52 | 55.5 | 50 | 83 | 56 | 60.5 | 65 | 67 | 69 | 71.5 | 66 | 57 | 50 | 79 | 71 | 44 | 46.5 | 56.5 | 43 | 47 | 70 | 55.5 | 59 | 65 | 58 | 48 | 70 | 62.5 | 49 | 61 | 77 | 77 | 75 | 77 | 66.5 | 66 | 65.5 | 70 | 84 | 52 | 68 | 50 | 62 | 64 | 67 | 51 | 51 | 70 | 59 | 59 | 61 | 55 | 66 | 61 | 62 | 72 | 79 | 64.5 | 64 | 50 | 46 | 48 | 41 | 48 | 38 | 47 | 53.5 | 70 | 71 | 71.5 | 64 | 55.5 | 53.5 | 70 | 65 | 48 | 46.5 | 35.5 | 43 | 27 | 34 | 23 | 40 | 32 | 30 | 25 | 34 | 35.5 | 44.5 | 17 | 43 | 49 | 29 | 39 | 50.5 | 24.5 | 43 | 26.5 | 28.5 | 39 | 39 | 29 | 44.5 | 34 | 34 | 27 | 40 | 28.5 | 44.5 | 37.5 | 35 | 35 | 41 | 32 | 50 | 44.5 | 21 | 41 | 39 | 53 | 48 | 38 | 34 | 17 | 44 | 43 | 46.5 | 43 | 47 | 45 | 43 | 45 | 45 | 30 | 46.5 | 48 | 33 | 37 | 44.5 | 39 | 30 | 31 | 39 | 44.5 | 46.5 | 28 | 35.5 | 25 | 44.5 | 39 | 39 | 44
2013-05-02 16:00 | 53 | 55.5 | 50 | 55.5 | 49 | 84 | 57 | 60.5 | 66 | 68 | 68 | 73.5 | 66 | 55.5 | 51 | 78 | 72 | 47 | 46.5 | 61.5 | 42.5 | 50 | 69 | 55.5 | 56.5 | 67 | 59 | 52 | 68 | 64.5 | 49 | 60 | 79 | 79 | 75 | 75 | 67.5 | 62.5 | 66 | 69 | 82.5 | 51 | 70 | 52 | 58 | 65 | 66 | 51 | 50 | 70 | 59 | 57 | 61 | 56 | 63 | 62.5 | 64 | 72 | 79 | 62.5 | 65 | 49 | 46 | 48 | 40 | 47 | 39 | 51 | 53.5 | 70 | 71 | 70 | 63 | 53 | 53.5 | 71 | 71 | 47 | 46.5 | 32 | 43 | 28 | 32 | 24 | 36.5 | 33 | 26 | 24 | 34 | 34 | 43 | 18 | 44 | 49 | 27 | 39 | 50 | 23.5 | 38 | 26.5 | 28.5 | 35 | 39 | 27.5 | 44.5 | 32 | 34 | 26 | 40 | 28.5 | 46.5 | 35.5 | 31 | 34.5 | 39 | 29 | 48 | 48 | 21 | 43 | 39 | 52 | 47 | 38 | 34 | 16 | 45 | 43 | 44.5 | 43 | 48 | 44 | 43 | 47 | 44 | 34 | 44.5 | 47 | 33 | 36 | 46.5 | 36.5 | 31 | 31 | 36 | 43 | 48 | 28 | 30 | 27 | 45 | 39 | 39 | 45
2013-05-02 17:00 | 52 | 55.5 | 50 | 55.5 | 49 | 84 | 57 | 57 | 65 | 66 | 69 | 73.5 | 64.5 | 55.5 | 52 | 78 | 70 | 49 | 46.5 | 66 | 41.5 | 49 | 68 | 55.5 | 56.5 | 68 | 60 | 48 | 68 | 64.5 | 49 | 57 | 77 | 75 | 75 | 71 | 68 | 61 | 67.5 | 68 | 82.5 | 52 | 68 | 46.5 | 57 | 65 | 65 | 49 | 51 | 71 | 55.5 | 57 | 61 | 56 | 63 | 62.5 | 60 | 72 | 79 | 62.5 | 63 | 47 | 46 | 48 | 41.5 | 46 | 39 | 51 | 53.5 | 68 | 71 | 66 | 63 | 55.5 | 52 | 70.5 | 69 | 44 | 44.5 | 32 | 41 | 27 | 31 | 23 | 41.5 | 32 | 28 | 25 | 34 | 32 | 43 | 17 | 39 | 52 | 29 | 39 | 50 | 25 | 36 | 26.5 | 26.5 | 36 | 40 | 25 | 41 | 31 | 34 | 26 | 40 | 35.5 | 46.5 | 35.5 | 30 | 33 | 39 | 29 | 49 | 46.5 | 21 | 43 | 44.5 | 53 | 47 | 39 | 39 | 17 | 42 | 43 | 44.5 | 43 | 48 | 44 | 43 | 43 | 47 | 34 | 46.5 | 47 | 33 | 37 | 44.5 | 33.5 | 32 | 32 | 35 | 41 | 48 | 27 | 30 | 28 | 44.5 | 39 | 40.5 | 43
2013-05-02 18:00 | 54 | 53.5 | 46.5 | 53.5 | 48 | 83 | 56 | 51.5 | 63 | 64 | 69 | 73.5 | 61 | 53.5 | 51 | 75 | 66 | 44 | 44.5 | 65 | 39.5 | 46 | 62.5 | 53.5 | 56.5 | 67 | 56.5 | 48 | 66 | 64.5 | 49 | 58 | 73.5 | 71.5 | 73.5 | 69 | 62.5 | 57 | 68.5 | 65 | 79 | 51 | 66 | 46.5 | 54 | 64 | 63 | 49 | 50 | 70 | 53.5 | 55.5 | 57 | 55 | 63 | 57 | 52.5 | 66 | 77 | 59 | 62 | 46 | 45 | 48 | 38 | 44 | 38 | 49 | 52 | 64.5 | 68 | 62.5 | 62 | 52 | 50 | 66.5 | 66 | 43 | 43 | 37.5 | 43 | 28 | 33 | 22 | 39.5 | 31 | 26 | 25 | 34 | 32 | 43 | 17 | 41 | 54 | 28 | 39 | 47 | 24.5 | 36 | 26 | 28.5 | 36 | 41 | 28 | 43 | 29 | 32 | 24 | 40 | 35.5 | 46.5 | 34 | 29 | 34.5 | 37.5 | 33.5 | 47 | 39 | 20 | 43 | 39 | 52 | 46 | 42 | 38 | 20 | 42 | 41 | 44.5 | 44.5 | 48 | 43 | 46.5 | 45 | 45 | 30 | 48 | 48 | 33 | 36 | 44.5 | 32.5 | 32 | 32 | 35 | 39 | 50 | 33 | 30 | 32 | 44.5 | 44.5 | 40 | 44
2013-05-02 19:00 | 53 | 53.5 | 44.5 | 53.5 | 47 | 81 | 51 | 49.5 | 61 | 57 | 66 | 71.5 | 57 | 53.5 | 49 | 71 | 64 | 44 | 44.5 | 64 | 37 | 44 | 64.5 | 52 | 53 | 62 | 53.5 | 48 | 63 | 61 | 48 | 54 | 66 | 66 | 66 | 65 | 56.5 | 57 | 66.5 | 60 | 73.5 | 48 | 64.5 | 46.5 | 53 | 62 | 61 | 48 | 48 | 67 | 52 | 55.5 | 55.5 | 53 | 59 | 53.5 | 51 | 66 | 73.5 | 59 | 58 | 42 | 44 | 48 | 36 | 43 | 37 | 48 | 48 | 64.5 | 64 | 57 | 58 | 51 | 48 | 62 | 65 | 42 | 43 | 37.5 | 43 | 28 | 34 | 24 | 37.5 | 31 | 26 | 28 | 34 | 34 | 43 | 18 | 39 | 54 | 26 | 41 | 44 | 25.5 | 36 | 25.5 | 32 | 35 | 42 | 31 | 43 | 27 | 34 | 25 | 41 | 39 | 48 | 34 | 24 | 35.5 | 37.5 | 34 | 47 | 39 | 24 | 43 | 43 | 51 | 47 | 42 | 40 | 24 | 42 | 39 | 41 | 43 | 47 | 42 | 44.5 | 42.5 | 45 | 30.5 | 48 | 47 | 34 | 35 | 44.5 | 30.5 | 31 | 32 | 34 | 37.5 | 50 | 35 | 34 | 33 | 42 | 44.5 | 41.5 | 41
2013-05-02 20:00 | 50 | 52 | 43 | 50 | 43 | 77 | 48 | 46 | 56 | 52 | 61 | 64.5 | 53.5 | 52 | 41 | 66 | 61 | 44 | 43 | 63 | 34.5 | 42 | 60 | 50 | 47.5 | 60 | 50 | 46.5 | 58 | 55.5 | 45 | 52 | 62.5 | 62.5 | 57 | 64 | 51 | 52 | 59.5 | 57 | 71.5 | 45 | 62.5 | 46.5 | 52 | 58 | 59 | 46 | 45 | 63 | 48 | 53.5 | 52 | 53 | 54 | 52 | 47.5 | 59 | 68 | 57 | 55 | 40 | 43 | 46.5 | 36.5 | 42 | 35 | 46 | 46.5 | 62.5 | 60 | 53.5 | 54 | 50 | 46.5 | 58 | 60 | 41 | 41 | 37.5 | 43 | 35 | 35 | 25 | 36 | 32 | 28 | 29 | 39 | 30 | 43 | 17 | 38 | 53 | 24 | 41 | 40 | 23 | 36 | 25 | 34 | 37 | 36 | 33 | 44.5 | 26 | 34 | 30 | 41 | 35.5 | 46.5 | 35.5 | 22 | 35 | 41 | 31.5 | 45 | 37.5 | 23 | 43 | 43 | 51 | 48 | 41 | 40 | 25 | 44 | 39 | 41 | 44.5 | 47 | 41 | 44.5 | 42.5 | 48 | 30.5 | 46.5 | 47 | 34 | 36 | 43 | 30.5 | 37 | 32 | 35 | 37.5 | 50 | 40 | 37.5 | 34 | 44.5 | 43 | 39.5 | 41
2013-05-02 21:00 | 49 | 48 | 41 | 50 | 42 | 71 | 42 | 46 | 52 | 43 | 59 | 61 | 50 | 50 | 39 | 65 | 57 | 40 | 44.5 | 59.5 | 34 | 43 | 56 | 48 | 47.5 | 57 | 46.5 | 44.5 | 57 | 52 | 43 | 49 | 61 | 62.5 | 52 | 58 | 49.5 | 46.5 | 58.5 | 54 | 66 | 43 | 62.5 | 44.5 | 53 | 53 | 54 | 45 | 45 | 59 | 48 | 53.5 | 52 | 53 | 50 | 52 | 45.5 | 55 | 64 | 53.5 | 54 | 39 | 42 | 46.5 | 38 | 41 | 34 | 42 | 44.5 | 62.5 | 57.5 | 52 | 51 | 48 | 44.5 | 61.5 | 59 | 43 | 41 | 39 | 43 | 35 | 36 | 25 | 34 | 34 | 29 | 28 | 39 | 26.5 | 39 | 17 | 36 | 52 | 28 | 43 | 41 | 24.5 | 36 | 26.5 | 35.5 | 38 | 36 | 33.5 | 43 | 30 | 34 | 38 | 42 | 37.5 | 44.5 | 39 | 30 | 35.5 | 43 | 32 | 44 | 39 | 23 | 41 | 44.5 | 52 | 47 | 43 | 39 | 25 | 47 | 41 | 39 | 44.5 | 48 | 40 | 43 | 42.5 | 47 | 30 | 50 | 47 | 34 | 35 | 43 | 30 | 38 | 32 | 35 | 35.5 | 50 | 39.5 | 37.5 | 33 | 44.5 | 43 | 41 | 41
2013-05-02 22:00 | 46 | 46.5 | 41 | 50 | 40 | 65 | 41 | 44 | 49 | 43 | 57 | 59 | 48 | 50 | 38 | 63 | 56 | 40 | 44.5 | 55.5 | 30 | 39 | 53 | 46.5 | 47.5 | 55 | 42.5 | 44.5 | 56 | 48 | 41 | 48 | 55.5 | 57 | 48 | 55 | 47.5 | 44 | 57 | 52 | 62.5 | 41 | 57 | 44.5 | 53 | 50 | 54 | 44 | 42 | 56 | 46.5 | 50 | 52 | 51 | 46 | 50 | 45.5 | 52 | 61 | 53.5 | 56 | 40 | 42 | 44.5 | 38.5 | 41 | 33 | 41 | 44.5 | 59.5 | 55.5 | 50 | 50 | 49 | 43 | 57 | 57 | 42 | 41 | 37.5 | 43 | 34 | 37 | 25 | 33.5 | 37 | 28 | 29 | 37.5 | 26.5 | 39 | 15 | 33 | 51 | 29 | 41 | 42 | 23.5 | 36 | 28 | 35.5 | 38 | 36 | 33 | 44.5 | 33 | 39 | 29 | 41 | 44.5 | 44.5 | 35.5 | 35 | 34.5 | 41 | 32 | 44 | 37.5 | 24 | 44.5 | 41 | 52 | 47 | 42 | 39 | 27 | 48 | 37.5 | 39 | 44.5 | 47 | 40 | 44.5 | 42.5 | 47 | 30 | 50 | 47 | 34 | 35 | 43 | 30 | 38 | 32 | 35 | 35.5 | 50 | 39.5 | 37.5 | 33 | 44 | 43 | 39 | 41
2013-05-02 23:00 | 43 | 46.5 | 41 | 52 | 40 | 63 | 37 | 42 | 48 | 42 | 56 | 53.5 | 46.5 | 46.5 | 34 | 63 | 54 | 39 | 43 | 52 | 29 | 38 | 55 | 44 | 50 | 52 | 39 | 44 | 55 | 46.5 | 38 | 45 | 50 | 53.5 | 52 | 53 | 46 | 42.5 | 55.5 | 50 | 57 | 36 | 61 | 43 | 53 | 46 | 50 | 45 | 41 | 54 | 46.5 | 48 | 48 | 51 | 44 | 50 | 43.5 | 52 | 57 | 53.5 | 54 | 43 | 41 | 44.5 | 39.5 | 40 | 33 | 40 | 44.5 | 59.5 | 53 | 48 | 48 | 48 | 44.5 | 53 | 56 | 41 | 43 | 37.5 | 43 | 34 | 38 | 23 | 33.5 | 38 | 29 | 30 | 37.5 | 28.5 | 41 | 14 | 31 | 51 | 30 | 41 | 42 | 23 | 36 | 30 | 36.5 | 35.5 | 37 | 32 | 44 | 33 | 37.5 | 30 | 40 | 43 | 43 | 39 | 35 | 34 | 40.5 | 32 | 44 | 37.5 | 25 | 43 | 43 | 52 | 45 | 41 | 39 | 25 | 49 | 35.5 | 37.5 | 44.5 | 47 | 39 | 43 | 40.5 | 47 | 30 | 48 | 47 | 29 | 34 | 43 | 29.5 | 39 | 32 | 35 | 35.5 | 48 | 39 | 37.5 | 34 | 43 | 43 | 39 | 41
2013-05-03 | 42 | 46.5 | 41 | 50 | 39 | 61 | 34 | 42 | 48 | 44 | 54 | 57 | 46.5 | 48 | 33 | 60 | 50 | 36 | 44.5 | 50.5 | 27 | 35 | 54 | 42 | 48 | 48 | 38.5 | 43.5 | 52 | 48 | 35 | 44 | 48 | 55.5 | 43 | 50 | 45 | 41.5 | 54 | 49 | 55.5 | 35 | 57 | 43 | 52 | 46 | 47.5 | 45 | 40 | 53 | 44.5 | 48 | 52 | 50 | 41 | 50 | 43.5 | 49 | 53.5 | 53.5 | 51 | 42 | 41 | 44.5 | 40.5 | 40 | 33 | 40 | 44.5 | 58.5 | 50.5 | 48 | 43 | 49 | 43 | 52.5 | 51 | 40 | 41 | 35.5 | 41 | 35 | 38 | 23 | 35 | 37 | 30 | 30 | 32 | 28.5 | 39 | 15 | 30 | 48 | 30 | 41 | 42.5 | 22.5 | 35 | 29 | 37 | 39 | 36 | 32.5 | 43.5 | 34 | 37 | 30 | 39 | 43 | 44.5 | 34 | 35 | 34.5 | 39.5 | 32 | 43 | 37.5 | 26 | 43 | 43 | 50 | 45 | 41 | 40 | 23 | 47 | 35.5 | 35.5 | 46.5 | 46 | 38 | 41 | 40 | 45 | 30 | 50 | 47 | 25 | 33 | 43 | 29.5 | 38 | 32 | 35 | 35.5 | 48 | 39 | 35.5 | 34 | 43 | 43 | 40.5 | 41
2013-05-03 01:00 | 40 | 44.5 | 41 | 50 | 38 | 60 | 34 | 42 | 48 | 39 | 48 | 55.5 | 44.5 | 46.5 | 33 | 57 | 50 | 36 | 44.5 | 48.5 | 24.5 | 35 | 53 | 42.5 | 46.5 | 51 | 38 | 43 | 46 | 49.5 | 31 | 42 | 44.5 | 53.5 | 41 | 49 | 43.5 | 40 | 53 | 48 | 53.5 | 37 | 57 | 43 | 52 | 44 | 46 | 45 | 39 | 52 | 44.5 | 48 | 52 | 50 | 42 | 48 | 43.5 | 46 | 50 | 52 | 49 | 42 | 39 | 44.5 | 41 | 40 | 33 | 39 | 44.5 | 56 | 48.5 | 46.5 | 44 | 48 | 43 | 48.5 | 45 | 38 | 35.5 | 35.5 | 41 | 35 | 38 | 23 | 35 | 36 | 30 | 32 | 28.5 | 28.5 | 39 | 16 | 32 | 47 | 29 | 39 | 41.5 | 23.5 | 35 | 30 | 37.5 | 43 | 35 | 31.5 | 43 | 34 | 36 | 28 | 38 | 39 | 43 | 34 | 34 | 34.5 | 38.5 | 32 | 43 | 37.5 | 26 | 43 | 43 | 51 | 43 | 41 | 39 | 22 | 47 | 37.5 | 35.5 | 46.5 | 47 | 39 | 39 | 41.5 | 43 | 34 | 48 | 47 | 21 | 32 | 44.5 | 29.5 | 38 | 32 | 35 | 35.5 | 49.5 | 39 | 34 | 34 | 45 | 41 | 42 | 40
2013-05-03 02:00 | 40 | 46.5 | 39 | 50 | 38 | 59 | 35 | 42 | 47 | 41 | 45 | 53.5 | 44.5 | 46.5 | 31 | 54 | 52 | 36 | 44.5 | 47 | 22 | 36 | 53 | 43 | 46 | 49 | 37 | 43 | 45 | 51 | 30 | 40.5 | 46.5 | 53.5 | 37.5 | 49 | 42 | 39 | 51.5 | 47 | 50 | 37 | 55.5 | 43 | 51 | 42 | 45 | 43 | 33 | 51 | 39 | 46.5 | 53.5 | 50 | 40 | 48 | 42 | 44 | 46.5 | 52 | 50 | 41 | 38 | 43 | 42 | 39 | 33 | 38 | 43 | 55 | 46 | 44.5 | 41 | 48 | 41 | 42.5 | 42 | 38 | 37.5 | 35.5 | 41 | 34 | 38 | 23 | 35 | 37 | 28 | 33 | 28.5 | 26.5 | 37.5 | 16 | 34 | 47 | 29 | 39 | 41 | 22 | 36 | 28 | 36.5 | 42.5 | 34 | 30 | 43 | 34 | 36 | 28 | 36 | 41 | 41 | 30 | 31 | 34 | 38 | 32 | 43 | 37.5 | 26 | 46.5 | 41 | 51 | 41 | 41.5 | 38 | 24 | 47 | 35.5 | 35.5 | 44.5 | 47 | 37 | 41 | 41.5 | 42 | 32 | 48 | 49 | 22 | 32 | 43 | 29 | 38 | 31 | 35 | 37.5 | 47.5 | 38.5 | 34 | 34 | 44.5 | 39 | 40 | 39
2013-05-03 03:00 | 41 | 44.5 | 39 | 50 | 36 | 58 | 31 | 43.5 | 48 | 35 | 45 | 55.5 | 43 | 44.5 | 29 | 50 | 47 | 35 | 43 | 46 | 25 | 35 | 40 | 41.5 | 45.5 | 50 | 36 | 43 | 42 | 52 | 30 | 39 | 44.5 | 50 | 39 | 47 | 41.5 | 38.5 | 50.5 | 44 | 50 | 38 | 57 | 43 | 51 | 39 | 44 | 42 | 32 | 49 | 39 | 44.5 | 53.5 | 49 | 39 | 48 | 41.5 | 43 | 44.5 | 52 | 49 | 41 | 38 | 43 | 43 | 37 | 33 | 37 | 41 | 54 | 43.5 | 43 | 41 | 48 | 41 | 33 | 45 | 39 | 35.5 | 35.5 | 41 | 34 | 37 | 22 | 34.5 | 36 | 27 | 33 | 28.5 | 28.5 | 37.5 | 15 | 33 | 45 | 29 | 39 | 41 | 22.5 | 35 | 29 | 37 | 42 | 33 | 30.5 | 43 | 34 | 35.5 | 28 | 34 | 39 | 39 | 30 | 31 | 34.5 | 37 | 32.5 | 41 | 39 | 26 | 48 | 41 | 51 | 39 | 41 | 35 | 24 | 43 | 35.5 | 35.5 | 44.5 | 47 | 36 | 41 | 41.5 | 42 | 30 | 48 | 48 | 22 | 32 | 43 | 29 | 36 | 31 | 34 | 37.5 | 48 | 38.5 | 34 | 33 | 43 | 39 | 33 | 39
2013-05-03 04:00 | 40 | 43 | 35.5 | 48 | 37 | 55 | 31 | 43.5 | 53 | 36 | 42 | 50 | 39 | 39 | 28 | 50 | 48 | 34 | 43 | 45 | 24.5 | 34 | 37 | 40 | 45.5 | 49 | 34.5 | 43 | 38 | 50 | 31 | 38 | 43 | 52 | 37.5 | 47 | 40.5 | 38 | 49 | 43 | 48 | 37 | 53.5 | 43 | 51 | 41 | 44 | 43 | 32 | 48 | 37.5 | 43 | 52 | 49 | 38 | 48 | 42 | 40 | 43 | 50 | 46 | 40 | 37 | 43 | 43.5 | 36 | 34 | 39 | 43 | 54 | 41.5 | 41 | 40 | 47 | 39 | 30.5 | 38 | 39 | 37.5 | 35.5 | 41 | 33 | 40 | 22 | 34.5 | 32 | 27 | 34 | 30 | 25 | 35.5 | 15 | 33 | 45 | 27 | 37.5 | 40.5 | 23.5 | 34 | 31 | 38 | 41.5 | 33 | 30 | 43 | 32 | 35.5 | 29 | 34 | 41 | 39 | 30 | 27 | 34 | 36.5 | 32.5 | 41 | 39 | 29 | 48 | 43 | 51 | 41 | 41 | 32 | 24 | 43 | 35.5 | 35.5 | 44.5 | 47 | 35 | 41 | 41 | 39 | 32 | 46.5 | 46 | 20 | 32 | 43 | 28.5 | 35 | 31 | 35 | 37.5 | 48 | 38 | 32 | 33 | 43 | 37.5 | 30.5 | 36
2013-05-03 05:00 | 40 | 39 | 34 | 48 | 34 | 53 | 28 | 41.5 | 52 | 31 | 38 | 46.5 | 39 | 41 | 28 | 48 | 48 | 33 | 43 | 44 | 25.5 | 36 | 34 | 39 | 44.5 | 48 | 33 | 43 | 38 | 48.5 | 32 | 40 | 43 | 48 | 35.5 | 45 | 40 | 39 | 48 | 42 | 46.5 | 36 | 53.5 | 39 | 50 | 43 | 46 | 41 | 31 | 49 | 39 | 44.5 | 52 | 49 | 36 | 48 | 42 | 44 | 43 | 48 | 47 | 39 | 38 | 43 | 45 | 35 | 33 | 39 | 43 | 52 | 39 | 39 | 39 | 46 | 37.5 | 28 | 37 | 39 | 35.5 | 34 | 43 | 31 | 40 | 23 | 34.5 | 31 | 25 | 33 | 30 | 25 | 35.5 | 15 | 33 | 46 | 27 | 37.5 | 39 | 25 | 36 | 27 | 38.5 | 37.5 | 33 | 29 | 43 | 32 | 33.5 | 30 | 37 | 39 | 39 | 30 | 27 | 34 | 37.5 | 32.5 | 39 | 37.5 | 28 | 50 | 39 | 50 | 43 | 40 | 34 | 24 | 44 | 35.5 | 35.5 | 44.5 | 47 | 34 | 41 | 41 | 42 | 32 | 46.5 | 46 | 19 | 32 | 43 | 28 | 34 | 30 | 35 | 37.5 | 48 | 38 | 30 | 32 | 43 | 35.5 | 28 | 35
2013-05-03 06:00 | 42 | 41 | 36 | 48 | 38 | 55 | 32 | 41.5 | 51 | 36 | 39 | 44.5 | 43 | 44.5 | 29 | 57 | 49 | 33 | 43 | 48 | 25 | 38 | 32 | 41 | 46.5 | 49 | 37 | 44.5 | 40 | 47.5 | 34 | 41 | 44.5 | 50 | 43 | 47 | 46 | 39 | 49 | 43 | 52 | 36 | 53.5 | 39 | 51 | 43 | 45 | 41 | 32 | 49 | 39 | 44.5 | 52 | 48 | 39 | 48 | 43 | 46 | 41 | 48 | 48 | 42 | 39 | 43.5 | 43.5 | 38 | 34 | 41 | 43 | 52 | 42 | 41 | 42 | 46.5 | 43 | 36.5 | 41 | 40 | 37.5 | 35.5 | 43 | 33 | 38 | 26 | 34.5 | 30 | 24 | 33 | 30 | 25 | 37.5 | 17 | 36 | 47 | 28 | 39 | 41 | 25 | 37 | 28.5 | 39 | 37.5 | 34 | 31 | 44.5 | 32 | 32 | 30 | 38 | 39 | 43 | 34 | 28 | 35.5 | 37.5 | 34.5 | 40 | 39 | 29 | 48 | 39 | 50 | 43 | 41 | 33 | 24 | 44 | 37.5 | 37.5 | 44.5 | 47 | 35 | 43 | 41 | 43 | 30 | 46.5 | 48 | 20 | 32 | 43 | 26 | 36 | 30 | 35 | 37.5 | 46.5 | 42 | 30 | 33 | 44.5 | 39 | 36.5 | 38
2013-05-03 07:00 | 46 | 43 | 39 | 48 | 39 | 56 | 34 | 43.5 | 52 | 39 | 46 | 46.5 | 44.5 | 44.5 | 32 | 62 | 52 | 37 | 41 | 52 | 28 | 40 | 31 | 41 | 48 | 54 | 41 | 45.5 | 46 | 50 | 35 | 43 | 52 | 55.5 | 53.5 | 48 | 52.5 | 39 | 49.5 | 47 | 55.5 | 41 | 53.5 | 41 | 51 | 48 | 50 | 43 | 41 | 53 | 44.5 | 46.5 | 53.5 | 49 | 47 | 48 | 46 | 51 | 44.5 | 50 | 50 | 46 | 42 | 43 | 47 | 40 | 38 | 41 | 44.5 | 53.5 | 48 | 43 | 44 | 46 | 44.5 | 43.5 | 49 | 43 | 37.5 | 35.5 | 44.5 | 35 | 38 | 26 | 36 | 30 | 22 | 36 | 28.5 | 25 | 37.5 | 17 | 36 | 47 | 30 | 37.5 | 41.5 | 28 | 38 | 24 | 37.5 | 43 | 35 | 32 | 45 | 37 | 32.5 | 31 | 38 | 43 | 43 | 37.5 | 28 | 37 | 39 | 35 | 44 | 41 | 30 | 50 | 41 | 51 | 48 | 42 | 35 | 27 | 46 | 37.5 | 37.5 | 46.5 | 48 | 40 | 43 | 44 | 47 | 35.5 | 48 | 48 | 19 | 33 | 43 | 25.5 | 37 | 25 | 36 | 37.5 | 46.5 | 48 | 30 | 33 | 46 | 39 | 42.5 | 41
2013-05-03 08:00 | 52 | 46.5 | 44.5 | 48 | 44 | 62 | 41 | 45.5 | 53 | 41 | 53 | 48 | 46.5 | 52 | 36 | 61 | 53 | 40 | 43 | 56 | 31 | 42 | 30 | 41 | 48 | 59 | 45 | 46.5 | 51 | 52 | 38 | 47 | 57 | 61 | 57 | 49 | 59 | 44.5 | 50.5 | 51 | 61 | 44 | 53.5 | 39 | 52 | 49 | 54 | 47 | 50 | 55 | 46.5 | 48 | 53.5 | 51 | 56 | 52 | 51 | 55 | 50 | 48 | 54 | 50 | 43 | 44.5 | 50 | 42 | 43 | 45 | 46.5 | 53.5 | 52 | 44.5 | 47 | 46.5 | 46.5 | 48 | 57 | 45 | 37.5 | 37.5 | 43 | 37 | 42 | 28 | 36 | 31 | 23 | 36 | 28.5 | 25 | 35.5 | 18 | 41 | 49 | 32 | 39 | 41 | 30 | 39 | 25 | 37.5 | 43 | 34 | 32 | 44.5 | 35 | 31 | 31 | 40 | 43 | 44.5 | 41 | 26 | 36 | 39 | 33.5 | 45 | 39 | 31 | 50 | 37.5 | 52 | 48 | 41 | 35 | 28 | 46 | 37.5 | 37.5 | 46.5 | 49 | 41 | 43 | 46 | 46 | 37.5 | 46.5 | 50 | 24 | 32 | 43 | 27.5 | 38 | 13 | 37 | 37.5 | 46.5 | 45 | 28.5 | 34 | 46.5 | 43 | 42 | 42
2013-05-03 09:00 | 54 | 48 | 44.5 | 48 | 48 | 64 | 46 | 48.5 | 55 | 46 | 59 | 52 | 48 | 52.5 | 43 | 66 | 57 | 43 | 44.5 | 60 | 32 | 45 | 29 | 41 | 55 | 62 | 47 | 46.5 | 56 | 53.5 | 39 | 51 | 62.5 | 64.5 | 62.5 | 53 | 60 | 50 | 55 | 56 | 64.5 | 47 | 53.5 | 43 | 55 | 51 | 57 | 48 | 52 | 57 | 48 | 48 | 55.5 | 58 | 60 | 52 | 53 | 57 | 56.5 | 48 | 56 | 53 | 43 | 44.5 | 51.5 | 44 | 45 | 47 | 50 | 57 | 52 | 48 | 51 | 48 | 46.5 | 46 | 61 | 45 | 37.5 | 35.5 | 46.5 | 37 | 45 | 28 | 34 | 28 | 19 | 34 | 26.5 | 25 | 33.5 | 21 | 35 | 48 | 31 | 39 | 41 | 30.5 | 37 | 26 | 37.5 | 37.5 | 34 | 33.5 | 43 | 37 | 30 | 32 | 42 | 46.5 | 44.5 | 43 | 26 | 34.5 | 35.5 | 35 | 47 | 39 | 30 | 50 | 41 | 54 | 50 | 40 | 35 | 27 | 47 | 35.5 | 37.5 | 48 | 50 | 40 | 39 | 44 | 46 | 33 | 44.5 | 50 | 24 | 32 | 43 | 26.5 | 36 | 31 | 36 | 39 | 48 | 45 | 26.5 | 34 | 46.5 | 43 | 33 | 44
2013-05-03 10:00 | 55 | 50 | 39 | 50 | 54 | 69 | 51 | 48.5 | 57 | 47 | 63 | 53.5 | 52 | 53.5 | 50 | 70 | 60 | 43 | 46.5 | 64 | 32.5 | 47 | 31 | 41 | 55 | 64 | 49 | 46.5 | 63 | 55.5 | 45 | 54 | 66 | 68 | 66 | 55 | 61 | 48 | 58.5 | 61 | 68 | 49 | 55.5 | 44.5 | 62 | 57 | 60 | 50 | 53 | 63 | 48 | 52 | 55.5 | 62 | 63 | 53.5 | 58 | 60 | 62.5 | 52 | 60 | 56 | 46 | 46.5 | 53.5 | 46 | 47 | 47 | 48 | 55.5 | 54 | 52 | 54 | 52 | 48 | 51 | 64 | 47 | 37.5 | 35.5 | 44.5 | 33 | 44 | 27 | 33.5 | 28 | 22 | 29 | 26.5 | 25 | 32 | 23 | 37 | 48 | 29 | 43 | 39.5 | 30.5 | 36 | 28 | 26.5 | 37.5 | 30 | 34.5 | 41 | 37 | 35.5 | 30 | 43 | 44.5 | 44.5 | 43 | 26 | 33 | 35.5 | 36 | 50 | 37.5 | 31 | 52 | 41 | 55 | 50 | 40 | 35 | 23 | 50 | 39 | 35.5 | 48 | 49 | 39 | 43 | 45 | 47 | 28.5 | 46.5 | 50 | 22 | 29 | 44.5 | 28.5 | 37 | 22 | 34 | 37.5 | 48 | 42 | 26.5 | 34 | 46 | 43 | 31.5 | 44
2013-05-03 11:00 | 54 | 52 | 46.5 | 50 | 56 | 74 | 54 | 50.5 | 56 | 50 | 65 | 53.5 | 53.5 | 55.5 | 56 | 71 | 57 | 46 | 46.5 | 68 | 32 | 45 | 32 | 43 | 55.5 | 68 | 51 | 48.5 | 66 | 55.5 | 49 | 55 | 71.5 | 70 | 71.5 | 54 | 62 | 50 | 60.5 | 66 | 70 | 52 | 61 | 50 | 64 | 62 | 62 | 52 | 57 | 68 | 52 | 50 | 55.5 | 66 | 68 | 53.5 | 60 | 63 | 66 | 53.5 | 65 | 60 | 46 | 46.5 | 55.5 | 48 | 49 | 51 | 52 | 55.5 | 58 | 53.5 | 58 | 53.5 | 48 | 53 | 68 | 43 | 35.5 | 37.5 | 44.5 | 30 | 44 | 28 | 35.5 | 28 | 22 | 30 | 26.5 | 23 | 32 | 23 | 36 | 52 | 30 | 39 | 37 | 30 | 38 | 25 | 37.5 | 34 | 27 | 34 | 42 | 35 | 34 | 30 | 45 | 43 | 43 | 43 | 25 | 31 | 37.5 | 30 | 50 | 37.5 | 29 | 48 | 37.5 | 55 | 52 | 39 | 31 | 24 | 49 | 39 | 37.5 | 50 | 50 | 38 | 41 | 45 | 49 | 39 | 43 | 51 | 21 | 27 | 44.5 | 27.5 | 34 | 22 | 37 | 37.5 | 48 | 42 | 26.5 | 35 | 46.5 | 43 | 25 | 43
2013-05-03 12:00 | 58 | 55.5 | 48 | 52 | 58 | 77 | 57 | 48.5 | 57 | 51 | 67 | 55.5 | 55.5 | 57 | 61 | 74 | 58 | 50 | 48 | 70 | 34.5 | 46 | 32 | 44.5 | 55.5 | 69 | 54 | 50 | 72 | 55.5 | 51 | 55 | 75 | 71.5 | 73.5 | 57 | 62.5 | 52 | 57 | 69 | 73.5 | 55 | 61 | 50 | 61 | 66 | 64 | 52 | 55 | 67 | 52 | 53.5 | 55.5 | 65 | 70 | 53.5 | 63 | 64 | 70 | 54.5 | 65 | 62 | 48 | 48 | 55.5 | 49 | 50 | 49 | 53.5 | 57 | 60 | 55.5 | 62 | 55.5 | 48 | 56.5 | 70 | 43 | 37.5 | 34 | 43 | 30 | 39 | 31 | 35 | 30 | 20 | 32 | 25 | 21 | 34 | 26 | 39 | 53 | 30 | 41 | 37 | 31.5 | 38 | 25 | 39 | 35.5 | 30 | 34.5 | 43 | 34 | 34 | 30 | 46 | 43 | 37.5 | 43 | 27 | 33.5 | 37.5 | 33.5 | 50 | 37.5 | 26 | 48 | 37.5 | 54 | 52 | 39 | 30 | 29 | 50 | 37.5 | 37.5 | 48 | 49 | 36 | 43 | 44 | 48 | 35.5 | 44 | 50 | 21 | 29 | 44.5 | 28.5 | 32 | 25 | 38 | 35.5 | 44.5 | 42 | 26.5 | 37 | 44.5 | 43 | 27.5 | 39
2013-05-03 13:00 | 59 | 55.5 | 48 | 53.5 | 60 | 78 | 57 | 50.5 | 59 | 54 | 68 | 55.5 | 57 | 57 | 61 | 76 | 61 | 49 | 48 | 72 | 38 | 47 | 33 | 46.5 | 55.5 | 73 | 56.5 | 50 | 75 | 57 | 55 | 57 | 77 | 75 | 75 | 58 | 62.5 | 48 | 60.5 | 73 | 75 | 56 | 62.5 | 50.5 | 62 | 69 | 65 | 54 | 56 | 71 | 55.5 | 53.5 | 55.5 | 67 | 72 | 53.5 | 66 | 63 | 73.5 | 55.5 | 68 | 62 | 46 | 48 | 57.5 | 49 | 50 | 54 | 55.5 | 59 | 60 | 57 | 65 | 55 | 48 | 60 | 73 | 43 | 35.5 | 35.5 | 44.5 | 32 | 37 | 33 | 33.5 | 31 | 20 | 29 | 25 | 21 | 35.5 | 26 | 40 | 54 | 30 | 41 | 36 | 31 | 38 | 23 | 39 | 35.5 | 30 | 34.5 | 39 | 32 | 34 | 30 | 47 | 37.5 | 41 | 43 | 27 | 35 | 39 | 30 | 51 | 39 | 26 | 46.5 | 36.5 | 52 | 48 | 39 | 30 | 27 | 49 | 37.5 | 37.5 | 48 | 48 | 35 | 43 | 47 | 52 | 39 | 44.5 | 49 | 22 | 28 | 44.5 | 27.5 | 30 | 25 | 36 | 35.5 | 39 | 43 | 25 | 36 | 42 | 44.5 | 29.5 | 40
2013-05-03 14:00 | 59 | 55.5 | 41 | 55.5 | 62 | 80 | 53 | 50.5 | 60 | 57 | 69 | 57 | 57 | 57 | 64 | 77 | 63 | 47 | 50 | 74 | 38.5 | 48 | 35 | 46.5 | 57 | 74 | 59 | 50 | 76 | 59 | 56 | 56 | 79 | 75 | 79 | 58 | 63 | 52 | 66 | 78 | 77 | 58 | 62.5 | 50 | 62 | 73 | 66 | 55 | 58 | 74 | 57 | 55.5 | 53.5 | 64 | 75 | 55.5 | 68 | 59 | 75 | 55.5 | 69 | 63 | 42 | 50 | 59 | 51 | 49 | 53 | 57 | 57 | 65 | 57 | 67 | 53.5 | 52 | 59.5 | 74 | 45 | 37.5 | 34 | 44.5 | 32 | 34 | 40 | 36.5 | 32 | 19 | 29 | 26.5 | 21 | 37.5 | 27 | 40 | 55 | 25 | 43 | 35 | 30.5 | 37 | 24 | 41 | 34 | 30 | 34 | 41 | 34 | 34 | 27 | 49 | 35.5 | 39 | 41 | 27 | 36 | 37.5 | 33 | 55 | 39 | 27 | 43 | 35.5 | 54 | 47 | 37 | 30 | 26 | 50 | 35.5 | 39 | 48 | 47 | 34 | 43 | 43 | 53 | 35.5 | 39 | 47 | 20 | 32 | 44.5 | 27 | 30 | 30 | 37 | 35.5 | 37.5 | 43 | 25 | 33 | 44.5 | 44.5 | 28.5 | 40
2013-05-03 15:00 | 58 | 59 | 44.5 | 53.5 | 64 | 81 | 57 | 50.5 | 60 | 58 | 69 | 59 | 55.5 | 61 | 62 | 78 | 63 | 44 | 50 | 74 | 40 | 47 | 37 | 52 | 59 | 72 | 60 | 50 | 77 | 59 | 55 | 55 | 79 | 75 | 79 | 59 | 61 | 55.5 | 61 | 83 | 77 | 56 | 61 | 46.5 | 63 | 74 | 66 | 57 | 57 | 73 | 57 | 57 | 50 | 68 | 76 | 55.5 | 67 | 62 | 75 | 55.5 | 70 | 66 | 43 | 43 | 58 | 51 | 47 | 44 | 57 | 59 | 66 | 61 | 68 | 52 | 50 | 59.5 | 75 | 44 | 37.5 | 28.5 | 44.5 | 34 | 34 | 36 | 36.5 | 30 | 20 | 29 | 26.5 | 21 | 37.5 | 28 | 40 | 57 | 29 | 41 | 33.5 | 30 | 39 | 23 | 37.5 | 30 | 30 | 35 | 43 | 35 | 34 | 23 | 50 | 39 | 39 | 35.5 | 29 | 37 | 35.5 | 32 | 51 | 39 | 29 | 44.5 | 37.5 | 54 | 46 | 33 | 31 | 24 | 49 | 37.5 | 37.5 | 48 | 47 | 31 | 43 | 49 | 56 | 37.5 | 43 | 45 | 24 | 30 | 43 | 27.5 | 32 | 32 | 39 | 37.5 | 50 | 44 | 25 | 32 | 46.5 | 43 | 29 | 43
2013-05-03 16:00 | 57 | 59 | 44.5 | 53.5 | 65 | 82 | 59 | 48.5 | 58 | 58 | 66 | 61 | 55.5 | 61 | 63 | 79 | 60 | 42 | 48 | 74 | 41.5 | 46 | 40 | 48 | 61 | 74 | 61 | 52 | 78 | 57 | 56 | 55 | 77 | 75 | 77 | 59 | 59 | 52 | 62.5 | 82 | 79 | 51 | 61 | 46.5 | 61 | 74 | 67 | 55 | 59 | 71 | 59 | 59 | 50 | 72 | 75 | 53.5 | 64 | 65 | 79 | 57 | 71 | 66 | 41 | 44.5 | 57 | 52 | 47 | 49 | 57 | 59 | 67 | 61 | 67 | 51 | 52 | 59.5 | 76 | 44 | 37.5 | 32 | 43 | 34 | 35 | 38 | 33 | 28 | 15 | 28 | 25 | 23 | 37.5 | 29 | 41 | 58 | 34 | 37.5 | 31.5 | 31.5 | 40 | 24 | 39 | 25 | 30 | 35.5 | 37.5 | 36 | 32 | 26 | 49 | 39 | 43 | 37.5 | 30 | 37 | 37.5 | 32 | 49 | 39 | 36 | 34 | 37.5 | 54 | 47 | 32 | 29 | 21 | 49 | 35.5 | 35.5 | 46.5 | 44 | 30 | 43 | 51 | 56 | 35.5 | 39 | 46 | 24 | 31 | 43 | 26.5 | 30 | 33 | 37 | 34 | 41 | 45 | 23 | 34 | 46 | 44.5 | 31 | 41
2013-05-03 17:00 | 57 | 59 | 45 | 53.5 | 65 | 83 | 60 | 48.5 | 58 | 58 | 65 | 61 | 52 | 62.5 | 64 | 78 | 59 | 40 | 49 | 74 | 42 | 48 | 40 | 48 | 60.5 | 75 | 62 | 50 | 75 | 57 | 54 | 55 | 75 | 75 | 77 | 59 | 57 | 53.5 | 62 | 81 | 79 | 49 | 62.5 | 52 | 58 | 73 | 67 | 54 | 60 | 69 | 57 | 59 | 50 | 69 | 73 | 52 | 62 | 64 | 75 | 55.5 | 71 | 63 | 42 | 44 | 55.5 | 51 | 45 | 46 | 55.5 | 57 | 67 | 59 | 67 | 48 | 52 | 61 | 75 | 45 | 35.5 | 31 | 43 | 33 | 36 | 35 | 34.5 | 27 | 14 | 30 | 25 | 25 | 35.5 | 28 | 41 | 58 | 34 | 37 | 30 | 32 | 38 | 25 | 37.5 | 28 | 30 | 35 | 35.5 | 35 | 30 | 26 | 50 | 39 | 44.5 | 39 | 30 | 37 | 34 | 32.5 | 49 | 41 | 34 | 35.5 | 34 | 53 | 47 | 33 | 33 | 19 | 50 | 35.5 | 37.5 | 46.5 | 43 | 33 | 46.5 | 54 | 56 | 37.5 | 39 | 44 | 28 | 30 | 42 | 34 | 30 | 35 | 40 | 35.5 | 39 | 48.5 | 23 | 32 | 48 | 43 | 33.5 | 40
2013-05-03 18:00 | 54 | 59 | 44.5 | 50 | 64 | 82 | 58 | 46.5 | 56 | 55 | 64 | 61 | 52 | 61 | 59 | 76 | 60 | 41 | 50 | 71 | 41.5 | 50 | 42 | 50 | 59 | 74 | 58 | 48 | 74 | 55.5 | 52 | 55 | 73.5 | 71.5 | 73.5 | 57 | 53.5 | 49.5 | 59.5 | 79 | 77 | 42 | 61 | 50 | 55 | 71 | 66 | 53 | 60 | 67 | 55.5 | 57 | 50 | 70 | 72 | 52 | 61.5 | 62 | 75 | 53.5 | 70 | 60 | 41 | 43 | 53.5 | 49 | 44 | 46 | 53.5 | 55.5 | 64 | 57 | 66 | 50 | 52 | 59.5 | 72 | 44 | 37.5 | 30 | 46.5 | 32 | 36 | 37 | 32.5 | 25 | 18 | 30 | 23 | 25 | 37.5 | 32 | 43 | 59 | 35 | 37.5 | 32.5 | 31.5 | 40 | 27 | 34 | 32 | 32 | 36 | 34 | 35 | 30 | 29 | 50 | 39 | 46.5 | 37.5 | 29 | 38 | 35.5 | 34.5 | 51 | 41 | 38 | 32 | 28.5 | 51 | 47 | 33.5 | 32 | 19 | 50 | 35.5 | 35.5 | 46.5 | 43 | 35 | 44.5 | 53 | 56 | 35.5 | 37.5 | 46 | 30 | 31 | 41 | 28.5 | 29 | 35 | 42 | 35.5 | 43 | 47 | 25 | 32 | 48 | 43 | 34 | 40
2013-05-03 19:00 | 52 | 57 | 41 | 48 | 61 | 81 | 53 | 45 | 54 | 49 | 63 | 57 | 46.5 | 55.5 | 55 | 72 | 61 | 41 | 50 | 68.5 | 37 | 43 | 41 | 50 | 52 | 71 | 54 | 46.5 | 70 | 53.5 | 51 | 55 | 66 | 67 | 64.5 | 54 | 50.5 | 44.5 | 54 | 73 | 73.5 | 42 | 55.5 | 48 | 53 | 68 | 64 | 46 | 57 | 65 | 52 | 55.5 | 50 | 66 | 69 | 52 | 58 | 60 | 71.5 | 52 | 67 | 55 | 40 | 43 | 51 | 46 | 43 | 45 | 52 | 53.5 | 60 | 55.5 | 61 | 49 | 48 | 57.5 | 66 | 41 | 35.5 | 30 | 46.5 | 33 | 36 | 38 | 32.5 | 23 | 19 | 30 | 25 | 25 | 39 | 33 | 44 | 59 | 33 | 34 | 35.5 | 29.5 | 40 | 27 | 34 | 32 | 34 | 37 | 37.5 | 34 | 28.5 | 32 | 50 | 39 | 45 | 37.5 | 27 | 38 | 37.5 | 32 | 48 | 41 | 37 | 34 | 32 | 51 | 46 | 35 | 36 | 17 | 52 | 35.5 | 35.5 | 44.5 | 45 | 34 | 44.5 | 48.5 | 57 | 35.5 | 37.5 | 42 | 29 | 31 | 41 | 29 | 35 | 35 | 42 | 34 | 43 | 45 | 25 | 33 | 47 | 44.5 | 34.5 | 43
2013-05-03 20:00 | 48 | 52 | 37.5 | 46.5 | 58 | 77 | 47 | 43 | 50 | 39 | 60 | 53.5 | 46.5 | 50 | 51 | 68 | 60 | 38 | 46.5 | 66 | 34.5 | 38 | 38 | 46.5 | 48 | 69 | 50 | 44 | 66 | 46.5 | 48 | 55 | 61 | 62.5 | 57 | 52 | 47 | 41 | 47.5 | 68 | 70 | 42 | 52 | 43 | 52 | 63 | 59.5 | 45 | 54 | 63 | 48 | 52 | 46.5 | 57 | 62 | 50 | 56 | 59 | 70 | 50 | 65 | 53 | 38 | 41 | 49 | 43 | 41 | 43 | 48 | 53.5 | 57 | 50 | 59 | 48 | 46.5 | 54 | 60 | 44 | 35.5 | 30 | 46.5 | 34 | 40 | 38 | 34 | 21 | 18 | 29 | 21 | 26.5 | 39 | 34 | 40 | 59 | 34 | 35.5 | 37 | 28 | 38 | 24 | 35.5 | 32 | 37 | 37 | 38.5 | 32 | 26.5 | 34 | 50 | 39 | 43 | 37.5 | 27 | 37 | 39 | 29.5 | 46 | 41 | 38 | 34 | 35.5 | 49 | 46 | 37 | 36 | 18 | 53 | 34 | 35.5 | 35.5 | 49 | 35 | 44.5 | 51.5 | 57 | 32 | 37.5 | 45 | 21 | 31 | 39 | 29 | 35 | 35 | 42 | 34 | 43 | 46 | 30 | 35 | 46.5 | 44.5 | 35 | 42
2013-05-03 21:00 | 47 | 48 | 39 | 46.5 | 56 | 73 | 46 | 41 | 47 | 39 | 55 | 50 | 44.5 | 48 | 49 | 65 | 61 | 38 | 46.5 | 64.5 | 33 | 38 | 34 | 44.5 | 44.5 | 64 | 49 | 43 | 58 | 46.5 | 47 | 55 | 61 | 62.5 | 53.5 | 47 | 46 | 41 | 46.5 | 65 | 68 | 41 | 50 | 41 | 51 | 59 | 56 | 41 | 54 | 63 | 46.5 | 50 | 43 | 53 | 57 | 48 | 56 | 58 | 64.5 | 50 | 63 | 52 | 37 | 41 | 47 | 42 | 41 | 42 | 46.5 | 53.5 | 56 | 46.5 | 56 | 48 | 45 | 52 | 58 | 43 | 35.5 | 30 | 46.5 | 34 | 39 | 37 | 34 | 22 | 20 | 30 | 21 | 26.5 | 37.5 | 34 | 40 | 59 | 34 | 34 | 37.5 | 26.5 | 38 | 23 | 35.5 | 32 | 39 | 38 | 39 | 33 | 25 | 35 | 50 | 37.5 | 43 | 37.5 | 29 | 37.5 | 37.5 | 28.5 | 46 | 41 | 39 | 34 | 37.5 | 50 | 47 | 39 | 37 | 21 | 54 | 34 | 34 | 37.5 | 49 | 36 | 46.5 | 50.5 | 57 | 34 | 37.5 | 45 | 24 | 31 | 39 | 29 | 35 | 35 | 40 | 34 | 43 | 45.5 | 30 | 36 | 48 | 44 | 34 | 41
2013-05-03 22:00 | 46 | 46.5 | 37.5 | 46.5 | 53 | 69 | 48 | 41 | 44 | 37 | 54 | 48 | 44.5 | 46.5 | 47 | 64 | 60 | 34 | 44.5 | 62.5 | 34.5 | 36 | 36 | 43 | 42 | 60 | 48 | 44.5 | 59 | 44.5 | 44 | 55 | 57 | 55.5 | 53.5 | 44 | 45 | 39 | 45.5 | 61 | 68 | 37 | 48 | 41 | 51 | 57 | 53 | 41 | 53 | 62 | 43 | 48 | 43 | 50 | 54 | 48 | 54 | 58 | 57 | 49 | 58 | 52 | 37 | 39 | 45 | 41 | 41 | 39 | 44.5 | 53 | 55 | 46.5 | 57 | 47 | 44.5 | 46.5 | 53 | 43 | 35.5 | 32 | 46.5 | 33 | 39 | 37 | 32 | 21 | 18 | 31 | 23 | 25 | 37.5 | 35 | 40 | 59 | 32 | 30 | 38 | 24 | 36 | 24 | 35.5 | 32 | 44 | 38 | 39 | 34 | 23 | 38 | 49 | 37.5 | 43 | 43 | 30 | 36.5 | 35.5 | 28 | 47 | 41 | 34 | 34 | 35.5 | 50 | 47 | 41 | 37 | 23 | 55 | 35.5 | 34 | 35.5 | 47 | 35 | 46.5 | 49.5 | 57 | 34 | 38.5 | 46 | 27 | 30 | 39 | 29 | 36 | 34 | 38 | 34 | 43 | 45.5 | 30 | 34 | 46 | 43 | 34 | 40
2013-05-03 23:00 | 42 | 44.5 | 37.5 | 48 | 53 | 66 | 46 | 39 | 44 | 33 | 47 | 46.5 | 43 | 46.5 | 47 | 62 | 60 | 31 | 39 | 61 | 32 | 36 | 34 | 41.5 | 41 | 55 | 47 | 44 | 57 | 41 | 42 | 54 | 50 | 57 | 52 | 44 | 44 | 38 | 45 | 60 | 68 | 37 | 48 | 37.5 | 51 | 51 | 49 | 41 | 52 | 62 | 41 | 44.5 | 44.5 | 45 | 51 | 48 | 52 | 56 | 55.5 | 48 | 54 | 51 | 33 | 39 | 42.5 | 41 | 42 | 38 | 44.5 | 51 | 54 | 46.5 | 56 | 48 | 43 | 43 | 58 | 40 | 35.5 | 32 | 46.5 | 32 | 39 | 40 | 32 | 22 | 19 | 32 | 23 | 26.5 | 37.5 | 35 | 39 | 59 | 29 | 30 | 37 | 23.5 | 36 | 26 | 40 | 32 | 51 | 37 | 38.5 | 35 | 25 | 39 | 50 | 39 | 44.5 | 39 | 29 | 36 | 35 | 28 | 49 | 43 | 36 | 35.5 | 35.5 | 51 | 47 | 41 | 38 | 24 | 56 | 34 | 35.5 | 34 | 42 | 34 | 46.5 | 48.5 | 55 | 32 | 39 | 47 | 24 | 28 | 39 | 29 | 35 | 29 | 37 | 35.5 | 42.5 | 45.5 | 30 | 35 | 46.5 | 43 | 32 | 39
2013-05-04 | 41 | 43 | 35.5 | 48 | 53 | 64 | 44 | 37.5 | 44 | 34 | 41 | 43 | 41 | 44.5 | 47 | 60 | 60 | 31 | 41 | 58.5 | 31.5 | 37 | 36 | 40 | 41 | 55 | 45 | 44 | 57 | 39 | 41 | 54 | 48 | 57 | 52 | 44 | 43.5 | 37.5 | 44 | 59 | 64.5 | 38 | 48 | 37.5 | 50 | 50 | 45.5 | 41 | 47 | 61 | 41 | 43 | 43 | 45 | 45 | 48 | 52 | 58 | 53.5 | 48 | 52 | 52 | 29 | 39 | 40.5 | 39 | 43 | 40 | 44.5 | 50.5 | 53 | 44.5 | 55 | 47 | 43 | 37.5 | 53 | 39 | 34 | 32 | 44.5 | 31 | 40 | 40 | 31.5 | 22 | 18 | 32 | 23 | 25 | 35.5 | 35 | 39 | 59 | 30 | 30 | 38 | 23 | 37 | 27 | 40 | 30 | 50 | 38 | 38.5 | 35 | 26.5 | 39 | 50 | 41 | 39 | 39 | 28 | 36.5 | 34 | 27.5 | 49 | 43 | 36 | 35.5 | 37.5 | 50 | 46 | 40.5 | 37 | 27 | 57 | 34 | 35.5 | 34 | 43 | 33 | 46.5 | 47.5 | 57 | 34 | 41 | 48 | 11 | 24 | 37.5 | 29 | 35 | 27 | 39 | 35.5 | 42.5 | 45.5 | 30 | 35 | 46 | 43 | 30 | 39
2013-05-04 01:00 | 43 | 43 | 35.5 | 48 | 53 | 63 | 41 | 36 | 41 | 29 | 39 | 41 | 37.5 | 41 | 45 | 59 | 60 | 34 | 39 | 56.5 | 30 | 34 | 36 | 38 | 39 | 52 | 43 | 44 | 58 | 39 | 37 | 54 | 48 | 54.5 | 43 | 43 | 43.5 | 36.5 | 43 | 55 | 64.5 | 39 | 48 | 35.5 | 50 | 48 | 43.5 | 39 | 44 | 61 | 35.5 | 43 | 43 | 42 | 45 | 46.5 | 51.5 | 59 | 52 | 46.5 | 52 | 53 | 30 | 41 | 38.5 | 39 | 43 | 39 | 44.5 | 49.5 | 52 | 44.5 | 54 | 46 | 44.5 | 37.5 | 46 | 42 | 35.5 | 30 | 46.5 | 31 | 40 | 38 | 30.5 | 24 | 18 | 32 | 25 | 26.5 | 35.5 | 34 | 38 | 59 | 31 | 30 | 37 | 24.5 | 34 | 25 | 38 | 28.5 | 48 | 37 | 38.5 | 34 | 26.5 | 35 | 50 | 39 | 39 | 35.5 | 25 | 36.5 | 33.5 | 27 | 47 | 44.5 | 35 | 34 | 35.5 | 50 | 46 | 40 | 34 | 24 | 56 | 34 | 35.5 | 35.5 | 40 | 32 | 46.5 | 46.5 | 57 | 34 | 39 | 47 | 11 | 25 | 39 | 29 | 35 | 32 | 38 | 37.5 | 42.5 | 45 | 30 | 35 | 45 | 44.5 | 30 | 40
2013-05-04 02:00 | 43 | 39 | 35.5 | 48 | 52 | 62 | 37 | 41.5 | 40 | 27 | 39 | 37.5 | 35.5 | 39 | 42 | 57 | 60 | 33 | 37.5 | 54 | 30.5 | 34 | 39 | 36.5 | 38 | 51 | 41 | 44 | 56 | 39 | 35 | 55 | 44.5 | 54 | 39 | 42 | 43 | 36 | 42 | 52 | 62.5 | 36 | 48 | 39 | 51 | 47 | 41.5 | 39 | 40 | 59 | 34 | 41 | 43 | 43 | 42 | 46.5 | 51.5 | 58 | 46.5 | 48 | 51 | 54 | 33 | 39 | 36.5 | 38 | 42 | 37 | 44.5 | 48 | 50.5 | 44.5 | 53 | 46.5 | 43 | 34 | 44 | 41 | 34 | 32 | 44.5 | 31 | 40 | 36 | 34.5 | 23 | 19 | 32 | 25 | 25 | 35.5 | 34 | 37 | 59 | 30 | 30 | 37 | 25 | 34 | 24 | 36.5 | 27.5 | 47 | 36 | 38.5 | 34 | 26.5 | 34 | 50 | 39 | 38.5 | 34 | 27 | 36 | 32.5 | 27 | 46 | 44.5 | 34 | 30 | 35.5 | 51 | 45 | 39.5 | 34 | 27 | 54 | 34 | 35.5 | 35.5 | 40 | 32 | 44.5 | 45.5 | 54 | 30 | 39 | 47 | 16 | 29 | 37.5 | 29 | 35 | 32 | 36 | 37.5 | 41.5 | 45 | 30 | 36 | 44.5 | 43 | 28.5 | 39
2013-05-04 03:00 | 41 | 39 | 35.5 | 48 | 51 | 60 | 36 | 41.5 | 37 | 23 | 37 | 39 | 35.5 | 37.5 | 40 | 54 | 59 | 34 | 37.5 | 53.5 | 29 | 32 | 40 | 35 | 36.5 | 51 | 40 | 44 | 54 | 37.5 | 36 | 55 | 39 | 51.5 | 37.5 | 41 | 43 | 36 | 41 | 50 | 61 | 37 | 48 | 39 | 50 | 46 | 40 | 36 | 39 | 58 | 34 | 37.5 | 43 | 46 | 43 | 46.5 | 51.5 | 55 | 43 | 48 | 52 | 53 | 33 | 39 | 34.5 | 36 | 43 | 37 | 44.5 | 47 | 49.5 | 44.5 | 52 | 46.5 | 44.5 | 30 | 42 | 40 | 34 | 32 | 44.5 | 31 | 40 | 35 | 34.5 | 25 | 17 | 31 | 26.5 | 25 | 34 | 34 | 37 | 59 | 30 | 30 | 38 | 26 | 32 | 24 | 35 | 26.5 | 46 | 36 | 39 | 35 | 26.5 | 34 | 51 | 37.5 | 38 | 30 | 27 | 35.5 | 32 | 26 | 46 | 44.5 | 34 | 32 | 35.5 | 50 | 45 | 39 | 33 | 27 | 56 | 32 | 34 | 35.5 | 44 | 32 | 44.5 | 45 | 54 | 30 | 39 | 47 | 20 | 28 | 39 | 29 | 34 | 28 | 35 | 37.5 | 42 | 45 | 30 | 36 | 44.5 | 43 | 26.5 | 38
2013-05-04 04:00 | 41 | 37.5 | 34 | 48 | 52 | 59 | 33 | 41 | 35 | 24 | 36 | 37.5 | 37.5 | 37.5 | 40 | 46 | 59 | 34 | 37.5 | 53.5 | 29.5 | 33 | 39 | 33.5 | 35.5 | 50 | 39 | 44.5 | 53 | 35.5 | 36 | 55 | 37.5 | 51 | 37.5 | 43 | 43 | 36 | 40.5 | 49 | 59 | 37 | 46.5 | 39 | 49 | 47 | 40 | 37 | 38 | 58 | 35.5 | 35.5 | 39 | 45 | 40 | 46.5 | 51 | 55 | 43 | 46.5 | 52 | 51 | 32 | 39 | 32.5 | 35 | 44 | 37 | 44.5 | 45.5 | 48.5 | 44.5 | 52 | 46 | 44.5 | 30 | 44 | 39 | 34 | 28.5 | 44.5 | 31 | 39 | 32 | 33.5 | 26 | 17 | 32 | 25 | 25 | 34 | 32 | 36 | 58 | 30 | 30 | 38.5 | 26.5 | 33 | 24 | 33.5 | 25.5 | 45 | 35.5 | 39 | 40 | 26.5 | 35 | 51 | 37.5 | 38.5 | 34 | 28 | 35 | 31 | 26 | 44 | 44.5 | 29 | 35.5 | 37.5 | 49 | 43 | 39 | 35 | 27 | 55 | 34 | 34 | 37.5 | 44 | 31 | 44.5 | 44 | 54 | 32 | 39 | 47 | 21 | 27 | 39 | 29 | 34 | 24 | 36 | 35.5 | 41 | 45 | 28.5 | 36 | 44 | 44.5 | 26.5 | 38
2013-05-04 05:00 | 42 | 37.5 | 32 | 46.5 | 52 | 56 | 33 | 41 | 35 | 21 | 36 | 37.5 | 35.5 | 35.5 | 37 | 47 | 59 | 33 | 35.5 | 53 | 30 | 32 | 39 | 32.5 | 37.5 | 47 | 38 | 41 | 53 | 35.5 | 36 | 56 | 37.5 | 47 | 37.5 | 40 | 43 | 37.5 | 39.5 | 47 | 53.5 | 37 | 44.5 | 37.5 | 49 | 46 | 42 | 38 | 37 | 59 | 35.5 | 35.5 | 39 | 46 | 40 | 46.5 | 51 | 48 | 41 | 46.5 | 51 | 50 | 34 | 39 | 30 | 36 | 43 | 35 | 44.5 | 44.5 | 47.5 | 44.5 | 52 | 46.5 | 44.5 | 30 | 41 | 40 | 34 | 30 | 44.5 | 31 | 40 | 32 | 34 | 25 | 17 | 32 | 25 | 25 | 34 | 31 | 38 | 58 | 29 | 28.5 | 38 | 27 | 32 | 23 | 28.5 | 26.5 | 45 | 34 | 37.5 | 40 | 26.5 | 35 | 51 | 35.5 | 37 | 32 | 29 | 34 | 32 | 25.5 | 43 | 44.5 | 30 | 35.5 | 35.5 | 48 | 45 | 39 | 35 | 27 | 56 | 34 | 34 | 37.5 | 44 | 31 | 44.5 | 43 | 48 | 32 | 41 | 47 | 23 | 29 | 37.5 | 29 | 34 | 29 | 35 | 35.5 | 41 | 44.5 | 26.5 | 37 | 44.5 | 43 | 25 | 38
2013-05-04 06:00 | 43 | 39 | 34 | 48 | 52 | 53 | 34 | 41.5 | 35 | 28 | 36 | 30 | 37.5 | 37.5 | 39 | 52 | 60 | 34 | 37.5 | 54 | 31.5 | 40 | 40 | 33 | 41 | 48 | 39.5 | 46.5 | 52 | 37.5 | 37 | 57 | 41 | 49 | 44.5 | 39 | 42.5 | 37.5 | 41 | 48 | 55.5 | 36 | 44.5 | 35.5 | 48 | 49 | 44 | 40 | 40 | 59 | 37.5 | 37.5 | 39 | 47 | 44 | 46.5 | 51 | 51 | 41 | 46.5 | 53 | 51 | 36 | 39 | 30 | 37 | 45 | 38 | 44.5 | 46.5 | 49.5 | 46.5 | 52 | 48 | 44.5 | 35.5 | 44 | 41 | 35.5 | 28.5 | 43 | 32 | 40 | 33 | 34 | 25 | 19 | 32 | 25 | 28.5 | 34 | 31 | 40 | 59 | 31 | 30 | 38.5 | 29 | 40 | 25 | 31.5 | 28.5 | 45 | 36 | 37.5 | 40 | 26.5 | 36 | 51 | 37.5 | 42.5 | 39 | 32 | 33 | 32 | 27 | 45 | 44.5 | 30 | 37.5 | 35.5 | 48 | 48 | 40 | 37 | 27 | 56 | 34 | 34 | 37.5 | 45 | 31 | 44.5 | 44 | 51 | 30 | 43 | 46 | 23 | 30 | 37.5 | 29 | 34 | 26 | 38 | 35.5 | 39 | 46 | 28.5 | 38 | 44.5 | 44.5 | 28.5 | 40
2013-05-04 07:00 | 46 | 43 | 39 | 48 | 54 | 57 | 42 | 42.5 | 40 | 35 | 41 | 35.5 | 43 | 43 | 45 | 59 | 62 | 35 | 39 | 54.5 | 33 | 41 | 42 | 37.5 | 46.5 | 51 | 40.5 | 46.5 | 53 | 41 | 39 | 58 | 48 | 53.5 | 59 | 41 | 41.5 | 37.5 | 42 | 55 | 61 | 38 | 48 | 37.5 | 53 | 52 | 48 | 41 | 45 | 60 | 39 | 43 | 41 | 51 | 53 | 48 | 51 | 58 | 44.5 | 48 | 56 | 55 | 37 | 37.5 | 34 | 37 | 46 | 46 | 44.5 | 50 | 51.5 | 48 | 53 | 48 | 48 | 43 | 51 | 45 | 37.5 | 26.5 | 44.5 | 32 | 42 | 39 | 33 | 28 | 21 | 34 | 26.5 | 30 | 37.5 | 32 | 41 | 59 | 33 | 30 | 38 | 27 | 41 | 29 | 34 | 30 | 46 | 36.5 | 38.5 | 40 | 30 | 36 | 52 | 39 | 43 | 46.5 | 32 | 32 | 32 | 28.5 | 48 | 46.5 | 31 | 37.5 | 37.5 | 52 | 49 | 42 | 37 | 32 | 56 | 35.5 | 35.5 | 37.5 | 47 | 33 | 44.5 | 45 | 57 | 34 | 43 | 46 | 23 | 31 | 37.5 | 30 | 36 | 27 | 41 | 35.5 | 39 | 46 | 26.5 | 40 | 44 | 44.5 | 32 | 43
2013-05-04 08:00 | 49 | 46.5 | 41 | 48 | 55 | 65 | 47 | 44.5 | 49 | 43 | 48 | 43 | 43 | 48 | 50 | 64 | 65 | 40 | 41 | 55 | 32.5 | 44 | 45 | 39 | 48 | 54 | 42 | 46.5 | 54 | 48 | 42 | 59 | 55.5 | 57 | 62.5 | 45 | 41 | 39 | 46.5 | 60 | 62.5 | 40 | 52 | 41 | 60 | 57 | 52 | 44 | 47 | 62 | 43 | 46.5 | 43 | 55 | 61 | 50 | 52 | 64 | 50 | 48 | 59 | 57 | 38 | 39 | 41 | 41 | 49 | 46 | 46.5 | 53.5 | 53.5 | 53.5 | 56 | 50 | 48 | 48 | 59 | 47 | 37.5 | 25 | 43 | 34 | 42 | 39 | 33 | 23 | 19 | 34 | 28.5 | 28.5 | 35.5 | 32 | 41 | 59 | 34 | 32 | 36 | 27 | 41 | 32 | 37.5 | 30 | 42 | 36 | 39 | 40 | 28.5 | 37 | 52 | 39 | 43 | 43 | 32 | 29 | 28.5 | 29 | 51 | 43 | 31 | 37.5 | 35.5 | 54 | 50 | 43 | 38 | 32 | 57 | 35.5 | 37.5 | 37.5 | 48 | 33 | 43 | 47 | 59 | 34.5 | 41 | 47 | 27 | 31 | 39 | 24.5 | 37 | 21 | 40 | 35.5 | 39.5 | 48 | 28.5 | 41 | 44.5 | 43 | 34 | 43
2013-05-04 09:00 | 51 | 50 | 39 | 50 | 60 | 70 | 52 | 47.5 | 52 | 47 | 56 | 48 | 44.5 | 52 | 53 | 65 | 69 | 44 | 43 | 55 | 36 | 46 | 47 | 41 | 48 | 57 | 46.5 | 50 | 56 | 52 | 45 | 63 | 59 | 61 | 66 | 48 | 42 | 41 | 50.5 | 64 | 66 | 42 | 53.5 | 43 | 65 | 63 | 55 | 45 | 54 | 64 | 46.5 | 48 | 44.5 | 60 | 68 | 51 | 54 | 65 | 55.5 | 52 | 63 | 60 | 41 | 43 | 46.5 | 46 | 50 | 48 | 46.5 | 57 | 55 | 53.5 | 59 | 50 | 48 | 57 | 65 | 48 | 37.5 | 26.5 | 43 | 37 | 42 | 41 | 34 | 24 | 25 | 34 | 28.5 | 28.5 | 37.5 | 32 | 40 | 60 | 34 | 30 | 37.5 | 29 | 40 | 34 | 35.5 | 30 | 40 | 37.5 | 41 | 40 | 26.5 | 38 | 52 | 39 | 43 | 41 | 34 | 30 | 28.5 | 28.5 | 52 | 43 | 32 | 34 | 34 | 57 | 50 | 43 | 36 | 31 | 58 | 35.5 | 35.5 | 39 | 49 | 33 | 43 | 48 | 59 | 35.5 | 39 | 49 | 30 | 33 | 39 | 16 | 37 | 24 | 40 | 35.5 | 39.5 | 50 | 30 | 42 | 44.5 | 44.5 | 35.5 | 42
2013-05-04 10:00 | 55 | 50 | 46.5 | 52 | 66 | 73 | 53 | 48 | 55 | 54 | 64 | 53.5 | 44.5 | 53.5 | 56 | 67 | 70 | 47 | 46.5 | 55 | 42.5 | 45 | 50 | 41 | 52.5 | 60 | 50.5 | 50 | 60 | 53.5 | 48 | 61 | 62.5 | 61 | 70 | 52 | 43 | 44.5 | 54.5 | 68 | 70 | 44 | 55.5 | 41 | 73 | 66 | 58 | 46 | 60 | 68 | 48 | 52 | 44.5 | 62 | 73 | 52 | 54 | 68 | 59 | 53.5 | 67 | 61 | 42 | 44.5 | 46.5 | 51 | 51 | 51 | 48 | 61 | 56 | 57 | 63 | 52 | 48 | 62.5 | 69 | 49 | 35.5 | 28.5 | 43 | 38 | 40 | 39 | 33 | 25 | 23 | 34 | 28.5 | 30 | 35.5 | 32 | 39 | 61 | 34 | 30 | 38 | 30.5 | 40 | 35 | 34 | 19.5 | 36 | 37.5 | 37.5 | 40 | 28.5 | 39 | 50 | 37.5 | 43 | 43 | 32 | 30.5 | 25 | 27 | 53 | 43 | 32 | 34 | 32 | 60 | 51 | 43 | 37 | 29 | 56 | 35.5 | 34 | 37.5 | 53 | 31 | 43 | 47 | 59 | 35.5 | 39 | 50 | 32 | 32 | 41 | 16 | 37 | 26 | 42 | 35.5 | 39 | 50 | 26.5 | 42 | 46 | 46.5 | 35.5 | 41
2013-05-04 11:00 | 56 | 52 | 48 | 52 | 71 | 78 | 55.5 | 50.5 | 57 | 58 | 69 | 57 | 44.5 | 55.5 | 58 | 71 | 73 | 46 | 46.5 | 55 | 45.5 | 49 | 51 | 43 | 55.5 | 62 | 55 | 50 | 63 | 55.5 | 52 | 61 | 66.5 | 65.5 | 71.5 | 55 | 44 | 44.5 | 57 | 74 | 71.5 | 47 | 57 | 46.5 | 74 | 70 | 61 | 45 | 63 | 71 | 50 | 52 | 48 | 66 | 77 | 53.5 | 56 | 74 | 66 | 53.5 | 68 | 63 | 42 | 44.5 | 53.5 | 53 | 52 | 53 | 48 | 55.5 | 56.5 | 61 | 65 | 53.5 | 48 | 66 | 71 | 48 | 39 | 26.5 | 44.5 | 35 | 39 | 39 | 35 | 24 | 25 | 27 | 26.5 | 28.5 | 35.5 | 33 | 38 | 62 | 32 | 30 | 37 | 29 | 40 | 36 | 35.5 | 25 | 33 | 37 | 41 | 39 | 26.5 | 39 | 49 | 36.5 | 44 | 36.5 | 30 | 31 | 26.5 | 24 | 53 | 41 | 32 | 34 | 25 | 56 | 52 | 42 | 35 | 28 | 56 | 35.5 | 35.5 | 37.5 | 53 | 31 | 43 | 46 | 59 | 39 | 41 | 50 | 31 | 32 | 39 | 8.5 | 35 | 25 | 43 | 35.5 | 41 | 49 | 26.5 | 41 | 46.5 | 46.5 | 37.5 | 42
2013-05-04 12:00 | 56 | 53.5 | 48 | 53.5 | 56 | 80 | 57 | 51.5 | 59 | 61 | 71 | 59 | 46.5 | 59 | 59 | 72 | 74 | 48 | 43 | 52 | 49 | 48 | 57 | 44.5 | 55.5 | 63 | 57.5 | 50 | 65 | 61 | 53 | 65 | 70 | 70 | 73.5 | 58 | 47 | 44.5 | 61 | 79 | 75 | 49 | 57 | 46.5 | 80 | 73 | 62 | 49 | 65 | 73 | 52 | 53.5 | 48 | 68 | 81 | 52 | 60 | 75 | 71 | 50 | 70 | 66 | 40 | 46.5 | 55.5 | 54 | 51 | 53 | 50 | 62.5 | 57 | 59 | 69 | 55.5 | 48 | 68.5 | 73 | 47 | 37.5 | 23 | 44.5 | 45 | 39 | 41 | 34.5 | 27 | 23 | 30 | 26.5 | 26.5 | 35.5 | 31 | 37 | 62 | 33 | 34 | 39.5 | 25 | 38 | 41 | 34 | 28.5 | 32 | 38.5 | 39 | 37 | 26.5 | 37 | 50 | 35.5 | 44.5 | 30 | 29 | 29 | 25 | 23 | 53 | 41 | 32 | 34 | 23 | 58 | 52 | 42 | 37 | 24 | 57 | 35.5 | 35.5 | 37.5 | 54 | 29 | 43 | 44 | 58 | 39.5 | 41 | 51 | 25 | 33 | 41 | 13 | 35 | 28 | 38 | 37.5 | 41 | 48.5 | 25 | 41 | 46.5 | 44.5 | 38.5 | 39
2013-05-04 13:00 | 56 | 53.5 | 41 | 52 | 65 | 83 | 59 | 54.5 | 62 | 64 | 72 | 62.5 | 46.5 | 61 | 59 | 71 | 76 | 48 | 43 | 49 | 48.5 | 55 | 59 | 48 | 52 | 65 | 60.5 | 50 | 69 | 62.5 | 55 | 66 | 71.5 | 70 | 75 | 58 | 50 | 44.5 | 63 | 81 | 75 | 49 | 61 | 48 | 79 | 74 | 63 | 49 | 66 | 75 | 53.5 | 55.5 | 52 | 68 | 83 | 52 | 62 | 77 | 75 | 55.5 | 72 | 66 | 40 | 46.5 | 59 | 56 | 53 | 55 | 50 | 64.5 | 57 | 57 | 69 | 53 | 50 | 71.5 | 75 | 47 | 37.5 | 28.5 | 44.5 | 38 | 39 | 43 | 35.5 | 27 | 25 | 30 | 26.5 | 28.5 | 41 | 30 | 37 | 61 | 31 | 35.5 | 41.5 | 25 | 40 | 44 | 26.5 | 30 | 31 | 39 | 39 | 36 | 28.5 | 36 | 47 | 35.5 | 44.5 | 28.5 | 32 | 26 | 25 | 25 | 51 | 39 | 32 | 34 | 25 | 56 | 52 | 40 | 37 | 26 | 57 | 37.5 | 35.5 | 39 | 54 | 31 | 48 | 45 | 57 | 39 | 43 | 51 | 30 | 34 | 39 | 16 | 32 | 31 | 37 | 37.5 | 39 | 48.5 | 28.5 | 39 | 46 | 46.5 | 39 | 39
2013-05-04 14:00 | 56 | 57 | 39 | 52 | 63 | 84 | 63 | 54.5 | 64 | 68 | 73 | 64.5 | 46.5 | 62.5 | 61 | 73 | 77 | 51 | 48 | 46 | 41 | 55 | 59 | 50 | 55.5 | 66 | 63 | 50 | 68 | 62.5 | 57 | 65 | 71.5 | 73.5 | 75 | 59 | 53 | 46.5 | 64.5 | 83 | 77 | 50 | 62.5 | 50 | 73 | 74 | 64 | 49 | 66 | 77 | 55.5 | 55.5 | 52 | 67 | 84 | 53.5 | 60 | 79 | 80.5 | 53.5 | 75 | 69 | 40 | 48 | 61 | 56 | 50 | 57 | 52 | 62.5 | 55.5 | 57 | 71 | 52 | 49.5 | 75 | 76 | 44 | 37.5 | 30 | 46.5 | 35 | 38 | 33 | 34.5 | 25 | 22 | 27 | 28.5 | 26.5 | 44.5 | 30 | 40 | 62 | 31 | 32 | 43 | 32 | 40 | 45 | 30 | 21 | 30 | 39 | 39 | 35 | 28.5 | 36 | 48 | 37.5 | 46.5 | 26.5 | 31 | 23 | 28.5 | 25 | 51 | 37.5 | 32 | 32 | 25 | 55 | 51 | 42 | 37 | 24 | 54 | 37.5 | 34 | 37.5 | 54 | 32 | 48 | 51 | 56 | 34 | 44.5 | 49 | 27 | 34 | 39 | 19.5 | 30 | 32 | 36 | 35.5 | 39 | 47 | 25 | 35 | 46.5 | 46.5 | 41 | 40
2013-05-04 15:00 | 56 | 59 | 40.5 | 52 | 67 | 87 | 66 | 53 | 63 | 68 | 73 | 66 | 41 | 68 | 61 | 73 | 78 | 50 | 44.5 | 47 | 37 | 57 | 60 | 50 | 59 | 65 | 63 | 50 | 68 | 62.5 | 57 | 64 | 71.5 | 71.5 | 75 | 59 | 52 | 48 | 65.5 | 81 | 77 | 52 | 61 | 48 | 72 | 77 | 62 | 50 | 64 | 78 | 57 | 55.5 | 50 | 69 | 84 | 52 | 63 | 80 | 82.5 | 57 | 76 | 64 | 41 | 48 | 60 | 56 | 47 | 59 | 52 | 61 | 55.5 | 57 | 69 | 50 | 48 | 75 | 76 | 46 | 39 | 31 | 46.5 | 32 | 36 | 34 | 33 | 26 | 23 | 29 | 26.5 | 34 | 41 | 33 | 38 | 62 | 30 | 30 | 42.5 | 35.5 | 40 | 47 | 23 | 21 | 29 | 39 | 37.5 | 34 | 26.5 | 34 | 48 | 35.5 | 46.5 | 25 | 31 | 21 | 30 | 25 | 48 | 37.5 | 32 | 30 | 25 | 55 | 52 | 45 | 37 | 27 | 56 | 39 | 34 | 35.5 | 53 | 36 | 48 | 49 | 59 | 28.5 | 39 | 46 | 28 | 34 | 39 | 20.5 | 33 | 37 | 36 | 37.5 | 39 | 45 | 23 | 38 | 48 | 46.5 | 39 | 40
2013-05-04 16:00 | 55 | 61 | 41 | 52 | 64 | 88 | 64 | 54 | 64 | 67 | 75 | 68 | 39 | 66 | 60 | 72 | 78 | 51 | 46.5 | 47.5 | 36.5 | 59 | 57 | 50 | 58.5 | 64 | 63 | 50 | 66 | 62.5 | 59 | 63 | 71.5 | 66 | 73.5 | 58 | 51 | 46.5 | 67 | 77 | 77 | 53 | 62.5 | 50 | 71 | 75 | 61 | 51 | 65 | 79 | 59 | 55.5 | 48 | 70 | 84 | 53.5 | 59 | 77 | 82.5 | 53.5 | 75 | 63 | 41 | 47.5 | 58.5 | 58 | 45 | 60 | 52 | 61 | 55.5 | 57 | 69 | 48 | 46.5 | 75 | 77 | 46 | 39 | 32 | 46.5 | 34 | 34 | 34 | 32 | 25 | 18 | 27 | 26.5 | 32 | 37.5 | 31 | 38 | 62 | 30 | 28.5 | 41 | 30 | 33 | 46 | 19.5 | 19.5 | 34 | 39 | 37.5 | 35 | 26.5 | 36 | 50 | 35.5 | 44.5 | 23 | 30 | 18.5 | 26.5 | 25 | 40 | 37.5 | 32 | 28.5 | 25 | 53 | 50 | 46 | 37 | 28 | 56 | 39 | 35.5 | 37.5 | 52 | 36 | 48 | 46 | 57 | 26.5 | 41 | 46 | 30 | 34 | 40 | 20.5 | 31 | 37 | 32 | 35.5 | 39 | 45 | 26.5 | 38 | 47 | 44.5 | 41 | 52
2013-05-04 17:00 | 54 | 61 | 39 | 48 | 64 | 87 | 61 | 50.5 | 64 | 64 | 75 | 70 | 44.5 | 64.5 | 51 | 69 | 77 | 53 | 50 | 48 | 36 | 59 | 56 | 50 | 57 | 63 | 63 | 50 | 66 | 64.5 | 58 | 63 | 70 | 64.5 | 70 | 56 | 50 | 43 | 66 | 71 | 79 | 53 | 61 | 46.5 | 74 | 76 | 59 | 50 | 64 | 78 | 57 | 55.5 | 52 | 68 | 83 | 52 | 60 | 79 | 80.5 | 50 | 74 | 59 | 40 | 46.5 | 59.5 | 57 | 46 | 58 | 48 | 60.5 | 55.5 | 55.5 | 69 | 46.5 | 46.5 | 75 | 77 | 45 | 39 | 32 | 48 | 27 | 33 | 38 | 31 | 25 | 22 | 25 | 28.5 | 34 | 35.5 | 43 | 36 | 61 | 30 | 28.5 | 40 | 28 | 29 | 45 | 19.5 | 21 | 29 | 38 | 37.5 | 36 | 26.5 | 38 | 50 | 35.5 | 44.5 | 23 | 27 | 15 | 28.5 | 26.5 | 36 | 37.5 | 32 | 32 | 28.5 | 54 | 51 | 47 | 38 | 28 | 54 | 41 | 35.5 | 37.5 | 51 | 35 | 46.5 | 47 | 58 | 25 | 44.5 | 46 | 29 | 34 | 41 | 20.5 | 33 | 35 | 32 | 37.5 | 39 | 47 | 23 | 42 | 46.5 | 44.5 | 43 | 41
2013-05-04 18:00 | 53 | 61 | 41 | 48 | 62 | 88 | 59 | 47.5 | 63 | 59 | 73 | 66 | 43 | 59 | 55 | 67 | 76 | 50 | 48 | 48.5 | 39.5 | 57 | 55 | 48 | 53.5 | 62 | 60 | 48 | 64 | 62.5 | 56 | 63 | 62.5 | 61 | 68 | 56 | 46.5 | 43 | 64 | 68 | 77 | 54 | 61 | 46.5 | 64 | 74 | 59 | 50 | 63 | 77 | 55.5 | 55.5 | 48 | 69 | 80 | 52 | 53.5 | 77 | 77 | 48 | 73 | 56 | 40 | 46.5 | 62 | 56 | 43 | 58 | 48 | 59 | 54 | 55.5 | 67 | 48 | 48 | 73.5 | 76 | 44 | 39 | 26.5 | 46.5 | 26 | 30 | 39 | 35.5 | 24 | 20 | 22 | 30 | 32 | 37.5 | 39 | 33 | 63 | 27 | 25 | 39.5 | 25.5 | 29 | 46 | 17.5 | 23 | 39 | 38.5 | 37.5 | 37 | 25 | 41 | 48 | 39 | 41 | 26.5 | 22 | 16 | 30 | 30.5 | 34 | 39 | 31 | 32 | 28.5 | 52 | 50 | 46 | 39 | 28 | 51 | 39 | 37.5 | 35.5 | 52 | 37 | 46.5 | 39 | 58 | 28.5 | 43 | 47 | 27 | 35 | 41 | 17.5 | 30 | 35 | 32 | 37.5 | 39 | 45.5 | 26.5 | 38 | 46.5 | 46.5 | 44.5 | 42
2013-05-04 19:00 | 51 | 57 | 37.5 | 48 | 58 | 83 | 49 | 44.5 | 60 | 54 | 69 | 64.5 | 39 | 52 | 53 | 64 | 71 | 46 | 43 | 49.5 | 32 | 56 | 55 | 46.5 | 50 | 58 | 57 | 46.5 | 62 | 61 | 55 | 61 | 55.5 | 57 | 62.5 | 55 | 43.5 | 39 | 58.5 | 67 | 73.5 | 52 | 59 | 46.5 | 60 | 72 | 57 | 49 | 59 | 73 | 53.5 | 53.5 | 46.5 | 69 | 75 | 46.5 | 52.5 | 73 | 75 | 48 | 72 | 54 | 40 | 43 | 63 | 54 | 37 | 55 | 46.5 | 57 | 52 | 55.5 | 61 | 50 | 48 | 71.5 | 67 | 43 | 37.5 | 28.5 | 46.5 | 25 | 35 | 47 | 35.5 | 24 | 19 | 22 | 34 | 34 | 37.5 | 39 | 36 | 62 | 28 | 32 | 39 | 26.5 | 30 | 20 | 19.5 | 25 | 24 | 38.5 | 37.5 | 36 | 28.5 | 43 | 47 | 41 | 37.5 | 28.5 | 23 | 16 | 26.5 | 30.5 | 31 | 37.5 | 31 | 32 | 28.5 | 51 | 51 | 46 | 38 | 31 | 52 | 39 | 39 | 39 | 52 | 35 | 46.5 | 38.5 | 56 | 28.5 | 43 | 48 | 25 | 35 | 41 | 20.5 | 30 | 35 | 31 | 37.5 | 41 | 44 | 28.5 | 42 | 45 | 46.5 | 44.5 | 48
2013-05-04 20:00 | 51 | 53.5 | 35.5 | 46.5 | 55 | 80 | 48 | 43 | 58 | 51 | 65 | 59 | 35.5 | 48 | 51 | 60 | 68 | 45 | 39 | 50 | 28 | 51 | 53 | 43 | 46.5 | 52 | 54 | 46.5 | 58 | 55.5 | 50 | 56 | 53.5 | 55.5 | 57 | 55 | 40 | 35.5 | 50.5 | 62 | 68 | 49 | 53.5 | 41 | 58 | 66 | 55 | 47 | 54 | 69 | 50 | 53.5 | 43 | 61 | 70 | 46.5 | 48 | 67 | 68 | 46.5 | 67 | 51 | 39 | 41 | 60.5 | 52 | 36 | 51 | 46.5 | 53.5 | 50.5 | 53.5 | 60 | 48 | 44.5 | 66 | 58 | 43 | 37.5 | 25 | 46.5 | 24 | 36 | 47 | 36 | 23 | 20 | 23 | 34 | 30 | 37.5 | 37 | 35 | 61 | 29 | 30 | 38 | 27.5 | 33 | 20 | 19.5 | 26.5 | 26 | 38 | 35.5 | 35 | 26.5 | 43 | 47 | 39 | 35.5 | 30 | 22 | 15 | 30 | 29 | 32 | 39 | 31 | 37.5 | 30 | 50 | 52 | 48 | 37 | 32 | 53 | 37.5 | 39 | 37.5 | 55 | 37 | 46.5 | 41 | 57 | 26.5 | 44.5 | 47 | 23 | 34 | 39 | 21 | 32 | 35 | 33 | 39 | 43 | 43.5 | 26.5 | 40 | 43 | 44.5 | 44.5 | 50
2013-05-04 21:00 | 50 | 52 | 34 | 46.5 | 53 | 77 | 48 | 43 | 51 | 48 | 55 | 55.5 | 35.5 | 48 | 50 | 57 | 64 | 43 | 37.5 | 49.5 | 29.5 | 46 | 48 | 41 | 44.5 | 49 | 52.5 | 44.5 | 57 | 43 | 48 | 54 | 50 | 55.5 | 59 | 50 | 37.5 | 37.5 | 48.5 | 61 | 64.5 | 49 | 52 | 37.5 | 58 | 62 | 55 | 47 | 50 | 66 | 48 | 50 | 43 | 61 | 64 | 46.5 | 47 | 63 | 66 | 46.5 | 64 | 49 | 38 | 41 | 58 | 50 | 36 | 50 | 46.5 | 52 | 49.5 | 53.5 | 58 | 48 | 43 | 62.5 | 61 | 45 | 35.5 | 23 | 46.5 | 23 | 30 | 46 | 36.5 | 26 | 23 | 28 | 34 | 32 | 35.5 | 42 | 34 | 60 | 29 | 32 | 33.5 | 26.5 | 34 | 22 | 19.5 | 27 | 27 | 39.5 | 38 | 37 | 30 | 46 | 45 | 39 | 35.5 | 34 | 27 | 16 | 30 | 28.5 | 35 | 35.5 | 31 | 37.5 | 32 | 54 | 52 | 48 | 38 | 31 | 53 | 37.5 | 37.5 | 39 | 55 | 38 | 44.5 | 40.5 | 56 | 28.5 | 44.5 | 46 | 30 | 34 | 41 | 21 | 34 | 36 | 36 | 39 | 41 | 43.5 | 30 | 40 | 43 | 43 | 46.5 | 48
2013-05-04 22:00 | 50 | 48 | 32 | 46.5 | 52 | 77 | 47 | 43.5 | 47 | 48 | 48 | 53.5 | 37.5 | 48 | 49 | 55 | 64 | 39 | 35.5 | 49.5 | 24 | 43 | 47 | 41 | 44.5 | 48 | 51.5 | 43 | 58 | 41 | 47 | 51 | 46.5 | 50 | 53.5 | 51 | 35.5 | 35 | 47.5 | 60 | 61 | 48 | 48 | 39 | 56 | 59 | 54 | 46 | 47 | 61 | 48 | 50 | 43 | 58 | 60 | 46.5 | 46 | 59 | 62.5 | 46.5 | 66 | 46 | 38 | 41 | 55.5 | 48 | 36 | 48 | 46.5 | 50.5 | 48 | 53.5 | 55 | 48 | 44.5 | 61 | 56 | 44 | 37.5 | 23 | 46.5 | 23 | 23 | 46 | 37 | 28 | 21 | 30 | 28.5 | 34 | 35.5 | 42 | 34 | 59 | 30 | 32 | 29 | 24 | 35 | 22 | 21 | 27 | 27 | 40 | 41 | 35 | 30 | 46 | 45 | 37.5 | 34 | 37.5 | 28 | 15.5 | 28 | 29 | 35 | 41 | 31 | 37.5 | 35.5 | 51 | 53 | 48 | 38 | 32 | 53 | 37.5 | 37.5 | 39 | 53 | 38 | 44.5 | 41.5 | 56 | 30 | 44.5 | 44 | 28 | 33 | 41 | 21.5 | 34 | 36 | 38 | 37.5 | 42 | 43 | 30 | 41 | 41 | 39 | 44.5 | 48
2013-05-04 23:00 | 49 | 48 | 34 | 46.5 | 49 | 68 | 48 | 43.5 | 44 | 48 | 47 | 53.5 | 37.5 | 46.5 | 50 | 54 | 61 | 40 | 34 | 49 | 23.5 | 42 | 44 | 39.5 | 41 | 46 | 50 | 42.5 | 50 | 44.5 | 47 | 49 | 43 | 48 | 48 | 49 | 33 | 33.5 | 45.5 | 58 | 59 | 46 | 46.5 | 37.5 | 55 | 55 | 54 | 46 | 46 | 59 | 46.5 | 48 | 43 | 58 | 59 | 46.5 | 45 | 57 | 59 | 46.5 | 61 | 45 | 33 | 39 | 53 | 48 | 34 | 44 | 46.5 | 52 | 47.5 | 52 | 54 | 48 | 43 | 64.5 | 52 | 46 | 37.5 | 23 | 44.5 | 25 | 43 | 47 | 37.5 | 31 | 21 | 30 | 26.5 | 34 | 37.5 | 41 | 34 | 59 | 27 | 30 | 23 | 23.5 | 36 | 24 | 27 | 26.5 | 26 | 40 | 40.5 | 37 | 28.5 | 44 | 44 | 37.5 | 35.5 | 34 | 30 | 15 | 26.5 | 29 | 41 | 41 | 31 | 35.5 | 34 | 52 | 51 | 47 | 39 | 33 | 53 | 37.5 | 37.5 | 39 | 53 | 37 | 44.5 | 42.5 | 54 | 30 | 44.5 | 46 | 18 | 29 | 39 | 21.5 | 35 | 34 | 37 | 39 | 42 | 43 | 30 | 38 | 39 | 39 | 43 | 47
2013-05-05 | 49 | 46.5 | 32 | 46.5 | 48 | 62 | 46 | 43.5 | 43 | 47 | 44 | 52 | 37.5 | 46.5 | 47 | 52 | 60 | 38 | 30 | 46 | 27 | 36 | 43 | 38.5 | 41 | 44 | 49.5 | 42.5 | 48 | 46.5 | 48 | 48 | 43 | 46.5 | 43 | 49 | 34 | 32 | 44 | 57 | 57 | 47 | 48 | 37.5 | 54 | 53 | 52 | 46 | 46 | 60 | 46.5 | 48 | 44.5 | 58 | 54 | 46.5 | 44 | 56 | 53.5 | 46.5 | 62 | 41 | 32 | 39 | 51 | 48 | 31 | 42 | 46.5 | 51 | 46.5 | 50 | 53 | 48 | 43 | 61 | 49 | 46 | 37.5 | 23 | 43 | 26 | 43 | 46 | 38 | 32 | 18 | 30 | 26.5 | 34 | 37.5 | 41 | 34 | 58 | 27 | 28.5 | 23 | 26 | 33 | 24 | 28 | 26.5 | 27 | 41 | 40.5 | 37 | 28.5 | 44 | 43 | 37.5 | 35.5 | 34 | 29 | 15.5 | 25.5 | 28.5 | 41 | 41 | 29 | 37.5 | 30 | 51 | 50 | 48 | 39 | 34 | 54 | 39 | 39 | 39 | 53 | 37 | 43 | 43.5 | 53 | 30 | 44.5 | 46 | 27 | 28 | 39 | 22 | 35 | 30 | 36 | 39 | 42 | 42.5 | 30 | 35 | 39 | 37.5 | 44.5 | 47
2013-05-05 01:00 | 48 | 46.5 | 32 | 46.5 | 44 | 59 | 47 | 43.5 | 42 | 45 | 43 | 52 | 37.5 | 46.5 | 48 | 54 | 60 | 38 | 34 | 43.5 | 25 | 38 | 42 | 36.5 | 39.5 | 42 | 49.5 | 42 | 52 | 46.5 | 46 | 46 | 39 | 44.5 | 43 | 48 | 34.5 | 30.5 | 42.5 | 56 | 55.5 | 46 | 44.5 | 35.5 | 52 | 53 | 51.5 | 45 | 46 | 58 | 46.5 | 48 | 43 | 59 | 52 | 46.5 | 43 | 54 | 53.5 | 46.5 | 59 | 39 | 31 | 39 | 48.5 | 45 | 30 | 40 | 44.5 | 49.5 | 45.5 | 50 | 51 | 48 | 43 | 62.5 | 49 | 45 | 39 | 23 | 44.5 | 28 | 42 | 46 | 38.5 | 32 | 20 | 30 | 26.5 | 34 | 39 | 41 | 32 | 58 | 27 | 26.5 | 22 | 25 | 35 | 24 | 28 | 25.5 | 27 | 41 | 40.5 | 35 | 28.5 | 43 | 42 | 35.5 | 35.5 | 34 | 30 | 15 | 23.5 | 28.5 | 40 | 41 | 31 | 37.5 | 32 | 50 | 50 | 48.5 | 39 | 32 | 53 | 39 | 37.5 | 37.5 | 52 | 36 | 43 | 43 | 52 | 32 | 44.5 | 47 | 34 | 27 | 39 | 22.5 | 35 | 28 | 35 | 41 | 40.5 | 42.5 | 32 | 32 | 40 | 37.5 | 46.5 | 45
2013-05-05 02:00 | 48 | 46.5 | 30 | 44.5 | 46 | 57 | 46 | 42 | 42 | 44 | 49 | 52 | 39 | 46.5 | 46 | 54 | 60 | 35 | 35.5 | 41 | 26.5 | 35 | 41 | 35.5 | 38.5 | 40 | 49 | 42 | 50 | 48 | 44 | 47 | 39 | 44.5 | 37.5 | 47 | 35 | 29.5 | 41 | 57 | 52 | 45 | 46.5 | 32 | 51 | 53 | 51 | 43 | 44 | 59 | 46.5 | 48 | 43 | 59 | 49 | 46.5 | 42 | 56 | 50 | 46.5 | 57 | 40 | 32 | 39 | 46 | 46 | 29 | 37 | 44.5 | 48 | 44.5 | 50 | 48 | 48 | 43 | 53.5 | 48 | 45 | 39 | 25 | 43 | 27 | 42 | 45 | 37 | 30 | 22 | 35 | 26.5 | 34 | 39 | 42 | 31 | 59 | 30 | 25 | 21 | 26 | 33 | 24 | 29 | 24.5 | 27 | 40 | 40.5 | 36 | 30 | 41 | 43 | 37.5 | 35.5 | 30 | 32 | 14 | 22.5 | 29 | 37 | 41 | 44 | 39 | 30 | 50 | 50 | 49.5 | 38 | 33 | 53 | 39 | 39 | 37.5 | 52 | 35 | 43 | 42 | 53 | 34 | 43 | 48 | 36 | 28 | 39 | 22.5 | 37 | 29 | 34 | 43 | 41.5 | 42.5 | 34 | 25 | 37.5 | 37.5 | 44.5 | 45
2013-05-05 03:00 | 47 | 46.5 | 30 | 46.5 | 43 | 54 | 42 | 42.5 | 44 | 42 | 46 | 52 | 41 | 46.5 | 46 | 50 | 60 | 33 | 35.5 | 40.5 | 30 | 34 | 41 | 34 | 37 | 42 | 48 | 42.5 | 48 | 44.5 | 44 | 52 | 35.5 | 44.5 | 44.5 | 48 | 34.5 | 29 | 39.5 | 54 | 52 | 41 | 46.5 | 30 | 51 | 51 | 51 | 41 | 42 | 58 | 46.5 | 48 | 43 | 60 | 47 | 44.5 | 41 | 57 | 53.5 | 46.5 | 57 | 38 | 32 | 41 | 44 | 46 | 29 | 37 | 44.5 | 47.5 | 43.5 | 50 | 47 | 46.5 | 43 | 52 | 46 | 45 | 39 | 25 | 39 | 27 | 41 | 40 | 37.5 | 30 | 22 | 37 | 26.5 | 34 | 37.5 | 40 | 34 | 59 | 30 | 25 | 21 | 27 | 32 | 24 | 29.5 | 23 | 29 | 41 | 40.5 | 38 | 30 | 42 | 47 | 35.5 | 35.5 | 35.5 | 31 | 14.5 | 21.5 | 28.5 | 39 | 43 | 41 | 43 | 28.5 | 50 | 49 | 50 | 37 | 33 | 53 | 39 | 39 | 37.5 | 50 | 34 | 41 | 41 | 54 | 30 | 43 | 47 | 36 | 29 | 39 | 22.5 | 37 | 28 | 33 | 43 | 40.5 | 42 | 35.5 | 27 | 37.5 | 37.5 | 44.5 | 44
2013-05-05 04:00 | 45 | 46.5 | 29.5 | 46.5 | 41 | 51 | 39 | 42.5 | 44 | 44 | 46 | 52 | 41 | 46.5 | 44 | 52 | 61 | 34 | 34 | 39.5 | 29.5 | 33 | 41 | 32.5 | 37 | 43 | 47 | 42.5 | 47 | 46.5 | 43 | 53 | 37.5 | 43 | 44.5 | 49 | 34 | 28.5 | 38 | 54 | 52 | 43 | 44.5 | 26.5 | 52 | 50 | 51 | 43 | 42 | 58 | 46.5 | 46.5 | 43 | 59 | 48 | 43 | 42 | 56 | 55.5 | 46.5 | 56 | 37 | 33 | 39 | 41.5 | 44 | 28 | 35 | 44.5 | 46.5 | 42.5 | 46.5 | 44 | 44 | 41 | 62.5 | 46 | 42 | 39 | 25.5 | 37.5 | 27 | 39 | 37 | 36 | 28 | 22 | 39 | 26.5 | 34 | 39 | 41 | 32 | 59 | 30 | 25 | 21 | 26 | 31 | 30 | 30 | 23 | 29 | 41 | 40.5 | 39 | 30 | 42 | 47 | 35.5 | 35.5 | 34 | 33 | 15 | 20 | 28.5 | 41 | 43 | 42 | 41 | 26.5 | 51 | 48 | 50 | 39 | 32 | 53 | 39 | 39 | 37.5 | 50 | 35 | 41 | 40.5 | 55 | 37.5 | 43 | 47 | 36 | 29 | 37.5 | 21.5 | 36 | 27 | 32 | 43 | 41.5 | 41.5 | 39 | 33 | 38 | 35.5 | 37.5 | 44
2013-05-05 05:00 | 42 | 46.5 | 30 | 46.5 | 42 | 50 | 37 | 40.5 | 46 | 40 | 45 | 50 | 41 | 44.5 | 43 | 47 | 59 | 32 | 32 | 39 | 31 | 33 | 38 | 31.5 | 39 | 42 | 46 | 41 | 47 | 44.5 | 44 | 54 | 35.5 | 39 | 43 | 48 | 33 | 29.5 | 36.5 | 52 | 52 | 42 | 43 | 28.5 | 51 | 51 | 51 | 43 | 42 | 58 | 46.5 | 48 | 41 | 59 | 47 | 43 | 41 | 58 | 55.5 | 46.5 | 55 | 35 | 33 | 39 | 39 | 44 | 28 | 35 | 44.5 | 46.5 | 41.5 | 44.5 | 41 | 43 | 43 | 57 | 46 | 40 | 39 | 26.5 | 37.5 | 26 | 38 | 36 | 36.5 | 28 | 21 | 39 | 28.5 | 34 | 39 | 40 | 35 | 58 | 29 | 26.5 | 20 | 27 | 31 | 27 | 30 | 23 | 31 | 40 | 39 | 39 | 30 | 42 | 47 | 35.5 | 32 | 32 | 37 | 15 | 20.5 | 28.5 | 41 | 43 | 41 | 39 | 28.5 | 49 | 49 | 48 | 38 | 32 | 54 | 39 | 37.5 | 37.5 | 50 | 34 | 41 | 40 | 57 | 37.5 | 43 | 48 | 35 | 30 | 37.5 | 20 | 38 | 27 | 32 | 43 | 41 | 40.5 | 41 | 34 | 39 | 35.5 | 41 | 44
2013-05-05 06:00 | 42 | 46.5 | 32 | 46.5 | 45 | 48 | 36 | 41 | 47 | 43 | 41 | 50 | 41 | 44.5 | 43 | 48 | 60 | 35 | 34 | 41.5 | 33.5 | 33 | 37 | 28.5 | 37.5 | 43 | 47 | 43 | 48 | 46.5 | 44 | 55 | 37.5 | 43 | 43 | 47 | 36 | 30 | 37.5 | 51 | 53.5 | 43 | 44.5 | 28.5 | 53 | 51 | 52 | 44 | 41 | 59 | 46.5 | 48 | 43 | 59 | 52 | 43 | 41 | 59 | 53.5 | 46.5 | 57 | 34 | 34 | 39 | 38.5 | 47 | 27 | 36 | 44.5 | 46.5 | 43.5 | 44.5 | 42 | 43 | 43 | 61 | 50 | 40 | 39 | 26.5 | 43 | 29 | 38 | 36 | 37 | 27 | 24 | 38 | 28.5 | 32 | 39 | 37 | 36 | 59 | 32 | 26.5 | 21.5 | 24 | 31 | 27 | 21 | 23 | 32 | 41 | 41 | 38 | 28.5 | 42 | 47 | 35.5 | 37.5 | 34 | 39 | 16 | 19.5 | 30 | 43 | 43 | 41 | 43 | 28.5 | 52 | 50 | 48 | 39 | 33 | 54 | 41 | 39 | 39 | 52 | 35 | 41 | 40 | 58 | 39 | 43 | 49 | 34 | 30 | 39 | 20.5 | 39 | 27 | 33 | 43 | 41 | 43 | 41 | 34 | 41 | 35.5 | 39 | 47
2013-05-05 07:00 | 43 | 44.5 | 39 | 46.5 | 45 | 52 | 44 | 44.5 | 49 | 49 | 46 | 52 | 43 | 46.5 | 48 | 50 | 64 | 41 | 37.5 | 44 | 38 | 42 | 42 | 30 | 46.5 | 45 | 48 | 44.5 | 49 | 46.5 | 46 | 55 | 43 | 48 | 52 | 46 | 39 | 32 | 41 | 53 | 55.5 | 45 | 46.5 | 35.5 | 59 | 55 | 53 | 45 | 46 | 59 | 44.5 | 46.5 | 46.5 | 60 | 62 | 44.5 | 44 | 62 | 55.5 | 46.5 | 57 | 37 | 36 | 43 | 40 | 48 | 28 | 44 | 44.5 | 46.5 | 47.5 | 43 | 46 | 46 | 44.5 | 59 | 55 | 41 | 43 | 26.5 | 43 | 30 | 38 | 40 | 39 | 26 | 27 | 39 | 28.5 | 30 | 43 | 37 | 36 | 61 | 34 | 26.5 | 22.5 | 24.5 | 38 | 30 | 21 | 23 | 32 | 41 | 41 | 38 | 30 | 43 | 48 | 37.5 | 37.5 | 37.5 | 41 | 16.5 | 17.5 | 35.5 | 44 | 43 | 42 | 43 | 32 | 53 | 51 | 48.5 | 41 | 33 | 55 | 43 | 43 | 37.5 | 53 | 34 | 41 | 41 | 60 | 43 | 43 | 50 | 34 | 32 | 39 | 23 | 39 | 27 | 37 | 43 | 41 | 43 | 41 | 33 | 42 | 37.5 | 44.5 | 48
2013-05-05 08:00 | 46 | 46.5 | 39 | 48 | 50 | 54 | 49 | 46.5 | 52 | 50 | 50 | 55.5 | 43 | 48 | 50 | 52 | 68 | 45 | 41 | 47 | 42 | 48 | 44 | 35 | 52 | 48 | 49 | 46.5 | 50 | 53.5 | 47 | 59 | 48 | 52 | 55.5 | 45 | 42 | 34 | 44 | 56 | 59 | 47 | 44.5 | 41 | 57 | 59 | 54 | 48 | 50 | 60 | 46.5 | 48 | 48 | 62 | 70 | 48 | 48 | 66 | 59 | 46.5 | 60 | 38 | 37 | 44.5 | 46 | 50 | 27 | 48 | 46.5 | 48 | 51 | 43 | 49 | 48 | 46.5 | 61 | 61 | 42 | 43 | 25 | 41 | 32 | 38 | 44 | 39 | 25 | 26 | 40 | 28.5 | 30 | 43 | 36 | 37 | 62 | 34 | 26.5 | 22 | 25 | 40 | 32 | 22 | 25 | 31 | 40 | 41 | 37 | 30 | 43 | 49 | 37.5 | 37.5 | 37.5 | 43 | 15 | 17.5 | 32 | 42 | 43 | 42 | 41 | 28.5 | 53 | 51 | 48.5 | 42 | 38 | 57 | 43 | 43 | 37.5 | 55 | 34 | 41 | 41.5 | 59 | 43 | 43 | 50 | 32 | 33 | 39 | 26 | 40 | 27 | 40 | 43 | 39 | 45 | 39 | 31 | 43 | 37.5 | 44.5 | 49
2013-05-05 09:00 | 47 | 48 | 43 | 50 | 53 | 57 | 51 | 48 | 55 | 52 | 57 | 57 | 50 | 50 | 54 | 56 | 72 | 49 | 44.5 | 49.5 | 50 | 52 | 47 | 41 | 55 | 50 | 51 | 50 | 51 | 57 | 51 | 62 | 53.5 | 53.5 | 59 | 46 | 44 | 37.5 | 49.5 | 60 | 59 | 49 | 46.5 | 46.5 | 55 | 61 | 55 | 50 | 56 | 61 | 48 | 50 | 52 | 64 | 78 | 50 | 52 | 66 | 62.5 | 52 | 60 | 41 | 41 | 46.5 | 48.5 | 50 | 28 | 52 | 48 | 53.5 | 53 | 46.5 | 50 | 52 | 48 | 66 | 63 | 42 | 44.5 | 23 | 41 | 30 | 39 | 46 | 37.5 | 25 | 26 | 36 | 25 | 30 | 44.5 | 38 | 35 | 61 | 34 | 28.5 | 23 | 22 | 41 | 34 | 23 | 23.5 | 31 | 41.5 | 40 | 33 | 28.5 | 43 | 50 | 37.5 | 37.5 | 35.5 | 42 | 14 | 17.5 | 38 | 43 | 43 | 43 | 41 | 26.5 | 53 | 51 | 49 | 40 | 37 | 57 | 44.5 | 43 | 39 | 56 | 36 | 39 | 42 | 61 | 43 | 41 | 53 | 32 | 34 | 41 | 27 | 40 | 28 | 41 | 41 | 41 | 45 | 43 | 27 | 43 | 37.5 | 39 | 50
2013-05-05 10:00 | 49 | 48 | 48 | 48 | 55 | 63 | 54 | 48 | 59 | 54 | 61 | 61 | 43 | 53.5 | 57 | 59 | 75 | 52 | 48 | 52.5 | 50.5 | 55 | 45 | 44.5 | 55.5 | 53 | 53 | 53.5 | 51 | 57 | 53 | 65 | 53.5 | 55.5 | 64.5 | 47 | 46 | 37.5 | 51.5 | 64 | 62.5 | 52 | 50 | 48 | 55 | 67 | 57.5 | 52 | 68 | 62 | 50 | 52 | 48 | 65 | 83 | 52 | 55 | 67 | 71.5 | 48 | 64 | 43 | 42 | 48 | 52 | 51 | 29 | 55 | 48 | 55.5 | 55 | 48 | 53 | 52 | 50 | 70 | 68 | 42 | 44.5 | 23 | 39 | 28 | 41 | 46 | 37.5 | 25 | 26 | 30 | 21 | 34 | 46.5 | 36 | 33 | 59 | 33 | 28.5 | 22.5 | 20.5 | 40 | 33 | 19.5 | 23 | 28 | 41.5 | 39 | 36 | 25 | 43 | 51 | 37.5 | 37.5 | 34 | 41 | 12 | 17.5 | 37.5 | 41 | 43 | 43 | 39 | 25 | 53 | 53 | 48.5 | 41 | 21 | 58 | 46.5 | 44.5 | 41 | 58 | 36 | 37.5 | 43 | 60 | 28.5 | 37.5 | 53 | 32 | 33 | 41 | 30 | 42 | 28 | 39 | 39 | 37.5 | 46 | 44.5 | 26 | 39 | 37.5 | 39 | 50
2013-05-05 11:00 | 51 | 50 | 50 | 52 | 59 | 67 | 59 | 46.5 | 60 | 57 | 65 | 62.5 | 44.5 | 57 | 61 | 62 | 77 | 53 | 48 | 55 | 51 | 56 | 46 | 45 | 55.5 | 55 | 55 | 53.5 | 48 | 61 | 56 | 67 | 57 | 61 | 66 | 49 | 48 | 43 | 56.5 | 67 | 61 | 53 | 53.5 | 50 | 56 | 71 | 60 | 54 | 69 | 63 | 53.5 | 53.5 | 50 | 67 | 86 | 53.5 | 56 | 70 | 73.5 | 52 | 66 | 46 | 45 | 52 | 52 | 53 | 31 | 58 | 48 | 57 | 56.5 | 53.5 | 55 | 53.5 | 50 | 66 | 74 | 39 | 46.5 | 25 | 39 | 30 | 43 | 45 | 35.5 | 22 | 26 | 28 | 25 | 34 | 44.5 | 38 | 32 | 60 | 29 | 26.5 | 21 | 21 | 39 | 34 | 22.5 | 23 | 27 | 41 | 39 | 39 | 28.5 | 43 | 51 | 37.5 | 37.5 | 28.5 | 42 | 10 | 17.5 | 37.5 | 42 | 39 | 45 | 41 | 25 | 53 | 51 | 48 | 41 | 21 | 58 | 44.5 | 44.5 | 39 | 54 | 36 | 37.5 | 42 | 60 | 26.5 | 39 | 53 | 32 | 36 | 41 | 30 | 42 | 29 | 39 | 43 | 37.5 | 47 | 39 | 23 | 39 | 38.5 | 37.5 | 50
2013-05-05 12:00 | 52 | 52 | 50 | 53.5 | 60 | 71 | 63 | 50 | 61 | 57 | 68 | 62.5 | 44.5 | 57 | 63 | 64 | 77 | 54 | 52 | 56.5 | 52 | 56 | 45 | 44.5 | 57 | 55 | 57.5 | 57 | 47 | 62.5 | 57 | 69 | 61 | 64.5 | 68 | 52 | 50 | 44.5 | 59 | 71 | 61 | 56 | 55.5 | 50 | 56 | 76 | 61 | 57 | 70 | 67 | 55.5 | 55.5 | 46.5 | 70 | 87 | 53.5 | 55 | 74 | 75 | 52 | 72 | 50 | 48 | 52 | 53 | 53 | 33 | 58 | 50 | 59 | 58.5 | 53.5 | 57 | 53.5 | 50 | 62.5 | 73 | 38 | 46.5 | 23 | 37.5 | 31 | 43 | 44 | 39 | 23 | 26 | 24 | 26.5 | 35.5 | 44.5 | 36 | 30 | 60 | 27 | 28.5 | 20.5 | 21.5 | 37 | 35 | 25 | 25 | 30 | 39.5 | 39 | 41 | 30 | 44 | 51 | 35.5 | 39 | 26.5 | 42 | 12 | 17.5 | 40.5 | 46 | 30 | 47 | 43 | 25 | 52 | 53 | 48 | 42 | 21 | 58 | 41 | 44.5 | 39 | 53 | 40 | 37.5 | 45 | 62 | 25 | 41 | 55 | 32 | 34 | 39 | 35 | 42 | 27 | 36 | 39 | 39 | 45 | 35.5 | 23 | 39 | 39 | 39 | 49
2013-05-05 13:00 | 52 | 52 | 52 | 53.5 | 61 | 77 | 65 | 52 | 63 | 59 | 70 | 62.5 | 39 | 57 | 65 | 65 | 79 | 54 | 50 | 58.5 | 52.5 | 59 | 49 | 48 | 59 | 58 | 60.5 | 57 | 46.5 | 62.5 | 61 | 71 | 64.5 | 66 | 70 | 54 | 52 | 46.5 | 60 | 72 | 62.5 | 60 | 59 | 52 | 60 | 78 | 59 | 58 | 71 | 72 | 53.5 | 53.5 | 48 | 67 | 88 | 57 | 59 | 76 | 79 | 53.5 | 74 | 52 | 50 | 53.5 | 56 | 57 | 35 | 59 | 44.5 | 61 | 58.5 | 55.5 | 58 | 54 | 50 | 62.5 | 78 | 39 | 44.5 | 23 | 35.5 | 31 | 40 | 43 | 37.5 | 25 | 22 | 23 | 26.5 | 35.5 | 43 | 35 | 31 | 61 | 29 | 26.5 | 19 | 22.5 | 34 | 36 | 19.5 | 26.5 | 30 | 38 | 39 | 41 | 30 | 45 | 51 | 34 | 39 | 26.5 | 33 | 13.5 | 17.5 | 41 | 45 | 39 | 48 | 39 | 25 | 53 | 55 | 48 | 41 | 21 | 61 | 41 | 44.5 | 39 | 54 | 42 | 35.5 | 42 | 61 | 23 | 37.5 | 54 | 32 | 33 | 43 | 39 | 42 | 27 | 38 | 37.5 | 35.5 | 45.5 | 35.5 | 24 | 40 | 37.5 | 37.5 | 41
2013-05-05 14:00 | 53 | 53.5 | 53.5 | 55.5 | 65 | 79 | 65 | 53.5 | 64 | 58 | 72 | 64.5 | 39 | 57 | 67 | 65 | 79 | 54 | 52 | 60 | 51.5 | 60 | 52 | 46.5 | 61 | 60 | 63 | 57 | 46 | 64.5 | 63 | 74 | 66 | 66 | 71.5 | 57 | 54 | 41 | 59 | 72 | 61 | 61 | 53.5 | 53.5 | 59 | 79 | 60 | 59 | 70 | 75 | 53.5 | 53.5 | 52 | 64 | 85 | 57 | 59 | 78 | 79 | 53.5 | 76 | 54 | 53 | 53.5 | 57.5 | 57 | 35 | 61 | 46.5 | 62.5 | 60 | 57 | 58 | 55.5 | 46.5 | 61 | 79 | 36 | 43 | 25 | 34 | 33 | 35 | 42 | 37.5 | 27 | 22 | 21 | 28.5 | 37.5 | 43 | 35 | 32 | 60 | 25 | 28.5 | 17 | 24.5 | 29 | 39 | 21 | 26.5 | 32 | 35 | 44.5 | 39 | 30 | 45 | 49 | 34 | 39 | 26.5 | 37 | 14 | 17.5 | 39 | 49 | 39 | 47 | 35.5 | 25 | 51 | 56 | 48 | 41 | 20 | 57 | 41 | 43 | 37.5 | 55 | 41 | 34 | 44 | 58 | 21 | 37.5 | 53 | 31 | 32 | 43 | 43 | 41 | 26 | 30 | 43 | 35.5 | 46 | 35.5 | 25 | 41 | 43 | 37.5 | 42
2013-05-05 15:00 | 54 | 53.5 | 57 | 53.5 | 65 | 81 | 58 | 53.5 | 64 | 60 | 71 | 62.5 | 43 | 53.5 | 67 | 67 | 80 | 54 | 53.5 | 60 | 50 | 61 | 51 | 50 | 63.5 | 62 | 61.5 | 55.5 | 48 | 66 | 63 | 75 | 70 | 66 | 71.5 | 58 | 53 | 41 | 63.5 | 69 | 57 | 61 | 61 | 55.5 | 61 | 78 | 57 | 61 | 69 | 77 | 53.5 | 55.5 | 52 | 64 | 79 | 57 | 54 | 80 | 79 | 53.5 | 76 | 55 | 52 | 53.5 | 57 | 59 | 35 | 61 | 46.5 | 62.5 | 61 | 59 | 57 | 53.5 | 48 | 57 | 80 | 39 | 39 | 25 | 34 | 32 | 34 | 49 | 37.5 | 27 | 24 | 19 | 32 | 39 | 43 | 36 | 33 | 62 | 27 | 28.5 | 16.5 | 23.5 | 31 | 38 | 21 | 25.5 | 33 | 36 | 44.5 | 36 | 32 | 45 | 48 | 25 | 39 | 25 | 33 | 14.5 | 17.5 | 40.5 | 48 | 39 | 46 | 35.5 | 25 | 51 | 55 | 52 | 41 | 20 | 56 | 37.5 | 39 | 35.5 | 59 | 38 | 35.5 | 46 | 59 | 21 | 37.5 | 55 | 30 | 29 | 43 | 48 | 41 | 26 | 32 | 37.5 | 37.5 | 45 | 35.5 | 27 | 41 | 39 | 34 | 41
2013-05-05 16:00 | 52 | 53.5 | 57 | 52 | 64 | 82 | 63 | 53.5 | 63 | 61 | 73 | 64.5 | 41 | 53.5 | 69 | 67 | 81 | 54 | 53.5 | 60 | 47 | 63 | 48 | 50 | 63.5 | 61 | 60.5 | 57 | 49 | 66 | 61 | 75 | 70 | 64.5 | 70 | 58 | 52.5 | 43 | 63.5 | 65 | 57 | 60 | 62.5 | 57 | 60 | 77 | 57 | 61 | 68 | 78 | 52 | 55.5 | 52 | 62 | 78 | 55.5 | 55 | 80 | 78 | 55.5 | 77 | 54 | 53 | 55.5 | 57 | 60 | 33 | 61 | 50 | 57 | 60 | 57 | 56 | 53 | 50 | 53.5 | 82 | 38 | 41 | 25 | 34 | 32 | 32 | 46 | 35.5 | 28 | 26 | 18 | 32 | 37.5 | 43 | 34 | 31 | 62 | 29 | 28.5 | 15 | 24 | 29 | 35 | 10.5 | 25.5 | 29 | 36.5 | 43 | 36 | 34 | 45 | 47 | 30 | 41 | 23 | 31 | 14 | 16 | 35.5 | 46 | 39 | 43 | 32 | 25 | 49 | 57 | 53 | 40 | 24 | 55 | 37.5 | 39 | 35.5 | 60 | 43 | 35.5 | 47 | 61 | 20.5 | 39 | 55 | 29 | 29 | 43 | 46.5 | 40 | 30 | 35 | 37.5 | 37.5 | 46 | 35.5 | 26 | 41 | 39 | 30 | 43
2013-05-05 17:00 | 49 | 52 | 59 | 53.5 | 66 | 81 | 63 | 53.5 | 64 | 59 | 73 | 68 | 35.5 | 53.5 | 68 | 66 | 77 | 54 | 55.5 | 60 | 46 | 62 | 50 | 50 | 62.5 | 61 | 59 | 57 | 48 | 66 | 53 | 75 | 68 | 62.5 | 66 | 55 | 52 | 44.5 | 62 | 62 | 57 | 60 | 61 | 57 | 55 | 75 | 58 | 61 | 66 | 78 | 52 | 53.5 | 48 | 64 | 77 | 52 | 55 | 77 | 77 | 53.5 | 73 | 53 | 52 | 57 | 59 | 58 | 34 | 61 | 48 | 57 | 58 | 55.5 | 54 | 52 | 48 | 52 | 81 | 41 | 39 | 26.5 | 35.5 | 31 | 33 | 44 | 34 | 28 | 25 | 15 | 28.5 | 34 | 39 | 33 | 31 | 65 | 25 | 28.5 | 14 | 24.5 | 31 | 37 | 10.5 | 25 | 32 | 36 | 46.5 | 35 | 30 | 46 | 43 | 30 | 39 | 23 | 35 | 13 | 16 | 35 | 44 | 39 | 39 | 34 | 26.5 | 50 | 57 | 54 | 40 | 25 | 57 | 37.5 | 37.5 | 34 | 62 | 40 | 43 | 47 | 61 | 19.5 | 37.5 | 57 | 29 | 29 | 43 | 45 | 39 | 30 | 30 | 35.5 | 37.5 | 49 | 35.5 | 26 | 41 | 39 | 30 | 44
2013-05-05 18:00 | 48 | 50 | 57 | 52 | 64 | 81 | 62 | 50 | 63 | 57 | 70 | 66 | 34 | 48 | 67 | 65 | 73 | 49 | 53.5 | 57 | 41 | 61 | 51 | 48 | 61 | 62 | 56.5 | 55.5 | 50 | 64.5 | 56 | 74 | 62.5 | 59 | 64.5 | 50 | 48.5 | 44.5 | 61 | 61 | 55.5 | 56 | 59 | 55.5 | 54 | 73 | 57 | 59 | 66 | 73 | 48 | 52 | 48 | 67 | 71 | 53.5 | 53.5 | 76 | 75 | 53.5 | 74 | 48 | 52 | 55.5 | 56.5 | 58 | 32 | 60 | 46.5 | 53.5 | 57 | 53.5 | 52 | 52 | 46.5 | 48 | 80 | 40 | 37.5 | 26.5 | 37.5 | 31 | 32 | 43 | 35.5 | 28 | 23 | 15 | 28.5 | 34 | 41 | 34 | 31 | 65 | 26 | 28.5 | 14 | 23 | 40 | 38 | 16 | 25 | 33 | 36.5 | 46.5 | 36 | 32 | 47 | 46 | 30 | 39 | 23 | 39 | 14.5 | 16 | 40.5 | 42 | 39 | 41 | 26.5 | 25 | 49 | 55 | 54 | 39 | 22 | 58 | 37.5 | 35.5 | 32 | 63 | 42 | 37.5 | 46.5 | 61 | 17.5 | 35.5 | 57 | 27 | 30 | 43 | 45 | 39 | 31 | 30 | 35.5 | 37.5 | 50 | 34 | 27 | 39 | 39 | 30 | 45
2013-05-05 19:00 | 46 | 48 | 52 | 52 | 62 | 77 | 59 | 46.5 | 61 | 53 | 66 | 66 | 35.5 | 48 | 66 | 63 | 73 | 49 | 48 | 54 | 40 | 57 | 47 | 46.5 | 57 | 59 | 54.5 | 53.5 | 49 | 59 | 56 | 68 | 59 | 55.5 | 59 | 48 | 44.5 | 44.5 | 56.5 | 59 | 53.5 | 55 | 55.5 | 53.5 | 54 | 71 | 56 | 56 | 64 | 71 | 46.5 | 52 | 44.5 | 65 | 67 | 52 | 52.5 | 72 | 73.5 | 50 | 69 | 44 | 47 | 53.5 | 55 | 54 | 32 | 56 | 46.5 | 52 | 55 | 52 | 50 | 50 | 46.5 | 46.5 | 72 | 39 | 39 | 34 | 37.5 | 33 | 33 | 42 | 37.5 | 32 | 22 | 14 | 26.5 | 34 | 39 | 35 | 28 | 65 | 26 | 30 | 14 | 21.5 | 40 | 34 | 14 | 25 | 31 | 37 | 46.5 | 37 | 32 | 46 | 45 | 34 | 37.5 | 23 | 38 | 15.5 | 16 | 42 | 40 | 39 | 44 | 26.5 | 25 | 46 | 55 | 54 | 40 | 23 | 57 | 37.5 | 37.5 | 32 | 62 | 43 | 39 | 46 | 58 | 17.5 | 37.5 | 54 | 24 | 29 | 43 | 45 | 40 | 30 | 41 | 34 | 37.5 | 51 | 30 | 25 | 38 | 39 | 28.5 | 53
2013-05-05 20:00 | 45 | 46.5 | 44.5 | 46.5 | 60 | 72 | 53 | 44.5 | 55 | 48 | 62 | 62.5 | 34 | 48 | 64 | 58 | 69 | 45 | 44.5 | 51 | 35 | 54 | 42 | 43 | 50 | 55 | 52 | 52 | 46 | 52 | 55 | 65 | 55.5 | 53.5 | 55.5 | 49 | 41 | 39 | 47.5 | 58 | 53.5 | 52 | 50 | 46.5 | 53 | 69 | 57 | 53 | 64 | 68 | 46.5 | 48 | 41 | 62 | 62 | 48 | 51 | 69 | 62.5 | 48 | 65 | 42 | 46 | 53.5 | 54.5 | 54 | 33 | 52 | 44.5 | 48 | 54 | 48 | 47 | 48 | 43 | 44.5 | 63 | 39 | 39 | 34 | 37.5 | 32 | 34 | 42 | 37.5 | 30 | 22 | 23 | 26.5 | 34 | 39 | 36 | 28 | 63 | 27 | 30 | 13 | 20.5 | 40 | 30 | 12 | 23 | 35 | 37 | 48 | 36 | 32 | 47 | 45 | 34 | 37.5 | 26.5 | 34 | 15 | 16 | 40.5 | 37 | 41 | 45 | 28.5 | 26.5 | 45 | 54 | 53 | 40 | 22 | 56 | 37.5 | 35.5 | 28.5 | 60 | 44 | 43 | 45.5 | 59 | 21 | 37.5 | 47 | 25 | 30 | 43 | 44 | 40 | 28 | 41 | 30 | 39 | 52 | 34 | 24 | 39 | 39 | 28.5 | 54
2013-05-05 21:00 | 45 | 46.5 | 37.5 | 43 | 58 | 70 | 53 | 43 | 52 | 45 | 56 | 61 | 35.5 | 46.5 | 62 | 56 | 66 | 44 | 44.5 | 47 | 32 | 51 | 40 | 41 | 45.5 | 47 | 50 | 52 | 43 | 50 | 52 | 62 | 48 | 52 | 53.5 | 47 | 36.5 | 37 | 46 | 57 | 52 | 48 | 44.5 | 43 | 52 | 65 | 55 | 51 | 60 | 67 | 46.5 | 48 | 41 | 62 | 59 | 48 | 51.5 | 67 | 61 | 48 | 66 | 41 | 43 | 52 | 54 | 52 | 31 | 51 | 43 | 48 | 53.5 | 46.5 | 45 | 46.5 | 43 | 43 | 61 | 40 | 39 | 32 | 37.5 | 33 | 35 | 42 | 35.5 | 30 | 21 | 31 | 26.5 | 34 | 39 | 36 | 28 | 61 | 28 | 30 | 13 | 21 | 40 | 27 | 14 | 24.5 | 34 | 38.5 | 46.5 | 35 | 32 | 44 | 41 | 35.5 | 35.5 | 26.5 | 33 | 16 | 16.5 | 40.5 | 35 | 44.5 | 43 | 28.5 | 28.5 | 44 | 57 | 53 | 37 | 26 | 56 | 37.5 | 35.5 | 26.5 | 60 | 44 | 44.5 | 45.5 | 56 | 19.5 | 37.5 | 47 | 26 | 30 | 43 | 43 | 41 | 30 | 41 | 30 | 39 | 51.5 | 32 | 25 | 43 | 39 | 28.5 | 53
2013-05-05 22:00 | 44 | 44.5 | 37.5 | 44.5 | 55 | 64 | 54 | 43 | 50 | 43 | 53 | 57 | 35.5 | 44.5 | 59 | 55 | 64 | 41 | 41 | 42.5 | 32.5 | 46 | 34 | 37.5 | 45.5 | 49 | 48 | 53.5 | 40 | 48 | 50 | 59 | 48 | 50 | 52 | 46 | 32.5 | 35 | 44.5 | 55 | 50.5 | 47 | 44.5 | 41 | 51 | 66 | 53.5 | 50 | 52 | 66 | 41 | 48 | 39 | 59 | 55 | 46.5 | 50.5 | 66 | 57 | 46.5 | 64 | 41 | 39 | 53.5 | 53 | 51 | 30 | 49 | 43 | 49 | 53 | 44.5 | 45 | 48 | 43 | 43 | 61 | 40 | 39 | 32 | 39 | 35 | 37 | 43 | 35.5 | 29 | 21 | 32 | 30 | 34 | 37.5 | 41 | 28 | 59 | 28 | 30 | 13 | 21.5 | 40 | 26 | 16 | 24.5 | 34 | 39 | 41 | 34 | 32 | 46 | 41 | 35.5 | 35.5 | 30 | 32 | 15.5 | 15.5 | 40 | 36 | 45.5 | 43 | 28.5 | 28.5 | 43 | 56 | 52.5 | 38 | 27 | 56 | 37.5 | 37.5 | 26.5 | 58 | 43 | 43 | 45 | 56 | 19.5 | 39 | 48 | 24 | 31 | 43 | 42.5 | 41 | 30 | 41 | 30 | 40.5 | 51 | 34 | 26 | 38 | 39 | 29.5 | 54
2013-05-05 23:00 | 43 | 44.5 | 36.5 | 43 | 54 | 60 | 47 | 43 | 49 | 40 | 51 | 53.5 | 35.5 | 46.5 | 55 | 53 | 64 | 40 | 39 | 38 | 31.5 | 44 | 36 | 36.5 | 45 | 49 | 46 | 53 | 35 | 50 | 50 | 58 | 52 | 48 | 48 | 47 | 28 | 33.5 | 43 | 52 | 50 | 49 | 43 | 39 | 51 | 64 | 53.5 | 49 | 51 | 64 | 43 | 46.5 | 37.5 | 59 | 52 | 44.5 | 51 | 62 | 53.5 | 46.5 | 62 | 43 | 41 | 53.5 | 52.5 | 51 | 30 | 47 | 43 | 47.5 | 52.5 | 44.5 | 44 | 46.5 | 41 | 43 | 60 | 40 | 39 | 31 | 39 | 34 | 37 | 41 | 37.5 | 29 | 23 | 33 | 28.5 | 35.5 | 37.5 | 39 | 28 | 59 | 28 | 30 | 12 | 22 | 40 | 26 | 20.5 | 25 | 36 | 39 | 41.5 | 32 | 32 | 44 | 42 | 37.5 | 35.5 | 30 | 31 | 15 | 15.5 | 39.5 | 37 | 46.5 | 43 | 30 | 30 | 41 | 51 | 52 | 37 | 28 | 56 | 37.5 | 37.5 | 28.5 | 59 | 42 | 43 | 44.5 | 56 | 25 | 39 | 49 | 21 | 31 | 43.5 | 41.5 | 41 | 30 | 41 | 32 | 38.5 | 50.5 | 34 | 27 | 39 | 37.5 | 30 | 53
2013-05-06 | 44 | 44.5 | 35.5 | 43 | 48 | 58 | 47 | 43 | 50 | 37 | 43 | 52 | 35.5 | 44.5 | 55 | 53 | 63 | 39 | 37.5 | 37 | 30.5 | 44 | 33 | 35 | 44.5 | 48 | 45.5 | 52.5 | 36 | 52 | 50 | 57 | 50 | 46.5 | 50 | 46 | 29.5 | 32 | 41.5 | 51 | 46.5 | 48 | 43 | 37.5 | 50 | 62 | 52 | 48 | 50 | 64 | 43 | 46.5 | 37.5 | 59 | 50 | 44.5 | 50 | 57 | 52 | 44.5 | 58 | 44 | 41 | 53.5 | 52 | 50 | 29 | 45 | 41 | 46 | 52 | 43 | 39 | 46.5 | 41 | 39.5 | 57 | 40 | 39 | 30 | 37.5 | 34 | 41 | 41 | 35.5 | 29 | 24 | 30 | 26.5 | 32 | 39 | 40 | 29 | 57 | 28 | 30 | 13 | 22.5 | 40 | 24 | 25.5 | 25 | 42 | 39.5 | 42.5 | 32 | 34 | 44 | 43 | 37.5 | 35.5 | 28.5 | 31 | 16.5 | 15.5 | 39.5 | 37 | 44.5 | 45 | 28.5 | 29.5 | 41 | 51 | 52 | 37 | 29 | 57 | 37.5 | 37.5 | 28.5 | 58 | 41 | 43 | 44 | 55 | 21 | 41 | 49 | 19 | 32 | 44.5 | 41 | 39 | 29 | 40 | 34 | 38.5 | 50 | 32 | 27 | 39 | 35.5 | 31.5 | 52
2013-05-06 01:00 | 44 | 44.5 | 34 | 41 | 50 | 57 | 48 | 41 | 50 | 33 | 42 | 46.5 | 34 | 44.5 | 53 | 50 | 62 | 39 | 35.5 | 36 | 29.5 | 41 | 32 | 33.5 | 43.5 | 44 | 45.5 | 52 | 36 | 48 | 48 | 55 | 50 | 46.5 | 46.5 | 44 | 30.5 | 31 | 40 | 50 | 46.5 | 47 | 43 | 35.5 | 49 | 61 | 52.5 | 48 | 51 | 59 | 39 | 46.5 | 35.5 | 59 | 47 | 44.5 | 50.5 | 58 | 48 | 43 | 57 | 43 | 38 | 52 | 51.5 | 46 | 29 | 44 | 39 | 42.5 | 51 | 41 | 39 | 47 | 41 | 38 | 55 | 41 | 39 | 30 | 37.5 | 34 | 41 | 41 | 35.5 | 30 | 24 | 32 | 28.5 | 28.5 | 39 | 41 | 28 | 58 | 28 | 32 | 12.5 | 23 | 38 | 23 | 24 | 25.5 | 41 | 38.5 | 43 | 32 | 34 | 44 | 43 | 35.5 | 35.5 | 28.5 | 32 | 17 | 15.5 | 39 | 37 | 44.5 | 45 | 28.5 | 28.5 | 42 | 50 | 51.5 | 36 | 31 | 57 | 37.5 | 37.5 | 30 | 58 | 39 | 41 | 41.5 | 56 | 21 | 39 | 50 | 20 | 32 | 44.5 | 40 | 39 | 28 | 39 | 35.5 | 37.5 | 50 | 34 | 27 | 39 | 35.5 | 30.5 | 51
2013-05-06 02:00 | 44 | 44.5 | 34 | 37.5 | 50 | 55 | 43 | 39 | 49 | 33 | 41 | 44.5 | 34 | 46.5 | 52 | 49 | 60 | 39 | 34 | 35 | 30 | 38 | 34 | 32 | 43 | 42 | 45 | 52 | 34 | 48 | 48 | 51 | 48 | 46.5 | 43 | 43 | 32 | 30 | 38.5 | 50 | 46.5 | 47 | 41 | 35.5 | 47 | 57 | 52.5 | 47 | 50 | 57 | 39 | 43 | 35.5 | 58 | 42 | 44.5 | 49 | 59 | 48 | 43 | 59 | 44 | 39 | 53.5 | 50.5 | 45 | 29 | 42 | 39 | 39 | 50.5 | 43 | 39 | 46.5 | 41 | 38.5 | 53 | 41 | 39 | 30 | 35.5 | 33 | 41 | 39 | 35.5 | 29 | 23 | 32 | 28.5 | 28.5 | 37.5 | 42 | 28 | 57 | 29 | 30 | 13 | 23.5 | 37 | 22 | 23 | 26.5 | 40 | 37 | 44 | 32 | 30 | 45 | 43 | 35.5 | 35.5 | 28.5 | 31 | 17 | 15.5 | 38.5 | 37 | 44.5 | 44 | 30 | 28.5 | 41 | 50 | 51 | 36 | 36 | 55 | 37.5 | 35.5 | 28.5 | 58 | 35 | 41 | 43 | 56 | 25 | 39 | 50 | 21 | 33 | 43 | 39.5 | 39 | 28 | 38 | 34 | 36.5 | 49.5 | 34 | 28 | 39 | 35.5 | 31.5 | 49
2013-05-06 03:00 | 44 | 43 | 30 | 37.5 | 50 | 53 | 41 | 39 | 49 | 31 | 39 | 43 | 32 | 44.5 | 51 | 49 | 60 | 37 | 34 | 34 | 29 | 38 | 31 | 30.5 | 39 | 43 | 44 | 51.5 | 34 | 44.5 | 47 | 50 | 48 | 44.5 | 43 | 43 | 31.5 | 29.5 | 37 | 49 | 43 | 46 | 39 | 34 | 47 | 56 | 53 | 47 | 45 | 57 | 39 | 43 | 34 | 58 | 40 | 43 | 49.5 | 54 | 48 | 43 | 54 | 43 | 39 | 53.5 | 50 | 44 | 29 | 43 | 39 | 35.5 | 50 | 41 | 40 | 46.5 | 39 | 38.5 | 52 | 40 | 39 | 26.5 | 35.5 | 35 | 39 | 38 | 35.5 | 27 | 24 | 32 | 30 | 26.5 | 39 | 46 | 29 | 57 | 28 | 30 | 13.5 | 26 | 36 | 22 | 21 | 26.5 | 41 | 36 | 45 | 32 | 28.5 | 45 | 43 | 32 | 35.5 | 30 | 30 | 17.5 | 16 | 37 | 40 | 43 | 43 | 28.5 | 28.5 | 40 | 51 | 50 | 35 | 39 | 55 | 37.5 | 35.5 | 28.5 | 58 | 30 | 43 | 41 | 53 | 26.5 | 37.5 | 50 | 23 | 33 | 43 | 38.5 | 38 | 28 | 39 | 35.5 | 34.5 | 49 | 34 | 28 | 39 | 35.5 | 34 | 49
2013-05-06 04:00 | 40 | 43 | 26.5 | 34 | 45 | 53 | 42 | 39 | 47 | 31 | 37 | 43 | 34 | 44.5 | 50 | 48 | 58 | 37 | 32 | 33 | 27.5 | 38 | 31 | 29.5 | 41 | 41 | 43 | 52 | 35 | 43 | 47 | 48 | 46.5 | 44.5 | 46.5 | 42 | 31.5 | 29 | 35 | 48 | 43 | 45 | 35.5 | 35.5 | 45 | 53 | 52 | 46 | 40 | 57 | 37.5 | 44.5 | 30 | 58 | 39 | 43 | 50 | 55 | 44.5 | 43 | 56 | 42 | 40 | 53.5 | 49.5 | 40 | 29 | 44 | 39 | 35 | 49.5 | 41 | 39 | 44 | 37.5 | 37 | 51 | 38 | 39 | 25 | 34 | 38 | 39 | 38 | 35.5 | 25 | 24 | 31 | 30 | 26.5 | 39 | 44 | 29 | 56 | 29 | 30 | 13.5 | 26.5 | 36 | 23 | 19.5 | 28 | 39 | 34.5 | 46.5 | 33 | 30 | 45 | 43 | 32 | 35.5 | 30 | 31 | 17 | 16 | 35 | 39 | 43 | 43 | 28.5 | 28.5 | 40 | 50 | 49.5 | 34 | 38 | 55 | 35.5 | 37.5 | 28.5 | 58 | 28 | 39 | 42.5 | 54 | 28.5 | 39 | 50 | 24 | 34 | 41 | 38 | 36 | 27 | 39 | 35.5 | 34 | 48.5 | 32 | 28 | 39 | 35.5 | 35 | 49
2013-05-06 05:00 | 38 | 43 | 28.5 | 34 | 46 | 51 | 36 | 37.5 | 46 | 31 | 35 | 43 | 32 | 44.5 | 47 | 48 | 58 | 37 | 34 | 32 | 28 | 37 | 29 | 29 | 39 | 38 | 42 | 52 | 35 | 44.5 | 47 | 47 | 48 | 43 | 46.5 | 41 | 31 | 30 | 34 | 48 | 41 | 44 | 34 | 32 | 45 | 51 | 50.5 | 46 | 40 | 56 | 37.5 | 44.5 | 32 | 58 | 39 | 43 | 49 | 56 | 44.5 | 41 | 55 | 41 | 41 | 55.5 | 48.5 | 41 | 30 | 41 | 37.5 | 35.5 | 49 | 39 | 34 | 44.5 | 35.5 | 39 | 51 | 36 | 37.5 | 26.5 | 34 | 37 | 39 | 35 | 34 | 25 | 24 | 31 | 30 | 26.5 | 37.5 | 42 | 29 | 56 | 29 | 30 | 13 | 25 | 36 | 22 | 13.5 | 25 | 36 | 32 | 46.5 | 34 | 30 | 46 | 42 | 30 | 35.5 | 34 | 32 | 17 | 17.5 | 34 | 40 | 41 | 42 | 28.5 | 28.5 | 39 | 50 | 48.5 | 34 | 38 | 54 | 35.5 | 35.5 | 28.5 | 58 | 25 | 41 | 42 | 54 | 30 | 39 | 50 | 24 | 36 | 39 | 37 | 39 | 22 | 38 | 35.5 | 34 | 48 | 34 | 28 | 39 | 34 | 34 | 48
2013-05-06 06:00 | 41 | 43 | 35.5 | 37.5 | 47 | 50 | 40 | 37.5 | 46 | 35 | 37 | 43 | 34 | 44.5 | 47 | 47 | 59 | 39 | 37.5 | 38.5 | 28 | 38 | 32 | 28.5 | 48 | 39 | 41.5 | 52 | 37 | 43 | 46 | 49 | 46.5 | 43 | 46.5 | 42 | 36 | 32 | 35 | 49 | 46.5 | 45 | 37.5 | 34 | 47 | 52 | 52 | 46 | 41 | 58 | 39 | 43 | 37.5 | 58 | 38 | 44.5 | 49 | 57 | 43 | 43 | 58 | 43 | 44 | 53.5 | 47 | 42 | 30 | 43 | 39 | 35.5 | 49 | 41 | 39 | 44.5 | 37.5 | 39 | 56 | 39 | 37.5 | 30 | 35.5 | 37 | 38 | 38 | 35.5 | 25 | 25 | 32 | 30 | 26.5 | 39 | 42 | 31 | 57 | 31 | 32 | 17 | 25 | 36 | 24 | 16 | 28.5 | 37 | 32.5 | 44.5 | 36 | 28.5 | 44 | 44 | 34 | 35.5 | 34 | 33 | 17.5 | 17.5 | 35 | 40 | 35.5 | 42 | 32 | 32 | 41 | 50 | 49 | 34 | 37 | 57 | 37.5 | 35.5 | 30 | 58 | 21 | 41 | 42 | 55 | 30 | 39 | 52 | 26 | 39 | 41 | 35 | 39 | 24 | 38 | 35.5 | 34 | 48 | 34 | 30 | 41 | 34 | 33.5 | 50
2013-05-06 07:00 | 42 | 44.5 | 41 | 41 | 48 | 53 | 44 | 44.5 | 48 | 39 | 42 | 44.5 | 35.5 | 46.5 | 49 | 51 | 61 | 44 | 44.5 | 45.5 | 28 | 45 | 40 | 32 | 50 | 45 | 41.5 | 52 | 39 | 46.5 | 48 | 55 | 52 | 46.5 | 48 | 44 | 41 | 35.5 | 41.5 | 50 | 48 | 45 | 43 | 39 | 49 | 58 | 54 | 46 | 37 | 60 | 39 | 44.5 | 43 | 59 | 40 | 44.5 | 50 | 61 | 44.5 | 46.5 | 60 | 46 | 44 | 57 | 49 | 42 | 33 | 46 | 39 | 43 | 51 | 43 | 42 | 47 | 43 | 41 | 58 | 39 | 37.5 | 34 | 37.5 | 39 | 40 | 40 | 39 | 25 | 25 | 33 | 30 | 26.5 | 39 | 44 | 32 | 58 | 33 | 34 | 20 | 25 | 39 | 27 | 16 | 34 | 39 | 32.5 | 46.5 | 37 | 30 | 45 | 46 | 35.5 | 35.5 | 35.5 | 32 | 18 | 17.5 | 41.5 | 41 | 44.5 | 42 | 35.5 | 32 | 42 | 53 | 50 | 35 | 32 | 58 | 37.5 | 37.5 | 32 | 58 | 22 | 41 | 44 | 57 | 34 | 41 | 52 | 28 | 39 | 41 | 35 | 38 | 25 | 38 | 35.5 | 39 | 49 | 32 | 29 | 41 | 35.5 | 34 | 51
2013-05-06 08:00 | 45 | 46.5 | 46.5 | 46.5 | 53 | 55 | 52 | 46.5 | 51 | 42 | 45 | 44.5 | 37.5 | 46.5 | 54 | 54 | 62 | 49 | 52 | 52 | 31.5 | 49 | 44 | 34 | 53.5 | 50 | 41 | 53.5 | 42 | 48 | 49 | 63 | 53.5 | 50 | 52 | 43 | 46 | 43 | 47.5 | 55 | 53.5 | 46 | 48 | 46.5 | 53 | 64 | 61 | 47 | 39 | 65 | 44.5 | 46.5 | 44.5 | 58 | 43 | 46.5 | 50 | 65 | 48 | 50 | 64 | 48 | 43 | 59 | 49.5 | 43 | 36 | 49 | 39 | 46.5 | 52 | 43 | 44 | 46.5 | 46.5 | 43 | 62 | 41 | 39 | 34 | 39 | 40 | 41 | 44 | 39 | 25 | 25 | 34 | 30 | 28.5 | 37.5 | 46 | 32 | 59 | 34 | 34 | 22 | 25 | 39 | 21 | 16 | 30 | 34 | 31 | 44.5 | 40 | 30 | 46 | 46 | 37.5 | 35.5 | 37.5 | 31 | 16 | 21 | 41.5 | 42 | 46.5 | 42 | 32 | 32 | 40 | 53 | 47 | 36 | 32 | 58 | 37.5 | 37.5 | 34 | 57 | 23 | 39 | 44 | 58 | 35.5 | 41 | 54 | 30 | 38 | 43 | 36 | 39 | 25 | 39 | 35.5 | 39 | 51 | 30 | 30 | 41 | 37.5 | 35 | 52
2013-05-06 09:00 | 46 | 48 | 55.5 | 50 | 58 | 58 | 56 | 48 | 52 | 47 | 49 | 48 | 37.5 | 50 | 60 | 59 | 67 | 51 | 53.5 | 56.5 | 34.5 | 50 | 45 | 39 | 60.5 | 54 | 42 | 53.5 | 47 | 52 | 51 | 65 | 55.5 | 55.5 | 57 | 46 | 49.5 | 46.5 | 53.5 | 55 | 57 | 47 | 53.5 | 50 | 53 | 66 | 65 | 49 | 40 | 66 | 44.5 | 48 | 46.5 | 59 | 46 | 50 | 51 | 67 | 53.5 | 52 | 67 | 51 | 44 | 61 | 48 | 44 | 39 | 51 | 41 | 48 | 55 | 44.5 | 48 | 48 | 48 | 45 | 66 | 42 | 37.5 | 34 | 39 | 38 | 41 | 43 | 37.5 | 27 | 21 | 33 | 30 | 28.5 | 37.5 | 41 | 33 | 60 | 33 | 34 | 21.5 | 25 | 38 | 20 | 16 | 31.5 | 28 | 31.5 | 48 | 42 | 28.5 | 46 | 48 | 37.5 | 39 | 37.5 | 31 | 19 | 21 | 43.5 | 41 | 44.5 | 41 | 30 | 32 | 37 | 54 | 43 | 35 | 31 | 58 | 37.5 | 35.5 | 34 | 58 | 22 | 39 | 44 | 59 | 34 | 37.5 | 55 | 32 | 38 | 44.5 | 34 | 40 | 24 | 38 | 35.5 | 39 | 50 | 28.5 | 29 | 43 | 39 | 38 | 54
2013-05-06 10:00 | 47 | 50 | 61 | 52 | 63 | 66 | 62 | 52 | 54 | 49 | 53 | 52 | 41 | 46.5 | 64 | 61 | 70 | 54 | 57 | 60.5 | 36 | 51 | 45 | 43 | 60.5 | 56 | 43 | 55.5 | 52 | 52 | 52 | 69 | 55.5 | 57 | 59 | 45 | 53.5 | 48 | 60 | 58 | 59 | 46 | 55.5 | 55.5 | 57 | 70 | 67 | 53 | 43 | 67 | 44.5 | 48 | 48 | 59 | 50 | 50 | 52 | 70 | 57 | 53.5 | 69 | 55 | 44 | 61 | 48 | 49 | 42 | 52 | 46.5 | 53.5 | 56 | 44.5 | 52 | 49 | 48 | 49 | 71 | 42 | 35.5 | 32 | 39 | 41 | 41 | 44 | 37.5 | 27 | 22 | 34 | 30 | 26.5 | 37.5 | 40 | 31 | 59 | 33 | 34 | 20 | 26.5 | 39 | 18 | 16 | 31.5 | 24 | 30.5 | 46.5 | 44 | 30 | 44 | 51 | 39 | 39 | 34 | 31 | 21.5 | 23 | 39 | 40 | 44.5 | 43 | 28.5 | 30 | 46 | 55 | 42 | 34 | 30 | 56 | 37.5 | 37.5 | 34 | 57 | 19 | 43 | 44 | 58 | 34 | 37.5 | 56 | 34 | 38 | 44.5 | 26.5 | 41 | 22 | 38 | 35.5 | 39 | 50 | 26.5 | 29 | 42 | 39 | 39 | 54
2013-05-06 11:00 | 50 | 46.5 | 66 | 53.5 | 66 | 72 | 65 | 53.5 | 56 | 52 | 58 | 53.5 | 43 | 52 | 65 | 63 | 72 | 56 | 61 | 65 | 39.5 | 52 | 47 | 46.5 | 62.5 | 58 | 44 | 57 | 53 | 53.5 | 53 | 72 | 55.5 | 61 | 61 | 47 | 57 | 52 | 62 | 59 | 61 | 46 | 55.5 | 59 | 56 | 72 | 72 | 56 | 45 | 70 | 44.5 | 48 | 50 | 60 | 53 | 52 | 53 | 72 | 61 | 55.5 | 70 | 58 | 46 | 59 | 48.5 | 51 | 44 | 52 | 46.5 | 57 | 58 | 48 | 56 | 50 | 48 | 50.5 | 74 | 42 | 39 | 32 | 37.5 | 39 | 38 | 40 | 37.5 | 28 | 23 | 35 | 26.5 | 25 | 37.5 | 40 | 31 | 60 | 34 | 35.5 | 17 | 26.5 | 39 | 18 | 17.5 | 32 | 22 | 29 | 48 | 43 | 30 | 45 | 51 | 37.5 | 41 | 30 | 29 | 24 | 26.5 | 38 | 42 | 44.5 | 43 | 32 | 30 | 39 | 56 | 40 | 33 | 27 | 57 | 37.5 | 35.5 | 30 | 57 | 16 | 37.5 | 44 | 59 | 35.5 | 35.5 | 56 | 34 | 39 | 48 | 26.5 | 42 | 22 | 38 | 34 | 35.5 | 50 | 26.5 | 24 | 44.5 | 39 | 38.5 | 56
2013-05-06 12:00 | 52 | 48 | 68 | 53.5 | 68 | 75 | 64 | 55.5 | 58 | 55 | 64 | 55.5 | 43 | 50 | 67 | 66 | 74 | 57 | 64.5 | 65.5 | 43 | 54 | 49 | 46.5 | 64.5 | 60 | 45.5 | 57 | 47 | 57 | 51 | 76 | 57 | 64.5 | 62.5 | 48 | 56.5 | 55.5 | 61.5 | 60 | 66 | 46 | 59 | 61 | 57 | 74 | 74 | 57 | 45 | 74 | 43 | 46.5 | 52 | 61 | 53 | 53.5 | 55 | 75 | 64.5 | 57 | 73 | 61 | 49 | 61 | 51.5 | 55 | 46 | 54 | 48 | 61 | 57 | 48 | 58 | 53.5 | 50 | 50 | 77 | 43 | 35.5 | 35.5 | 39 | 38 | 31 | 40 | 37.5 | 29 | 22 | 33 | 28.5 | 28.5 | 39 | 42 | 32 | 61 | 30 | 35.5 | 18 | 30 | 40 | 12 | 17.5 | 32 | 21 | 29 | 50 | 43 | 34 | 45 | 52 | 37.5 | 41 | 30 | 28 | 28.5 | 28.5 | 36.5 | 41 | 39 | 44 | 30 | 32 | 38 | 55 | 37.5 | 30 | 27 | 58 | 35.5 | 39 | 32 | 57 | 18 | 39 | 43.5 | 59 | 35.5 | 35.5 | 55 | 37 | 40 | 46.5 | 29 | 38 | 23 | 40 | 30 | 34 | 49 | 23 | 22 | 44.5 | 39 | 38.5 | 54
2013-05-06 13:00 | 54 | 48 | 70 | 53.5 | 72 | 77 | 65 | 53.5 | 61 | 57 | 65 | 55.5 | 41 | 50 | 66 | 67 | 75 | 56 | 66 | 66 | 46.5 | 56 | 51 | 48 | 68 | 62 | 47.5 | 55.5 | 48 | 59 | 51 | 79 | 57 | 66 | 64.5 | 50 | 56 | 59 | 62.5 | 61 | 68 | 47 | 61 | 64.5 | 56 | 76 | 76 | 60 | 49 | 76 | 46.5 | 48 | 53.5 | 62 | 56 | 55.5 | 57 | 76 | 68 | 57 | 75 | 62 | 50 | 59 | 51.5 | 57 | 48 | 56 | 48 | 62.5 | 58 | 48 | 60 | 53 | 52 | 52 | 82 | 44 | 37.5 | 34 | 37.5 | 38 | 29 | 38 | 35.5 | 31 | 18 | 33 | 28.5 | 25 | 37.5 | 41 | 34 | 61 | 27 | 35.5 | 18 | 30 | 37 | 16 | 19.5 | 32 | 20 | 28.5 | 50 | 43 | 34 | 45 | 52 | 37.5 | 43 | 30 | 28 | 32.5 | 30 | 37.5 | 41 | 39 | 44 | 28.5 | 28.5 | 42 | 57 | 35 | 32 | 28 | 60 | 35.5 | 34 | 34 | 57 | 20 | 37.5 | 43 | 59 | 34 | 35.5 | 57 | 30 | 39 | 48 | 28 | 36 | 23 | 39 | 34 | 34 | 47 | 26.5 | 22 | 45 | 39 | 40 | 51
2013-05-06 14:00 | 53 | 52 | 70 | 55.5 | 62 | 80 | 68 | 55.5 | 62 | 58 | 67 | 59 | 43 | 53.5 | 62 | 68 | 74 | 58 | 70 | 67 | 50 | 58 | 50 | 48 | 70 | 63 | 49 | 52 | 48 | 61 | 54 | 81 | 57 | 70 | 64.5 | 52 | 55 | 61 | 67.5 | 64 | 70 | 48 | 61 | 68 | 57 | 77 | 79 | 61 | 50 | 74 | 44.5 | 48 | 53.5 | 67 | 57 | 55.5 | 58.5 | 78 | 71.5 | 57 | 75 | 62 | 50 | 57 | 50 | 58 | 48 | 55 | 48 | 66 | 60 | 48 | 62 | 53.5 | 53.5 | 53.5 | 83 | 44 | 34 | 35.5 | 39 | 41 | 28 | 36 | 35.5 | 32 | 16 | 24 | 28.5 | 26.5 | 34 | 42 | 34 | 61 | 28 | 39 | 18 | 32 | 36 | 13 | 19.5 | 34 | 19 | 27 | 52 | 43 | 35.5 | 46 | 51 | 34 | 44.5 | 30 | 23 | 36 | 32 | 34.5 | 42 | 37.5 | 46 | 28.5 | 30 | 43 | 58 | 36 | 32 | 26 | 59 | 35.5 | 34 | 34 | 58 | 21 | 35.5 | 43.5 | 59 | 35.5 | 32 | 54 | 16 | 39 | 50 | 28 | 36 | 22 | 43 | 34 | 28.5 | 49 | 28.5 | 25 | 44.5 | 37.5 | 40 | 52
2013-05-06 15:00 | 53 | 50 | 68 | 55.5 | 59 | 79 | 68 | 55.5 | 62 | 59 | 68 | 61 | 39 | 53.5 | 67 | 69 | 76 | 59 | 71.5 | 67 | 51.5 | 57 | 47 | 46.5 | 72 | 63 | 49.5 | 49 | 48 | 62.5 | 55 | 81 | 59 | 70 | 62.5 | 54 | 54.5 | 64.5 | 71.5 | 63 | 70 | 49 | 61 | 70 | 56 | 74 | 76 | 60 | 52 | 76 | 48 | 46.5 | 55.5 | 67 | 57 | 57 | 59 | 75 | 73.5 | 59 | 75 | 66 | 52 | 61 | 46.5 | 59 | 51 | 56 | 46.5 | 68 | 60 | 50 | 62 | 53.5 | 53.5 | 53 | 77 | 44 | 34 | 34 | 37.5 | 43 | 26 | 32 | 34 | 32 | 16 | 25 | 28.5 | 30 | 32 | 44 | 35 | 61 | 27 | 37.5 | 18.5 | 32 | 34 | 24 | 26.5 | 35 | 17 | 27 | 48 | 43 | 35.5 | 46 | 50 | 28.5 | 43 | 30 | 26 | 38 | 35.5 | 32 | 38 | 37.5 | 45 | 25 | 32 | 43 | 58 | 39 | 31 | 24 | 61 | 35.5 | 37.5 | 34 | 57 | 19 | 34 | 44 | 61 | 34 | 30 | 56 | 28 | 40 | 48 | 28.5 | 34 | 23 | 35 | 34 | 30 | 51 | 26.5 | 25 | 43 | 37.5 | 40 | 56
2013-05-06 16:00 | 54 | 52 | 68 | 55.5 | 54 | 81 | 70 | 53.5 | 64 | 60 | 69 | 62.5 | 35.5 | 53.5 | 68 | 67 | 76 | 59 | 71.5 | 67 | 51 | 57 | 47 | 50 | 72 | 64 | 50.5 | 46.5 | 51 | 64.5 | 54 | 81 | 61 | 70 | 61 | 52 | 54.5 | 64.5 | 75 | 64 | 70 | 49 | 61 | 71.5 | 56 | 75 | 79 | 60 | 50 | 75 | 48 | 48 | 52 | 65 | 53 | 55.5 | 58.5 | 76 | 73.5 | 59 | 71 | 66 | 52 | 57 | 43 | 60 | 51 | 57 | 48 | 66 | 57 | 52 | 62 | 54 | 53.5 | 53 | 70 | 45 | 30 | 35.5 | 30 | 47 | 25 | 31 | 35.5 | 33 | 17 | 25 | 32 | 32 | 34 | 42 | 35 | 61 | 24 | 41 | 18.5 | 31.5 | 33 | 24 | 21 | 35 | 15 | 26.5 | 44.5 | 44 | 37.5 | 46 | 50 | 30 | 43 | 30 | 25 | 39 | 35.5 | 32 | 38 | 35.5 | 45 | 26.5 | 30 | 43 | 58 | 37 | 33 | 31 | 60 | 35.5 | 37.5 | 30 | 55 | 20 | 34 | 43 | 61 | 37.5 | 30 | 55 | 30 | 40 | 50 | 28 | 33 | 23 | 37 | 34 | 32 | 51 | 26.5 | 26 | 43 | 34 | 39.5 | 61
2013-05-06 17:00 | 55 | 52 | 68 | 55.5 | 56 | 80 | 69 | 57 | 64 | 58 | 69 | 62.5 | 37.5 | 50 | 64 | 67 | 73 | 57 | 75 | 67 | 52.5 | 57 | 45 | 50.5 | 68 | 60 | 51 | 44.5 | 52 | 62.5 | 53 | 79 | 61 | 66 | 61 | 50 | 54 | 64.5 | 74 | 63 | 70 | 49 | 59 | 71.5 | 55 | 72 | 75 | 60 | 47 | 70 | 46.5 | 46.5 | 52 | 64 | 51 | 56.5 | 57 | 74 | 73.5 | 59 | 68 | 66 | 53 | 52 | 41.5 | 58 | 52 | 57 | 46.5 | 68 | 56 | 52 | 62 | 52 | 55.5 | 52.5 | 69 | 45 | 32 | 35.5 | 30 | 49 | 25 | 32 | 35.5 | 33 | 16 | 23 | 30 | 34 | 35.5 | 40 | 36 | 65 | 24 | 39 | 19 | 31.5 | 32 | 24 | 20.5 | 35.5 | 15 | 25 | 43 | 42 | 37.5 | 46 | 48 | 30 | 44.5 | 34 | 24 | 40 | 35.5 | 32 | 36 | 34 | 44 | 26.5 | 32 | 42 | 58 | 37 | 34 | 33 | 60 | 34 | 37.5 | 30 | 54 | 20 | 32 | 42 | 60 | 39 | 30 | 56 | 35 | 39 | 52 | 27.5 | 31 | 25 | 35 | 34 | 30 | 51 | 23 | 27 | 43 | 35.5 | 39.5 | 61
2013-05-06 18:00 | 52 | 48 | 62.5 | 55.5 | 57 | 81 | 67 | 55.5 | 63 | 54 | 68 | 61 | 35.5 | 46.5 | 59 | 66 | 71 | 55 | 72 | 63.5 | 50.5 | 56 | 43 | 50 | 61 | 62 | 49 | 46.5 | 52 | 62.5 | 52 | 77 | 59 | 64.5 | 61 | 50 | 53 | 64.5 | 75.5 | 59 | 66 | 48 | 61 | 70 | 53 | 71 | 70 | 58 | 45 | 71 | 48 | 46.5 | 48 | 58 | 51 | 57 | 56 | 71 | 71.5 | 55.5 | 67 | 63 | 51 | 50 | 39 | 57 | 48 | 54 | 39 | 66 | 55 | 50 | 62 | 52 | 53.5 | 52.5 | 68 | 45 | 30 | 35.5 | 28.5 | 46 | 26 | 31 | 39 | 33 | 16 | 24 | 30 | 34 | 35.5 | 47 | 37 | 64 | 23 | 39 | 23 | 31.5 | 32 | 27 | 19.5 | 46.5 | 17 | 26.5 | 41 | 41 | 35.5 | 46 | 44 | 30 | 46.5 | 26.5 | 26 | 41 | 34 | 36 | 36 | 37.5 | 45 | 25 | 30 | 42 | 57 | 40 | 35 | 33 | 61 | 30 | 37.5 | 30 | 53 | 20 | 30 | 43 | 60 | 37.5 | 37.5 | 56 | 34 | 39 | 48 | 28 | 29 | 32 | 33 | 37.5 | 28.5 | 52 | 25 | 28 | 43 | 37.5 | 41 | 62
2013-05-06 19:00 | 51 | 46.5 | 62.5 | 52 | 52 | 77 | 65 | 52 | 61 | 48 | 66 | 61 | 34 | 46.5 | 53 | 64 | 70 | 52 | 66 | 60.5 | 48.5 | 52 | 40 | 48 | 55.5 | 58 | 47 | 46.5 | 51 | 59 | 52 | 75 | 55.5 | 62.5 | 57 | 48 | 52.5 | 59 | 73.5 | 56 | 61 | 47 | 57 | 64.5 | 52 | 69 | 67 | 52 | 41 | 69 | 46.5 | 44.5 | 50 | 55 | 46 | 55.5 | 53.5 | 69 | 70 | 53.5 | 66 | 59 | 48 | 46.5 | 36 | 56 | 45 | 50 | 39 | 61 | 55 | 48 | 58 | 49 | 52 | 52 | 67 | 43 | 30 | 35.5 | 34 | 46 | 26 | 31 | 37.5 | 34 | 19 | 24 | 30 | 32 | 34 | 49 | 38 | 63 | 24 | 39 | 27.5 | 31.5 | 32 | 28 | 19.5 | 48 | 15 | 27.5 | 41 | 40 | 35.5 | 46 | 45 | 28.5 | 44.5 | 30 | 25 | 41.5 | 32 | 35 | 38 | 35.5 | 44 | 25 | 32 | 41 | 56 | 40 | 35 | 33 | 59 | 28.5 | 35.5 | 26.5 | 53 | 20 | 35.5 | 42.5 | 58 | 35.5 | 37.5 | 57 | 32 | 37 | 44.5 | 24 | 30 | 34 | 32 | 37.5 | 32 | 52 | 28.5 | 29 | 43 | 35.5 | 39 | 63
2013-05-06 20:00 | 50 | 44.5 | 59 | 46.5 | 50 | 72 | 61 | 48 | 57 | 43 | 61 | 59 | 34 | 43 | 52 | 61 | 65 | 47 | 62.5 | 57 | 43 | 48 | 37 | 45.5 | 53.5 | 52 | 45 | 46.5 | 50 | 52 | 51 | 70 | 53.5 | 57 | 52 | 46 | 52 | 52 | 67 | 52 | 55.5 | 46 | 55.5 | 62.5 | 50 | 66 | 66 | 47 | 40 | 68 | 43 | 44.5 | 44.5 | 54 | 43 | 53.5 | 51.5 | 66 | 66 | 52 | 63 | 57 | 44 | 44.5 | 34 | 50 | 43 | 47 | 39 | 59 | 52 | 46.5 | 54 | 46.5 | 48 | 50 | 64 | 45 | 28.5 | 37.5 | 37.5 | 47 | 28 | 32 | 39 | 37 | 19 | 27 | 28.5 | 34 | 34 | 49 | 39 | 61 | 26 | 39 | 31 | 29.5 | 31 | 28 | 21 | 48 | 18 | 28 | 41 | 41 | 35.5 | 47 | 41 | 26.5 | 43 | 30 | 27 | 41 | 28.5 | 32 | 38 | 43 | 42 | 26.5 | 32 | 42 | 56 | 39 | 34 | 36 | 58 | 30 | 34 | 28.5 | 51 | 20 | 35.5 | 43 | 57 | 34 | 35.5 | 55 | 33 | 37 | 43 | 23.5 | 31 | 33 | 32 | 37.5 | 34 | 50 | 28.5 | 30 | 44.5 | 37.5 | 39 | 61
2013-05-06 21:00 | 50 | 43 | 59 | 43 | 50 | 70 | 54 | 46.5 | 53 | 40 | 59 | 55.5 | 34 | 39 | 51 | 60 | 62 | 43 | 70 | 55.5 | 39 | 42 | 34 | 43 | 48.5 | 50 | 43.5 | 43 | 49 | 50 | 50 | 69 | 52 | 53.5 | 52 | 45 | 50.5 | 50 | 65.5 | 49 | 52 | 45 | 55.5 | 61 | 49 | 63 | 64 | 47 | 41 | 65 | 43 | 46.5 | 39 | 53 | 40 | 48 | 49.5 | 63 | 61 | 50 | 63 | 56 | 40 | 43 | 31.5 | 49 | 43 | 46 | 37.5 | 55.5 | 52 | 44.5 | 53 | 48 | 48 | 48 | 64 | 45 | 30 | 35.5 | 37.5 | 45 | 29 | 35 | 37.5 | 34 | 21 | 31 | 30 | 32 | 32 | 47 | 39 | 59 | 27 | 35.5 | 33 | 29.5 | 31 | 27 | 23 | 43.5 | 19 | 29 | 35.5 | 40 | 34 | 47 | 39 | 30 | 43 | 30 | 29 | 41 | 26.5 | 31 | 38 | 39 | 41 | 28.5 | 30 | 43 | 56 | 41 | 36 | 37 | 58 | 32 | 32 | 30 | 52 | 22 | 37.5 | 43.5 | 56 | 28.5 | 35.5 | 56 | 32 | 34 | 41 | 23.5 | 32 | 33 | 32 | 37.5 | 34 | 49.5 | 34 | 29 | 44.5 | 39 | 37 | 61
2013-05-06 22:00 | 50 | 43 | 54.5 | 44.5 | 49 | 66 | 49 | 46.5 | 50 | 36 | 55 | 53.5 | 34 | 35.5 | 51 | 60 | 61 | 42 | 55.5 | 53.5 | 39 | 41 | 33 | 39 | 48.5 | 46 | 42.5 | 44.5 | 48 | 48 | 49 | 62 | 46.5 | 53.5 | 44.5 | 44 | 49.5 | 46 | 63.5 | 48 | 48 | 44 | 48 | 59 | 49 | 59 | 60 | 44 | 41 | 64 | 39 | 44.5 | 37.5 | 52 | 38 | 46.5 | 48 | 58 | 55.5 | 48 | 62 | 56 | 39 | 43 | 29.5 | 47 | 44 | 44 | 37.5 | 51.5 | 51.5 | 44.5 | 51 | 48 | 44.5 | 46 | 65 | 45 | 32 | 37.5 | 35.5 | 42 | 30 | 37 | 34 | 34 | 20 | 32 | 28.5 | 30 | 30 | 48 | 38 | 58 | 27 | 43 | 35 | 29.5 | 33 | 27 | 23 | 43.5 | 20 | 29 | 39 | 40 | 34 | 45 | 41 | 30 | 43 | 30 | 30 | 39.5 | 25 | 30 | 38 | 44.5 | 41 | 26.5 | 34 | 42 | 56 | 45 | 35 | 38 | 57 | 34 | 34 | 30 | 51 | 24 | 37.5 | 43.5 | 55 | 35.5 | 35.5 | 56 | 33 | 34 | 39 | 23 | 32 | 33 | 33 | 35.5 | 35 | 49.5 | 28.5 | 31 | 45 | 39 | 37 | 55
2013-05-06 23:00 | 50 | 43 | 50 | 44.5 | 48 | 62 | 48 | 44.5 | 46 | 33 | 51 | 48 | 34 | 35.5 | 50 | 57 | 60 | 43 | 50 | 52 | 35 | 42 | 32 | 38 | 46.5 | 45 | 41 | 44 | 49 | 47.5 | 48 | 59 | 46.5 | 52 | 43 | 42 | 48 | 43 | 62 | 45 | 48 | 44 | 43 | 57 | 48 | 55 | 61 | 46 | 41 | 62 | 39 | 44.5 | 34 | 53 | 38 | 44.5 | 46.5 | 57 | 57 | 48 | 62 | 57 | 38 | 41 | 27 | 45 | 42 | 42 | 37.5 | 48.5 | 51.5 | 43 | 52 | 48 | 43 | 45 | 61 | 45 | 32 | 39 | 35.5 | 41 | 32 | 37 | 34 | 34 | 21 | 33 | 26.5 | 30 | 30 | 47 | 37 | 58 | 27 | 46.5 | 36 | 27.5 | 34 | 30 | 27.5 | 35.5 | 20 | 28 | 38.5 | 38 | 34 | 46 | 42 | 32 | 43 | 30 | 33 | 38 | 25 | 29 | 37 | 44.5 | 41 | 28.5 | 35.5 | 40 | 53 | 44 | 36 | 37 | 56 | 35.5 | 34 | 28.5 | 51 | 24 | 39 | 43.5 | 55 | 30 | 37.5 | 57 | 32 | 34 | 39 | 22.5 | 32 | 33 | 34 | 35.5 | 35.5 | 49 | 34 | 31 | 44.5 | 39 | 37 | 54
2013-05-07 | 50 | 43 | 41 | 41 | 48 | 62 | 44 | 43 | 47 | 31 | 49 | 46 | 34 | 34 | 50 | 53 | 59 | 40 | 46.5 | 51 | 35 | 43 | 31 | 36.5 | 44.5 | 37 | 39 | 43.5 | 44 | 47.5 | 47 | 56 | 44.5 | 48 | 50 | 40 | 47.5 | 40.5 | 60.5 | 44 | 48 | 44 | 43 | 57 | 47 | 54 | 57.5 | 45 | 43 | 60 | 37.5 | 43 | 34 | 52 | 34 | 43 | 45.5 | 58 | 55.5 | 46.5 | 60 | 59 | 35 | 41 | 25 | 44 | 42 | 44 | 37.5 | 47.5 | 51 | 39 | 48 | 47 | 39 | 43.5 | 60 | 45 | 34 | 34 | 35.5 | 40 | 32 | 38 | 34 | 33 | 22 | 33 | 26 | 30 | 30 | 47 | 36 | 57 | 27 | 44.5 | 37 | 29.5 | 36 | 30 | 31.5 | 34 | 19 | 28 | 38 | 40 | 34 | 46 | 42 | 32 | 41 | 32 | 35 | 38.5 | 24.5 | 28 | 37 | 44.5 | 41 | 30 | 34 | 39 | 53 | 44 | 35 | 36 | 56 | 34 | 35.5 | 28.5 | 51 | 23 | 39 | 43 | 56 | 34 | 39 | 56 | 32 | 32 | 39 | 22.5 | 33 | 33 | 35 | 37.5 | 35 | 48.5 | 32 | 31 | 44 | 39 | 36.5 | 54
2013-05-07 01:00 | 49 | 41 | 39 | 41 | 46 | 60 | 42 | 43 | 46 | 30 | 47 | 44.5 | 34 | 37.5 | 49 | 48 | 58 | 38 | 44.5 | 50 | 38.5 | 44 | 31 | 35 | 43.5 | 34 | 37 | 43 | 43 | 46.5 | 47 | 55 | 48 | 46.5 | 48 | 39 | 47 | 37.5 | 58.5 | 43 | 46.5 | 44 | 41 | 53.5 | 45 | 53 | 56 | 43 | 43 | 58 | 34 | 44.5 | 30 | 52 | 29 | 43 | 44.5 | 55 | 53.5 | 46.5 | 60 | 58 | 39 | 39 | 22.5 | 44 | 42 | 44 | 37.5 | 44.5 | 51 | 34 | 48 | 47 | 39 | 45.5 | 60 | 44 | 34 | 32 | 35.5 | 39 | 34 | 36 | 34 | 32 | 22 | 34 | 25 | 30 | 34 | 47 | 35 | 56 | 28 | 41 | 37 | 31 | 36 | 31 | 29.5 | 33 | 19 | 27 | 38 | 41 | 34 | 46 | 43 | 34 | 41 | 30 | 35 | 38 | 24.5 | 27.5 | 36 | 44.5 | 41 | 32 | 35.5 | 38 | 52 | 44.5 | 35 | 37 | 55 | 32 | 35.5 | 26.5 | 51 | 21 | 37.5 | 43 | 54 | 28.5 | 39 | 56 | 32 | 35 | 37.5 | 22 | 32 | 27 | 36 | 37.5 | 37 | 48.5 | 34 | 31 | 43 | 39 | 36.5 | 53
2013-05-07 02:00 | 49 | 41 | 37.5 | 43 | 45 | 60 | 40 | 39 | 45 | 32 | 47 | 43 | 34 | 37.5 | 49 | 51 | 55 | 40 | 43 | 49 | 36.5 | 43 | 31 | 34 | 43 | 33 | 35 | 43 | 43 | 44.5 | 47 | 52 | 46.5 | 46.5 | 44.5 | 38 | 46 | 34.5 | 57 | 39 | 48 | 44 | 37.5 | 52 | 43 | 53 | 54.5 | 40 | 43 | 59 | 34 | 43 | 30 | 52 | 30 | 39 | 44 | 55 | 52 | 44.5 | 56 | 55 | 40 | 41 | 20.5 | 42 | 42 | 44 | 37.5 | 43.5 | 50.5 | 35.5 | 47 | 46.5 | 39 | 45 | 60 | 45 | 35.5 | 30 | 37.5 | 35 | 36 | 35 | 34 | 33 | 19 | 34 | 25 | 32 | 34 | 47 | 36 | 54 | 29 | 39 | 37 | 29.5 | 37 | 31 | 27.5 | 32 | 19 | 25 | 37.5 | 41 | 34 | 46 | 43 | 34 | 39 | 30 | 36 | 37 | 24 | 26.5 | 35 | 43 | 41 | 34 | 37.5 | 38 | 52 | 45 | 35 | 36 | 55 | 32 | 35.5 | 26.5 | 51 | 22 | 37.5 | 43 | 54 | 30 | 39 | 54 | 32 | 36 | 37.5 | 20.5 | 32 | 25 | 37 | 37.5 | 36.5 | 48 | 34 | 33 | 43 | 37.5 | 36.5 | 51
2013-05-07 03:00 | 49 | 39 | 37.5 | 41 | 47 | 57 | 40 | 34 | 46 | 28 | 43 | 43 | 34 | 37.5 | 47 | 50 | 58 | 40 | 39 | 48 | 34.5 | 45 | 32 | 32.5 | 41 | 32 | 33.5 | 42.5 | 42 | 41 | 47 | 51 | 46.5 | 46.5 | 44.5 | 36 | 45 | 32.5 | 55 | 39 | 48 | 43 | 35.5 | 53.5 | 42 | 54 | 53 | 39 | 42 | 58 | 35.5 | 39 | 28.5 | 52 | 27 | 39 | 43.5 | 56 | 48 | 44.5 | 58 | 55 | 40 | 39 | 18 | 41 | 41 | 44 | 37.5 | 40.5 | 50.5 | 35.5 | 47 | 46.5 | 39 | 45 | 60 | 45 | 35.5 | 26.5 | 37.5 | 35 | 39 | 36 | 30 | 33 | 17 | 34 | 25 | 32 | 34 | 45 | 36 | 57 | 29 | 35.5 | 37.5 | 29.5 | 36 | 31 | 25 | 28 | 19 | 25.5 | 37 | 39 | 32 | 46 | 43 | 35.5 | 39 | 32 | 35 | 38 | 23.5 | 25.5 | 35 | 32 | 41 | 32 | 37.5 | 38 | 53 | 45 | 35 | 35 | 55 | 34 | 34 | 25 | 50 | 20 | 37.5 | 42.5 | 54 | 35.5 | 30 | 54 | 32 | 36 | 37.5 | 18 | 33 | 25 | 37 | 35.5 | 36.5 | 47.5 | 34 | 33 | 43 | 37.5 | 36 | 50
2013-05-07 04:00 | 48 | 41 | 35.5 | 39 | 45 | 56 | 44 | 35.5 | 45 | 25 | 42 | 39 | 32 | 37.5 | 47 | 47 | 59 | 36 | 37.5 | 47.5 | 34 | 43 | 31 | 31 | 41 | 33 | 32.5 | 43 | 40 | 41 | 46 | 50 | 48 | 43 | 43 | 37 | 44 | 30.5 | 54.5 | 38 | 46.5 | 42 | 35.5 | 52 | 42 | 54 | 52.5 | 38 | 41 | 56 | 34 | 39 | 28.5 | 51 | 26 | 39 | 43 | 57 | 48 | 44.5 | 56 | 55 | 40 | 39 | 16 | 42 | 40 | 43 | 37.5 | 39.5 | 50 | 35.5 | 46 | 42 | 39 | 44.5 | 61 | 45 | 35.5 | 23 | 37.5 | 33 | 36 | 37 | 30 | 32 | 17 | 34 | 21 | 30 | 34 | 45 | 35 | 57 | 27 | 34 | 38 | 31 | 39 | 31 | 23 | 28 | 20 | 25.5 | 37.5 | 39 | 30 | 43 | 43 | 34 | 37.5 | 30 | 32 | 38.5 | 23.5 | 25 | 35 | 32 | 39 | 30 | 39 | 38 | 54 | 44 | 33 | 34 | 54 | 34 | 34 | 25 | 51 | 18 | 35.5 | 42.5 | 54 | 35.5 | 30 | 53 | 32 | 37 | 37.5 | 16 | 34 | 27 | 38 | 37.5 | 36 | 47.5 | 32 | 33 | 39 | 37.5 | 36 | 50
2013-05-07 05:00 | 48 | 39 | 34 | 37.5 | 45 | 53 | 44 | 31.5 | 42 | 24 | 42 | 38 | 32 | 37.5 | 48 | 48 | 59 | 35 | 37.5 | 47 | 34 | 42 | 30 | 30 | 39 | 29 | 31 | 43 | 40 | 39 | 47 | 48 | 44.5 | 43 | 39 | 37 | 43 | 30 | 53 | 36 | 46.5 | 42 | 35.5 | 52 | 39 | 54 | 52 | 38 | 40 | 57 | 32 | 39 | 26.5 | 52 | 25 | 39 | 43 | 55 | 46.5 | 46.5 | 57 | 54 | 41 | 37.5 | 13.5 | 42 | 40 | 42 | 37.5 | 39 | 50 | 35.5 | 42 | 39 | 35.5 | 46 | 52 | 45 | 37.5 | 21 | 37.5 | 32 | 35 | 38 | 28.5 | 28 | 15 | 34 | 21 | 30 | 35.5 | 46 | 38 | 57 | 27 | 32 | 37 | 29 | 39 | 30 | 16 | 28.5 | 19 | 24 | 37.5 | 39 | 28.5 | 43 | 43 | 34 | 37.5 | 30 | 34 | 39 | 25 | 24 | 33 | 32 | 39 | 30 | 37.5 | 38 | 54 | 43 | 33 | 34 | 54 | 30 | 34 | 25 | 50 | 18 | 35.5 | 42 | 53 | 39 | 30 | 53 | 31 | 37 | 37.5 | 13.5 | 34 | 27 | 39 | 35.5 | 35.5 | 47 | 32 | 33 | 37.5 | 35.5 | 36 | 49
2013-05-07 06:00 | 48 | 39 | 37.5 | 43 | 44 | 54 | 46 | 34.5 | 41 | 28 | 44 | 37.5 | 32 | 39 | 49 | 49 | 60 | 38 | 37.5 | 48 | 35.5 | 42 | 30 | 30 | 41 | 33 | 35 | 43 | 40 | 36.5 | 48 | 53 | 46.5 | 46.5 | 50 | 37 | 47.5 | 32 | 55 | 40 | 46.5 | 42 | 39 | 48 | 39 | 55 | 54 | 40 | 40 | 58 | 34 | 43 | 34 | 52 | 27 | 39 | 44 | 57 | 48 | 46.5 | 56 | 56 | 41 | 39 | 14.5 | 42 | 42 | 42 | 37.5 | 41 | 49 | 35.5 | 46 | 44.5 | 39 | 46 | 54 | 45 | 35.5 | 21 | 39 | 32 | 35 | 40 | 34 | 26 | 15 | 33 | 21 | 30 | 35.5 | 46 | 37 | 58 | 29 | 32 | 38.5 | 31 | 40 | 29 | 19.5 | 30 | 21 | 25 | 35.5 | 38 | 26.5 | 42 | 45 | 34 | 43 | 30 | 34 | 40.5 | 26.5 | 25 | 37 | 30 | 39 | 34 | 39 | 39 | 54 | 43 | 37 | 34 | 54 | 30 | 35.5 | 30 | 51 | 20 | 37.5 | 42.5 | 55 | 35.5 | 30 | 53 | 32 | 36 | 37.5 | 14.5 | 35 | 28 | 39 | 37.5 | 35.5 | 47 | 32 | 34 | 43 | 37.5 | 37.5 | 50
2013-05-07 07:00 | 49 | 43 | 41 | 48 | 47 | 62.5 | 46 | 45 | 40 | 31 | 47 | 37.5 | 34 | 44.5 | 49 | 58 | 60 | 42 | 39 | 49 | 38.5 | 44 | 30 | 33 | 44.5 | 38 | 39 | 41 | 40 | 37 | 48 | 57 | 48 | 50 | 52 | 39 | 52.5 | 41 | 48 | 43 | 48 | 42 | 46.5 | 48 | 47 | 55 | 55 | 44 | 40 | 59 | 37.5 | 43 | 41 | 53 | 36 | 43 | 46 | 58 | 48 | 46.5 | 58 | 59 | 41 | 41 | 18 | 44 | 43 | 45 | 37.5 | 44.5 | 50 | 34 | 48 | 48 | 46.5 | 45.5 | 61 | 46 | 37.5 | 17.5 | 39 | 33 | 37.5 | 40 | 39 | 23 | 15 | 35 | 21 | 30 | 35.5 | 46 | 39 | 58 | 30 | 32 | 38 | 34 | 41 | 29 | 20 | 30 | 24 | 25 | 39 | 38 | 26.5 | 42 | 47 | 35.5 | 43 | 34 | 32 | 42 | 32 | 39 | 39 | 30 | 38 | 35.5 | 34 | 42 | 54 | 45 | 37 | 34 | 54 | 34 | 35.5 | 32 | 51 | 22 | 37.5 | 43 | 55 | 39 | 43 | 53 | 35 | 37 | 37.5 | 18 | 35 | 30 | 40 | 37.5 | 35.5 | 49 | 34 | 35 | 43 | 41 | 37.5 | 51
2013-05-07 08:00 | 51 | 44.5 | 41 | 50 | 51 | 66 | 50 | 46 | 41 | 32 | 51 | 39 | 35.5 | 46.5 | 50 | 61 | 62 | 45 | 43 | 50 | 40 | 48 | 29 | 37.5 | 48.5 | 44 | 43 | 39 | 40 | 37.5 | 49 | 63 | 52 | 53.5 | 53.5 | 42 | 57 | 50 | 51 | 49 | 48 | 42 | 50 | 48 | 53 | 56 | 57 | 49 | 42 | 60 | 43 | 44.5 | 48 | 53 | 44 | 48 | 49 | 60 | 53.5 | 48 | 64 | 61 | 42 | 41 | 22 | 46 | 45 | 47 | 39 | 48 | 50 | 34 | 50 | 48 | 50 | 45.5 | 67 | 46 | 35.5 | 17.5 | 41 | 32 | 34 | 39 | 39 | 20 | 12 | 34 | 19.5 | 34 | 35.5 | 47 | 39 | 57 | 27 | 30 | 37 | 34.5 | 39 | 28 | 21 | 29 | 28 | 24 | 39 | 39 | 25 | 43 | 48 | 35.5 | 43 | 28.5 | 33 | 41 | 32 | 40 | 41 | 28.5 | 39 | 35.5 | 32 | 38 | 55 | 44 | 38 | 34 | 54 | 35.5 | 35.5 | 28.5 | 51 | 21 | 37.5 | 43 | 55 | 35.5 | 43 | 54 | 36 | 37 | 37.5 | 22 | 35 | 31 | 39 | 37.5 | 35.5 | 50 | 34 | 36 | 41 | 43 | 39 | 52
2013-05-07 09:00 | 51 | 48 | 43 | 50 | 53 | 68 | 55 | 49 | 40 | 35 | 57 | 43 | 37.5 | 48 | 50 | 64 | 63 | 48 | 44.5 | 54.5 | 43.5 | 47 | 30 | 43 | 52.5 | 49 | 46 | 41 | 41 | 37.5 | 51 | 67 | 53.5 | 59 | 55.5 | 42 | 58.5 | 59 | 55 | 54 | 52 | 43 | 53.5 | 50 | 55 | 57 | 59 | 54 | 43 | 61 | 44.5 | 48 | 53.5 | 54 | 45 | 53.5 | 52 | 63 | 59 | 48 | 61 | 64 | 46 | 43 | 24.5 | 48 | 48 | 50 | 43 | 52 | 51 | 34 | 53 | 52 | 52 | 47 | 71 | 45 | 35.5 | 17.5 | 39 | 27 | 30 | 43 | 41 | 20 | 13 | 32 | 17.5 | 34 | 35.5 | 47 | 40 | 58 | 28 | 30 | 39 | 36.5 | 36 | 28 | 19.5 | 27.5 | 30 | 25.5 | 39 | 38 | 25 | 43 | 48 | 35.5 | 44.5 | 28.5 | 31 | 43 | 32 | 39 | 42 | 28.5 | 38 | 34 | 28.5 | 38 | 55 | 44 | 39 | 34 | 55 | 34 | 35.5 | 21 | 51 | 20 | 39 | 44 | 56 | 36 | 43 | 54 | 37 | 39 | 39 | 24.5 | 36 | 33 | 38 | 37.5 | 35.5 | 49 | 34 | 38 | 43 | 44.5 | 39 | 50
2013-05-07 10:00 | 52 | 50 | 46.5 | 52 | 56 | 73 | 56 | 50.5 | 38 | 35 | 65 | 44.5 | 39 | 52 | 48 | 68 | 67 | 49 | 46.5 | 59.5 | 43 | 50 | 30 | 46.5 | 52.5 | 52 | 49 | 41 | 41 | 35.5 | 54 | 72 | 55.5 | 64.5 | 57 | 42 | 60.5 | 66 | 60 | 57 | 52 | 43 | 57 | 52 | 55 | 59 | 60 | 58 | 45 | 63 | 46.5 | 50 | 55.5 | 55 | 49 | 55.5 | 55 | 66 | 64.5 | 52 | 64 | 67 | 50 | 44.5 | 27.5 | 52 | 51 | 50 | 44.5 | 57 | 52 | 35.5 | 58 | 53 | 52 | 53.5 | 74 | 45 | 34 | 16 | 41 | 28 | 28 | 42 | 39 | 18 | 12 | 30 | 17.5 | 34 | 32 | 46 | 38 | 59 | 27 | 26.5 | 39.5 | 36 | 35 | 29 | 17.5 | 27.5 | 28 | 25.5 | 39 | 39 | 25 | 40 | 51 | 37.5 | 46.5 | 28.5 | 32 | 44 | 35.5 | 41 | 43 | 28.5 | 40 | 35.5 | 25 | 39 | 56 | 46 | 36 | 35 | 56 | 35.5 | 35.5 | 23 | 50 | 20 | 39 | 42 | 57 | 35.5 | 43 | 54 | 39 | 41 | 39 | 27.5 | 37 | 32 | 37 | 37.5 | 35.5 | 50 | 35.5 | 36 | 38.5 | 43 | 40.5 | 47
2013-05-07 11:00 | 54 | 50 | 46.5 | 53.5 | 54 | 74 | 57 | 51.5 | 37 | 39 | 68 | 46.5 | 39 | 52 | 48 | 70 | 69 | 49 | 46.5 | 64 | 45 | 45 | 31 | 50 | 53.5 | 55 | 52 | 46.5 | 43 | 35.5 | 57 | 76 | 57 | 73.5 | 59 | 38 | 62 | 68 | 63 | 60 | 52 | 44 | 59 | 53.5 | 56 | 60 | 63 | 61 | 46 | 66 | 48 | 50 | 55.5 | 56 | 51 | 57 | 59 | 69 | 68 | 55.5 | 67 | 66 | 56 | 39 | 29.5 | 53 | 54 | 42 | 48 | 62.5 | 54 | 39 | 62 | 53.5 | 53.5 | 58 | 76 | 46 | 34 | 19.5 | 39 | 24 | 25 | 42 | 41 | 19 | 15 | 23 | 17.5 | 32 | 30 | 46 | 39 | 58 | 26 | 26.5 | 39 | 37 | 39 | 29 | 16 | 23 | 24 | 25 | 41 | 39 | 25 | 39 | 49 | 35.5 | 34 | 28.5 | 34 | 45 | 37.5 | 39 | 42 | 30 | 39 | 35.5 | 23 | 37 | 55 | 48 | 36 | 35 | 57 | 35.5 | 32 | 25 | 50 | 18 | 39 | 43 | 57 | 34 | 43 | 55 | 42 | 44 | 39 | 29.5 | 37 | 32 | 38 | 37.5 | 35.5 | 50.5 | 37.5 | 37 | 41 | 41 | 42.5 | 47
2013-05-07 12:00 | 56 | 52 | 48 | 53.5 | 54 | 76 | 58 | 52.5 | 36 | 40 | 70 | 48 | 39 | 53.5 | 47 | 72 | 71 | 49 | 44.5 | 68 | 48.5 | 48 | 32 | 52 | 53.5 | 57 | 53 | 50 | 43 | 34 | 57 | 80 | 59 | 75 | 61 | 41 | 65 | 70 | 65 | 62 | 52 | 44 | 62.5 | 53.5 | 57 | 62 | 64 | 61 | 45 | 68 | 48 | 52 | 55.5 | 60 | 53 | 57 | 60 | 70 | 71.5 | 55.5 | 67 | 71 | 56 | 43 | 29.5 | 57 | 57 | 48 | 50 | 66 | 56 | 43 | 66 | 53.5 | 55.5 | 62.5 | 77 | 45 | 32 | 19.5 | 39 | 25 | 24 | 42 | 37.5 | 21 | 11 | 22 | 16 | 32 | 34 | 45 | 41 | 59 | 25 | 28.5 | 42.5 | 38 | 37 | 30 | 15 | 23 | 22 | 25.5 | 41 | 41 | 30 | 39 | 50 | 35.5 | 32 | 26.5 | 35 | 46 | 37.5 | 35 | 41 | 30 | 40 | 34 | 23 | 39 | 55 | 47 | 36 | 39 | 57 | 35.5 | 34 | 26.5 | 51 | 18 | 34 | 41 | 58 | 34 | 43 | 57 | 40 | 43 | 41 | 29.5 | 35 | 34 | 39 | 32 | 35.5 | 51.5 | 34 | 38 | 43 | 39 | 44.5 | 44
2013-05-07 13:00 | 56 | 53.5 | 49.5 | 55.5 | 53 | 79 | 60 | 56 | 35 | 45 | 70 | 46.5 | 37.5 | 55.5 | 48 | 73 | 74 | 44 | 48 | 72 | 51.5 | 50 | 32 | 53.5 | 57 | 56 | 54 | 50 | 44 | 37.5 | 57 | 81 | 59 | 75 | 62.5 | 41 | 68 | 73.5 | 69 | 66 | 48 | 45 | 62.5 | 55.5 | 56 | 65 | 66.5 | 63 | 44 | 70 | 50 | 52 | 57 | 64 | 55 | 59 | 62 | 73 | 77 | 57 | 69 | 74 | 56 | 43 | 32 | 59 | 59 | 51 | 52 | 68 | 56.5 | 41 | 70 | 54 | 55.5 | 65.5 | 79 | 47 | 34 | 19.5 | 34 | 26 | 24 | 42 | 37.5 | 26 | 11 | 17 | 17.5 | 34 | 34 | 45 | 41 | 61 | 31 | 25 | 45 | 38.5 | 41 | 30 | 14 | 23 | 23 | 25 | 41 | 41 | 26.5 | 38 | 48 | 35.5 | 30 | 26.5 | 35 | 46 | 39 | 39 | 40 | 30 | 40 | 30 | 25 | 40 | 56 | 46.5 | 37 | 40 | 57 | 37.5 | 34 | 28.5 | 51 | 17 | 30 | 41 | 58 | 25 | 44.5 | 56 | 41 | 42 | 41 | 26.5 | 36 | 36 | 38 | 30 | 34 | 52 | 35.5 | 40 | 43 | 39 | 44.5 | 43
2013-05-07 14:00 | 55 | 52 | 50 | 55.5 | 57 | 80 | 61 | 57 | 38 | 45 | 72 | 46.5 | 43 | 57 | 50 | 75 | 75 | 50 | 48 | 76 | 53 | 47 | 31 | 53.5 | 55.5 | 58 | 55 | 50 | 46 | 43 | 60 | 80 | 61 | 75 | 64.5 | 39 | 71 | 73.5 | 69.5 | 69 | 50 | 47 | 64.5 | 57 | 57 | 66 | 69 | 63 | 44 | 73 | 52 | 53.5 | 57 | 63 | 57 | 57 | 62 | 75 | 79 | 59 | 70 | 76 | 54 | 44.5 | 33 | 61 | 60 | 47 | 52 | 71.5 | 57.5 | 44.5 | 72 | 53.5 | 55.5 | 72 | 79 | 47 | 34 | 19.5 | 35.5 | 29 | 23 | 41 | 39 | 24 | 9 | 16 | 17.5 | 34 | 34 | 44 | 41 | 62 | 32 | 28.5 | 47 | 39.5 | 43 | 30 | 17.5 | 28.5 | 23 | 24 | 41 | 42 | 25 | 38 | 52 | 35.5 | 32 | 26.5 | 37 | 46 | 39 | 37 | 42 | 28.5 | 40 | 32 | 23 | 40 | 56 | 46 | 35 | 40 | 57 | 37.5 | 34 | 26.5 | 51 | 16 | 32 | 44 | 58 | 21 | 43 | 55 | 37 | 43 | 41 | 23.5 | 36 | 34 | 43 | 30 | 32 | 52.5 | 37.5 | 40 | 43 | 37.5 | 39 | 44
2013-05-07 15:00 | 54 | 53.5 | 46.5 | 55.5 | 54 | 81 | 61 | 56.5 | 41 | 47 | 73 | 48 | 39 | 57 | 50 | 73 | 77 | 51 | 50 | 76 | 53.5 | 49 | 31 | 55.5 | 57 | 60 | 54.5 | 50 | 45 | 43 | 60 | 79 | 59 | 75 | 62.5 | 44 | 71 | 73.5 | 69 | 70 | 52 | 48 | 64.5 | 57 | 56 | 70 | 62 | 64 | 44 | 75 | 53.5 | 53.5 | 59 | 62 | 56 | 57 | 66 | 76 | 75 | 59 | 71 | 76 | 51 | 48 | 32 | 63 | 60 | 49 | 55.5 | 73.5 | 57.5 | 46.5 | 73 | 52 | 57 | 74.5 | 81 | 47 | 34 | 19.5 | 37.5 | 29 | 22 | 41 | 37.5 | 18 | 11 | 17 | 17.5 | 32 | 34 | 44 | 40 | 60 | 25 | 25 | 47.5 | 39.5 | 41 | 29 | 16 | 25 | 22 | 25.5 | 41 | 42 | 21 | 38 | 51 | 35.5 | 37.5 | 26.5 | 37 | 45 | 41 | 36 | 36 | 30 | 40 | 30 | 23 | 40 | 55 | 50 | 37 | 41 | 49 | 39 | 34 | 26.5 | 50 | 16 | 35.5 | 42 | 56 | 19.5 | 43 | 56 | 29 | 42 | 43 | 22 | 37 | 31 | 39 | 34 | 30 | 53 | 35.5 | 41 | 43 | 35.5 | 39 | 46
2013-05-07 16:00 | 55 | 53.5 | 48 | 53.5 | 54 | 81 | 60 | 56 | 43 | 46 | 73 | 46.5 | 39 | 57 | 50 | 76 | 77 | 51 | 52 | 76 | 55 | 52 | 31 | 55.5 | 57 | 60 | 54.5 | 50 | 45 | 43 | 61 | 77 | 57 | 71.5 | 62.5 | 45 | 71 | 73.5 | 69 | 71 | 35.5 | 50 | 64.5 | 57 | 56 | 72 | 64 | 64 | 45 | 76 | 53.5 | 52 | 59 | 59 | 55 | 55.5 | 66 | 77 | 79 | 61 | 72 | 77 | 49 | 46.5 | 30 | 64 | 59 | 51 | 53.5 | 71.5 | 57 | 48 | 74 | 51 | 57 | 74 | 81 | 45 | 34 | 19.5 | 37.5 | 28 | 21 | 41 | 37.5 | 14 | 11 | 17 | 17.5 | 34 | 34 | 43 | 38 | 58 | 20 | 21 | 47.5 | 40 | 37 | 28 | 16 | 25 | 20 | 27 | 39 | 42 | 14 | 39 | 51 | 35.5 | 37.5 | 28.5 | 35 | 43 | 39 | 36 | 38 | 28.5 | 41 | 30 | 23 | 40 | 55 | 50 | 35 | 43 | 48 | 37.5 | 37.5 | 25 | 50 | 17 | 35.5 | 44 | 55 | 19.5 | 39 | 55 | 36 | 43 | 41 | 26.5 | 36 | 31 | 36 | 35.5 | 30 | 54 | 32 | 42 | 44 | 35.5 | 37 | 45
2013-05-07 17:00 | 54 | 55.5 | 44.5 | 53.5 | 53 | 82 | 58 | 53.5 | 42 | 45 | 71 | 47.5 | 37.5 | 57 | 50 | 75 | 76 | 49 | 50 | 76 | 57 | 54 | 32 | 55.5 | 57 | 60 | 54 | 48 | 46 | 42.5 | 59 | 74 | 53.5 | 71.5 | 61 | 46 | 71 | 71.5 | 66.5 | 71 | 53.5 | 50 | 64.5 | 57 | 54 | 72 | 64 | 62 | 45 | 75 | 53.5 | 53.5 | 57 | 56 | 50 | 52 | 66 | 77 | 79 | 61 | 71 | 74 | 48 | 46.5 | 28.5 | 62 | 56 | 52 | 48 | 71.5 | 55 | 44.5 | 75 | 50.5 | 55.5 | 75 | 78 | 44 | 35.5 | 21 | 37.5 | 30 | 20 | 42 | 37.5 | 12 | 10 | 15 | 17 | 34 | 34 | 43 | 41 | 57 | 24 | 21 | 48 | 42 | 33 | 28 | 14 | 26.5 | 20 | 27 | 39 | 41 | 14.5 | 38 | 50 | 41 | 37.5 | 30 | 32 | 41 | 35.5 | 36.5 | 40 | 28.5 | 42 | 30 | 21 | 41 | 54 | 50 | 35 | 42 | 45 | 39 | 37.5 | 26.5 | 50 | 18 | 39 | 44 | 54 | 19.5 | 34 | 55 | 39 | 43 | 39 | 26.5 | 36 | 35 | 34 | 39 | 30 | 54 | 35.5 | 42 | 43.5 | 35.5 | 35.5 | 45
2013-05-07 18:00 | 54 | 55.5 | 44.5 | 53.5 | 50 | 81 | 55 | 53 | 41 | 43 | 73 | 46.5 | 39 | 57 | 51 | 70 | 75 | 48 | 46.5 | 72 | 57 | 52 | 32 | 55.5 | 55.5 | 59 | 50.5 | 46.5 | 48 | 41 | 56 | 70 | 50 | 68 | 61 | 44 | 65 | 70 | 66.5 | 69 | 53.5 | 50 | 62.5 | 55.5 | 53 | 72 | 61 | 61 | 44 | 73 | 53.5 | 53.5 | 55.5 | 55 | 47 | 53.5 | 64 | 76 | 77 | 61 | 70 | 69 | 47 | 43 | 26 | 60 | 55 | 50 | 52 | 68 | 52 | 44.5 | 73 | 50 | 53.5 | 74 | 76 | 43 | 35.5 | 19.5 | 37.5 | 31 | 20 | 44 | 37 | 11 | 11 | 18 | 16 | 34 | 35.5 | 41 | 42 | 60 | 24 | 28.5 | 47.5 | 40 | 33 | 27 | 16 | 25 | 19 | 28 | 39 | 41 | 16 | 46 | 50 | 39 | 41 | 30 | 30 | 44 | 34 | 41 | 40 | 37.5 | 42 | 26.5 | 19.5 | 42 | 52 | 54 | 35 | 42 | 50 | 37.5 | 35.5 | 26.5 | 50 | 20 | 39 | 45 | 54 | 17.5 | 34 | 55 | 40 | 42 | 43 | 25 | 36 | 39 | 35 | 39 | 34 | 50 | 35.5 | 43 | 43 | 41 | 35.5 | 45
2013-05-07 19:00 | 50 | 53.5 | 43 | 52 | 47 | 78 | 55 | 50.5 | 38 | 39 | 66 | 46.5 | 37.5 | 52 | 51 | 67 | 70 | 45 | 44.5 | 68 | 53 | 50 | 31 | 50 | 52 | 56 | 46.5 | 46.5 | 48 | 37.5 | 54 | 61 | 48 | 65 | 55.5 | 43 | 59 | 66 | 63.5 | 64 | 52 | 49 | 61 | 53.5 | 51 | 67 | 60 | 58 | 44 | 70 | 50 | 53.5 | 52 | 52 | 45 | 52 | 61 | 70 | 71.5 | 57 | 66 | 64 | 46 | 43 | 25 | 57 | 51 | 49 | 52 | 66 | 51 | 43 | 70 | 49 | 52 | 66 | 75 | 43 | 35.5 | 19.5 | 41 | 32 | 24 | 43 | 40.5 | 11 | 12 | 23 | 17.5 | 30 | 35.5 | 40 | 42 | 59 | 21 | 26.5 | 47.5 | 40 | 35 | 28 | 16 | 26.5 | 19 | 29 | 37.5 | 41 | 17.5 | 45 | 48 | 41 | 39.5 | 30 | 29 | 47 | 34 | 41 | 42 | 37.5 | 43 | 28.5 | 19.5 | 43 | 54 | 55 | 39 | 42 | 55 | 35.5 | 37.5 | 26.5 | 50 | 22 | 39 | 44.5 | 50 | 17.5 | 32 | 52 | 41 | 41 | 41 | 23.5 | 37 | 40 | 38 | 35.5 | 34 | 49 | 35.5 | 43 | 43 | 43 | 37.5 | 46
2013-05-07 20:00 | 49 | 52 | 37.5 | 48 | 44 | 75 | 51 | 46.5 | 36 | 33 | 64 | 44.5 | 35.5 | 46.5 | 49 | 64 | 66 | 39 | 43 | 64 | 49 | 47 | 30 | 46.5 | 46.5 | 51 | 43 | 46.5 | 45 | 35.5 | 51 | 57 | 48 | 62.5 | 50 | 42 | 53 | 53.5 | 56 | 58 | 46.5 | 49 | 57 | 46.5 | 50 | 62 | 59 | 56 | 43 | 67 | 46.5 | 52 | 44.5 | 52 | 44 | 50 | 58.5 | 65 | 70 | 55.5 | 62 | 59 | 46 | 43 | 25 | 53 | 48 | 46 | 48 | 66 | 50 | 41 | 68 | 48 | 50 | 61.5 | 70 | 43 | 37.5 | 21 | 43 | 31 | 26 | 45 | 36.5 | 7 | 12 | 22 | 17.5 | 32 | 34 | 41 | 41 | 56 | 21 | 26.5 | 46 | 39 | 36 | 27 | 14 | 28.5 | 20 | 29 | 37.5 | 41 | 17.5 | 45 | 47 | 43 | 37.5 | 28.5 | 31 | 48 | 35.5 | 38 | 40 | 32 | 43 | 28.5 | 19.5 | 42 | 53 | 54 | 39 | 41 | 55 | 34 | 37.5 | 30 | 49 | 25 | 41 | 45 | 47 | 17.5 | 35.5 | 49 | 44 | 40 | 41 | 21 | 36 | 39 | 36 | 35.5 | 32 | 49 | 35.5 | 43 | 43 | 44.5 | 39 | 44
2013-05-07 21:00 | 49 | 48 | 35.5 | 46.5 | 43 | 73 | 49 | 44 | 34 | 28 | 61 | 41 | 34 | 44.5 | 48 | 62 | 64 | 37 | 43 | 65 | 45 | 44 | 30 | 44.5 | 46.5 | 43 | 41.5 | 46.5 | 44 | 34 | 49 | 54 | 44.5 | 61 | 46.5 | 41 | 51 | 50 | 54.5 | 54 | 46.5 | 47 | 48 | 43 | 49 | 57 | 56 | 55 | 43 | 64 | 43 | 50 | 41 | 51 | 41 | 48 | 56 | 64 | 66 | 53.5 | 58 | 58 | 45 | 41 | 24.5 | 51 | 46 | 46 | 46.5 | 62.5 | 49.5 | 41 | 65 | 46.5 | 50 | 61 | 68 | 43 | 35.5 | 21 | 43 | 31 | 23 | 46 | 36 | 15 | 14 | 24 | 19.5 | 30 | 34 | 42 | 40 | 55 | 22 | 28.5 | 47.5 | 38 | 37 | 27 | 17.5 | 30 | 24 | 29.5 | 37.5 | 40 | 17.5 | 44 | 46 | 41 | 37.5 | 34 | 33 | 48 | 34 | 37.5 | 40 | 32 | 41 | 30 | 23 | 42 | 53 | 52 | 39 | 41 | 53 | 35.5 | 39 | 30 | 49 | 30 | 43 | 45 | 47 | 16 | 28.5 | 51 | 43 | 40 | 41 | 19 | 35 | 38 | 36 | 35.5 | 37.5 | 48 | 35.5 | 43 | 44.5 | 44.5 | 37.5 | 45
2013-05-07 22:00 | 50 | 44.5 | 32 | 48 | 40 | 69 | 47 | 41.5 | 33 | 25 | 57 | 39 | 32 | 43 | 47 | 59 | 63 | 35 | 37.5 | 65.5 | 44 | 44 | 28 | 41 | 46.5 | 44 | 40.5 | 43 | 45 | 30 | 44 | 53 | 44.5 | 59 | 46.5 | 41 | 49 | 46.5 | 53 | 52 | 44.5 | 44 | 48 | 39 | 47 | 53 | 54.5 | 52 | 44 | 61 | 41 | 48 | 37.5 | 51 | 39 | 48 | 54 | 61 | 59 | 52 | 57 | 57 | 45 | 39 | 24 | 51 | 44 | 44 | 46.5 | 61 | 49 | 39 | 59 | 46 | 50 | 59 | 66 | 44 | 35.5 | 21 | 43 | 30 | 26 | 44 | 36 | 16 | 13 | 27 | 19.5 | 30 | 34 | 40 | 38 | 52 | 23 | 30 | 48.5 | 37 | 37 | 27 | 19.5 | 30.5 | 24 | 29.5 | 35.5 | 39 | 17.5 | 42 | 45 | 41 | 37.5 | 32 | 34 | 46.5 | 30 | 37 | 39 | 32 | 40 | 32 | 23 | 40 | 51 | 52 | 41 | 40 | 53 | 34 | 35.5 | 30 | 49 | 29 | 41 | 45 | 47 | 19.5 | 37.5 | 52 | 41 | 41 | 39 | 17 | 35 | 38 | 36 | 35.5 | 38.5 | 47.5 | 35.5 | 42 | 43 | 44.5 | 37.5 | 47
2013-05-07 23:00 | 49 | 44.5 | 30 | 46.5 | 38 | 67 | 48 | 39 | 32 | 22 | 56 | 37.5 | 30 | 43 | 47 | 59 | 59 | 33 | 35.5 | 66 | 41 | 40 | 28 | 39.5 | 47 | 42 | 39 | 42 | 44 | 30 | 42 | 52 | 44.5 | 57 | 46.5 | 40 | 47 | 44 | 51.5 | 52 | 41 | 44 | 43 | 35.5 | 47 | 50 | 54 | 51 | 42 | 58 | 37.5 | 46.5 | 37.5 | 51 | 38 | 48 | 52 | 54 | 53.5 | 52 | 57 | 55 | 46 | 39 | 23.5 | 49 | 42 | 42 | 44.5 | 60 | 48.5 | 37.5 | 58 | 46.5 | 48 | 57 | 63 | 44 | 35.5 | 23 | 43 | 31 | 27 | 44 | 34 | 17 | 11 | 27 | 19.5 | 30 | 34 | 41 | 38 | 51 | 22 | 28.5 | 49 | 36 | 36 | 26 | 18.5 | 30 | 24 | 29 | 35.5 | 40 | 17.5 | 40 | 44 | 43 | 37.5 | 34 | 35 | 45 | 27.5 | 36.5 | 40 | 30 | 40 | 34 | 25 | 39 | 49 | 52 | 42 | 40 | 52 | 34 | 34 | 30 | 48 | 28 | 43 | 44.5 | 48 | 17.5 | 37.5 | 51 | 39 | 41 | 39 | 15 | 35 | 37 | 36 | 37.5 | 41 | 47 | 35.5 | 37 | 43 | 44.5 | 35.5 | 48
2013-05-08 | 47 | 44.5 | 30 | 43 | 38 | 72 | 48 | 38.5 | 30 | 21 | 48 | 35.5 | 30 | 39 | 43 | 58 | 56 | 35 | 39 | 62.5 | 41 | 40 | 27 | 38.5 | 41 | 39 | 39.5 | 41.5 | 42 | 26.5 | 40 | 52 | 44.5 | 53.5 | 46.5 | 40 | 47.5 | 41.5 | 49.5 | 47 | 39 | 44 | 39 | 35.5 | 45 | 50 | 52 | 51 | 43 | 56 | 37.5 | 44.5 | 37.5 | 51 | 35 | 46.5 | 50.5 | 51 | 48 | 50 | 56 | 57 | 46 | 39 | 23.5 | 46 | 41 | 41 | 43 | 58.5 | 48 | 37.5 | 57 | 45 | 48 | 55.5 | 57 | 44 | 35.5 | 23 | 41 | 31 | 26 | 44 | 35 | 17 | 12 | 27 | 21 | 28.5 | 32 | 40 | 40 | 50 | 21 | 28.5 | 50.5 | 35 | 37 | 25 | 17 | 29.5 | 24 | 30 | 35 | 39 | 17.5 | 39 | 44 | 43 | 39 | 35.5 | 35 | 45.5 | 25 | 36 | 41 | 32 | 40 | 30 | 26.5 | 40 | 49 | 51.5 | 41 | 40 | 52 | 34 | 35.5 | 30 | 49 | 27 | 43 | 44.5 | 47 | 21 | 37.5 | 51 | 38 | 41 | 39 | 13 | 36 | 37 | 36 | 37.5 | 40 | 46 | 35.5 | 37 | 43 | 46.5 | 35.5 | 48
2013-05-08 01:00 | 50 | 43 | 28.5 | 43 | 38 | 66 | 48 | 36 | 28 | 17 | 44 | 34 | 28.5 | 35.5 | 39 | 54 | 54 | 30 | 39 | 59.5 | 40 | 38 | 27 | 36 | 40 | 40 | 39.5 | 40.5 | 39 | 30 | 39 | 53 | 43 | 52 | 44.5 | 39 | 47.5 | 39 | 48 | 49 | 35.5 | 43 | 41 | 34 | 44 | 48 | 52 | 50 | 43 | 55 | 35.5 | 44.5 | 41 | 51 | 31 | 46.5 | 49 | 50 | 44.5 | 52 | 53 | 59 | 45 | 39 | 23 | 44 | 39 | 40 | 43 | 58 | 47 | 41 | 56 | 46 | 48 | 53.5 | 60 | 45 | 35.5 | 21 | 41 | 30 | 35 | 44 | 31.5 | 17 | 12 | 28 | 21 | 28.5 | 30 | 37 | 47 | 50 | 22 | 28.5 | 50.5 | 35 | 37 | 25 | 18 | 28.5 | 24 | 30 | 35.5 | 37 | 17.5 | 39 | 45 | 41 | 39 | 35.5 | 37 | 45.5 | 22.5 | 35 | 42 | 32 | 40 | 32 | 23 | 39 | 47 | 51.5 | 40 | 40 | 51 | 34 | 35.5 | 34 | 48 | 25 | 43 | 44 | 47 | 19.5 | 43 | 49 | 38 | 41 | 39 | 11 | 37 | 36 | 36 | 37.5 | 40.5 | 45.5 | 35.5 | 38 | 43 | 48 | 34 | 47
2013-05-08 02:00 | 49 | 41 | 28.5 | 41 | 35 | 66 | 48 | 34 | 29 | 20 | 43 | 32 | 26.5 | 35.5 | 40 | 52 | 52 | 31 | 37.5 | 56 | 41 | 38 | 27 | 34 | 40.5 | 41 | 40 | 40.5 | 38 | 30 | 38 | 51 | 43 | 52 | 43 | 38 | 48 | 37 | 46.5 | 48 | 37.5 | 44 | 39 | 34 | 43 | 47 | 51.5 | 49 | 43 | 54 | 35.5 | 43 | 41 | 52 | 28 | 44.5 | 48 | 47 | 43 | 52 | 51 | 58 | 45 | 39 | 23 | 43 | 38 | 40 | 43 | 57.5 | 46.5 | 39 | 54 | 46.5 | 48 | 46.5 | 50 | 44 | 35.5 | 23 | 39 | 29 | 32 | 45 | 29.5 | 16 | 14 | 29 | 21 | 26.5 | 30 | 39 | 50 | 49 | 23 | 30 | 51 | 35 | 37 | 25 | 16.5 | 29.5 | 24 | 29 | 36 | 37 | 17.5 | 37 | 43 | 41 | 39 | 35.5 | 36 | 45 | 20 | 34.5 | 42 | 30 | 41 | 32 | 23 | 39 | 42 | 51.5 | 40 | 41 | 51 | 34 | 37.5 | 34 | 49 | 24 | 43 | 43.5 | 45 | 25 | 43 | 48 | 38 | 41 | 39 | 8.5 | 37 | 35 | 35 | 35.5 | 42.5 | 45 | 35.5 | 39 | 43 | 48 | 34 | 44
2013-05-08 03:00 | 48 | 41 | 28.5 | 39 | 37 | 64 | 48 | 35 | 28 | 16 | 42 | 30 | 25 | 32 | 39 | 49 | 50 | 30 | 35.5 | 54.5 | 41 | 35 | 27 | 31.5 | 35.5 | 41 | 39 | 40.5 | 39 | 28.5 | 36 | 50 | 43 | 50 | 43 | 37 | 46.5 | 35.5 | 45 | 48 | 37.5 | 43 | 39 | 34 | 43 | 48 | 51.5 | 48 | 42 | 54 | 34 | 37.5 | 43 | 52 | 27 | 44.5 | 47 | 47 | 43 | 52 | 50 | 57 | 45 | 39 | 22.5 | 42 | 38 | 38 | 41 | 56.5 | 46 | 37.5 | 54 | 46.5 | 46.5 | 43 | 46 | 45 | 35.5 | 23 | 39 | 29 | 33 | 42 | 32.5 | 16 | 11 | 30 | 21 | 23 | 28.5 | 38 | 48 | 48 | 24 | 30 | 50.5 | 35 | 33 | 26 | 17 | 27.5 | 25 | 30 | 36 | 38 | 17.5 | 35 | 43 | 41 | 41 | 37.5 | 36 | 44 | 17.5 | 34 | 41 | 21 | 41 | 30 | 25 | 38 | 47 | 50.5 | 39 | 41 | 51 | 30 | 35.5 | 30 | 47 | 23 | 43 | 43.5 | 46 | 23 | 44.5 | 49 | 39 | 41 | 39 | 6.5 | 38 | 34 | 34 | 35.5 | 43 | 44 | 34 | 39 | 43 | 44.5 | 34 | 41
2013-05-08 04:00 | 49 | 39 | 28.5 | 39 | 35 | 65 | 47 | 36 | 26 | 18 | 39 | 28.5 | 26.5 | 34 | 42 | 48 | 49 | 29 | 35.5 | 53 | 40 | 37 | 28 | 31 | 33.5 | 40 | 38.5 | 40.5 | 39 | 25 | 35 | 50 | 41 | 48 | 43 | 37 | 44.5 | 34 | 43.5 | 47 | 35.5 | 43 | 39 | 30 | 42 | 48 | 53 | 48 | 42 | 54 | 32 | 37.5 | 44.5 | 50 | 26 | 43 | 46 | 46 | 39 | 52 | 48 | 57 | 45 | 39 | 22 | 40 | 38 | 40 | 37.5 | 56 | 45.5 | 37.5 | 54 | 46 | 47 | 43 | 41 | 44 | 35.5 | 23 | 37.5 | 29 | 31 | 42 | 34 | 16 | 13 | 30 | 21 | 26.5 | 30 | 40 | 47 | 48 | 24 | 30 | 50 | 35 | 35 | 26 | 16 | 27 | 24 | 30 | 36.5 | 38 | 17.5 | 34 | 44 | 39 | 41 | 37.5 | 35 | 42.5 | 15 | 33.5 | 41 | 32 | 41 | 30 | 21 | 38 | 47 | 51 | 40 | 40 | 51 | 30 | 35.5 | 30 | 48 | 22 | 41 | 43 | 44 | 26.5 | 44.5 | 47 | 38 | 41 | 37.5 | 4.5 | 37 | 35 | 36 | 35.5 | 44 | 43.5 | 34 | 39 | 44 | 44 | 34 | 38
2013-05-08 05:00 | 48 | 37.5 | 28.5 | 35.5 | 36 | 60 | 46 | 36 | 29 | 19 | 39 | 28.5 | 30 | 34 | 42 | 45 | 48 | 28 | 35.5 | 52 | 41 | 38 | 27 | 30.5 | 34 | 38 | 38 | 39 | 39 | 25.5 | 35 | 51 | 43 | 46.5 | 43 | 37 | 43 | 34 | 42 | 46 | 34 | 42 | 39 | 30 | 42 | 49 | 52 | 45 | 42 | 54 | 30 | 35.5 | 44.5 | 50 | 25 | 44.5 | 45.5 | 46 | 43 | 50 | 49 | 56 | 46 | 39 | 21.5 | 41 | 36 | 41 | 37.5 | 53.5 | 45 | 37.5 | 53 | 43 | 46.5 | 41 | 40 | 45 | 34 | 25 | 35.5 | 29 | 30 | 41 | 33.5 | 15 | 15 | 30 | 21 | 28.5 | 30 | 41 | 45 | 47 | 24 | 30 | 48 | 36 | 35 | 26 | 17 | 26.5 | 26 | 29 | 37.5 | 38 | 17 | 34 | 44 | 37.5 | 41 | 37.5 | 35 | 41 | 14 | 33 | 41 | 32 | 41 | 30 | 23 | 38 | 48 | 50 | 39 | 40 | 50 | 28.5 | 34 | 30 | 48 | 21 | 41 | 42.5 | 45 | 28.5 | 44.5 | 49 | 40 | 42 | 39 | 2 | 39 | 34 | 36 | 35.5 | 46.5 | 43 | 34 | 39 | 43 | 43 | 34 | 37
2013-05-08 06:00 | 49 | 39 | 34 | 39 | 38 | 59 | 46 | 37.5 | 30 | 21 | 40 | 26.5 | 30 | 32 | 42 | 49 | 51 | 32 | 37.5 | 57 | 41 | 40 | 27 | 28.5 | 37.5 | 39 | 38.5 | 39 | 38 | 26.5 | 34 | 53 | 43 | 52 | 44.5 | 38 | 47 | 35.5 | 43 | 48 | 37.5 | 42 | 44.5 | 28.5 | 39 | 50 | 54 | 49 | 42 | 54 | 34 | 37.5 | 46.5 | 51 | 27 | 44.5 | 46 | 52 | 39 | 50 | 50 | 56 | 46 | 39 | 23 | 45 | 37 | 41 | 39 | 53.5 | 44 | 39 | 52 | 44.5 | 46 | 46.5 | 48 | 45 | 35.5 | 26.5 | 37.5 | 30 | 31 | 42 | 34 | 15 | 14 | 31 | 23 | 30 | 28.5 | 41 | 47 | 50 | 26 | 30 | 51.5 | 37 | 37 | 26 | 17.5 | 26.5 | 27 | 30 | 35.5 | 36 | 17.5 | 34 | 45 | 37.5 | 43 | 37.5 | 36 | 45 | 16 | 34 | 42 | 32 | 41 | 32 | 23 | 39 | 49 | 50 | 43 | 40 | 49 | 32 | 34 | 30 | 48 | 22 | 43 | 42.5 | 49 | 30 | 46.5 | 49 | 39 | 42 | 37.5 | 0 | 39 | 34 | 36 | 37.5 | 46.5 | 42 | 34 | 39 | 44.5 | 41 | 35.5 | 40
2013-05-08 07:00 | 51 | 43 | 37.5 | 43 | 41 | 60 | 47 | 37.5 | 33 | 30 | 44 | 30 | 34 | 39 | 43 | 52 | 53 | 36 | 37.5 | 62 | 44 | 45 | 28 | 32 | 43 | 42 | 39 | 41 | 42 | 32 | 40 | 55 | 44.5 | 52 | 46.5 | 40 | 51 | 37.5 | 45 | 49 | 41 | 43 | 48 | 35.5 | 48 | 51 | 56 | 52 | 43 | 55 | 39 | 41 | 48 | 51 | 36 | 46.5 | 48 | 53 | 48 | 48 | 49 | 61 | 46 | 39 | 25.5 | 51 | 37 | 46 | 43 | 57 | 47 | 44.5 | 55 | 46.5 | 46.5 | 53.5 | 56 | 43 | 37.5 | 23 | 41 | 31 | 33 | 42 | 34 | 17 | 18 | 31 | 25 | 30 | 34 | 41 | 49 | 50 | 27 | 30 | 53 | 36 | 37 | 26 | 19.5 | 26.5 | 27 | 30 | 39 | 39 | 20 | 39 | 46 | 35.5 | 41 | 35.5 | 37 | 49.5 | 16 | 33 | 43 | 32 | 41 | 34 | 25 | 41 | 49 | 50 | 42 | 41 | 49 | 35.5 | 37.5 | 34 | 49 | 25 | 43 | 43 | 49 | 26.5 | 43 | 49 | 40 | 41 | 39 | -2 | 40 | 34 | 37 | 37.5 | 46.5 | 43 | 35.5 | 39 | 46 | 39 | 35.5 | 43
2013-05-08 08:00 | 52 | 46.5 | 37.5 | 48 | 45 | 62 | 48 | 39 | 36 | 36 | 47 | 37.5 | 37.5 | 46.5 | 45 | 57 | 56 | 40 | 39 | 67 | 46 | 49 | 29 | 37.5 | 48 | 49 | 40 | 46.5 | 43 | 37.5 | 46 | 58 | 46.5 | 53.5 | 46.5 | 44 | 55 | 37.5 | 50 | 51 | 48 | 45 | 53.5 | 41 | 52 | 52 | 58 | 54 | 46 | 56 | 44.5 | 44.5 | 52 | 54 | 44 | 48 | 51 | 54 | 52 | 50 | 52 | 60 | 46 | 39 | 26 | 55 | 37 | 50 | 44.5 | 57 | 50 | 46.5 | 57 | 48 | 48 | 61 | 63 | 46 | 37.5 | 23 | 43 | 33 | 34 | 42 | 34 | 19 | 17 | 32 | 26.5 | 28.5 | 35.5 | 41 | 50 | 50 | 28 | 30 | 54 | 36 | 32 | 26 | 19.5 | 25 | 28 | 29 | 39 | 41 | 21 | 42 | 46 | 34 | 39 | 37.5 | 36 | 51 | 23 | 34 | 45 | 32 | 41 | 35.5 | 25 | 40 | 49 | 51 | 43 | 42 | 49 | 37.5 | 37.5 | 34 | 50 | 27 | 43 | 45 | 50 | 26.5 | 43 | 50 | 40 | 41 | 39 | -5.5 | 41 | 35 | 35 | 37.5 | 46.5 | 44 | 35.5 | 41 | 46.5 | 37.5 | 37.5 | 45
2013-05-08 09:00 | 53 | 52 | 43 | 52 | 48 | 64 | 50 | 41 | 39 | 39 | 57 | 41 | 39 | 52 | 49 | 60 | 56 | 44 | 41 | 69.5 | 48 | 50 | 30 | 41 | 54 | 55 | 41.5 | 48 | 48 | 39 | 49 | 60 | 48 | 53.5 | 53.5 | 44 | 59.5 | 41 | 60 | 54 | 52 | 49 | 57 | 46.5 | 58 | 55 | 62 | 58 | 48 | 57 | 48 | 48 | 53.5 | 55 | 47 | 50 | 56 | 56 | 57 | 48 | 53 | 63 | 47 | 41 | 34 | 59 | 38 | 51 | 48 | 64.5 | 45 | 48 | 63 | 50 | 48 | 70 | 66 | 44 | 39 | 23 | 43 | 32 | 34 | 42 | 34 | 18 | 19 | 31 | 26.5 | 30 | 37.5 | 41 | 46 | 51 | 26 | 30 | 55 | 34 | 31 | 26 | 19.5 | 21.5 | 28 | 29.5 | 39 | 42 | 23 | 40 | 46 | 30 | 39 | 35.5 | 35 | 50 | 25 | 32 | 45 | 32 | 42 | 37.5 | 25 | 43 | 50 | 51 | 43 | 41 | 50 | 37.5 | 39 | 37.5 | 49 | 24 | 41 | 45 | 51 | 30 | 43 | 50 | 44 | 41 | 39 | -7.5 | 41 | 38 | 31 | 37.5 | 44.5 | 43 | 35.5 | 43 | 46.5 | 37.5 | 39 | 46
2013-05-08 10:00 | 54 | 55.5 | 41 | 53.5 | 51 | 65 | 52 | 44.5 | 41 | 41 | 63 | 44.5 | 44.5 | 55.5 | 51 | 62 | 56 | 48 | 46.5 | 71.5 | 48 | 50 | 30 | 46.5 | 54 | 58 | 42.5 | 48 | 49 | 43 | 51 | 61 | 52 | 57 | 52 | 47 | 64.5 | 43 | 62 | 57 | 57 | 52 | 59 | 50 | 58 | 54 | 62 | 63 | 50 | 59 | 52 | 53.5 | 55.5 | 56 | 51 | 50 | 56 | 58 | 61 | 48 | 56 | 63 | 48 | 43 | 37.5 | 62 | 40 | 49 | 50 | 62.5 | 51 | 48 | 65 | 52 | 48 | 71.5 | 71 | 44 | 35.5 | 23 | 43 | 29 | 35 | 40 | 34 | 18 | 19 | 27 | 26.5 | 26.5 | 37.5 | 39 | 43 | 52 | 26 | 30 | 54.5 | 33 | 30 | 26 | 21 | 21.5 | 27 | 28.5 | 39 | 43 | 23 | 44 | 47 | 32 | 39 | 34 | 32 | 48.5 | 25 | 35 | 45 | 32 | 42 | 37.5 | 23 | 43 | 50 | 52 | 41 | 42 | 50 | 37.5 | 39 | 37.5 | 46 | 20 | 41 | 44 | 51 | 28.5 | 44.5 | 51 | 45 | 42 | 39 | -3 | 40 | 40 | 32 | 35.5 | 48 | 41 | 34 | 43 | 40 | 41 | 43 | 47
2013-05-08 11:00 | 55 | 57 | 43 | 55.5 | 53 | 66 | 56 | 47.5 | 43 | 45 | 64 | 46.5 | 46.5 | 57 | 51 | 65 | 61 | 47 | 43 | 74 | 50 | 53 | 32 | 46.5 | 53.5 | 60 | 44 | 49.5 | 54 | 43 | 54 | 63 | 53.5 | 61 | 53.5 | 50 | 69 | 45 | 65.5 | 58 | 62.5 | 55 | 62.5 | 53.5 | 58 | 59 | 63 | 64 | 53 | 60 | 53.5 | 57 | 57 | 58 | 54 | 52 | 61 | 60 | 66 | 50 | 56 | 65 | 47 | 44.5 | 40.5 | 63 | 43 | 54 | 50 | 64.5 | 51 | 52 | 69 | 52 | 48 | 75 | 74 | 44 | 35.5 | 23 | 43 | 29 | 35 | 40 | 34 | 19 | 18 | 25 | 25 | 23 | 35.5 | 38 | 44 | 53 | 24 | 26.5 | 53 | 35 | 28 | 26 | 21 | 21 | 25 | 27 | 39 | 40 | 23 | 44 | 47 | 32 | 39 | 30 | 33 | 47 | 28.5 | 35 | 41 | 32 | 41 | 37.5 | 21 | 43 | 50 | 52 | 39 | 42 | 52 | 35.5 | 39 | 37.5 | 48 | 18 | 43 | 45 | 52 | 34 | 43 | 51 | 46 | 41 | 39 | 0 | 38 | 40 | 31 | 34 | 50 | 41 | 33 | 42 | 46.5 | 39 | 44.5 | 44
2013-05-08 12:00 | 56 | 57 | 44.5 | 55.5 | 55 | 67 | 58 | 50 | 47 | 45 | 67 | 48 | 48 | 61 | 51 | 69 | 64 | 49 | 50 | 76.5 | 52 | 54 | 33 | 44.5 | 50 | 63 | 44 | 50 | 54 | 46.5 | 57 | 67 | 53.5 | 59 | 55.5 | 49 | 69.5 | 46.5 | 67 | 59 | 61 | 59 | 64.5 | 53.5 | 58 | 60 | 63 | 66 | 53 | 64 | 57 | 57 | 61 | 60 | 58 | 53.5 | 65 | 66 | 70 | 52 | 56 | 64 | 47 | 46.5 | 41 | 65 | 44 | 55 | 52 | 66 | 53 | 55.5 | 71 | 55.5 | 52 | 77 | 76 | 44 | 34 | 21 | 43 | 31 | 34 | 40 | 34 | 19 | 16 | 19 | 21 | 21 | 34 | 39 | 38 | 56 | 26 | 26.5 | 53 | 36 | 28 | 26 | 25 | 21 | 27 | 27.5 | 39 | 41 | 21 | 46 | 49 | 30 | 43 | 30 | 32 | 47.5 | 32 | 35 | 38 | 32 | 42 | 30 | 21 | 42 | 51 | 51 | 40 | 42 | 54 | 35.5 | 34 | 35.5 | 47 | 20 | 43 | 45 | 54 | 30 | 46.5 | 51 | 45 | 41 | 39 | 4.5 | 38 | 39 | 30 | 35.5 | 48 | 47 | 32 | 42 | 46.5 | 39 | 44.5 | 44
2013-05-08 13:00 | 58 | 61 | 46.5 | 57 | 55 | 69 | 60 | 52 | 47 | 48 | 66 | 52 | 48 | 62.5 | 52 | 70 | 67 | 48 | 48 | 78.5 | 52 | 54 | 36 | 48 | 52 | 62 | 44 | 50 | 56 | 48 | 60 | 69 | 57 | 57 | 57 | 52 | 69.5 | 44.5 | 68 | 61 | 62.5 | 61 | 68 | 55.5 | 60 | 65 | 68 | 65 | 53 | 69 | 57 | 61 | 62.5 | 60 | 61 | 55.5 | 64 | 69 | 73.5 | 52 | 58 | 65 | 49 | 48 | 44 | 66 | 45 | 53 | 53.5 | 66 | 52 | 55.5 | 71 | 54 | 50 | 79 | 79 | 44 | 35.5 | 23 | 41 | 30 | 34 | 39 | 32 | 16 | 9 | 19 | 21 | 23 | 34 | 39 | 39 | 57 | 23 | 26.5 | 53 | 37 | 31 | 27 | 26.5 | 25 | 26 | 27.5 | 39 | 42 | 19.5 | 46 | 47 | 30 | 46.5 | 28.5 | 30 | 47.5 | 32 | 28 | 39 | 30 | 39 | 30 | 21 | 44 | 52 | 51 | 41 | 40 | 55 | 34 | 35.5 | 39 | 47 | 20 | 43 | 46 | 53 | 23 | 48 | 52 | 45 | 40 | 39 | 7.5 | 40 | 37 | 26 | 35.5 | 48 | 45 | 30 | 40 | 47 | 39 | 44.5 | 43
2013-05-08 14:00 | 59 | 62.5 | 46.5 | 59 | 57 | 71 | 60 | 50 | 48 | 49 | 67 | 53.5 | 50 | 64.5 | 55 | 70 | 70 | 52 | 44.5 | 81 | 53 | 55 | 37 | 52 | 52.5 | 62 | 44 | 50 | 57 | 48 | 60 | 71 | 57 | 55.5 | 57 | 55 | 70 | 50 | 69.5 | 60 | 66 | 64 | 66 | 55.5 | 58 | 67 | 68 | 67 | 58 | 71 | 61 | 62.5 | 62.5 | 63 | 63 | 57 | 67 | 73 | 73.5 | 52 | 62 | 69 | 48 | 50 | 45 | 68 | 45 | 55 | 53.5 | 61 | 54 | 57 | 73 | 55.5 | 52 | 61 | 79 | 45 | 32 | 19.5 | 42 | 28 | 33 | 40 | 34.5 | 16 | 9 | 18 | 21 | 25 | 30 | 37 | 39 | 58 | 24 | 26.5 | 52 | 36 | 28 | 26 | 21 | 22.5 | 26 | 27 | 39 | 40 | 19.5 | 44 | 49 | 28.5 | 44.5 | 28.5 | 30 | 47 | 34 | 30.5 | 38 | 28.5 | 37 | 34 | 25 | 44 | 53 | 49 | 42 | 35 | 55 | 35.5 | 35.5 | 34 | 47 | 20 | 43 | 48 | 47 | 23 | 46.5 | 53 | 44 | 38 | 43 | 11.5 | 40 | 35 | 30 | 32 | 48 | 40 | 28.5 | 38 | 46.5 | 39 | 52 | 43
2013-05-08 15:00 | 56 | 61 | 44.5 | 61 | 57 | 72 | 62 | 48 | 49 | 50 | 69 | 53.5 | 50 | 64.5 | 56 | 69 | 71 | 50 | 48 | 81.5 | 53 | 57 | 37 | 50 | 53 | 65 | 44.5 | 50 | 58 | 48 | 60 | 73 | 57 | 57 | 57 | 53 | 70.5 | 46.5 | 70 | 56 | 66 | 64 | 66 | 55.5 | 58 | 68 | 67 | 66 | 59 | 74 | 61 | 64.5 | 62.5 | 63 | 63 | 57 | 70 | 75 | 73.5 | 52 | 64 | 70 | 48 | 48 | 44.5 | 68 | 45 | 53 | 55.5 | 59 | 55 | 57 | 72 | 55.5 | 52 | 68 | 79 | 43 | 28.5 | 23 | 43 | 27 | 32 | 39 | 37.5 | 15 | 9 | 17 | 19.5 | 26.5 | 30 | 36 | 34 | 59 | 23 | 30 | 52.5 | 37 | 31 | 25 | 25 | 22.5 | 26 | 27 | 39 | 37 | 19.5 | 45 | 51 | 28.5 | 41 | 26.5 | 28 | 47.5 | 30 | 34 | 42 | 26.5 | 37 | 34 | 25 | 44 | 53 | 51 | 42 | 35 | 45 | 30 | 35.5 | 37.5 | 46 | 22 | 43 | 49 | 44 | 25 | 50 | 53 | 41 | 36 | 41 | 16 | 38 | 35 | 32 | 32 | 50 | 39 | 28.5 | 34 | 44.5 | 39 | 55.5 | 39
2013-05-08 16:00 | 57 | 62.5 | 41 | 61 | 58 | 71 | 55 | 44.5 | 50 | 51 | 67 | 55.5 | 50 | 66 | 55 | 68 | 73 | 53 | 50 | 81.5 | 52 | 54 | 37 | 50 | 54 | 66 | 44.5 | 48 | 59 | 52 | 58 | 73 | 55.5 | 55.5 | 57 | 52 | 70.5 | 46.5 | 69 | 57 | 66 | 65 | 66 | 53.5 | 58 | 70 | 69 | 61 | 58 | 75 | 62.5 | 65 | 62.5 | 62 | 62 | 61 | 71 | 75 | 73.5 | 53.5 | 66 | 69 | 44 | 48 | 41.5 | 68 | 44 | 56 | 56 | 62.5 | 53 | 57 | 72 | 55 | 48 | 73.5 | 81 | 45 | 28.5 | 19.5 | 39 | 24 | 32 | 43 | 35.5 | 15 | 10 | 26 | 19.5 | 25 | 28.5 | 37 | 35 | 58 | 23 | 25 | 52 | 37 | 30 | 24 | 25 | 23.5 | 26 | 26.5 | 39 | 39 | 19.5 | 43 | 49 | 28.5 | 44.5 | 26.5 | 29 | 47 | 32 | 32 | 40 | 26.5 | 36 | 34 | 23 | 44 | 53 | 50 | 45 | 36 | 50 | 32 | 34.5 | 35.5 | 48 | 22 | 44.5 | 53 | 48 | 23 | 44.5 | 54 | 36 | 31 | 41 | 18.5 | 37 | 35 | 33 | 31 | 48 | 39.5 | 28.5 | 33 | 45 | 41 | 46.5 | 38
2013-05-08 17:00 | 54 | 62.5 | 43 | 59 | 59 | 71 | 54 | 43 | 50 | 51 | 64 | 55.5 | 50 | 64.5 | 54 | 66 | 73 | 51 | 46.5 | 82 | 53 | 55 | 39 | 51.5 | 55.5 | 66 | 45 | 50 | 54 | 50 | 60 | 69 | 57 | 59 | 57 | 55 | 71 | 46.5 | 67 | 54 | 66 | 63 | 62.5 | 55.5 | 57 | 69 | 70 | 60 | 55 | 74 | 62.5 | 64.5 | 59 | 60 | 62 | 61 | 71 | 75 | 70 | 53.5 | 67 | 66 | 41 | 48 | 41 | 69 | 42 | 55 | 55.5 | 64.5 | 50 | 57 | 70 | 53.5 | 48 | 73.5 | 80 | 44 | 28.5 | 23 | 43 | 25 | 32 | 45 | 37.5 | 12 | 6 | 32 | 19.5 | 21 | 30 | 37 | 33 | 52 | 22 | 28.5 | 52 | 35 | 31 | 22 | 25 | 20.5 | 26 | 25 | 39 | 42 | 14 | 43 | 46 | 30 | 43 | 26.5 | 27 | 46 | 32 | 32 | 42 | 28.5 | 35 | 37.5 | 21 | 45 | 53 | 48 | 43 | 43 | 48 | 28.5 | 34 | 37.5 | 49 | 22 | 41 | 53 | 45 | 19.5 | 46.5 | 54 | 36 | 29 | 39 | 21 | 34 | 34 | 32 | 30 | 48 | 40 | 30 | 33 | 46.5 | 41 | 46.5 | 34
2013-05-08 18:00 | 54 | 62.5 | 39 | 57 | 59 | 70 | 55 | 43 | 49 | 51 | 63 | 53.5 | 48 | 62.5 | 53 | 63 | 70 | 49 | 44.5 | 78 | 52 | 53 | 39 | 52 | 54 | 63 | 44 | 48 | 55 | 50 | 60 | 65 | 55.5 | 57 | 55.5 | 53 | 65.5 | 43 | 66.5 | 51 | 64.5 | 65 | 64.5 | 53.5 | 56 | 67 | 70 | 56 | 57 | 71 | 59 | 61 | 55.5 | 58 | 60 | 61 | 69 | 73 | 70 | 55.5 | 65 | 62 | 39 | 48 | 38.5 | 67 | 41 | 53 | 55.5 | 61 | 51 | 55.5 | 65 | 52 | 48 | 70 | 78 | 43 | 28.5 | 23 | 43 | 29 | 32 | 44 | 39 | 14 | 9 | 32 | 17.5 | 25 | 37.5 | 39 | 37 | 55 | 22 | 28.5 | 52 | 37 | 34 | 22 | 25 | 26 | 27 | 26 | 37.5 | 40 | 16 | 43 | 47 | 32 | 41 | 28.5 | 28 | 49 | 32 | 34 | 43 | 30 | 37 | 39 | 19.5 | 45 | 51 | 50 | 47 | 37 | 49 | 26.5 | 28.5 | 39 | 49 | 21 | 37.5 | 59.5 | 52 | 19.5 | 46.5 | 54 | 41 | 28 | 39 | 21.5 | 33 | 34 | 35 | 32 | 46.5 | 39 | 34 | 31 | 44.5 | 39 | 48 | 35
2013-05-08 19:00 | 51 | 61 | 35.5 | 55.5 | 57 | 69 | 54 | 43 | 47 | 46 | 56 | 53.5 | 44.5 | 57 | 52 | 61 | 71 | 43 | 43 | 74 | 46 | 51 | 38 | 50 | 50 | 60 | 43 | 46.5 | 54 | 48 | 57 | 60 | 52 | 52 | 52 | 50 | 60.5 | 41 | 62 | 52 | 59 | 60 | 61 | 50 | 53 | 64 | 65 | 55 | 55 | 68 | 55.5 | 61 | 52 | 55 | 57 | 59 | 63 | 68 | 64.5 | 55.5 | 61 | 57 | 38 | 44.5 | 33.5 | 64 | 40 | 50 | 52 | 59 | 49 | 50 | 61 | 51 | 46.5 | 70 | 74 | 41 | 26.5 | 21 | 39 | 30 | 32 | 41 | 37.5 | 11 | 9 | 33 | 19.5 | 25 | 37.5 | 40 | 36 | 52 | 22 | 30 | 52 | 39 | 34 | 22 | 26.5 | 22 | 27 | 27 | 39 | 41 | 17.5 | 43 | 46 | 34 | 39 | 30 | 27 | 51 | 32 | 32.5 | 43 | 30 | 42 | 43 | 19.5 | 46 | 51 | 52 | 48 | 40 | 51 | 35.5 | 30 | 46.5 | 49 | 22 | 35.5 | 57 | 51 | 19.5 | 48 | 53 | 41 | 27 | 39 | 15 | 32 | 33 | 34 | 34 | 46.5 | 38 | 37.5 | 31 | 44 | 39 | 50 | 43
2013-05-08 20:00 | 50 | 55.5 | 34 | 53.5 | 54 | 66 | 50 | 40.5 | 42 | 36 | 53 | 48 | 41 | 53.5 | 51 | 58 | 64 | 43 | 37.5 | 70 | 48 | 49 | 33 | 44.5 | 47.5 | 57 | 42 | 44.5 | 52 | 44.5 | 55 | 57 | 48 | 52 | 44.5 | 48 | 55 | 39 | 53.5 | 50 | 55.5 | 60 | 57 | 48 | 51 | 60 | 63 | 54 | 51 | 64 | 52 | 55.5 | 48 | 54 | 51 | 55.5 | 61 | 63 | 62.5 | 53.5 | 58 | 55 | 37 | 43 | 32.5 | 59 | 38 | 48 | 52 | 57 | 44 | 48 | 59 | 50 | 44.5 | 57 | 58 | 42 | 30 | 21 | 43 | 28 | 32 | 43 | 37.5 | 11 | 11 | 33 | 25 | 26.5 | 37.5 | 40 | 35 | 53 | 21 | 32 | 51 | 38 | 33 | 27 | 35.5 | 20 | 29 | 27 | 39 | 39 | 17.5 | 44 | 46 | 34 | 39 | 28.5 | 31 | 52 | 30 | 27.5 | 44 | 32 | 39 | 39 | 20.5 | 47 | 50 | 55 | 48 | 41 | 50 | 37.5 | 35.5 | 44.5 | 49 | 25 | 39 | 58.5 | 50 | 21 | 48 | 52 | 39 | 26 | 39 | 16 | 34 | 34 | 33 | 35.5 | 46.5 | 38 | 35.5 | 33 | 44.5 | 39 | 48 | 50
2013-05-08 21:00 | 49 | 53.5 | 30.5 | 51.5 | 51 | 63 | 48 | 39 | 39 | 33 | 50 | 48 | 34 | 50 | 50 | 55 | 62 | 36 | 35.5 | 68 | 45 | 47 | 30 | 43 | 46 | 54 | 41 | 43 | 48 | 30 | 49 | 55 | 44.5 | 50 | 44.5 | 46 | 53 | 37.5 | 50.5 | 50 | 52 | 50 | 55.5 | 46.5 | 50 | 56 | 60 | 55 | 49 | 62 | 48 | 53.5 | 48 | 53 | 48 | 53.5 | 61 | 60 | 61 | 52 | 59 | 53 | 36 | 43 | 31.5 | 58 | 38 | 47 | 50 | 56 | 43 | 46.5 | 57 | 48 | 44.5 | 55.5 | 58 | 42 | 37.5 | 21 | 41 | 28 | 32 | 41 | 37.5 | 11 | 12 | 33 | 21 | 28.5 | 37.5 | 41 | 36 | 52 | 24 | 32 | 51 | 37 | 33 | 25 | 35.5 | 23 | 28 | 28.5 | 39 | 39 | 17.5 | 45 | 44 | 34 | 39 | 30 | 32 | 51.5 | 32 | 27 | 44 | 30 | 41 | 35.5 | 21 | 47 | 50 | 53 | 48 | 40 | 50 | 37.5 | 37.5 | 44.5 | 49 | 23 | 41 | 57.5 | 49 | 23 | 44.5 | 51 | 41 | 25 | 39 | 16.5 | 38 | 34 | 34 | 35.5 | 46.5 | 37.5 | 35.5 | 33 | 44.5 | 39 | 48 | 47
2013-05-08 22:00 | 47 | 50 | 28.5 | 50 | 51 | 62.5 | 46 | 37.5 | 37 | 31 | 47 | 43 | 32 | 48 | 50 | 51 | 59 | 39 | 34 | 66 | 45 | 42 | 29 | 43 | 46 | 52 | 40 | 41 | 48 | 28.5 | 46 | 53 | 43 | 46.5 | 37.5 | 44 | 51 | 36 | 47 | 49 | 50 | 51 | 53.5 | 41 | 49 | 55 | 58 | 51 | 48 | 59 | 46.5 | 52 | 48 | 53 | 44 | 52 | 59 | 57 | 55.5 | 52 | 57 | 53 | 34 | 41 | 30 | 53 | 36 | 46 | 48 | 54 | 41.5 | 44.5 | 55 | 48 | 43 | 52 | 54 | 43 | 37.5 | 21 | 39 | 28 | 34 | 39 | 35.5 | 13 | 12 | 33 | 25 | 26.5 | 37.5 | 40 | 37 | 51 | 22 | 32 | 50.5 | 37 | 35 | 23 | 35.5 | 26 | 29 | 29 | 37.5 | 37 | 16 | 44 | 45 | 34 | 37.5 | 26.5 | 31 | 50 | 31 | 25.5 | 43 | 26.5 | 39 | 37.5 | 21 | 47 | 50 | 52 | 45 | 38 | 49 | 37.5 | 37.5 | 43 | 49 | 23 | 43 | 55.5 | 49 | 30 | 43 | 49 | 46 | 24 | 39 | 17.5 | 43 | 35 | 33 | 39 | 45 | 37 | 35.5 | 34 | 45 | 39 | 48.5 | 46
2013-05-08 23:00 | 46 | 48 | 28.5 | 48 | 50 | 59 | 45 | 35.5 | 32 | 34 | 46 | 43 | 32 | 46.5 | 49 | 50 | 55 | 40 | 32 | 64 | 46 | 40 | 30 | 42.5 | 44.5 | 53 | 39 | 41.5 | 45 | 30 | 44 | 51 | 39 | 43 | 35.5 | 41 | 49 | 35 | 43.5 | 49 | 48 | 47 | 53.5 | 39 | 49 | 50 | 55 | 52 | 48 | 57 | 46.5 | 50 | 50 | 53 | 39 | 50 | 58.5 | 56 | 55.5 | 50 | 55 | 49 | 33 | 41 | 29 | 50 | 36 | 44 | 46.5 | 53 | 40.5 | 43 | 54 | 48 | 43 | 48 | 52 | 42 | 37.5 | 19.5 | 41 | 27 | 35 | 43 | 34 | 17 | 15 | 33 | 25 | 26.5 | 35.5 | 36 | 37 | 50 | 26 | 30 | 49 | 37 | 35 | 22 | 40.5 | 26 | 32 | 29 | 37.5 | 37 | 19.5 | 42 | 44 | 34 | 35.5 | 28.5 | 30 | 48 | 31.5 | 25 | 43 | 32 | 38 | 35.5 | 21 | 47 | 48 | 51 | 44 | 38 | 49 | 37.5 | 37.5 | 43 | 48 | 21 | 43 | 55 | 48 | 30 | 39 | 48 | 44 | 23 | 39 | 18.5 | 42 | 36 | 33 | 41 | 45.5 | 36.5 | 35.5 | 33 | 44.5 | 39 | 46 | 45
2013-05-09 | 47 | 48 | 28.5 | 48 | 47 | 57 | 44 | 36 | 33 | 37 | 43 | 39 | 32 | 44.5 | 46 | 50 | 53 | 40 | 34 | 63.5 | 45 | 37 | 30 | 42 | 44 | 50 | 39 | 41 | 44 | 32 | 42 | 50 | 37.5 | 43 | 34 | 40 | 48 | 34.5 | 40 | 47 | 48 | 43 | 52 | 35.5 | 48 | 49 | 51.5 | 51 | 48 | 56 | 44.5 | 48 | 48 | 53 | 35 | 48 | 58.5 | 51 | 52 | 48 | 54 | 48 | 33 | 39 | 27.5 | 48 | 36 | 41 | 46.5 | 52 | 39 | 44.5 | 53 | 48 | 41 | 46 | 54 | 43 | 37.5 | 19.5 | 41 | 30 | 36 | 41 | 34.5 | 17 | 17 | 31 | 28.5 | 28.5 | 37.5 | 39 | 35 | 49 | 26 | 30 | 50.5 | 36 | 34 | 21 | 40 | 27 | 34 | 29 | 36.5 | 37 | 19.5 | 41 | 44 | 34 | 35.5 | 25 | 30 | 47.5 | 31.5 | 23.5 | 44 | 28.5 | 38 | 37.5 | 23 | 47 | 47 | 50 | 43 | 38 | 49 | 37.5 | 37.5 | 41 | 48 | 19 | 43 | 54.5 | 47 | 34 | 39 | 47 | 44 | 23 | 37.5 | 19 | 42 | 36 | 33 | 39 | 45 | 36 | 34 | 32 | 45 | 37.5 | 44.5 | 44
2013-05-09 01:00 | 47 | 46.5 | 26.5 | 48 | 46 | 54 | 43 | 36.5 | 32 | 33 | 42 | 39 | 26.5 | 44.5 | 45 | 51 | 52 | 38 | 32.5 | 63 | 46 | 34 | 29 | 41 | 43 | 50 | 39 | 40.5 | 42 | 34 | 40 | 48 | 37.5 | 44.5 | 34 | 38 | 47 | 34 | 37 | 46 | 46.5 | 43 | 52 | 34 | 48 | 48 | 49.5 | 51 | 47 | 54 | 43 | 46.5 | 48 | 52 | 34 | 46.5 | 56.5 | 51 | 52 | 48 | 50 | 50 | 31 | 39 | 26.5 | 47 | 36 | 38 | 44.5 | 50.5 | 38 | 44.5 | 52 | 48 | 43 | 48 | 53 | 44 | 37.5 | 19.5 | 43 | 30 | 37 | 40 | 35 | 18 | 19 | 31 | 26.5 | 25 | 37.5 | 39 | 33 | 48 | 29 | 29 | 50.5 | 36 | 32 | 21 | 38 | 27 | 35 | 28 | 36.5 | 38 | 19.5 | 39 | 43 | 34 | 37.5 | 25 | 30 | 46.5 | 31.5 | 22.5 | 44 | 32 | 37 | 37.5 | 23 | 46 | 47 | 48.5 | 44 | 38 | 48 | 37.5 | 37.5 | 41 | 47 | 19 | 43 | 52 | 46 | 32 | 41 | 47 | 42 | 24 | 37.5 | 20.5 | 42 | 36 | 33 | 39 | 45 | 35 | 34 | 30 | 45 | 39 | 41.5 | 44
2013-05-09 02:00 | 47 | 44.5 | 25 | 46.5 | 43 | 52 | 43 | 37.5 | 32 | 35 | 42 | 37.5 | 26.5 | 44.5 | 44 | 53 | 50 | 36 | 32 | 62 | 46 | 30 | 29 | 40.5 | 40.5 | 46 | 39 | 41.5 | 40 | 30 | 38 | 48 | 34 | 44.5 | 35.5 | 38 | 46 | 33.5 | 33.5 | 45 | 44.5 | 39 | 52 | 32 | 46 | 48 | 47.5 | 49 | 44 | 53 | 43 | 46.5 | 48 | 52 | 34 | 46.5 | 52.5 | 51 | 48 | 48 | 51 | 50 | 31 | 39 | 25.5 | 45 | 35 | 34 | 43 | 49.5 | 36.5 | 43 | 51 | 48 | 43 | 48 | 49 | 44 | 37.5 | 21 | 43 | 28 | 37 | 41 | 35.5 | 18 | 21 | 29 | 25 | 25 | 37.5 | 39 | 32 | 48 | 29 | 29.5 | 51 | 35 | 29 | 22 | 37 | 26 | 34 | 26 | 36.5 | 38 | 17.5 | 37 | 42 | 32 | 35.5 | 26.5 | 30 | 45 | 31.5 | 21.5 | 44 | 34 | 36 | 37.5 | 23 | 45 | 43 | 47.5 | 42 | 38 | 48 | 35.5 | 37.5 | 41 | 45 | 19 | 43 | 51.5 | 47 | 32 | 39 | 48 | 42 | 23 | 37.5 | 21 | 42 | 35 | 31 | 39 | 44.5 | 34.5 | 34 | 28 | 46.5 | 37.5 | 38.5 | 43
2013-05-09 03:00 | 48 | 44.5 | 25 | 46.5 | 42 | 50 | 37 | 37.5 | 30 | 34 | 39 | 37.5 | 28.5 | 44.5 | 44 | 50 | 50 | 36 | 31.5 | 60.5 | 46 | 31 | 29 | 40 | 39 | 38 | 38.5 | 42 | 40 | 30 | 37 | 47 | 32 | 41 | 37.5 | 36 | 45.5 | 33.5 | 30 | 45 | 46.5 | 41 | 48 | 32 | 46 | 49 | 46 | 49 | 43 | 52 | 43 | 44.5 | 46.5 | 52 | 31 | 46.5 | 52.5 | 46 | 46.5 | 48 | 52 | 50 | 30 | 41 | 24.5 | 44 | 35 | 34 | 43 | 49 | 35.5 | 41 | 51 | 48 | 43 | 46 | 47 | 44 | 37.5 | 21 | 43 | 31 | 37 | 36 | 35.5 | 21 | 20 | 30 | 25 | 25 | 37.5 | 39 | 31 | 47 | 30 | 29 | 52 | 35 | 30 | 22 | 36 | 24 | 31 | 27 | 36.5 | 38 | 19.5 | 37 | 42 | 30 | 35.5 | 26.5 | 30 | 44 | 32 | 20.5 | 44 | 34 | 36 | 39 | 23 | 44 | 48 | 46 | 41 | 38 | 47 | 35.5 | 37.5 | 39 | 44 | 18 | 43 | 49 | 45 | 30 | 43 | 48 | 40 | 22 | 37.5 | 22.5 | 42 | 35 | 30 | 39 | 44 | 34 | 34 | 28 | 46.5 | 37.5 | 28.5 | 43
2013-05-09 04:00 | 48 | 43 | 25 | 46.5 | 40 | 48 | 42 | 37.5 | 27 | 33 | 35 | 37.5 | 26.5 | 44.5 | 43 | 51 | 51 | 35 | 31.5 | 58.5 | 46 | 31 | 29 | 39 | 39 | 42 | 38.5 | 38.5 | 40 | 30 | 37 | 46 | 34 | 39 | 34 | 36 | 45 | 34 | 27 | 45 | 46.5 | 41 | 48 | 32 | 45 | 50 | 46 | 51 | 42 | 53 | 39 | 44.5 | 46.5 | 51 | 30 | 46.5 | 50 | 47 | 46.5 | 48 | 52 | 44 | 30 | 39 | 23 | 46 | 33 | 33 | 43 | 48 | 34.5 | 41 | 50 | 49 | 43 | 42.5 | 50 | 46 | 35.5 | 21 | 41 | 29 | 36 | 39 | 35.5 | 21 | 19 | 29 | 25 | 25 | 35.5 | 39 | 30 | 49 | 31 | 28 | 52.5 | 35 | 30 | 22 | 35 | 25 | 33 | 27.5 | 35.5 | 38 | 19.5 | 36 | 41 | 30 | 35.5 | 26.5 | 30 | 43.5 | 32 | 20 | 43 | 34 | 37 | 43 | 21 | 44 | 48 | 46 | 42 | 37 | 47 | 35.5 | 37.5 | 41 | 44 | 17 | 43 | 48.5 | 46 | 30 | 46.5 | 48 | 43 | 21 | 39 | 22.5 | 44 | 33 | 31 | 39 | 43.5 | 33.5 | 34 | 27 | 47 | 37.5 | 29 | 44
2013-05-09 05:00 | 49 | 41 | 23 | 46.5 | 40 | 47 | 40 | 36.5 | 29 | 36 | 34 | 39 | 26.5 | 43 | 42 | 43 | 52 | 36 | 31.5 | 57 | 44 | 29 | 28 | 39.5 | 37.5 | 39 | 38 | 41 | 40 | 26.5 | 35 | 48 | 35.5 | 37.5 | 35.5 | 37 | 44 | 35.5 | 23.5 | 45 | 43 | 39 | 48 | 30 | 44 | 50 | 45.5 | 51 | 42 | 54 | 39 | 43 | 44.5 | 51 | 30 | 44.5 | 50 | 52 | 43 | 46.5 | 52 | 48 | 29 | 37.5 | 22 | 48 | 32 | 33 | 43 | 48 | 33 | 39 | 49 | 48 | 43 | 38.5 | 50 | 47 | 37.5 | 19.5 | 41 | 28 | 36 | 38 | 35 | 19 | 18 | 28 | 25 | 25 | 37.5 | 39 | 33 | 49 | 30 | 29 | 52 | 35.5 | 28 | 22 | 32.5 | 23 | 33 | 27 | 37.5 | 37 | 17.5 | 34 | 43 | 34 | 34 | 28.5 | 31 | 42 | 34 | 18.5 | 43 | 34 | 36 | 43 | 21 | 43 | 48 | 45.5 | 40 | 38 | 47 | 35.5 | 37.5 | 43 | 44 | 17 | 43 | 48 | 47 | 28.5 | 44.5 | 48 | 43 | 23 | 37.5 | 21.5 | 45 | 32 | 29 | 39 | 44.5 | 33 | 34 | 28 | 46.5 | 37.5 | 28 | 45
2013-05-09 06:00 | 49 | 44.5 | 26.5 | 48 | 43 | 46 | 40 | 37.5 | 29 | 38 | 31 | 37.5 | 34 | 44.5 | 43 | 48 | 51 | 37 | 34.5 | 60.5 | 47.5 | 32 | 30 | 37.5 | 41 | 44 | 38.5 | 43 | 42 | 35.5 | 35 | 50 | 35.5 | 44.5 | 39 | 39 | 50 | 35.5 | 23 | 45 | 46.5 | 38 | 50 | 32 | 46 | 51 | 48 | 49 | 44 | 54 | 43 | 41 | 44.5 | 50 | 34 | 44.5 | 50 | 52 | 43 | 46.5 | 52 | 47 | 29 | 37.5 | 25 | 49 | 32 | 34 | 43 | 48 | 38 | 43 | 49 | 48 | 44.5 | 35 | 53 | 47 | 37.5 | 23 | 43 | 27 | 37 | 39 | 35.5 | 23 | 19 | 27 | 25 | 26.5 | 37.5 | 40 | 35 | 49 | 30 | 29.5 | 53 | 38 | 30 | 22 | 30 | 25 | 34 | 28.5 | 39 | 38 | 19.5 | 34 | 44 | 34 | 37.5 | 30 | 32 | 45 | 34 | 19.5 | 43 | 35.5 | 35 | 43 | 21 | 45 | 49 | 46 | 42 | 38 | 48 | 37.5 | 35.5 | 43 | 42 | 18 | 43 | 48 | 48 | 28.5 | 44.5 | 48 | 43 | 23 | 37.5 | 25 | 45 | 32 | 31 | 41 | 46.5 | 38 | 35.5 | 29 | 46.5 | 37.5 | 28.5 | 46
2013-05-09 07:00 | 50 | 44.5 | 35.5 | 52 | 46 | 47 | 44 | 37.5 | 33 | 41 | 39 | 39 | 37.5 | 46.5 | 44 | 54 | 52 | 39 | 35.5 | 63.5 | 52 | 39 | 33 | 37.5 | 46.5 | 50 | 39 | 44 | 42 | 34 | 42 | 51 | 39 | 48 | 43 | 41 | 56 | 37.5 | 25.5 | 45 | 52 | 44 | 53.5 | 35.5 | 52 | 51 | 55 | 53 | 47 | 55 | 44.5 | 46.5 | 46.5 | 51 | 42 | 48 | 52 | 53 | 46.5 | 46.5 | 52 | 49 | 29 | 37.5 | 31.5 | 50 | 33 | 42 | 44.5 | 50 | 41 | 44.5 | 50 | 50 | 46.5 | 38.5 | 57 | 48 | 37.5 | 25 | 43 | 30 | 37 | 41 | 35.5 | 22 | 21 | 30 | 23 | 30 | 39 | 40 | 33 | 49 | 29 | 30 | 53 | 40.5 | 35 | 23 | 32 | 26.5 | 33 | 29 | 39 | 40 | 25 | 40 | 44 | 35.5 | 35.5 | 32 | 32 | 48 | 34 | 22.5 | 43 | 37.5 | 39 | 43 | 23 | 47 | 49 | 49 | 43 | 39 | 48 | 37.5 | 37.5 | 43 | 43 | 21 | 43 | 49 | 48 | 30 | 44.5 | 47 | 42 | 24 | 37.5 | 30.5 | 44 | 33 | 35 | 41 | 48 | 40 | 35.5 | 30 | 47 | 37.5 | 25.5 | 46
2013-05-09 08:00 | 51 | 46.5 | 37.5 | 52 | 56 | 50 | 46 | 39 | 41 | 43 | 44 | 46.5 | 43 | 46.5 | 45 | 57 | 53 | 43 | 37.5 | 67 | 55.5 | 45 | 35 | 35.5 | 50 | 53 | 40 | 45.5 | 44 | 41 | 49 | 56 | 44.5 | 52 | 46.5 | 44 | 62 | 37.5 | 27 | 47 | 55.5 | 46 | 55.5 | 39 | 59 | 52 | 60 | 58 | 52 | 55 | 46.5 | 48 | 48 | 52 | 52 | 52 | 53 | 56 | 48 | 46.5 | 53 | 49 | 30 | 37.5 | 37.5 | 51 | 33 | 45 | 44.5 | 52 | 47 | 46.5 | 52 | 52 | 50 | 40 | 58 | 49 | 37.5 | 21 | 43 | 31 | 37 | 41 | 35.5 | 22 | 18 | 27 | 21 | 30 | 39 | 40 | 35 | 49 | 28 | 30 | 52 | 43 | 35 | 24 | 32 | 25 | 32 | 28 | 38.5 | 41 | 25 | 42 | 46 | 35.5 | 35.5 | 32 | 33 | 49 | 32 | 22.5 | 44 | 39 | 40 | 43 | 23 | 49 | 48 | 51 | 41 | 40 | 48 | 37.5 | 37.5 | 43 | 40 | 23 | 43 | 50 | 48 | 34 | 46.5 | 47 | 43 | 24 | 37.5 | 34 | 44 | 33 | 35 | 39 | 48 | 43 | 35.5 | 26 | 46.5 | 39 | 22.5 | 47
2013-05-09 09:00 | 51 | 46.5 | 41 | 52 | 61 | 54 | 47 | 41 | 49 | 46 | 47 | 52 | 46.5 | 50 | 46 | 60 | 54 | 46 | 43 | 70.5 | 58 | 50 | 39 | 37.5 | 54 | 57 | 41 | 46.5 | 52 | 48 | 53 | 57 | 48 | 52 | 48 | 44 | 64.5 | 43 | 40 | 47 | 61 | 48 | 57 | 43 | 61 | 52 | 64 | 61 | 56 | 57 | 46.5 | 48 | 50 | 54 | 56 | 53.5 | 54 | 56 | 53.5 | 46.5 | 53 | 54 | 32 | 39 | 41 | 53 | 38 | 48 | 46.5 | 53.5 | 49 | 50 | 54 | 53.5 | 48 | 40 | 58 | 49 | 37.5 | 21 | 46.5 | 31 | 38 | 43 | 36 | 19 | 16 | 24 | 23 | 28.5 | 37.5 | 40 | 34 | 50 | 29 | 34 | 53 | 44.5 | 37 | 24 | 32 | 22.5 | 32 | 28.5 | 37.5 | 45 | 26.5 | 43 | 46 | 32 | 35.5 | 34 | 34 | 48.5 | 32 | 16.5 | 45 | 41 | 40 | 41 | 21 | 48 | 50 | 51 | 40 | 37 | 48 | 37.5 | 37.5 | 44.5 | 40 | 24 | 43 | 48 | 48 | 30 | 46.5 | 47 | 44 | 24 | 39 | 21 | 44 | 31 | 34 | 39 | 50 | 43 | 35.5 | 28 | 46.5 | 39 | 23 | 50
2013-05-09 10:00 | 52 | 46.5 | 39 | 53.5 | 66 | 56 | 48 | 43 | 51 | 49 | 48 | 53.5 | 49 | 53.5 | 48 | 63 | 53 | 47 | 44.5 | 73.5 | 61.5 | 51 | 40 | 39 | 53.5 | 60 | 42 | 48 | 55 | 52 | 57 | 60 | 50 | 55.5 | 52 | 48 | 66.5 | 41 | 42.5 | 50 | 64.5 | 51 | 61 | 44.5 | 60 | 52 | 67 | 62 | 57 | 59 | 48 | 50 | 52 | 55 | 62 | 57 | 56 | 56 | 55.5 | 46.5 | 54 | 53 | 33 | 43 | 46.5 | 54 | 41 | 52 | 48 | 53.5 | 51 | 53.5 | 61 | 54 | 50 | 40 | 59 | 50 | 39 | 23 | 44.5 | 31 | 37 | 44 | 35.5 | 12 | 22 | 22 | 19.5 | 26.5 | 39 | 40 | 34 | 51 | 27 | 34 | 53 | 46 | 30 | 24 | 34 | 23 | 31 | 27.5 | 39 | 44 | 21 | 45 | 47 | 34 | 35.5 | 32 | 34 | 48 | 30 | 17.5 | 45 | 39 | 42 | 41 | 19.5 | 48 | 50 | 52 | 42 | 39 | 49 | 35.5 | 35.5 | 43 | 39 | 23 | 44.5 | 49 | 48 | 30 | 46.5 | 47 | 45 | 24 | 39 | 19.5 | 43 | 29 | 32 | 39 | 50 | 44 | 34 | 25 | 48 | 39 | 22 | 52
2013-05-09 11:00 | 52 | 50 | 46.5 | 55.5 | 69 | 60 | 50 | 46.5 | 57 | 49 | 54 | 55.5 | 52 | 55.5 | 51 | 65 | 55 | 49 | 43 | 77 | 63.5 | 51 | 43 | 43 | 55.5 | 62 | 43 | 50 | 55 | 57 | 60 | 64 | 52 | 57 | 53.5 | 52 | 69 | 48 | 47 | 50 | 66 | 53 | 61 | 46.5 | 60 | 53 | 69 | 64 | 58 | 59 | 52 | 50 | 50 | 56 | 65 | 59 | 57 | 57 | 57 | 48 | 55 | 57 | 34 | 43 | 50 | 54 | 43 | 53 | 50 | 53.5 | 53 | 55.5 | 63 | 53.5 | 52 | 39 | 62 | 50 | 39 | 23 | 46.5 | 29 | 36 | 45 | 35.5 | 17 | 21 | 18 | 19.5 | 25 | 39 | 38 | 32 | 50 | 27 | 35.5 | 52 | 45 | 31 | 22 | 35.5 | 19.5 | 32 | 26 | 37.5 | 42 | 23 | 44 | 48 | 35.5 | 35.5 | 34 | 34 | 47 | 30 | 20.5 | 44 | 37.5 | 43 | 41 | 19.5 | 49 | 50 | 51 | 40 | 39 | 48 | 39 | 37.5 | 44.5 | 37 | 21 | 43 | 50 | 48 | 28.5 | 48 | 47 | 46 | 23 | 41 | 17.5 | 43 | 24 | 31 | 39 | 50 | 47 | 34 | 25 | 48 | 43 | 26.5 | 52
2013-05-09 12:00 | 52 | 52 | 46.5 | 57 | 72 | 63 | 54 | 46.5 | 59 | 51 | 54 | 57 | 52 | 55.5 | 53 | 65 | 55 | 49 | 46.5 | 79.5 | 65 | 54 | 44 | 43 | 57 | 65 | 44 | 50 | 56 | 59 | 62 | 69 | 52 | 59 | 55.5 | 55 | 70.5 | 50 | 48.5 | 49 | 68 | 58 | 61 | 48 | 60 | 55 | 72 | 67 | 59 | 58 | 52 | 50 | 55.5 | 57 | 67 | 61 | 56 | 56 | 59 | 48 | 58 | 60 | 36 | 46.5 | 50.5 | 58 | 44 | 54 | 53.5 | 57 | 53 | 59 | 67 | 53.5 | 52 | 40 | 63 | 49 | 39 | 21 | 44.5 | 31 | 34 | 46 | 35.5 | 16 | 21 | 19 | 21 | 25 | 35.5 | 36 | 32 | 50 | 26 | 34 | 52 | 45.5 | 26 | 21 | 34 | 19.5 | 33 | 27 | 39 | 39 | 23 | 45 | 42 | 35.5 | 35.5 | 34 | 34 | 49 | 30 | 22.5 | 42 | 35.5 | 43 | 43 | 19.5 | 49 | 50 | 50 | 38 | 34 | 49 | 39 | 37.5 | 44.5 | 39 | 22 | 44.5 | 51 | 48 | 26.5 | 48 | 48 | 42 | 25 | 39 | 16.5 | 44 | 28 | 30 | 41 | 46.5 | 41 | 32 | 29 | 48 | 39 | 29.5 | 50
2013-05-09 13:00 | 52 | 53.5 | 44.5 | 59 | 74 | 67 | 56 | 46.5 | 58 | 54 | 56 | 61 | 55.5 | 55.5 | 52 | 67 | 54 | 52 | 43 | 82 | 68.5 | 56 | 46 | 46.5 | 59 | 63 | 45 | 50 | 56 | 59 | 64 | 73 | 53.5 | 61 | 55.5 | 57 | 72 | 48 | 52 | 48 | 68 | 57 | 61 | 48 | 59 | 56 | 75 | 67 | 60 | 57 | 52 | 53.5 | 52 | 56 | 69 | 62.5 | 57 | 55 | 61 | 50 | 56 | 65 | 38 | 48 | 53 | 63 | 45 | 56 | 53.5 | 57 | 57 | 57 | 67 | 56 | 53.5 | 43 | 66 | 46 | 37.5 | 19.5 | 44.5 | 32 | 31 | 46 | 37.5 | 17 | 20 | 17 | 21 | 26.5 | 35.5 | 36 | 31 | 51 | 30 | 35.5 | 51 | 46 | 25 | 21 | 34 | 25 | 33 | 27 | 37.5 | 35 | 25 | 45 | 35 | 35.5 | 34 | 28.5 | 30 | 50.5 | 30 | 18.5 | 42 | 35.5 | 42 | 43 | 17.5 | 49 | 50 | 47 | 38 | 36 | 51 | 35.5 | 37.5 | 44.5 | 38 | 23 | 44.5 | 53 | 48 | 26.5 | 48 | 48 | 37 | 24 | 37.5 | 13.5 | 41 | 27 | 28 | 37.5 | 44.5 | 46 | 28.5 | 29 | 49 | 43 | 30.5 | 51
2013-05-09 14:00 | 53 | 52 | 46.5 | 61 | 76 | 68 | 59 | 52 | 59 | 53 | 56 | 61 | 53.5 | 55.5 | 54 | 67 | 55 | 52 | 44.5 | 85 | 69 | 56 | 47 | 48.5 | 58.5 | 64 | 46 | 52 | 56 | 57 | 55 | 75 | 53.5 | 62.5 | 59 | 58 | 73 | 41 | 52 | 52 | 68 | 59 | 59 | 50 | 59 | 57 | 77 | 69 | 62 | 56 | 52 | 53.5 | 53.5 | 55 | 71 | 62.5 | 59 | 54 | 62.5 | 52 | 54 | 66 | 40 | 50 | 55 | 63 | 46 | 57 | 53.5 | 57 | 57.5 | 59 | 68 | 55.5 | 53.5 | 44 | 68 | 43 | 37.5 | 23 | 46.5 | 32 | 29 | 44 | 35.5 | 18 | 19 | 19 | 21 | 23 | 37.5 | 37 | 28 | 51 | 26 | 35.5 | 50 | 45.5 | 26 | 17 | 34.5 | 22.5 | 31 | 26 | 37.5 | 33 | 26.5 | 45 | 36 | 34 | 34 | 19.5 | 30 | 51 | 34 | 18.5 | 42 | 35.5 | 40 | 43 | 17.5 | 50 | 49 | 46 | 39 | 33 | 52 | 37.5 | 39 | 44.5 | 40 | 23 | 44.5 | 50 | 48 | 26.5 | 52 | 47 | 35 | 25 | 39 | 12.5 | 40 | 28 | 28 | 37.5 | 43 | 45.5 | 26.5 | 28 | 48 | 42 | 28.5 | 51
2013-05-09 15:00 | 52 | 53.5 | 46.5 | 61 | 76 | 67 | 59 | 48.5 | 57 | 54 | 58 | 61 | 55.5 | 59 | 54 | 67 | 53 | 51 | 48 | 85.5 | 66 | 55 | 48 | 50 | 58 | 64 | 47.5 | 52 | 60 | 57 | 58 | 74 | 52 | 62.5 | 61 | 59 | 73.5 | 41 | 53.5 | 53 | 70 | 61 | 55.5 | 52 | 57 | 57 | 77 | 69 | 61 | 55 | 52 | 52 | 46.5 | 55 | 71 | 62.5 | 63 | 54 | 64.5 | 52 | 53 | 65 | 42 | 48 | 54.5 | 66 | 45 | 57 | 55.5 | 53.5 | 57 | 61 | 68 | 55.5 | 53 | 45 | 65 | 41 | 37.5 | 21 | 44.5 | 31 | 28 | 43 | 34 | 21 | 20 | 17 | 25 | 21 | 35.5 | 36 | 30 | 52 | 26 | 35.5 | 51 | 46 | 26 | 15 | 35.5 | 22.5 | 31 | 27 | 37.5 | 33 | 28.5 | 46 | 32 | 35.5 | 34 | 26.5 | 29 | 51 | 34 | 23.5 | 42 | 34 | 42 | 44.5 | 17.5 | 50 | 50 | 43 | 39 | 29 | 53 | 37.5 | 39 | 43 | 40 | 26 | 44.5 | 51 | 48 | 25 | 52 | 47 | 31 | 24 | 39 | 15 | 39 | 21 | 28 | 37.5 | 43 | 45 | 28.5 | 29 | 48 | 40.5 | 31.5 | 54
2013-05-09 16:00 | 52 | 53.5 | 44.5 | 61 | 76 | 69 | 57 | 47.5 | 56 | 54 | 60 | 64.5 | 53.5 | 61 | 54 | 69 | 52 | 51 | 46.5 | 86.5 | 69.5 | 57 | 49 | 50 | 56 | 62 | 48.5 | 52 | 61 | 57 | 58 | 73 | 52 | 61 | 55.5 | 59 | 73.5 | 37.5 | 54.5 | 51 | 68 | 62 | 57 | 48 | 59 | 56 | 70 | 69 | 61 | 55 | 50 | 52 | 46.5 | 57 | 72 | 62.5 | 62 | 53 | 64.5 | 48 | 51 | 62 | 43 | 52 | 52 | 65 | 45 | 57 | 57 | 57 | 59.5 | 61 | 68 | 56 | 52 | 42.5 | 61 | 41 | 37.5 | 19.5 | 46.5 | 31 | 30 | 42 | 36.5 | 25 | 20 | 15 | 26.5 | 25 | 34 | 35 | 31 | 51 | 25 | 35.5 | 51.5 | 48.5 | 28 | 15 | 34 | 27.5 | 30 | 27.5 | 37.5 | 30 | 28.5 | 47 | 41 | 35.5 | 34 | 32 | 23 | 50 | 34 | 22.5 | 40 | 32 | 40 | 37.5 | 16 | 50 | 43 | 48.5 | 39 | 31 | 53 | 37.5 | 39 | 41 | 39 | 25 | 44.5 | 53 | 48 | 21 | 28.5 | 49 | 31 | 25 | 39 | 16.5 | 38 | 25 | 26 | 35.5 | 39 | 43 | 25 | 31 | 49 | 39 | 30.5 | 58
2013-05-09 17:00 | 52 | 53.5 | 44.5 | 61 | 75 | 67 | 51 | 47.5 | 57 | 52 | 59 | 64 | 52 | 61 | 54 | 69 | 51 | 52 | 48 | 87 | 68 | 57 | 48 | 48 | 55.5 | 62 | 50 | 50 | 60 | 57 | 56 | 71 | 50 | 61 | 53.5 | 59 | 74 | 39 | 53 | 48 | 66 | 61 | 55.5 | 48 | 56 | 55 | 62 | 69 | 61 | 55 | 50 | 53.5 | 48 | 56 | 72 | 62.5 | 63 | 52 | 64.5 | 48 | 52 | 61 | 43 | 52 | 52 | 63 | 45 | 56 | 55.5 | 53.5 | 60 | 61 | 66 | 55.5 | 50 | 38 | 60 | 41 | 37.5 | 17.5 | 48 | 32 | 29 | 47 | 37 | 28 | 22 | 8 | 27 | 21 | 30 | 37 | 31 | 50 | 22 | 34 | 52 | 51 | 27 | 13 | 32 | 27.5 | 34 | 27 | 37.5 | 31 | 26.5 | 49 | 43 | 34 | 34 | 32 | 27 | 49 | 35.5 | 23 | 40 | 32 | 40 | 43 | 17.5 | 50 | 41 | 55 | 38 | 31 | 49 | 37.5 | 37.5 | 43 | 40 | 23 | 41 | 53 | 48 | 26.5 | 48 | 50 | 30 | 23 | 39 | 18 | 38 | 27 | 27 | 35.5 | 39 | 41 | 25 | 31 | 48 | 43 | 30 | 57
2013-05-09 18:00 | 51 | 52 | 44.5 | 57 | 73 | 65 | 48 | 48 | 56 | 50 | 58 | 61 | 52 | 55.5 | 53 | 67 | 51 | 51 | 46.5 | 83 | 66 | 55 | 48 | 52 | 49.5 | 63 | 48 | 50 | 58 | 56 | 57 | 67 | 48 | 61 | 52 | 57 | 72 | 37.5 | 54.5 | 47 | 55.5 | 62 | 53.5 | 50 | 54 | 55 | 59 | 69 | 60 | 56 | 50 | 52 | 48 | 54 | 69 | 62.5 | 59 | 52 | 64.5 | 50 | 53 | 60 | 42 | 50 | 48.5 | 63 | 43 | 56 | 53.5 | 53.5 | 54 | 59 | 63 | 55.5 | 48 | 35.5 | 59 | 41 | 37.5 | 21 | 46.5 | 33 | 28 | 46 | 39 | 25 | 24 | 15 | 26.5 | 28.5 | 35.5 | 38 | 30 | 50 | 24 | 32 | 50 | 54 | 28 | 13 | 32 | 30.5 | 31 | 28.5 | 35.5 | 31 | 26.5 | 48 | 42 | 37.5 | 35.5 | 30 | 27 | 47 | 35.5 | 26 | 38 | 44.5 | 40 | 35.5 | 19.5 | 49 | 39 | 56 | 39 | 31 | 48 | 35.5 | 37.5 | 39 | 40 | 26 | 43 | 52.5 | 47 | 28.5 | 50 | 49 | 31 | 24 | 37.5 | 22.5 | 38 | 28 | 28 | 35.5 | 41 | 44 | 26.5 | 32 | 46.5 | 43 | 29.5 | 53
2013-05-09 19:00 | 50 | 52 | 39 | 55.5 | 72 | 64 | 48 | 48.5 | 55 | 45 | 55 | 57.5 | 46.5 | 50 | 53 | 63 | 50 | 50 | 43 | 78.5 | 59.5 | 53 | 47 | 48 | 47.5 | 60 | 46 | 48 | 54 | 53 | 58 | 65 | 44.5 | 57 | 48 | 55 | 70 | 37.5 | 52 | 44 | 53.5 | 60 | 52 | 48 | 53 | 55 | 60 | 66 | 58 | 56 | 50 | 50 | 46.5 | 52 | 64 | 62.5 | 58.5 | 52 | 61 | 48 | 50 | 55 | 38 | 48 | 46.5 | 60 | 40 | 53 | 52 | 52 | 51 | 57 | 60 | 55 | 46.5 | 27.5 | 56 | 40 | 35.5 | 21 | 46.5 | 30 | 29 | 45 | 39.5 | 27 | 26 | 17 | 27 | 32 | 35.5 | 37 | 34 | 48 | 22 | 34 | 48.5 | 50.5 | 29 | 15 | 30 | 30.5 | 30 | 30 | 37.5 | 34 | 27 | 47 | 41 | 39 | 35.5 | 32 | 26 | 44 | 34 | 25 | 37 | 46.5 | 40 | 35.5 | 17.5 | 48 | 39 | 56 | 39 | 29 | 46 | 39 | 43 | 37.5 | 39 | 26 | 44.5 | 50 | 45 | 30 | 48 | 50 | 36 | 27 | 37.5 | 23 | 38 | 28 | 30 | 37.5 | 39 | 42 | 30 | 31 | 47 | 43 | 27.5 | 50
2013-05-09 20:00 | 49 | 50 | 34 | 53.5 | 71 | 62 | 46 | 43.5 | 50 | 44 | 52 | 53.5 | 44.5 | 48 | 52 | 58 | 50 | 48 | 39 | 74 | 58.5 | 51 | 46 | 44.5 | 45.5 | 52 | 44 | 44.5 | 48 | 48 | 54 | 61 | 44.5 | 53.5 | 44.5 | 53 | 68 | 34 | 45.5 | 43 | 52 | 54 | 52 | 43 | 52 | 52 | 59 | 59 | 50 | 54 | 46.5 | 48 | 44.5 | 50 | 58 | 61 | 56.5 | 51 | 57 | 48 | 50 | 51 | 36 | 44.5 | 44 | 54 | 39 | 51 | 50 | 50 | 49 | 52 | 57 | 53.5 | 46.5 | 26.5 | 56 | 40 | 39 | 21 | 46.5 | 27 | 27 | 44 | 38 | 26 | 27 | 17 | 26.5 | 30 | 37.5 | 35 | 36 | 48 | 23 | 34 | 46 | 47.5 | 32 | 24 | 32 | 30 | 32 | 31 | 37.5 | 35 | 26.5 | 47 | 40 | 43 | 34 | 37.5 | 24 | 40 | 34 | 21.5 | 39 | 46.5 | 40 | 35.5 | 21 | 48 | 40 | 55 | 40 | 33 | 44 | 39 | 43 | 34 | 40 | 28 | 46.5 | 49.5 | 44 | 28.5 | 48 | 49 | 39 | 28 | 37.5 | 23 | 38 | 27 | 31 | 39 | 41 | 43 | 32 | 31 | 46.5 | 41 | 26.5 | 48
2013-05-09 21:00 | 49 | 48 | 32 | 50 | 64 | 61 | 45 | 38.5 | 47 | 44 | 48 | 52 | 44.5 | 48 | 52 | 58 | 51 | 43 | 35.5 | 72 | 52 | 48 | 46 | 43 | 45 | 46 | 41.5 | 43 | 48 | 37.5 | 52 | 58 | 43 | 52 | 43 | 47 | 66.5 | 32 | 43.5 | 42 | 50 | 50 | 52 | 37.5 | 57 | 50 | 59 | 57 | 46 | 54 | 44.5 | 48 | 39 | 48 | 54 | 57 | 54.5 | 51 | 55.5 | 46.5 | 49 | 50 | 31 | 43 | 42.5 | 53 | 37 | 47 | 50 | 50 | 48.5 | 50 | 54 | 52 | 44.5 | 24 | 57 | 39 | 39 | 21 | 46.5 | 34 | 27 | 44 | 36.5 | 25 | 27 | 21 | 26.5 | 32 | 37.5 | 35 | 32 | 48 | 24 | 34 | 46.5 | 49.5 | 33 | 14 | 32 | 30 | 32 | 31.5 | 39 | 35 | 25 | 45 | 39 | 39 | 35.5 | 39 | 25 | 43.5 | 32 | 21.5 | 39 | 46.5 | 39 | 37.5 | 21 | 47 | 38 | 55 | 39 | 32 | 44 | 39 | 43 | 34 | 42 | 28 | 48 | 48.5 | 45 | 28.5 | 46.5 | 48 | 37 | 24 | 39 | 22.5 | 37 | 30 | 33 | 39 | 39 | 43 | 32 | 29 | 46.5 | 41 | 24 | 47
2013-05-09 22:00 | 47 | 48 | 30 | 50 | 61 | 60 | 45 | 39 | 40 | 44 | 45 | 46.5 | 43 | 46.5 | 51 | 55 | 51 | 40 | 35.5 | 70 | 50 | 44 | 42 | 39 | 44.5 | 45 | 38.5 | 43 | 48 | 37.5 | 50 | 58 | 43 | 50 | 43 | 45 | 65.5 | 32.5 | 41.5 | 42 | 48 | 44 | 48 | 32 | 51 | 47 | 58 | 60 | 48 | 53 | 43 | 46.5 | 41 | 46 | 50 | 55.5 | 52 | 51 | 53.5 | 46.5 | 49 | 48 | 30 | 41 | 40.5 | 52 | 37 | 42 | 48 | 48 | 48 | 50 | 52 | 50 | 44.5 | 23 | 56 | 39 | 39 | 17.5 | 46.5 | 34 | 29 | 43 | 37 | 25 | 26 | 21 | 26.5 | 30 | 39 | 35 | 33 | 47 | 26 | 34 | 47 | 47.5 | 34 | 23 | 32 | 27.5 | 33 | 31 | 37.5 | 35 | 25 | 42 | 40 | 39 | 35.5 | 37.5 | 27 | 45.5 | 32.5 | 21.5 | 39 | 44.5 | 39 | 35.5 | 21 | 46 | 38 | 54 | 39 | 31 | 44 | 37.5 | 41 | 34 | 42 | 27 | 46.5 | 50 | 44 | 28.5 | 46.5 | 47 | 39 | 25 | 39 | 22.5 | 37 | 30 | 34 | 39 | 38.5 | 43 | 35.5 | 29 | 47 | 41 | 23 | 47
2013-05-09 23:00 | 47 | 46.5 | 25 | 49.5 | 59 | 58 | 42 | 37.5 | 38 | 41 | 39 | 43 | 35.5 | 46.5 | 50 | 54 | 50 | 41 | 34 | 68 | 48 | 40 | 37 | 39.5 | 44 | 43 | 36 | 41.5 | 47 | 35.5 | 50 | 57 | 39 | 50 | 40 | 46 | 64 | 32 | 39.5 | 42 | 48 | 44 | 46.5 | 30 | 51 | 43 | 58 | 54 | 46 | 53 | 41 | 46.5 | 37.5 | 46 | 49 | 54 | 50 | 51 | 50 | 46.5 | 50 | 46 | 27 | 41 | 38.5 | 50 | 34 | 42 | 46.5 | 47.5 | 47.5 | 48 | 52 | 50 | 44.5 | 22.5 | 55 | 38 | 37.5 | 17.5 | 46 | 33 | 29 | 42 | 34 | 24 | 32 | 21 | 25 | 28.5 | 39 | 37 | 34 | 48 | 28 | 32 | 46 | 45 | 34 | 27 | 36 | 24 | 33 | 30 | 36.5 | 34 | 28.5 | 41 | 41 | 37.5 | 35.5 | 34.5 | 27 | 48 | 32 | 21.5 | 40 | 44.5 | 39 | 35.5 | 23 | 46 | 38 | 53 | 43 | 31 | 43 | 37.5 | 43 | 34 | 44 | 27 | 46.5 | 50 | 44 | 26.5 | 44.5 | 48 | 39 | 22 | 39 | 22.5 | 40 | 32 | 34 | 43 | 39.5 | 43.5 | 39 | 25 | 47 | 39 | 22.5 | 45
2013-05-10 | 46 | 46.5 | 25 | 48.5 | 59 | 55 | 44 | 36 | 40 | 37 | 35 | 46.5 | 35.5 | 46.5 | 49 | 53 | 49 | 41 | 34 | 67.5 | 45.5 | 40 | 38 | 39.5 | 42 | 49 | 34.5 | 40.5 | 46 | 37.5 | 44 | 56 | 37.5 | 53.5 | 37.5 | 44 | 61.5 | 32.5 | 38 | 42 | 46.5 | 42 | 46.5 | 30 | 51 | 43 | 55.5 | 53 | 43 | 52 | 37.5 | 46.5 | 35.5 | 46 | 47 | 52.5 | 49.5 | 51 | 46.5 | 46.5 | 48 | 45 | 29 | 41 | 36.5 | 49 | 34 | 42 | 44.5 | 45.5 | 47 | 46.5 | 51 | 49.5 | 44.5 | 20 | 54 | 38 | 37.5 | 16 | 45.5 | 32 | 33 | 43 | 34.5 | 26 | 34 | 21 | 30 | 30 | 39 | 37 | 33 | 47 | 30 | 32 | 48.5 | 45 | 34 | 24 | 35 | 27 | 35 | 30 | 36 | 35 | 28.5 | 39 | 41 | 35.5 | 34 | 32 | 26 | 48.5 | 31 | 21.5 | 39 | 44.5 | 38 | 35.5 | 23 | 46 | 39 | 52 | 42 | 32 | 43 | 35.5 | 43 | 32 | 44 | 26 | 46.5 | 49.5 | 43 | 28.5 | 44.5 | 44 | 38 | 24 | 39 | 22.5 | 40 | 33 | 34 | 43 | 39.5 | 43.5 | 37.5 | 24 | 46.5 | 37.5 | 20 | 44
2013-05-10 01:00 | 47 | 46.5 | 25 | 47.5 | 53 | 54 | 46 | 36.5 | 38 | 36 | 35 | 46.5 | 32 | 46.5 | 49 | 53 | 49 | 40 | 30 | 66.5 | 46.5 | 39 | 36 | 39 | 39.5 | 47 | 32.5 | 39 | 46 | 37.5 | 40 | 54 | 37.5 | 52 | 35.5 | 41 | 59.5 | 33 | 36 | 49 | 44.5 | 40 | 46.5 | 26.5 | 51 | 44 | 54 | 53 | 42 | 51 | 37.5 | 46.5 | 37.5 | 46 | 42 | 51.5 | 47.5 | 50 | 46.5 | 46.5 | 48 | 50 | 31 | 39 | 34.5 | 48 | 33 | 43 | 46.5 | 43.5 | 46 | 46.5 | 50 | 49.5 | 43 | 19 | 53 | 38 | 37.5 | 17.5 | 45 | 34 | 33 | 44 | 34.5 | 27 | 34 | 21 | 30 | 26.5 | 39 | 35 | 33 | 46 | 30 | 30 | 50 | 44 | 35 | 26 | 32.5 | 25 | 35 | 29 | 36 | 35 | 28.5 | 38 | 42 | 35.5 | 34 | 30 | 27 | 48.5 | 29.5 | 21.5 | 39 | 43 | 37 | 35.5 | 23 | 46 | 39 | 50.5 | 42 | 31 | 43 | 37.5 | 43 | 34 | 44 | 25 | 46.5 | 47.5 | 43 | 28.5 | 43 | 43 | 31 | 26 | 37.5 | 22.5 | 41 | 33 | 35 | 39 | 41 | 43.5 | 37.5 | 24 | 46 | 35.5 | 19 | 42
2013-05-10 02:00 | 45 | 44.5 | 23 | 47 | 54 | 54 | 46 | 35 | 38 | 35 | 36 | 46.5 | 30 | 46.5 | 46 | 51 | 49 | 38 | 30 | 66 | 45.5 | 39 | 35 | 39 | 39 | 45 | 31 | 37.5 | 46 | 39 | 40 | 51 | 37.5 | 52 | 34 | 43 | 57 | 33.5 | 34 | 42 | 43 | 40 | 46.5 | 25 | 51 | 42 | 53 | 52 | 38 | 51 | 37.5 | 44.5 | 35.5 | 44 | 39 | 50 | 47 | 50 | 46.5 | 44.5 | 47 | 50 | 31 | 37.5 | 32.5 | 47 | 33 | 41 | 44.5 | 42.5 | 45.5 | 46.5 | 49 | 49 | 43 | 18.5 | 53 | 39 | 37.5 | 17.5 | 45 | 33 | 33 | 45 | 33.5 | 27 | 34 | 22 | 30 | 28.5 | 41 | 37 | 32 | 46 | 30 | 30 | 52 | 42 | 35 | 24 | 31 | 25 | 35 | 27 | 36 | 35 | 28.5 | 39 | 42 | 35.5 | 34 | 28.5 | 28 | 48 | 28 | 21.5 | 39 | 41 | 37 | 35.5 | 23 | 46 | 38 | 49.5 | 41 | 31 | 43 | 35.5 | 39 | 30 | 44 | 24 | 46.5 | 47 | 43 | 30 | 41 | 42 | 28 | 26 | 35.5 | 22.5 | 41 | 33 | 35 | 41 | 40 | 43.5 | 35.5 | 25 | 45.5 | 35.5 | 18.5 | 41
2013-05-10 03:00 | 46 | 43 | 21 | 46.5 | 55 | 53 | 46 | 35.5 | 37 | 34 | 36 | 46.5 | 28.5 | 44.5 | 44 | 49 | 49 | 34 | 30 | 65 | 46 | 40 | 33 | 39 | 35.5 | 39 | 30 | 36.5 | 41 | 39 | 38 | 49 | 39 | 52 | 34 | 40 | 56.5 | 32 | 32 | 42 | 41 | 38 | 44.5 | 25 | 51 | 43 | 52.5 | 51 | 38 | 50 | 34 | 44.5 | 39 | 44 | 38 | 52 | 47 | 50 | 44.5 | 43 | 46 | 51 | 32 | 37.5 | 30.5 | 44 | 32 | 42 | 43 | 41.5 | 45 | 43 | 50 | 49 | 43 | 23 | 51 | 39 | 37.5 | 16 | 44.5 | 31 | 34 | 45 | 32 | 27 | 34 | 23 | 30 | 26.5 | 39 | 36 | 32 | 45 | 28 | 30 | 53 | 41.5 | 35 | 27 | 29 | 23 | 32 | 27 | 35.5 | 36 | 26.5 | 37 | 42 | 35.5 | 34 | 28.5 | 29 | 48.5 | 30 | 21.5 | 40 | 41 | 35 | 35.5 | 25 | 45 | 39 | 48 | 41 | 31 | 42 | 34 | 39 | 30 | 43 | 24 | 46.5 | 47 | 43 | 30 | 39 | 42 | 31 | 27 | 37.5 | 22 | 40 | 32 | 35 | 41 | 39 | 44 | 35.5 | 26 | 45 | 35.5 | 23 | 38
2013-05-10 04:00 | 44 | 43 | 21 | 46 | 54 | 52 | 46 | 36 | 39 | 35 | 37 | 44.5 | 28.5 | 44.5 | 42 | 48 | 48 | 36 | 30 | 63.5 | 43 | 40 | 31 | 39 | 36.5 | 46 | 29.5 | 36 | 39 | 41 | 38 | 49 | 39 | 50 | 34 | 37 | 56.5 | 32.5 | 30.5 | 41 | 43 | 38 | 43 | 26.5 | 51 | 44 | 53 | 49 | 36 | 51 | 37.5 | 44.5 | 37.5 | 43 | 37 | 52 | 48 | 50 | 44.5 | 44.5 | 45 | 48 | 32 | 35.5 | 28.5 | 41 | 33 | 40 | 43 | 42 | 44.5 | 43 | 48 | 49 | 41 | 25.5 | 51 | 39 | 37.5 | 17.5 | 44 | 30 | 36 | 44 | 33.5 | 28 | 34 | 24 | 30 | 26.5 | 39 | 34 | 32 | 45 | 29 | 28.5 | 54 | 41.5 | 36 | 26 | 27.5 | 24 | 32 | 26 | 35.5 | 36 | 26.5 | 37 | 42 | 35.5 | 35.5 | 28.5 | 29 | 48 | 29 | 21 | 38 | 41 | 36 | 34 | 25 | 46 | 35 | 47.5 | 41 | 30 | 41 | 35.5 | 39 | 30 | 42 | 24 | 46.5 | 46.5 | 41 | 30 | 41 | 43 | 31 | 25 | 35.5 | 22 | 38 | 33 | 35 | 41 | 38.5 | 44 | 35.5 | 28 | 45 | 35.5 | 25.5 | 36
2013-05-10 05:00 | 44 | 43 | 17.5 | 46 | 52 | 51 | 45 | 36 | 38 | 34 | 35 | 46.5 | 34 | 39 | 42 | 48 | 48 | 35 | 30 | 62 | 41.5 | 40 | 32 | 39.5 | 35.5 | 46 | 29 | 35.5 | 41 | 41 | 38 | 47 | 39 | 50 | 34 | 35 | 56 | 32 | 28.5 | 41 | 43 | 38 | 43 | 26.5 | 51 | 43 | 52.5 | 49 | 34 | 48 | 37.5 | 44.5 | 35.5 | 44 | 33 | 50.5 | 48 | 48 | 44.5 | 44.5 | 46 | 49 | 32 | 37.5 | 26.5 | 43 | 32 | 41 | 43 | 41 | 44 | 41 | 46 | 48 | 37.5 | 28.5 | 50 | 38 | 39 | 16 | 44 | 31 | 37 | 41 | 35 | 29 | 32 | 24 | 28.5 | 28.5 | 37.5 | 33 | 32 | 45 | 28 | 30 | 54 | 41.5 | 36 | 26 | 25 | 25 | 32 | 24 | 35.5 | 36 | 26.5 | 37 | 42 | 35.5 | 35.5 | 28.5 | 29 | 48 | 28.5 | 21 | 38 | 41 | 36 | 34 | 25 | 47 | 40 | 47 | 41 | 30 | 42 | 35.5 | 39 | 32 | 43 | 22 | 46 | 46 | 41 | 32 | 41 | 43 | 33 | 26 | 35.5 | 22 | 41 | 32 | 35 | 41 | 37.5 | 44 | 35.5 | 29 | 46.5 | 35.5 | 28.5 | 34
2013-05-10 06:00 | 43 | 43 | 28.5 | 48 | 53 | 51 | 46 | 40 | 37 | 33 | 36 | 44.5 | 37.5 | 39 | 44 | 50 | 49 | 38 | 34 | 63.5 | 45.5 | 41 | 32 | 39 | 39 | 47 | 32.5 | 37.5 | 43 | 43 | 39 | 50 | 41 | 48 | 34 | 40 | 57.5 | 30 | 29 | 41 | 46.5 | 36 | 43 | 30 | 51 | 44 | 54 | 52 | 34 | 50 | 37.5 | 44.5 | 39 | 44 | 39 | 51.5 | 48 | 49 | 46.5 | 44.5 | 46 | 50 | 33 | 39 | 28 | 48 | 32 | 42 | 43 | 43 | 45 | 44.5 | 49 | 48 | 43 | 31.5 | 50 | 40 | 39 | 21 | 44 | 33 | 38 | 40 | 36.5 | 31 | 32 | 25 | 28.5 | 30 | 35.5 | 33 | 33 | 45 | 33 | 32 | 56 | 41.5 | 37 | 27 | 21.5 | 25 | 32 | 27 | 35.5 | 37 | 28.5 | 38 | 44 | 35.5 | 35.5 | 30 | 31 | 48.5 | 28.5 | 23 | 39 | 43 | 34 | 34 | 26.5 | 46 | 41 | 47 | 44 | 30 | 42 | 37.5 | 41 | 30 | 44 | 24 | 47 | 46 | 41 | 30 | 41 | 43 | 29 | 24 | 37.5 | 23.5 | 43 | 32 | 36 | 43 | 37.5 | 44 | 35.5 | 30 | 46.5 | 35.5 | 31.5 | 33
2013-05-10 07:00 | 44 | 44.5 | 37.5 | 50 | 56 | 52 | 47 | 45.5 | 40 | 36 | 40 | 46.5 | 39 | 44.5 | 46 | 56 | 50 | 44 | 35.5 | 65.5 | 49 | 44 | 36 | 39.5 | 46.5 | 47 | 35.5 | 39 | 45 | 41 | 43 | 52 | 43 | 46.5 | 35.5 | 45 | 59.5 | 32 | 32.5 | 41 | 50 | 42 | 48 | 28.5 | 52 | 49 | 55 | 57 | 42 | 51 | 43 | 46.5 | 41 | 46 | 51 | 52.5 | 50 | 51 | 46.5 | 44.5 | 47 | 53 | 36 | 43 | 34 | 53 | 34 | 46 | 43 | 46.5 | 47 | 46.5 | 52 | 50 | 46.5 | 36 | 50 | 40 | 37.5 | 23 | 44.5 | 34 | 37 | 40 | 41.5 | 30 | 34 | 24 | 28.5 | 32 | 39 | 33 | 34 | 43 | 34 | 34 | 56.5 | 44 | 38 | 26 | 18 | 26.5 | 30 | 28.5 | 37.5 | 37 | 34 | 40 | 44 | 37.5 | 39 | 30 | 34 | 49.5 | 28.5 | 25 | 38 | 44.5 | 38 | 34 | 25 | 43 | 42 | 46 | 43 | 34 | 41 | 39 | 41 | 34 | 45 | 30 | 46.5 | 47 | 41 | 28.5 | 43 | 42 | 31 | 24 | 39 | 26.5 | 44 | 34 | 37 | 43 | 38 | 45 | 35.5 | 32 | 46 | 37.5 | 30 | 34
2013-05-10 08:00 | 45 | 46.5 | 43 | 52 | 60 | 53 | 47 | 53 | 42 | 41 | 43 | 46.5 | 44.5 | 48 | 48 | 58 | 53 | 45 | 43 | 67 | 54 | 48 | 40 | 41.5 | 50 | 52 | 39 | 43 | 46 | 44.5 | 49 | 56 | 43 | 44.5 | 35.5 | 49 | 61 | 34 | 39.5 | 43 | 55.5 | 45 | 48 | 41 | 52 | 53 | 56 | 62 | 49 | 54 | 48 | 48 | 43 | 49 | 57 | 53.5 | 54 | 53 | 48 | 46.5 | 48 | 56 | 37 | 44.5 | 39.5 | 58 | 34 | 49 | 44.5 | 50 | 50 | 48 | 54 | 52 | 48 | 42 | 53 | 42 | 39 | 21 | 44.5 | 37 | 37 | 43 | 43 | 31 | 34 | 23 | 30 | 34 | 39 | 34 | 34 | 44 | 30 | 34 | 56 | 44 | 36 | 27 | 20 | 28.5 | 24 | 29 | 39 | 39 | 32 | 42 | 46 | 35.5 | 39 | 30 | 37 | 48 | 28.5 | 25.5 | 39 | 44.5 | 39 | 34 | 25 | 45 | 40 | 47 | 44 | 34 | 41 | 39 | 39 | 34 | 46 | 32 | 46.5 | 47 | 40 | 30 | 43 | 42 | 33 | 24 | 41 | 29 | 44 | 32 | 38 | 43 | 37.5 | 44 | 37.5 | 33 | 46.5 | 35.5 | 31 | 35
2013-05-10 09:00 | 45 | 48 | 44.5 | 53.5 | 65 | 54 | 46 | 55 | 45 | 44 | 46 | 50 | 48 | 53.5 | 52 | 61 | 54 | 51 | 44.5 | 72.5 | 55 | 49 | 43 | 44.5 | 56 | 54 | 43.5 | 44.5 | 50 | 46.5 | 54 | 59 | 44.5 | 44.5 | 37.5 | 51 | 63.5 | 34 | 46.5 | 46 | 61 | 50 | 53.5 | 44.5 | 53 | 55 | 59.5 | 66 | 52 | 56 | 52 | 48 | 43 | 50 | 60 | 53.5 | 58 | 54 | 52 | 48 | 51 | 59 | 38 | 46.5 | 43.5 | 62 | 40 | 50 | 46.5 | 52 | 52 | 50 | 57 | 52 | 48 | 48.5 | 58 | 42 | 39 | 19.5 | 44.5 | 39 | 37 | 42 | 39 | 30 | 34 | 21 | 30 | 32 | 37.5 | 34 | 34 | 42 | 33 | 34 | 56.5 | 45 | 36 | 26 | 21 | 26 | 24 | 30.5 | 39 | 38 | 34 | 45 | 47 | 34 | 41 | 32 | 36 | 49.5 | 30 | 26 | 40 | 41 | 39 | 32 | 23 | 44 | 42 | 45.5 | 43 | 36 | 41 | 39 | 41 | 32 | 45 | 33 | 46.5 | 47 | 41 | 34 | 43 | 43 | 38 | 26 | 43 | 28 | 45 | 32 | 35 | 43 | 35.5 | 45 | 37.5 | 32 | 46.5 | 37.5 | 26.5 | 33
2013-05-10 10:00 | 47 | 52 | 48 | 53.5 | 71 | 57 | 49 | 57 | 48 | 45 | 46 | 53.5 | 53.5 | 55.5 | 54 | 63 | 55 | 53 | 48 | 78.5 | 56 | 51 | 46 | 48 | 55.5 | 57 | 48.5 | 50 | 53 | 48 | 58 | 65 | 48 | 44.5 | 37.5 | 55 | 65.5 | 35.5 | 50 | 46 | 64.5 | 55 | 55.5 | 46.5 | 55 | 51 | 63 | 72 | 57 | 54 | 52 | 52 | 44.5 | 51 | 63 | 53.5 | 60 | 56 | 53.5 | 48 | 56 | 61 | 38 | 48 | 48 | 66 | 43 | 52 | 49 | 53.5 | 53 | 53.5 | 59 | 52 | 50 | 54.5 | 58 | 42 | 39 | 17.5 | 44.5 | 34 | 37 | 41 | 41 | 28 | 31 | 24 | 30 | 30 | 37.5 | 34 | 33 | 43 | 32 | 34 | 56 | 43 | 34 | 26 | 21 | 26.5 | 22 | 31.5 | 39 | 38 | 34 | 46 | 48 | 35.5 | 41 | 34 | 37 | 50.5 | 32 | 30 | 40 | 39 | 42 | 30 | 21 | 44 | 42 | 44 | 42 | 39 | 41 | 37.5 | 41 | 34 | 44 | 32 | 46.5 | 43 | 40 | 34 | 41 | 41 | 38 | 26 | 43 | 30 | 45 | 30 | 33 | 41.5 | 37.5 | 46 | 37.5 | 33 | 47 | 37.5 | 27.5 | 32
2013-05-10 11:00 | 45 | 53.5 | 50 | 55.5 | 73 | 60 | 49 | 59.5 | 49 | 47 | 48 | 57 | 57 | 57 | 53 | 64 | 55 | 55 | 50 | 84 | 60 | 55 | 49 | 48 | 57 | 59 | 53 | 53.5 | 55 | 48 | 60 | 70 | 48 | 46.5 | 39 | 59 | 68 | 37.5 | 57 | 46 | 64.5 | 59 | 57 | 50 | 55 | 52 | 66 | 75 | 61 | 57 | 53.5 | 53.5 | 44.5 | 46 | 64 | 59 | 62 | 58 | 55.5 | 53.5 | 58 | 62 | 39 | 50 | 49.5 | 68 | 46 | 56 | 51.5 | 55.5 | 56 | 55.5 | 61 | 53.5 | 52 | 55 | 62 | 42 | 39 | 14 | 46.5 | 35 | 40 | 41 | 38.5 | 27 | 31 | 25 | 30 | 34 | 37.5 | 34 | 33 | 41 | 32 | 34 | 54 | 41.5 | 35 | 24 | 26.5 | 25 | 22 | 31 | 37.5 | 35 | 34 | 43 | 50 | 34 | 41 | 34 | 37 | 51 | 32 | 23 | 41 | 39 | 41 | 30 | 19.5 | 46 | 45 | 42 | 45 | 35 | 45 | 39 | 39 | 34 | 43 | 32 | 48 | 42 | 42 | 30 | 39 | 43 | 39 | 27 | 43 | 29 | 42 | 26 | 35 | 40.5 | 37.5 | 45 | 37.5 | 33 | 48 | 41 | 29 | 34
2013-05-10 12:00 | 49 | 55.5 | 52 | 55.5 | 73 | 55 | 49 | 63 | 52 | 48 | 49 | 61 | 57 | 61 | 52 | 64 | 56 | 55 | 52 | 85.5 | 65 | 55 | 52 | 50 | 61 | 61 | 53 | 55.5 | 58 | 52 | 63 | 73 | 46.5 | 46.5 | 39 | 62 | 68.5 | 37.5 | 57 | 46 | 68 | 63 | 57 | 52 | 57 | 57 | 65 | 78 | 64 | 56 | 57 | 55.5 | 44.5 | 47 | 65 | 59 | 63 | 58 | 55.5 | 53.5 | 59 | 64 | 41 | 52 | 49 | 71 | 48 | 55 | 53.5 | 52 | 56 | 57 | 63 | 55.5 | 52 | 54 | 62 | 42 | 41 | 16 | 46.5 | 33 | 42 | 43 | 36.5 | 30 | 29 | 27 | 28.5 | 34 | 37.5 | 34 | 33 | 46 | 28 | 34 | 53 | 42 | 34 | 25 | 23 | 25 | 19 | 32.5 | 37.5 | 35 | 34 | 43 | 50 | 35.5 | 41 | 34 | 32 | 51.5 | 30 | 26.5 | 41 | 37.5 | 40 | 28.5 | 18.5 | 44 | 43 | 41 | 46 | 38 | 44 | 43 | 39 | 28.5 | 44 | 33 | 46.5 | 42 | 40 | 32 | 39 | 42 | 39 | 26 | 43 | 29.5 | 41 | 26 | 35 | 39 | 37.5 | 45 | 37.5 | 36 | 46.5 | 41 | 28 | 35
2013-05-10 13:00 | 50 | 59 | 52 | 57 | 72 | 49 | 50 | 63.5 | 50 | 52 | 50 | 62.5 | 57 | 62.5 | 52 | 65 | 60 | 57 | 52 | 87.5 | 67 | 56 | 50 | 53.5 | 62.5 | 63 | 53 | 55.5 | 56 | 50 | 64 | 78 | 46.5 | 46.5 | 43 | 61 | 69.5 | 37.5 | 57.5 | 48 | 68 | 66 | 57 | 53.5 | 57 | 59 | 66 | 79 | 65 | 58 | 57 | 57 | 48 | 49 | 67 | 61 | 63 | 57 | 57 | 55.5 | 56 | 67 | 41 | 53.5 | 50 | 73 | 49 | 56 | 55.5 | 50 | 56 | 61 | 66 | 54 | 53.5 | 57 | 63 | 40 | 39 | 8.5 | 44.5 | 32 | 45 | 39 | 36.5 | 33 | 29 | 29 | 26.5 | 30 | 37.5 | 34 | 32 | 45 | 31 | 32 | 51 | 43 | 33 | 21 | 25 | 25 | 16 | 33 | 41 | 31 | 34 | 42 | 53 | 34 | 41 | 35.5 | 30 | 51.5 | 30 | 30.5 | 40 | 35.5 | 41 | 28.5 | 17.5 | 45 | 42 | 42 | 43 | 35 | 41 | 41 | 39 | 34 | 44 | 34 | 48 | 42 | 41 | 30 | 39 | 40 | 39 | 26 | 44.5 | 28.5 | 41 | 30 | 35 | 39 | 37.5 | 45 | 35.5 | 39 | 47 | 39 | 29.5 | 33
2013-05-10 14:00 | 51 | 61 | 53.5 | 57 | 71 | 48 | 52 | 65.5 | 50 | 52 | 53 | 64.5 | 61 | 64.5 | 51 | 65 | 59 | 58 | 53.5 | 89 | 69.5 | 57 | 50 | 52 | 64.5 | 63 | 53 | 53.5 | 58 | 52 | 66 | 80 | 48 | 46.5 | 46.5 | 60 | 70 | 41 | 56.5 | 47 | 70 | 68 | 55.5 | 52 | 58 | 58 | 65 | 80 | 67 | 61 | 61 | 61 | 46.5 | 50 | 66 | 61 | 62 | 60 | 61 | 57 | 57 | 69 | 43 | 55.5 | 49.5 | 73 | 50 | 57 | 57 | 50 | 56 | 62.5 | 67 | 55.5 | 53.5 | 56 | 63 | 42 | 41 | 10.5 | 44.5 | 35 | 48 | 38 | 30.5 | 32 | 27 | 31 | 26.5 | 28.5 | 37.5 | 34 | 32 | 40 | 28 | 34 | 49 | 43.5 | 35 | 21 | 28.5 | 25 | 17 | 33 | 41 | 25 | 34 | 42 | 53 | 34 | 41 | 34 | 29 | 51 | 28.5 | 32.5 | 41 | 34 | 42 | 30 | 17.5 | 45 | 42 | 41 | 42 | 33 | 50 | 39 | 37.5 | 30 | 47 | 33 | 46.5 | 41 | 41 | 28.5 | 41 | 40 | 35 | 26 | 43 | 30.5 | 41 | 30 | 34 | 37.5 | 41 | 45 | 34 | 38 | 46.5 | 39 | 32 | 34
2013-05-10 15:00 | 51 | 62.5 | 52 | 59 | 67 | 50 | 51 | 67.5 | 53 | 53 | 52 | 64.5 | 61 | 64.5 | 51 | 66 | 59 | 58 | 55.5 | 89.5 | 70.5 | 57 | 51 | 48 | 64.5 | 64 | 54.5 | 53.5 | 53 | 52 | 67 | 81 | 46.5 | 46.5 | 48 | 64 | 63.5 | 41 | 55 | 48 | 70 | 70 | 55.5 | 55.5 | 57 | 54 | 64 | 80 | 68 | 62 | 61 | 61 | 50 | 52 | 65 | 62.5 | 60 | 59 | 61 | 57 | 55 | 72 | 42 | 55.5 | 47.5 | 74 | 51 | 57 | 57 | 48 | 56 | 62.5 | 70 | 57 | 53.5 | 56.5 | 63 | 42 | 39 | 8.5 | 44.5 | 37 | 49 | 39 | 28.5 | 33 | 27 | 31 | 26.5 | 26.5 | 37.5 | 33 | 33 | 41 | 28 | 30 | 48 | 43 | 36 | 23 | 32 | 23 | 16 | 32 | 41 | 23 | 34 | 42 | 54 | 34 | 41 | 30 | 32 | 51 | 26.5 | 34.5 | 41 | 28.5 | 42 | 30 | 16 | 47 | 43 | 51 | 43 | 33 | 41 | 37.5 | 39 | 28.5 | 42 | 32 | 46.5 | 45 | 40 | 28.5 | 39 | 42 | 38 | 25 | 39 | 33 | 41 | 28 | 37 | 37.5 | 39 | 45 | 30 | 39 | 44.5 | 39 | 33.5 | 33
2013-05-10 16:00 | 51 | 62.5 | 53.5 | 59 | 65 | 50 | 50 | 68 | 54 | 55 | 55 | 64.5 | 61 | 64.5 | 52 | 66 | 59 | 57 | 57 | 89.5 | 71.5 | 57 | 52 | 46.5 | 62 | 61 | 56 | 53.5 | 52 | 52 | 69 | 82 | 44.5 | 48 | 50 | 65 | 57.5 | 43 | 53.5 | 49 | 70 | 71 | 55.5 | 55.5 | 54 | 51 | 67 | 80 | 68 | 60 | 62.5 | 62.5 | 48 | 52 | 59 | 62.5 | 60 | 58 | 61 | 55.5 | 57 | 71 | 42 | 57 | 45 | 74 | 51 | 58 | 59 | 48 | 58 | 62.5 | 70 | 56 | 53.5 | 61 | 63 | 42 | 39 | 8.5 | 44.5 | 37 | 48 | 43 | 30 | 33 | 26 | 31 | 26.5 | 26.5 | 39 | 32 | 35.5 | 40 | 28 | 30 | 46 | 44.5 | 36 | 22 | 35.5 | 21.5 | 18 | 30.5 | 43 | 29 | 34 | 42 | 48 | 35.5 | 39 | 32 | 30 | 50 | 28.5 | 37 | 41 | 34 | 42 | 30 | 3 | 46 | 45 | 39 | 43 | 32 | 41 | 37.5 | 39 | 28.5 | 38 | 34 | 46.5 | 46 | 40 | 30 | 39 | 42 | 41 | 25 | 39 | 34.5 | 41 | 26 | 35 | 37.5 | 37.5 | 45 | 34 | 37 | 48 | 39 | 34.5 | 33
2013-05-10 17:00 | 52 | 62.5 | 55.5 | 59 | 64 | 49 | 48 | 68 | 53 | 52 | 54 | 64.5 | 61 | 66 | 53 | 64 | 58 | 57 | 53.5 | 90 | 71.5 | 56 | 52 | 47.5 | 62.5 | 60 | 57 | 52 | 52 | 52 | 68 | 82 | 44.5 | 48 | 46.5 | 63 | 51 | 39 | 50 | 49 | 68 | 71 | 53.5 | 53.5 | 53 | 54 | 66 | 79 | 69 | 57 | 61 | 62.5 | 46.5 | 53 | 51 | 61 | 59 | 56 | 59 | 55.5 | 54 | 68 | 42 | 57 | 44.5 | 74 | 51 | 56 | 59 | 48 | 56 | 62.5 | 71 | 55 | 52 | 56.5 | 60 | 42 | 37.5 | 10.5 | 44.5 | 35 | 45 | 44 | 29.5 | 33 | 24 | 31 | 28.5 | 26.5 | 39 | 30 | 36 | 39 | 27 | 30 | 45 | 45 | 36 | 22 | 34 | 21 | 18 | 28 | 41 | 28 | 34 | 43 | 47 | 35.5 | 39 | 28.5 | 30 | 49 | 25 | 41 | 42 | 34 | 44 | 34 | 7 | 46 | 44 | 40 | 44 | 31 | 41 | 39 | 37.5 | 30 | 39 | 34 | 46.5 | 44 | 41 | 37.5 | 39 | 40 | 40 | 26 | 41 | 35.5 | 41 | 28 | 36 | 37.5 | 37.5 | 47 | 34 | 39 | 47.5 | 39 | 37 | 32
2013-05-10 18:00 | 51 | 62.5 | 53.5 | 57 | 61 | 49 | 47 | 66.5 | 52 | 50 | 53 | 62.5 | 59 | 64.5 | 49 | 62 | 56 | 54 | 55.5 | 85.5 | 72 | 56 | 51 | 48 | 61 | 59 | 55 | 53.5 | 51 | 52 | 68 | 81 | 43 | 46.5 | 44.5 | 62 | 51.5 | 38 | 50 | 49 | 62.5 | 71 | 53.5 | 53.5 | 53 | 49 | 65 | 77 | 69 | 57 | 61 | 62.5 | 44.5 | 51 | 50 | 62.5 | 57 | 55 | 61 | 53.5 | 53 | 64 | 41 | 57 | 43 | 72 | 50 | 56 | 61 | 48 | 56 | 61 | 71 | 53.5 | 52 | 53.5 | 57 | 40 | 39 | 10.5 | 46.5 | 36 | 45 | 43 | 29.5 | 33 | 23 | 31 | 26.5 | 28.5 | 41 | 27 | 38 | 40 | 28 | 28.5 | 46 | 45.5 | 36 | 27 | 32 | 23 | 18 | 27.5 | 43 | 20 | 34 | 41 | 49 | 37.5 | 39 | 30 | 31 | 48.5 | 24.5 | 43.5 | 43 | 37.5 | 43 | 32 | 7 | 45 | 42 | 41 | 46 | 26 | 39 | 39 | 35.5 | 30 | 41 | 33 | 46.5 | 45 | 41 | 34 | 43 | 41 | 38 | 27 | 41 | 34.5 | 42 | 31 | 34 | 37.5 | 39 | 47.5 | 34 | 38 | 46.5 | 39 | 40 | 34
2013-05-10 19:00 | 47 | 61 | 50 | 57 | 57 | 48 | 46 | 65 | 50 | 46 | 46 | 61 | 52 | 59 | 47 | 61 | 53 | 50 | 50 | 81.5 | 69 | 54 | 48 | 46.5 | 55.5 | 56 | 53 | 52 | 48 | 52 | 66 | 70 | 41 | 44.5 | 43 | 57 | 51.5 | 35.5 | 47 | 48 | 59 | 70 | 52 | 52 | 51 | 48 | 63.5 | 72 | 67 | 54 | 57 | 61 | 37.5 | 48 | 46 | 62.5 | 56 | 53 | 57 | 50 | 52 | 59 | 41 | 55.5 | 43 | 69 | 47 | 54 | 59 | 48 | 54 | 59 | 68 | 52 | 48 | 52.5 | 54 | 39 | 39 | 12 | 46.5 | 33 | 44 | 42 | 31 | 33 | 22 | 33 | 26.5 | 34 | 41 | 25 | 37 | 41 | 30 | 32 | 47 | 47 | 36 | 27 | 32 | 21 | 18 | 27.5 | 43 | 19 | 32 | 42 | 42 | 35.5 | 37.5 | 28.5 | 31 | 48 | 25 | 41.5 | 43 | 41 | 44 | 34 | 8.5 | 46 | 42 | 44 | 47 | 28 | 40 | 41 | 37.5 | 34 | 38 | 33 | 44.5 | 44.5 | 38 | 39 | 43 | 40 | 35 | 27 | 41 | 32.5 | 41 | 33 | 36 | 37.5 | 39 | 48 | 35.5 | 39 | 47 | 37.5 | 34 | 33
2013-05-10 20:00 | 45 | 55.5 | 39 | 53.5 | 54 | 44.5 | 45 | 58 | 48 | 42 | 41 | 55.5 | 44.5 | 53.5 | 44 | 58 | 51 | 47 | 44.5 | 77 | 68 | 53 | 46 | 44.5 | 52 | 57 | 51 | 50 | 44 | 50 | 63 | 66 | 39 | 44.5 | 39 | 55 | 52 | 34 | 39 | 47 | 59 | 64 | 50 | 44.5 | 51 | 46 | 61 | 67 | 62 | 50 | 53.5 | 59 | 39 | 44 | 44 | 61 | 54 | 50 | 53.5 | 48 | 50 | 60 | 40 | 52 | 41 | 64 | 44 | 54 | 57 | 46.5 | 50 | 55.5 | 62 | 50 | 46.5 | 51.5 | 51 | 38 | 39 | 21 | 48 | 32 | 43 | 41 | 38 | 34 | 22 | 32 | 25 | 30 | 41 | 24 | 36 | 42 | 31 | 32 | 47 | 45.5 | 38 | 28 | 32 | 21 | 20 | 26 | 43 | 24 | 30 | 42 | 39 | 35.5 | 39 | 32 | 30 | 46 | 25 | 37.5 | 45 | 41 | 44 | 35.5 | 16 | 46 | 40 | 47 | 46 | 32 | 37 | 43 | 41 | 34 | 42 | 32 | 44.5 | 45 | 40 | 39 | 44.5 | 38 | 31 | 28 | 41 | 32 | 44 | 32 | 36 | 39 | 39 | 47 | 37.5 | 39 | 46.5 | 41 | 35 | 33
2013-05-10 21:00 | 45 | 53.5 | 35.5 | 53.5 | 52 | 44.5 | 45 | 56.5 | 47 | 41 | 40 | 53.5 | 46.5 | 52 | 41 | 57 | 49 | 48 | 39 | 72.5 | 64 | 50 | 43 | 44.5 | 46.5 | 55 | 50.5 | 50 | 42 | 44.5 | 59 | 62 | 37.5 | 44.5 | 37.5 | 52 | 51.5 | 34 | 38 | 47 | 59 | 54 | 48 | 37.5 | 50 | 44 | 56 | 63 | 54 | 51 | 48 | 55.5 | 37.5 | 41 | 43 | 55.5 | 52 | 47 | 50 | 48 | 46 | 62 | 39 | 52 | 39 | 59 | 43 | 49 | 53.5 | 44.5 | 49.5 | 48 | 61 | 50 | 44.5 | 48.5 | 47 | 41 | 41 | 19.5 | 48 | 30 | 43 | 42 | 36 | 35 | 21 | 32 | 23 | 30 | 39 | 21 | 35 | 41 | 31 | 34 | 49 | 46 | 39 | 28 | 32 | 21 | 22 | 26 | 43 | 26 | 34 | 42 | 41 | 34 | 39 | 32 | 30 | 45.5 | 25 | 35.5 | 45 | 43 | 45 | 37.5 | 14 | 48 | 39 | 50 | 48 | 35 | 40 | 43 | 43 | 34 | 39 | 31 | 46.5 | 45 | 40 | 41 | 43 | 41 | 22 | 29 | 39 | 31.5 | 43 | 32 | 39 | 43 | 39 | 47 | 37.5 | 38 | 46.5 | 43 | 38 | 33
2013-05-10 22:00 | 45 | 52 | 34 | 52 | 52 | 44 | 44 | 55 | 46 | 38 | 39 | 48 | 44.5 | 50 | 39 | 56 | 47 | 48 | 37.5 | 67.5 | 61 | 47 | 38 | 43 | 44 | 54 | 49.5 | 50 | 40 | 44.5 | 50 | 57 | 37.5 | 44.5 | 37.5 | 49 | 50.5 | 34 | 37 | 47 | 57 | 54 | 46.5 | 39 | 50 | 43 | 53.5 | 62 | 49 | 51 | 46.5 | 52 | 35.5 | 40 | 42 | 53.5 | 50 | 50 | 52 | 50 | 44 | 62 | 39 | 48 | 37 | 60 | 45 | 48 | 52 | 43.5 | 49.5 | 48 | 58 | 49 | 44.5 | 45.5 | 48 | 41 | 41 | 19.5 | 46.5 | 28 | 41 | 42 | 37 | 34 | 22 | 32 | 25 | 32 | 39 | 21 | 34 | 42 | 31 | 30 | 51 | 48 | 40 | 30 | 34 | 20.5 | 24 | 25.5 | 41 | 27 | 37.5 | 45 | 45 | 34 | 39 | 30 | 30 | 44 | 25 | 33.5 | 45 | 43 | 44 | 37.5 | 16 | 47 | 39 | 49.5 | 49 | 34 | 39 | 41 | 43 | 34 | 39 | 31 | 46.5 | 44.5 | 42 | 41 | 44.5 | 40 | 21 | 30 | 44.5 | 30.5 | 42 | 31 | 40 | 39 | 39.5 | 46.5 | 35.5 | 37 | 47 | 43 | 37.5 | 32
2013-05-10 23:00 | 45 | 52 | 32 | 53.5 | 52 | 44 | 45 | 55 | 46 | 36 | 39 | 48 | 43 | 48 | 35 | 55 | 46 | 47 | 39 | 63 | 56.5 | 47 | 39 | 42 | 44.5 | 51 | 49 | 48.5 | 38 | 46.5 | 49 | 56 | 35.5 | 43 | 34 | 48 | 50 | 32.5 | 36.5 | 47 | 55.5 | 51 | 46.5 | 35.5 | 49 | 42 | 52 | 61 | 47 | 50 | 46.5 | 52 | 35.5 | 40 | 42 | 52 | 50 | 47 | 43 | 50 | 44 | 65 | 38 | 48 | 35 | 56 | 44 | 48 | 52 | 43.5 | 49 | 46.5 | 56 | 48 | 44.5 | 43 | 44 | 41 | 41 | 17.5 | 44.5 | 28 | 42 | 38 | 33.5 | 35 | 24 | 32 | 26.5 | 32 | 39 | 20 | 36 | 42 | 31 | 30 | 52 | 50.5 | 40 | 30 | 39.5 | 21 | 29 | 24 | 41 | 27 | 35.5 | 43 | 46 | 32 | 37.5 | 28.5 | 32 | 42 | 23 | 31.5 | 45 | 43 | 44 | 39 | 17.5 | 47 | 38 | 49 | 48 | 34 | 40 | 39 | 43 | 32 | 39 | 32 | 46.5 | 44.5 | 44 | 34 | 43 | 39 | 14 | 30 | 44.5 | 30 | 42 | 32 | 39 | 39 | 40.5 | 46 | 35.5 | 38 | 46.5 | 43 | 36.5 | 31
2013-05-11 | 45 | 48 | 28.5 | 52 | 50 | 44 | 44 | 55.5 | 45 | 38 | 39 | 46.5 | 39 | 46.5 | 32 | 55 | 45 | 47 | 37.5 | 61.5 | 57.5 | 46 | 36 | 41 | 41 | 48 | 48 | 47 | 36 | 46.5 | 45 | 54 | 35.5 | 43 | 35.5 | 47 | 49.5 | 32.5 | 35.5 | 47 | 55.5 | 49 | 46.5 | 34 | 49 | 41 | 50 | 60 | 45 | 50 | 44.5 | 50 | 34 | 41 | 39 | 52 | 49.5 | 47 | 41 | 48 | 44 | 63 | 38 | 48 | 33 | 52 | 44 | 46 | 50 | 41.5 | 48.5 | 48 | 55 | 49 | 44.5 | 41.5 | 43 | 42 | 39 | 17.5 | 44.5 | 27 | 42 | 39 | 35 | 36 | 23 | 34 | 26.5 | 32 | 39 | 20 | 35 | 42 | 30 | 32 | 52.5 | 50 | 40 | 30 | 41 | 21 | 32 | 25.5 | 41 | 23 | 30 | 42 | 46 | 32 | 37.5 | 30 | 30 | 41.5 | 24 | 29.5 | 45 | 44.5 | 43 | 35.5 | 17.5 | 46 | 39 | 48.5 | 48 | 34 | 40 | 37.5 | 41 | 32 | 39 | 32 | 46.5 | 45 | 44 | 34 | 41 | 39 | 22 | 30 | 39 | 29.5 | 43 | 32 | 40 | 39 | 41 | 46 | 34 | 39 | 47 | 43 | 39.5 | 31
2013-05-11 01:00 | 46 | 46.5 | 26.5 | 50 | 48 | 45 | 43 | 54 | 44 | 33 | 37 | 44.5 | 41 | 46.5 | 35 | 54 | 45 | 46 | 34 | 60.5 | 57.5 | 47 | 36 | 39 | 41 | 47 | 47.5 | 45.5 | 33 | 43 | 44 | 52 | 35.5 | 44.5 | 35.5 | 47 | 49.5 | 33 | 34.5 | 47 | 53.5 | 49 | 46.5 | 32 | 49 | 39 | 50 | 61 | 39 | 49 | 41 | 46.5 | 35.5 | 43 | 35 | 50 | 47.5 | 46 | 37.5 | 48 | 42 | 62 | 38 | 46.5 | 31.5 | 51 | 44 | 46 | 48 | 41.5 | 48.5 | 46.5 | 55 | 49 | 46.5 | 41 | 41 | 41 | 39 | 19.5 | 44.5 | 28 | 40 | 39 | 34.5 | 35 | 23 | 34 | 26.5 | 32 | 39 | 21 | 34 | 43 | 31 | 30 | 51.5 | 49.5 | 41 | 30 | 39 | 21 | 34 | 26 | 41.5 | 22 | 32 | 41 | 45 | 34 | 37.5 | 28.5 | 31 | 40.5 | 25 | 28 | 45 | 44.5 | 42 | 35.5 | 16 | 47 | 37 | 47.5 | 46 | 34 | 40 | 37.5 | 39 | 34 | 40 | 29 | 46.5 | 43 | 44 | 35.5 | 43 | 39 | 25 | 30 | 39 | 29 | 44 | 31 | 41 | 43 | 40.5 | 46 | 34 | 39 | 47 | 41 | 39 | 31
2013-05-11 02:00 | 46 | 43 | 25 | 48 | 47 | 45 | 42 | 50.5 | 44 | 32 | 42 | 44.5 | 39 | 43 | 35 | 54 | 47 | 46 | 34 | 59 | 56.5 | 44 | 35 | 38.5 | 39 | 48 | 47 | 44.5 | 32 | 41 | 41 | 52 | 35.5 | 43 | 34 | 45 | 49 | 33 | 34 | 47 | 52 | 48 | 46.5 | 32 | 49 | 38 | 49.5 | 57 | 41 | 48 | 39 | 44.5 | 32 | 42 | 35 | 50 | 48.5 | 46 | 37.5 | 48 | 41 | 61 | 37 | 46.5 | 29 | 52 | 42 | 47 | 46.5 | 41.5 | 48 | 44.5 | 52 | 48 | 46.5 | 39.5 | 38 | 41 | 39 | 19.5 | 44.5 | 28 | 37 | 39 | 32.5 | 34 | 22 | 33 | 26.5 | 30 | 37.5 | 22 | 34 | 45 | 33 | 30 | 51 | 50 | 41 | 29 | 38.5 | 23 | 31 | 26 | 41.5 | 23 | 28.5 | 40 | 46 | 34 | 35.5 | 26.5 | 31 | 39 | 25.5 | 26 | 45 | 44.5 | 42 | 35.5 | 17.5 | 47 | 36 | 47 | 46 | 34 | 42 | 37.5 | 39 | 32 | 41 | 30 | 46.5 | 44 | 44 | 35.5 | 41 | 38 | 29 | 31 | 39 | 28 | 43 | 30 | 40 | 41 | 39.5 | 45.5 | 35.5 | 39 | 46.5 | 41 | 36.5 | 30
2013-05-11 03:00 | 44 | 41 | 28.5 | 48 | 46 | 45 | 42 | 47.5 | 43 | 32 | 41 | 44.5 | 39 | 41 | 37 | 55 | 47 | 44 | 34 | 59 | 57 | 44 | 34 | 37 | 37 | 48 | 46 | 43.5 | 31 | 39 | 40 | 53 | 34 | 43 | 34 | 42 | 47.5 | 33 | 32.5 | 47 | 50 | 45 | 46.5 | 26.5 | 49 | 39 | 49.5 | 59 | 39 | 49 | 35.5 | 43 | 32 | 41 | 33 | 50 | 47.5 | 45 | 37.5 | 48 | 40 | 58 | 37 | 46.5 | 27.5 | 52 | 43 | 48 | 46.5 | 42 | 47.5 | 44.5 | 52 | 48 | 46.5 | 38.5 | 40 | 41 | 37.5 | 21 | 44.5 | 28 | 39 | 39 | 32 | 30 | 22 | 34 | 26.5 | 32 | 37.5 | 14 | 34 | 44 | 33 | 30 | 51 | 51 | 41 | 29 | 37 | 21 | 22 | 27 | 42 | 23 | 28.5 | 39 | 46 | 32 | 35.5 | 26.5 | 31 | 38.5 | 25.5 | 24 | 45 | 44.5 | 40 | 35.5 | 17.5 | 48 | 32 | 46 | 48 | 33 | 40 | 35.5 | 39 | 32 | 41 | 28 | 46.5 | 43.5 | 44 | 35.5 | 41 | 38 | 32 | 31 | 39 | 27.5 | 44 | 29 | 41 | 43 | 39 | 45.5 | 35.5 | 38 | 46.5 | 43 | 34 | 31
2013-05-11 04:00 | 44 | 39 | 25 | 46.5 | 43 | 44 | 42 | 49.5 | 41 | 31 | 42 | 43 | 37.5 | 39 | 34 | 54 | 44 | 46 | 30 | 59 | 61 | 46 | 35 | 36 | 37 | 44 | 45.5 | 43 | 30 | 41 | 39 | 53 | 34 | 43 | 34 | 44 | 45.5 | 33 | 31.5 | 47 | 48 | 46 | 46.5 | 23 | 49 | 36 | 51 | 57 | 40 | 45 | 35.5 | 39 | 34 | 39 | 30 | 46.5 | 47 | 45 | 37.5 | 48 | 40 | 61 | 36 | 44.5 | 25 | 50 | 44 | 48 | 44.5 | 42 | 47.5 | 46.5 | 50 | 48 | 46.5 | 36 | 40 | 41 | 37.5 | 19.5 | 44.5 | 27 | 40 | 39 | 32 | 28 | 22 | 32 | 26.5 | 34 | 35.5 | 14 | 34 | 43 | 32 | 28.5 | 50.5 | 51.5 | 44 | 29 | 36 | 21 | 34 | 27 | 43 | 23 | 28.5 | 38 | 46 | 30 | 35.5 | 26.5 | 31 | 37 | 24.5 | 22 | 45 | 43 | 41 | 34 | 19.5 | 47 | 35 | 46 | 45 | 33 | 40 | 34 | 37.5 | 34 | 38 | 26 | 44.5 | 43.5 | 43 | 34 | 39 | 38 | 30 | 30 | 39 | 25 | 44 | 28 | 41 | 43 | 38 | 45 | 34 | 38 | 46 | 43 | 33.5 | 31
2013-05-11 05:00 | 45 | 39 | 25 | 46.5 | 42 | 44 | 43 | 49.5 | 40 | 30 | 38 | 41 | 37.5 | 37.5 | 33 | 53 | 44 | 44 | 30 | 59 | 59 | 45 | 34 | 35.5 | 37.5 | 42 | 45 | 43 | 29 | 41 | 38 | 52 | 34 | 43 | 34 | 41 | 44 | 32 | 31 | 47 | 48 | 43 | 46.5 | 28.5 | 49 | 36 | 51 | 55 | 38 | 42 | 34 | 41 | 34 | 41 | 29 | 48 | 47 | 44 | 37.5 | 48 | 41 | 59 | 37 | 44.5 | 23.5 | 49 | 44 | 48 | 43 | 41 | 47 | 41 | 49 | 48 | 44.5 | 36.5 | 39 | 42 | 35.5 | 19.5 | 44.5 | 27 | 40 | 37 | 31.5 | 28 | 23 | 32 | 26.5 | 34 | 35.5 | 13 | 36 | 42 | 34 | 28.5 | 49 | 50 | 42 | 28 | 35.5 | 26.5 | 39 | 26 | 43 | 24 | 28.5 | 37 | 45 | 30 | 35.5 | 28.5 | 33 | 36 | 25 | 20.5 | 45 | 43 | 39 | 34 | 19.5 | 47 | 35 | 46 | 46 | 34 | 39 | 34 | 37.5 | 34 | 41 | 25 | 44.5 | 44 | 43 | 35.5 | 39 | 38 | 31 | 31 | 39 | 23.5 | 44 | 29 | 41 | 41 | 37.5 | 45 | 34 | 38 | 46.5 | 43 | 34.5 | 28
2013-05-11 06:00 | 45 | 41 | 30 | 50 | 46 | 43 | 43 | 51.5 | 39 | 37 | 36 | 41 | 43 | 43 | 32 | 52 | 46 | 47 | 37.5 | 61.5 | 61 | 48 | 38 | 35.5 | 44.5 | 41 | 46 | 43 | 30 | 37.5 | 38 | 53 | 35.5 | 43 | 35.5 | 45 | 47 | 32 | 32.5 | 47 | 48 | 41 | 46.5 | 32 | 49 | 40 | 51 | 58 | 37 | 45 | 37.5 | 43 | 34 | 41 | 30 | 48 | 45 | 44 | 37.5 | 48 | 42 | 62 | 39 | 46.5 | 27.5 | 53 | 45 | 48 | 44.5 | 43 | 48 | 46.5 | 49 | 48 | 46.5 | 37.5 | 40 | 42 | 39 | 21 | 44.5 | 31 | 39 | 36 | 33 | 27 | 26 | 33 | 26.5 | 34 | 37.5 | 15 | 43 | 43 | 33 | 32 | 48 | 54.5 | 42 | 28 | 32 | 30 | 38 | 28.5 | 43 | 25 | 26.5 | 37 | 45 | 32 | 35.5 | 28.5 | 34 | 37 | 25 | 19.5 | 45 | 43 | 38 | 34 | 17.5 | 48 | 39 | 46 | 48 | 33 | 41 | 35.5 | 39 | 34 | 41 | 26 | 46.5 | 43 | 43 | 35.5 | 39 | 39 | 32 | 30 | 39 | 27 | 45 | 30 | 42 | 43 | 35.5 | 45 | 35.5 | 38 | 46.5 | 44.5 | 33.5 | 31
2013-05-11 07:00 | 46 | 46.5 | 25 | 52 | 48 | 44 | 45 | 61 | 42 | 39 | 37 | 44.5 | 44.5 | 44.5 | 36 | 57 | 48 | 50 | 41 | 64 | 65.5 | 48 | 43 | 34 | 48 | 41 | 47.5 | 44.5 | 33 | 43 | 47 | 54 | 37.5 | 44.5 | 35.5 | 46 | 50 | 34 | 43 | 48 | 44.5 | 49 | 50 | 35.5 | 51 | 44 | 52 | 64 | 45 | 50 | 44.5 | 46.5 | 34 | 46 | 42 | 52 | 47.5 | 48 | 39 | 48 | 46 | 65 | 41 | 48 | 35.5 | 57 | 48 | 49 | 46.5 | 48 | 49 | 52 | 52 | 51 | 50 | 40 | 48 | 43 | 41 | 23 | 46.5 | 31 | 39 | 35 | 36.5 | 28 | 30 | 34 | 28.5 | 34 | 39 | 17 | 40 | 43 | 35 | 34 | 46 | 56.5 | 44 | 30 | 30 | 30 | 38 | 30 | 44.5 | 26 | 28.5 | 43 | 46 | 34 | 35.5 | 28.5 | 37 | 38 | 25 | 28.5 | 45 | 37.5 | 42 | 34 | 21 | 47 | 41 | 45.5 | 51 | 36 | 42 | 39 | 41 | 34 | 44 | 30 | 46.5 | 43.5 | 45 | 35.5 | 39 | 40 | 37 | 30 | 41 | 28.5 | 45 | 32 | 42 | 43 | 37.5 | 47 | 37.5 | 39 | 47 | 44.5 | 33 | 30
2013-05-11 08:00 | 47 | 52 | 46.5 | 52 | 50 | 45 | 45 | 61 | 45 | 47 | 34 | 50 | 48 | 52 | 37 | 56 | 53 | 54 | 46.5 | 67 | 70.5 | 49 | 47 | 34 | 53.5 | 37 | 49 | 46.5 | 36 | 44.5 | 53 | 57 | 37.5 | 46.5 | 39 | 50 | 53 | 37.5 | 48.5 | 49 | 44.5 | 52 | 52 | 43 | 54 | 47 | 53 | 74 | 53 | 53 | 48 | 50 | 37.5 | 48 | 48 | 52 | 50 | 51 | 39 | 52 | 49 | 69 | 43 | 53.5 | 40.5 | 61 | 51 | 49 | 48 | 52 | 52 | 55.5 | 55 | 52 | 53.5 | 47 | 51 | 44 | 39 | 21 | 46.5 | 30 | 39 | 33 | 36 | 27 | 30 | 33 | 30 | 34 | 43 | 19 | 40 | 40 | 35 | 35.5 | 43 | 57 | 45 | 30 | 30 | 30 | 36 | 30 | 44.5 | 26 | 28.5 | 42 | 47 | 34 | 35.5 | 30 | 37 | 37 | 26.5 | 29 | 45 | 35.5 | 44 | 35.5 | 21 | 49 | 42 | 45 | 48 | 41 | 42 | 41 | 43 | 35.5 | 44 | 29 | 46.5 | 44 | 45 | 35.5 | 41 | 41 | 37 | 30 | 43 | 34 | 45 | 34 | 43 | 41 | 39 | 46 | 35.5 | 38 | 46.5 | 41 | 36.5 | 28
2013-05-11 09:00 | 49 | 55.5 | 52 | 55.5 | 54 | 46 | 45 | 65 | 48 | 48 | 35 | 55.5 | 52 | 55.5 | 44 | 54 | 56 | 55 | 53.5 | 68.5 | 75.5 | 48 | 51 | 35.5 | 57 | 41 | 51.5 | 46.5 | 38 | 48 | 59 | 59 | 43 | 46.5 | 41 | 55 | 55.5 | 39 | 54 | 49 | 46.5 | 57 | 53.5 | 48 | 54 | 52 | 54 | 74 | 58 | 55 | 52 | 52 | 39 | 48 | 51 | 52 | 50 | 54 | 39 | 52 | 50 | 72 | 43 | 57 | 43.5 | 64 | 53 | 50 | 52 | 53.5 | 54 | 57 | 58 | 53.5 | 55.5 | 52.5 | 53 | 46 | 41 | 23 | 46.5 | 28 | 38 | 32 | 37.5 | 28 | 24 | 33 | 30 | 35.5 | 43 | 22 | 44 | 39 | 36 | 35.5 | 41.5 | 57.5 | 45 | 25 | 32 | 30 | 37 | 29.5 | 46.5 | 25 | 30 | 43 | 47 | 32 | 35.5 | 30 | 37 | 36.5 | 23 | 28.5 | 46 | 35.5 | 42 | 34 | 19.5 | 49 | 44 | 45 | 49 | 39 | 37 | 39 | 44.5 | 35.5 | 45 | 29 | 46.5 | 42 | 44 | 35.5 | 41 | 40 | 38 | 29 | 44.5 | 37 | 47 | 34 | 45 | 37.5 | 39 | 47 | 35.5 | 39 | 46.5 | 39 | 38 | 30
2013-05-11 10:00 | 49 | 57 | 57 | 55.5 | 56 | 47 | 44 | 61.5 | 51 | 51 | 36 | 57 | 57 | 62.5 | 45.5 | 55 | 56 | 59 | 55.5 | 69.5 | 78 | 47 | 53 | 37.5 | 60 | 42 | 53.5 | 48 | 42 | 52 | 62 | 58 | 43 | 48 | 43 | 58 | 57.5 | 41 | 59.5 | 54 | 48 | 61 | 57 | 52 | 55 | 53 | 56 | 75 | 65 | 56 | 53.5 | 55.5 | 44.5 | 51 | 54 | 53.5 | 53 | 53 | 43 | 53.5 | 54 | 73 | 45 | 55.5 | 47 | 69 | 56 | 48 | 55.5 | 53.5 | 55 | 59 | 62 | 54 | 55.5 | 54 | 56 | 43 | 39 | 23 | 48 | 28 | 38 | 31 | 39 | 29 | 25 | 34 | 28.5 | 35.5 | 41 | 23.5 | 45 | 39 | 36 | 34 | 39 | 57.5 | 45 | 24 | 34 | 31.5 | 37 | 27.5 | 48 | 24 | 32 | 44 | 47 | 30 | 35.5 | 28.5 | 37 | 35.5 | 25 | 29 | 46 | 34 | 43 | 30 | 19.5 | 50 | 42 | 45 | 50 | 36 | 37 | 37.5 | 43 | 35.5 | 45 | 29 | 48 | 40 | 38 | 37.5 | 43 | 41 | 37 | 28 | 44.5 | 42.5 | 47 | 34 | 45 | 37.5 | 39 | 48 | 35.5 | 39 | 48 | 41 | 36 | 31
2013-05-11 11:00 | 50 | 61 | 59 | 57 | 57 | 49 | 44 | 60.5 | 53 | 53 | 36 | 61 | 61 | 64.5 | 47.5 | 54 | 56 | 57 | 57 | 71 | 80 | 48 | 56 | 39 | 62.5 | 42 | 56 | 50 | 41 | 53.5 | 66 | 64 | 48 | 46.5 | 46.5 | 62 | 60 | 41 | 63.5 | 55 | 52 | 65 | 59 | 53.5 | 57 | 56 | 59 | 81 | 70 | 59 | 57 | 59 | 44.5 | 53 | 57 | 57 | 54 | 54 | 44.5 | 55.5 | 56 | 76 | 48 | 50 | 50 | 73 | 59 | 49 | 55.5 | 57 | 58 | 61 | 68 | 53.5 | 57 | 57.5 | 58 | 44 | 43 | 21 | 46.5 | 26 | 39 | 30 | 40.5 | 30 | 25 | 33 | 28.5 | 34 | 41 | 26 | 45 | 38 | 34 | 30 | 35 | 58 | 47 | 21 | 34 | 28.5 | 39 | 25 | 48 | 21 | 34 | 45 | 49 | 26.5 | 37.5 | 28.5 | 37 | 34 | 23 | 27.5 | 43 | 34 | 45 | 30 | 19.5 | 49 | 42 | 42.5 | 49 | 37 | 37 | 39 | 44.5 | 34 | 43 | 27 | 46.5 | 40 | 36 | 37.5 | 43 | 42 | 39 | 28 | 46.5 | 46.5 | 46 | 32 | 46 | 35.5 | 39 | 49 | 35.5 | 42 | 48 | 41 | 37.5 | 31
2013-05-11 12:00 | 49 | 62.5 | 62.5 | 59 | 58 | 49 | 45 | 62 | 56 | 56 | 37 | 62.5 | 62.5 | 66 | 48 | 57 | 59 | 55 | 61 | 72 | 82 | 50 | 59 | 39 | 64.5 | 40 | 57.5 | 50 | 42 | 57 | 69 | 66 | 48 | 48 | 41 | 64 | 61 | 48 | 65.5 | 55 | 54 | 69 | 59 | 57 | 58 | 56 | 62 | 80 | 74 | 59 | 62.5 | 61 | 46.5 | 54 | 58 | 57 | 59 | 60 | 44.5 | 57 | 58 | 78 | 49.5 | 48 | 51 | 75 | 62 | 50 | 59 | 59 | 61 | 64.5 | 71 | 55.5 | 57 | 59.5 | 61 | 43 | 41 | 21 | 46.5 | 24 | 37 | 28 | 41 | 31 | 28 | 33 | 28.5 | 34 | 39 | 28.5 | 44 | 42 | 35 | 28.5 | 35 | 57.5 | 48 | 20 | 35.5 | 26.5 | 38 | 25 | 50 | 23 | 34 | 45 | 49 | 28.5 | 35.5 | 30 | 36 | 34 | 26.5 | 26 | 45 | 32.5 | 43 | 30 | 14 | 48 | 40 | 40 | 52 | 35 | 37 | 43 | 43 | 32 | 42 | 28 | 46.5 | 42 | 36 | 37.5 | 43 | 41 | 41 | 28 | 48 | 47 | 46 | 28 | 47 | 39 | 41 | 49 | 35.5 | 39 | 48 | 39 | 33.5 | 33
2013-05-11 13:00 | 51 | 66 | 62.5 | 61 | 58 | 52 | 45 | 63.5 | 59 | 58 | 38 | 66 | 64.5 | 70 | 48.5 | 59 | 57 | 51 | 61 | 72.5 | 83.5 | 50 | 57 | 44.5 | 66 | 33 | 58.5 | 52 | 43 | 59 | 71 | 68 | 50 | 52 | 44.5 | 66 | 62 | 48 | 69 | 58 | 55.5 | 72 | 61 | 59 | 58 | 58 | 63 | 83 | 74 | 61 | 64.5 | 64.5 | 46.5 | 57 | 59 | 61 | 57 | 58 | 46.5 | 61 | 58 | 80 | 51 | 50 | 54 | 78 | 64 | 51 | 62.5 | 59 | 65 | 66 | 74 | 57 | 59 | 59.5 | 61 | 46 | 41 | 25 | 46.5 | 22 | 37 | 28 | 41 | 31 | 27 | 29 | 26.5 | 34 | 39 | 30.5 | 42 | 39 | 39 | 26.5 | 35 | 59.5 | 48 | 21 | 37.5 | 26.5 | 32 | 24.5 | 52 | 24 | 32 | 46 | 45 | 28.5 | 37.5 | 30 | 31 | 33.5 | 25 | 27 | 46 | 32 | 43 | 30 | 16 | 47 | 40 | 39.5 | 52 | 33 | 37 | 44.5 | 43 | 34 | 41 | 30 | 48 | 39 | 37 | 37.5 | 43 | 36 | 36 | 30 | 50 | 45.5 | 43 | 32 | 47 | 39 | 39 | 53 | 35.5 | 43 | 48 | 37.5 | 33.5 | 31
2013-05-11 14:00 | 51 | 68 | 68 | 61 | 60 | 52 | 43 | 64.5 | 59 | 61 | 39 | 66 | 64.5 | 71.5 | 49 | 59 | 59 | 49 | 64.5 | 73 | 82.5 | 52 | 59 | 48 | 64.5 | 33 | 60 | 53.5 | 42 | 61 | 72 | 70 | 50 | 48 | 44.5 | 68 | 63 | 48 | 73 | 58 | 50 | 74 | 61 | 61 | 57 | 57 | 64 | 86 | 75 | 62 | 64.5 | 66 | 50 | 58 | 61 | 62.5 | 54 | 60 | 46.5 | 61 | 61 | 80 | 52 | 50 | 56 | 77 | 66 | 53 | 62.5 | 59 | 64 | 66 | 76 | 55.5 | 61 | 63 | 62 | 45 | 37.5 | 26.5 | 48 | 23 | 36 | 29 | 41 | 27 | 28 | 27 | 26.5 | 32 | 37.5 | 33 | 43 | 38 | 44 | 28.5 | 34 | 60 | 50 | 20 | 35.5 | 28.5 | 32 | 23 | 53.5 | 22 | 25 | 44 | 44 | 26.5 | 37.5 | 30 | 31 | 32 | 25 | 22.5 | 45 | 32 | 44 | 30 | 17.5 | 47 | 41 | 39 | 52 | 33 | 35 | 43 | 44.5 | 35.5 | 42 | 32 | 48 | 40 | 37 | 35.5 | 41 | 38 | 38 | 30 | 48 | 45.5 | 42 | 33 | 50 | 39 | 41 | 52 | 34 | 43 | 48 | 37.5 | 35 | 29
2013-05-11 15:00 | 51 | 70 | 64.5 | 62.5 | 61 | 55 | 45 | 61.5 | 61 | 61 | 38 | 68 | 64.5 | 71.5 | 50 | 60 | 60 | 48 | 62.5 | 74 | 82.5 | 53 | 60 | 52 | 57 | 33 | 61 | 52 | 42 | 62.5 | 73 | 70 | 52 | 48 | 44.5 | 68 | 63.5 | 52 | 73 | 60 | 52 | 76 | 61 | 62.5 | 58 | 53 | 60.5 | 87 | 77 | 62 | 68 | 68 | 50 | 59 | 60 | 62.5 | 56 | 60 | 48 | 59 | 58 | 81 | 54 | 52 | 55.5 | 79 | 66 | 55 | 62.5 | 58.5 | 63 | 66 | 77 | 55.5 | 62.5 | 59 | 61 | 45 | 37.5 | 30 | 50 | 23 | 36 | 30 | 44.5 | 26 | 28 | 26 | 28.5 | 28.5 | 35.5 | 34 | 39 | 37 | 44 | 30 | 31.5 | 59.5 | 51 | 21 | 35.5 | 43 | 32 | 23 | 52 | 23 | 26.5 | 46 | 48 | 26.5 | 39 | 30 | 33 | 32.5 | 23.5 | 27.5 | 47 | 26.5 | 46 | 32 | 17.5 | 46 | 43 | 40.5 | 49 | 35 | 35 | 41 | 43 | 34 | 36 | 33 | 46.5 | 41 | 38 | 35.5 | 43 | 36 | 40 | 32 | 48 | 45.5 | 40 | 36 | 51 | 37.5 | 41 | 49 | 32 | 44 | 48 | 35.5 | 31 | 30
2013-05-11 16:00 | 51 | 71.5 | 62 | 62.5 | 62 | 55 | 46 | 61.5 | 62 | 63 | 37 | 70 | 66 | 73.5 | 50 | 60 | 59 | 50 | 62.5 | 75 | 81 | 52 | 60 | 52 | 57 | 33 | 61.5 | 50 | 44 | 62.5 | 73 | 67 | 52 | 48 | 44.5 | 68 | 64 | 55.5 | 66 | 58 | 55.5 | 77 | 57 | 64.5 | 57 | 51 | 56.5 | 87 | 78 | 62 | 70 | 70 | 52 | 56 | 59 | 64.5 | 53 | 58 | 48 | 59 | 57 | 81 | 53 | 52 | 55 | 80 | 65 | 52 | 64.5 | 57 | 62 | 68 | 78 | 55 | 64.5 | 61 | 63 | 45 | 35.5 | 33 | 52 | 23 | 36 | 28 | 44.5 | 24 | 27 | 24 | 26.5 | 30 | 34 | 32 | 39 | 37 | 45 | 28.5 | 29 | 60.5 | 50 | 23 | 32 | 44.5 | 32 | 23 | 50 | 24 | 25 | 45 | 49 | 30 | 39 | 30 | 31 | 32 | 23 | 32 | 46 | 25 | 45 | 34 | 17.5 | 46 | 48 | 42.5 | 50 | 34 | 37 | 37.5 | 43 | 34 | 42 | 32 | 44.5 | 43 | 35 | 35.5 | 43 | 39 | 39 | 31 | 48 | 44.5 | 38 | 38 | 49 | 37.5 | 41 | 50 | 30 | 45 | 47 | 37.5 | 32.5 | 30
2013-05-11 17:00 | 49 | 70 | 59.5 | 61 | 61 | 56 | 45 | 63 | 62 | 62 | 36 | 70 | 64.5 | 71.5 | 50 | 59 | 58 | 50 | 61 | 76 | 79 | 54 | 58 | 53.5 | 61 | 34 | 62 | 50 | 43 | 62.5 | 73 | 63 | 52 | 48 | 44.5 | 68 | 65 | 52 | 75 | 59 | 57 | 78 | 61 | 62.5 | 57 | 53 | 52 | 86 | 78 | 62 | 70 | 70 | 50 | 55 | 56 | 64.5 | 52 | 59 | 46.5 | 57 | 57 | 79 | 53 | 52 | 57 | 77 | 65 | 55 | 64.5 | 57 | 63 | 68 | 79 | 55.5 | 62.5 | 59 | 63 | 47 | 35.5 | 36 | 52 | 22 | 35 | 28 | 44 | 21 | 27 | 23 | 28.5 | 30 | 35.5 | 32 | 40 | 40 | 44 | 28.5 | 26 | 62 | 52 | 23 | 30 | 41 | 32 | 22 | 48 | 25 | 25 | 46 | 48 | 28.5 | 39 | 32 | 34 | 31 | 26.5 | 29 | 47 | 43 | 46 | 32 | 21 | 45 | 47 | 45 | 50 | 27 | 38 | 39 | 43 | 34 | 42 | 30 | 48 | 43 | 36 | 35.5 | 44.5 | 41 | 33 | 33 | 50 | 43.5 | 42 | 40 | 52 | 35.5 | 41 | 49 | 30 | 46 | 48 | 37.5 | 30.5 | 31
2013-05-11 18:00 | 50 | 70 | 55.5 | 57 | 60 | 56 | 44 | 64 | 61 | 61 | 35 | 68 | 62.5 | 70 | 50 | 54 | 55 | 49 | 57 | 70.5 | 78.5 | 55 | 57 | 53.5 | 59 | 33 | 59.5 | 50 | 42 | 62.5 | 73 | 58 | 48 | 48 | 46.5 | 67 | 61.5 | 52 | 68.5 | 59 | 53.5 | 76 | 57 | 62.5 | 56 | 53 | 56 | 83 | 77 | 57 | 68 | 70 | 48 | 53 | 53 | 64.5 | 54 | 57 | 46.5 | 55.5 | 54 | 75 | 53 | 52 | 50.5 | 75 | 62 | 56 | 62.5 | 55.5 | 62 | 68 | 76.5 | 53.5 | 62.5 | 57 | 60 | 47 | 43 | 39 | 50 | 22 | 36 | 28 | 44 | 21 | 28 | 22 | 26.5 | 34 | 35.5 | 33 | 48 | 43 | 43 | 28.5 | 27.5 | 62.5 | 52 | 24 | 30 | 44.5 | 32 | 22 | 48 | 25 | 26.5 | 47 | 48 | 28.5 | 39 | 32 | 33 | 33.5 | 26.5 | 31.5 | 47 | 19.5 | 48 | 32 | 19.5 | 46 | 44 | 45 | 51 | 30 | 41 | 43 | 43 | 34 | 41 | 31 | 46.5 | 42 | 40 | 35.5 | 44.5 | 43 | 32 | 33 | 52 | 43.5 | 42 | 40 | 51 | 37.5 | 39 | 49.5 | 34 | 46 | 48 | 35.5 | 34 | 29
2013-05-11 19:00 | 50 | 66 | 53.5 | 57 | 57 | 53 | 42 | 61 | 59 | 55 | 33 | 66 | 55.5 | 66 | 48 | 53 | 54 | 49 | 55.5 | 65.5 | 73 | 54 | 55 | 51.5 | 57 | 32 | 57.5 | 48 | 42 | 59 | 69 | 57 | 46.5 | 46.5 | 44.5 | 62 | 58.5 | 50 | 58.5 | 57 | 52 | 74 | 55.5 | 61 | 51 | 54 | 55 | 78 | 76 | 56 | 64.5 | 68 | 46.5 | 53 | 49 | 62.5 | 51.5 | 55 | 46.5 | 53.5 | 53 | 70 | 46 | 52 | 48 | 72 | 62 | 57 | 61 | 52 | 60 | 64.5 | 74.5 | 52 | 59 | 55.5 | 57 | 43 | 43 | 37.5 | 48 | 27 | 37 | 27 | 43.5 | 24 | 35 | 21 | 26.5 | 37.5 | 37.5 | 33 | 43 | 44 | 45 | 34 | 28.5 | 63 | 52 | 24 | 32 | 46.5 | 32 | 22 | 48 | 21 | 25 | 50 | 48 | 32 | 43 | 28.5 | 33 | 35.5 | 25 | 30 | 47 | 19.5 | 48 | 34 | 21 | 46 | 42 | 44 | 50 | 32 | 42 | 43 | 43 | 34 | 41 | 32 | 44.5 | 41.5 | 40 | 34 | 43 | 43 | 33 | 37 | 52 | 43 | 44 | 39 | 51 | 37.5 | 39 | 50 | 34 | 45 | 47.5 | 35.5 | 34 | 28
2013-05-11 20:00 | 50 | 62.5 | 50 | 55.5 | 54 | 51 | 36 | 61.5 | 54 | 53 | 31 | 61 | 52 | 55.5 | 44 | 53 | 51 | 47 | 48 | 60 | 69 | 52 | 50 | 48 | 52 | 32 | 55 | 48 | 41 | 52 | 67 | 57 | 43 | 46.5 | 39 | 60 | 55 | 44.5 | 50.5 | 55 | 48 | 69 | 53.5 | 59 | 50 | 48 | 53 | 71 | 69 | 54 | 57 | 62.5 | 44.5 | 47 | 46 | 59 | 49.5 | 52 | 44.5 | 53.5 | 51 | 67 | 45 | 52 | 46.5 | 68 | 59 | 53 | 55.5 | 48 | 56.5 | 55.5 | 69 | 50 | 55.5 | 52 | 53 | 45 | 43 | 37.5 | 48 | 24 | 36 | 27 | 44 | 24 | 28 | 19 | 26.5 | 35.5 | 39 | 32 | 43 | 43 | 44 | 39 | 29 | 60.5 | 51 | 27 | 34 | 46.5 | 31 | 21 | 46.5 | 25 | 25 | 45 | 48 | 32 | 43 | 30 | 31 | 36 | 23 | 26.5 | 47 | 28.5 | 46 | 34 | 23 | 46 | 42 | 40 | 52 | 35 | 42 | 43 | 44.5 | 35.5 | 41 | 31 | 46.5 | 41.5 | 38 | 32 | 39 | 42 | 30 | 39 | 52 | 41.5 | 43 | 39 | 51 | 37.5 | 41 | 49.5 | 43 | 46.5 | 46.5 | 41 | 34 | 30
2013-05-11 21:00 | 50 | 61 | 46.5 | 55.5 | 53 | 49 | 35 | 60.5 | 51 | 44 | 30 | 57 | 48 | 52 | 41 | 50 | 49 | 47 | 46.5 | 57.5 | 67.5 | 51 | 50 | 46.5 | 50 | 32 | 54 | 48 | 39 | 48 | 58 | 57 | 43 | 46.5 | 35.5 | 53 | 51 | 43 | 48.5 | 54 | 44.5 | 61 | 52 | 57 | 49 | 44 | 51 | 69 | 62 | 53 | 55.5 | 55.5 | 43 | 42 | 44 | 57 | 47.5 | 49 | 44.5 | 52 | 51 | 64 | 44 | 52 | 44.5 | 65 | 57 | 52 | 57 | 48 | 55.5 | 53.5 | 68 | 50 | 53.5 | 48 | 48 | 46 | 43 | 39 | 48 | 24 | 38 | 27 | 44 | 24 | 30 | 18 | 30 | 34 | 39 | 32 | 41 | 43 | 44 | 43 | 28.5 | 59 | 51 | 27 | 34 | 46.5 | 31 | 22 | 44.5 | 26 | 25 | 49 | 48 | 34 | 41 | 28.5 | 34 | 36.5 | 25 | 25.5 | 47 | 28.5 | 47 | 34 | 25 | 46 | 41 | 42 | 52 | 36 | 42 | 43 | 46.5 | 35.5 | 40 | 33 | 46.5 | 42 | 39 | 34 | 41 | 41 | 32 | 39 | 52 | 40.5 | 42 | 39 | 51 | 37.5 | 41 | 49.5 | 39 | 46 | 46.5 | 44.5 | 35.5 | 32
2013-05-11 22:00 | 50 | 57 | 44.5 | 53.5 | 50 | 47 | 35 | 60.5 | 45 | 42 | 28 | 55.5 | 44.5 | 52 | 39 | 48 | 46 | 46 | 44.5 | 55.5 | 62 | 51 | 49 | 43 | 45.5 | 32 | 53 | 50 | 37 | 48 | 57 | 55 | 39 | 46.5 | 35.5 | 52 | 47 | 43.5 | 46.5 | 52 | 39 | 59 | 52 | 57 | 48 | 40 | 50 | 69 | 54 | 52 | 53.5 | 53.5 | 41 | 41 | 41 | 55.5 | 45.5 | 48 | 43 | 50 | 53 | 63 | 44 | 48 | 43 | 60 | 57 | 52 | 55.5 | 47.5 | 54.5 | 50 | 65.5 | 49 | 48 | 46.5 | 49 | 46 | 43 | 39 | 46.5 | 24 | 39 | 27 | 43.5 | 26 | 28 | 17 | 28.5 | 35.5 | 39 | 32 | 43 | 41 | 44 | 43 | 27.5 | 58.5 | 51 | 28 | 34 | 44 | 31 | 22.5 | 44.5 | 24 | 21 | 49 | 47 | 32 | 41 | 28.5 | 34 | 36 | 23.5 | 24 | 47 | 26.5 | 46 | 32 | 28.5 | 46 | 39 | 41 | 48 | 35 | 43 | 43 | 46.5 | 37.5 | 39 | 33 | 48 | 42 | 39 | 34 | 39 | 41 | 32 | 38 | 48 | 39.5 | 42 | 39 | 51 | 39 | 40.5 | 49.5 | 39 | 45.5 | 47 | 43 | 37.5 | 33
2013-05-11 23:00 | 50 | 55.5 | 44.5 | 52 | 50 | 48 | 34 | 60.5 | 43 | 40 | 27 | 52 | 44.5 | 50 | 36 | 47 | 45 | 47 | 44.5 | 53 | 59.5 | 51 | 46 | 42.5 | 46.5 | 32 | 52 | 49 | 36 | 46.5 | 53 | 54 | 35.5 | 44.5 | 37.5 | 53 | 43 | 44 | 44 | 53 | 37.5 | 55 | 46.5 | 53.5 | 47 | 39 | 49 | 68 | 52 | 50 | 50 | 52 | 41 | 40 | 40 | 53.5 | 44.5 | 44 | 43 | 50 | 49 | 62 | 40 | 48 | 41 | 57 | 56 | 52 | 53.5 | 48 | 53.5 | 52 | 64 | 48 | 48 | 46.5 | 49 | 47 | 43 | 41 | 44.5 | 24 | 39 | 27 | 43 | 24 | 27 | 16 | 28.5 | 35.5 | 37.5 | 32 | 40 | 42 | 45 | 44.5 | 26 | 59 | 50 | 31 | 39.5 | 44.5 | 31 | 22 | 43.5 | 25 | 23 | 48 | 45 | 34 | 41 | 30 | 34 | 35 | 23 | 23 | 47 | 28.5 | 46 | 37.5 | 35.5 | 45 | 39 | 41 | 47 | 34 | 43 | 43 | 46.5 | 39 | 40 | 33 | 48 | 41.5 | 39 | 35.5 | 39 | 46 | 31 | 35 | 48 | 38.5 | 43 | 37 | 50 | 39 | 39.5 | 49 | 39 | 45 | 46.5 | 43 | 39 | 34
2013-05-12 | 50 | 53.5 | 46.5 | 52 | 46 | 47 | 32 | 60 | 43 | 33 | 27 | 52 | 44.5 | 46.5 | 36 | 45 | 42 | 46 | 46.5 | 53 | 59.5 | 51 | 45 | 42.5 | 48 | 32 | 50.5 | 48 | 34 | 48 | 51 | 53 | 35.5 | 44.5 | 39 | 47 | 42.5 | 45.5 | 42 | 52 | 37.5 | 53 | 44.5 | 52 | 47 | 41 | 46 | 69 | 53 | 50 | 50 | 50 | 41 | 39 | 39 | 52 | 43.5 | 43 | 41 | 48 | 49 | 62 | 39 | 47 | 39.5 | 54 | 56 | 52 | 53.5 | 47.5 | 52.5 | 48 | 62.5 | 49 | 50 | 46.5 | 48 | 47 | 43 | 43 | 44.5 | 25 | 40 | 27 | 43 | 24 | 27 | 15 | 30 | 35.5 | 37.5 | 32 | 38 | 40 | 44 | 43 | 27 | 58.5 | 51 | 30 | 42.5 | 43 | 31 | 23.5 | 43 | 25 | 25 | 46 | 44 | 34 | 39 | 30 | 33 | 35.5 | 22.5 | 22 | 47 | 28.5 | 46 | 35.5 | 34 | 46 | 39 | 40.5 | 46 | 32 | 42 | 43 | 44.5 | 39 | 39 | 31 | 48 | 41.5 | 40 | 35.5 | 39 | 46 | 29 | 35 | 47 | 37 | 45 | 37 | 51 | 41 | 39 | 48.5 | 39 | 46 | 47 | 41 | 39 | 34
2013-05-12 01:00 | 50 | 52 | 46.5 | 52 | 43 | 48 | 31 | 61 | 43 | 33 | 27 | 44.5 | 43 | 44.5 | 33 | 47 | 40 | 47 | 46.5 | 53 | 59.5 | 51 | 45 | 41.5 | 46.5 | 32 | 48.5 | 47.5 | 33 | 44.5 | 49 | 53 | 34 | 43 | 37.5 | 47 | 41.5 | 46 | 39.5 | 49 | 37.5 | 53 | 43 | 49.5 | 47 | 38 | 44.5 | 68 | 51 | 48 | 46.5 | 46.5 | 39 | 37 | 35 | 48 | 42.5 | 42 | 41 | 46.5 | 48 | 63 | 38 | 46.5 | 37.5 | 54 | 55 | 52 | 53.5 | 46.5 | 52 | 48 | 61 | 48 | 44.5 | 46.5 | 45 | 48 | 43 | 43 | 43 | 28 | 40 | 28 | 43.5 | 23 | 27 | 15 | 28.5 | 34 | 37.5 | 30 | 38 | 38 | 45 | 43 | 27 | 57 | 51 | 32 | 41.5 | 41 | 31 | 23.5 | 42.5 | 25 | 25 | 46 | 44 | 30 | 39 | 30 | 33 | 35 | 24 | 20.5 | 47 | 28.5 | 45 | 34 | 34 | 46 | 37 | 40 | 44 | 35 | 42 | 43 | 44.5 | 37.5 | 37 | 30 | 46.5 | 41 | 40 | 35.5 | 39 | 47 | 30 | 34 | 46.5 | 36 | 45 | 36 | 51 | 43 | 38.5 | 48.5 | 37.5 | 46 | 47 | 39 | 39 | 34
2013-05-12 02:00 | 50 | 52 | 46.5 | 52 | 43 | 47 | 31 | 61 | 40 | 33 | 27 | 44.5 | 39 | 44.5 | 32 | 44 | 37 | 47 | 46.5 | 53 | 57.5 | 51 | 42 | 41 | 48 | 32 | 47 | 47 | 32 | 44.5 | 47 | 50 | 32 | 43 | 34 | 47 | 41 | 45 | 37.5 | 50 | 34 | 50 | 43 | 48 | 47 | 38 | 43 | 69 | 45 | 48 | 46.5 | 46.5 | 39 | 36 | 32 | 48 | 42 | 42 | 39 | 46.5 | 48 | 61 | 38 | 44.5 | 36 | 54 | 54 | 52 | 52 | 46 | 51 | 50 | 60 | 48 | 44.5 | 43 | 36 | 48 | 43 | 43 | 43 | 28 | 41 | 29 | 43.5 | 23 | 27 | 16 | 28.5 | 35.5 | 37.5 | 30 | 38 | 37 | 45 | 44.5 | 27 | 57.5 | 51 | 30 | 41 | 41 | 31 | 23 | 42 | 26 | 25 | 45 | 44 | 30 | 37.5 | 28.5 | 34 | 34 | 25 | 19.5 | 47 | 32 | 44 | 35.5 | 34 | 46 | 31 | 39.5 | 43 | 38 | 42 | 41 | 43 | 35.5 | 36 | 28 | 44.5 | 41 | 39 | 30 | 39 | 46 | 31 | 33 | 44.5 | 35 | 45 | 37 | 51 | 43 | 38 | 48.5 | 37.5 | 45.5 | 46.5 | 41 | 37.5 | 32
2013-05-12 03:00 | 50 | 52 | 44.5 | 52 | 43 | 47 | 30 | 61 | 40 | 31 | 26 | 44.5 | 37.5 | 43 | 32 | 43 | 40 | 47 | 46.5 | 50.5 | 53 | 51 | 42 | 41 | 50 | 32 | 46 | 46.5 | 30 | 43 | 45 | 49 | 28.5 | 43 | 34 | 43 | 39 | 46 | 35 | 50 | 34 | 48 | 37.5 | 46.5 | 48 | 37 | 42 | 63 | 47 | 46 | 43 | 50 | 39 | 36 | 31 | 48 | 41.5 | 42 | 37.5 | 46.5 | 47 | 60 | 38 | 44.5 | 34.5 | 53 | 55 | 53 | 50 | 45.5 | 50 | 46.5 | 58.5 | 48 | 44.5 | 39 | 34 | 47 | 41 | 43 | 44.5 | 28 | 41 | 28 | 42 | 22 | 26 | 14 | 30 | 34 | 37.5 | 30 | 38 | 39 | 45 | 43 | 27.5 | 53 | 51 | 30 | 41 | 41 | 31 | 23.5 | 41.5 | 27 | 25 | 43 | 43 | 28.5 | 37.5 | 28.5 | 33 | 33.5 | 23.5 | 18.5 | 48 | 32 | 43 | 34 | 34 | 46 | 36 | 39 | 43 | 40 | 42 | 39 | 46.5 | 35.5 | 35 | 27 | 46.5 | 40.5 | 39 | 32 | 39 | 45 | 32 | 35 | 44.5 | 34 | 45 | 36 | 51 | 43 | 36.5 | 48 | 37.5 | 45 | 46.5 | 43 | 34 | 31
2013-05-12 04:00 | 50 | 48 | 44.5 | 52 | 43 | 46 | 29 | 61.5 | 38 | 26 | 26 | 43 | 34 | 39 | 31 | 41 | 43 | 46 | 46.5 | 47.5 | 50.5 | 51 | 41 | 40.5 | 50 | 32 | 45 | 46.5 | 30 | 43 | 43 | 49 | 28.5 | 43 | 30 | 43 | 37 | 46.5 | 33 | 50 | 34 | 49 | 39 | 43 | 47 | 34 | 42 | 65 | 45 | 46 | 43 | 53.5 | 39 | 35 | 32 | 48 | 41 | 42 | 35.5 | 46.5 | 46 | 60 | 39 | 44.5 | 32.5 | 51 | 56 | 53 | 48 | 44 | 49 | 48 | 58.5 | 49 | 44.5 | 41 | 34 | 46 | 41 | 41 | 44.5 | 28 | 40 | 28 | 43 | 23 | 22 | 15 | 28.5 | 30 | 35.5 | 29 | 36 | 41 | 45 | 43 | 27 | 50.5 | 51 | 30 | 40.5 | 36.5 | 32 | 23 | 41.5 | 27 | 25 | 42 | 43 | 26.5 | 39 | 26.5 | 34 | 33 | 24.5 | 17 | 47 | 30 | 44 | 34 | 32 | 45 | 33 | 38.5 | 44 | 38 | 42 | 39 | 44.5 | 35.5 | 35 | 28 | 46.5 | 40 | 40 | 32 | 37.5 | 45 | 33 | 35 | 44.5 | 32.5 | 44 | 35 | 51 | 43 | 36 | 48 | 37.5 | 45 | 46 | 43 | 32 | 31
2013-05-12 05:00 | 50 | 46.5 | 43 | 48 | 42 | 45 | 29 | 61.5 | 36 | 30 | 25 | 41 | 35.5 | 43 | 31 | 42 | 43 | 46 | 44.5 | 45 | 56 | 51 | 37 | 40.5 | 50 | 31 | 44 | 43 | 30 | 41 | 42 | 47 | 28.5 | 43 | 30 | 43 | 35 | 48 | 31 | 50 | 32 | 43 | 37.5 | 44.5 | 48 | 33 | 42 | 63 | 45 | 45 | 41 | 53.5 | 39 | 34 | 31 | 50 | 41 | 39 | 34 | 44.5 | 46 | 59 | 38 | 44.5 | 30.5 | 54 | 55 | 51 | 48 | 41 | 48 | 46.5 | 58 | 48 | 48 | 37.5 | 33 | 47 | 43 | 41 | 44.5 | 29 | 40 | 27 | 41.5 | 22 | 24 | 15 | 28.5 | 30 | 37.5 | 30 | 37 | 41 | 44 | 43 | 26 | 56 | 51 | 29 | 36 | 34 | 31 | 22 | 41 | 27 | 25 | 41 | 42 | 26.5 | 39 | 25 | 35 | 32 | 25 | 16 | 47 | 30 | 40 | 34 | 35.5 | 45 | 33 | 38 | 45 | 37 | 42 | 39 | 43 | 34 | 32 | 27 | 46.5 | 40 | 38 | 30.5 | 37.5 | 44 | 33 | 34 | 44.5 | 30 | 45 | 36 | 51 | 43 | 34 | 48 | 37.5 | 45.5 | 44.5 | 44.5 | 32 | 31
2013-05-12 06:00 | 49 | 46.5 | 44.5 | 50 | 45 | 45 | 30 | 63 | 36 | 38 | 25 | 39 | 43 | 43 | 33 | 44 | 43 | 48 | 46.5 | 51.5 | 56 | 52 | 41 | 41 | 50 | 32 | 47 | 43 | 30 | 43 | 42 | 48 | 28.5 | 43 | 34 | 46 | 41.5 | 50 | 31.5 | 51 | 32 | 42 | 43 | 44.5 | 48 | 35 | 45 | 69 | 50 | 47 | 44.5 | 57 | 39 | 37 | 33 | 52 | 41 | 44 | 34 | 48 | 45 | 59 | 40 | 43 | 31 | 58 | 54 | 53 | 48 | 41 | 48.5 | 52 | 58.5 | 48 | 52 | 43 | 39 | 47 | 43 | 39 | 44.5 | 31 | 40 | 28 | 42.5 | 27 | 29 | 18 | 30 | 35.5 | 37.5 | 31 | 39 | 41 | 46 | 43 | 30 | 56 | 52 | 32 | 32 | 34 | 32 | 26 | 43 | 28 | 25 | 41 | 43 | 28.5 | 39 | 28.5 | 37 | 34.5 | 23 | 16.5 | 48 | 30 | 40 | 35.5 | 35.5 | 45 | 35 | 39 | 48 | 40 | 43 | 41 | 39 | 34 | 36 | 27 | 46.5 | 40 | 41 | 30 | 39 | 44 | 34 | 35 | 43 | 30 | 45 | 36 | 52 | 43 | 35.5 | 48 | 37.5 | 46 | 44.5 | 43 | 34 | 35
2013-05-12 07:00 | 49 | 51.5 | 46.5 | 52 | 48 | 46 | 31 | 63.5 | 43 | 46 | 27 | 43 | 48 | 50 | 34 | 48 | 45 | 49 | 48 | 57.5 | 60.5 | 54 | 47 | 41 | 53.5 | 34 | 50 | 48 | 33 | 48 | 51 | 53 | 35.5 | 44.5 | 41 | 50 | 48.5 | 52 | 42.5 | 52 | 34 | 51 | 46.5 | 50 | 49 | 42 | 48 | 68 | 50 | 49 | 52 | 61 | 43 | 42 | 43 | 52 | 45 | 47 | 32 | 50 | 49 | 59 | 42 | 43 | 35.5 | 59 | 58 | 55 | 52 | 46.5 | 50 | 54 | 61.5 | 49 | 52 | 44.5 | 48 | 47 | 44 | 39 | 44.5 | 31 | 39 | 30 | 42 | 28 | 29 | 17 | 34 | 36.5 | 41.5 | 31 | 41 | 42 | 45 | 43 | 32.5 | 59.5 | 53 | 31 | 34 | 30 | 32 | 29 | 43 | 28 | 28.5 | 47 | 45 | 34 | 39 | 32 | 38 | 37.5 | 25 | 25.5 | 49 | 30 | 44 | 35.5 | 37.5 | 46 | 41 | 39 | 49 | 40 | 43 | 44 | 38.5 | 34 | 40 | 30 | 46.5 | 41 | 42 | 30 | 37.5 | 44 | 35 | 35 | 43 | 30 | 46 | 38 | 53 | 44.5 | 37.5 | 48 | 38.5 | 47 | 46 | 46.5 | 35.5 | 36
2013-05-12 08:00 | 50 | 55.5 | 48.5 | 52 | 51 | 46 | 31 | 65 | 49 | 52 | 27 | 49.5 | 53.5 | 57 | 36 | 52 | 50 | 51 | 50 | 64 | 65.5 | 55 | 50 | 41 | 55.5 | 37 | 53 | 48 | 33 | 54 | 57 | 54 | 43 | 44.5 | 43 | 53 | 55 | 53.5 | 52 | 53 | 34 | 55 | 52 | 52 | 51 | 48 | 51 | 72 | 59 | 51 | 59 | 64.5 | 46.5 | 45 | 48 | 52 | 49 | 51 | 32 | 52 | 51 | 61 | 45 | 44.5 | 42.5 | 65 | 62 | 57 | 53.5 | 48 | 51 | 55.5 | 63 | 52 | 52 | 52.5 | 52 | 47 | 44.5 | 38.5 | 46.5 | 32 | 41 | 30 | 41.5 | 29 | 29 | 15 | 35 | 37.5 | 44.5 | 31 | 40 | 43 | 45 | 43 | 34 | 63 | 53 | 30 | 35.5 | 28.5 | 32 | 31 | 41 | 28 | 30 | 44 | 43 | 34 | 39 | 30 | 38 | 38 | 30 | 30.5 | 49 | 31.5 | 45 | 34 | 37.5 | 46 | 42 | 40 | 52 | 44 | 42 | 46.5 | 37.5 | 34 | 42 | 31 | 46.5 | 41 | 42 | 30 | 37.5 | 45 | 36 | 37 | 44.5 | 34.5 | 46 | 39 | 52 | 44.5 | 37.5 | 47 | 39 | 46.5 | 46.5 | 46.5 | 34 | 35
2013-05-12 09:00 | 51 | 59 | 50 | 53.5 | 56 | 46 | 32 | 70 | 55 | 56 | 28 | 55.5 | 57 | 61 | 42 | 55 | 55 | 52 | 53.5 | 68 | 64.5 | 58 | 54 | 43 | 61 | 39 | 54.5 | 50 | 36 | 59 | 62 | 60 | 44.5 | 48 | 46.5 | 58 | 59.5 | 52 | 58 | 56 | 34 | 60 | 53.5 | 53.5 | 51 | 53 | 54 | 76 | 65 | 54 | 62.5 | 68 | 48 | 50 | 50 | 53.5 | 53 | 57 | 34 | 53.5 | 55 | 60 | 45 | 44.5 | 48 | 69 | 59 | 59 | 57 | 53.5 | 54 | 57 | 66 | 53.5 | 52 | 61 | 56 | 48 | 44.5 | 37.5 | 46.5 | 32 | 43 | 30 | 42.5 | 27 | 31 | 16 | 35.5 | 35.5 | 44.5 | 32 | 37 | 41 | 47 | 41 | 36 | 62 | 54 | 31 | 39 | 28 | 32 | 29 | 41 | 28 | 32 | 46 | 43 | 32 | 43 | 30 | 39 | 38.5 | 28.5 | 28 | 48 | 32 | 46 | 34 | 39 | 48 | 43 | 40 | 52 | 42 | 43 | 43 | 39 | 34 | 41 | 29 | 44.5 | 41 | 42 | 30 | 39 | 48 | 37 | 36 | 43 | 35.5 | 47 | 40 | 53 | 44.5 | 37.5 | 47 | 39 | 47 | 46.5 | 46.5 | 32 | 37
2013-05-12 10:00 | 50 | 63.5 | 53.5 | 53.5 | 61 | 47 | 34 | 71 | 59 | 60 | 29 | 59 | 61 | 64.5 | 45 | 55 | 56 | 52 | 55.5 | 72 | 65 | 57 | 56 | 44.5 | 61 | 42 | 56 | 50 | 40 | 61 | 66 | 60 | 48 | 48 | 46.5 | 62 | 64.5 | 55.5 | 61 | 59 | 35.5 | 64 | 55.5 | 53.5 | 55 | 56 | 56.5 | 79 | 73 | 58 | 67 | 71 | 48 | 53 | 53 | 53.5 | 54 | 57 | 35.5 | 55.5 | 53 | 66 | 48 | 44.5 | 53.5 | 74 | 61 | 59 | 61 | 55.5 | 53 | 62 | 69 | 54 | 53.5 | 62.5 | 59 | 47 | 44 | 34 | 44.5 | 32 | 42 | 31 | 44 | 27 | 32 | 18 | 34 | 34.5 | 46.5 | 32 | 36 | 43 | 48 | 39 | 37 | 61.5 | 56 | 29 | 39 | 28 | 32 | 26 | 41 | 28 | 34 | 47 | 42 | 34 | 39 | 28.5 | 41 | 38.5 | 30 | 26 | 49 | 30 | 44 | 30 | 44.5 | 47 | 44 | 38.5 | 53 | 45 | 43 | 44 | 40.5 | 35.5 | 39 | 29 | 44.5 | 38 | 42 | 32 | 39 | 45 | 41 | 34 | 44.5 | 34 | 48 | 41 | 55 | 45 | 34 | 47 | 40.5 | 47 | 46 | 48 | 34 | 31
2013-05-12 11:00 | 50 | 69 | 52 | 55.5 | 64 | 50 | 35 | 70.5 | 61 | 63 | 29 | 63.5 | 64.5 | 68 | 48 | 55 | 58 | 52 | 56.5 | 76 | 65 | 55 | 60 | 50 | 62.5 | 45 | 57 | 52 | 44 | 64 | 70 | 63 | 52 | 52 | 48 | 65 | 69 | 55.5 | 66 | 62 | 37.5 | 68 | 55.5 | 55.5 | 58 | 58 | 58.5 | 82 | 77 | 58 | 71 | 74 | 50 | 57 | 54 | 55.5 | 57 | 60 | 37.5 | 55.5 | 58 | 68 | 50 | 44.5 | 55 | 80 | 61 | 58 | 64.5 | 61 | 55 | 67 | 74 | 53.5 | 55.5 | 63 | 61 | 48 | 43.5 | 34 | 46.5 | 33 | 41 | 32 | 47 | 28 | 26 | 18 | 33.5 | 33.5 | 48 | 32 | 40 | 43 | 49 | 34.5 | 37 | 60.5 | 55 | 28 | 39 | 25 | 32 | 22 | 39 | 27 | 33.5 | 48 | 43 | 34 | 39 | 30 | 42 | 38 | 30 | 30.5 | 50 | 28.5 | 45 | 32 | 43 | 46 | 42 | 37 | 52 | 41 | 39 | 45 | 41.5 | 35.5 | 40 | 28 | 46.5 | 36 | 43 | 34 | 37.5 | 46 | 41 | 33 | 44.5 | 33.5 | 45 | 43 | 56 | 45 | 35.5 | 46 | 41.5 | 48 | 46.5 | 46.5 | 31.5 | 31
2013-05-12 12:00 | 51 | 73.5 | 57 | 55.5 | 68 | 53 | 36 | 69.5 | 63 | 66 | 30 | 68 | 68 | 71.5 | 51 | 59 | 58 | 53 | 57 | 78.5 | 65 | 59 | 61 | 50 | 64.5 | 47 | 58.5 | 52 | 47 | 67 | 74 | 64 | 53.5 | 53.5 | 50 | 69 | 70.5 | 55.5 | 71.5 | 62 | 37.5 | 74 | 57 | 59 | 59 | 56 | 60 | 85 | 82 | 59 | 75 | 77 | 50 | 57 | 57 | 57 | 60 | 58 | 41 | 57 | 59 | 71 | 53 | 44.5 | 54.5 | 84 | 65 | 59 | 68 | 62.5 | 55 | 71.5 | 78 | 55.5 | 57 | 63.5 | 62 | 48 | 43 | 34 | 43 | 30 | 40 | 32 | 44.5 | 28 | 27 | 19.5 | 34 | 32 | 50 | 32 | 39 | 43 | 51 | 30 | 35.5 | 58.5 | 57 | 26 | 39 | 26.5 | 32 | 22.5 | 41 | 27 | 32.5 | 48 | 43 | 32 | 35.5 | 30 | 42 | 37 | 28.5 | 30.5 | 45 | 26.5 | 45 | 34 | 41 | 44 | 44 | 36 | 51 | 39 | 39 | 46.5 | 43 | 34 | 39 | 25 | 46.5 | 38 | 41 | 34 | 37.5 | 44 | 38 | 30 | 44.5 | 34.5 | 45 | 42 | 56 | 44.5 | 35.5 | 46 | 43 | 48 | 46.5 | 46.5 | 30 | 29
2013-05-12 13:00 | 51 | 77 | 57 | 57 | 71 | 55 | 39 | 69.5 | 65 | 68 | 32 | 71.5 | 68 | 75 | 53 | 60 | 58 | 56 | 59 | 80.5 | 63.5 | 59 | 61 | 53.5 | 66 | 49 | 59.5 | 50 | 45 | 70 | 77 | 66 | 55.5 | 53.5 | 52 | 73 | 72.5 | 57 | 69.5 | 65 | 43 | 77 | 59 | 59 | 58 | 57 | 61 | 87 | 81 | 61 | 79 | 79 | 53.5 | 60 | 58 | 59 | 62 | 57 | 43 | 59 | 58 | 74 | 54 | 46.5 | 56 | 85 | 65 | 59 | 71.5 | 66 | 55 | 73.5 | 80 | 57 | 55.5 | 64.5 | 64 | 49 | 44.5 | 32 | 43 | 32 | 39 | 32 | 46 | 27 | 25 | 19 | 34 | 34 | 52 | 32 | 39 | 42 | 52 | 30 | 33.5 | 55 | 57 | 24 | 34 | 26.5 | 32 | 22 | 41 | 24 | 32 | 44 | 44 | 34 | 34 | 32 | 39 | 35 | 23 | 30 | 46 | 26.5 | 46 | 32 | 41 | 45 | 40 | 35 | 50 | 38 | 39 | 46.5 | 44.5 | 34 | 37 | 24 | 44.5 | 32 | 39 | 32 | 37.5 | 41 | 37 | 31 | 44.5 | 34 | 45 | 44 | 56 | 43 | 34 | 46 | 37.5 | 48 | 46 | 46.5 | 28.5 | 29
2013-05-12 14:00 | 51 | 80.5 | 59 | 57 | 73 | 58 | 40 | 70 | 68 | 69 | 34 | 71.5 | 70 | 79 | 55 | 58 | 58 | 58 | 61 | 83 | 62.5 | 60 | 64 | 52 | 66 | 50 | 61 | 50 | 49 | 70 | 78 | 66 | 57 | 53.5 | 53.5 | 74 | 74 | 61 | 71.5 | 65 | 46.5 | 80 | 62.5 | 61 | 59 | 62 | 62 | 92 | 83 | 59 | 80.5 | 80.5 | 55.5 | 59 | 58 | 62.5 | 65 | 59 | 44.5 | 61 | 59 | 68 | 54 | 46.5 | 56 | 87 | 63 | 61 | 77 | 66 | 57 | 75 | 81 | 55.5 | 53.5 | 66 | 66 | 47 | 44.5 | 32 | 43 | 32 | 37 | 32 | 46 | 26 | 27 | 20 | 30 | 34 | 52 | 31 | 42 | 40 | 52 | 30 | 31 | 54.5 | 58 | 25 | 34 | 26.5 | 31 | 21 | 41 | 24 | 32 | 46 | 42 | 34 | 35.5 | 32 | 38 | 33 | 25 | 29 | 48 | 23 | 35 | 30 | 37.5 | 47 | 38 | 34 | 50 | 36 | 38 | 41 | 43 | 37.5 | 38 | 28 | 44.5 | 35 | 38 | 30 | 37.5 | 40 | 33 | 30 | 43 | 34.5 | 43 | 45 | 58 | 44.5 | 34 | 48 | 34 | 50 | 44.5 | 46.5 | 28.5 | 30
2013-05-12 15:00 | 53 | 80.5 | 59 | 59 | 73 | 48 | 41 | 72 | 70 | 71 | 35 | 73.5 | 70 | 80.5 | 57 | 60 | 58 | 59 | 61 | 83.5 | 59.5 | 61 | 63 | 52 | 64.5 | 52 | 62 | 52 | 49 | 70 | 79 | 65 | 61 | 55.5 | 53.5 | 76 | 74 | 64.5 | 72.5 | 66 | 46.5 | 81 | 62.5 | 62 | 58 | 64 | 63.5 | 90 | 84 | 61 | 80.5 | 80.5 | 53.5 | 59 | 58 | 62.5 | 64 | 60 | 46.5 | 61 | 62 | 67 | 55 | 46.5 | 53.5 | 87 | 60 | 62 | 73.5 | 66 | 56 | 79 | 81 | 57 | 52 | 66 | 65 | 47 | 39 | 32 | 44.5 | 32 | 41 | 32 | 47.5 | 28 | 26 | 21 | 32 | 34 | 55.5 | 31 | 37 | 39 | 51 | 30 | 29 | 52.5 | 57 | 24 | 35.5 | 28.5 | 30 | 23 | 41 | 23 | 32 | 43 | 41 | 34 | 37.5 | 30 | 38 | 34.5 | 26.5 | 28 | 46 | 21 | 38 | 28.5 | 36 | 49 | 34 | 33.5 | 47 | 39 | 37 | 43 | 43 | 35.5 | 36 | 29 | 46.5 | 36 | 40 | 30 | 35.5 | 39 | 30 | 31 | 44.5 | 36 | 42 | 45 | 58 | 44.5 | 34 | 45 | 34 | 50 | 46.5 | 46.5 | 28.5 | 29
2013-05-12 16:00 | 53 | 82.5 | 57 | 57 | 75 | 53 | 43 | 72 | 69 | 70 | 36 | 75 | 70 | 80.5 | 58 | 61 | 59 | 59 | 61 | 84 | 57 | 62 | 65 | 50 | 60 | 52 | 63.5 | 52 | 53 | 70 | 80 | 65 | 61 | 52 | 53.5 | 76 | 74 | 62.5 | 72.5 | 68 | 48.5 | 83 | 62.5 | 62.5 | 57 | 64 | 65 | 90 | 85 | 63 | 82.5 | 80.5 | 55.5 | 58 | 57 | 62.5 | 64.5 | 62 | 48 | 61 | 63 | 65 | 56 | 48 | 53 | 88 | 55 | 63 | 80.5 | 64.5 | 54 | 77 | 82 | 56 | 52 | 66 | 65 | 47 | 43 | 32 | 43 | 33 | 39 | 32 | 47.5 | 26 | 27 | 20 | 34 | 34 | 50 | 32 | 37 | 36 | 52 | 28.5 | 26.5 | 50 | 59 | 23 | 35.5 | 27 | 29 | 24.5 | 39 | 26 | 34 | 41 | 41 | 28.5 | 35.5 | 32 | 38 | 35 | 25 | 30 | 49 | 22 | 38 | 26.5 | 35.5 | 48 | 37 | 33 | 50 | 39 | 39 | 41 | 43 | 35.5 | 36 | 28 | 48 | 39 | 37 | 30 | 34 | 37 | 36 | 31 | 43 | 35 | 43 | 44 | 57 | 39 | 32 | 46 | 35.5 | 52 | 45 | 46.5 | 28.5 | 30
2013-05-12 17:00 | 51 | 80.5 | 53.5 | 57 | 77 | 54 | 43 | 72 | 70 | 72 | 35 | 75 | 70 | 77 | 58 | 61 | 60 | 59 | 59 | 85 | 53 | 63 | 64 | 50 | 61 | 54 | 65 | 48 | 52 | 70 | 79 | 62 | 59 | 50 | 53.5 | 76 | 74 | 57 | 71 | 67 | 50 | 82 | 62.5 | 61 | 58 | 63 | 63 | 88 | 84 | 62 | 80.5 | 80.5 | 55.5 | 57 | 52 | 62.5 | 64 | 62 | 46.5 | 61 | 62 | 65 | 56 | 48 | 54.5 | 88 | 53 | 64 | 79 | 66 | 54 | 79 | 82 | 55.5 | 52 | 66 | 65 | 49 | 43 | 28.5 | 43 | 33 | 39 | 32 | 46 | 27 | 27 | 22 | 34 | 32 | 46.5 | 32 | 34 | 39 | 50 | 26.5 | 24 | 50 | 60 | 23 | 35.5 | 26.5 | 30 | 25 | 39 | 22 | 32 | 40 | 40 | 19.5 | 35.5 | 30 | 38 | 35 | 28.5 | 27 | 46 | 23 | 39 | 28.5 | 39 | 47 | 36 | 34 | 51 | 39 | 36 | 43 | 43 | 35.5 | 37 | 30 | 48 | 42 | 38 | 28.5 | 34 | 35 | 35 | 30 | 44.5 | 34 | 43 | 43 | 58 | 37.5 | 32 | 47 | 39 | 51 | 44.5 | 46.5 | 26.5 | 26
2013-05-12 18:00 | 52 | 80.5 | 52 | 57 | 76 | 51 | 42 | 71.5 | 69 | 70 | 35 | 75 | 66 | 70 | 57 | 61 | 58 | 59 | 57 | 81.5 | 54 | 63 | 65 | 51.5 | 57 | 53 | 63 | 50 | 51 | 70 | 80 | 58 | 57 | 50 | 53.5 | 74 | 69.5 | 52 | 66 | 64 | 49 | 83 | 61 | 61 | 55 | 62 | 63 | 84 | 82 | 61 | 80.5 | 77 | 53.5 | 57 | 51 | 62.5 | 64 | 60 | 48 | 61 | 61 | 58 | 55 | 48 | 51.5 | 85 | 50 | 64 | 79 | 66 | 54 | 75 | 77 | 53.5 | 52 | 64.5 | 63 | 50 | 43 | 28.5 | 39 | 34 | 48 | 32 | 46 | 28 | 27 | 20 | 35.5 | 39 | 44.5 | 32 | 33 | 36 | 51 | 25 | 25.5 | 49 | 59 | 23 | 35 | 26.5 | 29 | 25.5 | 39 | 21 | 30 | 39 | 39 | 28.5 | 35.5 | 30 | 38 | 37.5 | 32 | 32 | 50 | 22 | 38 | 28.5 | 35.5 | 48 | 36 | 34 | 53 | 40 | 36 | 44.5 | 44.5 | 37.5 | 39 | 32 | 48 | 40 | 41 | 30 | 30 | 36 | 43 | 32 | 44.5 | 34.5 | 43 | 43 | 57 | 37.5 | 34 | 47.5 | 39 | 51 | 44.5 | 46.5 | 26.5 | 31
2013-05-12 19:00 | 52 | 79 | 48 | 55.5 | 73 | 52 | 42 | 71.5 | 67 | 59 | 35 | 71.5 | 59 | 61 | 51 | 58 | 58 | 57 | 55.5 | 78.5 | 51 | 61 | 62 | 52 | 53.5 | 50 | 61 | 48 | 49 | 66 | 79 | 55 | 53.5 | 46 | 53.5 | 73 | 65.5 | 48.5 | 57 | 59 | 46.5 | 77 | 57 | 61 | 52 | 58 | 62 | 82 | 80 | 60 | 73.5 | 75 | 50 | 54 | 48 | 61 | 62.5 | 56 | 46.5 | 61 | 58 | 53 | 49 | 46.5 | 49.5 | 82 | 48 | 61 | 79 | 62.5 | 52 | 68 | 75 | 51 | 50 | 61 | 58 | 42 | 46.5 | 26.5 | 41 | 32 | 38 | 32 | 46.5 | 29 | 33 | 19 | 37.5 | 43 | 46.5 | 33 | 35 | 37 | 51 | 26.5 | 27.5 | 50 | 60 | 29 | 34 | 30 | 31 | 26 | 39 | 19 | 34 | 42 | 39 | 30 | 35 | 30 | 36 | 39.5 | 34.5 | 33 | 46 | 21 | 49 | 30 | 32 | 48 | 40 | 35 | 51 | 35 | 37 | 48 | 44.5 | 37.5 | 37 | 33 | 48 | 42 | 41 | 28.5 | 30 | 40 | 40 | 34 | 43 | 34.5 | 41 | 44 | 59 | 37.5 | 35.5 | 48 | 46.5 | 48 | 44 | 46.5 | 28.5 | 37
2013-05-12 20:00 | 51 | 71.5 | 43 | 53.5 | 72 | 51 | 41 | 65.5 | 60 | 52 | 35 | 64.5 | 53.5 | 53.5 | 46 | 50 | 53 | 56 | 52 | 75 | 49 | 59 | 56 | 48 | 52 | 45 | 59 | 46.5 | 45 | 61 | 70 | 52 | 48 | 43 | 48 | 62 | 61 | 44.5 | 50 | 56 | 41 | 71 | 55.5 | 57 | 51 | 53 | 58 | 71 | 74 | 57 | 70 | 68 | 44.5 | 51 | 44 | 57 | 57 | 53 | 46.5 | 57 | 54 | 46 | 46 | 44.5 | 48 | 79 | 46 | 60 | 66 | 59 | 50 | 61 | 70 | 50 | 50 | 50 | 54 | 48 | 50 | 26.5 | 41 | 30 | 39 | 32 | 44.5 | 33 | 31 | 19 | 37.5 | 39 | 44.5 | 32 | 35 | 43 | 51 | 26.5 | 28 | 48 | 59 | 29 | 30 | 30 | 32 | 26 | 39 | 21 | 34 | 47 | 38 | 34 | 34 | 37.5 | 43 | 40 | 37.5 | 30.5 | 46 | 23 | 48 | 30 | 34 | 49 | 40 | 37 | 49 | 38 | 40 | 44.5 | 48 | 37.5 | 40 | 33 | 48 | 44 | 41 | 28.5 | 30 | 35 | 42 | 33 | 43 | 34 | 41 | 42 | 58 | 43 | 37.5 | 48 | 48 | 50 | 44.5 | 46.5 | 32 | 36
2013-05-12 21:00 | 51 | 62.5 | 41 | 52 | 64 | 48 | 39 | 61 | 56 | 53 | 34 | 57 | 53.5 | 52 | 43 | 49 | 50 | 54 | 50 | 70.5 | 48 | 58 | 55 | 44.5 | 50 | 43 | 58 | 46.5 | 43 | 46.5 | 63 | 51 | 44.5 | 41 | 44.5 | 61 | 57.5 | 44.5 | 48 | 53 | 37.5 | 65 | 53.5 | 52 | 51 | 48 | 57 | 66 | 71 | 55 | 61 | 62.5 | 44.5 | 48 | 43 | 57 | 53.5 | 50 | 44.5 | 55.5 | 51 | 43 | 43 | 44.5 | 46.5 | 74 | 44 | 59 | 62.5 | 57 | 49.5 | 59 | 68 | 50 | 48 | 44.5 | 54 | 49 | 48 | 26.5 | 43 | 33 | 38 | 32 | 43 | 34 | 33 | 19 | 35.5 | 39 | 44.5 | 31 | 35 | 44 | 51 | 30 | 27.5 | 47 | 58 | 27 | 30 | 32 | 32 | 26.5 | 39 | 20 | 34 | 45 | 39 | 35.5 | 34 | 37.5 | 41 | 38.5 | 39 | 30 | 46 | 25 | 45 | 30 | 34 | 48 | 39 | 40 | 50 | 36 | 40 | 46.5 | 48 | 37.5 | 41 | 33 | 48 | 42.5 | 42 | 28.5 | 35.5 | 37 | 41 | 32 | 43 | 33 | 42 | 42 | 58 | 43 | 41 | 48 | 46.5 | 50 | 44.5 | 46.5 | 32 | 37
2013-05-12 22:00 | 51 | 57 | 41 | 52 | 67 | 46 | 38 | 57.5 | 55 | 53 | 34 | 53.5 | 52 | 53.5 | 39 | 46 | 49 | 53 | 50 | 65.5 | 46 | 58 | 49 | 41 | 49.5 | 41 | 57 | 46.5 | 38 | 46.5 | 57 | 49 | 39 | 41 | 43 | 58 | 54.5 | 45 | 46.5 | 50 | 35.5 | 61 | 44.5 | 52 | 51 | 44 | 51 | 55 | 67 | 53 | 55.5 | 64.5 | 43 | 43 | 42 | 55.5 | 52 | 49 | 44.5 | 53.5 | 49 | 44 | 41 | 44.5 | 45 | 73 | 42 | 59 | 62.5 | 54 | 49.5 | 57 | 66 | 49 | 48 | 45 | 51 | 48 | 46.5 | 26.5 | 43 | 28 | 34 | 32 | 42.5 | 26 | 32 | 18 | 35.5 | 37.5 | 43 | 31 | 35 | 44 | 51 | 32 | 27 | 46 | 58 | 30 | 30 | 31 | 32 | 26 | 39 | 20 | 35.5 | 45 | 39 | 35.5 | 34 | 34 | 39 | 36 | 38 | 30 | 45 | 26.5 | 44 | 34 | 34 | 48 | 40 | 45 | 45 | 33 | 41 | 48 | 46.5 | 37.5 | 37 | 33 | 44.5 | 42.5 | 41 | 26.5 | 39 | 37 | 36 | 31 | 43 | 32.5 | 41 | 40 | 58 | 43 | 41 | 48 | 44.5 | 49 | 44 | 46.5 | 30.5 | 36
2013-05-12 23:00 | 51 | 53.5 | 39 | 52 | 65 | 46 | 35 | 55 | 50 | 46 | 33 | 52 | 50 | 53.5 | 37 | 50 | 50 | 53 | 46.5 | 61 | 47 | 58 | 48 | 41.5 | 48 | 40 | 56 | 46 | 36 | 55.5 | 52 | 47 | 43 | 37.5 | 37.5 | 54 | 51 | 40 | 45 | 50 | 32 | 67 | 44.5 | 48 | 51 | 42 | 53 | 52 | 62 | 50 | 57 | 61 | 44.5 | 40 | 41 | 53.5 | 48.5 | 42 | 43 | 53.5 | 51 | 41 | 42 | 43 | 43.5 | 78 | 40 | 58 | 57 | 52.5 | 49 | 61 | 65 | 48 | 48 | 39.5 | 50 | 48 | 44.5 | 25 | 41 | 28 | 35 | 32 | 42.5 | 26 | 32 | 17 | 34 | 37.5 | 43 | 31 | 36 | 43 | 51 | 32 | 25 | 43.5 | 58 | 31 | 30.5 | 30 | 32 | 25 | 38.5 | 22 | 26.5 | 44 | 41 | 37.5 | 34 | 30 | 39 | 33 | 37 | 29.5 | 45 | 26.5 | 39 | 30 | 34 | 48 | 40 | 42 | 45 | 34 | 41 | 46.5 | 48 | 35.5 | 39 | 33 | 44.5 | 42.5 | 39 | 28.5 | 41 | 38 | 40 | 32 | 43 | 32 | 38 | 39 | 57 | 43 | 39.5 | 47.5 | 39 | 47 | 44.5 | 47.5 | 32.5 | 36
2013-05-13 | 52 | 52 | 37.5 | 52 | 63 | 44 | 35 | 52.5 | 48 | 46 | 33 | 48 | 46.5 | 53.5 | 37 | 48 | 51 | 54 | 44.5 | 59.5 | 44 | 57 | 47 | 42.5 | 44.5 | 43 | 53 | 46 | 33 | 44.5 | 52 | 47 | 37.5 | 35.5 | 37.5 | 53 | 49.5 | 40.5 | 43.5 | 51 | 34 | 67 | 43 | 50 | 51 | 40 | 51.5 | 49 | 58 | 50 | 55.5 | 57 | 43 | 38 | 38 | 52 | 48.5 | 41 | 43 | 53.5 | 50 | 40 | 37 | 43 | 42 | 69 | 39 | 58 | 53.5 | 50.5 | 48.5 | 62.5 | 62 | 48 | 48 | 38 | 49 | 50 | 44.5 | 23 | 41 | 30 | 35 | 32 | 43 | 26 | 31 | 18 | 32 | 39 | 43 | 32 | 37 | 42 | 51 | 30 | 25.5 | 42.5 | 57 | 31 | 30.5 | 30 | 31 | 27.5 | 38.5 | 22 | 30 | 43 | 40 | 35.5 | 32 | 30 | 39 | 33 | 36.5 | 29.5 | 47 | 26.5 | 38 | 32 | 25 | 48 | 38 | 43.5 | 43 | 30 | 41 | 46.5 | 44.5 | 35.5 | 37 | 32 | 44.5 | 42.5 | 39 | 28.5 | 43 | 38 | 39 | 30 | 43 | 31 | 49 | 39 | 56 | 46.5 | 42.5 | 47.5 | 37.5 | 47 | 45 | 48 | 35 | 35
2013-05-13 01:00 | 50 | 50.5 | 35.5 | 50 | 64 | 42 | 32 | 50.5 | 52 | 42 | 32 | 46.5 | 46 | 51.5 | 38 | 42 | 47 | 53 | 43 | 57.5 | 43 | 55 | 49 | 40.5 | 46.5 | 42 | 50.5 | 45.5 | 31 | 48 | 48 | 46 | 35.5 | 35.5 | 35.5 | 54 | 47.5 | 39.5 | 42 | 51 | 32 | 65 | 44.5 | 46.5 | 50 | 39 | 51 | 51 | 53 | 49 | 52.5 | 55 | 43 | 38 | 36 | 50 | 49 | 41 | 39 | 52 | 48 | 41 | 35 | 43 | 41 | 67 | 39 | 58 | 50 | 52 | 48.5 | 60 | 59 | 49 | 48 | 36 | 40 | 48 | 44.5 | 25 | 43 | 32 | 35 | 31 | 43 | 23 | 31 | 18 | 30 | 37 | 43.5 | 32 | 35 | 45 | 50 | 30 | 24.5 | 41 | 55 | 30 | 29 | 30 | 31 | 28.5 | 38.5 | 24 | 26.5 | 43 | 40 | 34 | 32 | 28.5 | 39 | 32 | 36.5 | 29 | 46 | 26.5 | 38 | 32 | 30 | 48 | 38 | 45 | 43 | 39 | 41 | 46.5 | 43.5 | 35.5 | 37 | 31 | 44.5 | 42.5 | 39 | 32 | 41 | 38 | 38 | 28 | 41 | 30.5 | 48 | 39 | 57 | 46.5 | 42 | 47.5 | 39 | 46 | 45 | 46.5 | 33.5 | 34
2013-05-13 02:00 | 48 | 50 | 35.5 | 50 | 61 | 40 | 32 | 48 | 49 | 39 | 31 | 43 | 46.5 | 50 | 39 | 40 | 46 | 53 | 41 | 56 | 43 | 55 | 44 | 38.5 | 41 | 41 | 48 | 45.5 | 31 | 45 | 52 | 46 | 35.5 | 32 | 34 | 51 | 46 | 37.5 | 40.5 | 49 | 30 | 58 | 44.5 | 46.5 | 48 | 38 | 50.5 | 49 | 55 | 46 | 50 | 53.5 | 43 | 37 | 32 | 50 | 47.5 | 37 | 39 | 52 | 47 | 44 | 34 | 43 | 39 | 54 | 39 | 57 | 50 | 48.5 | 48 | 57 | 59 | 48 | 48 | 35 | 40 | 46 | 44.5 | 25 | 41 | 31 | 35 | 31 | 43 | 29 | 32 | 21 | 32 | 35.5 | 44.5 | 34 | 35 | 43 | 50 | 30 | 24 | 42.5 | 55 | 30 | 27.5 | 28.5 | 32 | 29 | 38.5 | 24 | 27.5 | 42 | 40 | 32 | 28.5 | 26.5 | 39 | 31 | 35 | 29 | 46 | 25 | 40 | 32 | 28.5 | 46 | 35 | 46 | 42 | 40 | 40 | 46.5 | 43 | 35.5 | 35 | 29 | 44.5 | 42.5 | 36 | 30 | 43 | 40 | 36 | 28 | 41 | 29.5 | 49 | 39 | 56 | 46.5 | 43 | 47.5 | 41 | 45 | 46.5 | 44.5 | 32.5 | 34
2013-05-13 03:00 | 47 | 48 | 34 | 46.5 | 58 | 40 | 30 | 46.5 | 41 | 38 | 31 | 48 | 43 | 52 | 42 | 40 | 43 | 52 | 39 | 54.5 | 46 | 55 | 43 | 38 | 44.5 | 37 | 49 | 46 | 30 | 41 | 54 | 47 | 30 | 34 | 34 | 52 | 45.5 | 38 | 39 | 48 | 30 | 57 | 43 | 46.5 | 50 | 36 | 50.5 | 48 | 60 | 47 | 48 | 53.5 | 41 | 35 | 32 | 50 | 47.5 | 37 | 39 | 52 | 48 | 44 | 32 | 43 | 38 | 51 | 38 | 56 | 50 | 49.5 | 47.5 | 53.5 | 56 | 48 | 48 | 34.5 | 37 | 41 | 44.5 | 25 | 43 | 32 | 34 | 29 | 41.5 | 30 | 32 | 20 | 30 | 35.5 | 44.5 | 36 | 35 | 41 | 49 | 30 | 24 | 42 | 55 | 30 | 26 | 30 | 31 | 30.5 | 39 | 26 | 28.5 | 43 | 40 | 30 | 30 | 26.5 | 39 | 32 | 35 | 28.5 | 44 | 25 | 40 | 34 | 26.5 | 48 | 35 | 47 | 41 | 30 | 42 | 46.5 | 44.5 | 34 | 35 | 29 | 43 | 42.5 | 35 | 30 | 43 | 40 | 36 | 27 | 41 | 29 | 44 | 38 | 56 | 44.5 | 43.5 | 47 | 43 | 44 | 44.5 | 44.5 | 32 | 33
2013-05-13 04:00 | 47 | 48 | 34 | 46.5 | 57 | 38 | 30 | 45.5 | 40 | 36 | 31 | 48 | 43 | 50 | 44 | 40 | 41 | 51 | 39 | 52.5 | 48 | 55 | 46 | 38 | 43.5 | 37 | 50 | 46.5 | 31 | 46.5 | 54 | 46 | 34 | 32 | 32 | 50 | 45.5 | 39 | 37.5 | 47 | 30 | 55 | 44.5 | 43 | 49 | 36 | 52 | 46 | 56 | 43 | 50 | 52 | 39 | 34 | 32 | 48 | 47.5 | 34 | 39 | 52 | 47 | 42 | 31 | 43 | 36.5 | 48 | 38 | 56 | 50 | 47.5 | 47.5 | 53.5 | 58 | 47 | 48 | 31 | 35 | 37 | 44.5 | 25 | 43 | 30 | 33 | 30 | 41 | 30 | 31 | 20 | 30 | 35.5 | 43 | 38 | 35 | 40 | 50 | 32 | 23.5 | 40 | 55 | 30 | 26 | 30.5 | 32 | 31.5 | 39 | 25 | 26.5 | 42 | 40 | 30 | 30 | 26.5 | 39 | 32.5 | 36 | 28 | 44 | 25 | 40 | 35.5 | 30 | 47 | 34 | 49 | 39 | 34 | 40 | 46.5 | 44.5 | 34 | 33 | 28 | 43 | 41 | 33 | 34 | 43 | 40 | 36 | 26 | 43 | 28 | 43 | 38 | 56 | 44.5 | 42.5 | 47 | 43 | 44 | 44 | 44.5 | 30.5 | 32
2013-05-13 05:00 | 46 | 50 | 37.5 | 46.5 | 54 | 37 | 29 | 45 | 38 | 35 | 31 | 46.5 | 43 | 50 | 46 | 38 | 38 | 52 | 39 | 51 | 51 | 56 | 45 | 34 | 43 | 33 | 51 | 39 | 30 | 52 | 55 | 47 | 32 | 32 | 30 | 53 | 45 | 39 | 36 | 46 | 30.5 | 55 | 43 | 41 | 49 | 34 | 50.5 | 47 | 63 | 43 | 50 | 52 | 43 | 35 | 32 | 48 | 46 | 35 | 39 | 52 | 42 | 43 | 33 | 41 | 35 | 45 | 38 | 57 | 50 | 48 | 47 | 52 | 57 | 46.5 | 46.5 | 31 | 36 | 37 | 44.5 | 23 | 43 | 32 | 33 | 28 | 40.5 | 31 | 31 | 21 | 28.5 | 34 | 43 | 40 | 34 | 37 | 50 | 32 | 22 | 39 | 56 | 29 | 24.5 | 28.5 | 32 | 31 | 39 | 27 | 26.5 | 42 | 40 | 30 | 30 | 25 | 39 | 33 | 35.5 | 27.5 | 43 | 26 | 42 | 35.5 | 28.5 | 47 | 33 | 47 | 40 | 32 | 40 | 46.5 | 44.5 | 34 | 32 | 28 | 43 | 41 | 34 | 34 | 43 | 39 | 35 | 28 | 41 | 27.5 | 42 | 38 | 57 | 44.5 | 43 | 47 | 43 | 44 | 44.5 | 43 | 29.5 | 33
2013-05-13 06:00 | 47 | 52 | 37.5 | 48 | 55 | 36 | 33 | 45.5 | 39 | 39 | 31 | 48 | 48 | 52 | 47 | 44 | 40 | 52 | 41 | 56.5 | 50 | 56 | 46 | 34 | 44.5 | 35 | 52.5 | 43 | 32 | 44.5 | 53 | 50 | 34 | 35.5 | 35.5 | 55 | 49.5 | 39 | 39 | 48 | 34 | 53 | 46.5 | 41 | 49 | 36 | 52 | 48 | 62 | 45 | 50 | 52 | 44.5 | 37 | 33 | 46.5 | 46 | 38 | 37.5 | 52 | 46 | 44 | 38 | 43 | 35.5 | 46 | 38 | 57 | 50 | 50 | 48 | 55.5 | 58 | 46.5 | 48 | 38.5 | 43 | 39 | 44.5 | 21 | 44.5 | 33 | 32 | 32 | 41.5 | 31 | 32 | 21 | 28.5 | 37.5 | 43 | 39 | 36 | 39 | 50 | 34 | 25 | 40 | 56 | 32 | 25 | 28.5 | 32 | 32 | 41 | 28 | 30 | 45 | 41 | 34 | 32 | 28.5 | 39 | 35 | 35.5 | 30 | 44 | 28.5 | 42 | 35.5 | 26.5 | 46 | 35 | 46 | 42 | 35 | 41 | 44.5 | 44.5 | 35.5 | 36 | 27 | 43 | 41 | 36 | 30 | 43 | 41 | 35 | 32 | 41 | 28.5 | 42 | 38 | 56 | 44.5 | 43 | 47 | 44.5 | 44 | 44.5 | 44.5 | 37 | 37
2013-05-13 07:00 | 48 | 52 | 37.5 | 50 | 58 | 40 | 39 | 47 | 47 | 54 | 31 | 53.5 | 51.5 | 52 | 50 | 47 | 46 | 54 | 43 | 61.5 | 51 | 56 | 53 | 37.5 | 50 | 40 | 54 | 44.5 | 41 | 57 | 57 | 53 | 43 | 37.5 | 43 | 58 | 53.5 | 41 | 44.5 | 50 | 41 | 55 | 52 | 41 | 51 | 44 | 55 | 54 | 65 | 49 | 52 | 53.5 | 48 | 44 | 40 | 52 | 48 | 47 | 39 | 53.5 | 51 | 47 | 42 | 43 | 39 | 46 | 38 | 57 | 50 | 52 | 50 | 55.5 | 60 | 50 | 48 | 43.5 | 50 | 38 | 44.5 | 21 | 43 | 34 | 34 | 36 | 41 | 32 | 36 | 22 | 34 | 37.5 | 43.5 | 42 | 36 | 41 | 51 | 34 | 27 | 41 | 56 | 32 | 25 | 28.5 | 32 | 32 | 43 | 30 | 35.5 | 46 | 42 | 37.5 | 34 | 32 | 40 | 37 | 35.5 | 34 | 46 | 30.5 | 43 | 37.5 | 26.5 | 47 | 42 | 45 | 40 | 40 | 43 | 44.5 | 44.5 | 37.5 | 39 | 30 | 44.5 | 41 | 42 | 30 | 44.5 | 41 | 38 | 34 | 41 | 30 | 40 | 38 | 56 | 44.5 | 44.5 | 47 | 43 | 45 | 46 | 43 | 37 | 38
2013-05-13 08:00 | 49 | 52 | 41 | 53.5 | 60 | 44 | 43 | 48 | 52 | 58 | 32 | 59.5 | 55.5 | 52 | 57 | 51 | 52 | 57 | 44.5 | 67 | 51.5 | 57 | 59 | 40.5 | 53.5 | 44 | 55 | 45.5 | 46 | 60.5 | 61 | 54 | 46.5 | 43 | 46.5 | 61 | 58 | 41 | 50.5 | 54 | 48 | 59 | 55.5 | 43 | 54 | 51 | 58 | 57 | 67 | 51 | 52 | 53.5 | 52 | 50 | 48 | 53.5 | 50 | 51 | 43 | 55.5 | 53 | 49 | 47 | 44.5 | 52 | 49 | 38 | 59 | 48 | 53.5 | 52 | 59 | 60 | 53.5 | 50 | 51 | 56 | 38 | 43 | 21 | 41 | 36 | 35 | 37 | 41 | 32 | 34 | 22 | 34 | 37.5 | 43 | 40 | 38 | 44 | 53 | 34 | 28 | 42 | 56 | 33 | 25.5 | 28.5 | 31 | 31 | 41 | 26 | 36.5 | 48 | 42 | 37.5 | 35.5 | 35.5 | 41 | 37 | 35.5 | 33 | 46 | 32 | 47 | 37.5 | 26.5 | 45 | 42 | 43 | 37 | 41 | 43 | 43 | 44.5 | 37.5 | 39 | 32 | 46.5 | 42 | 43 | 28.5 | 44.5 | 43 | 40 | 36 | 43 | 30 | 39 | 38 | 56 | 43 | 44.5 | 48 | 43 | 44 | 46.5 | 43 | 37.5 | 39
2013-05-13 09:00 | 50 | 52 | 44.5 | 53.5 | 62 | 46 | 45 | 52 | 60 | 63 | 33 | 64.5 | 61 | 53.5 | 64 | 56 | 56 | 56 | 44.5 | 70.5 | 52.5 | 58 | 65 | 44.5 | 57 | 50 | 57.5 | 46.5 | 49 | 62.5 | 57 | 55 | 52 | 46.5 | 48 | 65 | 60.5 | 43 | 56.5 | 57 | 53.5 | 54 | 61 | 46.5 | 55 | 56 | 63 | 60 | 65 | 55 | 50 | 53.5 | 55.5 | 56 | 51 | 55.5 | 52 | 56 | 44.5 | 57 | 57 | 51 | 54 | 44.5 | 57 | 52 | 38 | 59 | 52 | 57 | 56 | 62.5 | 63 | 52 | 52 | 56.5 | 60 | 37 | 43 | 23 | 44.5 | 30 | 34 | 39 | 41 | 33 | 33 | 21 | 34 | 37.5 | 43 | 36 | 39 | 45 | 52 | 34 | 31.5 | 43 | 56 | 30 | 26.5 | 26.5 | 31 | 31 | 39 | 24 | 37.5 | 45 | 41 | 37.5 | 37.5 | 35.5 | 43 | 38.5 | 35.5 | 32 | 47 | 32 | 45 | 39 | 25 | 45 | 42 | 39 | 38 | 44 | 43 | 46.5 | 44.5 | 39 | 39 | 31 | 46.5 | 43 | 42 | 25 | 46.5 | 43 | 41 | 38 | 43 | 30 | 40 | 38 | 55 | 43 | 41 | 49 | 43 | 44 | 46.5 | 44.5 | 39.5 | 36
2013-05-13 10:00 | 53 | 53.5 | 46.5 | 53.5 | 64 | 50 | 48 | 48 | 64 | 65 | 37 | 71.5 | 62.5 | 53.5 | 64 | 61 | 59 | 59 | 46.5 | 74.5 | 57 | 59 | 68 | 50 | 57 | 53 | 59.5 | 48 | 53 | 70 | 51 | 55 | 55.5 | 50 | 53.5 | 69 | 62.5 | 41 | 62 | 59 | 57 | 50 | 66 | 50 | 58 | 59 | 66 | 62 | 68 | 57 | 52 | 55.5 | 57 | 59 | 53 | 57 | 57 | 58 | 46.5 | 61 | 60 | 55 | 59 | 44.5 | 61 | 54 | 41 | 60 | 52 | 61 | 56 | 62.5 | 64 | 53 | 52 | 64 | 64 | 38 | 43 | 23 | 43 | 23 | 35 | 40 | 39 | 30 | 32 | 20 | 35.5 | 41 | 41 | 32 | 40 | 45 | 50 | 34 | 33 | 46 | 55 | 31 | 28.5 | 26.5 | 31 | 30 | 43 | 22 | 35.5 | 39 | 41 | 35.5 | 35.5 | 35.5 | 46 | 39.5 | 35.5 | 31 | 46 | 30 | 44 | 37.5 | 25 | 45 | 40 | 36 | 35 | 42 | 44 | 46.5 | 44.5 | 39 | 45 | 28 | 46.5 | 42 | 43 | 25 | 46.5 | 44 | 41 | 35 | 43 | 30 | 38 | 37 | 55 | 43 | 41 | 47 | 43 | 43 | 47 | 43 | 40 | 35
2013-05-13 11:00 | 53 | 53.5 | 48 | 57 | 67 | 54 | 53 | 52 | 70 | 68 | 38 | 77 | 66 | 53.5 | 65 | 63 | 61 | 59 | 50 | 78 | 61.5 | 58 | 71 | 53.5 | 59 | 55 | 62 | 50 | 55 | 73.5 | 48 | 59 | 57 | 53.5 | 55.5 | 72 | 65 | 41 | 65 | 60 | 61 | 50 | 68 | 52 | 58 | 62 | 68 | 64 | 68 | 60 | 52 | 54.5 | 61 | 60 | 57 | 61 | 60 | 61 | 46.5 | 59 | 62 | 59 | 61 | 46.5 | 64.5 | 58 | 43 | 60 | 52 | 64.5 | 56 | 68 | 66 | 53.5 | 52 | 67.5 | 64 | 39 | 44.5 | 23 | 44.5 | 25 | 32 | 41 | 39 | 30 | 28 | 19 | 34 | 43 | 44.5 | 31 | 39 | 46 | 50 | 34 | 34 | 47 | 55 | 30 | 32 | 26.5 | 31 | 28 | 41 | 21 | 34 | 44 | 43 | 35.5 | 35.5 | 30 | 46 | 40 | 34 | 39 | 48 | 30 | 41 | 37.5 | 25 | 46 | 39 | 35 | 36 | 41 | 45 | 44.5 | 43.5 | 34 | 42 | 29 | 46.5 | 44 | 44 | 25 | 44.5 | 42 | 39 | 35 | 43 | 28.5 | 38 | 37 | 54 | 43.5 | 39 | 47 | 44.5 | 42 | 46.5 | 43 | 38.5 | 36
2013-05-13 12:00 | 53 | 52 | 48 | 61 | 65 | 56 | 56 | 50 | 74 | 67 | 41 | 82.5 | 70 | 53.5 | 67 | 66 | 63 | 61 | 48 | 81 | 65.5 | 59 | 74 | 57 | 61 | 54 | 63 | 50 | 57 | 77 | 49 | 59 | 61 | 55.5 | 57 | 76 | 67.5 | 43 | 69 | 62 | 59 | 53 | 70 | 53.5 | 58 | 64 | 70 | 62 | 65 | 63 | 52 | 53.5 | 62.5 | 63 | 58 | 62.5 | 65 | 65 | 48 | 62.5 | 64 | 58 | 65 | 48 | 57 | 60 | 45 | 60 | 52 | 68 | 58 | 70 | 69 | 53.5 | 52 | 71 | 65 | 40 | 46.5 | 23 | 46.5 | 25 | 28 | 40 | 43 | 28 | 28 | 19 | 34 | 44.5 | 46.5 | 34 | 35 | 46 | 51 | 32 | 31 | 46 | 53 | 33 | 30 | 25 | 31 | 28.5 | 39 | 20 | 30 | 40 | 45 | 35.5 | 34 | 34 | 47 | 40 | 34 | 36.5 | 48 | 30 | 39 | 37.5 | 25 | 44 | 39 | 34 | 35 | 33 | 43 | 46.5 | 43 | 34 | 40 | 26 | 48 | 45 | 44 | 26.5 | 44.5 | 44 | 34 | 34 | 44.5 | 30 | 38 | 37 | 53 | 44.5 | 41 | 48 | 44.5 | 43 | 48 | 43 | 39 | 32
2013-05-13 13:00 | 54 | 52 | 48 | 62.5 | 67 | 58 | 59 | 50 | 75 | 69 | 42 | 82.5 | 73.5 | 53.5 | 65 | 67 | 66 | 64 | 50 | 84 | 70 | 58 | 75 | 59 | 62.5 | 58 | 64 | 50 | 59 | 79 | 53 | 60 | 62.5 | 59 | 61 | 78 | 69.5 | 41 | 74.5 | 61 | 59 | 53 | 71.5 | 57 | 59 | 65 | 72 | 65 | 58 | 67 | 52 | 53.5 | 62.5 | 64 | 56 | 66 | 67 | 67 | 52 | 62.5 | 67 | 61 | 65 | 48 | 51 | 61 | 47 | 60 | 48 | 70 | 57 | 71.5 | 68 | 56 | 52 | 71.5 | 67 | 41 | 46.5 | 21 | 44.5 | 28 | 31 | 40 | 44.5 | 27 | 26 | 16 | 34 | 41 | 46.5 | 39 | 35 | 44 | 51 | 34 | 27 | 45.5 | 54 | 23 | 28.5 | 23 | 31 | 28 | 43 | 21 | 30 | 44 | 45 | 32 | 34 | 34 | 44 | 39 | 37.5 | 35.5 | 48 | 28.5 | 34 | 35.5 | 25 | 47 | 40 | 33 | 35 | 32 | 43 | 46.5 | 46.5 | 34 | 41 | 27 | 48 | 46 | 42 | 25 | 44.5 | 41 | 36 | 33 | 44.5 | 29.5 | 35 | 38 | 53 | 46.5 | 39 | 48 | 43 | 44 | 48 | 44.5 | 41 | 32
2013-05-13 14:00 | 55 | 53.5 | 50 | 64.5 | 68 | 60 | 62 | 46.5 | 80 | 73 | 43 | 84 | 79 | 55.5 | 67 | 68 | 68 | 64 | 50 | 87 | 72.5 | 58 | 78 | 62.5 | 62.5 | 57 | 65 | 52 | 60 | 79 | 57 | 61 | 66 | 61 | 61 | 77 | 72 | 41 | 73.5 | 59 | 61 | 55 | 71.5 | 53.5 | 59 | 68 | 73 | 64 | 54 | 70 | 52 | 53.5 | 62.5 | 64 | 58 | 68 | 70 | 70 | 52 | 62.5 | 67 | 61 | 65 | 52 | 56 | 57 | 48 | 60 | 48 | 71.5 | 59 | 70 | 69 | 55.5 | 53 | 73.5 | 70 | 41 | 48 | 21 | 46.5 | 29 | 30 | 41 | 43 | 24 | 31 | 16 | 30 | 43 | 44.5 | 38 | 34 | 45 | 50 | 34 | 23 | 44.5 | 56 | 22 | 32 | 23 | 31 | 27 | 43 | 20 | 26.5 | 35 | 46 | 30 | 32 | 30 | 44 | 38 | 35.5 | 35.5 | 47 | 28.5 | 33 | 35.5 | 23 | 47 | 40 | 32 | 38 | 32 | 41 | 46.5 | 48 | 35.5 | 39 | 28 | 46.5 | 49 | 41 | 25 | 44.5 | 39 | 35 | 34 | 44.5 | 29.5 | 38 | 38 | 55 | 46.5 | 39 | 49 | 43 | 45 | 46.5 | 45 | 37.5 | 31
2013-05-13 15:00 | 51 | 53.5 | 50 | 64.5 | 69 | 62 | 63 | 48 | 78 | 73 | 44 | 84 | 75 | 57 | 66 | 68 | 70 | 65 | 52 | 86.5 | 73.5 | 59 | 77 | 62.5 | 59 | 55 | 65.5 | 50 | 62 | 79 | 56 | 60 | 66 | 61 | 62.5 | 73 | 72.5 | 43 | 72.5 | 58 | 62.5 | 57 | 71.5 | 53.5 | 59 | 69 | 74 | 65 | 48 | 71 | 55.5 | 55.5 | 64.5 | 62 | 57 | 66 | 70 | 71 | 53.5 | 64.5 | 68 | 65 | 64 | 52 | 59 | 63 | 49 | 59 | 48 | 71.5 | 58 | 70 | 71 | 53.5 | 53 | 73.5 | 69 | 41 | 46.5 | 21 | 44.5 | 31 | 29 | 41 | 44.5 | 21 | 33 | 19 | 30 | 39 | 46.5 | 39 | 32 | 41 | 50 | 34 | 23.5 | 47.5 | 57 | 23 | 23 | 23 | 31 | 27 | 41 | 21 | 30 | 34 | 44 | 25 | 26.5 | 28.5 | 43 | 37.5 | 35.5 | 34.5 | 46 | 32 | 33 | 35.5 | 23 | 44 | 37 | 30 | 39 | 42 | 36 | 44.5 | 48 | 35.5 | 38 | 29 | 43 | 52 | 37 | 23 | 46.5 | 39 | 35 | 35 | 43 | 30 | 31 | 39 | 55 | 46.5 | 37.5 | 48 | 41 | 45 | 46.5 | 45.5 | 39.5 | 30
2013-05-13 16:00 | 53 | 55.5 | 49 | 64.5 | 67 | 61 | 62 | 48 | 79 | 72 | 43 | 82.5 | 71 | 58 | 64 | 66 | 70 | 66 | 52.5 | 86.5 | 76 | 58 | 76 | 64.5 | 60 | 58 | 66 | 50.5 | 63 | 80.5 | 57 | 60 | 68 | 61 | 66 | 72 | 73 | 44.5 | 71.5 | 57 | 61 | 57 | 70 | 59 | 58 | 70 | 74 | 63 | 48 | 72 | 56 | 56.5 | 62.5 | 62 | 56 | 70 | 70 | 71 | 53.5 | 62.5 | 69 | 64 | 64 | 52 | 61.5 | 62 | 48 | 60 | 49.5 | 70 | 59 | 68.5 | 71 | 53 | 53 | 75.5 | 71 | 39 | 46.5 | 21 | 37.5 | 31 | 27 | 39 | 43 | 21 | 32 | 22 | 28.5 | 37 | 45.5 | 38 | 38 | 41 | 48 | 32.5 | 23.5 | 45 | 56 | 26 | 25 | 23.5 | 31 | 27 | 41 | 21 | 30 | 34 | 46 | 21 | 28.5 | 25 | 42 | 36.5 | 34 | 34.5 | 46 | 30 | 31 | 35.5 | 23 | 46 | 36 | 27 | 37 | 40 | 38 | 44 | 47.5 | 35.5 | 40 | 31 | 37.5 | 50 | 37 | 25 | 46.5 | 40 | 28 | 36 | 43 | 29 | 32 | 39 | 56 | 46 | 39 | 47 | 40.5 | 45 | 47 | 45.5 | 38.5 | 28
2013-05-13 17:00 | 53 | 53.5 | 47.5 | 62.5 | 68 | 62 | 60 | 46.5 | 76 | 67 | 45 | 81.5 | 66 | 57 | 62 | 61 | 68 | 66 | 52.5 | 86 | 75 | 58 | 74 | 64.5 | 60.5 | 58 | 67 | 50.5 | 61 | 79.5 | 58 | 59 | 66 | 61 | 64.5 | 69 | 74 | 45 | 68.5 | 57 | 61 | 57 | 70 | 57.5 | 57 | 69 | 74 | 59 | 53 | 72 | 55 | 56.5 | 62.5 | 62 | 53 | 68 | 69 | 71 | 53.5 | 62.5 | 68 | 60 | 63 | 51.5 | 61 | 59 | 47 | 59 | 50.5 | 70 | 57 | 66 | 70 | 52.5 | 52.5 | 76.5 | 68 | 40 | 48 | 21 | 41 | 32 | 30 | 41 | 41 | 23 | 35 | 19 | 33 | 35.5 | 44.5 | 37 | 39 | 41 | 48 | 31 | 24 | 44 | 54 | 26 | 26.5 | 24 | 31 | 26 | 41 | 19 | 30 | 35 | 44 | 26.5 | 28.5 | 21 | 41 | 35 | 34 | 35 | 45 | 28.5 | 33 | 37.5 | 22.5 | 46 | 36 | 29 | 36 | 39 | 35 | 44 | 47.5 | 34 | 41 | 32 | 43 | 51 | 38 | 23 | 46.5 | 40 | 23 | 39 | 43 | 27.5 | 32 | 40 | 56 | 46 | 37.5 | 50 | 41 | 44 | 47.5 | 46 | 41.5 | 30
2013-05-13 18:00 | 52 | 53.5 | 44.5 | 62.5 | 66 | 62 | 57 | 46.5 | 74 | 61 | 46 | 79 | 66 | 55.5 | 62 | 61 | 67 | 63 | 52 | 82.5 | 71 | 58 | 72 | 62.5 | 59 | 58 | 62 | 50 | 60 | 78 | 56 | 58 | 64.5 | 61 | 62.5 | 65 | 68.5 | 44 | 67.5 | 55 | 61 | 55 | 70 | 55 | 55 | 68 | 72 | 56 | 55 | 71 | 53.5 | 56.5 | 61 | 60 | 51 | 66 | 67 | 68 | 53.5 | 62.5 | 64 | 57 | 60 | 50 | 61.5 | 57 | 46 | 59 | 50.5 | 68 | 56 | 63.5 | 70 | 52 | 52 | 74 | 69 | 38 | 46.5 | 21 | 43 | 32 | 27 | 44 | 43 | 24 | 36 | 17 | 37.5 | 37.5 | 43 | 37 | 40 | 41 | 49 | 30 | 25.5 | 53 | 54 | 23 | 26.5 | 25 | 31 | 27 | 41 | 22 | 29.5 | 35 | 42 | 28.5 | 30 | 26.5 | 37 | 36.5 | 33.5 | 38.5 | 43 | 25 | 33 | 37.5 | 21.5 | 47 | 37 | 31 | 35 | 37 | 35 | 43.5 | 47 | 41 | 43 | 34 | 43 | 50.5 | 44 | 21 | 46.5 | 43 | 27 | 41 | 43 | 20.5 | 33 | 40 | 52 | 46 | 39 | 47 | 41.5 | 44 | 48 | 46.5 | 40.5 | 25
2013-05-13 19:00 | 50 | 52 | 43 | 57 | 62 | 61 | 56 | 46 | 70 | 55 | 45 | 77 | 62 | 52.5 | 57 | 59 | 63 | 61 | 52 | 79.5 | 63.5 | 57 | 71 | 62.5 | 55.5 | 55 | 57 | 48 | 60 | 75.5 | 57 | 56 | 57 | 55.5 | 57 | 61 | 62.5 | 43 | 63.5 | 54 | 57 | 54 | 66 | 52 | 53 | 65 | 69 | 54 | 55 | 67 | 51 | 55 | 57 | 57 | 48 | 64.5 | 67 | 65 | 52 | 61 | 63 | 53 | 58 | 48 | 64 | 56 | 45 | 58 | 50 | 64.5 | 55 | 58.5 | 66 | 50 | 48 | 68.5 | 67 | 39 | 44.5 | 25 | 44.5 | 33 | 29 | 45 | 42.5 | 30 | 34 | 18 | 35.5 | 38 | 42 | 35 | 40 | 48 | 49 | 30 | 26.5 | 51 | 53 | 20 | 26.5 | 25 | 31 | 28 | 43 | 22 | 30 | 34 | 43 | 28.5 | 37.5 | 28.5 | 39 | 37.5 | 34 | 38 | 43 | 26.5 | 35 | 39 | 21 | 46 | 40 | 31 | 38 | 35 | 38 | 43.5 | 46.5 | 39 | 44 | 31 | 46.5 | 50 | 45 | 28.5 | 46.5 | 42 | 25 | 42 | 43 | 12.5 | 34 | 40 | 53 | 46 | 43 | 45 | 41.5 | 43 | 47 | 44.5 | 41 | 23
2013-05-13 20:00 | 46 | 51.5 | 39 | 55.5 | 59 | 60 | 50 | 44.5 | 66 | 50 | 41 | 71.5 | 58 | 49.5 | 55 | 57 | 58 | 59 | 46.5 | 76 | 61.5 | 53 | 64 | 57 | 53.5 | 49 | 52 | 46.5 | 57 | 70.5 | 54 | 55 | 52 | 48 | 52 | 59 | 57 | 43 | 56 | 53 | 52 | 52 | 62.5 | 46.5 | 51 | 58 | 59 | 52 | 50 | 62 | 48 | 53.5 | 55.5 | 54 | 45 | 61 | 63.5 | 60 | 48 | 61 | 60 | 49 | 56 | 46.5 | 61 | 54 | 42 | 55 | 48 | 62.5 | 50 | 53.5 | 64 | 48 | 48 | 65 | 57 | 36 | 44.5 | 25 | 44.5 | 31 | 24 | 45 | 42 | 31.5 | 31 | 18 | 35.5 | 38 | 41.5 | 32 | 40 | 47 | 49 | 34 | 27 | 51 | 53 | 25 | 28.5 | 25 | 31 | 28 | 44.5 | 24 | 29.5 | 32 | 43 | 28.5 | 35.5 | 28.5 | 37 | 37 | 34 | 38 | 42 | 26.5 | 34 | 41 | 21 | 43 | 40 | 43 | 38 | 32 | 43 | 43 | 46.5 | 43 | 45 | 31 | 46.5 | 53 | 42 | 28.5 | 46.5 | 40 | 21 | 43 | 43 | 14 | 33 | 41 | 52 | 44.5 | 43 | 40 | 41.5 | 41 | 44.5 | 46.5 | 43 | 35
2013-05-13 21:00 | 45 | 52 | 37.5 | 52 | 57 | 57 | 48 | 44 | 62.5 | 49 | 38 | 72 | 55.5 | 48 | 52 | 58 | 55 | 57 | 46.5 | 73 | 61 | 52 | 64 | 52 | 53.5 | 45 | 50 | 46.5 | 54 | 66.5 | 49 | 49 | 52 | 46.5 | 46.5 | 57 | 54 | 41 | 54.5 | 52 | 48 | 47 | 61 | 41 | 49 | 59 | 54 | 49 | 49 | 60 | 44.5 | 52 | 53.5 | 47 | 43 | 59 | 61.5 | 58 | 43 | 61 | 56 | 49 | 56 | 46.5 | 58.5 | 53 | 42 | 55 | 48 | 61 | 48.5 | 50 | 62 | 48 | 46.5 | 61 | 48 | 38 | 44.5 | 25 | 44.5 | 32 | 29 | 44 | 41.5 | 32 | 32 | 22 | 35.5 | 37.5 | 41 | 30 | 40 | 46 | 50 | 34 | 31.5 | 50.5 | 52 | 24 | 30 | 25 | 31 | 29 | 44.5 | 27 | 28.5 | 36 | 42 | 28.5 | 35.5 | 26.5 | 37 | 38 | 32 | 37.5 | 43 | 26.5 | 35 | 39 | 23 | 43 | 38 | 43 | 41 | 31 | 42 | 43 | 46.5 | 41 | 44 | 33 | 48 | 52.5 | 43 | 30 | 46.5 | 40 | 18 | 43 | 43 | 15 | 32 | 41 | 52 | 44.5 | 44.5 | 39.5 | 41 | 39 | 46.5 | 46.5 | 43.5 | 39
2013-05-13 22:00 | 44 | 50 | 35.5 | 53.5 | 56 | 56 | 51 | 44.5 | 59.5 | 45 | 31 | 73.5 | 50 | 44.5 | 50 | 55 | 53 | 56 | 48 | 70.5 | 57 | 52 | 61 | 48 | 49.5 | 44 | 48 | 46.5 | 52 | 64.5 | 47 | 48 | 48 | 48 | 48 | 54 | 51 | 44.5 | 53 | 52 | 50 | 43 | 61 | 35.5 | 49 | 54 | 54 | 49 | 44 | 58 | 41 | 52 | 52 | 47 | 42 | 57 | 58 | 52 | 43 | 59 | 58 | 46 | 53 | 44.5 | 56 | 52 | 41 | 54 | 48 | 58.5 | 47.5 | 48 | 59 | 48 | 46.5 | 58 | 55 | 39 | 44.5 | 25 | 46.5 | 32 | 32 | 43 | 41 | 32 | 32 | 19 | 35.5 | 43 | 37.5 | 26 | 44 | 45 | 52 | 30 | 36 | 48.5 | 52 | 24 | 30 | 25 | 31 | 29 | 44.5 | 28 | 28.5 | 35 | 42 | 35.5 | 35.5 | 28.5 | 38 | 37.5 | 31.5 | 37 | 44 | 26.5 | 35 | 39 | 21 | 43 | 39 | 34 | 41 | 31 | 42 | 39 | 44.5 | 41 | 44 | 33 | 46.5 | 52 | 43 | 28.5 | 48 | 39 | 20 | 45 | 44.5 | 16.5 | 32 | 41 | 52 | 44.5 | 45 | 39.5 | 39 | 40 | 45 | 46.5 | 44 | 38
2013-05-13 23:00 | 41 | 48 | 35.5 | 53.5 | 53 | 53 | 48 | 44.5 | 57.5 | 44 | 29 | 61 | 46.5 | 46.5 | 47 | 54 | 52 | 55 | 46.5 | 68 | 54.5 | 53 | 56 | 46.5 | 46.5 | 44 | 46 | 45.5 | 44 | 61 | 46 | 47 | 48 | 44.5 | 46.5 | 52 | 48 | 41.5 | 51 | 51 | 46.5 | 43 | 59 | 34 | 49 | 49 | 49 | 48 | 44 | 55 | 43 | 48 | 52 | 44 | 39 | 55.5 | 56 | 48 | 39 | 61 | 56 | 47 | 52 | 44.5 | 53.5 | 50 | 41 | 55 | 46.5 | 57 | 46 | 46.5 | 59 | 48 | 46.5 | 54.5 | 54 | 38 | 44.5 | 26.5 | 48 | 31 | 35 | 43 | 43 | 32 | 30 | 19 | 35.5 | 39 | 39 | 26 | 42 | 44 | 50 | 30 | 39 | 47 | 52 | 25 | 30.5 | 25 | 31 | 28 | 44 | 31 | 30 | 33 | 42 | 34 | 35.5 | 35.5 | 40 | 37 | 32.5 | 36 | 43 | 26.5 | 35 | 39 | 21 | 45 | 41 | 39 | 39 | 32 | 42 | 43 | 44.5 | 41 | 42 | 32 | 44.5 | 51.5 | 42 | 28.5 | 48 | 39 | 11 | 46 | 43 | 17.5 | 34 | 41 | 51 | 46.5 | 45.5 | 39 | 39 | 41 | 46.5 | 46.5 | 44 | 39
2013-05-14 | 41 | 48 | 35.5 | 53.5 | 50 | 53 | 46 | 44.5 | 55.5 | 40 | 27 | 57 | 46.5 | 44.5 | 47 | 53 | 49 | 55 | 46.5 | 66 | 54.5 | 52 | 54 | 45 | 46.5 | 41 | 45 | 45 | 40 | 61 | 47 | 46 | 48 | 44.5 | 43 | 52 | 47 | 37 | 49.5 | 50 | 43 | 43 | 61 | 37.5 | 49 | 47 | 45.5 | 48 | 44 | 55 | 39 | 48 | 50 | 41 | 36 | 55.5 | 54.5 | 45 | 37.5 | 59 | 55 | 46 | 52 | 44.5 | 50.5 | 48 | 41 | 54 | 46.5 | 55 | 44.5 | 46.5 | 58 | 48 | 48 | 54.5 | 51 | 39 | 44.5 | 25 | 46.5 | 32 | 32 | 43 | 41 | 31 | 31 | 19 | 35.5 | 39 | 39 | 22 | 42 | 45 | 50 | 32 | 42 | 46.5 | 52 | 30 | 30.5 | 26.5 | 31 | 29 | 43.5 | 31 | 32 | 32 | 41 | 35.5 | 35.5 | 34 | 39 | 38 | 34 | 35.5 | 44 | 28.5 | 37 | 39 | 25 | 45 | 40 | 38.5 | 42 | 31 | 43 | 39 | 44.5 | 39 | 39 | 31 | 44.5 | 51 | 41 | 30 | 46.5 | 39 | 17 | 47 | 44.5 | 19 | 43 | 41 | 51 | 44.5 | 45 | 39 | 37.5 | 42 | 47 | 46.5 | 44.5 | 39
2013-05-14 01:00 | 40 | 48 | 32 | 52 | 48 | 50 | 43 | 44.5 | 53.5 | 36 | 25 | 55.5 | 44.5 | 46.5 | 46 | 49 | 49 | 55 | 44.5 | 64 | 52 | 50 | 51 | 42.5 | 43 | 43 | 43.5 | 44 | 40 | 62.5 | 48 | 45 | 46.5 | 43 | 35.5 | 50 | 45.5 | 38 | 48 | 50 | 43 | 42 | 57 | 35.5 | 48 | 43 | 43.5 | 46 | 41 | 52 | 39 | 48 | 52 | 39 | 35 | 55.5 | 56 | 44 | 35.5 | 57 | 54 | 44 | 52 | 44.5 | 48 | 47 | 41 | 52 | 46.5 | 53.5 | 43.5 | 44.5 | 57 | 49 | 46.5 | 51 | 52 | 38 | 44.5 | 25 | 44.5 | 31 | 32 | 41 | 41 | 30.5 | 28 | 18 | 34 | 37.5 | 43 | 21 | 41 | 44 | 50 | 30 | 44 | 46.5 | 50 | 31 | 30 | 26.5 | 31 | 29 | 43 | 30 | 34 | 32 | 40 | 37.5 | 35.5 | 26.5 | 37 | 37.5 | 34.5 | 34.5 | 43 | 30 | 37 | 39 | 23 | 45 | 39 | 38 | 38 | 31 | 45 | 37.5 | 46.5 | 39 | 38 | 30 | 44.5 | 52.5 | 41 | 30 | 46.5 | 40 | 20 | 46 | 44.5 | 20 | 35 | 41 | 51 | 44.5 | 44.5 | 39 | 37.5 | 42 | 46 | 46.5 | 45 | 38
2013-05-14 02:00 | 39 | 48 | 30 | 52 | 49 | 51 | 41 | 44.5 | 52 | 35 | 24 | 55.5 | 44.5 | 46.5 | 43 | 51 | 47 | 54 | 44.5 | 62 | 50 | 49 | 47 | 40.5 | 39 | 40 | 42 | 43.5 | 38 | 57 | 48 | 44 | 43 | 43 | 37.5 | 49 | 44 | 36.5 | 46 | 50 | 39 | 44 | 55.5 | 34 | 48 | 46 | 41.5 | 44 | 42 | 52 | 43 | 48 | 55.5 | 38 | 37 | 52 | 54.5 | 43 | 35.5 | 57 | 51 | 44 | 50 | 43 | 45.5 | 45 | 41 | 52 | 46.5 | 51.5 | 42 | 44.5 | 57 | 48 | 46.5 | 53 | 52 | 36 | 44.5 | 25 | 44.5 | 31 | 31 | 39 | 41 | 30.5 | 28 | 17 | 34 | 35.5 | 43 | 19 | 41 | 43 | 50 | 30 | 46 | 44.5 | 49 | 32 | 27.5 | 25 | 33 | 28 | 43 | 31 | 35.5 | 31 | 40 | 37.5 | 34 | 28.5 | 35 | 37 | 34 | 34 | 43 | 32 | 38 | 39 | 23 | 45 | 40 | 38 | 37 | 32 | 44 | 41 | 44.5 | 34 | 35 | 30 | 46.5 | 50 | 40 | 30 | 44.5 | 39 | 24 | 45 | 43 | 21 | 36 | 36 | 51 | 44.5 | 44.5 | 38.5 | 37.5 | 43 | 46.5 | 46.5 | 43.5 | 40
2013-05-14 03:00 | 38 | 48 | 28.5 | 52 | 46 | 49 | 39 | 44.5 | 51 | 34 | 23 | 52 | 41 | 46.5 | 41 | 48 | 45 | 53 | 43 | 59.5 | 47.5 | 50 | 47 | 40.5 | 39.5 | 37 | 39.5 | 43 | 40 | 53.5 | 47 | 44 | 39 | 41 | 34 | 48 | 44 | 36 | 44.5 | 50 | 37.5 | 46 | 53.5 | 32 | 48 | 46 | 40 | 45 | 41 | 51 | 43 | 48 | 48 | 37 | 36 | 50 | 54.5 | 44 | 35.5 | 57 | 52 | 43 | 49 | 43 | 42.5 | 44 | 40 | 52 | 46.5 | 48 | 40.5 | 44.5 | 58 | 48 | 46.5 | 51.5 | 54 | 37 | 44.5 | 23 | 46.5 | 31 | 32 | 37 | 41 | 31 | 28 | 18 | 32 | 35.5 | 43 | 17 | 41 | 41 | 50 | 30 | 46.5 | 41 | 50 | 31 | 27 | 27 | 32 | 29 | 42.5 | 32 | 35.5 | 32 | 40 | 35.5 | 34 | 26.5 | 35 | 37 | 33.5 | 33.5 | 43 | 30 | 34 | 39 | 21 | 45 | 40 | 37 | 36 | 31 | 43 | 43 | 46.5 | 41 | 36 | 28 | 46.5 | 49.5 | 41 | 30 | 46.5 | 39 | 22 | 43 | 43 | 22.5 | 36 | 36 | 51 | 44.5 | 44 | 38.5 | 37.5 | 40 | 46.5 | 46.5 | 45.5 | 40
2013-05-14 04:00 | 39 | 46.5 | 26.5 | 52 | 48 | 48 | 40 | 44.5 | 49.5 | 29 | 21 | 50 | 39 | 46.5 | 39 | 44 | 43 | 52 | 41 | 57.5 | 45.5 | 50 | 43 | 38 | 39.5 | 36 | 37.5 | 43 | 37 | 52 | 47 | 44 | 37.5 | 35.5 | 34 | 43 | 44 | 37 | 43 | 49 | 35.5 | 45 | 53.5 | 30 | 49 | 39 | 41 | 44 | 39 | 49 | 43 | 48 | 52 | 37 | 33 | 50 | 52.5 | 43 | 34 | 57 | 50 | 41 | 47 | 43 | 40 | 41 | 39 | 52 | 46.5 | 47 | 39 | 44.5 | 55 | 50 | 46.5 | 51.5 | 49 | 37 | 44.5 | 21 | 46.5 | 32 | 33 | 37 | 41 | 31 | 25 | 17 | 30 | 34 | 43 | 17 | 39 | 39 | 49 | 30 | 47 | 40.5 | 50 | 32 | 24.5 | 27 | 32 | 29 | 43 | 31 | 35.5 | 31 | 40 | 35.5 | 30 | 28.5 | 36 | 36.5 | 34.5 | 32.5 | 43 | 32 | 33 | 39 | 21 | 45 | 30 | 36.5 | 39 | 30 | 43 | 43 | 44.5 | 37.5 | 36 | 27 | 44.5 | 49 | 41 | 28.5 | 46.5 | 40 | 30 | 42 | 43 | 23.5 | 36 | 39 | 50 | 44.5 | 43.5 | 38 | 37.5 | 38 | 47 | 46.5 | 45.5 | 41
2013-05-14 05:00 | 39 | 48 | 29.5 | 52 | 48 | 47 | 39 | 46.5 | 49.5 | 30 | 20 | 46.5 | 39 | 48 | 37 | 47 | 42 | 51 | 41 | 55 | 47 | 50 | 42 | 38 | 37.5 | 34 | 35 | 43 | 38 | 52 | 46 | 45 | 35.5 | 37.5 | 30 | 46 | 44 | 35.5 | 41.5 | 48 | 35.5 | 46 | 53.5 | 28.5 | 49 | 37 | 42 | 45 | 36 | 48 | 44.5 | 48 | 52 | 35 | 33 | 52 | 50.5 | 43 | 35.5 | 56 | 47 | 39 | 47 | 43 | 37.5 | 40 | 38 | 52 | 46.5 | 46.5 | 38 | 44.5 | 54 | 48 | 46.5 | 51.5 | 47 | 37 | 44.5 | 23 | 44.5 | 32 | 32 | 37 | 41 | 32.5 | 26 | 16 | 30 | 35.5 | 43 | 20 | 40 | 40 | 48 | 32 | 46 | 43 | 50 | 32 | 23.5 | 26.5 | 32 | 28 | 43 | 31 | 34 | 31 | 40 | 35.5 | 32 | 25 | 36 | 36 | 34 | 32 | 43 | 32 | 34 | 39 | 21 | 44 | 36 | 36 | 39 | 30 | 43 | 43 | 44.5 | 37.5 | 35 | 27 | 43 | 48.5 | 41 | 30 | 46 | 41 | 32 | 43 | 43 | 25 | 35 | 37 | 50 | 44.5 | 43 | 38 | 37.5 | 41 | 46.5 | 46.5 | 46 | 39
2013-05-14 06:00 | 41 | 48 | 35.5 | 52 | 51 | 48 | 40 | 46.5 | 49 | 36 | 23 | 46.5 | 39 | 48 | 39 | 51 | 44 | 51 | 43 | 59.5 | 51 | 50 | 50 | 37.5 | 44.5 | 38 | 39 | 44.5 | 39 | 46.5 | 46 | 46 | 39 | 41 | 37.5 | 48 | 48.5 | 35.5 | 42.5 | 49 | 41 | 46 | 55.5 | 30 | 49 | 41 | 46 | 48 | 40 | 50 | 44.5 | 50 | 52 | 40 | 37 | 52 | 50.5 | 44 | 34 | 55.5 | 51 | 39 | 50 | 43 | 36.5 | 42 | 37 | 52 | 46.5 | 50 | 39 | 46.5 | 55 | 50 | 48 | 55.5 | 53 | 39 | 46.5 | 26.5 | 44.5 | 30 | 32 | 38 | 43 | 33 | 29 | 18 | 30 | 35.5 | 43 | 21 | 42 | 42 | 48 | 34 | 48 | 44.5 | 50 | 32 | 23 | 28.5 | 32 | 30.5 | 43 | 31 | 39 | 33 | 41 | 37.5 | 35.5 | 30 | 36 | 37 | 34 | 32.5 | 42 | 34 | 34 | 39 | 25 | 44 | 40 | 37 | 38 | 31 | 45 | 43 | 46.5 | 43 | 40 | 28 | 39 | 48 | 41 | 32 | 46.5 | 41 | 31 | 45 | 43 | 26 | 35 | 35 | 50 | 43 | 44.5 | 39 | 37.5 | 38 | 46.5 | 48 | 46.5 | 41
2013-05-14 07:00 | 44 | 50 | 39 | 52 | 52 | 52 | 45 | 46.5 | 51 | 41 | 29 | 48 | 43 | 52 | 43 | 54 | 50 | 51 | 43 | 63.5 | 52.5 | 51 | 53 | 41.5 | 48 | 45 | 43 | 46.5 | 44 | 48 | 47 | 48 | 48 | 44.5 | 46.5 | 51 | 52.5 | 39 | 46 | 49 | 48 | 46 | 61 | 39 | 51 | 52 | 52 | 51 | 44 | 54 | 48 | 52 | 55.5 | 46 | 41 | 52 | 52.5 | 52 | 37.5 | 57 | 54 | 40 | 55 | 44.5 | 41.5 | 47 | 37 | 53 | 50 | 53.5 | 43 | 48 | 55 | 51 | 48 | 59 | 58 | 40 | 46.5 | 25 | 46.5 | 32 | 33 | 41 | 43 | 34 | 28 | 21 | 30 | 35.5 | 44.5 | 23 | 41 | 45 | 49 | 34 | 48.5 | 44.5 | 51 | 34 | 23 | 30 | 31 | 32 | 44.5 | 32 | 35.5 | 33 | 42 | 39 | 35.5 | 34 | 37 | 38 | 35.5 | 35.5 | 42 | 34 | 33 | 39 | 23 | 44 | 42 | 37 | 42 | 32 | 45 | 44.5 | 46.5 | 41 | 41 | 26 | 43 | 47.5 | 45 | 32 | 44.5 | 43 | 31 | 49 | 43 | 29.5 | 36 | 36 | 51 | 44.5 | 46.5 | 41 | 37.5 | 39 | 47 | 48 | 48.5 | 41
2013-05-14 08:00 | 50 | 53.5 | 43 | 52 | 55 | 56 | 52 | 48 | 50 | 44 | 35 | 52 | 44.5 | 55.5 | 47 | 57 | 55 | 51 | 44.5 | 68 | 54.5 | 53 | 57 | 47.5 | 53.5 | 52 | 47 | 48 | 51 | 48 | 47 | 51 | 53.5 | 50 | 52 | 54 | 57 | 43 | 51.5 | 49 | 52 | 47 | 64.5 | 44.5 | 54 | 57 | 58 | 53 | 50 | 56 | 50 | 53.5 | 57 | 54 | 45 | 53.5 | 56 | 57 | 41 | 61 | 58 | 39 | 61 | 46.5 | 48 | 51 | 37 | 55 | 52 | 57 | 47 | 52 | 53 | 52 | 52 | 64.5 | 61 | 42 | 46.5 | 26.5 | 46.5 | 32 | 33 | 41 | 43 | 33 | 28 | 23 | 30 | 35.5 | 44.5 | 24 | 40 | 46 | 50 | 34 | 48 | 45 | 51 | 36 | 23.5 | 30 | 31 | 32 | 43 | 31 | 35.5 | 34 | 43 | 39 | 35.5 | 32 | 37 | 37 | 35.5 | 39 | 41 | 35.5 | 33 | 39 | 25 | 43 | 43 | 38 | 41 | 33 | 45 | 44.5 | 44.5 | 43 | 46 | 25 | 44.5 | 47 | 44 | 30 | 44.5 | 44 | 34 | 53 | 44.5 | 30 | 36 | 35 | 51 | 44.5 | 46.5 | 41 | 37.5 | 44 | 46.5 | 48 | 50.5 | 39
2013-05-14 09:00 | 53 | 53.5 | 44.5 | 53.5 | 58 | 58 | 55 | 48 | 54 | 48 | 43 | 53.5 | 50 | 55.5 | 51 | 60 | 59 | 54 | 44.5 | 71.5 | 59.5 | 57 | 56 | 53.5 | 55.5 | 60 | 52.5 | 51 | 57 | 52 | 50 | 55 | 55.5 | 53.5 | 55.5 | 57 | 58.5 | 46.5 | 56.5 | 51 | 59 | 48 | 66 | 46.5 | 53 | 60 | 63 | 56 | 54 | 61 | 52 | 55.5 | 59 | 59 | 48 | 53.5 | 61.5 | 60 | 44.5 | 62.5 | 62 | 39 | 66 | 48 | 55 | 54 | 36 | 57 | 52 | 61 | 52 | 55.5 | 55 | 53.5 | 52 | 70 | 66 | 40 | 44.5 | 25 | 44.5 | 33 | 35 | 43 | 43 | 34 | 30 | 19 | 30 | 35.5 | 43 | 28 | 39 | 47 | 51 | 34 | 49 | 45.5 | 53 | 37 | 25 | 30 | 31 | 33.5 | 43 | 30 | 35.5 | 34 | 44 | 37.5 | 37.5 | 35.5 | 35 | 37.5 | 34 | 37 | 41 | 35.5 | 33 | 41 | 25 | 45 | 43 | 33 | 39 | 32 | 45 | 44.5 | 46.5 | 43 | 46 | 24 | 44.5 | 50 | 44 | 28.5 | 44.5 | 45 | 37 | 53 | 43 | 29 | 36 | 36 | 52 | 37.5 | 46.5 | 42 | 37.5 | 44 | 48 | 48 | 51 | 38
2013-05-14 10:00 | 54 | 57 | 48 | 53.5 | 61 | 61 | 59 | 50 | 56 | 51 | 46.5 | 55.5 | 52 | 57 | 56 | 63 | 62 | 58 | 48 | 75.5 | 61 | 58 | 61 | 59 | 56 | 62 | 57.5 | 53.5 | 61 | 53.5 | 49 | 56 | 59 | 59 | 57 | 61 | 60.5 | 44.5 | 61.5 | 54 | 64.5 | 48 | 70 | 52 | 55 | 63 | 67 | 57 | 58 | 64 | 53.5 | 55.5 | 62.5 | 64 | 51 | 57 | 67 | 63 | 46.5 | 62.5 | 66 | 40 | 70 | 46.5 | 62.5 | 57 | 37 | 57 | 53.5 | 66 | 54 | 57 | 55 | 56 | 52 | 75.5 | 68 | 39 | 43 | 25 | 44.5 | 35 | 33 | 42 | 41 | 33 | 28 | 17.5 | 32 | 34 | 44.5 | 29 | 37 | 46 | 52 | 34 | 48.5 | 44.5 | 51 | 36 | 23 | 29 | 31 | 33.5 | 43 | 29 | 35.5 | 34 | 44 | 37.5 | 37.5 | 34 | 34 | 37.5 | 34 | 35.5 | 41 | 32 | 32 | 39 | 23 | 44 | 44 | 36 | 39 | 30 | 45 | 43 | 44.5 | 43 | 48 | 25 | 44.5 | 53 | 45 | 26.5 | 46.5 | 44 | 38 | 49 | 43 | 30 | 34 | 36 | 52 | 37.5 | 44.5 | 43.5 | 35.5 | 43 | 49 | 48 | 53 | 37
2013-05-14 11:00 | 52 | 59 | 50 | 50 | 63 | 62 | 63 | 50 | 58 | 56 | 48 | 57 | 55.5 | 61 | 60 | 65 | 64 | 58 | 53.5 | 79 | 63 | 56 | 60 | 62.5 | 57 | 64 | 63 | 50 | 65 | 57 | 51 | 58 | 61 | 62.5 | 59 | 60 | 62 | 50 | 64.5 | 53 | 64.5 | 52 | 71.5 | 52 | 57 | 66 | 70 | 59 | 60 | 66 | 55.5 | 57 | 64.5 | 63 | 55 | 59 | 70 | 67 | 50 | 66 | 69 | 41 | 70 | 48 | 64 | 58 | 37 | 55 | 55.5 | 73.5 | 56 | 59 | 55 | 52 | 53.5 | 79.5 | 70 | 38 | 44.5 | 25 | 48 | 35 | 34 | 42 | 39 | 32 | 26 | 17 | 32 | 35.5 | 43 | 34 | 38 | 47 | 49 | 35.5 | 47 | 41.5 | 52 | 34 | 26.5 | 26.5 | 31 | 33 | 43 | 29 | 37.5 | 33 | 45 | 35.5 | 30 | 35.5 | 33 | 37 | 30 | 35.5 | 42 | 30 | 30 | 43 | 21 | 44 | 42 | 36 | 39 | 30 | 47 | 43 | 44.5 | 43 | 47 | 25 | 44.5 | 53 | 45 | 32 | 48 | 44 | 39 | 46 | 43 | 30.5 | 33 | 37 | 52 | 37.5 | 44.5 | 44 | 35.5 | 43 | 46.5 | 48 | 55 | 37
2013-05-14 12:00 | 54 | 61 | 48 | 52 | 64 | 65 | 66 | 53.5 | 62 | 57 | 51 | 61 | 55.5 | 62.5 | 65 | 67 | 68 | 59 | 53.5 | 80 | 65 | 56 | 61 | 66 | 57 | 66 | 64.5 | 52 | 67 | 61 | 52 | 60 | 62.5 | 62.5 | 62.5 | 61 | 64 | 50 | 66 | 58 | 68 | 53 | 71.5 | 52 | 57 | 68 | 72 | 63 | 62 | 70 | 59 | 59 | 66 | 62 | 56 | 57 | 75 | 70 | 52 | 70 | 70 | 42 | 73 | 50 | 63.5 | 59 | 38 | 58 | 57 | 77 | 57 | 61 | 57 | 52 | 52 | 83 | 68 | 40 | 41 | 30 | 48 | 33 | 34 | 41 | 41 | 33 | 21 | 19 | 30 | 34 | 43 | 37 | 39 | 49 | 50 | 34 | 47 | 40 | 52 | 27 | 30 | 26.5 | 27 | 33.5 | 43 | 28 | 30 | 32 | 45 | 35.5 | 30 | 37.5 | 31 | 38 | 32 | 37.5 | 42 | 26.5 | 29 | 39 | 21 | 44 | 43 | 35 | 40 | 30 | 46 | 43 | 43 | 43 | 44 | 24 | 48 | 50 | 44 | 30 | 46.5 | 42 | 41 | 46 | 44 | 32.5 | 34 | 38 | 53 | 37.5 | 43 | 44 | 34 | 44 | 46.5 | 46.5 | 52 | 35
2013-05-14 13:00 | 56 | 59 | 48 | 53.5 | 66 | 67 | 69 | 53.5 | 62 | 59 | 50 | 64.5 | 55.5 | 64.5 | 67 | 68 | 71 | 60 | 55.5 | 81 | 67 | 59 | 60 | 68 | 59 | 66 | 66.5 | 52 | 69 | 62.5 | 54 | 64 | 66 | 64.5 | 62.5 | 64 | 66 | 52 | 69.5 | 60 | 68 | 54 | 73.5 | 53.5 | 59 | 71 | 77 | 63 | 64 | 73 | 59 | 61 | 66 | 66 | 58 | 59 | 77.5 | 73 | 55.5 | 71.5 | 72 | 42 | 74 | 52 | 64.5 | 59 | 39 | 63 | 57 | 79 | 59 | 62.5 | 57 | 50 | 52 | 83 | 73 | 40 | 43 | 32 | 48 | 34 | 33 | 39 | 39 | 28 | 14 | 21 | 30 | 30 | 41 | 39 | 38 | 47 | 49 | 34 | 47 | 39.5 | 51 | 26 | 34 | 25 | 28 | 33 | 43 | 30 | 26.5 | 32 | 46 | 37.5 | 34 | 35.5 | 30 | 38.5 | 31.5 | 35.5 | 43 | 28.5 | 29 | 39 | 19.5 | 45 | 41 | 34 | 38 | 32 | 44 | 44.5 | 44.5 | 43 | 43 | 26 | 46.5 | 54.5 | 43 | 30 | 48 | 38 | 42 | 46 | 44.5 | 32.5 | 32 | 39 | 56 | 35.5 | 41 | 45 | 34 | 44 | 48 | 46.5 | 52 | 37
2013-05-14 14:00 | 56 | 62.5 | 48 | 53.5 | 67 | 69 | 70 | 53.5 | 64 | 63 | 51 | 66 | 57 | 66 | 69 | 69 | 72 | 62 | 55.5 | 82 | 68.5 | 61 | 62 | 71.5 | 62.5 | 66 | 68 | 53.5 | 71 | 64.5 | 57 | 65 | 66 | 66 | 64.5 | 65 | 68 | 53.5 | 71 | 62 | 70 | 57 | 75 | 53.5 | 60 | 74 | 80 | 64 | 64 | 75 | 61 | 62.5 | 64.5 | 66 | 59 | 59 | 80 | 75 | 57 | 71.5 | 73 | 43 | 73 | 53.5 | 64.5 | 59 | 39 | 62 | 57 | 76.5 | 59 | 62.5 | 58 | 52 | 52 | 83.5 | 72 | 40 | 43 | 30 | 46.5 | 35 | 32 | 36 | 37.5 | 24 | 14 | 20 | 28.5 | 32 | 39 | 40 | 35 | 47 | 48 | 32 | 46 | 38 | 50 | 24 | 28.5 | 26.5 | 29 | 32 | 43 | 26 | 26.5 | 33 | 45 | 34 | 34 | 35.5 | 30 | 38 | 30 | 32 | 42 | 30 | 30 | 39 | 19.5 | 44 | 38 | 28 | 38 | 32 | 40 | 46.5 | 44.5 | 43 | 40 | 27 | 46.5 | 59 | 40 | 30 | 46.5 | 37 | 43 | 44 | 44.5 | 34 | 32 | 39 | 55 | 34 | 43.5 | 45 | 34 | 44 | 44.5 | 48 | 54.5 | 36
2013-05-14 15:00 | 56 | 62.5 | 50 | 53.5 | 68 | 69 | 71 | 52 | 64 | 64 | 53 | 66 | 57 | 66 | 70 | 71 | 73 | 63 | 55.5 | 81 | 68.5 | 62 | 62 | 73.5 | 61 | 68 | 66.5 | 53.5 | 72 | 64.5 | 57 | 63 | 68 | 66 | 66 | 64 | 67.5 | 53.5 | 66.5 | 63 | 70 | 55 | 77 | 57 | 60 | 74 | 80 | 66 | 65 | 75 | 61 | 62.5 | 64.5 | 67 | 58 | 61 | 80 | 76 | 55.5 | 73.5 | 74 | 44 | 75 | 53.5 | 68 | 62 | 39 | 69 | 55.5 | 73.5 | 56 | 62.5 | 58 | 50 | 53.5 | 83.5 | 71 | 41 | 43 | 25 | 44.5 | 36 | 30 | 34 | 37.5 | 18 | 18 | 18 | 26.5 | 28.5 | 43 | 40 | 34 | 44 | 48 | 34 | 44.5 | 37 | 47 | 20 | 25 | 25 | 29 | 35 | 43 | 26 | 26.5 | 31 | 45 | 30 | 34 | 34 | 31 | 39 | 30 | 33.5 | 41 | 32 | 32 | 41 | 21 | 43 | 38 | 31 | 39 | 31 | 42 | 46.5 | 39 | 44.5 | 44 | 26 | 44.5 | 48 | 40 | 34 | 44.5 | 37 | 44 | 44 | 43 | 34 | 33 | 38 | 55 | 39 | 46.5 | 45 | 30 | 45 | 44.5 | 50 | 53 | 37
2013-05-14 16:00 | 55 | 64.5 | 46.5 | 55.5 | 69 | 70 | 70 | 53.5 | 64 | 63 | 53 | 66 | 61 | 66 | 72 | 70 | 74 | 66 | 57 | 80 | 68.5 | 63 | 61 | 73.5 | 61 | 66 | 65.5 | 55.5 | 72 | 64.5 | 54 | 57 | 70 | 66 | 66 | 63 | 66.5 | 53.5 | 61.5 | 63 | 68 | 57 | 75 | 57 | 58 | 75 | 80 | 65 | 65 | 78 | 62.5 | 62.5 | 66 | 67 | 56 | 59 | 80 | 76 | 53.5 | 73.5 | 74 | 44 | 74 | 53.5 | 63.5 | 60 | 38 | 66 | 55.5 | 71.5 | 57 | 64.5 | 58 | 51 | 52 | 83.5 | 73 | 40 | 41 | 30 | 37.5 | 36 | 31 | 32 | 37.5 | 19 | 22 | 17 | 28.5 | 30 | 43 | 38 | 36 | 41 | 49 | 34 | 42.5 | 36 | 46 | 20 | 21 | 25 | 30 | 37.5 | 43 | 28 | 23 | 31 | 48 | 32 | 34 | 34 | 30 | 39 | 28.5 | 36 | 40 | 34 | 31 | 43 | 21 | 46 | 36 | 27 | 38 | 28 | 40 | 39 | 39 | 44.5 | 45 | 29 | 44.5 | 39 | 38 | 35.5 | 44.5 | 35 | 44 | 44 | 44.5 | 32.5 | 33 | 38 | 54 | 37.5 | 44.5 | 43 | 30 | 47 | 42 | 50 | 53 | 37
2013-05-14 17:00 | 54 | 64.5 | 48 | 55.5 | 69 | 71 | 68 | 52 | 64 | 63 | 54 | 68 | 57 | 64.5 | 67 | 71 | 73 | 64 | 53.5 | 79 | 68 | 63 | 58 | 71.5 | 59 | 64 | 64 | 53.5 | 70 | 62.5 | 57 | 56 | 70 | 66 | 66 | 61 | 66 | 52 | 61 | 61 | 68 | 57 | 75 | 50 | 57 | 75 | 80 | 67 | 63 | 74 | 62.5 | 62.5 | 66 | 64 | 51 | 55.5 | 80 | 75 | 55.5 | 71.5 | 73 | 44 | 73 | 53.5 | 61.5 | 60 | 38 | 62 | 53.5 | 73.5 | 59 | 64.5 | 56 | 52 | 50 | 78 | 71 | 41 | 43 | 26.5 | 35.5 | 37 | 25 | 40 | 37.5 | 18 | 23 | 16 | 26.5 | 28.5 | 43 | 38 | 37 | 42 | 47 | 32 | 41 | 36.5 | 44 | 21 | 25 | 25 | 30 | 39 | 43 | 29 | 21 | 32 | 49 | 28.5 | 32 | 34 | 31 | 39 | 30 | 35.5 | 42 | 34 | 31 | 39 | 25 | 47 | 36 | 33 | 38 | 24 | 41 | 37.5 | 34 | 43 | 46 | 33 | 46.5 | 46 | 39 | 35.5 | 48 | 34 | 44 | 44 | 43 | 32 | 32 | 37 | 49 | 37.5 | 44.5 | 44 | 30 | 49 | 43 | 49 | 57 | 37
2013-05-14 18:00 | 53 | 62.5 | 48 | 55.5 | 68 | 70 | 70 | 50 | 61 | 61 | 53 | 68 | 55.5 | 62.5 | 65 | 70 | 71 | 63 | 55.5 | 75.5 | 65 | 62 | 55 | 71.5 | 61 | 63 | 62 | 53.5 | 69 | 61 | 57 | 57 | 66 | 64.5 | 64.5 | 60 | 62.5 | 52 | 63.5 | 59 | 66 | 56 | 73.5 | 50 | 55 | 73 | 77 | 65 | 62 | 73 | 59 | 62.5 | 64.5 | 63 | 49 | 55.5 | 77.5 | 74 | 55.5 | 70 | 72 | 44 | 72 | 53.5 | 54.5 | 60 | 38 | 60 | 52 | 73.5 | 57 | 62.5 | 57 | 52 | 48 | 74.5 | 71 | 40 | 39 | 25 | 30 | 38 | 26 | 35 | 37.5 | 18 | 21 | 16 | 26.5 | 28.5 | 41 | 38 | 38 | 44 | 48 | 30 | 44 | 39 | 44 | 20 | 30 | 28.5 | 31 | 39.5 | 43 | 25 | 23 | 32 | 48 | 34 | 35.5 | 26.5 | 31 | 43 | 30 | 36.5 | 40 | 34 | 31 | 39 | 26.5 | 47 | 37 | 33 | 38 | 28 | 43 | 35.5 | 34 | 46.5 | 44 | 37 | 44.5 | 44 | 40 | 34 | 48 | 37 | 44 | 45 | 43 | 32.5 | 32 | 37 | 49 | 37.5 | 44.5 | 44 | 28.5 | 47 | 41 | 48 | 55.5 | 36
2013-05-14 19:00 | 51 | 57 | 44.5 | 53.5 | 66 | 68 | 63 | 48 | 58 | 56 | 52 | 66 | 52 | 57 | 62 | 66 | 64 | 60 | 52 | 71.5 | 62 | 59 | 54 | 68 | 57 | 61 | 60 | 52 | 65 | 57 | 56 | 55 | 62.5 | 59.5 | 61 | 59 | 58.5 | 46.5 | 60.5 | 54 | 64.5 | 54 | 71.5 | 52 | 53 | 70 | 73 | 63 | 60 | 69 | 53.5 | 57 | 57 | 61 | 50 | 52 | 75.5 | 68 | 53.5 | 66 | 68 | 44 | 67 | 52 | 52 | 57 | 37 | 56 | 50 | 71.5 | 55 | 59 | 56 | 51 | 48 | 71 | 68 | 41 | 37.5 | 28.5 | 30 | 37 | 26 | 46 | 37.5 | 19 | 25 | 16 | 26.5 | 28.5 | 39 | 42 | 38 | 49 | 47 | 32 | 47 | 40 | 49 | 17 | 34 | 32 | 31 | 40 | 43 | 28 | 23 | 31 | 46 | 30 | 36 | 30 | 30 | 47 | 30 | 35 | 39 | 34 | 32 | 39 | 30 | 47 | 40 | 35 | 39 | 30 | 44 | 37.5 | 37.5 | 48 | 44 | 33 | 44.5 | 44 | 45 | 35.5 | 48 | 37 | 44 | 46 | 43 | 34 | 34 | 37 | 49 | 37.5 | 46.5 | 46 | 30 | 48 | 40 | 46.5 | 56 | 35
2013-05-14 20:00 | 49 | 53.5 | 39 | 52 | 62 | 64 | 60 | 48 | 55 | 52 | 48 | 59 | 46.5 | 55.5 | 59 | 57 | 59 | 58 | 44.5 | 68 | 58.5 | 54 | 49 | 64.5 | 53.5 | 60 | 58 | 50 | 62 | 53.5 | 54 | 52 | 57 | 55.5 | 53.5 | 57 | 55 | 39 | 53 | 50 | 61 | 47 | 66 | 46.5 | 51 | 65 | 70 | 57 | 53 | 66 | 48 | 55.5 | 55.5 | 55 | 43 | 52 | 71.5 | 65 | 52 | 64.5 | 61 | 44 | 61 | 50 | 50.5 | 51 | 36 | 54 | 50 | 64.5 | 50 | 50 | 54 | 48 | 46.5 | 66 | 63 | 40 | 37.5 | 26.5 | 32 | 38 | 29 | 46 | 37.5 | 20 | 22 | 18 | 23 | 28.5 | 37.5 | 43 | 39 | 46 | 47 | 34 | 49 | 40.5 | 49 | 19 | 34 | 34 | 31 | 40 | 43 | 26 | 23 | 31 | 47 | 34 | 35.5 | 30 | 31 | 49 | 30 | 30.5 | 38 | 34 | 34 | 41 | 28.5 | 46 | 38 | 35 | 40 | 34 | 45 | 39 | 37.5 | 44.5 | 46 | 32 | 43 | 46 | 45 | 37.5 | 48 | 41 | 43 | 50 | 43 | 33 | 34 | 36 | 48 | 39 | 46.5 | 46 | 37.5 | 49 | 41 | 44.5 | 51 | 39
2013-05-14 21:00 | 48 | 52 | 37.5 | 48 | 60 | 62 | 57 | 46.5 | 52 | 49 | 44 | 57 | 46.5 | 52 | 58 | 59 | 57 | 57 | 43 | 68 | 53.5 | 52 | 46 | 61 | 53.5 | 58 | 55 | 50 | 57 | 48 | 47 | 52 | 53.5 | 52 | 46.5 | 53 | 52.5 | 41 | 50.5 | 48 | 61 | 45 | 62.5 | 44.5 | 50 | 62 | 64 | 56 | 52 | 65 | 48 | 52 | 52 | 53 | 40 | 52 | 69 | 62 | 48 | 64.5 | 63 | 43 | 57 | 46.5 | 49.5 | 49 | 36 | 52 | 48 | 62.5 | 48.5 | 48 | 53 | 48 | 46.5 | 62.5 | 61 | 38 | 37.5 | 28.5 | 32 | 35 | 29 | 47 | 37.5 | 20 | 24 | 19 | 26.5 | 28.5 | 39 | 42 | 40 | 44 | 49 | 34 | 49.5 | 39.5 | 49 | 19 | 37.5 | 32 | 31 | 40 | 43 | 27 | 21 | 33 | 47 | 35.5 | 37.5 | 34 | 31 | 48.5 | 30 | 30 | 37 | 34 | 33 | 46.5 | 32 | 47 | 36 | 38 | 39 | 32 | 44 | 37.5 | 37.5 | 44.5 | 45 | 32 | 43 | 48 | 45 | 37.5 | 48 | 40 | 43 | 52 | 43 | 32 | 34 | 36 | 46 | 39 | 46.5 | 45 | 37.5 | 47 | 39 | 44.5 | 49.5 | 40
2013-05-14 22:00 | 46 | 48 | 35.5 | 46.5 | 59 | 57 | 55 | 46.5 | 50 | 43 | 38 | 53.5 | 43 | 48 | 54 | 57 | 55 | 57 | 43 | 68 | 48 | 52 | 43 | 59 | 51.5 | 56 | 52.5 | 48 | 47 | 46.5 | 44 | 50 | 52 | 48 | 44.5 | 50 | 49.5 | 41 | 48 | 44 | 57 | 40 | 59 | 44.5 | 50 | 55 | 57 | 53 | 54 | 63 | 46.5 | 50 | 53.5 | 47 | 39 | 52 | 65 | 58 | 46.5 | 62.5 | 62 | 43 | 55 | 44.5 | 48 | 49 | 35 | 50 | 48 | 61.5 | 47.5 | 52 | 52 | 48 | 46.5 | 62.5 | 59 | 40 | 37.5 | 28.5 | 34 | 35 | 31 | 46 | 39 | 18 | 22 | 19 | 30 | 26.5 | 37.5 | 41 | 40 | 46 | 47 | 34 | 49.5 | 40 | 46 | 23 | 37.5 | 31 | 31 | 39.5 | 43 | 30 | 21 | 34 | 46 | 37.5 | 35.5 | 35.5 | 30 | 47 | 28.5 | 29.5 | 37 | 35.5 | 33 | 46.5 | 28.5 | 46 | 40 | 45 | 39 | 33 | 44 | 37.5 | 37.5 | 44.5 | 44 | 31 | 35.5 | 48 | 44 | 35.5 | 46.5 | 37 | 43 | 50 | 43 | 31.5 | 33 | 35 | 46 | 39 | 46.5 | 44 | 35.5 | 45 | 40 | 43 | 42.5 | 40
2013-05-14 23:00 | 43 | 46.5 | 34 | 41 | 55 | 54 | 54 | 46.5 | 49 | 40 | 33 | 50 | 43 | 44.5 | 50 | 52 | 52 | 56 | 43 | 68 | 47 | 51 | 42 | 55.5 | 50 | 56 | 50 | 47 | 49 | 46.5 | 45 | 50 | 48 | 44.5 | 44.5 | 48 | 47 | 34.5 | 46 | 42 | 57 | 38 | 57 | 44.5 | 49 | 48 | 57 | 52 | 51 | 59 | 44.5 | 48 | 52 | 45 | 35 | 50 | 61 | 50 | 43 | 62.5 | 59 | 43 | 55 | 46.5 | 46.5 | 47 | 33 | 48 | 48 | 60.5 | 46 | 48 | 50 | 46.5 | 44.5 | 57 | 50 | 39 | 35.5 | 28.5 | 35.5 | 35 | 33 | 47 | 39 | 17 | 24 | 19 | 28.5 | 26.5 | 37.5 | 40 | 37 | 45 | 47 | 32 | 49 | 40.5 | 46 | 24 | 36.5 | 31 | 31 | 38 | 42 | 31 | 25 | 33 | 46 | 37.5 | 35.5 | 35.5 | 33 | 45 | 28 | 29 | 37 | 35.5 | 33 | 46.5 | 30 | 47 | 40 | 43 | 39 | 33 | 44 | 37.5 | 37.5 | 44.5 | 42 | 29 | 35.5 | 48 | 45 | 34 | 44.5 | 37 | 43 | 49 | 43 | 30.5 | 34 | 33 | 45 | 39 | 46 | 43.5 | 34 | 45 | 43 | 43 | 43 | 40
2013-05-15 | 41 | 46.5 | 32 | 43 | 56 | 54 | 54 | 44.5 | 48 | 37 | 31 | 48 | 41 | 44.5 | 49 | 53 | 52 | 55 | 43 | 64.5 | 49 | 51 | 42 | 52.5 | 46.5 | 53 | 47.5 | 46 | 51 | 46.5 | 38 | 51 | 44.5 | 41 | 41 | 48 | 45.5 | 33 | 43.5 | 42 | 57 | 37 | 55.5 | 44.5 | 48 | 47 | 54.5 | 49 | 52 | 56 | 44.5 | 46.5 | 50 | 45 | 34 | 48 | 59 | 52 | 39 | 62.5 | 58 | 43 | 54 | 46.5 | 45 | 46 | 33 | 48 | 46.5 | 56.5 | 44.5 | 48 | 49 | 47 | 44.5 | 52 | 55 | 39 | 37.5 | 26.5 | 35.5 | 35 | 31 | 45 | 39 | 17 | 24 | 18 | 30 | 28.5 | 37.5 | 40 | 37 | 46 | 47 | 35.5 | 51.5 | 40.5 | 46 | 24 | 35.5 | 29 | 30 | 38.5 | 41.5 | 31 | 23 | 32 | 45 | 43 | 35.5 | 34 | 31 | 45 | 29 | 28.5 | 37 | 35.5 | 32 | 46.5 | 32 | 47 | 40 | 43.5 | 39 | 32 | 45 | 35.5 | 37.5 | 44.5 | 43 | 29 | 37.5 | 48 | 45 | 34 | 44.5 | 39 | 43 | 48 | 44.5 | 30 | 36 | 33 | 46 | 39 | 46 | 42.5 | 32 | 44 | 41 | 43 | 45 | 40
2013-05-15 01:00 | 40 | 44.5 | 34 | 41 | 52 | 53 | 52 | 39 | 47 | 35 | 29 | 48 | 35.5 | 44.5 | 52 | 50 | 49 | 54 | 43 | 61.5 | 45 | 49 | 40 | 51.5 | 43 | 51 | 45.5 | 45 | 47 | 46.5 | 37 | 50 | 44.5 | 43 | 37.5 | 49 | 44 | 29.5 | 41 | 40 | 53.5 | 39 | 53.5 | 43 | 49 | 45 | 54 | 48 | 49 | 56 | 43 | 46.5 | 46.5 | 41 | 35 | 46.5 | 58.5 | 49 | 37.5 | 62.5 | 55 | 43 | 53 | 46.5 | 43.5 | 44 | 34 | 48 | 46.5 | 57 | 43.5 | 48 | 47 | 47 | 45 | 48.5 | 44 | 38 | 35.5 | 26.5 | 35.5 | 35 | 32 | 46 | 37.5 | 17 | 24 | 19 | 30 | 30 | 37.5 | 41 | 38 | 46 | 47 | 35.5 | 53 | 38.5 | 44 | 23 | 35.5 | 28 | 30 | 37.5 | 41.5 | 32 | 23 | 32 | 46 | 39 | 34 | 32 | 31 | 44 | 28.5 | 28 | 36 | 39 | 32 | 46.5 | 30 | 47 | 40 | 43.5 | 41 | 32 | 46 | 35.5 | 37.5 | 43 | 40 | 31 | 37.5 | 46.5 | 44 | 32 | 44.5 | 39 | 43 | 47 | 43 | 29.5 | 35 | 34 | 46 | 39 | 47.5 | 41.5 | 32 | 43 | 40 | 43.5 | 45.5 | 39
2013-05-15 02:00 | 39 | 44.5 | 35.5 | 37.5 | 50 | 51 | 48 | 39 | 47 | 42 | 26 | 46.5 | 34 | 41 | 51 | 50 | 48 | 54 | 43 | 58 | 45.5 | 49 | 40 | 49.5 | 39 | 48 | 43 | 44 | 45 | 44.5 | 33 | 49 | 44.5 | 41 | 37.5 | 46 | 43 | 32.5 | 39 | 38 | 53.5 | 34 | 50 | 41 | 49 | 41 | 53.5 | 46 | 45 | 53 | 39 | 44.5 | 44.5 | 42 | 35 | 44.5 | 56 | 45 | 37.5 | 61 | 50 | 44 | 52 | 46.5 | 42.5 | 44 | 34 | 47 | 46.5 | 54 | 42 | 48 | 47 | 46.5 | 45.5 | 48.5 | 46 | 37 | 35.5 | 26.5 | 35.5 | 37 | 31 | 45 | 35.5 | 19 | 26 | 18 | 28.5 | 28.5 | 35.5 | 40 | 38 | 43 | 47 | 35.5 | 55 | 38 | 43 | 24 | 34 | 27 | 30 | 36 | 41 | 32 | 25 | 31 | 45 | 39 | 35.5 | 32 | 32 | 43 | 29 | 27.5 | 34 | 39 | 30 | 44.5 | 30 | 46 | 38 | 44 | 41 | 33 | 48 | 34 | 37.5 | 39 | 40 | 31 | 39 | 46.5 | 42 | 34 | 46.5 | 43 | 43 | 46 | 44.5 | 28.5 | 36 | 34 | 45 | 39 | 46.5 | 40.5 | 32 | 41 | 41 | 44 | 44 | 39
2013-05-15 03:00 | 38 | 43 | 30 | 38 | 51 | 51 | 44 | 35.5 | 43 | 39 | 24 | 46.5 | 34 | 39 | 50 | 47 | 46 | 52 | 44.5 | 57 | 44.5 | 49 | 40 | 48.5 | 42.5 | 45 | 42.5 | 43 | 42 | 43 | 32 | 48 | 46.5 | 35.5 | 39 | 45 | 42 | 31 | 36.5 | 38 | 50 | 33 | 48 | 39 | 48 | 42 | 53 | 46 | 43 | 51 | 41 | 43 | 44.5 | 42 | 30 | 43 | 56 | 44 | 35.5 | 57 | 52 | 44 | 52 | 46.5 | 41 | 41 | 34 | 46 | 44.5 | 54 | 40.5 | 46.5 | 46 | 44.5 | 46.5 | 48.5 | 46 | 36 | 35.5 | 25 | 36 | 37 | 31 | 41 | 32 | 21 | 26 | 17 | 28.5 | 28.5 | 35.5 | 40 | 37 | 42 | 47 | 30 | 55 | 39.5 | 43 | 24 | 34 | 29 | 31 | 36.5 | 41 | 32 | 25 | 30 | 44 | 41 | 32 | 34 | 32 | 42 | 28 | 27 | 36 | 41 | 30 | 44.5 | 28.5 | 45 | 38 | 44 | 41 | 32 | 47 | 34 | 37.5 | 41 | 41 | 27 | 37.5 | 46.5 | 42 | 30 | 46.5 | 46 | 43 | 47 | 44.5 | 28 | 35 | 34 | 42 | 39 | 47.5 | 39.5 | 32 | 39 | 39 | 44.5 | 47.5 | 39
2013-05-15 04:00 | 38 | 43 | 28.5 | 38.5 | 46 | 50 | 42 | 37.5 | 45 | 37 | 23 | 46.5 | 30 | 37.5 | 49 | 46 | 44 | 52 | 44.5 | 56.5 | 47 | 48 | 38 | 46 | 42.5 | 43 | 41.5 | 43 | 40 | 41 | 31 | 49 | 44.5 | 35.5 | 41 | 44 | 41 | 30.5 | 34 | 37 | 50 | 33 | 46.5 | 37.5 | 45 | 41 | 55.5 | 47 | 41 | 51 | 37.5 | 39 | 43 | 44 | 28 | 43 | 55 | 44 | 35.5 | 55.5 | 50 | 44 | 53 | 46.5 | 39.5 | 41 | 34 | 47 | 44.5 | 55.5 | 39 | 46.5 | 45 | 45 | 46.5 | 45 | 43 | 36 | 35.5 | 25 | 36.5 | 38 | 30 | 39 | 35.5 | 22 | 25 | 18 | 28.5 | 28.5 | 34 | 40 | 36 | 43 | 48 | 30 | 55 | 44.5 | 45 | 24 | 32 | 29 | 31 | 36.5 | 41 | 32 | 25 | 29 | 45 | 43 | 30 | 34 | 32 | 41 | 27.5 | 26 | 33 | 41 | 30 | 43 | 28.5 | 44 | 39 | 40.5 | 40 | 31 | 45 | 35.5 | 35.5 | 39 | 42 | 25 | 37.5 | 45 | 41 | 30 | 46.5 | 44 | 43 | 47 | 43 | 27 | 37 | 33 | 45 | 37.5 | 48.5 | 39 | 32 | 38 | 40 | 44.5 | 45 | 38
2013-05-15 05:00 | 36 | 41 | 34 | 39 | 48 | 51 | 44 | 39 | 46 | 35 | 23 | 44.5 | 32 | 37.5 | 51 | 48 | 45 | 51 | 43 | 56 | 49 | 47 | 37 | 45.5 | 48 | 40 | 41 | 43 | 40 | 43 | 31 | 49 | 44.5 | 37.5 | 41 | 43 | 40 | 30 | 31.5 | 34 | 48 | 32 | 48 | 39 | 42 | 39 | 58 | 47 | 38 | 49 | 37.5 | 39 | 44.5 | 45 | 28 | 43 | 55 | 43 | 34 | 55.5 | 50 | 44 | 52 | 46.5 | 38 | 43 | 34 | 46 | 39 | 55.5 | 38 | 48 | 46 | 46.5 | 44.5 | 45.5 | 42 | 35 | 35.5 | 26.5 | 37.5 | 37 | 30 | 40 | 37.5 | 22 | 24 | 18 | 28.5 | 26.5 | 34 | 40 | 38 | 42 | 48 | 32 | 54 | 45 | 45 | 24 | 32 | 30.5 | 31 | 35 | 43 | 32 | 26.5 | 29 | 45 | 43 | 34 | 35.5 | 34 | 40 | 26.5 | 25.5 | 32 | 39 | 29 | 43 | 26.5 | 41 | 37 | 37 | 39 | 32 | 44 | 35.5 | 35.5 | 39 | 42 | 25 | 39 | 45 | 41 | 30 | 46.5 | 45 | 43 | 46 | 44.5 | 26.5 | 37 | 34 | 43 | 37.5 | 50 | 38 | 32 | 38 | 39 | 44.5 | 45.5 | 37
2013-05-15 06:00 | 37 | 39 | 35.5 | 43 | 49 | 51 | 44 | 43 | 41 | 41 | 22 | 44.5 | 37.5 | 43 | 52 | 49 | 48 | 51 | 43 | 56 | 51.5 | 48 | 44 | 44.5 | 48 | 43 | 44.5 | 48 | 41 | 43 | 30 | 50 | 46.5 | 43 | 43 | 44 | 40.5 | 32 | 32 | 37 | 50 | 32 | 52 | 39 | 47 | 43 | 57 | 52 | 39 | 51 | 39 | 43 | 50 | 46 | 31 | 44.5 | 54.5 | 47 | 34 | 55.5 | 53 | 44 | 55 | 46.5 | 38.5 | 45 | 34 | 46 | 44.5 | 55.5 | 43 | 48 | 49 | 46.5 | 46 | 49 | 50 | 36 | 37.5 | 30 | 37.5 | 40 | 30 | 41 | 39 | 23 | 28 | 18 | 28.5 | 34 | 35.5 | 41 | 38 | 44 | 49 | 34 | 55 | 47.5 | 45 | 25 | 32 | 30 | 31 | 37 | 43 | 32 | 26.5 | 28 | 45 | 43 | 37.5 | 37.5 | 37 | 40.5 | 30 | 26.5 | 34 | 39 | 30 | 44.5 | 26.5 | 46 | 41 | 40 | 43 | 35 | 47 | 35.5 | 39 | 43 | 44 | 27 | 39 | 45 | 43 | 30 | 48 | 45 | 44 | 48 | 46.5 | 25.5 | 37 | 34 | 43 | 39 | 52 | 42 | 34 | 38 | 39 | 45.5 | 49 | 40
2013-05-15 07:00 | 41 | 44.5 | 43 | 46.5 | 53 | 54 | 51 | 44.5 | 46 | 46 | 31 | 46.5 | 43 | 44.5 | 57 | 53 | 54 | 52 | 44.5 | 56 | 54 | 51 | 44 | 46.5 | 50 | 49 | 48.5 | 50 | 46 | 46.5 | 38 | 51 | 52 | 43 | 46.5 | 47 | 40.5 | 37.5 | 37 | 41 | 53.5 | 37 | 61 | 41 | 50 | 50 | 65 | 58 | 49 | 56 | 44.5 | 46.5 | 55.5 | 49 | 40 | 44.5 | 54 | 56 | 37.5 | 59 | 56 | 45 | 57 | 46.5 | 42.5 | 48 | 35 | 49 | 46.5 | 57 | 45 | 48 | 49 | 45 | 48 | 54.5 | 56 | 39 | 37.5 | 32 | 37.5 | 41 | 31 | 42 | 37.5 | 24 | 27 | 22 | 30 | 34 | 37.5 | 43 | 36 | 46 | 50 | 35.5 | 54.5 | 44.5 | 43 | 25 | 34 | 30.5 | 31 | 37.5 | 43 | 32 | 30 | 34 | 46 | 43 | 35.5 | 39 | 37 | 40.5 | 32 | 29.5 | 38 | 41 | 33 | 44.5 | 26.5 | 47 | 44 | 42 | 43 | 37 | 44 | 37.5 | 39 | 46.5 | 45 | 32 | 37.5 | 45 | 47 | 34 | 52 | 45 | 44 | 49 | 46.5 | 25 | 37 | 35 | 46 | 39 | 52 | 45 | 35.5 | 40 | 41 | 46.5 | 54.5 | 42
2013-05-15 08:00 | 49 | 48 | 44.5 | 48 | 59 | 60 | 53 | 44.5 | 52 | 51 | 39 | 50 | 48 | 52 | 60 | 56 | 59 | 51 | 48 | 56 | 59 | 52 | 45 | 52 | 57 | 53 | 52 | 55.5 | 51 | 52 | 47 | 51 | 53.5 | 46.5 | 48 | 51 | 41 | 41 | 43 | 47 | 59 | 43 | 64.5 | 46.5 | 55 | 57 | 67 | 61 | 56 | 60 | 48 | 46.5 | 59 | 55 | 48 | 48 | 60 | 62 | 41 | 62.5 | 59 | 45 | 59 | 46.5 | 47 | 53 | 36 | 53 | 48 | 62.5 | 50 | 53.5 | 51 | 44.5 | 48 | 58.5 | 62 | 43 | 39 | 30 | 37.5 | 44 | 30 | 43 | 37.5 | 28 | 29 | 23 | 30 | 34 | 35.5 | 42 | 37 | 47 | 49 | 35.5 | 53 | 45 | 43 | 28 | 34 | 28.5 | 31 | 37 | 43 | 32 | 30 | 36 | 45 | 43 | 37.5 | 35.5 | 37 | 41 | 32 | 31.5 | 41 | 41 | 34 | 44.5 | 26.5 | 46 | 46 | 36 | 44 | 38 | 46 | 37.5 | 39 | 46.5 | 47 | 32 | 37.5 | 45 | 45 | 34 | 46.5 | 45 | 45 | 50 | 46.5 | 24.5 | 39 | 35 | 47 | 39 | 53.5 | 44 | 34 | 39 | 43 | 46.5 | 56.5 | 41
2013-05-15 09:00 | 53 | 52 | 44.5 | 48 | 67 | 63 | 57 | 48 | 54 | 53 | 48 | 55.5 | 50 | 53.5 | 64 | 59 | 64 | 51 | 48 | 55.5 | 67.5 | 53 | 49 | 57 | 60.5 | 59 | 57 | 55.5 | 57 | 55.5 | 51 | 52 | 57 | 48 | 48 | 54 | 41.5 | 43 | 48 | 51 | 64.5 | 48 | 66 | 50 | 58 | 62 | 72 | 64 | 61 | 63 | 52 | 48 | 62.5 | 58 | 51 | 52 | 65 | 65 | 46.5 | 64.5 | 63 | 46 | 60 | 46.5 | 50 | 59 | 38 | 56 | 52 | 64.5 | 57 | 55.5 | 54 | 44.5 | 50 | 60 | 66 | 44 | 39 | 28.5 | 39 | 43 | 30 | 45 | 39 | 29 | 27 | 24 | 32 | 30 | 35.5 | 42 | 38 | 47 | 49 | 37.5 | 53 | 45 | 44 | 27 | 34 | 27 | 30 | 39.5 | 44.5 | 31 | 30 | 35 | 46 | 43 | 37.5 | 37.5 | 34 | 41.5 | 32 | 31.5 | 41 | 43 | 35 | 46.5 | 28.5 | 44 | 45 | 37 | 44 | 38 | 47 | 39 | 39 | 46.5 | 47 | 30 | 35.5 | 48 | 44 | 35.5 | 52 | 45 | 45 | 50 | 46.5 | 21.5 | 39 | 36 | 47 | 39 | 52 | 44 | 34 | 40 | 43 | 46.5 | 55 | 40
2013-05-15 10:00 | 56 | 53.5 | 48 | 48 | 72 | 66 | 60 | 52 | 56.5 | 55 | 52 | 57 | 53.5 | 57 | 65 | 61 | 68 | 52 | 53.5 | 55.5 | 70 | 55 | 51 | 61 | 60.5 | 62 | 62 | 53.5 | 59 | 55.5 | 55 | 52 | 57 | 52 | 48 | 57 | 42.5 | 46.5 | 52 | 56 | 68 | 53 | 71.5 | 52 | 58 | 66 | 76 | 69 | 66 | 66 | 52 | 50 | 64.5 | 58 | 53 | 53.5 | 69 | 69 | 50 | 66 | 66 | 46 | 63 | 48 | 53.5 | 62 | 38 | 57 | 50 | 67.5 | 60 | 57 | 57 | 45 | 48 | 64 | 69 | 44 | 39 | 28.5 | 39 | 44 | 33 | 44 | 35.5 | 29.5 | 20 | 22 | 30 | 30 | 37.5 | 39 | 39 | 48 | 49 | 37.5 | 52 | 40.5 | 43 | 27 | 41 | 27 | 30 | 40.5 | 43 | 38 | 32 | 35 | 46 | 35.5 | 37.5 | 39 | 33 | 42 | 32 | 30.5 | 40 | 43 | 34 | 46.5 | 28.5 | 43 | 45 | 39 | 44 | 38 | 48 | 39 | 39 | 48 | 46 | 28 | 34 | 51 | 43 | 34 | 52 | 48 | 46 | 51 | 46.5 | 21 | 38 | 37 | 48 | 39 | 52 | 47 | 34 | 39 | 42 | 46.5 | 50 | 43
2013-05-15 11:00 | 57 | 55.5 | 52 | 50 | 75 | 67 | 64 | 53.5 | 59 | 57 | 54 | 61 | 55.5 | 61 | 68 | 63 | 71 | 56 | 55.5 | 55 | 72.5 | 56 | 51 | 64.5 | 62 | 65 | 67 | 53.5 | 61 | 61 | 58 | 53 | 59 | 52 | 48 | 58 | 43 | 46.5 | 56.5 | 60 | 71.5 | 59 | 75 | 53.5 | 58 | 70 | 77 | 73 | 70 | 69 | 57 | 53.5 | 66 | 62 | 56 | 55.5 | 72 | 72 | 53.5 | 68 | 69 | 47 | 66 | 48 | 57 | 66 | 42 | 59 | 53.5 | 70 | 63 | 59 | 59 | 48 | 51 | 64 | 71 | 44 | 41 | 28.5 | 37.5 | 43 | 33 | 44 | 35.5 | 30 | 23 | 20 | 30 | 34 | 39 | 41 | 40 | 47 | 51 | 37.5 | 50 | 38.5 | 46 | 27 | 43 | 23.5 | 30 | 41 | 43 | 38 | 34 | 35 | 46 | 35.5 | 37.5 | 39 | 33 | 42 | 32 | 24.5 | 42 | 39 | 36 | 48 | 26.5 | 43 | 41 | 38 | 44 | 39 | 47 | 39 | 43 | 48 | 46 | 27 | 34 | 52 | 43 | 35.5 | 52 | 45 | 46 | 50 | 46.5 | 20.5 | 37 | 36 | 50 | 39 | 52 | 44 | 34 | 37 | 43 | 45.5 | 48.5 | 37
2013-05-15 12:00 | 56 | 61 | 52 | 50 | 78 | 69 | 67 | 57 | 59 | 60 | 56 | 62.5 | 57 | 62.5 | 69 | 65 | 73 | 57 | 57 | 54.5 | 71 | 57 | 52 | 68 | 62 | 67 | 68.5 | 53.5 | 63 | 62.5 | 61 | 56 | 59 | 53.5 | 53.5 | 61 | 43.5 | 52 | 61 | 62 | 73.5 | 62 | 75 | 55.5 | 59 | 74 | 80 | 75 | 74 | 73 | 59 | 57 | 66 | 62 | 59 | 50 | 68 | 75 | 57 | 70 | 72 | 48 | 68 | 50 | 57.5 | 69 | 45 | 56 | 55.5 | 71.5 | 65 | 61 | 61 | 48 | 53.5 | 65 | 74 | 42 | 39 | 26.5 | 37.5 | 43 | 35 | 44 | 35.5 | 30 | 19 | 20 | 28.5 | 34 | 37.5 | 38 | 40 | 47 | 50 | 35.5 | 49.5 | 37 | 42 | 28 | 34 | 22 | 29 | 43 | 44.5 | 37 | 34 | 35 | 45 | 37.5 | 37.5 | 43 | 32 | 41.5 | 26.5 | 30.5 | 41 | 37.5 | 36 | 48 | 26.5 | 44 | 44 | 40 | 43 | 37 | 46 | 39 | 41 | 46.5 | 45 | 24 | 37.5 | 50 | 42 | 37.5 | 52 | 41 | 48 | 48 | 46.5 | 23 | 38 | 36 | 48 | 39 | 50 | 40 | 34 | 38 | 39 | 44.5 | 56 | 36
2013-05-15 13:00 | 58 | 62.5 | 53.5 | 52 | 80 | 69 | 70 | 57 | 61 | 61 | 57 | 64.5 | 61 | 64.5 | 69 | 63 | 75 | 57 | 53.5 | 54.5 | 75 | 54 | 53 | 68.5 | 61.5 | 70 | 70.5 | 53.5 | 67 | 64 | 64 | 57 | 59 | 57 | 55.5 | 65 | 43.5 | 46.5 | 60 | 65 | 75 | 67 | 79 | 57 | 59 | 76 | 80 | 75 | 79 | 76 | 61 | 61 | 70 | 62 | 62 | 50 | 63 | 77 | 61 | 71.5 | 73 | 48 | 70 | 52 | 61 | 71 | 45 | 57 | 57 | 73.5 | 67 | 62.5 | 63 | 51 | 53.5 | 59.5 | 76 | 43 | 35.5 | 26.5 | 37.5 | 43 | 33 | 43 | 37.5 | 29 | 15 | 21 | 28.5 | 34 | 35.5 | 41 | 44 | 44 | 51 | 39 | 48.5 | 39 | 46 | 28 | 33.5 | 27.5 | 28 | 43.5 | 43 | 37 | 32 | 36 | 48 | 37.5 | 43 | 39 | 33 | 40.5 | 34 | 31.5 | 39 | 35.5 | 36 | 46.5 | 25 | 45 | 45 | 40 | 43 | 38 | 40 | 39 | 43 | 48 | 47 | 24 | 41 | 48 | 40 | 35.5 | 53.5 | 44 | 48 | 49 | 46.5 | 21 | 38 | 36 | 48 | 39 | 50 | 43 | 34 | 39 | 41 | 46.5 | 56.5 | 36
2013-05-15 14:00 | 57 | 64.5 | 53.5 | 50 | 82 | 67 | 70 | 57 | 64 | 63 | 58 | 66 | 57 | 66 | 68 | 65 | 76 | 61 | 53.5 | 54 | 73.5 | 56 | 52 | 68 | 65 | 70 | 72 | 55.5 | 68 | 64.5 | 66 | 53 | 62.5 | 55.5 | 55.5 | 66 | 44 | 50 | 58 | 68 | 77 | 70 | 77 | 57.5 | 58 | 74 | 83 | 77 | 79 | 78 | 62.5 | 62.5 | 71.5 | 62 | 63 | 55.5 | 62 | 78 | 62.5 | 71.5 | 74 | 48 | 71 | 52 | 63 | 74 | 44 | 57 | 57 | 74 | 70 | 64.5 | 63 | 52 | 52 | 60.5 | 77 | 41 | 35.5 | 25 | 37.5 | 42 | 38 | 40 | 35.5 | 25 | 16 | 21 | 30 | 30 | 35.5 | 38 | 45 | 41 | 47 | 41 | 47 | 37 | 46 | 30 | 32 | 26 | 28 | 44 | 43 | 37 | 30 | 37 | 46 | 37.5 | 44.5 | 39 | 33 | 39 | 34 | 30.5 | 41 | 34 | 36 | 46.5 | 24 | 45 | 42 | 41 | 43 | 37 | 40 | 41 | 35.5 | 48 | 46 | 19 | 37.5 | 47 | 41 | 35.5 | 52 | 42 | 48 | 49 | 46.5 | 20.5 | 39 | 38 | 48 | 37.5 | 50 | 42 | 34 | 39 | 44.5 | 46.5 | 57 | 37
2013-05-15 15:00 | 56 | 64.5 | 53.5 | 50 | 80 | 67 | 68 | 57 | 65 | 63 | 59 | 68 | 61 | 68 | 67 | 67 | 76 | 60 | 55.5 | 53.5 | 72 | 57 | 50 | 68 | 65 | 69 | 72.5 | 53.5 | 70 | 64.5 | 67 | 56 | 61 | 53.5 | 57 | 65 | 45 | 50 | 61.5 | 67 | 77 | 74 | 77 | 57 | 58 | 76 | 83 | 79 | 81 | 78 | 64.5 | 64.5 | 68 | 62 | 63 | 48 | 64 | 79 | 62.5 | 73.5 | 74 | 48 | 71 | 53.5 | 62 | 75 | 44 | 57 | 57 | 73.5 | 69 | 64.5 | 64 | 46.5 | 51 | 60.5 | 75 | 40 | 37.5 | 25 | 37.5 | 39 | 40 | 38 | 37.5 | 21 | 19 | 20 | 30 | 30 | 34 | 38 | 42 | 44 | 46 | 39 | 47 | 38.5 | 46 | 29 | 26.5 | 20.5 | 28 | 42.5 | 43 | 37 | 28.5 | 36 | 45 | 35.5 | 46.5 | 39 | 33 | 39 | 30 | 29.5 | 39 | 35.5 | 34 | 46.5 | 23 | 44 | 40 | 41 | 44 | 38 | 42 | 37.5 | 30 | 46.5 | 48 | 24 | 39 | 49 | 40 | 34 | 52 | 38 | 48 | 48 | 46.5 | 23 | 39 | 39 | 54 | 35.5 | 50 | 42 | 32 | 40 | 41 | 47 | 57.5 | 38
2013-05-15 16:00 | 55 | 68 | 53.5 | 48 | 79 | 67 | 66 | 57 | 66 | 63 | 59 | 68 | 61 | 70 | 67 | 65 | 77 | 61 | 57 | 53.5 | 71.5 | 58 | 47 | 68 | 65.5 | 70 | 73 | 55.5 | 70 | 66 | 68 | 51 | 62.5 | 53.5 | 59 | 67 | 46 | 50 | 66 | 69 | 77 | 75 | 77 | 61 | 58 | 75 | 84 | 80 | 81 | 78 | 62.5 | 66 | 71.5 | 58 | 66 | 52 | 65 | 77 | 64.5 | 73.5 | 75 | 47 | 67 | 53.5 | 60.5 | 77 | 42 | 59 | 59 | 75 | 67 | 64.5 | 63 | 50 | 50 | 61 | 78 | 40 | 37.5 | 25 | 35.5 | 40 | 39 | 41 | 39 | 23 | 16 | 19 | 30 | 26.5 | 35.5 | 36 | 46 | 46 | 47 | 35.5 | 46.5 | 38.5 | 46 | 31 | 23 | 21.5 | 28 | 40 | 43 | 28 | 28.5 | 36 | 43 | 34 | 44.5 | 37.5 | 35 | 38.5 | 34 | 23.5 | 41 | 34 | 35 | 44.5 | 25 | 45 | 36 | 41 | 44 | 36 | 43 | 37.5 | 35.5 | 44.5 | 48 | 26 | 39 | 39 | 43 | 35.5 | 53.5 | 38 | 47 | 52 | 48 | 23 | 38 | 39 | 45 | 35.5 | 48 | 45 | 34 | 41 | 41 | 47.5 | 59.5 | 38
2013-05-15 17:00 | 54 | 66 | 53.5 | 48 | 81 | 62 | 56 | 57 | 63 | 62 | 60 | 68 | 59 | 70 | 66 | 62 | 74 | 63 | 61 | 53 | 70 | 59 | 46 | 68 | 65 | 71 | 74 | 53.5 | 69 | 66 | 69 | 51 | 61 | 53.5 | 57 | 63 | 47 | 50.5 | 56.5 | 66 | 75 | 76 | 79 | 57 | 56 | 72 | 83 | 80 | 81 | 77 | 61 | 66 | 70 | 57 | 64 | 50 | 62 | 75 | 64.5 | 73.5 | 76 | 47 | 63 | 55.5 | 61 | 77 | 42 | 59 | 59 | 73.5 | 67 | 64.5 | 63 | 48.5 | 48 | 58 | 77 | 40 | 37.5 | 25 | 35.5 | 41 | 42 | 51 | 37.5 | 21 | 16 | 18 | 30 | 28.5 | 35.5 | 39 | 47 | 46 | 46 | 35.5 | 46 | 38 | 44 | 29 | 25 | 22.5 | 28 | 37 | 43 | 29 | 28.5 | 37 | 44 | 37.5 | 48 | 34 | 35 | 37 | 32 | 30.5 | 42 | 34 | 35 | 44.5 | 26.5 | 47 | 37 | 41 | 43 | 37 | 44 | 39 | 34 | 43 | 47 | 27 | 39 | 51 | 45 | 32 | 52 | 38 | 46 | 53 | 46.5 | 23 | 38 | 41 | 44 | 35.5 | 50 | 46 | 30 | 41 | 40 | 48 | 58 | 39
2013-05-15 18:00 | 54 | 64.5 | 50 | 48 | 79 | 60 | 57 | 57 | 65 | 60 | 60 | 70 | 55.5 | 70 | 65 | 60 | 75 | 61 | 55.5 | 52.5 | 68.5 | 57 | 45 | 68 | 63 | 69 | 71 | 53.5 | 63 | 64.5 | 69 | 51 | 57 | 52 | 57 | 62 | 45.5 | 50 | 57 | 63 | 73.5 | 75 | 75 | 53.5 | 54 | 68 | 80 | 80 | 81 | 73 | 61 | 64.5 | 66 | 56 | 63 | 50 | 53 | 72 | 64.5 | 75 | 70 | 46 | 63 | 53.5 | 56.5 | 76 | 41 | 57 | 59 | 71.5 | 66 | 64.5 | 60 | 46.5 | 48 | 60.5 | 76 | 41 | 39 | 26.5 | 37.5 | 40 | 46 | 51 | 37.5 | 21 | 17 | 18 | 30 | 32 | 34 | 43 | 46 | 48 | 42 | 37.5 | 45.5 | 39 | 44 | 30 | 30 | 22.5 | 28 | 36.5 | 43 | 37 | 30 | 37 | 45 | 35.5 | 46.5 | 34 | 35 | 38.5 | 30 | 34 | 42 | 34 | 37 | 44.5 | 25 | 46 | 35 | 42 | 42 | 36 | 44 | 41 | 35.5 | 44.5 | 47 | 25 | 37.5 | 48 | 43 | 34 | 48 | 42 | 46 | 52 | 48 | 25 | 40 | 41 | 43 | 35.5 | 50 | 45 | 32 | 44 | 39 | 48 | 60.5 | 38
2013-05-15 19:00 | 50 | 62.5 | 46.5 | 46.5 | 77 | 57 | 57 | 55.5 | 61 | 55 | 59 | 66 | 55.5 | 62.5 | 64 | 57 | 69 | 59 | 55.5 | 52.5 | 66 | 57 | 45 | 66 | 59 | 66 | 68.5 | 52 | 63 | 62.5 | 69 | 51 | 53.5 | 52 | 52 | 62 | 43.5 | 46.5 | 54 | 59 | 70 | 74 | 71.5 | 53 | 52 | 64 | 78 | 71 | 80 | 70 | 61 | 62.5 | 62.5 | 55 | 59 | 50 | 50 | 67 | 61 | 70 | 68 | 45 | 64 | 53.5 | 55.5 | 69 | 41 | 56 | 57 | 70 | 62 | 62.5 | 59 | 46 | 48 | 59 | 72 | 37 | 39 | 26.5 | 37.5 | 40 | 49 | 53 | 37.5 | 27 | 19 | 19 | 28.5 | 30 | 37.5 | 43 | 47 | 46 | 45 | 37.5 | 45.5 | 38.5 | 45 | 28 | 28.5 | 24.5 | 30 | 36.5 | 41 | 38 | 32 | 37 | 46 | 35.5 | 44.5 | 30 | 35 | 39.5 | 32 | 33.5 | 41 | 37.5 | 39 | 46.5 | 26 | 45 | 36 | 45 | 45 | 33 | 42 | 43 | 37.5 | 44.5 | 48 | 27 | 37.5 | 45.5 | 42 | 39 | 50 | 42 | 45 | 52 | 46.5 | 26.5 | 41 | 41 | 42 | 37.5 | 50 | 48 | 34 | 46 | 40 | 46.5 | 59 | 37
2013-05-15 20:00 | 49 | 59 | 41 | 46.5 | 70 | 53 | 56 | 48 | 57 | 46 | 54 | 62.5 | 52 | 57 | 61 | 54 | 59 | 58 | 52 | 52 | 63 | 52 | 44 | 62.5 | 52 | 62 | 66 | 50 | 56 | 55.5 | 61 | 51 | 48 | 48 | 44.5 | 59 | 42 | 39 | 47 | 53 | 64.5 | 67 | 66 | 50 | 51 | 57 | 74 | 67 | 74 | 64 | 55.5 | 59 | 57 | 54 | 52 | 48 | 50.5 | 62 | 61 | 70 | 63 | 45 | 60 | 53.5 | 53.5 | 65 | 36 | 53 | 55.5 | 66 | 58 | 55.5 | 59 | 46.5 | 46.5 | 57.5 | 67 | 40 | 39 | 26.5 | 37.5 | 41 | 50 | 51 | 39 | 31 | 19 | 27 | 28.5 | 32 | 37.5 | 45 | 47 | 47 | 45 | 37.5 | 44 | 37.5 | 49 | 30 | 28.5 | 30 | 29 | 35 | 43 | 41 | 34 | 43 | 46 | 37.5 | 41 | 32 | 36 | 39 | 35.5 | 30.5 | 40 | 37.5 | 42 | 44.5 | 28.5 | 45 | 43 | 48 | 44 | 35 | 40 | 41 | 43 | 43 | 48 | 25 | 37.5 | 46 | 42 | 35.5 | 48 | 43 | 45 | 52 | 46.5 | 26 | 40 | 36 | 47 | 37.5 | 50 | 47 | 37.5 | 45 | 39 | 44.5 | 57.5 | 36
2013-05-15 21:00 | 49 | 55.5 | 39 | 44.5 | 64 | 53 | 54 | 44.5 | 54 | 46 | 54 | 57 | 46.5 | 53.5 | 58 | 54 | 58 | 55 | 48 | 51.5 | 60.5 | 51 | 44 | 59 | 48.5 | 52 | 63.5 | 48 | 52 | 52 | 56 | 50 | 48 | 46.5 | 44.5 | 55 | 40.5 | 39 | 45.5 | 51 | 57 | 63 | 62.5 | 44.5 | 50 | 53 | 72 | 61 | 70 | 61 | 52 | 55.5 | 52 | 54 | 48 | 46.5 | 50.5 | 58 | 57 | 66 | 57 | 44 | 58 | 48 | 51.5 | 60 | 35 | 53 | 53.5 | 64.5 | 56.5 | 52 | 52 | 46.5 | 44.5 | 56 | 61 | 41 | 39 | 26.5 | 37.5 | 42 | 50 | 52 | 37.5 | 29 | 19 | 25 | 26.5 | 35.5 | 37.5 | 46 | 48 | 44 | 47 | 37.5 | 44 | 40 | 49 | 30 | 32 | 30 | 31 | 36 | 44.5 | 39 | 32 | 40 | 46 | 39 | 41 | 30 | 36 | 38.5 | 35.5 | 28.5 | 39 | 37.5 | 38 | 44.5 | 28.5 | 46 | 46 | 50 | 43 | 35 | 41 | 39 | 43 | 44.5 | 49 | 25 | 37.5 | 47 | 43 | 35.5 | 48 | 47 | 44 | 50 | 46.5 | 26 | 41 | 35 | 49 | 37.5 | 50 | 46.5 | 35.5 | 50 | 39 | 44.5 | 56 | 36
2013-05-15 22:00 | 47 | 53.5 | 35.5 | 44.5 | 65 | 53 | 54 | 48 | 53 | 41 | 52 | 55.5 | 43 | 52 | 58 | 55 | 57 | 54 | 46.5 | 50.5 | 54 | 50 | 43 | 55.5 | 48 | 51 | 61.5 | 48 | 50 | 50 | 53 | 48 | 44.5 | 46.5 | 39 | 52 | 38.5 | 37 | 43.5 | 52 | 55.5 | 53 | 61 | 39 | 49 | 51 | 65 | 62 | 72 | 57 | 48 | 53.5 | 52 | 53 | 45 | 46.5 | 51 | 57 | 57 | 64.5 | 55 | 43 | 57 | 48 | 49.5 | 60 | 34 | 51 | 48 | 63.5 | 55 | 50 | 54 | 44 | 44.5 | 55 | 58 | 40 | 41 | 26.5 | 37.5 | 43 | 50 | 51 | 37.5 | 32 | 21 | 26 | 28.5 | 35.5 | 37.5 | 46 | 49 | 42 | 47 | 35.5 | 44 | 45 | 49 | 31 | 32 | 30.5 | 30 | 36 | 44.5 | 36 | 30 | 40 | 44 | 37.5 | 39 | 30 | 37 | 37 | 36 | 26.5 | 40 | 37.5 | 39 | 44.5 | 28.5 | 45 | 47 | 51.5 | 46 | 33 | 46 | 39 | 41 | 43 | 49 | 30 | 39 | 47.5 | 43 | 34 | 46.5 | 50 | 43 | 50 | 46.5 | 25.5 | 42 | 34 | 47 | 37.5 | 49.5 | 46 | 35.5 | 43 | 38 | 44.5 | 55 | 38
2013-05-15 23:00 | 40 | 52 | 35.5 | 44.5 | 67 | 53 | 54 | 46.5 | 51 | 40 | 51 | 52 | 41 | 50 | 55 | 53 | 54 | 52 | 43 | 50 | 49.5 | 49 | 42 | 53 | 43.5 | 51 | 59 | 47.5 | 45 | 52 | 50 | 50 | 43 | 46.5 | 37.5 | 49 | 37 | 37 | 42.5 | 52 | 55.5 | 52 | 57 | 35.5 | 48 | 51 | 59 | 61 | 64 | 54 | 44.5 | 50 | 53.5 | 52 | 41 | 44.5 | 51.5 | 53 | 53.5 | 62.5 | 54 | 42 | 56 | 48 | 47.5 | 61 | 32 | 49 | 48 | 63 | 53 | 50 | 53 | 46.5 | 46.5 | 55 | 59 | 37 | 39 | 28.5 | 37.5 | 42 | 50 | 52 | 37.5 | 32 | 20 | 27 | 28.5 | 35.5 | 37.5 | 44 | 46 | 44 | 46 | 35.5 | 43 | 45.5 | 49 | 32 | 31.5 | 30 | 30 | 35 | 44 | 36 | 30 | 40 | 45 | 37.5 | 43 | 28.5 | 36 | 35 | 34.5 | 25 | 39 | 37.5 | 38 | 44.5 | 28.5 | 45 | 46 | 53 | 45 | 34 | 47 | 39 | 39 | 41 | 50 | 26 | 37.5 | 48.5 | 44 | 37.5 | 46.5 | 48 | 42 | 50 | 46.5 | 25.5 | 39 | 29 | 47 | 39 | 47.5 | 45.5 | 35.5 | 40 | 37.5 | 43 | 55 | 38
2013-05-16 | 39 | 50 | 34 | 44.5 | 60 | 50 | 53 | 44.5 | 48 | 37 | 48 | 52 | 39 | 46.5 | 55 | 52 | 50 | 52 | 39 | 48 | 49 | 49 | 40 | 50.5 | 44 | 47 | 56.5 | 47 | 44 | 48 | 50 | 51 | 43 | 44.5 | 37.5 | 47 | 38 | 37 | 41 | 51 | 53.5 | 47 | 53.5 | 37.5 | 47 | 52 | 57 | 58 | 66 | 53 | 44.5 | 46.5 | 48 | 52 | 40 | 44.5 | 50 | 53 | 55.5 | 61 | 53 | 41 | 56 | 48 | 45.5 | 60 | 32 | 47 | 46.5 | 61 | 52 | 48 | 49 | 44 | 46.5 | 55.5 | 61 | 37 | 39 | 28.5 | 35.5 | 42 | 48 | 49 | 39 | 31 | 21 | 28 | 28.5 | 34 | 37.5 | 44 | 46 | 45 | 45 | 35.5 | 41.5 | 45 | 49 | 32 | 30.5 | 26 | 30 | 36 | 44 | 37 | 30 | 40 | 45 | 37.5 | 43 | 32 | 35 | 36 | 35 | 23 | 40 | 37.5 | 39 | 43 | 28.5 | 44 | 47 | 53 | 46 | 32 | 47 | 37.5 | 39 | 41 | 50 | 27 | 37.5 | 47.5 | 45 | 39 | 44.5 | 47 | 40 | 50 | 46.5 | 25 | 39 | 30 | 46 | 41 | 47.5 | 45 | 35.5 | 31 | 41 | 44.5 | 55.5 | 37
2013-05-16 01:00 | 38 | 48 | 34 | 44.5 | 59 | 48 | 53 | 43 | 48 | 36 | 47 | 48 | 37.5 | 44.5 | 51 | 51 | 48 | 52 | 37.5 | 46 | 49.5 | 48 | 35 | 50 | 43 | 46 | 54 | 46.5 | 46 | 48 | 47 | 51 | 43 | 46.5 | 37.5 | 45 | 38.5 | 38.5 | 39 | 49 | 48 | 49 | 53.5 | 34 | 45 | 53 | 56.5 | 58 | 62 | 53 | 44.5 | 46.5 | 52 | 52 | 37 | 44.5 | 50.5 | 49 | 53.5 | 57 | 53 | 39 | 57 | 46.5 | 43.5 | 58 | 32 | 48 | 48 | 59 | 50 | 44.5 | 49 | 41 | 46.5 | 52.5 | 60 | 36 | 39 | 28.5 | 37.5 | 42 | 46.5 | 50 | 37.5 | 30 | 23 | 29 | 28.5 | 32 | 37.5 | 44 | 45 | 43 | 46 | 34 | 38.5 | 43 | 46 | 30 | 32 | 26 | 30 | 36 | 44 | 36 | 30 | 39 | 45 | 37.5 | 43 | 34 | 35 | 36 | 34.5 | 21 | 40 | 35.5 | 38 | 43 | 28.5 | 44 | 47 | 52.5 | 45 | 38 | 47 | 37.5 | 39 | 39 | 50 | 27 | 35.5 | 48.5 | 44 | 39 | 46.5 | 48 | 39 | 51 | 46.5 | 24.5 | 38 | 32 | 46 | 41 | 49 | 44 | 34 | 30 | 40 | 43 | 52.5 | 38
2013-05-16 02:00 | 38 | 46.5 | 26.5 | 44.5 | 60 | 48 | 52 | 37.5 | 46 | 35 | 47 | 47.5 | 34 | 43 | 51 | 52 | 47 | 51 | 39 | 44 | 48.5 | 44 | 34 | 47.5 | 42 | 45 | 51 | 46.5 | 44 | 48 | 48 | 51 | 39 | 46.5 | 37.5 | 45 | 39 | 36.5 | 37.5 | 45 | 46.5 | 49 | 50 | 34 | 42 | 53 | 56 | 57 | 60 | 53 | 43 | 44.5 | 48 | 52 | 36 | 43 | 51 | 47 | 48 | 57 | 53 | 37 | 56 | 46.5 | 41.5 | 59 | 32 | 47 | 46.5 | 56.5 | 48.5 | 48 | 50 | 39 | 44.5 | 53 | 60 | 36 | 39 | 25 | 35.5 | 41 | 46 | 50 | 35.5 | 30 | 24 | 29 | 27.5 | 30 | 37.5 | 44 | 45 | 43 | 46 | 34 | 36 | 41.5 | 44 | 30 | 31 | 24.5 | 31 | 35 | 44 | 36 | 30 | 38 | 45 | 35.5 | 43 | 32 | 34 | 36 | 34 | 19 | 38 | 35.5 | 39 | 43 | 28.5 | 41 | 48 | 52.5 | 42 | 40 | 48 | 37.5 | 39 | 37.5 | 51 | 27 | 35.5 | 49 | 44 | 43 | 46.5 | 49 | 36 | 51 | 46.5 | 24.5 | 38 | 32 | 46 | 41 | 48 | 43.5 | 34 | 33 | 37.5 | 43 | 53 | 38
2013-05-16 03:00 | 36 | 44.5 | 28.5 | 44.5 | 59 | 48 | 51 | 37.5 | 46 | 34 | 46 | 46.5 | 34 | 39 | 52 | 51 | 47 | 49 | 39 | 43 | 44 | 43 | 35 | 45 | 42.5 | 43 | 48 | 46 | 45 | 48 | 50 | 51 | 35.5 | 46.5 | 37.5 | 42 | 38 | 37 | 36 | 44 | 44.5 | 48 | 50 | 32 | 42 | 53 | 56 | 58 | 57 | 54 | 39 | 43 | 43 | 52 | 35 | 43 | 51.5 | 43 | 46.5 | 53.5 | 53 | 37 | 53 | 46.5 | 39.5 | 58 | 32 | 43 | 46.5 | 59.5 | 47 | 46.5 | 49 | 39 | 44.5 | 51.5 | 55 | 35 | 39 | 25 | 39 | 41 | 44 | 48 | 35.5 | 30 | 24 | 30 | 26.5 | 30 | 35.5 | 43 | 45 | 44 | 45 | 34 | 35 | 38.5 | 43 | 30 | 30.5 | 25.5 | 31 | 36 | 44 | 35 | 30 | 37 | 44 | 34 | 41 | 30 | 34 | 35 | 33.5 | 17.5 | 38 | 35.5 | 39 | 43 | 28.5 | 41 | 43 | 52 | 43 | 40 | 48 | 35.5 | 37.5 | 37.5 | 51 | 27 | 35.5 | 49.5 | 41 | 43 | 48 | 48 | 34 | 49 | 46.5 | 24 | 38 | 31 | 42 | 41 | 48.5 | 43 | 34 | 33 | 39 | 41 | 51.5 | 40
2013-05-16 04:00 | 36 | 43 | 28.5 | 44.5 | 57 | 47 | 52 | 37.5 | 47 | 32 | 44 | 44.5 | 34 | 39 | 52 | 51 | 45 | 49 | 43 | 42 | 42.5 | 42 | 35 | 42.5 | 41.5 | 39 | 45 | 46.5 | 44 | 46.5 | 49 | 50 | 35.5 | 46.5 | 34 | 43 | 37 | 37.5 | 34.5 | 43 | 44.5 | 48 | 48 | 30 | 40 | 53 | 60 | 56 | 54 | 54 | 37.5 | 43 | 43 | 51 | 33 | 43 | 51.5 | 46 | 46.5 | 53.5 | 53 | 36 | 53 | 46.5 | 38 | 55 | 32 | 43 | 44.5 | 59 | 45.5 | 44.5 | 48 | 39 | 44.5 | 50 | 55 | 34 | 39 | 25 | 37.5 | 41 | 45 | 49 | 35.5 | 27 | 24 | 30 | 26.5 | 32 | 35.5 | 44 | 45 | 42 | 44 | 35.5 | 34 | 38 | 42 | 30 | 30 | 29 | 32 | 36.5 | 44.5 | 35 | 30 | 36 | 44 | 34 | 39 | 28.5 | 34 | 33.5 | 33 | 15.5 | 38 | 35.5 | 39 | 43 | 28.5 | 40 | 49 | 53 | 43 | 41 | 48 | 35.5 | 37.5 | 37.5 | 51 | 25 | 35.5 | 49.5 | 44 | 43 | 50 | 48 | 34 | 49 | 46.5 | 23.5 | 39 | 31 | 42 | 41 | 49.5 | 42.5 | 34 | 34 | 39 | 39 | 50 | 37
2013-05-16 05:00 | 35 | 43 | 23 | 43 | 56 | 45 | 52 | 39 | 46 | 32 | 45 | 43 | 39 | 37.5 | 53 | 51 | 46 | 48 | 43 | 41 | 42 | 41 | 34 | 40 | 44 | 38 | 42 | 46.5 | 41 | 43 | 48 | 50 | 35.5 | 46.5 | 32 | 41 | 36 | 38 | 33 | 41 | 41 | 42 | 50 | 32 | 39 | 53 | 58 | 56 | 50 | 53 | 37.5 | 39 | 43 | 51 | 32 | 43 | 52 | 48 | 46.5 | 53.5 | 53 | 36 | 52 | 46.5 | 35.5 | 55 | 31 | 42 | 44.5 | 57 | 44 | 43 | 47 | 39 | 43 | 45.5 | 46 | 34 | 39 | 21 | 37.5 | 41 | 43 | 49 | 39 | 29 | 23 | 30 | 26.5 | 34 | 34 | 44 | 46 | 43 | 45 | 34 | 32 | 37 | 41 | 29 | 29 | 32.5 | 31 | 36 | 44.5 | 34 | 30 | 37 | 44 | 34 | 39 | 26.5 | 34 | 32 | 32.5 | 13.5 | 36 | 35.5 | 38 | 43 | 28.5 | 39 | 49 | 50 | 42 | 39 | 48 | 35.5 | 35.5 | 37.5 | 51 | 24 | 37.5 | 49 | 46 | 44.5 | 50 | 49 | 35 | 47 | 46.5 | 23.5 | 40 | 31 | 42 | 41 | 50 | 42 | 34 | 35 | 39 | 39 | 45.5 | 38
2013-05-16 06:00 | 40 | 44.5 | 32 | 44.5 | 57 | 45 | 52 | 44.5 | 45 | 37 | 44 | 43 | 43 | 41 | 54 | 51 | 50 | 51 | 46.5 | 42.5 | 47.5 | 45 | 36 | 37.5 | 46.5 | 43 | 48 | 46.5 | 43 | 44.5 | 50 | 50 | 35.5 | 46.5 | 37.5 | 47 | 37 | 39 | 37 | 43 | 48 | 42 | 57 | 34 | 42 | 53 | 60 | 57 | 55 | 52 | 41 | 43 | 48 | 52 | 38 | 43 | 52 | 50 | 46.5 | 55.5 | 53 | 37 | 55 | 46.5 | 35.5 | 58 | 32 | 45 | 44.5 | 59 | 46 | 48 | 49 | 43 | 46.5 | 51 | 52 | 38 | 41 | 26.5 | 39 | 41 | 43 | 48 | 41 | 29 | 23 | 32 | 26.5 | 35.5 | 37.5 | 45 | 49 | 45 | 48 | 37.5 | 33.5 | 41 | 45 | 31 | 28.5 | 34 | 31 | 38 | 44.5 | 33 | 28.5 | 36 | 44 | 34 | 39 | 30 | 37 | 33.5 | 32 | 19.5 | 39 | 37.5 | 39 | 46.5 | 28.5 | 42 | 51 | 49 | 42 | 38 | 49 | 39 | 39 | 43 | 52 | 26 | 37.5 | 49 | 45 | 44.5 | 52 | 49 | 36 | 50 | 44.5 | 23 | 42 | 30 | 44 | 43 | 50 | 45 | 37.5 | 34 | 43 | 41 | 51 | 41
2013-05-16 07:00 | 46 | 50 | 39.5 | 44.5 | 59 | 47 | 54 | 48 | 49 | 44 | 42 | 46.5 | 46.5 | 46.5 | 60 | 51 | 53 | 52 | 48 | 43.5 | 49.5 | 48 | 36 | 43 | 50.5 | 49 | 54 | 48 | 47 | 48 | 53 | 51 | 43 | 48 | 43 | 50 | 38 | 41 | 44 | 47 | 52 | 49 | 64.5 | 43 | 44 | 54 | 62 | 57 | 74 | 52 | 46.5 | 46.5 | 55.5 | 53 | 47 | 46.5 | 55 | 53 | 46.5 | 57 | 53 | 40 | 57 | 46.5 | 37.5 | 61 | 32 | 48 | 48 | 61 | 51 | 53.5 | 51 | 43 | 50 | 53.5 | 59 | 42 | 43 | 29 | 37.5 | 43 | 43 | 50 | 41 | 31 | 23 | 35 | 28.5 | 35.5 | 39 | 46 | 50 | 47 | 46 | 37.5 | 34 | 43 | 46 | 31 | 28.5 | 36 | 31 | 39 | 44.5 | 36 | 30 | 38 | 43 | 35.5 | 37.5 | 34 | 38 | 35 | 34 | 27.5 | 40 | 41 | 41 | 46.5 | 28.5 | 44 | 50 | 49 | 43 | 34 | 50 | 39 | 41 | 46.5 | 52 | 32 | 35.5 | 50 | 47 | 43 | 52 | 50 | 35 | 51 | 44.5 | 25 | 43 | 30 | 45 | 41 | 50 | 47 | 35.5 | 37 | 42 | 43 | 53.5 | 38
2013-05-16 08:00 | 48 | 53.5 | 46.5 | 46 | 63 | 49 | 55 | 52 | 51 | 49 | 41 | 53.5 | 52 | 53.5 | 62 | 52 | 57 | 53 | 52 | 45 | 57 | 54 | 40 | 46.5 | 53 | 56 | 60 | 48 | 53 | 52 | 57 | 52 | 46.5 | 48 | 44.5 | 54 | 39 | 43 | 50.5 | 51 | 59 | 54 | 70 | 48 | 50 | 57 | 65 | 60 | 76 | 54 | 50 | 50 | 62.5 | 52 | 52 | 49 | 57 | 56 | 44.5 | 61 | 54 | 41 | 58 | 46.5 | 45.5 | 64 | 33 | 52 | 48 | 64.5 | 56 | 57 | 53 | 44.5 | 48 | 57.5 | 65 | 43 | 43 | 30 | 37.5 | 45 | 43 | 50 | 39 | 29 | 25 | 36 | 26.5 | 35.5 | 41 | 45 | 49 | 47 | 44 | 37.5 | 33 | 45.5 | 53 | 31 | 25 | 35.5 | 30 | 39 | 46.5 | 39 | 32 | 38 | 43 | 34 | 37.5 | 32 | 39 | 34 | 34 | 28.5 | 40 | 43 | 41 | 46.5 | 28.5 | 45 | 51 | 49 | 43 | 33 | 50 | 41 | 43 | 46.5 | 50 | 30 | 36.5 | 48 | 47 | 39 | 52 | 50 | 35 | 51 | 46.5 | 26 | 43 | 31 | 47 | 41 | 50 | 48 | 35.5 | 35 | 43 | 44.5 | 57.5 | 43
2013-05-16 09:00 | 52 | 57 | 52 | 47 | 66 | 51 | 58 | 53.5 | 54 | 53 | 42 | 55.5 | 55.5 | 57 | 66 | 53 | 60 | 54 | 53.5 | 47.5 | 64.5 | 54 | 44 | 49 | 57.5 | 61 | 61 | 50 | 61 | 55.5 | 58 | 52 | 48 | 52 | 48 | 58 | 40.5 | 46.5 | 57 | 55 | 66 | 59 | 73.5 | 52 | 57 | 59 | 68 | 62 | 79 | 55 | 55.5 | 55.5 | 66 | 51 | 57 | 52 | 58.5 | 56 | 46.5 | 62.5 | 55 | 43 | 60 | 46.5 | 51.5 | 65 | 33 | 52 | 52 | 64.5 | 60 | 59 | 55 | 48 | 49.5 | 61.5 | 66 | 45 | 43 | 30 | 37.5 | 46 | 42 | 50 | 37.5 | 30 | 23 | 37 | 28.5 | 34 | 43 | 45 | 51 | 48 | 42 | 37.5 | 34.5 | 45.5 | 49 | 31 | 22.5 | 33.5 | 30 | 41 | 44.5 | 40 | 32 | 39 | 44 | 32 | 37.5 | 34 | 38 | 35 | 32 | 26.5 | 40 | 43 | 42 | 48 | 28.5 | 46 | 51 | 50 | 45 | 34 | 50 | 39 | 43 | 48 | 49 | 30 | 37.5 | 48.5 | 48 | 37.5 | 52 | 50 | 35 | 52 | 46.5 | 24 | 46 | 32 | 47 | 43 | 50 | 47 | 35.5 | 34 | 43 | 44 | 57.5 | 44
2013-05-16 10:00 | 53 | 61 | 55.5 | 48 | 72 | 54 | 66 | 57 | 57 | 56 | 40 | 59 | 61 | 61 | 67 | 53 | 62 | 57 | 57 | 50.5 | 66.5 | 57 | 47 | 51 | 58 | 65 | 62 | 52 | 64 | 59 | 65 | 54 | 52 | 52 | 48 | 63 | 41.5 | 50 | 61.5 | 56 | 70 | 65 | 77 | 55.5 | 59 | 61 | 70 | 61 | 82 | 57 | 59 | 59 | 66 | 53 | 63 | 52 | 60 | 61 | 48 | 64.5 | 57 | 43 | 63 | 48 | 55.5 | 67 | 34 | 55 | 55.5 | 66 | 63 | 61 | 59 | 50 | 50 | 62 | 66 | 45 | 44.5 | 26.5 | 37.5 | 49 | 41 | 48 | 37.5 | 31 | 25 | 37 | 30 | 34 | 43 | 45 | 50 | 46 | 43 | 35.5 | 34.5 | 44 | 49 | 25 | 19 | 34.5 | 31 | 42 | 44.5 | 38 | 34 | 40 | 45 | 32 | 37.5 | 30 | 38 | 35 | 30 | 28 | 41 | 41 | 43 | 44.5 | 28.5 | 45 | 51 | 49 | 44 | 34 | 50 | 41 | 44.5 | 52 | 48 | 28 | 35.5 | 50 | 51 | 39 | 52 | 51 | 36 | 53 | 46.5 | 25 | 46 | 33 | 44 | 39 | 48 | 49 | 35.5 | 32 | 41 | 43 | 56 | 45
2013-05-16 11:00 | 57 | 64.5 | 57 | 52 | 80 | 55 | 66 | 61 | 60 | 60 | 38 | 62.5 | 64.5 | 62.5 | 68 | 54 | 62 | 57 | 61 | 53 | 68.5 | 59 | 50 | 52 | 61 | 67 | 63 | 57 | 68 | 62.5 | 70 | 57 | 53.5 | 55.5 | 52 | 66 | 43 | 48 | 64.5 | 62 | 70 | 71 | 80.5 | 57 | 59 | 63 | 73 | 62 | 84 | 60 | 62.5 | 62.5 | 68 | 52 | 66 | 53.5 | 61 | 63 | 50 | 66 | 59 | 44 | 62 | 48 | 59 | 69 | 33 | 56 | 59 | 69 | 65 | 64.5 | 60 | 52 | 51 | 60 | 67 | 45 | 43 | 28.5 | 37.5 | 43 | 39 | 47 | 35.5 | 31 | 27 | 37 | 30 | 26.5 | 44.5 | 44 | 52 | 49 | 44 | 34 | 34 | 46 | 41 | 27 | 16 | 37.5 | 31 | 42 | 43 | 30 | 34 | 40 | 44 | 32 | 37.5 | 28.5 | 36 | 35 | 30 | 28.5 | 40 | 39 | 42 | 44.5 | 28.5 | 47 | 50 | 48 | 44 | 33 | 51 | 43 | 41 | 52 | 46 | 24 | 35.5 | 48 | 50 | 39 | 52 | 51 | 37 | 54 | 46.5 | 26.5 | 45 | 33 | 42 | 34 | 49 | 51 | 35.5 | 33 | 41 | 42 | 51 | 43
2013-05-16 12:00 | 58 | 66 | 61 | 53.5 | 81 | 57 | 67 | 62.5 | 63 | 61 | 38 | 64.5 | 62.5 | 66 | 68 | 56 | 63 | 62 | 61 | 56 | 70.5 | 62 | 50 | 53.5 | 62.5 | 68 | 63.5 | 55.5 | 68 | 62.5 | 73 | 58 | 57 | 55.5 | 53.5 | 69 | 45 | 52 | 66.5 | 66 | 73.5 | 77 | 82.5 | 61 | 59 | 64 | 75 | 62 | 85 | 66 | 64.5 | 66 | 70 | 53 | 68 | 53.5 | 62 | 65 | 52 | 70 | 61 | 48 | 64 | 50 | 61 | 72 | 35 | 58 | 62.5 | 71.5 | 67 | 66 | 60 | 53.5 | 52 | 61.5 | 68 | 45 | 41 | 26.5 | 37.5 | 40 | 38 | 48 | 39 | 27 | 26 | 36 | 30 | 26.5 | 41 | 46 | 52 | 52 | 46 | 34 | 35 | 45 | 38 | 27 | 17.5 | 35.5 | 30 | 42 | 44.5 | 25 | 34 | 45 | 43 | 32 | 39 | 25 | 32 | 36.5 | 28.5 | 26 | 35 | 39 | 46 | 43 | 26.5 | 45 | 50 | 48.5 | 43 | 32 | 51 | 41 | 39 | 49 | 44 | 25 | 35.5 | 48 | 51 | 37.5 | 53.5 | 52 | 37 | 54 | 44.5 | 30 | 45 | 34 | 42 | 37.5 | 50 | 52 | 35.5 | 34 | 37.5 | 41 | 48 | 42
2013-05-16 13:00 | 58 | 70 | 61 | 52 | 83 | 57 | 69 | 62.5 | 64 | 64 | 39 | 66 | 64.5 | 71.5 | 68 | 60 | 63 | 60 | 61 | 58.5 | 72.5 | 63 | 52 | 55.5 | 68 | 70 | 63.5 | 55.5 | 67 | 66 | 76 | 57 | 59 | 55.5 | 55.5 | 69 | 47 | 52 | 70 | 69 | 75 | 81 | 82.5 | 59 | 59 | 64 | 77 | 61 | 85 | 67 | 66 | 70 | 71.5 | 54 | 70 | 53.5 | 63 | 67 | 53.5 | 71.5 | 64 | 47 | 65 | 52 | 62.5 | 68 | 37 | 59 | 62.5 | 73.5 | 68 | 70 | 61 | 49 | 50 | 61.5 | 69 | 45 | 37.5 | 25 | 35.5 | 41 | 38 | 48 | 34 | 28 | 27 | 37 | 28.5 | 28.5 | 43 | 46 | 52 | 52 | 43 | 34 | 36 | 43.5 | 39 | 28 | 10.5 | 34 | 30 | 41.5 | 46.5 | 25 | 30 | 43 | 43 | 30 | 37.5 | 26.5 | 32 | 37.5 | 30 | 28 | 29 | 37.5 | 45 | 43 | 26.5 | 46 | 49 | 49 | 44 | 30 | 51 | 43 | 34 | 46.5 | 46 | 26 | 34 | 49.5 | 51 | 39 | 53.5 | 51 | 35 | 55 | 44.5 | 28.5 | 43 | 33 | 43 | 37.5 | 50 | 53 | 34 | 33 | 43.5 | 44.5 | 52 | 41
2013-05-16 14:00 | 60 | 71.5 | 64.5 | 53.5 | 83 | 61 | 62 | 64.5 | 66 | 65 | 41 | 68 | 64.5 | 71.5 | 69 | 59 | 65 | 62 | 62.5 | 61 | 74.5 | 63 | 52 | 57 | 69.5 | 71 | 64 | 55.5 | 66 | 66 | 79 | 54 | 61 | 53.5 | 57 | 71 | 49 | 53.5 | 72 | 70 | 75 | 84 | 82.5 | 61 | 59 | 60 | 78 | 57 | 86 | 66 | 70 | 71.5 | 75 | 55 | 72 | 57 | 64 | 67 | 55.5 | 71.5 | 63 | 51 | 67 | 50 | 64 | 64 | 37 | 59 | 64.5 | 73.5 | 67 | 71.5 | 63 | 50 | 48 | 65 | 70 | 42 | 37.5 | 19.5 | 32 | 39 | 37 | 49 | 34 | 28 | 28 | 38 | 26.5 | 28.5 | 43 | 44 | 50 | 52 | 42 | 34 | 36 | 42 | 42 | 27 | 10.5 | 33.5 | 30 | 40 | 43 | 26 | 28.5 | 45 | 46 | 28.5 | 43 | 28.5 | 34 | 38 | 28.5 | 27.5 | 23 | 37.5 | 42 | 41 | 26.5 | 47 | 47 | 48 | 42 | 28 | 51 | 43 | 37.5 | 41 | 44 | 27 | 30 | 51 | 52 | 37.5 | 55.5 | 50 | 38 | 56 | 48 | 27.5 | 44 | 34 | 44 | 35.5 | 48 | 50 | 37.5 | 35 | 37.5 | 44.5 | 54 | 40
2013-05-16 15:00 | 58 | 71.5 | 64.5 | 55.5 | 84 | 63 | 62 | 66 | 67 | 67 | 43 | 70 | 66 | 71.5 | 69 | 62 | 68 | 64 | 62.5 | 61 | 74.5 | 61 | 53 | 57 | 71 | 71 | 64 | 55.5 | 65 | 68 | 80 | 60 | 61 | 57 | 59 | 70 | 48 | 57 | 73.5 | 72 | 73.5 | 83 | 84 | 62.5 | 58 | 57 | 79 | 53 | 87 | 66 | 70 | 71.5 | 73.5 | 54 | 71 | 52 | 65 | 66 | 55.5 | 71.5 | 63 | 51 | 66 | 52 | 63.5 | 60 | 39 | 61 | 66 | 73.5 | 66 | 71.5 | 62 | 52 | 50 | 68 | 70 | 43 | 37.5 | 17.5 | 30 | 54 | 37 | 51 | 37.5 | 26 | 27 | 40 | 28.5 | 28.5 | 43 | 45 | 50 | 53 | 41 | 32 | 36.5 | 40.5 | 43 | 28 | 16 | 31 | 30 | 38 | 43 | 32 | 26.5 | 43 | 45 | 26.5 | 39 | 28.5 | 31 | 38.5 | 26.5 | 27.5 | 26 | 35.5 | 40 | 39 | 28.5 | 44 | 46 | 47 | 43 | 30 | 50 | 37.5 | 39 | 41 | 45 | 25 | 37.5 | 48.5 | 51 | 37.5 | 53.5 | 49 | 36 | 56 | 46.5 | 27.5 | 47 | 32 | 44 | 37.5 | 48 | 47 | 39 | 34 | 37.5 | 44.5 | 52.5 | 41
2013-05-16 16:00 | 56 | 70 | 62.5 | 53.5 | 84 | 63 | 64 | 64.5 | 67 | 68 | 43 | 71.5 | 64.5 | 70 | 62 | 63 | 69 | 64 | 63.5 | 61 | 73 | 63 | 53 | 57 | 70.5 | 71 | 64 | 53.5 | 61 | 68 | 83 | 56 | 64.5 | 55.5 | 59 | 72 | 47 | 53.5 | 75 | 72 | 73.5 | 83 | 84 | 62.5 | 57 | 57 | 78 | 49 | 87 | 67 | 70 | 71.5 | 73.5 | 54 | 71 | 53.5 | 65 | 68 | 53.5 | 71.5 | 59 | 52 | 66 | 52 | 63 | 57 | 39 | 62 | 68 | 73.5 | 65 | 71.5 | 62 | 50 | 50 | 68 | 67 | 45 | 39 | 19.5 | 35.5 | 54 | 37 | 49 | 39 | 25 | 27 | 38 | 30 | 26.5 | 44.5 | 53 | 48 | 52 | 38 | 32 | 36 | 42.5 | 44 | 26 | 10.5 | 30.5 | 30 | 36 | 43 | 28 | 28.5 | 45 | 46 | 32 | 41 | 30 | 35 | 38 | 30 | 28 | 32 | 35.5 | 39 | 39 | 26.5 | 45 | 46 | 48 | 45 | 26 | 50 | 35.5 | 43 | 41 | 44 | 16 | 39 | 47 | 49 | 39 | 52 | 48 | 37 | 56 | 46.5 | 26 | 50 | 33 | 45 | 39 | 50 | 47 | 39 | 33 | 43 | 43 | 49.5 | 40
2013-05-16 17:00 | 56 | 71.5 | 62.5 | 52 | 81 | 62 | 64 | 64.5 | 66 | 67 | 44 | 71.5 | 64.5 | 66 | 62 | 62 | 68 | 63 | 62.5 | 61 | 71 | 63 | 55 | 57 | 68.5 | 69 | 64 | 52 | 58 | 68 | 80 | 55 | 62.5 | 55.5 | 59 | 71 | 46 | 53 | 75.5 | 72 | 73.5 | 85 | 82.5 | 63 | 57 | 57 | 77 | 50 | 86 | 66 | 70 | 71.5 | 72.5 | 52 | 68 | 52 | 65 | 65 | 48 | 71.5 | 58 | 52 | 65 | 52 | 64.5 | 53 | 37 | 61 | 68 | 71.5 | 62 | 71.5 | 60 | 48 | 52 | 66 | 68 | 42 | 41 | 20 | 37.5 | 51 | 33 | 46 | 37.5 | 21 | 28 | 39 | 28.5 | 26.5 | 43 | 52 | 48 | 48 | 40 | 32 | 36 | 41 | 44 | 27 | 10.5 | 31.5 | 30 | 33 | 43 | 29 | 30 | 40 | 46 | 35.5 | 39 | 30 | 36 | 37 | 27.5 | 33 | 30 | 37.5 | 37 | 39 | 26.5 | 47 | 42 | 48 | 46 | 25 | 52 | 41 | 37.5 | 40.5 | 43 | 24 | 35.5 | 50 | 47 | 43 | 53.5 | 47 | 40 | 56 | 46.5 | 25 | 49 | 34 | 42 | 35.5 | 48 | 48 | 39 | 36 | 41 | 43 | 53.5 | 40
2013-05-16 18:00 | 54 | 70 | 61 | 50 | 77 | 63 | 63 | 61 | 66 | 67 | 43 | 70 | 64.5 | 62.5 | 61 | 62 | 67 | 62 | 62.5 | 59.5 | 69.5 | 62 | 55 | 57 | 64.5 | 68 | 61.5 | 52 | 54 | 66 | 78 | 55 | 61 | 55.5 | 57 | 70 | 45 | 52 | 79 | 70 | 71.5 | 78 | 80.5 | 62.5 | 55 | 55 | 73 | 49 | 84 | 64 | 68 | 70 | 70 | 53 | 65 | 52 | 64 | 64 | 52 | 68 | 57 | 50 | 64 | 52 | 62 | 49 | 36 | 61 | 62.5 | 70 | 57 | 70 | 58 | 47.5 | 48 | 65.5 | 64 | 44 | 43 | 21 | 37.5 | 51 | 32 | 47 | 41 | 22 | 28 | 38 | 30 | 26.5 | 41 | 51 | 47 | 50 | 38 | 32 | 36 | 39.5 | 44 | 27 | 16 | 36.5 | 30 | 32 | 43 | 31 | 28.5 | 37 | 45 | 35.5 | 41 | 32 | 34 | 39 | 25 | 34 | 33 | 37.5 | 36 | 44.5 | 26.5 | 46 | 41 | 49 | 47 | 25 | 49 | 43 | 37.5 | 39 | 44 | 25 | 35.5 | 50 | 48 | 43 | 48 | 44 | 39 | 56 | 48 | 26 | 45 | 35 | 44 | 43 | 48 | 52 | 37.5 | 31 | 40.5 | 44.5 | 48.5 | 39
2013-05-16 19:00 | 53 | 64.5 | 57 | 48 | 74 | 62 | 59 | 57 | 63 | 60 | 43 | 68 | 61 | 59 | 55 | 60 | 64 | 58 | 59 | 57.5 | 68 | 62 | 53 | 57 | 60.5 | 64 | 59.5 | 52 | 53 | 64.5 | 75 | 52 | 57 | 51.5 | 53.5 | 67 | 44 | 48 | 79.5 | 64 | 68 | 76 | 73.5 | 61 | 53 | 54 | 69 | 49 | 81 | 62 | 64.5 | 70 | 64.5 | 51 | 62 | 46.5 | 61.5 | 61 | 50 | 64.5 | 55 | 46 | 62 | 50 | 61 | 48 | 36 | 60 | 57 | 66 | 56 | 62.5 | 56 | 46 | 48 | 62 | 62 | 43 | 39 | 30 | 39 | 51 | 31 | 48 | 37.5 | 23 | 31 | 39 | 32 | 32 | 37.5 | 50 | 48 | 48 | 43 | 28.5 | 36 | 43.5 | 44 | 26 | 17.5 | 38 | 31 | 31 | 44.5 | 31 | 30 | 37 | 47 | 35.5 | 42.5 | 35.5 | 34 | 40 | 32 | 31.5 | 37 | 37.5 | 35 | 43 | 26.5 | 46 | 40 | 49 | 45 | 20 | 49 | 39 | 41 | 39 | 42 | 31 | 37.5 | 49.5 | 48 | 43 | 48 | 44 | 38 | 56 | 48 | 26.5 | 45 | 35 | 44 | 39 | 48 | 52 | 43 | 32 | 40 | 44.5 | 49 | 38
2013-05-16 20:00 | 50 | 61 | 55.5 | 46.5 | 71 | 58 | 60 | 52 | 58 | 50 | 42 | 66 | 53.5 | 57 | 53 | 56 | 59 | 55 | 55.5 | 56 | 64 | 59 | 50 | 53.5 | 54.5 | 60 | 57 | 50 | 48 | 55.5 | 67 | 52 | 55.5 | 48 | 46.5 | 59 | 43 | 43 | 75 | 56 | 66 | 74 | 70 | 57 | 50 | 53 | 65.5 | 49 | 78 | 58 | 59 | 66 | 59 | 50 | 57 | 46.5 | 59.5 | 57 | 48 | 61 | 54 | 43 | 60 | 48 | 58.5 | 48 | 35 | 58 | 53.5 | 64.5 | 54 | 61 | 53 | 44.5 | 48 | 56.5 | 59 | 42 | 32 | 25 | 39 | 54 | 34 | 46 | 43 | 27 | 31 | 39 | 34 | 35.5 | 35.5 | 51 | 48 | 48 | 41 | 30 | 35 | 44 | 47 | 27 | 19.5 | 37 | 31 | 29 | 46.5 | 32 | 30 | 40 | 47 | 37.5 | 43 | 35.5 | 36 | 40 | 30 | 25.5 | 32 | 37.5 | 38 | 43 | 28.5 | 46 | 40 | 49 | 44 | 24 | 48 | 35.5 | 44.5 | 41 | 43 | 32 | 37.5 | 49.5 | 47 | 43 | 48 | 41 | 36 | 56 | 48 | 26 | 42 | 35 | 46 | 37.5 | 48 | 51 | 37.5 | 33 | 39 | 43 | 56.5 | 35
2013-05-16 21:00 | 49 | 55.5 | 52 | 44.5 | 70 | 57 | 57 | 48 | 53 | 48 | 41 | 62.5 | 48 | 52 | 53 | 54 | 56 | 54 | 57 | 54.5 | 61 | 55 | 45 | 48 | 52.5 | 57 | 56 | 48 | 45 | 52 | 63 | 51 | 53.5 | 44.5 | 50 | 61 | 42.5 | 39 | 74 | 57 | 64.5 | 65 | 66 | 52 | 50 | 52 | 63 | 49 | 69 | 56 | 52 | 62.5 | 57 | 49 | 54 | 46.5 | 58 | 54 | 46.5 | 57 | 53 | 43 | 60 | 48 | 56.5 | 47 | 34 | 57 | 48 | 62.5 | 53 | 55.5 | 51 | 44.5 | 47 | 54.5 | 56 | 43 | 35.5 | 25 | 39 | 53 | 36 | 50 | 44.5 | 24 | 31 | 39 | 30 | 37.5 | 43 | 51 | 49 | 48 | 42 | 30 | 36 | 44 | 50 | 28 | 19.5 | 38.5 | 31 | 30.5 | 48 | 32 | 30 | 40 | 46 | 39 | 39 | 34 | 32 | 41 | 34 | 26 | 32 | 35.5 | 42 | 43 | 28.5 | 47 | 41 | 49 | 43 | 36 | 48 | 44.5 | 43 | 41 | 43 | 31 | 39 | 50 | 47 | 43 | 44.5 | 41 | 35 | 56 | 48 | 25.5 | 43 | 34 | 46 | 39 | 48 | 50.5 | 43 | 34 | 41 | 43 | 54.5 | 31
2013-05-16 22:00 | 49 | 52 | 50 | 44.5 | 69 | 53 | 54 | 44.5 | 51 | 46 | 39 | 57 | 46.5 | 48 | 52 | 55 | 52 | 52 | 57 | 52.5 | 61.5 | 55 | 42 | 44.5 | 50.5 | 54 | 54.5 | 48 | 44 | 48 | 60 | 51 | 53.5 | 43 | 52 | 56 | 41.5 | 40.5 | 72.5 | 50 | 62.5 | 60 | 64.5 | 50 | 51 | 50 | 61 | 48 | 62 | 55 | 48 | 57 | 50 | 49 | 52 | 43 | 56.5 | 53 | 46.5 | 55.5 | 52 | 42 | 60 | 48 | 54 | 46 | 34 | 54 | 46.5 | 62 | 52.5 | 53.5 | 51 | 45 | 46 | 56 | 57 | 44 | 41 | 25 | 41 | 51 | 37 | 51 | 39 | 29 | 33 | 37.5 | 34 | 34 | 44.5 | 51 | 49 | 47 | 42 | 34 | 36.5 | 46.5 | 50 | 30 | 21 | 38 | 30 | 31 | 46.5 | 32 | 32 | 40 | 44 | 39 | 37.5 | 34 | 32 | 41 | 34.5 | 26.5 | 36 | 37.5 | 44 | 43 | 30 | 48 | 40 | 49 | 39 | 32 | 46 | 43 | 37.5 | 43 | 43 | 29 | 41 | 49.5 | 47 | 41 | 43 | 41 | 36 | 56 | 48 | 25 | 42 | 34 | 49 | 43 | 47 | 50.5 | 43 | 35 | 42 | 43 | 54 | 32
2013-05-16 23:00 | 48 | 48 | 50 | 44.5 | 68 | 51 | 54 | 44.5 | 49 | 45 | 40 | 50 | 44.5 | 48 | 51 | 54 | 52 | 51 | 57 | 51 | 59.5 | 54 | 42 | 44 | 50 | 50 | 53 | 48.5 | 43 | 48 | 57 | 50 | 48 | 43 | 48 | 53 | 41 | 39 | 71.5 | 50 | 61 | 54 | 62.5 | 46.5 | 51 | 50 | 60 | 47 | 62 | 54 | 46.5 | 55.5 | 55.5 | 48 | 48 | 43 | 55 | 51 | 44.5 | 53.5 | 51 | 41 | 60 | 46.5 | 51.5 | 46 | 34 | 55 | 46.5 | 61 | 52 | 55.5 | 50 | 44.5 | 45 | 54 | 50 | 44 | 44.5 | 25 | 39 | 50 | 38 | 51 | 39 | 28 | 32 | 37 | 35.5 | 34 | 44.5 | 50 | 48 | 47 | 43 | 34 | 36 | 46.5 | 49 | 32 | 26.5 | 35.5 | 30 | 31 | 47 | 32 | 30 | 44 | 44 | 37.5 | 37.5 | 34 | 34 | 41 | 34.5 | 26.5 | 36 | 39 | 47 | 41 | 30 | 47 | 41 | 49 | 37 | 33 | 46 | 44.5 | 35.5 | 43 | 44 | 36 | 39 | 49.5 | 46 | 39 | 43 | 42 | 36 | 56 | 46.5 | 24.5 | 42 | 34 | 50 | 43 | 48.5 | 50 | 41 | 36 | 41 | 43 | 54 | 35
2013-05-17 | 48 | 46.5 | 44.5 | 43 | 66 | 48 | 52 | 43 | 47 | 44 | 40 | 50 | 43 | 48 | 51 | 54 | 49 | 49 | 55.5 | 49 | 60 | 51 | 41 | 43 | 46.5 | 49 | 51.5 | 47 | 44 | 48 | 53 | 49 | 48 | 43 | 46.5 | 52 | 41 | 39.5 | 70 | 46 | 59 | 52 | 61 | 46.5 | 52 | 50 | 57.5 | 46 | 58 | 54 | 46.5 | 50 | 55.5 | 47 | 46 | 43 | 54.5 | 51 | 44.5 | 52 | 51 | 42 | 59 | 46.5 | 49.5 | 45 | 33 | 52 | 46.5 | 58.5 | 51.5 | 53.5 | 49 | 43 | 44.5 | 55.5 | 53 | 43 | 46.5 | 30 | 41 | 49 | 38 | 50 | 39 | 28 | 30 | 38 | 35.5 | 34 | 44.5 | 50 | 49 | 46 | 44 | 35.5 | 37.5 | 47 | 48 | 30 | 27.5 | 34 | 30 | 32.5 | 47 | 32 | 30 | 49 | 42 | 35.5 | 37.5 | 34 | 33 | 41 | 33.5 | 27 | 34 | 43 | 49 | 39 | 30 | 48 | 43 | 48.5 | 37 | 35 | 45 | 46.5 | 43 | 43 | 44 | 36 | 39 | 49 | 47 | 41 | 43 | 42 | 36 | 56 | 46.5 | 24 | 41 | 33 | 48 | 44.5 | 43 | 49.5 | 41 | 36 | 42 | 43 | 52.5 | 33
2013-05-17 01:00 | 45 | 46.5 | 44.5 | 43 | 66 | 48 | 52 | 44.5 | 47 | 43 | 40 | 48 | 43 | 48 | 50 | 53 | 49 | 50 | 53.5 | 47 | 60 | 50 | 39 | 41.5 | 44.5 | 49 | 49.5 | 45 | 40 | 46.5 | 51 | 49 | 46.5 | 39 | 46.5 | 50 | 41 | 38 | 69 | 43 | 55.5 | 50 | 61 | 44.5 | 52 | 50 | 57 | 45 | 56 | 53 | 46.5 | 48 | 53.5 | 47 | 43 | 41 | 53.5 | 48 | 44.5 | 52 | 51 | 40 | 59 | 46.5 | 47 | 44 | 33 | 51 | 46.5 | 55 | 50.5 | 52 | 49 | 45 | 44.5 | 59 | 48 | 42 | 44.5 | 30 | 39 | 50 | 37 | 50 | 41 | 28 | 28 | 38 | 34 | 34 | 44.5 | 49 | 52 | 47 | 46 | 35.5 | 38 | 47.5 | 48 | 31 | 28 | 34 | 31 | 32.5 | 45 | 32 | 30 | 46 | 42 | 39 | 35.5 | 34 | 33 | 41 | 32 | 27 | 36 | 48 | 48 | 39 | 30 | 47 | 43 | 48.5 | 36 | 36 | 45 | 46.5 | 46.5 | 43 | 45 | 34 | 39 | 48.5 | 46 | 43 | 43 | 41 | 37 | 55 | 46.5 | 23.5 | 41 | 33 | 49 | 44.5 | 38.5 | 49.5 | 41 | 36 | 41 | 43 | 44 | 34
2013-05-17 02:00 | 45 | 48 | 44.5 | 43 | 63 | 48 | 51 | 44.5 | 47 | 42 | 39 | 46.5 | 44.5 | 48 | 50 | 52 | 51 | 49 | 53.5 | 45 | 58.5 | 49 | 39 | 41 | 44.5 | 48 | 48 | 45.5 | 41 | 44.5 | 50 | 48 | 48 | 39 | 46.5 | 52 | 41 | 38.5 | 67.5 | 43 | 55.5 | 50 | 59 | 48 | 51 | 49 | 56.5 | 44 | 56 | 53 | 48 | 48 | 52 | 47 | 39 | 43 | 53 | 52 | 44.5 | 52 | 50 | 44 | 58 | 44.5 | 45 | 43 | 32 | 50 | 46.5 | 55 | 50 | 53.5 | 45 | 44.5 | 44.5 | 57 | 44 | 42 | 46.5 | 34 | 39 | 49 | 38 | 44 | 41 | 27 | 30 | 38 | 34 | 34 | 44.5 | 49 | 52 | 47 | 45 | 34 | 39 | 47.5 | 48 | 32 | 29.5 | 34 | 32 | 32 | 45.5 | 32 | 28.5 | 44 | 42 | 37.5 | 35.5 | 34 | 34 | 41 | 32 | 27.5 | 35 | 44.5 | 46 | 39 | 30 | 48 | 43 | 48.5 | 34 | 37 | 45 | 46.5 | 46.5 | 44.5 | 45 | 33 | 39 | 48.5 | 45 | 43 | 44.5 | 42 | 35 | 54 | 44.5 | 23 | 40 | 32 | 48 | 46.5 | 36 | 49 | 41 | 36 | 41 | 43 | 46.5 | 36
2013-05-17 03:00 | 43 | 48 | 46.5 | 39 | 61 | 47 | 47 | 44.5 | 46 | 42 | 39 | 46.5 | 46.5 | 48 | 49 | 52 | 51 | 49 | 50 | 45.5 | 58.5 | 49 | 37 | 40.5 | 45.5 | 46 | 46.5 | 46 | 41 | 44.5 | 49 | 48 | 46.5 | 37.5 | 44.5 | 52 | 39.5 | 39.5 | 66.5 | 43 | 55.5 | 48 | 57 | 46.5 | 51 | 49 | 56 | 44 | 54 | 53 | 48 | 48 | 52 | 47 | 38 | 43 | 53 | 52 | 44.5 | 52 | 50 | 42 | 58 | 44.5 | 42.5 | 41 | 32 | 49 | 46.5 | 52.5 | 49.5 | 55.5 | 44 | 44.5 | 43 | 55 | 44 | 41 | 46.5 | 34 | 39 | 42 | 37 | 43 | 43 | 27 | 28 | 38 | 32 | 34 | 44.5 | 48 | 52 | 46 | 45 | 35.5 | 40.5 | 48 | 48 | 31 | 28 | 34.5 | 32 | 32.5 | 46 | 31 | 30 | 40 | 42 | 37.5 | 34 | 35.5 | 36 | 39.5 | 32 | 28 | 34 | 43 | 41 | 39 | 30 | 48 | 43 | 48 | 34 | 38 | 45 | 46.5 | 46.5 | 43 | 46 | 33 | 39 | 48 | 45 | 43 | 44.5 | 43 | 35 | 54 | 44.5 | 22.5 | 39 | 32 | 48 | 46.5 | 36.5 | 48.5 | 41 | 34 | 39 | 41 | 50.5 | 37
2013-05-17 04:00 | 42 | 48 | 44 | 39 | 63 | 46 | 46 | 44.5 | 42 | 42 | 39 | 46.5 | 46.5 | 48 | 50 | 52 | 50 | 49 | 49.5 | 45.5 | 55 | 49 | 41 | 39.5 | 47 | 45 | 44.5 | 45 | 42 | 44.5 | 48 | 48 | 43 | 35.5 | 44.5 | 50 | 37.5 | 38 | 65 | 41 | 53.5 | 47 | 55.5 | 44.5 | 51 | 49 | 55 | 43 | 53 | 53 | 46.5 | 48 | 50 | 46 | 38 | 42.5 | 52 | 52 | 44.5 | 52 | 49 | 41 | 58 | 44.5 | 40 | 40 | 32 | 49 | 46.5 | 51.5 | 48.5 | 55.5 | 45 | 45 | 43 | 53 | 45 | 40 | 46.5 | 32.5 | 38.5 | 43 | 36 | 41 | 43 | 28 | 28 | 38 | 34 | 35.5 | 44.5 | 48 | 52 | 46 | 46 | 36.5 | 41 | 48.5 | 48 | 32 | 26.5 | 35 | 31 | 32 | 45 | 32 | 30 | 39 | 42 | 39 | 34 | 34 | 38 | 37.5 | 29.5 | 28 | 34 | 43 | 40 | 41 | 32 | 48 | 38 | 48 | 33 | 38 | 46 | 46.5 | 46.5 | 43 | 46 | 32 | 39 | 47.5 | 46 | 43 | 44.5 | 45 | 36 | 54 | 44.5 | 21.5 | 38 | 32 | 48 | 46.5 | 37 | 48.5 | 41 | 34 | 41 | 39 | 52.5 | 37
2013-05-17 05:00 | 43 | 48 | 43 | 39 | 63 | 45 | 45 | 46.5 | 37 | 43 | 40 | 46.5 | 46.5 | 48 | 48 | 52 | 50 | 50 | 50 | 46 | 55.5 | 49 | 37 | 39 | 48 | 44 | 43 | 46.5 | 41 | 46.5 | 47 | 48 | 44.5 | 37.5 | 43 | 51 | 36 | 39.5 | 64 | 38 | 53.5 | 47 | 53.5 | 45 | 50 | 50 | 55 | 43 | 50 | 53 | 48 | 48 | 48 | 45 | 33 | 43 | 52 | 51 | 44.5 | 52 | 48 | 41 | 58 | 44.5 | 38 | 39 | 33 | 50 | 48 | 52 | 48 | 57 | 44 | 44.5 | 43 | 52 | 43 | 41 | 46.5 | 32 | 37.5 | 42 | 36 | 41 | 43 | 31 | 31 | 37 | 32 | 35.5 | 44.5 | 43 | 52 | 46 | 47 | 37.5 | 41 | 48.5 | 49 | 31 | 20.5 | 35.5 | 31 | 31 | 46.5 | 32 | 30 | 38 | 43 | 37.5 | 34 | 34 | 37 | 36 | 29.5 | 29 | 33 | 44.5 | 40 | 43 | 32 | 48 | 43 | 46 | 33 | 39 | 46 | 46.5 | 46.5 | 41 | 45 | 29 | 39 | 48 | 46 | 43 | 44.5 | 46 | 36 | 54 | 44.5 | 21 | 37 | 31 | 48 | 46.5 | 35.5 | 48 | 39 | 34 | 39 | 39 | 52 | 38
2013-05-17 06:00 | 44 | 48 | 43 | 39 | 61 | 43 | 45 | 44.5 | 40 | 47 | 40 | 44.5 | 48 | 50 | 48 | 53 | 51 | 49 | 53.5 | 46.5 | 53.5 | 50 | 41 | 34 | 50 | 46 | 47 | 46.5 | 42 | 48 | 47 | 49 | 46.5 | 39 | 44.5 | 53 | 35 | 43 | 65.5 | 42 | 53.5 | 45 | 57 | 46.5 | 51 | 50 | 56 | 44 | 50 | 53 | 48 | 50 | 50 | 45 | 39 | 43 | 52 | 53 | 44.5 | 52 | 48 | 45 | 59 | 44.5 | 37.5 | 40 | 34 | 50 | 46.5 | 55.5 | 48 | 57 | 47 | 44.5 | 43 | 52.5 | 45 | 41 | 46.5 | 35.5 | 39 | 43 | 37 | 40 | 43 | 32 | 33 | 38 | 30 | 35.5 | 46.5 | 41 | 52 | 46 | 47 | 37.5 | 43.5 | 49 | 49 | 30 | 23 | 37.5 | 31 | 33 | 46.5 | 32 | 32 | 37 | 43 | 39 | 37.5 | 35.5 | 38 | 35 | 30 | 27.5 | 37 | 43 | 41 | 39 | 32 | 48 | 44 | 46 | 35 | 42 | 46 | 46.5 | 48 | 39 | 45 | 31 | 37.5 | 47 | 46 | 43 | 44.5 | 47 | 36 | 55 | 44.5 | 20.5 | 36 | 31 | 49 | 44.5 | 35.5 | 48 | 43 | 35 | 39 | 39 | 52.5 | 39
2013-05-17 07:00 | 49 | 50 | 52 | 39 | 58 | 47 | 46 | 46.5 | 46 | 49 | 41 | 48 | 48 | 52 | 49 | 53 | 53 | 51 | 53.5 | 46.5 | 55.5 | 51 | 44 | 37.5 | 48 | 49 | 51 | 48 | 44 | 52 | 48 | 52 | 50 | 44.5 | 46.5 | 58 | 34 | 48 | 66 | 46 | 53.5 | 45 | 62.5 | 48 | 53 | 52 | 58 | 47 | 51 | 54 | 48 | 52 | 50 | 46 | 50 | 43 | 54 | 54 | 46.5 | 52 | 48 | 45 | 62 | 46.5 | 41 | 40 | 36 | 51 | 48 | 56.5 | 49 | 55.5 | 49 | 46 | 44.5 | 56 | 51 | 39 | 48 | 35.5 | 39 | 44 | 38 | 39 | 43 | 32 | 33 | 37 | 35.5 | 37.5 | 46.5 | 41 | 52 | 46 | 49 | 37.5 | 45 | 51 | 49 | 34 | 23 | 44.5 | 31 | 34 | 46.5 | 32 | 34 | 37 | 43 | 41 | 39 | 37.5 | 39 | 34 | 30 | 28 | 37 | 44.5 | 38 | 41 | 32 | 48 | 46 | 46 | 36 | 44 | 46 | 46.5 | 48 | 37.5 | 45 | 33 | 37.5 | 47 | 46 | 43 | 46.5 | 47 | 37 | 57 | 46.5 | 21 | 35 | 32 | 49 | 44.5 | 38 | 49 | 44.5 | 35 | 40 | 43 | 56 | 41
2013-05-17 08:00 | 56 | 52 | 55.5 | 41 | 67 | 51 | 47 | 46.5 | 53 | 55 | 42 | 55.5 | 48 | 53.5 | 49 | 56 | 55 | 52 | 54.5 | 47 | 59.5 | 53 | 47 | 43 | 48 | 54 | 55 | 48 | 45 | 53.5 | 49 | 53 | 52 | 46.5 | 50 | 58 | 33 | 53.5 | 66 | 51 | 53.5 | 47 | 66 | 53.5 | 54 | 54 | 61 | 50 | 49 | 56 | 52 | 52 | 53.5 | 48 | 53 | 44.5 | 55 | 57 | 48 | 53.5 | 49 | 48 | 64 | 46.5 | 52 | 46 | 37 | 54 | 48 | 57 | 50 | 52 | 49 | 46.5 | 46.5 | 56 | 54 | 43 | 46.5 | 32 | 39 | 47 | 39 | 37 | 43 | 31 | 32 | 36 | 30 | 43 | 46.5 | 40 | 52 | 48 | 49 | 37.5 | 45 | 51.5 | 50 | 34 | 25 | 46.5 | 31 | 34 | 48 | 31 | 34 | 35 | 44 | 39 | 43 | 37.5 | 40 | 33 | 30 | 28 | 37 | 44.5 | 39 | 39 | 32 | 47 | 46 | 46 | 35 | 43 | 47 | 46.5 | 48 | 37.5 | 47 | 32 | 37.5 | 47.5 | 47 | 43 | 46.5 | 47 | 39 | 55 | 46.5 | 25 | 38 | 34 | 50 | 44.5 | 39 | 50 | 46.5 | 35 | 39 | 41 | 54 | 41
2013-05-17 09:00 | 56 | 52 | 53.5 | 41 | 73 | 55 | 48 | 48 | 60 | 62 | 43 | 59 | 48 | 53.5 | 53 | 58 | 57 | 54 | 55.5 | 49.5 | 63 | 55 | 50 | 46.5 | 48 | 59 | 56.5 | 50 | 47 | 62.5 | 53 | 55 | 52 | 52 | 53.5 | 60 | 33.5 | 57 | 69.5 | 57 | 53.5 | 49 | 70 | 59 | 54 | 54 | 64 | 53 | 51 | 56 | 53.5 | 53.5 | 55.5 | 50 | 58 | 44.5 | 56 | 57 | 48 | 53.5 | 51 | 49 | 63 | 48 | 56 | 49 | 37 | 55 | 52 | 59 | 50 | 52 | 51 | 48 | 48 | 57.5 | 57 | 47 | 44.5 | 34 | 38.5 | 45 | 40 | 37 | 43 | 35 | 34 | 35.5 | 32 | 44.5 | 44.5 | 40 | 52 | 48 | 50 | 37.5 | 46 | 53.5 | 51 | 35 | 26.5 | 46.5 | 31 | 33 | 50 | 32 | 34 | 34 | 45 | 39 | 43 | 37.5 | 43 | 33.5 | 30 | 28.5 | 40 | 44.5 | 36 | 39 | 32 | 47 | 47 | 47.5 | 35 | 41 | 47 | 46.5 | 48 | 39 | 49 | 28 | 37.5 | 47.5 | 47 | 43 | 48 | 49 | 38 | 52 | 48 | 25 | 38 | 35 | 51 | 43 | 41 | 50 | 48 | 35 | 41 | 43 | 54.5 | 43
2013-05-17 10:00 | 57 | 55 | 55.5 | 41 | 77 | 59 | 50 | 52 | 66 | 64 | 44 | 66 | 48 | 57 | 56 | 59 | 60 | 55 | 53.5 | 51.5 | 65 | 56 | 55 | 52 | 51 | 62 | 58.5 | 52 | 49 | 66 | 54 | 55 | 55.5 | 53.5 | 55.5 | 58 | 33.5 | 61 | 72 | 62 | 57 | 50 | 71.5 | 64.5 | 55 | 54 | 67 | 54 | 52 | 59 | 55.5 | 55.5 | 57 | 52 | 59 | 48 | 57 | 58 | 52 | 55.5 | 52 | 53 | 63 | 48 | 60.5 | 52 | 39 | 56 | 53.5 | 61 | 51 | 53.5 | 53 | 49 | 50 | 59 | 61 | 46 | 45.5 | 37.5 | 37.5 | 41 | 39 | 36 | 43 | 35 | 35 | 37 | 34 | 46.5 | 44.5 | 41 | 51 | 49 | 49 | 41 | 46 | 52 | 52 | 34 | 17.5 | 49.5 | 31 | 31 | 52 | 45 | 35.5 | 32 | 45 | 41 | 43 | 37.5 | 46 | 33.5 | 28.5 | 29.5 | 41 | 44.5 | 37 | 39 | 28.5 | 48 | 50 | 49 | 36 | 40 | 48 | 43 | 47.5 | 41 | 50 | 25 | 37.5 | 48 | 48 | 41 | 46.5 | 49 | 42 | 52 | 48 | 27.5 | 36 | 34 | 51 | 43 | 41 | 51 | 48 | 34 | 40 | 43 | 56 | 45
2013-05-17 11:00 | 61 | 59 | 55.5 | 44.5 | 78 | 60 | 51 | 53.5 | 69 | 63 | 45 | 68 | 50 | 61 | 59 | 59 | 59 | 58 | 48 | 54 | 67 | 54 | 58 | 53.5 | 57 | 64 | 60 | 53.5 | 55 | 71 | 54 | 56 | 57 | 57 | 57 | 56 | 34 | 61 | 74 | 66 | 61 | 49 | 71.5 | 66 | 57 | 51 | 69 | 56 | 52 | 65 | 57 | 57 | 59 | 50 | 61 | 48 | 58 | 61 | 53.5 | 57 | 53 | 54 | 66 | 52 | 64.5 | 54 | 40 | 54 | 55.5 | 62.5 | 51 | 57 | 55 | 50 | 48 | 62.5 | 63 | 48 | 46.5 | 39 | 41 | 41 | 39 | 35 | 41 | 31 | 36 | 36 | 34 | 44.5 | 48 | 40 | 51 | 50 | 50 | 44.5 | 45 | 49 | 51 | 34 | 19.5 | 52 | 31 | 28 | 53.5 | 46 | 36.5 | 31 | 44 | 43 | 44.5 | 37.5 | 48 | 34 | 26.5 | 29.5 | 39 | 44.5 | 38 | 37.5 | 28.5 | 47 | 49 | 46 | 34 | 41 | 49 | 43 | 46.5 | 41 | 45 | 25 | 35.5 | 47.5 | 50 | 39 | 48 | 52 | 41 | 52 | 52 | 28.5 | 33 | 34 | 51 | 41 | 43 | 49 | 50 | 26 | 41 | 43 | 52.5 | 43
2013-05-17 12:00 | 64 | 61 | 55.5 | 46.5 | 79 | 64 | 51 | 57 | 74 | 65 | 45 | 70 | 50 | 61 | 59 | 62 | 62 | 61 | 52 | 53 | 67.5 | 58 | 60 | 53.5 | 59 | 65 | 61 | 52 | 54 | 75 | 56 | 60 | 57 | 61 | 57 | 58 | 34.5 | 59 | 73.5 | 69 | 62.5 | 53 | 73.5 | 68 | 58 | 51 | 71 | 58 | 53 | 63 | 61 | 59 | 61 | 55 | 65 | 51 | 59 | 62 | 55.5 | 57 | 51 | 55 | 65 | 52 | 68 | 56 | 39 | 58 | 57 | 62.5 | 51 | 62.5 | 56 | 50 | 50 | 62 | 66 | 51 | 44.5 | 41 | 40 | 42 | 39 | 35 | 37.5 | 31 | 36 | 38 | 35.5 | 44.5 | 44.5 | 39 | 50 | 51 | 44 | 46.5 | 47.5 | 49 | 54 | 33 | 17.5 | 50 | 31 | 28 | 52 | 43 | 37.5 | 31 | 44 | 39 | 41 | 37.5 | 46 | 34.5 | 28.5 | 28.5 | 37 | 43 | 39 | 37.5 | 28.5 | 47 | 48 | 44 | 35 | 42 | 48 | 43 | 41 | 43 | 45 | 24 | 36.5 | 48 | 49 | 37.5 | 48 | 48 | 40 | 50 | 52 | 26.5 | 33 | 33 | 52 | 37.5 | 43 | 51 | 46.5 | 30 | 40.5 | 41 | 49.5 | 41
2013-05-17 13:00 | 65 | 62.5 | 57 | 48 | 80 | 67 | 53 | 59 | 75 | 67 | 47 | 73.5 | 53.5 | 64.5 | 60 | 63 | 60 | 61 | 53.5 | 52.5 | 69.5 | 62 | 62 | 55 | 59 | 67 | 62 | 53.5 | 58 | 75 | 56 | 60 | 46.5 | 62.5 | 59 | 61 | 35 | 62.5 | 76 | 73 | 64.5 | 54 | 73.5 | 71.5 | 58 | 50 | 73 | 60 | 55 | 62 | 59 | 62.5 | 62.5 | 50 | 66 | 53.5 | 60 | 59 | 59 | 57 | 50 | 57 | 66 | 52 | 71.5 | 55 | 39 | 64 | 59 | 64.5 | 51 | 64.5 | 56 | 50 | 52 | 64 | 68 | 50 | 44.5 | 43 | 39 | 43 | 37 | 33 | 41 | 30 | 36 | 37 | 35.5 | 44.5 | 44.5 | 39 | 50 | 49 | 42 | 44.5 | 49.5 | 47.5 | 49 | 34 | 18 | 50 | 31 | 27.5 | 52 | 44 | 34 | 29 | 43 | 43 | 37.5 | 35.5 | 46 | 35 | 28.5 | 29 | 32 | 41 | 37 | 37.5 | 28.5 | 48 | 48 | 43 | 34 | 41 | 49 | 41 | 41 | 43 | 47 | 24 | 37.5 | 48 | 51 | 37.5 | 48 | 48 | 41 | 49 | 52 | 25 | 32 | 33 | 47 | 35.5 | 41 | 50 | 44.5 | 33 | 40 | 43 | 49.5 | 39
2013-05-17 14:00 | 65 | 62.5 | 59 | 50 | 78 | 66 | 54 | 57 | 76 | 67 | 47 | 75 | 55.5 | 64.5 | 59 | 66 | 54 | 61 | 53.5 | 52 | 69.5 | 60 | 66 | 55.5 | 61 | 68 | 63 | 53.5 | 59 | 79 | 59 | 60 | 52 | 62.5 | 53.5 | 64 | 36 | 62.5 | 77.5 | 75 | 65.5 | 51 | 73.5 | 71.5 | 58 | 50 | 73 | 61 | 58 | 53 | 61 | 64.5 | 62.5 | 53 | 66 | 53.5 | 61 | 53 | 61 | 59 | 49 | 58 | 66 | 55.5 | 72.5 | 56 | 38 | 59 | 61 | 66 | 52 | 66 | 58 | 52 | 50 | 64 | 67 | 52 | 43 | 43 | 37.5 | 41 | 36 | 34 | 39 | 31 | 36 | 41 | 37.5 | 43 | 43 | 38 | 49 | 52 | 41 | 44.5 | 51 | 48 | 47 | 33 | 17.5 | 50 | 31 | 26 | 50 | 42 | 34 | 31 | 44 | 44.5 | 28.5 | 34 | 45 | 35 | 28.5 | 28 | 29 | 39 | 38 | 39 | 26.5 | 46 | 48 | 42 | 33 | 41 | 49 | 41 | 39 | 43 | 45 | 22 | 35.5 | 46 | 50 | 34 | 48 | 47 | 41 | 48 | 53.5 | 26.5 | 30 | 35 | 48 | 35.5 | 43 | 50 | 44.5 | 32 | 41 | 43 | 50 | 37
2013-05-17 15:00 | 63 | 64.5 | 61 | 50 | 77 | 67 | 54 | 59 | 77 | 68 | 52 | 79 | 57 | 66 | 59 | 66 | 50 | 53 | 53.5 | 51.5 | 69.5 | 62 | 67 | 55.5 | 64 | 69 | 63.5 | 50 | 59 | 79 | 59 | 63 | 53.5 | 64.5 | 53.5 | 66 | 36.5 | 66 | 75.5 | 77 | 66 | 54 | 73.5 | 71.5 | 59 | 49 | 74 | 62 | 59 | 52 | 62.5 | 66 | 62.5 | 49 | 64 | 53.5 | 62.5 | 50 | 62.5 | 59 | 49 | 59 | 70 | 53.5 | 71 | 58 | 37 | 63 | 61 | 66 | 51 | 66 | 59 | 50 | 49.5 | 65.5 | 67 | 53 | 39 | 44.5 | 35.5 | 39 | 37 | 33 | 41 | 31 | 36 | 40 | 39 | 41 | 43 | 37 | 49 | 45 | 46 | 46.5 | 51 | 45 | 47 | 32 | 16 | 50.5 | 30 | 27 | 50 | 43 | 34 | 30 | 45 | 44.5 | 28.5 | 39 | 45 | 36 | 28.5 | 26.5 | 38 | 37.5 | 36 | 41 | 25 | 45 | 46 | 43 | 29 | 41 | 50 | 39 | 37.5 | 43 | 46 | 29 | 35.5 | 43.5 | 45 | 34 | 48 | 48 | 41 | 49 | 53.5 | 29 | 29 | 36 | 48 | 28.5 | 43 | 49 | 39 | 35 | 39 | 43.5 | 46.5 | 38
2013-05-17 16:00 | 62 | 64.5 | 55.5 | 52 | 70 | 69 | 56 | 61 | 77 | 70 | 54 | 79 | 59 | 66 | 59 | 69 | 53 | 55 | 53.5 | 51.5 | 70 | 61 | 68 | 55.5 | 64 | 70 | 63.5 | 52 | 59 | 80.5 | 57 | 60 | 52 | 64.5 | 53.5 | 67 | 36.5 | 66 | 75.5 | 77 | 66 | 55 | 73.5 | 75 | 57 | 49 | 72 | 63 | 57 | 52 | 64.5 | 64.5 | 62.5 | 47 | 62 | 53.5 | 63 | 52 | 64.5 | 61 | 49 | 55 | 69 | 53.5 | 70 | 58 | 37 | 61 | 61 | 66 | 50 | 68 | 60 | 50 | 48 | 65.5 | 64 | 53 | 41 | 48 | 39 | 47 | 36 | 32 | 39 | 33 | 37 | 36 | 39 | 39 | 43 | 36 | 49 | 46 | 46 | 44.5 | 50.5 | 47 | 45 | 32 | 17.5 | 50.5 | 31 | 27.5 | 50 | 42 | 35.5 | 27 | 44 | 43 | 39 | 37.5 | 44 | 35.5 | 30 | 28 | 37 | 37.5 | 37 | 41 | 26.5 | 47 | 48 | 42 | 31 | 41 | 47 | 37.5 | 37.5 | 41 | 45 | 29 | 34 | 42 | 46 | 32 | 48 | 47 | 43 | 47 | 53.5 | 30 | 29 | 35 | 44 | 30 | 43 | 48 | 39 | 37 | 41 | 44.5 | 45 | 42
2013-05-17 17:00 | 59 | 66 | 52 | 50 | 73 | 66 | 57 | 61 | 75 | 70 | 56 | 79 | 59 | 68 | 57 | 69 | 53 | 54 | 53.5 | 51 | 70 | 59 | 66 | 53.5 | 64.5 | 69 | 64 | 52 | 57 | 79 | 57 | 59 | 44.5 | 62.5 | 50 | 65 | 37 | 64.5 | 72.5 | 77 | 66 | 54 | 75 | 75 | 56 | 48 | 70.5 | 61 | 58 | 54 | 62.5 | 64.5 | 62.5 | 46 | 59 | 53.5 | 61 | 54 | 62.5 | 61 | 50 | 53 | 69 | 53.5 | 71 | 57 | 37 | 60 | 61 | 64.5 | 50 | 66 | 61 | 52 | 47.5 | 65 | 58 | 52 | 41 | 46.5 | 39 | 44 | 39 | 34 | 37.5 | 32 | 36 | 35 | 39 | 39 | 43 | 33 | 47 | 43 | 45 | 44.5 | 50 | 47.5 | 48 | 32 | 14 | 50 | 31 | 27 | 50 | 43 | 35.5 | 28 | 44 | 43 | 39 | 41 | 45 | 35 | 28.5 | 29 | 43 | 35.5 | 34 | 43 | 28.5 | 48 | 44 | 41.5 | 31 | 39 | 48 | 43 | 39 | 41 | 44 | 31 | 34 | 44 | 43 | 35.5 | 48 | 48 | 43 | 46 | 53.5 | 31 | 28 | 33 | 46 | 35.5 | 43 | 46 | 37.5 | 37 | 41 | 44.5 | 45 | 40
2013-05-17 18:00 | 54 | 62.5 | 50 | 52 | 67 | 66 | 57 | 59 | 74 | 68 | 54 | 77 | 57 | 64.5 | 57 | 69 | 53 | 54 | 55.5 | 49.5 | 68.5 | 59 | 66 | 53.5 | 62.5 | 68 | 62.5 | 52 | 58 | 77 | 56 | 56 | 46.5 | 62.5 | 46.5 | 65 | 36.5 | 61 | 72.5 | 75 | 64.5 | 53 | 71.5 | 75 | 55 | 46 | 68 | 61 | 59 | 52 | 61 | 62.5 | 62.5 | 45 | 54 | 50 | 60.5 | 49 | 61 | 61 | 49 | 52 | 69 | 53.5 | 67 | 56 | 37 | 57 | 61 | 62.5 | 49 | 66 | 58 | 50 | 46.5 | 65 | 56 | 51 | 43 | 48 | 37.5 | 42 | 37 | 33 | 39 | 35 | 37 | 35 | 37.5 | 41 | 43 | 32 | 47 | 41 | 47 | 48 | 48.5 | 46 | 48 | 34 | 7 | 52 | 31 | 28 | 50 | 43 | 41 | 26 | 46 | 43 | 39 | 39 | 44 | 35 | 30 | 33 | 41 | 35.5 | 35 | 41 | 30 | 47 | 42 | 41 | 30 | 37 | 45 | 39 | 39 | 39 | 43 | 32 | 37.5 | 42 | 42 | 34 | 46.5 | 47 | 44 | 45 | 53.5 | 34 | 28 | 33 | 46 | 30 | 43 | 47 | 39 | 36 | 39 | 44.5 | 41.5 | 36
2013-05-17 19:00 | 53 | 61 | 50 | 48 | 67 | 64 | 51 | 55.5 | 73 | 62 | 53 | 73.5 | 52 | 62.5 | 54 | 63 | 50 | 52 | 53.5 | 47.5 | 65 | 57 | 62 | 53.5 | 62.5 | 65 | 60.5 | 52 | 56 | 71.5 | 55 | 55 | 46.5 | 59 | 44.5 | 62 | 36 | 61 | 68.5 | 68 | 59 | 52 | 66 | 71.5 | 53 | 44 | 64 | 56 | 57 | 50 | 57 | 62.5 | 57 | 44 | 49 | 48 | 60 | 48 | 59 | 61 | 46 | 49 | 65 | 52 | 64.5 | 53 | 37 | 55 | 59 | 61 | 49 | 57 | 56 | 49 | 48 | 61.5 | 54 | 51 | 39 | 48 | 39 | 42 | 38 | 34 | 37.5 | 35 | 39 | 33 | 39 | 44.5 | 41 | 30 | 48 | 42 | 47 | 48 | 47.5 | 42.5 | 46 | 38 | 7 | 50 | 31 | 29 | 50 | 41 | 39 | 27 | 45 | 43 | 40.5 | 37.5 | 44 | 35 | 30 | 33 | 48 | 34 | 31 | 39 | 30 | 47 | 40 | 41 | 35 | 35 | 42 | 43 | 39 | 39 | 41 | 33 | 39 | 40 | 41 | 37.5 | 48 | 40 | 43 | 47 | 50 | 35.5 | 32 | 32 | 48 | 34 | 43 | 45 | 44.5 | 35 | 38 | 46.5 | 40.5 | 30
2013-05-17 20:00 | 53 | 57 | 48 | 46.5 | 64 | 61 | 50 | 53.5 | 67 | 56 | 51 | 70 | 46.5 | 57 | 50 | 61 | 47 | 51 | 52 | 46 | 59.5 | 53 | 58 | 48 | 61 | 59 | 59 | 50 | 50 | 64.5 | 52 | 55 | 44.5 | 55.5 | 43 | 60 | 35 | 58.5 | 60.5 | 66 | 55.5 | 49 | 61 | 66 | 51 | 42 | 60 | 51 | 54 | 47 | 55.5 | 57 | 55.5 | 44 | 47 | 44.5 | 57 | 45 | 57 | 59 | 45 | 46 | 58 | 50 | 63 | 50 | 36 | 52 | 57 | 61 | 48 | 55.5 | 53 | 48 | 46.5 | 56 | 47 | 51 | 39 | 47.5 | 39 | 44 | 38 | 34 | 37.5 | 39 | 39 | 34 | 37.5 | 43 | 43 | 28 | 49 | 41 | 46 | 48 | 45 | 43 | 45 | 42 | 7 | 50 | 31 | 29 | 50 | 40 | 41 | 28 | 45 | 43 | 41 | 37.5 | 43 | 33 | 29.5 | 30 | 44 | 34 | 31 | 39 | 34 | 47 | 40 | 35 | 35 | 34 | 42 | 41 | 43 | 39 | 42 | 32 | 39 | 40 | 41 | 37.5 | 48 | 40 | 42 | 45 | 48 | 35.5 | 33 | 32 | 45 | 37.5 | 43 | 46 | 43 | 35 | 39 | 44.5 | 40.5 | 35
2013-05-17 21:00 | 53 | 57 | 48 | 43 | 62 | 59 | 40 | 50 | 63 | 51 | 50 | 64.5 | 46.5 | 55.5 | 47 | 58 | 46 | 49 | 52 | 45 | 58 | 51 | 57 | 46.5 | 59.5 | 56 | 57.5 | 50 | 48 | 57 | 49 | 54 | 44.5 | 55.5 | 41 | 56 | 34.5 | 57 | 57.5 | 60 | 52 | 44 | 57 | 62.5 | 50 | 43 | 58 | 51 | 50 | 47 | 55.5 | 57 | 53.5 | 43 | 46 | 44.5 | 55 | 44 | 57 | 59 | 44 | 44 | 60 | 50 | 61.5 | 47 | 36 | 53 | 55.5 | 57 | 48 | 52 | 51 | 46.5 | 45 | 46.5 | 45 | 51 | 41 | 46.5 | 39 | 43 | 39 | 34 | 39 | 41 | 36 | 34 | 37.5 | 41 | 43 | 27 | 48 | 42 | 43 | 46.5 | 44.5 | 43 | 46 | 42 | 7 | 41.5 | 31 | 29.5 | 50 | 40 | 41 | 28 | 44 | 43 | 43 | 37.5 | 43 | 34 | 28.5 | 30 | 44 | 34 | 32 | 37.5 | 34 | 47 | 41 | 34 | 33 | 33 | 40 | 43 | 41 | 39 | 42 | 32 | 39 | 40 | 39 | 37.5 | 48 | 40 | 42 | 44 | 48 | 36 | 33 | 34 | 45 | 39 | 43 | 46 | 43 | 34 | 39 | 44 | 39 | 32
2013-05-17 22:00 | 53 | 55.5 | 46 | 43 | 57 | 58 | 42 | 52 | 59 | 51 | 48 | 62.5 | 44.5 | 53.5 | 45 | 57 | 43 | 48 | 52 | 43.5 | 54.5 | 53 | 53 | 43 | 59.5 | 53 | 55.5 | 50 | 44 | 52 | 47 | 51 | 44.5 | 55.5 | 39 | 53 | 34.5 | 53.5 | 55 | 58 | 53.5 | 44 | 55.5 | 59 | 49 | 42 | 57 | 53 | 50 | 46 | 53.5 | 53.5 | 53.5 | 42 | 45 | 43 | 53 | 44 | 55.5 | 57 | 45 | 42 | 55 | 50 | 59.5 | 45 | 35 | 52 | 53.5 | 57 | 48 | 52 | 51 | 48 | 44.5 | 46.5 | 47 | 51 | 39 | 45.5 | 39 | 40 | 40 | 35 | 39 | 38 | 37 | 36 | 39 | 39 | 43 | 29 | 48 | 41 | 43 | 46.5 | 43.5 | 41.5 | 45 | 42 | 7 | 41.5 | 31 | 29.5 | 50 | 39 | 43 | 31 | 44 | 43 | 43 | 35.5 | 43 | 33.5 | 32.5 | 30 | 41 | 34 | 31 | 37.5 | 34 | 46 | 40 | 33 | 34 | 28 | 41 | 43 | 44.5 | 41 | 40 | 32 | 37.5 | 40 | 39 | 43 | 48 | 40 | 41 | 44 | 48 | 36 | 34 | 34 | 45 | 41 | 43 | 46 | 43 | 34 | 39 | 43 | 37.5 | 28
2013-05-17 23:00 | 53 | 53.5 | 44.5 | 43 | 51 | 58 | 37 | 50 | 54 | 45 | 47 | 61 | 44.5 | 53.5 | 45 | 58 | 44 | 47 | 52 | 42 | 53 | 53 | 49 | 41.5 | 59 | 53 | 54 | 50.5 | 43 | 55.5 | 46 | 50 | 44.5 | 55.5 | 39 | 53 | 34 | 49.5 | 52.5 | 54 | 50 | 38 | 53.5 | 61 | 48 | 42 | 52 | 52 | 47 | 46 | 52 | 52 | 52 | 41 | 42 | 43 | 51 | 43 | 52 | 55.5 | 43 | 41 | 53 | 50 | 58.5 | 44 | 35 | 52 | 52 | 56.5 | 47.5 | 52 | 49 | 46.5 | 43 | 43 | 44 | 51 | 43 | 44 | 37.5 | 36 | 41 | 34 | 37.5 | 40 | 37 | 37 | 39 | 41 | 43 | 30 | 45 | 41 | 42 | 46.5 | 42 | 42 | 45 | 42 | 13 | 41 | 30 | 29 | 50 | 38 | 39 | 31 | 43 | 43 | 43 | 35.5 | 44 | 33 | 29 | 30 | 43 | 35.5 | 32 | 39 | 37.5 | 45 | 40 | 40 | 37 | 29 | 40 | 44.5 | 46.5 | 41 | 40 | 32 | 37.5 | 39.5 | 39 | 43 | 48 | 39 | 40 | 44 | 50 | 36 | 33 | 34 | 45 | 43 | 43 | 46.5 | 43 | 35 | 39 | 43 | 37.5 | 29
2013-05-18 | 54 | 53.5 | 43 | 43 | 48 | 56 | 42 | 52 | 51 | 53 | 47 | 59 | 44.5 | 52 | 43 | 54 | 42 | 47 | 53.5 | 41 | 55 | 53 | 47 | 40.5 | 55.5 | 56 | 54 | 50 | 43 | 57 | 44 | 47 | 43 | 55.5 | 37.5 | 50 | 34.5 | 52 | 49.5 | 50 | 44.5 | 36 | 52 | 55.5 | 47 | 41 | 49.5 | 48 | 47 | 45 | 52 | 52 | 48 | 41 | 41 | 41 | 49.5 | 43 | 52 | 53.5 | 43 | 40 | 50 | 50 | 56.5 | 43 | 35 | 51 | 52 | 55 | 47.5 | 52 | 47 | 46 | 44.5 | 39 | 43 | 52 | 43 | 43 | 39 | 34 | 42 | 36 | 37.5 | 40 | 37 | 37 | 39 | 41 | 43 | 30 | 45 | 40 | 42 | 46.5 | 41 | 42.5 | 43 | 41 | 19.5 | 43 | 31 | 29.5 | 50 | 38 | 37.5 | 33 | 42 | 41 | 41 | 34 | 42 | 33.5 | 32.5 | 30 | 42 | 34 | 32 | 39 | 39 | 45 | 40 | 39.5 | 41 | 29 | 40 | 44.5 | 44.5 | 39 | 40 | 31 | 37.5 | 39 | 39 | 43 | 48 | 39 | 40 | 43 | 50 | 36 | 33 | 35 | 44 | 41 | 43 | 46.5 | 44.5 | 35 | 41 | 44.5 | 35.5 | 30
2013-05-18 01:00 | 53 | 53.5 | 43 | 44.5 | 45 | 55 | 43 | 52 | 49 | 53 | 47 | 59 | 44.5 | 50 | 43 | 55 | 44 | 46 | 53.5 | 40 | 53.5 | 54 | 44 | 38.5 | 55.5 | 56 | 54 | 49.5 | 42 | 53.5 | 42 | 46 | 43 | 53.5 | 39 | 49 | 34.5 | 53.5 | 47 | 49 | 44 | 35 | 52 | 50 | 46 | 41 | 48 | 47 | 48 | 45 | 50 | 53.5 | 46.5 | 39 | 38 | 39 | 48 | 42 | 48 | 53.5 | 43 | 40 | 46 | 50 | 55 | 45 | 35 | 52 | 52 | 55 | 47.5 | 53.5 | 49 | 45 | 44.5 | 39 | 40 | 51 | 44.5 | 43 | 39 | 38 | 44 | 38 | 35.5 | 39 | 37 | 36 | 39 | 41 | 43 | 28 | 44 | 41 | 42 | 46.5 | 39.5 | 43 | 43 | 39 | 19.5 | 41 | 30 | 29.5 | 48.5 | 37 | 37.5 | 32 | 41 | 41 | 43 | 35.5 | 42 | 33 | 34 | 30 | 41 | 32.5 | 31 | 41 | 39 | 44 | 39 | 38.5 | 41 | 28 | 40 | 44.5 | 46.5 | 39 | 38 | 30 | 37.5 | 38.5 | 39 | 43 | 48 | 39 | 39 | 40 | 50 | 36 | 32 | 35 | 43 | 39 | 43 | 46.5 | 44.5 | 35 | 40 | 44.5 | 35.5 | 30
2013-05-18 02:00 | 53 | 52 | 43 | 46.5 | 45 | 52 | 43 | 50 | 49 | 54 | 46 | 55.5 | 44.5 | 50 | 42 | 54 | 42 | 45 | 52 | 39 | 46.5 | 51 | 43 | 38 | 52 | 55 | 54 | 50.5 | 40 | 55.5 | 42 | 47 | 43 | 53.5 | 41 | 50 | 35 | 56.5 | 44 | 46 | 44.5 | 34 | 46.5 | 46.5 | 45 | 41 | 47 | 46 | 49 | 44 | 48 | 50 | 44.5 | 40 | 34 | 39 | 47 | 43 | 48 | 53.5 | 43 | 39 | 45 | 50 | 53.5 | 44 | 34 | 50 | 50 | 55.5 | 47.5 | 53.5 | 49 | 41 | 44.5 | 39 | 41 | 52 | 46.5 | 43 | 39 | 38 | 47 | 39 | 37.5 | 42 | 37 | 36 | 39 | 41 | 43 | 28 | 45 | 40 | 41 | 46.5 | 38 | 41 | 48 | 38 | 19.5 | 41 | 32 | 28 | 49.5 | 36 | 37.5 | 32 | 43 | 39 | 43 | 37.5 | 42 | 32 | 31 | 30 | 42 | 32 | 30 | 37.5 | 39 | 43 | 39 | 38 | 42 | 26 | 40 | 44.5 | 46.5 | 39 | 39 | 27 | 37.5 | 38.5 | 39 | 44.5 | 48 | 38 | 39 | 40 | 50 | 36 | 35 | 34 | 45 | 41 | 43 | 46.5 | 43 | 35 | 39 | 44.5 | 35.5 | 29
2013-05-18 03:00 | 53 | 50 | 44.5 | 44.5 | 40 | 52 | 42 | 46.5 | 49 | 49 | 45 | 53.5 | 44.5 | 48 | 42 | 53 | 42 | 44 | 52 | 38.5 | 48.5 | 50 | 42 | 36.5 | 52 | 54 | 52.5 | 49 | 39 | 55.5 | 41 | 48 | 43 | 53.5 | 41 | 50 | 34.5 | 54.5 | 41 | 46 | 39 | 33 | 44.5 | 44.5 | 47 | 41 | 45.5 | 45 | 42 | 44 | 48 | 52 | 44.5 | 40 | 31 | 39 | 46 | 43 | 48 | 52 | 44 | 39 | 45 | 50 | 52 | 44 | 34 | 50 | 50 | 57 | 47 | 53.5 | 48 | 44.5 | 44.5 | 35.5 | 38 | 52 | 46.5 | 44.5 | 39 | 38 | 48 | 39 | 39 | 42 | 37 | 36 | 39 | 39 | 43 | 28 | 44 | 40 | 39 | 46.5 | 38.5 | 41.5 | 48 | 38 | 19 | 43 | 32 | 29.5 | 49 | 35 | 39 | 33 | 44 | 39 | 43 | 37.5 | 42 | 32.5 | 31 | 30 | 41 | 34 | 29 | 37.5 | 39 | 46 | 36 | 37 | 43 | 27 | 40 | 44.5 | 44.5 | 39 | 39 | 26 | 35.5 | 38 | 39 | 44.5 | 48 | 39 | 39 | 40 | 50 | 36 | 32 | 34 | 47 | 41 | 42.5 | 47 | 44.5 | 34 | 39 | 43 | 34 | 29
2013-05-18 04:00 | 53 | 50 | 43 | 46.5 | 38 | 52 | 40 | 44.5 | 49 | 49 | 45 | 48 | 44.5 | 48 | 44 | 52 | 43 | 43 | 52 | 38.5 | 45 | 49 | 40 | 35 | 51.5 | 50 | 51.5 | 50.5 | 36 | 53.5 | 39 | 48 | 43 | 52 | 41 | 49 | 34 | 54.5 | 38.5 | 44 | 37.5 | 32 | 44.5 | 44.5 | 47 | 41 | 46 | 46 | 44 | 44 | 46.5 | 50 | 43 | 39 | 31 | 39 | 45.5 | 43 | 48 | 52 | 44 | 39 | 45 | 50 | 50.5 | 44 | 33 | 49 | 48 | 56 | 47 | 50 | 49 | 44 | 43 | 35.5 | 35 | 51 | 46.5 | 43 | 43 | 37 | 49 | 36 | 39 | 40 | 38 | 36 | 39 | 39 | 43 | 28 | 43 | 40 | 39 | 46.5 | 38 | 42 | 47 | 37 | 19 | 42.5 | 33 | 30.5 | 50.5 | 33 | 39 | 34 | 43 | 37.5 | 44.5 | 35.5 | 44 | 32 | 32 | 30 | 40 | 34 | 29 | 37.5 | 41 | 46 | 40 | 37 | 42 | 24 | 40 | 44.5 | 44.5 | 39 | 38 | 26 | 35.5 | 37 | 39 | 44.5 | 46.5 | 39 | 39 | 40 | 50 | 36 | 33 | 33 | 46 | 43 | 42.5 | 47 | 46.5 | 35 | 41 | 41 | 34 | 28
2013-05-18 05:00 | 53 | 48 | 39 | 46.5 | 37 | 53 | 41 | 46.5 | 49 | 50 | 43 | 48 | 44.5 | 48 | 40 | 56 | 43 | 43 | 52 | 38 | 47 | 50 | 40 | 34.5 | 55.5 | 45 | 50 | 50 | 35 | 55.5 | 39 | 48 | 41 | 52 | 39 | 49 | 33 | 53.5 | 35.5 | 44 | 39 | 32 | 43 | 44.5 | 44 | 42 | 46 | 46 | 41 | 44 | 46.5 | 50 | 44.5 | 40 | 30 | 39 | 45 | 43 | 48 | 52 | 42 | 39 | 45 | 50 | 49 | 45 | 33 | 49 | 48 | 55.5 | 47 | 53.5 | 47 | 44.5 | 43 | 34 | 32 | 51 | 44.5 | 39 | 41 | 37 | 49 | 38 | 39 | 43 | 40 | 36 | 39 | 39 | 43 | 29 | 43 | 40 | 38 | 46.5 | 37 | 44 | 47 | 37 | 14 | 43 | 35 | 30 | 48 | 32 | 39 | 32 | 43 | 37.5 | 44.5 | 35.5 | 45 | 32 | 34 | 30 | 40 | 34 | 28 | 37.5 | 41 | 42 | 41 | 36 | 40 | 24 | 40 | 46.5 | 44.5 | 39 | 39 | 25 | 35.5 | 37 | 40 | 44.5 | 46.5 | 41 | 38 | 40 | 48 | 36 | 31 | 33 | 46 | 43 | 44.5 | 47 | 46.5 | 35 | 43 | 41 | 34 | 28
2013-05-18 06:00 | 54 | 48 | 44.5 | 46.5 | 38 | 50 | 46 | 46.5 | 49 | 51 | 44 | 44.5 | 44.5 | 50 | 42 | 59 | 44 | 45 | 52 | 38.5 | 47 | 50 | 43 | 32 | 55.5 | 51 | 51.5 | 50 | 37 | 55.5 | 39 | 49 | 41 | 53.5 | 37.5 | 50 | 34 | 50 | 38 | 48 | 43 | 33 | 46.5 | 44.5 | 47 | 42 | 49 | 46 | 41 | 44 | 48 | 52 | 46.5 | 42 | 37 | 39 | 45 | 44 | 48 | 52 | 42 | 38 | 48 | 50 | 49.5 | 46 | 33 | 50 | 50 | 52 | 47 | 52 | 50 | 44.5 | 46.5 | 43 | 39 | 52 | 44.5 | 44.5 | 43 | 38 | 48 | 39 | 39 | 43 | 40 | 36 | 37.5 | 39 | 43 | 31 | 43 | 41 | 39 | 46.5 | 38.5 | 41.5 | 48 | 39 | 7 | 43 | 31 | 32.5 | 48 | 34 | 41 | 33 | 43 | 37.5 | 44.5 | 34 | 47 | 32.5 | 35.5 | 32 | 43 | 34 | 30 | 39 | 41 | 46 | 40 | 38 | 41 | 26 | 41 | 44.5 | 46.5 | 39 | 41 | 28 | 35.5 | 37 | 41 | 44.5 | 48 | 40 | 38 | 42 | 48 | 36 | 34 | 33 | 47 | 43 | 44.5 | 47 | 46.5 | 36 | 43 | 44.5 | 39 | 31
2013-05-18 07:00 | 55 | 52 | 50 | 46.5 | 39 | 51 | 46 | 48 | 55 | 54 | 44 | 53.5 | 46.5 | 50 | 50 | 61 | 45 | 49 | 52 | 38.5 | 48.5 | 52 | 48 | 35.5 | 59 | 57 | 53.5 | 50 | 41 | 61 | 41 | 51 | 43 | 53.5 | 39 | 52 | 34.5 | 57 | 45 | 52 | 46.5 | 38 | 52 | 46.5 | 49 | 43 | 51 | 47 | 46 | 45 | 50 | 53.5 | 50 | 43 | 45 | 41 | 49 | 44 | 48 | 53.5 | 43 | 41 | 50 | 52 | 53.5 | 46 | 34 | 51 | 50 | 57 | 48 | 52 | 53 | 46 | 48 | 46.5 | 45 | 52 | 44.5 | 46.5 | 41 | 39 | 49 | 41 | 41 | 41 | 40 | 36 | 43 | 39 | 44.5 | 32 | 44 | 41 | 40 | 44.5 | 38.5 | 43 | 49 | 39 | 8.5 | 43 | 32 | 34 | 46.5 | 36 | 43 | 35 | 44 | 37.5 | 44.5 | 35.5 | 46 | 32.5 | 34 | 36.5 | 45 | 34 | 32 | 41 | 43 | 48 | 41 | 38 | 42 | 27 | 42 | 44.5 | 46.5 | 39 | 42 | 31 | 37.5 | 39 | 42 | 44.5 | 48 | 41 | 40 | 44 | 50 | 37.5 | 35 | 34 | 46 | 44.5 | 44.5 | 47 | 46.5 | 37 | 43 | 43 | 43 | 31
2013-05-18 08:00 | 55 | 52 | 57 | 47.5 | 45 | 52 | 49 | 50 | 59 | 58 | 44 | 61 | 46.5 | 52 | 53 | 65 | 47 | 51 | 53.5 | 39 | 48 | 56 | 51 | 41 | 59 | 63 | 55 | 52 | 46 | 62.5 | 46 | 54 | 43 | 53.5 | 39 | 53 | 35 | 59 | 59 | 55 | 52 | 42 | 57 | 53.5 | 52 | 45 | 55 | 49 | 49 | 45 | 52 | 53.5 | 53.5 | 46 | 49 | 46.5 | 52 | 46 | 48 | 55.5 | 43 | 41 | 54 | 52 | 61 | 48 | 34 | 56 | 52 | 61 | 48 | 53.5 | 55 | 46.5 | 52 | 53.5 | 49 | 52 | 44.5 | 48 | 42 | 38 | 49 | 41 | 43 | 44 | 38 | 38 | 43 | 41 | 44.5 | 31 | 46 | 41 | 39 | 43 | 38 | 40.5 | 50 | 38 | 3 | 41 | 31 | 34 | 48 | 39 | 44.5 | 35 | 45 | 39 | 46.5 | 35.5 | 47 | 31 | 34 | 34 | 46 | 32 | 33 | 39 | 39 | 47 | 42 | 37 | 42 | 26 | 43 | 44.5 | 46.5 | 43 | 44 | 31 | 37.5 | 38 | 41 | 44.5 | 50 | 41 | 40 | 47 | 48 | 34 | 37 | 34 | 48 | 44.5 | 46.5 | 48 | 48 | 37 | 43 | 44.5 | 44.5 | 32
2013-05-18 09:00 | 56 | 53.5 | 57 | 48 | 49 | 55 | 54 | 52 | 65 | 62 | 41 | 64.5 | 48 | 53.5 | 56 | 69 | 49 | 55 | 57 | 39.5 | 51.5 | 54 | 54 | 41 | 61 | 65 | 57.5 | 52 | 52 | 66 | 48 | 56 | 44.5 | 53.5 | 43 | 57 | 36 | 62.5 | 65 | 62 | 59 | 45 | 61 | 59 | 55 | 48 | 59 | 49 | 50 | 47 | 53.5 | 53.5 | 53.5 | 50 | 51 | 48 | 55 | 48 | 48 | 59 | 45 | 49 | 60 | 52 | 64.5 | 50 | 36 | 54 | 53.5 | 64.5 | 49 | 57 | 58 | 48 | 52 | 59 | 53 | 52 | 44.5 | 46.5 | 43 | 35 | 49 | 38 | 43 | 44 | 40 | 38 | 43 | 41 | 43 | 31 | 44 | 41 | 40 | 43 | 39.5 | 42 | 51 | 38 | -7.5 | 39 | 30 | 33.5 | 46.5 | 41 | 46.5 | 36 | 45.5 | 39 | 46.5 | 37.5 | 48 | 31.5 | 34 | 39.5 | 46 | 32 | 32 | 39 | 39 | 48 | 42 | 37 | 42 | 30 | 43 | 46.5 | 46.5 | 43 | 45 | 30 | 37.5 | 36 | 43 | 44.5 | 50 | 41 | 40 | 49 | 50 | 35.5 | 37 | 36 | 48 | 41 | 46.5 | 49 | 46.5 | 36 | 44.5 | 44.5 | 44.5 | 31
2013-05-18 10:00 | 55 | 53.5 | 61 | 52 | 48 | 56 | 59 | 53.5 | 70 | 64 | 42 | 66 | 53.5 | 55.5 | 58 | 72 | 50 | 54 | 57 | 39.5 | 53 | 58 | 57 | 43 | 65 | 64 | 60.5 | 50 | 54 | 71.5 | 50 | 58 | 46.5 | 53.5 | 44.5 | 61 | 37 | 64.5 | 70 | 66 | 61 | 50 | 62.5 | 66 | 56 | 49 | 60 | 53 | 54 | 49 | 55.5 | 55.5 | 55.5 | 48 | 55 | 52 | 58 | 52 | 46.5 | 61 | 47 | 48 | 62 | 53.5 | 69.5 | 52 | 36 | 58 | 53.5 | 70 | 51 | 59 | 60 | 49 | 52 | 62.5 | 55 | 51 | 44.5 | 46.5 | 43 | 30 | 48 | 37 | 41 | 43 | 42 | 37 | 43 | 43 | 43 | 31 | 43 | 42 | 40 | 43 | 39.5 | 41.5 | 49 | 38 | -2 | 39.5 | 30 | 32.5 | 46.5 | 41 | 48 | 35 | 46 | 41 | 46.5 | 37.5 | 48 | 31.5 | 34 | 41 | 48 | 32 | 32 | 37.5 | 39 | 46 | 41 | 35 | 42 | 30 | 44 | 44.5 | 44.5 | 43 | 44 | 29 | 37.5 | 38 | 43 | 44.5 | 48 | 42 | 41 | 49 | 48 | 33 | 36 | 36 | 48 | 43 | 44.5 | 50 | 48 | 36 | 43 | 44.5 | 44.5 | 32
2013-05-18 11:00 | 55 | 57 | 59 | 52 | 51 | 56 | 63 | 53.5 | 75 | 71 | 48 | 73.5 | 59 | 55.5 | 60 | 73 | 50 | 57 | 57 | 40 | 53 | 60 | 60 | 43 | 68 | 66 | 63 | 52 | 58 | 75 | 52 | 61 | 50 | 53.5 | 44.5 | 64 | 38 | 66 | 76.5 | 72 | 64.5 | 51 | 64.5 | 68 | 57 | 53 | 63 | 56 | 56 | 52 | 55.5 | 57 | 59 | 51 | 57 | 55.5 | 60 | 54 | 46.5 | 62.5 | 50 | 52 | 65 | 50 | 73.5 | 51 | 41 | 60 | 55.5 | 71.5 | 51 | 61 | 61 | 52 | 52 | 64.5 | 56 | 52 | 44.5 | 44.5 | 43 | 31 | 46 | 39 | 39 | 40 | 40 | 40 | 44.5 | 44.5 | 43 | 31 | 44 | 42 | 41 | 43 | 39 | 39 | 48 | 39 | -6 | 37.5 | 27 | 30 | 46.5 | 40 | 48 | 34 | 47 | 43 | 44.5 | 37.5 | 48 | 31 | 34 | 42 | 50 | 32 | 35 | 37.5 | 39 | 45 | 40 | 34 | 42 | 30 | 42 | 46.5 | 44.5 | 44.5 | 44 | 30 | 39 | 38 | 41 | 43 | 44.5 | 40 | 42 | 50 | 48 | 28.5 | 36 | 34 | 46 | 43 | 44.5 | 49 | 50 | 37 | 43 | 44.5 | 43 | 30
2013-05-18 12:00 | 55 | 57 | 66 | 53 | 52 | 54 | 63 | 55.5 | 79 | 73 | 45 | 73.5 | 61 | 57 | 63 | 74 | 45 | 55 | 61 | 40.5 | 52.5 | 59 | 64 | 46.5 | 71.5 | 65 | 64 | 53.5 | 62 | 75 | 50 | 62 | 48 | 53.5 | 48 | 69 | 38 | 66 | 78 | 74 | 68 | 55 | 66 | 71.5 | 56 | 54 | 65 | 60 | 59 | 51 | 59 | 57 | 61 | 47 | 60 | 57 | 63 | 56 | 48 | 64.5 | 53 | 55 | 65 | 50 | 75 | 54 | 43 | 60 | 55.5 | 73.5 | 53 | 64.5 | 64 | 53 | 52 | 66 | 58 | 53 | 44.5 | 46.5 | 43 | 29 | 46 | 37 | 39 | 39 | 34 | 41 | 44.5 | 44.5 | 44.5 | 31 | 44 | 40 | 45 | 43 | 40.5 | 38.5 | 51 | 39 | -7.5 | 34 | 29 | 30 | 44.5 | 39 | 44.5 | 35 | 46 | 41 | 44.5 | 37.5 | 47 | 32.5 | 34 | 40 | 49 | 30 | 34 | 39 | 37.5 | 47 | 38 | 34 | 40 | 32 | 41 | 46.5 | 44.5 | 46.5 | 44 | 27 | 39 | 35 | 39 | 43 | 44.5 | 40 | 42 | 50 | 48 | 28 | 33 | 34 | 45 | 39 | 44.5 | 53 | 48 | 39 | 43.5 | 44.5 | 43 | 29
2013-05-18 13:00 | 55 | 61 | 64.5 | 54.5 | 54 | 50 | 65 | 57 | 80 | 71 | 45 | 77 | 61 | 62.5 | 63 | 75 | 54 | 59 | 62.5 | 41.5 | 52 | 51 | 66 | 46.5 | 71.5 | 67 | 65.5 | 53.5 | 62 | 77 | 49 | 66 | 52 | 53.5 | 53.5 | 72 | 38 | 68 | 81.5 | 78 | 70 | 55 | 68 | 73.5 | 58 | 55 | 68 | 61 | 62 | 51 | 61 | 61 | 62.5 | 53 | 61 | 58 | 64 | 56 | 48 | 65.5 | 54 | 58 | 69 | 50 | 79 | 56 | 43 | 51 | 57 | 75 | 53 | 68 | 65 | 54.5 | 52 | 68 | 60 | 53 | 44.5 | 43 | 43 | 29 | 44 | 38 | 41 | 38 | 33 | 40 | 43 | 46.5 | 44.5 | 31 | 42 | 43 | 44 | 41 | 41.5 | 37 | 48 | 39 | -2 | 35.5 | 29 | 29.5 | 46.5 | 34 | 43 | 37 | 46 | 43 | 44.5 | 39 | 49 | 33.5 | 32 | 46 | 51 | 30 | 35 | 37.5 | 36.5 | 47 | 39 | 35 | 40 | 31 | 45 | 44.5 | 46.5 | 46.5 | 43 | 26 | 38 | 38 | 42 | 43 | 45.5 | 39 | 43 | 48 | 48 | 26.5 | 31 | 33 | 47 | 44.5 | 43.5 | 50 | 46.5 | 39 | 44 | 44.5 | 44.5 | 28
2013-05-18 14:00 | 59 | 61 | 66 | 55.5 | 54 | 54 | 64 | 61 | 80 | 72 | 44 | 80.5 | 61 | 64.5 | 64 | 76 | 48 | 62 | 62.5 | 42 | 50 | 58 | 68 | 46 | 71.5 | 71 | 67 | 55.5 | 65 | 79 | 52 | 66 | 52 | 53.5 | 53.5 | 74 | 38 | 70 | 83.5 | 81 | 70 | 55 | 70 | 74.5 | 59 | 58 | 69.5 | 64 | 64 | 53 | 62.5 | 62.5 | 62.5 | 51 | 64 | 59 | 66 | 52 | 50 | 66 | 57 | 60 | 72 | 48 | 79.5 | 59 | 44 | 57 | 61 | 76.5 | 52 | 66 | 67 | 55.5 | 52 | 70 | 61 | 54 | 44.5 | 43 | 43 | 29 | 45 | 38 | 43 | 39 | 34 | 40 | 43 | 44.5 | 48 | 31 | 42 | 44 | 36 | 39 | 42 | 36 | 51 | 39 | 2.5 | 37.5 | 29 | 28 | 43 | 39 | 44.5 | 34 | 47 | 43 | 44.5 | 39 | 50 | 34 | 30 | 50.5 | 49 | 30 | 36 | 39 | 35 | 46 | 39 | 34 | 39 | 28 | 45 | 44.5 | 44.5 | 46.5 | 41 | 25 | 37.5 | 35 | 40 | 43 | 46.5 | 41 | 42 | 46 | 48 | 30.5 | 31 | 35 | 51 | 43 | 43 | 50 | 48 | 39 | 44.5 | 44.5 | 43 | 29
2013-05-18 15:00 | 60 | 62.5 | 66 | 55.5 | 52 | 59 | 65 | 62.5 | 80 | 72 | 44 | 82.5 | 62.5 | 64.5 | 62 | 78 | 53 | 61 | 64.5 | 43 | 48.5 | 58 | 72 | 44.5 | 66 | 72 | 66.5 | 53.5 | 65 | 79 | 50 | 67 | 53.5 | 57 | 52 | 77 | 37.5 | 57 | 83.5 | 82 | 71.5 | 54 | 71.5 | 75 | 58 | 58 | 70 | 64 | 63 | 54 | 64.5 | 64.5 | 62.5 | 55 | 63 | 59 | 65 | 56 | 52 | 64.5 | 54 | 61 | 74 | 48 | 79 | 59 | 44 | 56 | 61 | 77 | 52 | 64.5 | 68 | 55.5 | 52 | 70 | 60 | 55 | 46.5 | 43 | 37.5 | 28 | 44 | 40 | 44.5 | 40 | 35 | 41 | 43 | 46.5 | 46.5 | 32 | 41 | 42 | 39 | 37.5 | 43 | 35 | 49 | 41 | 7 | 42 | 29 | 28 | 44.5 | 38 | 44.5 | 39 | 47 | 43 | 44.5 | 39 | 50 | 35 | 39 | 46 | 44 | 28.5 | 35 | 39 | 34 | 46 | 36 | 33 | 39 | 20 | 44 | 44.5 | 44.5 | 46.5 | 43 | 25 | 35.5 | 43 | 38 | 43 | 48 | 40 | 41 | 47 | 48 | 35.5 | 31 | 35 | 48 | 44.5 | 43 | 50 | 52 | 40 | 43 | 46.5 | 44.5 | 28
2013-05-18 16:00 | 60 | 62.5 | 62.5 | 57 | 49 | 59 | 66 | 62.5 | 77 | 72 | 46 | 82.5 | 61 | 66 | 61 | 79 | 58 | 62 | 66 | 43.5 | 46.5 | 54 | 72 | 44.5 | 66 | 70 | 66.5 | 53.5 | 67 | 75 | 49 | 66 | 52 | 57 | 52 | 75 | 37.5 | 57 | 83.5 | 81 | 73.5 | 54 | 73.5 | 75 | 57 | 55 | 71 | 65 | 62 | 58 | 64.5 | 66 | 62.5 | 54 | 61 | 61 | 66 | 60 | 52 | 64.5 | 56 | 59 | 63 | 48 | 78 | 58 | 44 | 56 | 62.5 | 79 | 52 | 64.5 | 69 | 56 | 52 | 70 | 58 | 54 | 46.5 | 44.5 | 39 | 27 | 43 | 41 | 44.5 | 40 | 34 | 42 | 41 | 46.5 | 48 | 31 | 41 | 42 | 41 | 37.5 | 43.5 | 38 | 48 | 42 | 7 | 42 | 28 | 28 | 44.5 | 40 | 44.5 | 39 | 46 | 41 | 44.5 | 39 | 49 | 35 | 39 | 42.5 | 42 | 30 | 34 | 39 | 34 | 47 | 42 | 32.5 | 40 | 28 | 42 | 43 | 44.5 | 46.5 | 43 | 26 | 35.5 | 42.5 | 42 | 44.5 | 48 | 41 | 43 | 50 | 48 | 39 | 31 | 35 | 49 | 43 | 41 | 50 | 52 | 41 | 41 | 43 | 44.5 | 28
2013-05-18 17:00 | 58 | 64.5 | 61 | 57 | 48 | 55 | 64 | 62.5 | 79 | 70 | 47 | 82.5 | 61 | 66 | 62 | 79 | 60 | 57 | 62.5 | 44 | 46.5 | 56 | 74 | 46.5 | 68 | 65 | 66 | 53.5 | 66 | 79 | 52 | 65 | 50 | 55.5 | 52 | 74 | 37 | 55.5 | 80 | 78 | 73.5 | 55 | 71.5 | 75 | 56 | 54 | 71 | 65 | 63 | 57 | 64.5 | 66 | 62.5 | 54 | 59 | 61 | 65.5 | 58 | 53.5 | 61 | 57 | 57 | 60 | 48 | 79 | 52 | 43 | 55 | 62.5 | 73.5 | 54 | 64.5 | 70 | 54.5 | 52 | 68 | 58 | 53 | 46.5 | 44.5 | 37.5 | 28 | 46 | 48 | 46.5 | 40 | 35 | 42 | 41 | 46.5 | 48 | 32 | 39 | 38 | 40 | 37.5 | 44 | 34 | 51 | 42 | -6 | 41 | 29 | 27 | 43 | 41 | 44.5 | 37 | 47 | 39 | 44.5 | 39 | 49 | 35 | 39 | 39.5 | 40 | 32 | 35 | 37.5 | 32 | 47 | 43 | 32 | 39 | 28 | 40 | 44.5 | 44.5 | 44.5 | 42 | 27 | 35.5 | 41.5 | 36 | 44.5 | 61 | 40 | 44 | 50 | 46.5 | 42.5 | 40 | 35 | 50 | 43 | 41 | 50 | 52 | 40 | 42 | 43 | 44.5 | 29
2013-05-18 18:00 | 56 | 62.5 | 57 | 57 | 45 | 54 | 64 | 62.5 | 80 | 68 | 47 | 84 | 57 | 64.5 | 60 | 75 | 57 | 54 | 62.5 | 45 | 44.5 | 56 | 71 | 46.5 | 64.5 | 66 | 63.5 | 52 | 63 | 77 | 54 | 63 | 48 | 55.5 | 51 | 70 | 36.5 | 55.5 | 79 | 79 | 71.5 | 53 | 71.5 | 73.5 | 54 | 51 | 69.5 | 61 | 62 | 57 | 66 | 64.5 | 61 | 52 | 55 | 59 | 64 | 58 | 46.5 | 57 | 55 | 54 | 60 | 46.5 | 75.5 | 56 | 42 | 55 | 62.5 | 71.5 | 53 | 62.5 | 68 | 53 | 52 | 64.5 | 54 | 52 | 46.5 | 41 | 37.5 | 29 | 46 | 44 | 44.5 | 40 | 32 | 41 | 44.5 | 44.5 | 46.5 | 31 | 48 | 36 | 43 | 37.5 | 45 | 34 | 47 | 42 | 3 | 39 | 30 | 27 | 43 | 41 | 48 | 36 | 48 | 39 | 44.5 | 38.5 | 49 | 36 | 41 | 40 | 46 | 34 | 34 | 37.5 | 37.5 | 47 | 42 | 32 | 38 | 30 | 40 | 44.5 | 48 | 41 | 43 | 28 | 35.5 | 40 | 36 | 41 | 57 | 40 | 41 | 48 | 46.5 | 47.5 | 37 | 35 | 48 | 44.5 | 46.5 | 50 | 52 | 41 | 43 | 43 | 48 | 30
2013-05-18 19:00 | 56 | 61 | 53.5 | 52 | 42 | 54 | 60 | 61 | 76 | 63 | 44.5 | 80.5 | 55.5 | 62.5 | 60 | 72 | 55 | 53 | 61 | 45.5 | 41 | 55 | 68 | 44.5 | 61 | 64 | 60.5 | 50 | 63 | 75 | 51 | 59 | 46.5 | 53.5 | 48 | 68 | 36.5 | 55.5 | 74.5 | 72 | 68 | 51 | 70 | 71.5 | 53 | 51 | 67 | 59 | 58 | 54 | 62.5 | 62.5 | 57 | 51 | 51 | 57 | 60.5 | 54 | 50 | 57 | 52 | 51 | 56 | 46.5 | 73.5 | 54 | 41 | 55 | 61 | 70 | 52 | 61 | 64 | 50.5 | 48 | 61 | 52 | 52 | 46.5 | 39 | 43 | 28 | 47 | 47 | 43 | 42 | 37 | 43 | 46.5 | 46.5 | 43 | 31 | 48 | 38 | 39 | 37.5 | 45.5 | 35.5 | 49 | 44 | 7 | 39 | 30 | 27 | 43 | 43 | 48 | 38 | 47 | 39 | 44.5 | 39 | 50 | 36.5 | 43 | 36 | 49 | 34 | 34 | 43 | 35.5 | 46 | 43 | 32 | 38 | 31 | 41 | 46.5 | 46.5 | 41 | 44 | 29 | 35.5 | 39.5 | 36 | 41 | 57 | 41 | 40 | 45 | 46.5 | 52 | 36 | 34 | 47 | 46.5 | 48 | 50 | 52 | 41 | 44 | 44.5 | 50 | 29
2013-05-18 20:00 | 55 | 59 | 50 | 46.5 | 39 | 55 | 58 | 53.5 | 71 | 60 | 45 | 73.5 | 55.5 | 57 | 56 | 68 | 49 | 51 | 57 | 46 | 41 | 52 | 64 | 39 | 55.5 | 57 | 58 | 48 | 61 | 73.5 | 49 | 56 | 44.5 | 53.5 | 46.5 | 66 | 36 | 53.5 | 66.5 | 65 | 62.5 | 48 | 66 | 68 | 50 | 47 | 62 | 55 | 57 | 52 | 61 | 61 | 52 | 49 | 49 | 55.5 | 57 | 51 | 50 | 57 | 50 | 49 | 56 | 46.5 | 71.5 | 48 | 40 | 52 | 59 | 68 | 51 | 59 | 59 | 48 | 46.5 | 57 | 51 | 52 | 46.5 | 39 | 43 | 27 | 46 | 47 | 43 | 45 | 36 | 41 | 48 | 44.5 | 39 | 31 | 49 | 38 | 38 | 39 | 46 | 37.5 | 49 | 42 | 8.5 | 37.5 | 30 | 26 | 43 | 43 | 43 | 39 | 46 | 39 | 44.5 | 37.5 | 50 | 36 | 43 | 34 | 49 | 34 | 37 | 43 | 37.5 | 45 | 42 | 35 | 38 | 31 | 39 | 48 | 48 | 44.5 | 43 | 30 | 39 | 40 | 37 | 39 | 55.5 | 42 | 38 | 44 | 44.5 | 50 | 37 | 35 | 49 | 43 | 48 | 49 | 53.5 | 40 | 44.5 | 43 | 52 | 28
2013-05-18 21:00 | 54 | 57 | 46.5 | 44.5 | 37 | 53 | 57 | 53.5 | 66 | 56 | 45 | 73.5 | 53.5 | 55.5 | 53 | 68 | 46 | 50 | 53.5 | 45.5 | 41 | 50 | 61 | 37.5 | 53.5 | 53 | 57 | 48 | 57 | 66 | 46 | 55 | 43 | 52 | 44.5 | 64 | 36 | 51.5 | 64 | 62 | 59 | 45 | 66 | 64.5 | 48 | 46 | 60 | 53 | 53 | 50 | 57 | 59 | 52 | 48 | 47 | 53.5 | 54.5 | 45 | 46.5 | 57 | 48 | 48 | 53 | 46.5 | 70 | 46 | 38 | 51 | 57 | 64.5 | 50.5 | 57 | 56 | 48 | 44.5 | 55.5 | 49 | 52 | 48 | 41 | 43 | 28 | 45 | 44 | 44.5 | 46 | 38 | 40 | 43 | 44.5 | 39 | 31 | 48 | 38 | 41 | 39 | 45.5 | 35.5 | 48 | 46 | 14 | 37.5 | 32 | 27 | 44.5 | 43 | 44.5 | 38 | 46 | 39 | 46.5 | 37.5 | 50 | 36 | 42.5 | 34 | 48 | 34 | 36 | 43 | 39 | 45 | 42 | 35 | 39 | 27 | 40 | 46.5 | 52 | 41 | 43 | 31 | 39 | 40.5 | 38 | 43 | 55.5 | 41 | 37 | 43 | 44.5 | 48 | 37 | 36 | 47 | 44.5 | 53.5 | 49 | 53.5 | 40 | 43 | 43 | 53.5 | 30
2013-05-18 22:00 | 54 | 55.5 | 46.5 | 44.5 | 38 | 53 | 54 | 52 | 62 | 57 | 43 | 64.5 | 52 | 52 | 51 | 66 | 45 | 47 | 46.5 | 45.5 | 39 | 50 | 57 | 35.5 | 53 | 51 | 56 | 48 | 54 | 64.5 | 45 | 53 | 43 | 50 | 44.5 | 61 | 36 | 49 | 61.5 | 60 | 57 | 43 | 66 | 57 | 47 | 46 | 55 | 52 | 51 | 47 | 55.5 | 57 | 50 | 47 | 44 | 52 | 51.5 | 47 | 46.5 | 57 | 48 | 46 | 52 | 44.5 | 68 | 46 | 37 | 51 | 53.5 | 62.5 | 50 | 57 | 55 | 44 | 46.5 | 55.5 | 49 | 52 | 52 | 39 | 43 | 27 | 47 | 45 | 43 | 49 | 35 | 40 | 46.5 | 46.5 | 39 | 31 | 47 | 39 | 40 | 39 | 45.5 | 37.5 | 48 | 46 | 16 | 35.5 | 31 | 27.5 | 44.5 | 42 | 43 | 35 | 45 | 39 | 46.5 | 37.5 | 50 | 36 | 41 | 33.5 | 48 | 34 | 35 | 44.5 | 43 | 45 | 42 | 40 | 39 | 28 | 41 | 46.5 | 50 | 41 | 45 | 31 | 37.5 | 40.5 | 40 | 43 | 55.5 | 42 | 39 | 42 | 44.5 | 46 | 37 | 35 | 46 | 44.5 | 54 | 48.5 | 52 | 39 | 43 | 44.5 | 53.5 | 31
2013-05-18 23:00 | 54 | 53.5 | 43 | 43 | 37 | 52 | 53 | 46.5 | 61 | 53 | 42 | 71.5 | 52 | 52 | 51 | 65 | 43 | 47 | 46.5 | 45 | 39 | 50 | 54 | 34.5 | 52 | 51 | 55 | 48 | 53 | 66 | 46 | 51 | 43 | 50 | 43 | 60 | 36 | 47 | 59.5 | 56 | 53.5 | 42 | 62.5 | 55.5 | 45 | 46 | 55 | 52 | 50 | 47 | 53.5 | 55.5 | 52 | 46 | 43 | 48 | 49.5 | 47 | 46.5 | 57 | 47 | 46 | 49 | 46.5 | 66.5 | 44 | 36 | 51 | 53.5 | 59 | 50 | 55.5 | 54 | 43 | 46.5 | 55.5 | 45 | 52 | 50 | 39 | 41 | 25 | 48 | 45 | 41 | 45 | 36 | 39 | 44.5 | 46.5 | 41 | 31 | 44 | 39 | 42 | 39 | 45 | 35.5 | 47 | 45 | 15 | 37.5 | 31 | 27 | 44 | 43 | 43 | 35 | 45 | 39 | 46.5 | 35.5 | 53 | 35 | 40 | 34 | 40 | 34 | 35 | 44.5 | 39 | 44 | 41 | 39 | 39 | 27 | 41 | 46.5 | 50 | 41 | 45 | 31 | 39 | 40.5 | 41 | 43 | 55.5 | 42 | 40 | 42 | 44.5 | 44.5 | 37 | 35 | 47 | 46.5 | 54 | 48.5 | 52 | 39 | 39 | 44.5 | 53.5 | 30
2013-05-19 | 54 | 53.5 | 41 | 43 | 35 | 52 | 51 | 46.5 | 63 | 51 | 42 | 73.5 | 52 | 52 | 52 | 66 | 40 | 46 | 48 | 45 | 41 | 49 | 52 | 33.5 | 50 | 50 | 54.5 | 47.5 | 52 | 57 | 43 | 49 | 43 | 50 | 43 | 59 | 36 | 46 | 57 | 56 | 52 | 40 | 53.5 | 53.5 | 47 | 46 | 50.5 | 52 | 47 | 49 | 53.5 | 53.5 | 48 | 42 | 41 | 46.5 | 47.5 | 45 | 46.5 | 57 | 47 | 44 | 49 | 46.5 | 64.5 | 42 | 35 | 50 | 53.5 | 59 | 49.5 | 53.5 | 52 | 40 | 46.5 | 53.5 | 47 | 52 | 50 | 37.5 | 41 | 25 | 47 | 46 | 41 | 43 | 35 | 40 | 39 | 46.5 | 41 | 31 | 43 | 37 | 40 | 41 | 45 | 35.5 | 47 | 45 | 14.5 | 32 | 31 | 28.5 | 44 | 42 | 43 | 38 | 44 | 39 | 48 | 37.5 | 50 | 36 | 39.5 | 34 | 48 | 34 | 35 | 52 | 41 | 46 | 41 | 39 | 39 | 28 | 41 | 48 | 50 | 43 | 39 | 31 | 39 | 40 | 41 | 43 | 55.5 | 42 | 40 | 41 | 44.5 | 42.5 | 37 | 35 | 46 | 46.5 | 54 | 48.5 | 50 | 39 | 39 | 43 | 53.5 | 31
2013-05-19 01:00 | 53 | 52 | 41 | 39 | 33 | 51 | 51 | 50 | 65 | 48 | 43 | 62.5 | 52 | 50 | 50 | 67 | 39 | 45 | 46.5 | 45 | 39 | 49 | 52 | 32 | 50 | 51 | 54 | 47.5 | 52 | 61 | 44 | 49 | 39 | 50 | 43 | 57 | 36 | 44 | 54.5 | 53 | 52 | 38 | 53.5 | 53.5 | 48 | 42 | 47.5 | 50 | 42 | 48 | 52 | 53.5 | 48 | 45 | 39 | 44.5 | 45.5 | 44 | 46.5 | 57 | 46 | 47 | 46 | 46.5 | 63 | 43 | 35 | 49 | 52 | 54.5 | 49 | 53.5 | 51 | 38 | 46.5 | 53.5 | 43 | 51 | 50 | 37.5 | 39 | 27 | 49 | 47 | 43 | 43 | 36 | 39 | 43 | 46.5 | 43 | 36 | 41 | 36 | 41 | 37.5 | 45 | 35.5 | 47 | 46 | 14 | 32 | 29 | 28.5 | 44 | 40 | 43 | 38 | 44 | 37.5 | 48 | 35.5 | 49 | 36 | 38.5 | 33.5 | 47 | 34 | 35 | 52 | 41 | 45 | 40 | 39 | 39 | 29 | 42 | 50 | 50 | 44.5 | 43 | 29 | 39 | 39.5 | 41 | 43 | 55.5 | 42 | 41 | 39 | 43 | 40.5 | 38 | 35 | 46 | 46.5 | 50 | 48.5 | 50 | 39 | 38 | 43 | 53.5 | 32
2013-05-19 02:00 | 53 | 52 | 41 | 37.5 | 32 | 50 | 52 | 52 | 60 | 46 | 41 | 64.5 | 50 | 48 | 51 | 62 | 38 | 45 | 46.5 | 45 | 39 | 49 | 50 | 31 | 44.5 | 47 | 53 | 47.5 | 48 | 57 | 44 | 49 | 35.5 | 50 | 41 | 56 | 36 | 43 | 52 | 53 | 50 | 39 | 53.5 | 52 | 48 | 44 | 44.5 | 49 | 39 | 48 | 53.5 | 53.5 | 53.5 | 45 | 38 | 43 | 43.5 | 44 | 46.5 | 57 | 46 | 51 | 50 | 44.5 | 61 | 41 | 35 | 47 | 52 | 55.5 | 48.5 | 52 | 50 | 37.5 | 46.5 | 53.5 | 45 | 51 | 50 | 37.5 | 37.5 | 26 | 48 | 47 | 43 | 44 | 35 | 38 | 41 | 46.5 | 43 | 36 | 43 | 37 | 38 | 35.5 | 45 | 34 | 47 | 44 | 13 | 34 | 31 | 28 | 44 | 38 | 43 | 39 | 44 | 35.5 | 48 | 35.5 | 48 | 36 | 38 | 33.5 | 46 | 34 | 36 | 52 | 41 | 46 | 41 | 39 | 39 | 28 | 42 | 52 | 50 | 41 | 43 | 29 | 37.5 | 39.5 | 42 | 44.5 | 55.5 | 42 | 43 | 40 | 44.5 | 38.5 | 38 | 35 | 45 | 46.5 | 50 | 48.5 | 48 | 39 | 37.5 | 44.5 | 53.5 | 29
2013-05-19 03:00 | 53 | 52 | 41 | 39 | 31 | 50 | 52 | 50 | 58 | 47 | 41 | 57 | 48 | 48 | 48 | 60 | 40 | 44 | 44.5 | 45 | 37.5 | 47 | 51 | 32 | 44.5 | 49 | 48.5 | 47.5 | 42 | 55.5 | 41 | 50 | 37.5 | 48 | 39 | 54 | 36 | 42.5 | 50 | 51 | 50 | 41 | 53.5 | 50 | 48 | 42 | 42 | 49 | 39 | 47 | 52 | 53.5 | 53.5 | 44 | 37 | 41 | 42.5 | 42 | 46.5 | 57 | 46 | 48 | 51 | 44.5 | 59.5 | 40 | 35 | 48 | 52 | 58.5 | 48 | 52 | 49 | 37.5 | 46.5 | 53.5 | 46 | 51 | 50 | 35.5 | 37.5 | 26 | 48 | 47 | 44.5 | 47 | 34 | 37 | 43 | 46.5 | 43 | 36 | 42 | 40 | 31 | 37.5 | 45 | 34 | 46 | 45 | 14 | 32 | 32 | 30.5 | 44 | 37 | 41 | 36 | 45 | 37.5 | 48 | 35.5 | 48 | 36 | 37 | 34 | 46 | 35.5 | 37 | 52 | 39 | 45 | 40 | 39 | 39 | 29 | 42 | 50 | 52 | 43 | 43 | 29 | 37.5 | 39.5 | 40 | 44.5 | 55.5 | 42 | 43 | 38 | 44.5 | 37 | 37 | 35 | 45 | 48 | 53.5 | 48 | 48 | 39 | 37.5 | 44.5 | 53.5 | 29
2013-05-19 04:00 | 52 | 52 | 37.5 | 37.5 | 31 | 49 | 52 | 50 | 54 | 45 | 40 | 53.5 | 48 | 48 | 49 | 52 | 40 | 43 | 44.5 | 45 | 37.5 | 48 | 51 | 30.5 | 41.5 | 45 | 44 | 48 | 41 | 53.5 | 41 | 50 | 34 | 48 | 39 | 53 | 36 | 42 | 47.5 | 47 | 50 | 40 | 53.5 | 50 | 47 | 44 | 41.5 | 49 | 38 | 46 | 50 | 52 | 52 | 44 | 35 | 39 | 41 | 42 | 46.5 | 57 | 47 | 49 | 50 | 44.5 | 57.5 | 39 | 36 | 48 | 50 | 54 | 47.5 | 50 | 48 | 37 | 48 | 53.5 | 40 | 51 | 52 | 34 | 35.5 | 26 | 48 | 47 | 43 | 45 | 35 | 37 | 43 | 44.5 | 43 | 34 | 47 | 39 | 31 | 35.5 | 45 | 32 | 46 | 44 | 13.5 | 31.5 | 31 | 32.5 | 44.5 | 37 | 39 | 36 | 45 | 34 | 48 | 34 | 48 | 35.5 | 36.5 | 34 | 43 | 35.5 | 38 | 52 | 39 | 45 | 40 | 38.5 | 39 | 28 | 41 | 50 | 52 | 44.5 | 44 | 28 | 37.5 | 39 | 40 | 44.5 | 53.5 | 42 | 44 | 36 | 44.5 | 35 | 37 | 36 | 45 | 46.5 | 51.5 | 47.5 | 48 | 39 | 37 | 44.5 | 53.5 | 30
2013-05-19 05:00 | 52 | 52 | 37.5 | 37.5 | 29 | 50 | 53 | 48 | 50 | 45 | 41 | 53.5 | 48 | 48 | 47 | 54 | 42 | 43 | 41 | 45 | 37.5 | 47 | 49 | 29.5 | 43 | 44 | 40 | 48 | 46 | 53.5 | 41 | 50 | 34 | 48 | 35.5 | 53 | 36 | 43 | 45 | 46 | 48 | 40 | 52 | 46.5 | 47 | 44 | 41 | 48 | 38 | 46 | 52 | 53.5 | 50 | 44 | 35 | 39 | 40 | 42 | 46.5 | 57 | 46 | 48 | 50 | 44.5 | 56 | 40 | 36 | 49 | 50 | 57 | 47 | 48 | 49 | 37.5 | 48 | 53.5 | 36 | 51 | 50 | 34 | 35.5 | 25 | 48 | 47 | 44.5 | 43 | 35 | 36 | 43 | 44.5 | 43 | 34 | 49 | 40 | 31 | 35.5 | 45 | 30 | 45 | 42 | 11 | 32 | 31 | 33 | 44.5 | 38 | 39 | 37 | 45 | 34 | 46.5 | 32 | 47 | 35 | 37.5 | 33.5 | 44 | 37.5 | 38 | 50 | 37.5 | 45 | 41 | 38 | 39 | 30 | 43 | 50 | 52 | 46.5 | 43 | 28 | 35.5 | 39 | 40 | 44.5 | 53.5 | 41 | 42 | 36 | 44.5 | 33 | 37 | 36 | 45 | 46.5 | 53.5 | 47 | 46.5 | 38 | 37.5 | 44.5 | 52 | 29
2013-05-19 06:00 | 52 | 52 | 41 | 43 | 34 | 49 | 52 | 48 | 52 | 47 | 40 | 52 | 52 | 48 | 51 | 54 | 42 | 44 | 46.5 | 45 | 37.5 | 49 | 54 | 28.5 | 50 | 47 | 42 | 50 | 45 | 52 | 42 | 51 | 37.5 | 50 | 37.5 | 57 | 36.5 | 43 | 44.5 | 49 | 52 | 40 | 53.5 | 46.5 | 49 | 46 | 44 | 49 | 37 | 46 | 50 | 53.5 | 52 | 44 | 39 | 41 | 41 | 46 | 46.5 | 57 | 47 | 48 | 52 | 46.5 | 56 | 44 | 36 | 50 | 48 | 59 | 50 | 53.5 | 50 | 41 | 48 | 55.5 | 44 | 51 | 50 | 35.5 | 39 | 28 | 47 | 48 | 44.5 | 43 | 37 | 37 | 41 | 46.5 | 44.5 | 36 | 49 | 40 | 31 | 35.5 | 45 | 28.5 | 46 | 44 | 10.5 | 32 | 31 | 34 | 44.5 | 40 | 39 | 37 | 45 | 37.5 | 48 | 34 | 49 | 36 | 39 | 35.5 | 47 | 37.5 | 37 | 53.5 | 39 | 46 | 42 | 39 | 39 | 30 | 44 | 48 | 52 | 48 | 43 | 29 | 35.5 | 40 | 42 | 44.5 | 53.5 | 42 | 42 | 38 | 44.5 | 31.5 | 40 | 36 | 46 | 46.5 | 53.5 | 50 | 50 | 39 | 41 | 44.5 | 53.5 | 31
2013-05-19 07:00 | 54 | 52 | 48 | 46.5 | 36 | 50 | 55 | 48 | 57 | 53 | 42 | 53.5 | 53.5 | 48 | 54 | 58 | 45 | 47 | 48 | 45 | 39 | 51 | 58 | 30 | 53.5 | 53 | 44 | 52 | 49 | 62.5 | 43 | 53 | 41 | 52 | 44.5 | 59 | 36.5 | 48 | 52.5 | 54 | 59 | 42 | 57 | 50 | 50 | 49 | 52 | 53 | 43 | 49 | 50 | 53.5 | 55.5 | 47 | 46 | 46.5 | 48 | 50 | 50 | 59 | 47 | 48 | 57 | 46.5 | 60 | 47 | 38 | 51 | 50 | 61 | 51 | 55.5 | 52 | 46 | 48 | 55.5 | 50 | 52 | 50 | 35.5 | 41 | 29 | 48 | 49 | 44.5 | 44 | 38 | 37 | 44.5 | 46.5 | 44.5 | 37 | 50 | 42 | 32 | 37.5 | 45 | 26.5 | 46 | 44 | 10.5 | 34 | 31 | 33.5 | 44.5 | 41 | 43 | 38 | 46 | 39 | 48 | 37.5 | 50 | 36.5 | 43 | 38.5 | 47 | 41 | 38 | 53.5 | 39.5 | 46 | 43 | 40 | 39 | 31 | 45 | 48 | 50 | 50 | 46 | 31 | 39 | 40 | 43 | 44.5 | 55.5 | 42 | 42 | 41 | 46.5 | 30.5 | 41 | 31 | 45 | 46.5 | 53.5 | 50 | 50 | 40 | 46 | 44.5 | 53.5 | 32
2013-05-19 08:00 | 56 | 53.5 | 50 | 50 | 40 | 52 | 54 | 48 | 64 | 59 | 44 | 59 | 57 | 52 | 54 | 61 | 50 | 52 | 52 | 45 | 43 | 52 | 61 | 35.5 | 55.5 | 56 | 46 | 52 | 53 | 61 | 46 | 55 | 46.5 | 53.5 | 46.5 | 62 | 37 | 52 | 61 | 60 | 66 | 44 | 61 | 53.5 | 55 | 52 | 57 | 55 | 50 | 51 | 52 | 53.5 | 59 | 50 | 51 | 48 | 53 | 54 | 52 | 61 | 48 | 51 | 59 | 48 | 64.5 | 52 | 38 | 52 | 52 | 64.5 | 51 | 57 | 54 | 49 | 48 | 57 | 54 | 52 | 52 | 37.5 | 43 | 30 | 48 | 49 | 44.5 | 45 | 36 | 36 | 44.5 | 46.5 | 44.5 | 37 | 51 | 44 | 31 | 37.5 | 45 | 26.5 | 46 | 44 | 8.5 | 34 | 31 | 32 | 43 | 39 | 48 | 39 | 47 | 39 | 48 | 37.5 | 51 | 35 | 41 | 39 | 48 | 41 | 38 | 52 | 39 | 46 | 44 | 39 | 39 | 35 | 44 | 50 | 50 | 52 | 46 | 31 | 43 | 41 | 43 | 43 | 53.5 | 41 | 40 | 40 | 46.5 | 30 | 41 | 27 | 46 | 46.5 | 53.5 | 49 | 52 | 42 | 45.5 | 46.5 | 53.5 | 33
2013-05-19 09:00 | 58 | 53.5 | 55.5 | 53.5 | 44 | 55 | 56 | 50 | 72 | 61 | 45 | 64.5 | 61 | 52 | 57 | 63 | 54 | 54 | 53.5 | 46 | 44.5 | 55 | 64 | 41 | 59 | 59 | 48.5 | 52 | 56 | 70 | 50 | 56 | 50 | 55.5 | 50 | 66 | 38.5 | 55.5 | 69 | 64 | 70 | 51 | 62.5 | 59 | 56 | 54 | 61 | 58 | 55 | 53 | 53.5 | 55.5 | 61 | 51 | 55 | 53.5 | 55 | 53 | 52 | 61 | 51 | 57 | 63 | 48 | 70 | 56 | 38 | 56 | 52 | 68 | 52 | 61 | 58 | 52 | 49.5 | 55.5 | 57 | 53 | 52 | 37.5 | 43 | 31 | 46 | 47 | 44.5 | 39 | 29 | 36 | 46.5 | 48 | 44.5 | 34 | 51 | 43 | 31 | 35.5 | 46 | 26.5 | 43 | 44 | 8.5 | 34 | 31 | 33 | 44.5 | 39 | 48 | 40 | 47 | 37.5 | 46.5 | 37.5 | 51 | 36 | 43 | 37 | 50 | 43 | 37 | 52 | 37.5 | 44 | 44 | 38 | 39 | 28 | 44 | 50 | 52 | 52 | 47 | 30 | 43 | 43 | 40 | 43 | 55.5 | 42 | 38 | 39 | 44.5 | 35.5 | 41 | 32 | 42 | 46.5 | 52 | 51 | 52 | 42 | 44.5 | 44.5 | 53.5 | 31
2013-05-19 10:00 | 61 | 55.5 | 57 | 55.5 | 46 | 56 | 52 | 53.5 | 79 | 63 | 46 | 70 | 64.5 | 53.5 | 60 | 67 | 56 | 56 | 55.5 | 47.5 | 43 | 57 | 68 | 43 | 60 | 61 | 51.5 | 53.5 | 59 | 79 | 53 | 57 | 52 | 57 | 52 | 68 | 40.5 | 55.5 | 77 | 68 | 72.5 | 52 | 66 | 62.5 | 57 | 54 | 66 | 59 | 57 | 56 | 53.5 | 55.5 | 61 | 53 | 57 | 55.5 | 60 | 57 | 53.5 | 61 | 55 | 61 | 64 | 48 | 77 | 58 | 36 | 58 | 53.5 | 70 | 55 | 61 | 62 | 53 | 50 | 55.5 | 59 | 55 | 52 | 35.5 | 43 | 31 | 45 | 49 | 44.5 | 39 | 30 | 37 | 48 | 48 | 46.5 | 35 | 51 | 43 | 30 | 37.5 | 47 | 26.5 | 42 | 45 | 10.5 | 33 | 30 | 33 | 44.5 | 40 | 48 | 40 | 47 | 39 | 46.5 | 35.5 | 51 | 36 | 41 | 35.5 | 51 | 41 | 38 | 50 | 37.5 | 45 | 38 | 37 | 40 | 25 | 41 | 48 | 52 | 50 | 45 | 26 | 43 | 43 | 40 | 39 | 53.5 | 41 | 41 | 39 | 46.5 | 35.5 | 39 | 36 | 42 | 46.5 | 53.5 | 50 | 52 | 43 | 45 | 43 | 52 | 30
2013-05-19 11:00 | 63 | 57 | 59 | 57 | 52 | 58 | 50 | 55.5 | 83 | 67 | 49 | 73.5 | 68 | 55.5 | 59 | 68 | 59 | 59 | 57 | 49 | 44.5 | 51 | 72 | 48 | 62.5 | 63 | 54 | 53.5 | 63 | 82.5 | 55 | 58 | 55.5 | 57 | 53.5 | 71 | 42 | 62.5 | 80 | 72 | 75 | 53 | 70 | 66 | 57 | 54 | 68 | 61 | 58 | 54 | 55.5 | 55.5 | 61 | 53 | 60 | 61 | 64 | 57 | 55.5 | 62.5 | 58 | 61 | 67 | 50 | 75 | 60 | 36 | 50 | 53.5 | 73.5 | 54 | 64.5 | 63 | 53.5 | 53.5 | 53.5 | 60 | 55 | 50 | 39 | 43 | 34 | 46 | 49 | 44.5 | 27 | 28 | 37 | 48 | 50 | 46.5 | 34 | 50 | 40 | 31 | 35.5 | 46 | 23 | 46 | 47 | 12 | 32 | 30 | 32 | 41 | 40 | 39 | 39 | 48 | 35.5 | 46.5 | 35.5 | 50 | 36 | 41 | 34 | 51 | 39 | 38 | 52 | 35.5 | 48 | 41 | 37 | 40 | 24 | 43 | 48 | 50 | 48 | 42 | 24 | 37.5 | 42 | 39 | 37.5 | 55.5 | 42 | 42 | 39 | 46.5 | 25 | 38 | 36 | 43 | 46.5 | 53.5 | 49 | 52 | 43 | 44.5 | 44.5 | 52 | 29
2013-05-19 12:00 | 61 | 57 | 62.5 | 61 | 57 | 60 | 52 | 55.5 | 84 | 66 | 52 | 77 | 71.5 | 57 | 62 | 68 | 60 | 58 | 55.5 | 50 | 46.5 | 55 | 75 | 48 | 66 | 65 | 58 | 55.5 | 65 | 82.5 | 58 | 58 | 55.5 | 59 | 55.5 | 74 | 43 | 64.5 | 80.5 | 75 | 77 | 55 | 71.5 | 70 | 54 | 56 | 70 | 65 | 59 | 58 | 55.5 | 57 | 64.5 | 56 | 63 | 62.5 | 67.5 | 60 | 59 | 64.5 | 57 | 65 | 68 | 52 | 76 | 63 | 37 | 56 | 53.5 | 73.5 | 57 | 66 | 66 | 55.5 | 53.5 | 55.5 | 61 | 53 | 50 | 39 | 44.5 | 36 | 44 | 48 | 44.5 | 23 | 27 | 37 | 46.5 | 52 | 46.5 | 30 | 50 | 39 | 32 | 37.5 | 46.5 | 26.5 | 45 | 47 | 10.5 | 32 | 30 | 32 | 44.5 | 37 | 28.5 | 38 | 49 | 37.5 | 46.5 | 35.5 | 48 | 36.5 | 39 | 32 | 50 | 37.5 | 36 | 52 | 34 | 50 | 41 | 38 | 40 | 24 | 41 | 50 | 52 | 52 | 40 | 22 | 39 | 43 | 38 | 41 | 55.5 | 39 | 40 | 40 | 46.5 | 26 | 37 | 37 | 42 | 48 | 53.5 | 46 | 52 | 39 | 46.5 | 44.5 | 52 | 31
2013-05-19 13:00 | 57 | 57 | 64.5 | 62.5 | 61 | 61 | 56 | 55.5 | 84 | 68 | 52 | 80.5 | 73.5 | 57 | 62 | 67 | 60 | 59 | 61 | 51 | 46.5 | 52 | 79 | 50 | 66 | 63 | 62 | 55.5 | 65 | 82.5 | 59 | 58 | 59 | 61 | 55.5 | 75 | 43.5 | 68 | 83 | 77 | 79 | 58 | 73.5 | 71.5 | 54 | 57 | 73 | 65 | 63 | 59 | 55.5 | 57 | 66 | 58 | 64 | 64.5 | 70 | 63 | 61 | 66 | 57 | 67 | 63 | 53.5 | 79 | 64 | 38 | 54 | 53.5 | 71.5 | 55 | 68 | 65 | 56 | 53.5 | 59 | 63 | 52 | 50 | 39 | 43 | 38 | 45 | 49 | 44.5 | 22 | 27 | 37 | 46.5 | 52 | 48 | 29 | 50 | 38 | 31 | 37.5 | 46.5 | 26.5 | 45 | 46 | 10.5 | 30 | 32 | 30.5 | 44.5 | 38 | 34 | 39 | 49 | 37.5 | 48 | 35.5 | 50 | 36 | 37.5 | 32.5 | 48 | 35.5 | 36 | 48 | 32 | 50 | 40 | 34 | 40 | 24 | 41 | 50 | 52 | 50 | 43 | 23 | 43 | 43 | 38 | 37.5 | 55.5 | 37 | 38 | 41 | 46.5 | 26 | 34 | 38 | 45 | 48 | 52 | 50 | 52 | 38 | 46 | 44.5 | 48 | 30
2013-05-19 14:00 | 57 | 57 | 68 | 61 | 64 | 63 | 58 | 53.5 | 83 | 69 | 50 | 80.5 | 70 | 59 | 60 | 72 | 62 | 59 | 62.5 | 52 | 46.5 | 54 | 81 | 52 | 70 | 61 | 66 | 53.5 | 68 | 88 | 58 | 59 | 59 | 61 | 57 | 79 | 44 | 70 | 83.5 | 80 | 75 | 58 | 75 | 73.5 | 55 | 58 | 74 | 67 | 61 | 60 | 57 | 59 | 66 | 58 | 64 | 66 | 74 | 63 | 62.5 | 66 | 58 | 69 | 63 | 53.5 | 80 | 62 | 39 | 51 | 53.5 | 73.5 | 54 | 71.5 | 65 | 55.5 | 52 | 61 | 64 | 50 | 52 | 37.5 | 41 | 37 | 43 | 44 | 46.5 | 20 | 29 | 40 | 44.5 | 53.5 | 48 | 32 | 51 | 39 | 31 | 35.5 | 46 | 26.5 | 47 | 45 | 8.5 | 32 | 31 | 29 | 44.5 | 36 | 30 | 37 | 48 | 35.5 | 46.5 | 34 | 52 | 35 | 35.5 | 30.5 | 42 | 32 | 32 | 48 | 30 | 50 | 39 | 35 | 39 | 27 | 43 | 50 | 50 | 50 | 41 | 22 | 37.5 | 46 | 38 | 41 | 53.5 | 38 | 37 | 38 | 46.5 | 27 | 37 | 37 | 46 | 48 | 52 | 50 | 53.5 | 38 | 46.5 | 43 | 48 | 30
2013-05-19 15:00 | 57 | 57 | 68 | 62.5 | 66 | 63 | 62 | 55.5 | 82 | 71 | 49 | 84 | 73.5 | 59 | 63 | 74 | 63 | 59 | 62.5 | 52 | 50 | 58 | 83 | 53.5 | 70 | 58 | 66.5 | 53.5 | 69 | 86 | 61 | 59 | 61 | 52 | 59 | 81 | 44.5 | 70 | 84 | 82 | 77 | 61 | 75 | 73.5 | 54 | 58 | 77 | 68 | 63 | 62 | 57 | 57 | 66 | 58 | 64 | 64.5 | 77 | 64 | 61 | 68 | 57 | 68 | 60 | 55.5 | 79.5 | 65 | 41 | 57 | 53.5 | 73.5 | 55 | 73.5 | 65 | 57 | 53.5 | 66 | 64 | 53 | 52 | 37.5 | 39 | 37 | 45 | 45 | 46.5 | 22 | 30 | 37 | 48 | 53.5 | 48 | 31 | 51 | 41 | 31 | 37.5 | 46 | 25 | 46 | 43 | 8.5 | 30.5 | 31 | 26.5 | 44.5 | 36 | 28.5 | 39 | 48 | 37.5 | 46.5 | 34 | 53 | 36.5 | 37.5 | 29.5 | 45 | 32 | 34 | 48 | 32 | 50 | 39 | 35 | 39 | 27 | 40 | 50 | 52 | 48 | 39 | 24 | 37.5 | 49 | 38 | 43 | 53.5 | 38 | 36 | 42 | 46.5 | 28.5 | 31 | 37 | 47 | 50 | 53.5 | 50 | 53.5 | 38 | 46.5 | 43 | 48 | 30
2013-05-19 16:00 | 57 | 57 | 68 | 64.5 | 66 | 63 | 61 | 55.5 | 85 | 70 | 52 | 82.5 | 73.5 | 61 | 62 | 75 | 63 | 59 | 62.5 | 52 | 52 | 58 | 82 | 55.5 | 69.5 | 58 | 67.5 | 53.5 | 69 | 88 | 60 | 58 | 62.5 | 52 | 61 | 77 | 44.5 | 71.5 | 84 | 82 | 75 | 60 | 75 | 75 | 53 | 59 | 77 | 69 | 65 | 62 | 57 | 57 | 66 | 58 | 62 | 66 | 77 | 63 | 59 | 68 | 58 | 67 | 65 | 55.5 | 79 | 65 | 43 | 54 | 55.5 | 70 | 55 | 75 | 64 | 59 | 52 | 66 | 64 | 53 | 52 | 37.5 | 35.5 | 36 | 47 | 46 | 46.5 | 23 | 30 | 38 | 46.5 | 52 | 48 | 28 | 50 | 38 | 32 | 35.5 | 45.5 | 21 | 44 | 42 | 7 | 29.5 | 31 | 23.5 | 43 | 38 | 28.5 | 37 | 48 | 35.5 | 48 | 34 | 54 | 37 | 35.5 | 28.5 | 43 | 28.5 | 34 | 48 | 32 | 51 | 37 | 35 | 37 | 25 | 39 | 50 | 53.5 | 48 | 39 | 25 | 34 | 48 | 37 | 43 | 53.5 | 37 | 36 | 37 | 46.5 | 28.5 | 31 | 36 | 45 | 48 | 53.5 | 50 | 53.5 | 37 | 45 | 43 | 48 | 32
2013-05-19 17:00 | 55 | 57 | 68 | 64.5 | 65 | 63 | 63 | 57 | 85 | 63 | 52 | 82.5 | 61 | 59 | 61 | 74 | 62 | 55 | 62.5 | 52 | 52 | 55 | 79 | 55.5 | 68 | 60 | 68 | 55.5 | 69 | 88 | 61 | 57 | 61 | 52 | 57 | 76 | 45 | 71.5 | 80.5 | 82 | 71.5 | 59 | 73.5 | 75 | 55 | 58 | 75 | 68 | 63 | 61 | 57 | 57 | 64.5 | 58 | 59 | 66 | 79 | 63 | 61 | 66 | 58 | 66 | 65 | 53.5 | 80.5 | 64 | 42 | 57 | 57 | 70 | 55 | 73.5 | 62 | 57 | 52 | 68 | 63 | 52 | 50 | 37.5 | 41 | 37 | 47 | 50 | 46.5 | 21 | 38 | 37 | 46.5 | 53.5 | 46.5 | 30 | 50 | 41 | 31 | 35.5 | 45 | 21 | 48 | 44 | 3 | 28.5 | 31 | 20 | 43 | 35 | 30 | 37 | 46 | 39 | 48 | 34 | 54 | 37 | 35.5 | 28.5 | 43 | 30 | 32 | 48 | 34 | 50 | 37 | 34 | 37 | 25 | 39 | 50 | 53.5 | 48 | 37 | 32 | 35.5 | 50 | 37 | 39 | 52 | 37 | 35 | 37 | 46.5 | 28.5 | 31 | 36 | 43 | 46.5 | 53.5 | 50 | 55.5 | 36 | 46.5 | 43 | 46.5 | 32
2013-05-19 18:00 | 52 | 57 | 64.5 | 61 | 64 | 62 | 61 | 55.5 | 82 | 54 | 52 | 80.5 | 62.5 | 53.5 | 59 | 72 | 61 | 58 | 61 | 51 | 52 | 54 | 78 | 55.5 | 68 | 60 | 64 | 55.5 | 65 | 82.5 | 57 | 57 | 55.5 | 52 | 55.5 | 75 | 43.5 | 70 | 76.5 | 80 | 69.5 | 58 | 71 | 73.5 | 54 | 57 | 74 | 68 | 63 | 61 | 57 | 57 | 64.5 | 55 | 54 | 64.5 | 75 | 61 | 59 | 66 | 57 | 64 | 62 | 53.5 | 75.5 | 62 | 41 | 52 | 55.5 | 70 | 54 | 73.5 | 60 | 59 | 50 | 55.5 | 61 | 51 | 52 | 39 | 44.5 | 35 | 47 | 48 | 46.5 | 26 | 44 | 38 | 44.5 | 53.5 | 46.5 | 29 | 51 | 40 | 31 | 35.5 | 46 | 19.5 | 47 | 44 | 1.5 | 28.5 | 30 | 23.5 | 43 | 39 | 28.5 | 34 | 46 | 39 | 48 | 37.5 | 53 | 37.5 | 30 | 27.5 | 45 | 34 | 33 | 44.5 | 34 | 49 | 39 | 33 | 37 | 25 | 41 | 52 | 53.5 | 46.5 | 39 | 37 | 37.5 | 48 | 38 | 43 | 53.5 | 39 | 36 | 38 | 46.5 | 36 | 31 | 36 | 47 | 48 | 52 | 51 | 55.5 | 34 | 46.5 | 43 | 50 | 31
2013-05-19 19:00 | 51 | 57 | 61 | 59 | 62 | 61 | 59 | 55.5 | 78 | 49 | 51 | 79 | 59 | 53.5 | 57 | 70 | 58 | 54 | 57 | 50 | 46.5 | 53 | 75 | 53.5 | 66 | 59 | 60 | 52 | 62 | 80.5 | 58 | 56 | 53.5 | 52 | 52 | 71 | 41.5 | 66 | 74 | 75 | 66 | 57 | 68 | 70 | 53 | 57 | 72 | 65 | 62 | 59 | 57 | 57 | 59 | 54 | 53 | 64.5 | 70.5 | 59 | 53.5 | 64.5 | 56 | 61 | 57 | 52 | 71.5 | 59 | 40 | 52 | 55.5 | 68 | 54 | 70 | 58 | 56 | 48 | 53.5 | 57 | 49 | 52 | 41 | 46.5 | 34 | 45 | 48 | 44.5 | 23 | 43 | 40 | 46.5 | 55.5 | 44.5 | 27 | 51 | 41 | 31 | 39 | 47 | 21 | 47 | 45 | 3 | 30 | 31 | 26.5 | 43 | 39 | 30 | 38 | 46 | 39 | 46.5 | 37.5 | 53 | 37.5 | 30 | 28.5 | 48 | 37.5 | 34 | 41 | 34 | 48 | 39 | 36 | 37 | 24 | 39 | 50 | 53.5 | 48 | 38 | 38 | 37.5 | 47 | 38 | 43 | 53.5 | 40 | 37 | 39 | 46.5 | 43 | 31 | 37 | 47 | 48 | 50 | 51 | 55.5 | 30 | 46 | 43 | 50 | 31
2013-05-19 20:00 | 50 | 55.5 | 57 | 55.5 | 57 | 59 | 54 | 53.5 | 76 | 47 | 48 | 77 | 61 | 52 | 54 | 64 | 49 | 50 | 55.5 | 49 | 37.5 | 50 | 72 | 49 | 61 | 52 | 56 | 48 | 59 | 73.5 | 55 | 55 | 50 | 48 | 52 | 70 | 40 | 59 | 67 | 67 | 57 | 53 | 64.5 | 62.5 | 51 | 51 | 63 | 58 | 59 | 56 | 55.5 | 57 | 55.5 | 50 | 51 | 61 | 67 | 55 | 52 | 62.5 | 54 | 58 | 56 | 50 | 70 | 55 | 39 | 50 | 53.5 | 66 | 52 | 64.5 | 56 | 52 | 46.5 | 55.5 | 54 | 48 | 48 | 39 | 44.5 | 35 | 45 | 50 | 44.5 | 24 | 41 | 40 | 46.5 | 53.5 | 44.5 | 27 | 51 | 42 | 31 | 35.5 | 47 | 25 | 44 | 44 | 5.5 | 30 | 32 | 29 | 43 | 40 | 32 | 37 | 46 | 41 | 46.5 | 37.5 | 50 | 36 | 34 | 26.5 | 49 | 35.5 | 36 | 43 | 34 | 48 | 39 | 42 | 40 | 24 | 41 | 52 | 53.5 | 46.5 | 40 | 39 | 37.5 | 47 | 39 | 44.5 | 55.5 | 38 | 40 | 37 | 44.5 | 41.5 | 31 | 36 | 45 | 48 | 50 | 51 | 55.5 | 28 | 46.5 | 41 | 48 | 31
2013-05-19 21:00 | 49 | 52 | 53.5 | 52 | 54 | 55 | 54 | 52 | 73 | 44 | 47 | 73.5 | 59 | 52 | 51 | 62 | 46 | 48 | 55.5 | 48 | 35.5 | 45 | 69 | 44.5 | 55.5 | 51 | 52.5 | 46.5 | 55 | 64.5 | 48 | 55 | 48 | 48 | 48 | 69 | 40 | 53.5 | 65.5 | 64 | 61 | 50 | 61 | 59 | 52 | 48 | 57.5 | 57 | 52 | 54 | 53.5 | 57 | 52 | 44 | 50 | 59 | 63.5 | 52 | 52 | 61 | 53 | 55 | 53 | 48 | 68.5 | 54 | 38 | 48 | 53.5 | 64.5 | 52 | 62.5 | 53 | 52 | 46.5 | 52 | 51 | 47 | 48 | 44.5 | 46.5 | 37 | 46 | 50 | 46.5 | 23 | 41 | 39 | 46.5 | 53.5 | 46.5 | 29 | 52 | 40 | 30 | 37.5 | 47 | 25 | 43 | 43 | 8.5 | 31 | 31 | 29.5 | 44.5 | 42 | 37.5 | 37 | 46 | 43 | 44.5 | 39 | 50 | 37 | 35.5 | 27 | 49 | 41 | 35 | 39 | 34 | 48 | 39 | 44 | 39 | 26 | 42 | 46.5 | 53.5 | 46.5 | 40 | 42 | 43 | 46.5 | 40 | 46.5 | 53.5 | 38 | 43 | 37 | 44.5 | 40.5 | 32 | 33 | 44 | 48 | 50 | 51 | 55.5 | 27 | 46.5 | 39 | 48 | 31
2013-05-19 22:00 | 50 | 50 | 52 | 50 | 49 | 56 | 52 | 52 | 76 | 43 | 42 | 70 | 59 | 52 | 53 | 59 | 44 | 46 | 48 | 47 | 32 | 48 | 66 | 39 | 55.5 | 50 | 49.5 | 46.5 | 48 | 61 | 46 | 55 | 48 | 48 | 46.5 | 70 | 40 | 50 | 64 | 60 | 57 | 44 | 59 | 57 | 52 | 45 | 53 | 58 | 52 | 52 | 52 | 53.5 | 50 | 42 | 48 | 53.5 | 60 | 51 | 50 | 57 | 51 | 53 | 52 | 44.5 | 67 | 47 | 37 | 44 | 53.5 | 62.5 | 51.5 | 55.5 | 52 | 50 | 44.5 | 52 | 49 | 47 | 48 | 43 | 46.5 | 37 | 45 | 49 | 46.5 | 19 | 40 | 39 | 43 | 52 | 46.5 | 26 | 55.5 | 39 | 31 | 37.5 | 47 | 25 | 44 | 44 | 10.5 | 31 | 31 | 29 | 43 | 41 | 37.5 | 36 | 45 | 39 | 46.5 | 43 | 50 | 36.5 | 34 | 27.5 | 48 | 41 | 35 | 41 | 34 | 47 | 39 | 46 | 38 | 28 | 42 | 48 | 48 | 44.5 | 39 | 41 | 44.5 | 46 | 40 | 46.5 | 53.5 | 40 | 44 | 35 | 43 | 39.5 | 34 | 28 | 42 | 48 | 51.5 | 51 | 53.5 | 27 | 47 | 39 | 47.5 | 31
2013-05-19 23:00 | 48 | 50 | 48 | 48 | 48 | 50 | 53 | 50 | 63 | 42 | 39 | 62.5 | 57 | 52 | 51 | 58 | 42 | 43 | 46.5 | 46 | 32 | 47 | 64 | 38.5 | 53.5 | 52 | 46 | 46 | 43 | 62.5 | 44 | 54 | 46.5 | 48 | 46.5 | 66 | 40 | 47.5 | 62.5 | 60 | 57 | 41 | 53.5 | 52 | 50 | 43 | 54 | 53 | 48 | 50 | 50 | 52 | 52 | 40 | 47 | 52 | 57 | 48 | 48 | 57 | 50 | 52 | 50 | 44.5 | 65.5 | 50 | 35 | 48 | 52 | 61.5 | 51.5 | 55.5 | 50 | 50 | 43 | 50 | 43 | 46 | 48 | 43 | 46.5 | 35 | 45 | 49 | 46.5 | 32 | 40 | 37 | 39 | 52 | 46.5 | 27 | 52 | 39 | 31 | 37.5 | 46 | 23 | 44 | 43 | 16 | 32 | 31 | 28 | 42.5 | 40 | 34 | 36 | 44 | 43 | 44.5 | 39 | 48 | 36 | 34 | 28 | 48 | 41 | 34 | 39 | 32 | 47 | 40 | 44 | 41 | 31 | 42 | 48 | 46.5 | 44.5 | 38 | 41 | 43 | 45.5 | 40 | 46.5 | 53.5 | 41 | 44 | 36 | 43 | 38 | 35 | 31 | 43 | 48 | 47 | 50.5 | 50 | 28 | 46.5 | 39 | 45 | 32
2013-05-20 | 49 | 50 | 46.5 | 50 | 45 | 49 | 53 | 50 | 65 | 43 | 40 | 59 | 53.5 | 50 | 49 | 58 | 41 | 41 | 44.5 | 45.5 | 30 | 44 | 62 | 37.5 | 50 | 53 | 45 | 46 | 42 | 61 | 39 | 54 | 44.5 | 46.5 | 44.5 | 61 | 40.5 | 45.5 | 61 | 55 | 52 | 38 | 55.5 | 48 | 51 | 40 | 50 | 49 | 48 | 48 | 50 | 50 | 50 | 39 | 49 | 50 | 54.5 | 46 | 50 | 57 | 48 | 51 | 51 | 44.5 | 64 | 44 | 34 | 45 | 52 | 58.5 | 51 | 53.5 | 51 | 50 | 43 | 47 | 39 | 47 | 48 | 41 | 46.5 | 34 | 45 | 47 | 46.5 | 26 | 40 | 38 | 39 | 52 | 46.5 | 27 | 53 | 37 | 31 | 37.5 | 45.5 | 23 | 42 | 43 | 22 | 32 | 31 | 28.5 | 43 | 39 | 28.5 | 35 | 44 | 39 | 44.5 | 39 | 49 | 37 | 33.5 | 29 | 48 | 41 | 34 | 43 | 34 | 48 | 39 | 43.5 | 41 | 28 | 42 | 46.5 | 48 | 44.5 | 37 | 37 | 43 | 45 | 39 | 46.5 | 52 | 40 | 42 | 35 | 44.5 | 37 | 35 | 31 | 42 | 48 | 47 | 50.5 | 52 | 31 | 45 | 37.5 | 44.5 | 32
2013-05-20 01:00 | 48 | 50 | 44.5 | 46.5 | 44 | 49 | 51 | 52 | 63 | 43 | 37 | 55.5 | 55.5 | 50 | 52 | 54 | 40 | 39 | 43 | 45.5 | 30 | 41 | 60 | 36 | 50 | 51 | 44 | 45.5 | 41 | 62.5 | 38 | 54 | 44.5 | 46.5 | 43 | 59 | 40.5 | 43 | 60 | 52 | 52 | 37 | 53.5 | 46.5 | 51 | 40 | 47 | 49 | 46 | 48 | 48 | 50 | 52 | 39 | 48 | 48 | 52 | 45 | 48 | 55.5 | 48 | 50 | 50 | 43 | 62.5 | 45 | 33 | 43 | 52 | 57.5 | 51 | 53.5 | 48 | 48 | 43 | 47 | 38 | 47 | 48 | 39 | 46.5 | 33 | 44 | 46 | 44.5 | 25 | 40 | 36 | 37.5 | 52 | 46.5 | 23 | 52 | 37 | 31 | 39 | 45.5 | 23 | 41 | 43 | 21.5 | 32 | 31 | 27.5 | 43 | 39 | 26.5 | 35 | 44 | 39 | 44.5 | 37.5 | 46 | 37 | 33.5 | 29 | 47 | 43 | 33 | 43 | 34 | 48 | 39 | 42.5 | 41 | 29 | 42 | 46.5 | 48 | 44.5 | 38 | 35 | 41 | 44 | 39 | 46.5 | 52 | 40 | 42 | 36 | 43 | 36 | 34 | 30 | 41 | 48 | 44.5 | 50.5 | 50 | 30 | 45 | 37.5 | 44 | 32
2013-05-20 02:00 | 48 | 50 | 43 | 48 | 41 | 48 | 49 | 50 | 57 | 43 | 38 | 55.5 | 55.5 | 48 | 47 | 56 | 39 | 40 | 39 | 45 | 30 | 40 | 59 | 35.5 | 52 | 52 | 43 | 45.5 | 42 | 57 | 36 | 54 | 41 | 46.5 | 41 | 58 | 41 | 40.5 | 58.5 | 52 | 50 | 37 | 52 | 48 | 50 | 40 | 44.5 | 49 | 45 | 48 | 48 | 50 | 50 | 39 | 47 | 48 | 49.5 | 43 | 48 | 55.5 | 47 | 51 | 49 | 43 | 61 | 44 | 31 | 40 | 52 | 56.5 | 50.5 | 53.5 | 47 | 48 | 43 | 47 | 36 | 47 | 48 | 39 | 46.5 | 31 | 43 | 46 | 46.5 | 32 | 40 | 37 | 37.5 | 50 | 44.5 | 25 | 52 | 38 | 31 | 37.5 | 45 | 23 | 39 | 43 | 21 | 35.5 | 31 | 26 | 43.5 | 40 | 39 | 34 | 45 | 39 | 44.5 | 35.5 | 45 | 37 | 33 | 30 | 46 | 43 | 33 | 41 | 34 | 48 | 39 | 42 | 41 | 29 | 42 | 46.5 | 46.5 | 44.5 | 38 | 36 | 43 | 43.5 | 39 | 44.5 | 53.5 | 40 | 39 | 36 | 43 | 34.5 | 35 | 31 | 39 | 48 | 47 | 50.5 | 50 | 32 | 44.5 | 37.5 | 41.5 | 32
2013-05-20 03:00 | 48 | 50 | 43 | 48 | 39 | 48 | 45 | 50 | 55 | 43 | 38 | 53.5 | 53.5 | 48 | 47 | 55 | 40 | 40 | 41 | 44 | 30 | 41 | 58 | 34.5 | 49 | 51 | 41.5 | 46 | 38 | 52 | 36 | 53 | 43 | 46.5 | 39 | 57 | 40 | 39 | 57 | 51 | 52 | 38 | 48 | 44.5 | 50 | 40 | 42 | 48 | 39 | 47 | 48 | 50 | 50 | 39 | 42 | 48 | 47.5 | 42 | 46.5 | 55.5 | 46 | 50 | 47 | 44.5 | 59 | 44 | 31 | 41 | 52 | 55.5 | 50.5 | 53.5 | 44 | 48 | 43 | 43.5 | 37 | 47 | 48 | 39 | 46.5 | 30 | 42 | 43 | 48 | 30 | 41 | 36 | 37.5 | 48 | 44.5 | 27 | 51 | 37 | 31 | 37.5 | 44 | 21 | 40 | 44 | 20.5 | 33 | 37 | 26.5 | 44 | 37 | 41 | 34 | 45 | 39 | 44.5 | 34 | 45 | 36.5 | 32.5 | 30 | 46 | 43 | 32 | 39 | 34 | 46 | 39 | 41 | 41 | 28 | 42 | 48 | 48 | 44.5 | 38 | 39 | 43 | 42.5 | 39 | 44.5 | 52 | 40 | 39 | 36 | 43 | 33.5 | 37 | 31 | 40 | 50 | 45 | 50 | 48 | 32 | 44.5 | 35.5 | 39 | 33
2013-05-20 04:00 | 48 | 48 | 41 | 48 | 39 | 45 | 43 | 50 | 51 | 42 | 36 | 53.5 | 53.5 | 48 | 47 | 53 | 38 | 39 | 39 | 43.5 | 28.5 | 41 | 56 | 33.5 | 49 | 49 | 39.5 | 46.5 | 41 | 50 | 34 | 53 | 39 | 46.5 | 39 | 54 | 39 | 37.5 | 55.5 | 50 | 46.5 | 33 | 48 | 50 | 51 | 40 | 41 | 46 | 35 | 46 | 48 | 50 | 44.5 | 41 | 40 | 48 | 45.5 | 40 | 46.5 | 55.5 | 46 | 50 | 49 | 44.5 | 57.5 | 39 | 31 | 43 | 50 | 55.5 | 50 | 53.5 | 45 | 48 | 41 | 43.5 | 39 | 46 | 46.5 | 39 | 46.5 | 30 | 41 | 42 | 46.5 | 40 | 41 | 35 | 37.5 | 46.5 | 44.5 | 27 | 51 | 36 | 31 | 37.5 | 43.5 | 19.5 | 40 | 43 | 20 | 33 | 37 | 26 | 44.5 | 39 | 39 | 33 | 45 | 39 | 44.5 | 34 | 47 | 35 | 32.5 | 30.5 | 45 | 41 | 31 | 41 | 35.5 | 48 | 39 | 40 | 39 | 28 | 42 | 46.5 | 48 | 43 | 40 | 38 | 43 | 41.5 | 37 | 43 | 52 | 40 | 39 | 37 | 43 | 32.5 | 35 | 29 | 41 | 48 | 43.5 | 50 | 48 | 31 | 46 | 35.5 | 38.5 | 32
2013-05-20 05:00 | 48 | 48 | 41 | 48 | 38 | 45 | 42 | 48 | 50 | 41 | 34 | 53.5 | 52 | 48 | 43 | 54 | 39 | 39 | 39 | 43 | 30 | 41 | 52 | 33 | 48 | 47 | 38 | 46.5 | 37 | 50 | 34 | 53 | 37.5 | 46.5 | 37.5 | 54 | 38 | 37.5 | 54 | 47 | 48 | 34 | 44.5 | 50 | 50 | 44 | 45 | 46 | 34 | 44 | 48 | 50 | 46.5 | 38 | 38 | 48 | 44 | 34 | 46.5 | 55.5 | 46 | 48 | 50 | 44.5 | 56 | 42 | 31 | 44 | 48 | 55.5 | 50 | 53.5 | 44 | 50 | 39 | 43.5 | 39 | 47 | 48 | 39 | 46.5 | 31 | 41 | 40 | 44.5 | 38 | 40 | 33 | 37.5 | 44.5 | 44.5 | 28 | 50 | 37 | 31 | 37.5 | 42 | 25 | 40 | 42 | 14.5 | 34 | 36 | 25 | 44.5 | 36 | 39 | 33 | 45 | 37.5 | 44.5 | 35.5 | 49 | 34 | 34 | 31.5 | 44 | 41 | 31 | 41 | 37.5 | 48 | 41 | 41 | 39 | 25 | 41 | 48 | 46.5 | 43 | 37 | 36 | 41 | 41 | 33 | 44.5 | 52 | 44 | 40 | 37 | 43 | 31.5 | 38 | 29 | 41 | 46.5 | 43 | 50 | 48 | 32 | 46.5 | 35.5 | 38 | 33
2013-05-20 06:00 | 49 | 50 | 46.5 | 52 | 40 | 45 | 46 | 48 | 50 | 43 | 34 | 55.5 | 52 | 50 | 43 | 58 | 42 | 42 | 46.5 | 46 | 35.5 | 45 | 56 | 32 | 50 | 48 | 41 | 48 | 38 | 48 | 35 | 53 | 39 | 48 | 43 | 53 | 41 | 39 | 55.5 | 50 | 50 | 34 | 48 | 50 | 51 | 44 | 49 | 49 | 34 | 46 | 48 | 50 | 52 | 38 | 44 | 50 | 45 | 43 | 46.5 | 55.5 | 47 | 49 | 51 | 44.5 | 56.5 | 45 | 33 | 46 | 48 | 57 | 51 | 53.5 | 48 | 50 | 44.5 | 47.5 | 41 | 47 | 48 | 41 | 46.5 | 32 | 41 | 44 | 44.5 | 38 | 41 | 33 | 37.5 | 46.5 | 46.5 | 30 | 51 | 39 | 32 | 39 | 45 | 26.5 | 43 | 45 | 8.5 | 34 | 37 | 27 | 44.5 | 36 | 39 | 33 | 46 | 39 | 46.5 | 37.5 | 50 | 35 | 34 | 33.5 | 47 | 43 | 31 | 43 | 37.5 | 48 | 38 | 41 | 41 | 28 | 43 | 48 | 48 | 46.5 | 38 | 36 | 43 | 42 | 40 | 44.5 | 52 | 41 | 41 | 38 | 44.5 | 30 | 38 | 26 | 43 | 46.5 | 32 | 49 | 48 | 33 | 44.5 | 37.5 | 39 | 34
2013-05-20 07:00 | 50 | 53.5 | 50 | 53.5 | 43 | 50 | 49 | 48 | 51 | 45 | 38 | 55.5 | 52 | 52 | 47 | 57 | 48 | 45 | 48 | 49 | 39 | 47 | 65 | 35.5 | 55.5 | 55 | 44 | 48 | 46 | 50 | 41 | 54 | 46.5 | 50 | 48 | 54 | 44 | 46.5 | 59.5 | 55 | 57 | 37 | 55.5 | 53.5 | 52 | 46 | 55 | 53 | 43 | 48 | 52 | 52 | 55.5 | 44 | 47 | 52 | 50 | 49 | 48 | 55.5 | 48 | 51 | 54 | 46.5 | 61 | 51 | 36 | 49 | 52 | 61 | 52 | 55.5 | 51 | 50 | 48 | 49 | 47 | 48 | 48 | 43 | 48 | 33 | 43 | 44 | 44.5 | 38 | 41 | 36 | 35.5 | 46.5 | 46.5 | 32 | 54 | 43 | 32 | 39 | 46.5 | 26.5 | 44 | 45 | 10.5 | 34 | 38 | 28 | 44.5 | 41 | 39 | 37 | 46 | 43 | 48 | 39 | 49 | 36 | 37.5 | 37.5 | 48 | 43 | 34 | 43 | 39 | 49 | 45 | 41.5 | 43 | 31 | 43 | 48 | 48 | 46.5 | 43 | 37 | 44.5 | 44 | 42 | 44.5 | 52 | 41 | 38 | 38 | 44.5 | 30 | 40 | 26 | 43 | 48 | 30 | 50 | 48 | 34 | 46 | 41 | 42 | 35
2013-05-20 08:00 | 52 | 55.5 | 55.5 | 53.5 | 45 | 54 | 52 | 52 | 52 | 47 | 42 | 55.5 | 52 | 53.5 | 52 | 59 | 52 | 48 | 53.5 | 52 | 44.5 | 50 | 68 | 41 | 59 | 58 | 47 | 50 | 51 | 52 | 49 | 56 | 52 | 52 | 53.5 | 57 | 47 | 50 | 62.5 | 60 | 61 | 44 | 61 | 59 | 54 | 52 | 61 | 59 | 51 | 51 | 52 | 55.5 | 57 | 51 | 50 | 55.5 | 58 | 53 | 48 | 57 | 51 | 54 | 59 | 48 | 62.5 | 58 | 38 | 51 | 52 | 62.5 | 54 | 57 | 54 | 52 | 52 | 53 | 49 | 48 | 46.5 | 39 | 44.5 | 35 | 44 | 46 | 46.5 | 38 | 40 | 37 | 37.5 | 46.5 | 46.5 | 31 | 53 | 43 | 30 | 43 | 47 | 26.5 | 43 | 45 | 10.5 | 35.5 | 39 | 28 | 46.5 | 41 | 39 | 37 | 47 | 43 | 48 | 43 | 49 | 35 | 37.5 | 37.5 | 48 | 41 | 34 | 43 | 39 | 51 | 42 | 42 | 43 | 29 | 43 | 46.5 | 48 | 46.5 | 45 | 35 | 44.5 | 45 | 43 | 44.5 | 52 | 41 | 41 | 39 | 44.5 | 34 | 39 | 29 | 44 | 46.5 | 52 | 50 | 52 | 35 | 48 | 41 | 41.5 | 34
2013-05-20 09:00 | 54 | 55.5 | 59 | 55.5 | 49 | 57 | 56 | 52 | 55 | 48 | 47 | 55.5 | 52 | 55.5 | 55 | 62 | 55 | 52 | 55.5 | 55 | 52 | 51 | 69 | 46.5 | 61 | 63 | 51.5 | 52 | 56 | 55.5 | 54 | 57 | 53.5 | 55.5 | 53.5 | 57 | 49.5 | 57 | 67 | 66 | 66 | 48 | 64.5 | 64.5 | 55 | 55 | 66 | 63 | 56 | 53 | 53.5 | 57 | 57 | 54 | 50 | 57 | 62 | 55 | 52 | 57 | 54 | 57 | 61 | 50 | 65.5 | 62 | 41 | 53 | 53.5 | 66 | 55 | 57 | 57 | 52 | 52 | 58.5 | 53 | 48 | 46.5 | 39 | 44.5 | 36 | 45 | 47 | 44.5 | 39 | 40 | 38 | 37.5 | 46.5 | 46.5 | 30 | 53 | 43 | 31 | 43 | 47 | 26.5 | 45 | 44 | 10.5 | 39 | 41 | 29 | 46.5 | 41 | 37.5 | 38 | 46 | 41 | 48 | 43 | 48 | 35.5 | 34 | 36.5 | 51 | 39 | 34 | 43 | 39 | 49 | 43 | 42 | 43 | 32 | 44 | 48 | 48 | 46.5 | 38 | 35 | 43 | 45 | 43 | 44.5 | 52 | 42 | 39 | 39 | 46.5 | 33.5 | 41 | 30 | 45 | 46.5 | 52 | 51 | 48 | 35 | 48 | 43 | 44.5 | 34
2013-05-20 10:00 | 57 | 59 | 61 | 55.5 | 52 | 60 | 59 | 55.5 | 57 | 48 | 52 | 57 | 55.5 | 57 | 58 | 66 | 58 | 53 | 59 | 58 | 55.5 | 55 | 70 | 53.5 | 64 | 68 | 56.5 | 53.5 | 62 | 57 | 57 | 58 | 59 | 57 | 53.5 | 57 | 52.5 | 61 | 71.5 | 71 | 70 | 53 | 70 | 70 | 57 | 57 | 71 | 67 | 60 | 57 | 55.5 | 59 | 62.5 | 56 | 56 | 57 | 67 | 58 | 55.5 | 57 | 57 | 58 | 63 | 52 | 69 | 65 | 44 | 56 | 55.5 | 70 | 58 | 61 | 59 | 56 | 52 | 64 | 58 | 47 | 46.5 | 41 | 46.5 | 38 | 47 | 47 | 46.5 | 39 | 38 | 39 | 37.5 | 44.5 | 46.5 | 29 | 50 | 45 | 30 | 43 | 46 | 19.5 | 44 | 46 | 10.5 | 36 | 40 | 29 | 44.5 | 35 | 37.5 | 40 | 46 | 41 | 48 | 43 | 44 | 35.5 | 35.5 | 36 | 52 | 37.5 | 22 | 44.5 | 39 | 54 | 40 | 43 | 42 | 33 | 45 | 48 | 44.5 | 46.5 | 36 | 29 | 43 | 46 | 43 | 46.5 | 52 | 43 | 43 | 39 | 48 | 35 | 41 | 30 | 45 | 46.5 | 52 | 51 | 43 | 33 | 50 | 44.5 | 44 | 34
2013-05-20 11:00 | 57 | 61 | 64.5 | 55.5 | 54 | 63 | 61 | 55.5 | 62 | 49 | 55 | 61 | 56.5 | 59 | 60 | 69 | 62 | 56 | 62.5 | 61 | 55.5 | 58 | 72 | 55.5 | 68 | 71 | 61 | 53.5 | 64 | 55.5 | 61 | 59 | 61 | 55.5 | 59 | 57 | 55 | 62.5 | 74.5 | 75 | 73.5 | 58 | 70 | 73.5 | 58 | 60 | 74 | 69 | 62 | 59 | 57 | 61 | 62.5 | 57 | 58 | 59 | 72 | 62 | 57 | 61 | 59 | 62 | 65 | 53.5 | 71.5 | 66 | 47 | 57 | 57 | 73.5 | 59 | 61 | 60 | 57 | 52 | 67.5 | 60 | 45 | 44.5 | 41 | 46.5 | 40 | 44 | 47 | 44.5 | 40 | 37 | 36 | 37.5 | 45.5 | 46.5 | 31 | 51 | 43 | 31 | 43 | 44 | 25 | 45 | 46 | 12 | 37.5 | 36 | 28 | 44.5 | 36 | 37.5 | 36 | 47 | 39 | 46.5 | 39 | 43 | 35 | 41 | 34.5 | 53 | 37.5 | 34 | 41 | 37.5 | 49 | 40 | 40.5 | 41 | 32 | 45 | 46.5 | 43 | 46.5 | 37 | 27 | 46.5 | 46 | 41 | 44.5 | 52 | 42 | 42 | 39 | 48 | 35.5 | 37 | 29 | 41 | 46.5 | 48 | 50 | 41 | 31 | 48 | 44.5 | 44.5 | 32
2013-05-20 12:00 | 58 | 61 | 66 | 55.5 | 60 | 66 | 64 | 57 | 63 | 49 | 57 | 61 | 57 | 62.5 | 61 | 70 | 63 | 57 | 62.5 | 59 | 57 | 61 | 76 | 59 | 70 | 70 | 63.5 | 55.5 | 65 | 55.5 | 64 | 59 | 62.5 | 59 | 57 | 55 | 56 | 66 | 75.5 | 79 | 73.5 | 61 | 71.5 | 79 | 59 | 62 | 77 | 72 | 63 | 62 | 61 | 62.5 | 66 | 59 | 57 | 61 | 76 | 65 | 61 | 61 | 61 | 64 | 67 | 55.5 | 72.5 | 69 | 49 | 59 | 59 | 75 | 61 | 61 | 63 | 57 | 55.5 | 67.5 | 62 | 45 | 43 | 41 | 44.5 | 42 | 42 | 47 | 44.5 | 39 | 38 | 36 | 35.5 | 46.5 | 46.5 | 31 | 50 | 43 | 31 | 43 | 44 | 25 | 43 | 45 | 14 | 35.5 | 36 | 28 | 44.5 | 37 | 39 | 35 | 46 | 37.5 | 50 | 37.5 | 42 | 35.5 | 41 | 32 | 52 | 35 | 34 | 43 | 37.5 | 48 | 40 | 38 | 41 | 28 | 43 | 44.5 | 46.5 | 46.5 | 38 | 27 | 43 | 50 | 41 | 44.5 | 52 | 43 | 42 | 38 | 48 | 36 | 35 | 25 | 43 | 46.5 | 48 | 49.5 | 44.5 | 26 | 48 | 44.5 | 41.5 | 33
2013-05-20 13:00 | 58 | 64.5 | 66 | 57 | 64 | 67 | 67 | 61 | 66 | 43 | 55.5 | 61 | 57 | 64.5 | 64 | 71 | 65 | 57 | 62.5 | 57 | 61 | 59 | 78 | 62 | 71.5 | 73 | 65.5 | 57 | 67 | 61 | 64 | 60 | 62.5 | 62.5 | 59 | 54 | 57 | 70 | 77.5 | 81 | 73.5 | 66 | 77 | 82.5 | 60 | 62 | 79 | 73 | 66 | 65 | 62.5 | 64.5 | 68 | 58 | 60 | 59 | 80 | 66 | 59 | 62.5 | 62 | 67 | 68 | 57 | 75.5 | 71 | 50 | 61 | 61 | 77 | 62 | 61 | 65 | 57 | 53.5 | 70.5 | 65 | 45 | 44.5 | 43 | 48 | 44 | 42 | 50 | 44.5 | 39 | 37.5 | 39 | 35.5 | 44.5 | 44.5 | 31 | 49 | 42 | 31 | 35.5 | 43 | 26.5 | 42 | 44 | 16 | 35.5 | 36 | 27.5 | 46.5 | 34 | 41 | 34 | 47 | 37.5 | 46.5 | 37.5 | 44 | 35.5 | 41 | 32 | 52 | 34 | 34 | 28.5 | 32 | 46 | 37 | 34 | 39 | 27 | 43 | 46.5 | 46.5 | 43 | 38 | 29 | 43 | 48 | 40 | 44.5 | 52 | 37 | 44 | 37 | 48 | 35 | 33 | 28 | 42 | 46.5 | 43 | 49 | 48 | 28 | 49 | 43 | 40.5 | 36
2013-05-20 14:00 | 58 | 62.5 | 66 | 57 | 70 | 68 | 59 | 62.5 | 63 | 45 | 55 | 57 | 57 | 61 | 63 | 74 | 67 | 59 | 61 | 55 | 61 | 60 | 82 | 64.5 | 71.5 | 74 | 68 | 57 | 66 | 57 | 66 | 61 | 62.5 | 62.5 | 61 | 57 | 58 | 71.5 | 79 | 84 | 77 | 68 | 75 | 82.5 | 60 | 64 | 81 | 75 | 68 | 67 | 62.5 | 66 | 70 | 59 | 59 | 57 | 81 | 68 | 62.5 | 62.5 | 63 | 68 | 68 | 57 | 77.5 | 69 | 51 | 59 | 62.5 | 80.5 | 62 | 62.5 | 67 | 55.5 | 55.5 | 72.5 | 68 | 46 | 44.5 | 43 | 46.5 | 44 | 41 | 52 | 44.5 | 41 | 38 | 39 | 37.5 | 44.5 | 46.5 | 31 | 50 | 44 | 31 | 41 | 42 | 28.5 | 43 | 44 | 17.5 | 37.5 | 37 | 26 | 44.5 | 39 | 39 | 33 | 47 | 39 | 46.5 | 35.5 | 42 | 35 | 39 | 30 | 50 | 32 | 34 | 34 | 32 | 47 | 38 | 30 | 35 | 18 | 38 | 41 | 43 | 39 | 41 | 28 | 46.5 | 47 | 40 | 44.5 | 52 | 36 | 44 | 36 | 48 | 35 | 34 | 29 | 41 | 46.5 | 39 | 51 | 44.5 | 31 | 48 | 43 | 41 | 36
2013-05-20 15:00 | 58 | 62.5 | 68 | 57 | 72 | 70 | 61 | 62.5 | 61 | 46 | 59 | 53.5 | 55.5 | 53.5 | 64 | 73 | 68 | 59 | 62.5 | 57.5 | 62.5 | 53 | 83 | 64.5 | 73 | 74 | 69.5 | 55.5 | 68 | 57 | 62 | 61 | 62.5 | 64.5 | 64.5 | 57 | 56 | 70 | 78.5 | 86 | 79 | 69 | 77 | 77 | 60 | 63 | 82 | 76 | 71 | 68 | 59 | 64.5 | 68 | 58 | 59 | 55.5 | 83 | 69 | 64.5 | 62.5 | 64 | 69 | 61 | 57 | 77 | 72 | 52 | 56 | 62.5 | 79 | 60 | 62.5 | 68 | 55.5 | 57 | 70.5 | 69 | 45 | 44.5 | 43 | 46.5 | 45 | 40 | 48 | 44.5 | 40 | 39 | 34 | 41 | 43 | 46.5 | 32 | 51 | 45 | 31 | 43 | 42.5 | 28.5 | 47 | 43 | 17.5 | 38 | 36 | 27 | 46.5 | 34 | 41 | 37 | 47 | 43 | 43 | 30 | 41 | 38 | 41 | 31.5 | 49 | 32 | 32 | 30 | 32 | 47 | 39 | 29 | 33 | 18 | 41 | 46.5 | 44.5 | 41 | 40 | 26 | 48 | 52 | 41 | 39 | 52 | 38 | 44 | 39 | 50 | 35.5 | 32 | 28 | 45 | 43 | 37.5 | 50 | 44.5 | 33 | 48 | 35.5 | 41.5 | 39
2013-05-20 16:00 | 57 | 53.5 | 62.5 | 57 | 74 | 69 | 58 | 61 | 62 | 48 | 58 | 57 | 53.5 | 52 | 63 | 67 | 69 | 57 | 62.5 | 59.5 | 61 | 55 | 86 | 66 | 73 | 74 | 70.5 | 55.5 | 68 | 59 | 63 | 62 | 61 | 64.5 | 61 | 55 | 54 | 73.5 | 78 | 86 | 79 | 67 | 77 | 62.5 | 59 | 65 | 82 | 76 | 71 | 68 | 57 | 61 | 66 | 58 | 59 | 55.5 | 83 | 70 | 66 | 64.5 | 64 | 68 | 52 | 59 | 75 | 71 | 51 | 57 | 62.5 | 84 | 62 | 62.5 | 68 | 57 | 61 | 70.5 | 69 | 43 | 48 | 44.5 | 50 | 47 | 42 | 50 | 48 | 41 | 38 | 33 | 37.5 | 43 | 46.5 | 32 | 53 | 46 | 31 | 43 | 42.5 | 28.5 | 48 | 42 | 21 | 38 | 34 | 27.5 | 44.5 | 37 | 41 | 36 | 47 | 39 | 48 | 34 | 44 | 39.5 | 41 | 33 | 46 | 30 | 30 | 34 | 46.5 | 46 | 40 | 31.5 | 30 | 21 | 43 | 46.5 | 46.5 | 43 | 38 | 29 | 52 | 50 | 41 | 39 | 52 | 39 | 44 | 42 | 50 | 33 | 33 | 28 | 46 | 43 | 30 | 53 | 46.5 | 34 | 49 | 37.5 | 44 | 37
2013-05-20 17:00 | 55 | 55.5 | 61 | 55.5 | 75 | 69 | 57 | 55.5 | 58 | 48 | 58 | 55.5 | 53.5 | 53.5 | 63 | 66 | 68 | 58 | 62.5 | 62 | 62 | 56 | 84 | 64.5 | 73.5 | 76 | 72 | 55.5 | 67 | 57 | 65 | 63 | 57 | 62.5 | 59 | 54 | 52 | 73.5 | 75 | 85 | 77 | 68 | 75 | 66 | 59 | 66 | 82 | 75 | 71 | 68 | 55.5 | 57 | 66 | 56 | 54 | 55.5 | 82 | 69 | 66 | 62.5 | 62 | 65 | 54 | 61 | 75 | 71 | 50 | 55 | 62.5 | 82.5 | 62 | 64.5 | 69 | 57 | 57 | 70.5 | 70 | 43 | 46.5 | 46.5 | 50 | 47 | 42 | 50 | 46.5 | 40 | 36 | 34 | 37.5 | 43 | 46.5 | 32 | 48 | 46 | 31 | 43 | 43 | 31.5 | 45 | 40 | 21 | 37.5 | 33 | 27 | 44.5 | 38 | 41 | 36 | 47 | 43 | 46.5 | 39 | 44 | 41 | 41 | 35.5 | 47 | 30 | 35 | 34 | 46.5 | 46 | 42 | 34 | 28 | 19 | 42 | 48 | 46.5 | 43 | 40 | 33 | 52 | 46 | 42 | 37.5 | 53.5 | 38 | 41 | 42 | 52 | 30 | 32 | 29 | 44 | 43 | 30 | 51 | 43 | 34 | 50 | 39 | 47 | 36
2013-05-20 18:00 | 55 | 53.5 | 59 | 55.5 | 74 | 69 | 59 | 53.5 | 58 | 46 | 60 | 48 | 52 | 55.5 | 58 | 64 | 66 | 57 | 62.5 | 59.5 | 61.5 | 56 | 76 | 66 | 71.5 | 74 | 68.5 | 53.5 | 69 | 61 | 62 | 59 | 57 | 64.5 | 57 | 52 | 50.5 | 68 | 71 | 81 | 75 | 65 | 73.5 | 66 | 57 | 62 | 81 | 74 | 71 | 66 | 53.5 | 55.5 | 64.5 | 53 | 51 | 53.5 | 80 | 66 | 57 | 62.5 | 63 | 64 | 56 | 55.5 | 70 | 71 | 48 | 55 | 55.5 | 77 | 62 | 61 | 68 | 55.5 | 53.5 | 66.5 | 69 | 42 | 46.5 | 46.5 | 52 | 49 | 42 | 51 | 48 | 40 | 39 | 38 | 41 | 44.5 | 46.5 | 32 | 52 | 45 | 31 | 41 | 42.5 | 36.5 | 45 | 45 | 21 | 35.5 | 34 | 28 | 44.5 | 34 | 35.5 | 37 | 45 | 39 | 46.5 | 35.5 | 45 | 41 | 43 | 36 | 48 | 32 | 33 | 39 | 44.5 | 45 | 40 | 30 | 37 | 18 | 43 | 48 | 48 | 37.5 | 40 | 33 | 52 | 45 | 45 | 44.5 | 50 | 38 | 39 | 43 | 48 | 16 | 31 | 27 | 44 | 48 | 34 | 55 | 48 | 35 | 48 | 44.5 | 49 | 36
2013-05-20 19:00 | 52 | 52 | 59 | 53.5 | 72 | 68 | 57 | 53.5 | 58 | 45 | 56 | 48 | 52 | 53.5 | 55 | 62 | 62 | 52 | 61 | 57.5 | 59 | 54 | 73 | 62.5 | 68 | 71 | 64.5 | 52 | 66 | 46.5 | 62 | 57 | 55.5 | 59 | 52 | 50 | 48.5 | 66 | 66 | 77 | 73.5 | 64 | 71.5 | 68 | 56 | 59 | 80 | 69 | 69 | 63 | 53.5 | 55.5 | 62.5 | 53 | 49 | 53.5 | 76.5 | 62 | 55.5 | 62.5 | 57 | 59 | 55 | 52 | 66 | 68 | 46 | 54 | 55.5 | 77 | 59 | 59 | 66 | 54 | 52 | 65 | 68 | 40 | 48 | 43 | 53.5 | 49 | 42 | 52 | 44.5 | 39 | 38 | 36 | 41 | 44.5 | 46.5 | 32 | 53 | 49 | 30 | 39 | 42.5 | 40 | 46 | 45 | 21 | 37.5 | 36 | 29 | 44.5 | 42 | 44.5 | 38 | 45 | 43 | 48 | 41 | 46 | 41 | 41 | 35 | 52 | 34 | 31 | 44.5 | 43 | 43 | 40 | 31 | 40 | 24 | 43 | 50 | 48 | 41 | 40 | 34 | 52 | 44.5 | 43 | 43 | 48 | 39 | 37 | 44 | 48 | 18 | 34 | 29 | 45 | 46.5 | 32 | 53 | 48 | 38 | 50 | 44.5 | 50 | 36
2013-05-20 20:00 | 50 | 50 | 53.5 | 53.5 | 71 | 66 | 54 | 52 | 47 | 41 | 53 | 48 | 52 | 52 | 53 | 59 | 56 | 52 | 53.5 | 55 | 62.5 | 51 | 68 | 61 | 61 | 67 | 61 | 50 | 63 | 44.5 | 56 | 53 | 53.5 | 55.5 | 48 | 50 | 47 | 61 | 57.5 | 72 | 64.5 | 61 | 70 | 64.5 | 54 | 51 | 73 | 65 | 59 | 59 | 52 | 53.5 | 62.5 | 49 | 48 | 53.5 | 73 | 56 | 52 | 61 | 54 | 56 | 52 | 48 | 63 | 63 | 43 | 54 | 55.5 | 71.5 | 56 | 55.5 | 63 | 53.5 | 48 | 64.5 | 58 | 41 | 46.5 | 43 | 52 | 48 | 43 | 51 | 45.5 | 43 | 38 | 37 | 41 | 44.5 | 46.5 | 32 | 55 | 44 | 31 | 39 | 41 | 36 | 46 | 43 | 21 | 37.5 | 31 | 29 | 44.5 | 40 | 43 | 40 | 44 | 44.5 | 48 | 37.5 | 47 | 39 | 41 | 33.5 | 53 | 34 | 33 | 46.5 | 44.5 | 44 | 39 | 37 | 39 | 30 | 44 | 50 | 50 | 43 | 41 | 34 | 52 | 45 | 40 | 44.5 | 48 | 39 | 34 | 41 | 46.5 | 19.5 | 34 | 30 | 43 | 46.5 | 39 | 52 | 44.5 | 37 | 52 | 43 | 45 | 37
2013-05-20 21:00 | 49 | 48 | 52 | 52 | 66 | 62 | 53 | 52 | 44 | 40 | 50 | 46.5 | 48 | 50 | 51 | 59 | 51 | 49 | 52 | 52.5 | 62 | 49 | 64 | 57 | 59 | 63 | 59.5 | 50 | 60 | 44.5 | 50 | 52 | 52 | 53.5 | 48 | 50 | 45.5 | 57.5 | 54 | 69 | 63.5 | 53 | 70 | 62.5 | 52 | 46 | 69 | 62 | 55 | 55 | 48 | 52 | 57 | 45 | 47 | 53.5 | 70 | 53 | 52 | 61 | 51 | 53 | 49 | 48 | 60.5 | 59 | 41 | 57 | 53.5 | 71.5 | 55 | 53.5 | 61 | 50 | 48 | 59 | 54 | 40 | 46.5 | 41 | 52 | 47 | 43 | 50 | 46.5 | 41 | 37 | 40 | 39 | 46.5 | 46.5 | 31 | 55 | 42 | 31 | 43 | 41.5 | 39.5 | 46 | 48 | 23 | 37.5 | 31 | 29.5 | 44.5 | 37 | 41 | 39 | 43 | 41 | 48 | 41 | 46 | 39 | 41.5 | 34 | 46 | 35 | 35 | 48 | 44.5 | 47 | 38 | 33 | 38 | 27 | 42 | 46.5 | 48 | 46.5 | 40 | 33 | 52 | 45.5 | 39 | 44.5 | 48 | 39 | 34 | 39 | 46.5 | 21 | 34 | 31 | 43 | 46.5 | 41 | 51.5 | 43 | 38 | 48 | 39 | 47.5 | 38
2013-05-20 22:00 | 48 | 46.5 | 48 | 52 | 64 | 57 | 50 | 48 | 43 | 39 | 50 | 44.5 | 48 | 46.5 | 50 | 57 | 50 | 45 | 50 | 49.5 | 61.5 | 47 | 61 | 52 | 56.5 | 60 | 57.5 | 52 | 58 | 43 | 49 | 48 | 46.5 | 52 | 46.5 | 50 | 43.5 | 54.5 | 51 | 67 | 62.5 | 49 | 66 | 57 | 53 | 47 | 66 | 60 | 56 | 53 | 46.5 | 52 | 59 | 42 | 47 | 53.5 | 67 | 51 | 52 | 59 | 50 | 52 | 51 | 46.5 | 57 | 57 | 39 | 47 | 53.5 | 68.5 | 54.5 | 48 | 57 | 51 | 46.5 | 57 | 53 | 42 | 44.5 | 41 | 52 | 46 | 45 | 49 | 46.5 | 41 | 36 | 38 | 39 | 46.5 | 44.5 | 31 | 55 | 42 | 31 | 43 | 41.5 | 44.5 | 45 | 49 | 23 | 36 | 29 | 29.5 | 44.5 | 36 | 41 | 38 | 42 | 43 | 46.5 | 39 | 44 | 37.5 | 40 | 34.5 | 43 | 35.5 | 34 | 48 | 46.5 | 48 | 39 | 38 | 39 | 26 | 42 | 46.5 | 46.5 | 44.5 | 39 | 34 | 52 | 45.5 | 39 | 44.5 | 48 | 39 | 34 | 38 | 46.5 | 22.5 | 36 | 32 | 43 | 46.5 | 41.5 | 51 | 43 | 39 | 50 | 39 | 48 | 37
2013-05-20 23:00 | 47 | 46.5 | 46.5 | 52 | 61 | 54 | 48 | 48 | 43 | 36 | 45 | 44.5 | 48 | 46.5 | 48 | 54 | 48 | 45 | 46.5 | 47 | 57 | 45 | 59 | 50.5 | 55.5 | 56 | 56 | 50.5 | 56 | 43 | 42 | 46 | 46.5 | 52 | 46.5 | 49 | 42 | 52 | 47.5 | 60 | 62.5 | 45 | 64.5 | 59 | 51 | 43 | 63 | 57 | 57 | 51 | 46.5 | 52 | 59 | 40 | 46 | 53.5 | 64.5 | 49 | 48 | 59 | 48 | 54 | 50 | 46.5 | 54 | 53 | 38 | 44 | 53.5 | 67.5 | 53.5 | 48 | 56 | 50 | 46.5 | 53.5 | 53 | 42 | 44.5 | 39 | 52 | 47 | 51 | 46 | 46.5 | 41 | 35 | 41 | 39 | 46.5 | 44.5 | 32 | 52 | 42 | 31 | 43 | 41 | 46 | 44 | 48 | 29 | 37.5 | 32 | 29 | 44 | 33 | 41 | 36 | 40 | 43 | 48 | 39 | 44 | 36 | 40 | 35 | 45 | 35.5 | 34 | 48 | 44.5 | 48 | 38 | 38 | 38 | 25 | 42 | 44.5 | 46.5 | 43 | 38 | 35 | 52 | 45.5 | 40 | 44.5 | 48 | 38 | 36 | 38 | 46.5 | 24 | 37 | 32 | 41 | 48 | 42 | 50.5 | 43 | 40 | 48 | 43 | 50 | 36
2013-05-21 | 46 | 44.5 | 43 | 52 | 57 | 54 | 47 | 50 | 43 | 35 | 44 | 44.5 | 48 | 44.5 | 44 | 56 | 48 | 44 | 48 | 46 | 56.5 | 43 | 57 | 49 | 55.5 | 57 | 54.5 | 49.5 | 51 | 43 | 42 | 46 | 48 | 52 | 44.5 | 49 | 40.5 | 50 | 45 | 58 | 59 | 44 | 63.5 | 57 | 51 | 44 | 59 | 56 | 56 | 50 | 46.5 | 52 | 57 | 39 | 46 | 53.5 | 62 | 49 | 50 | 59 | 48 | 54 | 51 | 48 | 51 | 50 | 39 | 43 | 52 | 64.5 | 53 | 46.5 | 53 | 50 | 46.5 | 55.5 | 53 | 43 | 43 | 37.5 | 52 | 45 | 48 | 44 | 46.5 | 41 | 34 | 41 | 39 | 46.5 | 39 | 32 | 53 | 42 | 31 | 43 | 41.5 | 45.5 | 42 | 49 | 34.5 | 37.5 | 34 | 29 | 44 | 34 | 41 | 38 | 42 | 43 | 48 | 39 | 45 | 35.5 | 40 | 36 | 43 | 35.5 | 34 | 50 | 44.5 | 47 | 38 | 38 | 38 | 24 | 42 | 46.5 | 46.5 | 44.5 | 37 | 36 | 52 | 45.5 | 41 | 44.5 | 49.5 | 40 | 36 | 37 | 46.5 | 25.5 | 36 | 32 | 40 | 48 | 43 | 50 | 41 | 40 | 49 | 41 | 50 | 36
2013-05-21 01:00 | 45 | 46.5 | 43 | 52 | 57 | 52 | 47 | 48 | 43 | 35 | 43 | 44.5 | 48 | 43 | 43 | 54 | 48 | 43 | 43 | 45 | 54.5 | 42 | 56 | 47 | 55.5 | 56 | 53 | 48.5 | 50 | 43 | 40 | 48 | 46.5 | 50 | 46.5 | 49 | 39.5 | 47.5 | 41.5 | 55 | 57 | 40 | 62.5 | 55.5 | 52 | 41 | 57 | 53 | 50 | 49 | 46.5 | 52 | 55.5 | 38 | 46 | 53.5 | 60 | 49 | 50 | 59 | 45 | 55 | 50 | 48 | 48 | 49 | 38 | 42 | 52 | 61.5 | 52 | 50 | 52 | 51 | 44.5 | 55.5 | 49 | 43 | 44.5 | 37.5 | 50 | 45 | 48 | 46 | 46.5 | 41 | 34 | 39 | 39 | 46.5 | 41 | 32 | 52 | 42 | 25 | 41 | 41 | 45.5 | 41 | 48 | 34.5 | 35.5 | 33 | 28 | 44 | 35 | 41 | 37 | 43 | 43 | 48 | 39 | 46 | 34.5 | 39.5 | 36.5 | 44 | 39 | 34 | 52 | 44.5 | 47 | 39 | 38.5 | 38 | 26 | 41 | 46.5 | 46.5 | 46.5 | 35 | 36 | 52 | 45 | 42 | 46.5 | 50 | 41 | 36 | 37 | 46.5 | 27.5 | 37 | 32 | 40 | 48 | 43.5 | 49 | 44.5 | 40 | 50 | 43 | 50 | 35
2013-05-21 02:00 | 44 | 46.5 | 43 | 52 | 55 | 51 | 47 | 48 | 42 | 37 | 43 | 44.5 | 48 | 44.5 | 41 | 54 | 49 | 41 | 44.5 | 44 | 54 | 42 | 56 | 46 | 53.5 | 51 | 52 | 47.5 | 48 | 43 | 39 | 49 | 44.5 | 50 | 46.5 | 49 | 38 | 45.5 | 38.5 | 49 | 57 | 42 | 62.5 | 50 | 52 | 38 | 54.5 | 53 | 44 | 49 | 44.5 | 52 | 55.5 | 35 | 45 | 53.5 | 58.5 | 47 | 48 | 57 | 44 | 57 | 52 | 48 | 45 | 48 | 40 | 42 | 52 | 60.5 | 51.5 | 50 | 53 | 52 | 44.5 | 53.5 | 48 | 42 | 44.5 | 37.5 | 52 | 46 | 48 | 44 | 46.5 | 38 | 36 | 41 | 39 | 46.5 | 43 | 30 | 52 | 43 | 32 | 41 | 41 | 48.5 | 41 | 47 | 34 | 35.5 | 34 | 26 | 44 | 36 | 41 | 36 | 44 | 43 | 48 | 41 | 45 | 33 | 39.5 | 37 | 42 | 35.5 | 33 | 52 | 43 | 47 | 37 | 38.5 | 38 | 26 | 42 | 44.5 | 46.5 | 41 | 34 | 37 | 52 | 45 | 42 | 46.5 | 52 | 40 | 37 | 36 | 46.5 | 29 | 38 | 27 | 40 | 48 | 42.5 | 48.5 | 43 | 40 | 50 | 43 | 50 | 35
2013-05-21 03:00 | 42 | 46.5 | 41 | 52 | 58 | 53 | 43 | 46.5 | 41 | 39 | 41 | 44.5 | 48 | 44.5 | 43 | 52 | 49 | 41 | 43 | 44.5 | 57 | 43 | 54 | 44.5 | 52 | 52 | 51 | 47 | 47 | 43 | 39 | 49 | 43 | 50 | 46.5 | 48 | 38.5 | 44 | 35 | 48 | 53.5 | 38 | 61 | 50 | 51 | 40 | 52.5 | 49 | 45 | 49 | 44.5 | 50 | 57 | 35 | 44 | 53.5 | 56.5 | 48 | 46.5 | 57 | 44 | 58 | 49 | 48 | 42 | 49 | 40 | 41 | 50 | 59.5 | 50.5 | 50 | 52 | 50 | 44.5 | 53.5 | 47 | 41 | 44.5 | 35.5 | 52 | 45 | 49 | 41 | 43 | 38 | 37 | 40 | 39 | 46.5 | 43 | 29 | 51 | 43 | 31 | 41 | 42.5 | 50 | 41 | 46 | 33 | 35.5 | 34 | 28 | 44 | 37 | 39 | 36 | 44 | 41 | 48 | 41 | 45 | 33 | 39.5 | 35 | 41 | 35.5 | 33 | 52 | 44.5 | 47 | 38 | 38 | 38 | 28 | 42 | 44.5 | 46.5 | 43 | 34 | 37 | 52 | 44.5 | 43 | 44.5 | 50 | 40 | 38 | 35 | 46.5 | 30.5 | 38 | 24 | 38 | 48 | 44 | 48 | 44.5 | 39 | 48 | 43 | 52 | 35
2013-05-21 04:00 | 44 | 46.5 | 41 | 50 | 55 | 53 | 42 | 46.5 | 41 | 39 | 40 | 44.5 | 46.5 | 46.5 | 42 | 51 | 48 | 38 | 46.5 | 44.5 | 54.5 | 43 | 53 | 43 | 50 | 50 | 50 | 46.5 | 48 | 41 | 39 | 48 | 39 | 50 | 46.5 | 47 | 39 | 42.5 | 32 | 50 | 53.5 | 36 | 61 | 46.5 | 51 | 39 | 52 | 49 | 40 | 49 | 46.5 | 50 | 55.5 | 34 | 44 | 53.5 | 55 | 48 | 46.5 | 57 | 44 | 58 | 46 | 46.5 | 39 | 48 | 40 | 42 | 50 | 56.5 | 49.5 | 50 | 49 | 50 | 41 | 53.5 | 45 | 42 | 44.5 | 35.5 | 50 | 47 | 47 | 40 | 44.5 | 38 | 37 | 39 | 39 | 46.5 | 43 | 30 | 50 | 43 | 31 | 39 | 43 | 51.5 | 42 | 46 | 32.5 | 34.5 | 34 | 29 | 44.5 | 36 | 39 | 36 | 43 | 39 | 46.5 | 43 | 46 | 32.5 | 39.5 | 32 | 42 | 34 | 32 | 50 | 41 | 47 | 38 | 39 | 38 | 26 | 41 | 44.5 | 46.5 | 43 | 34 | 37 | 52 | 44.5 | 43 | 45 | 48 | 40 | 38 | 35 | 44.5 | 32 | 38 | 23 | 39 | 46.5 | 46 | 47.5 | 43 | 39 | 49 | 41 | 52 | 36
2013-05-21 05:00 | 43 | 46.5 | 39 | 50 | 52 | 53 | 40 | 46.5 | 41 | 39 | 37 | 44.5 | 46.5 | 46.5 | 45 | 50 | 48 | 41 | 46.5 | 45 | 56 | 43 | 52 | 42 | 52 | 49 | 49 | 46.5 | 44 | 41 | 44 | 49 | 39 | 48 | 44.5 | 48 | 40 | 43 | 29 | 47 | 52 | 39 | 61 | 48 | 51 | 39 | 51 | 51 | 38 | 49 | 46.5 | 50 | 53.5 | 35 | 45 | 53.5 | 54 | 48 | 46.5 | 57 | 42 | 55 | 50 | 46.5 | 36 | 49 | 41 | 44 | 48 | 55.5 | 49 | 50 | 49 | 48 | 43 | 53.5 | 45 | 42 | 44.5 | 34 | 50 | 46 | 50 | 39 | 44.5 | 39 | 35.5 | 37 | 39 | 46.5 | 43 | 30 | 50 | 43 | 32 | 37.5 | 43 | 53 | 42 | 45 | 27.5 | 34 | 35 | 29 | 44.5 | 36 | 39 | 37 | 44 | 39 | 46.5 | 41 | 46 | 32 | 41 | 29 | 41 | 34 | 33 | 52 | 41 | 47 | 38 | 37 | 39 | 29 | 41 | 44.5 | 46.5 | 46.5 | 34 | 37 | 52 | 44 | 43 | 44.5 | 48 | 41 | 39 | 33 | 46.5 | 33.5 | 38 | 19 | 42 | 46.5 | 46.5 | 47 | 44.5 | 39 | 48 | 41 | 52 | 36
2013-05-21 06:00 | 45 | 46.5 | 43 | 50.5 | 51 | 53 | 44 | 46.5 | 40 | 41 | 37.5 | 43 | 46.5 | 46.5 | 47 | 53 | 49 | 44 | 48 | 48.5 | 58 | 46 | 53 | 41 | 57 | 52 | 53 | 48 | 44 | 39 | 44 | 50 | 43 | 50 | 46.5 | 48 | 45 | 46.5 | 29 | 51 | 57 | 37 | 62.5 | 48 | 52 | 41 | 53 | 54 | 40 | 49 | 46.5 | 50 | 57 | 38 | 46 | 53.5 | 54 | 48 | 46.5 | 57 | 45 | 60 | 53 | 48 | 35 | 52 | 44 | 47 | 48 | 59 | 50 | 50 | 52 | 48 | 46.5 | 52 | 43 | 43 | 44.5 | 35.5 | 50.5 | 46 | 49 | 41 | 43 | 38 | 35 | 37.5 | 37.5 | 46.5 | 44.5 | 32 | 51 | 43 | 32 | 37.5 | 44 | 53 | 45 | 44 | 25 | 35.5 | 37 | 31.5 | 46.5 | 37 | 39 | 37 | 44 | 41 | 46.5 | 43 | 45 | 34.5 | 43 | 29 | 45 | 37.5 | 32 | 53.5 | 41 | 47 | 39 | 37 | 41 | 29 | 42 | 44.5 | 46.5 | 44.5 | 38 | 37 | 52 | 44.5 | 43 | 44.5 | 46.5 | 42 | 41 | 33 | 46.5 | 35 | 38 | 21 | 43 | 46.5 | 47.5 | 48 | 44.5 | 39 | 48 | 44.5 | 50 | 37
2013-05-21 07:00 | 47 | 48 | 48 | 51.5 | 53 | 53 | 45 | 46.5 | 40 | 42 | 42 | 44.5 | 46.5 | 48 | 47 | 56 | 50 | 46 | 50 | 52.5 | 60.5 | 48 | 55 | 44.5 | 57 | 57 | 57.5 | 50 | 51 | 41 | 48 | 52 | 50 | 53.5 | 46.5 | 49 | 50 | 50 | 32 | 56 | 64.5 | 43 | 64.5 | 53.5 | 54 | 45 | 60 | 58 | 46 | 50 | 46.5 | 52 | 61 | 45 | 49 | 53.5 | 55 | 50 | 48 | 61 | 47 | 63 | 55 | 50 | 38 | 55 | 46 | 48 | 52 | 64.5 | 51 | 50 | 55 | 49 | 51.5 | 55.5 | 52 | 44 | 46.5 | 35.5 | 51.5 | 45 | 49 | 39 | 44.5 | 38 | 35 | 39 | 39 | 46.5 | 44.5 | 30 | 52 | 43 | 31 | 39 | 44 | 52.5 | 46 | 43 | 26.5 | 34 | 32 | 33.5 | 46.5 | 37 | 39 | 37 | 45 | 44.5 | 48 | 43 | 45 | 37.5 | 43 | 32 | 47 | 35.5 | 36 | 53.5 | 41 | 48 | 42 | 37 | 41 | 30 | 42 | 46.5 | 46.5 | 46.5 | 43 | 36 | 50 | 45 | 43 | 46.5 | 43 | 44 | 41 | 32 | 46.5 | 38 | 38 | 22 | 45 | 48 | 48 | 47 | 44.5 | 41 | 49 | 45 | 52 | 37
2013-05-21 08:00 | 53 | 50 | 52 | 52 | 55 | 56 | 47 | 48 | 41 | 44 | 45 | 46.5 | 48 | 52 | 52 | 61 | 53 | 50 | 52 | 56 | 65.5 | 49 | 55 | 50 | 61 | 61 | 62 | 52 | 58 | 43 | 52 | 57 | 53.5 | 55.5 | 50 | 49 | 55 | 57 | 36.5 | 61 | 68 | 49 | 66 | 58.5 | 55 | 50 | 64 | 65 | 55 | 51 | 48 | 52 | 64.5 | 51 | 53 | 55.5 | 58 | 51 | 50 | 62.5 | 48 | 66 | 58 | 48 | 41 | 59 | 49 | 49 | 52 | 66 | 53 | 51 | 57 | 50 | 55.5 | 55.5 | 56 | 46 | 46.5 | 35.5 | 52 | 45 | 48 | 37 | 44.5 | 39 | 35 | 40 | 39 | 46.5 | 48 | 33 | 52 | 42 | 31 | 39 | 43 | 54.5 | 46 | 44 | 26.5 | 34 | 31 | 34 | 48 | 39 | 39 | 37 | 46 | 43 | 48 | 43 | 46 | 38 | 43 | 36.5 | 47 | 35.5 | 33 | 55.5 | 43 | 49 | 42 | 33 | 42 | 30 | 41 | 44.5 | 46.5 | 50 | 44 | 37 | 48 | 44 | 43 | 46.5 | 43 | 43 | 42 | 32 | 46.5 | 41 | 39 | 29 | 45 | 46.5 | 50 | 48 | 45.5 | 41 | 48 | 44.5 | 52 | 38
2013-05-21 09:00 | 53 | 53.5 | 55.5 | 53.5 | 60 | 56 | 51 | 53.5 | 39 | 46 | 49 | 52 | 48 | 55.5 | 53 | 65 | 54 | 54 | 55.5 | 59.5 | 67.5 | 49 | 56 | 57 | 65 | 66 | 65 | 57 | 61 | 44.5 | 57 | 59 | 57 | 55.5 | 52 | 50 | 56.5 | 61 | 40 | 65 | 71.5 | 53 | 70 | 62.5 | 59 | 53 | 64 | 69 | 62 | 54 | 52 | 53.5 | 66 | 53 | 58 | 55.5 | 61 | 53 | 48 | 64.5 | 50 | 69 | 61 | 50 | 37 | 64 | 52 | 49 | 55.5 | 71.5 | 54 | 52 | 62 | 52 | 55.5 | 57 | 61 | 43 | 48 | 37.5 | 52 | 47 | 47 | 34 | 46.5 | 37.5 | 35 | 39 | 39 | 46.5 | 46.5 | 28 | 50 | 42 | 30 | 39 | 44 | 54 | 46.5 | 44 | 26.5 | 34 | 31 | 34.5 | 48 | 39 | 39 | 38 | 45 | 41 | 48 | 43 | 45 | 38 | 43 | 38.5 | 48 | 35.5 | 35 | 53.5 | 44.5 | 52 | 42 | 34 | 41 | 32 | 41 | 46.5 | 46.5 | 53.5 | 42 | 36 | 50 | 47 | 42 | 46.5 | 46.5 | 42 | 43 | 32 | 46.5 | 36 | 39 | 34 | 45 | 46.5 | 52 | 47 | 46.5 | 41 | 52 | 43 | 52 | 39
2013-05-21 10:00 | 50 | 55.5 | 57 | 53.5 | 63 | 59 | 53 | 53.5 | 42 | 47 | 51 | 55.5 | 48 | 57 | 56 | 66 | 57 | 54 | 57 | 62.5 | 71.5 | 49 | 58 | 61 | 65 | 70 | 68 | 55.5 | 65 | 44.5 | 62 | 61 | 59 | 59 | 53.5 | 51 | 58.5 | 62.5 | 43 | 71 | 75 | 59 | 73.5 | 66 | 61 | 54 | 68 | 73 | 67 | 53 | 53.5 | 55.5 | 64.5 | 54 | 62 | 59 | 64 | 55 | 52 | 66 | 53 | 72 | 64 | 52 | 34 | 68 | 56 | 49 | 57 | 77 | 54 | 55.5 | 64 | 51 | 55.5 | 61 | 64 | 43 | 48 | 37.5 | 52 | 48 | 48 | 33 | 46.5 | 40 | 33 | 39 | 39 | 46.5 | 46.5 | 27 | 51 | 40 | 31 | 39 | 44 | 53 | 47 | 44 | 26.5 | 34 | 30 | 33.5 | 48 | 41 | 39 | 37 | 46 | 39 | 46.5 | 44.5 | 46 | 38 | 43 | 39 | 48 | 35.5 | 35 | 53.5 | 43 | 57 | 40 | 28 | 41 | 30 | 40 | 46.5 | 46.5 | 53.5 | 39 | 34 | 52 | 46 | 42 | 46.5 | 52 | 42 | 40 | 31 | 48 | 34 | 38 | 37 | 46 | 44.5 | 52 | 48 | 46.5 | 42 | 51 | 46.5 | 52 | 36
2013-05-21 11:00 | 55 | 53.5 | 61 | 55.5 | 66 | 59 | 56 | 57 | 44 | 49 | 52 | 57 | 48 | 55.5 | 57 | 70 | 58 | 56 | 61 | 66 | 72 | 49 | 59 | 64.5 | 66 | 72 | 71 | 55.5 | 69 | 46.5 | 66 | 66 | 62.5 | 61 | 50 | 53 | 60 | 66 | 38 | 75 | 77 | 63 | 77 | 70 | 58 | 56 | 70 | 77 | 71 | 55 | 55.5 | 61 | 70 | 57 | 62 | 59 | 69 | 57 | 55.5 | 68 | 56 | 74 | 67 | 53.5 | 39 | 73 | 61 | 49 | 61 | 80.5 | 56 | 57 | 69 | 53.5 | 57 | 62.5 | 67 | 45 | 50 | 39 | 48 | 47 | 47 | 33 | 46.5 | 39 | 33 | 37 | 39 | 46.5 | 46.5 | 27 | 50 | 41 | 30 | 43 | 43 | 54.5 | 47 | 43 | 28.5 | 35.5 | 30 | 32 | 46.5 | 42 | 39 | 35 | 46 | 35.5 | 46.5 | 41 | 47 | 37 | 43 | 38 | 52 | 35.5 | 37 | 52 | 43 | 53 | 36 | 31 | 42 | 25 | 41 | 46.5 | 46.5 | 53.5 | 39 | 34 | 50 | 44 | 42 | 44.5 | 55.5 | 42 | 42 | 34 | 48 | 35.5 | 36 | 39 | 47 | 43 | 53.5 | 46 | 43 | 42 | 52 | 44.5 | 53.5 | 32
2013-05-21 12:00 | 56 | 57 | 62.5 | 57 | 68 | 62 | 59 | 55.5 | 45 | 52 | 50 | 57 | 52 | 61 | 59 | 64 | 59 | 58 | 61 | 67 | 74 | 50 | 60 | 68 | 70 | 73 | 71.5 | 59 | 71 | 48 | 69 | 66 | 62.5 | 62.5 | 46.5 | 56 | 61.5 | 70 | 38.5 | 75 | 77 | 70 | 75 | 71.5 | 55 | 56 | 72 | 80 | 72 | 58 | 57 | 57 | 71.5 | 56 | 65 | 62.5 | 72 | 56 | 50 | 70 | 55 | 78 | 68 | 55.5 | 41 | 75 | 63 | 49 | 62.5 | 82.5 | 57 | 59 | 73 | 53.5 | 61 | 61 | 68 | 43 | 48 | 39 | 52 | 48 | 48 | 31 | 46.5 | 39 | 33 | 39 | 39 | 46.5 | 46.5 | 27 | 54 | 42 | 31 | 39 | 43 | 52.5 | 47 | 43 | 26.5 | 34 | 30 | 34.5 | 46.5 | 40 | 39 | 32 | 47 | 39 | 46.5 | 37.5 | 47 | 38 | 41 | 36.5 | 52 | 35.5 | 36 | 52 | 43 | 53 | 37 | 31 | 44 | 21 | 42 | 44.5 | 46.5 | 53.5 | 38 | 34 | 50 | 46 | 42 | 44.5 | 53.5 | 40 | 40 | 34 | 50 | 35.5 | 33 | 40 | 46 | 44.5 | 53.5 | 48 | 44.5 | 42 | 52 | 35.5 | 52 | 32
2013-05-21 13:00 | 56 | 57 | 64.5 | 57 | 69 | 62 | 60 | 55.5 | 48 | 54 | 48 | 55.5 | 52 | 61 | 60 | 69 | 58 | 57 | 66 | 68 | 74 | 51 | 59 | 70 | 71.5 | 75 | 71.5 | 59 | 74 | 52 | 71 | 68 | 64.5 | 64.5 | 52 | 58 | 63.5 | 68 | 40.5 | 77 | 79 | 73 | 79 | 73.5 | 55 | 59 | 74 | 83 | 73 | 57 | 61 | 59 | 71.5 | 58 | 65 | 64.5 | 76 | 60 | 52 | 68 | 57 | 80 | 69 | 57 | 41.5 | 76 | 66 | 50 | 62.5 | 82.5 | 59 | 61 | 75 | 56 | 62.5 | 62.5 | 69 | 45 | 46.5 | 39 | 48 | 47 | 47 | 31 | 48 | 40 | 31 | 41 | 37.5 | 46.5 | 46.5 | 27 | 50 | 42 | 31 | 39 | 42 | 52.5 | 48 | 43 | 30 | 34 | 30 | 36 | 50 | 43 | 37.5 | 30 | 47 | 35.5 | 46.5 | 43 | 44 | 38.5 | 37.5 | 35 | 52 | 37.5 | 34 | 46.5 | 39 | 51 | 38 | 30 | 46 | 24 | 42 | 46.5 | 48 | 50 | 37 | 34 | 50 | 47 | 43 | 43 | 53.5 | 40 | 42 | 33 | 48 | 34.5 | 29 | 41 | 46 | 44.5 | 53.5 | 48 | 43 | 43 | 49 | 39 | 52 | 34
2013-05-21 14:00 | 56 | 61 | 66 | 61 | 71 | 64 | 60 | 57 | 46 | 52 | 49 | 57 | 52 | 62.5 | 60 | 70 | 60 | 54 | 66 | 69 | 76 | 51 | 56 | 71.5 | 75 | 74 | 72 | 59 | 75 | 50 | 72 | 68 | 66 | 57 | 52 | 62 | 65 | 70 | 41.5 | 75 | 75 | 75 | 79 | 75 | 56 | 59 | 75 | 84 | 74 | 58 | 57 | 62.5 | 71.5 | 60 | 62 | 64.5 | 79 | 59 | 55.5 | 70 | 60 | 81 | 68 | 57 | 41 | 79 | 69 | 51 | 62.5 | 82.5 | 56 | 61 | 78 | 57 | 62.5 | 62.5 | 71 | 43 | 46.5 | 32 | 50 | 48 | 46 | 26 | 48 | 39 | 30 | 40 | 37.5 | 48 | 48 | 28 | 48 | 42 | 30 | 39 | 41 | 53 | 48 | 43 | 30 | 32 | 30 | 37 | 50 | 43 | 37.5 | 29 | 46 | 34 | 52 | 39 | 43 | 38 | 39 | 33 | 52 | 39 | 34 | 48 | 37.5 | 54 | 38 | 34 | 46 | 25 | 43 | 43 | 44.5 | 52 | 36 | 38 | 52 | 51 | 43 | 39 | 55.5 | 40 | 41 | 31 | 48 | 34.5 | 29 | 42 | 46 | 43 | 50 | 48 | 43 | 43 | 48 | 39 | 50 | 35
2013-05-21 15:00 | 56 | 55.5 | 66 | 61 | 73 | 64 | 61 | 55.5 | 45 | 54 | 47 | 57 | 55.5 | 61 | 59 | 70 | 60 | 53 | 66 | 69 | 75.5 | 50 | 53 | 71.5 | 76 | 76 | 73 | 59 | 75 | 48 | 74 | 68 | 62.5 | 62.5 | 55.5 | 62 | 64.5 | 71.5 | 41.5 | 69 | 80.5 | 76 | 77 | 77 | 57 | 59 | 76 | 84 | 75 | 59 | 59 | 64.5 | 71.5 | 58 | 57 | 66 | 81 | 60 | 55.5 | 66 | 61 | 82 | 69 | 59 | 38.5 | 80 | 69 | 50 | 62.5 | 80.5 | 59 | 61 | 78 | 59 | 66 | 62.5 | 72 | 42 | 50 | 32 | 50 | 47 | 46 | 28 | 46.5 | 39 | 30 | 41 | 41 | 48 | 44.5 | 30 | 47 | 42 | 29 | 35.5 | 40 | 51 | 48 | 42 | 30 | 33 | 30 | 35.5 | 50 | 41 | 37.5 | 30 | 47 | 32 | 46.5 | 39 | 41 | 37.5 | 39 | 32.5 | 52 | 39 | 30 | 50 | 39 | 55 | 38 | 32 | 44 | 21 | 42 | 44.5 | 44.5 | 52 | 34 | 46 | 50 | 49 | 42 | 44.5 | 53.5 | 39 | 41 | 32 | 46.5 | 34.5 | 18 | 42 | 46 | 44.5 | 46.5 | 49 | 43 | 44 | 48 | 35.5 | 48 | 36
2013-05-21 16:00 | 57 | 61 | 64.5 | 61 | 70 | 66 | 63 | 53.5 | 45 | 54 | 49 | 55.5 | 53.5 | 59 | 59 | 71 | 60 | 53 | 66 | 69 | 76.5 | 52 | 48 | 71.5 | 76 | 76 | 74.5 | 59 | 74 | 46.5 | 75 | 67 | 62.5 | 62.5 | 53.5 | 62 | 64.5 | 68 | 40.5 | 66 | 79 | 78 | 77 | 77 | 57 | 58 | 75 | 84 | 76 | 59 | 61 | 61 | 73.5 | 54 | 59 | 66 | 79 | 58 | 55.5 | 62.5 | 61 | 81 | 69 | 61 | 35.5 | 81 | 69 | 50 | 62.5 | 79 | 61 | 61 | 79 | 57 | 64.5 | 62.5 | 72 | 43 | 48 | 37.5 | 48 | 48 | 42 | 29 | 48 | 40 | 31 | 40 | 39 | 48 | 44.5 | 28 | 50 | 40 | 30 | 35.5 | 38.5 | 52 | 48 | 46 | 32 | 33 | 30 | 33.5 | 50 | 41 | 39 | 31 | 48 | 34 | 48 | 41 | 40 | 36.5 | 39 | 34 | 51 | 39 | 27 | 52 | 35.5 | 56 | 39 | 32 | 43 | 17 | 43 | 46.5 | 44.5 | 48 | 40 | 43 | 48 | 48 | 43 | 44.5 | 57 | 39 | 39 | 32 | 48 | 34 | 24 | 42 | 47 | 46.5 | 44.5 | 49 | 43 | 44 | 49 | 37.5 | 48 | 31
2013-05-21 17:00 | 53 | 61 | 62.5 | 61 | 69 | 63 | 63 | 53.5 | 44 | 54 | 52 | 50 | 53.5 | 62.5 | 58 | 74 | 61 | 53 | 64.5 | 69 | 76.5 | 51 | 48 | 70 | 75 | 74 | 76 | 59 | 75 | 46.5 | 75 | 64 | 64.5 | 62.5 | 55.5 | 61 | 64 | 68 | 37.5 | 64 | 79 | 78 | 75 | 75 | 56 | 57 | 75 | 84 | 76 | 58 | 61 | 59 | 71.5 | 55 | 60 | 64.5 | 76 | 58 | 52 | 57 | 60 | 81 | 67 | 61 | 39 | 80 | 69 | 50 | 61 | 79 | 63 | 61 | 80 | 55.5 | 68 | 63 | 70 | 40 | 44.5 | 34 | 48 | 47 | 44 | 35 | 48 | 39 | 29 | 38 | 43 | 46.5 | 43 | 28 | 46 | 41 | 27 | 37.5 | 37 | 52.5 | 48 | 45 | 32.5 | 34 | 30 | 31 | 48 | 44 | 37.5 | 30 | 46 | 35.5 | 48 | 39 | 39 | 35 | 39 | 35.5 | 50 | 41 | 28 | 52 | 34 | 53 | 39 | 27 | 43 | 18 | 43 | 44.5 | 46.5 | 44.5 | 41 | 42 | 52 | 46 | 43 | 44.5 | 55.5 | 39 | 39 | 31 | 46.5 | 33.5 | 27 | 44 | 46 | 44.5 | 46.5 | 47 | 41 | 45 | 48 | 44.5 | 50 | 33
2013-05-21 18:00 | 54 | 59 | 61 | 61 | 67 | 60 | 60 | 53.5 | 44 | 51 | 49 | 52 | 53.5 | 59 | 57 | 69 | 59 | 53 | 64.5 | 66.5 | 75.5 | 50 | 48 | 68 | 73.5 | 75 | 73 | 59 | 74 | 46.5 | 74 | 62 | 62.5 | 62.5 | 53.5 | 60 | 60 | 64.5 | 38.5 | 63 | 79 | 77 | 73.5 | 75 | 53 | 57 | 75 | 83 | 75 | 58 | 57 | 57 | 71.5 | 54 | 60 | 62.5 | 74 | 57 | 53.5 | 57 | 60 | 79 | 64 | 61 | 37.5 | 79 | 66 | 50 | 61 | 75 | 60 | 61 | 78 | 57 | 68 | 59 | 69 | 41 | 44.5 | 32 | 48 | 48 | 45 | 39 | 48 | 39 | 27 | 38 | 44.5 | 44.5 | 43 | 26 | 43 | 43 | 31 | 37.5 | 39.5 | 50.5 | 48 | 45 | 32 | 34 | 30 | 31.5 | 50 | 45 | 37.5 | 30 | 44 | 35.5 | 48 | 39 | 38 | 38 | 44.5 | 37 | 48 | 43 | 29 | 52 | 35.5 | 51 | 39 | 28 | 47 | 19 | 44 | 43 | 48 | 48 | 41 | 40 | 52 | 44 | 43 | 44.5 | 55.5 | 38 | 40 | 37 | 48 | 35 | 29 | 45 | 46 | 43 | 48 | 48 | 39 | 46 | 50 | 46.5 | 48 | 33
2013-05-21 19:00 | 51 | 55.5 | 57 | 59 | 65 | 61 | 61 | 53.5 | 45 | 47 | 48 | 53.5 | 52 | 55.5 | 55 | 66 | 56 | 52 | 62.5 | 63.5 | 63 | 49 | 47 | 66 | 68 | 72 | 70 | 55.5 | 71 | 46.5 | 72 | 59 | 57 | 55.5 | 52 | 60 | 56 | 62.5 | 36 | 62 | 77 | 76 | 71.5 | 71.5 | 53 | 53 | 73 | 79 | 73 | 57 | 55.5 | 55.5 | 66 | 54 | 60 | 62.5 | 70.5 | 56 | 53.5 | 57 | 58 | 79 | 60 | 57 | 37.5 | 76 | 63 | 49 | 57 | 75 | 54 | 59 | 75 | 56 | 66 | 55.5 | 64 | 40 | 44.5 | 32 | 52 | 47 | 43 | 40 | 50 | 38 | 29 | 41 | 43 | 46.5 | 43 | 26 | 46 | 47 | 47 | 37.5 | 42.5 | 54 | 48 | 44 | 32 | 35.5 | 30 | 32 | 50 | 45 | 37.5 | 30 | 44 | 39 | 46.5 | 39 | 39 | 40 | 46.5 | 33.5 | 48 | 43 | 27 | 52 | 32 | 52 | 41 | 33 | 48 | 18 | 44 | 43 | 44.5 | 46.5 | 40 | 40 | 50 | 43.5 | 42 | 46.5 | 53.5 | 39 | 38 | 37 | 48 | 35.5 | 31 | 46 | 47 | 43 | 52 | 42 | 41 | 45 | 51 | 48 | 48 | 39
2013-05-21 20:00 | 48 | 53.5 | 52 | 57 | 59 | 60 | 55 | 52 | 45 | 43 | 48 | 53.5 | 50 | 53.5 | 51 | 64 | 55 | 50 | 53.5 | 61 | 62 | 49 | 47 | 64.5 | 64.5 | 69 | 67 | 53.5 | 69 | 46.5 | 65 | 58 | 52 | 53.5 | 50 | 59 | 52 | 57 | 30.5 | 60 | 73.5 | 67 | 70 | 66 | 54 | 52 | 66 | 73 | 70 | 57 | 55.5 | 55.5 | 68 | 51 | 57 | 62.5 | 68 | 53 | 53.5 | 57 | 56 | 76 | 57 | 55.5 | 36.5 | 69 | 61 | 48 | 55.5 | 71.5 | 49 | 57 | 69 | 52 | 62.5 | 52 | 60 | 38 | 44.5 | 30 | 52 | 48 | 43 | 39 | 44.5 | 38 | 32 | 41 | 39 | 46.5 | 41 | 25 | 44 | 44 | 46 | 39 | 44 | 54 | 48 | 44 | 34 | 35.5 | 30 | 32 | 50 | 45 | 37.5 | 37 | 44 | 39 | 44.5 | 39 | 38 | 41 | 44.5 | 30.5 | 45 | 43 | 40 | 46.5 | 30 | 52 | 40 | 37 | 47 | 18 | 45 | 43 | 46.5 | 43 | 40 | 40 | 52 | 44 | 41 | 46.5 | 53.5 | 40 | 38 | 37 | 44.5 | 35.5 | 35 | 46 | 47 | 43 | 50 | 43 | 41 | 45 | 48 | 46.5 | 46.5 | 39
2013-05-21 21:00 | 48 | 53.5 | 48 | 55.5 | 59 | 59 | 49 | 48 | 44 | 41 | 46.5 | 52 | 50 | 52 | 50 | 60 | 53 | 49 | 52 | 59 | 60 | 48 | 47 | 61 | 61 | 66 | 63.5 | 52 | 66 | 44.5 | 57 | 56 | 48 | 52 | 48 | 59 | 50.5 | 57 | 30.5 | 57 | 70 | 62 | 66 | 57 | 54 | 51 | 58 | 69 | 58 | 55 | 53.5 | 53.5 | 66 | 50 | 59 | 61 | 65.5 | 53 | 52 | 57 | 55 | 76 | 53 | 52 | 36 | 69 | 62 | 48 | 53.5 | 70 | 47.5 | 55.5 | 66 | 52 | 57 | 48 | 57 | 39 | 44.5 | 32 | 53.5 | 48 | 45 | 40 | 43 | 38 | 32 | 43 | 41 | 46.5 | 41 | 26 | 44 | 44 | 46 | 39 | 43.5 | 55 | 47 | 44 | 35.5 | 37.5 | 30 | 32.5 | 50 | 44 | 37.5 | 37 | 43 | 39 | 46.5 | 43 | 38 | 41.5 | 44.5 | 30.5 | 44 | 43 | 37 | 48 | 30 | 52 | 41 | 41 | 47 | 24 | 45 | 43 | 46.5 | 43 | 39 | 39 | 50 | 44 | 41 | 46.5 | 53.5 | 41 | 39 | 36 | 44.5 | 35 | 36 | 44 | 46 | 43 | 48 | 42.5 | 39 | 45 | 48 | 50 | 46.5 | 39
2013-05-21 22:00 | 46 | 52 | 44.5 | 55.5 | 56 | 56 | 47 | 48 | 44 | 34 | 44 | 52 | 48 | 48 | 48 | 59 | 51 | 49 | 48 | 57 | 58.5 | 49 | 46 | 59 | 59.5 | 63 | 59.5 | 50 | 65 | 44.5 | 50 | 53 | 46.5 | 52 | 46.5 | 57 | 48.5 | 56.5 | 30.5 | 55 | 68 | 53 | 64.5 | 57 | 53 | 49 | 56.5 | 65 | 51 | 55 | 52 | 53.5 | 64.5 | 49 | 59 | 59 | 63 | 52 | 48 | 57 | 53 | 74 | 50 | 48 | 35 | 66 | 59 | 48 | 52 | 66.5 | 46 | 53.5 | 63 | 52 | 55.5 | 46.5 | 56 | 41 | 44.5 | 30 | 53.5 | 49 | 45 | 39 | 43 | 38 | 31 | 41 | 39 | 46.5 | 43 | 27 | 43 | 45 | 45 | 39 | 43 | 53.5 | 48 | 43 | 32 | 37 | 30 | 32.5 | 48 | 42 | 37.5 | 38 | 43 | 37.5 | 43 | 41 | 36 | 40.5 | 44.5 | 30.5 | 43 | 43 | 35 | 48 | 32 | 51 | 42 | 40 | 48 | 26 | 46 | 43 | 44.5 | 43 | 40 | 39 | 53.5 | 44 | 40 | 44.5 | 53.5 | 42 | 40 | 36 | 46.5 | 35 | 37 | 45 | 46 | 44.5 | 49.5 | 41.5 | 39 | 45 | 49 | 50 | 44.5 | 39
2013-05-21 23:00 | 47 | 52 | 43 | 53.5 | 56 | 55 | 48 | 46.5 | 44 | 33 | 44 | 50 | 46.5 | 48 | 45 | 58 | 50 | 49 | 46.5 | 55 | 57.5 | 48 | 43 | 57.5 | 55 | 60 | 56 | 49 | 65 | 44.5 | 48 | 51 | 46.5 | 52 | 44.5 | 56 | 47 | 55.5 | 31 | 53 | 64.5 | 54 | 62.5 | 53.5 | 53 | 47 | 56 | 60 | 51 | 53 | 52 | 53.5 | 57 | 44 | 55 | 57 | 61 | 49 | 48 | 55.5 | 51 | 73 | 47 | 48 | 34 | 61 | 57 | 49 | 50 | 66.5 | 45 | 52 | 63 | 52 | 52 | 46.5 | 55 | 40 | 44.5 | 30 | 53.5 | 49 | 45 | 40 | 43 | 36 | 29 | 39 | 39 | 44.5 | 43 | 28 | 42 | 43 | 45 | 37.5 | 41 | 53.5 | 47 | 41 | 38 | 34.5 | 30 | 32 | 47.5 | 40 | 37.5 | 36 | 43 | 37.5 | 39 | 34 | 38 | 40 | 43.5 | 31 | 41 | 41 | 33 | 48 | 32 | 51 | 42 | 39 | 47 | 24 | 44 | 44.5 | 44.5 | 43 | 41 | 40 | 53.5 | 44 | 41 | 46.5 | 53.5 | 43 | 39 | 35 | 48 | 34 | 38 | 43 | 47 | 44.5 | 49.5 | 41 | 41 | 45 | 50 | 48 | 43 | 39
2013-05-22 | 42 | 50 | 41 | 53.5 | 55 | 55 | 47 | 46.5 | 43 | 37 | 44 | 50 | 48 | 46.5 | 46 | 53 | 49 | 48 | 44.5 | 52.5 | 56.5 | 48 | 40 | 56 | 54 | 57 | 56.5 | 48.5 | 62 | 43 | 43 | 51 | 46.5 | 47.5 | 43 | 55 | 45 | 54 | 31.5 | 52 | 59 | 47 | 62.5 | 53.5 | 53 | 48 | 52.5 | 62 | 47 | 52 | 50 | 52 | 59 | 44 | 55 | 57 | 59 | 47 | 48 | 55.5 | 51 | 71 | 46 | 48 | 33.5 | 61 | 56 | 48 | 50 | 62.5 | 43.5 | 50 | 59 | 50 | 52 | 44.5 | 55 | 40 | 46.5 | 30 | 53.5 | 48 | 46 | 40 | 43 | 37 | 31 | 42 | 37.5 | 43 | 43 | 28 | 47 | 44 | 46 | 39 | 42 | 53 | 47 | 37 | 44 | 37.5 | 30 | 33 | 47 | 40 | 37.5 | 36 | 43 | 39 | 39 | 32 | 36 | 39.5 | 43.5 | 31.5 | 40 | 41 | 35 | 46.5 | 28.5 | 50 | 42 | 39 | 48 | 25 | 44 | 44.5 | 44.5 | 43 | 40 | 41 | 53.5 | 43.5 | 42 | 44.5 | 53.5 | 43 | 38 | 35 | 48 | 33.5 | 38 | 43 | 46 | 44.5 | 50.5 | 40.5 | 41 | 43 | 50 | 48 | 41 | 39
2013-05-22 01:00 | 41 | 50 | 43 | 53.5 | 53 | 52 | 45 | 43 | 43 | 33 | 43 | 48 | 46.5 | 46.5 | 49 | 53 | 49 | 48 | 44.5 | 50.5 | 55.5 | 48 | 38 | 53.5 | 51 | 59 | 56.5 | 47.5 | 62 | 43 | 43 | 48 | 44.5 | 45.5 | 43 | 54 | 43 | 53 | 31.5 | 51 | 59 | 48 | 59 | 52 | 52 | 46 | 50.5 | 59 | 43 | 52 | 50 | 52 | 55.5 | 44 | 54 | 57 | 57.5 | 47 | 48 | 55.5 | 51 | 70 | 44 | 48 | 32.5 | 59 | 56 | 47 | 48 | 63.5 | 42.5 | 50 | 61 | 50 | 52 | 43 | 53 | 39 | 44.5 | 30 | 53.5 | 47 | 46 | 39 | 39 | 37 | 29 | 41 | 35.5 | 43 | 43 | 27 | 46 | 44 | 46 | 39 | 42 | 52 | 46 | 35 | 44 | 35 | 30 | 33 | 47 | 39 | 37.5 | 36 | 42 | 39 | 38.5 | 32 | 38 | 38.5 | 43.5 | 31.5 | 39 | 41 | 34 | 44.5 | 28.5 | 51 | 43 | 39 | 49 | 28 | 43 | 44.5 | 46.5 | 44.5 | 41 | 43 | 53.5 | 43.5 | 43 | 44.5 | 53.5 | 40 | 37 | 35 | 48 | 32.5 | 38 | 42 | 45 | 44.5 | 51 | 39.5 | 41 | 43 | 50 | 48 | 39 | 39
2013-05-22 02:00 | 41 | 48 | 41 | 53.5 | 51 | 50 | 40 | 43 | 43 | 29 | 43 | 46.5 | 46.5 | 46.5 | 48 | 46 | 50 | 46 | 44.5 | 48 | 54.5 | 47 | 35 | 52 | 50 | 58 | 57 | 47 | 58 | 43 | 43 | 50 | 44.5 | 43 | 39 | 52 | 41 | 52 | 32 | 50 | 61 | 48 | 57 | 50 | 52 | 46 | 48.5 | 61 | 42 | 52 | 48 | 50 | 55.5 | 43 | 53 | 57 | 56 | 47 | 46.5 | 55.5 | 50 | 69 | 43 | 48 | 32 | 60 | 54 | 47 | 48 | 59.5 | 41 | 48 | 57 | 50 | 48 | 43 | 51 | 39 | 44.5 | 30 | 53.5 | 45 | 46 | 37 | 39 | 36 | 27 | 41 | 34 | 43 | 43 | 27 | 43 | 44 | 44 | 37.5 | 42 | 52.5 | 46 | 33 | 43.5 | 34 | 32 | 32 | 46.5 | 39 | 37.5 | 36 | 44 | 39 | 38 | 32 | 37 | 37 | 42.5 | 32 | 38 | 41 | 35 | 43 | 30 | 51 | 42 | 39 | 47 | 31 | 44 | 46.5 | 46.5 | 44.5 | 40 | 43 | 53.5 | 43.5 | 42 | 44.5 | 53.5 | 41 | 35 | 34 | 48 | 32 | 37 | 41 | 45 | 44.5 | 51.5 | 39 | 39 | 46 | 50 | 48 | 39 | 38
2013-05-22 03:00 | 42 | 48 | 41 | 53.5 | 50 | 50 | 37 | 43 | 42 | 33 | 42 | 44.5 | 46.5 | 48 | 45 | 46 | 50 | 48 | 43 | 47 | 55 | 48 | 33 | 50.5 | 48.5 | 59 | 53 | 46.5 | 55 | 41 | 43 | 50 | 43 | 44.5 | 37.5 | 51 | 40.5 | 50 | 32 | 49 | 55.5 | 45 | 57 | 50 | 52 | 47 | 47 | 59 | 45 | 51 | 50 | 50 | 52 | 42 | 52 | 57 | 55 | 49 | 46.5 | 55.5 | 50 | 69 | 42 | 46.5 | 31 | 58 | 52 | 47 | 48 | 61 | 39.5 | 48 | 56 | 50 | 48 | 43 | 48 | 40 | 44.5 | 32 | 53.5 | 43 | 46 | 35 | 39 | 36 | 28 | 40 | 34 | 43 | 43 | 28 | 43 | 43 | 44 | 39 | 43 | 51.5 | 46 | 32 | 43 | 33.5 | 38 | 33.5 | 46 | 40 | 35.5 | 34 | 44 | 39 | 38 | 30 | 37 | 37 | 41.5 | 32 | 37 | 41 | 35 | 44.5 | 28.5 | 51 | 41 | 39 | 48 | 29 | 44 | 44.5 | 46.5 | 44.5 | 40 | 43 | 52 | 43 | 42 | 44.5 | 53.5 | 40 | 35 | 35 | 46.5 | 31 | 37 | 42 | 45 | 44.5 | 51 | 38.5 | 39 | 44 | 50 | 46.5 | 39 | 38
2013-05-22 04:00 | 44 | 48 | 43 | 53.5 | 50 | 51 | 40 | 44.5 | 42 | 30 | 42 | 44.5 | 44.5 | 48 | 46 | 46 | 50 | 47 | 39 | 46 | 56 | 48 | 32 | 48.5 | 49.5 | 62 | 49 | 46.5 | 57 | 39 | 42 | 49 | 43 | 44 | 39 | 50 | 39.5 | 49.5 | 32 | 46 | 55.5 | 45 | 57 | 48 | 52 | 45 | 47 | 57 | 45 | 51 | 48 | 48 | 52 | 43 | 52 | 57 | 54 | 48 | 46.5 | 55.5 | 49 | 68 | 44 | 46.5 | 30 | 57 | 51 | 47 | 48 | 60 | 38.5 | 46.5 | 56 | 50 | 50 | 41 | 50 | 41 | 44.5 | 32 | 53.5 | 43 | 46 | 36 | 43 | 35 | 26 | 41 | 34 | 43 | 43 | 26 | 43 | 43 | 45 | 37.5 | 43.5 | 52.5 | 46 | 31 | 43 | 31 | 38 | 33.5 | 46.5 | 40 | 35.5 | 34 | 43 | 39 | 37.5 | 32 | 36 | 36.5 | 41 | 32 | 36 | 41 | 34 | 46.5 | 26.5 | 50 | 42 | 39 | 46 | 29 | 45 | 46.5 | 44.5 | 43 | 40 | 44 | 52 | 42.5 | 43 | 44.5 | 52 | 41 | 34 | 35 | 46.5 | 30 | 37 | 41 | 44 | 44.5 | 51.5 | 38 | 39 | 44 | 50 | 48 | 37.5 | 39
2013-05-22 05:00 | 42 | 48 | 43 | 53.5 | 50 | 50 | 41 | 44.5 | 41 | 31 | 42 | 43 | 44.5 | 48 | 43 | 47 | 49 | 47 | 39 | 45 | 57 | 47 | 31 | 47.5 | 52 | 63 | 45 | 46.5 | 54 | 39 | 40 | 49 | 41 | 42 | 39 | 51 | 39 | 46.5 | 32.5 | 43 | 57 | 41 | 57 | 48 | 52 | 46 | 48 | 58 | 40 | 50 | 48 | 48 | 52 | 42 | 49 | 57 | 53 | 47 | 46.5 | 55.5 | 49 | 68 | 44 | 46.5 | 29.5 | 57 | 52 | 47 | 48 | 59 | 37 | 48 | 53 | 48 | 50 | 39 | 50 | 40 | 44.5 | 32 | 53.5 | 45 | 45 | 37 | 43 | 34 | 27 | 41 | 32 | 41 | 43 | 26 | 45 | 43 | 45 | 37.5 | 43 | 54 | 46 | 31 | 37.5 | 35.5 | 39 | 33 | 46.5 | 40 | 34 | 34 | 43 | 37.5 | 37 | 32 | 38 | 36 | 39 | 32.5 | 35 | 43 | 34 | 44.5 | 28.5 | 50 | 41 | 38 | 46 | 26 | 44 | 46.5 | 46.5 | 43 | 40 | 46 | 52 | 42.5 | 43 | 44.5 | 52 | 42 | 33 | 35 | 46.5 | 29.5 | 38 | 41 | 44 | 44.5 | 52 | 37 | 39 | 44 | 48 | 46.5 | 37.5 | 38
2013-05-22 06:00 | 42 | 48 | 48 | 53.5 | 52 | 51 | 45 | 46.5 | 39 | 36 | 42 | 39 | 44.5 | 48 | 48 | 51 | 50 | 44 | 46.5 | 48.5 | 58.5 | 48 | 31 | 46.5 | 57 | 63 | 50 | 46.5 | 54 | 37.5 | 50 | 53 | 44.5 | 45 | 44.5 | 53 | 44 | 50 | 35 | 46 | 62.5 | 41 | 57 | 48 | 53 | 46 | 54 | 58 | 42 | 51 | 48 | 48 | 53.5 | 43 | 48 | 55.5 | 53 | 49 | 46.5 | 55.5 | 50 | 70 | 45 | 48 | 30.5 | 59 | 55 | 48 | 48 | 61 | 41 | 46.5 | 57 | 50 | 55.5 | 39 | 51 | 41 | 44.5 | 35.5 | 53.5 | 45 | 45 | 39 | 44.5 | 33 | 30 | 41 | 34 | 41 | 43 | 30 | 45 | 43 | 44 | 41 | 46 | 55.5 | 45 | 30 | 32 | 35.5 | 41 | 35 | 46.5 | 42 | 34 | 36 | 45 | 39 | 38.5 | 37.5 | 35 | 36.5 | 37.5 | 35 | 36 | 43 | 35 | 44.5 | 30 | 51 | 42 | 38 | 48 | 30 | 46 | 46.5 | 46.5 | 46.5 | 41 | 44 | 52 | 42.5 | 44 | 44.5 | 52 | 44 | 35 | 36 | 48 | 30.5 | 38 | 42 | 44 | 44.5 | 52 | 41 | 37.5 | 48 | 50 | 52 | 37.5 | 39
2013-05-22 07:00 | 48 | 48 | 53.5 | 53.5 | 55 | 52 | 49 | 48 | 41 | 42 | 44 | 46.5 | 43 | 50 | 51 | 54 | 51 | 44 | 52 | 51.5 | 63.5 | 49 | 31 | 50 | 61 | 63 | 55 | 46.5 | 60 | 43 | 53 | 56 | 48 | 44.5 | 48 | 53 | 49 | 52 | 41 | 47 | 70 | 49 | 59 | 53.5 | 53 | 48 | 58 | 63 | 50 | 53 | 50 | 50 | 55.5 | 45 | 48 | 57 | 55 | 52 | 48 | 55.5 | 51 | 73 | 49 | 50 | 35.5 | 62 | 59 | 49 | 50 | 61 | 43.5 | 48 | 60 | 51 | 62.5 | 39 | 54 | 44 | 46.5 | 35.5 | 53.5 | 45 | 47 | 40 | 44.5 | 33 | 30 | 41 | 34 | 41 | 44.5 | 32 | 43 | 43 | 42 | 43 | 47.5 | 56.5 | 46 | 30 | 32 | 35.5 | 41 | 35.5 | 46.5 | 43 | 34 | 38 | 46 | 37.5 | 36.5 | 39 | 35 | 37.5 | 35.5 | 28.5 | 37 | 37.5 | 38 | 46.5 | 32 | 52 | 43 | 34 | 48 | 33 | 46 | 46.5 | 46.5 | 44.5 | 41 | 45 | 52 | 43 | 44 | 44 | 52 | 42 | 37 | 37 | 46.5 | 34 | 39 | 41 | 45 | 44.5 | 44.5 | 43 | 39 | 49 | 51 | 48 | 37.5 | 39
2013-05-22 08:00 | 52 | 50 | 57 | 55.5 | 56 | 56 | 54 | 52 | 44 | 42 | 46 | 50 | 44.5 | 52 | 58 | 59 | 53 | 48 | 55.5 | 55 | 68 | 50 | 31 | 53.5 | 64.5 | 68 | 60 | 52 | 62 | 44.5 | 58 | 59 | 50 | 46 | 52 | 54 | 54 | 57 | 44.5 | 49 | 73.5 | 55 | 62.5 | 57 | 54 | 51 | 62 | 70 | 58 | 54 | 52 | 52 | 61 | 47 | 47 | 57 | 56 | 55 | 50 | 57 | 52 | 77 | 55 | 52 | 35.5 | 67 | 62 | 50 | 53.5 | 66 | 46 | 52 | 64 | 53.5 | 62.5 | 41 | 57 | 45 | 46.5 | 35.5 | 55.5 | 46 | 47 | 42 | 44.5 | 33 | 28 | 39 | 35.5 | 41 | 44.5 | 32 | 41 | 43 | 45 | 43 | 48 | 58 | 45 | 30 | 32 | 35.5 | 39 | 35 | 48 | 44 | 34 | 36 | 46 | 37.5 | 36 | 39 | 34 | 36 | 34 | 28.5 | 36 | 37.5 | 38 | 46.5 | 34 | 52 | 42 | 34 | 46 | 33 | 46 | 44.5 | 46.5 | 46.5 | 43 | 44 | 53.5 | 45 | 43 | 43 | 52 | 44 | 39 | 36 | 48 | 34 | 39 | 42 | 44 | 46.5 | 50 | 44 | 39 | 49 | 53.5 | 48 | 37.5 | 39
2013-05-22 09:00 | 49 | 52 | 61 | 57 | 56 | 58 | 59 | 53.5 | 46 | 45 | 45 | 53.5 | 44.5 | 53.5 | 61 | 60 | 55 | 51 | 61 | 58.5 | 71.5 | 52 | 32 | 61 | 70.5 | 68 | 62.5 | 57 | 64 | 48 | 62 | 62 | 53.5 | 47.5 | 52 | 55 | 56.5 | 61 | 48.5 | 54 | 77 | 59 | 64.5 | 61 | 56 | 52 | 67 | 74 | 67 | 56 | 53.5 | 53.5 | 61 | 50 | 46 | 59 | 57 | 57 | 52 | 59 | 55 | 80 | 58 | 55.5 | 38.5 | 72 | 64 | 51 | 53.5 | 68 | 48.5 | 53.5 | 69 | 53.5 | 64.5 | 43 | 58 | 43 | 46.5 | 37.5 | 55.5 | 46 | 38 | 41 | 44.5 | 34 | 27 | 37 | 34 | 41 | 44.5 | 32 | 39 | 41 | 45 | 39 | 48 | 59.5 | 46 | 30 | 30 | 35.5 | 41 | 34.5 | 50 | 45 | 34 | 41 | 47 | 35.5 | 35.5 | 37.5 | 34 | 36 | 35.5 | 29.5 | 37 | 37.5 | 38 | 44.5 | 35.5 | 53 | 42 | 36 | 45 | 33 | 47 | 43 | 46.5 | 46.5 | 44 | 45 | 55.5 | 47 | 43 | 41 | 50 | 42 | 40 | 38 | 50 | 32.5 | 40 | 41 | 44 | 44.5 | 50 | 43 | 39 | 49 | 52 | 48 | 37.5 | 38
2013-05-22 10:00 | 51 | 53.5 | 62.5 | 57 | 59 | 59 | 64 | 53.5 | 48 | 45 | 45 | 55.5 | 44.5 | 55.5 | 64 | 61 | 57 | 52 | 64.5 | 61.5 | 74.5 | 55 | 33 | 64.5 | 71.5 | 70 | 64.5 | 61 | 66 | 50 | 66 | 64 | 57 | 45 | 55.5 | 56 | 58.5 | 61 | 52 | 54 | 79 | 65 | 68 | 64.5 | 57 | 56 | 72 | 77 | 74 | 57 | 55.5 | 53.5 | 62.5 | 53 | 47 | 61 | 60 | 59 | 53.5 | 61 | 55 | 83 | 60 | 57 | 42 | 77 | 66 | 54 | 57 | 70 | 51 | 57 | 72 | 53 | 66 | 43 | 60 | 44 | 46.5 | 35.5 | 55.5 | 45 | 38 | 41 | 43 | 33 | 24 | 38 | 34 | 43 | 46.5 | 32 | 39 | 42 | 43 | 39 | 46.5 | 57 | 46 | 29 | 30 | 35.5 | 41 | 33.5 | 50 | 46 | 34 | 37 | 49 | 37.5 | 35 | 37.5 | 34 | 35 | 34 | 30.5 | 36 | 34 | 39 | 43 | 37.5 | 52 | 43 | 35 | 46 | 32 | 47 | 43 | 46.5 | 50 | 45 | 45 | 53.5 | 49 | 43 | 43 | 50 | 41 | 42 | 38 | 50 | 33.5 | 39 | 42 | 44 | 44.5 | 48 | 42 | 37.5 | 50 | 52 | 48 | 37.5 | 40
2013-05-22 11:00 | 56 | 53.5 | 66 | 59 | 59 | 61 | 71 | 59 | 50 | 46 | 46 | 57 | 44.5 | 50 | 65 | 61 | 59 | 54 | 68 | 65 | 76 | 56 | 34 | 70 | 73.5 | 71 | 67 | 62.5 | 68 | 53.5 | 71 | 67 | 59 | 44.5 | 55.5 | 57 | 61 | 64.5 | 54 | 58 | 80.5 | 70 | 71.5 | 68 | 59 | 58 | 76 | 79 | 76 | 60 | 55.5 | 57 | 62.5 | 59 | 47 | 61 | 64.5 | 61 | 55.5 | 62.5 | 58 | 84 | 64 | 61 | 44.5 | 82 | 68 | 55 | 57 | 73.5 | 51 | 59 | 78 | 55.5 | 68 | 43 | 63 | 43 | 44.5 | 35.5 | 55.5 | 45 | 39 | 42 | 44.5 | 32 | 24 | 37 | 32 | 43 | 43 | 32 | 41 | 43 | 43 | 39 | 44 | 49.5 | 43 | 29 | 30 | 35.5 | 39 | 31 | 53.5 | 48 | 34 | 37 | 49 | 37.5 | 35 | 34 | 34 | 34 | 34 | 30.5 | 37 | 35.5 | 40 | 39 | 37.5 | 54 | 44 | 26 | 48 | 32 | 48 | 46.5 | 46.5 | 52 | 41 | 45 | 52 | 52.5 | 43 | 43 | 52 | 40 | 45 | 39 | 52 | 33 | 41 | 43 | 43 | 44.5 | 46.5 | 42 | 35.5 | 51 | 53.5 | 50 | 37.5 | 39
2013-05-22 12:00 | 56 | 57 | 68 | 57 | 62 | 65 | 74 | 57 | 52 | 49 | 49 | 57 | 46.5 | 57 | 64 | 65 | 64 | 58 | 70 | 67.5 | 75.5 | 53 | 36 | 75 | 77 | 72 | 68.5 | 64.5 | 69 | 55.5 | 76 | 69 | 61 | 46 | 59 | 57 | 62 | 66 | 54 | 54 | 79 | 76 | 71.5 | 70 | 58 | 60 | 79 | 82 | 79 | 59 | 57 | 57 | 66 | 61 | 48 | 62.5 | 69 | 63 | 59 | 62.5 | 59 | 85 | 64 | 62.5 | 45 | 86 | 71 | 57 | 61 | 71.5 | 54 | 61 | 81 | 55.5 | 70 | 44.5 | 63 | 43 | 46.5 | 35.5 | 55.5 | 46 | 37 | 42 | 43 | 33 | 24 | 35 | 32 | 44.5 | 48 | 32 | 40 | 44 | 44 | 39 | 44 | 49.5 | 46 | 30 | 32 | 35.5 | 39 | 31.5 | 53.5 | 48 | 32 | 38 | 48 | 35.5 | 36 | 34 | 36 | 35 | 35.5 | 30.5 | 33 | 37.5 | 40 | 39 | 35.5 | 53 | 45 | 19 | 49 | 32 | 46 | 43 | 44.5 | 52 | 39 | 46 | 50 | 57 | 44 | 37.5 | 50 | 39 | 42 | 39 | 53.5 | 34 | 42 | 44 | 45 | 44.5 | 44.5 | 45 | 35.5 | 50 | 52 | 50 | 39 | 35
2013-05-22 13:00 | 57 | 57 | 70 | 59 | 63 | 65 | 76 | 57 | 53 | 51 | 53 | 61 | 46.5 | 57 | 65 | 63 | 64 | 52 | 70 | 69.5 | 75 | 55 | 34 | 77 | 77 | 73 | 70.5 | 68 | 73 | 55.5 | 79 | 72 | 59 | 49 | 61 | 58 | 63.5 | 68 | 55.5 | 55 | 79 | 81 | 75 | 73.5 | 62 | 60 | 80 | 83 | 80 | 61 | 53.5 | 55.5 | 70 | 61 | 51 | 64.5 | 72 | 66 | 52 | 64.5 | 61 | 87 | 64 | 64.5 | 47.5 | 87 | 73 | 58 | 61 | 77 | 56.5 | 61 | 83 | 55 | 71.5 | 46.5 | 65 | 45 | 44.5 | 35.5 | 53.5 | 47 | 33 | 39 | 43 | 32 | 24 | 34 | 30 | 44.5 | 46.5 | 32 | 43 | 42 | 43 | 37.5 | 43 | 48.5 | 44 | 29 | 35.5 | 34 | 40 | 31 | 53.5 | 49 | 30 | 38 | 46 | 35.5 | 35 | 34 | 35 | 36 | 37.5 | 32 | 36 | 35.5 | 40 | 37.5 | 39 | 54 | 42 | 18 | 49 | 28 | 46 | 46.5 | 46.5 | 46.5 | 39 | 46 | 50 | 50 | 43 | 39 | 50 | 41 | 43 | 38 | 53.5 | 33.5 | 39 | 44 | 43 | 46.5 | 44.5 | 45.5 | 35.5 | 50 | 52 | 50 | 39 | 36
2013-05-22 14:00 | 58 | 59 | 71.5 | 59 | 64 | 65 | 80 | 53.5 | 55 | 53 | 52 | 61 | 46.5 | 59 | 64 | 64 | 67 | 47 | 71.5 | 72 | 76.5 | 54 | 34 | 77 | 77.5 | 78 | 72 | 68 | 77 | 57 | 81 | 73 | 59 | 48 | 62.5 | 56 | 65 | 70 | 57 | 58 | 79 | 84 | 77 | 73.5 | 61 | 60 | 80 | 82 | 81 | 64 | 57 | 57 | 68 | 62 | 50 | 66 | 75 | 67 | 53.5 | 64.5 | 61 | 87 | 65 | 64.5 | 48 | 87 | 74 | 56 | 62.5 | 77 | 59 | 61 | 86 | 57 | 73.5 | 46.5 | 68 | 44 | 46.5 | 35.5 | 53.5 | 47 | 32 | 39 | 46.5 | 30 | 24 | 37 | 28.5 | 43 | 46.5 | 32 | 40 | 41 | 43 | 37.5 | 42 | 50 | 47 | 30 | 32 | 34 | 33 | 30 | 55.5 | 47 | 30 | 38 | 46 | 32 | 40 | 30 | 39 | 36 | 36.5 | 34 | 35 | 35.5 | 39 | 37.5 | 34 | 53 | 42 | 17 | 46 | 27 | 47 | 46.5 | 44.5 | 44.5 | 43 | 46 | 52 | 49 | 42 | 41 | 48 | 42 | 45 | 38 | 53.5 | 34 | 42 | 43 | 44 | 44.5 | 39 | 46 | 37.5 | 51 | 53.5 | 52 | 39 | 37
2013-05-22 15:00 | 58 | 61 | 71.5 | 61 | 67 | 69 | 80 | 57 | 56 | 53 | 47 | 64.5 | 46.5 | 61 | 63 | 61 | 67 | 49 | 71.5 | 72 | 76 | 59 | 33 | 79 | 79 | 78 | 73 | 70 | 80 | 55.5 | 84 | 73 | 59 | 50 | 61 | 56 | 63 | 71.5 | 55.5 | 45 | 80.5 | 87 | 77 | 77 | 61 | 60 | 80 | 82 | 83 | 65 | 57 | 57 | 68 | 57 | 50 | 64.5 | 79 | 67 | 53.5 | 64.5 | 60 | 86 | 66 | 66 | 45.5 | 86 | 76 | 57 | 61 | 73.5 | 61 | 61 | 87 | 55.5 | 75 | 46.5 | 69 | 43 | 43 | 35.5 | 53.5 | 47 | 33 | 39 | 48 | 27 | 22 | 38 | 28.5 | 43 | 43 | 32 | 43 | 39 | 44 | 39 | 39.5 | 50 | 46 | 28 | 35.5 | 34.5 | 30 | 31.5 | 53.5 | 34 | 28.5 | 34 | 48 | 34 | 32 | 28.5 | 41 | 38 | 35.5 | 33.5 | 38 | 34 | 38 | 37.5 | 34 | 52 | 42 | 19 | 46 | 30 | 45 | 46.5 | 48 | 39 | 43 | 45 | 50 | 49 | 42 | 37.5 | 46.5 | 42 | 46 | 38 | 53.5 | 35.5 | 41 | 43 | 44 | 44.5 | 39 | 39 | 35.5 | 52 | 52 | 52 | 39 | 33
2013-05-22 16:00 | 59 | 55.5 | 71.5 | 61 | 68 | 62 | 79 | 57 | 56 | 53 | 41 | 64.5 | 46.5 | 62.5 | 62 | 59 | 58 | 52 | 73.5 | 72 | 75.5 | 59 | 32 | 77 | 80.5 | 78 | 74.5 | 71.5 | 77 | 57 | 86 | 72 | 57 | 51 | 61 | 56 | 61 | 71.5 | 53.5 | 43 | 80.5 | 88 | 79 | 77 | 61 | 60 | 81 | 80 | 84 | 64 | 59 | 55.5 | 70 | 58 | 50 | 66 | 80 | 64 | 53.5 | 62.5 | 60 | 86 | 65 | 64.5 | 43 | 83 | 76 | 58 | 61 | 77 | 62 | 61 | 88 | 58 | 73.5 | 46.5 | 69 | 44 | 48 | 35.5 | 53.5 | 47 | 38 | 39 | 48 | 27 | 22 | 39 | 28.5 | 41 | 43 | 32 | 41 | 44 | 44 | 41 | 36.5 | 49.5 | 44 | 29 | 35.5 | 36 | 29 | 32 | 53.5 | 33 | 30 | 36 | 49 | 35.5 | 34 | 26.5 | 41 | 39 | 32 | 34 | 38 | 34 | 35 | 35.5 | 35.5 | 50 | 42 | 21 | 44 | 28 | 44 | 44.5 | 46.5 | 39 | 42 | 45 | 50 | 45 | 43 | 41 | 48 | 42 | 48 | 39 | 53.5 | 36 | 39 | 42 | 42 | 43 | 35.5 | 43 | 37.5 | 51 | 53 | 50 | 39 | 36
2013-05-22 17:00 | 58 | 57 | 71.5 | 61 | 69 | 60 | 79 | 57 | 55 | 52 | 42 | 64.5 | 44.5 | 62.5 | 60 | 55 | 51 | 49 | 73.5 | 72 | 73 | 57 | 33 | 77 | 81 | 75 | 76 | 71.5 | 78 | 57 | 86 | 71 | 55.5 | 43 | 57 | 55 | 59 | 70 | 52 | 45 | 80.5 | 88 | 75 | 79 | 61 | 59 | 80 | 78 | 84 | 65 | 61 | 57 | 68 | 55 | 51 | 66 | 77 | 59 | 52 | 61 | 62 | 84 | 64 | 64.5 | 44 | 82 | 76 | 57 | 62.5 | 77 | 60.5 | 59 | 87 | 57 | 66 | 44.5 | 66 | 45 | 46.5 | 37.5 | 55.5 | 47 | 44 | 41 | 48 | 25 | 22 | 38 | 26.5 | 41 | 43 | 32 | 45 | 48 | 44 | 39 | 34 | 49 | 45 | 29 | 35.5 | 36 | 24 | 32 | 53.5 | 34 | 28.5 | 35 | 49 | 34 | 37 | 25 | 41 | 40 | 30 | 29.5 | 38 | 28.5 | 38 | 39 | 37.5 | 49 | 43 | 22 | 43 | 28 | 42 | 43 | 46.5 | 39 | 43 | 45 | 50 | 48 | 42 | 39 | 48 | 43 | 46 | 39 | 53.5 | 36.5 | 39 | 42 | 42 | 43 | 43 | 43 | 39 | 51 | 53.5 | 52 | 39 | 39
2013-05-22 18:00 | 58 | 55.5 | 68 | 59.5 | 68 | 62 | 72 | 55.5 | 54 | 53 | 44 | 62.5 | 44.5 | 61 | 56 | 52 | 51 | 51 | 73.5 | 69.5 | 71 | 56 | 32 | 75 | 81.5 | 73 | 71.5 | 71.5 | 77 | 53.5 | 84 | 67 | 53.5 | 45 | 53.5 | 54 | 58 | 70 | 51 | 46 | 79 | 87 | 75 | 77 | 59 | 59 | 79 | 69 | 81 | 62 | 59 | 57 | 66 | 55 | 50 | 66 | 74 | 51 | 50 | 61 | 59 | 81 | 63 | 64.5 | 41.5 | 77 | 75 | 55 | 61 | 75 | 59 | 59 | 85 | 57 | 66 | 44.5 | 68 | 45 | 48 | 37.5 | 56 | 46 | 40 | 40 | 46.5 | 25 | 23 | 38 | 26.5 | 37.5 | 43 | 32 | 47 | 48 | 45 | 39 | 35 | 50.5 | 44 | 28 | 35.5 | 36 | 28 | 34 | 55.5 | 30 | 32 | 35 | 48 | 32 | 38 | 25 | 42 | 41 | 30 | 40.5 | 39 | 30 | 37 | 28.5 | 37.5 | 50 | 43 | 26 | 42 | 29 | 44 | 43 | 48 | 39 | 43 | 45 | 52 | 46 | 46 | 43 | 48 | 42 | 43 | 38 | 53.5 | 37 | 42 | 42 | 43 | 43 | 43 | 43 | 41 | 51 | 53.5 | 52 | 39 | 39
2013-05-22 19:00 | 56 | 55.5 | 64.5 | 57 | 65 | 60 | 64 | 55.5 | 51 | 50 | 41 | 61 | 43 | 61 | 54 | 50 | 50 | 48 | 64.5 | 67.5 | 68.5 | 53 | 31 | 75 | 78.5 | 71 | 67.5 | 66 | 75 | 50 | 82 | 62 | 50 | 44 | 50 | 51 | 57 | 66 | 46.5 | 44 | 75 | 84 | 71.5 | 74.5 | 56 | 56 | 74 | 64 | 79 | 60 | 57 | 55.5 | 62.5 | 54 | 49 | 64.5 | 70.5 | 50 | 46.5 | 57 | 58 | 77 | 61 | 62.5 | 40 | 74 | 69 | 54 | 61 | 71.5 | 54 | 55.5 | 81 | 56 | 66 | 44.5 | 64 | 41 | 48 | 37.5 | 57 | 45 | 39 | 47 | 44.5 | 30 | 26 | 38 | 28.5 | 37.5 | 43 | 32 | 49 | 47 | 43 | 39 | 36 | 53.5 | 44 | 28 | 35.5 | 34.5 | 29 | 36 | 53.5 | 34 | 32 | 39 | 46 | 30 | 39 | 26.5 | 45 | 41.5 | 30 | 46.5 | 39 | 30 | 43 | 34 | 32.5 | 48 | 44 | 34 | 44 | 32 | 45 | 44.5 | 46.5 | 37.5 | 39 | 42 | 52 | 45.5 | 47 | 39 | 48 | 42 | 40 | 38 | 52 | 36.5 | 41 | 51 | 43 | 43 | 46.5 | 42 | 44.5 | 51 | 54 | 52 | 43 | 39
2013-05-22 20:00 | 55 | 53.5 | 59 | 57 | 62 | 59 | 59 | 53.5 | 47 | 42 | 41 | 57 | 43 | 53.5 | 50 | 50 | 49 | 47 | 57 | 65 | 64.5 | 52 | 31 | 73.5 | 68.5 | 70 | 63 | 62.5 | 70 | 46.5 | 70 | 59 | 46.5 | 43 | 43 | 50 | 56 | 59 | 38 | 42 | 70 | 73 | 66 | 70 | 54 | 55 | 66 | 61 | 71 | 50 | 53.5 | 55.5 | 59 | 52 | 47 | 64.5 | 67.5 | 49 | 46.5 | 57 | 55 | 73 | 61 | 59 | 39 | 68 | 67 | 53 | 57 | 70 | 50 | 53.5 | 77 | 52 | 62.5 | 44.5 | 59 | 42 | 48 | 41 | 57 | 44 | 34 | 50 | 44.5 | 30 | 26 | 38 | 28.5 | 34 | 41 | 30 | 49 | 46 | 43 | 41 | 36 | 51.5 | 46 | 28 | 30 | 32.5 | 29 | 37 | 53.5 | 37 | 30 | 47 | 45 | 30 | 37 | 30 | 46 | 41 | 30 | 38 | 38 | 28.5 | 44 | 35.5 | 28.5 | 48 | 44 | 40 | 46 | 34 | 48 | 44.5 | 48 | 37.5 | 40 | 42 | 52 | 46 | 48 | 39 | 48 | 43 | 38 | 38 | 52 | 36 | 51 | 49 | 45 | 43 | 43 | 40 | 46.5 | 50 | 52 | 50 | 43 | 42
2013-05-22 21:00 | 54 | 52 | 57 | 57 | 60 | 56 | 55 | 52 | 45 | 37 | 41 | 53.5 | 41 | 50 | 49 | 51 | 49 | 46 | 57 | 62.5 | 64 | 50 | 31 | 66 | 65.5 | 68 | 60.5 | 59 | 64 | 44.5 | 63 | 57 | 44.5 | 43 | 44.5 | 49 | 51.5 | 50 | 36.5 | 42 | 70 | 71 | 62.5 | 61 | 53 | 53 | 60 | 58 | 68 | 49 | 52 | 55.5 | 59 | 51 | 46 | 64.5 | 64.5 | 49 | 44.5 | 57 | 55 | 72 | 58 | 57 | 38 | 66 | 67 | 51 | 53.5 | 68 | 48 | 52 | 76 | 52 | 59 | 44.5 | 52 | 43 | 48 | 41 | 57 | 45 | 39 | 51 | 44.5 | 30 | 26 | 37.5 | 28.5 | 32 | 41 | 29 | 49 | 46 | 42 | 39 | 39 | 51 | 46 | 29 | 30 | 34.5 | 30 | 37 | 53.5 | 38 | 30 | 45 | 44 | 32 | 38 | 30 | 47 | 41 | 32 | 36.5 | 39 | 34 | 39 | 35.5 | 34 | 49 | 45 | 39 | 40 | 30 | 49 | 44.5 | 48 | 35.5 | 43 | 44 | 52 | 46 | 47 | 39 | 46.5 | 42 | 38 | 37 | 50 | 35 | 49 | 47 | 45 | 43 | 46.5 | 39 | 48 | 48 | 52 | 52 | 43 | 42
2013-05-22 22:00 | 54 | 50 | 50 | 55.5 | 59 | 54 | 50 | 52 | 41 | 38 | 41 | 52 | 39 | 48 | 49 | 51 | 48 | 45 | 53.5 | 60.5 | 60 | 49 | 31 | 62.5 | 64 | 67 | 57.5 | 57 | 61 | 39 | 57 | 54 | 43 | 40 | 44.5 | 49 | 47.5 | 42.5 | 34.5 | 40 | 68 | 72 | 61 | 57 | 53 | 50 | 55 | 55 | 69 | 49 | 48 | 53.5 | 61 | 50 | 45 | 62.5 | 62 | 48 | 44.5 | 57 | 53 | 71 | 56 | 55.5 | 37 | 66 | 65 | 50 | 53.5 | 66.5 | 46 | 52 | 73 | 51 | 57 | 45 | 51 | 43 | 46.5 | 41 | 55.5 | 44 | 39 | 44 | 43 | 31 | 29 | 37.5 | 28.5 | 32 | 41 | 29 | 48 | 45 | 42 | 39 | 41.5 | 52 | 45 | 29 | 34 | 35 | 29 | 36.5 | 55.5 | 39 | 30 | 45 | 44 | 34 | 37 | 32 | 46 | 40 | 33.5 | 34.5 | 37 | 34 | 41 | 35.5 | 34 | 49 | 46 | 43 | 39 | 29 | 49 | 43 | 48 | 34 | 46 | 43 | 52 | 46 | 46 | 39 | 46.5 | 43 | 38 | 37 | 50 | 34.5 | 45 | 47 | 45 | 43 | 47.5 | 38 | 46.5 | 50 | 51 | 52 | 44 | 42
2013-05-22 23:00 | 50 | 48 | 50 | 57 | 57 | 51 | 48 | 48 | 39 | 41 | 39 | 50 | 39 | 46.5 | 45 | 51 | 47 | 46 | 53.5 | 58 | 61.5 | 49 | 31 | 61 | 61 | 67 | 55 | 56.5 | 61 | 37.5 | 55 | 52 | 43 | 40 | 43 | 49 | 43 | 40 | 33.5 | 40 | 63.5 | 69 | 61 | 57 | 51 | 48 | 53 | 53 | 60 | 50 | 46.5 | 53.5 | 61 | 49 | 45 | 61 | 59.5 | 47 | 44.5 | 55.5 | 53 | 71 | 53 | 55.5 | 36 | 62 | 66 | 49 | 52 | 64 | 43.5 | 52 | 70 | 52 | 57 | 45 | 50 | 44 | 46.5 | 39 | 57 | 40 | 38 | 42 | 44.5 | 31 | 27 | 37.5 | 30 | 32 | 41 | 31 | 48 | 45 | 42 | 39 | 43 | 52 | 45 | 29 | 38.5 | 35 | 24 | 35 | 53 | 39 | 30 | 46 | 43 | 34 | 34 | 30 | 46 | 39 | 33.5 | 33.5 | 38 | 34.5 | 40 | 35.5 | 32 | 48 | 47 | 49 | 39 | 31 | 49 | 43 | 48 | 35.5 | 48 | 43 | 52 | 46 | 45 | 39 | 46.5 | 46 | 38 | 38 | 50 | 33.5 | 42 | 45 | 44 | 44.5 | 47.5 | 37 | 46.5 | 47 | 52 | 52 | 42.5 | 42
2013-05-23 | 50 | 50 | 50 | 57 | 56 | 50 | 48 | 48 | 39 | 40 | 40 | 48 | 39 | 44.5 | 43 | 51 | 46 | 45 | 46.5 | 55.5 | 61 | 48 | 31 | 59 | 59.5 | 63 | 51.5 | 55.5 | 58 | 37.5 | 62 | 51 | 41 | 38 | 37.5 | 48 | 43.5 | 41.5 | 31.5 | 40 | 59 | 63 | 61 | 52 | 49 | 48 | 50 | 51 | 57 | 49 | 44.5 | 52 | 55.5 | 48 | 44 | 57 | 57.5 | 47 | 43 | 55.5 | 50 | 69 | 51 | 52 | 35 | 59 | 67 | 49 | 48 | 63 | 41.5 | 52 | 71 | 52 | 52 | 45 | 54 | 44 | 44.5 | 37.5 | 57 | 40 | 38 | 44 | 43 | 32 | 29 | 37 | 30 | 32 | 39 | 30 | 48 | 44 | 41 | 39 | 43.5 | 51.5 | 45 | 30 | 43 | 35 | 23 | 36 | 51.5 | 39 | 30 | 43 | 43 | 34 | 34 | 28.5 | 46 | 39.5 | 32.5 | 31.5 | 38 | 35.5 | 41 | 35.5 | 34 | 47 | 46 | 44 | 38 | 30 | 48 | 43 | 43 | 34 | 47 | 43 | 52 | 46 | 44 | 39 | 46.5 | 47 | 39 | 38 | 50 | 32 | 41 | 44 | 44 | 44.5 | 46.5 | 36 | 46.5 | 50 | 52 | 48 | 42 | 41
2013-05-23 01:00 | 50 | 46.5 | 44.5 | 55.5 | 55 | 49 | 47 | 48 | 39 | 41 | 40 | 48 | 39 | 44.5 | 41 | 50 | 44 | 45 | 48 | 53.5 | 58.5 | 47 | 31 | 56.5 | 58.5 | 58 | 47.5 | 54.5 | 56 | 37.5 | 60 | 49 | 39 | 40 | 37.5 | 48 | 43.5 | 41.5 | 30 | 41 | 55.5 | 60 | 61 | 53.5 | 46 | 47 | 48 | 49 | 55 | 48 | 41 | 48 | 55.5 | 46 | 44 | 59 | 56 | 46 | 43 | 53.5 | 48 | 67 | 47 | 53.5 | 34 | 55 | 66 | 49 | 46.5 | 59 | 39.5 | 48 | 71 | 53 | 52 | 45.5 | 50 | 42 | 44.5 | 37.5 | 55.5 | 38 | 38 | 45 | 43 | 31 | 29 | 36 | 32 | 30 | 39 | 25 | 48 | 43 | 41 | 41 | 43 | 51 | 44 | 29 | 41.5 | 33.5 | 24 | 36 | 49.5 | 39 | 30 | 43 | 43 | 34 | 34 | 28.5 | 46 | 39 | 32.5 | 30 | 38 | 35.5 | 41 | 34 | 35.5 | 45 | 46 | 39.5 | 36 | 33 | 46 | 39 | 43 | 34 | 45 | 43 | 53.5 | 45.5 | 43 | 39 | 46.5 | 47 | 38 | 40 | 48 | 31 | 38 | 45 | 44 | 44.5 | 47.5 | 35 | 46.5 | 50 | 53 | 48 | 43.5 | 46
2013-05-23 02:00 | 49 | 44.5 | 43 | 55.5 | 52 | 50 | 46 | 46.5 | 37 | 39 | 37.5 | 46.5 | 37.5 | 39 | 43 | 51 | 44 | 45 | 46.5 | 51 | 60 | 46 | 31 | 55 | 57.5 | 51 | 44 | 54 | 54 | 35.5 | 56 | 47 | 37.5 | 40 | 37.5 | 48 | 44 | 38 | 28.5 | 37 | 57 | 58 | 57 | 50 | 47 | 47 | 46.5 | 48 | 51 | 48 | 39 | 48 | 53.5 | 46 | 44 | 57 | 54.5 | 45 | 41 | 53.5 | 48 | 66 | 47 | 53.5 | 33 | 50 | 65 | 49 | 46.5 | 60.5 | 37.5 | 48 | 68 | 52 | 50 | 45.5 | 48 | 42 | 43 | 35.5 | 55.5 | 38 | 37 | 44 | 43 | 31 | 28 | 34 | 32 | 30 | 35.5 | 25 | 48 | 43 | 41 | 41 | 43 | 50.5 | 44 | 30 | 39.5 | 37 | 27 | 35 | 47.5 | 40 | 28.5 | 44 | 42 | 34 | 34 | 28.5 | 46 | 38 | 31.5 | 28.5 | 35 | 30 | 42 | 35.5 | 34 | 46 | 45 | 35 | 34 | 32 | 46 | 39 | 44.5 | 34 | 45 | 44 | 53.5 | 45.5 | 42 | 39 | 46.5 | 47 | 35 | 41 | 50 | 30 | 34 | 46 | 44 | 44.5 | 48.5 | 34 | 44.5 | 50 | 52 | 48 | 41.5 | 46
2013-05-23 03:00 | 48 | 43 | 41 | 55.5 | 51 | 49 | 46 | 46.5 | 37 | 35 | 37 | 46.5 | 37.5 | 37.5 | 40 | 51 | 43 | 43 | 44.5 | 50 | 57.5 | 46 | 31 | 53.5 | 56 | 53 | 44.5 | 53.5 | 54 | 35.5 | 71 | 46 | 39 | 40 | 35.5 | 47 | 45 | 38.5 | 27 | 36 | 57 | 64 | 55.5 | 48 | 47 | 46 | 45 | 46 | 53 | 46 | 43 | 48 | 53.5 | 45 | 44 | 57 | 53 | 45 | 39 | 53.5 | 47 | 65 | 46 | 52 | 32 | 45 | 64 | 48 | 46.5 | 57 | 35 | 48 | 63 | 53.5 | 48.5 | 45.5 | 48 | 44 | 41 | 35.5 | 55.5 | 38 | 38 | 44 | 43 | 30 | 29 | 33 | 32 | 30 | 35.5 | 24 | 47 | 42 | 39 | 39 | 43 | 50 | 44 | 30 | 37.5 | 37 | 29 | 35 | 46 | 42 | 28.5 | 41 | 41 | 34 | 34 | 26.5 | 43 | 39 | 31.5 | 27 | 34 | 30 | 43 | 35.5 | 34 | 47 | 38 | 30 | 34 | 31 | 45 | 41 | 44.5 | 34 | 44 | 44 | 53.5 | 45.5 | 43 | 37.5 | 44.5 | 46 | 30 | 40 | 48 | 29 | 33 | 45 | 43 | 44.5 | 47.5 | 33 | 46.5 | 49 | 53.5 | 47.5 | 41 | 45
2013-05-23 04:00 | 47 | 43 | 39 | 55.5 | 50 | 47 | 42 | 46.5 | 34 | 34 | 36 | 44.5 | 35.5 | 37.5 | 44 | 51 | 45 | 44 | 44.5 | 49 | 55.5 | 48 | 31 | 51.5 | 55 | 52 | 44.5 | 53.5 | 54 | 37.5 | 64 | 46 | 35.5 | 39 | 34 | 46 | 45.5 | 36 | 25.5 | 35 | 57 | 59 | 52 | 44.5 | 47 | 46 | 46.5 | 46 | 48 | 46 | 43 | 44.5 | 52 | 45 | 44 | 55.5 | 52 | 44 | 43 | 53.5 | 47 | 65 | 46 | 52 | 31 | 43 | 64 | 49 | 46.5 | 54.5 | 33.5 | 48 | 62 | 53 | 48 | 46 | 47 | 43 | 41 | 35.5 | 55.5 | 38 | 38 | 35 | 43 | 31 | 28 | 33 | 34 | 30 | 35.5 | 24 | 47 | 42 | 40 | 41 | 42.5 | 51.5 | 44 | 30 | 36 | 37 | 30 | 34.5 | 44.5 | 42 | 28.5 | 44 | 41 | 32 | 34 | 26.5 | 42 | 39.5 | 32 | 25.5 | 33 | 32 | 44 | 35.5 | 34 | 46 | 45 | 34 | 35 | 33 | 44 | 43 | 43 | 34 | 45 | 43 | 53.5 | 45 | 42 | 37.5 | 44.5 | 45 | 33 | 39 | 50 | 27.5 | 32 | 44 | 44 | 44.5 | 46.5 | 32 | 44.5 | 49 | 53 | 48 | 41 | 44
2013-05-23 05:00 | 48 | 41 | 37.5 | 55.5 | 50 | 45 | 41 | 46.5 | 32 | 31 | 34 | 43 | 37.5 | 37.5 | 43 | 51 | 42 | 44 | 44.5 | 48 | 55 | 49 | 31 | 50 | 57 | 50 | 45 | 53.5 | 53 | 37.5 | 57 | 45 | 35.5 | 40 | 34 | 45 | 46 | 35.5 | 24 | 37 | 61 | 61 | 52 | 48 | 46 | 44 | 48 | 43 | 47 | 46 | 43 | 43 | 52 | 44 | 44 | 55.5 | 51 | 44 | 43 | 53.5 | 46 | 64 | 45 | 52 | 30 | 42 | 63 | 49 | 46.5 | 55.5 | 31 | 46.5 | 61 | 53.5 | 48 | 44.5 | 46 | 44 | 39 | 35.5 | 55.5 | 38 | 40 | 35 | 43 | 30 | 27 | 32 | 32 | 30 | 35.5 | 24 | 48 | 41 | 39 | 41 | 41 | 51 | 44 | 30 | 29 | 39 | 30 | 33 | 44.5 | 41 | 30 | 47 | 40 | 32 | 35 | 25 | 42 | 40 | 32 | 24 | 35 | 30 | 44 | 35.5 | 37.5 | 46 | 44 | 38 | 33 | 32 | 44 | 43 | 41 | 37.5 | 43 | 43 | 53.5 | 45 | 42 | 37.5 | 43 | 45 | 34 | 38 | 50 | 26.5 | 31 | 45 | 43 | 44.5 | 46.5 | 31 | 44.5 | 49 | 53.5 | 46.5 | 40.5 | 43
2013-05-23 06:00 | 49 | 43 | 46.5 | 55.5 | 52 | 46 | 43 | 46.5 | 34 | 38 | 34 | 43 | 39 | 41 | 45 | 51 | 46 | 43 | 53.5 | 53 | 57 | 48 | 32 | 50 | 62.5 | 55 | 48.5 | 55.5 | 56 | 37.5 | 59 | 49 | 37.5 | 42 | 35.5 | 48 | 49.5 | 41 | 25 | 39 | 66 | 61 | 55.5 | 48 | 46 | 45 | 50 | 47 | 47 | 48 | 44.5 | 46.5 | 52 | 45 | 43 | 57 | 51 | 46 | 41 | 53.5 | 47 | 65 | 45 | 53.5 | 31 | 45 | 64 | 48 | 48 | 57 | 36 | 46.5 | 63 | 52 | 55.5 | 44.5 | 47 | 45 | 41 | 37.5 | 55.5 | 40 | 41 | 32 | 43 | 30 | 32 | 32 | 32 | 32 | 37.5 | 25 | 47 | 42 | 39 | 43 | 44 | 55 | 46 | 31 | 35.5 | 41 | 32 | 35 | 46.5 | 41 | 30 | 48 | 43 | 32 | 35 | 28.5 | 43 | 42.5 | 34 | 25 | 36 | 26.5 | 45 | 35.5 | 37.5 | 46 | 45 | 36 | 35 | 35 | 45 | 43 | 44.5 | 37.5 | 43 | 43 | 53.5 | 46 | 43 | 39 | 44.5 | 45 | 37 | 39 | 52 | 26.5 | 31 | 47 | 44 | 44.5 | 48 | 36 | 44.5 | 49 | 52 | 52 | 40.5 | 44
2013-05-23 07:00 | 52 | 44.5 | 55.5 | 57 | 53 | 46 | 44 | 46.5 | 40 | 40 | 33 | 46.5 | 43 | 44.5 | 49 | 54 | 48 | 44 | 57 | 58 | 57.5 | 48 | 32 | 53.5 | 68 | 61 | 52.5 | 61 | 58 | 43 | 60 | 54 | 41 | 43 | 41 | 49 | 53.5 | 48 | 33.5 | 41 | 68 | 62 | 61 | 53.5 | 48 | 46 | 55 | 49 | 59 | 50 | 46.5 | 50 | 52 | 46 | 43 | 61 | 54 | 49 | 44.5 | 53.5 | 48 | 66 | 45 | 55.5 | 35.5 | 48 | 67 | 48 | 48 | 59 | 43 | 48 | 66 | 54 | 57 | 46.5 | 49 | 45 | 44.5 | 41 | 55.5 | 42 | 41 | 30 | 43 | 31 | 31 | 31 | 34 | 30 | 39 | 27 | 48 | 42 | 39 | 43 | 45.5 | 56 | 47 | 31 | 35.5 | 41 | 32 | 36 | 48 | 42 | 32 | 46 | 45 | 34 | 35 | 26.5 | 42 | 45 | 35.5 | 33.5 | 37 | 28.5 | 46 | 37.5 | 39 | 47 | 45 | 36 | 33 | 37 | 44 | 44.5 | 44.5 | 37.5 | 45 | 42 | 53.5 | 45 | 42 | 39 | 44.5 | 45 | 38 | 39 | 52 | 28 | 32 | 46 | 45 | 44.5 | 48 | 42 | 46.5 | 51 | 54 | 52 | 40 | 45
2013-05-23 08:00 | 56 | 52 | 61 | 57 | 57 | 48 | 46 | 48 | 45 | 47 | 34 | 48 | 46.5 | 52 | 52 | 58 | 50 | 47 | 61 | 63 | 61.5 | 49 | 34 | 59 | 71.5 | 64 | 56 | 64.5 | 61 | 46.5 | 59 | 59 | 43 | 45 | 43 | 52 | 57 | 57 | 36.5 | 43 | 68 | 64 | 62.5 | 61 | 53 | 48 | 59 | 52 | 65 | 52 | 50 | 53.5 | 55.5 | 47 | 43 | 61 | 57 | 51 | 44.5 | 55.5 | 48 | 68 | 47 | 55.5 | 39 | 50 | 69 | 49 | 50 | 62.5 | 48 | 48 | 69 | 55.5 | 62.5 | 47 | 53 | 45 | 44.5 | 41 | 55.5 | 45 | 40 | 30 | 43 | 33 | 32 | 30 | 34 | 32 | 43 | 26 | 43 | 41 | 40 | 44.5 | 46 | 56.5 | 47 | 31 | 35.5 | 41 | 30 | 36 | 48 | 43 | 34 | 45 | 46 | 34 | 36 | 28.5 | 44 | 45 | 37.5 | 36.5 | 37 | 30 | 46 | 37.5 | 39 | 53 | 45 | 38 | 32 | 40 | 43 | 44.5 | 46.5 | 37.5 | 44 | 42 | 53.5 | 46 | 41 | 37.5 | 43 | 45 | 38 | 39 | 52 | 30 | 33 | 48 | 46 | 44.5 | 48 | 44 | 44.5 | 51 | 55.5 | 53.5 | 39.5 | 43
2013-05-23 09:00 | 60 | 55.5 | 64.5 | 61 | 61 | 46 | 48 | 48 | 49 | 50 | 32 | 55.5 | 48 | 55.5 | 54 | 56 | 50 | 48 | 64.5 | 66.5 | 62 | 49 | 36 | 64.5 | 79.5 | 66 | 60.5 | 68 | 63 | 50 | 66 | 61 | 46.5 | 46 | 46.5 | 53 | 60.5 | 66 | 44 | 44 | 73.5 | 66 | 64.5 | 66 | 57 | 52 | 64 | 54 | 65 | 54 | 53.5 | 57 | 57 | 49 | 43 | 66 | 59 | 53 | 46.5 | 57 | 50 | 71 | 47 | 59 | 44.5 | 54 | 71 | 49 | 52 | 66 | 53 | 50 | 73 | 57 | 66 | 48.5 | 53 | 46 | 46.5 | 43 | 55.5 | 47 | 41 | 28 | 44.5 | 33 | 32 | 30 | 37.5 | 32 | 44.5 | 22 | 45 | 41 | 40 | 44.5 | 47.5 | 57 | 47 | 32 | 39 | 39.5 | 29 | 38 | 52 | 44 | 34 | 44 | 47 | 30 | 36 | 28.5 | 45 | 46 | 35.5 | 37.5 | 37 | 30 | 45 | 37.5 | 39 | 49 | 45 | 36 | 32 | 44 | 40 | 44.5 | 46.5 | 39 | 46 | 40 | 55.5 | 54 | 40 | 39 | 44.5 | 46 | 38 | 38 | 53.5 | 30 | 31 | 47 | 46 | 44.5 | 48 | 41 | 44.5 | 53 | 55.5 | 53.5 | 41.5 | 41
2013-05-23 10:00 | 59 | 57 | 68 | 62.5 | 65 | 48 | 49 | 52 | 51 | 51 | 35.5 | 57 | 48 | 61 | 56 | 58 | 48 | 51 | 70 | 70.5 | 64 | 50 | 37 | 68 | 79 | 67 | 65.5 | 71.5 | 69 | 52 | 69 | 66 | 48 | 50 | 48 | 56 | 63.5 | 68 | 49.5 | 48 | 75 | 68 | 68 | 71.5 | 59 | 52 | 69 | 56 | 70 | 53 | 55.5 | 59 | 59 | 51 | 44 | 66 | 62 | 53 | 48 | 57 | 53 | 74 | 49 | 62.5 | 46.5 | 55 | 74 | 50 | 53.5 | 70 | 66 | 52 | 77 | 60 | 68 | 49 | 55 | 44 | 43 | 43 | 55.5 | 48 | 42 | 28 | 43 | 33 | 30 | 30 | 37.5 | 32 | 46.5 | 23 | 45 | 43 | 39 | 46.5 | 47 | 59.5 | 49 | 31 | 35.5 | 39 | 30 | 39 | 53.5 | 45 | 34 | 37 | 50 | 30 | 36 | 30 | 42 | 47 | 35.5 | 34.5 | 36 | 28.5 | 45 | 37.5 | 39 | 51 | 43 | 36 | 33 | 40 | 40 | 41 | 44.5 | 39 | 47 | 40 | 55.5 | 48 | 41 | 37.5 | 43 | 45 | 38 | 39 | 55.5 | 21 | 29 | 48 | 47 | 44.5 | 48 | 33 | 46.5 | 52 | 56 | 52 | 41 | 38
2013-05-23 11:00 | 59 | 61 | 72.5 | 64.5 | 65 | 51 | 51 | 53.5 | 52 | 54 | 36 | 59 | 52 | 62.5 | 58 | 59 | 50 | 52 | 75 | 74 | 68.5 | 50 | 40 | 75 | 81.5 | 68 | 70 | 74.5 | 72 | 53.5 | 69 | 69 | 52 | 51 | 52 | 57 | 67 | 70 | 54 | 49 | 77 | 70 | 70 | 77 | 59 | 53 | 73 | 59 | 72 | 55 | 57 | 61 | 62.5 | 52 | 46 | 70 | 66 | 53 | 46.5 | 61 | 56 | 74 | 50 | 64.5 | 49.5 | 57 | 75 | 51 | 57 | 70 | 58 | 53.5 | 82 | 61 | 68 | 50.5 | 55 | 46 | 43 | 43 | 57 | 49 | 43 | 29 | 43 | 32 | 28 | 30 | 35.5 | 35.5 | 44.5 | 22 | 44 | 43 | 38 | 47.5 | 46 | 58 | 48 | 32 | 39 | 40 | 30 | 39 | 53.5 | 43 | 35.5 | 27 | 51 | 28.5 | 37 | 30 | 41 | 47 | 32 | 30.5 | 34 | 30 | 44 | 37.5 | 39 | 49 | 41 | 35 | 33 | 42 | 47 | 43 | 39 | 44.5 | 44 | 42 | 55.5 | 49 | 40 | 39 | 44.5 | 40 | 39 | 40 | 56.5 | 22 | 30 | 47 | 48 | 44.5 | 48 | 39 | 46.5 | 54 | 55.5 | 52 | 41 | 34
2013-05-23 12:00 | 59 | 62.5 | 77 | 64.5 | 66 | 54 | 53 | 57 | 54 | 58 | 37 | 61 | 55.5 | 62.5 | 59 | 59 | 51 | 55 | 80.5 | 75.5 | 72.5 | 53 | 41 | 79 | 84 | 72 | 74 | 77 | 74 | 55.5 | 73 | 73 | 53.5 | 52 | 52 | 59 | 68.5 | 72.5 | 56 | 54 | 79 | 73 | 71.5 | 78 | 59 | 57 | 75 | 61 | 76 | 55 | 57 | 61 | 62.5 | 49 | 45 | 71.5 | 71 | 55 | 48 | 62.5 | 52 | 78 | 52 | 66 | 50 | 60 | 78 | 54 | 59 | 73.5 | 60 | 55.5 | 88 | 61 | 68 | 50.5 | 59 | 50 | 43 | 43 | 57 | 50 | 39 | 29 | 39 | 33 | 31 | 28 | 35.5 | 35.5 | 43 | 21 | 45 | 42 | 39 | 48 | 46 | 57 | 50 | 31 | 43 | 41 | 27 | 38 | 53.5 | 41 | 34 | 34 | 53 | 28.5 | 37 | 30 | 41 | 46 | 33 | 29 | 37 | 30 | 43 | 37.5 | 39 | 49 | 42 | 36 | 33 | 43 | 42 | 43 | 41 | 43 | 44 | 38 | 57 | 51 | 40 | 39 | 44.5 | 40 | 40 | 39 | 57 | 24.5 | 30 | 47 | 49 | 44.5 | 46.5 | 44 | 44.5 | 54 | 55.5 | 53.5 | 40.5 | 39
2013-05-23 13:00 | 60 | 64.5 | 77 | 70 | 71 | 58 | 55 | 57 | 55 | 59 | 38 | 61 | 53.5 | 64.5 | 62 | 61 | 49 | 56 | 80.5 | 76.5 | 74.5 | 57 | 44 | 80 | 88 | 73 | 78 | 80.5 | 75 | 57 | 74 | 76 | 55.5 | 52 | 55.5 | 61 | 70.5 | 75 | 59.5 | 46 | 80.5 | 75 | 71.5 | 79 | 60 | 57 | 81 | 64 | 78 | 57 | 61 | 62.5 | 62.5 | 50 | 47 | 73.5 | 73 | 49 | 46.5 | 62.5 | 58 | 79 | 52 | 70 | 52.5 | 63 | 76 | 55 | 61 | 77 | 65 | 59 | 91 | 59 | 64.5 | 52.5 | 58 | 49 | 43 | 43 | 57 | 46 | 37 | 34 | 39 | 30 | 31 | 29 | 34 | 34 | 43 | 20 | 41 | 45 | 38 | 48 | 46 | 54 | 51 | 30 | 40.5 | 44.5 | 29 | 36 | 57 | 40 | 32 | 43 | 53 | 28.5 | 37 | 28.5 | 41 | 45 | 34 | 31.5 | 41 | 32 | 44 | 37.5 | 39 | 50 | 39 | 35 | 33 | 42 | 41 | 43 | 41 | 39 | 45 | 38 | 57 | 46 | 44 | 39 | 44.5 | 42 | 43 | 40 | 57 | 25 | 27 | 53 | 48 | 43 | 48 | 45 | 43 | 55 | 55 | 53.5 | 40.5 | 32
2013-05-23 14:00 | 58 | 64.5 | 80.5 | 71.5 | 73 | 59 | 57 | 59 | 55 | 59 | 35 | 64.5 | 55.5 | 66 | 58 | 62 | 45 | 57 | 82.5 | 78 | 73 | 54 | 46 | 80.5 | 88 | 72 | 82 | 80 | 76 | 55.5 | 75 | 77 | 57 | 52 | 55.5 | 63 | 72 | 79 | 58.5 | 49 | 80.5 | 77 | 72.5 | 84 | 59 | 58 | 82 | 66 | 82 | 55 | 61 | 64.5 | 63.5 | 48 | 49 | 77 | 77 | 49 | 46.5 | 63.5 | 59 | 81 | 52 | 70 | 53.5 | 66 | 73 | 56 | 61 | 77.5 | 63 | 62.5 | 91 | 59 | 66 | 50.5 | 55 | 47 | 43 | 44.5 | 57 | 46 | 37 | 29 | 41 | 30 | 29 | 33 | 35.5 | 34 | 44.5 | 20 | 40 | 43 | 40 | 46.5 | 45 | 52.5 | 50 | 27 | 37.5 | 42.5 | 27 | 33 | 58.5 | 41 | 34 | 40 | 52 | 26.5 | 38 | 30 | 40 | 43 | 34 | 23.5 | 40 | 32 | 45 | 37.5 | 37.5 | 47 | 39 | 26 | 33 | 40 | 40 | 41 | 41 | 39 | 45 | 38 | 57 | 44 | 45 | 39 | 43 | 41 | 44 | 43 | 59 | 26.5 | 26 | 53 | 46 | 43 | 48 | 44 | 48 | 56 | 55.5 | 53.5 | 40.5 | 37
2013-05-23 15:00 | 57 | 64.5 | 82.5 | 71.5 | 75 | 60 | 59 | 59 | 57 | 61 | 40 | 66 | 57 | 68 | 58 | 64 | 47 | 57 | 84 | 79 | 77 | 56 | 47 | 84 | 87.5 | 74 | 82.5 | 79 | 76 | 55.5 | 76 | 78 | 59 | 51 | 55.5 | 63 | 71.5 | 77 | 59 | 46 | 81 | 79 | 73.5 | 86 | 59 | 47 | 82 | 67 | 83 | 54 | 62.5 | 64.5 | 64.5 | 52 | 51 | 75 | 78 | 49 | 46.5 | 64.5 | 56 | 81 | 52 | 71.5 | 51.5 | 66 | 74 | 58 | 62.5 | 77 | 67 | 62.5 | 92 | 57 | 64.5 | 50.5 | 55 | 48 | 43 | 44.5 | 57 | 46 | 35 | 32 | 41 | 29 | 30 | 31 | 35.5 | 35.5 | 44.5 | 24 | 37 | 44 | 39 | 48 | 45 | 53 | 51 | 30 | 35.5 | 40.5 | 23 | 34 | 59 | 42 | 32 | 39 | 51 | 23 | 39 | 28.5 | 39 | 44 | 35.5 | 27 | 40 | 32 | 44 | 37.5 | 37.5 | 48 | 43 | 22 | 33 | 37 | 42 | 43 | 37.5 | 39 | 49 | 36 | 57 | 43 | 42 | 39 | 41 | 42 | 43 | 44 | 61 | 30.5 | 23 | 53 | 50 | 41 | 48 | 46 | 44.5 | 58 | 53.5 | 53.5 | 42 | 34
2013-05-23 16:00 | 57 | 64.5 | 82.5 | 66 | 73 | 62 | 61 | 59 | 55 | 62 | 40 | 64.5 | 53.5 | 70 | 60 | 64 | 50 | 58 | 86 | 79.5 | 77.5 | 60 | 48 | 77 | 88.5 | 73 | 82.5 | 80.5 | 75 | 55.5 | 76 | 76 | 61 | 51 | 57 | 63 | 71.5 | 79 | 59 | 50 | 80.5 | 79 | 73.5 | 86 | 58 | 50 | 83 | 66 | 84 | 53 | 64.5 | 64.5 | 64.5 | 51 | 53 | 73.5 | 76 | 52 | 48 | 64.5 | 51 | 82 | 51 | 71.5 | 48.5 | 67 | 73 | 60 | 64.5 | 75 | 65 | 62.5 | 89 | 56 | 64.5 | 50.5 | 58 | 46 | 39 | 44.5 | 59 | 47 | 37 | 27 | 39 | 29 | 29 | 29 | 34 | 34 | 43 | 21 | 37 | 44 | 40 | 50 | 44.5 | 50 | 50 | 29 | 39 | 41 | 24 | 34.5 | 59 | 41 | 32 | 40 | 51 | 23 | 38 | 30 | 38 | 45 | 34 | 23 | 39 | 32 | 45 | 34 | 39 | 47 | 45 | 26 | 33 | 38 | 42 | 44.5 | 43 | 37.5 | 46 | 32 | 59 | 44 | 43 | 39 | 43 | 43 | 43 | 43 | 61 | 33 | 24 | 53 | 47 | 37.5 | 48 | 40 | 43 | 58 | 54 | 53.5 | 41.5 | 36
2013-05-23 17:00 | 58 | 66 | 82.5 | 64.5 | 71 | 61 | 61 | 61 | 55 | 62 | 40 | 62.5 | 53.5 | 70 | 59 | 66 | 49 | 60 | 86 | 80 | 76.5 | 60 | 47 | 73.5 | 87 | 70 | 83 | 80.5 | 75 | 55.5 | 76 | 74 | 59 | 49 | 55.5 | 61 | 71 | 79 | 60 | 45 | 80.5 | 79 | 73.5 | 88 | 57 | 50 | 82 | 66 | 78 | 50 | 64.5 | 64.5 | 64.5 | 52 | 51 | 75 | 75 | 47 | 50 | 64.5 | 47 | 80 | 50 | 71.5 | 48 | 66 | 73 | 59 | 62.5 | 77 | 64 | 64.5 | 88 | 55.5 | 64.5 | 50.5 | 58 | 31 | 39 | 46.5 | 59 | 47 | 37 | 27 | 43 | 33 | 29 | 30 | 32 | 34 | 43 | 24 | 38 | 46 | 42 | 50 | 44 | 52.5 | 48 | 31 | 43 | 39.5 | 30 | 34 | 57 | 43 | 30 | 39 | 49 | 28.5 | 40 | 28.5 | 39 | 45 | 35.5 | 20 | 39 | 30 | 46 | 34 | 37.5 | 46 | 46 | 25 | 33 | 34 | 41 | 43 | 43 | 39 | 44 | 34 | 57 | 44 | 42 | 37.5 | 41 | 44 | 41 | 44 | 59 | 35.5 | 24 | 51 | 46 | 39 | 48 | 45 | 44.5 | 59 | 53.5 | 52 | 43.5 | 35
2013-05-23 18:00 | 59 | 66 | 79 | 64.5 | 65 | 55 | 62 | 58.5 | 54 | 59 | 40 | 64.5 | 53.5 | 67.5 | 57 | 63 | 48 | 59 | 82.5 | 77 | 78.5 | 60 | 48 | 71.5 | 86 | 64 | 80 | 82.5 | 73 | 55.5 | 75 | 70 | 57 | 49 | 52 | 61 | 67 | 79 | 61 | 47 | 79 | 77 | 71.5 | 86 | 56 | 49 | 81 | 65 | 74 | 48 | 62.5 | 66 | 62.5 | 51 | 48 | 75 | 70 | 46 | 48 | 64.5 | 48 | 76 | 49 | 70 | 44 | 64 | 69 | 59 | 61 | 73.5 | 58 | 62.5 | 88 | 55.5 | 64.5 | 50.5 | 53 | 28 | 43 | 50 | 61 | 51 | 42 | 31 | 43.5 | 32 | 30 | 26 | 34 | 35 | 44 | 25 | 38 | 45 | 40 | 48 | 45.5 | 53 | 45 | 30 | 46.5 | 38.5 | 32 | 36.5 | 57 | 43 | 32 | 37 | 49 | 32 | 39 | 30 | 39 | 46 | 35.5 | 21 | 41 | 28.5 | 46 | 32 | 37.5 | 46 | 44 | 30 | 33 | 37 | 44 | 43 | 41 | 39 | 43 | 36 | 55.5 | 47 | 43 | 37.5 | 41 | 45 | 43 | 44 | 59 | 36 | 25 | 50 | 44 | 39 | 48 | 45 | 41 | 59 | 53.5 | 46.5 | 41.5 | 37
2013-05-23 19:00 | 54 | 62.5 | 71.5 | 64.5 | 61 | 50 | 55 | 55.5 | 53 | 56 | 38 | 62.5 | 52 | 64.5 | 54 | 62 | 47 | 58 | 75 | 74 | 75 | 57 | 47 | 71.5 | 79.5 | 59 | 77 | 68 | 71 | 55.5 | 74 | 65 | 55.5 | 49 | 50 | 61 | 63 | 75 | 59 | 45 | 75 | 75 | 71.5 | 82.5 | 54 | 49 | 78 | 63 | 75 | 47 | 61 | 62.5 | 61 | 50 | 46 | 71.5 | 66.5 | 47 | 48 | 62.5 | 48 | 70 | 49 | 70 | 41 | 61 | 63 | 58 | 59 | 71.5 | 55 | 57 | 88 | 55 | 61 | 50.5 | 52 | 43 | 43 | 53.5 | 61 | 52 | 43 | 38 | 44.5 | 31 | 35 | 25 | 34 | 35.5 | 44.5 | 24 | 40 | 45 | 40 | 46.5 | 46.5 | 55.5 | 46 | 30 | 48 | 39 | 32 | 38.5 | 57 | 43 | 34 | 37 | 48 | 30 | 38 | 30 | 39 | 47 | 41 | 22 | 40 | 28.5 | 46 | 35.5 | 43 | 46 | 44 | 35 | 33 | 34 | 43 | 43 | 41 | 37.5 | 43 | 37 | 57 | 46 | 44 | 35.5 | 34 | 46 | 44 | 43 | 59 | 35.5 | 28 | 49 | 44 | 43 | 48 | 45 | 46.5 | 59 | 53 | 44.5 | 41.5 | 37
2013-05-23 20:00 | 56 | 57 | 61 | 61 | 57 | 51 | 47 | 48 | 52 | 47 | 37 | 57 | 46.5 | 59 | 50 | 56 | 48 | 55 | 70 | 71 | 66.5 | 55 | 46 | 68 | 70.5 | 55 | 74 | 62.5 | 67 | 52 | 68 | 61 | 52 | 47 | 46.5 | 56 | 59 | 64.5 | 53.5 | 45 | 71.5 | 71 | 66 | 76 | 52 | 47 | 68 | 59 | 66 | 46 | 53.5 | 61 | 52 | 48 | 43 | 66 | 63.5 | 47 | 46.5 | 61 | 47 | 66 | 48 | 64.5 | 40 | 57 | 60 | 54 | 57 | 68 | 53 | 55.5 | 80 | 53.5 | 57 | 50.5 | 51 | 45 | 43 | 44.5 | 57 | 53 | 42 | 33 | 43 | 33 | 28 | 25 | 37.5 | 37.5 | 44.5 | 24 | 44 | 45 | 40 | 44.5 | 47 | 54.5 | 47 | 33 | 52 | 41 | 30 | 40 | 53.5 | 43 | 34 | 40 | 47 | 34 | 38 | 30 | 40 | 46 | 44.5 | 21.5 | 41 | 25 | 44 | 35.5 | 43 | 44 | 44 | 46 | 35 | 40 | 45 | 43 | 41 | 43 | 44 | 37 | 55.5 | 46.5 | 45 | 35.5 | 43 | 46 | 47 | 42 | 57 | 35 | 31 | 50 | 45 | 44.5 | 46.5 | 44 | 46.5 | 61 | 53.5 | 46.5 | 41 | 35
2013-05-23 21:00 | 56 | 55.5 | 59 | 61 | 55 | 49 | 45 | 46.5 | 48 | 43 | 37 | 55.5 | 43 | 53.5 | 47 | 55 | 47 | 53 | 62.5 | 69.5 | 67 | 49 | 45 | 62.5 | 72 | 50 | 70.5 | 61 | 64 | 50 | 65 | 59 | 50 | 47 | 46.5 | 52 | 57 | 59 | 52 | 44 | 62.5 | 66 | 64.5 | 70 | 51 | 44 | 62 | 59 | 61 | 47 | 52 | 55.5 | 52 | 47 | 40 | 62.5 | 60.5 | 47 | 46.5 | 59 | 46 | 64 | 48 | 64.5 | 39 | 54 | 58 | 51 | 53.5 | 64.5 | 52 | 50 | 78 | 53.5 | 53.5 | 50.5 | 46 | 46 | 43 | 44.5 | 57 | 53 | 42 | 32 | 43 | 35 | 27 | 25 | 35.5 | 37.5 | 44.5 | 23 | 46 | 45 | 41 | 44.5 | 49.5 | 55 | 46 | 36 | 46.5 | 44 | 30 | 43 | 55.5 | 43 | 34 | 25 | 47 | 35.5 | 38 | 32 | 41 | 47 | 41 | 22 | 41 | 25 | 45 | 34 | 43 | 45 | 42 | 46 | 33 | 37 | 45 | 43 | 43 | 39 | 45 | 37 | 55.5 | 46.5 | 45 | 37.5 | 41 | 44 | 44 | 42 | 55.5 | 34.5 | 30 | 51 | 45 | 44.5 | 48 | 44 | 44.5 | 58 | 53.5 | 46.5 | 41 | 36
2013-05-23 22:00 | 54 | 55.5 | 56 | 59 | 54 | 48 | 48 | 50 | 44 | 41 | 35 | 48 | 43 | 52 | 42 | 53 | 47 | 48 | 61 | 68.5 | 64 | 47 | 45 | 61 | 71 | 45 | 67.5 | 59 | 61 | 46.5 | 53 | 56 | 48 | 45 | 44.5 | 50 | 55 | 59 | 50.5 | 43 | 61 | 63 | 62.5 | 66 | 50 | 45 | 61 | 58 | 64 | 47 | 48 | 55.5 | 52 | 46 | 39 | 62.5 | 58 | 46 | 45.5 | 57 | 45 | 62 | 48 | 61 | 38 | 53 | 56 | 46 | 53.5 | 65.5 | 51.5 | 48 | 79 | 53 | 53.5 | 50.5 | 47 | 48 | 43 | 43.5 | 57 | 52 | 42 | 31 | 43 | 36 | 26 | 30 | 35.5 | 37.5 | 44.5 | 24 | 45 | 45 | 40 | 44.5 | 52 | 53.5 | 45 | 34 | 43 | 44 | 30 | 45.5 | 55.5 | 45 | 34 | 34 | 46 | 35.5 | 38 | 34 | 40 | 46.5 | 36.5 | 22 | 40 | 32 | 43 | 35.5 | 41 | 45 | 42 | 42 | 35 | 36 | 45 | 43 | 43 | 43 | 44 | 35 | 55.5 | 46 | 44 | 36.5 | 41 | 43 | 43 | 41 | 55.5 | 34 | 29 | 51 | 43 | 44.5 | 48 | 44 | 44.5 | 55 | 52 | 46.5 | 41 | 33
2013-05-23 23:00 | 55 | 52 | 53.5 | 57 | 55 | 46 | 50 | 48 | 42 | 39 | 34 | 46.5 | 44.5 | 50 | 40 | 54 | 46 | 50 | 55.5 | 67 | 64 | 47 | 44 | 59.5 | 70 | 41 | 64 | 57.5 | 56 | 44.5 | 51 | 54 | 44.5 | 45 | 43 | 49 | 53 | 55 | 49 | 43 | 57 | 60 | 59 | 64.5 | 50 | 44 | 60 | 54 | 62 | 47 | 48 | 53.5 | 52 | 45 | 41 | 61 | 56 | 47 | 43.5 | 55.5 | 45 | 63 | 48 | 62.5 | 36.5 | 46 | 53 | 47 | 52 | 64 | 50.5 | 50 | 73 | 53.5 | 52 | 48.5 | 45 | 42 | 43 | 43 | 57 | 53 | 41 | 29 | 41 | 36 | 27 | 30 | 34 | 39 | 43 | 24 | 43 | 44 | 41 | 46.5 | 53 | 52.5 | 45 | 35 | 48 | 43 | 28 | 47 | 54 | 43 | 35.5 | 33 | 45 | 35.5 | 37 | 34 | 40 | 46 | 37.5 | 22.5 | 41 | 32 | 45 | 37.5 | 39 | 46 | 42 | 41 | 37 | 35 | 46 | 43 | 44.5 | 39 | 44 | 34 | 55.5 | 46 | 45 | 36 | 43 | 43 | 42 | 42 | 55.5 | 33.5 | 32 | 49 | 44 | 44.5 | 47.5 | 44.5 | 44.5 | 57 | 52 | 46.5 | 40.5 | 35
2013-05-24 | 53 | 52 | 50 | 57 | 54 | 46 | 49 | 44.5 | 44 | 38 | 34 | 46.5 | 43 | 48 | 37 | 53 | 46 | 51 | 55.5 | 65 | 63 | 45 | 44 | 58.5 | 64.5 | 40 | 62 | 57.5 | 53 | 44.5 | 51 | 52 | 44.5 | 44 | 41 | 46 | 52 | 51 | 47.5 | 44 | 55.5 | 57 | 52 | 62.5 | 49 | 45 | 56 | 55 | 56 | 47 | 44.5 | 48 | 50 | 43 | 39 | 61 | 54 | 47 | 42.5 | 53.5 | 46 | 63 | 47 | 61 | 35.5 | 51 | 53 | 45 | 48 | 64 | 49.5 | 48 | 71 | 54 | 52 | 48.5 | 44 | 47 | 43 | 43 | 57 | 53 | 42 | 30 | 39 | 34 | 27 | 29 | 35.5 | 37.5 | 43 | 23 | 43 | 44 | 42 | 44.5 | 54 | 51 | 44 | 34 | 53 | 41 | 29 | 48.5 | 54 | 41 | 35.5 | 34 | 46 | 35.5 | 37 | 34 | 39 | 46 | 38 | 23 | 40 | 32 | 44 | 37.5 | 39 | 46 | 42 | 41.5 | 41 | 37 | 46 | 43 | 44.5 | 39 | 43 | 32 | 55.5 | 45.5 | 45 | 35.5 | 43 | 43 | 42 | 42 | 53.5 | 33 | 35 | 48 | 43 | 43 | 49.5 | 44.5 | 43 | 57 | 53 | 46.5 | 40.5 | 35
2013-05-24 01:00 | 53 | 48 | 48 | 57 | 53 | 45 | 49 | 41 | 42 | 33 | 34 | 43 | 43 | 46.5 | 40 | 52 | 47 | 50 | 57 | 63 | 61.5 | 43 | 43 | 56.5 | 66 | 35 | 60 | 57 | 55 | 44.5 | 50 | 52 | 43 | 44 | 41 | 46 | 51 | 47 | 46 | 43 | 52 | 57 | 50 | 61 | 48 | 45 | 53.5 | 51 | 55 | 47 | 43 | 46.5 | 46.5 | 44 | 37 | 61 | 52 | 46 | 41 | 52 | 46 | 63 | 45 | 61 | 34.5 | 51 | 50 | 44 | 48 | 61.5 | 48.5 | 48 | 71 | 55 | 50 | 48.5 | 42 | 49 | 43 | 43 | 55.5 | 53 | 42 | 35 | 37.5 | 34 | 26 | 26 | 35.5 | 37.5 | 43 | 22 | 43 | 45 | 41 | 44.5 | 54 | 51.5 | 43 | 33 | 51.5 | 41 | 29 | 49 | 53.5 | 41 | 34 | 33 | 45 | 35.5 | 37 | 34 | 39 | 45 | 39 | 23 | 40 | 32 | 42 | 37.5 | 41 | 44 | 42 | 42 | 42 | 34 | 46 | 41 | 43 | 41 | 43 | 32 | 55.5 | 45 | 45 | 34.5 | 44.5 | 43 | 39 | 39 | 53.5 | 32.5 | 32 | 48 | 43 | 43 | 46 | 44.5 | 43 | 53 | 54 | 46.5 | 38.5 | 35
2013-05-24 02:00 | 53 | 46.5 | 45.5 | 57 | 53 | 43 | 49 | 43 | 40 | 36 | 34 | 43 | 37.5 | 46.5 | 39 | 50 | 47 | 48 | 55.5 | 61 | 53 | 44 | 40 | 55 | 68 | 32 | 58 | 55.5 | 48 | 43 | 49 | 51 | 43 | 44 | 41 | 44 | 50 | 46 | 44.5 | 43 | 52 | 50 | 46.5 | 59 | 48 | 44 | 51 | 49 | 54 | 47 | 43 | 44.5 | 46.5 | 44 | 37 | 59 | 50.5 | 47 | 40 | 52 | 46 | 64 | 44 | 61 | 33.5 | 51 | 49 | 43 | 48 | 58.5 | 47.5 | 48 | 69 | 53.5 | 48 | 47 | 40 | 50 | 43 | 42 | 57 | 53 | 41 | 38 | 39 | 34 | 27 | 27 | 34 | 35.5 | 41 | 27 | 43 | 44 | 41 | 43 | 54 | 50.5 | 43 | 33 | 50.5 | 41 | 28 | 49 | 52.5 | 44 | 34 | 33 | 45 | 35.5 | 38 | 34 | 39 | 44 | 37.5 | 23 | 39 | 30 | 43 | 35.5 | 39 | 46 | 42 | 42.5 | 42 | 36 | 45 | 39 | 41 | 41 | 43 | 32 | 55.5 | 44.5 | 45 | 33.5 | 44.5 | 42 | 37 | 37 | 53.5 | 32 | 42 | 47 | 41 | 43 | 45.5 | 44.5 | 39 | 52 | 52 | 46.5 | 38.5 | 35
2013-05-24 03:00 | 53 | 46.5 | 43 | 57 | 54 | 43 | 46 | 43 | 40 | 31 | 34 | 39 | 39 | 46.5 | 34 | 52 | 46 | 49 | 52 | 59.5 | 53 | 43 | 37 | 53.5 | 70 | 32 | 56.5 | 55 | 46 | 43 | 48 | 51 | 41 | 46 | 39 | 43 | 50 | 44 | 43 | 42 | 48 | 50 | 43 | 57 | 48 | 44 | 48.5 | 49 | 55 | 46 | 41 | 44.5 | 44.5 | 44 | 36 | 59 | 49 | 47 | 39.5 | 50 | 46 | 62 | 43 | 59 | 32 | 50 | 49 | 41 | 48 | 59 | 47 | 48 | 67 | 53.5 | 48 | 45 | 34 | 51 | 43 | 41 | 55.5 | 54 | 41 | 36 | 39 | 33 | 25 | 26 | 32 | 37.5 | 41 | 28 | 43 | 44 | 42 | 43 | 54.5 | 51 | 43 | 31 | 49.5 | 43 | 27 | 48.5 | 53 | 43 | 34 | 34 | 44 | 34 | 37 | 32 | 39 | 45 | 37 | 23.5 | 39 | 30 | 42 | 34 | 39 | 46 | 42 | 43 | 39 | 39 | 45 | 39 | 41 | 39 | 44 | 30 | 53.5 | 44 | 45 | 32.5 | 44.5 | 42 | 40 | 36 | 53.5 | 31.5 | 42 | 47 | 40 | 43 | 47.5 | 45 | 37.5 | 51 | 53.5 | 46.5 | 32.5 | 32
2013-05-24 04:00 | 53 | 46.5 | 44.5 | 55.5 | 53 | 42 | 47 | 41 | 38 | 32 | 34 | 39 | 41 | 44.5 | 30 | 51 | 46 | 49 | 48 | 58.5 | 54 | 43 | 37 | 52 | 66.5 | 31 | 54.5 | 54.5 | 47 | 39 | 47 | 48 | 37.5 | 43 | 39 | 42 | 50 | 42 | 41.5 | 41 | 44.5 | 50 | 43 | 52 | 48 | 44 | 48 | 49 | 54 | 47 | 39 | 43 | 44.5 | 44 | 34 | 57 | 48 | 47 | 39 | 50 | 46 | 62 | 43 | 55.5 | 31 | 48 | 48 | 42 | 46.5 | 57 | 46 | 48 | 67 | 55 | 48 | 45 | 32 | 51 | 43 | 41 | 55.5 | 53 | 40 | 35 | 37.5 | 33 | 25 | 25 | 34 | 37.5 | 39 | 27 | 44 | 44 | 41 | 44.5 | 54 | 53.5 | 43 | 30 | 48 | 42 | 27 | 48 | 53 | 44 | 34 | 34 | 43 | 35.5 | 37 | 32 | 39 | 45.5 | 35 | 23.5 | 38 | 32 | 41 | 35.5 | 43 | 46 | 42 | 44 | 38 | 38 | 46 | 39 | 39 | 39 | 44 | 29 | 55.5 | 43.5 | 45 | 32 | 44.5 | 42 | 40 | 37 | 52 | 30.5 | 44 | 47 | 42 | 43 | 48.5 | 45 | 37.5 | 51 | 54 | 46.5 | 32.5 | 31
2013-05-24 05:00 | 54 | 46.5 | 44.5 | 57 | 52 | 41 | 45 | 35.5 | 38 | 33 | 34 | 37.5 | 43 | 44.5 | 32 | 51 | 46 | 50 | 52 | 57 | 56 | 43 | 35 | 51.5 | 68 | 32 | 53 | 53.5 | 46 | 39 | 51 | 49 | 35.5 | 43 | 39 | 46 | 50 | 41 | 40.5 | 41 | 43 | 54 | 44.5 | 52 | 48 | 41 | 50 | 50 | 50 | 47 | 39 | 43 | 44.5 | 44 | 31 | 57 | 47 | 47 | 38.5 | 48 | 46 | 63 | 43 | 55.5 | 30 | 49 | 49 | 44 | 46.5 | 57 | 45 | 44.5 | 64 | 53.5 | 47 | 45 | 33 | 51 | 43 | 41 | 55.5 | 52 | 39 | 36 | 32 | 33 | 27 | 24 | 32 | 39 | 39 | 28 | 44 | 43 | 40 | 46.5 | 53 | 54 | 43 | 30 | 41.5 | 43 | 26 | 46 | 53.5 | 43 | 32 | 31 | 44 | 34 | 38 | 34 | 42 | 46 | 35.5 | 23.5 | 38 | 28.5 | 42 | 35.5 | 41 | 46 | 38 | 44 | 37 | 39 | 45 | 39 | 39 | 39 | 44 | 28 | 55.5 | 43 | 44 | 31 | 44.5 | 43 | 40 | 36 | 53.5 | 30 | 42 | 47 | 43 | 43 | 50 | 45 | 39 | 51 | 53.5 | 46.5 | 32.5 | 32
2013-05-24 06:00 | 55 | 46.5 | 50 | 57 | 52 | 42 | 46 | 44.5 | 40 | 37 | 34 | 39 | 43 | 44.5 | 37 | 53 | 47 | 51 | 61 | 59.5 | 56.5 | 44 | 39 | 50 | 70 | 37 | 56.5 | 53.5 | 49 | 41 | 48 | 50 | 43 | 48 | 43 | 48 | 52.5 | 46.5 | 41.5 | 42 | 48 | 52 | 48 | 52 | 48 | 44 | 53 | 51 | 53 | 47 | 43 | 46.5 | 52 | 45 | 37 | 61 | 48 | 47 | 39.5 | 52 | 46 | 64 | 43 | 61 | 31 | 48 | 49 | 47 | 48 | 59 | 45 | 50 | 68 | 55.5 | 48 | 45 | 37 | 52 | 43 | 44.5 | 55.5 | 51 | 40 | 39 | 41 | 33 | 28 | 22 | 32 | 37.5 | 41 | 31 | 45 | 44 | 41 | 44.5 | 55.5 | 55 | 44 | 32 | 37.5 | 43 | 29 | 48.5 | 53.5 | 45 | 34 | 31 | 45 | 35.5 | 38 | 34 | 42 | 47.5 | 39 | 26 | 38 | 28.5 | 44 | 37.5 | 43 | 46 | 43 | 43 | 37 | 39 | 46 | 41 | 44.5 | 43 | 44 | 31 | 55.5 | 43 | 45 | 31.5 | 46.5 | 43 | 43 | 37 | 55.5 | 29.5 | 44 | 47 | 45 | 44.5 | 48 | 45 | 39 | 53 | 55.5 | 48 | 32.5 | 35
2013-05-24 07:00 | 57 | 52 | 61 | 61 | 53 | 43 | 47 | 48 | 46 | 46 | 34 | 43 | 46.5 | 52 | 43 | 55 | 48 | 54 | 64.5 | 62 | 58.5 | 50 | 43 | 54 | 75 | 46 | 59.5 | 53.5 | 54 | 48 | 52 | 54 | 48 | 51 | 44.5 | 51 | 55 | 52 | 45.5 | 45 | 53.5 | 57 | 53.5 | 64.5 | 51 | 47 | 59 | 53 | 60 | 48 | 48 | 48 | 57 | 49 | 43 | 62.5 | 50 | 48 | 43 | 55.5 | 48 | 67 | 44 | 64.5 | 35.5 | 48 | 52 | 50 | 52 | 62.5 | 46 | 53.5 | 70 | 60 | 50 | 45 | 44 | 51 | 44.5 | 46.5 | 57 | 51 | 42 | 36 | 43 | 36 | 32 | 25 | 34 | 39 | 44.5 | 33 | 46 | 44 | 41 | 44.5 | 57 | 56 | 49 | 32 | 38 | 44.5 | 30 | 50 | 53.5 | 45 | 35.5 | 37 | 45 | 35.5 | 40 | 34 | 43 | 49 | 39 | 29.5 | 39 | 25 | 46 | 37.5 | 43 | 47 | 45 | 42 | 36 | 42 | 46 | 44.5 | 43 | 44.5 | 47 | 30 | 55.5 | 44 | 45 | 32 | 44.5 | 44 | 43 | 36 | 57 | 30 | 44 | 48 | 47 | 44.5 | 48 | 46 | 39 | 52 | 57 | 48 | 32 | 37
2013-05-24 08:00 | 57 | 55.5 | 68 | 61 | 53 | 44 | 51 | 53.5 | 52 | 53 | 35 | 46.5 | 50 | 55.5 | 49 | 56 | 49 | 57 | 68 | 65 | 60 | 55 | 46 | 59 | 79 | 52 | 63 | 55.5 | 59 | 52 | 57 | 60 | 52 | 55 | 48 | 55 | 58 | 59 | 49 | 46 | 59 | 60 | 61 | 68 | 51 | 49 | 65 | 56 | 62 | 48 | 52 | 52 | 59 | 51 | 48 | 65 | 52 | 49 | 44.5 | 57 | 50 | 68 | 45 | 66 | 43 | 48 | 55 | 57 | 53.5 | 66 | 50 | 55.5 | 74 | 60.5 | 53.5 | 47 | 49 | 53 | 46.5 | 46.5 | 57 | 51 | 42 | 34 | 43 | 37 | 33 | 24 | 37.5 | 39 | 46.5 | 35 | 47 | 45 | 38 | 48 | 57 | 57 | 49 | 32 | 39 | 44.5 | 30 | 50 | 53.5 | 45 | 35.5 | 34 | 47 | 37.5 | 41 | 35.5 | 43 | 48 | 41 | 31.5 | 37 | 23 | 44 | 37.5 | 44.5 | 47 | 46 | 37 | 36 | 44 | 47 | 44.5 | 44.5 | 46.5 | 48 | 29 | 55.5 | 45 | 46 | 32 | 44.5 | 45 | 46 | 35 | 61 | 35.5 | 45 | 49 | 46 | 44.5 | 48 | 49 | 41 | 53 | 56.5 | 48 | 34 | 36
2013-05-24 09:00 | 60 | 59 | 73.5 | 61 | 53 | 49 | 52 | 55.5 | 55 | 57 | 36 | 52 | 55.5 | 59 | 48 | 60 | 51 | 60 | 71.5 | 69 | 61 | 59 | 49 | 66.5 | 82.5 | 58 | 63 | 55.5 | 62 | 57 | 53 | 63 | 55.5 | 57 | 52 | 59 | 60 | 62.5 | 52.5 | 48 | 61 | 61 | 65 | 71.5 | 51 | 53 | 69 | 58 | 67 | 50 | 55.5 | 55.5 | 61 | 53 | 49 | 67.5 | 55 | 50 | 46.5 | 59 | 53 | 67 | 45 | 68 | 46.5 | 49 | 58 | 59 | 55.5 | 68 | 51 | 59 | 78 | 61 | 55.5 | 48.5 | 52 | 54 | 46.5 | 46.5 | 57 | 51 | 43 | 33 | 43 | 35 | 32 | 22 | 37.5 | 39 | 44.5 | 35 | 45 | 46 | 35 | 48 | 58.5 | 57 | 48 | 32 | 39 | 46.5 | 26 | 50.5 | 53.5 | 47 | 35.5 | 35 | 46 | 37.5 | 42 | 37.5 | 44 | 48.5 | 43 | 32.5 | 38 | 28.5 | 42 | 37.5 | 43 | 48 | 47 | 39 | 37 | 49 | 48 | 44.5 | 44.5 | 48 | 47 | 30 | 55.5 | 46 | 47 | 34 | 43 | 46 | 43 | 35 | 61 | 30 | 46 | 49 | 48 | 44.5 | 46.5 | 51 | 43 | 53 | 56 | 48 | 35.5 | 39
2013-05-24 10:00 | 63 | 62.5 | 77 | 61 | 53 | 53 | 54 | 61 | 57 | 59 | 37 | 57 | 57 | 61 | 50 | 59 | 53 | 62 | 77 | 73 | 65 | 61 | 52 | 73 | 85 | 60 | 63 | 57 | 65 | 59 | 48 | 68 | 57 | 61 | 55.5 | 63 | 62 | 68 | 55.5 | 50 | 62.5 | 62 | 68 | 75 | 55 | 54 | 73 | 61 | 72 | 51 | 59 | 59 | 62.5 | 55 | 50 | 70 | 57 | 53 | 48 | 62.5 | 53 | 68 | 48 | 71.5 | 50.5 | 52 | 61 | 61 | 59 | 71.5 | 55 | 62.5 | 80 | 61 | 55.5 | 48.5 | 56 | 54 | 46.5 | 44.5 | 57 | 51 | 42 | 30 | 41 | 34 | 32 | 21 | 35.5 | 39 | 44.5 | 32 | 48 | 46 | 37 | 48 | 58 | 57 | 49 | 33 | 38.5 | 46.5 | 24 | 50 | 55.5 | 47 | 34 | 42 | 49 | 34 | 40 | 34 | 45 | 49 | 44.5 | 34 | 39 | 19.5 | 45 | 37.5 | 43 | 50 | 46 | 39 | 37 | 45 | 48 | 44.5 | 46.5 | 48 | 48 | 30 | 55.5 | 46 | 49 | 32.5 | 46.5 | 45 | 45 | 36.5 | 62.5 | 32 | 46 | 47 | 48 | 44.5 | 44.5 | 52 | 43 | 49 | 56 | 48 | 37 | 37
2013-05-24 11:00 | 64 | 64.5 | 80.5 | 62.5 | 55 | 57 | 55 | 62.5 | 59.5 | 63 | 39 | 62.5 | 61 | 64.5 | 53 | 62 | 55 | 64 | 84 | 77 | 67.5 | 62 | 54 | 79 | 88 | 62 | 63 | 59 | 67 | 61 | 46 | 71 | 61 | 61 | 57 | 66 | 64 | 73.5 | 57.5 | 52 | 64.5 | 58 | 71.5 | 80.5 | 58 | 51 | 77 | 64 | 74 | 54 | 62.5 | 62.5 | 64.5 | 57 | 55 | 70 | 63 | 55 | 49.5 | 64.5 | 56 | 71 | 50 | 71.5 | 53.5 | 56 | 64 | 62 | 61 | 73.5 | 57 | 66 | 82 | 59 | 55.5 | 47 | 58 | 53 | 44.5 | 50 | 57 | 53 | 41 | 31 | 43 | 33.5 | 30 | 23 | 41 | 39 | 46.5 | 31 | 48 | 45 | 37 | 48 | 57 | 54.5 | 48 | 32 | 37.5 | 46.5 | 27 | 49 | 55.5 | 45 | 35.5 | 44 | 49 | 34 | 39 | 35.5 | 44 | 49 | 43 | 35 | 40 | 17.5 | 44 | 37.5 | 39 | 48 | 47 | 40 | 38 | 41 | 47 | 43 | 44.5 | 48 | 49 | 30 | 57 | 50 | 47 | 32 | 46.5 | 45 | 48 | 38 | 61 | 32 | 47 | 48 | 47 | 39 | 39 | 52 | 43 | 51 | 55.5 | 50 | 37 | 33
2013-05-24 12:00 | 68 | 66 | 84 | 62.5 | 54 | 59 | 58 | 62.5 | 61.5 | 63 | 40 | 64.5 | 62.5 | 68 | 48 | 65 | 58 | 65 | 84 | 79.5 | 68 | 65 | 56 | 82.5 | 89.5 | 64 | 62.5 | 61 | 71 | 62.5 | 49 | 75 | 62.5 | 64 | 61 | 69 | 65.5 | 75 | 57 | 51 | 66 | 59 | 71.5 | 84 | 59 | 55 | 80 | 67 | 77 | 56 | 64.5 | 66 | 66 | 58 | 53 | 68 | 65 | 58 | 50.5 | 66 | 57 | 74 | 52 | 73.5 | 54 | 59 | 65 | 65 | 62.5 | 77 | 61 | 68 | 85 | 55.5 | 55.5 | 45.5 | 62 | 55 | 46.5 | 52 | 55.5 | 53 | 40 | 33 | 41 | 32.5 | 28 | 22 | 37.5 | 39 | 46.5 | 34 | 43 | 48 | 36 | 48 | 55.5 | 55 | 46 | 32 | 35.5 | 46.5 | 28 | 52.5 | 55.5 | 47 | 32 | 44 | 54 | 28.5 | 39 | 35.5 | 43 | 50 | 43 | 35.5 | 42 | 21 | 43 | 41 | 41 | 47 | 50 | 40 | 40 | 44 | 47 | 39 | 46.5 | 48 | 48 | 29 | 57 | 51 | 47 | 31.5 | 44.5 | 44 | 50 | 40 | 62.5 | 32 | 44 | 47 | 48 | 39 | 39 | 49 | 37.5 | 50 | 53.5 | 50 | 38 | 32
2013-05-24 13:00 | 68 | 70 | 86 | 61 | 55 | 60 | 55 | 64.5 | 63 | 65 | 41 | 66 | 64.5 | 70 | 52 | 60 | 59 | 67 | 88 | 81.5 | 68.5 | 67 | 56 | 84 | 93 | 67 | 62.5 | 61 | 72 | 64.5 | 50 | 78 | 62.5 | 65 | 61 | 71 | 66.5 | 77 | 61 | 51 | 68 | 62 | 73.5 | 84 | 58 | 53 | 83 | 67 | 78 | 58 | 66 | 68 | 66 | 56 | 54 | 64.5 | 67 | 59 | 52 | 66 | 59 | 74 | 55 | 71.5 | 56 | 60 | 66 | 65 | 64.5 | 77 | 56 | 70 | 86 | 58 | 61 | 48 | 63 | 55 | 46.5 | 50 | 55.5 | 54 | 39 | 30 | 41 | 32 | 31 | 21 | 37.5 | 37.5 | 46.5 | 35 | 44 | 46 | 36 | 52 | 53.5 | 55 | 49 | 31 | 37.5 | 48 | 28 | 55.5 | 55.5 | 46 | 34 | 44 | 55 | 28.5 | 41 | 35.5 | 41 | 51 | 43 | 32 | 42 | 21 | 42 | 43 | 41 | 46 | 48 | 38 | 39 | 44 | 47 | 39 | 44.5 | 46.5 | 51 | 30 | 55.5 | 52 | 47 | 30 | 39 | 45 | 48 | 40 | 62.5 | 30.5 | 43 | 47 | 48 | 43 | 35.5 | 48 | 34 | 52 | 54 | 52 | 37 | 34
2013-05-24 14:00 | 66 | 71.5 | 88 | 59 | 55 | 62 | 53 | 66 | 64 | 67 | 44 | 71.5 | 66 | 73.5 | 53 | 64 | 52 | 70 | 88 | 84 | 70.5 | 69 | 57 | 86 | 93 | 70 | 62 | 62.5 | 74 | 66 | 50 | 79 | 64.5 | 64 | 61 | 72 | 68 | 79 | 62 | 53 | 70 | 64 | 79 | 88 | 60 | 54 | 85 | 70 | 78 | 53 | 70 | 71.5 | 68 | 54 | 53 | 64.5 | 74 | 60 | 52 | 68 | 59 | 75 | 55 | 70 | 56.5 | 60 | 64 | 68 | 66 | 77 | 61 | 71.5 | 87 | 55.5 | 61 | 48.5 | 63 | 56 | 44.5 | 43 | 57 | 54 | 37 | 36 | 41 | 31 | 30 | 23 | 37.5 | 37.5 | 48 | 35 | 40 | 49 | 37 | 52 | 51 | 55.5 | 48 | 30 | 35.5 | 48 | 28 | 58 | 55.5 | 45 | 34 | 46 | 55 | 30 | 42 | 34 | 40 | 51 | 44.5 | 27.5 | 44 | 23 | 42 | 43 | 43 | 47 | 49 | 33 | 28 | 42 | 50 | 39 | 43 | 48 | 47 | 29 | 53.5 | 53 | 47 | 28.5 | 43 | 46 | 47 | 40 | 62.5 | 30 | 42 | 47 | 48 | 41 | 35.5 | 49 | 37.5 | 52 | 53.5 | 50 | 36.5 | 33
2013-05-24 15:00 | 65 | 73.5 | 88 | 57 | 56 | 63 | 50 | 66 | 64 | 68 | 43 | 71.5 | 64.5 | 75 | 52 | 65 | 56 | 72 | 86 | 84 | 71 | 71 | 59 | 89.5 | 95.5 | 70 | 64.5 | 61 | 75 | 66 | 51 | 75 | 66 | 66 | 61 | 73 | 63.5 | 77 | 63 | 54 | 71.5 | 65 | 79 | 91.5 | 60 | 59 | 85 | 70 | 78 | 57 | 71.5 | 71.5 | 64.5 | 57 | 58 | 62.5 | 72 | 59 | 53.5 | 68 | 60 | 75 | 57 | 71.5 | 55.5 | 62 | 64 | 68 | 66 | 77 | 59 | 73.5 | 88 | 57 | 59 | 52.5 | 64 | 56 | 43 | 43 | 57 | 54 | 36 | 35 | 43 | 30.5 | 28 | 22 | 32 | 35.5 | 46.5 | 33 | 42 | 49 | 36 | 52 | 50 | 55.5 | 48 | 29 | 37.5 | 48.5 | 26 | 55 | 55.5 | 40 | 34 | 46 | 52 | 28.5 | 36 | 32 | 38 | 52 | 43 | 29 | 38 | 23 | 34 | 41 | 43 | 46 | 49 | 31 | 39 | 39 | 49 | 41 | 28.5 | 48 | 48 | 31 | 55.5 | 58 | 51 | 26.5 | 39 | 46 | 45 | 41 | 62.5 | 30 | 41 | 46 | 47 | 37.5 | 35.5 | 46 | 34 | 52 | 57 | 48 | 41 | 36
2013-05-24 16:00 | 67 | 73.5 | 88 | 61 | 56 | 64 | 49 | 68 | 64 | 67 | 44 | 71.5 | 66 | 75 | 50 | 64 | 59 | 72 | 89.5 | 84 | 71.5 | 70 | 58 | 88 | 95.5 | 71 | 66.5 | 57 | 75 | 66 | 51 | 74 | 64.5 | 66 | 62.5 | 73 | 58.5 | 79 | 64 | 51 | 71.5 | 65 | 79 | 89.5 | 59 | 58 | 85 | 72 | 80 | 56 | 73.5 | 73.5 | 66 | 56 | 54 | 62.5 | 80 | 59 | 53.5 | 68 | 61 | 76 | 57 | 71.5 | 55.5 | 64 | 63 | 70 | 68 | 75 | 58 | 73.5 | 89 | 57 | 61 | 53 | 62 | 58 | 37.5 | 43 | 61 | 53 | 36 | 34 | 43 | 30 | 31 | 28 | 30 | 37.5 | 46.5 | 35 | 44 | 48 | 34 | 52 | 48.5 | 57.5 | 46 | 31 | 34 | 48.5 | 26 | 52 | 53.5 | 37 | 34 | 46 | 54 | 30 | 39 | 30 | 37 | 51.5 | 44.5 | 30.5 | 41 | 26.5 | 42 | 34 | 41 | 44 | 44 | 28 | 39 | 37 | 48 | 39 | 28.5 | 44.5 | 44 | 31 | 52 | 57 | 48 | 28.5 | 44.5 | 45 | 46 | 40 | 61 | 30 | 43 | 45 | 46 | 37.5 | 39 | 45 | 34 | 53 | 57 | 50 | 38.5 | 34
2013-05-24 17:00 | 65 | 74.5 | 84 | 57 | 54 | 65 | 51 | 67.5 | 63 | 67 | 43 | 71.5 | 65 | 75 | 53 | 65 | 57 | 72 | 88 | 84 | 72 | 71 | 59 | 79 | 95 | 72 | 69 | 56.5 | 73 | 66 | 53 | 72 | 64.5 | 61 | 62.5 | 72 | 54 | 77 | 62.5 | 52 | 71.5 | 64 | 79 | 89.5 | 58 | 59 | 85 | 71 | 77 | 54 | 73 | 73.5 | 66 | 57 | 53 | 64.5 | 80 | 51 | 53.5 | 66 | 60 | 73 | 57 | 68 | 57.5 | 62 | 60 | 70 | 69.5 | 75 | 56 | 73.5 | 87 | 55.5 | 59 | 56 | 62 | 57 | 37 | 50 | 57 | 53 | 32 | 32 | 41.5 | 31 | 29 | 27 | 37.5 | 38 | 47 | 30 | 40 | 48 | 35 | 50 | 47 | 56 | 45 | 29 | 35.5 | 50 | 24 | 48 | 53.5 | 35 | 34 | 48 | 53 | 30 | 44 | 26.5 | 36 | 51 | 43 | 27 | 41 | 25 | 42 | 30 | 41 | 46 | 45 | 31 | 40 | 39 | 47 | 40.5 | 28.5 | 44.5 | 44 | 32 | 53.5 | 56 | 49 | 28.5 | 43 | 45 | 45 | 41 | 61 | 29.5 | 42 | 47 | 44 | 34.5 | 37.5 | 45 | 32 | 50 | 53.5 | 48 | 38 | 35
2013-05-24 18:00 | 65 | 75 | 82.5 | 57 | 54 | 65 | 52 | 66 | 63 | 66 | 42 | 69.5 | 62.5 | 74.5 | 52 | 64 | 53 | 71 | 86 | 80.5 | 70.5 | 70 | 57 | 73.5 | 91.5 | 71 | 67.5 | 55.5 | 73 | 65 | 53 | 72 | 64.5 | 61 | 59 | 71 | 53 | 75 | 63.5 | 51 | 71.5 | 63 | 77 | 89.5 | 57 | 59 | 83 | 71 | 75 | 55 | 71.5 | 73.5 | 64.5 | 56 | 51 | 64.5 | 79 | 54 | 55.5 | 66 | 55 | 72 | 56 | 64.5 | 55 | 61 | 58 | 69 | 70 | 73.5 | 53 | 73.5 | 84 | 57 | 57 | 43.5 | 60 | 58 | 35.5 | 50 | 57 | 52 | 33 | 31 | 41 | 32 | 31 | 27 | 38 | 39 | 47.5 | 33 | 42 | 50 | 34 | 48 | 50 | 55 | 45 | 30 | 37.5 | 48 | 25 | 47.5 | 53.5 | 35 | 33.5 | 46 | 52 | 30 | 43 | 30 | 37 | 52 | 41 | 32 | 41 | 26.5 | 43 | 30 | 37.5 | 45 | 43 | 34 | 40 | 40 | 50 | 41 | 28.5 | 43 | 44 | 31 | 55.5 | 54 | 52 | 28.5 | 39 | 46 | 44 | 41 | 59 | 31 | 42 | 49 | 45 | 32 | 34 | 47 | 39 | 49 | 55.5 | 44.5 | 43.5 | 34
2013-05-24 19:00 | 65 | 73.5 | 75 | 57 | 53 | 64 | 49 | 62.5 | 63 | 64 | 41 | 66 | 57 | 73.5 | 42 | 63 | 52 | 67 | 80.5 | 77.5 | 66 | 68 | 55 | 73.5 | 86 | 68 | 65.5 | 55.5 | 70 | 62.5 | 52 | 64 | 61 | 59 | 53.5 | 69 | 52.5 | 73.5 | 61 | 48 | 68 | 61 | 73.5 | 88 | 55 | 56 | 77 | 67 | 71 | 53 | 68 | 71.5 | 61 | 55 | 49 | 64.5 | 75.5 | 53 | 53.5 | 62.5 | 54 | 67 | 54 | 57 | 53 | 59 | 55 | 65 | 68 | 70 | 51 | 66 | 79 | 57 | 55.5 | 46 | 56 | 59 | 35.5 | 46.5 | 57 | 52 | 31 | 36 | 43 | 33 | 39 | 28 | 39 | 41 | 48 | 38 | 43 | 47 | 38 | 46.5 | 53 | 57.5 | 46 | 35 | 37.5 | 48 | 27 | 46.5 | 53.5 | 41 | 34 | 47 | 48 | 37.5 | 43 | 35.5 | 40 | 52 | 43 | 32.5 | 43 | 26.5 | 43 | 30 | 39 | 45 | 42 | 38.5 | 40 | 44 | 50 | 44.5 | 39 | 39 | 45 | 32 | 55.5 | 53 | 50 | 34 | 44.5 | 46 | 42 | 42 | 55.5 | 32 | 42 | 49 | 44 | 34 | 32 | 48 | 41 | 51 | 56 | 46.5 | 46 | 36
2013-05-24 20:00 | 64 | 68 | 70 | 57 | 52 | 61 | 42 | 59 | 57 | 57 | 41 | 64.5 | 55.5 | 67 | 44 | 61 | 49 | 61 | 71.5 | 74 | 61 | 63 | 52 | 70 | 80.5 | 61 | 64 | 55.5 | 65 | 57 | 51 | 61 | 55.5 | 53 | 52 | 62 | 52 | 68 | 53.5 | 47 | 64.5 | 58 | 66 | 86 | 52 | 51 | 70 | 62 | 68 | 52 | 62.5 | 62.5 | 55.5 | 52 | 44 | 62.5 | 72 | 52 | 53.5 | 62.5 | 53 | 63 | 54 | 55.5 | 51.5 | 56 | 51 | 62 | 62.5 | 68 | 50 | 61 | 76 | 57 | 53.5 | 45 | 52 | 59 | 39 | 48 | 57 | 52 | 37 | 36 | 39 | 36 | 31 | 28 | 39 | 37.5 | 47 | 40 | 46 | 46 | 39 | 48 | 55 | 55 | 45 | 37 | 39 | 48 | 30 | 45 | 52 | 40 | 35.5 | 48 | 47 | 37.5 | 42 | 34 | 41 | 51 | 43 | 30.5 | 42 | 28.5 | 42 | 30 | 41 | 46 | 43 | 43 | 39 | 40 | 50 | 44.5 | 44.5 | 39 | 44 | 33 | 52 | 53 | 49 | 34 | 43 | 46 | 44 | 42 | 55.5 | 32 | 43 | 48 | 44 | 39 | 32 | 43 | 43 | 51 | 57 | 46.5 | 45 | 36
2013-05-24 21:00 | 64 | 62.5 | 62.5 | 55.5 | 52 | 56 | 42 | 59 | 53 | 46 | 39 | 64.5 | 53.5 | 62.5 | 44 | 59 | 50 | 61 | 70 | 70 | 60 | 56 | 48 | 66 | 75 | 58 | 61.5 | 53.5 | 61 | 48 | 48 | 59 | 52 | 54 | 48 | 61 | 51.5 | 64.5 | 51.5 | 46 | 62.5 | 54 | 64.5 | 79 | 50 | 47 | 68 | 59 | 62 | 51 | 57 | 57 | 52 | 46 | 41 | 62.5 | 69 | 51 | 48 | 61 | 51 | 61 | 51 | 53.5 | 50 | 54 | 49 | 61 | 61 | 64.5 | 49.5 | 57 | 73 | 55.5 | 50 | 43.5 | 49 | 60 | 44.5 | 48 | 55.5 | 52 | 40 | 34 | 37.5 | 37 | 31 | 29 | 35.5 | 44.5 | 46.5 | 39 | 46 | 47 | 39 | 48 | 53 | 52 | 47 | 37 | 39 | 46 | 31 | 45.5 | 53.5 | 43 | 39 | 46 | 47 | 37.5 | 41 | 34 | 41 | 51.5 | 43 | 30.5 | 40 | 30 | 41 | 25 | 44.5 | 46 | 43 | 43 | 41 | 40 | 49 | 48 | 44.5 | 39 | 44 | 34 | 52 | 53 | 48 | 35.5 | 39 | 46 | 48 | 42 | 53.5 | 32 | 43 | 47 | 44 | 37.5 | 35.5 | 43.5 | 44.5 | 52 | 55.5 | 46.5 | 43.5 | 36
2013-05-24 22:00 | 63 | 61 | 61 | 55.5 | 53 | 53 | 40 | 57 | 51 | 45 | 36 | 62.5 | 52 | 62.5 | 41 | 57 | 50 | 58 | 62.5 | 66 | 60.5 | 57 | 46 | 64.5 | 75 | 56 | 59.5 | 53.5 | 61 | 48 | 46 | 56 | 52 | 51 | 46.5 | 57 | 50.5 | 61 | 49.5 | 45 | 61 | 52 | 61 | 71.5 | 50 | 45 | 57 | 57 | 61 | 51 | 57 | 53.5 | 48 | 43 | 38 | 61 | 66 | 51 | 48 | 57 | 51 | 59 | 51 | 53.5 | 48.5 | 51 | 48 | 55 | 57 | 60.5 | 49 | 57 | 71 | 52 | 48 | 37 | 46 | 61 | 44.5 | 48 | 55.5 | 53 | 41 | 33 | 39 | 41 | 31 | 29 | 35.5 | 43 | 44.5 | 39 | 44 | 47 | 38 | 50 | 51 | 55 | 48 | 38 | 37.5 | 46 | 32 | 45.5 | 53.5 | 40 | 35.5 | 44 | 45 | 37.5 | 40 | 34 | 40 | 50.5 | 42.5 | 31 | 39 | 32 | 41 | 21 | 43 | 47 | 43 | 48 | 43 | 40 | 50 | 48 | 44.5 | 39 | 41 | 33 | 53.5 | 52.5 | 48 | 35.5 | 39 | 46 | 47 | 41 | 53.5 | 32.5 | 43 | 47 | 46 | 37.5 | 37 | 43.5 | 43 | 50 | 51 | 46.5 | 37 | 37
2013-05-24 23:00 | 62 | 59 | 59 | 55.5 | 53 | 54 | 38 | 57 | 49 | 42 | 32 | 55.5 | 48 | 62.5 | 43 | 56 | 49 | 56 | 61 | 62 | 61 | 52 | 45 | 63 | 73.5 | 61 | 57 | 52.5 | 49 | 46.5 | 43 | 55 | 52 | 49 | 44.5 | 57 | 50 | 59.5 | 47.5 | 45 | 59 | 49 | 59 | 70 | 50 | 43 | 62 | 56 | 56 | 50 | 55.5 | 53.5 | 44.5 | 43 | 38 | 61 | 63.5 | 50 | 46.5 | 57 | 49 | 58 | 50 | 53.5 | 47 | 50 | 47 | 51 | 59 | 58 | 48.5 | 52 | 70 | 52 | 48 | 37.5 | 43 | 61 | 44.5 | 46.5 | 55.5 | 53 | 39 | 34 | 39 | 40 | 30 | 29 | 39 | 43 | 43 | 40 | 43 | 48 | 38 | 48 | 48 | 54 | 47 | 37 | 43.5 | 44.5 | 29 | 45 | 51.5 | 38 | 35.5 | 42 | 45 | 35.5 | 40 | 32 | 42 | 50 | 41.5 | 31.5 | 40 | 32 | 40 | 28.5 | 43 | 48 | 41 | 45 | 45 | 42 | 50 | 48 | 44.5 | 37.5 | 42 | 33 | 53.5 | 52 | 47 | 37.5 | 39 | 46 | 46 | 41 | 53.5 | 32.5 | 44 | 46 | 45 | 39 | 38 | 44 | 43 | 49 | 50 | 46.5 | 37.5 | 36
2013-05-25 | 62 | 57 | 57 | 55.5 | 53 | 52 | 39 | 57 | 47 | 39 | 31 | 53.5 | 48 | 61 | 43 | 53 | 49 | 56 | 61 | 61.5 | 60 | 51 | 42 | 61.5 | 71.5 | 60 | 56 | 51.5 | 49 | 46.5 | 41 | 55 | 50 | 49 | 44 | 54 | 50.5 | 59 | 45.5 | 46 | 57 | 44 | 57 | 62.5 | 46 | 45 | 57 | 59 | 57 | 50 | 53.5 | 53.5 | 53.5 | 41 | 33 | 61 | 61 | 50 | 46.5 | 55.5 | 47 | 57 | 52 | 52.5 | 45.5 | 49 | 47 | 49 | 57 | 57 | 48 | 53.5 | 68 | 51 | 46.5 | 34 | 40 | 61 | 46.5 | 45.5 | 55.5 | 53 | 40 | 33 | 35.5 | 38 | 29 | 29 | 39 | 44.5 | 44.5 | 39 | 43 | 47 | 38 | 47.5 | 49.5 | 53 | 47 | 37 | 49.5 | 43.5 | 30 | 46 | 49.5 | 43 | 35.5 | 40 | 45 | 36 | 39 | 32 | 41 | 50.5 | 41.5 | 32 | 39 | 32 | 38 | 26.5 | 44.5 | 45 | 43 | 45 | 44 | 40 | 49 | 48 | 44.5 | 37.5 | 40 | 30 | 53.5 | 51.5 | 46 | 37.5 | 39 | 46 | 46 | 38 | 52.5 | 33 | 44 | 45 | 44 | 39 | 37 | 44.5 | 41 | 48 | 50 | 46.5 | 34 | 35
2013-05-25 01:00 | 60 | 55.5 | 55.5 | 53.5 | 53 | 50 | 36 | 55.5 | 45 | 37 | 30 | 50 | 48 | 58 | 43 | 51 | 48 | 53 | 61 | 61 | 60.5 | 48 | 42 | 59.5 | 70 | 55 | 54.5 | 50.5 | 48 | 46.5 | 41 | 55 | 47.5 | 48 | 44 | 52 | 50.5 | 50 | 43.5 | 45 | 57 | 41 | 53.5 | 61.5 | 47 | 40 | 53.5 | 55 | 52 | 49 | 52 | 52 | 48 | 40 | 31 | 59 | 59 | 48 | 46.5 | 52 | 48 | 56 | 50 | 52 | 44 | 49 | 46 | 48 | 57 | 55.5 | 48 | 52 | 64 | 51 | 46.5 | 37.5 | 43 | 59 | 44.5 | 44.5 | 53.5 | 53 | 41 | 33 | 35.5 | 37 | 28 | 28 | 39 | 43 | 44.5 | 39 | 42 | 47 | 38 | 46.5 | 50 | 52 | 46 | 35 | 49 | 42 | 31 | 46 | 48 | 42 | 35.5 | 40 | 45 | 36.5 | 39 | 32 | 40 | 50 | 41 | 32 | 40 | 32 | 37 | 28.5 | 44.5 | 42 | 40 | 45 | 42 | 39 | 49 | 48 | 44.5 | 35.5 | 39 | 28 | 53.5 | 50.5 | 45 | 37.5 | 44.5 | 46 | 47 | 39 | 52 | 33 | 44 | 45 | 44 | 41 | 38 | 44.5 | 41 | 48 | 49 | 46.5 | 37.5 | 37
2013-05-25 02:00 | 62 | 53.5 | 55.5 | 53.5 | 52 | 49 | 32 | 55.5 | 45 | 39 | 29 | 48 | 46.5 | 56 | 42 | 47 | 46 | 53 | 57 | 60 | 57.5 | 47 | 41 | 58.5 | 68 | 51 | 53 | 50 | 48 | 48 | 39 | 54 | 46 | 45 | 44 | 50 | 51 | 48.5 | 41.5 | 45 | 57 | 42 | 53.5 | 61 | 46 | 42 | 50 | 54 | 55 | 48 | 52 | 52 | 48 | 42 | 33 | 55.5 | 57.5 | 48 | 46.5 | 48 | 48 | 56 | 49 | 48 | 42.5 | 47 | 45 | 48 | 55.5 | 52.5 | 47.5 | 52 | 61 | 52 | 44.5 | 39 | 39 | 60 | 46.5 | 44.5 | 52 | 52 | 41 | 31 | 37.5 | 36 | 30 | 27 | 37.5 | 43 | 44.5 | 38 | 43 | 45 | 37 | 46.5 | 51 | 51 | 45 | 33 | 48.5 | 41 | 34 | 45 | 46 | 42 | 35.5 | 39 | 45 | 37 | 39 | 32 | 40 | 49 | 40.5 | 32.5 | 40 | 32 | 37 | 30 | 44.5 | 45 | 40 | 45.5 | 43 | 39 | 48 | 48 | 44.5 | 35.5 | 41 | 30 | 53.5 | 50 | 44 | 37.5 | 44.5 | 45 | 47 | 39 | 48 | 33 | 44 | 44 | 45 | 44.5 | 37.5 | 45 | 39 | 47 | 48 | 44.5 | 37.5 | 35
2013-05-25 03:00 | 61 | 53.5 | 53.5 | 52 | 47 | 48 | 33 | 55.5 | 44 | 39 | 28 | 46.5 | 44.5 | 53.5 | 43 | 46 | 47 | 49 | 64.5 | 60.5 | 56.5 | 45 | 39 | 56.5 | 64.5 | 44 | 52.5 | 49.5 | 51 | 48 | 40 | 53 | 44.5 | 45 | 44.5 | 48 | 49.5 | 45 | 39.5 | 45 | 55.5 | 39 | 53.5 | 53.5 | 46 | 41 | 47 | 56 | 48 | 48 | 53.5 | 52 | 46.5 | 41 | 31 | 55.5 | 55.5 | 46 | 44.5 | 48 | 47 | 59 | 48 | 48 | 41 | 45 | 45 | 45 | 55.5 | 52 | 47 | 53.5 | 61 | 52 | 44.5 | 39 | 40 | 59 | 44.5 | 44.5 | 52 | 47 | 40 | 31 | 39 | 38 | 30 | 26 | 37.5 | 41 | 44.5 | 38 | 44 | 45 | 37 | 48 | 50.5 | 50 | 44 | 33 | 48 | 41 | 33 | 45 | 44.5 | 43 | 35.5 | 40 | 45 | 37.5 | 39 | 32 | 40 | 48 | 38.5 | 33 | 40 | 32 | 36 | 35.5 | 41 | 45 | 37 | 45 | 43 | 40 | 48 | 50 | 46.5 | 35.5 | 41 | 30 | 53.5 | 49.5 | 43 | 37.5 | 44.5 | 45 | 42 | 39 | 48 | 32 | 43 | 43 | 42 | 43 | 37.5 | 45.5 | 39 | 46 | 48 | 44.5 | 37.5 | 35
2013-05-25 04:00 | 60 | 53.5 | 50 | 52 | 46 | 47 | 32 | 52 | 43 | 37 | 27 | 46.5 | 43 | 55.5 | 40 | 46 | 45 | 52 | 62.5 | 60.5 | 59 | 45 | 41 | 55 | 64.5 | 43 | 52 | 49 | 46 | 48 | 39 | 53 | 44.5 | 46 | 43 | 50 | 48.5 | 43.5 | 37.5 | 45 | 55.5 | 39 | 52 | 57 | 46 | 43 | 48 | 52 | 48 | 48 | 53.5 | 53.5 | 48 | 41 | 29 | 53.5 | 54 | 46 | 43 | 48 | 47 | 58 | 47 | 46.5 | 39.5 | 46 | 46 | 44 | 53.5 | 52 | 46.5 | 53.5 | 61 | 51 | 44.5 | 41 | 35 | 59 | 46.5 | 43 | 52 | 45 | 39 | 30 | 43 | 36 | 29 | 25 | 35.5 | 39 | 44.5 | 37 | 43 | 43 | 37 | 48 | 50 | 51 | 43 | 33 | 47.5 | 41 | 32 | 44 | 43 | 43 | 35.5 | 38 | 45 | 37.5 | 38 | 32 | 40 | 47.5 | 38 | 33 | 41 | 32 | 36 | 37.5 | 43 | 44 | 40 | 45 | 42 | 40 | 48 | 52 | 46.5 | 32 | 40 | 28 | 52 | 48.5 | 44 | 35.5 | 44.5 | 45 | 43 | 39 | 46.5 | 31 | 43 | 40 | 41 | 44.5 | 38 | 45.5 | 39 | 45 | 49 | 44.5 | 39 | 32
2013-05-25 05:00 | 60 | 53.5 | 53.5 | 52 | 46 | 47 | 31 | 52 | 44 | 39 | 26 | 46.5 | 43 | 53.5 | 41 | 48 | 45 | 48 | 61 | 61 | 54 | 46 | 40 | 54 | 64.5 | 42 | 51 | 48 | 45 | 50 | 36 | 52 | 43 | 46 | 44.5 | 49 | 47 | 43 | 36 | 45 | 55.5 | 39 | 52 | 52 | 45 | 42 | 48.5 | 52 | 48 | 48 | 53.5 | 52 | 48 | 42 | 31 | 53.5 | 53 | 47 | 41 | 46.5 | 46 | 57 | 49 | 46.5 | 38 | 47 | 45 | 45 | 53.5 | 53.5 | 46 | 53.5 | 60 | 50 | 44.5 | 41 | 36 | 59 | 46.5 | 44.5 | 50 | 45 | 39 | 29 | 44.5 | 36 | 30 | 24 | 34 | 39 | 46.5 | 38 | 43 | 44 | 38 | 48 | 48 | 50 | 44 | 33 | 42 | 41 | 32 | 42 | 41 | 42 | 35.5 | 36 | 45 | 35.5 | 38 | 34 | 41 | 46 | 39 | 33.5 | 40 | 32 | 36 | 37.5 | 41 | 43 | 41 | 44 | 40 | 43 | 47 | 50 | 46.5 | 35.5 | 42 | 28 | 48 | 48 | 45 | 34 | 43 | 44 | 44 | 41 | 46.5 | 30 | 44 | 39 | 43 | 44.5 | 39 | 46 | 41 | 45 | 48 | 44.5 | 39 | 32
2013-05-25 06:00 | 60 | 53.5 | 59 | 52 | 47 | 46 | 35 | 52 | 48 | 47 | 28 | 44.5 | 48 | 55.5 | 44 | 50 | 47 | 54 | 62.5 | 61.5 | 58 | 49 | 46 | 52 | 66 | 50 | 54 | 52 | 46 | 50 | 37 | 54 | 48 | 50 | 46.5 | 52 | 47.5 | 46.5 | 36.5 | 46 | 57 | 41 | 55.5 | 53.5 | 47 | 47 | 52 | 53 | 50 | 48 | 53.5 | 53.5 | 50 | 44 | 35 | 53.5 | 53 | 49 | 39 | 48 | 48 | 58 | 50 | 46.5 | 38.5 | 49 | 46 | 50 | 55.5 | 55.5 | 46 | 61 | 62 | 52 | 46.5 | 43 | 42 | 59 | 46.5 | 44.5 | 52 | 44 | 39 | 32 | 44.5 | 35 | 32 | 25 | 35.5 | 43 | 48 | 38 | 45 | 45 | 39 | 48 | 50 | 53 | 47 | 36 | 35.5 | 43 | 32 | 43.5 | 43 | 44 | 35.5 | 37 | 46 | 37.5 | 39 | 35.5 | 41 | 47.5 | 41 | 35.5 | 40 | 32 | 38 | 39 | 43 | 45 | 46 | 45 | 42 | 41 | 47 | 52 | 48 | 35.5 | 43 | 31 | 49.5 | 49 | 46 | 34 | 44.5 | 45 | 46 | 41 | 46.5 | 30.5 | 44 | 39 | 47 | 44.5 | 39 | 46 | 39 | 44 | 48 | 46.5 | 41 | 36
2013-05-25 07:00 | 62 | 55.5 | 64.5 | 53.5 | 48 | 50 | 42 | 53.5 | 50 | 54 | 32 | 50 | 52 | 57 | 44 | 55 | 51 | 59 | 64.5 | 62 | 61.5 | 56 | 50 | 53.5 | 68 | 53 | 56.5 | 53.5 | 53 | 55.5 | 40 | 59 | 53.5 | 55 | 50 | 54 | 48 | 53.5 | 41 | 47 | 62.5 | 45 | 59 | 64.5 | 49 | 51 | 57 | 59 | 61 | 50 | 55.5 | 55.5 | 52 | 46 | 42 | 53.5 | 57 | 50 | 41 | 50 | 51 | 63 | 51 | 48 | 43 | 51 | 49 | 56 | 55.5 | 57 | 48 | 61 | 65 | 51 | 51.5 | 48 | 50 | 60 | 48 | 44.5 | 52 | 44 | 42 | 34 | 46.5 | 41 | 33 | 28 | 39 | 43 | 48 | 38 | 46 | 47 | 39 | 48 | 51.5 | 54 | 49 | 35 | 35.5 | 46.5 | 30 | 43.5 | 41 | 45 | 39 | 40 | 48 | 39 | 39 | 37.5 | 42 | 48 | 43 | 37.5 | 41 | 32 | 41 | 28.5 | 44.5 | 46 | 47 | 45 | 44 | 42 | 48 | 52 | 48 | 37.5 | 45 | 33 | 50 | 50 | 47 | 34 | 44.5 | 46 | 45 | 41 | 46.5 | 35.5 | 45 | 38 | 50 | 46.5 | 39 | 46 | 43 | 44 | 49 | 47.5 | 43 | 37
2013-05-25 08:00 | 64 | 59 | 66 | 53.5 | 50 | 53 | 46 | 55.5 | 58 | 59 | 36 | 55.5 | 55.5 | 61 | 46 | 59 | 53 | 63 | 68 | 63 | 65.5 | 60 | 54 | 59 | 70 | 56 | 59 | 55.5 | 61 | 61 | 45 | 59 | 55.5 | 60 | 53.5 | 58 | 49 | 61 | 46 | 48 | 64.5 | 50 | 62.5 | 68 | 54 | 54 | 60 | 64 | 65 | 51 | 59 | 61 | 53.5 | 52 | 47 | 53.5 | 61 | 51 | 44.5 | 52 | 54 | 65 | 51 | 48 | 50 | 55 | 53 | 59 | 55.5 | 61 | 49 | 64.5 | 68 | 52 | 55.5 | 53.5 | 56 | 62 | 48 | 37.5 | 50 | 43 | 43 | 35 | 46.5 | 43 | 35 | 28 | 44.5 | 41 | 48 | 37 | 46 | 46 | 39 | 48 | 51 | 54 | 51 | 38 | 37.5 | 46.5 | 30 | 43 | 41 | 49 | 41 | 44 | 48 | 35.5 | 39 | 37.5 | 44 | 49 | 44.5 | 37 | 41 | 43 | 41 | 26.5 | 43 | 47 | 47 | 45 | 39 | 48 | 47 | 48 | 46.5 | 39 | 48 | 34 | 50 | 51 | 46 | 35.5 | 44.5 | 46 | 48 | 42 | 46.5 | 35.5 | 45 | 38 | 49 | 44.5 | 37.5 | 47 | 44.5 | 44 | 48 | 48 | 43 | 37
2013-05-25 09:00 | 65 | 62.5 | 68 | 53.5 | 52 | 54 | 49 | 59 | 62 | 61 | 42 | 62.5 | 59 | 64.5 | 48 | 65 | 54 | 66 | 71.5 | 62.5 | 67.5 | 63 | 55 | 66 | 76 | 60 | 62 | 55.5 | 63 | 64.5 | 53 | 61 | 57 | 61 | 55.5 | 61 | 48 | 68 | 55 | 53 | 68 | 55 | 64.5 | 75 | 57 | 56 | 71 | 66 | 70 | 54 | 61 | 64.5 | 57 | 55 | 50 | 55.5 | 65 | 56 | 48 | 53.5 | 56 | 63 | 55 | 52 | 55.5 | 61 | 56 | 63 | 61 | 62.5 | 53 | 64.5 | 72 | 52 | 53.5 | 57 | 59 | 63 | 48 | 37.5 | 50 | 43 | 42 | 33 | 46.5 | 42 | 34 | 27 | 43 | 43 | 48 | 38 | 45 | 43 | 38 | 46.5 | 54 | 50 | 51 | 36 | 39 | 43.5 | 30 | 42.5 | 41 | 49 | 44.5 | 43 | 49 | 37.5 | 40 | 37.5 | 45 | 48 | 44.5 | 37 | 40 | 44.5 | 42 | 26.5 | 43 | 47 | 45 | 44 | 40 | 47 | 47 | 48 | 44.5 | 41 | 48 | 33 | 48 | 43 | 47 | 35.5 | 44.5 | 45 | 50 | 41 | 46.5 | 35.5 | 45 | 39 | 49 | 46.5 | 34 | 48 | 43 | 44 | 48 | 48 | 43 | 36
2013-05-25 10:00 | 64 | 66 | 71.5 | 53.5 | 54 | 58 | 52 | 61 | 67 | 65 | 46 | 66 | 61 | 67.5 | 52 | 67 | 58 | 67 | 73.5 | 62.5 | 68.5 | 67 | 58 | 71.5 | 76 | 64 | 65 | 57 | 61 | 68 | 56 | 65 | 61 | 63 | 59 | 64 | 47 | 71.5 | 57 | 53 | 71.5 | 59 | 66 | 80.5 | 62 | 54 | 72 | 69 | 78 | 57 | 64.5 | 64.5 | 60 | 55 | 55 | 57 | 69 | 59 | 52 | 55.5 | 58 | 63 | 58 | 52 | 61 | 64 | 59 | 67 | 61 | 66 | 53 | 70 | 74 | 52 | 55.5 | 61 | 61 | 62 | 48 | 43 | 50 | 43 | 42 | 35 | 48 | 39 | 38 | 21 | 39 | 43 | 48.5 | 34 | 45 | 43 | 39 | 46.5 | 55.5 | 47.5 | 52 | 34 | 41 | 43.5 | 30 | 41.5 | 43 | 50 | 44.5 | 44 | 50 | 35.5 | 39 | 35.5 | 44 | 47 | 46.5 | 37 | 39 | 44.5 | 42 | 28.5 | 43 | 47 | 42 | 44 | 39 | 45 | 47 | 48 | 46.5 | 38.5 | 48 | 32 | 46.5 | 53 | 46 | 28.5 | 43 | 44 | 51 | 41 | 46.5 | 32 | 46 | 39 | 51 | 46.5 | 28.5 | 49 | 39 | 44 | 50 | 48 | 39 | 36
2013-05-25 11:00 | 70 | 68 | 72.5 | 57 | 56 | 61 | 54 | 62.5 | 70 | 65 | 48 | 70 | 62.5 | 70.5 | 52 | 70 | 59 | 70 | 75 | 62 | 67 | 68 | 60 | 75 | 77 | 68 | 68 | 57.5 | 64 | 71.5 | 59 | 68 | 61 | 65 | 61 | 67 | 46 | 77 | 61 | 52 | 73.5 | 63 | 68 | 82.5 | 61 | 59 | 75 | 70 | 82 | 56 | 64.5 | 66 | 62.5 | 55 | 61 | 57 | 71 | 57 | 53.5 | 57 | 59 | 67 | 58 | 52.5 | 63 | 67 | 63 | 67 | 64.5 | 70 | 53 | 71.5 | 78 | 53.5 | 53.5 | 62.5 | 63 | 64 | 52 | 43.5 | 50 | 41 | 41 | 32 | 46.5 | 37 | 35 | 21 | 37.5 | 48 | 49.5 | 35 | 45 | 41 | 38 | 46.5 | 56 | 45.5 | 52 | 30 | 41 | 40.5 | 29 | 39 | 43 | 48 | 44.5 | 43 | 51 | 35.5 | 42 | 34 | 46 | 45 | 46.5 | 41 | 41 | 44.5 | 43 | 28.5 | 43 | 46 | 45 | 42 | 40 | 42 | 44 | 52 | 46.5 | 35.5 | 46 | 33 | 46.5 | 56.5 | 43 | 34 | 43 | 44 | 50 | 39 | 49 | 30.5 | 43 | 40 | 51 | 46.5 | 30 | 49 | 43 | 42 | 48 | 50 | 37.5 | 37
2013-05-25 12:00 | 71 | 66 | 73.5 | 57 | 58 | 64 | 57 | 66 | 71 | 70 | 50 | 71.5 | 61 | 73.5 | 56 | 73 | 58 | 72 | 77 | 62.5 | 67 | 69 | 62 | 79 | 79 | 70 | 69.5 | 57 | 68 | 73.5 | 63 | 67 | 62.5 | 68 | 62.5 | 70 | 46.5 | 80.5 | 61.5 | 56 | 79 | 67 | 70 | 84 | 61 | 60 | 77 | 72 | 84 | 59 | 64.5 | 62.5 | 62.5 | 55 | 61 | 59 | 73 | 58 | 55.5 | 61 | 60 | 71 | 59 | 53.5 | 62.5 | 70 | 65 | 69 | 64.5 | 68 | 59 | 73.5 | 83 | 53.5 | 57 | 62.5 | 65 | 64 | 55.5 | 44.5 | 50 | 42 | 39 | 32 | 48 | 37 | 35 | 24 | 39 | 46.5 | 50 | 33 | 43 | 44 | 39 | 46.5 | 58 | 45.5 | 51 | 29 | 39 | 37.5 | 30 | 39.5 | 43 | 48 | 37.5 | 45 | 51 | 34 | 43 | 34 | 44 | 46 | 43.5 | 40 | 39 | 43 | 44 | 32 | 41.5 | 45 | 41 | 43 | 40 | 38 | 45 | 50 | 55.5 | 39 | 46 | 32 | 44.5 | 60 | 43 | 26.5 | 35.5 | 42 | 47 | 40 | 52 | 31.5 | 43 | 43 | 50 | 44.5 | 28.5 | 53 | 43 | 45 | 48 | 52 | 37.5 | 36
2013-05-25 13:00 | 71 | 70 | 75 | 57 | 59 | 66 | 52 | 64.5 | 74 | 75 | 53 | 75 | 61 | 70 | 56 | 74 | 60 | 73 | 79 | 62.5 | 68.5 | 72 | 63 | 80.5 | 79 | 73 | 71.5 | 57 | 69 | 75 | 63 | 65 | 66 | 70 | 64.5 | 73 | 46.5 | 84 | 63 | 58 | 79 | 73 | 70 | 86 | 60 | 59 | 80 | 73 | 82 | 59 | 66 | 68 | 62.5 | 57 | 62 | 61 | 78.5 | 60 | 57 | 62.5 | 61 | 74 | 61 | 55.5 | 64.5 | 70 | 64 | 71 | 68 | 66 | 56.5 | 73.5 | 84 | 56 | 59 | 62.5 | 68 | 65 | 52 | 48 | 48 | 42 | 34 | 35 | 48 | 38 | 35 | 24 | 39 | 46.5 | 48.5 | 32 | 40 | 41 | 40 | 46.5 | 59 | 40.5 | 50 | 33 | 39 | 35.5 | 30 | 39 | 43 | 47 | 39 | 45 | 51 | 35.5 | 43 | 34 | 43 | 46 | 41 | 41.5 | 39 | 39 | 44 | 34 | 41 | 46 | 45 | 40 | 38 | 35 | 45 | 55.5 | 55.5 | 39 | 44 | 32 | 44.5 | 57.5 | 43 | 28.5 | 39 | 42 | 47 | 40 | 52 | 30 | 42 | 45 | 48 | 46.5 | 34 | 52.5 | 43 | 44 | 47 | 50 | 35.5 | 36
2013-05-25 14:00 | 74 | 70 | 71.5 | 57 | 59 | 69 | 57 | 64.5 | 74 | 73 | 53 | 77 | 59 | 66 | 60 | 74 | 61 | 75 | 79 | 63 | 67.5 | 74 | 63 | 84 | 79 | 72 | 73 | 57 | 68 | 75 | 68 | 65 | 66 | 70 | 64.5 | 76 | 47 | 84 | 63.5 | 52 | 80.5 | 74 | 71.5 | 88 | 60 | 59 | 78 | 74 | 80 | 59 | 70 | 70 | 62.5 | 55 | 64 | 61 | 84 | 56 | 57 | 62.5 | 62 | 72 | 60 | 55.5 | 65.5 | 71 | 66 | 72 | 70 | 66 | 54 | 75 | 86 | 55.5 | 57 | 62.5 | 68 | 64 | 53.5 | 46.5 | 48 | 42 | 29 | 30 | 48 | 37 | 36 | 23 | 37.5 | 46.5 | 47.5 | 32 | 40 | 44 | 39 | 39 | 60 | 39.5 | 49 | 33 | 41 | 34 | 30 | 38 | 43 | 48 | 37.5 | 44 | 51 | 35.5 | 46 | 30 | 41 | 46 | 39 | 41 | 45 | 34 | 44 | 32 | 43 | 48 | 43 | 39 | 39 | 36 | 44 | 52 | 53.5 | 39 | 44 | 32 | 43 | 55 | 47 | 26.5 | 41 | 44 | 45 | 38 | 52 | 30 | 42 | 44 | 49 | 48 | 34 | 52 | 43 | 45 | 48 | 48 | 35.5 | 36
2013-05-25 15:00 | 69 | 73.5 | 73.5 | 57 | 60 | 69 | 54 | 62.5 | 74 | 65 | 54 | 79 | 61 | 65.5 | 62 | 75 | 62 | 75 | 75 | 64 | 65.5 | 74 | 64 | 80.5 | 77 | 74 | 74 | 57 | 71 | 75 | 70 | 64 | 66 | 71 | 64.5 | 75 | 47.5 | 84 | 63.5 | 58 | 82.5 | 77 | 71.5 | 88 | 61 | 59 | 82 | 74 | 72 | 63 | 71.5 | 71.5 | 64.5 | 57 | 61 | 64.5 | 85 | 59 | 59 | 64.5 | 62 | 76 | 61 | 55.5 | 64.5 | 72 | 67 | 72 | 70 | 66 | 56 | 75 | 89 | 57 | 62.5 | 62.5 | 68 | 62 | 53.5 | 44.5 | 46.5 | 44 | 29 | 34 | 52 | 35 | 38 | 23 | 35.5 | 46.5 | 46.5 | 31 | 39 | 42 | 37 | 39 | 59.5 | 36.5 | 46 | 32 | 39 | 32 | 30 | 38 | 43 | 48 | 37.5 | 45 | 51 | 34 | 47 | 30 | 41 | 47 | 32 | 40.5 | 42 | 30 | 42 | 28.5 | 41 | 48 | 43 | 37 | 38 | 43 | 45 | 52 | 53.5 | 35.5 | 43 | 32 | 44.5 | 50 | 42 | 26.5 | 37.5 | 45 | 44 | 38 | 50 | 30 | 40 | 42 | 46 | 48 | 35.5 | 51 | 44.5 | 45 | 46.5 | 52 | 32 | 37
2013-05-25 16:00 | 67 | 71.5 | 71.5 | 59 | 59 | 70 | 55 | 66 | 74 | 67 | 54 | 80.5 | 62.5 | 65.5 | 61 | 76 | 63 | 75 | 77 | 65.5 | 61.5 | 73 | 64 | 79 | 75 | 73 | 75 | 57 | 67 | 75 | 72 | 63 | 70 | 70 | 64.5 | 75 | 48 | 86 | 56.5 | 52 | 80.5 | 78 | 70 | 88 | 59 | 59 | 70 | 73 | 74 | 64 | 70 | 71.5 | 62.5 | 57 | 61 | 64.5 | 85 | 59 | 61 | 64.5 | 59 | 75 | 61 | 55.5 | 66.5 | 72 | 67 | 73 | 70 | 66 | 56 | 75 | 87 | 59 | 64.5 | 62.5 | 68 | 61 | 52 | 46.5 | 44.5 | 43 | 28 | 34 | 52 | 35 | 37 | 22 | 37.5 | 48 | 45.5 | 32 | 40 | 46 | 37 | 39 | 58 | 36 | 49 | 33 | 41 | 29.5 | 30 | 38 | 43 | 47 | 37.5 | 42 | 49 | 34 | 45 | 26.5 | 42 | 47 | 34 | 37 | 45 | 30 | 43 | 37.5 | 44.5 | 48 | 41 | 49 | 34 | 36 | 45 | 53.5 | 53.5 | 34 | 45 | 32 | 43 | 46 | 47 | 34 | 41 | 42 | 44 | 37 | 48 | 22 | 40 | 41 | 51 | 48 | 35.5 | 51 | 44.5 | 42 | 44 | 52 | 32 | 38
2013-05-25 17:00 | 64 | 73.5 | 71.5 | 57 | 57 | 70 | 57 | 66 | 74 | 67 | 55 | 79 | 59 | 63.5 | 58 | 73 | 63 | 75 | 75 | 67 | 59 | 74 | 62 | 75 | 71.5 | 74 | 76 | 57 | 62 | 75 | 72 | 63 | 70 | 67 | 64.5 | 74 | 49 | 84 | 55 | 54 | 80.5 | 78 | 71.5 | 88 | 58 | 57 | 73 | 73 | 68 | 59 | 70 | 71.5 | 61 | 55 | 63 | 64.5 | 84 | 59 | 62.5 | 62.5 | 59 | 73 | 60 | 55.5 | 65 | 72 | 66 | 69 | 70 | 66 | 58.5 | 73.5 | 88 | 55.5 | 57 | 61 | 65 | 59 | 48 | 41 | 46.5 | 41 | 28 | 27 | 48 | 35 | 38 | 21 | 37.5 | 48 | 44.5 | 33 | 42 | 43 | 38 | 38 | 57 | 35 | 50 | 36 | 41 | 28.5 | 27 | 37 | 43 | 52 | 37.5 | 43 | 48 | 34 | 43 | 25 | 44 | 47 | 35.5 | 34.5 | 46 | 28.5 | 44 | 37.5 | 39 | 47 | 44 | 44 | 34 | 45 | 50 | 52 | 55.5 | 28.5 | 44 | 32 | 39 | 47 | 46 | 30 | 39 | 43 | 46 | 39 | 48 | 24.5 | 37 | 41 | 49 | 50 | 37.5 | 51 | 46.5 | 44 | 46.5 | 52 | 34 | 38
2013-05-25 18:00 | 65 | 73.5 | 70 | 55.5 | 56 | 69 | 57 | 64.5 | 74 | 63 | 54 | 77 | 58 | 61 | 61 | 69 | 63 | 73 | 73.5 | 64 | 59 | 70 | 58 | 70 | 68 | 73 | 73 | 55.5 | 63 | 75 | 73 | 59 | 68 | 66 | 64.5 | 73 | 48.5 | 80.5 | 55 | 51 | 80.5 | 75 | 70 | 88 | 57 | 56 | 70 | 71 | 73 | 58 | 68 | 70 | 57 | 53 | 62 | 62.5 | 81 | 62 | 61 | 62.5 | 58 | 69 | 57 | 53.5 | 62.5 | 71 | 63 | 69 | 66 | 66 | 54 | 70 | 87 | 55.5 | 59 | 59 | 63 | 59 | 53.5 | 39 | 46.5 | 42 | 26 | 32 | 48 | 35 | 39 | 23 | 44.5 | 48.5 | 43 | 29 | 46 | 45 | 40 | 37.5 | 57 | 36 | 47 | 40 | 46.5 | 28.5 | 25 | 39 | 43 | 51 | 35.5 | 43 | 43 | 30 | 42 | 26.5 | 43 | 47.5 | 39 | 39 | 46 | 26.5 | 40 | 35.5 | 41 | 46 | 47 | 44 | 35 | 43 | 47 | 53.5 | 55.5 | 28.5 | 43 | 32 | 44.5 | 42 | 47 | 30 | 43 | 44 | 43 | 39 | 48 | 27 | 34 | 44 | 48 | 50 | 35.5 | 54 | 48 | 40 | 46.5 | 52 | 35.5 | 39
2013-05-25 19:00 | 67 | 68 | 62.5 | 55.5 | 55 | 68 | 55 | 62.5 | 71 | 60 | 53 | 75 | 55.5 | 58.5 | 60 | 63 | 57 | 65 | 68 | 61.5 | 56 | 67 | 58 | 68 | 61 | 69 | 70 | 52 | 63 | 71.5 | 71 | 57 | 64.5 | 62 | 61 | 70 | 48.5 | 77 | 51.5 | 51 | 77 | 72 | 70 | 82.5 | 55 | 56 | 68 | 65 | 69 | 58 | 66 | 68 | 57 | 53 | 59 | 61 | 77 | 59 | 61 | 62.5 | 56 | 65 | 57 | 52 | 61 | 66 | 59 | 65 | 62.5 | 62.5 | 50 | 66 | 82 | 53 | 53.5 | 57 | 61 | 59 | 53.5 | 19.5 | 46.5 | 41 | 29 | 32 | 48 | 36 | 42 | 23 | 39 | 48 | 41.5 | 31 | 55 | 48 | 45 | 30 | 57.5 | 36 | 45 | 40 | 43 | 32 | 29 | 41 | 41 | 49 | 39 | 42 | 41 | 34 | 41 | 32 | 47 | 47.5 | 41 | 39.5 | 45 | 32 | 38 | 35.5 | 41 | 48 | 42 | 46 | 37 | 48 | 48 | 53.5 | 53.5 | 26.5 | 44 | 36 | 46.5 | 41.5 | 45 | 30 | 41 | 44 | 38 | 40 | 48 | 29 | 38 | 42 | 44 | 48 | 34 | 50 | 52 | 40 | 47 | 48 | 37.5 | 38
2013-05-25 20:00 | 61 | 66 | 57 | 53.5 | 53 | 65 | 51 | 61 | 67 | 59 | 51 | 73.5 | 52 | 54 | 54 | 62 | 52 | 64 | 64.5 | 59 | 55 | 63 | 56 | 66 | 59 | 60 | 67 | 50 | 59 | 61 | 64 | 54 | 59 | 58 | 53.5 | 66 | 48 | 64.5 | 43.5 | 50 | 73.5 | 69 | 64.5 | 79 | 53 | 53 | 66 | 63 | 68 | 55 | 62.5 | 64.5 | 57 | 52 | 56 | 59 | 73 | 55 | 57 | 61 | 54 | 62 | 55 | 48 | 60 | 60 | 55 | 62 | 61 | 62.5 | 45.5 | 64.5 | 77 | 52 | 52 | 55.5 | 59 | 57 | 52 | 21 | 46.5 | 42 | 28 | 33 | 46.5 | 35 | 43 | 24 | 39 | 46.5 | 38.5 | 35 | 54 | 48 | 44 | 32 | 57 | 35 | 49 | 42 | 46.5 | 32 | 31 | 42 | 41 | 50 | 43 | 47 | 41 | 39 | 40 | 34 | 48 | 46 | 48 | 37 | 47 | 26.5 | 39 | 35.5 | 43 | 49 | 43 | 47 | 34 | 43 | 47 | 53.5 | 53.5 | 32 | 44 | 36 | 48 | 42.5 | 46 | 34 | 39 | 44 | 38 | 42 | 44.5 | 29 | 41 | 43 | 47 | 48 | 32 | 45.5 | 50 | 40 | 46.5 | 48 | 37.5 | 37
2013-05-25 21:00 | 59 | 64.5 | 53.5 | 52 | 52 | 60 | 46 | 57 | 60 | 57 | 50 | 70 | 52 | 46 | 47 | 61 | 53 | 63 | 61 | 57.5 | 54 | 61 | 55 | 62.5 | 57 | 54 | 62 | 48 | 52 | 53.5 | 59 | 53 | 57 | 54 | 44.5 | 65 | 48 | 64.5 | 42.5 | 50 | 70 | 67 | 62.5 | 77 | 53 | 50 | 60 | 61 | 70 | 51 | 59 | 61 | 55.5 | 52 | 54 | 55.5 | 69.5 | 50 | 52 | 59 | 53 | 60 | 54 | 46.5 | 59 | 58 | 52 | 59 | 61 | 61 | 43.5 | 64.5 | 75 | 50 | 50 | 53.5 | 57 | 56 | 52 | 23 | 46.5 | 43 | 34 | 32 | 48 | 43 | 44 | 24 | 43 | 46.5 | 39 | 34 | 47 | 49 | 44 | 34 | 56.5 | 37 | 48 | 41 | 46.5 | 32 | 31 | 42 | 43 | 49 | 43 | 50 | 41 | 41 | 40 | 32 | 48 | 47 | 50 | 36.5 | 41 | 28.5 | 37 | 37.5 | 43 | 50 | 42 | 48 | 33 | 41 | 49 | 53.5 | 55.5 | 35.5 | 44 | 38 | 46.5 | 43 | 45 | 37.5 | 39 | 43 | 34 | 43 | 44.5 | 29.5 | 39 | 44 | 47 | 50 | 34 | 43.5 | 50 | 44 | 44.5 | 48 | 39 | 38
2013-05-25 22:00 | 59 | 64.5 | 48 | 53.5 | 52 | 59 | 43 | 57 | 57 | 53 | 50 | 66 | 52 | 43.5 | 43 | 61 | 52 | 62 | 55.5 | 56.5 | 51 | 59 | 53 | 59 | 56 | 55 | 57.5 | 48 | 54 | 52 | 54 | 51 | 55.5 | 51 | 43 | 62 | 48 | 64 | 41.5 | 48 | 64.5 | 62 | 53.5 | 72 | 52 | 48 | 60 | 61 | 66 | 52 | 61 | 62.5 | 55.5 | 50 | 53 | 53.5 | 66 | 51 | 48 | 57 | 51 | 59 | 54 | 46.5 | 58 | 57 | 51 | 58 | 59 | 56 | 42.5 | 62.5 | 70 | 48 | 48 | 52 | 54 | 56 | 53.5 | 21 | 46.5 | 44 | 34 | 35 | 48 | 43 | 43 | 24 | 44.5 | 46.5 | 37.5 | 33 | 48 | 48 | 44 | 34 | 56 | 40 | 48 | 42 | 44.5 | 32.5 | 30 | 41.5 | 41 | 50 | 39 | 48 | 40 | 44.5 | 40 | 32 | 51 | 46.5 | 50 | 36.5 | 42 | 28.5 | 39 | 35.5 | 44.5 | 50 | 44 | 49 | 33 | 44 | 49 | 53.5 | 53.5 | 35.5 | 45 | 38 | 44.5 | 43 | 44 | 35.5 | 37.5 | 46 | 37 | 42 | 44.5 | 30 | 38 | 43 | 47 | 50 | 35 | 42.5 | 48 | 45 | 45 | 46.5 | 39 | 38
2013-05-25 23:00 | 59 | 62.5 | 52 | 52 | 50 | 56 | 40 | 55.5 | 53 | 51 | 46 | 66 | 52 | 42.5 | 45 | 59 | 51 | 63 | 53.5 | 55 | 48 | 56 | 53 | 58.5 | 55.5 | 53 | 53 | 47 | 55 | 53.5 | 50 | 49 | 50 | 51 | 39 | 59 | 48 | 63 | 41 | 47 | 62.5 | 63 | 57 | 68 | 52 | 47 | 56 | 57 | 62 | 52 | 61 | 62.5 | 53.5 | 50 | 51 | 53.5 | 62.5 | 49 | 48 | 55.5 | 51 | 59 | 53 | 46.5 | 57 | 53 | 50 | 57 | 57 | 58.5 | 40.5 | 62.5 | 70 | 48 | 48 | 48 | 54 | 56 | 53.5 | 21 | 44.5 | 48 | 34 | 33 | 46.5 | 42 | 43 | 29 | 43 | 46.5 | 36 | 34 | 46 | 46 | 43 | 30 | 54 | 42 | 49 | 40 | 49.5 | 32 | 30 | 40 | 40.5 | 50 | 39 | 47 | 39 | 44.5 | 39 | 30 | 54 | 46 | 50 | 36.5 | 41 | 28.5 | 41 | 32 | 46.5 | 50 | 44 | 45 | 35 | 44 | 50 | 53.5 | 53.5 | 37.5 | 44 | 39 | 48 | 43 | 41 | 37.5 | 39 | 46 | 39 | 42 | 44.5 | 30 | 38 | 43 | 47 | 50 | 36.5 | 40.5 | 48 | 46 | 46.5 | 46.5 | 39 | 38
2013-05-26 | 59 | 61 | 46.5 | 48 | 50 | 55 | 39 | 52 | 51 | 46 | 47 | 62.5 | 50 | 38 | 48 | 61 | 49 | 62 | 52 | 54 | 48 | 56 | 51 | 58 | 53.5 | 56 | 52 | 46 | 55 | 52 | 52 | 48 | 46.5 | 48 | 37.5 | 59 | 46 | 66.5 | 40 | 46 | 61 | 65 | 53.5 | 66 | 52 | 46 | 52 | 55 | 65 | 52 | 59 | 61 | 53.5 | 49 | 50 | 53.5 | 60 | 47 | 50 | 53.5 | 51 | 58 | 53 | 46.5 | 56 | 56 | 50 | 56 | 57 | 56.5 | 39 | 59 | 67 | 48 | 46.5 | 46.5 | 53 | 57 | 52 | 26.5 | 46.5 | 48 | 37 | 33 | 46.5 | 42 | 40 | 28 | 44.5 | 46.5 | 34.5 | 38 | 46 | 45 | 43 | 28.5 | 53.5 | 43 | 49 | 41 | 54 | 26.5 | 30 | 41 | 40.5 | 49 | 39 | 47 | 38 | 43 | 39 | 30 | 53 | 44.5 | 48.5 | 36.5 | 41 | 41 | 43 | 35.5 | 39 | 50 | 44 | 43.5 | 34 | 40 | 49 | 53.5 | 53.5 | 37.5 | 46 | 39 | 46.5 | 43 | 45 | 35.5 | 43 | 44 | 38 | 43 | 46.5 | 30.5 | 37 | 43 | 47 | 50 | 38 | 39 | 48 | 46 | 46.5 | 46.5 | 39 | 38
2013-05-26 01:00 | 59 | 59 | 46.5 | 46.5 | 50 | 56 | 38 | 53.5 | 51 | 45 | 49 | 62.5 | 50 | 42.5 | 45 | 61 | 49 | 60 | 50 | 52.5 | 47 | 54 | 51 | 56.5 | 49.5 | 56 | 51 | 45 | 55 | 52 | 50 | 45 | 48 | 46 | 39 | 57 | 44 | 65.5 | 39 | 45 | 59 | 62 | 48 | 62.5 | 52 | 47 | 49.5 | 54 | 63 | 51 | 57 | 57 | 53.5 | 49 | 50 | 52 | 57 | 48 | 48 | 52 | 50 | 57 | 53 | 46.5 | 55.5 | 54 | 49 | 52 | 57 | 53.5 | 37.5 | 57 | 67 | 48 | 46 | 43 | 47 | 56 | 50 | 30 | 43 | 49 | 37 | 31 | 46.5 | 46 | 39 | 29 | 43 | 46.5 | 32.5 | 39 | 46 | 45 | 44 | 28.5 | 52 | 43 | 49 | 42 | 52 | 24.5 | 31 | 41 | 40 | 49 | 37.5 | 47 | 38 | 43 | 39 | 32 | 52 | 42.5 | 48.5 | 35 | 41 | 48 | 42 | 39 | 28.5 | 49 | 44 | 42 | 35 | 38 | 48 | 53.5 | 53.5 | 35.5 | 46 | 39 | 46.5 | 43 | 45 | 37.5 | 43 | 44 | 38 | 43 | 44.5 | 31 | 36 | 44 | 47 | 52 | 39.5 | 37.5 | 48 | 47 | 46.5 | 46 | 37.5 | 39
2013-05-26 02:00 | 58 | 57 | 44.5 | 44.5 | 50 | 57 | 31 | 53.5 | 49 | 44 | 50 | 62.5 | 50 | 43 | 45 | 56 | 49 | 58 | 48 | 51 | 47 | 53 | 51 | 56.5 | 45.5 | 53 | 50 | 44 | 52 | 55.5 | 49 | 44 | 46.5 | 44 | 43 | 57 | 42 | 63.5 | 38 | 45 | 59 | 60 | 50 | 59 | 53 | 46 | 47 | 55 | 58 | 51 | 57 | 57 | 48 | 48 | 50 | 50 | 55 | 48 | 46.5 | 50 | 50 | 56 | 52 | 44.5 | 54.5 | 51 | 48 | 52 | 57 | 52 | 36 | 53.5 | 65 | 48 | 46.5 | 43 | 45 | 56 | 48 | 30 | 44.5 | 48 | 36 | 30 | 48 | 43 | 39 | 28 | 44.5 | 48 | 34 | 39 | 48 | 45 | 45 | 28.5 | 51 | 43 | 49 | 42 | 50.5 | 23 | 33 | 40 | 40 | 45 | 35.5 | 47 | 38 | 43 | 41 | 35.5 | 51 | 40 | 47 | 34 | 40 | 48 | 42 | 38.5 | 25 | 51 | 44 | 40.5 | 35 | 41 | 48 | 52 | 53.5 | 35.5 | 46 | 40 | 46.5 | 43 | 46 | 39 | 44.5 | 44 | 39 | 43 | 44.5 | 31.5 | 37 | 43 | 48 | 50 | 39.5 | 36 | 48 | 47 | 46.5 | 46.5 | 37.5 | 41
2013-05-26 03:00 | 57 | 57 | 41 | 44.5 | 49 | 58 | 33 | 53.5 | 48 | 45 | 45 | 62.5 | 48 | 41 | 42 | 60 | 49 | 55 | 46.5 | 50.5 | 47 | 51 | 50 | 55.5 | 41 | 55 | 49.5 | 43 | 50 | 53.5 | 45 | 42 | 46.5 | 47 | 43 | 58 | 41 | 62 | 37 | 44 | 57 | 54 | 52 | 55.5 | 53 | 46 | 45 | 50 | 55 | 51 | 55.5 | 57 | 46.5 | 48 | 49 | 48 | 52.5 | 48 | 53.5 | 48 | 50 | 55 | 51 | 44.5 | 53.5 | 48 | 48 | 52 | 57 | 50 | 34.5 | 53.5 | 63 | 46.5 | 46.5 | 39 | 45 | 55 | 48 | 32 | 44.5 | 48 | 35 | 30 | 48 | 43 | 39 | 34 | 41 | 48 | 32.5 | 39 | 46 | 45 | 46 | 26.5 | 50.5 | 44 | 49 | 43 | 48.5 | 20.5 | 34 | 40.5 | 40 | 44 | 35.5 | 43 | 37 | 43 | 42 | 34 | 51 | 39 | 46 | 32.5 | 40 | 48 | 42 | 37.5 | 25 | 50 | 44 | 39 | 37 | 43 | 49 | 52 | 53.5 | 35.5 | 46 | 40 | 46.5 | 43 | 46 | 35.5 | 46.5 | 43 | 38 | 43 | 44.5 | 32 | 38 | 42 | 48 | 50 | 40.5 | 34.5 | 46.5 | 46 | 46.5 | 46.5 | 37.5 | 41
2013-05-26 04:00 | 57 | 55.5 | 41 | 41 | 48 | 56 | 32 | 53.5 | 49 | 46 | 45 | 61 | 48 | 40 | 42 | 55 | 48 | 53 | 44.5 | 50.5 | 47 | 50 | 49 | 55 | 41 | 56 | 48.5 | 43 | 48 | 52 | 43 | 42 | 48 | 46 | 41 | 55 | 40 | 61 | 36.5 | 44 | 57 | 49 | 50 | 53.5 | 52 | 46 | 42 | 48 | 51 | 50 | 55.5 | 57 | 50 | 48 | 49 | 48 | 50.5 | 48 | 53.5 | 48 | 50 | 54 | 52 | 43 | 52.5 | 46 | 49 | 52 | 55.5 | 49 | 33 | 52 | 58 | 45 | 46.5 | 35.5 | 44 | 56 | 46.5 | 30 | 41 | 47 | 39 | 29 | 48 | 41 | 41 | 34 | 43 | 46.5 | 32.5 | 37 | 48 | 46 | 45 | 28.5 | 50.5 | 43 | 48 | 42 | 47 | 20.5 | 31 | 40.5 | 40.5 | 43 | 39 | 42 | 37 | 43 | 43 | 35.5 | 50 | 38.5 | 44 | 31.5 | 39 | 46.5 | 40 | 35.5 | 23 | 50 | 44 | 39 | 37 | 43 | 49 | 52 | 53.5 | 35.5 | 46 | 40 | 44.5 | 43 | 46 | 35.5 | 46.5 | 45 | 39 | 41 | 43 | 32 | 37 | 42 | 47 | 48 | 42 | 33 | 46.5 | 45 | 45 | 46.5 | 34 | 41
2013-05-26 05:00 | 58 | 55.5 | 37.5 | 44.5 | 47 | 56 | 30 | 53.5 | 50 | 47 | 46 | 57 | 48 | 37.5 | 40 | 57 | 48 | 52 | 43 | 50 | 46 | 50 | 49 | 54.5 | 44.5 | 55 | 48 | 41 | 47 | 52 | 40 | 40 | 50 | 54 | 44.5 | 55 | 39 | 61 | 35.5 | 43 | 57 | 51 | 52 | 52 | 52 | 47 | 44.5 | 48 | 48 | 50 | 55.5 | 57 | 48 | 47 | 50 | 46.5 | 49 | 49 | 53.5 | 50 | 50 | 56 | 52 | 44.5 | 51.5 | 46 | 49 | 51 | 55.5 | 47 | 31.5 | 55.5 | 60 | 43 | 45 | 39 | 44 | 56 | 50 | 28.5 | 43 | 46 | 42 | 28 | 50 | 39 | 41 | 34 | 43 | 46.5 | 32.5 | 36 | 48 | 46 | 45 | 32 | 49 | 42 | 48 | 44 | 40.5 | 19.5 | 32 | 39 | 39 | 44 | 41 | 39 | 36 | 46.5 | 42 | 37.5 | 51 | 37 | 43 | 30.5 | 38 | 46.5 | 42 | 37.5 | 23 | 50 | 45 | 39 | 37 | 43 | 49 | 50 | 53.5 | 37.5 | 46 | 42 | 44.5 | 43 | 46 | 35.5 | 48 | 46 | 39 | 41 | 44.5 | 32.5 | 37 | 39 | 47 | 48 | 43 | 31.5 | 48 | 45 | 43 | 45 | 37.5 | 41
2013-05-26 06:00 | 58 | 55.5 | 46.5 | 46.5 | 48 | 53 | 35 | 53.5 | 53 | 51 | 46 | 57 | 48 | 39.5 | 42 | 57 | 49 | 57 | 48 | 52 | 46 | 52 | 50 | 53.5 | 53.5 | 60 | 51.5 | 43 | 47 | 53.5 | 43 | 45 | 52 | 56 | 48 | 58 | 44.5 | 57 | 37 | 44 | 56.5 | 51 | 55.5 | 52 | 53 | 48 | 50 | 50 | 50 | 50 | 55.5 | 57 | 52 | 47 | 57 | 48 | 50 | 49 | 53.5 | 50 | 51 | 57 | 53 | 46.5 | 52.5 | 51 | 51 | 52 | 55.5 | 52 | 33 | 61 | 59 | 48 | 46.5 | 46.5 | 45 | 56 | 52 | 34 | 46.5 | 47 | 45 | 32 | 48 | 41 | 43 | 34 | 43 | 48 | 33 | 38 | 48 | 45 | 48 | 34 | 51 | 43 | 49 | 44 | 39 | 21 | 35 | 40.5 | 41 | 42 | 41 | 41 | 39 | 46.5 | 44 | 43 | 52 | 39.5 | 44.5 | 31.5 | 39 | 46.5 | 43 | 37.5 | 25 | 50 | 46 | 40 | 38 | 44 | 49 | 52 | 53.5 | 39 | 46 | 41 | 44.5 | 42 | 47 | 35.5 | 48 | 45 | 40 | 41 | 44.5 | 33 | 38 | 36 | 48 | 46.5 | 48 | 33 | 52 | 46 | 48 | 46.5 | 43 | 42
2013-05-26 07:00 | 58 | 57 | 50 | 48 | 49 | 53 | 43 | 55.5 | 54 | 56 | 46 | 57 | 52 | 44 | 48 | 59 | 49 | 59 | 52 | 54 | 47 | 53 | 53 | 53.5 | 57 | 55 | 54.5 | 48 | 50 | 55.5 | 50 | 50 | 53.5 | 58 | 52 | 61 | 49.5 | 62.5 | 46.5 | 47 | 57 | 55 | 55.5 | 53.5 | 53 | 49 | 55 | 55 | 58 | 51 | 57 | 57 | 52 | 48 | 55 | 52 | 54 | 51 | 53.5 | 52 | 51 | 56 | 57 | 46.5 | 55.5 | 56 | 54 | 55 | 55.5 | 53.5 | 37 | 62.5 | 64 | 52 | 48 | 52 | 51 | 56 | 52 | 34 | 46.5 | 43 | 46 | 33 | 46.5 | 42 | 43 | 35 | 43 | 48 | 35 | 40 | 50 | 46 | 48 | 30 | 52 | 43 | 50 | 44 | 39 | 25 | 43 | 40.5 | 43 | 41 | 43 | 46 | 41 | 43 | 42 | 44.5 | 53 | 42 | 44.5 | 41 | 40 | 46.5 | 44 | 41 | 26.5 | 51 | 46 | 41 | 38 | 46 | 49 | 53.5 | 52 | 41 | 47 | 42 | 46.5 | 43 | 48 | 37.5 | 52 | 45 | 41 | 40 | 46.5 | 37 | 37 | 37 | 46 | 46.5 | 50 | 37 | 48 | 44 | 47 | 46.5 | 43 | 41
2013-05-26 08:00 | 58 | 61 | 55.5 | 52 | 51 | 54 | 48 | 55.5 | 57 | 61 | 47 | 61 | 57 | 47.5 | 54 | 59 | 50 | 63 | 53.5 | 56 | 47 | 55 | 57 | 57 | 62.5 | 57 | 58 | 52 | 53 | 59 | 57 | 55 | 57 | 61 | 55.5 | 63 | 55 | 64.5 | 50.5 | 49 | 57 | 59 | 61 | 61 | 55 | 51 | 58 | 60 | 62 | 54 | 61 | 59 | 53.5 | 48 | 55 | 53.5 | 57 | 53 | 55.5 | 52 | 53 | 65 | 60 | 50 | 60.5 | 59 | 57 | 56 | 57 | 55.5 | 45.5 | 62.5 | 65 | 52 | 50 | 55.5 | 56 | 55 | 52 | 35.5 | 46.5 | 44 | 47 | 34 | 46.5 | 43 | 43 | 36 | 44.5 | 52 | 36 | 42 | 51 | 46 | 47 | 32 | 52 | 44 | 47 | 42 | 39 | 21 | 41 | 40 | 44.5 | 41 | 44.5 | 47 | 40 | 39 | 44 | 44.5 | 53 | 42 | 43 | 40.5 | 38 | 48 | 44 | 39 | 28.5 | 54 | 48 | 35 | 39 | 45 | 50 | 53.5 | 53.5 | 43 | 47 | 40 | 46.5 | 44 | 47 | 39 | 52 | 44 | 46 | 39 | 48 | 34.5 | 38 | 39 | 46 | 46.5 | 50 | 45.5 | 50 | 46 | 46.5 | 48 | 44.5 | 42
2013-05-26 09:00 | 57 | 62.5 | 57 | 53.5 | 54 | 56 | 51 | 57 | 61 | 64 | 49 | 64.5 | 61 | 49.5 | 57 | 63 | 53 | 65 | 57 | 59 | 47 | 56 | 59 | 63 | 66.5 | 58 | 62 | 55.5 | 56 | 64.5 | 62 | 58 | 62.5 | 63 | 55.5 | 69 | 57 | 68 | 54.5 | 51 | 57 | 63 | 64.5 | 64.5 | 59 | 53 | 60 | 65 | 68 | 55 | 62.5 | 61 | 55.5 | 49 | 57 | 57 | 63 | 54 | 55.5 | 53.5 | 52 | 65 | 60 | 52 | 64 | 62 | 59 | 60 | 57 | 59 | 45.5 | 64.5 | 70 | 53.5 | 52 | 62.5 | 57 | 55 | 52 | 32 | 46.5 | 46 | 49 | 32 | 48 | 43 | 42 | 37 | 46.5 | 52 | 36.5 | 35 | 52 | 46 | 49 | 34 | 52 | 44 | 47 | 42 | 41.5 | 22.5 | 45 | 42.5 | 46.5 | 40 | 44.5 | 47 | 41 | 44.5 | 46 | 44.5 | 53 | 40.5 | 44.5 | 39.5 | 38 | 50 | 46 | 43 | 30 | 54 | 48 | 35 | 37 | 48 | 47 | 53.5 | 53.5 | 46.5 | 48 | 39 | 46.5 | 47 | 47 | 39 | 52 | 45 | 46 | 38 | 48 | 29 | 37 | 39 | 47 | 48 | 50 | 45.5 | 50 | 47 | 46.5 | 48 | 44.5 | 40
2013-05-26 10:00 | 57 | 66 | 61 | 57 | 56 | 58 | 54 | 61 | 65 | 66 | 49 | 68 | 62.5 | 53.5 | 59 | 64 | 58 | 69 | 62.5 | 62 | 48 | 56 | 62 | 68 | 66.5 | 59 | 66.5 | 59 | 60 | 66 | 66 | 59 | 64.5 | 67 | 57 | 70 | 59 | 66 | 59 | 53 | 56.5 | 69 | 66 | 70 | 60 | 55 | 64 | 67 | 76 | 55 | 64.5 | 64.5 | 55.5 | 51 | 63 | 61 | 69 | 56 | 57 | 55.5 | 55 | 69 | 61 | 53.5 | 66.5 | 65 | 63 | 61 | 59 | 61 | 48 | 66 | 74 | 55 | 53.5 | 64.5 | 61 | 55 | 52 | 32 | 48 | 42 | 47 | 32 | 48 | 44 | 42 | 39 | 46.5 | 52 | 37.5 | 34 | 50 | 44 | 49 | 34 | 50.5 | 44 | 49 | 40 | 43 | 22.5 | 43 | 44 | 46.5 | 42 | 43 | 43 | 40 | 44.5 | 46 | 44.5 | 52 | 38.5 | 43 | 41 | 38 | 51.5 | 44 | 44.5 | 32 | 54 | 48 | 35 | 40 | 48 | 47 | 53.5 | 53.5 | 44.5 | 49 | 40 | 48 | 48 | 47 | 39 | 53.5 | 47 | 47 | 39 | 50 | 30.5 | 36 | 37 | 48 | 48 | 53.5 | 48 | 50 | 48 | 48 | 48 | 39 | 38
2013-05-26 11:00 | 57 | 70 | 66 | 57 | 58 | 61 | 58 | 62.5 | 67 | 68 | 48 | 71.5 | 66 | 55.5 | 61 | 65 | 61 | 71 | 62.5 | 65 | 48 | 59 | 62 | 71.5 | 68 | 61 | 71 | 64.5 | 63 | 68 | 70 | 62 | 66 | 68 | 62.5 | 71 | 61 | 70 | 67.5 | 56 | 55.5 | 71 | 70 | 73.5 | 61 | 55 | 67 | 68 | 76 | 56 | 68 | 68 | 57 | 52 | 63 | 62.5 | 72 | 60 | 55.5 | 61 | 55 | 72 | 61 | 55.5 | 68 | 67 | 67 | 59 | 61 | 66 | 51.5 | 70 | 78 | 55.5 | 53.5 | 70 | 64 | 56 | 53.5 | 34 | 46.5 | 47 | 48 | 32 | 52 | 42 | 44 | 42 | 46.5 | 52 | 37.5 | 30 | 51 | 48 | 48 | 34 | 48 | 45 | 47 | 40 | 43 | 25 | 39 | 45 | 43 | 39 | 46.5 | 39 | 39 | 46.5 | 46 | 46.5 | 48 | 36 | 43 | 37 | 38 | 53.5 | 43 | 46.5 | 30 | 54 | 47 | 35 | 41 | 50 | 47 | 53.5 | 53.5 | 46.5 | 49 | 38 | 46.5 | 51 | 46 | 43 | 57 | 48 | 48 | 39 | 52 | 30 | 34 | 39 | 48 | 52 | 52 | 49.5 | 52 | 43 | 48 | 48 | 34 | 39
2013-05-26 12:00 | 58 | 70 | 68 | 59 | 54 | 62 | 60 | 62.5 | 69 | 69 | 52 | 73.5 | 66 | 61 | 62 | 68 | 63 | 73 | 68 | 66.5 | 50 | 61 | 65 | 73.5 | 71.5 | 64 | 75 | 64.5 | 65 | 70 | 72 | 60 | 70 | 70 | 66 | 74 | 61.5 | 70 | 66 | 57 | 53.5 | 75 | 71.5 | 75 | 61 | 54 | 70 | 70 | 78 | 57 | 70 | 70 | 57 | 52 | 64 | 66 | 77 | 62 | 57 | 62.5 | 56 | 73 | 62 | 59 | 68 | 69 | 69 | 61 | 62.5 | 66 | 54 | 73.5 | 82 | 55.5 | 57 | 68 | 63 | 56 | 53.5 | 30 | 48 | 51 | 49 | 32 | 52 | 43 | 38 | 39 | 44.5 | 50 | 39 | 28 | 51 | 47 | 46 | 34 | 46 | 46 | 47 | 41 | 41 | 26.5 | 37 | 45.5 | 46.5 | 36 | 46.5 | 41 | 42 | 50 | 44 | 46.5 | 50 | 36.5 | 43 | 37.5 | 38 | 52 | 43 | 46.5 | 26.5 | 57 | 49 | 35 | 42 | 45 | 48 | 53.5 | 55.5 | 48 | 50 | 38 | 43 | 54 | 49 | 43 | 55.5 | 49 | 48 | 35 | 55.5 | 33 | 35 | 38 | 49 | 52 | 53.5 | 49.5 | 52 | 41 | 48 | 50 | 35.5 | 38
2013-05-26 13:00 | 57 | 71.5 | 70 | 61 | 53 | 63 | 60 | 64.5 | 71 | 71 | 54 | 77 | 66 | 62.5 | 63 | 69 | 63 | 73 | 66 | 67.5 | 51 | 63 | 66 | 75 | 75 | 67 | 79 | 62.5 | 69 | 70 | 72 | 61 | 73.5 | 70 | 68 | 76 | 62 | 71.5 | 66.5 | 59 | 55.5 | 78 | 70 | 79 | 61 | 55 | 72 | 72 | 82 | 58 | 71.5 | 71.5 | 57 | 52 | 65 | 68 | 81 | 63 | 59 | 62.5 | 54 | 74 | 63 | 61 | 70.5 | 71 | 71 | 63 | 64.5 | 68 | 56.5 | 73.5 | 85 | 57 | 59 | 66 | 66 | 54 | 53.5 | 23 | 48 | 50 | 48 | 29 | 52 | 43 | 35 | 38 | 44.5 | 52 | 39 | 28 | 49 | 47 | 46 | 34 | 43 | 47 | 51 | 39 | 39 | 28.5 | 30 | 45 | 50 | 38 | 43 | 40 | 41 | 46.5 | 44 | 48 | 48 | 36.5 | 43 | 41.5 | 36 | 52 | 38 | 44.5 | 25 | 57 | 50 | 35 | 43 | 45 | 49 | 53.5 | 53.5 | 48 | 50 | 39 | 39 | 51 | 48 | 44.5 | 55.5 | 51 | 45 | 35 | 55.5 | 34 | 37 | 39 | 50 | 53.5 | 53.5 | 51 | 52 | 44 | 48 | 48 | 32 | 39
2013-05-26 14:00 | 58 | 73.5 | 73.5 | 62.5 | 53 | 65 | 64 | 66 | 73 | 69 | 53 | 77 | 71.5 | 65 | 61 | 73 | 65 | 74 | 70 | 69 | 53 | 64 | 67 | 75 | 77 | 67 | 83 | 64.5 | 69 | 71.5 | 74 | 62 | 73.5 | 70 | 66 | 75 | 63 | 72 | 69.5 | 60 | 53.5 | 79 | 75 | 80.5 | 61 | 54 | 73 | 72 | 83 | 60 | 73.5 | 73.5 | 62.5 | 51 | 64 | 66 | 83 | 62 | 57 | 61 | 57 | 76 | 64 | 62.5 | 71 | 72 | 69 | 64 | 66 | 71.5 | 59.5 | 75 | 87 | 61 | 57 | 70 | 66 | 54 | 52 | 23 | 46.5 | 50 | 48 | 36 | 53.5 | 42 | 39 | 41 | 39 | 50 | 39 | 27 | 48 | 48 | 38 | 34 | 40 | 46 | 49 | 41 | 37.5 | 30 | 34 | 44 | 50 | 37 | 44.5 | 40 | 42 | 44.5 | 44 | 46.5 | 46 | 36 | 44.5 | 41.5 | 37 | 50 | 39 | 44.5 | 28.5 | 57 | 51 | 34 | 42 | 44 | 48 | 53.5 | 53.5 | 50 | 50 | 37 | 43 | 49 | 48 | 44.5 | 57 | 52 | 46 | 34 | 62.5 | 36 | 36 | 42 | 49 | 53.5 | 52 | 52.5 | 48 | 45 | 48 | 48 | 34 | 39
2013-05-26 15:00 | 59 | 73.5 | 73.5 | 64.5 | 52 | 64 | 64 | 66 | 74 | 70 | 54 | 79 | 73.5 | 66.5 | 65 | 73 | 65 | 74 | 70 | 69 | 54 | 64 | 64 | 75 | 78.5 | 68 | 83.5 | 66 | 55 | 71.5 | 76 | 64 | 73.5 | 70 | 62.5 | 74 | 62.5 | 71.5 | 76 | 62 | 53.5 | 79 | 75.5 | 82.5 | 59 | 54 | 75 | 74 | 81 | 58 | 73.5 | 73.5 | 62.5 | 50 | 63 | 68 | 86 | 62 | 57 | 62.5 | 56 | 78 | 64 | 62.5 | 70 | 74 | 70 | 64 | 66 | 73.5 | 60 | 75 | 88 | 59 | 61 | 68 | 66 | 53 | 52 | 25 | 48 | 49 | 51 | 34 | 53.5 | 39 | 40 | 37 | 37.5 | 46.5 | 44 | 25 | 48 | 48 | 38 | 35.5 | 41 | 46 | 48 | 40 | 35.5 | 30.5 | 34 | 44 | 50 | 45 | 44.5 | 40 | 41 | 46.5 | 42 | 48 | 49 | 37 | 46.5 | 38 | 38 | 52 | 38 | 45.5 | 19.5 | 57 | 52 | 34 | 43 | 39 | 49 | 55.5 | 53.5 | 48 | 48 | 42 | 44.5 | 50 | 48 | 44.5 | 55.5 | 51 | 49 | 33 | 62.5 | 38.5 | 36 | 43 | 50 | 53.5 | 50 | 53.5 | 48 | 46 | 48 | 52 | 35.5 | 41
2013-05-26 16:00 | 58 | 75 | 73.5 | 62.5 | 52 | 63 | 65 | 68 | 71 | 71 | 58 | 79 | 70 | 62 | 65 | 75 | 64 | 75 | 71.5 | 69 | 52 | 65 | 65 | 75 | 78.5 | 68 | 83.5 | 66 | 64 | 71.5 | 75 | 60 | 71.5 | 70 | 71.5 | 76 | 62.5 | 71.5 | 78.5 | 62 | 55.5 | 82 | 75 | 82.5 | 58 | 54 | 76 | 73 | 84 | 56 | 73.5 | 73.5 | 66 | 50 | 61 | 68 | 83 | 59 | 62.5 | 62.5 | 56 | 76 | 63 | 62.5 | 69 | 75 | 69 | 65 | 70 | 75 | 60 | 73.5 | 88 | 58 | 57 | 70 | 67 | 52 | 52 | 23 | 46.5 | 49 | 52 | 33 | 52 | 40 | 37 | 34 | 37.5 | 48 | 40.5 | 24 | 44 | 49 | 39 | 37.5 | 41.5 | 43 | 48 | 39 | 35.5 | 30.5 | 34 | 44 | 46.5 | 43 | 44.5 | 40 | 39 | 46.5 | 41 | 44.5 | 48 | 37 | 44.5 | 38 | 38 | 50 | 39 | 46.5 | 17.5 | 55 | 51 | 33 | 41 | 37 | 53 | 53.5 | 53.5 | 46.5 | 48 | 42 | 44.5 | 52 | 51 | 43 | 55.5 | 53 | 50 | 34 | 60 | 39.5 | 36 | 44 | 51 | 53.5 | 52 | 50 | 52 | 47 | 49 | 50 | 37.5 | 42
2013-05-26 17:00 | 57 | 73.5 | 73.5 | 61 | 52 | 68 | 64 | 66 | 70 | 69 | 55 | 79 | 70 | 60 | 65 | 72 | 64 | 74 | 71.5 | 69 | 53 | 66 | 67 | 73.5 | 77 | 68 | 84 | 66 | 65 | 71.5 | 76 | 61 | 66 | 68 | 70 | 73 | 62 | 70 | 79 | 63 | 57 | 80 | 75 | 80.5 | 58 | 54 | 75 | 71 | 86 | 56 | 71.5 | 75 | 64.5 | 49 | 60 | 68 | 79 | 60 | 61 | 62.5 | 54 | 74 | 61 | 62.5 | 70 | 73 | 67 | 65 | 66 | 75 | 58.5 | 75 | 86 | 57 | 57 | 72 | 65 | 51 | 52 | 23 | 46.5 | 49 | 51 | 32 | 52 | 41 | 41 | 37 | 39 | 48 | 41.5 | 25 | 43 | 51 | 38 | 35.5 | 42 | 44 | 47 | 38 | 37.5 | 30 | 31 | 43 | 44.5 | 38 | 44.5 | 38 | 40 | 46.5 | 37 | 41 | 50 | 37 | 44.5 | 39 | 38 | 50 | 36 | 46.5 | 17.5 | 56 | 51 | 33 | 42 | 24 | 54 | 57 | 53.5 | 46.5 | 46 | 41 | 44.5 | 53 | 51 | 44.5 | 53.5 | 53 | 48 | 36 | 59 | 41 | 34 | 44 | 48 | 52 | 50 | 46.5 | 52 | 49 | 48 | 50 | 39 | 43
2013-05-26 18:00 | 57 | 73.5 | 68.5 | 61 | 51 | 67 | 61 | 66 | 69 | 69 | 56 | 75 | 66 | 55 | 64 | 70 | 61 | 72 | 71.5 | 66.5 | 51 | 65 | 69 | 73.5 | 75 | 71 | 80.5 | 64.5 | 67 | 70 | 74 | 60 | 64.5 | 65 | 70 | 66 | 58 | 66 | 80.5 | 61 | 59 | 76 | 71.5 | 80.5 | 58 | 53 | 74 | 69 | 81 | 55 | 71.5 | 75 | 62.5 | 49 | 59 | 66 | 75 | 59 | 59 | 61 | 54 | 69 | 59 | 62.5 | 65.5 | 72 | 63 | 64 | 66 | 71.5 | 53 | 71.5 | 85 | 53.5 | 53.5 | 70 | 63 | 51 | 53.5 | 29.5 | 48 | 48 | 50 | 37 | 52 | 41 | 39 | 34 | 39 | 48 | 41.5 | 22 | 44 | 50 | 42 | 37.5 | 44 | 44 | 46 | 37 | 37.5 | 28.5 | 26 | 43.5 | 43 | 36 | 44.5 | 40 | 39 | 50 | 40 | 39 | 51 | 40.5 | 43 | 43.5 | 40 | 48 | 41 | 43 | 17.5 | 54 | 51 | 32 | 36 | 24 | 54 | 57 | 53.5 | 46.5 | 46 | 42 | 46.5 | 50 | 51 | 44.5 | 52 | 52 | 45 | 36 | 58.5 | 43.5 | 36 | 46 | 46 | 52 | 50 | 47.5 | 53.5 | 49 | 48 | 48 | 37.5 | 44
2013-05-26 19:00 | 55 | 71.5 | 62.5 | 61 | 50 | 61 | 56 | 64.5 | 66 | 64 | 55 | 73.5 | 64.5 | 51 | 62 | 68 | 58 | 68 | 62.5 | 63.5 | 50 | 61 | 65 | 71.5 | 73.5 | 68 | 76.5 | 62.5 | 64 | 66 | 70 | 56 | 62.5 | 62 | 64.5 | 63 | 54 | 64.5 | 78.5 | 58 | 57 | 74 | 71.5 | 77 | 57 | 53 | 72 | 65 | 76 | 55 | 68 | 71.5 | 59 | 50 | 58 | 62.5 | 71 | 58 | 59 | 59 | 53 | 63 | 57 | 61 | 63 | 68 | 58 | 62 | 64.5 | 70 | 50 | 71.5 | 83 | 52 | 50 | 66 | 61 | 49 | 55.5 | 35.5 | 48 | 47 | 55 | 35 | 50 | 44 | 42 | 35 | 44.5 | 52 | 39 | 22 | 45 | 53 | 43 | 35.5 | 46 | 45 | 47 | 40 | 35.5 | 28.5 | 29 | 44 | 43 | 34 | 46.5 | 48 | 38 | 46.5 | 35 | 43 | 53 | 43.5 | 44.5 | 43.5 | 41 | 48 | 41 | 44.5 | 19.5 | 52 | 51 | 36 | 27 | 40 | 54 | 57 | 55.5 | 46.5 | 47 | 42 | 48 | 49 | 50 | 44.5 | 52 | 51 | 43 | 40 | 56.5 | 43.5 | 38 | 45 | 48 | 53.5 | 50 | 46.5 | 52 | 46 | 48 | 48 | 41 | 41
2013-05-26 20:00 | 54 | 68 | 55.5 | 55.5 | 48 | 61 | 52 | 61 | 63 | 59 | 53 | 71.5 | 61 | 49.5 | 54 | 65 | 56 | 61 | 55.5 | 61 | 49 | 59 | 61 | 67 | 64.5 | 61 | 73 | 55.5 | 60 | 66 | 65 | 53 | 61 | 57 | 59 | 61 | 50 | 61 | 72.5 | 55 | 53.5 | 69 | 66 | 70 | 57 | 52 | 69 | 62 | 69 | 54 | 62.5 | 70 | 55.5 | 49 | 55 | 61 | 67.5 | 56 | 57 | 57 | 53 | 59 | 52 | 55.5 | 61 | 63 | 54 | 59 | 62.5 | 66 | 45.5 | 68 | 78 | 53.5 | 50 | 62.5 | 58 | 48 | 55.5 | 35.5 | 52 | 47 | 49 | 35 | 48 | 45 | 42 | 36 | 46.5 | 52 | 38 | 24 | 46 | 52 | 43 | 37.5 | 47 | 45 | 46 | 43 | 34 | 26.5 | 33 | 44 | 43 | 37 | 44.5 | 46 | 37 | 43 | 37 | 43 | 52 | 45 | 44.5 | 41 | 42 | 48 | 42 | 44.5 | 17.5 | 55 | 51 | 37 | 37 | 47 | 54 | 55.5 | 55.5 | 46.5 | 47 | 45 | 44.5 | 49 | 52 | 44.5 | 52 | 51 | 41 | 39 | 55.5 | 43 | 39 | 43 | 46 | 53.5 | 48 | 44.5 | 50 | 45 | 46.5 | 48 | 37.5 | 44
2013-05-26 21:00 | 54 | 64.5 | 48 | 55 | 47 | 57 | 52 | 55.5 | 59 | 57 | 52 | 68 | 59 | 46 | 50 | 63 | 55 | 60 | 52 | 58.5 | 49 | 56 | 56 | 62 | 56.5 | 59 | 69.5 | 52 | 56 | 62.5 | 60 | 52 | 57 | 53 | 57 | 60 | 48 | 57 | 71 | 55 | 52 | 65 | 62.5 | 61 | 57 | 51 | 62 | 60 | 67 | 54 | 61 | 66 | 52 | 48 | 54 | 57 | 64.5 | 55 | 55.5 | 57 | 52 | 57 | 49 | 55.5 | 59 | 63 | 52 | 55 | 62.5 | 64.5 | 45 | 61 | 78 | 53.5 | 52 | 55.5 | 57 | 49 | 55.5 | 35.5 | 50.5 | 46 | 52 | 30 | 50 | 49 | 42 | 37 | 44.5 | 53.5 | 37 | 23 | 46 | 53 | 41 | 37.5 | 48 | 45 | 44 | 40 | 33 | 21.5 | 31 | 43.5 | 43 | 35 | 43 | 48 | 35 | 44.5 | 39 | 39 | 52 | 44.5 | 43 | 40.5 | 42 | 48 | 43 | 43 | 19.5 | 54 | 49 | 40 | 40 | 42 | 54 | 55.5 | 55.5 | 44.5 | 46 | 45 | 44.5 | 49 | 52 | 44.5 | 52 | 52 | 36 | 37 | 54.5 | 42.5 | 37 | 43 | 45 | 53.5 | 48 | 45 | 52 | 44 | 46.5 | 46.5 | 41 | 45
2013-05-26 22:00 | 54 | 64.5 | 50 | 55.5 | 46 | 58 | 47 | 57 | 57 | 55 | 52 | 64.5 | 57 | 46.5 | 48 | 63 | 55 | 57 | 52 | 56.5 | 49 | 54 | 54 | 59 | 56.5 | 50 | 66.5 | 50 | 56 | 61 | 54 | 48 | 55.5 | 51 | 55.5 | 61 | 46 | 57.5 | 70 | 55 | 48 | 62 | 62.5 | 57 | 57 | 49 | 60 | 59 | 66 | 54 | 59 | 62.5 | 52 | 46 | 53 | 55.5 | 61.5 | 54 | 53.5 | 57 | 52 | 57 | 46 | 53.5 | 56.5 | 63 | 51 | 54 | 62.5 | 62.5 | 45 | 62.5 | 74 | 52 | 52 | 50 | 56 | 48 | 55.5 | 34 | 50 | 44 | 52 | 31 | 50 | 47 | 44 | 36 | 44.5 | 52 | 36 | 24 | 46 | 53 | 41 | 35.5 | 48.5 | 45 | 45 | 41 | 32 | 21.5 | 30 | 42 | 44.5 | 37 | 43 | 47 | 36 | 46.5 | 41 | 39 | 51 | 43 | 41.5 | 39.5 | 42 | 46.5 | 41 | 43 | 21 | 55 | 48 | 41 | 40 | 40 | 54 | 55.5 | 55.5 | 44.5 | 45 | 48 | 48 | 48.5 | 52 | 44.5 | 52 | 52 | 28 | 38 | 53.5 | 42 | 38 | 43 | 45 | 53.5 | 48 | 45 | 50 | 48 | 48 | 44.5 | 39 | 48
2013-05-26 23:00 | 53 | 64.5 | 44.5 | 53.5 | 44 | 57 | 44 | 55.5 | 55 | 55 | 51 | 64.5 | 57 | 46.5 | 46 | 61 | 55 | 56 | 48 | 54 | 48 | 52 | 51 | 57 | 57 | 48 | 63 | 49 | 52 | 57 | 51 | 45 | 55.5 | 52 | 53.5 | 60 | 44 | 54.5 | 68.5 | 52 | 48 | 61 | 61 | 53.5 | 57 | 48 | 56 | 58 | 66 | 55 | 55.5 | 62.5 | 53.5 | 46 | 51 | 55.5 | 59 | 54 | 52 | 57 | 50 | 54 | 49 | 53.5 | 54.5 | 61 | 50 | 52 | 61 | 60 | 44.5 | 61 | 71 | 52 | 50 | 46.5 | 55 | 48 | 55.5 | 35.5 | 52 | 43 | 52 | 34 | 48 | 47 | 45 | 36 | 44.5 | 50 | 35.5 | 26 | 45 | 53 | 41 | 37.5 | 48 | 45 | 46 | 41 | 32 | 23 | 31 | 40 | 44 | 38 | 43 | 46 | 35 | 46.5 | 41.5 | 39 | 51 | 41 | 42 | 39 | 45 | 46.5 | 41 | 43 | 21 | 56 | 47 | 43 | 41 | 39 | 54 | 53.5 | 53.5 | 44.5 | 45 | 48 | 48 | 48 | 52 | 44.5 | 52 | 50 | 26 | 41 | 53.5 | 41.5 | 34 | 43 | 45 | 53.5 | 48 | 44.5 | 50 | 49 | 48 | 46.5 | 37.5 | 45
2013-05-27 | 53 | 64.5 | 44.5 | 53.5 | 44 | 57 | 41 | 53.5 | 51 | 48 | 49 | 59 | 55.5 | 44.5 | 41 | 59 | 54 | 53 | 48 | 52.5 | 48 | 50 | 50 | 55 | 57 | 48 | 62 | 48.5 | 46 | 55.5 | 49 | 45 | 52 | 54 | 53.5 | 61 | 43.5 | 45 | 67.5 | 51 | 48 | 63 | 57 | 53.5 | 57 | 47 | 52.5 | 57 | 62 | 54 | 57 | 61 | 53.5 | 45 | 52 | 55.5 | 56.5 | 54 | 52 | 57 | 49 | 55 | 49 | 50 | 52.5 | 59 | 49 | 51 | 57 | 58 | 44 | 61 | 71 | 51 | 53.5 | 44.5 | 53 | 48 | 57 | 37.5 | 52 | 43 | 53 | 33 | 48 | 47 | 43 | 37 | 46.5 | 52 | 34.5 | 26 | 44 | 52 | 40 | 35.5 | 48.5 | 44 | 45 | 41 | 31.5 | 23 | 31 | 40.5 | 44 | 38 | 43 | 44 | 35 | 46.5 | 42 | 41 | 51 | 41 | 38.5 | 38.5 | 44 | 46.5 | 39 | 43 | 21 | 56 | 46 | 42.5 | 42 | 39 | 54 | 55.5 | 55.5 | 44.5 | 45 | 47 | 46.5 | 47.5 | 53 | 46.5 | 52 | 48 | 27 | 41 | 50 | 41 | 27 | 43 | 45 | 52 | 48 | 44 | 50 | 49 | 48 | 46.5 | 37.5 | 45
2013-05-27 01:00 | 53 | 62.5 | 41 | 53.5 | 43 | 57 | 42 | 55.5 | 50 | 46 | 50 | 61 | 53.5 | 42.5 | 41 | 60 | 54 | 54 | 44.5 | 50.5 | 48 | 50 | 47 | 51.5 | 54.5 | 50 | 61 | 47.5 | 45 | 53.5 | 48 | 40 | 52 | 52 | 52 | 57 | 43 | 42.5 | 66 | 48 | 46.5 | 61 | 55.5 | 44.5 | 57 | 46 | 50.5 | 55 | 55 | 50 | 55.5 | 61 | 52 | 43 | 51 | 53.5 | 54.5 | 54 | 52 | 57 | 46 | 54 | 48 | 50 | 50.5 | 56 | 47 | 51 | 55.5 | 57 | 43.5 | 61 | 69 | 50 | 48 | 43 | 52 | 48 | 57 | 35.5 | 52 | 43 | 53 | 31 | 48 | 44 | 42 | 37 | 46.5 | 50 | 33 | 24 | 40 | 52 | 39 | 37.5 | 47.5 | 44 | 45 | 40 | 32 | 23.5 | 33 | 40.5 | 44 | 42 | 41 | 43 | 33 | 46.5 | 40 | 43 | 51 | 40 | 37 | 38 | 42 | 46.5 | 39 | 43 | 21 | 52 | 45 | 41.5 | 42 | 42 | 50 | 53.5 | 55.5 | 43 | 43 | 47 | 48 | 46.5 | 53 | 46.5 | 52 | 45 | 26 | 41 | 50 | 40.5 | 34 | 43 | 45 | 52 | 48.5 | 43.5 | 50 | 48 | 49 | 46.5 | 37.5 | 46
2013-05-27 02:00 | 52 | 61 | 41 | 53.5 | 43 | 57 | 36 | 53.5 | 48 | 47 | 50 | 59 | 53.5 | 41 | 36 | 58 | 54 | 52 | 43 | 49 | 48 | 50 | 47 | 51 | 52 | 47 | 60 | 47 | 45 | 52 | 49 | 38 | 53.5 | 51 | 52 | 55 | 42 | 44.5 | 65 | 47 | 46.5 | 59 | 55.5 | 50 | 57 | 46 | 48.5 | 53 | 53 | 49 | 57 | 57 | 53.5 | 43 | 51 | 53.5 | 52.5 | 50 | 52 | 57 | 46 | 52 | 49 | 48 | 48.5 | 55 | 47 | 50 | 55.5 | 56 | 43 | 61 | 67 | 52 | 50 | 41 | 52 | 48 | 55.5 | 35.5 | 52 | 43 | 54 | 32 | 48 | 42 | 43 | 38 | 44.5 | 50 | 31.5 | 26 | 40 | 52 | 41 | 37.5 | 47 | 44 | 45 | 41 | 33 | 24.5 | 34 | 39 | 44 | 42 | 39 | 45 | 33 | 46.5 | 40 | 43 | 50 | 39 | 36.5 | 37.5 | 42 | 44.5 | 39 | 43 | 23 | 55 | 45 | 41 | 42 | 41 | 48 | 53.5 | 55.5 | 41 | 43 | 48 | 48 | 46 | 49 | 46.5 | 52 | 45 | 22 | 40 | 48 | 40.5 | 37 | 43 | 45 | 52 | 47.5 | 43 | 50 | 49 | 48 | 46.5 | 37.5 | 45
2013-05-27 03:00 | 52 | 61 | 39 | 53.5 | 43 | 56 | 35 | 53.5 | 48 | 44 | 48 | 55.5 | 53.5 | 39 | 31 | 53 | 53 | 49 | 44.5 | 48.5 | 48 | 50 | 47 | 50.5 | 49 | 48 | 59.5 | 46.5 | 41 | 52 | 50 | 37 | 52 | 50 | 52 | 53 | 40.5 | 41 | 63.5 | 43 | 44.5 | 56 | 55.5 | 41 | 57 | 45 | 47 | 53 | 53 | 48 | 55.5 | 57 | 52 | 42 | 52 | 53.5 | 50.5 | 50 | 50 | 57 | 46 | 52 | 49 | 48 | 46.5 | 54 | 47 | 50 | 55.5 | 54.5 | 43 | 55.5 | 68 | 52 | 48 | 43 | 53 | 48 | 53.5 | 34 | 52 | 43 | 53 | 30 | 48 | 41 | 41 | 40 | 44.5 | 50 | 30 | 25 | 42 | 52 | 40 | 37.5 | 47.5 | 44 | 45 | 41 | 33.5 | 25 | 35 | 40 | 44 | 40 | 39 | 46 | 32 | 46.5 | 40 | 43 | 50 | 38.5 | 37.5 | 37 | 40 | 44.5 | 38 | 43 | 23 | 56 | 44 | 40 | 43 | 38 | 47 | 53.5 | 53.5 | 41 | 42 | 47 | 48 | 45.5 | 47 | 46.5 | 52 | 44 | 21 | 40 | 48 | 39.5 | 39 | 42 | 45 | 52 | 48.5 | 43 | 50 | 48 | 46.5 | 46.5 | 37.5 | 44
2013-05-27 04:00 | 52 | 59 | 37.5 | 52 | 43 | 56 | 30 | 53.5 | 48 | 41 | 47 | 53.5 | 53.5 | 41.5 | 31 | 58 | 52 | 48 | 41 | 48.5 | 47 | 50 | 46 | 48.5 | 49 | 47 | 58.5 | 46.5 | 39 | 50 | 51 | 37 | 48 | 48 | 52 | 55 | 38.5 | 40.5 | 62 | 43 | 44.5 | 59 | 57 | 43 | 56 | 44 | 47 | 53 | 51 | 48 | 55.5 | 59 | 52 | 40 | 52 | 52 | 49 | 49 | 50 | 57 | 46 | 50 | 50 | 48 | 44.5 | 53 | 47 | 50 | 53.5 | 55.5 | 42.5 | 55.5 | 67 | 52 | 48 | 37.5 | 52 | 47 | 53.5 | 32 | 50 | 43 | 53 | 27 | 48 | 41 | 37 | 40 | 44.5 | 52 | 32 | 25 | 39 | 50 | 40 | 37.5 | 47.5 | 44 | 44 | 40 | 32.5 | 25 | 35 | 40 | 44.5 | 38 | 39 | 47 | 32 | 46.5 | 40 | 43 | 51 | 37 | 38 | 36 | 40 | 44.5 | 38 | 41 | 26.5 | 55 | 42 | 40 | 42 | 37 | 46 | 55.5 | 55.5 | 43 | 40 | 48 | 48 | 44.5 | 46 | 46.5 | 53.5 | 44 | 23 | 40 | 48 | 39 | 39 | 42 | 44 | 52 | 48.5 | 42.5 | 48 | 47 | 47 | 46.5 | 35.5 | 45
2013-05-27 05:00 | 52 | 59 | 37.5 | 48 | 43 | 54 | 31 | 53.5 | 46 | 39 | 47 | 52 | 52 | 45 | 34 | 56 | 50 | 47 | 43 | 48 | 48.5 | 50 | 49 | 47 | 48 | 47 | 58 | 46.5 | 40 | 48 | 52 | 37 | 52 | 48 | 52 | 54 | 37 | 41 | 61 | 42 | 46.5 | 55 | 53.5 | 43 | 57 | 40 | 47.5 | 53 | 51 | 48 | 57 | 57 | 52 | 42 | 51 | 52 | 48 | 49 | 48 | 55.5 | 46 | 47 | 51 | 48 | 42.5 | 52 | 43 | 50 | 53.5 | 53.5 | 42 | 55.5 | 67 | 52 | 48 | 41 | 51 | 47 | 52 | 34 | 48 | 42 | 51 | 28 | 48 | 41 | 36 | 41 | 44.5 | 50 | 33 | 24 | 40 | 49 | 39 | 35.5 | 47 | 43 | 45 | 41 | 33 | 25 | 35 | 39 | 44.5 | 39 | 39 | 48 | 32 | 46.5 | 40 | 43 | 51 | 36 | 37.5 | 35.5 | 40 | 44.5 | 47 | 43 | 26.5 | 55 | 36 | 40.5 | 43 | 36 | 48 | 55.5 | 55.5 | 44.5 | 41 | 48 | 48 | 44 | 45 | 44.5 | 53.5 | 44 | 25 | 40 | 48 | 39 | 40 | 42 | 44 | 52 | 48 | 42 | 50 | 47 | 46.5 | 46.5 | 39 | 47
2013-05-27 06:00 | 52 | 59 | 43 | 53.5 | 43 | 53 | 35 | 55.5 | 47 | 48 | 47 | 50 | 53.5 | 48 | 39 | 56 | 50 | 49 | 46.5 | 51 | 50.5 | 51 | 53 | 48 | 55.5 | 52 | 59.5 | 48 | 42 | 46.5 | 51 | 42 | 52 | 49 | 52 | 57 | 43 | 43 | 62.5 | 44 | 52 | 53 | 53.5 | 46.5 | 56 | 42 | 51 | 54 | 56 | 47 | 59 | 59 | 52 | 43 | 52 | 52 | 49 | 49 | 48 | 55.5 | 46 | 47 | 51 | 50 | 43.5 | 53 | 45 | 51 | 55.5 | 53.5 | 45 | 61 | 67 | 55.5 | 52 | 46.5 | 49 | 47 | 53.5 | 35.5 | 52 | 42 | 51 | 31 | 50 | 42 | 40 | 41 | 44.5 | 52 | 34 | 27 | 41 | 47 | 40 | 37.5 | 49 | 43 | 44 | 44 | 34 | 26.5 | 37 | 40.5 | 46.5 | 40 | 41 | 49 | 36 | 46.5 | 39 | 43 | 52 | 39 | 39 | 36.5 | 42 | 46.5 | 48 | 44.5 | 28.5 | 54 | 41 | 42 | 45 | 27 | 47 | 55.5 | 55.5 | 46.5 | 43 | 47 | 48 | 45 | 45 | 46.5 | 53.5 | 44 | 26 | 40 | 49.5 | 37.5 | 41 | 40 | 44 | 52 | 48 | 45 | 52 | 46 | 48 | 44.5 | 43 | 45
2013-05-27 07:00 | 53 | 61 | 53.5 | 57 | 44 | 59 | 46 | 57 | 51 | 52 | 49 | 55.5 | 55.5 | 52.5 | 48 | 59 | 51 | 52 | 53.5 | 54 | 52 | 51 | 57 | 53.5 | 61 | 57 | 61.5 | 52.5 | 48 | 57 | 53 | 47 | 52 | 52 | 53.5 | 60 | 49 | 50 | 66.5 | 48 | 57 | 55 | 61 | 55.5 | 56 | 47 | 55 | 57 | 58 | 50 | 59 | 62.5 | 57 | 46 | 53 | 57 | 52 | 50 | 52 | 55.5 | 46 | 48 | 54 | 52 | 48 | 54 | 46 | 51 | 55.5 | 55.5 | 44 | 64.5 | 69 | 57 | 53.5 | 53.5 | 47 | 47 | 53.5 | 35.5 | 52 | 41 | 52 | 32 | 50 | 44 | 45 | 40 | 46.5 | 52 | 32 | 28 | 40 | 47 | 40 | 39 | 50 | 44 | 44 | 43 | 35.5 | 32 | 37 | 40.5 | 45.5 | 43 | 46.5 | 50 | 38 | 44.5 | 40 | 44.5 | 53 | 42 | 41 | 39.5 | 44 | 48 | 50 | 44.5 | 28.5 | 55 | 45 | 42 | 45 | 33 | 47 | 55.5 | 53.5 | 44.5 | 46 | 46 | 48 | 46 | 47 | 48 | 55.5 | 45 | 27 | 41 | 51.5 | 37.5 | 42 | 38 | 44 | 52 | 50 | 44 | 50 | 46 | 48 | 46.5 | 44.5 | 44
2013-05-27 08:00 | 54 | 61 | 59 | 61 | 44 | 60 | 51 | 57 | 55 | 56 | 50 | 61 | 57 | 54.5 | 53 | 61 | 53 | 55 | 57 | 57 | 51.5 | 52 | 61 | 57 | 64.5 | 61 | 63 | 57 | 56 | 64.5 | 54 | 55 | 48 | 55 | 53.5 | 64 | 55 | 57 | 72 | 53 | 62.5 | 56 | 62.5 | 62.5 | 57 | 49 | 61 | 61 | 62 | 51 | 61 | 64.5 | 57 | 50 | 53 | 57 | 54 | 53 | 53.5 | 59 | 47 | 50 | 55 | 52 | 55.5 | 56 | 49 | 52 | 59 | 57 | 47.5 | 66 | 69 | 61 | 59 | 62.5 | 47 | 48 | 53.5 | 37.5 | 53.5 | 41 | 51 | 32 | 52 | 46 | 46 | 40 | 46.5 | 53.5 | 31 | 29 | 38 | 45 | 41 | 39 | 50 | 44 | 43 | 44 | 37.5 | 32 | 38 | 40 | 44.5 | 43 | 44.5 | 49 | 40 | 43 | 39 | 46.5 | 54 | 43 | 43 | 40.5 | 45 | 46.5 | 48 | 44.5 | 28.5 | 56 | 44 | 43 | 44 | 41 | 46 | 53.5 | 53.5 | 44.5 | 47 | 47 | 50 | 47 | 44 | 48 | 55.5 | 45 | 24 | 41 | 51.5 | 41 | 42 | 41 | 43 | 53.5 | 50 | 47.5 | 52 | 46 | 48 | 44.5 | 48 | 45
2013-05-27 09:00 | 55 | 64.5 | 66 | 62.5 | 46 | 61 | 56 | 61 | 62 | 61 | 53 | 62.5 | 61 | 57 | 57 | 64 | 55 | 58 | 64.5 | 60 | 52.5 | 53 | 64 | 66 | 74 | 66 | 64 | 57 | 61 | 64.5 | 57 | 56 | 50 | 58 | 48 | 69 | 56 | 62.5 | 73 | 55 | 68 | 56 | 64.5 | 68 | 58 | 51 | 68 | 64 | 61 | 55 | 62.5 | 64.5 | 61 | 48 | 53 | 62.5 | 55 | 53 | 55.5 | 62.5 | 49 | 52 | 60 | 55.5 | 60 | 61 | 51 | 53 | 59 | 61 | 52 | 70 | 72 | 61 | 61 | 70 | 51 | 48 | 53.5 | 37.5 | 53.5 | 42 | 51 | 32 | 52 | 47 | 47 | 39 | 48 | 55.5 | 34 | 24 | 39 | 47 | 41 | 39 | 50 | 44 | 43 | 40 | 37.5 | 31 | 37 | 41 | 44.5 | 43 | 46.5 | 46 | 38 | 43 | 37 | 43 | 55 | 43 | 44.5 | 41.5 | 45 | 41 | 47 | 46.5 | 28.5 | 56 | 44 | 41 | 45 | 43 | 44 | 53.5 | 53.5 | 46.5 | 44 | 47 | 52 | 43 | 43 | 46.5 | 55.5 | 46 | 27 | 40 | 51.5 | 38.5 | 42 | 42 | 43 | 53.5 | 52 | 48.5 | 52 | 48 | 48 | 46.5 | 48 | 44
2013-05-27 10:00 | 56 | 66 | 70 | 64.5 | 47 | 65 | 58 | 64.5 | 67 | 64 | 56 | 68 | 66 | 60.5 | 60 | 65 | 54 | 63 | 73.5 | 63 | 54 | 55 | 66 | 70 | 74 | 72 | 65.5 | 57 | 66 | 70 | 59 | 55 | 52 | 61 | 50 | 72 | 56.5 | 68 | 74.5 | 60 | 70 | 56 | 66 | 73.5 | 61 | 54 | 72 | 68 | 63 | 55 | 64.5 | 66 | 62.5 | 52 | 55 | 64.5 | 61 | 53 | 57 | 62.5 | 50 | 51 | 67 | 59 | 65.5 | 61 | 54 | 54 | 62.5 | 62.5 | 56.5 | 73.5 | 73 | 61 | 61 | 73.5 | 55 | 49 | 53.5 | 39 | 53.5 | 41 | 49 | 26 | 53.5 | 46 | 46 | 36 | 48 | 52 | 34 | 22 | 40 | 44 | 43 | 39 | 49 | 45.5 | 43 | 40 | 39 | 31 | 33 | 41 | 48 | 44 | 44.5 | 45 | 39 | 43 | 37 | 43 | 52 | 42 | 44.5 | 43.5 | 44 | 44.5 | 47 | 48 | 26.5 | 59 | 45 | 38 | 45 | 43 | 44 | 53.5 | 52 | 48 | 45 | 47 | 50 | 43 | 46 | 44.5 | 53.5 | 46 | 31 | 35 | 52 | 39 | 42 | 45 | 42 | 53.5 | 53.5 | 49 | 53.5 | 47 | 50 | 44.5 | 46.5 | 44
2013-05-27 11:00 | 59 | 70 | 75 | 66 | 48 | 66 | 62 | 64.5 | 70 | 68 | 52 | 71.5 | 66 | 62.5 | 64 | 65 | 49 | 67 | 73.5 | 66 | 56 | 60 | 69 | 71.5 | 77 | 72 | 67 | 57 | 70 | 71.5 | 62 | 60 | 55.5 | 61 | 48 | 76 | 57 | 73.5 | 75.5 | 62 | 71.5 | 58 | 70 | 79 | 64 | 54 | 77 | 70 | 68 | 48 | 66 | 66 | 62.5 | 53 | 56 | 66 | 60 | 54 | 59 | 62.5 | 51 | 57 | 68 | 61 | 70 | 60 | 55 | 56 | 66 | 61 | 57.5 | 73.5 | 75 | 62.5 | 61 | 75 | 57 | 50 | 53.5 | 48 | 52 | 42 | 47 | 20 | 53.5 | 41 | 46 | 39 | 48 | 52 | 34 | 19 | 38 | 46 | 42 | 43 | 47 | 46.5 | 44 | 40 | 37.5 | 32 | 35 | 40 | 46.5 | 40 | 46.5 | 46 | 38 | 43 | 39 | 41 | 52 | 41 | 44.5 | 39.5 | 39 | 41 | 44 | 48 | 28.5 | 56 | 42 | 39 | 44 | 44 | 47 | 53.5 | 53.5 | 48 | 44 | 47 | 52 | 45 | 45 | 44.5 | 50 | 44 | 36 | 32 | 53.5 | 37.5 | 43 | 44 | 41 | 55.5 | 55.5 | 41 | 53.5 | 48 | 52 | 44.5 | 43 | 40
2013-05-27 12:00 | 61 | 70 | 81 | 70 | 51 | 67 | 65 | 64.5 | 74 | 71 | 58 | 73.5 | 68 | 65.5 | 66 | 66 | 55 | 68 | 77 | 67 | 56.5 | 61 | 70 | 77 | 80.5 | 73 | 68 | 57 | 72 | 75 | 60 | 62 | 55.5 | 63 | 50 | 76 | 52.5 | 75 | 74 | 64 | 73.5 | 58 | 73.5 | 79 | 63 | 52 | 77 | 69 | 71 | 56 | 66 | 68 | 62.5 | 55 | 60 | 71.5 | 65 | 58 | 62.5 | 64.5 | 55 | 58 | 68 | 62.5 | 70 | 62 | 53 | 60 | 64.5 | 64.5 | 61 | 75 | 76 | 64.5 | 61 | 79 | 58 | 52 | 53.5 | 42.5 | 55.5 | 42 | 45 | 23 | 53.5 | 46 | 41 | 34 | 48 | 53.5 | 34.5 | 21 | 41 | 48 | 41 | 43 | 47.5 | 46.5 | 43 | 39 | 39 | 34 | 34 | 41 | 50 | 39 | 48 | 45 | 38 | 44.5 | 41 | 43 | 51 | 41 | 46.5 | 47 | 40 | 41 | 41 | 46.5 | 23 | 58 | 44 | 39 | 43 | 42 | 48 | 53.5 | 55.5 | 48 | 45 | 45 | 52 | 45.5 | 46 | 44.5 | 48 | 43 | 35 | 33 | 54 | 38 | 45 | 44 | 43 | 55.5 | 53.5 | 48 | 52 | 49 | 53.5 | 43 | 43 | 41
2013-05-27 13:00 | 62 | 70 | 86 | 70 | 55 | 67 | 68 | 66 | 76 | 72 | 61 | 79 | 71.5 | 67.5 | 68 | 66 | 54 | 70 | 79 | 68 | 58.5 | 61 | 70 | 79 | 82.5 | 74 | 69 | 57 | 75 | 77 | 62 | 64 | 57 | 64 | 55.5 | 80 | 48.5 | 80.5 | 76 | 66 | 75 | 62 | 73.5 | 84 | 62 | 52 | 78 | 73 | 74 | 52 | 70 | 70 | 62.5 | 57 | 62 | 73.5 | 69 | 55 | 64.5 | 64.5 | 57 | 57 | 68 | 61 | 72.5 | 65 | 51 | 61 | 66 | 66 | 61.5 | 79 | 74 | 65 | 59 | 79 | 60 | 54 | 53.5 | 37.5 | 53.5 | 44 | 46 | 25 | 55.5 | 45 | 39 | 34 | 46.5 | 52 | 35 | 24 | 42 | 45 | 38 | 43 | 47.5 | 47.5 | 41 | 39 | 41 | 35.5 | 36 | 41.5 | 48 | 37 | 46.5 | 47 | 38 | 46.5 | 40 | 44.5 | 51 | 41 | 39 | 47.5 | 39 | 39 | 44 | 46.5 | 19.5 | 57 | 42 | 37 | 45 | 38 | 45 | 53.5 | 55.5 | 48 | 40 | 47 | 52 | 46 | 44 | 46.5 | 48 | 43 | 35 | 32 | 54 | 37 | 43 | 41 | 42 | 55.5 | 48 | 43 | 52 | 51 | 53 | 44.5 | 44.5 | 40
2013-05-27 14:00 | 63 | 71.5 | 84 | 71.5 | 55 | 57 | 69 | 66 | 77 | 75 | 62 | 80.5 | 71.5 | 69.5 | 69 | 66 | 57 | 70 | 80.5 | 69 | 57.5 | 64 | 73 | 80.5 | 86 | 78 | 70 | 59 | 77 | 75 | 62 | 65 | 57 | 66 | 55.5 | 80 | 44 | 80.5 | 76.5 | 67 | 79 | 64 | 75 | 84 | 62 | 52 | 80 | 72 | 73 | 51 | 70 | 70 | 59 | 54 | 63 | 75 | 72 | 61 | 66 | 64.5 | 57 | 59 | 67 | 61 | 73 | 66 | 50 | 62 | 66 | 66 | 62.5 | 80.5 | 74 | 64.5 | 61 | 70 | 63 | 53 | 52 | 39 | 55.5 | 43 | 53 | 23 | 52 | 42 | 36 | 35 | 48 | 48 | 35.5 | 24 | 44 | 46 | 37 | 43 | 47 | 48.5 | 42 | 38 | 41 | 37.5 | 38 | 41 | 50 | 37 | 44.5 | 42 | 37 | 46.5 | 40 | 46.5 | 51 | 40 | 39 | 46.5 | 39 | 39 | 44 | 43 | 25 | 57 | 47 | 37 | 43 | 42 | 47 | 53.5 | 55.5 | 52 | 42 | 45 | 53.5 | 49.5 | 45 | 46.5 | 48 | 41 | 37 | 33 | 54 | 37 | 43 | 40 | 41 | 55.5 | 48 | 43 | 50 | 51 | 53.5 | 44.5 | 53.5 | 41
2013-05-27 15:00 | 62 | 70 | 84 | 75 | 57 | 58 | 69 | 66 | 66 | 73 | 62 | 82.5 | 73.5 | 70 | 71 | 66 | 56 | 70 | 80.5 | 63.5 | 59.5 | 61 | 74 | 84 | 88.5 | 79 | 68 | 57 | 77 | 75 | 62 | 65 | 55.5 | 65 | 55.5 | 81 | 47 | 82.5 | 77 | 69 | 79 | 62 | 77 | 88 | 62 | 51 | 82 | 72 | 75 | 53 | 66 | 71.5 | 56.5 | 55 | 65 | 75 | 74 | 63 | 68 | 62.5 | 58 | 58 | 68 | 57 | 74.5 | 66 | 50 | 62 | 66 | 68 | 63 | 80.5 | 72 | 66.5 | 57 | 73.5 | 62 | 52 | 55.5 | 37.5 | 55.5 | 43 | 54 | 24 | 52 | 45 | 39 | 36 | 48 | 48 | 35.5 | 24 | 43 | 43 | 35 | 43 | 47.5 | 48 | 41 | 39 | 43 | 40.5 | 39 | 40.5 | 48 | 36 | 46.5 | 41 | 37 | 44.5 | 40 | 44.5 | 51 | 38.5 | 39 | 45.5 | 41 | 35.5 | 41 | 39 | 28.5 | 56 | 46 | 37 | 43 | 39 | 49 | 55.5 | 55.5 | 52 | 43 | 43 | 53.5 | 53 | 43 | 44.5 | 50 | 44 | 36 | 33 | 50.5 | 33.5 | 43 | 41 | 43 | 55.5 | 48 | 44 | 52 | 54 | 53.5 | 44.5 | 53.5 | 39
2013-05-27 16:00 | 61 | 64.5 | 86 | 73.5 | 56 | 57 | 70 | 64.5 | 67 | 71 | 65 | 84 | 75 | 69 | 70 | 66 | 57 | 70 | 80.5 | 58.5 | 59 | 62 | 73 | 84 | 88.5 | 78 | 66 | 59 | 75 | 73.5 | 62 | 64 | 52 | 63 | 52 | 79 | 49.5 | 82.5 | 80.5 | 69 | 79 | 65 | 75 | 88 | 60 | 56 | 82 | 73 | 75 | 50 | 64.5 | 66 | 53.5 | 56 | 61 | 79 | 75 | 61 | 70 | 64.5 | 58 | 61 | 68 | 57 | 73.5 | 66 | 51 | 59 | 66 | 70 | 59 | 70 | 74 | 68 | 55.5 | 79 | 61 | 51 | 57 | 43 | 53.5 | 43 | 53 | 23 | 53.5 | 50 | 40 | 29 | 48 | 46.5 | 36.5 | 24 | 43 | 44 | 36 | 43 | 47 | 48 | 41 | 38 | 39 | 40.5 | 33 | 39.5 | 50 | 39 | 44.5 | 43 | 36 | 44.5 | 37 | 44.5 | 53 | 36.5 | 37.5 | 43 | 39 | 39 | 40 | 35.5 | 32 | 54 | 44 | 38 | 43 | 36 | 47 | 57 | 55.5 | 52 | 44 | 43 | 53.5 | 57 | 42 | 37.5 | 48 | 43 | 38 | 33 | 54.5 | 46 | 43 | 40 | 41 | 53.5 | 44.5 | 39 | 57 | 50 | 54 | 48 | 52 | 36
2013-05-27 17:00 | 60 | 62.5 | 80.5 | 73.5 | 56 | 58 | 71 | 61 | 68 | 70 | 62 | 82.5 | 73.5 | 66.5 | 71 | 65 | 57 | 68 | 79 | 53 | 61 | 59 | 73 | 84 | 86 | 76 | 64 | 57 | 75 | 73.5 | 64 | 62 | 52 | 62 | 53.5 | 78 | 52 | 82.5 | 79 | 67 | 79 | 65 | 73.5 | 89.5 | 59 | 59 | 81 | 72 | 74 | 51 | 62.5 | 64.5 | 55.5 | 55 | 61 | 79 | 78 | 59 | 70 | 61 | 55 | 60 | 67 | 55.5 | 74 | 66 | 52 | 59 | 62.5 | 68 | 57 | 66 | 75 | 62.5 | 55.5 | 75 | 58 | 51 | 57 | 46.5 | 55.5 | 43 | 53 | 18 | 53.5 | 49 | 41 | 32 | 44.5 | 46.5 | 37 | 25 | 46 | 45 | 34 | 43 | 47 | 49 | 41 | 36 | 41 | 39 | 33 | 38 | 50 | 40 | 50 | 39 | 35 | 44.5 | 36 | 44.5 | 50 | 34 | 35.5 | 41.5 | 38 | 39 | 40 | 37.5 | 32 | 54 | 41 | 38 | 43 | 37 | 48 | 57 | 57 | 53.5 | 44 | 45 | 53.5 | 57 | 41 | 37.5 | 48 | 42 | 33 | 31 | 54.5 | 48.5 | 44 | 40 | 41 | 55.5 | 43 | 46 | 61 | 54 | 53.5 | 44.5 | 52 | 37
2013-05-27 18:00 | 58 | 62.5 | 79 | 70 | 56 | 59 | 71 | 57 | 70 | 68 | 61 | 82.5 | 71.5 | 63.5 | 70 | 64 | 54 | 68 | 75 | 52.5 | 56.5 | 58 | 71 | 81 | 82.5 | 74 | 62 | 53.5 | 73 | 75 | 63 | 58 | 53.5 | 59 | 53.5 | 73 | 49 | 79 | 79 | 65 | 77 | 63 | 70 | 88 | 58 | 56 | 81 | 71 | 73 | 53 | 61 | 62.5 | 55.5 | 54 | 57 | 76.5 | 77 | 58 | 62.5 | 61 | 54 | 59 | 65 | 55.5 | 70 | 66 | 50 | 58 | 59 | 66 | 56 | 68 | 72 | 60.5 | 55.5 | 73.5 | 57 | 50 | 59 | 44.5 | 55 | 43 | 52 | 23 | 55.5 | 48 | 41 | 33 | 50 | 48 | 38 | 27 | 47 | 46 | 37 | 41 | 47.5 | 52.5 | 40 | 37 | 41 | 37.5 | 33 | 35 | 50 | 40 | 52 | 40 | 36 | 44.5 | 33 | 44.5 | 55 | 35 | 41 | 45 | 44 | 41 | 43 | 35.5 | 39 | 52 | 41 | 38 | 44 | 35 | 48 | 57 | 59 | 50 | 46 | 46 | 54 | 57 | 42 | 39 | 48 | 42 | 33 | 32 | 53 | 49.5 | 43 | 39 | 40 | 57 | 44.5 | 45 | 61 | 43 | 53 | 44.5 | 50 | 39
2013-05-27 19:00 | 56 | 57 | 71.5 | 66 | 53 | 60 | 69 | 57 | 70 | 64 | 60 | 80.5 | 68 | 59.5 | 67 | 62 | 50 | 63 | 71.5 | 52 | 54 | 55 | 71 | 77 | 77 | 72 | 60 | 53.5 | 69 | 71.5 | 62 | 55 | 52 | 56 | 50 | 72 | 46 | 79 | 76 | 65 | 75 | 64 | 66 | 82.5 | 57 | 48 | 78.5 | 67 | 71 | 50 | 57 | 61 | 53.5 | 52 | 53 | 74 | 74 | 52 | 61 | 59 | 52 | 55 | 63 | 53.5 | 67.5 | 65 | 48 | 56 | 57 | 64.5 | 55 | 66 | 69 | 58 | 55.5 | 68 | 57 | 48 | 55.5 | 43 | 55 | 42 | 53 | 37 | 53.5 | 48 | 42 | 33 | 53.5 | 50 | 38.5 | 28 | 46 | 46 | 36 | 37.5 | 48.5 | 52.5 | 40 | 37 | 41 | 32 | 34 | 32.5 | 50 | 48 | 46.5 | 39 | 36 | 44.5 | 31 | 43 | 56 | 35 | 35.5 | 44 | 42 | 43 | 43 | 35.5 | 41 | 52 | 46 | 40 | 45 | 37 | 48 | 55.5 | 59 | 50 | 43 | 44 | 55 | 56 | 42 | 39 | 48 | 42 | 34 | 35 | 53 | 48.5 | 42 | 39 | 40 | 57 | 46.5 | 46 | 61 | 43 | 52.5 | 46.5 | 52 | 37
2013-05-27 20:00 | 52 | 57 | 66 | 61 | 52 | 59 | 63 | 57 | 66 | 63 | 57 | 80.5 | 62.5 | 55.5 | 62 | 60 | 49 | 56 | 66 | 51 | 51.5 | 53 | 64 | 72 | 71.5 | 68 | 58 | 52 | 66 | 64.5 | 59 | 53 | 48 | 53 | 50 | 71 | 43 | 77 | 68.5 | 60 | 70 | 60 | 62.5 | 75 | 57 | 47 | 75 | 63 | 63 | 49 | 57 | 59 | 52 | 48 | 51 | 71 | 70.5 | 51 | 61 | 57 | 51 | 49 | 54 | 53.5 | 66.5 | 60 | 46 | 53 | 57 | 62.5 | 54 | 66 | 66 | 55.5 | 53.5 | 64.5 | 49 | 47 | 55.5 | 39 | 54.5 | 43 | 52 | 33 | 53.5 | 47 | 41 | 36 | 46.5 | 53.5 | 39 | 26 | 47 | 46 | 36 | 34 | 48 | 51.5 | 40 | 43 | 40.5 | 30 | 40 | 29 | 48 | 51 | 48 | 41 | 39 | 43 | 31 | 43 | 56 | 34 | 32 | 41 | 42 | 46.5 | 43 | 35.5 | 44.5 | 52 | 46 | 42 | 46 | 40 | 47 | 55.5 | 55.5 | 46.5 | 46 | 44 | 55.5 | 55.5 | 44 | 43 | 48 | 42 | 38 | 39 | 51.5 | 48 | 44 | 40 | 39 | 57 | 46.5 | 45 | 57 | 41 | 52 | 46.5 | 50 | 42
2013-05-27 21:00 | 51 | 57 | 64.5 | 57 | 49 | 58 | 49 | 55.5 | 63 | 58 | 54 | 73.5 | 62.5 | 56 | 56 | 57 | 48 | 56 | 57 | 51 | 49 | 52 | 60 | 66.5 | 68 | 68 | 57 | 52 | 62 | 61 | 54 | 51 | 48 | 49 | 48 | 65 | 40.5 | 73.5 | 67.5 | 57 | 66 | 56 | 59 | 71.5 | 56 | 48 | 70 | 62 | 62 | 49 | 57 | 57 | 53.5 | 47 | 49 | 68 | 68 | 48 | 57 | 57 | 50 | 47 | 53 | 52 | 65.5 | 58 | 43 | 52 | 57 | 61.5 | 53 | 62.5 | 63 | 53.5 | 50 | 62.5 | 47 | 47 | 55.5 | 39 | 53.5 | 43 | 51 | 37 | 52 | 46 | 48 | 41 | 48 | 52 | 40.5 | 26 | 47 | 46 | 40 | 39 | 48.5 | 49 | 40 | 41 | 41 | 34 | 37 | 28 | 48 | 53 | 44.5 | 40 | 39 | 43 | 33 | 43 | 59 | 33.5 | 32 | 41 | 42 | 48 | 42 | 35.5 | 43 | 52 | 47 | 48 | 47 | 36 | 48 | 55.5 | 55.5 | 46.5 | 46 | 47 | 55.5 | 55 | 46 | 43 | 46.5 | 42 | 40 | 38 | 50 | 48 | 43 | 41 | 40 | 57 | 46.5 | 45 | 59 | 40 | 52 | 46.5 | 53.5 | 42
2013-05-27 22:00 | 48 | 57 | 57 | 55.5 | 47 | 59 | 51 | 55.5 | 57 | 55 | 50 | 73.5 | 61 | 54 | 50 | 54 | 48 | 53 | 55.5 | 51 | 46.5 | 50 | 57 | 62.5 | 67.5 | 67 | 56 | 50 | 59 | 59 | 50 | 48 | 48 | 49 | 46.5 | 64 | 38.5 | 68.5 | 66.5 | 54 | 65 | 52 | 57 | 68 | 56 | 46 | 63.5 | 59 | 61 | 48 | 57 | 57 | 52 | 47 | 49 | 64.5 | 65.5 | 48 | 55.5 | 55.5 | 50 | 45 | 49 | 50 | 64.5 | 57 | 42 | 51 | 57 | 59.5 | 52.5 | 61 | 62 | 54 | 48 | 61 | 47 | 46 | 55.5 | 37.5 | 53.5 | 43 | 51 | 34 | 52 | 48 | 49 | 45 | 46.5 | 52 | 40.5 | 28 | 49 | 46 | 39 | 37.5 | 48.5 | 46.5 | 41 | 41 | 41 | 34 | 36 | 26.5 | 48 | 49 | 44.5 | 40 | 39 | 43 | 32 | 41 | 58 | 32 | 32 | 41.5 | 43 | 46.5 | 42 | 37.5 | 41 | 53 | 45 | 49.5 | 46 | 35 | 48 | 53.5 | 55.5 | 43 | 46 | 47 | 53.5 | 54 | 46 | 43 | 50 | 43 | 38 | 38 | 50 | 47.5 | 44 | 41 | 40 | 55.5 | 45 | 45.5 | 59 | 40 | 51 | 46.5 | 52 | 40
2013-05-27 23:00 | 48 | 59 | 59 | 53.5 | 47 | 55 | 42 | 53.5 | 56 | 54 | 50 | 71.5 | 61 | 52.5 | 50 | 52 | 48 | 52 | 53.5 | 51 | 47.5 | 49 | 54 | 61 | 64.5 | 58 | 55 | 49 | 59 | 61 | 48 | 49 | 46.5 | 46 | 46.5 | 63 | 36 | 64 | 65 | 53 | 64.5 | 47 | 55.5 | 64.5 | 55 | 46 | 58 | 60 | 56 | 47 | 57 | 57 | 52 | 47 | 48 | 62.5 | 63.5 | 48 | 53.5 | 53.5 | 49 | 44 | 46 | 48 | 63.5 | 55 | 40 | 50 | 57 | 58.5 | 52 | 59 | 60 | 53.5 | 44.5 | 57 | 43 | 46 | 55.5 | 37.5 | 53.5 | 43 | 53 | 34 | 52 | 46 | 49 | 45 | 44.5 | 52 | 41 | 27 | 48 | 46 | 38 | 37.5 | 48 | 47.5 | 42 | 41 | 45.5 | 35.5 | 43 | 24 | 46.5 | 49 | 46.5 | 40 | 40 | 44.5 | 32 | 41 | 57 | 30 | 33.5 | 41.5 | 43 | 44.5 | 40 | 37.5 | 43 | 53 | 45 | 51 | 45 | 34 | 46 | 53.5 | 55.5 | 39 | 46 | 47 | 55.5 | 53.5 | 45 | 43 | 48 | 45 | 39 | 37 | 48 | 47.5 | 45 | 39 | 41 | 55.5 | 44.5 | 45.5 | 57 | 40 | 52 | 44.5 | 52 | 39
2013-05-28 | 48 | 59 | 56.5 | 53.5 | 46 | 54 | 47 | 53.5 | 53 | 54 | 48 | 70 | 59 | 51.5 | 41 | 50 | 49 | 50 | 53.5 | 50.5 | 50.5 | 48 | 53 | 59.5 | 64.5 | 56 | 54 | 48.5 | 53 | 64.5 | 43 | 48 | 48 | 45 | 46.5 | 61 | 35 | 61.5 | 64 | 51 | 70 | 45 | 55.5 | 66 | 55 | 46 | 55 | 60 | 51 | 46 | 57 | 57 | 46.5 | 46 | 48 | 62.5 | 61.5 | 48 | 53.5 | 53.5 | 47 | 43 | 47 | 48 | 62.5 | 55 | 40 | 49 | 55.5 | 57 | 51.5 | 57 | 59 | 53 | 48 | 52 | 41 | 46 | 55.5 | 36.5 | 53.5 | 42 | 51 | 34 | 52 | 45 | 48 | 45 | 43 | 52 | 41 | 30 | 48 | 46 | 37 | 39 | 47.5 | 49.5 | 42 | 41 | 50 | 35.5 | 47 | 24 | 45 | 48 | 44.5 | 39 | 40 | 43 | 32 | 41 | 59 | 30 | 34.5 | 42 | 43 | 43 | 40 | 39 | 41 | 53 | 45 | 50 | 46 | 34 | 46 | 53.5 | 55.5 | 39 | 46 | 47 | 53.5 | 52.5 | 44 | 44.5 | 48 | 46 | 39 | 37 | 46.5 | 47 | 45 | 39 | 41 | 55.5 | 44.5 | 46 | 57 | 41 | 51 | 46.5 | 50 | 36
2013-05-28 01:00 | 46 | 57 | 55 | 53.5 | 45 | 55 | 43 | 53.5 | 53 | 52 | 47 | 71.5 | 57 | 49.5 | 43 | 48 | 48 | 48 | 53.5 | 49.5 | 49.5 | 48 | 50 | 57.5 | 62.5 | 55 | 52.5 | 47.5 | 50 | 64.5 | 40 | 48 | 46.5 | 42 | 46.5 | 60 | 34.5 | 57 | 63 | 52 | 68 | 44 | 52 | 59 | 54 | 46 | 53.5 | 58 | 50 | 46 | 55.5 | 59 | 48 | 46 | 48 | 61 | 60 | 47 | 53.5 | 55.5 | 47 | 42 | 46 | 46.5 | 61 | 55 | 40 | 48 | 55.5 | 56 | 50.5 | 57 | 57 | 54 | 48 | 48 | 39 | 44 | 55.5 | 36 | 52 | 42 | 52 | 34 | 52 | 45 | 46 | 44 | 41 | 53.5 | 41.5 | 30 | 46 | 45 | 36 | 39 | 45.5 | 47.5 | 42 | 41 | 48 | 35.5 | 46 | 23 | 44 | 48 | 43 | 38 | 40 | 43 | 32 | 41 | 59 | 29 | 35.5 | 42.5 | 45 | 46.5 | 39 | 39 | 43 | 50 | 46 | 48.5 | 45 | 36 | 45 | 53.5 | 57 | 39 | 46 | 47 | 53.5 | 51.5 | 44 | 44.5 | 48 | 46 | 39 | 37 | 44.5 | 47 | 45 | 39 | 41 | 55.5 | 43.5 | 46 | 57 | 42 | 51 | 46.5 | 46.5 | 36
2013-05-28 02:00 | 45 | 57 | 53 | 52 | 43 | 55 | 45 | 53.5 | 49 | 47 | 45 | 70 | 57 | 48.5 | 40 | 45 | 47 | 46 | 53.5 | 49 | 50.5 | 47 | 50 | 56 | 61 | 56 | 51 | 47 | 53 | 64.5 | 40 | 48 | 46.5 | 41 | 46.5 | 59 | 34 | 54.5 | 61.5 | 53 | 68 | 43 | 50 | 61 | 54 | 47 | 52.5 | 58 | 48 | 45 | 57 | 57 | 48 | 46 | 48 | 59 | 58.5 | 47 | 53.5 | 53.5 | 47 | 42 | 44 | 46.5 | 60 | 53 | 40 | 48 | 57 | 55 | 50 | 57 | 57 | 52 | 48 | 46.5 | 41 | 43 | 55.5 | 35.5 | 52 | 41 | 52 | 34 | 52 | 46 | 44 | 43 | 43 | 55.5 | 41.5 | 30 | 43 | 45 | 35 | 43 | 44 | 48 | 42 | 42 | 46.5 | 35.5 | 46 | 21 | 43 | 48 | 43 | 38 | 41 | 43 | 32 | 39 | 56 | 28 | 36.5 | 42.5 | 45 | 44.5 | 38 | 39 | 44.5 | 51 | 44 | 47.5 | 46 | 34 | 45 | 55.5 | 55.5 | 43 | 46 | 47 | 53.5 | 50.5 | 45 | 44.5 | 48 | 47 | 40 | 36 | 44.5 | 46.5 | 49 | 40 | 41 | 55.5 | 43.5 | 46 | 55.5 | 40 | 50 | 48 | 46.5 | 36
2013-05-28 03:00 | 45 | 59 | 51.5 | 53.5 | 41 | 55 | 42 | 53.5 | 50 | 45 | 43 | 66 | 55.5 | 47 | 37 | 42 | 47 | 44 | 52 | 46.5 | 50 | 48 | 51 | 54.5 | 61 | 54 | 50 | 46.5 | 54 | 61 | 39 | 49 | 46.5 | 41 | 46.5 | 58 | 33.5 | 50 | 60.5 | 52 | 64.5 | 41 | 50 | 62.5 | 54 | 47 | 51 | 55 | 47 | 44 | 57 | 59 | 48 | 47 | 48 | 59 | 57 | 47 | 52 | 52 | 47 | 42 | 41 | 44.5 | 59 | 52 | 39 | 48 | 55.5 | 54.5 | 49.5 | 57 | 55 | 52 | 46.5 | 46.5 | 39 | 44 | 55.5 | 34.5 | 52 | 39 | 53 | 33 | 52 | 47 | 43 | 41 | 46.5 | 53.5 | 42 | 29 | 42 | 45 | 35 | 43 | 41.5 | 46 | 43 | 43 | 44 | 35.5 | 43 | 22 | 41.5 | 48 | 39 | 37 | 40 | 41 | 31 | 39 | 55 | 28.5 | 38 | 43 | 44 | 46.5 | 37 | 39 | 46.5 | 53 | 44 | 45.5 | 45 | 34 | 44 | 55.5 | 55.5 | 41 | 45 | 46 | 53.5 | 49.5 | 46 | 44.5 | 50 | 47 | 39 | 35 | 44.5 | 46 | 50 | 39 | 42 | 55.5 | 43 | 46.5 | 55.5 | 39 | 52 | 46.5 | 46.5 | 36
2013-05-28 04:00 | 48 | 57 | 50 | 52 | 42 | 55 | 43 | 53.5 | 50 | 47 | 43 | 65.5 | 53.5 | 47.5 | 37 | 40 | 47 | 44 | 53.5 | 44.5 | 49 | 48 | 50 | 53 | 59 | 54 | 49 | 46.5 | 56 | 61 | 38 | 49 | 46.5 | 40 | 44.5 | 57 | 33.5 | 48.5 | 59.5 | 52 | 64.5 | 42 | 52 | 59 | 54 | 46 | 51.5 | 54 | 46 | 43 | 55.5 | 59 | 46.5 | 46 | 48 | 57 | 56 | 45 | 53.5 | 52 | 47 | 42 | 40 | 44.5 | 58 | 51 | 40 | 49 | 53.5 | 53.5 | 48.5 | 57 | 54 | 52 | 44.5 | 46.5 | 38 | 47 | 55.5 | 34 | 52 | 40 | 51 | 32 | 52 | 45 | 44 | 41 | 45.5 | 52 | 43 | 29 | 39 | 44 | 35 | 39 | 38 | 46 | 43 | 43 | 42.5 | 36 | 40 | 22.5 | 41 | 47 | 44.5 | 36 | 41 | 41 | 32 | 37.5 | 56 | 28 | 35 | 43.5 | 45 | 48 | 38 | 37.5 | 46.5 | 52 | 46 | 45 | 46 | 34 | 43 | 55.5 | 55.5 | 39 | 45 | 47 | 53.5 | 48.5 | 44 | 44.5 | 50 | 47 | 39 | 35 | 44.5 | 46 | 49 | 38 | 42 | 53.5 | 42.5 | 47 | 55.5 | 39 | 50 | 44.5 | 44.5 | 34
2013-05-28 05:00 | 51 | 57 | 52 | 53.5 | 42 | 53 | 42 | 55.5 | 56 | 47 | 44 | 64.5 | 53.5 | 46 | 33 | 41 | 46 | 44 | 57 | 42 | 52 | 48 | 54 | 52 | 59 | 54 | 48 | 46.5 | 55 | 61 | 40 | 48 | 44.5 | 40 | 44.5 | 56 | 33 | 43 | 58.5 | 51 | 62 | 40 | 50 | 59 | 53 | 46 | 52 | 53 | 45 | 45 | 55.5 | 59 | 46.5 | 46 | 48 | 57 | 55 | 45 | 55.5 | 52 | 47 | 43 | 40 | 46.5 | 57 | 52 | 39 | 49 | 55.5 | 53.5 | 48 | 57 | 54 | 52 | 44.5 | 44.5 | 36 | 48 | 55.5 | 32 | 53.5 | 41 | 51 | 30 | 52 | 41 | 44 | 41 | 44.5 | 52 | 43 | 28 | 40 | 44 | 36 | 35.5 | 34 | 48 | 43 | 45 | 35.5 | 37.5 | 32 | 22 | 41 | 46 | 43 | 39 | 40 | 39 | 32 | 37.5 | 55 | 28 | 34 | 43.5 | 43 | 48 | 37 | 37.5 | 46.5 | 52 | 46 | 45 | 49 | 35 | 45 | 55.5 | 55.5 | 39 | 45 | 47 | 53.5 | 48 | 44 | 41 | 48 | 46 | 39 | 36 | 46.5 | 46 | 49 | 38 | 41 | 53.5 | 43 | 47 | 55.5 | 39 | 52 | 44.5 | 44.5 | 34
2013-05-28 06:00 | 52 | 59 | 54 | 55.5 | 43 | 51 | 41 | 55.5 | 57 | 50 | 45 | 62.5 | 53.5 | 49 | 42 | 50 | 48 | 44 | 57 | 45.5 | 55.5 | 49 | 54 | 52 | 61 | 55 | 48 | 48 | 53 | 57 | 43 | 49 | 44.5 | 43 | 44.5 | 59 | 37.5 | 48 | 59.5 | 51 | 62.5 | 44 | 53.5 | 59 | 54 | 46 | 56 | 53 | 46 | 47 | 57 | 59 | 50 | 46 | 48 | 59 | 55.5 | 47 | 55.5 | 53.5 | 47 | 43 | 46 | 46.5 | 58.5 | 51 | 40 | 49 | 55.5 | 55.5 | 49 | 59 | 56 | 55.5 | 48 | 52 | 44 | 48 | 55.5 | 35 | 53.5 | 42 | 49 | 36 | 52 | 43 | 45 | 40 | 44.5 | 52 | 46 | 31 | 43 | 45 | 36 | 37.5 | 36.5 | 49.5 | 42 | 49 | 37.5 | 37.5 | 34 | 23.5 | 43 | 47 | 43 | 41 | 41 | 39 | 32 | 39 | 57 | 27.5 | 34 | 45.5 | 46 | 48 | 42 | 37.5 | 46.5 | 52 | 46 | 44 | 50 | 36 | 47 | 55.5 | 55.5 | 41 | 46 | 46 | 53.5 | 47 | 46 | 41 | 50 | 46 | 39 | 38 | 46.5 | 44.5 | 49 | 37 | 42 | 55.5 | 43 | 47 | 55.5 | 40 | 52 | 46.5 | 48 | 38
2013-05-28 07:00 | 53 | 61 | 57 | 55.5 | 45 | 51 | 50 | 55.5 | 59 | 53 | 46 | 64.5 | 55.5 | 56 | 49 | 53 | 50 | 46 | 57 | 48.5 | 60.5 | 50 | 55 | 55.5 | 66 | 59 | 48 | 50 | 57 | 59 | 50 | 52 | 44.5 | 45 | 43 | 63 | 41.5 | 57 | 64.5 | 52 | 61 | 44 | 57 | 64.5 | 55 | 47 | 61 | 53 | 56 | 49 | 59 | 61 | 52 | 50 | 49 | 62.5 | 57 | 49 | 55.5 | 53.5 | 47 | 46 | 53 | 48 | 63.5 | 51 | 42 | 50 | 57 | 59 | 50 | 61 | 56 | 55 | 53.5 | 57 | 52 | 48 | 57 | 37.5 | 53.5 | 43 | 48 | 36 | 52 | 44 | 45 | 42 | 46.5 | 52 | 49.5 | 31 | 41 | 45 | 36 | 37.5 | 38 | 49.5 | 43 | 45 | 37.5 | 37.5 | 33 | 23.5 | 44.5 | 48 | 44.5 | 44 | 41 | 35.5 | 32 | 37.5 | 56 | 27 | 37.5 | 48.5 | 46 | 46.5 | 42 | 37.5 | 44.5 | 54 | 47 | 44 | 51 | 38 | 47 | 55.5 | 55.5 | 41 | 49 | 47 | 53.5 | 47 | 46 | 43 | 50 | 44 | 38 | 40 | 46.5 | 44.5 | 50 | 36 | 42 | 55.5 | 43 | 48 | 55.5 | 42 | 51 | 46.5 | 52 | 38
2013-05-28 08:00 | 56 | 62.5 | 57 | 57 | 49 | 51 | 54 | 55.5 | 63 | 58 | 51 | 66 | 57 | 60 | 55 | 57 | 51 | 49 | 62.5 | 52 | 64 | 52 | 61 | 61 | 68 | 62 | 48 | 53.5 | 62 | 64.5 | 52 | 53 | 50 | 51 | 44.5 | 66 | 46 | 64.5 | 70.5 | 54 | 61 | 50 | 61 | 68 | 56 | 48 | 67 | 53 | 63 | 51 | 61 | 62.5 | 52 | 51 | 50 | 62.5 | 60 | 51 | 50 | 55.5 | 47 | 48 | 55 | 52 | 67.5 | 52 | 42 | 52 | 55.5 | 61 | 54 | 64.5 | 61 | 59 | 48 | 62.5 | 53 | 49 | 57 | 37.5 | 53.5 | 44 | 49 | 37 | 50 | 44 | 44 | 43 | 46.5 | 52 | 52.5 | 29 | 39 | 45 | 36 | 37.5 | 38 | 53 | 43 | 45 | 39 | 35.5 | 31 | 23 | 46.5 | 49 | 46.5 | 43 | 40 | 35.5 | 33 | 37.5 | 57 | 24 | 37.5 | 49 | 44 | 52 | 43 | 39 | 44.5 | 53 | 47 | 46 | 52 | 39 | 47 | 55.5 | 57 | 39 | 49 | 47 | 52 | 51 | 47 | 39 | 50 | 44 | 38 | 40 | 48 | 46 | 49 | 37 | 42 | 53.5 | 43 | 44 | 53.5 | 42 | 53.5 | 46.5 | 52 | 36
2013-05-28 09:00 | 57 | 64.5 | 62.5 | 62.5 | 54 | 51 | 59 | 55.5 | 64 | 62 | 52 | 70 | 61 | 64.5 | 59 | 60 | 52 | 53 | 62.5 | 53.5 | 71 | 53 | 66 | 68 | 71.5 | 64 | 50.5 | 52 | 66 | 66 | 58 | 54 | 48 | 52 | 50 | 69 | 48.5 | 71.5 | 76 | 59 | 66 | 52 | 64.5 | 71.5 | 58 | 49 | 71.5 | 53 | 69 | 52 | 62.5 | 64.5 | 52 | 53 | 50 | 64.5 | 64 | 51 | 48 | 57 | 50 | 50 | 59 | 52 | 69.5 | 51 | 44 | 54 | 57 | 62.5 | 52 | 66 | 62 | 61 | 46.5 | 68 | 58 | 50 | 57 | 34 | 53.5 | 45 | 47 | 37 | 48 | 46 | 46 | 40 | 46.5 | 52 | 55.5 | 25 | 39 | 43 | 38 | 39 | 36 | 54.5 | 41 | 47 | 39 | 35.5 | 32 | 23.5 | 44.5 | 50 | 48 | 43 | 40 | 37.5 | 33 | 37.5 | 53 | 25 | 41 | 51.5 | 45 | 43 | 44 | 39 | 44.5 | 54 | 47 | 45.5 | 52 | 38 | 47 | 55.5 | 57 | 37.5 | 47 | 48 | 48 | 51 | 46 | 43 | 48 | 46 | 39 | 40 | 48 | 44 | 48 | 38 | 43 | 53.5 | 43 | 48 | 55.5 | 40 | 52 | 46.5 | 53.5 | 38
2013-05-28 10:00 | 60 | 66 | 66 | 62.5 | 56 | 52 | 62 | 57 | 68 | 64 | 45 | 70 | 62.5 | 66 | 62 | 63 | 55 | 54 | 64.5 | 55.5 | 74.5 | 55 | 67 | 73.5 | 72.5 | 67 | 52.5 | 53.5 | 69 | 68 | 62 | 55 | 50 | 55 | 52 | 71 | 50.5 | 79 | 76 | 62 | 68 | 58 | 66 | 75 | 60 | 52 | 76 | 53 | 75 | 55 | 62.5 | 66 | 55.5 | 57 | 50 | 66 | 66.5 | 55 | 48 | 59 | 50 | 50 | 64 | 53.5 | 71.5 | 50 | 44 | 54 | 61 | 66 | 57 | 68 | 64 | 60 | 48 | 73.5 | 59 | 51 | 57 | 35.5 | 53.5 | 43 | 46.5 | 38 | 52 | 48 | 44 | 41 | 46.5 | 50 | 57 | 25 | 37 | 44 | 38 | 37.5 | 33 | 54.5 | 40 | 48 | 39 | 33.5 | 30 | 23 | 46.5 | 50 | 48 | 44 | 40 | 37.5 | 35 | 35.5 | 50 | 26 | 35.5 | 48.5 | 46 | 41 | 45 | 37.5 | 44.5 | 54 | 45 | 45 | 51 | 35 | 47 | 55.5 | 57 | 43 | 49 | 44 | 48 | 54.5 | 46 | 43 | 46.5 | 45 | 39 | 38 | 46.5 | 45 | 47 | 37 | 42 | 53.5 | 43 | 44 | 55.5 | 39 | 51 | 47.5 | 55.5 | 37
2013-05-28 11:00 | 62 | 64.5 | 68 | 64.5 | 60 | 52 | 65 | 59 | 69 | 67 | 48 | 71.5 | 64.5 | 66 | 64 | 64 | 58 | 56 | 70 | 57 | 79.5 | 59 | 71 | 80.5 | 75 | 68 | 55 | 57 | 71 | 71.5 | 63 | 55 | 46.5 | 55 | 55.5 | 71 | 53 | 82.5 | 78 | 66 | 70 | 64 | 64.5 | 80.5 | 59 | 53 | 80 | 53 | 76 | 55 | 64.5 | 64.5 | 55.5 | 55 | 51 | 70 | 69.5 | 60 | 52 | 61 | 51 | 54 | 66 | 55.5 | 76 | 50 | 44 | 56 | 61 | 68 | 60 | 71.5 | 66 | 61 | 50 | 79 | 61 | 54 | 59 | 39 | 53.5 | 44 | 48 | 39 | 53.5 | 47 | 45 | 41 | 44.5 | 50 | 57 | 27 | 35 | 42 | 37 | 39 | 29 | 52.5 | 43 | 44 | 39 | 30 | 27 | 22 | 43 | 48 | 50 | 46 | 38 | 41 | 33 | 35.5 | 48 | 26 | 34 | 36.5 | 46 | 42 | 45 | 35.5 | 43 | 54 | 47 | 43 | 50 | 36 | 46 | 57 | 57 | 41 | 50 | 49 | 48 | 57.5 | 49 | 43 | 46.5 | 43 | 40 | 37 | 48 | 41 | 48 | 37 | 40 | 55.5 | 43 | 45 | 55.5 | 39 | 52 | 48 | 50 | 37
2013-05-28 12:00 | 65 | 66 | 70 | 62.5 | 61 | 57 | 68 | 57 | 71 | 68 | 51 | 73.5 | 62.5 | 66 | 66 | 66 | 59 | 56 | 71.5 | 58.5 | 81 | 57 | 66 | 84 | 79 | 69 | 55 | 57 | 74 | 71.5 | 64 | 51 | 48 | 57 | 55.5 | 75 | 51 | 80.5 | 79 | 69 | 71.5 | 72 | 64.5 | 82.5 | 62 | 54 | 84 | 53 | 78 | 58 | 64.5 | 66 | 55.5 | 54 | 53 | 71.5 | 72 | 59 | 52 | 62.5 | 51 | 57 | 67 | 57 | 75.5 | 50 | 36 | 56 | 61 | 68 | 60 | 73.5 | 70 | 61 | 52 | 80.5 | 63 | 53 | 59 | 37.5 | 53.5 | 45 | 48 | 42 | 53.5 | 46 | 46 | 39 | 44.5 | 48 | 57 | 27 | 36 | 44 | 38 | 37.5 | 29 | 49 | 41 | 43 | 39 | 32 | 28 | 23.5 | 48 | 49 | 50 | 46 | 42 | 39 | 33 | 35.5 | 51 | 26.5 | 34 | 49 | 45 | 43 | 43 | 35.5 | 41 | 54 | 45 | 41.5 | 48 | 39 | 44 | 57 | 57 | 41 | 49 | 49 | 52 | 61 | 43 | 43 | 48 | 45 | 41 | 33 | 48 | 41.5 | 47 | 35 | 39 | 55.5 | 44.5 | 43 | 53.5 | 38 | 52 | 44.5 | 48 | 39
2013-05-28 13:00 | 65 | 66 | 72.5 | 64.5 | 64 | 56 | 69 | 61 | 70 | 71 | 51 | 75 | 68 | 66 | 66 | 65 | 61 | 57 | 71.5 | 59.5 | 82.5 | 57 | 69 | 88 | 79 | 71 | 55 | 57 | 76 | 73.5 | 68 | 51 | 53.5 | 57 | 55.5 | 77 | 49 | 82.5 | 80.5 | 72 | 73.5 | 73 | 70 | 84 | 63 | 53 | 88 | 53 | 81 | 60 | 64.5 | 64.5 | 61 | 55 | 58 | 71.5 | 81 | 62 | 52 | 62.5 | 51 | 56 | 69 | 58 | 77.5 | 50 | 35 | 59 | 62.5 | 68 | 62 | 73.5 | 68 | 63 | 53.5 | 82.5 | 62 | 52 | 61 | 37.5 | 52 | 45 | 44 | 43 | 55.5 | 44 | 45 | 39 | 44.5 | 48 | 57 | 28 | 36 | 42 | 38 | 36.5 | 28 | 47 | 41 | 38 | 39 | 34 | 28 | 24.5 | 48 | 46 | 50 | 44 | 43 | 37.5 | 32 | 32 | 50 | 26.5 | 35.5 | 50 | 47 | 44.5 | 43 | 35.5 | 41 | 54 | 46 | 40 | 50 | 32 | 47 | 57 | 57 | 43 | 49 | 49 | 52 | 60 | 44 | 41 | 44.5 | 43 | 40 | 33 | 49 | 40 | 46 | 35 | 41 | 57 | 44.5 | 43 | 55.5 | 37 | 53 | 41 | 46.5 | 39
2013-05-28 14:00 | 66 | 65 | 75 | 62.5 | 65 | 59 | 73 | 61 | 74 | 72 | 53 | 75 | 70 | 66 | 67 | 66 | 61 | 60 | 71.5 | 61 | 82.5 | 57 | 67 | 89.5 | 82.5 | 71 | 55 | 57 | 76 | 75 | 71 | 52 | 52 | 57 | 53.5 | 79 | 47 | 81.5 | 82 | 70 | 73.5 | 73 | 70 | 88 | 63 | 52 | 87 | 53 | 79 | 62 | 64.5 | 64.5 | 59 | 55 | 58 | 70 | 84 | 63 | 53.5 | 64.5 | 52 | 57 | 69 | 59 | 77 | 50 | 32 | 59 | 61 | 66 | 61 | 73.5 | 62 | 62.5 | 53.5 | 82.5 | 61 | 51 | 61 | 37.5 | 53.5 | 45 | 45 | 41 | 55.5 | 47 | 44 | 36 | 46.5 | 48 | 61 | 28 | 35 | 42 | 38 | 35.5 | 27 | 47 | 39 | 38 | 39 | 34 | 27 | 25 | 46.5 | 34 | 48 | 43 | 43 | 35.5 | 34 | 26.5 | 50 | 26 | 36 | 49 | 45 | 46.5 | 44 | 37.5 | 37.5 | 53 | 48 | 42 | 47 | 32 | 44 | 61 | 57 | 39 | 48 | 49 | 53.5 | 56 | 41 | 41 | 46.5 | 44 | 39 | 32 | 50 | 41 | 47 | 32 | 40 | 57 | 44.5 | 42 | 55.5 | 42 | 53.5 | 37.5 | 46.5 | 43
2013-05-28 15:00 | 65 | 62.5 | 75 | 64.5 | 61 | 58 | 74 | 61 | 74 | 72 | 47 | 78.5 | 68 | 66 | 68 | 66 | 64 | 59 | 75 | 60.5 | 84 | 59 | 66 | 89.5 | 77.5 | 71 | 54 | 57 | 75 | 75 | 72 | 54 | 55.5 | 57 | 53.5 | 79 | 47 | 80.5 | 83 | 70 | 73.5 | 74 | 70 | 86 | 63 | 54 | 87 | 52 | 80 | 63 | 62.5 | 64.5 | 57 | 55 | 57 | 70 | 87 | 60 | 53.5 | 64.5 | 52 | 56 | 70 | 61 | 76 | 50 | 34 | 61 | 61 | 66 | 62 | 75 | 60 | 59 | 55.5 | 82.5 | 60 | 51 | 61 | 37.5 | 53.5 | 47 | 43 | 34 | 57 | 46 | 43 | 38 | 47.5 | 48 | 61 | 28 | 32 | 43 | 37 | 37.5 | 27.5 | 45 | 38 | 37 | 41 | 34.5 | 26 | 27 | 48 | 32 | 48 | 44 | 42 | 34 | 33 | 30 | 48 | 27.5 | 36.5 | 48 | 45 | 46.5 | 41 | 35.5 | 41 | 54 | 48 | 39.5 | 47 | 36 | 44 | 61 | 61 | 37.5 | 48 | 50 | 53.5 | 55 | 42 | 41 | 48 | 44 | 39 | 34 | 50 | 42.5 | 47 | 33 | 41 | 59 | 44.5 | 49 | 53.5 | 40 | 53.5 | 39 | 46.5 | 40
2013-05-28 16:00 | 64 | 64.5 | 75 | 64.5 | 62 | 60 | 74 | 61 | 76 | 71 | 48 | 80.5 | 66 | 66 | 68 | 62 | 63 | 59 | 73.5 | 60.5 | 84 | 61 | 68 | 93 | 77.5 | 72 | 52.5 | 59 | 75 | 77 | 72 | 53 | 53.5 | 56 | 55.5 | 77 | 47 | 79 | 83.5 | 70 | 75 | 72 | 70 | 79 | 61 | 53 | 87 | 50 | 79 | 62 | 62.5 | 62.5 | 61 | 54 | 59 | 70 | 88 | 61 | 57 | 62.5 | 51 | 56 | 68 | 61 | 75 | 50 | 31 | 60 | 62.5 | 68 | 62 | 71.5 | 60 | 60 | 55.5 | 82.5 | 62 | 50 | 62.5 | 37.5 | 53.5 | 47 | 44 | 37 | 55.5 | 47 | 41 | 40 | 48 | 50 | 61 | 28 | 38 | 42 | 37 | 37.5 | 27.5 | 45 | 39 | 39 | 43 | 34.5 | 26 | 29 | 44.5 | 32 | 50 | 43 | 44 | 35.5 | 33 | 30 | 51 | 28.5 | 37.5 | 47.5 | 42 | 46.5 | 41 | 34 | 46.5 | 53 | 48 | 38 | 47 | 32 | 42 | 61 | 61 | 37.5 | 48 | 48 | 53.5 | 54 | 42 | 41 | 44.5 | 45 | 38 | 32 | 50 | 42.5 | 47 | 31 | 41 | 61 | 44.5 | 49 | 55.5 | 35 | 53 | 37.5 | 46.5 | 40
2013-05-28 17:00 | 62 | 64.5 | 73.5 | 62.5 | 61 | 56 | 71 | 61 | 75 | 70 | 50 | 79 | 66 | 68 | 68 | 59 | 63 | 59 | 71.5 | 60 | 82 | 58 | 70 | 93 | 79 | 70 | 51 | 59 | 73 | 77 | 59 | 54 | 51.5 | 56 | 53.5 | 75 | 47 | 70 | 82.5 | 69 | 73.5 | 68 | 68 | 79 | 61 | 52 | 88 | 49 | 80 | 62 | 62.5 | 62.5 | 57 | 54 | 60 | 71.5 | 87 | 64 | 53.5 | 62.5 | 50 | 53 | 68 | 61 | 76 | 49 | 31 | 58 | 62.5 | 64.5 | 60.5 | 68 | 58 | 57 | 53.5 | 80.5 | 60 | 48 | 62.5 | 37.5 | 53.5 | 46 | 44 | 40 | 57 | 46 | 43 | 38 | 48 | 46.5 | 62.5 | 27 | 39 | 42 | 37 | 37.5 | 28 | 44.5 | 45 | 33 | 43 | 32 | 25 | 30 | 44.5 | 30 | 50 | 52 | 43 | 34.5 | 32 | 26.5 | 51 | 29 | 46.5 | 48 | 43 | 46.5 | 43 | 35.5 | 46.5 | 52 | 48 | 38 | 43 | 32 | 44 | 61 | 61 | 37.5 | 47 | 47 | 52 | 53 | 40 | 37.5 | 48 | 46 | 39 | 33 | 48 | 42.5 | 46 | 31 | 43 | 59 | 44.5 | 50 | 57 | 30 | 52 | 37.5 | 48 | 40
2013-05-28 18:00 | 61 | 64.5 | 70 | 62.5 | 61 | 55 | 68 | 59 | 75 | 69 | 46.5 | 75 | 64.5 | 68 | 66 | 59 | 59 | 58 | 71.5 | 55 | 78 | 57 | 68 | 93 | 71.5 | 69 | 48.5 | 57 | 73 | 75 | 59 | 54 | 48 | 55 | 50 | 73 | 45 | 70 | 82 | 68 | 71.5 | 68 | 66 | 79 | 59 | 51 | 87 | 49 | 77 | 60 | 62.5 | 62.5 | 57 | 55 | 59 | 70 | 87 | 61 | 52 | 57 | 50 | 47 | 67 | 59 | 72 | 48 | 32 | 56 | 62.5 | 62.5 | 59 | 66 | 54 | 57 | 53.5 | 79 | 58 | 50 | 61 | 37.5 | 53.5 | 45 | 43 | 38 | 55.5 | 46 | 47 | 39 | 53.5 | 46.5 | 62.5 | 26 | 45 | 47 | 35 | 37.5 | 32.5 | 46 | 45 | 35 | 41 | 32 | 25 | 32.5 | 43 | 32 | 50 | 53 | 44 | 34 | 30 | 26.5 | 51 | 32 | 44.5 | 53 | 44 | 46.5 | 43 | 37.5 | 44.5 | 51 | 48 | 38 | 44 | 34 | 45 | 61 | 61 | 37.5 | 48 | 45 | 50 | 55 | 45 | 39 | 50 | 47 | 38 | 32 | 48 | 44 | 45 | 30 | 44 | 57 | 44.5 | 51 | 61 | 31 | 52 | 37.5 | 48 | 41
2013-05-28 19:00 | 58 | 62.5 | 64.5 | 62.5 | 60 | 55 | 65 | 59 | 73 | 69 | 46 | 75 | 62.5 | 66 | 65 | 58 | 54 | 54 | 64.5 | 50 | 63.5 | 54 | 66 | 88 | 68 | 67 | 46.5 | 55.5 | 67 | 75 | 57 | 54 | 46.5 | 53 | 46.5 | 69 | 43 | 68 | 78.5 | 63 | 70 | 67 | 64.5 | 75 | 58 | 50 | 85 | 49 | 75 | 58 | 62.5 | 62.5 | 55.5 | 54 | 54 | 66 | 83.5 | 58 | 52 | 57 | 49 | 42 | 64 | 57 | 70 | 48 | 31 | 55 | 61 | 61 | 57 | 64.5 | 51 | 56 | 52 | 71.5 | 55 | 50 | 62.5 | 37.5 | 52 | 45 | 39 | 39 | 55.5 | 46 | 48 | 37 | 52 | 46.5 | 61 | 25 | 43 | 48 | 35 | 34 | 37.5 | 53 | 45 | 37 | 44.5 | 30 | 25 | 34.5 | 44.5 | 39 | 50 | 53 | 45 | 32 | 31 | 30 | 52 | 34 | 46.5 | 54 | 43 | 46.5 | 43 | 39 | 48 | 52 | 49 | 41 | 43 | 35 | 46 | 61 | 61 | 37.5 | 48 | 44 | 53.5 | 54 | 46 | 39 | 52 | 48 | 37 | 34 | 48 | 44.5 | 45 | 31 | 44 | 57 | 44.5 | 49 | 61 | 28 | 49 | 37.5 | 50 | 43
2013-05-28 20:00 | 56 | 62.5 | 62.5 | 57 | 58 | 51 | 59 | 59 | 68 | 64 | 45 | 73.5 | 61 | 64.5 | 57 | 55 | 52 | 52 | 62.5 | 45 | 63 | 51 | 63 | 79 | 64.5 | 59 | 44 | 50 | 68 | 66 | 56 | 52 | 43 | 44 | 43 | 65 | 41 | 68 | 70 | 59 | 68 | 65 | 61 | 73.5 | 56 | 50 | 77 | 49 | 69 | 56 | 62.5 | 62.5 | 53.5 | 53 | 52 | 62.5 | 79.5 | 55 | 50 | 55.5 | 49 | 38 | 56 | 53.5 | 68 | 47 | 32 | 54 | 61 | 59 | 56 | 62.5 | 50 | 53.5 | 48 | 70 | 53 | 50 | 62.5 | 37.5 | 52 | 45 | 45 | 37 | 55.5 | 50 | 48 | 36 | 52 | 48 | 61 | 27 | 43 | 47 | 36 | 34 | 41 | 53 | 47 | 37 | 43 | 34 | 36 | 36 | 44.5 | 40 | 48 | 54 | 46 | 34 | 34 | 28.5 | 54 | 35 | 43 | 52.5 | 40 | 46.5 | 43 | 43 | 46.5 | 51 | 49 | 48 | 43 | 38 | 47 | 61 | 61 | 37.5 | 49 | 44 | 52 | 54.5 | 45 | 41 | 50 | 48 | 35 | 36 | 44.5 | 45 | 44 | 30 | 45 | 59 | 46.5 | 49 | 61 | 29 | 48 | 37.5 | 48 | 46
2013-05-28 21:00 | 53 | 62.5 | 59.5 | 57 | 56 | 50 | 59 | 57 | 63 | 64 | 44 | 71.5 | 55.5 | 64.5 | 54 | 54 | 52 | 49 | 61 | 44 | 63 | 50 | 58 | 73.5 | 63.5 | 54 | 43 | 48 | 65 | 64.5 | 54 | 52 | 39 | 46 | 41 | 63 | 40.5 | 68 | 68 | 59 | 66 | 61 | 57 | 71.5 | 55 | 49 | 70 | 49 | 67 | 54 | 62.5 | 62.5 | 50 | 52 | 50 | 61 | 76.5 | 53 | 44.5 | 55.5 | 49 | 37 | 52 | 50 | 66.5 | 46 | 32 | 52 | 61 | 57 | 54.5 | 62.5 | 48 | 52 | 46.5 | 66 | 51 | 49 | 62.5 | 36.5 | 52 | 44 | 41 | 35 | 53.5 | 53 | 47 | 36 | 48 | 52 | 59 | 22 | 37 | 47 | 36 | 35.5 | 41 | 51.5 | 46 | 35 | 46.5 | 34 | 37 | 36.5 | 46.5 | 41 | 48 | 46 | 47 | 34 | 33 | 28.5 | 59 | 33.5 | 44.5 | 53 | 40 | 48 | 44 | 37.5 | 48 | 51 | 49 | 56 | 43 | 37 | 46 | 61 | 61 | 43 | 48 | 44 | 52 | 54.5 | 44 | 37.5 | 50 | 48 | 34 | 37 | 44.5 | 45 | 44 | 31 | 45 | 59 | 44.5 | 48.5 | 59 | 29 | 48 | 37.5 | 50 | 47
2013-05-28 22:00 | 51 | 64.5 | 57 | 55.5 | 52 | 48 | 60 | 57 | 64 | 60 | 42 | 66 | 57 | 64.5 | 49 | 46 | 50 | 47 | 57 | 43.5 | 61 | 47 | 56 | 70 | 63.5 | 50 | 42 | 48 | 64 | 62.5 | 53 | 52 | 41 | 46 | 39 | 63 | 40.5 | 65.5 | 66 | 56 | 64.5 | 58 | 52 | 70 | 53 | 49 | 65.5 | 48 | 63 | 53 | 62.5 | 64.5 | 48 | 49 | 50 | 59 | 74 | 52 | 45 | 53.5 | 49 | 36 | 48 | 50 | 65 | 46 | 32 | 49 | 59 | 56 | 53.5 | 62.5 | 44 | 51 | 46.5 | 63.5 | 50 | 48 | 61 | 35.5 | 52 | 43 | 40 | 34 | 53.5 | 51 | 48 | 35 | 48 | 52 | 59 | 22 | 37 | 45 | 35 | 34 | 40.5 | 54.5 | 45 | 36 | 41 | 34 | 37 | 36 | 46.5 | 40 | 48 | 48 | 47 | 35.5 | 32 | 28.5 | 58 | 30.5 | 49.5 | 53.5 | 42 | 48 | 42 | 35.5 | 48 | 50 | 48 | 55.5 | 38 | 39 | 46 | 61 | 61 | 41 | 47 | 43 | 50 | 54 | 44 | 36.5 | 50 | 47 | 34 | 37 | 44.5 | 45 | 44 | 31 | 45 | 57 | 45 | 48 | 61 | 31 | 48 | 37.5 | 52 | 49
2013-05-28 23:00 | 48 | 62.5 | 57 | 53.5 | 52 | 47 | 56 | 55.5 | 60 | 61 | 42 | 64.5 | 55.5 | 64.5 | 49 | 45 | 50 | 47 | 50 | 43 | 60.5 | 47 | 55 | 68.5 | 61 | 47 | 41 | 46.5 | 63 | 62.5 | 50 | 52 | 41 | 44 | 35.5 | 62 | 40 | 66.5 | 64.5 | 53 | 61 | 56 | 52 | 68 | 54 | 49 | 62 | 47 | 61 | 53 | 61 | 64.5 | 44.5 | 48 | 50 | 57 | 71 | 51 | 44.5 | 53.5 | 49 | 36 | 47 | 48 | 63 | 47 | 31 | 48 | 57 | 53.5 | 52.5 | 62.5 | 43 | 50 | 44.5 | 64 | 50 | 46 | 61 | 34 | 50 | 44 | 41 | 37 | 53.5 | 51 | 47 | 35 | 48 | 52 | 57 | 29 | 38 | 42 | 35 | 35.5 | 39 | 54.5 | 45 | 36 | 47 | 36.5 | 36 | 35 | 45 | 39 | 50 | 47 | 47 | 34 | 33 | 28.5 | 58 | 28 | 48.5 | 54.5 | 45 | 48 | 41 | 37.5 | 50 | 51 | 48 | 55 | 37 | 37 | 47 | 57 | 61 | 39 | 47 | 43 | 50 | 54 | 44 | 35.5 | 50 | 48 | 33 | 36 | 43 | 45 | 44 | 31 | 45 | 57 | 45 | 47.5 | 57 | 33 | 48 | 39 | 52 | 48
2013-05-29 | 48 | 62.5 | 55.5 | 53.5 | 50 | 45 | 54 | 55.5 | 60 | 61 | 39 | 61 | 55.5 | 62.5 | 47 | 45 | 49 | 45 | 57 | 43.5 | 55 | 48 | 53 | 67 | 58 | 42 | 41 | 45.5 | 59 | 61 | 49 | 52 | 37.5 | 44 | 34 | 62 | 40 | 63 | 62.5 | 51 | 61 | 54 | 50 | 64.5 | 53 | 49 | 59 | 47 | 60 | 53 | 61 | 62.5 | 43 | 49 | 46 | 55.5 | 68.5 | 50 | 44.5 | 53.5 | 49 | 35 | 49 | 50 | 61.5 | 46 | 31 | 49 | 57 | 52 | 51 | 62.5 | 43 | 51 | 43 | 63 | 50 | 46 | 59 | 34 | 50 | 44 | 40 | 36 | 53.5 | 51 | 47 | 35 | 50 | 52 | 55.5 | 32 | 36 | 46 | 35 | 34 | 40.5 | 52.5 | 46 | 36 | 53 | 38.5 | 34 | 35 | 44 | 40 | 48 | 46 | 47 | 32 | 33 | 26.5 | 59 | 29 | 48.5 | 55 | 43 | 50 | 41 | 35.5 | 55.5 | 51 | 48 | 53.5 | 35 | 37 | 48 | 55.5 | 61 | 39 | 47 | 43 | 48 | 53.5 | 43 | 37.5 | 52 | 48 | 33 | 37 | 41 | 45 | 44 | 31 | 45 | 57 | 44 | 47 | 57 | 35 | 48 | 37.5 | 45 | 48
2013-05-29 01:00 | 46 | 62.5 | 53.5 | 50 | 49 | 44 | 46 | 55.5 | 56 | 62 | 39 | 61 | 55.5 | 61 | 44 | 50 | 49 | 45 | 57 | 44 | 55 | 48 | 54 | 65 | 58.5 | 43 | 41 | 44 | 67 | 57 | 48 | 52 | 34 | 44 | 34 | 62 | 40 | 59.5 | 60.5 | 50 | 61 | 51 | 50 | 61 | 54 | 48 | 57 | 45 | 49 | 52 | 61 | 62.5 | 39 | 49 | 44 | 55.5 | 66.5 | 49 | 43 | 53.5 | 49 | 35 | 43 | 46.5 | 60 | 46 | 31 | 48 | 57 | 50.5 | 50 | 66 | 43 | 50 | 44.5 | 58.5 | 50 | 44 | 57 | 32 | 46.5 | 43 | 39 | 37 | 53.5 | 50 | 47 | 34 | 50 | 52 | 55.5 | 35 | 33 | 46 | 34 | 32 | 40.5 | 49 | 46 | 35 | 52.5 | 36.5 | 34 | 34 | 43 | 33 | 48 | 46 | 47 | 30 | 33 | 26.5 | 58 | 29 | 50 | 56 | 43 | 44.5 | 42 | 35.5 | 53.5 | 49 | 48 | 52 | 35 | 39 | 48 | 55.5 | 57 | 37.5 | 47 | 41 | 46.5 | 52.5 | 42 | 37.5 | 52 | 48 | 34 | 34 | 41 | 45.5 | 44 | 31 | 45 | 57 | 45.5 | 46 | 57 | 35 | 49 | 39 | 47 | 49
2013-05-29 02:00 | 45 | 61 | 53.5 | 46.5 | 47 | 43 | 43 | 55.5 | 56 | 59 | 38 | 61 | 55.5 | 59 | 43 | 49 | 47 | 42 | 53.5 | 45 | 51 | 49 | 60 | 63.5 | 59 | 37 | 41 | 43 | 60 | 57 | 47 | 51 | 35.5 | 41 | 32 | 63 | 40 | 56.5 | 59 | 47 | 55.5 | 49 | 50 | 59 | 54 | 48 | 55.5 | 45 | 46 | 51 | 59 | 62.5 | 37.5 | 49 | 43 | 53.5 | 65 | 46 | 43 | 53.5 | 49 | 34 | 43 | 46.5 | 58.5 | 45 | 31 | 49 | 57 | 47.5 | 48.5 | 66 | 42 | 50 | 43 | 52 | 49 | 43 | 57 | 32 | 46.5 | 42 | 38 | 36 | 52 | 49 | 48 | 33 | 50 | 52 | 53.5 | 35 | 33 | 45 | 35 | 34 | 41 | 45 | 46 | 32 | 52.5 | 38 | 32 | 32 | 42.5 | 38 | 48 | 46 | 46 | 30 | 32 | 25 | 57 | 29 | 47.5 | 56.5 | 41 | 41 | 43 | 37.5 | 50 | 51 | 47 | 50.5 | 36 | 38 | 48 | 55.5 | 57 | 35.5 | 47 | 41 | 46.5 | 52.5 | 43 | 37.5 | 50 | 48 | 34 | 35 | 39 | 45 | 42 | 31 | 46 | 55.5 | 44.5 | 45.5 | 57 | 35 | 48 | 37.5 | 47 | 48
2013-05-29 03:00 | 45 | 59 | 57 | 46.5 | 46 | 41 | 44 | 55.5 | 55 | 59 | 37 | 61 | 55.5 | 59 | 40 | 50 | 48 | 42 | 52 | 45 | 49 | 48 | 60 | 62 | 59.5 | 39 | 41 | 41.5 | 57 | 57 | 48 | 52 | 34 | 40 | 32 | 63 | 37 | 57 | 57 | 44 | 53.5 | 47 | 48 | 57 | 54 | 48 | 54 | 44 | 45 | 52 | 57 | 61 | 39 | 48 | 44 | 53.5 | 63 | 47 | 43 | 52 | 49 | 33 | 47 | 46.5 | 57 | 45 | 31 | 49 | 57 | 46.5 | 47.5 | 64.5 | 43 | 48 | 43 | 47 | 49 | 44 | 57 | 28.5 | 46.5 | 41 | 38 | 34 | 52 | 48 | 49 | 31 | 52 | 53.5 | 53.5 | 34 | 33 | 46 | 36 | 32 | 41.5 | 45 | 45 | 33 | 51.5 | 38 | 32 | 32 | 41.5 | 40 | 46.5 | 47 | 47 | 30 | 32 | 25 | 57 | 29 | 52 | 57 | 39 | 43 | 43 | 37.5 | 48 | 50 | 48 | 48.5 | 35 | 38 | 48 | 55.5 | 57 | 37.5 | 48 | 42 | 48 | 52 | 45 | 35.5 | 48 | 49 | 32 | 39 | 43 | 45.5 | 42 | 31 | 45 | 55.5 | 44.5 | 45 | 59 | 34 | 48 | 37.5 | 47 | 48
2013-05-29 04:00 | 44 | 59 | 52 | 48 | 44 | 41 | 46 | 53.5 | 54 | 58 | 37 | 61 | 57 | 61 | 39 | 44 | 49 | 40 | 48 | 45 | 47 | 48 | 61 | 60.5 | 57 | 38 | 41 | 41 | 51 | 61 | 48 | 51 | 30 | 38 | 32 | 63 | 34.5 | 54.5 | 55 | 44 | 55.5 | 46 | 46.5 | 57 | 54 | 48 | 54 | 43 | 44 | 51 | 55.5 | 61 | 39 | 48 | 43 | 53.5 | 61.5 | 47 | 41 | 52 | 49 | 33 | 50 | 46.5 | 55 | 45 | 31 | 48 | 55.5 | 43.5 | 46 | 62.5 | 44 | 49 | 43 | 44 | 48 | 42 | 55.5 | 32 | 46.5 | 40 | 37 | 31 | 50 | 48 | 49 | 30 | 52 | 53.5 | 53.5 | 33 | 34 | 46 | 35 | 35.5 | 41.5 | 45 | 45 | 34 | 51 | 35 | 32 | 31 | 41 | 41 | 48 | 47 | 45 | 30 | 33 | 25.5 | 57 | 28.5 | 50.5 | 55 | 40 | 43 | 42 | 35.5 | 43 | 51 | 48 | 48 | 35 | 38 | 49 | 53.5 | 57 | 35.5 | 47 | 41 | 48 | 51 | 45 | 35.5 | 48 | 48 | 32 | 40 | 43 | 45.5 | 42 | 31 | 44 | 53.5 | 42.5 | 44.5 | 59 | 33 | 49 | 37.5 | 44 | 45
2013-05-29 05:00 | 45 | 59 | 52 | 46.5 | 44 | 40 | 40 | 53.5 | 55 | 56 | 37 | 61 | 57 | 61 | 36 | 47 | 46 | 40 | 46.5 | 45 | 45 | 47 | 59 | 59.5 | 58.5 | 40 | 41 | 41 | 54 | 59 | 48 | 50 | 30 | 40 | 32 | 62 | 32 | 53.5 | 53 | 41 | 53.5 | 46 | 44.5 | 53.5 | 54 | 48 | 54 | 43 | 44 | 51 | 55.5 | 61 | 43 | 47 | 42 | 53.5 | 60.5 | 47 | 43 | 52 | 49 | 34 | 51 | 46.5 | 53.5 | 44 | 31 | 48 | 55.5 | 46.5 | 45 | 62.5 | 44 | 48 | 43 | 43 | 49 | 43 | 55.5 | 30 | 46.5 | 40 | 36 | 33 | 48 | 48 | 48 | 30 | 50 | 53.5 | 53.5 | 31 | 34 | 44 | 35 | 35.5 | 41 | 43 | 44 | 36 | 45.5 | 36 | 32 | 29 | 41 | 43 | 46.5 | 47 | 44 | 28.5 | 33 | 26 | 58 | 28 | 52 | 53 | 38 | 44.5 | 42 | 35.5 | 43 | 50 | 48 | 48 | 34 | 39 | 48 | 53.5 | 57 | 37.5 | 47 | 40 | 48 | 50.5 | 45 | 30 | 48 | 49 | 32 | 40 | 43 | 45.5 | 42 | 31 | 44 | 53.5 | 43 | 44 | 59 | 35 | 48 | 37.5 | 43 | 45
2013-05-29 06:00 | 47 | 60 | 52 | 50 | 47 | 41 | 42 | 54.5 | 54 | 56 | 37 | 62.5 | 59 | 62 | 41 | 51 | 47 | 43 | 55.5 | 48.5 | 48.5 | 49 | 60 | 57 | 61 | 43 | 42 | 44.5 | 55 | 61 | 47 | 50 | 34 | 45 | 35.5 | 65 | 37 | 53.5 | 52 | 48 | 53.5 | 45 | 46.5 | 57 | 54 | 49 | 58 | 44 | 45 | 51 | 56.5 | 61.5 | 46.5 | 49 | 45 | 53.5 | 60 | 49 | 41 | 53.5 | 50 | 38 | 53 | 50 | 54 | 44 | 31 | 49 | 54.5 | 53.5 | 48 | 64 | 45 | 50 | 44.5 | 45.5 | 49 | 45 | 56.5 | 32 | 48 | 41 | 37 | 34 | 49.5 | 48 | 50 | 29 | 48 | 54 | 55 | 36 | 37 | 45 | 37 | 32 | 41.5 | 45.5 | 44 | 39 | 39 | 35.5 | 32 | 30 | 44.5 | 42 | 46.5 | 45 | 43 | 32 | 33 | 28.5 | 58 | 28 | 52 | 52 | 42 | 44.5 | 41 | 35.5 | 44.5 | 50 | 49 | 44 | 34 | 38 | 49 | 54.5 | 57.5 | 41 | 47 | 42 | 48 | 50.5 | 47 | 32 | 48 | 49 | 31 | 40 | 46.5 | 45.5 | 42 | 31 | 44 | 53 | 46.5 | 47 | 59.5 | 35 | 50 | 37.5 | 45.5 | 47
2013-05-29 07:00 | 53 | 62.5 | 55.5 | 55.5 | 50 | 44 | 49 | 55.5 | 58 | 63 | 38 | 64.5 | 61 | 64.5 | 44 | 56 | 50 | 46 | 57 | 51.5 | 53 | 51 | 61 | 64.5 | 64.5 | 47 | 43 | 48 | 57 | 64.5 | 47 | 50 | 39 | 48 | 37.5 | 66 | 42 | 52 | 56.5 | 52 | 55.5 | 45 | 52 | 57 | 55 | 50 | 63 | 44 | 45 | 51 | 59 | 62.5 | 48 | 52 | 51 | 55.5 | 61 | 50 | 43 | 55.5 | 50 | 41 | 56 | 52 | 58 | 45 | 31 | 51 | 55.5 | 59 | 50 | 66 | 49 | 51 | 46.5 | 50 | 50 | 49 | 57 | 34 | 50 | 43 | 35 | 33 | 50 | 51 | 50 | 30 | 48.5 | 53.5 | 57 | 36 | 37 | 47 | 38 | 34 | 41 | 48 | 45 | 42 | 39 | 35.5 | 31 | 30 | 48 | 44 | 48 | 44 | 44 | 32 | 33 | 28.5 | 58 | 27.5 | 48 | 56.5 | 43 | 44.5 | 40 | 37.5 | 48 | 50 | 49 | 49 | 34 | 38 | 50 | 55.5 | 57 | 43 | 48 | 41 | 48 | 51 | 46 | 34 | 46.5 | 49 | 32 | 42 | 46.5 | 46 | 43 | 31 | 45 | 53.5 | 46.5 | 48 | 59 | 35 | 51 | 37.5 | 50 | 47
2013-05-29 08:00 | 58 | 62.5 | 59 | 57 | 54 | 45 | 52 | 55.5 | 66 | 65 | 40 | 68 | 62.5 | 66 | 48 | 58 | 53 | 48 | 61 | 55 | 58.5 | 54 | 63 | 64.5 | 68 | 50 | 44 | 50 | 60 | 68 | 47 | 53 | 43 | 48 | 41 | 66 | 47 | 55.5 | 61 | 55 | 57 | 44 | 55.5 | 61 | 57 | 51 | 68 | 45 | 45 | 52 | 61 | 64.5 | 52 | 56 | 56 | 57 | 65 | 52 | 44.5 | 55.5 | 51 | 44 | 59 | 53.5 | 62.5 | 45 | 32 | 53 | 57 | 61 | 51 | 66 | 52 | 53.5 | 50 | 54 | 50 | 49 | 57 | 32 | 50 | 44 | 35 | 35 | 52 | 53 | 50 | 28 | 48 | 53.5 | 57 | 37 | 34 | 47 | 38 | 34 | 39 | 51 | 44 | 44 | 39 | 35.5 | 31 | 29 | 46.5 | 45 | 48 | 44 | 43 | 30 | 30 | 28.5 | 58 | 25 | 50 | 61 | 42 | 45.5 | 40 | 39 | 48 | 50 | 50 | 49 | 35 | 38 | 50 | 53.5 | 57 | 43 | 48 | 42 | 48 | 53 | 47 | 30 | 46.5 | 49 | 34 | 43 | 48 | 46.5 | 43 | 32 | 44 | 53.5 | 43 | 47 | 57 | 33 | 50 | 39 | 52.5 | 47
2013-05-29 09:00 | 63 | 64.5 | 61 | 62.5 | 57 | 49 | 55 | 55.5 | 69 | 67 | 40 | 72 | 64.5 | 66 | 52 | 59 | 54 | 49 | 62.5 | 57.5 | 60.5 | 54 | 64 | 73.5 | 71.5 | 53 | 46 | 52 | 62 | 71.5 | 47 | 54 | 44.5 | 51 | 46.5 | 68 | 49.5 | 53.5 | 68 | 60 | 59 | 44 | 61 | 66 | 57 | 53 | 76 | 48 | 45 | 54 | 62.5 | 64.5 | 53.5 | 58 | 59 | 61 | 69 | 54 | 44.5 | 57 | 51 | 48 | 63 | 53.5 | 65 | 47 | 32 | 54 | 57 | 62.5 | 52 | 68 | 56 | 55.5 | 52 | 58.5 | 51 | 51 | 55.5 | 32 | 52 | 45 | 37 | 36 | 52 | 49 | 50 | 27 | 50 | 53.5 | 55.5 | 37 | 34 | 47 | 38 | 34 | 38 | 50 | 43 | 44 | 41 | 32 | 31 | 30.5 | 48 | 44 | 50 | 45 | 45 | 30 | 30 | 28.5 | 60 | 25.5 | 46.5 | 60 | 44 | 46.5 | 40 | 41 | 46.5 | 50 | 50 | 49 | 37 | 39 | 50 | 53.5 | 55.5 | 43 | 47 | 42 | 48 | 54 | 49 | 30 | 46.5 | 50 | 35 | 44 | 48 | 45 | 44 | 32 | 43 | 53.5 | 39 | 49 | 59 | 31 | 50 | 39 | 49.5 | 48
2013-05-29 10:00 | 66 | 66 | 64.5 | 64.5 | 60 | 51 | 58 | 57 | 72 | 72 | 42 | 75 | 62.5 | 70 | 52 | 63 | 55 | 52 | 66 | 59.5 | 64 | 55 | 67 | 77 | 74 | 55 | 48 | 53.5 | 64 | 73.5 | 48 | 53 | 48 | 54 | 46.5 | 70 | 51.5 | 52 | 74 | 64 | 61 | 45 | 62.5 | 66 | 58 | 54 | 81 | 50 | 44 | 54 | 64.5 | 64.5 | 57 | 59 | 57 | 64.5 | 75 | 56 | 46.5 | 55.5 | 51 | 48 | 63 | 55.5 | 68 | 47 | 37 | 54 | 57 | 64.5 | 55 | 70 | 58 | 57 | 52 | 61 | 55 | 52 | 55.5 | 34 | 52 | 46 | 37 | 36 | 52 | 48 | 51 | 25 | 52 | 53.5 | 57 | 37 | 33 | 48 | 38 | 34 | 35.5 | 50.5 | 43 | 45 | 44.5 | 29 | 31 | 30.5 | 48 | 44 | 52 | 45 | 45 | 30 | 30 | 30 | 58 | 25.5 | 48 | 51.5 | 45 | 43 | 39 | 43 | 44.5 | 50 | 50 | 45 | 36 | 39 | 51 | 53.5 | 57 | 44.5 | 45 | 41 | 50 | 53 | 49 | 30 | 46.5 | 49 | 36 | 43 | 48 | 46.5 | 44 | 34 | 42 | 53.5 | 39 | 49 | 59 | 30 | 50 | 39 | 44 | 48
2013-05-29 11:00 | 67 | 68 | 66 | 64.5 | 63 | 53 | 61 | 57 | 75 | 74 | 42 | 77 | 64.5 | 70 | 56 | 65 | 60 | 53 | 68 | 62 | 70 | 58 | 68 | 82.5 | 73.5 | 57 | 50 | 55.5 | 67 | 77 | 48 | 58 | 52 | 56 | 48 | 71 | 54 | 52 | 77 | 68 | 59 | 46 | 64.5 | 70 | 59 | 56 | 84 | 52 | 46 | 54 | 64.5 | 66 | 57 | 59 | 64 | 66 | 80 | 56 | 50 | 57 | 52 | 53 | 66 | 57 | 71 | 49 | 38 | 58 | 59 | 66 | 55 | 71.5 | 60 | 61 | 53.5 | 59 | 57 | 56 | 57 | 34 | 52 | 47 | 36 | 32 | 52 | 48 | 50 | 26 | 52 | 53.5 | 57 | 35 | 35 | 46 | 36 | 32 | 32 | 41.5 | 43 | 45 | 46.5 | 28.5 | 31 | 30 | 48 | 42 | 52 | 43 | 43 | 28.5 | 31 | 28.5 | 60 | 25 | 46.5 | 53.5 | 46 | 41 | 38 | 41 | 44.5 | 51 | 49 | 48 | 34 | 38 | 51 | 53.5 | 57 | 44.5 | 46 | 41 | 52 | 55 | 48 | 35.5 | 46.5 | 50 | 37 | 45 | 48 | 44.5 | 45 | 33 | 44 | 53.5 | 39 | 48 | 59 | 28 | 50 | 39 | 44 | 47
2013-05-29 12:00 | 67 | 68 | 68 | 66 | 64 | 53 | 62 | 57 | 77 | 76 | 39 | 79 | 68 | 71.5 | 59 | 64 | 62 | 52 | 70 | 62.5 | 72 | 59 | 72 | 88 | 77 | 61 | 51.5 | 55.5 | 68 | 79 | 49 | 59 | 55.5 | 58 | 52 | 74 | 55 | 52 | 77.5 | 70 | 61 | 47 | 66 | 71.5 | 57 | 55 | 88 | 55 | 46 | 54 | 66 | 68 | 59 | 61 | 64 | 70 | 84 | 57 | 52 | 57 | 56 | 56 | 63 | 59 | 72.5 | 48 | 41 | 59 | 61 | 68 | 53 | 75 | 61 | 61 | 53.5 | 64 | 59 | 57 | 55.5 | 34 | 53.5 | 47 | 34 | 35 | 50 | 48 | 51 | 32 | 52 | 52 | 57 | 33 | 34 | 46 | 40 | 34 | 30 | 42.5 | 41 | 44 | 50 | 30 | 30 | 31 | 48 | 34 | 52 | 42 | 43 | 34 | 31 | 30 | 58 | 25.5 | 46.5 | 52.5 | 44 | 41 | 39 | 41 | 44.5 | 53 | 50 | 44 | 37 | 37 | 51 | 53.5 | 57 | 44.5 | 46 | 39 | 52 | 57 | 48 | 30 | 46.5 | 50 | 36 | 43 | 50 | 44 | 45 | 32 | 43 | 53.5 | 37.5 | 48 | 61 | 31 | 50 | 39 | 46 | 46
2013-05-29 13:00 | 67 | 66 | 68 | 66 | 66 | 56 | 63 | 57 | 79 | 79 | 44 | 82.5 | 68 | 71.5 | 59 | 66 | 60 | 52 | 71.5 | 62.5 | 74 | 58 | 74 | 89 | 79 | 61 | 53.5 | 55.5 | 71 | 80.5 | 48 | 58 | 55.5 | 59 | 53.5 | 77 | 56 | 53.5 | 79.5 | 72 | 62.5 | 47 | 66 | 75 | 61 | 57 | 90 | 56 | 46 | 55 | 66 | 66 | 62.5 | 62 | 64 | 71.5 | 87 | 58 | 50 | 61 | 59 | 58 | 64 | 61 | 75.5 | 50 | 41 | 57 | 64.5 | 68 | 52 | 77 | 64 | 60 | 53.5 | 62 | 63 | 56 | 53.5 | 34 | 53.5 | 48 | 35 | 33 | 52 | 46 | 50 | 29 | 53.5 | 52 | 55.5 | 33 | 31 | 45 | 41 | 37.5 | 28 | 43 | 42 | 40 | 43 | 32 | 30 | 31.5 | 48 | 31 | 52 | 42 | 41 | 35.5 | 32 | 30 | 58 | 25 | 48 | 53 | 47 | 41 | 38 | 39 | 44.5 | 55 | 50 | 42 | 37 | 37 | 50 | 53.5 | 55.5 | 43 | 48 | 38 | 52 | 53 | 49 | 30 | 46.5 | 49 | 29 | 43 | 52 | 42.5 | 45 | 29 | 42 | 55.5 | 39 | 48.5 | 57 | 31 | 52 | 35.5 | 44.5 | 44
2013-05-29 14:00 | 68 | 66 | 70 | 70 | 68 | 55 | 64 | 61 | 79 | 81 | 48 | 82.5 | 66 | 71.5 | 62 | 67 | 62 | 53 | 73.5 | 63 | 74 | 61 | 74 | 89.5 | 79 | 53 | 55 | 57 | 72 | 80.5 | 48 | 57 | 59 | 60 | 55.5 | 78 | 57 | 55.5 | 80.5 | 74 | 62.5 | 48 | 70 | 77 | 64 | 57 | 92 | 57 | 44 | 56 | 66 | 68 | 61 | 62 | 67 | 73.5 | 91 | 61 | 53.5 | 62.5 | 58 | 59 | 65 | 62.5 | 77 | 53 | 44 | 61 | 62.5 | 70 | 51 | 79 | 65 | 61 | 53.5 | 58 | 62 | 55 | 53.5 | 34 | 52 | 66 | 32 | 33 | 52 | 47 | 46 | 27 | 53.5 | 52 | 57 | 33 | 33 | 47 | 44 | 39 | 25 | 43.5 | 42 | 38 | 35.5 | 30 | 32 | 31 | 48 | 32 | 52 | 43 | 44 | 34 | 30 | 32 | 58 | 24 | 48 | 52 | 44 | 41 | 44 | 37.5 | 44.5 | 51 | 49 | 44 | 36 | 36 | 50 | 53.5 | 53.5 | 41 | 48 | 39 | 52 | 53 | 48 | 28.5 | 48 | 49 | 36 | 43 | 48 | 41 | 41 | 31 | 41 | 53.5 | 39 | 49 | 57 | 31 | 52 | 37.5 | 46.5 | 45
2013-05-29 15:00 | 67 | 68 | 70 | 70 | 69 | 56 | 56 | 61 | 81 | 83 | 46 | 84 | 66 | 70 | 62 | 68 | 64 | 52 | 71.5 | 63.5 | 72.5 | 59 | 78 | 91.5 | 79 | 57 | 55.5 | 55.5 | 74 | 82.5 | 48 | 60 | 59 | 58 | 55.5 | 78 | 57.5 | 55.5 | 78 | 75 | 61 | 49 | 70 | 73.5 | 64 | 58 | 93 | 58 | 42 | 57 | 66 | 70 | 62.5 | 63 | 63 | 73.5 | 90 | 61 | 55.5 | 62.5 | 60 | 60 | 67 | 62.5 | 78.5 | 55 | 44 | 57 | 61 | 70 | 52 | 77 | 65 | 61 | 53.5 | 59.5 | 65 | 53 | 53.5 | 32 | 50 | 66 | 32 | 37 | 52 | 50 | 44 | 25 | 53.5 | 53.5 | 55.5 | 32 | 31 | 49 | 42 | 37.5 | 25.5 | 45.5 | 43 | 38 | 37.5 | 28 | 31 | 30.5 | 48 | 27 | 50 | 45 | 43 | 34 | 31 | 30 | 59 | 23.5 | 48 | 51.5 | 44 | 44.5 | 40 | 39 | 43 | 53 | 49 | 45 | 36 | 35 | 51 | 53.5 | 53.5 | 41 | 49 | 39 | 52 | 64 | 48 | 26.5 | 46.5 | 49 | 29 | 44 | 48 | 43 | 40 | 29 | 42 | 53.5 | 39 | 50 | 57 | 32 | 52 | 37.5 | 45 | 45
2013-05-29 16:00 | 65 | 68 | 70 | 68 | 68 | 57 | 62 | 59 | 82 | 83 | 45 | 84 | 66 | 70 | 63 | 70 | 65 | 54 | 73.5 | 64 | 72.5 | 60 | 72 | 91.5 | 78 | 61 | 55.5 | 57 | 74 | 82.5 | 47 | 58 | 61 | 60 | 57 | 78 | 57.5 | 55.5 | 81 | 76 | 61 | 48 | 66 | 75 | 60 | 60 | 91 | 59 | 41 | 56 | 66 | 70 | 62.5 | 63 | 63 | 73.5 | 90.5 | 61 | 53.5 | 62.5 | 61 | 62 | 68 | 62.5 | 80 | 54 | 45 | 58 | 61 | 68.5 | 52 | 75 | 65 | 61 | 53.5 | 61 | 66 | 52 | 53.5 | 30 | 48 | 64 | 30 | 34 | 52 | 50 | 45 | 25 | 53.5 | 53.5 | 53.5 | 31 | 30 | 48 | 40 | 39 | 25 | 48 | 42 | 39 | 37.5 | 32 | 31 | 30.5 | 46.5 | 29 | 50 | 45 | 44 | 34 | 31 | 32 | 58 | 22 | 48 | 53 | 39 | 44.5 | 39 | 37.5 | 41 | 52 | 49 | 46 | 36 | 36 | 51 | 55.5 | 52 | 41 | 48 | 32 | 52 | 65 | 48 | 25 | 48 | 50 | 29 | 43.5 | 48 | 43.5 | 38 | 30 | 43 | 53.5 | 39 | 49 | 57 | 32 | 57 | 39 | 45.5 | 44
2013-05-29 17:00 | 64 | 68 | 68 | 70 | 68 | 57 | 60 | 59 | 82 | 79 | 45 | 86 | 66 | 68 | 63 | 66 | 63 | 51 | 70 | 65 | 72.5 | 59 | 73 | 89.5 | 75.5 | 60 | 56 | 55.5 | 70 | 82.5 | 47 | 58 | 59 | 61 | 57 | 75 | 58 | 55.5 | 79 | 76 | 61 | 48 | 66 | 73.5 | 58 | 59 | 91 | 55 | 40 | 57 | 64.5 | 68 | 61 | 61 | 60 | 70 | 90 | 60 | 53.5 | 62.5 | 62 | 61 | 68.5 | 62.5 | 83.5 | 55 | 44 | 58 | 61 | 66 | 52 | 73.5 | 64 | 59 | 52 | 57 | 64 | 51 | 55.5 | 30 | 48 | 65 | 32 | 36 | 52 | 49 | 48 | 26 | 55.5 | 53.5 | 53.5 | 30 | 33 | 48 | 43 | 37.5 | 25 | 48.5 | 41 | 39 | 37.5 | 33.5 | 31 | 29 | 46.5 | 30 | 52 | 45 | 43 | 34 | 32 | 34 | 56 | 20 | 48 | 48 | 45 | 43 | 38 | 37.5 | 41 | 54 | 49 | 46 | 37 | 36 | 50 | 53.5 | 53.5 | 41 | 48 | 41 | 52 | 66 | 48 | 30 | 48 | 48 | 33 | 44 | 46.5 | 44 | 38 | 30 | 42 | 52 | 39 | 50 | 59 | 32 | 50 | 39 | 43.5 | 44
2013-05-29 18:00 | 63 | 66 | 64.5 | 66 | 66 | 57 | 57 | 59 | 81 | 79 | 45 | 86 | 64.5 | 64.5 | 60 | 65 | 62 | 53 | 70 | 62 | 74.5 | 59 | 74 | 89.5 | 74 | 58 | 54 | 53.5 | 69 | 82.5 | 47 | 57 | 57 | 58 | 57 | 74 | 54.5 | 53.5 | 79 | 70 | 61 | 46 | 68 | 71.5 | 57 | 58 | 90 | 59 | 36 | 57 | 64.5 | 68 | 59 | 59 | 58 | 70 | 87 | 60 | 52 | 62.5 | 61 | 59 | 68 | 62.5 | 80 | 54 | 44 | 58 | 61 | 64.5 | 53 | 71.5 | 62 | 55.5 | 52 | 55 | 64 | 50 | 52 | 34 | 46.5 | 62 | 31 | 35 | 52 | 49 | 48 | 25 | 57 | 55.5 | 52 | 29 | 33 | 48 | 39 | 37.5 | 26 | 47.5 | 40 | 40 | 37.5 | 31.5 | 31 | 30.5 | 46.5 | 33 | 52 | 45 | 41 | 35.5 | 32 | 34 | 56 | 23.5 | 50 | 50.5 | 44 | 41 | 37 | 37.5 | 37.5 | 55 | 48 | 47 | 39 | 35 | 50 | 52 | 53.5 | 39 | 48 | 43 | 50 | 62 | 48 | 34 | 46.5 | 49 | 27 | 45 | 46.5 | 45.5 | 39 | 30 | 42 | 52 | 39 | 51 | 53.5 | 32 | 52 | 39 | 42.5 | 46
2013-05-29 19:00 | 60 | 64.5 | 61 | 62.5 | 61 | 58 | 54 | 57 | 80 | 75 | 43 | 82.5 | 64.5 | 62.5 | 60 | 62 | 61 | 51 | 66 | 59 | 69.5 | 57 | 71 | 85.5 | 72.5 | 58 | 52 | 52 | 68 | 80.5 | 48 | 55 | 53.5 | 52 | 55.5 | 73 | 51.5 | 50 | 75.5 | 66 | 60 | 46 | 64.5 | 71.5 | 57 | 58 | 87 | 55 | 37 | 56 | 62.5 | 66 | 55.5 | 58 | 55 | 68 | 83 | 59 | 52 | 61 | 60 | 56 | 65 | 59 | 78 | 54 | 42 | 56 | 61 | 62.5 | 53 | 68 | 60 | 54 | 52 | 55 | 63 | 49 | 53.5 | 32 | 48 | 60.5 | 31 | 36 | 48 | 50 | 50 | 26 | 59 | 52 | 52 | 28 | 33 | 49 | 41 | 34 | 27 | 49.5 | 40 | 39 | 39 | 31.5 | 31 | 31.5 | 46.5 | 31 | 53.5 | 44 | 43 | 37.5 | 35 | 34 | 54 | 26.5 | 48 | 49.5 | 43 | 42.5 | 38 | 41 | 39 | 53 | 50 | 47 | 36 | 36 | 50 | 52 | 53.5 | 39 | 48 | 42 | 52 | 60.5 | 48 | 30 | 46.5 | 49 | 27 | 46 | 48 | 46.5 | 39 | 30 | 41 | 52 | 39 | 50 | 52 | 32 | 50 | 41 | 44 | 47
2013-05-29 20:00 | 58 | 62.5 | 52 | 57 | 62 | 55 | 49 | 55.5 | 74 | 70 | 43 | 79 | 62.5 | 61 | 57 | 60 | 57 | 50 | 62.5 | 56 | 58.5 | 54 | 69 | 80.5 | 67 | 56 | 50 | 50 | 62 | 73.5 | 48 | 53 | 50 | 47 | 48 | 71 | 48 | 50 | 68.5 | 61 | 59 | 45 | 62.5 | 70 | 55 | 56 | 83 | 51 | 39 | 55 | 59 | 62.5 | 52 | 55 | 51 | 66 | 79.5 | 56 | 48 | 59 | 55 | 53 | 62 | 55.5 | 76 | 53 | 40 | 53 | 57 | 59 | 50 | 68 | 56 | 52 | 48 | 54.5 | 58 | 50 | 52 | 34 | 52 | 59 | 32 | 35 | 46.5 | 54 | 48 | 26 | 59 | 52 | 52 | 28 | 35 | 49 | 41 | 30 | 27 | 50 | 41 | 40 | 41 | 29.5 | 31 | 32 | 46.5 | 31 | 53.5 | 45 | 41 | 37.5 | 34 | 34 | 54 | 28 | 48 | 47 | 44 | 43 | 36 | 41 | 35.5 | 50 | 50 | 45 | 36 | 37 | 50 | 53.5 | 53.5 | 43 | 49 | 46 | 52 | 60 | 49 | 30 | 46.5 | 48 | 29 | 46 | 46.5 | 46.5 | 37 | 29 | 41 | 52 | 39 | 48 | 50 | 33 | 48 | 39 | 44.5 | 46
2013-05-29 21:00 | 57 | 61 | 48 | 52 | 58 | 51 | 46 | 52 | 68 | 63 | 42 | 77 | 61 | 59 | 53 | 58 | 56 | 48.5 | 61 | 53 | 53.5 | 53 | 66 | 75 | 63 | 54 | 46.5 | 50 | 60 | 64.5 | 47 | 49 | 48 | 46 | 44.5 | 69 | 43 | 48 | 66.5 | 58 | 57 | 44 | 62.5 | 62.5 | 54 | 53 | 77 | 49 | 40 | 55 | 59 | 62.5 | 48 | 55 | 49 | 64.5 | 76.5 | 55 | 46.5 | 57 | 52 | 51 | 59 | 53.5 | 74 | 52 | 38 | 52 | 55.5 | 57 | 49.5 | 66 | 54 | 52 | 46.5 | 54.5 | 56 | 50 | 52 | 32 | 52 | 56 | 35 | 34 | 46.5 | 54 | 45 | 26 | 59 | 52 | 50 | 31 | 35 | 49 | 41 | 28.5 | 28 | 48.5 | 41 | 40 | 39 | 28 | 30 | 31 | 46.5 | 30 | 52 | 45 | 41 | 39 | 34 | 34 | 50 | 28.5 | 46.5 | 47 | 43 | 43 | 36 | 43 | 35.5 | 52 | 50 | 44 | 37 | 38 | 51 | 52 | 55.5 | 43 | 49 | 48 | 52 | 59.5 | 48 | 28.5 | 50 | 49 | 31 | 46 | 46.5 | 46 | 35 | 30 | 42 | 50 | 39 | 47.5 | 52 | 33 | 48 | 41 | 46.5 | 46
2013-05-29 22:00 | 56 | 61 | 44.5 | 53.5 | 57 | 50 | 48 | 50 | 65 | 63 | 41 | 75 | 61 | 59 | 50 | 57 | 55 | 47.5 | 61 | 50 | 52 | 50 | 62 | 71.5 | 63 | 53 | 43.5 | 50 | 53 | 62.5 | 47 | 46 | 46.5 | 45 | 44.5 | 68 | 38 | 47 | 64.5 | 56 | 55 | 44 | 57 | 59 | 53 | 50 | 67 | 47 | 40 | 54 | 53.5 | 61 | 46.5 | 54 | 49 | 62.5 | 73 | 55 | 46.5 | 55.5 | 52 | 50 | 57 | 53.5 | 72 | 51 | 36 | 51 | 55.5 | 57.5 | 48.5 | 64.5 | 53 | 52 | 43 | 52 | 54 | 50 | 53.5 | 30 | 52 | 53 | 35 | 34 | 46.5 | 54 | 52 | 26 | 55.5 | 48 | 50 | 32 | 37 | 50 | 40.5 | 32 | 29 | 49.5 | 41 | 41 | 41 | 28 | 31 | 29.5 | 46.5 | 33 | 53.5 | 44 | 40 | 39 | 34 | 32 | 47 | 27.5 | 47 | 47 | 43 | 43 | 36 | 41 | 35.5 | 51 | 49 | 54 | 37 | 38 | 51 | 52 | 52 | 41 | 51 | 46 | 53.5 | 58.5 | 48 | 30 | 48 | 49 | 31 | 46 | 48 | 46 | 36 | 30 | 41 | 50 | 38.5 | 47 | 52 | 34 | 49 | 41 | 47 | 45
2013-05-29 23:00 | 55 | 57 | 43 | 52 | 57 | 50 | 45 | 48 | 63 | 60 | 40 | 71.5 | 59 | 57 | 48 | 58 | 53 | 47 | 57 | 47 | 50 | 47 | 61 | 71 | 62 | 49 | 40 | 49.5 | 49 | 64.5 | 47 | 45 | 44.5 | 40 | 41 | 65 | 33 | 48.5 | 63 | 55 | 53.5 | 42 | 53.5 | 61 | 52 | 48 | 62 | 46 | 40 | 54 | 53.5 | 59 | 46.5 | 54 | 48 | 61 | 70.5 | 54 | 44.5 | 55.5 | 52 | 52 | 57 | 52 | 70 | 49 | 36 | 48 | 55.5 | 56.5 | 48 | 62.5 | 53 | 52 | 43 | 52 | 51 | 51 | 53.5 | 28.5 | 52 | 52 | 34 | 34 | 44.5 | 53 | 49 | 27 | 55.5 | 48 | 50 | 31 | 37 | 50 | 40 | 28.5 | 29 | 50 | 42 | 42 | 43 | 27.5 | 32 | 27 | 46 | 39 | 52 | 43 | 40 | 37.5 | 35 | 32 | 51 | 27 | 44.5 | 47 | 43 | 43 | 38 | 43 | 37.5 | 50 | 47 | 56 | 36 | 38 | 51 | 52 | 52 | 39 | 50 | 44 | 52 | 57.5 | 48 | 30 | 50 | 49 | 29 | 46 | 48 | 45.5 | 37 | 31 | 41 | 48 | 38.5 | 46.5 | 52 | 34 | 48 | 39 | 47 | 44
2013-05-30 | 55 | 59 | 48 | 52 | 55 | 48 | 47 | 46.5 | 59 | 57 | 40 | 71.5 | 57 | 57 | 46 | 57 | 51 | 46 | 55.5 | 45 | 56 | 46 | 59 | 70 | 58.5 | 43 | 40 | 49 | 44 | 64.5 | 46 | 44.5 | 43 | 39 | 41 | 66 | 34 | 44 | 61 | 52 | 53.5 | 41 | 52 | 59 | 53 | 47 | 59.5 | 45 | 39 | 54 | 50 | 57 | 43 | 53 | 47 | 61 | 68 | 53 | 44.5 | 53.5 | 51 | 48 | 56 | 52 | 68 | 46 | 35 | 45 | 53.5 | 56 | 47.5 | 61 | 51 | 50 | 46.5 | 51.5 | 45 | 52 | 52 | 28.5 | 52 | 51 | 36 | 33 | 44.5 | 52 | 48 | 26 | 55.5 | 44.5 | 50 | 32 | 38 | 48 | 39 | 37.5 | 29.5 | 48.5 | 41 | 44 | 45.5 | 27.5 | 31 | 28.5 | 46.5 | 38 | 52 | 45 | 39.5 | 37.5 | 32 | 32 | 49 | 27 | 44 | 46.5 | 43 | 43 | 39 | 39 | 34 | 49 | 46 | 55.5 | 35 | 38 | 51 | 48 | 50 | 37.5 | 49 | 43 | 50 | 56.5 | 47 | 32 | 52 | 49 | 32 | 47 | 46.5 | 45.5 | 36 | 31 | 40 | 48 | 38.5 | 46 | 52 | 34 | 49 | 43 | 47 | 43
2013-05-30 01:00 | 55 | 57 | 48 | 52 | 53 | 47 | 46 | 48 | 58 | 54 | 40 | 66 | 55.5 | 57 | 43 | 54 | 51 | 44 | 55.5 | 43 | 50.5 | 43 | 57 | 68 | 58.5 | 47 | 40 | 48.5 | 42 | 66 | 46 | 43.5 | 39 | 42 | 39 | 65 | 34.5 | 44.5 | 59 | 48 | 52 | 40 | 52 | 57 | 52 | 45 | 58.5 | 45 | 39 | 52 | 48 | 55.5 | 37.5 | 53 | 45 | 61 | 65.5 | 53 | 41 | 53.5 | 51 | 49 | 55 | 50 | 66 | 45 | 35 | 44 | 52 | 55 | 47 | 59 | 48 | 49 | 46.5 | 51.5 | 45 | 52 | 52 | 30 | 50 | 48 | 38 | 32 | 44.5 | 54 | 47 | 26 | 55.5 | 44.5 | 48 | 31 | 39 | 48 | 38 | 39 | 28.5 | 49 | 40 | 45 | 46 | 27 | 31 | 28.5 | 47 | 37 | 50 | 45 | 39.5 | 35.5 | 34 | 30 | 47 | 26 | 44 | 47 | 42 | 43 | 38 | 41 | 30 | 48 | 45 | 55 | 35 | 38 | 51 | 48 | 50 | 35.5 | 50 | 42 | 52 | 55 | 47 | 30 | 50 | 49 | 31 | 46 | 46.5 | 45.5 | 37 | 30 | 40 | 46.5 | 38.5 | 45 | 52 | 35 | 48 | 43 | 47.5 | 42
2013-05-30 02:00 | 54 | 57 | 48 | 52 | 51 | 44 | 42 | 46.5 | 57 | 52 | 38 | 64.5 | 53.5 | 57 | 42 | 52 | 51 | 42 | 52 | 41 | 52.5 | 40 | 52 | 68 | 58.5 | 46 | 40 | 48 | 40 | 66 | 46 | 43.5 | 37.5 | 44 | 35.5 | 64 | 35 | 41 | 57 | 48 | 52 | 39 | 48 | 55.5 | 51 | 44 | 57.5 | 44 | 40 | 52 | 48 | 55.5 | 39 | 51 | 44 | 59 | 63.5 | 52 | 39 | 52 | 51 | 52 | 53 | 50 | 64 | 41 | 35 | 41 | 52 | 53 | 46 | 57 | 49 | 50 | 46.5 | 51 | 43 | 52 | 50 | 32 | 50 | 47 | 36 | 33 | 44.5 | 53 | 47 | 26 | 50 | 46.5 | 48 | 31 | 40 | 48 | 36 | 39 | 28 | 49.5 | 39 | 44 | 46 | 27 | 33 | 28 | 47 | 37 | 48 | 44 | 39 | 35.5 | 35 | 30 | 47 | 25 | 41 | 46.5 | 42 | 44.5 | 36 | 39 | 32 | 49 | 43 | 55 | 34 | 38 | 49 | 48 | 50 | 35.5 | 49 | 42 | 50 | 54 | 47 | 30 | 50 | 48 | 28 | 46 | 46.5 | 45.5 | 36 | 30 | 38 | 46.5 | 40 | 44.5 | 52 | 35 | 50 | 43 | 49.5 | 41
2013-05-30 03:00 | 54 | 55.5 | 46.5 | 50 | 48 | 42 | 38 | 43 | 56 | 49 | 36 | 62.5 | 53.5 | 57 | 42 | 51 | 45 | 41 | 48 | 40.5 | 51 | 40 | 60 | 64.5 | 58.5 | 46 | 37 | 48 | 39 | 61 | 45 | 43 | 35.5 | 44 | 34 | 63 | 33.5 | 42.5 | 55.5 | 43 | 52 | 39 | 48 | 55.5 | 52 | 41 | 57 | 44 | 40 | 51 | 46.5 | 53.5 | 37.5 | 52 | 43 | 61 | 61.5 | 52 | 39 | 52 | 51 | 50 | 52 | 48 | 62 | 41 | 36 | 42 | 50 | 53.5 | 45.5 | 57 | 48 | 46.5 | 46.5 | 50.5 | 41 | 52 | 52 | 32 | 48 | 45 | 36 | 33 | 41 | 52 | 45 | 25 | 48 | 46.5 | 48 | 31 | 40 | 44 | 36 | 37.5 | 29.5 | 48 | 39 | 44 | 45 | 27.5 | 31 | 28.5 | 47.5 | 36 | 48 | 44 | 39 | 35.5 | 35 | 28.5 | 46 | 25 | 42 | 46.5 | 40 | 44.5 | 37 | 41 | 28.5 | 50 | 40 | 54 | 33 | 38 | 49 | 46.5 | 50 | 35.5 | 50 | 41 | 48 | 52.5 | 48 | 30 | 48 | 48 | 29 | 45 | 46.5 | 45 | 36 | 30 | 40 | 48 | 39 | 44 | 50 | 35 | 46.5 | 44.5 | 49.5 | 40
2013-05-30 04:00 | 54 | 53.5 | 44.5 | 48 | 48 | 42 | 37 | 44.5 | 56 | 50 | 34 | 62.5 | 53.5 | 53.5 | 38 | 47 | 45 | 42 | 46.5 | 40.5 | 51 | 38 | 60 | 64.5 | 59 | 42 | 34.5 | 48 | 37 | 64.5 | 45 | 43 | 35.5 | 43 | 32 | 62 | 32.5 | 41.5 | 53.5 | 43 | 52 | 39 | 48 | 55.5 | 53 | 41 | 57 | 43 | 38 | 51 | 46.5 | 52 | 35.5 | 52 | 45 | 59 | 60 | 51 | 39 | 52 | 51 | 50 | 51 | 44.5 | 60 | 42 | 37 | 39 | 52 | 52.5 | 45 | 57 | 48 | 49 | 46.5 | 50.5 | 39 | 52 | 50 | 32 | 48 | 46 | 36 | 33 | 43 | 49 | 46 | 25 | 46.5 | 44.5 | 46.5 | 30 | 40 | 44 | 36 | 39 | 30.5 | 50.5 | 37 | 45 | 42 | 27.5 | 31 | 28 | 48 | 35 | 46.5 | 44 | 38 | 35.5 | 36 | 26.5 | 47 | 24.5 | 41.5 | 46.5 | 41 | 46.5 | 37 | 41 | 28.5 | 50 | 41 | 53 | 33 | 37 | 49 | 44.5 | 48 | 34 | 50 | 41 | 50 | 51.5 | 47 | 34 | 48 | 48 | 26 | 45 | 44.5 | 45 | 36 | 30 | 37 | 48 | 38 | 43.5 | 50 | 34 | 48 | 44.5 | 50 | 38
2013-05-30 05:00 | 50 | 53.5 | 44.5 | 48 | 47 | 41 | 34 | 43 | 56 | 50 | 32 | 62.5 | 52 | 52 | 36 | 48 | 44 | 43 | 46.5 | 40 | 53 | 38 | 60 | 62.5 | 59 | 40 | 32 | 48 | 36 | 55.5 | 45 | 41 | 34 | 44 | 33 | 61 | 31 | 43 | 51.5 | 44 | 50 | 39 | 48 | 53.5 | 52 | 40 | 57 | 44 | 37 | 49 | 44.5 | 52 | 39 | 51 | 44 | 57 | 58.5 | 48 | 39 | 52 | 51 | 50 | 53 | 44.5 | 57.5 | 43 | 38 | 40 | 52 | 52 | 44 | 59 | 50 | 52 | 46.5 | 52 | 40 | 48 | 48 | 32 | 48 | 45 | 35 | 31 | 39 | 47 | 46 | 25 | 48 | 43 | 46.5 | 30 | 42 | 43 | 37 | 39 | 31 | 51 | 37 | 47 | 42.5 | 28.5 | 31 | 27 | 48 | 34 | 46.5 | 43 | 37 | 34 | 36 | 27.5 | 49 | 24 | 41 | 46.5 | 41 | 46.5 | 36 | 43 | 30 | 49 | 40 | 52 | 31 | 36 | 48 | 43 | 48 | 37.5 | 49 | 42 | 46.5 | 50 | 45 | 34 | 48 | 49 | 31 | 47 | 44.5 | 45 | 36 | 30 | 37 | 48 | 39 | 43 | 50 | 34 | 50 | 44.5 | 50 | 39
2013-05-30 06:00 | 53 | 53.5 | 46.5 | 50 | 49 | 42 | 39 | 46.5 | 57 | 54 | 33 | 62.5 | 53.5 | 53.5 | 41 | 50 | 47 | 47 | 53.5 | 45 | 56 | 44 | 60 | 62.5 | 61 | 44 | 36.5 | 48 | 39 | 62.5 | 45 | 45 | 37.5 | 46 | 37.5 | 61 | 38.5 | 43 | 54 | 46 | 53.5 | 40 | 52 | 53.5 | 52 | 44 | 63 | 45 | 36 | 51 | 48 | 55.5 | 44.5 | 52 | 45 | 59 | 58 | 50 | 43 | 52 | 51 | 52 | 52 | 50 | 57.5 | 44 | 39 | 47 | 52 | 52 | 46 | 59 | 51 | 52 | 48 | 51.5 | 46 | 50 | 48 | 32 | 50 | 46 | 36 | 35 | 44.5 | 49 | 46 | 25 | 46.5 | 44.5 | 48 | 32 | 42 | 45 | 39 | 39 | 33.5 | 53 | 42 | 47 | 41 | 28.5 | 31 | 29 | 48 | 35 | 46.5 | 43 | 40 | 35.5 | 37 | 30 | 50 | 25 | 41 | 47 | 43 | 48 | 36 | 43 | 28.5 | 50 | 44 | 54 | 32 | 31 | 50 | 48 | 52 | 41 | 49 | 42 | 48 | 49.5 | 47 | 34 | 48 | 48 | 28 | 47 | 46.5 | 45 | 36 | 30 | 43 | 50 | 39 | 45 | 52 | 35 | 50 | 44.5 | 50.5 | 43
2013-05-30 07:00 | 59 | 57 | 48 | 55.5 | 53 | 46 | 45 | 52 | 60 | 60 | 40 | 62.5 | 55.5 | 59 | 45 | 56 | 50 | 52 | 57 | 50 | 60 | 48 | 59 | 64.5 | 64.5 | 50 | 41.5 | 52 | 47 | 70 | 45 | 48 | 44.5 | 46 | 44.5 | 62 | 45.5 | 41 | 59 | 52 | 55.5 | 40 | 52 | 53.5 | 52 | 50 | 73 | 48 | 37 | 53 | 52 | 55.5 | 48 | 53 | 47 | 61 | 59 | 54 | 41 | 52 | 52 | 58 | 54 | 52 | 62.5 | 44 | 40 | 49 | 52 | 55.5 | 47 | 59 | 54 | 52 | 46.5 | 51.5 | 53 | 53 | 50 | 32 | 52 | 48 | 37 | 36 | 46.5 | 51 | 49 | 25 | 46.5 | 44.5 | 50 | 33 | 43 | 49 | 38 | 39 | 35 | 54.5 | 45 | 48 | 41 | 28.5 | 31 | 30 | 48 | 38 | 48 | 42 | 43 | 37.5 | 38 | 35.5 | 51 | 26 | 39.5 | 52 | 45 | 46.5 | 37 | 43 | 28.5 | 49 | 50 | 53 | 33 | 32 | 49 | 48 | 52 | 41 | 50 | 42 | 50 | 49 | 48 | 35.5 | 48 | 49 | 35 | 49 | 46.5 | 44 | 37 | 31 | 44 | 52 | 39 | 46 | 52 | 35 | 51 | 44.5 | 50.5 | 44
2013-05-30 08:00 | 63 | 59 | 50 | 57 | 59 | 51 | 49 | 55.5 | 67 | 63 | 41 | 66 | 59 | 62.5 | 50 | 59 | 53 | 53 | 61 | 55 | 65 | 54 | 59 | 68 | 68 | 54 | 46 | 52 | 51 | 70 | 45 | 55 | 48 | 48 | 50 | 63 | 53 | 39 | 59 | 57 | 61 | 39 | 57 | 55.5 | 53 | 56 | 78 | 50 | 38 | 55 | 57 | 57 | 52 | 54 | 50 | 62.5 | 64 | 57 | 44.5 | 52 | 54 | 59 | 54 | 53.5 | 67.5 | 43 | 39 | 53 | 52 | 55.5 | 51 | 59 | 54 | 55.5 | 48 | 53 | 58 | 54 | 52 | 32 | 53.5 | 52 | 37 | 37 | 48 | 51 | 48 | 24 | 48 | 44.5 | 52 | 35 | 42 | 48 | 40 | 39 | 35 | 54.5 | 43 | 48 | 43 | 30 | 31 | 30 | 48 | 40 | 48 | 43 | 43 | 39 | 37 | 37.5 | 49 | 25 | 37.5 | 53.5 | 46 | 44.5 | 38 | 46.5 | 30 | 48 | 49 | 52 | 34 | 32 | 50 | 48 | 52 | 43 | 49 | 43 | 46.5 | 48 | 49 | 34 | 46.5 | 49 | 38 | 50 | 48 | 43.5 | 36 | 35 | 43 | 50 | 39 | 46 | 50 | 36 | 50 | 44.5 | 51 | 45
2013-05-30 09:00 | 67 | 62.5 | 55.5 | 59 | 64 | 54 | 53 | 57 | 72 | 68 | 43 | 70 | 62.5 | 64.5 | 54 | 64 | 55 | 54 | 62.5 | 58.5 | 70 | 57 | 62 | 73.5 | 70 | 58 | 49.5 | 57 | 54 | 71.5 | 46 | 57 | 53.5 | 48 | 53.5 | 63 | 54.5 | 39 | 63 | 61 | 59 | 40 | 64.5 | 61 | 54 | 60 | 81 | 53 | 38 | 59 | 59 | 61 | 55.5 | 56 | 52 | 66 | 68 | 60 | 46.5 | 52 | 56 | 61 | 56 | 55.5 | 75 | 50 | 41 | 56 | 55.5 | 57 | 55 | 59 | 56 | 57 | 50 | 57.5 | 61 | 57 | 52 | 30 | 52 | 50 | 38 | 35 | 46.5 | 50 | 49 | 25 | 50 | 44.5 | 50 | 35 | 41 | 49 | 38 | 41 | 35 | 54.5 | 41 | 50 | 44.5 | 30 | 31 | 30.5 | 50 | 40 | 57 | 43 | 43 | 37.5 | 37 | 37.5 | 49 | 25 | 37.5 | 58.5 | 44 | 43 | 38 | 46.5 | 30 | 51 | 50 | 52 | 34 | 31 | 51 | 52 | 52 | 44.5 | 47 | 42 | 46.5 | 49 | 50 | 34 | 48 | 50 | 40 | 51 | 48 | 43.5 | 39 | 36 | 42 | 52 | 37.5 | 46 | 50 | 36 | 50 | 45.5 | 53 | 44
2013-05-30 10:00 | 70 | 64.5 | 61 | 62.5 | 69 | 56 | 55 | 57 | 72 | 70 | 44 | 73.5 | 64.5 | 66 | 57 | 66 | 61 | 55 | 66 | 61.5 | 74 | 57 | 66 | 75.5 | 72.5 | 60 | 52.5 | 59 | 60 | 75 | 47 | 62 | 57 | 50 | 55.5 | 67 | 56 | 37.5 | 68 | 63 | 61 | 39 | 62.5 | 62.5 | 52 | 62 | 83 | 55 | 39 | 62 | 62.5 | 62.5 | 55.5 | 58 | 56 | 68 | 70 | 62 | 48 | 52 | 59 | 64 | 58 | 57 | 77.5 | 55 | 43 | 58 | 57 | 57 | 53 | 61 | 61 | 57 | 50.5 | 60 | 64 | 58 | 52 | 30 | 55.5 | 51 | 36 | 35 | 46.5 | 50 | 47 | 25 | 53.5 | 43 | 52 | 32 | 39 | 50 | 37 | 41 | 33.5 | 51 | 39 | 42 | 46.5 | 31.5 | 30 | 29.5 | 52 | 40 | 57 | 43 | 44 | 37.5 | 36 | 35.5 | 49 | 25 | 37.5 | 59.5 | 43 | 43 | 37 | 44.5 | 32 | 49 | 49 | 49 | 34 | 32 | 52 | 52 | 52 | 44.5 | 47 | 40 | 46.5 | 49 | 50 | 32 | 46.5 | 50 | 41 | 52 | 48 | 45 | 40 | 37 | 40 | 48 | 37.5 | 46 | 48 | 36 | 49 | 46 | 55 | 46
2013-05-30 11:00 | 73 | 66 | 62.5 | 62.5 | 72 | 59 | 55 | 59 | 76 | 72 | 45 | 76.5 | 66 | 70 | 58 | 68 | 64 | 56 | 66 | 65 | 74.5 | 58 | 65 | 77 | 75 | 63 | 56 | 57 | 64 | 78 | 46 | 65 | 61 | 53 | 57 | 66 | 57 | 39 | 73 | 66 | 61 | 40 | 61 | 64.5 | 52 | 60 | 86 | 57 | 40 | 61 | 64.5 | 64.5 | 57 | 59 | 59 | 70 | 76 | 64 | 48 | 52 | 62 | 67 | 59 | 62.5 | 79.5 | 58 | 43 | 58 | 62.5 | 57 | 57 | 64.5 | 64 | 61 | 52 | 62.5 | 67 | 61 | 52 | 30 | 50 | 49 | 37 | 33 | 44.5 | 54 | 48 | 27 | 53.5 | 44.5 | 52 | 32 | 39 | 50 | 35 | 39 | 31 | 50 | 39 | 38 | 48 | 32 | 31 | 28 | 53.5 | 40 | 57.5 | 43 | 44 | 35.5 | 37 | 35.5 | 49 | 24 | 37.5 | 56.5 | 44 | 43 | 38 | 43 | 34 | 49 | 49 | 45 | 36 | 32 | 50 | 48 | 52 | 44.5 | 48 | 40 | 46.5 | 49 | 49 | 30 | 46.5 | 50 | 44 | 52 | 50 | 39.5 | 40 | 39 | 40 | 48 | 37.5 | 47 | 48 | 38 | 48 | 46.5 | 54.5 | 44
2013-05-30 12:00 | 74 | 66 | 64.5 | 66 | 76 | 59 | 57 | 62.5 | 79 | 74 | 48 | 79 | 66 | 70 | 62 | 69 | 66 | 58 | 70 | 66.5 | 75.5 | 61 | 65 | 79 | 77 | 66 | 56.5 | 57 | 68 | 80.5 | 46 | 67 | 66 | 56 | 61 | 67 | 59.5 | 41 | 76 | 69 | 62.5 | 40 | 55.5 | 64.5 | 55 | 63 | 89 | 59 | 43 | 63 | 66 | 66 | 61 | 60 | 55 | 71.5 | 79 | 64 | 52 | 52 | 61 | 70 | 64 | 62.5 | 81 | 61 | 47 | 58 | 64.5 | 61 | 57 | 64.5 | 68 | 61 | 52 | 65 | 69 | 63 | 50 | 30 | 46.5 | 49 | 36 | 32 | 46.5 | 55 | 49 | 25 | 53.5 | 46.5 | 52 | 31 | 40 | 49 | 37 | 43 | 30 | 49 | 42 | 36 | 48 | 32 | 30 | 28 | 52 | 37 | 57 | 44 | 44 | 37.5 | 37 | 35.5 | 50 | 25.5 | 39 | 55.5 | 44 | 41 | 38 | 46.5 | 34 | 55 | 50 | 44 | 34 | 32 | 50 | 48 | 48 | 46.5 | 49 | 43 | 46.5 | 51 | 49 | 32 | 46.5 | 50 | 46 | 51 | 48 | 42 | 39 | 40 | 40 | 46.5 | 37.5 | 48 | 50 | 42 | 52 | 46.5 | 54 | 46
2013-05-30 13:00 | 77 | 70 | 66 | 64.5 | 77 | 61 | 58 | 64.5 | 81 | 77 | 50 | 82.5 | 68 | 73.5 | 64 | 72 | 68 | 58 | 70 | 67.5 | 76.5 | 59 | 66 | 82.5 | 79 | 67 | 57 | 57 | 71 | 82.5 | 47 | 69 | 66 | 58 | 66 | 68 | 61.5 | 43 | 81 | 71 | 66 | 40 | 61 | 66 | 50 | 62 | 89 | 60 | 43 | 65 | 68 | 70 | 57 | 60 | 45 | 70 | 80.5 | 67 | 53.5 | 53.5 | 62 | 73 | 66 | 62.5 | 84.5 | 61 | 49 | 59 | 64.5 | 64.5 | 58 | 66 | 68 | 57 | 52 | 67.5 | 72 | 61 | 50 | 34 | 46.5 | 47 | 37 | 33 | 46.5 | 55 | 43 | 25 | 55.5 | 46.5 | 52 | 30 | 41 | 51 | 36 | 41 | 29 | 52 | 39 | 36 | 50 | 30 | 31 | 27.5 | 52 | 33 | 57 | 45 | 43 | 35.5 | 36 | 34 | 50 | 26.5 | 41 | 56.5 | 43 | 41 | 37 | 48 | 32 | 47 | 50 | 41 | 34 | 39 | 49 | 48 | 50 | 44.5 | 49 | 42 | 46.5 | 52 | 49 | 32 | 48 | 49 | 45 | 50 | 52 | 43.5 | 35 | 41 | 41 | 46.5 | 37.5 | 46 | 48 | 44 | 51 | 48 | 50 | 48
2013-05-30 14:00 | 76 | 70 | 66 | 66 | 77 | 64 | 59 | 64.5 | 84 | 76 | 51 | 84 | 71.5 | 73.5 | 65 | 69 | 68 | 58 | 70 | 69 | 76.5 | 59 | 66 | 82.5 | 80.5 | 65 | 58 | 57 | 73 | 84 | 47 | 72 | 70 | 61 | 66 | 68 | 64 | 43 | 84.5 | 72 | 66 | 42 | 61 | 64.5 | 53 | 65 | 91 | 61 | 45 | 65 | 71.5 | 71.5 | 53.5 | 61 | 50 | 70 | 82 | 68 | 57 | 53.5 | 61 | 76 | 69 | 64.5 | 85.5 | 62 | 50 | 60 | 66 | 64.5 | 56 | 70 | 72 | 55.5 | 52 | 70 | 73 | 60 | 50 | 34 | 46.5 | 48 | 37 | 31 | 44.5 | 51 | 43 | 27 | 52 | 48 | 52 | 29 | 40 | 50 | 36 | 39 | 27 | 51.5 | 40 | 38 | 50 | 31 | 25 | 26 | 50 | 28 | 57 | 45 | 45 | 34 | 36 | 34 | 50 | 27 | 41 | 55.5 | 42 | 41 | 39 | 44.5 | 30 | 50 | 50 | 41 | 34 | 39 | 49 | 48 | 46.5 | 43 | 49 | 44 | 52 | 53 | 49 | 34 | 48 | 49 | 45 | 50 | 46.5 | 40 | 34 | 41 | 41 | 46.5 | 35.5 | 47 | 50 | 47 | 52 | 46.5 | 46 | 45
2013-05-30 15:00 | 75 | 73.5 | 66.5 | 64.5 | 77 | 65 | 53 | 64.5 | 86 | 76 | 52 | 86 | 71.5 | 75 | 65 | 70 | 69 | 60 | 71.5 | 69 | 76 | 60 | 67 | 82.5 | 80.5 | 67 | 56.5 | 59 | 75 | 84 | 47 | 73 | 70 | 60 | 70 | 69 | 65 | 46.5 | 85.5 | 74 | 70 | 42 | 61 | 64.5 | 58 | 66 | 93 | 63 | 46 | 68 | 71.5 | 71.5 | 50 | 63 | 53 | 66 | 84 | 69 | 59 | 55.5 | 63 | 76 | 68 | 62.5 | 84 | 62 | 51 | 61 | 68 | 61 | 55 | 71.5 | 76 | 53.5 | 52 | 71 | 74 | 59 | 52 | 33 | 52 | 47 | 36 | 38 | 44.5 | 54 | 42 | 25 | 52 | 46.5 | 53.5 | 28 | 37 | 51 | 34 | 41 | 28 | 52.5 | 40 | 39 | 50 | 28 | 25 | 28 | 51 | 30 | 57 | 45 | 44 | 35.5 | 36 | 34 | 51 | 29 | 41 | 56 | 45 | 41 | 39 | 44.5 | 34 | 53 | 51 | 40 | 32 | 40 | 51 | 50 | 48 | 43 | 49 | 42 | 52 | 59 | 49 | 34 | 48 | 48 | 46 | 50 | 52 | 37.5 | 34 | 42 | 43 | 44.5 | 37.5 | 48 | 46.5 | 50 | 52 | 46.5 | 46 | 44
2013-05-30 16:00 | 75 | 73.5 | 66 | 61 | 78 | 67 | 56 | 66 | 88 | 75 | 54 | 86 | 71.5 | 75 | 66 | 71 | 70 | 61 | 71.5 | 69 | 76 | 61 | 67 | 80.5 | 78.5 | 65 | 55 | 61 | 75 | 88 | 47 | 74 | 70 | 61 | 70 | 71 | 66 | 47 | 87.5 | 73 | 70 | 42 | 57 | 65.5 | 53 | 63 | 92 | 63 | 45 | 68 | 71.5 | 73.5 | 48 | 64 | 53 | 62.5 | 86 | 69 | 59 | 55.5 | 63 | 75 | 67 | 63.5 | 84 | 62 | 52 | 60 | 68 | 59 | 59 | 71.5 | 75 | 54 | 53.5 | 72 | 74 | 59 | 50 | 32.5 | 52 | 46 | 37 | 37 | 44.5 | 52 | 42 | 27 | 50 | 46.5 | 52 | 28 | 37 | 52 | 37 | 40.5 | 29 | 51.5 | 42 | 40 | 44.5 | 30.5 | 26 | 30 | 52 | 32 | 55.5 | 45 | 45 | 30 | 35 | 30 | 51 | 30 | 41 | 54.5 | 46 | 41 | 40 | 44.5 | 33.5 | 44 | 50 | 42 | 32 | 38 | 51 | 50 | 46.5 | 41 | 49 | 43 | 52 | 61 | 50 | 34 | 50 | 48 | 47 | 47 | 52 | 39 | 34 | 44 | 42 | 44.5 | 37.5 | 48 | 50 | 50 | 52 | 46.5 | 45.5 | 45
2013-05-30 17:00 | 76 | 71.5 | 65 | 57 | 77 | 68 | 61 | 64.5 | 88 | 76 | 52 | 86 | 70 | 71.5 | 65 | 70 | 70 | 60 | 70 | 69 | 76 | 60 | 68 | 79 | 76.5 | 65 | 54 | 61 | 75 | 88 | 46 | 73 | 66 | 61 | 66 | 72 | 67 | 46.5 | 86 | 70 | 70 | 41 | 61 | 66 | 55 | 64 | 89 | 63 | 44 | 68 | 70 | 73.5 | 44.5 | 62 | 47 | 61 | 84 | 70 | 61 | 55.5 | 63 | 72 | 67 | 63.5 | 86 | 62 | 53 | 59 | 66 | 59 | 57 | 73.5 | 75 | 53.5 | 53.5 | 70.5 | 75 | 59 | 50 | 32 | 53.5 | 47 | 38 | 35 | 44.5 | 48 | 41 | 30 | 52 | 44.5 | 48 | 27 | 35 | 53 | 35 | 40.5 | 30 | 52 | 41 | 42 | 41 | 31 | 30 | 31 | 48 | 33 | 55.5 | 44 | 45 | 34 | 32 | 25 | 51 | 31 | 41 | 52 | 45 | 41 | 40 | 44.5 | 34 | 46 | 50 | 44 | 30 | 39 | 51 | 52 | 48 | 43 | 48 | 42 | 52 | 58 | 51 | 34 | 48 | 50 | 47 | 45 | 52 | 50 | 32 | 45 | 42 | 43 | 37.5 | 48 | 48 | 50 | 52 | 46.5 | 43 | 45
2013-05-30 18:00 | 73 | 71.5 | 62.5 | 61 | 77 | 67 | 56 | 62.5 | 88 | 73 | 53 | 84 | 68 | 70 | 65 | 67 | 69 | 61 | 68.5 | 66.5 | 74 | 62 | 66 | 77 | 74.5 | 63 | 51.5 | 59 | 73 | 86 | 44 | 73 | 64.5 | 59 | 64.5 | 71 | 64 | 46.5 | 84.5 | 68 | 70 | 40 | 61 | 59 | 55 | 63 | 88 | 62 | 43 | 69 | 68 | 71.5 | 43 | 63 | 45 | 59.5 | 82 | 68 | 59 | 53.5 | 63 | 71 | 63 | 62.5 | 83.5 | 59 | 53 | 59 | 66 | 57 | 58 | 73.5 | 73 | 55.5 | 53.5 | 71.5 | 74 | 56 | 52 | 32 | 52 | 47 | 36 | 33 | 46.5 | 50 | 37 | 29 | 52 | 46.5 | 46.5 | 27 | 37 | 53 | 37 | 40.5 | 31.5 | 51.5 | 41 | 44 | 41 | 33.5 | 28 | 32.5 | 48 | 30 | 55.5 | 42 | 44 | 30 | 32 | 21 | 50 | 31 | 41 | 52.5 | 45 | 41 | 38 | 44.5 | 37.5 | 44 | 50 | 47 | 33 | 38 | 51 | 52 | 48 | 41 | 49 | 40 | 52.5 | 53 | 51 | 35.5 | 48 | 51 | 46 | 44 | 52 | 53.5 | 34 | 45 | 41 | 43 | 39 | 47 | 50 | 50 | 50 | 46.5 | 41 | 46
2013-05-30 19:00 | 69 | 68 | 59 | 59 | 75 | 67 | 54 | 62.5 | 84 | 68 | 52 | 82 | 64.5 | 64.5 | 63 | 64 | 66 | 58 | 64.5 | 63.5 | 71 | 59 | 65 | 75 | 74.5 | 62 | 48.5 | 55.5 | 70 | 84 | 44 | 70 | 62.5 | 52 | 61 | 69 | 61.5 | 45 | 79.5 | 64 | 66 | 38 | 57 | 61 | 53 | 62 | 86 | 56 | 43 | 66 | 62.5 | 66 | 41 | 60 | 44 | 57 | 78.5 | 66 | 53.5 | 53.5 | 62 | 68 | 58 | 62.5 | 80 | 57 | 52 | 58 | 64.5 | 55.5 | 53 | 71.5 | 70 | 55 | 53.5 | 70.5 | 71 | 55 | 52 | 35.5 | 52 | 49 | 38 | 35 | 43 | 52 | 30 | 28 | 52 | 46.5 | 44.5 | 27 | 38 | 53 | 37 | 41 | 32.5 | 53.5 | 41 | 41 | 35.5 | 32 | 24 | 34 | 48 | 28 | 55.5 | 41 | 44 | 30 | 35 | 21 | 52 | 30.5 | 41 | 53 | 44 | 39 | 36 | 46.5 | 35.5 | 46 | 51 | 50 | 33 | 38 | 51 | 48 | 48 | 39 | 49 | 37 | 53.5 | 52.5 | 51 | 35.5 | 48 | 51 | 44 | 45 | 52 | 53 | 34 | 45 | 41 | 39 | 41 | 46 | 48 | 50 | 49 | 46.5 | 33.5 | 47
2013-05-30 20:00 | 65 | 64.5 | 50 | 59 | 68 | 65 | 48 | 55.5 | 77 | 61 | 49 | 79 | 57 | 59 | 59 | 60 | 60 | 52 | 61 | 61 | 68 | 56 | 64 | 71.5 | 72.5 | 60 | 46 | 53.5 | 61 | 75 | 42 | 67 | 57 | 49 | 53.5 | 66 | 59 | 43 | 73.5 | 60 | 62.5 | 37 | 57 | 57 | 50 | 61 | 78 | 53 | 41 | 63 | 59 | 62.5 | 41 | 56 | 42 | 57 | 74.5 | 62 | 52 | 53.5 | 59 | 64 | 53 | 61 | 76.5 | 52 | 49 | 57 | 61 | 55.5 | 53 | 64.5 | 66 | 53.5 | 50.5 | 62 | 65 | 54 | 48 | 35.5 | 50 | 50 | 38 | 36 | 46.5 | 55 | 27 | 28 | 52 | 44.5 | 44.5 | 26 | 38 | 52 | 37 | 39 | 33 | 51.5 | 43 | 42 | 30 | 29.5 | 22 | 35 | 44.5 | 30 | 57 | 40 | 44 | 34 | 34 | 19.5 | 51 | 29 | 41 | 50 | 43 | 43 | 35 | 46.5 | 37.5 | 48 | 51 | 49 | 34 | 37 | 52 | 44.5 | 46.5 | 39 | 49 | 40 | 55.5 | 52.5 | 51 | 37.5 | 48 | 51 | 44 | 43 | 44.5 | 52 | 32 | 45 | 41 | 43 | 39 | 46 | 50 | 49 | 48 | 46.5 | 35 | 48
2013-05-30 21:00 | 63 | 61 | 52 | 57 | 70 | 62 | 46 | 52 | 72 | 53 | 47 | 75.5 | 55.5 | 55.5 | 55 | 57 | 57 | 51 | 57 | 58.5 | 66 | 53 | 62 | 66 | 72.5 | 59 | 45.5 | 52 | 57 | 73.5 | 41 | 63 | 52 | 47 | 50 | 63 | 55 | 43 | 71.5 | 57 | 62.5 | 37 | 53.5 | 57 | 48 | 57 | 74 | 51 | 41 | 58 | 55.5 | 61 | 41 | 52 | 42 | 57 | 71 | 60 | 48 | 53.5 | 57 | 61 | 51 | 57 | 73.5 | 50 | 48 | 53 | 57 | 53.5 | 52 | 59 | 65 | 53.5 | 48 | 57.5 | 55 | 54 | 46.5 | 35.5 | 52 | 48 | 39 | 34 | 44.5 | 56 | 27 | 29 | 50.5 | 44.5 | 44.5 | 30 | 38 | 51 | 38 | 39 | 33.5 | 50 | 43 | 40 | 32 | 30 | 22 | 36 | 48 | 31 | 55.5 | 38 | 45 | 37.5 | 33 | 23 | 52 | 32 | 41 | 49 | 43 | 39 | 36 | 48 | 39 | 45 | 50 | 49 | 34 | 38 | 52 | 44.5 | 43 | 39 | 49 | 40 | 48 | 52.5 | 51 | 37.5 | 48 | 51 | 45 | 41 | 46.5 | 51 | 36 | 44 | 43 | 43 | 39 | 45.5 | 48 | 49 | 48 | 46.5 | 32.5 | 50
2013-05-30 22:00 | 62 | 57 | 48 | 55.5 | 68 | 58 | 42 | 50 | 71 | 50 | 44 | 73 | 55.5 | 55.5 | 53 | 55 | 54 | 52 | 55.5 | 56.5 | 60 | 48 | 55 | 64.5 | 72.5 | 58 | 45.5 | 50 | 53 | 71.5 | 42 | 61 | 48 | 40 | 43 | 59 | 51 | 41 | 70 | 55 | 62.5 | 35 | 52 | 55.5 | 47 | 55 | 75 | 51 | 40 | 57 | 53.5 | 59 | 39 | 51 | 41 | 55.5 | 68 | 53 | 48 | 52 | 57 | 61 | 51 | 55.5 | 70 | 49 | 48 | 50 | 55.5 | 52.5 | 51 | 61 | 63 | 53 | 48 | 60 | 54 | 54 | 43 | 34 | 50 | 51 | 40 | 35 | 44.5 | 54 | 34 | 32 | 50 | 44.5 | 44.5 | 32 | 38 | 50 | 38 | 39 | 34 | 52 | 43 | 39 | 34 | 30.5 | 19 | 36.5 | 50 | 31 | 52 | 38 | 44 | 37.5 | 34 | 28.5 | 51 | 33.5 | 41 | 48.5 | 44 | 43 | 34 | 48 | 37.5 | 44 | 50 | 48 | 34 | 38 | 52 | 44.5 | 43 | 39 | 49 | 39 | 46.5 | 52.5 | 50 | 39 | 48 | 51 | 45 | 43 | 48 | 50 | 33 | 44 | 43 | 44.5 | 37.5 | 45.5 | 44.5 | 49 | 48 | 46.5 | 36 | 48
2013-05-30 23:00 | 57 | 57 | 46.5 | 57 | 63 | 58 | 44 | 48 | 70 | 49 | 42 | 67.5 | 52 | 53.5 | 48 | 55 | 53 | 49 | 52 | 54 | 59 | 46 | 56 | 62.5 | 70.5 | 56 | 45 | 50 | 55 | 70 | 41 | 55 | 44.5 | 40 | 39 | 56 | 47 | 44 | 68.5 | 51 | 61 | 35 | 50 | 48 | 48 | 50 | 72 | 50 | 40 | 56 | 53.5 | 55.5 | 39 | 50 | 42 | 55.5 | 65 | 50 | 48 | 53.5 | 58 | 60 | 48 | 53.5 | 67 | 49 | 49 | 49 | 53.5 | 54 | 49.5 | 53.5 | 62 | 53.5 | 48 | 55.5 | 52 | 53 | 43 | 32 | 52 | 54 | 39 | 34 | 43 | 51 | 35 | 33 | 49 | 46.5 | 44.5 | 32 | 37 | 50 | 37 | 39 | 33 | 52 | 43 | 39 | 40.5 | 34.5 | 21 | 36 | 50 | 36 | 50 | 39 | 45 | 37.5 | 34 | 28.5 | 50 | 35 | 41.5 | 48.5 | 44 | 44.5 | 34 | 48 | 37.5 | 44 | 48 | 49 | 35 | 37 | 52 | 44.5 | 43 | 39 | 47 | 40 | 46.5 | 52.5 | 49 | 39 | 48 | 50 | 46 | 41 | 50 | 49.5 | 32 | 43 | 43 | 44.5 | 36.5 | 45 | 46.5 | 49 | 46.5 | 46.5 | 35.5 | 47
2013-05-31 | 58 | 55.5 | 43 | 55.5 | 61 | 54 | 43 | 44.5 | 68 | 49 | 41 | 64.5 | 52 | 53.5 | 45 | 53 | 53 | 47 | 52 | 51.5 | 58 | 44 | 53 | 60.5 | 65 | 56 | 44 | 50 | 52 | 66 | 40 | 51 | 46.5 | 39 | 41 | 53 | 46.5 | 45 | 66.5 | 51 | 61 | 35 | 50 | 44.5 | 47 | 49 | 66.5 | 48 | 41 | 54 | 52 | 55.5 | 39 | 49 | 41 | 55.5 | 62.5 | 48 | 46.5 | 52 | 54 | 65 | 49 | 52 | 64 | 46 | 49 | 51 | 52 | 54 | 48.5 | 59 | 60 | 53 | 44.5 | 58 | 51 | 54 | 43 | 32 | 50 | 55 | 40 | 36 | 41 | 51 | 34 | 32 | 49 | 44.5 | 44.5 | 31 | 37 | 49 | 35 | 39 | 34 | 52 | 41 | 39 | 47 | 39 | 14 | 37.5 | 50 | 36 | 50 | 38 | 44 | 39 | 33 | 30 | 49 | 36 | 41 | 48 | 43 | 44.5 | 34 | 48 | 37.5 | 43 | 48 | 50.5 | 35 | 37 | 52 | 44.5 | 44.5 | 39 | 47 | 36 | 46.5 | 52 | 47 | 41 | 48 | 51 | 43 | 41 | 50 | 48.5 | 34 | 44 | 43 | 46.5 | 37 | 44.5 | 44.5 | 49 | 47 | 44.5 | 37 | 47
2013-05-31 01:00 | 54 | 53.5 | 41 | 55.5 | 62 | 51 | 43 | 43 | 68 | 48 | 40 | 62 | 48 | 52 | 44 | 55 | 50 | 45 | 50 | 48.5 | 57 | 43 | 52 | 58 | 65 | 54 | 43 | 50 | 50 | 66 | 40 | 49 | 43 | 37 | 35.5 | 51 | 46.5 | 42.5 | 65 | 48 | 59 | 35 | 50 | 44.5 | 47 | 47 | 63 | 48 | 40 | 53 | 50 | 53.5 | 41 | 47 | 40 | 55.5 | 60.5 | 47 | 46.5 | 53.5 | 55 | 65 | 48 | 52 | 60.5 | 45 | 51 | 48 | 50 | 53 | 47.5 | 55.5 | 59 | 53 | 44.5 | 60.5 | 54 | 51 | 43 | 32 | 50 | 54 | 41 | 35 | 39 | 50 | 34 | 32 | 48 | 43 | 43 | 30 | 36 | 47 | 34 | 39 | 33.5 | 52.5 | 41 | 40 | 47 | 39.5 | 13 | 38 | 50 | 34 | 50 | 39 | 43 | 39 | 31 | 26.5 | 48 | 36 | 42.5 | 47.5 | 43 | 46.5 | 34 | 48 | 35.5 | 40 | 47 | 51.5 | 35 | 36 | 52 | 43 | 44.5 | 39 | 45 | 37 | 46.5 | 51.5 | 46 | 41 | 50 | 51 | 41 | 41 | 50 | 47.5 | 35 | 45 | 42 | 44.5 | 38 | 44.5 | 44.5 | 49 | 46 | 44.5 | 33 | 46
2013-05-31 02:00 | 56 | 52 | 39 | 53.5 | 61 | 51 | 38 | 44.5 | 66 | 47 | 42 | 60.5 | 50 | 52 | 42 | 54 | 50 | 44 | 48 | 46 | 55 | 43 | 47 | 56 | 65 | 53 | 42 | 50.5 | 47 | 64.5 | 40 | 51 | 39 | 35 | 34 | 52 | 46 | 42.5 | 63 | 47 | 59 | 36 | 50 | 44.5 | 47 | 46 | 59.5 | 48 | 39 | 53 | 46.5 | 52 | 39 | 46 | 39 | 55.5 | 58 | 46 | 44.5 | 53.5 | 54 | 63 | 46 | 52 | 57 | 43 | 52 | 45 | 48 | 52.5 | 46.5 | 55.5 | 59 | 53.5 | 46.5 | 63 | 48 | 52 | 43 | 30 | 48 | 53 | 42 | 34 | 43 | 49 | 34 | 31 | 47.5 | 44.5 | 43 | 31 | 35 | 48 | 37 | 39 | 33 | 51.5 | 41 | 40 | 47.5 | 40.5 | 18 | 38 | 50.5 | 32 | 50 | 39 | 44 | 37.5 | 32 | 26.5 | 48 | 36 | 42.5 | 47.5 | 42 | 46.5 | 34 | 48 | 34 | 42 | 46 | 53 | 37 | 37 | 52 | 43 | 44.5 | 39 | 44 | 37 | 46.5 | 51 | 45 | 39 | 50 | 51 | 40 | 40 | 50 | 46.5 | 36 | 45 | 41 | 44.5 | 39 | 44 | 43 | 48 | 46.5 | 46.5 | 34.5 | 45
2013-05-31 03:00 | 55 | 52 | 35.5 | 53.5 | 57 | 47 | 41 | 43 | 65 | 38 | 42 | 58.5 | 48 | 50 | 39 | 51 | 49 | 45 | 48 | 46 | 55 | 40 | 48 | 54 | 65 | 51 | 42 | 51 | 45 | 61 | 40 | 50 | 39 | 34 | 32 | 53 | 45 | 43.5 | 61 | 46 | 57 | 35 | 50 | 46.5 | 46 | 46 | 56 | 48 | 40 | 52 | 46.5 | 52 | 39 | 46 | 40 | 55.5 | 56 | 46 | 44.5 | 52 | 52 | 62 | 47 | 53.5 | 54 | 42 | 52 | 46 | 48 | 52.5 | 45 | 55.5 | 58 | 52 | 44.5 | 62 | 46 | 51 | 43 | 30 | 46.5 | 53 | 42 | 33 | 39 | 48 | 32 | 30 | 47.5 | 44.5 | 43 | 32 | 35 | 47 | 37 | 39 | 34.5 | 51.5 | 39 | 38 | 47.5 | 41 | 22 | 38.5 | 51 | 30 | 48 | 39 | 44 | 35.5 | 30 | 26.5 | 49 | 35 | 42 | 45.5 | 41 | 44.5 | 34 | 48 | 35.5 | 42 | 45 | 54 | 38 | 38 | 51 | 43 | 46.5 | 39 | 45 | 36 | 44.5 | 50.5 | 45 | 39 | 50 | 51 | 40 | 41 | 52 | 45.5 | 36 | 45 | 41 | 44.5 | 39.5 | 43.5 | 43 | 48 | 46.5 | 44.5 | 39.5 | 44
2013-05-31 04:00 | 53 | 50 | 34 | 53.5 | 59 | 48 | 36 | 43 | 63 | 41 | 43 | 56.5 | 48 | 52 | 39 | 45 | 48 | 43 | 53.5 | 46 | 52 | 40 | 46 | 51.5 | 66.5 | 50 | 42 | 52 | 43 | 61 | 41 | 50 | 37.5 | 34 | 32 | 51 | 44 | 43.5 | 59.5 | 44 | 55.5 | 33 | 48 | 46.5 | 47 | 44 | 56.5 | 49 | 40 | 52 | 43 | 48 | 39 | 45 | 37 | 53.5 | 54.5 | 44 | 43 | 52 | 53 | 62 | 48 | 53.5 | 50.5 | 42 | 52 | 43 | 46.5 | 52.5 | 44 | 53.5 | 56 | 52 | 44.5 | 61 | 44 | 51 | 43 | 32 | 46.5 | 52 | 41 | 33 | 39 | 47 | 34 | 30 | 46.5 | 44.5 | 43 | 32 | 35 | 46 | 38 | 35.5 | 37 | 51 | 39 | 36 | 48 | 41.5 | 27 | 38.5 | 52 | 30 | 44.5 | 39 | 44 | 37.5 | 30 | 27 | 49 | 34 | 42.5 | 43.5 | 41 | 44.5 | 32 | 46.5 | 34 | 44 | 44 | 53 | 38 | 38 | 51 | 41 | 44.5 | 39 | 43 | 35 | 48 | 50.5 | 43 | 39 | 48 | 50 | 39 | 42 | 50 | 45 | 36 | 45 | 40 | 46.5 | 41 | 43.5 | 41 | 48 | 48 | 44.5 | 43 | 43
2013-05-31 05:00 | 52 | 48 | 35.5 | 53.5 | 57 | 47 | 33 | 43 | 60 | 40 | 42 | 54.5 | 52 | 46.5 | 37 | 49 | 48 | 44 | 52 | 46 | 55 | 40 | 49 | 50 | 66.5 | 47 | 42 | 52 | 41 | 61 | 41 | 48 | 35.5 | 37 | 33 | 50 | 43 | 43 | 57.5 | 43 | 57 | 32 | 46.5 | 48 | 46 | 43 | 58 | 49 | 39 | 50 | 41 | 48 | 37 | 45 | 35 | 53.5 | 53 | 44 | 43 | 52 | 53 | 63 | 49 | 53.5 | 47.5 | 42 | 54 | 42 | 46.5 | 52 | 43 | 52 | 53 | 52 | 44.5 | 62 | 45 | 50 | 43 | 30 | 46.5 | 52 | 41 | 31 | 41 | 46 | 33 | 30 | 46 | 44.5 | 41 | 32 | 37 | 46 | 36 | 35.5 | 40 | 52 | 39 | 38 | 43 | 44 | 32 | 38 | 52 | 28 | 43 | 39 | 43 | 35.5 | 34 | 27 | 49 | 33 | 43 | 42.5 | 40 | 44.5 | 32 | 44.5 | 35.5 | 43 | 43 | 52 | 39 | 39 | 50 | 39 | 46.5 | 37 | 45 | 34 | 48 | 50 | 44 | 37.5 | 48 | 50 | 38 | 44 | 50 | 43.5 | 37 | 45 | 39 | 44.5 | 41 | 43 | 43 | 47 | 48 | 44.5 | 42.5 | 43
2013-05-31 06:00 | 56 | 52 | 44.5 | 53.5 | 59 | 46 | 38 | 46.5 | 60 | 47 | 42 | 54.5 | 53.5 | 48 | 42 | 52 | 51 | 46 | 53.5 | 51 | 59.5 | 44 | 52 | 48 | 66 | 43 | 44 | 52 | 42 | 61 | 41 | 55 | 43 | 42 | 39 | 53 | 49.5 | 44.5 | 59 | 46 | 59 | 32 | 46.5 | 48 | 47 | 46 | 61 | 52 | 40 | 52 | 46.5 | 50 | 37.5 | 47 | 38 | 53.5 | 55 | 50 | 44.5 | 52 | 54 | 65 | 50 | 53.5 | 46.5 | 44 | 53 | 46 | 48 | 53.5 | 48 | 55.5 | 55 | 53.5 | 52 | 62.5 | 51 | 53 | 44.5 | 34 | 48 | 53 | 41 | 34 | 44.5 | 43 | 37 | 33 | 45 | 46.5 | 43 | 34 | 36 | 49 | 37 | 37.5 | 41 | 53.5 | 42 | 40 | 35.5 | 43 | 31 | 39.5 | 52 | 29 | 43 | 39 | 46 | 39 | 35 | 30 | 50 | 36.5 | 43 | 43.5 | 43 | 44.5 | 32 | 44.5 | 35.5 | 44 | 46 | 54 | 39 | 38 | 51 | 43 | 46.5 | 37.5 | 46 | 33 | 48 | 51 | 48 | 39 | 50 | 51 | 39 | 44 | 48 | 43 | 39 | 46 | 43 | 46.5 | 41 | 47 | 44.5 | 48 | 48 | 50 | 43.5 | 46
2013-05-31 07:00 | 60 | 53.5 | 55.5 | 53.5 | 64 | 50 | 45 | 48 | 63 | 52 | 43 | 58.5 | 57 | 53.5 | 47 | 56 | 56 | 50 | 53.5 | 56 | 64 | 51 | 59 | 53.5 | 71.5 | 42 | 46 | 52 | 43 | 64.5 | 42 | 58 | 46.5 | 47 | 46.5 | 57 | 56.5 | 44.5 | 61.5 | 51 | 59 | 33 | 46.5 | 53.5 | 49 | 51 | 68 | 54 | 42 | 54 | 50 | 52 | 37.5 | 52 | 42 | 55.5 | 60 | 56 | 43 | 52 | 55 | 67 | 51 | 52 | 52 | 47 | 56 | 52 | 48 | 53.5 | 51 | 59 | 58 | 54 | 55.5 | 61.5 | 58 | 55 | 44.5 | 35.5 | 48 | 53 | 42 | 36 | 44.5 | 42 | 36 | 32 | 44 | 44.5 | 44.5 | 36 | 37 | 50 | 38 | 37.5 | 42 | 54.5 | 45 | 37 | 35.5 | 43 | 31 | 40 | 52 | 30 | 43 | 41 | 48 | 43 | 37 | 35.5 | 49 | 39 | 43 | 44.5 | 45 | 44.5 | 32 | 44.5 | 34 | 45 | 51 | 53 | 41 | 40 | 52 | 44.5 | 46.5 | 37.5 | 52 | 34 | 44.5 | 52 | 51 | 39 | 50 | 51 | 40 | 44 | 50 | 45.5 | 38 | 48 | 43 | 46.5 | 41 | 47 | 46.5 | 48 | 49 | 48 | 45 | 47
2013-05-31 08:00 | 62 | 55.5 | 59 | 55.5 | 70 | 52 | 49 | 52 | 65 | 60 | 45 | 62 | 61 | 59 | 53 | 60 | 58 | 52 | 57 | 61 | 68 | 56 | 62 | 57 | 71.5 | 41 | 48 | 53.5 | 46 | 66 | 43 | 59 | 52 | 52 | 52 | 60 | 63 | 46.5 | 65.5 | 57 | 61 | 33 | 46.5 | 62.5 | 51 | 58 | 72 | 55 | 43 | 55 | 53.5 | 53.5 | 39 | 55 | 47 | 57 | 65 | 60 | 48 | 53.5 | 57 | 70 | 52.5 | 52 | 58 | 51 | 58 | 55 | 50 | 53.5 | 53 | 61 | 62 | 55.5 | 55.5 | 64 | 63 | 55 | 44.5 | 34 | 50 | 52 | 43 | 35 | 44.5 | 42 | 39 | 29 | 42 | 46.5 | 43 | 36 | 35 | 52 | 38 | 37.5 | 43 | 55 | 45 | 35 | 37.5 | 44.5 | 31 | 39 | 52 | 29 | 43 | 41 | 48 | 43 | 37 | 39 | 52 | 40 | 43 | 45 | 47 | 46.5 | 33 | 44.5 | 34 | 48 | 53 | 51 | 41 | 39 | 52 | 43 | 46.5 | 37.5 | 50 | 35 | 46.5 | 48 | 52 | 41 | 50 | 51 | 43 | 45.5 | 52 | 49 | 38 | 46 | 44 | 48 | 43 | 48 | 46.5 | 49 | 50 | 48 | 45 | 49
2013-05-31 09:00 | 64 | 59 | 64.5 | 55.5 | 74 | 56 | 54 | 55.5 | 67 | 65 | 47 | 66 | 62.5 | 62.5 | 58 | 61 | 61 | 53 | 57 | 65 | 69.5 | 59 | 64 | 62.5 | 71.5 | 42 | 50.5 | 53.5 | 48 | 71.5 | 43 | 61 | 55.5 | 56 | 57 | 64 | 65.5 | 50 | 67 | 61 | 64.5 | 34 | 48 | 64.5 | 52 | 62 | 74 | 60 | 45 | 58 | 55.5 | 55.5 | 43 | 57 | 49 | 59 | 66 | 63 | 52 | 53.5 | 61 | 75 | 55 | 52 | 63.5 | 51 | 60 | 58 | 53.5 | 57 | 56 | 64.5 | 66 | 57 | 57 | 63 | 66 | 57 | 46.5 | 35.5 | 48 | 54 | 42 | 35 | 44.5 | 43 | 38 | 28 | 41 | 46.5 | 41 | 35 | 36 | 53 | 37 | 39 | 38.5 | 56 | 41 | 33 | 39 | 43 | 31 | 38 | 53.5 | 29 | 39 | 41 | 45 | 39 | 38 | 35.5 | 52 | 39.5 | 41 | 44.5 | 47 | 46.5 | 33 | 46.5 | 28.5 | 48 | 53 | 51 | 38 | 40 | 53 | 43 | 46.5 | 39 | 50 | 32 | 44.5 | 49 | 53 | 39 | 50 | 52 | 43 | 46 | 52 | 50.5 | 37 | 47 | 42 | 46.5 | 43 | 47 | 46.5 | 50 | 48 | 48 | 44.5 | 48
2013-05-31 10:00 | 64 | 62.5 | 66 | 57 | 80 | 59 | 56 | 59 | 71 | 66 | 50 | 70 | 66 | 64.5 | 60 | 64 | 65 | 56 | 59 | 69 | 70 | 61 | 66 | 68 | 67.5 | 43 | 53 | 53.5 | 50 | 75 | 43 | 62 | 61 | 60 | 61 | 69 | 68.5 | 53.5 | 67.5 | 65 | 61 | 35 | 52 | 68 | 51 | 64 | 79 | 61 | 48 | 61 | 57 | 59 | 44.5 | 60 | 50 | 61 | 69 | 66 | 55.5 | 53.5 | 65 | 80 | 61 | 53.5 | 67 | 55 | 66 | 61 | 57 | 57 | 59 | 66 | 70 | 60 | 57 | 64 | 71 | 56 | 44.5 | 39 | 48 | 53 | 40 | 38 | 44.5 | 45 | 40 | 27 | 39 | 43 | 41 | 34 | 37 | 54 | 38 | 43 | 34 | 57 | 39 | 32 | 43 | 44.5 | 31 | 35.5 | 52 | 29 | 39 | 39 | 44 | 35.5 | 35 | 37.5 | 49 | 39 | 39 | 43 | 49 | 46.5 | 34 | 46.5 | 28.5 | 48 | 53 | 51 | 38 | 40 | 54 | 46.5 | 48 | 41 | 52 | 33 | 44.5 | 48 | 52 | 37.5 | 52 | 52 | 47 | 45 | 53.5 | 51.5 | 38 | 47 | 44 | 48 | 41 | 46 | 46.5 | 51 | 49 | 48 | 46 | 49
2013-05-31 11:00 | 65 | 64.5 | 68 | 57 | 83 | 61 | 59 | 61 | 74 | 72 | 52 | 73 | 68 | 68 | 64 | 65 | 68 | 58 | 55.5 | 73 | 71.5 | 65 | 69 | 71.5 | 71.5 | 42 | 56 | 53.5 | 55 | 75 | 44 | 62 | 64.5 | 63 | 61 | 72 | 71 | 57 | 71 | 67 | 62.5 | 39 | 55.5 | 70 | 50 | 68 | 81 | 63 | 49 | 65 | 62.5 | 62.5 | 46.5 | 62 | 38 | 62.5 | 72 | 69 | 57 | 55.5 | 66 | 83 | 64 | 53.5 | 71 | 58 | 66 | 61 | 59 | 59 | 59 | 70 | 75 | 59 | 57 | 64.5 | 76 | 56 | 46.5 | 41 | 48 | 50 | 39 | 38 | 44.5 | 47 | 35 | 30 | 37.5 | 41 | 39 | 32 | 37 | 56 | 38 | 48 | 30 | 55.5 | 45 | 29 | 43 | 46.5 | 31 | 32 | 53.5 | 24 | 43 | 40 | 45 | 30 | 32 | 37.5 | 47 | 38 | 39 | 43 | 47 | 46.5 | 35 | 46.5 | 25 | 47 | 52 | 49 | 39 | 39 | 55 | 46.5 | 48 | 41 | 53 | 32 | 44.5 | 50 | 53 | 34 | 52 | 54 | 47 | 45 | 53.5 | 51.5 | 38 | 47 | 39 | 46.5 | 41 | 48 | 46.5 | 51 | 50 | 50 | 43 | 48
2013-05-31 12:00 | 66 | 66 | 71.5 | 61 | 84 | 62 | 56 | 62.5 | 76 | 74 | 53 | 77 | 68 | 70 | 67 | 63 | 71 | 61 | 55.5 | 74.5 | 73 | 66 | 70 | 75 | 73.5 | 41 | 57.5 | 53.5 | 57 | 79 | 47 | 57 | 66 | 65 | 64.5 | 73 | 72 | 59 | 72.5 | 70 | 61 | 42 | 55.5 | 71.5 | 51 | 69 | 82 | 63 | 51 | 69 | 64.5 | 64.5 | 46.5 | 62 | 47 | 64.5 | 75 | 71 | 57 | 57 | 68 | 83 | 68 | 52 | 74.5 | 59 | 69 | 64 | 62.5 | 64.5 | 60 | 70 | 78 | 61 | 62.5 | 65 | 78 | 57 | 46.5 | 43 | 48 | 39 | 37 | 42 | 46.5 | 46 | 36 | 25 | 36 | 41 | 43 | 32 | 36 | 56 | 38 | 52 | 31 | 57.5 | 43 | 29 | 43 | 44.5 | 31 | 32 | 53.5 | 18 | 43 | 42 | 49 | 30 | 32 | 37.5 | 47 | 40 | 39 | 48 | 48 | 46.5 | 37 | 46.5 | 28.5 | 47 | 53 | 49 | 38 | 40 | 56 | 46.5 | 46.5 | 43 | 53 | 37 | 44.5 | 53 | 54 | 34 | 52 | 53 | 46 | 39 | 52 | 52.5 | 37 | 48 | 45 | 46.5 | 43 | 46 | 46.5 | 52 | 52 | 52 | 42.5 | 49
2013-05-31 13:00 | 66 | 68 | 71.5 | 61 | 84 | 65 | 59 | 64.5 | 79 | 77 | 54 | 79.5 | 71.5 | 71.5 | 69 | 65 | 73 | 63 | 59 | 76.5 | 73 | 67 | 72 | 75 | 77 | 39 | 59.5 | 53.5 | 59 | 80.5 | 50 | 57 | 70 | 67 | 66 | 75 | 73 | 59 | 75 | 74 | 61 | 44 | 55.5 | 75 | 55 | 70 | 85 | 64 | 53 | 71 | 66 | 66 | 50 | 63 | 52 | 66 | 80 | 73 | 59 | 57 | 69 | 85 | 67 | 52 | 76 | 60 | 72 | 65 | 62.5 | 61 | 64 | 71.5 | 80 | 62 | 62.5 | 63.5 | 80 | 57 | 43 | 43 | 50 | 46 | 33 | 40 | 44.5 | 47 | 38 | 25 | 34 | 43 | 43 | 32 | 36 | 57 | 37 | 53.5 | 33 | 59.5 | 43 | 28 | 41 | 46.5 | 31 | 31.5 | 53.5 | 18 | 44.5 | 43 | 51 | 28.5 | 33 | 34 | 46 | 41.5 | 39 | 51.5 | 47 | 48 | 37 | 46.5 | 30 | 47 | 53 | 51 | 39 | 49 | 56 | 48 | 46.5 | 41 | 53 | 35 | 44.5 | 55 | 56 | 34 | 48 | 54 | 46 | 35 | 52 | 53.5 | 38 | 48 | 41 | 44.5 | 43 | 45 | 44.5 | 53 | 50 | 50 | 43.5 | 47
2013-05-31 14:00 | 63 | 70 | 71.5 | 62.5 | 86 | 66 | 64 | 64.5 | 81 | 79 | 55 | 82.5 | 71.5 | 73.5 | 70 | 67 | 75 | 63 | 64.5 | 78 | 72.5 | 68 | 73 | 75 | 77 | 38 | 61 | 53.5 | 59 | 82.5 | 52 | 58 | 73.5 | 68 | 68 | 76 | 74 | 59 | 78 | 76 | 60.5 | 49 | 55.5 | 75 | 56 | 71 | 87 | 62 | 57 | 74 | 68 | 70 | 52 | 65 | 47 | 68 | 82 | 76 | 62.5 | 59 | 69 | 85 | 67 | 53.5 | 77 | 57 | 73 | 67 | 64.5 | 64.5 | 64 | 73.5 | 82 | 62.5 | 64.5 | 64 | 82 | 56 | 41 | 43 | 50 | 45 | 36 | 40 | 44.5 | 46 | 39 | 26 | 32 | 37.5 | 39 | 32 | 36 | 56 | 37 | 53.5 | 36 | 56 | 42 | 23 | 41 | 41.5 | 31 | 30 | 53.5 | 18 | 43 | 42 | 51 | 28.5 | 32 | 34 | 46 | 43 | 35.5 | 53 | 49 | 47.5 | 41 | 48 | 30 | 48 | 52 | 45 | 42 | 35 | 58 | 46.5 | 43 | 41 | 53 | 33 | 44.5 | 55 | 56 | 35.5 | 50 | 53 | 43 | 38 | 52 | 55 | 39 | 46 | 45 | 43 | 41 | 50 | 44.5 | 54 | 48 | 52 | 42.5 | 46
2013-05-31 15:00 | 63 | 71.5 | 71.5 | 64.5 | 85 | 68 | 61 | 65 | 83 | 79 | 57 | 84 | 71.5 | 73.5 | 71 | 68 | 75 | 64 | 64.5 | 78.5 | 72.5 | 71 | 74 | 75 | 70.5 | 38 | 61.5 | 55.5 | 60 | 82.5 | 53 | 55 | 73.5 | 69 | 70 | 76 | 74.5 | 61 | 77 | 78 | 59 | 52 | 57 | 77 | 56 | 72 | 88 | 57 | 58 | 77 | 70 | 71.5 | 50 | 66 | 54 | 70 | 84 | 77 | 62.5 | 59 | 72 | 85 | 67 | 53.5 | 86 | 59 | 71 | 68 | 64.5 | 64.5 | 66 | 73.5 | 83 | 61 | 66 | 63 | 83 | 56 | 39 | 41 | 50 | 48 | 37 | 41 | 44 | 46 | 39 | 27 | 34 | 39 | 39 | 33 | 35 | 55 | 37 | 52 | 36.5 | 59.5 | 40 | 25 | 39 | 48 | 31 | 29.5 | 52 | 21 | 44.5 | 42 | 49 | 28.5 | 33 | 32 | 46 | 43.5 | 37.5 | 52.5 | 48 | 46.5 | 38 | 46.5 | 30 | 48 | 53 | 44 | 45 | 36 | 57 | 44.5 | 46.5 | 43 | 54 | 32 | 44.5 | 60 | 55 | 35.5 | 48 | 53 | 46 | 40 | 53.5 | 53.5 | 37 | 43 | 44 | 39 | 43 | 51 | 44.5 | 53 | 46.5 | 53.5 | 43.5 | 46
2013-05-31 16:00 | 60 | 71.5 | 73.5 | 62.5 | 88 | 69 | 61 | 64.5 | 83 | 80 | 57 | 86 | 71.5 | 73.5 | 69 | 69 | 77 | 64 | 70 | 78.5 | 72 | 71 | 77 | 77 | 67.5 | 38 | 61.5 | 55.5 | 61 | 82.5 | 54 | 55 | 71.5 | 68 | 70 | 75 | 74.5 | 61 | 75.5 | 77 | 57 | 54 | 57 | 77 | 57 | 73 | 89 | 55 | 57 | 77 | 70 | 71.5 | 50 | 67 | 55 | 70 | 84 | 78 | 64.5 | 61 | 72 | 86 | 66 | 53.5 | 88 | 55 | 69 | 69 | 64.5 | 64.5 | 69 | 73.5 | 84 | 61 | 70 | 59.5 | 86 | 56 | 43 | 43 | 48 | 48 | 36 | 41 | 43 | 47 | 39 | 26 | 37.5 | 39 | 39 | 34 | 34 | 57 | 37 | 52 | 37.5 | 61.5 | 38 | 24 | 35.5 | 46 | 31 | 28 | 52 | 23 | 46.5 | 42 | 49 | 26.5 | 31 | 28.5 | 47 | 44 | 35.5 | 50 | 46 | 50 | 38 | 44.5 | 32 | 49 | 54 | 42 | 48 | 35 | 58 | 44.5 | 44.5 | 44.5 | 54 | 29 | 43 | 61 | 56 | 35.5 | 48 | 52 | 44 | 39 | 53.5 | 51 | 40 | 38 | 40 | 37.5 | 41 | 52 | 43 | 52 | 48 | 52 | 48 | 46
2013-05-31 17:00 | 60 | 71.5 | 70.5 | 62.5 | 84 | 71 | 63 | 62.5 | 84 | 80 | 56 | 86 | 70 | 73.5 | 69 | 69 | 77 | 65 | 68 | 79 | 70 | 69 | 77 | 75 | 67 | 39 | 62 | 53.5 | 60 | 82.5 | 55 | 53 | 71.5 | 67 | 71.5 | 76 | 75 | 61 | 72.5 | 75 | 56.5 | 56 | 57 | 79 | 53 | 72 | 88 | 54 | 57 | 77 | 70 | 71.5 | 50 | 65 | 51 | 70 | 83 | 78 | 64.5 | 59 | 71 | 86 | 62 | 55.5 | 82.5 | 50 | 69 | 68 | 64.5 | 62.5 | 69 | 73.5 | 83 | 59 | 66 | 54.5 | 85 | 56 | 37.5 | 44 | 50 | 49 | 35 | 41 | 41 | 47 | 39 | 27 | 37.5 | 37.5 | 39 | 34 | 36 | 56 | 36 | 52 | 40 | 60 | 40 | 24 | 37.5 | 44.5 | 31 | 27 | 52 | 21 | 46.5 | 42 | 47 | 25 | 33 | 25 | 48 | 44 | 37.5 | 48 | 41 | 51 | 37 | 44.5 | 34 | 48 | 53 | 44 | 48 | 36 | 56 | 43 | 44.5 | 44.5 | 54 | 31 | 43 | 62 | 57 | 35.5 | 48 | 52 | 42 | 43 | 53.5 | 46.5 | 46 | 38 | 42 | 37.5 | 43 | 48 | 44.5 | 52 | 48 | 53.5 | 49 | 46
2013-05-31 18:00 | 59 | 70 | 66 | 62.5 | 74 | 71 | 62 | 62.5 | 84 | 78 | 56 | 86 | 70 | 70 | 66 | 68 | 76 | 64 | 61 | 75.5 | 70.5 | 68 | 75 | 73.5 | 64 | 39 | 59.5 | 53.5 | 59 | 82.5 | 55 | 53 | 68 | 64 | 70 | 73 | 72 | 61 | 70.5 | 71 | 55.5 | 57 | 57 | 77 | 57 | 71 | 87 | 52 | 57 | 75 | 66 | 70 | 50 | 63 | 53 | 68 | 82 | 77 | 64.5 | 57 | 69 | 80 | 59 | 55.5 | 82.5 | 50 | 68 | 68 | 62.5 | 61 | 66 | 71.5 | 82 | 57 | 61 | 51.5 | 85 | 56 | 39 | 46.5 | 48 | 53 | 34 | 41 | 44.5 | 49 | 38 | 27 | 37.5 | 43 | 48 | 34 | 38 | 57 | 36 | 50 | 38.5 | 61 | 42 | 25 | 34 | 44.5 | 31 | 28.5 | 52 | 22 | 46.5 | 42 | 47 | 25 | 36 | 28.5 | 48 | 45.5 | 37.5 | 48 | 40 | 52 | 37 | 46.5 | 35.5 | 52 | 53 | 43 | 49 | 38 | 56 | 43 | 44.5 | 44.5 | 53 | 34 | 43 | 55 | 57 | 34 | 46.5 | 52 | 51 | 44 | 53.5 | 46.5 | 45 | 37 | 42 | 39 | 43 | 52 | 50 | 50 | 48 | 52 | 48 | 49
2013-05-31 19:00 | 58 | 66 | 62.5 | 61 | 73 | 70 | 61 | 62.5 | 80 | 69 | 55 | 84 | 64.5 | 64.5 | 61 | 67 | 72 | 61 | 59 | 72.5 | 66 | 64 | 71 | 68 | 66 | 38 | 57.5 | 52 | 57 | 75 | 52 | 54 | 64.5 | 57 | 66 | 71 | 69 | 62.5 | 64.5 | 68 | 48 | 54 | 57 | 73.5 | 56 | 68 | 85 | 51 | 56 | 72 | 64.5 | 66 | 48 | 63 | 50 | 66 | 78.5 | 75 | 62.5 | 57 | 67 | 75 | 57 | 53.5 | 79 | 49 | 67 | 64 | 61 | 59 | 61 | 66 | 80 | 55.5 | 61 | 52 | 80 | 54 | 39 | 46.5 | 50 | 52 | 33 | 42 | 41 | 51 | 43 | 27 | 41 | 43 | 50 | 38 | 37 | 59 | 38 | 50 | 39 | 59 | 46 | 31 | 37.5 | 44.5 | 31 | 29.5 | 50 | 22 | 46.5 | 42 | 45 | 30 | 37 | 32 | 46 | 47 | 35.5 | 51.5 | 42 | 46.5 | 39 | 44.5 | 35.5 | 49 | 53 | 36 | 48 | 38 | 58 | 44.5 | 44.5 | 44.5 | 53 | 34 | 44.5 | 54.5 | 58 | 37.5 | 46.5 | 52 | 51 | 45 | 53.5 | 49 | 46 | 41 | 46 | 41 | 43 | 48 | 53.5 | 49 | 50 | 52 | 49 | 50
2013-05-31 20:00 | 57 | 64.5 | 59 | 59 | 60 | 66 | 54 | 57 | 73 | 65 | 52 | 79 | 61 | 62.5 | 62 | 62 | 66 | 56 | 55.5 | 69 | 59.5 | 62 | 68 | 59 | 65.5 | 38 | 55 | 50 | 53 | 66 | 52 | 53 | 57 | 54 | 53.5 | 71 | 66 | 57 | 61 | 63 | 50 | 52 | 55.5 | 71.5 | 52 | 66 | 80 | 51 | 55 | 69 | 61 | 64.5 | 46.5 | 58 | 47 | 64.5 | 74.5 | 69 | 57 | 57 | 64 | 71 | 57 | 52 | 76.5 | 48 | 65 | 60 | 59 | 55.5 | 58 | 61 | 76 | 55.5 | 55.5 | 51 | 75 | 53 | 41 | 50 | 50 | 56.5 | 35 | 45 | 39 | 56 | 41 | 24 | 43 | 48 | 48 | 38 | 36 | 59 | 39 | 48 | 40 | 58 | 46 | 29 | 43 | 44 | 31 | 31 | 50 | 24 | 52 | 43 | 46 | 35.5 | 36 | 34 | 45 | 47 | 41 | 48 | 46 | 46.5 | 43 | 46.5 | 35.5 | 46 | 53 | 38 | 48 | 38 | 57 | 48 | 44.5 | 44.5 | 52 | 36 | 52 | 54 | 57 | 37.5 | 46.5 | 52 | 45 | 46 | 52 | 48.5 | 46 | 42 | 45 | 41 | 44.5 | 51 | 53.5 | 49 | 50 | 50 | 48 | 50
2013-05-31 21:00 | 55 | 62.5 | 57 | 61 | 59 | 64 | 52 | 55 | 72 | 63 | 50 | 73.5 | 55.5 | 61 | 57 | 59 | 64 | 61 | 55.5 | 66.5 | 56.5 | 60 | 63 | 57 | 62 | 37 | 52.5 | 48.5 | 51 | 64.5 | 50 | 50 | 61 | 49 | 52 | 63 | 62.5 | 52 | 60.5 | 62 | 46.5 | 43 | 55.5 | 68 | 51 | 64 | 71 | 50 | 53 | 66 | 57 | 62.5 | 46.5 | 55 | 44 | 62.5 | 71 | 66 | 55.5 | 57 | 61 | 65 | 53 | 48 | 73.5 | 48 | 64 | 58 | 57 | 53.5 | 57 | 57 | 76 | 53.5 | 53.5 | 49.5 | 66 | 53 | 44.5 | 52 | 50 | 57 | 35 | 43 | 39 | 54 | 40 | 25 | 43 | 46.5 | 46.5 | 40 | 33 | 58 | 38 | 48 | 40 | 56.5 | 46 | 29 | 39 | 44.5 | 31 | 31 | 47.5 | 28 | 52 | 43 | 45 | 41 | 36 | 32 | 47 | 46.5 | 44.5 | 48 | 47 | 41 | 40 | 46.5 | 35.5 | 47 | 53 | 51 | 48 | 39 | 57 | 48 | 44.5 | 43 | 52 | 34 | 50 | 53 | 56 | 39 | 46.5 | 52 | 46 | 45 | 48 | 48.5 | 46 | 41 | 45 | 44.5 | 43 | 50.5 | 52 | 46 | 50 | 48 | 47.5 | 53
2013-05-31 22:00 | 54.5 | 61 | 56.5 | 59 | 59 | 64 | 52 | 54 | 69.5 | 60.5 | 48 | 72.5 | 54.5 | 59.5 | 55 | 60 | 62 | 58.5 | 54.5 | 62.5 | 54 | 58.5 | 62 | 57.5 | 61 | 38.5 | 53 | 47.5 | 52 | 63.5 | 48.5 | 49.5 | 58 | 50 | 50.5 | 60 | 59.5 | 51.5 | 59 | 59.5 | 48 | 44 | 55 | 66.5 | 51 | 61.5 | 69.5 | 50.5 | 51.5 | 64.5 | 56.5 | 61.5 | 45.5 | 54 | 42.5 | 61 | 69 | 64 | 54.5 | 56.5 | 59 | 61.5 | 53.5 | 48 | 70 | 48.5 | 61 | 57 | 57 | 54.5 | 56 | 57.5 | 73 | 53 | 52 | 48.5 | 64 | 52.5 | 45 | 50.5 | 49.5 | 54.5 | 35.5 | 44 | 39.5 | 52.5 | 39.5 | 26.5 | 43 | 46 | 46.5 | 39.5 | 34.5 | 56.5 | 38.5 | 47.5 | 39.5 | 53 | 46 | 32 | 41 | 43 | 31.5 | 32.5 | 46.5 | 31 | 50 | 42 | 45 | 40.5 | 36.5 | 32.5 | 46 | 45.5 | 44.5 | 46 | 46 | 41 | 40.5 | 45 | 35.5 | 47.5 | 52 | 50 | 47.5 | 39 | 56.5 | 49 | 45 | 42 | 51.5 | 33.5 | 49.5 | 52.5 | 55 | 39.5 | 46.5 | 51 | 45.5 | 45 | 47.5 | 47.5 | 46 | 41 | 45.5 | 45.5 | 43 | 50.5 | 51.5 | 45 | 50 | 47 | 46 | 51
2013-05-31 23:00 | 54 | 59.5 | 56 | 57 | 58.5 | 64 | 52 | 52.5 | 67 | 57.5 | 45.5 | 71 | 53.5 | 59 | 53 | 61 | 59.5 | 56 | 54 | 58.5 | 51.5 | 57 | 61 | 57.5 | 59.5 | 40 | 53.5 | 46.5 | 53.5 | 63 | 46.5 | 49.5 | 55 | 51.5 | 50 | 57 | 57 | 51.5 | 58 | 57 | 49 | 45 | 54.5 | 65.5 | 50.5 | 58.5 | 68 | 50.5 | 49.5 | 63 | 56.5 | 60 | 44.5 | 53 | 40.5 | 59.5 | 66.5 | 61.5 | 53.5 | 56 | 57 | 58.5 | 54 | 47.5 | 66 | 49 | 57.5 | 56 | 56.5 | 55 | 54.5 | 57.5 | 69.5 | 52.5 | 50.5 | 47.5 | 62 | 51.5 | 45 | 49 | 49 | 52 | 36 | 45 | 40.5 | 51.5 | 39.5 | 28 | 43 | 45.5 | 46.5 | 39.5 | 36 | 55 | 39 | 47 | 39 | 50 | 46 | 34.5 | 42.5 | 41.5 | 31.5 | 34.5 | 45.5 | 34 | 48 | 41 | 45 | 40 | 37 | 33.5 | 45.5 | 44.5 | 45 | 43.5 | 45.5 | 41 | 41.5 | 44 | 35.5 | 47.5 | 50.5 | 49.5 | 47 | 38.5 | 56 | 50 | 45.5 | 41 | 51 | 33 | 49 | 52.5 | 54.5 | 40.5 | 47 | 50 | 44.5 | 45 | 47 | 46 | 46 | 41 | 45.5 | 46 | 43.5 | 50 | 50.5 | 43.5 | 49.5 | 45.5 | 45 | 49
2013-06-01 | 53.5 | 58 | 55 | 55 | 58.5 | 64 | 52 | 51.5 | 65 | 55 | 43.5 | 70 | 52.5 | 57.5 | 51.5 | 61.5 | 57.5 | 54 | 53 | 54.5 | 49 | 55 | 60 | 57.5 | 58 | 41.5 | 54 | 45.5 | 54.5 | 62 | 45 | 49 | 52.5 | 52.5 | 48.5 | 54.5 | 54.5 | 51 | 56.5 | 54.5 | 50.5 | 46 | 54 | 64 | 50.5 | 56 | 66.5 | 51 | 47.5 | 61.5 | 56 | 59 | 43.5 | 52.5 | 38.5 | 58 | 64.5 | 59.5 | 52.5 | 55.5 | 55.5 | 55 | 54.5 | 47.5 | 62.5 | 49.5 | 54 | 55 | 56.5 | 56 | 53.5 | 58 | 66.5 | 52 | 49 | 46.5 | 60 | 51 | 45.5 | 47.5 | 48.5 | 49.5 | 36.5 | 46 | 41 | 50 | 39 | 29.5 | 43 | 45 | 46.5 | 39 | 38 | 53 | 39 | 46.5 | 38.5 | 46.5 | 46.5 | 37 | 44 | 40.5 | 32 | 36 | 44.5 | 36.5 | 46.5 | 40.5 | 44.5 | 39.5 | 37.5 | 34.5 | 45 | 43.5 | 45 | 41.5 | 44.5 | 41 | 42 | 42.5 | 35.5 | 48 | 49.5 | 49 | 47 | 38.5 | 56 | 50.5 | 46 | 40.5 | 50.5 | 32.5 | 48.5 | 52 | 53.5 | 41 | 47 | 49 | 44 | 45 | 46.5 | 45 | 46.5 | 41 | 46 | 47 | 43.5 | 49.5 | 50 | 42.5 | 49.5 | 44.5 | 44 | 47
2013-06-01 01:00 | 52.5 | 56.5 | 54 | 53 | 58.5 | 64 | 52 | 50 | 62 | 52 | 41.5 | 69 | 51.5 | 56.5 | 49.5 | 62.5 | 55.5 | 51.5 | 52.5 | 50.5 | 46.5 | 53.5 | 59 | 58 | 56.5 | 43.5 | 54.5 | 44 | 55.5 | 61.5 | 43.5 | 49 | 49.5 | 53.5 | 47.5 | 51.5 | 52 | 50.5 | 55 | 52 | 52 | 47 | 53.5 | 63 | 50.5 | 53 | 65 | 51 | 45.5 | 60.5 | 55.5 | 57.5 | 42.5 | 51.5 | 36.5 | 56.5 | 62 | 57.5 | 51.5 | 55 | 53.5 | 52 | 54.5 | 47 | 59 | 50 | 51 | 54 | 56 | 56.5 | 52.5 | 58.5 | 63.5 | 51.5 | 47.5 | 45.5 | 58 | 50 | 45.5 | 46 | 48 | 47 | 37.5 | 47 | 41 | 48.5 | 39 | 31 | 43 | 44.5 | 46.5 | 39 | 39.5 | 51.5 | 39.5 | 46 | 38 | 43.5 | 46.5 | 40 | 45.5 | 39 | 32 | 38 | 43.5 | 39.5 | 44.5 | 39.5 | 44.5 | 39 | 38 | 35 | 44 | 42.5 | 45 | 39.5 | 43.5 | 41 | 43 | 41 | 35.5 | 48 | 48.5 | 48.5 | 46 | 38.5 | 55 | 51.5 | 46.5 | 39.5 | 49.5 | 32 | 48 | 51.5 | 52.5 | 41 | 47.5 | 48 | 43 | 45 | 46 | 43.5 | 46.5 | 41 | 46 | 47.5 | 44 | 49.5 | 50 | 41.5 | 49.5 | 43 | 42.5 | 45
2013-06-01 02:00 | 52 | 55 | 53.5 | 51 | 58.5 | 64 | 52 | 49 | 60 | 49.5 | 39.5 | 68 | 50 | 55.5 | 47.5 | 63.5 | 53 | 49 | 51.5 | 46.5 | 44 | 52 | 58 | 58.5 | 55 | 45 | 55 | 43 | 56.5 | 60.5 | 41.5 | 48.5 | 46.5 | 55 | 46.5 | 48.5 | 49 | 50.5 | 54 | 49.5 | 53 | 48 | 53 | 61.5 | 50.5 | 50.5 | 63.5 | 51.5 | 43.5 | 59 | 55 | 56 | 41 | 50.5 | 34.5 | 55 | 60 | 55.5 | 50 | 54.5 | 52 | 48.5 | 55 | 47 | 55.5 | 50 | 47.5 | 53 | 56 | 57.5 | 51.5 | 58.5 | 60.5 | 51 | 46 | 45 | 56 | 49.5 | 46 | 45 | 48 | 44 | 38 | 48 | 41.5 | 47.5 | 38.5 | 32 | 43 | 44 | 46.5 | 38.5 | 41 | 50 | 40 | 45.5 | 37 | 40.5 | 46.5 | 42.5 | 47 | 38 | 32.5 | 39.5 | 43 | 42.5 | 43 | 38.5 | 44 | 38.5 | 38.5 | 36 | 43.5 | 41.5 | 45 | 37 | 42.5 | 41 | 43.5 | 40 | 35.5 | 48.5 | 47.5 | 47.5 | 46 | 38.5 | 55 | 52.5 | 47 | 39 | 49 | 31.5 | 47.5 | 51 | 51.5 | 41.5 | 47.5 | 47 | 42.5 | 45 | 45.5 | 42 | 47 | 41 | 46.5 | 48.5 | 44.5 | 49 | 49.5 | 40.5 | 49.5 | 41.5 | 41.5 | 43
2013-06-01 03:00 | 51.5 | 53.5 | 52.5 | 49 | 58 | 64 | 52 | 47.5 | 57.5 | 47 | 37 | 67 | 49.5 | 54.5 | 45.5 | 64.5 | 51 | 46.5 | 50.5 | 42.5 | 41.5 | 50.5 | 57 | 58.5 | 54 | 46.5 | 55.5 | 42 | 58 | 59.5 | 40 | 48.5 | 44 | 56 | 45.5 | 46 | 46.5 | 50 | 52.5 | 46.5 | 54.5 | 49 | 52.5 | 60.5 | 50 | 47.5 | 62 | 51.5 | 41.5 | 57.5 | 54.5 | 55 | 40.5 | 50 | 32.5 | 53.5 | 57.5 | 53 | 49.5 | 54 | 50 | 45.5 | 55.5 | 46.5 | 52 | 50.5 | 44 | 52 | 55.5 | 58.5 | 50 | 59 | 57 | 50.5 | 44.5 | 43.5 | 54 | 48.5 | 46 | 43.5 | 47.5 | 41.5 | 38.5 | 49 | 42.5 | 46 | 38.5 | 33.5 | 43 | 43.5 | 46.5 | 38.5 | 42.5 | 48.5 | 40.5 | 45 | 36.5 | 37 | 47 | 45.5 | 48.5 | 36.5 | 32.5 | 41 | 42 | 45.5 | 41 | 37.5 | 44 | 38 | 38.5 | 36.5 | 43 | 40.5 | 45 | 35 | 42 | 41 | 44 | 38.5 | 35.5 | 48.5 | 46 | 47 | 45.5 | 38 | 54.5 | 53 | 47.5 | 38 | 48.5 | 30.5 | 47 | 50.5 | 51 | 42.5 | 48 | 46 | 41.5 | 45 | 45 | 41 | 47 | 41 | 46.5 | 49.5 | 44.5 | 48.5 | 48.5 | 39 | 49 | 40.5 | 40.5 | 41
2013-06-01 04:00 | 51 | 52 | 52 | 47 | 58 | 64 | 52 | 46.5 | 55 | 44 | 35 | 66 | 48 | 53.5 | 44 | 65.5 | 49 | 44 | 50 | 38.5 | 39 | 49 | 56 | 58.5 | 52.5 | 48 | 56 | 41 | 59 | 59 | 38.5 | 48 | 41 | 57 | 44.5 | 43 | 43.5 | 50 | 51.5 | 44 | 56 | 50 | 52 | 59 | 50 | 45 | 61 | 52 | 40 | 56 | 54 | 53.5 | 39 | 49 | 31 | 52 | 55.5 | 51 | 48 | 53.5 | 48 | 42 | 56 | 46.5 | 48 | 51 | 41 | 51 | 55.5 | 59 | 49 | 59 | 54 | 50 | 43 | 43 | 52 | 48 | 46.5 | 42 | 47 | 39 | 39 | 50 | 43 | 45 | 38 | 35 | 43 | 43 | 46.5 | 38 | 44 | 47 | 41 | 44.5 | 36 | 34 | 47 | 48 | 50.5 | 35 | 33 | 43 | 41 | 48 | 39 | 36.5 | 44 | 37.5 | 39 | 37.5 | 42 | 39.5 | 45 | 32.5 | 41 | 41 | 45 | 37.5 | 35.5 | 49 | 45 | 46.5 | 45 | 38 | 54 | 54 | 48 | 37.5 | 48 | 30 | 46.5 | 50 | 50 | 43 | 48 | 45 | 41 | 45 | 44.5 | 39.5 | 47 | 41 | 47 | 50 | 45 | 48.5 | 48 | 38 | 49 | 39 | 39 | 39
2013-06-01 05:00 | 51.5 | 52 | 54 | 49 | 57 | 63 | 53 | 46.5 | 55 | 45 | 33.5 | 66.5 | 50 | 52 | 45 | 59 | 46 | 47 | 52 | 38 | 41 | 50 | 54 | 58.5 | 52 | 48 | 57 | 43 | 57 | 53.5 | 38 | 49 | 43 | 55.5 | 44.5 | 44 | 46 | 52 | 49 | 43 | 57 | 50 | 52 | 55.5 | 50 | 46 | 57 | 51 | 38 | 55 | 54 | 53.5 | 41 | 48.5 | 32 | 52 | 55.5 | 48 | 44.5 | 53.5 | 48 | 42 | 56.5 | 46.5 | 46 | 51 | 41 | 52 | 53.5 | 58 | 48 | 59 | 54 | 52 | 43 | 44.5 | 53 | 47 | 46.5 | 41 | 49 | 38 | 39 | 50 | 43 | 45 | 37 | 33.5 | 43 | 43 | 46.5 | 38 | 44.5 | 45 | 43 | 46.5 | 36 | 34 | 47 | 49 | 48.5 | 34 | 34 | 41 | 41 | 46.5 | 43 | 35 | 45 | 39 | 43 | 37.5 | 42 | 41 | 46 | 32.5 | 40 | 41 | 44 | 39 | 35.5 | 49 | 46 | 48 | 43 | 37 | 53 | 53 | 46.5 | 39 | 47.5 | 30 | 46.5 | 50 | 47 | 41 | 48 | 45 | 41 | 46.5 | 46.5 | 39.5 | 48 | 41 | 47 | 50 | 46 | 48 | 48 | 37 | 50 | 39 | 41 | 40
2013-06-01 06:00 | 51.5 | 52 | 54 | 48 | 60 | 65 | 54 | 48 | 55 | 52 | 35 | 66 | 52 | 53.5 | 45 | 66 | 46 | 51 | 53.5 | 42 | 41 | 49 | 54 | 59 | 53.5 | 51 | 57 | 44.5 | 53.5 | 61 | 41.5 | 51 | 46.5 | 55.5 | 50 | 46 | 50 | 52 | 48 | 43 | 58 | 50 | 55.5 | 55.5 | 50 | 47 | 57 | 52 | 43 | 58 | 55 | 53.5 | 44.5 | 48.5 | 39 | 50 | 53.5 | 56 | 44.5 | 53.5 | 50 | 42 | 59.5 | 48 | 47 | 51 | 41 | 56 | 55.5 | 58 | 49 | 64.5 | 54 | 55.5 | 48 | 48 | 54 | 46 | 48 | 43 | 48 | 39 | 38 | 49 | 43 | 45 | 38 | 35 | 43.5 | 41 | 46.5 | 38 | 43 | 45 | 46 | 41 | 39 | 34 | 47 | 49 | 39 | 34 | 34 | 42 | 44.5 | 48 | 43 | 38 | 46 | 39 | 46.5 | 41 | 44 | 42.5 | 47 | 32 | 41 | 43 | 43 | 39 | 35.5 | 50 | 46 | 48 | 41 | 39 | 55 | 54 | 48 | 41 | 47.5 | 33 | 46.5 | 48 | 54 | 43 | 48 | 45 | 41 | 47 | 46.5 | 41.5 | 49 | 41 | 47 | 50 | 46 | 49 | 48 | 39 | 52 | 43 | 43 | 41
2013-06-01 07:00 | 52 | 55.5 | 53 | 50 | 56 | 70 | 55 | 53.5 | 58 | 55 | 40 | 69.5 | 53.5 | 55.5 | 49 | 70 | 53 | 55 | 57 | 46 | 39 | 51 | 53 | 61 | 55.5 | 57 | 59 | 46.5 | 61 | 62.5 | 44.5 | 53 | 53.5 | 53.5 | 55.5 | 50 | 54 | 56 | 53.5 | 44 | 63 | 51 | 59 | 64.5 | 52 | 50 | 62.5 | 53 | 52 | 60 | 59 | 55.5 | 46.5 | 48 | 45 | 52 | 55.5 | 63 | 48 | 53.5 | 52 | 44 | 61 | 49 | 52 | 52 | 42 | 58 | 55.5 | 60 | 50 | 68 | 57 | 56 | 53.5 | 53.5 | 58 | 45 | 48 | 46 | 49 | 45 | 39 | 47 | 43 | 48 | 39 | 40 | 45 | 41 | 46.5 | 39 | 43 | 50 | 46 | 39 | 41.5 | 34 | 47 | 50 | 41 | 32 | 35 | 41 | 46.5 | 52 | 46.5 | 39.5 | 48 | 41 | 46.5 | 44.5 | 44 | 43 | 45 | 46.5 | 42 | 44 | 44 | 39 | 37.5 | 51 | 49 | 48 | 41 | 43 | 56 | 56 | 46.5 | 43 | 47 | 33 | 46.5 | 46.5 | 55 | 44.5 | 48 | 46 | 42 | 50 | 47.5 | 43 | 47 | 42 | 48 | 50 | 47 | 50 | 48 | 38 | 51 | 43 | 43 | 40
2013-06-01 08:00 | 56.5 | 57 | 54 | 51 | 61 | 73 | 58 | 55.5 | 60 | 58 | 44.5 | 72.5 | 55.5 | 61 | 49 | 71.5 | 56 | 60 | 62.5 | 50 | 41 | 52 | 53 | 61 | 55.5 | 64 | 62 | 53.5 | 70 | 71.5 | 48 | 54 | 57 | 53.5 | 61 | 52 | 58 | 57 | 61 | 47 | 63 | 55 | 64.5 | 70 | 54 | 55 | 64.5 | 55 | 56 | 64 | 63 | 57 | 50 | 49.5 | 49 | 53.5 | 57 | 67 | 53.5 | 55.5 | 54 | 47 | 61.5 | 50 | 59 | 54 | 43 | 62 | 55.5 | 60 | 52.5 | 70 | 57 | 56.5 | 53.5 | 53.5 | 61 | 45.5 | 46.5 | 48 | 49 | 42 | 39 | 49 | 43 | 48 | 37 | 44.5 | 45.5 | 43 | 46.5 | 39 | 43 | 49 | 47 | 43 | 44 | 35.5 | 48 | 50 | 43 | 32 | 35 | 40 | 48 | 52 | 44.5 | 40 | 48 | 39 | 46.5 | 44.5 | 45 | 42 | 47 | 44.5 | 41 | 46 | 44 | 39 | 37.5 | 51 | 50 | 44.5 | 42 | 44 | 57 | 56 | 46.5 | 43 | 46 | 32 | 48 | 46.5 | 55 | 44.5 | 50 | 47 | 42 | 50.5 | 48 | 43.5 | 47 | 42 | 48 | 52 | 47 | 50.5 | 50 | 40 | 51.5 | 43 | 39 | 40
2013-06-01 09:00 | 60.5 | 61 | 56 | 55.5 | 62 | 78 | 61 | 57 | 63 | 61 | 49.5 | 77.5 | 59 | 62.5 | 50 | 75 | 59 | 64 | 64.5 | 54 | 43 | 53 | 54 | 66 | 59 | 68 | 65 | 57 | 71.5 | 75 | 51.5 | 56 | 61 | 57 | 63 | 56 | 60 | 60 | 66 | 50 | 59 | 56 | 68 | 77 | 57 | 58 | 66 | 57 | 63 | 67 | 68 | 61 | 52 | 50.5 | 51 | 55.5 | 59 | 69 | 57.5 | 57 | 56 | 50 | 58.5 | 53.5 | 65 | 56 | 44 | 64 | 57 | 63 | 55 | 73.5 | 61 | 57 | 55.5 | 55.5 | 64 | 45.5 | 44.5 | 48 | 52 | 43 | 40 | 44 | 46.5 | 49 | 32 | 45 | 47.5 | 43 | 46.5 | 39 | 41 | 48 | 46 | 43 | 41 | 35.5 | 48 | 51 | 43 | 29 | 34 | 39 | 48 | 53.5 | 53.5 | 42 | 50 | 41 | 46.5 | 43 | 46 | 41 | 44 | 44 | 41 | 51 | 44 | 39 | 37.5 | 52 | 49 | 44.5 | 43 | 45 | 58 | 58 | 46.5 | 41 | 44.5 | 32 | 48 | 46.5 | 55 | 42.5 | 48 | 47 | 42 | 52 | 48 | 41.5 | 44 | 42 | 49 | 52 | 47 | 51 | 50 | 38 | 51.5 | 44.5 | 39 | 39
2013-06-01 10:00 | 65 | 62.5 | 56 | 58 | 62 | 86 | 62 | 61 | 67 | 61 | 52 | 82.5 | 62.5 | 66 | 56 | 77 | 63 | 66 | 64.5 | 58 | 44.5 | 54 | 55 | 66 | 59 | 70 | 68 | 59 | 73.5 | 80.5 | 55.5 | 57 | 62.5 | 61 | 64.5 | 59 | 62 | 62 | 71.5 | 54 | 63 | 61 | 73.5 | 84 | 58 | 54 | 68 | 60 | 64 | 69 | 72 | 61 | 55.5 | 52 | 54 | 57 | 61 | 72 | 61 | 57 | 58 | 53 | 59 | 55.5 | 69.5 | 59 | 46 | 68 | 62.5 | 68 | 56.5 | 75 | 63 | 58 | 55.5 | 57 | 67 | 46 | 44.5 | 49 | 51 | 46 | 40 | 41 | 46.5 | 48 | 30 | 45 | 47.5 | 43 | 44.5 | 38 | 41 | 48 | 46 | 41 | 38 | 37.5 | 48 | 53 | 52 | 29 | 35 | 38 | 50 | 57 | 52 | 43 | 50 | 39 | 44.5 | 41 | 46 | 39 | 43 | 44.5 | 43 | 49 | 44 | 39 | 35.5 | 50 | 47 | 43 | 43 | 40 | 58 | 59 | 48 | 43 | 43 | 32 | 48 | 46.5 | 56 | 40.5 | 48 | 45 | 41 | 52.5 | 50 | 39.5 | 37 | 43 | 49 | 52 | 46 | 51.5 | 50 | 39 | 52 | 46.5 | 39 | 39
2013-06-01 11:00 | 63 | 66 | 59 | 60 | 66 | 90 | 63 | 64.5 | 70 | 64 | 55 | 85.5 | 64.5 | 68 | 58 | 79 | 65 | 68 | 66 | 62 | 46.5 | 56 | 57 | 64.5 | 61 | 70 | 69 | 61 | 75 | 88 | 59 | 58 | 66 | 57 | 66 | 62 | 64 | 63 | 79 | 58 | 69 | 63 | 73.5 | 89.5 | 59 | 58 | 70 | 60 | 66 | 72 | 73 | 64.5 | 57 | 53 | 55 | 62.5 | 59 | 76 | 64.5 | 59 | 60 | 57 | 58.5 | 57 | 73.5 | 61 | 47 | 69 | 62.5 | 73 | 58.5 | 77 | 67 | 55.5 | 57 | 61 | 71 | 46.5 | 46.5 | 48 | 51 | 45 | 39 | 39 | 46.5 | 45 | 33 | 43 | 47.5 | 43 | 46.5 | 36 | 39 | 49 | 46 | 43 | 35 | 37.5 | 48 | 53 | 50 | 30 | 35 | 37 | 48 | 55.5 | 50 | 43 | 51 | 37.5 | 48 | 37.5 | 47 | 37 | 46 | 44.5 | 42 | 45 | 45 | 39 | 30 | 49 | 49 | 43 | 42 | 43 | 57 | 59 | 48 | 43 | 43 | 30 | 48 | 44.5 | 57 | 39 | 50 | 42 | 40 | 53 | 52 | 37.5 | 32 | 43 | 49 | 52 | 46 | 51 | 50 | 36 | 52 | 48 | 37.5 | 39
2013-06-01 12:00 | 61 | 66 | 55 | 62.5 | 68 | 92 | 65 | 66 | 71 | 66 | 58 | 87.5 | 64.5 | 70 | 60 | 80.5 | 66 | 69 | 66 | 64.5 | 46.5 | 58 | 59 | 62.5 | 62.5 | 73 | 70 | 62.5 | 82.5 | 93 | 60.5 | 63 | 70 | 55.5 | 70 | 66 | 64.5 | 67 | 82 | 59 | 73 | 68 | 75 | 91.5 | 59 | 64 | 71.5 | 59 | 69 | 75 | 76 | 66 | 61 | 54 | 59 | 66 | 59 | 78 | 66 | 61 | 62 | 59 | 59.5 | 61 | 76 | 64 | 50 | 71 | 64.5 | 74 | 60 | 79 | 69 | 55.5 | 61 | 61 | 73 | 47 | 46.5 | 50 | 52 | 47 | 40 | 39 | 48 | 46 | 36 | 45 | 45.5 | 43 | 44.5 | 37 | 39 | 49 | 44 | 43 | 34.5 | 37.5 | 49 | 53 | 48 | 28.5 | 36 | 35 | 50 | 48 | 52 | 43 | 54 | 39 | 46.5 | 30 | 47 | 38.5 | 50 | 43 | 39 | 40 | 46 | 37.5 | 28.5 | 49 | 49 | 43 | 40 | 40 | 59 | 58 | 48 | 41 | 43 | 31 | 50 | 44.5 | 55 | 39 | 48 | 42 | 38 | 51 | 52 | 37 | 29 | 40 | 51 | 50 | 47 | 51 | 50 | 38 | 52 | 48 | 37.5 | 37
2013-06-01 13:00 | 59 | 71.5 | 53.5 | 62.5 | 74 | 93 | 67 | 66 | 73 | 69 | 60 | 86 | 64.5 | 71.5 | 62 | 80.5 | 68 | 70 | 68 | 66.5 | 48 | 60 | 60 | 61 | 68 | 73 | 72 | 62.5 | 80.5 | 91.5 | 62.5 | 68 | 71.5 | 57 | 70 | 68 | 64.5 | 70 | 83.5 | 63 | 75 | 72 | 77 | 95 | 60 | 65 | 71.5 | 57 | 71 | 78 | 76 | 70 | 62.5 | 55 | 62 | 68 | 61 | 81 | 66 | 62.5 | 63 | 60 | 60 | 61 | 78.5 | 66 | 52 | 73 | 66 | 73 | 64 | 82.5 | 73 | 54 | 62.5 | 61 | 76 | 47 | 46.5 | 50 | 52.5 | 44 | 40 | 38 | 48 | 42 | 36 | 43 | 43.5 | 43 | 48 | 37 | 41 | 50 | 44 | 43 | 34.5 | 39 | 49 | 53 | 50 | 28.5 | 38 | 35 | 50 | 46.5 | 50 | 42 | 57 | 39 | 48 | 28.5 | 47 | 39 | 52 | 44 | 39 | 38 | 47 | 37.5 | 25 | 49 | 47 | 43 | 39 | 39 | 61 | 61 | 46.5 | 43 | 43 | 30 | 50 | 43 | 56 | 37.5 | 48 | 42 | 38 | 50.5 | 53.5 | 36 | 23 | 38 | 52 | 48 | 47 | 41 | 44.5 | 35 | 49 | 46.5 | 37.5 | 35
2013-06-01 14:00 | 58.5 | 71.5 | 55 | 62 | 75 | 96 | 65 | 68 | 73 | 69 | 59 | 85 | 64.5 | 71.5 | 63 | 82.5 | 69 | 71 | 70 | 69 | 52 | 62 | 61 | 68 | 70 | 73 | 73 | 62.5 | 82.5 | 91.5 | 64 | 70 | 71.5 | 59 | 71.5 | 71 | 65 | 71 | 85.5 | 62 | 77 | 74 | 77 | 98.5 | 60 | 62 | 75 | 59 | 73 | 81 | 79 | 70 | 63.5 | 53 | 63 | 66 | 61 | 82 | 70 | 64.5 | 64 | 62 | 61 | 61 | 80.5 | 67 | 55 | 72 | 66 | 76 | 65 | 82.5 | 77 | 55.5 | 62.5 | 63 | 77 | 47 | 48 | 51 | 53 | 47 | 40 | 43 | 48 | 43 | 37 | 42 | 43.5 | 44.5 | 48 | 37 | 43 | 51 | 43 | 39 | 36 | 39 | 49 | 52 | 46.5 | 30 | 36 | 33 | 48 | 43 | 50 | 41 | 57 | 39 | 52 | 34 | 48 | 40 | 50 | 42.5 | 37 | 42 | 48 | 39 | 25 | 50 | 46 | 43 | 39 | 32 | 63 | 55 | 48 | 41 | 44 | 32 | 50 | 41 | 57 | 37.5 | 48 | 39 | 36 | 51 | 53.5 | 35.5 | 26 | 39 | 52 | 46.5 | 49 | 51 | 43 | 35 | 48 | 46.5 | 38.5 | 35
2013-06-01 15:00 | 58.5 | 73.5 | 57 | 64 | 72 | 96 | 68 | 68 | 74 | 71 | 53 | 83 | 64.5 | 71.5 | 64 | 82.5 | 68 | 72 | 70 | 69 | 52 | 63 | 65 | 68 | 68 | 73 | 74 | 64.5 | 80.5 | 89.5 | 65.5 | 71 | 73.5 | 61 | 73.5 | 72 | 65 | 70 | 86.5 | 63 | 75 | 72 | 79 | 100.5 | 59 | 64 | 77 | 62 | 74 | 83 | 77 | 71.5 | 64.5 | 51 | 63 | 68 | 61 | 84 | 71.5 | 64.5 | 65 | 62 | 62.5 | 62.5 | 82 | 67 | 54 | 72 | 64.5 | 77 | 67 | 82.5 | 77 | 53.5 | 61 | 65 | 79 | 47 | 44.5 | 52 | 53 | 47 | 40 | 42 | 48 | 40 | 37 | 40 | 43.5 | 48 | 50 | 35 | 43 | 50 | 43 | 43 | 38.5 | 39 | 49 | 51 | 48 | 30 | 36 | 34 | 50 | 39 | 48 | 41.5 | 57 | 39 | 48 | 35.5 | 45 | 40 | 50 | 43.5 | 39 | 41 | 47 | 37.5 | 19.5 | 51 | 45 | 39 | 38 | 34 | 59 | 62 | 48 | 39 | 45.5 | 32 | 52 | 39 | 57 | 35.5 | 46.5 | 38 | 35 | 52 | 55.5 | 35 | 24 | 39 | 51 | 46.5 | 48 | 54 | 43 | 36 | 48 | 50 | 40.5 | 37
2013-06-01 16:00 | 58 | 73.5 | 58 | 65 | 73 | 96 | 67 | 68 | 75 | 72 | 56 | 85 | 64.5 | 71.5 | 59 | 80.5 | 68 | 72 | 66 | 69 | 52 | 65 | 64 | 68 | 68 | 71 | 74 | 64.5 | 75 | 91.5 | 66.5 | 72 | 73.5 | 61 | 73.5 | 74 | 65 | 66 | 87 | 62 | 75 | 72 | 79 | 98.5 | 56 | 65 | 77 | 61 | 74 | 83 | 79 | 73.5 | 64.5 | 49 | 62 | 68 | 61 | 85 | 73.5 | 62.5 | 63 | 62 | 64.5 | 64.5 | 86.5 | 67 | 51 | 72 | 64.5 | 76 | 67 | 82.5 | 77 | 55 | 61 | 66.5 | 78 | 47 | 48 | 53 | 53 | 47 | 37 | 41 | 48 | 38 | 37 | 42 | 41.5 | 48 | 48 | 35 | 41 | 51 | 43 | 41 | 42.5 | 39 | 49 | 48 | 52 | 29.5 | 39 | 34 | 50 | 48 | 52 | 40.5 | 57 | 39 | 48 | 37.5 | 46 | 39.5 | 49 | 43 | 41 | 39 | 47 | 37.5 | 21 | 52 | 44 | 39 | 36 | 33 | 57 | 61 | 46.5 | 39 | 47 | 32 | 50 | 37.5 | 57 | 37.5 | 53.5 | 42 | 42 | 48.5 | 53.5 | 35 | 24 | 38 | 51 | 46.5 | 46 | 54 | 41 | 36 | 48 | 50 | 41.5 | 39
2013-06-01 17:00 | 56 | 71.5 | 59 | 62 | 72 | 93 | 69 | 68 | 74 | 72 | 49 | 84.5 | 64.5 | 70 | 62 | 82.5 | 67 | 72 | 66 | 69 | 53.5 | 65 | 54 | 71.5 | 64.5 | 71 | 73 | 62.5 | 70 | 89.5 | 68 | 70 | 73.5 | 62.5 | 73.5 | 73 | 65 | 66 | 86 | 61 | 73 | 74 | 79 | 95 | 56 | 63 | 77 | 59 | 74 | 82 | 78 | 73.5 | 64.5 | 49 | 58 | 66 | 59 | 85 | 73.5 | 62.5 | 64 | 58 | 66 | 62.5 | 82.5 | 67 | 50 | 71 | 64.5 | 76 | 68 | 82.5 | 77 | 55.5 | 59 | 67.5 | 76 | 47 | 52 | 52 | 50 | 47 | 36 | 40 | 48 | 35 | 36 | 44 | 41.5 | 46.5 | 48 | 35 | 39 | 51 | 43 | 46.5 | 47 | 39 | 48 | 51 | 44.5 | 30 | 37 | 34 | 48 | 48 | 50 | 39 | 53 | 41 | 50 | 37.5 | 46 | 39 | 48 | 43 | 42 | 40 | 46 | 39 | 25 | 52 | 44 | 37.5 | 35 | 35 | 56 | 60 | 46.5 | 39 | 47 | 28 | 50 | 37.5 | 57 | 39 | 50 | 40 | 45 | 46.5 | 53.5 | 34 | 22 | 40 | 51 | 46.5 | 47 | 51 | 37.5 | 38 | 46.5 | 48 | 44 | 39
2013-06-01 18:00 | 54 | 70 | 59 | 57 | 71 | 92 | 67 | 68 | 73 | 71 | 48 | 84.5 | 62.5 | 66 | 62 | 80.5 | 67 | 71 | 66 | 65.5 | 52 | 66 | 55 | 70 | 64.5 | 71 | 72 | 59 | 62.5 | 89.5 | 67 | 69 | 71.5 | 61 | 71.5 | 72 | 63 | 58 | 85 | 58 | 72 | 73 | 77 | 93 | 56 | 62 | 77 | 60 | 74 | 80 | 78 | 71.5 | 64.5 | 49 | 56 | 64.5 | 55.5 | 84 | 71.5 | 61 | 64 | 56 | 65.5 | 59 | 84 | 65 | 49 | 71 | 62.5 | 74 | 66 | 80.5 | 76 | 55.5 | 57 | 67.5 | 73 | 47 | 43 | 51 | 50 | 48 | 35 | 40 | 48 | 41 | 36 | 46 | 42.5 | 48 | 48 | 36 | 37.5 | 49 | 44 | 46.5 | 45 | 39 | 47 | 52 | 43 | 28.5 | 36 | 34 | 46.5 | 52 | 48 | 39.5 | 52 | 43 | 52 | 41 | 46 | 41 | 51 | 47 | 43 | 39 | 47 | 39 | 23 | 50 | 43 | 39 | 33 | 35 | 54 | 61 | 48 | 37.5 | 46.5 | 32 | 52 | 37.5 | 58 | 37.5 | 53.5 | 39 | 44 | 46 | 52 | 31 | 25 | 41 | 52 | 44.5 | 45 | 48 | 35.5 | 30 | 44.5 | 46.5 | 43 | 41
2013-06-01 19:00 | 52 | 66 | 56 | 58 | 70 | 89 | 66 | 64.5 | 69 | 68 | 49 | 79.5 | 61 | 62.5 | 56 | 79 | 63 | 66 | 64.5 | 61.5 | 50 | 65 | 56 | 70 | 61 | 68 | 70 | 57 | 62.5 | 82.5 | 66 | 62 | 66 | 59 | 70 | 69 | 61 | 57 | 80 | 54 | 71 | 72 | 73.5 | 89.5 | 56 | 63 | 73.5 | 58 | 73 | 78 | 76 | 68 | 57 | 49 | 54 | 62.5 | 53.5 | 82 | 70 | 57 | 63 | 51 | 64.5 | 55.5 | 80 | 61 | 47 | 70 | 57 | 71 | 65 | 77 | 72 | 54 | 55.5 | 65.5 | 70 | 47 | 44.5 | 50 | 48 | 47 | 33 | 45 | 48 | 43 | 41 | 44 | 42.5 | 48 | 46.5 | 40 | 39 | 49 | 47 | 46.5 | 44 | 39 | 48 | 51 | 39 | 28.5 | 37 | 33 | 46.5 | 53.5 | 44.5 | 40.5 | 47 | 43 | 50 | 39 | 46 | 43.5 | 51 | 55.5 | 47 | 40 | 48 | 43 | 23 | 48 | 46 | 43 | 31 | 35 | 58 | 64 | 48 | 41 | 46 | 34 | 50 | 37.5 | 57 | 39 | 53.5 | 41 | 43 | 46.5 | 50 | 34 | 28 | 42 | 50 | 46.5 | 46 | 48 | 39 | 33 | 45 | 46.5 | 46 | 38
2013-06-01 20:00 | 50.5 | 62.5 | 53 | 54 | 64 | 82 | 63 | 59 | 65 | 57 | 48 | 74.5 | 59 | 57 | 57 | 73.5 | 58 | 60 | 61 | 58 | 48 | 61 | 54 | 66 | 55.5 | 64 | 64 | 52 | 62.5 | 82 | 65 | 61 | 62.5 | 57 | 59 | 63 | 59 | 54 | 75 | 53 | 70 | 70 | 71.5 | 85 | 54 | 58 | 70 | 55 | 65 | 74 | 73 | 64.5 | 53.5 | 48 | 53 | 61 | 52 | 76 | 64.5 | 55.5 | 59 | 44 | 59 | 52 | 76.5 | 56 | 46 | 69 | 55.5 | 68 | 60 | 70 | 68 | 52 | 50 | 63 | 67 | 46 | 43 | 50 | 50 | 49 | 33 | 42 | 46.5 | 42 | 40 | 42 | 40.5 | 48 | 44.5 | 39 | 43 | 48 | 45 | 48 | 44 | 39 | 50 | 50 | 37.5 | 28.5 | 44 | 37 | 44.5 | 48 | 45 | 40 | 46 | 44.5 | 48 | 43 | 49 | 44 | 52 | 55 | 48 | 39 | 47 | 43 | 21 | 49 | 45.5 | 44.5 | 33 | 47 | 58 | 61 | 48 | 44.5 | 45.5 | 34 | 48 | 37.5 | 58 | 39 | 53.5 | 42 | 40 | 47.5 | 48 | 34.5 | 28 | 42 | 51 | 46.5 | 46 | 47 | 43 | 36 | 44.5 | 46.5 | 47.5 | 37
2013-06-01 21:00 | 49.5 | 59 | 51 | 51 | 58 | 70 | 59 | 55.5 | 63 | 56 | 47 | 72.5 | 55.5 | 55.5 | 50 | 70 | 54 | 56 | 59 | 55.5 | 46.5 | 58 | 50 | 64.5 | 53.5 | 60 | 62 | 50 | 59 | 80.5 | 59 | 56 | 59 | 55.5 | 57 | 61 | 56 | 53 | 73 | 52 | 69 | 65 | 66 | 79 | 54 | 52 | 59 | 53 | 60 | 72 | 70 | 61 | 52 | 47 | 51 | 61 | 52 | 71 | 61 | 55.5 | 57 | 43 | 54.5 | 52 | 73 | 54 | 44 | 67 | 55.5 | 66 | 58 | 66 | 65 | 52 | 48 | 61 | 64 | 45.5 | 43 | 49 | 49 | 48 | 45 | 42 | 44.5 | 42 | 38 | 42 | 41.5 | 50 | 44.5 | 38 | 41 | 47 | 45 | 48 | 43.5 | 39 | 45 | 46 | 41 | 32 | 50 | 37 | 44.5 | 53.5 | 43 | 42.5 | 43 | 44.5 | 48 | 37.5 | 46 | 44.5 | 51 | 54 | 49 | 40 | 48 | 43 | 19.5 | 50 | 45 | 48 | 34 | 41 | 57 | 62 | 46.5 | 43 | 45 | 35 | 48 | 37.5 | 58 | 39 | 53.5 | 43 | 40 | 46 | 48 | 34.5 | 26 | 42 | 51 | 46.5 | 46 | 46 | 43 | 38 | 46.5 | 46.5 | 48.5 | 40
2013-06-01 22:00 | 48 | 57 | 51 | 50 | 57 | 67 | 51 | 55.5 | 60 | 54 | 44 | 68.5 | 52 | 55.5 | 50 | 68.5 | 50 | 55 | 53.5 | 53.5 | 46.5 | 55 | 48 | 59 | 51.5 | 57 | 60 | 48 | 61 | 77 | 53 | 55 | 59 | 57 | 55.5 | 60 | 53 | 53 | 71 | 52 | 64 | 62 | 66 | 70 | 54 | 47 | 55.5 | 48 | 59 | 69 | 66 | 57 | 52 | 46 | 50 | 57 | 50 | 67 | 61 | 55.5 | 57 | 41 | 52 | 52 | 69.5 | 53 | 43 | 63 | 54.5 | 65 | 55.5 | 64.5 | 63 | 52 | 48 | 61 | 62 | 44 | 41 | 48 | 49 | 48 | 46 | 45 | 44.5 | 42 | 40 | 41.5 | 41.5 | 46.5 | 44.5 | 38.5 | 41 | 46 | 44 | 46.5 | 43.5 | 41 | 43 | 43 | 44.5 | 31 | 52 | 38 | 44.5 | 52 | 39 | 43.5 | 42 | 44.5 | 50 | 37.5 | 47 | 44.5 | 51 | 53 | 49 | 45 | 48 | 43 | 43 | 49 | 44.5 | 48 | 35 | 35 | 57 | 62 | 46.5 | 39 | 44 | 36 | 48 | 37.5 | 57 | 37.5 | 52 | 43 | 40 | 46.5 | 48 | 35 | 29 | 42 | 51 | 46.5 | 46 | 45.5 | 41 | 38 | 47 | 46.5 | 49.5 | 39
2013-06-01 23:00 | 47 | 53.5 | 50 | 50 | 54 | 65 | 51 | 53.5 | 59 | 53 | 42 | 69 | 52 | 53.5 | 50 | 65.5 | 50 | 56 | 55.5 | 51 | 43 | 52 | 47 | 56.5 | 50 | 55 | 63 | 47.5 | 55.5 | 75 | 47 | 52 | 53.5 | 53.5 | 59 | 58 | 50 | 52 | 68.5 | 51 | 62 | 63 | 64.5 | 68 | 54 | 47 | 53.5 | 46 | 57 | 68 | 65 | 53.5 | 52 | 44 | 50 | 57 | 48 | 61 | 53.5 | 55.5 | 56 | 42 | 50.5 | 50 | 66 | 51 | 42 | 62 | 53.5 | 62 | 53.5 | 62.5 | 61 | 52 | 48 | 61 | 59 | 44 | 44.5 | 48 | 48 | 49 | 46 | 42 | 44.5 | 38 | 42 | 40.5 | 41.5 | 48 | 43 | 39 | 42.5 | 46 | 43 | 48 | 44 | 39 | 42 | 42 | 47.5 | 30 | 54 | 36 | 44.5 | 52 | 34 | 43 | 41 | 44.5 | 48 | 39 | 47 | 44 | 50 | 52.5 | 48 | 48 | 47 | 41 | 43 | 51 | 44 | 46.5 | 35 | 36 | 57 | 61 | 46.5 | 39 | 42.5 | 37 | 48 | 37.5 | 56 | 41 | 50 | 42 | 41 | 44 | 46.5 | 35.5 | 28 | 40 | 51 | 46.5 | 46 | 45 | 41 | 39 | 48 | 46.5 | 49 | 39
2013-06-02 | 45.5 | 52 | 48 | 49 | 53 | 63 | 49 | 48 | 57 | 53 | 39.5 | 66.5 | 52 | 52 | 50 | 64.5 | 47 | 55 | 55.5 | 50.5 | 39 | 50 | 47 | 54.5 | 50 | 55 | 62 | 47 | 55.5 | 64.5 | 45 | 52 | 53.5 | 55.5 | 55.5 | 56 | 50 | 52 | 66.5 | 51 | 62 | 58 | 61 | 67.5 | 54 | 44 | 55.5 | 45 | 53 | 64 | 64 | 53.5 | 53.5 | 42 | 48 | 55.5 | 48 | 58 | 53.5 | 55.5 | 54 | 42 | 50.5 | 48 | 62 | 48 | 41 | 61 | 53.5 | 62 | 51 | 61 | 60 | 51 | 48 | 59 | 59 | 43 | 46.5 | 46 | 48 | 48 | 46 | 41 | 44.5 | 39 | 41 | 39 | 42 | 48 | 43 | 38 | 43 | 44 | 43 | 48 | 44 | 35.5 | 42 | 41 | 50.5 | 30 | 54 | 36 | 44.5 | 52 | 46.5 | 43 | 42 | 44.5 | 44.5 | 39 | 47 | 44.5 | 50 | 51.5 | 49 | 49 | 47 | 39 | 42.5 | 51 | 43 | 43 | 35 | 40 | 57 | 60 | 44.5 | 37.5 | 40.5 | 39 | 46.5 | 37.5 | 55 | 39 | 52 | 42 | 41 | 42.5 | 46.5 | 36 | 28 | 39 | 51 | 46.5 | 45 | 44 | 39 | 39 | 47 | 46.5 | 50 | 39
2013-06-02 01:00 | 44 | 48 | 48 | 48 | 51 | 61 | 46 | 48 | 55 | 50 | 38 | 65 | 50 | 50 | 45 | 62.5 | 49 | 53 | 50 | 50.5 | 37.5 | 49 | 47 | 53 | 50 | 55 | 62 | 46 | 55.5 | 62.5 | 43 | 50 | 52 | 55.5 | 53.5 | 58 | 50 | 51 | 64.5 | 51 | 55.5 | 57 | 61 | 66.5 | 53 | 43 | 57 | 45 | 53 | 63 | 63 | 52 | 53.5 | 40 | 48 | 55.5 | 46.5 | 57 | 52 | 53.5 | 53 | 41 | 49.5 | 48 | 59 | 46 | 40 | 61 | 52 | 59 | 49 | 59 | 59 | 50.5 | 48 | 57 | 55 | 42 | 46.5 | 46 | 48 | 47 | 43 | 42 | 44.5 | 40 | 41 | 38 | 42.5 | 48 | 43 | 37 | 41 | 45 | 43 | 48 | 43 | 35.5 | 43 | 41 | 50 | 30 | 54 | 36 | 44 | 52 | 46.5 | 41 | 42 | 44.5 | 43 | 41 | 43 | 44 | 50 | 51 | 49 | 52 | 47 | 39 | 40.5 | 51 | 42 | 43 | 35 | 38 | 56 | 59 | 44.5 | 35.5 | 38 | 36 | 46.5 | 37.5 | 55 | 41 | 50 | 42 | 41 | 42 | 46.5 | 36.5 | 31 | 37 | 49 | 46.5 | 45 | 43.5 | 39 | 40 | 47 | 46.5 | 49 | 40
2013-06-02 02:00 | 45 | 48 | 49 | 46 | 50 | 59 | 48 | 46.5 | 52 | 48 | 36 | 64 | 52 | 48 | 45 | 63.5 | 45 | 53 | 52 | 50 | 37.5 | 48 | 46 | 52.5 | 50 | 54 | 61 | 45.5 | 53.5 | 61 | 41 | 48 | 48 | 52 | 52 | 56 | 50 | 52 | 62 | 51 | 59 | 53 | 61 | 66 | 53 | 42 | 57 | 45 | 49 | 59 | 61 | 52 | 53.5 | 39 | 47 | 55.5 | 46.5 | 54 | 51.5 | 53.5 | 52 | 41 | 47 | 48 | 55.5 | 45 | 38 | 58 | 52 | 57 | 47 | 57 | 59 | 50 | 46.5 | 54 | 57 | 43 | 44.5 | 44 | 46 | 47 | 41 | 41 | 43 | 41 | 39 | 36 | 43.5 | 48 | 43 | 37 | 41 | 43 | 43 | 48 | 44 | 35.5 | 43 | 40 | 49.5 | 30 | 53 | 36 | 44 | 52 | 43 | 38 | 41 | 44.5 | 41 | 43 | 43 | 44 | 50 | 50 | 49 | 49 | 47 | 43 | 41.5 | 52 | 41.5 | 43 | 36 | 39 | 56 | 59 | 44.5 | 35.5 | 37.5 | 37 | 46.5 | 39 | 53 | 42 | 50 | 43 | 41 | 40 | 46.5 | 36.5 | 32 | 37 | 49 | 46.5 | 45 | 43 | 39 | 40 | 46.5 | 44.5 | 47 | 39
2013-06-02 03:00 | 45.5 | 46.5 | 49 | 50 | 50 | 57 | 45 | 44.5 | 51 | 47 | 35 | 63 | 48 | 48 | 41 | 60.5 | 43 | 52 | 53.5 | 49.5 | 37.5 | 46 | 44 | 51.5 | 48 | 54 | 58 | 45 | 53.5 | 57 | 40.5 | 48 | 44.5 | 50 | 51 | 56 | 49 | 50 | 60 | 50 | 60 | 51 | 55.5 | 65 | 53 | 42 | 53.5 | 44 | 47 | 59 | 61 | 52 | 53.5 | 38 | 47 | 53.5 | 46.5 | 53 | 51.5 | 53.5 | 51 | 41 | 47 | 48 | 51.5 | 45 | 38 | 54 | 50 | 55 | 44.5 | 57 | 58 | 50 | 46.5 | 51.5 | 57 | 43.5 | 44.5 | 42 | 49 | 47 | 41 | 41 | 41 | 41 | 38 | 35 | 43.5 | 46.5 | 43 | 35 | 41.5 | 42 | 43 | 48 | 43 | 34 | 42 | 39 | 49 | 30 | 52 | 39 | 44 | 50 | 43 | 39 | 41 | 43 | 39 | 43.5 | 43 | 43.5 | 48 | 49.5 | 48 | 47 | 47 | 39 | 41.5 | 52 | 40.5 | 44.5 | 37 | 39 | 54 | 59 | 44.5 | 35.5 | 37 | 38 | 44.5 | 37.5 | 52 | 42.5 | 48 | 44 | 41 | 39 | 46.5 | 37 | 33 | 36 | 48 | 46.5 | 45 | 42.5 | 39 | 40 | 46.5 | 44.5 | 46 | 39
2013-06-02 04:00 | 46 | 44.5 | 43 | 51 | 50 | 55 | 48 | 43 | 49 | 43 | 34 | 61.5 | 50 | 43 | 42 | 57 | 44 | 49 | 52 | 49.5 | 35.5 | 45 | 43 | 50.5 | 48 | 54 | 56 | 44 | 53.5 | 57 | 40.5 | 47 | 44.5 | 48 | 50 | 54 | 48 | 50 | 58.5 | 50 | 60 | 52 | 52 | 62.5 | 53 | 41 | 48 | 45 | 44 | 59 | 58 | 50 | 53.5 | 37 | 47 | 53.5 | 46.5 | 51 | 51.5 | 53.5 | 50 | 41 | 45.5 | 46.5 | 48 | 44 | 36 | 51 | 50 | 53 | 42.5 | 55.5 | 57 | 50 | 46.5 | 49.5 | 56 | 44 | 43 | 39 | 50 | 47 | 42 | 42 | 39 | 41 | 38 | 33.5 | 43.5 | 46.5 | 39 | 35 | 43.5 | 42 | 43 | 48 | 43.5 | 34 | 42 | 38 | 48.5 | 29 | 51 | 37 | 44 | 50 | 41 | 38.5 | 40 | 43 | 41 | 44.5 | 43 | 43.5 | 47 | 47.5 | 47 | 47 | 48 | 39 | 41 | 52 | 40 | 43 | 37 | 39 | 53 | 58 | 44.5 | 37.5 | 36 | 38 | 44.5 | 39 | 50 | 43.5 | 48 | 44 | 40 | 38 | 46.5 | 37.5 | 34 | 35 | 47 | 46.5 | 44 | 41.5 | 44.5 | 40 | 46.5 | 44.5 | 45 | 38
2013-06-02 05:00 | 48 | 43 | 47 | 51 | 50 | 54 | 46 | 43 | 48 | 44 | 33 | 61.5 | 48 | 39 | 39 | 59 | 40 | 50 | 50 | 49 | 35.5 | 44 | 42 | 50.5 | 48 | 53 | 57 | 46.5 | 53.5 | 55.5 | 40 | 45 | 46.5 | 50 | 48 | 54 | 47 | 50 | 56 | 49 | 59 | 54 | 50 | 62 | 53 | 41 | 53.5 | 45 | 47 | 57 | 56 | 48 | 52 | 40 | 47 | 53.5 | 46.5 | 52 | 52 | 53.5 | 50 | 40 | 45 | 48 | 45 | 45 | 36 | 52 | 50.5 | 53 | 40 | 57 | 57 | 50 | 46.5 | 48 | 56 | 45 | 43 | 40 | 50 | 48 | 40 | 41 | 39 | 41 | 38 | 32 | 43.5 | 46.5 | 37.5 | 34 | 43 | 39 | 44 | 48 | 44 | 34 | 41 | 37 | 46 | 32 | 51 | 37 | 44.5 | 48 | 39 | 37 | 40 | 43 | 39 | 44.5 | 44 | 43 | 46.5 | 44 | 47 | 47 | 52 | 39 | 39 | 52 | 41 | 44.5 | 37 | 38 | 53 | 56 | 44.5 | 39 | 38.5 | 38 | 44.5 | 39 | 51 | 44.5 | 50 | 44 | 40 | 38 | 46.5 | 38 | 34 | 35 | 49 | 47.5 | 44 | 40 | 44.5 | 40 | 47 | 44.5 | 45 | 39
2013-06-02 06:00 | 50 | 46.5 | 50 | 52 | 52 | 53 | 49 | 46.5 | 52 | 53 | 33 | 62.5 | 53.5 | 44.5 | 49 | 62.5 | 45 | 56 | 55.5 | 52 | 43 | 47 | 46 | 52 | 50 | 53 | 57 | 50 | 53.5 | 55.5 | 44.5 | 49 | 50 | 53.5 | 52 | 57 | 50.5 | 49 | 61 | 51 | 60 | 55 | 55.5 | 61 | 54 | 45 | 61 | 45 | 46 | 58 | 61 | 48 | 55.5 | 43 | 48 | 53.5 | 46.5 | 56 | 53.5 | 53.5 | 52 | 42 | 46.5 | 50 | 45.5 | 50 | 38 | 57 | 52 | 54 | 42 | 57 | 59 | 52 | 48 | 53 | 59 | 46 | 44.5 | 42 | 51 | 48 | 38 | 42 | 44.5 | 41 | 42 | 32 | 46.5 | 50 | 39 | 39 | 43 | 44 | 48 | 48 | 45 | 39 | 43 | 39 | 46.5 | 32 | 52 | 39 | 46.5 | 48 | 41 | 40 | 43 | 44.5 | 43 | 44.5 | 46 | 45 | 47 | 48 | 47 | 47 | 51 | 43 | 38.5 | 53 | 42 | 46.5 | 38 | 41 | 54 | 59 | 44.5 | 41 | 41.5 | 39 | 44.5 | 39 | 54 | 43 | 52 | 46 | 41 | 38 | 46.5 | 40 | 35 | 36 | 51 | 48 | 43 | 42 | 48 | 39 | 48 | 46.5 | 48.5 | 40
2013-06-02 07:00 | 52 | 52 | 53 | 54 | 56 | 53 | 50 | 52 | 58 | 61 | 38 | 63.5 | 55.5 | 52 | 54 | 66 | 50 | 59 | 57 | 55 | 46.5 | 48 | 51 | 52 | 52 | 53 | 56 | 53.5 | 52 | 55.5 | 49.5 | 53 | 57 | 57 | 55.5 | 59 | 53.5 | 49 | 62.5 | 53 | 61 | 55 | 61 | 62 | 55 | 53 | 62.5 | 46 | 54 | 59 | 66 | 53.5 | 59 | 46 | 53 | 55.5 | 46.5 | 65 | 52 | 55.5 | 53 | 43 | 52 | 52 | 54 | 54 | 38 | 61 | 53.5 | 56 | 46 | 61 | 62 | 52 | 52 | 60 | 63 | 47 | 46.5 | 42 | 50 | 49 | 37 | 44 | 43 | 40 | 41 | 35 | 47.5 | 48 | 44.5 | 41 | 44.5 | 46 | 48 | 44.5 | 46 | 41 | 42 | 40 | 46.5 | 32 | 52 | 39 | 46.5 | 50 | 41 | 42 | 45 | 44.5 | 41 | 44.5 | 47 | 46 | 47 | 50 | 49 | 48 | 52 | 43 | 38 | 54 | 47 | 46.5 | 37 | 42 | 54 | 61 | 44.5 | 44.5 | 44 | 39 | 46.5 | 39 | 58 | 46.5 | 50 | 45 | 43 | 39.5 | 48 | 43 | 37 | 36 | 51 | 48 | 44 | 44 | 46.5 | 38 | 49 | 46.5 | 51.5 | 40
2013-06-02 08:00 | 53 | 55.5 | 57 | 54 | 57 | 55 | 51 | 53.5 | 61 | 66 | 45 | 63.5 | 57 | 57 | 58 | 66 | 52 | 62 | 61 | 58 | 52 | 50 | 54 | 52 | 53.5 | 53 | 60 | 55.5 | 52 | 59 | 54 | 54 | 61 | 59 | 57 | 63 | 57 | 49 | 64.5 | 55 | 63 | 58 | 66 | 59.5 | 57 | 57 | 66 | 46 | 59 | 63 | 69 | 53.5 | 61 | 48.5 | 56 | 55.5 | 50 | 69 | 57 | 55.5 | 57 | 44 | 57.5 | 53.5 | 61 | 58 | 42 | 65 | 55.5 | 58 | 54 | 66 | 65 | 53.5 | 53.5 | 66.5 | 66 | 47.5 | 46.5 | 42 | 52 | 50 | 37 | 44 | 44.5 | 41 | 39 | 37 | 46.5 | 46.5 | 44.5 | 41 | 44.5 | 46.5 | 48 | 44.5 | 47 | 41 | 43 | 40 | 46.5 | 32 | 52 | 40 | 48 | 50 | 41 | 42 | 45 | 44.5 | 41 | 43 | 48 | 46 | 47 | 48 | 49 | 50 | 53 | 43 | 38 | 56 | 47 | 44.5 | 39 | 43 | 56 | 62 | 44.5 | 46.5 | 45 | 34 | 46.5 | 43 | 56 | 43 | 50 | 47 | 43 | 39.5 | 48 | 46.5 | 37 | 37 | 53 | 44.5 | 44 | 43 | 46.5 | 38 | 48 | 46.5 | 54 | 41
2013-06-02 09:00 | 54.5 | 57 | 59 | 56 | 59 | 57 | 55 | 55.5 | 64 | 68 | 51 | 64 | 61 | 61 | 61 | 71.5 | 55 | 66 | 62.5 | 62.5 | 53.5 | 52 | 57 | 53.5 | 55.5 | 53 | 49 | 56.5 | 53.5 | 61 | 57.5 | 59 | 62.5 | 62.5 | 61 | 64 | 59.5 | 48 | 66.5 | 58 | 66 | 61 | 71.5 | 59 | 60 | 60 | 70 | 47 | 66 | 65 | 73 | 55.5 | 61 | 51.5 | 59 | 57 | 48 | 72 | 61 | 57 | 59 | 48 | 61 | 55.5 | 63.5 | 62 | 46 | 67 | 59 | 62 | 66 | 68 | 68 | 55.5 | 53.5 | 74 | 69 | 47.5 | 44.5 | 43 | 50 | 50 | 37 | 41 | 44.5 | 43 | 39 | 34 | 46.5 | 46.5 | 44.5 | 38 | 43 | 47 | 48 | 46.5 | 48 | 39 | 44 | 39 | 46.5 | 32 | 52 | 41 | 49 | 50 | 43 | 43.5 | 48 | 43 | 41 | 43 | 49 | 47 | 46.5 | 45.5 | 48 | 52 | 52 | 43 | 35.5 | 55 | 47 | 41 | 40 | 37 | 56 | 62 | 44.5 | 48 | 45 | 39 | 46.5 | 41 | 53 | 39 | 50 | 45 | 42 | 37.5 | 48 | 45 | 37 | 37 | 52 | 44.5 | 44 | 38 | 44.5 | 38 | 48 | 48 | 56 | 41
2013-06-02 10:00 | 56 | 59 | 62 | 57 | 59 | 58 | 58 | 57 | 68 | 72 | 55 | 66 | 62.5 | 62.5 | 64 | 72.5 | 59 | 68 | 64.5 | 67.5 | 57 | 55 | 60 | 57 | 59 | 53 | 59 | 57 | 53.5 | 61 | 61.5 | 59 | 66 | 66 | 64.5 | 68 | 61.5 | 49 | 69 | 62 | 65 | 60 | 75 | 62.5 | 62 | 63 | 71.5 | 48 | 69 | 68 | 75 | 55.5 | 62.5 | 54 | 63 | 61 | 52 | 76 | 62.5 | 61 | 63 | 50 | 64.5 | 55.5 | 64 | 65 | 49 | 71 | 61 | 63 | 62 | 70 | 71 | 57 | 55.5 | 79 | 72 | 48 | 44.5 | 45 | 50 | 52 | 37 | 42 | 44.5 | 46 | 41 | 32 | 46.5 | 46.5 | 44.5 | 37 | 44 | 47 | 47 | 46.5 | 48.5 | 37.5 | 45 | 38 | 46.5 | 33.5 | 52 | 40 | 50 | 48 | 43 | 44.5 | 48 | 44.5 | 41 | 44.5 | 50 | 48 | 47 | 43.5 | 49 | 56 | 52 | 43 | 35.5 | 53 | 47 | 43 | 41 | 40 | 59 | 64 | 44.5 | 48 | 45 | 40 | 48 | 39 | 54 | 37.5 | 50 | 43 | 44 | 33.5 | 48 | 44.5 | 37 | 35 | 55 | 44.5 | 44 | 45 | 45.5 | 38 | 49 | 48 | 57 | 39
2013-06-02 11:00 | 57.5 | 61 | 65 | 58 | 57 | 63 | 61 | 61 | 71 | 73 | 57 | 70 | 66 | 64.5 | 68 | 73.5 | 61 | 71 | 66 | 72 | 57 | 59 | 62 | 59 | 59 | 53 | 61 | 57 | 53.5 | 62.5 | 65 | 63 | 70 | 68 | 68 | 71 | 64 | 48 | 70 | 68 | 66 | 60 | 77 | 64.5 | 64 | 65 | 75 | 50 | 71 | 71 | 80 | 57 | 66 | 55 | 64 | 61 | 53.5 | 80 | 64.5 | 61 | 64 | 53 | 64 | 57 | 64.5 | 68 | 51 | 78 | 61 | 65 | 59 | 71.5 | 74 | 57 | 55.5 | 80.5 | 72 | 47 | 44.5 | 45 | 50 | 52 | 35 | 41 | 46.5 | 43 | 41 | 34 | 44.5 | 46.5 | 46.5 | 35 | 44.5 | 47 | 46 | 44.5 | 50 | 37.5 | 45 | 37 | 46.5 | 34 | 52 | 39 | 50 | 48 | 39 | 44 | 48 | 43 | 39 | 43 | 51 | 48 | 46.5 | 41 | 48 | 56 | 56 | 41 | 28.5 | 50 | 48 | 43 | 41 | 43 | 59 | 63 | 43 | 50 | 43.5 | 39 | 46.5 | 39 | 53 | 35.5 | 48 | 46 | 39 | 30 | 48 | 43 | 38 | 36 | 50 | 43 | 45 | 45 | 46.5 | 38 | 48 | 48 | 57 | 38
2013-06-02 12:00 | 58.5 | 64.5 | 67 | 60 | 54 | 65 | 58 | 62.5 | 72 | 77 | 59 | 73.5 | 68 | 66 | 67 | 77 | 64 | 73 | 70 | 74.5 | 61 | 61 | 62 | 55.5 | 61 | 53 | 62 | 57 | 52 | 66 | 68.5 | 64 | 73 | 70 | 70 | 73 | 63 | 50 | 71.5 | 71 | 69 | 63 | 75 | 66 | 64 | 67 | 79 | 52 | 72 | 75 | 83 | 62.5 | 65.5 | 56 | 70 | 62.5 | 57 | 81 | 66 | 62.5 | 67 | 56 | 63.5 | 62.5 | 64.5 | 70 | 52 | 74 | 64.5 | 67 | 63 | 73.5 | 75 | 61 | 57 | 84 | 75 | 46 | 44.5 | 41 | 50 | 52 | 33 | 46 | 44.5 | 44 | 41 | 37 | 41 | 48 | 46.5 | 34 | 44.5 | 47 | 44 | 46.5 | 46 | 39 | 44 | 37 | 43 | 35.5 | 52 | 35 | 50 | 48 | 39 | 44 | 50 | 42 | 39 | 43 | 50 | 47 | 46.5 | 37.5 | 46 | 56 | 51 | 43 | 30 | 51 | 47 | 43 | 39 | 42 | 57 | 63 | 46.5 | 49 | 42.5 | 37 | 43 | 35.5 | 54 | 37.5 | 48 | 47 | 37 | 29 | 48 | 41 | 35 | 36 | 54 | 43 | 45 | 49 | 46.5 | 34 | 48 | 50 | 56.5 | 36
2013-06-02 13:00 | 60 | 66 | 69 | 62 | 53 | 66 | 58 | 61 | 73 | 78 | 62 | 73.5 | 71.5 | 70 | 69 | 77 | 67 | 74 | 71.5 | 76.5 | 62.5 | 62 | 63 | 52 | 61 | 54 | 64 | 57 | 53.5 | 68 | 71.5 | 65 | 75 | 68 | 73.5 | 76 | 62 | 50 | 73.5 | 74 | 72 | 67 | 77 | 68 | 63 | 69 | 79 | 53 | 75 | 77 | 85 | 62.5 | 64.5 | 57 | 68 | 64.5 | 59 | 83 | 66 | 62.5 | 67 | 60 | 58 | 62.5 | 65 | 71 | 54 | 77 | 64.5 | 70 | 63 | 75 | 77 | 62 | 61 | 85.5 | 76 | 45 | 46.5 | 40 | 51 | 52 | 34 | 42 | 44.5 | 43 | 40 | 37 | 39 | 44.5 | 48 | 33 | 44.5 | 47 | 45 | 43 | 42.5 | 39 | 45 | 38 | 39 | 37.5 | 53 | 33 | 50 | 52 | 41 | 43.5 | 49 | 41 | 39 | 43 | 50 | 45.5 | 47 | 37.5 | 47 | 55 | 50 | 43 | 34 | 52 | 47 | 43 | 40 | 44 | 59 | 64 | 46.5 | 48 | 41 | 37 | 44.5 | 37.5 | 54 | 32 | 52 | 43 | 37 | 34 | 48 | 39 | 34 | 38 | 54 | 39 | 46 | 55 | 50 | 31 | 48 | 50 | 57.5 | 39
2013-06-02 14:00 | 58.5 | 70 | 70 | 62 | 54 | 67 | 62 | 64.5 | 73 | 79 | 64 | 75 | 73.5 | 71.5 | 71 | 79 | 69 | 75 | 59 | 79 | 64.5 | 63 | 65 | 55.5 | 62.5 | 54 | 66 | 59 | 53.5 | 71.5 | 75 | 62 | 77 | 71.5 | 73.5 | 76 | 61 | 52 | 73.5 | 76 | 71 | 64 | 79 | 70 | 53 | 69 | 80.5 | 56 | 78 | 80 | 87 | 64.5 | 66 | 57.5 | 69 | 64.5 | 61 | 85 | 68 | 62.5 | 68 | 61 | 54.5 | 62.5 | 64.5 | 73 | 54 | 76 | 66 | 70 | 62 | 79 | 78 | 62.5 | 57 | 87 | 78 | 45 | 46.5 | 39 | 50 | 52 | 34 | 37 | 46.5 | 44 | 40 | 33 | 39 | 44.5 | 46.5 | 35 | 43 | 46 | 43 | 46.5 | 40 | 39 | 43 | 37 | 43 | 34 | 53 | 34 | 52 | 48 | 39 | 43 | 45 | 37.5 | 37.5 | 43 | 50 | 44 | 47 | 41 | 46 | 55 | 53 | 41 | 34 | 51 | 47 | 43 | 39 | 44 | 57 | 64 | 46.5 | 48 | 41.5 | 38 | 44.5 | 37.5 | 45 | 30 | 48 | 41 | 38 | 33 | 46.5 | 37.5 | 33 | 37 | 52 | 43 | 46 | 46 | 50 | 33 | 46.5 | 50 | 59 | 40
2013-06-02 15:00 | 57.5 | 70 | 69 | 63 | 55 | 68 | 62 | 64.5 | 73 | 80 | 66 | 75 | 64.5 | 73.5 | 73 | 80.5 | 69 | 75 | 66 | 78.5 | 66 | 64 | 67 | 55.5 | 63.5 | 54 | 67 | 61 | 57 | 71.5 | 75.5 | 62 | 79 | 71.5 | 75 | 75 | 60 | 53 | 74 | 78 | 61 | 66 | 77 | 71.5 | 54 | 70 | 80.5 | 56 | 78 | 80 | 88 | 70 | 66 | 57.5 | 71 | 68 | 61 | 86 | 70 | 62.5 | 68 | 61 | 53 | 64.5 | 67.5 | 73 | 54 | 75 | 66 | 70 | 62 | 80.5 | 79 | 62.5 | 62.5 | 86.5 | 79 | 45 | 46.5 | 37 | 49 | 53 | 34 | 39 | 46.5 | 37 | 42 | 27 | 37.5 | 41 | 46.5 | 34 | 39 | 46 | 41 | 48 | 39.5 | 43 | 40 | 34 | 44.5 | 36.5 | 53 | 34 | 52 | 44.5 | 37.5 | 44.5 | 46 | 34 | 37.5 | 41 | 48 | 46.5 | 46 | 38.5 | 49 | 56 | 51 | 39 | 32 | 52 | 47 | 43 | 38 | 44 | 58 | 67 | 48 | 48 | 42.5 | 39 | 43 | 35.5 | 54 | 30 | 48 | 41 | 38 | 33 | 44.5 | 36 | 30 | 38 | 51 | 43 | 47 | 44 | 48 | 37 | 46.5 | 50 | 58.5 | 39
2013-06-02 16:00 | 56 | 71.5 | 70 | 63 | 57 | 70 | 62 | 64.5 | 73 | 80 | 67 | 77 | 71.5 | 75 | 72 | 77 | 69 | 74 | 70 | 78.5 | 68 | 64 | 68 | 55.5 | 63.5 | 54 | 67 | 61 | 50 | 71.5 | 76.5 | 62 | 79 | 71.5 | 75 | 77 | 59 | 54 | 74 | 76 | 61 | 65 | 79 | 73.5 | 54 | 71 | 80.5 | 57 | 79 | 82 | 90 | 70 | 66 | 58 | 70 | 70 | 62.5 | 86 | 70 | 62.5 | 68 | 61 | 51.5 | 64.5 | 72.5 | 73 | 54 | 76 | 66 | 72 | 63 | 77 | 79 | 60 | 62.5 | 86.5 | 78 | 45 | 46.5 | 39 | 46 | 51 | 33 | 37 | 44.5 | 35 | 41 | 28 | 37.5 | 41 | 46.5 | 35 | 44.5 | 47 | 38 | 44.5 | 39.5 | 43 | 36 | 35 | 43 | 36.5 | 52 | 33 | 52 | 46.5 | 39 | 45 | 44 | 39 | 35.5 | 35.5 | 47 | 48.5 | 45 | 34.5 | 47 | 57 | 51 | 37.5 | 32 | 52 | 44 | 44.5 | 37 | 42 | 58 | 67 | 50 | 48 | 43 | 38 | 37.5 | 35.5 | 54 | 34 | 48 | 40 | 37 | 32 | 46.5 | 36 | 34 | 37 | 54 | 41 | 48 | 41 | 52 | 38 | 47 | 46.5 | 58 | 40
2013-06-02 17:00 | 55 | 73.5 | 68 | 65 | 58 | 70 | 63 | 66 | 72 | 80 | 65 | 77 | 70 | 75 | 72 | 75 | 69 | 73 | 71.5 | 78 | 68 | 63 | 68 | 53.5 | 64.5 | 54 | 66 | 61 | 52 | 70 | 77 | 61 | 79 | 71.5 | 75 | 75 | 58 | 55 | 73 | 75 | 62 | 67 | 79 | 73.5 | 54 | 69 | 80.5 | 57 | 76 | 81 | 90 | 71.5 | 64.5 | 56.5 | 69 | 68 | 61 | 84 | 70 | 62.5 | 67 | 60 | 50 | 64.5 | 70 | 71 | 53 | 75 | 66 | 74 | 63 | 75 | 78 | 59 | 61 | 86 | 77 | 45 | 48 | 39 | 48 | 49 | 31 | 39 | 46.5 | 32 | 40 | 30 | 35.5 | 41 | 48 | 35 | 43 | 48 | 35 | 43 | 41 | 43 | 36 | 37 | 43 | 39 | 52 | 34 | 52 | 48 | 39 | 44 | 43 | 39 | 35.5 | 34 | 42 | 50 | 43 | 26 | 48 | 55 | 51 | 37.5 | 34 | 52 | 48 | 43 | 38 | 43 | 55 | 67 | 48 | 46.5 | 43.5 | 38 | 41 | 39 | 53 | 34 | 50 | 40 | 36 | 30.5 | 46.5 | 34 | 35 | 37 | 53 | 43 | 46 | 38 | 52 | 37 | 47 | 46.5 | 54 | 40
2013-06-02 18:00 | 54.5 | 71.5 | 66 | 65 | 59 | 70 | 63 | 64.5 | 70 | 78 | 66 | 75 | 64.5 | 71.5 | 71 | 77 | 68 | 72 | 70 | 75 | 66 | 62 | 66 | 53.5 | 64.5 | 53 | 65 | 62.5 | 52 | 70 | 73.5 | 60 | 77 | 70 | 71.5 | 71 | 56.5 | 52 | 71 | 70 | 62 | 65 | 77 | 72 | 51 | 68 | 80.5 | 56 | 75 | 80 | 90 | 71.5 | 64.5 | 55 | 69 | 66 | 59 | 82 | 66 | 62.5 | 68 | 58 | 46 | 62.5 | 67.5 | 69 | 51 | 73 | 64.5 | 71 | 58 | 73.5 | 76 | 57 | 57 | 85.5 | 74 | 45 | 46.5 | 40 | 47 | 47 | 29 | 35 | 44.5 | 28 | 42 | 30 | 35.5 | 44.5 | 48 | 37 | 41 | 49 | 36 | 50 | 41 | 44.5 | 34 | 38 | 46.5 | 39 | 52 | 34 | 50 | 46.5 | 39 | 45 | 40 | 39 | 39 | 35.5 | 41 | 49.5 | 43 | 31 | 48 | 54 | 49 | 37.5 | 21.5 | 49 | 51 | 43 | 39 | 42 | 57 | 68 | 48 | 48 | 44 | 40 | 43 | 39 | 53 | 34 | 50 | 44 | 33 | 29.5 | 48 | 35.5 | 36 | 37 | 54 | 43 | 48 | 40 | 50 | 35 | 46.5 | 46.5 | 61.5 | 40
2013-06-02 19:00 | 54 | 70 | 62 | 62 | 59 | 68 | 58 | 64.5 | 67 | 72 | 64 | 73.5 | 62.5 | 66 | 67 | 75 | 65 | 68 | 70 | 72 | 64.5 | 58 | 64 | 53.5 | 64.5 | 53 | 63 | 62.5 | 52 | 66 | 69.5 | 54 | 73.5 | 64 | 66 | 71 | 54.5 | 54 | 65 | 67 | 61 | 65 | 75 | 71 | 53 | 67 | 79 | 54 | 62 | 77 | 88 | 68 | 59 | 54 | 68 | 66 | 57 | 77 | 64.5 | 61 | 62 | 54 | 44.5 | 61 | 63.5 | 66 | 49 | 70 | 62.5 | 69 | 54 | 71.5 | 72 | 54 | 55.5 | 81 | 70 | 45 | 46.5 | 39 | 50 | 47 | 27 | 36 | 43 | 27 | 45 | 33 | 35.5 | 44.5 | 48 | 38 | 41 | 50 | 40 | 43 | 42.5 | 44.5 | 35 | 38 | 44.5 | 37.5 | 50 | 34 | 48 | 46.5 | 37.5 | 45.5 | 36 | 46.5 | 39.5 | 35.5 | 42 | 49 | 43 | 40 | 49 | 54 | 49 | 39 | 22.5 | 50 | 49 | 43 | 40 | 49 | 57 | 67 | 50 | 50 | 44 | 40 | 41 | 41 | 51 | 34 | 50 | 45 | 31 | 26.5 | 48 | 37 | 38 | 38 | 54 | 43 | 48 | 37 | 52 | 39 | 47 | 46.5 | 61.5 | 40
2013-06-02 20:00 | 52.5 | 66 | 54 | 57 | 56 | 65 | 54 | 55.5 | 62 | 64 | 60 | 70 | 59 | 62.5 | 60 | 70 | 59 | 62 | 61 | 69 | 61 | 54 | 60 | 52 | 61 | 52 | 60 | 57 | 52 | 62.5 | 66 | 52 | 70 | 59 | 57 | 69 | 53 | 52 | 58.5 | 65 | 61 | 59 | 71.5 | 65 | 52 | 60 | 73.5 | 52 | 59 | 71 | 82 | 64.5 | 55.5 | 51.5 | 64 | 62.5 | 53.5 | 70 | 59 | 59 | 61 | 51 | 40.5 | 59 | 60 | 62 | 46 | 67 | 61 | 67 | 50 | 66 | 68 | 50 | 53.5 | 73.5 | 66 | 45 | 46.5 | 43 | 50 | 51 | 29 | 36 | 43 | 30 | 42 | 40 | 37.5 | 44.5 | 48 | 40 | 43 | 51 | 35 | 48 | 44 | 44.5 | 36 | 40 | 43 | 37.5 | 50 | 35 | 48 | 44.5 | 37.5 | 45 | 36 | 48 | 39 | 39 | 40 | 47 | 43 | 39.5 | 47 | 54 | 48 | 41 | 15.5 | 49 | 48.5 | 41 | 38 | 51 | 57 | 70 | 48 | 52 | 44 | 43 | 41 | 43 | 49 | 34 | 52 | 50 | 29 | 27.5 | 48 | 36 | 38 | 39 | 54 | 43 | 47 | 37 | 52 | 40 | 48 | 46.5 | 63.5 | 41
2013-06-02 21:00 | 51.5 | 62.5 | 51 | 52 | 54 | 60 | 49 | 48 | 58 | 58 | 58 | 64.5 | 57 | 59 | 56 | 64.5 | 54 | 56 | 57 | 66.5 | 55.5 | 52 | 58 | 52 | 57 | 51 | 58 | 55.5 | 44.5 | 57 | 62 | 51 | 64.5 | 55.5 | 53.5 | 63 | 51.5 | 50 | 55 | 61 | 60 | 56 | 70 | 54.5 | 51 | 59 | 64.5 | 51 | 56 | 68 | 77 | 62.5 | 52 | 49.5 | 60 | 61 | 53.5 | 66 | 57 | 61 | 57 | 50 | 37.5 | 55.5 | 57 | 58 | 43 | 66 | 61 | 63 | 48 | 64.5 | 66 | 48 | 52 | 65.5 | 62 | 44.5 | 46.5 | 42 | 47 | 51 | 32 | 36 | 43 | 31 | 41 | 40 | 39 | 44.5 | 46.5 | 39 | 44.5 | 50 | 32 | 46.5 | 43.5 | 44.5 | 36 | 41 | 43 | 37.5 | 50 | 35 | 46.5 | 43 | 37.5 | 45.5 | 36 | 50 | 39 | 37.5 | 46 | 46.5 | 42 | 38.5 | 50 | 55 | 52 | 43 | 24 | 49 | 48 | 48 | 38 | 51 | 56 | 70 | 52 | 48 | 43.5 | 43 | 44.5 | 43 | 48 | 32 | 50 | 52 | 30 | 26.5 | 48 | 34.5 | 39 | 39 | 54 | 41 | 48 | 36.5 | 52 | 41 | 48 | 46.5 | 60.5 | 42
2013-06-02 22:00 | 50 | 61 | 48 | 51 | 54 | 57 | 50 | 48 | 57 | 55 | 55 | 60.5 | 52 | 57 | 58 | 62 | 51 | 53 | 55.5 | 63.5 | 53.5 | 50 | 56 | 50 | 56.5 | 50 | 57 | 52 | 44.5 | 55.5 | 58 | 50 | 62.5 | 52 | 52 | 58 | 49.5 | 50 | 52 | 57 | 59 | 56 | 68 | 51.5 | 51 | 55 | 64.5 | 50 | 55 | 64 | 73 | 59 | 52 | 47 | 59 | 57 | 50 | 62 | 53.5 | 59 | 58 | 49 | 34 | 55.5 | 54 | 54 | 42 | 64 | 59 | 63 | 46 | 63.5 | 64 | 49 | 50 | 63 | 62 | 44 | 44.5 | 42 | 48 | 48 | 32 | 37 | 43 | 34 | 40 | 40.5 | 39.5 | 46.5 | 46.5 | 39 | 42.5 | 48 | 33 | 46.5 | 43 | 44.5 | 37 | 42 | 41 | 38 | 48 | 37 | 48 | 43 | 34 | 45 | 37 | 50 | 39 | 37.5 | 47 | 46 | 43 | 37.5 | 52 | 54 | 51 | 43 | 28 | 49 | 47.5 | 44.5 | 40 | 49 | 55 | 70 | 48 | 48 | 43 | 44 | 44.5 | 41 | 48 | 34 | 48 | 50 | 34 | 26.5 | 48 | 34 | 38 | 40 | 54 | 39 | 48 | 36 | 50 | 42 | 48 | 46.5 | 59 | 41
2013-06-02 23:00 | 49.5 | 57 | 42 | 50 | 54 | 57 | 44 | 46.5 | 56 | 55 | 53 | 57 | 52 | 55.5 | 53 | 62 | 53 | 48 | 52 | 61 | 55.5 | 46 | 56 | 48 | 57 | 50 | 56 | 51 | 43 | 52 | 54 | 47 | 57 | 50 | 53.5 | 59 | 48 | 50 | 48.5 | 58 | 59 | 55 | 64.5 | 48.5 | 49 | 54 | 61 | 51 | 53 | 63 | 73 | 57 | 48 | 46.5 | 57 | 55.5 | 48 | 57 | 52 | 57 | 59 | 48 | 31.5 | 53.5 | 50.5 | 52 | 41 | 62 | 57 | 62 | 44 | 62.5 | 62 | 48 | 48 | 62.5 | 60 | 45 | 43 | 39 | 48 | 48 | 31 | 37 | 41 | 32 | 41 | 41 | 39 | 46.5 | 46.5 | 39 | 42.5 | 49 | 31 | 46.5 | 43 | 44.5 | 37 | 40 | 44 | 37.5 | 48 | 35 | 47.5 | 43 | 32 | 42 | 36 | 50 | 39 | 34 | 45 | 45 | 44 | 36.5 | 51 | 54 | 52 | 43 | 26.5 | 47 | 47.5 | 46.5 | 39 | 48 | 54 | 66 | 46.5 | 44.5 | 43.5 | 45 | 46.5 | 43 | 49 | 34 | 48 | 49 | 36 | 27.5 | 46.5 | 32.5 | 40 | 40 | 53 | 43 | 49 | 35.5 | 48 | 42 | 46.5 | 44.5 | 57 | 41
2013-06-03 | 49.5 | 53.5 | 46 | 48 | 51 | 52 | 44 | 44.5 | 58 | 52 | 51.5 | 57 | 52 | 53.5 | 51 | 61 | 48 | 45 | 52 | 57.5 | 55.5 | 43 | 55 | 46.5 | 59 | 49 | 55 | 50 | 41 | 52 | 52.5 | 46 | 55.5 | 48 | 55.5 | 56 | 48 | 49 | 45.5 | 58 | 57 | 53 | 59 | 51 | 49 | 51 | 61 | 52 | 51 | 60 | 71 | 55.5 | 46.5 | 46.5 | 56 | 52 | 46.5 | 54 | 52 | 55.5 | 58 | 48 | 29 | 52 | 47.5 | 53 | 40 | 58 | 57 | 61 | 42 | 61 | 61 | 48 | 50 | 62 | 57 | 46 | 44.5 | 40 | 46 | 46 | 35 | 37 | 41 | 34 | 42 | 41 | 37.5 | 46.5 | 46.5 | 40 | 41.5 | 46 | 30 | 46.5 | 42.5 | 44.5 | 37 | 39 | 45 | 39 | 47 | 35 | 47 | 39 | 32 | 43.5 | 36 | 50 | 39 | 28.5 | 45 | 45.5 | 44 | 35 | 57 | 53 | 51 | 43 | 39 | 48 | 46.5 | 44.5 | 40 | 48 | 55 | 65 | 46.5 | 44.5 | 44 | 45 | 46.5 | 41 | 50 | 34 | 48 | 48 | 36 | 27.5 | 48 | 31.5 | 39 | 39 | 53 | 43 | 49 | 35 | 46.5 | 42 | 46 | 44.5 | 55.5 | 41
2013-06-03 01:00 | 49 | 53.5 | 41 | 48 | 51 | 50 | 41 | 43 | 55 | 50 | 49.5 | 57 | 50 | 52 | 54 | 61.5 | 47 | 43 | 48 | 54.5 | 55.5 | 44 | 53 | 45.5 | 59 | 49 | 55 | 49 | 43 | 48 | 50.5 | 43 | 53.5 | 48 | 53.5 | 52 | 48 | 48 | 42.5 | 57 | 56 | 50 | 57 | 47 | 50 | 50 | 61 | 52 | 49 | 59 | 65 | 53.5 | 46.5 | 46 | 55 | 52 | 44.5 | 53 | 46.5 | 55.5 | 55 | 47 | 27 | 52 | 44 | 53 | 40 | 58 | 55.5 | 59 | 40 | 59 | 59 | 45 | 48 | 65 | 57 | 46 | 44.5 | 37 | 47 | 45 | 37 | 37 | 39 | 34 | 45 | 41 | 36 | 44.5 | 44.5 | 40 | 40.5 | 46 | 30 | 44.5 | 41 | 44.5 | 38 | 39 | 45 | 41 | 47 | 35 | 46.5 | 43 | 35.5 | 43 | 34 | 52 | 39 | 28.5 | 47 | 45 | 44 | 34 | 51 | 51 | 49 | 43 | 33.5 | 48 | 46 | 44.5 | 40 | 48 | 54 | 64 | 46.5 | 43 | 44 | 46 | 44.5 | 41 | 50 | 34 | 48 | 48 | 37 | 27 | 48 | 30.5 | 42 | 40 | 53 | 44.5 | 49 | 34 | 46.5 | 42 | 44 | 44.5 | 52.5 | 41
2013-06-03 02:00 | 49 | 52 | 38 | 48 | 50 | 46 | 40 | 44.5 | 53 | 50 | 48 | 55 | 48 | 50 | 50 | 60.5 | 48 | 40 | 48 | 51 | 53.5 | 46 | 50 | 45.5 | 59 | 49 | 49 | 48 | 41 | 46.5 | 49 | 42 | 50 | 46.5 | 52 | 53 | 48 | 47 | 39 | 56 | 57 | 49 | 57 | 48 | 50 | 48 | 55.5 | 51 | 49 | 57 | 69 | 50 | 46.5 | 45.5 | 54 | 50 | 43 | 50 | 46.5 | 53.5 | 56 | 47 | 25.5 | 52 | 41 | 55 | 40 | 56 | 55.5 | 58 | 38 | 57 | 57 | 44.5 | 48 | 64 | 57 | 46.5 | 44.5 | 35 | 47 | 44 | 41 | 37 | 39 | 35 | 43 | 40.5 | 36.5 | 44.5 | 44.5 | 39 | 39.5 | 46 | 29 | 46.5 | 42 | 44.5 | 39 | 39 | 45 | 43 | 47 | 36 | 46 | 39 | 37.5 | 41 | 34 | 48 | 37.5 | 30 | 45 | 45 | 44 | 33 | 50 | 50 | 47 | 41 | 30 | 49 | 45 | 46.5 | 43 | 48 | 54 | 63 | 46.5 | 43 | 44 | 47 | 44.5 | 39 | 48 | 34 | 48 | 46 | 37 | 25.5 | 48 | 29.5 | 40 | 39 | 53 | 44.5 | 49 | 33.5 | 48 | 42 | 43 | 43 | 50.5 | 41
2013-06-03 03:00 | 49 | 50 | 39 | 45 | 49 | 45 | 41 | 43 | 51 | 48 | 47 | 53 | 46.5 | 48 | 47 | 61 | 45 | 42 | 48 | 50.5 | 52 | 44 | 51 | 45 | 57 | 48 | 51 | 47.5 | 41 | 43 | 48 | 41 | 48 | 43 | 53.5 | 53 | 47.5 | 47 | 35.5 | 56 | 55.5 | 48 | 57 | 44.5 | 48 | 46 | 52 | 51 | 49 | 56 | 66 | 46.5 | 43 | 45.5 | 54 | 48 | 43 | 50 | 41 | 53.5 | 55 | 50 | 24.5 | 50 | 37.5 | 52 | 39 | 55 | 53.5 | 56 | 36 | 53.5 | 56 | 44.5 | 48 | 60 | 57 | 46.5 | 44.5 | 35 | 45 | 43 | 39 | 37 | 39 | 35 | 42 | 40.5 | 37 | 44.5 | 44.5 | 39 | 37.5 | 44 | 29 | 46.5 | 41.5 | 44.5 | 38 | 37 | 44.5 | 44.5 | 46 | 35 | 45 | 39 | 39 | 41.5 | 34 | 46.5 | 37.5 | 28.5 | 46 | 45 | 43 | 32 | 52 | 50 | 46 | 44.5 | 32 | 47 | 45 | 46.5 | 43 | 48 | 53 | 64 | 44.5 | 37.5 | 44 | 46 | 44.5 | 39 | 48 | 32 | 46.5 | 46 | 32 | 24.5 | 48 | 28.5 | 39 | 39 | 51 | 44.5 | 48 | 33 | 46.5 | 42 | 44.5 | 43 | 49 | 40
2013-06-03 04:00 | 49 | 50 | 37 | 46 | 47 | 43 | 40 | 43 | 49 | 47 | 46 | 50.5 | 44.5 | 48 | 45 | 61 | 47 | 41 | 46.5 | 50.5 | 52 | 43 | 51 | 44.5 | 55.5 | 48 | 49 | 46.5 | 39 | 41 | 47.5 | 42 | 47 | 39 | 50 | 50 | 47.5 | 47 | 32.5 | 55 | 54 | 47 | 53.5 | 42.5 | 46 | 45 | 48 | 50 | 51 | 55 | 63 | 46.5 | 44.5 | 45 | 53 | 46.5 | 43 | 50 | 41 | 53.5 | 54 | 50 | 23.5 | 50 | 34.5 | 49 | 39 | 56 | 48 | 51 | 34 | 55.5 | 55 | 45 | 46.5 | 57.5 | 55 | 46 | 46.5 | 36 | 46 | 43 | 37 | 36 | 39 | 37 | 41 | 40.5 | 37.5 | 41 | 43 | 38 | 36.5 | 46 | 29 | 44.5 | 43 | 44.5 | 38 | 37 | 44 | 47 | 46 | 36 | 44.5 | 39 | 41 | 41 | 37 | 46 | 35.5 | 32 | 44 | 45.5 | 42 | 31 | 51 | 50 | 46 | 41 | 26.5 | 45 | 44 | 46.5 | 42 | 50 | 53 | 63 | 44.5 | 39 | 44 | 46 | 44.5 | 39 | 47 | 34 | 46.5 | 46 | 33 | 23.5 | 48 | 27.5 | 41 | 39 | 52 | 44.5 | 46 | 32.5 | 46.5 | 42 | 45 | 46.5 | 47.5 | 40
2013-06-03 05:00 | 49.5 | 48 | 40 | 45 | 48 | 44 | 38 | 44.5 | 48 | 50 | 45 | 48.5 | 48 | 48 | 45 | 61 | 43 | 41 | 48 | 50 | 52 | 41 | 46 | 45 | 53.5 | 48 | 45 | 48 | 39 | 41 | 47 | 44 | 46.5 | 39 | 48 | 51 | 47 | 47 | 29.5 | 54 | 52 | 46 | 53.5 | 41 | 47 | 44 | 52 | 51 | 51 | 55 | 62 | 48 | 43 | 47 | 54 | 46.5 | 43 | 48 | 37.5 | 53.5 | 54 | 50 | 27 | 50 | 31 | 52 | 40 | 57 | 48 | 50 | 32 | 53.5 | 55 | 43 | 46.5 | 55 | 51 | 46 | 46.5 | 38 | 44 | 43 | 36 | 36 | 39 | 37 | 41 | 40 | 38 | 44.5 | 43 | 39 | 35.5 | 42 | 31 | 46.5 | 44 | 43 | 37 | 41 | 41.5 | 48 | 44 | 36 | 44.5 | 37.5 | 39 | 39 | 39 | 46.5 | 35.5 | 34 | 47 | 46 | 42 | 29.5 | 48 | 49 | 45 | 39 | 22.5 | 46 | 43 | 46.5 | 41 | 50 | 53 | 61 | 46.5 | 39 | 44.5 | 47 | 44.5 | 39 | 46 | 34 | 46.5 | 47 | 33 | 27 | 46.5 | 26.5 | 43 | 37 | 53 | 44.5 | 45 | 32 | 46.5 | 42 | 43 | 46.5 | 46 | 40
2013-06-03 06:00 | 50.5 | 50 | 46 | 50 | 52 | 44 | 44 | 53.5 | 47 | 53 | 47 | 50 | 52 | 48 | 46 | 62.5 | 49 | 45 | 53.5 | 56 | 52 | 46 | 47 | 43 | 59 | 48 | 48 | 50 | 40.5 | 39 | 51 | 46 | 52 | 48 | 53.5 | 55 | 47.5 | 48 | 29.5 | 54 | 54 | 46 | 55.5 | 41 | 49 | 46 | 61 | 52 | 51 | 56 | 64 | 52 | 50 | 49 | 53 | 50 | 44.5 | 55 | 39 | 53.5 | 53 | 50 | 33.5 | 53.5 | 32 | 56 | 41 | 61 | 53.5 | 56 | 35 | 56.5 | 57 | 46.5 | 48 | 55.5 | 57 | 46.5 | 46.5 | 41 | 47 | 43 | 34 | 39 | 43 | 39 | 44 | 41 | 37 | 46.5 | 44.5 | 40 | 34 | 47 | 32 | 48 | 47 | 44.5 | 38 | 43 | 37.5 | 44.5 | 44 | 38 | 46.5 | 40 | 37.5 | 41.5 | 40 | 48 | 39 | 35.5 | 47 | 47.5 | 42 | 29.5 | 44 | 49 | 46 | 46.5 | 21 | 49 | 43 | 48 | 41 | 50 | 54 | 62 | 48 | 44.5 | 45.5 | 48 | 44.5 | 39 | 50 | 34 | 46.5 | 47 | 35 | 32 | 46.5 | 27 | 44 | 36 | 56 | 46.5 | 48 | 35 | 47 | 42 | 46.5 | 48 | 45.5 | 40
2013-06-03 07:00 | 51 | 55.5 | 53 | 54 | 53 | 44 | 48 | 57 | 53 | 62 | 51 | 55.5 | 55.5 | 53.5 | 53 | 66 | 53 | 46 | 57 | 62 | 53.5 | 50 | 54 | 46.5 | 59 | 49 | 55 | 53.5 | 44.5 | 43 | 55 | 47 | 59 | 53.5 | 59 | 59 | 48 | 48 | 37.5 | 55 | 54 | 47 | 61 | 45 | 53 | 53 | 64.5 | 52 | 49 | 59 | 68 | 55.5 | 53.5 | 51 | 52 | 53.5 | 46.5 | 61 | 43 | 53.5 | 56 | 52 | 39 | 55.5 | 36 | 61 | 45 | 62 | 55.5 | 59 | 45 | 59 | 60 | 52 | 50 | 57.5 | 60 | 47 | 46.5 | 43 | 49 | 43 | 32 | 41 | 44.5 | 37 | 48 | 45 | 39 | 46.5 | 46.5 | 43 | 34 | 50 | 32 | 48 | 49.5 | 44.5 | 38 | 44 | 37.5 | 44.5 | 45 | 37 | 48 | 43 | 37.5 | 42.5 | 42 | 50 | 41 | 35.5 | 47 | 48 | 43 | 37.5 | 52 | 48 | 47 | 46.5 | 26 | 50 | 47 | 46.5 | 42 | 49 | 55 | 63 | 48 | 44.5 | 46 | 50 | 48 | 43 | 51 | 37.5 | 46.5 | 47 | 36 | 34 | 50 | 27.5 | 43 | 33 | 56 | 46.5 | 49 | 39 | 46.5 | 42 | 50 | 48 | 47 | 40
2013-06-03 08:00 | 52.5 | 57 | 58 | 59 | 55 | 48 | 51 | 61 | 58 | 68 | 57 | 57 | 59 | 57 | 62 | 68 | 56 | 48 | 61 | 68 | 55.5 | 51 | 60 | 50 | 64.5 | 49 | 58 | 59 | 50 | 44.5 | 59 | 52 | 62.5 | 55.5 | 62.5 | 63 | 49 | 50 | 45.5 | 57 | 58 | 50 | 66 | 50.5 | 56 | 59 | 68 | 53 | 50 | 63 | 68 | 57 | 57 | 52.5 | 52 | 55.5 | 52 | 66 | 48 | 55.5 | 58 | 54 | 45 | 57 | 40 | 64 | 47 | 65 | 57 | 60 | 47 | 61 | 63 | 55.5 | 52 | 58.5 | 63 | 45 | 48 | 40 | 50 | 43 | 34 | 44 | 46.5 | 37 | 44 | 44 | 39 | 46.5 | 46.5 | 46 | 34 | 48 | 32 | 46.5 | 52 | 46.5 | 39 | 46 | 39 | 44.5 | 44 | 37 | 50 | 44.5 | 35.5 | 42 | 44 | 50 | 41 | 39 | 50 | 47 | 42 | 42.5 | 54 | 48 | 49 | 46.5 | 23 | 48 | 48 | 46.5 | 40 | 50 | 56 | 64 | 48 | 46.5 | 47 | 49 | 46.5 | 43 | 53 | 34 | 46.5 | 48 | 37 | 35 | 48 | 28 | 43 | 30 | 56 | 46.5 | 49 | 43 | 46.5 | 42 | 50 | 48 | 43 | 41
2013-06-03 09:00 | 54.5 | 62.5 | 62 | 63 | 57 | 50 | 54 | 64.5 | 61 | 71 | 61 | 62.5 | 62.5 | 61 | 69 | 71.5 | 58 | 50 | 64.5 | 72 | 61 | 53 | 63 | 53.5 | 68 | 49 | 61 | 62.5 | 53.5 | 46.5 | 63.5 | 51 | 66 | 61 | 68 | 66 | 51 | 53 | 50.5 | 60 | 58 | 56 | 71.5 | 55.5 | 60 | 62 | 71.5 | 55 | 50 | 67 | 70 | 59 | 61 | 54.5 | 53 | 61 | 55.5 | 69 | 52 | 55.5 | 60 | 56 | 45.5 | 61 | 43.5 | 68 | 52 | 67 | 61 | 64 | 51 | 62.5 | 64 | 59 | 53.5 | 58.5 | 67 | 42.5 | 48 | 41 | 50 | 43 | 32 | 38 | 46.5 | 38 | 44 | 44 | 39 | 46.5 | 46.5 | 46 | 34 | 49 | 34 | 46.5 | 51 | 48 | 39 | 47 | 41 | 41 | 44 | 35 | 52 | 46.5 | 35.5 | 44 | 42 | 52 | 43 | 37.5 | 46 | 47.5 | 43 | 37 | 53 | 47 | 51 | 43 | 21.5 | 44 | 46 | 44.5 | 41 | 50 | 59 | 63 | 50 | 46.5 | 47.5 | 48 | 46.5 | 43 | 55 | 35.5 | 46.5 | 48 | 43 | 34 | 48 | 26.5 | 43 | 29 | 56 | 46.5 | 49 | 38 | 48 | 44 | 50 | 48 | 43 | 42
2013-06-03 10:00 | 56 | 62.5 | 65 | 66 | 59 | 51 | 56 | 66 | 63 | 73 | 66 | 66 | 64.5 | 62.5 | 71 | 73.5 | 59 | 52 | 66 | 76 | 64.5 | 55 | 66 | 57 | 73.5 | 50 | 61 | 68 | 57 | 50 | 67.5 | 57 | 70 | 64.5 | 71.5 | 69 | 53 | 53 | 56 | 62 | 59 | 59 | 73.5 | 59.5 | 56 | 66 | 75 | 60 | 50 | 71 | 73 | 62.5 | 62.5 | 56 | 58 | 64.5 | 59 | 72 | 55.5 | 55.5 | 63 | 57.5 | 44.5 | 62.5 | 45.5 | 71 | 55 | 70 | 62.5 | 68 | 55 | 66 | 70 | 60 | 52 | 64.5 | 71 | 40 | 48 | 39 | 50 | 43 | 32 | 37 | 48 | 39 | 46 | 42 | 39 | 46.5 | 48 | 41 | 34 | 49 | 28 | 48 | 49.5 | 48 | 34 | 47 | 39 | 39.5 | 44 | 34 | 50 | 46.5 | 35.5 | 45 | 44 | 50 | 43 | 41 | 47 | 47.5 | 41 | 32.5 | 52 | 48 | 50 | 44.5 | 23 | 44 | 46 | 46.5 | 43 | 50 | 59 | 63 | 52 | 44.5 | 48 | 45 | 46.5 | 44.5 | 57 | 35.5 | 44.5 | 45 | 41.5 | 34.5 | 48 | 25.5 | 40 | 32 | 56 | 46.5 | 49 | 39 | 50 | 43 | 50 | 48 | 42.5 | 40
2013-06-03 11:00 | 54.5 | 64.5 | 68 | 68 | 62 | 52 | 61 | 70 | 66 | 77 | 71 | 70 | 68 | 64.5 | 72 | 75 | 62 | 57 | 68 | 80 | 66 | 58 | 71 | 61 | 77 | 52 | 65 | 71.5 | 59 | 50 | 72 | 58 | 73.5 | 70 | 73.5 | 71 | 55 | 53 | 60.5 | 63 | 61 | 60 | 75 | 63.5 | 58 | 70 | 77 | 63 | 50 | 74 | 75 | 64.5 | 62.5 | 55 | 62 | 68 | 61 | 77 | 61 | 57 | 65 | 59 | 44 | 64.5 | 48 | 74 | 58 | 72 | 64.5 | 73 | 55 | 70 | 74 | 61 | 55.5 | 66.5 | 74 | 43 | 48 | 36 | 51 | 42 | 31 | 34 | 50 | 41 | 47 | 41 | 43 | 48 | 48 | 42 | 32 | 50 | 28 | 46.5 | 49 | 52 | 32 | 48 | 39 | 39 | 43 | 35 | 50 | 44.5 | 32 | 45 | 45 | 52 | 44.5 | 35.5 | 44 | 47 | 42 | 27.5 | 53 | 48 | 46 | 44.5 | 18 | 44 | 51 | 44.5 | 43 | 50 | 59 | 63 | 50 | 44.5 | 48.5 | 44 | 46.5 | 44.5 | 59 | 37.5 | 44.5 | 43 | 39 | 33 | 52 | 25 | 38 | 32 | 58 | 46.5 | 46 | 39.5 | 49 | 41 | 50 | 52 | 40.5 | 41
2013-06-03 12:00 | 53 | 66 | 71 | 67 | 64 | 53 | 62 | 71.5 | 69 | 79 | 71 | 73.5 | 71.5 | 68 | 72 | 77 | 67 | 58 | 71.5 | 81 | 68 | 58 | 73 | 62.5 | 80.5 | 54 | 66 | 73.5 | 61 | 52 | 74 | 60 | 79 | 73.5 | 75 | 73 | 57 | 58 | 61.5 | 63 | 63 | 65 | 79 | 64 | 58 | 72 | 80.5 | 68 | 54 | 79 | 76 | 66 | 66 | 54 | 63 | 70 | 64.5 | 79 | 62.5 | 57 | 69 | 61 | 42.5 | 66 | 46.5 | 75 | 60 | 72 | 66 | 75 | 54 | 73.5 | 77 | 61 | 55.5 | 67.5 | 76 | 45.5 | 48 | 32 | 54 | 41 | 30 | 37 | 46.5 | 40 | 46 | 39 | 39 | 48 | 48 | 42 | 34 | 53 | 27 | 44.5 | 47 | 52 | 33 | 45 | 35.5 | 39 | 44 | 34 | 48 | 43 | 30 | 45.5 | 45 | 46.5 | 39 | 28.5 | 45 | 44 | 41 | 26 | 52 | 47 | 45 | 46.5 | 18 | 46 | 50 | 44.5 | 43 | 51 | 61 | 63 | 48 | 46.5 | 49.5 | 42 | 48 | 44.5 | 60 | 37.5 | 44.5 | 45 | 36 | 32 | 52 | 22.5 | 36 | 31 | 56 | 44.5 | 48 | 40 | 48 | 41 | 52 | 52 | 38 | 41
2013-06-03 13:00 | 52 | 70 | 72 | 68 | 63 | 57 | 63 | 73.5 | 71 | 82 | 72 | 75 | 73.5 | 71.5 | 73 | 79 | 68 | 60 | 73.5 | 81.5 | 70 | 58 | 75 | 66 | 82.5 | 54 | 68 | 77 | 62.5 | 53.5 | 76 | 59 | 77 | 73.5 | 75 | 74 | 59 | 61 | 60.5 | 66 | 64 | 63 | 79 | 66 | 60 | 69 | 80.5 | 71 | 54 | 83 | 78 | 70 | 66 | 53 | 66 | 73.5 | 66 | 84 | 66 | 59 | 69 | 64 | 40.5 | 70 | 48 | 78 | 62 | 71 | 70 | 76 | 57.5 | 75 | 78 | 62 | 57 | 67.5 | 78 | 48 | 50 | 31 | 55 | 41 | 29 | 36 | 48 | 34 | 44 | 41 | 35.5 | 44.5 | 48 | 41 | 34 | 51 | 28 | 44.5 | 46 | 52 | 34 | 47 | 37.5 | 39 | 43 | 32 | 48 | 39 | 30 | 45.5 | 42 | 46.5 | 35.5 | 37.5 | 44 | 41 | 41 | 27 | 51 | 45 | 45 | 44.5 | 20 | 47 | 47 | 44.5 | 43 | 50 | 62 | 65 | 48 | 44.5 | 50 | 43 | 44.5 | 43 | 59 | 37.5 | 46.5 | 46 | 42 | 32 | 53.5 | 25 | 37 | 35 | 55 | 43 | 44 | 44 | 50 | 36 | 51 | 52 | 38 | 41
2013-06-03 14:00 | 52 | 71.5 | 74 | 71 | 65 | 57 | 65 | 75 | 73 | 83 | 75 | 77 | 75 | 73.5 | 76 | 79 | 71 | 60 | 75 | 82 | 66 | 58 | 75 | 66 | 82.5 | 55 | 69 | 80.5 | 64.5 | 55.5 | 78 | 61 | 77 | 75 | 79 | 77 | 61 | 59 | 60.5 | 70 | 65 | 64 | 80.5 | 66.5 | 59 | 69 | 82.5 | 75 | 54 | 80 | 79 | 71.5 | 68 | 52.5 | 64 | 75 | 68 | 87 | 70 | 61 | 70 | 67 | 38 | 73.5 | 50 | 78 | 63 | 72 | 71 | 76 | 61 | 76.5 | 78 | 62.5 | 57 | 68 | 78 | 48.5 | 48 | 35 | 57 | 39 | 27 | 37 | 46.5 | 35 | 43 | 40 | 34 | 39 | 52 | 44 | 32 | 51 | 25 | 43 | 46 | 52 | 32 | 46 | 37.5 | 39 | 43 | 32 | 46.5 | 39 | 28.5 | 45 | 43 | 48 | 32 | 37.5 | 45 | 38 | 39 | 26 | 51 | 44 | 42 | 43 | 24.5 | 50 | 47 | 43 | 43 | 49 | 59 | 63 | 48 | 43 | 50 | 42 | 44.5 | 44.5 | 60 | 34 | 46.5 | 48 | 41 | 31.5 | 52 | 34 | 39 | 34 | 55 | 42 | 46 | 48 | 45.5 | 36 | 52 | 52 | 39 | 42
2013-06-03 15:00 | 52 | 73.5 | 74 | 72 | 62 | 56 | 66 | 80.5 | 74 | 83 | 76 | 79 | 75 | 73.5 | 73 | 79 | 73 | 60 | 75 | 81 | 64.5 | 60 | 78 | 68 | 83.5 | 56 | 69 | 73.5 | 66 | 55.5 | 79 | 61 | 79 | 75 | 79 | 77 | 60.5 | 61 | 59 | 72 | 65 | 62 | 79 | 68.5 | 59 | 70 | 82.5 | 74 | 55 | 76 | 80 | 71.5 | 70 | 52.5 | 67 | 75 | 68 | 84 | 71.5 | 61 | 69 | 68 | 40.5 | 73.5 | 52 | 78 | 64 | 73 | 71.5 | 75 | 59 | 77 | 81 | 62.5 | 61 | 66.5 | 78 | 49 | 46.5 | 33 | 55 | 39 | 27 | 37 | 43 | 33 | 44 | 40 | 34 | 43 | 52 | 43 | 28.5 | 52 | 23 | 39 | 44 | 55.5 | 31 | 47 | 32 | 38 | 44 | 31 | 53.5 | 43 | 28.5 | 46 | 41 | 46.5 | 32 | 35.5 | 49 | 40.5 | 40 | 26.5 | 51 | 46 | 46 | 41 | 16.5 | 50 | 50 | 43 | 44 | 48 | 60 | 61 | 48 | 43 | 50 | 38 | 46.5 | 44.5 | 56 | 30 | 46.5 | 43 | 41 | 31 | 46.5 | 25 | 41 | 37 | 57 | 41 | 45 | 48 | 41 | 35 | 48 | 52 | 40.5 | 42
2013-06-03 16:00 | 52 | 71.5 | 73 | 74 | 64 | 60 | 66 | 80.5 | 74 | 82 | 71 | 79 | 75 | 75 | 71 | 80.5 | 74 | 60 | 73.5 | 79.5 | 62.5 | 60 | 78 | 68 | 83.5 | 58 | 70 | 73.5 | 66 | 53.5 | 80 | 59 | 79 | 75 | 80.5 | 76 | 60.5 | 58 | 57 | 69 | 64 | 60 | 79 | 66.5 | 59 | 70 | 82.5 | 76 | 55 | 80 | 81 | 71.5 | 70 | 52 | 65 | 79 | 68 | 86 | 71.5 | 61 | 69 | 66 | 41 | 75 | 56.5 | 78 | 63 | 70 | 71.5 | 77 | 61 | 79 | 80 | 61 | 62.5 | 65.5 | 79 | 50 | 44.5 | 36 | 57 | 44 | 27 | 35 | 30 | 33 | 42 | 44 | 34 | 39 | 52 | 41 | 28.5 | 52 | 20 | 41 | 43 | 52 | 30 | 47 | 32 | 38 | 43 | 32 | 53.5 | 39 | 26.5 | 46 | 38 | 44.5 | 35.5 | 37.5 | 49 | 42.5 | 39 | 35.5 | 49 | 45 | 46 | 41 | 11 | 47 | 50 | 39 | 43 | 49 | 54 | 60 | 48 | 43 | 50 | 39 | 41 | 46.5 | 49 | 34 | 44.5 | 48 | 42 | 30.5 | 53.5 | 22 | 42 | 38 | 54 | 43 | 43 | 48 | 34 | 36 | 50 | 52 | 40.5 | 43
2013-06-03 17:00 | 53 | 71.5 | 70 | 75 | 63 | 59 | 67 | 80.5 | 74 | 82 | 57 | 79 | 71.5 | 73.5 | 70 | 80.5 | 73 | 59 | 73.5 | 78 | 62.5 | 57 | 74 | 68 | 80.5 | 57 | 70 | 73.5 | 66 | 53.5 | 81 | 59 | 75 | 75 | 77 | 77 | 60 | 59 | 56 | 67 | 61 | 66 | 79 | 66 | 57 | 67 | 82.5 | 76 | 56 | 81 | 78 | 73.5 | 70 | 51.5 | 64 | 79 | 66 | 84 | 71.5 | 62.5 | 69 | 66 | 42 | 73.5 | 53 | 76 | 61 | 68 | 71.5 | 75 | 59 | 77 | 79 | 61 | 61 | 64 | 78 | 50.5 | 44.5 | 45 | 58 | 43 | 30 | 34 | 30 | 29 | 42 | 50 | 34 | 44.5 | 48 | 45 | 30 | 50 | 17 | 43 | 43 | 52 | 34 | 46 | 34 | 35.5 | 44 | 31 | 50 | 39 | 25 | 45 | 38 | 44.5 | 37.5 | 35.5 | 49 | 44 | 41 | 33 | 47 | 43 | 43 | 43 | 17 | 47 | 47 | 37.5 | 44 | 49 | 55 | 56 | 48 | 43 | 50.5 | 37 | 39 | 46.5 | 50 | 32 | 43 | 48 | 47 | 31 | 53.5 | 17 | 42 | 39 | 54 | 43 | 45 | 35 | 35.5 | 36 | 48 | 52 | 40 | 41
2013-06-03 18:00 | 54 | 71.5 | 69 | 71 | 58 | 56 | 62 | 79 | 73 | 80 | 62 | 77 | 68 | 73.5 | 67 | 68 | 71 | 58 | 73.5 | 74 | 57 | 55 | 64 | 68 | 77 | 57 | 70 | 68 | 64.5 | 55.5 | 77.5 | 57 | 75 | 73.5 | 75 | 75 | 56.5 | 57 | 55.5 | 65 | 61 | 62 | 77 | 66 | 56 | 65 | 82.5 | 73 | 56 | 80 | 76 | 71.5 | 68 | 51.5 | 61 | 79 | 64.5 | 82 | 71.5 | 61 | 67 | 63 | 42.5 | 71.5 | 52 | 74 | 59 | 66 | 68 | 73 | 56 | 77 | 79 | 59 | 55.5 | 64 | 78 | 51.5 | 46.5 | 47 | 56 | 44 | 30 | 37 | 44.5 | 25 | 44 | 50 | 34 | 50 | 46.5 | 47 | 28.5 | 45 | 18 | 41 | 43.5 | 48 | 38 | 50 | 37.5 | 35.5 | 45 | 32 | 57 | 43 | 25 | 46.5 | 36 | 43 | 46.5 | 37.5 | 49 | 45 | 38 | 32 | 45 | 44 | 47 | 43 | 15.5 | 47 | 44 | 37.5 | 45 | 49 | 57 | 55 | 48 | 46.5 | 50 | 35 | 44.5 | 46.5 | 54 | 30 | 46.5 | 47 | 47 | 30.5 | 53.5 | 25 | 45 | 39 | 54 | 44.5 | 43 | 36 | 37.5 | 37 | 48 | 52 | 40 | 44
2013-06-03 19:00 | 55 | 70 | 66 | 65 | 60 | 57 | 63 | 73.5 | 69 | 68 | 62 | 73.5 | 64.5 | 70 | 64 | 68 | 68 | 54 | 71.5 | 69.5 | 57 | 54 | 65 | 66 | 71.5 | 57 | 68 | 68 | 61 | 52 | 74.5 | 56 | 71.5 | 70 | 70 | 73 | 53.5 | 56 | 52.5 | 62 | 59 | 61 | 75 | 63 | 56 | 63 | 80.5 | 68 | 54 | 77 | 71 | 70 | 64.5 | 51 | 56 | 75 | 61 | 80 | 68 | 61 | 65 | 59 | 41.5 | 66 | 49.5 | 72 | 56 | 63 | 66 | 72 | 53 | 70.5 | 77 | 57 | 55.5 | 62.5 | 73 | 52 | 50 | 42 | 52 | 43 | 28 | 41 | 52 | 24 | 50 | 50 | 39 | 48 | 44.5 | 48 | 30 | 44 | 13 | 41 | 45.5 | 46.5 | 38 | 50 | 35.5 | 39 | 44 | 32 | 50 | 46.5 | 25 | 47.5 | 36 | 46.5 | 43 | 39 | 48 | 46 | 39 | 38.5 | 44 | 43 | 49 | 44.5 | 18.5 | 45 | 44 | 37.5 | 44 | 49 | 56 | 54 | 52 | 46.5 | 50 | 40 | 43 | 44.5 | 52 | 34 | 46.5 | 45 | 47 | 31.5 | 53.5 | 28 | 47 | 40 | 51 | 44.5 | 42 | 31 | 44 | 41 | 49 | 52 | 40 | 46
2013-06-03 20:00 | 55 | 68 | 63 | 60 | 57 | 53 | 58 | 68 | 66 | 62 | 58 | 71.5 | 61 | 66 | 59 | 66 | 65 | 49 | 64.5 | 65 | 52 | 53 | 65 | 61 | 68 | 55 | 65 | 61 | 59 | 46.5 | 71 | 52 | 68 | 64.5 | 61 | 67 | 50 | 51 | 50 | 58 | 54 | 60 | 73.5 | 59.5 | 52 | 58 | 77 | 64 | 53 | 72 | 66 | 66 | 55.5 | 51.5 | 53 | 70 | 57 | 77 | 62.5 | 61 | 63 | 54 | 39 | 64.5 | 47.5 | 69 | 51 | 60 | 64.5 | 70 | 48 | 62.5 | 72 | 53.5 | 55.5 | 59 | 68 | 52 | 50 | 46 | 52 | 44 | 29 | 40 | 46.5 | 27 | 53 | 49 | 39 | 46.5 | 43 | 49 | 32 | 43 | 11 | 46.5 | 48 | 46.5 | 38 | 50 | 35.5 | 39 | 44 | 34 | 55.5 | 44.5 | 26.5 | 48 | 35 | 44.5 | 44.5 | 37.5 | 50 | 46 | 41 | 35.5 | 43 | 44 | 42 | 44.5 | 21 | 45 | 45 | 43 | 43 | 49 | 56 | 52 | 52 | 50 | 50.5 | 40 | 50 | 44.5 | 50 | 30 | 46.5 | 42 | 46 | 32 | 55.5 | 28 | 45 | 41 | 50 | 44.5 | 42 | 36 | 50 | 42 | 46.5 | 52 | 39.5 | 47
2013-06-03 21:00 | 55 | 66 | 60 | 57 | 57 | 51 | 54 | 64.5 | 60 | 65 | 56 | 70 | 59 | 64.5 | 58 | 64.5 | 63 | 44 | 61 | 60.5 | 50 | 51 | 58 | 55.5 | 64.5 | 48 | 60 | 61 | 57 | 43 | 65.5 | 51 | 64.5 | 64.5 | 57 | 61 | 48 | 48 | 47 | 56 | 51 | 57 | 70 | 47.5 | 50 | 56 | 73.5 | 62 | 52 | 68 | 63 | 64.5 | 50 | 51.5 | 50 | 68 | 55.5 | 72 | 59 | 55.5 | 61 | 52 | 34.5 | 62.5 | 45 | 64 | 49 | 58 | 62.5 | 68 | 46 | 57 | 69 | 53.5 | 53.5 | 56.5 | 67 | 52 | 48 | 48 | 51 | 47 | 34 | 42 | 46.5 | 30 | 45 | 50 | 37.5 | 46.5 | 44.5 | 50 | 37.5 | 43 | 22 | 48 | 47.5 | 46.5 | 38 | 51 | 39 | 37.5 | 45 | 39 | 53.5 | 37.5 | 32 | 49 | 36 | 44.5 | 43 | 35.5 | 51 | 45.5 | 39 | 35 | 43 | 44 | 42 | 44.5 | 22 | 45 | 45.5 | 46.5 | 43 | 50 | 56 | 56 | 53.5 | 44.5 | 51 | 39 | 52 | 43 | 50 | 30 | 48 | 41 | 45 | 29 | 53.5 | 28 | 49 | 42 | 51 | 43 | 46 | 35.5 | 46.5 | 42 | 46.5 | 52 | 38.5 | 47
2013-06-03 22:00 | 55 | 64.5 | 56 | 55 | 54 | 49 | 53 | 59 | 57 | 58 | 53.5 | 68 | 57 | 62.5 | 55 | 63.5 | 61 | 42 | 59 | 56.5 | 48 | 49 | 54 | 53.5 | 65 | 46 | 56 | 59 | 53.5 | 39 | 59.5 | 49 | 62.5 | 64.5 | 57 | 60 | 46 | 49 | 44.5 | 54 | 48 | 53 | 66 | 44.5 | 48 | 55 | 70 | 61 | 50 | 68 | 60 | 62.5 | 48 | 52 | 48 | 66 | 53.5 | 67 | 57 | 53.5 | 60 | 52 | 30.5 | 62.5 | 43 | 57 | 48 | 57 | 64.5 | 68 | 44 | 56 | 67 | 51 | 55.5 | 55 | 67 | 52 | 46.5 | 47 | 51 | 44 | 34 | 39 | 48 | 31 | 46 | 50 | 37.5 | 48 | 44.5 | 46 | 35.5 | 45 | 22 | 46.5 | 47 | 44.5 | 37 | 49 | 39 | 39 | 44 | 39 | 53.5 | 44.5 | 34 | 48.5 | 37 | 46.5 | 43 | 35.5 | 49 | 44 | 41 | 35 | 42 | 44 | 44 | 48 | 27 | 46 | 46.5 | 46.5 | 43 | 49 | 54 | 55 | 53.5 | 44.5 | 51 | 39 | 53.5 | 43 | 50 | 28.5 | 46.5 | 36 | 41 | 28 | 53.5 | 28.5 | 53 | 42 | 50 | 43 | 45 | 35 | 44.5 | 39 | 47 | 52 | 37.5 | 46
2013-06-03 23:00 | 55 | 62.5 | 58 | 55 | 52 | 49 | 50 | 57 | 59 | 57 | 51.5 | 64.5 | 55.5 | 61 | 55 | 61 | 59 | 39 | 55.5 | 52 | 48 | 47 | 53 | 52 | 64.5 | 45 | 54 | 58.5 | 55.5 | 43 | 54 | 47 | 61 | 62.5 | 53.5 | 59 | 44 | 47 | 42 | 52 | 48 | 55 | 64.5 | 42.5 | 48 | 54 | 66 | 59 | 50 | 63 | 59 | 62.5 | 44.5 | 52.5 | 46 | 66 | 52 | 57 | 55.5 | 53.5 | 58 | 52 | 27.5 | 62.5 | 41 | 57 | 48 | 56 | 62.5 | 68 | 42.5 | 55.5 | 65 | 50 | 55.5 | 54.5 | 66 | 52.5 | 44.5 | 45 | 52 | 46 | 34 | 42 | 48 | 29 | 46 | 49.5 | 44.5 | 46.5 | 46.5 | 47 | 38 | 47 | 32 | 48 | 47 | 44.5 | 37 | 51 | 41 | 39 | 43 | 40 | 54 | 39 | 32 | 46 | 36 | 48 | 35.5 | 35.5 | 49 | 43 | 40 | 35 | 42 | 43 | 42 | 48 | 16.5 | 47 | 47 | 46.5 | 43 | 49 | 61 | 54 | 53.5 | 43 | 51.5 | 38 | 53.5 | 44.5 | 51 | 32 | 46.5 | 40 | 40 | 26 | 52 | 29 | 52 | 42 | 49 | 43 | 46 | 34.5 | 43 | 37 | 46.5 | 52 | 37 | 46
2013-06-04 | 55 | 62.5 | 56 | 55 | 51 | 46 | 53 | 55.5 | 59 | 55 | 49.5 | 59 | 53.5 | 61 | 56 | 59 | 59 | 40 | 55.5 | 51.5 | 48 | 45 | 51 | 49.5 | 64.5 | 42 | 55 | 57 | 48 | 44.5 | 53 | 46 | 53.5 | 62.5 | 55.5 | 56 | 45 | 43 | 39 | 50 | 45 | 50 | 61 | 39 | 47 | 54 | 66 | 57 | 50 | 61 | 55 | 62.5 | 46.5 | 52.5 | 44 | 61 | 48 | 56 | 50 | 53.5 | 58 | 50 | 26 | 64.5 | 39 | 57 | 49 | 54 | 61 | 66 | 40.5 | 55.5 | 64 | 50 | 55.5 | 54 | 63 | 52.5 | 44.5 | 47 | 53 | 44 | 32 | 36 | 46.5 | 32 | 46 | 48.5 | 44.5 | 46.5 | 44.5 | 48 | 38 | 44 | 23 | 46.5 | 47 | 43 | 37 | 49 | 43 | 41 | 41 | 39 | 53.5 | 43 | 30 | 47 | 36 | 50 | 37.5 | 35.5 | 48 | 43.5 | 39 | 34.5 | 41 | 43 | 42 | 44.5 | 17.5 | 46 | 47.5 | 44.5 | 42 | 49 | 60 | 53 | 52 | 43 | 52 | 38 | 50 | 43 | 51 | 32 | 46.5 | 42 | 40 | 24.5 | 53.5 | 29 | 53 | 41 | 48 | 44.5 | 46 | 34 | 43 | 37 | 47 | 52 | 36 | 47
2013-06-04 01:00 | 55 | 61 | 57 | 54 | 50 | 45 | 51 | 53.5 | 57 | 57 | 48 | 59 | 52 | 61 | 56 | 53.5 | 59 | 38 | 53.5 | 51.5 | 48 | 41 | 51 | 49 | 64.5 | 42 | 54 | 56 | 44.5 | 43 | 52.5 | 45 | 52 | 61 | 55.5 | 57 | 45.5 | 42 | 36.5 | 48 | 44 | 45 | 61 | 39.5 | 48 | 52 | 62.5 | 55 | 51 | 61 | 53 | 61 | 46.5 | 53 | 42 | 61 | 48 | 55 | 46.5 | 53.5 | 57 | 49 | 22.5 | 61 | 37 | 54 | 48 | 55 | 59 | 66 | 38.5 | 57 | 62 | 49 | 55.5 | 53 | 59 | 52 | 46.5 | 44 | 52 | 43 | 31 | 41 | 46.5 | 33 | 45 | 47.5 | 44.5 | 44.5 | 44.5 | 47 | 37 | 46 | 25 | 46.5 | 46 | 43 | 37 | 50 | 41.5 | 41 | 41 | 39 | 53.5 | 41 | 30 | 45.5 | 37 | 46.5 | 37.5 | 34 | 48 | 43 | 39 | 34.5 | 41 | 43 | 40 | 41 | 20 | 46 | 48 | 44.5 | 41 | 50 | 59 | 53 | 53.5 | 41 | 52 | 37 | 52 | 43 | 50 | 34 | 46.5 | 43 | 38 | 20.5 | 53.5 | 29.5 | 48 | 41 | 48 | 44.5 | 46 | 33.5 | 41 | 39 | 46 | 52 | 35 | 46
2013-06-04 02:00 | 55.5 | 61 | 58 | 53 | 50 | 43 | 50 | 55.5 | 54 | 49 | 46.5 | 57 | 52 | 61 | 55 | 54 | 58 | 34 | 53.5 | 51 | 46.5 | 39 | 51 | 48.5 | 61 | 42 | 52 | 55.5 | 44.5 | 41 | 52 | 43 | 50 | 61 | 53.5 | 54 | 46 | 40 | 34 | 45 | 44 | 44 | 53.5 | 39.5 | 48 | 51 | 62.5 | 54 | 51 | 60 | 53 | 59 | 44.5 | 53 | 41 | 59 | 48 | 52 | 46.5 | 52 | 56 | 50 | 21.5 | 61 | 34.5 | 52 | 51 | 55 | 57 | 63 | 36.5 | 55.5 | 62 | 44.5 | 53.5 | 53 | 62 | 52.5 | 46.5 | 40 | 53 | 44 | 30 | 42 | 48 | 34 | 44 | 46 | 44.5 | 44.5 | 44.5 | 48 | 38.5 | 46 | 29 | 46.5 | 47 | 41 | 36 | 48 | 40 | 39 | 41 | 39 | 53.5 | 41 | 28.5 | 43 | 36 | 46.5 | 34 | 34 | 47 | 43 | 38 | 34 | 41 | 42 | 40 | 39 | 23 | 46 | 48.5 | 46.5 | 40 | 50 | 58 | 52 | 53.5 | 39 | 52 | 36 | 52 | 43 | 49 | 30 | 46.5 | 43 | 43 | 19.5 | 53.5 | 29.5 | 48 | 42 | 48 | 46.5 | 48 | 32.5 | 43 | 40 | 44.5 | 52 | 34.5 | 46
2013-06-04 03:00 | 55.5 | 57 | 55 | 54 | 49 | 43 | 50 | 53.5 | 54 | 48 | 45.5 | 57 | 52 | 59 | 54 | 55 | 57 | 33 | 52 | 51 | 44.5 | 39 | 52 | 48 | 58.5 | 39 | 48 | 54.5 | 43 | 39 | 51.5 | 41 | 50 | 61 | 48 | 53 | 47 | 38 | 31.5 | 45 | 45 | 43 | 52 | 37.5 | 48 | 51 | 59 | 54 | 50 | 58 | 51 | 59 | 44.5 | 53 | 42 | 57 | 48 | 51 | 43 | 52 | 55 | 49 | 21.5 | 61 | 32.5 | 51 | 49 | 55 | 57 | 64 | 35 | 52 | 62 | 46.5 | 53.5 | 53 | 59 | 53 | 50 | 42 | 53 | 44 | 30 | 44 | 46.5 | 33 | 43 | 45 | 44.5 | 44.5 | 46.5 | 48 | 38.5 | 47 | 32 | 44.5 | 46 | 41 | 36 | 49 | 38.5 | 39 | 39 | 37 | 53.5 | 39 | 28.5 | 44 | 35 | 44.5 | 34 | 35.5 | 45 | 41 | 37 | 31.5 | 41 | 43 | 41 | 44.5 | 25 | 46 | 49.5 | 44.5 | 39 | 49 | 56 | 51 | 55.5 | 39 | 52 | 36 | 52 | 43 | 48 | 34 | 46.5 | 45 | 40 | 19.5 | 53.5 | 30 | 47 | 41 | 49 | 44.5 | 49 | 32 | 43 | 41 | 46.5 | 53.5 | 34 | 46
2013-06-04 04:00 | 56 | 55.5 | 55 | 53 | 49 | 44 | 48 | 52 | 51 | 44 | 44.5 | 57 | 50 | 57 | 53 | 53.5 | 56 | 31 | 52 | 51 | 41 | 37 | 53 | 47.5 | 58.5 | 39 | 48 | 53.5 | 41 | 35.5 | 50.5 | 39 | 48 | 57 | 50 | 52 | 48 | 37 | 29 | 41 | 45 | 43 | 52 | 39 | 48 | 51 | 62.5 | 53 | 49 | 56 | 50 | 61 | 48 | 53 | 41 | 57 | 48 | 50 | 43 | 52 | 53 | 49 | 23 | 61 | 30.5 | 51 | 49 | 55 | 55.5 | 64 | 33 | 52 | 60 | 45 | 53.5 | 53 | 56 | 53 | 52 | 39 | 52 | 44 | 33 | 43 | 46.5 | 35 | 42 | 44 | 44 | 44.5 | 48 | 48 | 39.5 | 50 | 30 | 44.5 | 47 | 37.5 | 34 | 49 | 37 | 39 | 38 | 35 | 53.5 | 39 | 28.5 | 43.5 | 34 | 44.5 | 35.5 | 35.5 | 45 | 39.5 | 36 | 29 | 39 | 43 | 40 | 44.5 | 28.5 | 46 | 50 | 46.5 | 39 | 48 | 54 | 50 | 52 | 41 | 52 | 34 | 52 | 43 | 48 | 32 | 44.5 | 49 | 42 | 20.5 | 53.5 | 30 | 47 | 42 | 49 | 46.5 | 46 | 31.5 | 43 | 42 | 45 | 53.5 | 33 | 46
2013-06-04 05:00 | 56 | 55.5 | 55 | 53 | 46 | 45 | 48 | 50 | 48 | 46 | 44 | 57.5 | 53.5 | 59 | 56 | 53.5 | 55 | 34 | 53.5 | 51 | 43 | 37 | 49 | 47.5 | 61 | 41 | 47 | 53.5 | 39 | 35.5 | 50 | 39 | 46.5 | 57 | 48 | 54 | 49 | 37 | 26 | 40 | 46 | 40 | 52 | 37.5 | 48 | 51 | 62.5 | 51 | 48 | 58 | 52 | 57 | 48 | 53.5 | 38 | 55.5 | 48 | 58 | 41 | 52 | 52 | 48 | 25.5 | 61 | 28.5 | 50 | 48 | 54 | 57 | 64 | 31 | 53.5 | 61 | 46.5 | 53.5 | 55 | 55 | 53 | 52 | 39 | 52 | 44 | 32 | 42 | 44.5 | 36 | 43 | 43 | 44 | 44.5 | 46.5 | 48 | 41 | 51 | 32 | 44.5 | 48 | 39 | 35 | 47 | 33.5 | 41 | 39 | 35 | 52 | 37.5 | 28.5 | 42 | 35 | 44.5 | 37.5 | 35.5 | 44 | 38 | 36 | 26 | 37 | 44 | 39 | 44.5 | 28.5 | 45 | 51 | 46.5 | 39 | 47 | 53 | 52 | 52 | 43 | 52.5 | 32 | 52 | 43 | 50 | 30 | 46.5 | 50 | 42 | 23 | 50 | 28.5 | 47 | 42 | 47 | 44.5 | 43 | 31 | 43 | 43 | 44.5 | 53.5 | 33.5 | 46
2013-06-04 06:00 | 56 | 57 | 56 | 56 | 47 | 47 | 49 | 55.5 | 50 | 56 | 44 | 59 | 55.5 | 61 | 56 | 59 | 57 | 39 | 61 | 54.5 | 46.5 | 42 | 54 | 44.5 | 61 | 44 | 50 | 53.5 | 43 | 37.5 | 53.5 | 44 | 52 | 59 | 53.5 | 56 | 51.5 | 42 | 28 | 45 | 48 | 44 | 57 | 39 | 49 | 53 | 66 | 56 | 49 | 60 | 54 | 55.5 | 55.5 | 53.5 | 43 | 57 | 48 | 63 | 39 | 53.5 | 52 | 52 | 30 | 61 | 30.5 | 49 | 52 | 55 | 57 | 63 | 35 | 59 | 63 | 52 | 53.5 | 53.5 | 60 | 53 | 52 | 41 | 53 | 45 | 31 | 43 | 48 | 38 | 47 | 43 | 44.5 | 46.5 | 48 | 49 | 43 | 50 | 31 | 43 | 49.5 | 43 | 38 | 50 | 34 | 39 | 42 | 35 | 52 | 39 | 28.5 | 44 | 39 | 46.5 | 39 | 37.5 | 45 | 38.5 | 38 | 28 | 42 | 45 | 40 | 46.5 | 28.5 | 46 | 49 | 48 | 42 | 47 | 56 | 52 | 53.5 | 43 | 53 | 34 | 52 | 43 | 52 | 34 | 46.5 | 50 | 43 | 25.5 | 53.5 | 30.5 | 47 | 42 | 48 | 46.5 | 45 | 35 | 46.5 | 44 | 52 | 53.5 | 38.5 | 48
2013-06-04 07:00 | 56 | 59 | 58 | 60 | 50 | 49 | 53 | 62.5 | 54 | 59 | 51 | 61.5 | 59 | 61 | 58 | 62.5 | 58 | 44 | 61 | 58.5 | 50 | 47 | 56 | 48 | 68 | 49 | 53 | 57 | 46.5 | 43 | 57.5 | 49 | 57 | 62.5 | 57 | 61 | 53.5 | 45 | 34.5 | 50 | 51 | 48 | 62.5 | 44.5 | 49 | 56 | 70 | 60 | 50 | 64 | 57 | 55.5 | 61 | 54 | 50 | 62.5 | 52 | 69 | 43 | 53.5 | 53 | 54 | 35 | 64.5 | 35.5 | 53 | 57 | 57 | 61 | 64 | 42 | 62.5 | 63 | 56 | 55.5 | 54 | 64 | 53 | 52 | 41 | 53 | 45 | 31 | 41 | 50 | 37 | 47 | 47 | 45.5 | 44.5 | 50 | 50 | 41 | 51 | 32 | 43 | 50.5 | 43 | 40 | 51 | 34 | 44.5 | 46 | 35 | 53.5 | 43 | 30 | 45 | 42 | 48 | 37.5 | 37.5 | 46 | 38 | 40 | 34.5 | 42 | 45 | 43 | 46.5 | 28.5 | 46 | 53 | 48 | 42 | 47 | 55 | 52 | 55.5 | 44.5 | 54 | 33 | 53.5 | 43 | 50 | 35.5 | 46.5 | 50 | 44 | 28 | 55.5 | 34 | 46 | 40 | 49 | 46.5 | 47 | 40 | 46.5 | 45 | 51 | 53.5 | 43 | 49
2013-06-04 08:00 | 56.5 | 61 | 59 | 65 | 52 | 50 | 56 | 68 | 58 | 64 | 57 | 64 | 62.5 | 62.5 | 62 | 70 | 60 | 48 | 64.5 | 62 | 53.5 | 50 | 61 | 50 | 73.5 | 54 | 56 | 61 | 52 | 48 | 61 | 52 | 61 | 64.5 | 61 | 63 | 56 | 53 | 40 | 55 | 55 | 53 | 66 | 48 | 54 | 57 | 73.5 | 63 | 54 | 70 | 60 | 57 | 64.5 | 54.5 | 50 | 66 | 52 | 75 | 50 | 53.5 | 54 | 57 | 39.5 | 66 | 39 | 56 | 60 | 57 | 63 | 67 | 49 | 64.5 | 67 | 59 | 55.5 | 54 | 66 | 54 | 52 | 42 | 54 | 46 | 30 | 40 | 52 | 40 | 48 | 49 | 45 | 44.5 | 52 | 49 | 37.5 | 52 | 33 | 44.5 | 52 | 43 | 41 | 53 | 34 | 46.5 | 47 | 35 | 54.5 | 44.5 | 30 | 44 | 43 | 48 | 39 | 37.5 | 47 | 36 | 41 | 40 | 41 | 44 | 43 | 46.5 | 28.5 | 46 | 53 | 48 | 43 | 49 | 57 | 51 | 55.5 | 43 | 54.5 | 33 | 53.5 | 43 | 49 | 35.5 | 48 | 52 | 46 | 29 | 57 | 28.5 | 46 | 39 | 47 | 46.5 | 49 | 41 | 48 | 45 | 52 | 53.5 | 47.5 | 49
2013-06-04 09:00 | 57 | 61 | 63 | 70 | 56 | 53 | 58 | 71.5 | 61 | 69 | 57 | 66 | 64.5 | 66 | 65 | 70 | 63 | 51 | 66 | 66 | 55.5 | 54 | 66 | 57 | 75 | 59 | 58 | 64.5 | 55.5 | 50 | 64.5 | 55 | 66 | 66 | 62.5 | 69 | 59 | 58 | 44 | 60 | 56 | 58 | 70 | 52 | 56 | 58 | 73.5 | 66 | 60 | 73 | 61 | 57 | 66 | 54.5 | 51 | 68 | 55.5 | 78 | 55.5 | 55.5 | 56 | 55 | 44.5 | 68 | 42.5 | 57 | 63 | 57 | 65 | 69 | 52 | 68 | 69 | 61 | 57 | 54.5 | 68 | 54.5 | 53.5 | 42 | 53 | 46 | 30 | 40 | 53.5 | 39 | 51 | 50 | 44.5 | 46.5 | 53.5 | 47 | 34 | 54 | 31 | 44.5 | 51 | 43 | 40 | 52 | 34 | 46.5 | 47 | 33 | 55.5 | 44.5 | 30 | 47 | 44 | 48 | 39 | 35.5 | 48 | 36 | 39 | 40.5 | 39 | 44 | 44 | 46.5 | 26.5 | 45 | 53 | 48 | 45 | 51 | 57 | 50 | 55.5 | 48 | 54 | 34 | 53.5 | 43 | 50 | 35.5 | 46.5 | 53 | 45 | 29 | 57 | 32 | 46 | 35 | 50 | 46.5 | 50 | 40 | 48 | 46 | 52 | 53.5 | 50.5 | 50
2013-06-04 10:00 | 58 | 62.5 | 64 | 72 | 60 | 55 | 57 | 75 | 64 | 74 | 62 | 70 | 68 | 66 | 69 | 71.5 | 64 | 54 | 70 | 70 | 59 | 54 | 69 | 61 | 75.5 | 62 | 62 | 64.5 | 61 | 53.5 | 68.5 | 58 | 70 | 66 | 66 | 72 | 62 | 61 | 48.5 | 62 | 57 | 63 | 73.5 | 55.5 | 58 | 60 | 75 | 66 | 64 | 79 | 62 | 61 | 71.5 | 55 | 53 | 70 | 57 | 81 | 58.5 | 55.5 | 60 | 58 | 48.5 | 71.5 | 44 | 59 | 65 | 61 | 67.5 | 70 | 55 | 70 | 71 | 62 | 57 | 55.5 | 72 | 55 | 53.5 | 41 | 58 | 42 | 31 | 38 | 53.5 | 38 | 48 | 49 | 44.5 | 48 | 53.5 | 46 | 34 | 54 | 31 | 46.5 | 49.5 | 41 | 40 | 47 | 34 | 46 | 48 | 32 | 55.5 | 44.5 | 30 | 48.5 | 47 | 52 | 43 | 35.5 | 46 | 36 | 42 | 36.5 | 39 | 42 | 43 | 46.5 | 26.5 | 47 | 52 | 48 | 46 | 51 | 50 | 49 | 55.5 | 48 | 54 | 33 | 53.5 | 44.5 | 48 | 34 | 46.5 | 53 | 46 | 30 | 55.5 | 36.5 | 45 | 32 | 48 | 46.5 | 51 | 41 | 48 | 46 | 51 | 53.5 | 52 | 49
2013-06-04 11:00 | 59.5 | 64.5 | 68 | 73 | 62 | 57 | 61 | 79 | 66 | 79 | 65 | 73.5 | 70 | 70 | 70 | 75 | 66 | 55 | 71.5 | 74 | 62.5 | 57 | 72 | 66 | 79 | 63 | 62 | 66 | 64.5 | 57 | 72 | 60 | 75 | 68 | 70 | 76 | 65 | 64 | 50 | 64 | 60 | 66 | 73.5 | 59 | 58 | 59 | 77 | 70 | 66 | 80 | 64 | 61 | 73.5 | 56 | 55 | 75 | 62.5 | 83 | 61.5 | 57 | 60 | 63 | 52 | 73.5 | 45 | 62 | 68 | 62 | 69.5 | 74 | 59 | 73.5 | 75 | 64.5 | 59 | 57 | 75 | 55.5 | 53.5 | 45 | 60 | 43 | 30 | 37 | 53.5 | 37 | 45 | 46 | 44.5 | 46.5 | 53.5 | 40 | 35.5 | 54 | 30 | 44.5 | 49 | 39 | 39 | 47 | 37.5 | 44.5 | 46 | 31 | 57 | 43 | 30 | 49 | 47 | 46.5 | 44.5 | 34 | 52 | 35 | 42 | 32 | 38 | 42 | 43 | 48 | 26.5 | 49 | 51 | 50 | 47 | 50 | 53 | 51 | 55.5 | 50 | 54.5 | 32 | 53.5 | 44.5 | 47 | 34 | 46.5 | 50 | 47 | 29.5 | 55.5 | 39.5 | 42 | 31 | 47 | 46.5 | 52 | 46 | 48 | 46 | 52 | 53.5 | 50 | 50
2013-06-04 12:00 | 61.5 | 64.5 | 70 | 77 | 64 | 59 | 61 | 80.5 | 68 | 80 | 67 | 77 | 70 | 71.5 | 69 | 77 | 68 | 57 | 73.5 | 74 | 64.5 | 59 | 74 | 68 | 80.5 | 67 | 65 | 62.5 | 68 | 55.5 | 74.5 | 62 | 77 | 70 | 71.5 | 80 | 64 | 65 | 50 | 67 | 62 | 69 | 79 | 59 | 58 | 61 | 80.5 | 73 | 67 | 82 | 65 | 64.5 | 79 | 57 | 60 | 80.5 | 66 | 86 | 64 | 61 | 60 | 66 | 57.5 | 73.5 | 45.5 | 63 | 69 | 61 | 71.5 | 74 | 59 | 74.5 | 75 | 64.5 | 57 | 59 | 78 | 56 | 53.5 | 47 | 57 | 44 | 30 | 33 | 52 | 36 | 45 | 44 | 44.5 | 46.5 | 53.5 | 41 | 34 | 53 | 31 | 44.5 | 47.5 | 37.5 | 39 | 48 | 35.5 | 44.5 | 48 | 32 | 57 | 39 | 30 | 47.5 | 45 | 46.5 | 46.5 | 37.5 | 55 | 37.5 | 41 | 28.5 | 38 | 43 | 44 | 52 | 26.5 | 47 | 50 | 52 | 47 | 47 | 50 | 50 | 55.5 | 48 | 54.5 | 33 | 53.5 | 46.5 | 46 | 32.5 | 46.5 | 50 | 43 | 30 | 53.5 | 39.5 | 43 | 27 | 49 | 46.5 | 51 | 44 | 47.5 | 47 | 52 | 53.5 | 50 | 49
2013-06-04 13:00 | 63 | 66 | 70 | 79 | 68 | 59 | 60 | 84 | 70 | 82 | 68.5 | 79 | 71.5 | 73.5 | 71 | 77 | 70 | 60 | 73.5 | 74 | 64.5 | 61 | 72 | 70 | 82.5 | 68 | 65 | 64.5 | 70 | 61 | 76.5 | 63 | 80.5 | 71.5 | 73.5 | 84 | 63 | 66 | 55.5 | 68 | 64 | 71 | 79 | 61 | 57 | 63 | 80.5 | 75 | 68 | 84 | 66 | 66 | 79 | 58 | 63 | 82.5 | 68 | 87 | 66.5 | 62.5 | 61 | 68 | 56.5 | 77 | 46.5 | 67 | 69 | 63 | 73.5 | 75 | 61 | 75 | 76 | 66 | 61 | 59 | 78 | 56 | 53.5 | 48 | 59 | 44 | 30 | 33 | 52 | 37 | 44 | 43 | 43 | 48 | 53.5 | 39 | 34 | 54 | 23 | 46.5 | 47 | 35.5 | 40 | 40 | 37.5 | 44.5 | 46 | 33 | 55.5 | 37.5 | 30 | 45.5 | 44 | 46.5 | 46.5 | 35.5 | 55 | 39 | 37 | 30 | 37 | 43 | 44 | 50 | 26.5 | 47 | 50 | 52 | 47 | 48 | 51 | 50 | 55.5 | 50 | 55 | 32 | 52 | 50 | 46 | 31.5 | 46.5 | 49 | 44 | 32.5 | 53.5 | 38.5 | 39 | 26 | 48 | 46.5 | 51 | 44 | 46.5 | 48 | 50 | 53.5 | 48 | 49
2013-06-04 14:00 | 63.5 | 70 | 70 | 76 | 69 | 64 | 60 | 86 | 70 | 82 | 69.5 | 80.5 | 71.5 | 75 | 71 | 77 | 73 | 61 | 73.5 | 74 | 66 | 62 | 58 | 71.5 | 82.5 | 71 | 60 | 62.5 | 70 | 62.5 | 79 | 63 | 82.5 | 73.5 | 75 | 87 | 62 | 68 | 57 | 69 | 66 | 74 | 80.5 | 64.5 | 59 | 66 | 82.5 | 76 | 69 | 86 | 68 | 68 | 80.5 | 59 | 61 | 82.5 | 71.5 | 89 | 68 | 64.5 | 63 | 69 | 58.5 | 79 | 47 | 68 | 72 | 62 | 75 | 76 | 60 | 77 | 80 | 68 | 57 | 55.5 | 80 | 56 | 55.5 | 49 | 58 | 40 | 31 | 34 | 44.5 | 41 | 44 | 42.5 | 39 | 48 | 53.5 | 39 | 34 | 55 | 26 | 46.5 | 47 | 37.5 | 39 | 49 | 34 | 44.5 | 45 | 35 | 57 | 39 | 32 | 43 | 44 | 44.5 | 46.5 | 34 | 51 | 41 | 33 | 35.5 | 36 | 43 | 44 | 50 | 26.5 | 47 | 48 | 52 | 47 | 48 | 53 | 51 | 55.5 | 44.5 | 54.5 | 31 | 52 | 52 | 45 | 30 | 44.5 | 48 | 44 | 32.5 | 57 | 38 | 37 | 28 | 47 | 46.5 | 51 | 45 | 44.5 | 48 | 50 | 53.5 | 52 | 49
2013-06-04 15:00 | 63.5 | 71.5 | 73 | 76 | 70 | 65 | 59 | 86 | 70 | 83 | 70 | 82.5 | 71.5 | 75 | 70 | 77 | 74 | 61 | 73.5 | 74.5 | 66 | 60 | 66 | 71.5 | 82.5 | 74 | 61 | 62.5 | 71.5 | 64.5 | 80 | 63 | 82.5 | 75 | 75 | 89 | 61 | 69 | 56.5 | 71 | 66 | 76 | 82.5 | 68 | 60 | 65 | 84 | 77 | 72 | 88 | 68 | 70 | 82.5 | 60 | 63 | 84 | 71.5 | 89 | 70 | 62.5 | 63 | 72 | 58 | 75 | 46.5 | 68 | 73 | 65 | 75 | 75 | 61 | 79 | 80 | 66 | 59 | 57 | 80 | 56 | 53.5 | 50 | 57 | 37 | 30 | 36 | 46.5 | 39 | 46 | 42 | 39 | 48 | 53.5 | 39 | 35.5 | 56 | 23 | 46.5 | 46.5 | 37.5 | 39 | 50 | 34 | 46.5 | 45 | 35 | 55.5 | 35.5 | 32 | 42.5 | 43 | 46.5 | 46.5 | 34 | 49 | 41.5 | 33 | 31.5 | 39 | 42 | 44 | 50 | 26.5 | 48 | 47 | 53.5 | 48 | 47 | 52 | 51 | 55.5 | 43 | 54.5 | 32 | 48 | 52 | 46 | 28.5 | 44.5 | 47 | 47 | 30 | 57 | 37.5 | 39 | 28 | 49 | 46.5 | 52 | 45 | 44.5 | 48 | 52 | 55.5 | 52 | 49
2013-06-04 16:00 | 64 | 71.5 | 71 | 75 | 72 | 67 | 59 | 84 | 73 | 83 | 65 | 82.5 | 70 | 79 | 69 | 73.5 | 76 | 62 | 73.5 | 75 | 66 | 63 | 67 | 71.5 | 82 | 73 | 63 | 62.5 | 71.5 | 64.5 | 81 | 63 | 82.5 | 75 | 75 | 89 | 60 | 65 | 55.5 | 73 | 67 | 77 | 80.5 | 68 | 59 | 63 | 84 | 77 | 73 | 86 | 68 | 71.5 | 82.5 | 61 | 64 | 82.5 | 71.5 | 89 | 71.5 | 64.5 | 62 | 74 | 57 | 75 | 50.5 | 68 | 73 | 64 | 79 | 74 | 61 | 79 | 81 | 68 | 57 | 55.5 | 81 | 56 | 53.5 | 50 | 57 | 36 | 30 | 38 | 50 | 35 | 46 | 42 | 43 | 48 | 55.5 | 37 | 41 | 57 | 23 | 46.5 | 46.5 | 37.5 | 39 | 47 | 34 | 46.5 | 42 | 34 | 55.5 | 37.5 | 34 | 40.5 | 45 | 44.5 | 46.5 | 34 | 49 | 42.5 | 36 | 26.5 | 38 | 43 | 44 | 52 | 25 | 47 | 45 | 52 | 48 | 49 | 52 | 51 | 55.5 | 41 | 54 | 33 | 52 | 53.5 | 44 | 30 | 46.5 | 45 | 49 | 30 | 57 | 38.5 | 39 | 27 | 49 | 46.5 | 51 | 44 | 46.5 | 48 | 50 | 53.5 | 52 | 50
2013-06-04 17:00 | 62.5 | 73.5 | 72 | 73 | 70 | 68 | 58 | 84 | 73 | 84 | 64 | 82.5 | 71.5 | 77 | 68 | 70 | 77 | 61 | 73.5 | 76 | 66 | 62 | 70 | 71.5 | 79 | 73 | 68 | 61 | 70 | 62.5 | 82 | 65 | 80.5 | 75 | 75 | 87 | 59 | 64 | 61 | 73 | 66 | 77 | 80.5 | 68 | 57 | 62 | 84 | 76 | 71 | 86 | 68 | 71.5 | 79 | 60 | 63 | 82.5 | 73.5 | 89 | 71.5 | 64.5 | 61 | 72 | 59.5 | 77 | 46 | 69 | 73 | 63 | 75 | 73 | 60 | 75 | 79 | 66 | 55.5 | 55.5 | 81 | 55 | 53.5 | 51 | 56 | 36 | 29 | 37 | 46.5 | 35 | 46 | 41 | 43 | 48 | 57 | 37 | 43 | 52 | 33 | 46.5 | 48 | 35.5 | 40 | 40 | 34 | 46.5 | 41 | 34 | 53.5 | 44.5 | 32 | 38 | 44 | 43 | 46.5 | 30 | 47 | 42 | 38 | 26.5 | 37 | 43 | 44 | 52 | 23 | 47 | 42 | 50 | 48 | 49 | 51 | 52 | 53.5 | 46.5 | 53 | 34 | 52 | 52 | 44 | 32 | 44.5 | 44 | 48 | 31 | 53.5 | 38 | 34 | 29 | 46 | 46.5 | 51 | 41 | 41 | 47 | 48 | 53.5 | 52 | 47
2013-06-04 18:00 | 60.5 | 71.5 | 71 | 70 | 69 | 68 | 61 | 82.5 | 72 | 83 | 62 | 82.5 | 66 | 75 | 66 | 66 | 75 | 61 | 73.5 | 73.5 | 64.5 | 59 | 68 | 71.5 | 75 | 70 | 65 | 61 | 70 | 62.5 | 78.5 | 62 | 79 | 73.5 | 71.5 | 86 | 57.5 | 63 | 57 | 72 | 67 | 77 | 79 | 68 | 57 | 62 | 82.5 | 73 | 70 | 85 | 66 | 71.5 | 79 | 59 | 62 | 80.5 | 73.5 | 88 | 71.5 | 62.5 | 60 | 70 | 58.5 | 73.5 | 44 | 68 | 69 | 61 | 73.5 | 71 | 59 | 70 | 75 | 64.5 | 55.5 | 53.5 | 78 | 54 | 53.5 | 50 | 56 | 40 | 28 | 37 | 52 | 34 | 46 | 41 | 43 | 48 | 55.5 | 34 | 48 | 55 | 32 | 48 | 48 | 35.5 | 40 | 38 | 34 | 46.5 | 43 | 34 | 53.5 | 35.5 | 30 | 42 | 39 | 44.5 | 44.5 | 30 | 47 | 41 | 41 | 32 | 35 | 44 | 45 | 50 | 23 | 46 | 45 | 48 | 49 | 50 | 51 | 55 | 55.5 | 50 | 52 | 33 | 52 | 52 | 46 | 28.5 | 44.5 | 50 | 49 | 32.5 | 55.5 | 38.5 | 35 | 42 | 46 | 46.5 | 51 | 39 | 41 | 46 | 48 | 53.5 | 48 | 47
2013-06-04 19:00 | 59 | 71.5 | 66 | 64 | 68 | 68 | 60 | 73.5 | 70 | 77 | 60 | 81.5 | 64.5 | 70 | 64 | 62.5 | 72 | 62 | 71.5 | 71.5 | 62.5 | 58 | 65 | 69.5 | 71.5 | 69 | 64 | 59 | 66 | 62.5 | 74.5 | 61 | 75 | 68.5 | 66 | 83 | 55.5 | 65 | 52 | 70 | 64 | 74 | 79 | 68 | 55 | 60 | 79 | 68 | 68 | 84 | 64 | 68 | 70 | 58 | 57 | 80.5 | 71.5 | 85 | 66 | 62.5 | 59 | 67 | 56 | 70 | 39.5 | 66 | 65 | 58 | 71.5 | 70 | 58 | 68 | 72 | 61 | 53.5 | 52 | 73 | 53 | 52 | 52 | 55 | 39 | 27 | 37 | 50 | 35 | 50 | 39 | 45 | 50 | 55.5 | 33 | 48 | 52 | 33 | 48 | 49.5 | 35.5 | 38 | 36 | 35.5 | 48 | 49 | 34 | 52 | 37.5 | 30 | 46 | 39 | 48 | 47 | 34 | 50 | 39.5 | 41 | 31 | 36 | 44 | 45 | 52 | 23 | 44 | 46 | 50 | 48 | 51 | 49 | 52 | 55.5 | 53.5 | 51 | 34 | 52 | 52 | 48 | 39 | 44.5 | 50 | 48 | 35 | 53.5 | 39.5 | 38 | 42 | 45 | 46.5 | 52 | 41 | 44.5 | 46 | 50 | 53.5 | 48 | 47
2013-06-04 20:00 | 57 | 70 | 60 | 61 | 64 | 64 | 56 | 66 | 65 | 65 | 57 | 79 | 62.5 | 66 | 61 | 64.5 | 68 | 59 | 64.5 | 69 | 61 | 56 | 60 | 65.5 | 66 | 67 | 61 | 57 | 66 | 57 | 71 | 58 | 70 | 64.5 | 55.5 | 79 | 54 | 59 | 47.5 | 66 | 59 | 70 | 73.5 | 64.5 | 53 | 55 | 75 | 64 | 62 | 79 | 59 | 66 | 64.5 | 55 | 56 | 75 | 66 | 77 | 62.5 | 59 | 59 | 61 | 52.5 | 61 | 38.5 | 61 | 62 | 56 | 71.5 | 68 | 54 | 64.5 | 68 | 61 | 53.5 | 52 | 70 | 52.5 | 53.5 | 51 | 55 | 44 | 33 | 38 | 48 | 38 | 53 | 37 | 46.5 | 48 | 53.5 | 30 | 46.5 | 51 | 33 | 52 | 51 | 35.5 | 37 | 36 | 36.5 | 46.5 | 48 | 35 | 52 | 37.5 | 32 | 49 | 40 | 44.5 | 48 | 39 | 50 | 37 | 41 | 27.5 | 40 | 44 | 45 | 52 | 28.5 | 44 | 46 | 52 | 48 | 52 | 50 | 50 | 57 | 50 | 50.5 | 36 | 50 | 53.5 | 51 | 37.5 | 46.5 | 49 | 47 | 40.5 | 52 | 38.5 | 39 | 40 | 45 | 43 | 52 | 41 | 48 | 46 | 46.5 | 52 | 48 | 47
2013-06-04 21:00 | 55 | 68 | 57 | 60 | 64 | 62 | 54 | 64.5 | 61 | 63 | 55 | 73.5 | 62.5 | 64.5 | 54 | 61 | 66 | 56 | 62.5 | 67.5 | 57 | 53 | 55 | 61 | 62.5 | 64 | 58 | 57 | 62.5 | 44.5 | 65.5 | 55 | 64.5 | 61 | 52 | 72 | 50 | 49 | 46 | 60 | 57 | 65 | 70 | 61 | 52 | 52 | 71.5 | 61 | 58 | 72 | 57 | 64.5 | 62.5 | 52 | 52 | 71.5 | 64.5 | 70 | 61 | 57 | 58 | 59 | 40.5 | 61 | 37.5 | 57 | 63 | 56 | 70 | 68 | 52.5 | 61.5 | 67 | 57 | 53.5 | 52 | 68 | 52 | 53.5 | 50 | 54 | 41 | 34 | 38 | 46.5 | 44 | 47 | 37 | 43 | 48 | 53.5 | 32 | 50 | 51 | 32 | 52 | 50 | 37.5 | 38 | 37 | 37.5 | 46.5 | 47 | 34 | 52 | 41 | 34 | 50 | 42 | 41 | 46.5 | 34 | 48 | 37.5 | 41 | 27.5 | 43 | 43 | 45 | 50 | 30 | 44 | 46 | 53.5 | 48 | 50 | 53 | 50 | 57 | 46.5 | 49.5 | 36 | 48 | 53.5 | 53 | 35.5 | 46.5 | 49 | 46 | 31 | 50 | 37.5 | 37 | 39 | 45 | 43 | 52 | 41 | 48.5 | 46 | 46.5 | 52 | 50 | 47
2013-06-04 22:00 | 53 | 64.5 | 56 | 61 | 61 | 61 | 48 | 61 | 64 | 60 | 51.5 | 71.5 | 59 | 62.5 | 50 | 56 | 64 | 53 | 61 | 65.5 | 53.5 | 51 | 52 | 57 | 61.5 | 55 | 56 | 57 | 55.5 | 43 | 60.5 | 52 | 62.5 | 62.5 | 52 | 69 | 46 | 50 | 44 | 55 | 53 | 60 | 66 | 59 | 52 | 50 | 62.5 | 59 | 58 | 71 | 55 | 62.5 | 64.5 | 49 | 50 | 68 | 62.5 | 62 | 55.5 | 57 | 56 | 57 | 44 | 61 | 36.5 | 57 | 62 | 55 | 70 | 67 | 51 | 60 | 65 | 56 | 53.5 | 52 | 66 | 51 | 52 | 49 | 53 | 43 | 34 | 41 | 46.5 | 41 | 48 | 37 | 43 | 50 | 52 | 32 | 49.5 | 53 | 32 | 52 | 49.5 | 37.5 | 40 | 37 | 37.5 | 46.5 | 48 | 37 | 53.5 | 44.5 | 34 | 50 | 42 | 37.5 | 43 | 35.5 | 47 | 37.5 | 41 | 27.5 | 46 | 43 | 46 | 48 | 32 | 44 | 46 | 53.5 | 47 | 49 | 52 | 49 | 57 | 46.5 | 48 | 36 | 46.5 | 53.5 | 53 | 34 | 46.5 | 49 | 48 | 33.5 | 48 | 36.5 | 36 | 41 | 45 | 43 | 52 | 40.5 | 49.5 | 45 | 46 | 52 | 48 | 47
2013-06-04 23:00 | 52.5 | 64.5 | 52 | 60 | 58 | 61 | 48 | 57 | 59 | 56 | 48.5 | 69 | 59 | 62.5 | 48 | 51.5 | 62 | 56 | 61 | 64 | 53.5 | 50 | 50 | 54.5 | 59.5 | 56 | 52 | 57 | 52 | 39 | 55 | 51 | 57 | 57 | 55.5 | 66 | 42 | 50 | 42.5 | 53 | 53 | 59 | 66 | 53.5 | 51 | 49 | 68 | 59 | 59 | 66 | 54 | 64.5 | 57 | 49 | 49 | 66 | 61 | 60 | 55.5 | 57 | 55 | 56 | 45 | 57 | 35.5 | 52 | 60 | 54 | 68 | 67 | 49.5 | 59 | 65 | 52 | 53.5 | 50 | 64 | 51 | 50 | 48 | 51 | 43 | 33 | 38 | 46.5 | 40 | 48 | 37 | 41.5 | 50 | 52 | 31 | 48 | 52 | 32 | 52 | 49 | 37.5 | 40 | 37 | 40.5 | 46 | 45 | 37 | 53.5 | 46.5 | 30 | 48 | 42 | 37.5 | 44.5 | 35.5 | 47 | 37 | 41 | 27.5 | 44 | 43 | 44 | 48 | 28.5 | 45 | 46 | 52 | 47 | 48 | 54 | 49 | 57 | 46.5 | 48 | 35 | 43 | 52 | 53 | 30 | 44.5 | 45 | 47 | 34 | 46.5 | 35.5 | 37 | 41 | 45 | 43 | 52 | 40.5 | 50 | 43 | 46.5 | 52 | 48 | 48
2013-06-05 | 52.5 | 62.5 | 51 | 58 | 59 | 60 | 42 | 55.5 | 57 | 53 | 46 | 61.5 | 57 | 62.5 | 48 | 58.5 | 61 | 54 | 59 | 63 | 52 | 46 | 50 | 52 | 59 | 55 | 52 | 56.5 | 48 | 44.5 | 53.5 | 50 | 55.5 | 57 | 53.5 | 63 | 43.5 | 45 | 41 | 52 | 52 | 54 | 62.5 | 53 | 50 | 48 | 64.5 | 57 | 54 | 64 | 52 | 64.5 | 59 | 49 | 47 | 64.5 | 57 | 58 | 50 | 55.5 | 54 | 55 | 46.5 | 57 | 34 | 49 | 58 | 54 | 66 | 65 | 47.5 | 61 | 63 | 54 | 52 | 50 | 61 | 50.5 | 52 | 46 | 51 | 43 | 33 | 38 | 46.5 | 37 | 47 | 37 | 43 | 52 | 52 | 33 | 47.5 | 52 | 25 | 52 | 46.5 | 37.5 | 39 | 38 | 42 | 45.5 | 44 | 37 | 53 | 44.5 | 32 | 48.5 | 42 | 39 | 44.5 | 35.5 | 47 | 38 | 41 | 28 | 43 | 42 | 45 | 48 | 29 | 45 | 46 | 50 | 47 | 48 | 57 | 48 | 57 | 44.5 | 47.5 | 36 | 43 | 52 | 52 | 34 | 44.5 | 47 | 47 | 35.5 | 44.5 | 34 | 37 | 40 | 45 | 44.5 | 52 | 40 | 48 | 42 | 45 | 52 | 48 | 48
2013-06-05 01:00 | 52 | 62.5 | 49 | 58 | 57 | 59 | 43 | 55.5 | 52 | 50 | 43.5 | 61 | 57 | 61 | 50 | 60.5 | 61 | 53 | 62.5 | 61.5 | 52 | 42 | 52 | 49 | 58.5 | 52 | 50 | 56 | 48 | 43 | 51.5 | 50 | 53.5 | 50 | 53.5 | 63 | 45 | 45 | 39 | 51 | 50 | 50 | 62.5 | 54 | 48 | 48 | 64.5 | 58 | 53 | 62 | 51.5 | 64.5 | 64.5 | 49 | 46 | 62.5 | 57 | 56 | 46.5 | 53.5 | 53 | 53 | 45.5 | 57 | 33 | 49 | 57 | 53 | 66 | 64 | 46 | 59 | 60 | 54 | 52 | 50 | 60 | 50 | 52 | 46 | 48 | 43 | 33 | 37 | 48 | 38 | 44 | 36.5 | 44 | 50 | 52 | 31 | 46 | 53 | 33 | 48 | 43 | 39 | 38 | 38 | 39.5 | 45.5 | 46 | 37 | 52.5 | 44.5 | 32 | 47.5 | 42 | 41 | 43 | 34 | 46 | 38 | 40 | 28 | 44 | 42 | 44 | 46.5 | 29 | 46 | 45.5 | 46.5 | 47 | 47 | 55 | 47.5 | 52 | 39 | 47 | 36 | 44.5 | 52 | 51 | 35.5 | 44.5 | 46 | 45 | 36.5 | 44.5 | 33 | 37 | 35 | 46 | 43 | 52 | 40 | 50 | 43 | 44 | 52 | 46.5 | 44
2013-06-05 02:00 | 52.5 | 62.5 | 49 | 56 | 56 | 56 | 40 | 53.5 | 51 | 48 | 41 | 57.5 | 57 | 61 | 50 | 61 | 60 | 54 | 62.5 | 60 | 48 | 42 | 52 | 46.5 | 60 | 53 | 47 | 56 | 46.5 | 43 | 50 | 48 | 50 | 52 | 52 | 62 | 46 | 44 | 37 | 51 | 50 | 50 | 62.5 | 54.5 | 45 | 47 | 66 | 57 | 51 | 59 | 51 | 62.5 | 64.5 | 48 | 45 | 61 | 57 | 55 | 46.5 | 52 | 52 | 54 | 44.5 | 57 | 32 | 48 | 57 | 53 | 64.5 | 65 | 44.5 | 59 | 59 | 53.5 | 52 | 48 | 54 | 50.5 | 52 | 46 | 48 | 43 | 35 | 37 | 46.5 | 38 | 43 | 35.5 | 43.5 | 48 | 52 | 30 | 46.5 | 53 | 29 | 48 | 42 | 39 | 38 | 37 | 37.5 | 44.5 | 46 | 38 | 52.5 | 43 | 30 | 45 | 41 | 43 | 44.5 | 35.5 | 46 | 38 | 40 | 28 | 43 | 41 | 44 | 48 | 28.5 | 41 | 45.5 | 48 | 46 | 47 | 56 | 47 | 52 | 39 | 47 | 36 | 46.5 | 52 | 51 | 32 | 44.5 | 46 | 47 | 37.5 | 44.5 | 32 | 39 | 37 | 46 | 43 | 53 | 39.5 | 50 | 42 | 44.5 | 52 | 46.5 | 45
2013-06-05 03:00 | 52.5 | 59 | 50 | 56 | 52 | 57 | 41 | 53.5 | 49 | 49 | 39.5 | 58 | 59 | 61 | 50 | 59 | 59 | 53 | 61 | 58.5 | 48 | 41 | 48 | 46 | 59 | 52 | 46 | 56 | 43 | 43 | 49 | 44 | 46.5 | 48 | 53.5 | 60 | 46 | 44 | 35.5 | 48 | 48 | 47 | 62.5 | 55.5 | 44 | 46 | 66 | 56 | 49 | 58 | 50 | 62.5 | 55.5 | 47.5 | 42 | 61 | 57 | 53 | 43 | 53.5 | 52 | 54 | 45.5 | 57 | 31 | 48 | 56 | 52 | 62.5 | 64 | 43 | 57 | 58 | 52 | 52 | 48 | 51 | 51 | 53.5 | 46 | 47 | 45 | 34 | 37 | 48 | 37 | 43 | 35 | 43 | 46.5 | 52 | 30 | 47.5 | 53 | 27 | 46.5 | 41.5 | 39 | 38 | 36 | 37 | 44 | 46 | 38 | 52 | 41 | 32 | 45.5 | 39 | 41 | 43 | 34 | 47 | 38 | 40 | 28 | 42 | 41 | 43 | 48 | 28.5 | 43 | 45 | 48 | 46 | 47 | 54 | 47 | 52 | 43 | 46.5 | 35 | 44.5 | 52 | 50 | 34 | 43 | 49 | 45 | 37.5 | 44.5 | 31 | 40 | 34 | 46 | 44.5 | 52 | 39.5 | 50 | 43 | 44.5 | 52 | 46.5 | 45
2013-06-05 04:00 | 53 | 59 | 48 | 57 | 53 | 57 | 36 | 53.5 | 50 | 51 | 37.5 | 60.5 | 57 | 61 | 44 | 52.5 | 59 | 53 | 59 | 56.5 | 46.5 | 40 | 45 | 43 | 57 | 52 | 46 | 55.5 | 46.5 | 44.5 | 48 | 43 | 48 | 50 | 53.5 | 59 | 46 | 47 | 33.5 | 45 | 47 | 46 | 61 | 53.5 | 44 | 47 | 64.5 | 53 | 47 | 58 | 51 | 61 | 57 | 47 | 40 | 59 | 57 | 52 | 43 | 53.5 | 51 | 52 | 46.5 | 57 | 29.5 | 46 | 55 | 50 | 62.5 | 62 | 41.5 | 55.5 | 54 | 51 | 53.5 | 48 | 49 | 51 | 53.5 | 46 | 45 | 44 | 32 | 34 | 48 | 36 | 46 | 34.5 | 41.5 | 46.5 | 52 | 32 | 47.5 | 53 | 32 | 46.5 | 42 | 39 | 37 | 36 | 35 | 44 | 46 | 37 | 52 | 39 | 34 | 45 | 38 | 43 | 44.5 | 35.5 | 47 | 38 | 40 | 28 | 42 | 41 | 43 | 46.5 | 28.5 | 43 | 45 | 52 | 46 | 46 | 53 | 47 | 53.5 | 44.5 | 46 | 36 | 48 | 52 | 49 | 30 | 46.5 | 47 | 46 | 37.5 | 46.5 | 29.5 | 39 | 34 | 44 | 44.5 | 51 | 39 | 48 | 43 | 45 | 53.5 | 46.5 | 44
2013-06-05 05:00 | 55 | 59 | 51 | 58 | 55 | 54 | 37 | 53.5 | 48 | 50 | 36 | 59 | 57 | 61 | 45 | 55.5 | 59 | 52 | 59 | 55 | 48 | 40 | 51 | 42 | 59 | 52 | 45 | 55.5 | 43 | 46.5 | 47 | 45 | 44.5 | 53.5 | 53.5 | 60 | 46 | 47 | 32 | 45 | 48 | 46 | 61 | 55.5 | 44 | 46 | 64.5 | 56 | 48 | 58 | 49 | 61 | 53.5 | 50.5 | 41 | 57 | 57 | 52 | 39 | 53.5 | 51 | 50 | 45.5 | 55.5 | 29 | 49 | 56 | 51 | 61 | 61 | 40 | 57 | 55 | 48 | 53.5 | 47.5 | 51 | 52.5 | 53.5 | 48 | 45 | 42 | 30 | 34 | 48 | 37 | 44 | 34 | 43.5 | 46.5 | 52 | 31 | 48 | 54 | 32 | 46.5 | 43 | 39 | 37 | 36 | 34.5 | 44.5 | 46 | 37 | 53.5 | 39 | 34 | 43 | 40 | 41 | 44.5 | 35.5 | 49 | 38 | 41 | 28.5 | 42 | 41 | 43 | 46.5 | 30 | 44 | 46 | 52 | 46 | 46 | 53 | 46 | 53.5 | 48 | 48.5 | 36 | 50 | 52 | 48 | 34 | 44.5 | 47 | 45 | 39 | 48 | 29 | 41 | 34 | 46 | 46.5 | 51 | 39 | 50 | 43 | 46.5 | 52 | 46 | 46
2013-06-05 06:00 | 57 | 57 | 54 | 58 | 52 | 55 | 41 | 53.5 | 51 | 56 | 37 | 58 | 57 | 61 | 51 | 59 | 59 | 52 | 59 | 58.5 | 52 | 44 | 55 | 46.5 | 61 | 54 | 45 | 57 | 48 | 44.5 | 51 | 48 | 50 | 55.5 | 55.5 | 61 | 48.5 | 47 | 33 | 47 | 50 | 46 | 62.5 | 55.5 | 46 | 49 | 68 | 59 | 49 | 60 | 52 | 61 | 57 | 53.5 | 44 | 59 | 57 | 61 | 41 | 52 | 52 | 50 | 46.5 | 55.5 | 32.5 | 51 | 59 | 53 | 62.5 | 61 | 47 | 59 | 62 | 55.5 | 53.5 | 48 | 55 | 54.5 | 55.5 | 50 | 45 | 44 | 33 | 37 | 48 | 37 | 47 | 36 | 45.5 | 46.5 | 53.5 | 33 | 48 | 54 | 32 | 46.5 | 45 | 39 | 40 | 38 | 35.5 | 46.5 | 46 | 38 | 53.5 | 43 | 35.5 | 45 | 43 | 43 | 46.5 | 37.5 | 50 | 38.5 | 41 | 29.5 | 43 | 43 | 43 | 48 | 32 | 45 | 45 | 53.5 | 47 | 47 | 54 | 47 | 55.5 | 50 | 51.5 | 37 | 48 | 52 | 53 | 35.5 | 46.5 | 47 | 45 | 41 | 52 | 31 | 44 | 36 | 46 | 46.5 | 52 | 43 | 50 | 45 | 50 | 52 | 46.5 | 48
2013-06-05 07:00 | 59 | 61 | 59 | 57 | 53 | 54 | 47 | 55.5 | 54 | 62 | 47 | 60.5 | 57 | 62.5 | 53 | 62.5 | 59 | 52 | 61 | 61.5 | 57 | 52 | 57 | 50 | 66 | 62 | 49 | 57 | 53.5 | 44.5 | 55 | 53 | 55.5 | 61 | 57 | 64 | 51.5 | 56 | 38.5 | 50 | 54 | 53 | 64.5 | 59 | 49 | 52 | 71.5 | 61 | 54 | 63 | 56 | 62.5 | 61 | 57 | 48 | 59 | 57 | 67 | 46.5 | 53.5 | 53 | 52 | 49.5 | 55.5 | 39 | 55 | 62 | 55 | 64.5 | 62 | 51.5 | 59 | 64 | 59 | 55.5 | 48 | 63 | 56 | 55.5 | 50 | 47 | 45 | 34 | 40 | 46.5 | 37 | 47 | 39 | 48.5 | 46.5 | 53.5 | 33 | 48 | 54 | 36 | 46.5 | 46 | 43 | 43 | 39 | 35.5 | 46.5 | 47 | 39 | 53.5 | 43 | 37.5 | 45.5 | 46 | 43 | 44.5 | 37.5 | 50 | 38 | 42 | 32.5 | 44 | 44 | 45 | 52 | 30 | 47 | 48 | 53.5 | 47 | 49 | 53 | 47 | 55.5 | 52 | 54 | 38 | 48 | 52 | 52 | 37.5 | 43 | 47 | 46 | 41.5 | 52 | 30.5 | 46 | 38 | 43 | 48 | 53 | 44 | 50 | 46 | 50 | 53.5 | 46.5 | 49
2013-06-05 08:00 | 62.5 | 62.5 | 62 | 54 | 58 | 57 | 52 | 57 | 57 | 67 | 54 | 66 | 59 | 64.5 | 60 | 66 | 60 | 53 | 62.5 | 65 | 61 | 54 | 61 | 55.5 | 66 | 64 | 54 | 57 | 59 | 48 | 59 | 57 | 61 | 64.5 | 62.5 | 65 | 54 | 63 | 47 | 56 | 59 | 56 | 70 | 59 | 50 | 56 | 71.5 | 61 | 59 | 67 | 59 | 62.5 | 66 | 61.5 | 53 | 57 | 59 | 72 | 52 | 53.5 | 56 | 54 | 52.5 | 53.5 | 46.5 | 58 | 66 | 58 | 66 | 62 | 56 | 62.5 | 65 | 61 | 55.5 | 48 | 69 | 57.5 | 55.5 | 49 | 50 | 46 | 34 | 40 | 48 | 37 | 43 | 39 | 48 | 46.5 | 53.5 | 33 | 48 | 56 | 36 | 48 | 48 | 44.5 | 43 | 39 | 37.5 | 46.5 | 46 | 40 | 55.5 | 44.5 | 37.5 | 45 | 48 | 39 | 46.5 | 39 | 53 | 36 | 41 | 31 | 45 | 46 | 45 | 52 | 32 | 48 | 48 | 53.5 | 48 | 50 | 57 | 48 | 55.5 | 53.5 | 54.5 | 38 | 52 | 50 | 53 | 37.5 | 44.5 | 47 | 49 | 41.5 | 52 | 30 | 46 | 36 | 44 | 48 | 54 | 45 | 50 | 47 | 52 | 52 | 48 | 50
2013-06-05 09:00 | 65.5 | 64.5 | 66 | 55 | 66 | 60 | 55 | 59 | 63 | 71 | 60 | 71.5 | 61 | 66 | 60 | 68 | 61 | 54 | 64.5 | 67.5 | 64.5 | 57 | 65 | 62.5 | 70 | 69 | 59 | 57 | 62.5 | 53.5 | 63 | 60 | 64.5 | 66 | 66 | 68 | 55.5 | 66 | 53.5 | 61 | 65 | 61 | 70 | 61 | 56 | 59 | 75 | 57 | 65 | 71 | 61 | 64.5 | 66 | 66.5 | 59 | 57 | 61 | 77 | 55.5 | 53.5 | 57 | 58 | 55.5 | 55.5 | 52 | 61 | 69 | 61 | 71.5 | 67 | 58 | 63.5 | 70 | 64.5 | 57 | 50 | 72 | 58.5 | 57 | 47 | 52 | 45 | 32 | 41 | 48 | 36 | 44 | 39 | 48 | 48 | 53.5 | 33 | 48 | 56 | 35 | 48 | 47 | 44.5 | 44 | 36 | 39 | 44.5 | 47 | 41 | 55.5 | 44.5 | 37.5 | 48.5 | 49 | 44.5 | 46.5 | 39 | 52 | 36 | 43 | 28.5 | 45 | 47 | 46 | 46.5 | 32 | 50 | 49 | 53.5 | 53 | 52 | 53 | 49 | 55.5 | 52 | 54 | 37 | 52 | 50 | 55 | 37.5 | 44.5 | 46 | 50 | 41 | 52 | 30 | 46 | 36 | 44 | 48 | 52 | 48 | 51 | 45 | 52 | 53.5 | 48 | 43
2013-06-05 10:00 | 69 | 66 | 70 | 56 | 72 | 62 | 59 | 61 | 67 | 71 | 63 | 75 | 62.5 | 68 | 62 | 71.5 | 65 | 56 | 70 | 70.5 | 68 | 57 | 68 | 66 | 72.5 | 72 | 63 | 57 | 66 | 59 | 67 | 63 | 64.5 | 70 | 70 | 74 | 57.5 | 70 | 59 | 64 | 71 | 64 | 73.5 | 64.5 | 52 | 60 | 77 | 61 | 70 | 74 | 63 | 68 | 71.5 | 71 | 62 | 61 | 59 | 79 | 61 | 57 | 58 | 61 | 56 | 55.5 | 55 | 64 | 71 | 62 | 73.5 | 72 | 60 | 64.5 | 70 | 64 | 52 | 52 | 73 | 60 | 55.5 | 48 | 52 | 43 | 33 | 41 | 50 | 35 | 42 | 34 | 50 | 50 | 53.5 | 35 | 46.5 | 56 | 36 | 52 | 45.5 | 46.5 | 45 | 33 | 43 | 43.5 | 48 | 39 | 53.5 | 46.5 | 35.5 | 50.5 | 48.5 | 44.5 | 48 | 39 | 51 | 36 | 42 | 31.5 | 46 | 48 | 47 | 44.5 | 30 | 48 | 49 | 53.5 | 54 | 54 | 54 | 50 | 57 | 55.5 | 54 | 36 | 52 | 50 | 56 | 35.5 | 43 | 50 | 50 | 40 | 52 | 29 | 46 | 35 | 46 | 48 | 51 | 46 | 52 | 42 | 52 | 52 | 48 | 44
2013-06-05 11:00 | 71.5 | 71.5 | 72 | 56 | 74 | 63 | 60 | 61 | 69 | 73 | 65.5 | 79 | 70 | 70 | 61 | 73.5 | 66 | 58 | 71.5 | 73 | 71.5 | 61 | 71 | 71.5 | 75 | 75 | 65 | 57 | 70 | 62.5 | 71 | 65.5 | 66 | 71.5 | 73.5 | 77 | 59 | 72 | 62.5 | 67 | 75 | 69 | 79 | 66 | 57 | 62 | 79 | 65 | 72 | 77 | 65 | 70 | 71.5 | 73 | 66 | 64.5 | 62.5 | 80 | 64.5 | 57 | 60 | 64 | 56 | 59 | 57 | 66 | 73 | 64 | 79 | 73 | 61 | 66.5 | 71 | 68 | 52 | 53.5 | 74 | 60.5 | 55.5 | 47 | 52 | 42 | 36 | 39 | 48 | 35 | 43 | 34 | 48 | 53.5 | 54.5 | 36 | 44.5 | 56 | 36 | 48 | 45 | 48 | 46 | 37 | 41 | 39 | 45 | 37 | 55.5 | 46.5 | 37.5 | 52 | 48.5 | 44.5 | 48 | 35.5 | 54 | 35 | 42 | 34 | 46 | 47 | 47 | 43 | 28.5 | 47 | 51 | 52 | 49 | 51 | 51 | 51 | 55.5 | 53.5 | 54 | 34 | 50 | 52 | 59 | 35.5 | 41 | 49 | 51 | 38 | 52 | 26.5 | 46 | 35 | 47 | 48 | 49 | 46 | 51 | 39 | 52 | 52 | 50 | 40
2013-06-05 12:00 | 73.5 | 71.5 | 75 | 58 | 78 | 62 | 62 | 62.5 | 71 | 76 | 67.5 | 79 | 70 | 71.5 | 57 | 73.5 | 69 | 60 | 71.5 | 74.5 | 73.5 | 63 | 72 | 73.5 | 77 | 77 | 68 | 55.5 | 71.5 | 61 | 73.5 | 68 | 71.5 | 71.5 | 75 | 79 | 59.5 | 73 | 67 | 71 | 78 | 74 | 79 | 68 | 57 | 63 | 82.5 | 68 | 75 | 82 | 68 | 71.5 | 71.5 | 75 | 66 | 64.5 | 64.5 | 85 | 66 | 61 | 62 | 68 | 55.5 | 61 | 59 | 70 | 76 | 65 | 79 | 75 | 63 | 68 | 75 | 70 | 52 | 53.5 | 75 | 60.5 | 55.5 | 47 | 51 | 42 | 42 | 39 | 52 | 34 | 39 | 34.5 | 46.5 | 52 | 55.5 | 39 | 44.5 | 57 | 43 | 48 | 45 | 48 | 46 | 38 | 39 | 30 | 45 | 35 | 53.5 | 41 | 41 | 52.5 | 48 | 37.5 | 48 | 37.5 | 53 | 36 | 43 | 30 | 42 | 46 | 48 | 43 | 34 | 47 | 50 | 52 | 47 | 50 | 56 | 52 | 55.5 | 52 | 54 | 35 | 48 | 52 | 54 | 34 | 43 | 47 | 52 | 35.5 | 52 | 29 | 47 | 35 | 45 | 48 | 49 | 52 | 50 | 35 | 52 | 52 | 50 | 40
2013-06-05 13:00 | 76 | 70 | 76 | 57 | 78 | 60 | 64 | 61 | 72 | 75 | 69 | 79 | 70 | 73.5 | 61 | 73.5 | 70 | 64 | 73.5 | 76.5 | 75 | 66 | 73 | 75 | 75 | 78 | 67 | 57 | 73.5 | 61 | 75.5 | 68 | 71.5 | 75 | 77 | 81 | 60.5 | 71 | 70 | 70 | 79 | 78 | 79 | 64.5 | 59 | 61 | 84 | 70 | 76 | 84 | 70 | 71.5 | 70 | 77 | 66 | 66 | 64.5 | 86 | 70 | 59 | 62 | 68 | 56.5 | 62.5 | 61 | 70 | 76 | 67 | 79 | 76 | 64 | 71.5 | 75 | 70 | 53.5 | 54.5 | 75 | 60 | 53.5 | 46 | 52 | 43 | 49 | 39 | 48 | 35 | 38 | 35 | 48 | 52 | 55.5 | 35 | 46.5 | 55 | 43 | 48 | 45.5 | 48 | 47 | 37 | 41 | 32 | 44 | 36 | 52 | 46.5 | 43 | 53 | 48 | 39 | 48 | 34 | 53 | 36.5 | 44 | 28.5 | 46 | 44 | 46 | 43 | 34 | 48 | 49 | 46.5 | 45 | 51 | 57 | 53 | 53.5 | 46.5 | 54 | 36 | 50 | 48 | 55 | 30 | 43 | 46 | 50 | 35 | 50 | 31.5 | 46 | 36 | 45 | 48 | 50 | 50 | 50 | 33 | 52 | 50 | 50 | 40
2013-06-05 14:00 | 76 | 70 | 76 | 55 | 79 | 59 | 64 | 57 | 73 | 77 | 71 | 80.5 | 70 | 73.5 | 63 | 70 | 71.5 | 58 | 73.5 | 78 | 79 | 66 | 75 | 77 | 75 | 78 | 68 | 59 | 75 | 62.5 | 78 | 70 | 71.5 | 73.5 | 80.5 | 83 | 61 | 72 | 71.5 | 70 | 82 | 81 | 80.5 | 66 | 59 | 60 | 84 | 71 | 77 | 85 | 73 | 73.5 | 71.5 | 78.5 | 65 | 70 | 64.5 | 85 | 71.5 | 61 | 59 | 68 | 57 | 64.5 | 62.5 | 72 | 77 | 68 | 82.5 | 78 | 66.5 | 75 | 75 | 71.5 | 53.5 | 55.5 | 73 | 61 | 53.5 | 48 | 53 | 43 | 49 | 39 | 52 | 36 | 41 | 34 | 48 | 48 | 53.5 | 32 | 48 | 53.5 | 44 | 46.5 | 47 | 50 | 46 | 36 | 41 | 31.5 | 44 | 38 | 53.5 | 44.5 | 41 | 53 | 49 | 41 | 48 | 35.5 | 52 | 37 | 45 | 29.5 | 46 | 42 | 44 | 39 | 37.5 | 45 | 52 | 44.5 | 42 | 50 | 56 | 54 | 52 | 46.5 | 53.5 | 36 | 48 | 50 | 57 | 30 | 48 | 50 | 49 | 34 | 50 | 34 | 46 | 34 | 45 | 44.5 | 47 | 49.5 | 48 | 33 | 52 | 48 | 50 | 39
2013-06-05 15:00 | 76 | 73.5 | 77 | 55 | 80 | 59 | 66 | 57 | 74 | 78 | 73 | 82.5 | 71.5 | 70 | 61 | 70 | 70 | 56 | 73.5 | 76 | 80.5 | 67 | 74 | 77 | 73.5 | 80 | 70 | 59 | 75 | 64.5 | 79.5 | 72 | 71.5 | 73.5 | 80.5 | 84 | 61.5 | 73 | 71.5 | 71 | 81 | 83 | 77 | 66 | 59 | 58 | 82.5 | 70 | 71 | 85 | 74 | 73.5 | 70 | 79.5 | 63 | 64.5 | 64.5 | 84 | 73.5 | 61 | 57 | 68 | 57.5 | 64.5 | 63 | 72 | 78 | 68 | 82.5 | 77 | 68 | 77 | 73 | 73.5 | 57 | 57 | 74 | 62 | 52 | 48 | 54 | 43 | 47 | 40 | 53.5 | 35 | 42 | 31 | 48 | 46.5 | 53.5 | 38 | 46.5 | 54 | 44 | 41 | 47 | 48 | 43 | 36 | 41 | 32.5 | 44 | 38 | 52 | 44.5 | 43 | 52 | 49 | 39 | 46.5 | 35.5 | 48 | 38 | 44 | 32 | 46 | 44 | 43 | 43 | 39 | 46 | 53 | 46.5 | 42 | 52 | 60 | 54 | 52 | 43 | 53.5 | 39 | 50 | 48 | 55 | 30 | 43 | 52 | 49 | 35 | 52 | 34 | 45 | 35 | 45 | 46.5 | 50 | 49 | 48 | 38 | 48 | 50 | 52 | 41
2013-06-05 16:00 | 76 | 70 | 73 | 56 | 82 | 62 | 63 | 61 | 74 | 78 | 75 | 84 | 71.5 | 70 | 62 | 71.5 | 69 | 53 | 75 | 74 | 80.5 | 68 | 75 | 77 | 70.5 | 79 | 70 | 61 | 79 | 64.5 | 81.5 | 69 | 71.5 | 73.5 | 80.5 | 81 | 61.5 | 74 | 71 | 72 | 80 | 84 | 77 | 66 | 58 | 57 | 82.5 | 68 | 72 | 86 | 77 | 71.5 | 70 | 81 | 65 | 59 | 57 | 83 | 75 | 61 | 56 | 68 | 57 | 61 | 66 | 71 | 79 | 69 | 80.5 | 74 | 67 | 75 | 72 | 72 | 57 | 61 | 74 | 63 | 50 | 51 | 54 | 41 | 45 | 39 | 53.5 | 35 | 42 | 30 | 48 | 44.5 | 52 | 36 | 44.5 | 53 | 43 | 37.5 | 48 | 48 | 43 | 36 | 37.5 | 31 | 43 | 37 | 52 | 44.5 | 41 | 50 | 46 | 43 | 44.5 | 35.5 | 39 | 38 | 42 | 34 | 47 | 46 | 44 | 41 | 41 | 45 | 53 | 44.5 | 42 | 50 | 55 | 55 | 50 | 46.5 | 53 | 40 | 53.5 | 46.5 | 55 | 30 | 43 | 52 | 49 | 35.5 | 52 | 35 | 45 | 36 | 43 | 48 | 49 | 46 | 46.5 | 36 | 48 | 48 | 48 | 40
2013-06-05 17:00 | 73.5 | 70 | 70 | 54 | 80 | 65 | 63 | 61 | 75 | 75 | 74 | 84 | 73.5 | 68 | 64 | 73.5 | 67 | 50 | 73.5 | 72 | 80.5 | 70 | 72 | 77 | 66.5 | 79 | 68 | 59 | 77 | 66 | 83 | 69 | 68 | 68 | 80.5 | 79 | 62 | 75 | 70 | 69 | 81 | 83 | 73.5 | 66 | 57 | 56 | 80.5 | 65 | 70 | 83 | 77 | 70 | 70 | 79.5 | 62 | 61 | 55.5 | 78 | 71.5 | 61 | 56 | 66 | 57 | 61 | 61 | 69 | 76 | 69 | 80.5 | 74 | 67 | 59 | 71 | 71.5 | 55.5 | 61 | 71 | 61 | 44.5 | 49 | 53 | 41 | 44 | 41 | 50 | 36 | 39 | 26 | 46.5 | 44.5 | 46.5 | 34 | 43 | 52 | 46 | 37.5 | 50 | 48 | 44 | 38 | 37.5 | 30.5 | 42 | 37 | 52 | 44.5 | 43 | 47 | 48 | 43 | 43 | 35.5 | 38 | 38 | 41 | 35.5 | 47 | 47 | 44 | 39 | 41 | 44 | 54 | 46.5 | 40 | 48 | 56 | 55 | 46.5 | 43 | 52.5 | 42 | 53.5 | 44.5 | 52 | 35.5 | 43 | 52 | 46 | 37 | 53.5 | 34.5 | 46 | 36 | 45 | 48 | 47 | 46.5 | 50 | 29 | 48 | 48 | 48 | 38
2013-06-05 18:00 | 71.5 | 66 | 67 | 53 | 79 | 65 | 65 | 61 | 74 | 72 | 71 | 83 | 66 | 64.5 | 64 | 71.5 | 64 | 50 | 70 | 71 | 77 | 66 | 75 | 75 | 61 | 77 | 68 | 62.5 | 75 | 64.5 | 80 | 65 | 64.5 | 66 | 77 | 77 | 58 | 74 | 66 | 67 | 80 | 82 | 73.5 | 68 | 56 | 54 | 75 | 62 | 71 | 78 | 76 | 66 | 68 | 77.5 | 60 | 62 | 55.5 | 69 | 71.5 | 55.5 | 56 | 62 | 56 | 55.5 | 60 | 68 | 75 | 67 | 80.5 | 71 | 66.5 | 62.5 | 68 | 71.5 | 52 | 57 | 68 | 59 | 46.5 | 46 | 52 | 42 | 43 | 40 | 46.5 | 35 | 36 | 36 | 47 | 39 | 48 | 34 | 46.5 | 49 | 46 | 37.5 | 45 | 50 | 44 | 37 | 34 | 30 | 43 | 36 | 52 | 44.5 | 43 | 47 | 48 | 44.5 | 43 | 41 | 34 | 38 | 41 | 37.5 | 50 | 46 | 44 | 37.5 | 41 | 45 | 52 | 46.5 | 38 | 51 | 60 | 56 | 50 | 43 | 51.5 | 44 | 50 | 43 | 55 | 41 | 44.5 | 52 | 44 | 38 | 52 | 34.5 | 46 | 37 | 45 | 50 | 46 | 47 | 53.5 | 32 | 46.5 | 48 | 48 | 32
2013-06-05 19:00 | 69 | 62.5 | 63 | 54 | 73 | 64 | 62 | 59 | 72 | 66 | 70 | 80.5 | 64.5 | 61 | 59 | 66 | 62 | 49 | 68 | 70.5 | 75 | 65 | 73 | 75 | 59.5 | 74 | 67 | 59 | 73.5 | 62.5 | 77 | 64 | 61 | 66 | 70 | 73 | 54 | 71 | 61 | 64 | 77 | 82 | 68 | 64.5 | 54 | 54 | 73.5 | 58 | 70 | 70 | 74 | 62.5 | 64.5 | 76 | 58 | 62.5 | 53.5 | 64 | 71.5 | 55.5 | 56 | 57 | 53.5 | 55.5 | 57 | 66 | 71 | 66 | 77 | 68 | 66 | 61.5 | 65 | 69 | 50 | 55.5 | 65 | 57 | 48 | 43 | 53 | 45 | 41 | 38 | 46.5 | 34 | 36 | 37 | 48 | 39 | 46.5 | 36 | 46.5 | 47 | 46 | 37.5 | 41 | 50 | 43 | 37 | 30 | 31 | 42 | 37 | 53.5 | 44.5 | 43 | 46 | 49 | 44.5 | 39 | 46.5 | 36 | 38.5 | 43 | 40 | 52 | 54 | 43 | 34 | 39 | 45 | 52 | 46.5 | 37 | 50 | 58 | 57 | 48 | 37.5 | 50 | 43 | 46.5 | 41 | 54 | 39 | 43 | 53 | 46 | 39 | 52 | 37.5 | 47 | 45 | 45 | 48 | 44 | 47 | 54 | 32 | 47 | 48 | 48 | 35
2013-06-05 20:00 | 66 | 59 | 60 | 53 | 68 | 62 | 60 | 55.5 | 66 | 62 | 68 | 77 | 61 | 57 | 54 | 61 | 56 | 49 | 64.5 | 70 | 71.5 | 62 | 69 | 71.5 | 55.5 | 71 | 64 | 57 | 70 | 57 | 74 | 63 | 55.5 | 62.5 | 62 | 72 | 50 | 65 | 55 | 62 | 71 | 76 | 62.5 | 61 | 53 | 54 | 70 | 53 | 66 | 64 | 71 | 59 | 62.5 | 70.5 | 58 | 61 | 53.5 | 60 | 67 | 53.5 | 54 | 51 | 48.5 | 57 | 55.5 | 64 | 66 | 63 | 76.5 | 64 | 63 | 59 | 62 | 65.5 | 48 | 53.5 | 62 | 56.5 | 46.5 | 41 | 53 | 46 | 41 | 40 | 44.5 | 39 | 40 | 36 | 48 | 37.5 | 46.5 | 36 | 48 | 47 | 47 | 34 | 38 | 50 | 44 | 36 | 30 | 31.5 | 41 | 39 | 52 | 43 | 44.5 | 45 | 48 | 41 | 37.5 | 42.5 | 38 | 37 | 43 | 33.5 | 53 | 50 | 45 | 35.5 | 44.5 | 45 | 52 | 43 | 37 | 50 | 55 | 54 | 46.5 | 39 | 52 | 43 | 46.5 | 39 | 53 | 38.5 | 44.5 | 51 | 46 | 39 | 52 | 37 | 47 | 43 | 46 | 46 | 43 | 48 | 53.5 | 31 | 46.5 | 46.5 | 48 | 36
2013-06-05 21:00 | 63 | 57 | 58 | 50 | 68 | 60 | 56 | 55.5 | 59 | 60 | 67 | 73 | 55.5 | 55.5 | 49 | 61 | 51 | 49 | 62.5 | 67.5 | 66 | 59 | 68 | 66 | 54 | 68 | 61 | 57 | 66 | 55.5 | 69 | 61 | 52 | 57 | 57 | 70 | 49 | 66 | 54.5 | 60 | 65 | 72 | 61 | 57 | 52 | 53 | 64.5 | 50 | 65 | 59 | 66 | 57 | 61 | 64.5 | 55 | 59 | 53.5 | 58 | 64 | 53.5 | 53 | 47 | 44.5 | 53.5 | 54.5 | 59 | 65 | 60 | 77 | 62 | 61.5 | 55.5 | 60 | 62.5 | 48 | 48 | 59 | 55 | 46.5 | 39 | 50 | 44 | 42 | 43 | 46.5 | 41 | 40 | 35 | 46 | 37.5 | 46.5 | 36 | 50 | 47 | 47 | 35.5 | 37 | 50 | 46 | 36 | 32 | 33 | 38 | 39 | 52 | 43 | 44.5 | 47.5 | 48 | 39 | 39 | 37.5 | 43 | 38.5 | 42 | 33.5 | 53 | 50 | 43 | 35.5 | 39 | 44 | 52 | 43 | 37 | 44 | 54 | 55 | 48 | 43 | 53.5 | 43 | 52 | 41 | 52 | 37.5 | 44.5 | 50 | 46 | 37.5 | 52 | 36 | 48 | 43 | 47 | 44.5 | 42 | 48 | 53.5 | 34 | 46.5 | 46.5 | 46.5 | 35
2013-06-05 22:00 | 60 | 55.5 | 55 | 49 | 70 | 57 | 53 | 52 | 55 | 56 | 64.5 | 69.5 | 55.5 | 52 | 46 | 62 | 51 | 48 | 59 | 65.5 | 64.5 | 58 | 63 | 62.5 | 50 | 66 | 57 | 57 | 64.5 | 53.5 | 64 | 59 | 48 | 57 | 55.5 | 68 | 48 | 62 | 54.5 | 60 | 62 | 63 | 57 | 53.5 | 52 | 53 | 55.5 | 49 | 64 | 57 | 64 | 55.5 | 59 | 59 | 52 | 57 | 52 | 56 | 61 | 53.5 | 54 | 46 | 43 | 55.5 | 53 | 59 | 65 | 58 | 75 | 59 | 60.5 | 53.5 | 56 | 59 | 48 | 46.5 | 56 | 54 | 46.5 | 40 | 49 | 44 | 44.5 | 43 | 46.5 | 43 | 39 | 36 | 45.5 | 35.5 | 44.5 | 37 | 51 | 47 | 46 | 34 | 36.5 | 50 | 47 | 42 | 32 | 34.5 | 41 | 42 | 52 | 44.5 | 43 | 48.5 | 48 | 39 | 37.5 | 35.5 | 43 | 40 | 43 | 33 | 53 | 48 | 43 | 37.5 | 37.5 | 45 | 52 | 43 | 37 | 43 | 53 | 56 | 46.5 | 43 | 55 | 43 | 53.5 | 39 | 51 | 37.5 | 44.5 | 51 | 46 | 37 | 46.5 | 35.5 | 47 | 43 | 47 | 46.5 | 40 | 48.5 | 50 | 35 | 47 | 43 | 46.5 | 32
2013-06-05 23:00 | 58 | 55.5 | 53 | 50 | 66 | 57 | 51 | 53.5 | 52 | 54 | 63 | 67.5 | 53.5 | 53.5 | 45 | 60.5 | 50 | 47 | 57 | 63 | 64.5 | 54 | 62 | 59.5 | 49 | 63 | 56 | 57 | 62.5 | 48 | 59 | 59 | 46.5 | 55.5 | 53.5 | 65 | 47 | 61 | 54 | 59 | 60 | 58 | 55.5 | 50 | 50 | 53 | 53.5 | 50 | 62 | 56 | 61 | 53.5 | 55.5 | 58 | 53 | 55.5 | 50 | 53 | 53.5 | 53.5 | 53 | 45 | 41.5 | 55.5 | 51.5 | 57 | 67 | 55 | 73.5 | 58 | 59.5 | 53.5 | 54 | 57 | 50 | 46.5 | 54 | 54 | 44.5 | 39 | 50 | 44 | 44 | 42 | 46.5 | 45 | 39 | 36.5 | 44.5 | 30 | 44.5 | 37 | 47.5 | 47 | 46 | 30 | 36 | 50 | 47 | 41 | 36 | 32.5 | 42 | 40 | 52 | 43 | 41 | 48 | 48 | 37.5 | 37.5 | 34 | 42 | 41 | 45 | 32.5 | 53 | 49 | 43 | 37.5 | 37.5 | 44 | 51.5 | 41 | 37 | 44 | 53 | 55 | 46.5 | 39 | 54.5 | 44 | 53.5 | 39 | 51 | 37.5 | 44.5 | 50 | 44 | 37 | 46.5 | 35 | 47 | 42 | 46 | 46.5 | 40 | 48.5 | 48 | 35 | 46.5 | 43 | 44.5 | 33
2013-06-06 | 56 | 52 | 52 | 51 | 67 | 53 | 46 | 53.5 | 50 | 51 | 61 | 65.5 | 52 | 52 | 43 | 59.5 | 51 | 47 | 53.5 | 61 | 62.5 | 55 | 63 | 57 | 48 | 61 | 53 | 56.5 | 57 | 50 | 56.5 | 57 | 46.5 | 52 | 52 | 62 | 46 | 61 | 53 | 56 | 56 | 55 | 53.5 | 48 | 50 | 52 | 50 | 49 | 62 | 56 | 58 | 53.5 | 53.5 | 57 | 52 | 55.5 | 50 | 50 | 52 | 53.5 | 53 | 43 | 40.5 | 53.5 | 50 | 55 | 66 | 52 | 68 | 56 | 58 | 53.5 | 54 | 56 | 48 | 44.5 | 53 | 53 | 44.5 | 38 | 51 | 41 | 44 | 42 | 46.5 | 41 | 38 | 37 | 43 | 30 | 44.5 | 37 | 47.5 | 49 | 45 | 32 | 36.5 | 48 | 47 | 38 | 39.5 | 30 | 43 | 40 | 52.5 | 39 | 43 | 50 | 48 | 37.5 | 37.5 | 35.5 | 42 | 41.5 | 45 | 32.5 | 51 | 49 | 43 | 37.5 | 38 | 44 | 51.5 | 43 | 37 | 43 | 54 | 55 | 48 | 39 | 54 | 48 | 52 | 37.5 | 49 | 37.5 | 44.5 | 50 | 43 | 36.5 | 48 | 34 | 45 | 43 | 47 | 46.5 | 40 | 49 | 46.5 | 34 | 47 | 44.5 | 44.5 | 33
2013-06-06 01:00 | 54 | 50 | 50 | 51 | 65 | 52 | 45 | 53.5 | 49 | 48 | 59.5 | 64 | 52 | 52 | 42 | 56.5 | 52 | 45 | 52 | 59 | 57 | 56 | 62 | 55 | 48 | 55 | 52 | 56 | 53.5 | 46.5 | 54 | 57 | 44.5 | 50 | 52 | 63 | 45.5 | 59 | 52.5 | 57 | 56 | 53 | 53.5 | 46.5 | 47 | 52 | 53.5 | 48 | 57 | 57 | 56 | 53.5 | 53.5 | 56 | 51 | 55.5 | 50 | 55 | 50 | 53.5 | 53 | 41 | 39 | 55.5 | 48.5 | 55 | 63 | 51 | 68 | 56 | 57 | 50 | 53 | 56 | 48 | 44.5 | 51 | 52 | 44.5 | 38 | 50 | 45 | 45 | 40 | 48 | 39 | 38 | 37 | 42.5 | 32 | 44.5 | 37 | 51 | 48 | 44 | 35.5 | 35.5 | 48 | 47 | 39 | 39.5 | 28.5 | 44 | 41 | 52.5 | 39 | 39 | 49.5 | 48 | 37.5 | 37.5 | 35.5 | 40 | 41.5 | 46 | 32 | 53 | 49 | 42 | 35.5 | 38 | 46 | 51 | 37.5 | 36 | 45 | 52 | 54 | 48 | 37.5 | 53 | 48 | 52 | 37.5 | 52 | 37.5 | 46.5 | 51 | 40 | 36 | 48 | 33.5 | 46 | 44 | 46 | 46.5 | 40 | 49 | 46.5 | 34 | 47 | 43 | 44.5 | 33
2013-06-06 02:00 | 54.5 | 48 | 46 | 49 | 63 | 51 | 41 | 52 | 46 | 45 | 58 | 62.5 | 48 | 46.5 | 42 | 51.5 | 50 | 45 | 50 | 57 | 59 | 56 | 57 | 53.5 | 46.5 | 57 | 51 | 56 | 55.5 | 46.5 | 51 | 56 | 44.5 | 46.5 | 50 | 60 | 45 | 56 | 52 | 57 | 57 | 52 | 53.5 | 45.5 | 45 | 52 | 52 | 47 | 54 | 56 | 54 | 52 | 53.5 | 54.5 | 50 | 53.5 | 48 | 55 | 46.5 | 52 | 53 | 40 | 38 | 55.5 | 47.5 | 52 | 62 | 49 | 66 | 55 | 55.5 | 50 | 51 | 55.5 | 48 | 46.5 | 49 | 52.5 | 44.5 | 38 | 49 | 45 | 46 | 39 | 48 | 37 | 37 | 37.5 | 41 | 34 | 43 | 37 | 49 | 48 | 45 | 34 | 37 | 48 | 47 | 38 | 40 | 28 | 43 | 41 | 53 | 43 | 39 | 48 | 49 | 37.5 | 37.5 | 34 | 41 | 42 | 45 | 31.5 | 53 | 49 | 42 | 35.5 | 37.5 | 44 | 50.5 | 37.5 | 36 | 44 | 52 | 52 | 46.5 | 37.5 | 52 | 48 | 50 | 39 | 51 | 39 | 46.5 | 50 | 39 | 36 | 48 | 32.5 | 48 | 43 | 46 | 46.5 | 40 | 49.5 | 46.5 | 34 | 46.5 | 43 | 46.5 | 33
2013-06-06 03:00 | 54.5 | 48 | 43 | 49 | 61 | 48 | 46 | 52 | 45 | 44 | 57.5 | 63 | 46.5 | 46.5 | 40 | 53 | 48 | 45 | 48 | 55 | 57 | 55 | 56 | 52.5 | 45.5 | 54 | 47 | 56 | 53.5 | 46.5 | 50 | 56 | 43 | 46.5 | 48 | 59 | 44 | 57 | 51.5 | 56 | 58 | 50 | 52 | 44.5 | 45 | 51 | 46.5 | 47 | 53 | 56 | 54 | 52 | 53.5 | 52.5 | 52 | 53.5 | 48 | 56 | 45.5 | 52 | 53 | 39 | 37.5 | 53.5 | 46 | 51 | 59 | 49 | 64.5 | 55 | 54.5 | 50.5 | 49 | 53.5 | 48 | 46.5 | 50 | 52.5 | 44.5 | 37 | 49 | 46 | 44 | 41 | 48 | 39 | 37 | 37.5 | 39 | 34 | 43 | 36 | 47.5 | 46 | 45 | 34 | 37 | 48 | 43 | 38 | 40.5 | 29 | 42 | 44 | 53 | 44.5 | 41 | 48.5 | 48 | 37.5 | 35.5 | 34 | 42 | 41 | 46 | 31.5 | 52 | 48 | 42 | 35.5 | 37.5 | 44 | 50.5 | 37.5 | 33 | 46 | 51 | 51 | 48 | 37.5 | 50.5 | 47 | 50 | 41 | 52 | 36.5 | 46.5 | 50 | 38 | 35.5 | 48 | 32 | 48 | 41 | 45 | 46.5 | 40 | 49.5 | 47.5 | 34 | 46.5 | 41 | 46.5 | 33
2013-06-06 04:00 | 55 | 46.5 | 42 | 49 | 57 | 47 | 46 | 52 | 49 | 43 | 56.5 | 59 | 44.5 | 46.5 | 41 | 54 | 47 | 46 | 46.5 | 53 | 55.5 | 54 | 55 | 50.5 | 44 | 50 | 46 | 55.5 | 52 | 46.5 | 49 | 56 | 43 | 46.5 | 46.5 | 57 | 43.5 | 56 | 51 | 54 | 61 | 48 | 50 | 46.5 | 44 | 51 | 44.5 | 47 | 52 | 56 | 53 | 52 | 52 | 51 | 51 | 53.5 | 46.5 | 56 | 44.5 | 52 | 52 | 39 | 38 | 53.5 | 44.5 | 50 | 58 | 49 | 62.5 | 54 | 53 | 52 | 49 | 52 | 46.5 | 46.5 | 43 | 52 | 43 | 37 | 49 | 46 | 42 | 41 | 48 | 42 | 36 | 38 | 41.5 | 34 | 41 | 36 | 46.5 | 45 | 46 | 34 | 39 | 46.5 | 48 | 38 | 40.5 | 29.5 | 41 | 43 | 53.5 | 44.5 | 41 | 48 | 49 | 37.5 | 34 | 34 | 42 | 40.5 | 46 | 31 | 51 | 48 | 41 | 37.5 | 39 | 43 | 50 | 37.5 | 32 | 45 | 51 | 51 | 48 | 39 | 49 | 47 | 50 | 43 | 51 | 34 | 46.5 | 50 | 38 | 34.5 | 48 | 31.5 | 48 | 41 | 46 | 46.5 | 38 | 50 | 48 | 34 | 47 | 41 | 46.5 | 33
2013-06-06 05:00 | 57.5 | 47.5 | 43 | 49 | 57 | 47 | 43 | 52 | 46 | 41 | 56 | 59 | 46 | 45 | 41 | 55.5 | 45 | 46 | 46 | 51 | 55.5 | 54 | 55 | 50 | 41 | 53 | 46 | 53.5 | 53.5 | 46.5 | 48 | 55 | 43 | 45.5 | 46.5 | 57 | 43 | 47 | 50.5 | 56 | 60 | 51 | 50 | 44.5 | 44 | 50 | 47.5 | 47 | 50 | 56 | 53 | 52 | 52 | 54 | 50 | 53.5 | 46.5 | 56 | 41 | 52 | 52 | 39 | 40 | 53.5 | 43 | 50 | 60 | 49 | 61 | 51 | 52 | 53.5 | 49 | 52 | 47 | 48 | 44 | 52.5 | 44 | 36 | 48 | 47 | 41 | 40 | 48 | 40 | 36 | 38 | 43 | 35 | 41 | 35 | 48 | 44 | 46 | 34.5 | 41 | 48 | 49 | 39 | 38.5 | 30 | 40 | 43 | 53.5 | 44.5 | 41 | 46 | 50 | 35.5 | 33.5 | 35.5 | 43 | 40 | 42 | 30.5 | 52 | 47 | 41 | 36.5 | 39 | 43 | 49 | 37 | 32 | 45 | 50 | 51 | 47 | 39 | 51 | 47 | 52 | 43 | 50 | 35.5 | 46.5 | 51 | 39 | 34.5 | 48 | 30.5 | 49 | 40 | 46 | 46.5 | 38 | 50 | 48 | 34 | 46.5 | 41.5 | 46.5 | 34
2013-06-06 06:00 | 59.5 | 50 | 47 | 51 | 57 | 48 | 42 | 52 | 44 | 48 | 59 | 60.5 | 48 | 46.5 | 46 | 59 | 48 | 46 | 48 | 54 | 55.5 | 55 | 58 | 49 | 50 | 60 | 47 | 55.5 | 56 | 48 | 52.5 | 55 | 43 | 48 | 53.5 | 61 | 43.5 | 52 | 52 | 56 | 63 | 51 | 52.5 | 46.5 | 45 | 51 | 53.5 | 47 | 50 | 56 | 54 | 53.5 | 55.5 | 56.5 | 51 | 55.5 | 48 | 56 | 43 | 53.5 | 52 | 40 | 42 | 53.5 | 46 | 49 | 65 | 55 | 66 | 56 | 52 | 55.5 | 49 | 57 | 49 | 48 | 49 | 54 | 46.5 | 35 | 50 | 48 | 42 | 40 | 48 | 41 | 35 | 38 | 43 | 35.5 | 43 | 39 | 53.5 | 46 | 46 | 35.5 | 41 | 46.5 | 50 | 42 | 34 | 30 | 34 | 42 | 53.5 | 45.5 | 41 | 49 | 50 | 37.5 | 34 | 39 | 42 | 41.5 | 43 | 31.5 | 53 | 49 | 45 | 37.5 | 41 | 45 | 47 | 37.5 | 33 | 46 | 50 | 53 | 46.5 | 43 | 53.5 | 48 | 52 | 43 | 50 | 35.5 | 46.5 | 51 | 40 | 34.5 | 48 | 31.5 | 49 | 41 | 51 | 48 | 38 | 52 | 48 | 34 | 50 | 43.5 | 48 | 37
2013-06-06 07:00 | 62 | 53.5 | 49 | 53 | 61 | 52 | 42 | 53.5 | 51 | 51 | 58 | 59.5 | 50 | 53.5 | 53 | 64.5 | 53 | 47 | 50 | 56.5 | 57 | 55 | 60 | 52 | 53.5 | 62 | 48 | 55.5 | 61 | 53.5 | 57.5 | 56 | 46.5 | 50 | 61 | 63 | 43.5 | 60 | 58.5 | 59 | 66 | 55 | 55.5 | 53.5 | 49 | 53 | 59 | 51 | 56 | 57 | 59 | 55.5 | 55.5 | 59 | 52 | 55.5 | 48 | 57 | 48 | 55.5 | 53 | 41 | 44.5 | 55.5 | 48 | 50 | 68 | 59 | 71.5 | 58 | 53 | 57 | 50 | 61 | 52 | 52 | 53 | 55 | 46.5 | 33 | 51 | 48 | 43 | 40 | 50 | 40 | 33 | 39 | 37 | 34 | 46.5 | 41 | 52 | 48 | 46 | 35.5 | 40.5 | 48 | 51 | 44 | 35.5 | 30 | 33 | 42 | 53.5 | 46.5 | 43 | 51 | 51 | 37.5 | 32 | 43 | 42 | 41.5 | 45 | 35 | 53 | 50 | 43 | 37.5 | 43 | 47 | 51 | 37.5 | 34 | 48 | 51 | 54 | 46.5 | 44.5 | 56 | 49 | 53.5 | 43 | 45 | 38 | 46.5 | 51 | 40 | 34 | 50 | 34.5 | 49 | 42 | 51 | 46.5 | 39 | 52 | 48 | 33 | 50 | 44.5 | 50 | 37
2013-06-06 08:00 | 63.5 | 57 | 50 | 54 | 67 | 56 | 42 | 55.5 | 56 | 54 | 64 | 59.5 | 52 | 57 | 55 | 66 | 56 | 49 | 53.5 | 59 | 64.5 | 56 | 63 | 57 | 55.5 | 64 | 50 | 53.5 | 61 | 57 | 62 | 57 | 48 | 53.5 | 64.5 | 65 | 44 | 64 | 63 | 61 | 71 | 60 | 57 | 59 | 54 | 53 | 61 | 52 | 60 | 58 | 64 | 57 | 57 | 63.5 | 57 | 57 | 50 | 57 | 53.5 | 55.5 | 54 | 45 | 47 | 57 | 49.5 | 49 | 71 | 64 | 70 | 59 | 54 | 62.5 | 54 | 64.5 | 53.5 | 53 | 57 | 56.5 | 44.5 | 34 | 52 | 49 | 45 | 40 | 52 | 43 | 31 | 40 | 34.5 | 35.5 | 44.5 | 41 | 52 | 47 | 47 | 35.5 | 40 | 50 | 50 | 45 | 37.5 | 30 | 30 | 40 | 52 | 48 | 44.5 | 51 | 52 | 35.5 | 34 | 48 | 44 | 41 | 44 | 34.5 | 53 | 48 | 45 | 39 | 43 | 46 | 51 | 35.5 | 34 | 49 | 52 | 55 | 44.5 | 43 | 55 | 48 | 53.5 | 39 | 49 | 39 | 46.5 | 50 | 41 | 33 | 52 | 34.5 | 47 | 40 | 51 | 50 | 39 | 53 | 52 | 33 | 52 | 44.5 | 51.5 | 36
2013-06-06 09:00 | 65.5 | 57 | 53 | 57 | 71 | 61 | 43 | 55.5 | 61 | 56 | 68 | 61 | 53.5 | 61 | 60 | 68 | 59 | 54 | 57 | 61 | 71.5 | 57 | 66 | 62.5 | 57 | 65 | 50 | 53.5 | 62.5 | 61 | 66 | 58 | 52 | 55.5 | 70 | 67 | 44.5 | 65 | 65 | 64 | 74 | 63 | 61 | 62.5 | 56 | 58 | 62.5 | 55 | 64 | 59 | 70 | 61 | 60 | 67.5 | 59 | 59 | 52 | 59 | 57 | 52 | 56 | 46 | 49.5 | 57 | 53.5 | 49 | 73 | 66 | 73.5 | 61 | 54 | 64.5 | 59 | 66 | 55.5 | 55.5 | 59 | 57.5 | 43 | 35 | 53 | 45 | 45 | 39 | 52 | 41 | 33 | 35 | 34 | 34 | 43 | 37 | 50 | 46 | 49 | 35.5 | 38 | 53.5 | 51 | 47 | 39 | 26.5 | 26 | 39 | 52 | 48 | 43 | 50.5 | 53 | 37.5 | 32 | 48 | 46 | 41.5 | 42 | 35 | 54 | 44 | 46 | 37.5 | 43 | 45 | 52 | 34 | 34 | 46 | 51 | 56 | 43 | 44 | 53.5 | 47 | 52 | 41 | 49 | 39 | 46.5 | 50 | 41 | 34.5 | 52 | 34 | 48 | 40 | 49 | 50 | 39 | 52 | 50 | 29 | 53.5 | 41 | 52 | 33
2013-06-06 10:00 | 67 | 61 | 57 | 58 | 72 | 62 | 45 | 55.5 | 68 | 58 | 70 | 64.5 | 57 | 64.5 | 65 | 71.5 | 59 | 57 | 57 | 63 | 82.5 | 58 | 67 | 66.5 | 60.5 | 66 | 53 | 55.5 | 66 | 62.5 | 70 | 59 | 53.5 | 59 | 73.5 | 69 | 44.5 | 68 | 61 | 68 | 77 | 70 | 64.5 | 64.5 | 55 | 55 | 64.5 | 56 | 65 | 61 | 74 | 61 | 62.5 | 72 | 60 | 59 | 50 | 62 | 62.5 | 55.5 | 57 | 50 | 51.5 | 59 | 56 | 49 | 75 | 68 | 77 | 64 | 56 | 68 | 61 | 68 | 53.5 | 57 | 60 | 59 | 43 | 35 | 52 | 42 | 45 | 40 | 52 | 40 | 33 | 36 | 34 | 34 | 39 | 37 | 48 | 45 | 48 | 35.5 | 36.5 | 53.5 | 52 | 49 | 34 | 27 | 25 | 40 | 52 | 48 | 44.5 | 49.5 | 53 | 37.5 | 32 | 48 | 45 | 41.5 | 43 | 36 | 53 | 44 | 47 | 35.5 | 37.5 | 46 | 50 | 34 | 31 | 47 | 51 | 57 | 43 | 44.5 | 52 | 49 | 53.5 | 41 | 49 | 41 | 48 | 49 | 41 | 37 | 50 | 35 | 47 | 38 | 49 | 50 | 37 | 53 | 50 | 26 | 52 | 44.5 | 52.5 | 30
2013-06-06 11:00 | 68 | 61 | 60 | 58 | 74 | 65 | 47 | 55.5 | 73 | 58 | 73 | 66 | 57 | 66 | 67 | 73.5 | 63 | 59 | 61 | 65 | 84 | 62 | 67 | 70 | 59 | 65 | 53 | 57 | 70 | 64.5 | 74 | 62 | 57 | 61 | 79 | 72 | 45 | 71 | 66 | 67 | 78 | 74 | 64.5 | 68 | 59 | 61 | 66 | 57 | 68 | 64 | 76 | 61 | 64.5 | 73 | 62 | 59 | 53.5 | 64 | 66 | 57 | 60 | 54 | 53.5 | 57 | 57 | 49 | 76 | 69 | 79 | 64 | 58 | 68 | 63 | 70 | 55.5 | 57 | 61 | 59 | 39 | 36 | 53 | 42 | 43 | 40 | 52 | 41 | 33 | 37 | 34 | 34 | 39 | 37 | 44.5 | 44 | 48 | 34 | 35 | 53.5 | 52 | 50 | 28.5 | 26.5 | 24 | 41 | 53.5 | 46.5 | 43 | 47 | 54 | 37.5 | 28.5 | 43 | 45 | 41 | 42 | 35.5 | 53 | 43 | 48 | 35.5 | 35.5 | 47 | 48 | 34 | 32 | 48 | 50 | 58 | 39 | 45 | 50.5 | 47 | 53.5 | 39 | 49 | 41 | 44.5 | 46 | 41 | 37.5 | 53.5 | 35.5 | 48 | 40 | 51 | 50 | 36 | 53 | 48 | 24 | 52 | 44.5 | 53.5 | 32
2013-06-06 12:00 | 69 | 61 | 61 | 57 | 76 | 67 | 49 | 57 | 76 | 61 | 75 | 68 | 61 | 66 | 69 | 75 | 64 | 60 | 61 | 66.5 | 86 | 64 | 68 | 71.5 | 59 | 69 | 55 | 57 | 71.5 | 66 | 75.5 | 63 | 61 | 64.5 | 80.5 | 75 | 44.5 | 72 | 68 | 72 | 78 | 78 | 66 | 70 | 61 | 55 | 68 | 58 | 71 | 65 | 78 | 61 | 66.5 | 74.5 | 60 | 59 | 57 | 69 | 70 | 61 | 57 | 56 | 56 | 57 | 60.5 | 49 | 78 | 72 | 82.5 | 65 | 61 | 71.5 | 63 | 71.5 | 53.5 | 62.5 | 63 | 58.5 | 37.5 | 34 | 54 | 42 | 39 | 40 | 53.5 | 43 | 32 | 37 | 35.5 | 35.5 | 39 | 37 | 46.5 | 43 | 48 | 35.5 | 34 | 55.5 | 53 | 51 | 30 | 23 | 26 | 39 | 55.5 | 43 | 43 | 43.5 | 55 | 37.5 | 30 | 37.5 | 48 | 41.5 | 42 | 32 | 50 | 44 | 46 | 32 | 35.5 | 47 | 51 | 35.5 | 32 | 48 | 52 | 58 | 41 | 45.5 | 49.5 | 51 | 55.5 | 41 | 50 | 39 | 46.5 | 48 | 42 | 37 | 53.5 | 36 | 47 | 40 | 49 | 50 | 36 | 51 | 48 | 23 | 52 | 44.5 | 52 | 33
2013-06-06 13:00 | 70 | 62.5 | 64 | 58 | 76 | 69 | 51 | 57 | 77 | 64 | 70.5 | 70 | 62.5 | 66 | 71 | 75 | 64 | 62 | 64.5 | 67.5 | 88 | 65 | 69 | 73 | 64.5 | 71 | 56 | 57 | 75 | 70 | 77.5 | 66 | 61 | 66 | 82.5 | 76 | 44.5 | 73 | 70.5 | 70 | 80 | 82 | 66 | 71.5 | 60 | 57 | 70 | 61 | 72 | 67 | 81 | 62.5 | 69 | 76 | 63 | 61 | 55.5 | 69 | 71.5 | 61 | 54 | 58 | 58 | 62.5 | 63.5 | 49 | 78 | 74 | 88 | 64 | 61 | 73.5 | 64 | 75 | 55.5 | 61 | 66 | 58 | 39 | 33 | 55 | 42 | 38 | 42 | 53.5 | 43 | 32 | 38.5 | 30 | 37.5 | 41 | 35 | 46.5 | 43 | 48 | 35.5 | 34 | 55.5 | 51 | 51 | 23.5 | 30 | 25 | 38 | 53.5 | 39 | 43 | 39.5 | 56 | 39 | 30 | 35.5 | 49 | 41 | 40 | 33 | 53 | 46 | 44 | 30 | 35.5 | 48 | 52 | 35.5 | 32 | 48 | 51 | 58 | 37.5 | 46 | 48 | 48 | 55.5 | 41 | 49 | 37.5 | 44.5 | 47 | 41 | 37.5 | 53.5 | 35.5 | 46 | 37 | 47 | 48 | 36 | 51 | 48 | 27 | 52 | 46.5 | 50 | 32
2013-06-06 14:00 | 69.5 | 64.5 | 66 | 59 | 77 | 70 | 53 | 57 | 78 | 63 | 66 | 71.5 | 61 | 70 | 71 | 77 | 65 | 64 | 62.5 | 69 | 88 | 64 | 75 | 73.5 | 66.5 | 70 | 56 | 57 | 75 | 70 | 79 | 67 | 62.5 | 66 | 82.5 | 77 | 44 | 70 | 73.5 | 68 | 82 | 83 | 66 | 75 | 60 | 61 | 70 | 59 | 74 | 69 | 83 | 64.5 | 70 | 73.5 | 63 | 61 | 55.5 | 71 | 73.5 | 61 | 55 | 60 | 59.5 | 62.5 | 66 | 50 | 80 | 73 | 88 | 66 | 63 | 73.5 | 65 | 77 | 55.5 | 64.5 | 67 | 57.5 | 39 | 33 | 56 | 42 | 37 | 39 | 53.5 | 43 | 32 | 39.5 | 28.5 | 35.5 | 41 | 36 | 48 | 42 | 46 | 34 | 35 | 53.5 | 50 | 51 | 16 | 28.5 | 25 | 39 | 52 | 35.5 | 43 | 35 | 55 | 37.5 | 28.5 | 37.5 | 49 | 41 | 39 | 32 | 54 | 45 | 42 | 28.5 | 35.5 | 45 | 48 | 34 | 31 | 49 | 52 | 56 | 39 | 46.5 | 49.5 | 46 | 55.5 | 39 | 49 | 41 | 43 | 47 | 41 | 35.5 | 53.5 | 35.5 | 46 | 38 | 47 | 46.5 | 37 | 51 | 48 | 26 | 52 | 44.5 | 50 | 32
2013-06-06 15:00 | 68.5 | 64.5 | 66 | 59 | 78 | 71.5 | 54 | 55.5 | 79 | 64 | 61 | 73.5 | 59 | 70 | 72 | 77 | 65 | 66 | 64.5 | 65.5 | 86 | 64 | 77 | 73.5 | 65 | 71 | 58 | 57 | 75 | 71.5 | 76 | 66 | 62.5 | 66 | 84 | 79 | 43.5 | 74 | 74.5 | 68 | 80 | 85 | 68 | 75 | 59 | 57 | 70 | 63 | 75 | 69 | 84 | 62.5 | 70 | 71.5 | 57 | 64.5 | 55.5 | 74 | 73.5 | 59 | 59 | 60 | 61 | 59 | 68.5 | 51 | 80 | 75 | 88 | 65 | 65 | 75 | 64 | 75 | 55.5 | 64.5 | 66 | 57.5 | 41 | 33 | 55 | 42 | 39 | 41 | 52 | 39 | 32 | 41 | 26.5 | 37.5 | 39 | 37 | 46.5 | 43 | 46 | 28.5 | 36.5 | 55.5 | 49 | 53 | 14 | 29 | 25 | 38 | 52 | 35.5 | 41 | 39.5 | 55 | 35.5 | 28.5 | 35.5 | 51 | 41.5 | 36 | 34.5 | 56 | 41 | 40 | 28.5 | 34 | 46 | 50 | 30 | 30 | 46 | 53 | 59 | 39 | 48 | 51.5 | 47 | 53.5 | 43 | 49 | 43 | 43 | 47 | 38 | 34 | 53.5 | 34.5 | 46 | 39 | 47 | 48 | 37 | 51 | 46.5 | 28 | 52 | 44.5 | 50 | 31
2013-06-06 16:00 | 68 | 66 | 65 | 60 | 78 | 72 | 55 | 55.5 | 79 | 63 | 56 | 75 | 62.5 | 70 | 73 | 77 | 65 | 64 | 62.5 | 61.5 | 86 | 62 | 75 | 73.5 | 63 | 71 | 60 | 53.5 | 77 | 71.5 | 73 | 67 | 61 | 64.5 | 84 | 76 | 43.5 | 75 | 75 | 71 | 80 | 84 | 66 | 77 | 60 | 58 | 70 | 58 | 69 | 70 | 85 | 64.5 | 70 | 69 | 60 | 59 | 55.5 | 74 | 73.5 | 62.5 | 54 | 59 | 62.5 | 62.5 | 73 | 50 | 79 | 73 | 88 | 65 | 68 | 75 | 62 | 75 | 53.5 | 62.5 | 65 | 58 | 39 | 33 | 55 | 41 | 39 | 39 | 52 | 39 | 32 | 49 | 26.5 | 34 | 41 | 38.5 | 46.5 | 43 | 44 | 28.5 | 38.5 | 57 | 52 | 53 | 17.5 | 25.5 | 24 | 38 | 52 | 30 | 41 | 42.5 | 55 | 35.5 | 26.5 | 37.5 | 50 | 41.5 | 35 | 35.5 | 49 | 40 | 40 | 26.5 | 34 | 47 | 48 | 30 | 30 | 53 | 54 | 61 | 39 | 46.5 | 53 | 44 | 50 | 43 | 48 | 43 | 44.5 | 48 | 37 | 35.5 | 52 | 36 | 45 | 43 | 46 | 48 | 37 | 53 | 48 | 29 | 50 | 43 | 52 | 33
2013-06-06 17:00 | 64.5 | 64.5 | 60 | 58 | 77 | 73 | 54 | 55.5 | 78 | 65 | 58 | 75 | 59 | 68 | 73 | 77 | 65 | 64 | 62.5 | 58 | 82.5 | 61 | 57 | 73.5 | 61.5 | 68 | 57 | 52 | 73.5 | 71.5 | 70 | 67 | 62.5 | 62.5 | 84 | 75 | 43 | 74 | 77 | 70 | 79 | 83 | 66 | 77 | 59 | 57 | 66 | 60 | 69 | 70 | 82 | 64.5 | 66 | 66 | 60 | 57 | 53.5 | 75 | 73.5 | 62.5 | 57 | 57 | 64.5 | 59 | 69.5 | 56 | 78 | 72 | 89.5 | 65 | 65 | 75 | 62 | 75 | 53.5 | 64.5 | 65 | 56.5 | 41 | 32 | 56 | 39 | 39 | 38 | 52 | 41 | 30 | 45 | 25 | 34 | 41 | 39 | 46.5 | 42 | 45 | 23 | 42 | 57 | 52 | 51 | 12 | 27.5 | 23 | 38 | 50 | 30 | 41 | 45 | 54 | 35.5 | 28.5 | 37.5 | 50 | 41 | 35 | 35.5 | 46 | 38 | 38 | 25 | 34 | 45 | 52 | 35.5 | 31 | 49 | 55 | 64 | 37.5 | 46.5 | 53.5 | 43 | 52 | 43 | 49 | 41 | 41 | 49 | 36 | 35.5 | 48 | 35 | 44 | 44 | 43 | 48 | 37 | 51 | 48 | 28 | 50 | 43 | 48 | 31
2013-06-06 18:00 | 60.5 | 64.5 | 57 | 57 | 75 | 73 | 56 | 55.5 | 78 | 63 | 54 | 75 | 57 | 64.5 | 70 | 75 | 63 | 64 | 62.5 | 57.5 | 80.5 | 59 | 63 | 71.5 | 61.5 | 68 | 58 | 52 | 73.5 | 70 | 67.5 | 65 | 59 | 59 | 80.5 | 73 | 43.5 | 70 | 73.5 | 67 | 76 | 82 | 64.5 | 75 | 59 | 58 | 64.5 | 58 | 71 | 70 | 80 | 64.5 | 66 | 63 | 57 | 59 | 53.5 | 75 | 70 | 61 | 51 | 54 | 63 | 57 | 70.5 | 53 | 75 | 69 | 86 | 65 | 62 | 75 | 59 | 73.5 | 53.5 | 66 | 61 | 55.5 | 39 | 32 | 55 | 33 | 39 | 37 | 48 | 41 | 30 | 41 | 26.5 | 30 | 41 | 40 | 52 | 43 | 45 | 21 | 37.5 | 57 | 53 | 47 | 12 | 33 | 23 | 39 | 50 | 34 | 39 | 45 | 53 | 39 | 28.5 | 46.5 | 48 | 42 | 34 | 35.5 | 47 | 35 | 34 | 28.5 | 34 | 46 | 50 | 34 | 27 | 49 | 54 | 61 | 43 | 50 | 54 | 42 | 52 | 39 | 50 | 41 | 46.5 | 48 | 35 | 36 | 48 | 34.5 | 47 | 44 | 43 | 50 | 36 | 53.5 | 46.5 | 27 | 50 | 43 | 48 | 33
2013-06-06 19:00 | 57 | 62.5 | 53 | 56 | 70 | 73 | 53 | 53.5 | 73 | 58 | 52 | 73.5 | 55.5 | 64.5 | 67 | 73.5 | 59 | 63 | 61 | 57.5 | 76 | 58 | 61 | 70 | 58 | 65 | 55 | 52 | 71.5 | 71.5 | 65.5 | 62 | 55.5 | 55.5 | 77 | 71 | 43.5 | 67 | 68.5 | 65 | 73 | 80 | 61 | 75 | 57 | 53 | 62.5 | 55 | 69 | 68 | 78 | 62.5 | 62.5 | 60 | 55 | 59 | 53.5 | 68 | 68 | 61 | 53 | 51 | 61 | 57 | 69 | 50 | 73 | 67 | 82.5 | 64 | 59 | 71.5 | 58 | 73 | 52 | 62.5 | 60 | 54 | 39 | 30 | 54 | 35 | 37 | 38 | 48 | 41 | 33 | 39 | 25 | 26.5 | 41 | 37 | 52 | 43 | 46 | 21 | 34.5 | 57.5 | 53 | 44 | 12 | 31 | 26 | 39 | 50 | 34 | 41 | 45 | 52 | 37.5 | 28.5 | 46.5 | 48 | 42.5 | 34 | 41 | 47 | 30 | 37 | 28.5 | 35.5 | 44 | 49 | 37.5 | 31 | 52 | 54 | 61 | 43 | 50 | 54 | 44 | 48 | 39 | 50 | 39 | 44.5 | 49 | 36 | 36.5 | 50 | 37.5 | 39 | 44 | 47 | 50 | 36 | 56 | 48 | 28 | 50 | 43 | 50 | 34
2013-06-06 20:00 | 56 | 57 | 52 | 53 | 67 | 70 | 48 | 53.5 | 70 | 51 | 49 | 70 | 52 | 57 | 65 | 70 | 53 | 58 | 57 | 57 | 70 | 58 | 58 | 66 | 56.5 | 63 | 54 | 52 | 66 | 66 | 63 | 60 | 50 | 55.5 | 66 | 68 | 44 | 64 | 63.5 | 61 | 69 | 75 | 55.5 | 68 | 54 | 51 | 59 | 52 | 66 | 63 | 72 | 59 | 59 | 58.5 | 53 | 57 | 52 | 62 | 64.5 | 59 | 52 | 47 | 57.5 | 57 | 66.5 | 49 | 70 | 65 | 79 | 61 | 56.5 | 66 | 56 | 70 | 48 | 55.5 | 57 | 53.5 | 39 | 29 | 52 | 40 | 37 | 39 | 50 | 44 | 36 | 43 | 26.5 | 26.5 | 43 | 37 | 52 | 44 | 45 | 25 | 32 | 57 | 54 | 41 | 21 | 31.5 | 24 | 41 | 50 | 35.5 | 41 | 44 | 52 | 39 | 26.5 | 48 | 47 | 42 | 32 | 37.5 | 46 | 27 | 40 | 30 | 35.5 | 46 | 48.5 | 35.5 | 33 | 50 | 53 | 57 | 43 | 48 | 53.5 | 44 | 52 | 39 | 49 | 39 | 44.5 | 48 | 37 | 37 | 50 | 37.5 | 43 | 44 | 48 | 48 | 36 | 55.5 | 50 | 24 | 52 | 43 | 50 | 33
2013-06-06 21:00 | 55 | 55.5 | 50 | 53 | 64 | 68 | 46 | 53.5 | 65 | 47 | 47 | 64.5 | 48 | 55.5 | 63 | 68 | 50 | 54 | 55.5 | 54.5 | 64.5 | 58 | 56 | 61 | 53 | 58 | 50 | 52 | 62.5 | 53.5 | 61.5 | 59 | 48 | 52 | 61 | 67 | 43.5 | 59 | 61 | 58 | 65 | 67 | 52 | 66 | 53 | 50 | 55.5 | 51 | 63 | 60 | 67 | 57 | 53.5 | 57.5 | 52 | 57 | 50 | 58 | 61 | 55.5 | 51 | 45 | 54.5 | 55.5 | 64 | 47 | 70 | 63 | 75 | 59 | 56.5 | 61 | 54 | 66 | 46.5 | 55.5 | 53 | 53 | 39 | 30 | 52 | 33 | 38 | 38 | 50 | 42 | 36 | 42 | 32 | 26.5 | 43 | 37 | 50 | 44 | 45 | 26.5 | 32 | 55.5 | 54 | 42 | 14 | 31.5 | 26 | 40 | 52 | 35.5 | 43 | 45 | 51 | 37.5 | 28.5 | 43 | 48 | 42 | 30 | 38 | 46 | 30 | 41 | 30 | 35.5 | 45 | 48.5 | 35.5 | 33 | 49 | 51 | 53 | 41 | 48 | 53 | 43 | 52 | 39 | 48 | 37.5 | 46.5 | 47 | 38 | 35.5 | 50 | 37.5 | 44 | 44 | 49 | 48 | 36 | 55 | 52 | 24 | 50 | 43 | 48 | 34
2013-06-06 22:00 | 54 | 53.5 | 49 | 53 | 61 | 64 | 46 | 52 | 63 | 45 | 45.5 | 61 | 52 | 53.5 | 58 | 66.5 | 48 | 54 | 52 | 52.5 | 66 | 55 | 53 | 55.5 | 51.5 | 56 | 51 | 53.5 | 55.5 | 53.5 | 59.5 | 58 | 46.5 | 52 | 57 | 64 | 43.5 | 56 | 59 | 55 | 63 | 68 | 50 | 61 | 53 | 50 | 52 | 49 | 61 | 57 | 67 | 53.5 | 53.5 | 56 | 49 | 57 | 48 | 57 | 62.5 | 57 | 51 | 44 | 53 | 53.5 | 61 | 44 | 68 | 61 | 77 | 58 | 56 | 59 | 52 | 63 | 46.5 | 50 | 51 | 52 | 41 | 30 | 52 | 25 | 38 | 38 | 48 | 39 | 37 | 41.5 | 32 | 26.5 | 43 | 37 | 50 | 43 | 47 | 28.5 | 32.5 | 55.5 | 53 | 47 | 16 | 31.5 | 28 | 39 | 52 | 37.5 | 43 | 45 | 50 | 35.5 | 28.5 | 39 | 47 | 41.5 | 30 | 38 | 46 | 30 | 40 | 30 | 35.5 | 45 | 48.5 | 37.5 | 35 | 49 | 50 | 52 | 41 | 43 | 52 | 42 | 48 | 39 | 47 | 35.5 | 44.5 | 47 | 37 | 35 | 50 | 38 | 43 | 43 | 50 | 48 | 38 | 54.5 | 50 | 25 | 48 | 39 | 48 | 36
2013-06-06 23:00 | 54.5 | 52 | 47 | 53 | 58 | 64 | 44 | 52 | 61 | 41 | 44.5 | 61 | 44.5 | 53.5 | 58 | 64 | 45 | 51 | 50 | 50 | 64.5 | 54 | 53 | 53 | 51.5 | 56 | 49 | 53.5 | 52 | 52 | 58 | 57 | 39 | 46.5 | 57 | 63 | 43 | 52 | 56.5 | 55 | 61 | 62 | 48 | 58 | 52 | 49 | 52 | 48 | 58 | 55 | 58 | 52 | 53.5 | 55 | 48 | 57 | 44.5 | 55 | 57 | 55.5 | 51 | 43 | 52.5 | 52 | 58.5 | 45 | 65 | 58 | 70 | 56 | 55.5 | 61 | 49 | 61 | 44.5 | 46.5 | 46 | 52.5 | 41 | 31 | 52 | 27 | 37 | 40 | 48 | 37 | 36 | 40.5 | 30 | 28.5 | 43 | 36 | 50.5 | 43 | 49 | 28.5 | 33 | 55.5 | 52 | 47 | 20.5 | 32 | 29 | 39 | 51.5 | 39 | 43 | 43 | 50 | 34 | 30 | 37.5 | 42 | 41 | 29 | 38 | 46 | 33 | 42 | 28.5 | 35 | 46 | 48 | 34 | 36 | 49 | 50 | 43 | 43 | 41 | 52 | 43 | 48 | 39 | 47 | 35.5 | 44.5 | 47 | 36 | 35.5 | 50 | 38 | 44 | 43 | 48 | 50 | 39 | 54 | 48 | 25 | 48 | 37.5 | 46.5 | 36
2013-06-07 | 54.5 | 50 | 43 | 53 | 56 | 64 | 43 | 52 | 59 | 41 | 43.5 | 57 | 44.5 | 52 | 56 | 63.5 | 45 | 49 | 46.5 | 47.5 | 64.5 | 54 | 51 | 50.5 | 52 | 53 | 45 | 53 | 52 | 52 | 57 | 57 | 41 | 43 | 57 | 61 | 42.5 | 47 | 54 | 54 | 57 | 56 | 46.5 | 55 | 50 | 48 | 48 | 48 | 57 | 54 | 61 | 52 | 53.5 | 54.5 | 48 | 55.5 | 44.5 | 49 | 57 | 53.5 | 50 | 41 | 52 | 52 | 56 | 45 | 64 | 56 | 70 | 54 | 55 | 59 | 50 | 59 | 46.5 | 48 | 44 | 52.5 | 39 | 33 | 52 | 26 | 37 | 39 | 48 | 34 | 38 | 39 | 28.5 | 28.5 | 41 | 36 | 50.5 | 42 | 48 | 28.5 | 33.5 | 55.5 | 53 | 43 | 24.5 | 32 | 31 | 39 | 51.5 | 37.5 | 39 | 44.5 | 51 | 37.5 | 30 | 39 | 41 | 41 | 29 | 38 | 45 | 46 | 43 | 34 | 35.5 | 47 | 47.5 | 35.5 | 35 | 48 | 49 | 53 | 43 | 43 | 51.5 | 45 | 50 | 39 | 46 | 32 | 46.5 | 47 | 35 | 35.5 | 50 | 38.5 | 41 | 41 | 48 | 50 | 40 | 53.5 | 48 | 22 | 48 | 37.5 | 46.5 | 36
2013-06-07 01:00 | 55 | 48 | 36 | 52 | 54 | 63 | 44 | 52 | 57 | 40 | 43 | 55.5 | 39 | 50 | 48 | 59.5 | 42 | 49 | 46.5 | 45 | 62.5 | 54 | 51 | 49.5 | 50 | 53 | 45 | 52.5 | 48 | 50 | 56 | 57 | 43 | 44.5 | 61 | 61 | 41.5 | 49 | 51.5 | 49 | 55 | 55 | 46.5 | 53 | 50 | 48 | 44.5 | 46 | 56 | 53 | 59 | 50 | 52 | 54 | 49 | 55.5 | 43 | 48 | 52 | 53.5 | 50 | 40 | 52 | 52 | 53 | 43 | 63 | 55 | 68 | 53 | 54.5 | 61 | 47 | 57 | 46.5 | 46.5 | 42 | 52 | 39 | 30 | 51 | 27 | 38 | 39 | 48 | 34 | 37 | 38 | 28 | 30 | 41 | 33 | 51.5 | 40 | 48 | 26.5 | 33.5 | 55.5 | 52 | 40 | 25.5 | 32 | 30 | 39 | 51 | 37.5 | 39 | 44 | 51 | 37.5 | 28.5 | 39 | 41 | 40.5 | 32 | 38 | 44 | 44 | 41 | 30 | 35 | 47 | 47 | 35.5 | 35 | 47 | 48 | 54 | 43 | 41 | 51 | 45 | 50 | 39 | 45 | 34 | 46.5 | 46 | 35 | 35.5 | 50 | 38.5 | 39 | 40 | 48 | 50 | 42 | 53 | 46.5 | 26 | 48 | 37.5 | 44.5 | 36
2013-06-07 02:00 | 54.5 | 48 | 37 | 51 | 53 | 63 | 39 | 52 | 54 | 36 | 42.5 | 53.5 | 41 | 48 | 49 | 60.5 | 41 | 47 | 43 | 42 | 61 | 54 | 51 | 48.5 | 50 | 51 | 46 | 52.5 | 48 | 48 | 55 | 57 | 43 | 43 | 61 | 59 | 41 | 49 | 49.5 | 50 | 58 | 52 | 44.5 | 51.5 | 49 | 47 | 46.5 | 43 | 55 | 52 | 58 | 48 | 50 | 53 | 47 | 55.5 | 41 | 45 | 50 | 53.5 | 50 | 39 | 50.5 | 50 | 50.5 | 42 | 62 | 52 | 64.5 | 51 | 54.5 | 59 | 46 | 61 | 44.5 | 46.5 | 41 | 52 | 39 | 29 | 50 | 26 | 39 | 37 | 48 | 33 | 33 | 36.5 | 26.5 | 30 | 39 | 34 | 55 | 39 | 47 | 26.5 | 35 | 53.5 | 52 | 38 | 26.5 | 34 | 32 | 39 | 50.5 | 35.5 | 39 | 42 | 51 | 35.5 | 30 | 37.5 | 41 | 40 | 27 | 38 | 45 | 39 | 41 | 28.5 | 34.5 | 47 | 47 | 35.5 | 34 | 47 | 48 | 55 | 43 | 43 | 51 | 44 | 50 | 37.5 | 43 | 34 | 46.5 | 46 | 36 | 35 | 50 | 38.5 | 39 | 39 | 47 | 52 | 42 | 52.5 | 48 | 28 | 46.5 | 35.5 | 44.5 | 35
2013-06-07 03:00 | 54.5 | 46.5 | 35 | 51 | 52 | 61 | 37 | 52 | 52 | 36 | 42.5 | 51 | 37.5 | 48 | 47 | 60 | 43 | 48 | 39 | 41.5 | 61 | 54 | 51 | 48 | 48 | 50 | 44 | 52 | 48 | 48 | 54.5 | 57 | 43 | 41 | 61 | 58 | 41 | 48 | 47 | 48 | 52 | 51 | 44.5 | 50 | 47 | 47 | 46.5 | 42 | 54 | 51 | 56 | 48 | 50 | 52.5 | 45 | 53.5 | 39 | 45 | 48 | 53.5 | 50 | 38 | 49.5 | 50 | 48 | 41 | 61 | 53 | 62.5 | 51 | 54 | 55.5 | 43 | 55.5 | 44.5 | 44.5 | 35 | 51.5 | 39 | 28 | 51 | 26 | 42 | 35 | 48 | 34 | 34 | 35 | 26 | 30 | 39 | 34 | 53.5 | 41 | 47 | 32 | 33.5 | 53.5 | 51 | 38 | 27 | 32 | 32 | 40 | 50.5 | 39 | 39 | 43.5 | 50 | 35.5 | 30 | 39 | 41 | 39.5 | 29 | 38 | 44 | 45 | 40 | 28.5 | 34 | 45 | 46.5 | 34 | 33 | 46 | 47 | 54 | 41 | 43 | 50.5 | 43 | 52 | 37.5 | 44 | 34 | 46.5 | 46 | 36 | 34.5 | 50 | 39 | 39 | 39 | 49 | 53.5 | 42 | 52 | 46.5 | 28 | 48 | 35.5 | 43 | 33
2013-06-07 04:00 | 54 | 44.5 | 36 | 51 | 51 | 56 | 35 | 52 | 52 | 39 | 42.5 | 48 | 39 | 46.5 | 48 | 57.5 | 41 | 47 | 39 | 40.5 | 61 | 54 | 50 | 47 | 44 | 45 | 43 | 52 | 50 | 48 | 54 | 56 | 43 | 39 | 53.5 | 56 | 41 | 48 | 44.5 | 48 | 53 | 53 | 44.5 | 46.5 | 46 | 48 | 41 | 42 | 51 | 50 | 56 | 48 | 48 | 52 | 43 | 53.5 | 37.5 | 43 | 46.5 | 53.5 | 50 | 37 | 48.5 | 50 | 45 | 42 | 59 | 52 | 62.5 | 51 | 53.5 | 57 | 44 | 53 | 44.5 | 41 | 37 | 51 | 39 | 30 | 51 | 27 | 38 | 33 | 48 | 32 | 35 | 33.5 | 25 | 32 | 39 | 34 | 56.5 | 39 | 47 | 32 | 34 | 55.5 | 51 | 38 | 28 | 31.5 | 31 | 39 | 50 | 39 | 39 | 43.5 | 50 | 34 | 30 | 39 | 41 | 40 | 28 | 38 | 44 | 44 | 40 | 28.5 | 34 | 45 | 46 | 34 | 33 | 46 | 46 | 54 | 43 | 41 | 50 | 41 | 52 | 35.5 | 42 | 32 | 46.5 | 46 | 36 | 34.5 | 50 | 39 | 40 | 41 | 48 | 55.5 | 40 | 51.5 | 48 | 27 | 49 | 35.5 | 41 | 33
2013-06-07 05:00 | 54 | 44.5 | 35 | 51 | 51 | 56 | 36 | 52 | 49 | 39 | 43 | 48 | 41 | 43 | 49 | 61 | 43 | 48 | 44.5 | 40 | 61 | 53 | 48 | 47 | 50 | 42 | 42 | 52 | 44.5 | 48 | 53 | 57 | 41 | 37.5 | 53.5 | 57 | 41 | 46 | 42.5 | 46 | 53 | 48 | 43 | 46.5 | 45 | 46 | 41 | 43 | 51 | 50 | 58 | 48 | 46.5 | 51.5 | 44 | 53.5 | 39 | 42 | 43 | 53.5 | 50 | 37 | 48.5 | 50 | 42.5 | 41 | 62 | 53 | 61 | 50 | 53 | 59 | 44 | 55.5 | 43 | 44.5 | 38 | 51 | 39 | 29 | 51 | 28 | 38 | 34 | 48 | 33 | 35 | 32 | 26.5 | 30 | 37.5 | 34 | 55.5 | 41 | 47 | 28.5 | 34 | 55.5 | 50 | 39 | 27 | 34 | 33 | 37 | 50 | 39 | 39 | 42 | 50 | 34 | 30 | 41 | 44 | 40 | 33 | 38 | 42 | 44 | 40 | 30 | 34 | 44 | 45 | 37.5 | 34 | 47 | 47 | 53 | 43 | 43 | 49.5 | 42 | 52 | 37.5 | 41 | 32 | 46.5 | 45 | 37 | 35.5 | 50 | 39 | 40 | 39 | 49 | 55.5 | 42 | 51 | 50 | 28 | 50 | 35.5 | 43 | 34
2013-06-07 06:00 | 54 | 46.5 | 43 | 51 | 52 | 58 | 41 | 52 | 50 | 46 | 37 | 48 | 44.5 | 46.5 | 52 | 61 | 44 | 48 | 46.5 | 42 | 62.5 | 53 | 48 | 46.5 | 53 | 48 | 44 | 52 | 48 | 52 | 54.5 | 57 | 39 | 43 | 57 | 59 | 42.5 | 48 | 43 | 48 | 54 | 52 | 46.5 | 50 | 47 | 50 | 48 | 48 | 53 | 52 | 58 | 48 | 54.5 | 51.5 | 46 | 53.5 | 41 | 51 | 44.5 | 53.5 | 50 | 38 | 51 | 50 | 43.5 | 44 | 62 | 54 | 64.5 | 53 | 52 | 61 | 49 | 62.5 | 46.5 | 48 | 43 | 51 | 43 | 33 | 51 | 28 | 39 | 37 | 46.5 | 34 | 38 | 34 | 26.5 | 34 | 41 | 38 | 55.5 | 42 | 47 | 28.5 | 35 | 55.5 | 50 | 38 | 23 | 33 | 36 | 39 | 52 | 34 | 41 | 45 | 50 | 34 | 32 | 43 | 43 | 41.5 | 33 | 39 | 45 | 45 | 41 | 30 | 34 | 46 | 49 | 39 | 35 | 49 | 48 | 52 | 43 | 45 | 49.5 | 44 | 52 | 37.5 | 47 | 34 | 46.5 | 45 | 37 | 36.5 | 50 | 41 | 41 | 41 | 50 | 55.5 | 39 | 50 | 50 | 27 | 53.5 | 37.5 | 48 | 37
2013-06-07 07:00 | 54 | 48 | 48 | 53.5 | 55 | 63 | 43 | 52 | 53 | 47 | 38 | 52 | 46.5 | 50 | 57 | 61 | 48 | 49 | 46.5 | 44 | 70 | 53 | 49 | 50 | 55.5 | 54 | 46 | 53.5 | 50 | 57 | 56.5 | 57 | 43 | 48 | 64.5 | 63 | 44.5 | 51 | 50 | 54 | 58 | 55 | 52 | 59 | 51 | 50 | 53.5 | 52 | 57 | 55 | 58 | 52 | 62.5 | 51 | 53 | 53.5 | 43 | 54 | 48 | 53.5 | 51 | 39 | 53.5 | 50 | 50.5 | 46 | 65 | 56 | 64.5 | 54 | 54 | 64.5 | 49 | 69 | 50 | 53.5 | 48 | 51 | 44.5 | 32 | 52 | 29 | 39 | 38 | 48 | 36 | 37 | 33 | 30 | 32 | 41 | 40 | 57 | 43 | 47 | 28.5 | 36 | 59 | 49 | 37 | 28.5 | 32 | 34 | 38 | 52 | 34 | 43 | 46 | 50 | 34 | 32 | 46.5 | 45 | 41.5 | 29 | 43.5 | 46 | 43 | 41 | 28.5 | 35.5 | 47 | 46 | 39 | 36 | 49 | 49 | 50 | 43 | 46.5 | 49 | 42 | 52 | 39 | 49 | 35.5 | 46.5 | 46 | 37 | 37.5 | 50 | 42.5 | 41 | 43 | 49 | 55.5 | 39 | 51 | 52 | 27 | 56 | 37.5 | 50 | 38
2013-06-07 08:00 | 55 | 52 | 52 | 54 | 58 | 66 | 48 | 52 | 56 | 49 | 42 | 53.5 | 48 | 54 | 66 | 61 | 50 | 50 | 48 | 46 | 73.5 | 55 | 52 | 53.5 | 57 | 56 | 49 | 55.5 | 52 | 62.5 | 58 | 57 | 44.5 | 52 | 71.5 | 67 | 46 | 54 | 57.5 | 58 | 61 | 60 | 53.5 | 66 | 56 | 51 | 55.5 | 52 | 65 | 56 | 59 | 53.5 | 64.5 | 54 | 57 | 55.5 | 46.5 | 56 | 52 | 53.5 | 53 | 42 | 57 | 50 | 57 | 47 | 68 | 59 | 68 | 54 | 55 | 66 | 51 | 62.5 | 53.5 | 57 | 52 | 51.5 | 43 | 31 | 52 | 26 | 41 | 40 | 48 | 34 | 34 | 33.5 | 30 | 34 | 39.5 | 39 | 57 | 44 | 47 | 30 | 37 | 57 | 49 | 37 | 25 | 32 | 32 | 40 | 52 | 35.5 | 44.5 | 46 | 50 | 34 | 30 | 44.5 | 46 | 41 | 28 | 44.5 | 47 | 39 | 42 | 34 | 35.5 | 48 | 48 | 35.5 | 36 | 49 | 49 | 53 | 43 | 44.5 | 50.5 | 40 | 53.5 | 41 | 49 | 35.5 | 46.5 | 45 | 37 | 39.5 | 50 | 44.5 | 41 | 44 | 49 | 55.5 | 38 | 51 | 48 | 27 | 53.5 | 37.5 | 52 | 36
2013-06-07 09:00 | 56 | 53.5 | 55 | 53 | 61 | 69 | 50 | 53.5 | 62 | 52 | 45 | 55.5 | 52 | 57 | 70 | 61 | 54 | 51 | 52 | 45.5 | 79 | 57 | 52 | 55.5 | 57 | 60 | 53 | 57 | 53.5 | 66 | 62 | 60 | 46.5 | 53.5 | 73.5 | 70 | 48 | 58 | 63 | 63 | 63 | 63 | 57 | 70 | 59 | 55 | 57 | 54 | 68 | 57 | 60.5 | 55.5 | 68 | 57 | 56 | 55.5 | 50 | 58 | 55.5 | 53.5 | 55 | 46 | 60 | 52 | 62.5 | 50 | 71 | 61 | 71.5 | 54 | 56 | 70 | 54 | 68 | 50 | 62.5 | 54 | 51.5 | 43 | 31 | 52 | 27 | 41 | 39 | 48 | 32 | 31 | 33 | 32 | 34 | 37.5 | 40 | 57 | 42 | 48 | 30 | 38.5 | 61 | 50 | 34 | 28.5 | 32 | 33 | 40 | 52 | 37.5 | 46.5 | 48 | 51 | 32 | 28.5 | 44.5 | 45 | 40.5 | 29 | 44.5 | 46 | 37 | 42 | 32 | 35.5 | 46 | 50 | 39 | 36 | 54 | 50 | 53.5 | 41 | 46.5 | 52 | 39 | 53.5 | 39 | 50 | 35.5 | 48 | 41 | 38 | 40.5 | 50 | 41 | 40 | 44 | 47 | 55.5 | 36 | 51 | 50 | 28 | 53.5 | 41 | 52 | 32
2013-06-07 10:00 | 57 | 53.5 | 54 | 54 | 62 | 72 | 54 | 55.5 | 65 | 52 | 46 | 61 | 53.5 | 57 | 76 | 64.5 | 54 | 55 | 53.5 | 45.5 | 80.5 | 58 | 59 | 59 | 60.5 | 63 | 57 | 59 | 57 | 71.5 | 66 | 60 | 50 | 55.5 | 77 | 74 | 50 | 58 | 69 | 67 | 66 | 68 | 59 | 75 | 55 | 59 | 59 | 56 | 69 | 59 | 62 | 57 | 70 | 60 | 61 | 55.5 | 53.5 | 59 | 59 | 55.5 | 56 | 49 | 62.5 | 52 | 66 | 53 | 74 | 62 | 73.5 | 57 | 58 | 73.5 | 58 | 70 | 44.5 | 66 | 57 | 52 | 43 | 30 | 53 | 29 | 41 | 38 | 50 | 33 | 30 | 30 | 32 | 32 | 37.5 | 41 | 55.5 | 41 | 49 | 30 | 40 | 59 | 50 | 36 | 30 | 30.5 | 30 | 39 | 52 | 37.5 | 46.5 | 49 | 51 | 30 | 30 | 44.5 | 47 | 39.5 | 27 | 46 | 45 | 39 | 43 | 30 | 35.5 | 46 | 48 | 41 | 35 | 50 | 50 | 54 | 39 | 46.5 | 53 | 39 | 53.5 | 35.5 | 50 | 37.5 | 48 | 46 | 38 | 43 | 50 | 37.5 | 41 | 42 | 48 | 55.5 | 34 | 51 | 52 | 25 | 55 | 43 | 52 | 27
2013-06-07 11:00 | 58 | 57 | 58 | 53 | 66 | 77 | 58 | 57 | 67 | 54 | 50 | 64.5 | 55.5 | 61 | 80 | 70 | 59 | 60 | 55.5 | 45 | 84 | 58 | 57 | 62.5 | 62.5 | 65 | 61 | 59 | 59 | 75 | 70 | 59 | 53.5 | 57 | 79 | 76 | 52 | 61 | 73.5 | 70 | 68 | 73 | 61 | 77 | 56 | 62 | 57 | 60 | 70 | 60 | 65 | 59 | 71.5 | 59 | 60 | 55.5 | 55.5 | 64 | 62.5 | 55.5 | 57 | 49 | 63.5 | 52 | 71.5 | 53 | 76 | 64 | 80.5 | 59 | 60 | 75 | 60 | 71.5 | 48 | 66 | 60 | 52.5 | 43 | 31 | 53 | 30 | 38 | 40 | 52 | 33 | 27 | 30 | 30 | 30 | 37.5 | 43 | 55.5 | 39 | 47 | 28.5 | 42 | 55.5 | 51 | 34 | 34 | 28.5 | 28 | 37 | 52 | 35.5 | 48 | 49 | 51 | 30 | 30 | 44.5 | 48 | 38 | 32 | 46.5 | 44 | 32 | 42 | 30 | 34 | 45 | 48 | 41 | 34 | 51 | 52 | 54 | 39 | 48 | 52 | 37 | 53.5 | 37.5 | 51 | 35.5 | 48 | 46 | 35 | 40.5 | 52 | 41 | 39 | 41 | 47 | 55.5 | 32 | 52 | 52 | 24 | 53.5 | 43 | 48 | 27
2013-06-07 12:00 | 59 | 57 | 58 | 54 | 69 | 79 | 60 | 57 | 69 | 59 | 50 | 66 | 55.5 | 62.5 | 84 | 70 | 59 | 59 | 57 | 46 | 86 | 56 | 58 | 66 | 62.5 | 65 | 64 | 61 | 62.5 | 80.5 | 72.5 | 60 | 53.5 | 57 | 80.5 | 78 | 53 | 63 | 78 | 71 | 70 | 78 | 62.5 | 80.5 | 59 | 62 | 61 | 59 | 73 | 63 | 68 | 57 | 71.5 | 58 | 64 | 57 | 55.5 | 66 | 64.5 | 59 | 60 | 52 | 63.5 | 53.5 | 72.5 | 58 | 76 | 66 | 84 | 64 | 59 | 75 | 63 | 71.5 | 53.5 | 70 | 62 | 53 | 41 | 30 | 54 | 30 | 39 | 41 | 52 | 32 | 28 | 28 | 26.5 | 30 | 39 | 41 | 53.5 | 37 | 46 | 28.5 | 42 | 53.5 | 52 | 32 | 32 | 28.5 | 28 | 37 | 52 | 35.5 | 48 | 48 | 51 | 28.5 | 32 | 44.5 | 48 | 39.5 | 33 | 44.5 | 42 | 31 | 40 | 26.5 | 34 | 48 | 46 | 39 | 32 | 51 | 53 | 54 | 37.5 | 46.5 | 51 | 38 | 53.5 | 39 | 51 | 32 | 48 | 45 | 34 | 38.5 | 52 | 36 | 37 | 42 | 46 | 53.5 | 32 | 52 | 50 | 23 | 53.5 | 43 | 44.5 | 28
2013-06-07 13:00 | 60 | 52 | 57 | 55 | 70 | 81 | 61 | 57 | 71 | 60 | 51 | 66 | 55.5 | 64.5 | 86 | 64.5 | 62 | 55 | 57 | 47.5 | 88 | 57 | 60 | 68 | 62.5 | 66 | 66 | 61 | 64.5 | 82.5 | 75.5 | 62 | 55.5 | 57 | 80.5 | 80 | 54 | 65 | 80.5 | 75 | 73 | 80 | 64.5 | 84 | 57 | 57 | 62.5 | 61 | 76 | 66 | 71 | 57 | 71.5 | 57 | 67 | 61 | 57 | 68 | 68 | 59 | 61 | 52 | 63.5 | 55.5 | 73.5 | 56 | 77 | 67 | 84 | 63 | 59 | 75 | 61 | 73 | 57 | 70 | 61 | 53 | 44.5 | 31 | 54 | 33 | 41 | 39 | 52 | 29 | 25 | 32 | 26.5 | 28.5 | 35.5 | 42 | 57 | 40 | 51 | 28.5 | 42.5 | 48 | 53 | 29 | 21 | 30 | 28 | 35 | 53.5 | 39 | 46.5 | 47 | 53 | 30 | 32 | 46.5 | 50 | 41 | 34 | 44.5 | 43 | 34 | 36 | 21 | 34 | 48 | 42 | 39 | 34 | 51 | 53 | 54 | 43 | 48 | 50 | 38 | 53.5 | 39 | 52 | 28.5 | 48 | 45 | 35 | 37 | 52 | 30 | 36 | 42 | 46 | 55.5 | 30 | 52 | 50 | 22 | 54 | 39 | 44.5 | 29
2013-06-07 14:00 | 59.5 | 57 | 59 | 55 | 72 | 83 | 62 | 61 | 72 | 61 | 53 | 70 | 55.5 | 66 | 87 | 70 | 62 | 54 | 57 | 49 | 89.5 | 57 | 62 | 68 | 62.5 | 67 | 69 | 64.5 | 64.5 | 84 | 78 | 62 | 53.5 | 59 | 82.5 | 82 | 55 | 66 | 81.5 | 76 | 74 | 81 | 64.5 | 84 | 58 | 57 | 64.5 | 62 | 78 | 68 | 73 | 61 | 73.5 | 56.5 | 68 | 61 | 53.5 | 70 | 71.5 | 61 | 62 | 53 | 62.5 | 55.5 | 74 | 57 | 77 | 68 | 89.5 | 64 | 60 | 75 | 61 | 71.5 | 52 | 71.5 | 62 | 52.5 | 46.5 | 34 | 54 | 35 | 43 | 36 | 52 | 35 | 24 | 29 | 26.5 | 30 | 39 | 43 | 55.5 | 40 | 51 | 28.5 | 44 | 48 | 53 | 28 | 23 | 30 | 28 | 34 | 55.5 | 39 | 46.5 | 45 | 54 | 32 | 23 | 44.5 | 50 | 42 | 34 | 42.5 | 44 | 36 | 37 | 28.5 | 32 | 48 | 50 | 37.5 | 35 | 47 | 54 | 55 | 41 | 48 | 49 | 37 | 53.5 | 44.5 | 53 | 21 | 48 | 45 | 36 | 35.5 | 52 | 31.5 | 37 | 41 | 45 | 55.5 | 30 | 55 | 55.5 | 21 | 55.5 | 43 | 44.5 | 24
2013-06-07 15:00 | 58.5 | 59 | 59 | 58 | 72 | 83 | 64 | 59 | 73 | 59 | 54 | 71.5 | 57 | 66 | 87 | 75 | 61 | 55 | 57 | 49 | 89.5 | 57 | 63 | 70 | 66.5 | 67 | 71 | 62.5 | 66 | 86 | 78.5 | 62 | 52 | 57 | 82.5 | 82 | 56 | 68 | 80.5 | 79 | 75 | 82 | 62.5 | 88 | 60 | 61 | 64.5 | 61 | 80 | 70 | 73 | 61 | 73.5 | 56.5 | 70 | 61 | 57 | 73 | 73.5 | 61 | 61 | 55 | 65 | 55.5 | 73 | 54 | 78 | 71 | 91.5 | 65 | 59 | 71.5 | 58 | 68 | 50 | 71.5 | 63 | 51.5 | 41 | 32 | 56 | 33 | 40 | 34 | 52 | 37 | 30 | 31 | 26.5 | 30 | 37.5 | 39 | 53.5 | 39 | 51 | 28.5 | 43 | 48 | 53 | 28 | 25 | 24 | 27 | 32 | 52 | 37.5 | 46.5 | 45 | 54 | 30 | 19.5 | 41 | 51 | 43 | 36 | 43 | 42 | 35 | 37 | 28.5 | 30 | 49 | 47 | 37.5 | 35 | 47 | 54 | 54.5 | 39 | 48 | 48 | 37 | 53.5 | 43 | 51 | 26.5 | 46.5 | 43 | 35 | 36.5 | 52 | 32 | 39 | 42 | 45 | 52 | 32 | 54 | 53.5 | 22 | 55.5 | 44.5 | 43 | 22
2013-06-07 16:00 | 58 | 55.5 | 58 | 57 | 73 | 85 | 64 | 57 | 74 | 56 | 56 | 71.5 | 57 | 64.5 | 87 | 75 | 63 | 55 | 57 | 49 | 89.5 | 56 | 63 | 70 | 66.5 | 68 | 73 | 61 | 70 | 86 | 78.5 | 58 | 48 | 53.5 | 82.5 | 81 | 56.5 | 68 | 80.5 | 78 | 76 | 83 | 62.5 | 89.5 | 59 | 63 | 64.5 | 63 | 81 | 72 | 72 | 62.5 | 73.5 | 56 | 68 | 61 | 55.5 | 75 | 75 | 59 | 59 | 53 | 66.5 | 55.5 | 75 | 57 | 77 | 69 | 89.5 | 60 | 58 | 73.5 | 57 | 66 | 50 | 71.5 | 56 | 51 | 48 | 25 | 55.5 | 35 | 39 | 30 | 52 | 37 | 31 | 29 | 28.5 | 30 | 35.5 | 35 | 50 | 33 | 53 | 28.5 | 42.5 | 48 | 53 | 27 | 19.5 | 24 | 27 | 31 | 50 | 35.5 | 46.5 | 44 | 52 | 35.5 | 19.5 | 46.5 | 51 | 43 | 38 | 44.5 | 43 | 35 | 38 | 23 | 34 | 47 | 46 | 35.5 | 34 | 41 | 56 | 54 | 32 | 48 | 47 | 37 | 53.5 | 43 | 47 | 34 | 48 | 48 | 33 | 36 | 52 | 34 | 38 | 45 | 44 | 55.5 | 31 | 56 | 52 | 21 | 54 | 43 | 43 | 33
2013-06-07 17:00 | 57 | 57 | 54 | 58 | 72 | 85 | 65 | 57 | 74 | 58 | 43 | 70 | 55.5 | 62.5 | 86 | 77 | 62 | 58 | 57 | 49 | 89.5 | 57 | 64 | 70 | 66 | 68 | 73 | 61 | 70 | 86 | 79 | 59 | 50 | 53.5 | 82.5 | 80 | 57 | 67 | 80.5 | 79 | 76 | 83 | 64.5 | 88 | 59 | 61 | 64.5 | 64 | 82 | 73 | 72 | 62.5 | 71.5 | 55 | 70 | 61 | 55.5 | 75 | 77 | 57 | 58 | 52 | 67.5 | 53.5 | 72.5 | 53 | 76 | 69 | 88 | 59 | 58 | 70 | 57 | 62.5 | 52 | 73.5 | 51 | 50 | 39 | 24 | 53 | 35 | 40 | 29 | 52 | 36 | 31 | 38 | 28.5 | 30 | 37.5 | 35 | 48 | 35 | 53 | 32 | 43 | 52 | 53 | 28 | 19.5 | 25 | 27 | 31 | 52 | 34 | 46.5 | 42 | 53 | 34 | 19.5 | 44.5 | 50 | 43 | 38 | 50 | 43 | 36 | 36 | 23 | 34 | 47 | 48 | 34 | 36 | 40 | 57 | 55 | 34 | 48 | 47 | 38 | 53.5 | 39 | 48 | 30 | 52 | 49 | 33 | 36 | 52 | 35.5 | 36 | 45 | 45 | 55.5 | 35 | 52 | 50 | 21 | 53.5 | 43 | 43 | 30
2013-06-07 18:00 | 56 | 59 | 49 | 57 | 71 | 85 | 65 | 57 | 74 | 54 | 42 | 68 | 53.5 | 62.5 | 84 | 75 | 59 | 55 | 55.5 | 48.5 | 89.5 | 57 | 62 | 66 | 66 | 67 | 73 | 59 | 70 | 84 | 75.5 | 59 | 48 | 53.5 | 80.5 | 78 | 55 | 65 | 80 | 78 | 75 | 82 | 59 | 88 | 59 | 60 | 52 | 53 | 82 | 74 | 70 | 61 | 70 | 54 | 65 | 59 | 55.5 | 75 | 75 | 57 | 59 | 48 | 66.5 | 53.5 | 74 | 57 | 74 | 66 | 84 | 54 | 58 | 70 | 56 | 62.5 | 50 | 71.5 | 51 | 49 | 37.5 | 22 | 52 | 34 | 40 | 27 | 52 | 35 | 30 | 37 | 28.5 | 35.5 | 37.5 | 40 | 48 | 34 | 50 | 32 | 41 | 52 | 52 | 27 | 19.5 | 28.5 | 27 | 32 | 48 | 32 | 44.5 | 43 | 52 | 34 | 21 | 44.5 | 49 | 43.5 | 37 | 46 | 42 | 38 | 38 | 25 | 32 | 47 | 48 | 39 | 40 | 35 | 57 | 56 | 35.5 | 48 | 46.5 | 40 | 53.5 | 39 | 50 | 32 | 48 | 50 | 33 | 37 | 52 | 38 | 36 | 44 | 44 | 57 | 35 | 51 | 48 | 24 | 53.5 | 43 | 44.5 | 30
2013-06-07 19:00 | 55 | 55.5 | 49 | 56 | 70 | 83 | 64 | 55.5 | 72 | 51 | 43 | 66 | 52 | 57 | 79 | 73.5 | 56 | 56 | 55.5 | 48.5 | 88 | 58 | 60 | 64.5 | 57 | 65 | 71 | 59 | 66 | 80.5 | 72.5 | 58 | 48 | 50 | 71.5 | 75 | 53 | 63 | 74.5 | 76 | 72 | 81 | 57 | 86 | 57 | 60 | 53.5 | 54 | 79 | 71 | 70 | 57 | 66 | 53 | 63 | 59 | 53.5 | 73 | 73.5 | 55.5 | 58 | 47 | 62 | 53.5 | 73.5 | 54 | 71 | 62 | 79 | 51 | 57 | 68 | 54 | 62 | 52 | 70 | 50 | 48 | 37.5 | 24 | 53 | 36 | 39 | 35 | 52 | 37 | 32 | 36 | 28.5 | 35.5 | 37.5 | 43 | 50 | 33 | 47 | 32 | 40 | 52 | 52 | 26 | 23 | 26.5 | 29 | 39 | 48 | 35.5 | 46.5 | 43.5 | 51 | 35.5 | 25 | 44.5 | 49 | 44 | 38 | 46.5 | 46 | 38 | 37 | 23 | 32 | 47 | 44 | 39 | 36 | 45 | 57 | 54 | 37.5 | 52 | 46 | 41 | 53.5 | 39 | 52 | 37.5 | 52 | 49 | 33 | 39 | 52 | 43 | 37 | 45 | 42 | 55.5 | 35 | 51 | 50 | 26 | 53 | 43 | 46.5 | 30
2013-06-07 20:00 | 54.5 | 52 | 45 | 54 | 67 | 79 | 60 | 55.5 | 67 | 48 | 43 | 62.5 | 48 | 52 | 72 | 70 | 51 | 54 | 52 | 48 | 82.5 | 56 | 54 | 62.5 | 55.5 | 63 | 66 | 57 | 64.5 | 77 | 69 | 58 | 44.5 | 46.5 | 62.5 | 71 | 51 | 62 | 69.5 | 72 | 70 | 76 | 53.5 | 80.5 | 54 | 52 | 53.5 | 51 | 73 | 70 | 63 | 53.5 | 61 | 52.5 | 61 | 59 | 52 | 67 | 70 | 55.5 | 57 | 41 | 57.5 | 53.5 | 70.5 | 49 | 67 | 60 | 71.5 | 50 | 55 | 64.5 | 51 | 57 | 48 | 64.5 | 49 | 47.5 | 37.5 | 21 | 53 | 36 | 39 | 35 | 50 | 37 | 33 | 36 | 32 | 34 | 37.5 | 42 | 52 | 36 | 46 | 35.5 | 40 | 53.5 | 51 | 32 | 28.5 | 37.5 | 27 | 43 | 50 | 35.5 | 46.5 | 43 | 50 | 34 | 28.5 | 46.5 | 49 | 43 | 37 | 37 | 48 | 37 | 43 | 26.5 | 34 | 48 | 43.5 | 41 | 41 | 45 | 57 | 51 | 37.5 | 52 | 45.5 | 42 | 53.5 | 39 | 54 | 32 | 52 | 49 | 33 | 37 | 52 | 42.5 | 40 | 45 | 43 | 57 | 34 | 51 | 52 | 27 | 53.5 | 44.5 | 48 | 29
2013-06-07 21:00 | 54 | 50 | 41 | 53 | 63 | 73 | 50 | 55.5 | 60 | 47 | 41 | 59 | 52 | 48 | 69 | 64.5 | 47 | 52 | 48 | 47.5 | 79 | 55 | 48 | 61 | 52.5 | 62 | 61 | 53.5 | 61 | 61 | 65 | 58 | 43 | 43 | 61 | 70 | 50 | 61 | 67.5 | 65 | 67 | 70 | 50 | 71.5 | 51 | 50 | 52 | 51 | 70 | 65 | 58 | 50 | 57 | 52.5 | 60 | 57 | 52 | 63 | 62.5 | 53.5 | 57 | 39 | 53.5 | 53.5 | 68 | 47 | 64 | 57 | 66 | 48 | 54.5 | 62.5 | 49 | 55.5 | 44.5 | 57 | 48 | 46 | 39 | 30 | 52 | 38 | 40 | 40 | 50 | 48 | 35 | 36 | 25 | 26.5 | 37.5 | 40 | 53.5 | 37 | 45 | 37.5 | 39 | 53.5 | 51 | 31 | 30 | 32.5 | 28 | 40 | 50 | 37.5 | 44.5 | 45.5 | 50 | 35.5 | 30 | 43 | 49 | 42.5 | 37 | 37.5 | 49 | 34 | 40 | 26.5 | 34 | 49 | 43 | 41 | 40 | 44 | 56 | 49 | 39 | 48 | 45 | 41 | 52 | 39 | 53 | 32 | 52 | 49 | 32 | 37 | 52 | 42 | 39 | 46 | 42 | 55.5 | 34 | 51.5 | 53.5 | 28 | 52 | 43 | 48 | 26
2013-06-07 22:00 | 53 | 48 | 39 | 53 | 64 | 68 | 48 | 53.5 | 57 | 45 | 39.5 | 55.5 | 48 | 48 | 66 | 63 | 45 | 51 | 50 | 47 | 79 | 54 | 47 | 57 | 52.5 | 58 | 59 | 52 | 59 | 64.5 | 60.5 | 57 | 39 | 43 | 57 | 64 | 49 | 57 | 66 | 60 | 65 | 65 | 48 | 68 | 50 | 48 | 52 | 50 | 61 | 63 | 57 | 48 | 55.5 | 52 | 60 | 57 | 50 | 61 | 57 | 53.5 | 55 | 37 | 54 | 52 | 65 | 47 | 61 | 56 | 62.5 | 50 | 54.5 | 59.5 | 47 | 53 | 46.5 | 52 | 45 | 45 | 39 | 28 | 52 | 38 | 43 | 40 | 50 | 43 | 35 | 36 | 23 | 30 | 39 | 41 | 53 | 37 | 46 | 30 | 38.5 | 55.5 | 50 | 31 | 23 | 32.5 | 32 | 41 | 50 | 39 | 41 | 47 | 50 | 34 | 30 | 44.5 | 50 | 42 | 37 | 38 | 49 | 34 | 42 | 26.5 | 34 | 49 | 42.5 | 37.5 | 36 | 47 | 55 | 48 | 39 | 48 | 44 | 41 | 52 | 41 | 52 | 37.5 | 50 | 48 | 32 | 36.5 | 52 | 41.5 | 38 | 48 | 43 | 53.5 | 34 | 51.5 | 53.5 | 28 | 52 | 39 | 48 | 27
2013-06-07 23:00 | 53 | 48 | 39 | 53 | 63 | 66 | 47 | 53.5 | 54 | 43 | 38.5 | 53.5 | 44.5 | 46.5 | 64 | 65 | 43 | 50 | 48 | 46 | 77 | 53 | 45 | 54.5 | 50 | 58 | 57 | 51.5 | 55.5 | 59 | 56 | 56 | 39 | 41 | 55.5 | 66 | 48 | 56 | 64 | 61 | 64 | 59 | 46.5 | 64.5 | 49 | 46 | 48 | 49 | 59 | 60 | 56.5 | 52 | 52 | 51.5 | 58 | 57 | 48 | 59 | 53.5 | 53.5 | 54 | 36 | 51.5 | 52 | 62 | 46 | 59 | 54 | 59 | 50 | 54 | 57 | 47 | 53.5 | 44.5 | 48 | 47 | 45 | 39 | 27 | 52 | 40 | 45 | 39 | 48 | 40 | 35 | 36 | 21 | 35.5 | 39 | 43 | 51 | 37 | 45 | 34 | 38 | 57 | 50 | 31 | 25.5 | 34 | 32 | 40 | 50 | 39 | 43 | 46 | 50 | 34 | 30 | 44.5 | 49 | 41 | 36 | 38.5 | 48 | 34 | 42 | 26.5 | 35.5 | 48 | 42 | 37.5 | 36 | 47 | 54 | 47.5 | 39 | 48 | 44 | 43 | 50 | 41 | 52 | 39 | 50 | 48 | 31 | 35.5 | 50 | 41 | 38 | 48 | 43 | 53.5 | 34 | 51.5 | 53.5 | 28 | 52 | 39 | 46.5 | 28
2013-06-08 | 53 | 46.5 | 35 | 51 | 59 | 64 | 44 | 53.5 | 50 | 39 | 37.5 | 52 | 46.5 | 44.5 | 58 | 64.5 | 39 | 48 | 46.5 | 42.5 | 75 | 53 | 45 | 51.5 | 50 | 54 | 56 | 51 | 50 | 64.5 | 54.5 | 56 | 39 | 39 | 50 | 65 | 45.5 | 51 | 62 | 58 | 63 | 58 | 44.5 | 61 | 48 | 44 | 46.5 | 47 | 56 | 56 | 56 | 50 | 53.5 | 50.5 | 56 | 55.5 | 48 | 55 | 52 | 53.5 | 53 | 36 | 52 | 50 | 59.5 | 45 | 58 | 51 | 57 | 49 | 53.5 | 55.5 | 46 | 53 | 44.5 | 48 | 47 | 44 | 39 | 28 | 50 | 39 | 43 | 38 | 50 | 40 | 34 | 35.5 | 21 | 35.5 | 37.5 | 43 | 49 | 35 | 45 | 35.5 | 36.5 | 57 | 50 | 32 | 28 | 34 | 42 | 40 | 49.5 | 44.5 | 39 | 47 | 51 | 34 | 30 | 43 | 49 | 39.5 | 40 | 38.5 | 48 | 34 | 42 | 25 | 36.5 | 47 | 41 | 35.5 | 36 | 49 | 53 | 48 | 39 | 46.5 | 43.5 | 43 | 50 | 43 | 51 | 35.5 | 52 | 48 | 31 | 35.5 | 48 | 40.5 | 39 | 49 | 43 | 53.5 | 35 | 51.5 | 52 | 27 | 50 | 37.5 | 44.5 | 28
2013-06-08 01:00 | 53 | 44.5 | 36 | 52 | 57 | 64 | 42 | 53.5 | 48 | 38 | 37 | 49.5 | 44.5 | 44.5 | 57 | 62.5 | 38 | 47 | 46.5 | 39.5 | 73.5 | 53 | 44 | 48.5 | 50 | 53 | 50 | 50.5 | 48 | 62.5 | 52.5 | 56 | 35.5 | 39 | 50 | 65 | 42.5 | 49 | 60.5 | 56 | 63 | 54 | 44.5 | 58.5 | 48 | 42 | 44.5 | 46 | 57 | 56 | 55 | 50 | 53.5 | 50 | 53 | 55.5 | 47.5 | 52 | 48 | 53.5 | 52 | 35 | 53.5 | 50 | 56.5 | 46 | 55 | 49 | 55.5 | 49 | 53.5 | 55.5 | 46 | 51 | 44.5 | 46.5 | 39 | 43 | 39 | 26 | 52 | 39 | 45 | 37 | 48 | 39 | 34 | 35 | 22 | 35.5 | 37.5 | 41 | 49.5 | 35 | 45 | 35.5 | 33.5 | 57 | 50 | 35 | 28 | 34 | 42 | 38 | 49 | 43 | 39 | 45.5 | 50 | 34 | 28.5 | 41 | 48 | 38 | 40 | 39 | 49 | 33 | 42 | 26.5 | 36 | 47 | 40 | 35.5 | 35 | 49 | 53 | 47 | 39 | 46.5 | 43 | 43 | 52 | 42.5 | 50 | 37.5 | 48 | 48 | 31 | 37.5 | 46.5 | 40 | 39 | 47 | 42 | 53.5 | 35 | 51.5 | 52 | 27 | 50 | 37.5 | 44.5 | 29
2013-06-08 02:00 | 52.5 | 43 | 33 | 52 | 56 | 60 | 42 | 53.5 | 50 | 35 | 36.5 | 47 | 44.5 | 44.5 | 60 | 63 | 39 | 47 | 43 | 36 | 71.5 | 53 | 45 | 47.5 | 48 | 53 | 51 | 50.5 | 53.5 | 62.5 | 51 | 55 | 35.5 | 39 | 48 | 64 | 40 | 47 | 58.5 | 53 | 61 | 53 | 44.5 | 56 | 47 | 42 | 46.5 | 45 | 55 | 55 | 53 | 46.5 | 53.5 | 50 | 50 | 55.5 | 47 | 53 | 48 | 53.5 | 51 | 34 | 50 | 50 | 53.5 | 45 | 54 | 46 | 55.5 | 48 | 53 | 52 | 45 | 53.5 | 44.5 | 43 | 39 | 43 | 39 | 26 | 52 | 39 | 45 | 36 | 48 | 39 | 32 | 34 | 22.5 | 35.5 | 37.5 | 41 | 47.5 | 36 | 44 | 37.5 | 33 | 55.5 | 50 | 35 | 30.5 | 32 | 41 | 38 | 48.5 | 39 | 37.5 | 43 | 50 | 34 | 28.5 | 43 | 48 | 36 | 39 | 39 | 48 | 34 | 43 | 26.5 | 36 | 47 | 39.5 | 32 | 35 | 47 | 52 | 47 | 39 | 46.5 | 43.5 | 42 | 52 | 43 | 50 | 37.5 | 50 | 48 | 31 | 37 | 48 | 39.5 | 40 | 47 | 40 | 53.5 | 36 | 51.5 | 50 | 27 | 52 | 35.5 | 43 | 28
2013-06-08 03:00 | 52.5 | 44.5 | 34 | 52 | 53 | 58 | 40 | 52 | 46 | 39 | 36.5 | 44.5 | 43 | 46.5 | 63 | 59 | 40 | 47 | 43 | 35.5 | 70 | 53 | 47 | 46 | 47 | 51 | 49 | 50.5 | 52 | 61 | 49.5 | 55 | 35.5 | 39 | 50 | 62 | 39 | 46 | 57 | 51 | 60 | 51 | 43 | 53.5 | 47 | 42 | 44.5 | 43 | 52 | 53 | 52 | 48 | 52 | 50 | 47 | 55.5 | 46.5 | 51 | 46.5 | 52 | 51 | 34 | 51.5 | 52 | 51 | 45 | 51 | 44 | 55.5 | 48 | 52.5 | 55.5 | 44 | 50 | 44.5 | 44.5 | 42 | 42.5 | 39 | 26 | 51 | 39 | 46 | 36 | 48 | 39 | 34 | 33.5 | 23 | 30 | 39 | 40 | 49.5 | 37 | 44 | 32 | 32.5 | 55.5 | 50 | 35 | 33.5 | 32 | 43 | 38 | 48.5 | 32 | 37.5 | 44.5 | 50 | 34 | 28.5 | 43 | 48 | 36 | 39 | 39.5 | 47 | 35 | 43 | 26.5 | 35.5 | 47 | 38.5 | 32 | 35 | 48 | 51 | 47 | 39 | 46.5 | 44 | 41 | 50 | 43 | 49 | 34 | 48 | 47 | 31 | 37.5 | 48 | 39 | 39 | 48 | 40 | 53.5 | 36 | 52 | 52 | 28 | 48 | 35.5 | 43 | 30
2013-06-08 04:00 | 52 | 44.5 | 32 | 52 | 53 | 57 | 39 | 52 | 46 | 37 | 36.5 | 43 | 43 | 43 | 65 | 57.5 | 37 | 45 | 43 | 35.5 | 66 | 53 | 48 | 43 | 47 | 52 | 47 | 50 | 52 | 53.5 | 48.5 | 55 | 30 | 39 | 46.5 | 63 | 38.5 | 46 | 55 | 51 | 61 | 51 | 43 | 55.5 | 47 | 38 | 46.5 | 45 | 49 | 53 | 52 | 48 | 53.5 | 50 | 47 | 55.5 | 46.5 | 47 | 44.5 | 52 | 51 | 33 | 49 | 52 | 48 | 45 | 49 | 42 | 55.5 | 48 | 52.5 | 52 | 46 | 52 | 43 | 44.5 | 37 | 42 | 41 | 26 | 51 | 38 | 46 | 35 | 50 | 36 | 34 | 32.5 | 23 | 32 | 39 | 40 | 48.5 | 35 | 43 | 32 | 33 | 55.5 | 50 | 34 | 36 | 32 | 42 | 38 | 48 | 35.5 | 37.5 | 44 | 50 | 30 | 26.5 | 43 | 48 | 36 | 37 | 40 | 47 | 36 | 43 | 26.5 | 39 | 46 | 38 | 32 | 35 | 46 | 51 | 48 | 41 | 46.5 | 44 | 41 | 50 | 43 | 47 | 34 | 48 | 47 | 31 | 36.5 | 48 | 38.5 | 40 | 48 | 39 | 53.5 | 35 | 52 | 50 | 33 | 51 | 35.5 | 43 | 29
2013-06-08 05:00 | 52.5 | 44.5 | 35 | 52 | 53 | 56 | 38 | 52 | 46 | 37 | 37 | 40.5 | 41 | 44.5 | 67 | 57 | 41 | 46 | 43 | 35 | 62.5 | 53 | 47 | 44 | 48.5 | 51 | 49 | 50 | 48 | 57 | 47 | 54 | 32 | 37.5 | 46.5 | 63 | 38 | 44 | 53 | 50 | 61 | 48 | 44.5 | 53.5 | 46 | 39 | 44.5 | 41 | 48 | 52 | 50.5 | 48 | 53.5 | 51 | 49 | 55.5 | 46.5 | 47 | 43 | 52 | 50 | 32 | 54.5 | 50 | 45 | 45 | 50 | 43 | 55.5 | 47 | 52 | 55.5 | 46 | 52 | 43 | 44.5 | 41 | 42.5 | 43 | 27 | 51 | 41 | 45 | 34 | 48 | 35 | 33 | 32 | 22.5 | 32 | 39 | 39 | 50 | 39 | 44 | 32 | 34 | 55.5 | 50 | 36 | 38 | 32.5 | 42 | 38 | 48 | 37.5 | 37.5 | 43 | 50 | 32 | 28.5 | 43 | 48 | 36 | 36 | 40.5 | 46 | 38 | 43 | 28.5 | 35.5 | 45 | 38 | 32 | 35 | 46 | 50 | 48 | 43 | 46.5 | 43.5 | 43 | 48 | 43 | 46 | 35.5 | 48 | 47 | 31 | 42 | 48 | 38 | 40 | 48 | 40 | 52 | 34 | 52 | 52 | 32 | 52 | 35.5 | 43 | 30
2013-06-08 06:00 | 52.5 | 46.5 | 37 | 52 | 55 | 58 | 44 | 52 | 48 | 43 | 37 | 39 | 43 | 46.5 | 64 | 62.5 | 45 | 47 | 43 | 40.5 | 64.5 | 54 | 46 | 41 | 53.5 | 52 | 48 | 53.5 | 44.5 | 57 | 51 | 57 | 35.5 | 37.5 | 53.5 | 62 | 42 | 42 | 54 | 53 | 63 | 51 | 50 | 50 | 49 | 45 | 48 | 47 | 51 | 54 | 52 | 48 | 52 | 52 | 58 | 55.5 | 46.5 | 54 | 44.5 | 52 | 52 | 34 | 59 | 52 | 46.5 | 46 | 51 | 49 | 55.5 | 51 | 53 | 59 | 46 | 55.5 | 44.5 | 50 | 48 | 43.5 | 43 | 29 | 50 | 39 | 46 | 37 | 48 | 37 | 36 | 33 | 23 | 34 | 43 | 42 | 50 | 42 | 44 | 34 | 37 | 55.5 | 50 | 38 | 34 | 34 | 43 | 39 | 50 | 39 | 39 | 45.5 | 52 | 34 | 30 | 46.5 | 50 | 39 | 38 | 41.5 | 48 | 42 | 44 | 32 | 34 | 46 | 44 | 32 | 36 | 47 | 51 | 49 | 43 | 48 | 43.5 | 44 | 48 | 43 | 52 | 35.5 | 48 | 47 | 32 | 46 | 48 | 39 | 40 | 48 | 44 | 52 | 34 | 52 | 53.5 | 32 | 53.5 | 35.5 | 46.5 | 32
2013-06-08 07:00 | 53 | 48 | 39 | 52 | 57 | 61 | 50 | 52 | 56 | 48 | 40 | 42.5 | 43 | 48 | 71 | 68 | 48 | 49 | 44.5 | 46.5 | 68 | 56 | 48 | 39 | 55.5 | 51 | 51 | 57 | 41 | 64.5 | 55 | 58 | 43 | 43 | 62.5 | 61 | 46 | 38 | 59.5 | 59 | 63 | 55 | 53.5 | 62.5 | 52 | 48 | 53.5 | 50 | 57 | 56 | 55 | 50 | 52 | 53 | 62 | 55.5 | 48 | 56 | 48 | 53.5 | 54 | 35 | 62 | 52 | 53.5 | 49 | 53 | 54 | 57 | 54 | 55 | 62.5 | 48 | 57 | 50 | 57 | 49 | 44 | 44.5 | 29 | 52 | 38 | 43 | 41 | 48 | 40 | 35 | 32 | 25 | 35.5 | 44.5 | 45 | 48 | 44 | 45 | 34 | 39.5 | 57 | 51 | 34 | 23 | 35.5 | 43 | 41 | 50 | 34 | 41 | 47 | 52 | 34 | 30 | 48 | 50 | 41 | 36 | 46 | 50 | 44 | 45 | 34 | 37.5 | 48 | 47 | 34 | 36 | 48 | 50 | 49 | 43 | 50 | 43 | 44 | 48 | 44.5 | 51 | 35.5 | 48 | 48 | 32 | 48 | 48 | 40 | 41 | 48 | 46 | 52 | 35 | 53 | 52 | 32 | 56 | 37.5 | 48 | 32
2013-06-08 08:00 | 55.5 | 48 | 40 | 53 | 58 | 67 | 55 | 52 | 63 | 47 | 42 | 45.5 | 43 | 52 | 75 | 71.5 | 49 | 52 | 46.5 | 52 | 75 | 57 | 49 | 41 | 57 | 52 | 55 | 57 | 43 | 68 | 59 | 60 | 46.5 | 44.5 | 66 | 59 | 50 | 38 | 66 | 63 | 64 | 60 | 57 | 68 | 56 | 54 | 55.5 | 51 | 65 | 58 | 59 | 52 | 53.5 | 54 | 66 | 55.5 | 52 | 57 | 53.5 | 53.5 | 57 | 36 | 65 | 52 | 61.5 | 51 | 55 | 57 | 57 | 56 | 57 | 64.5 | 50 | 61 | 52 | 62.5 | 51 | 45 | 44.5 | 29 | 51 | 38 | 46 | 39 | 48 | 42 | 34 | 28 | 25.5 | 37.5 | 43 | 44 | 44.5 | 45 | 45 | 35.5 | 42 | 59 | 50 | 33 | 23 | 37.5 | 43 | 42 | 50 | 28.5 | 43 | 47 | 53 | 32 | 28.5 | 53.5 | 51 | 42 | 35 | 44 | 50 | 44 | 47 | 32 | 41 | 49 | 49 | 34 | 36 | 50 | 50 | 48 | 44.5 | 50 | 43 | 44 | 48 | 43 | 50 | 35.5 | 48 | 48 | 31 | 48 | 48 | 41 | 41 | 49 | 44 | 53.5 | 35 | 52 | 53.5 | 32 | 55.5 | 43 | 50 | 34
2013-06-08 09:00 | 57.5 | 52 | 44 | 54 | 61 | 74 | 61 | 52 | 68 | 49 | 44 | 48 | 43 | 53.5 | 76 | 71.5 | 51 | 57 | 46.5 | 54 | 79 | 58 | 51 | 46.5 | 61 | 52 | 60 | 57 | 44.5 | 70 | 63.5 | 63 | 46.5 | 44.5 | 70 | 59 | 54.5 | 41 | 68 | 70 | 65 | 66 | 61 | 71.5 | 60 | 60 | 57 | 52 | 66 | 57 | 60 | 53.5 | 52 | 55 | 68 | 53.5 | 53.5 | 58 | 57 | 55.5 | 58 | 42 | 68 | 53.5 | 68 | 55 | 58 | 59 | 57 | 58 | 61 | 66 | 54 | 64.5 | 52 | 70 | 55 | 45.5 | 44.5 | 29 | 51 | 38 | 42 | 39 | 48 | 40 | 34 | 27 | 26.5 | 37.5 | 43 | 44 | 44.5 | 42 | 45 | 35.5 | 38.5 | 59 | 50 | 34 | 23 | 34.5 | 43 | 41 | 48 | 28.5 | 46.5 | 48 | 54 | 32 | 26.5 | 57 | 51 | 42.5 | 39 | 44.5 | 50 | 47 | 46 | 32 | 41 | 49 | 49 | 34 | 37 | 53 | 51 | 49 | 43 | 50 | 42.5 | 44 | 52 | 41 | 52 | 35.5 | 48 | 48 | 30 | 50.5 | 48 | 40 | 41 | 49 | 44 | 53.5 | 34 | 55 | 53.5 | 31 | 55.5 | 44.5 | 52 | 34
2013-06-08 10:00 | 60 | 53.5 | 46 | 55 | 52 | 79 | 65 | 53.5 | 72 | 54 | 44 | 50 | 43 | 55.5 | 77 | 73.5 | 53 | 57 | 48 | 56 | 80.5 | 58 | 55 | 48 | 63.5 | 54 | 67 | 57 | 48 | 73.5 | 68.5 | 65 | 48 | 46.5 | 73.5 | 58 | 58.5 | 43 | 75 | 73 | 64 | 70 | 61 | 77 | 61 | 62 | 61 | 55 | 69 | 60 | 62.5 | 53.5 | 52 | 56 | 67 | 53.5 | 53.5 | 59 | 64.5 | 55.5 | 61 | 42 | 69 | 53.5 | 73.5 | 58 | 61 | 59 | 61 | 61 | 61 | 68 | 58 | 65 | 53.5 | 73.5 | 59 | 46 | 46.5 | 28 | 51 | 44 | 39 | 41 | 50 | 42 | 34 | 26 | 26.5 | 37.5 | 41 | 42 | 44 | 42 | 45 | 37.5 | 34.5 | 61 | 51 | 28 | 14 | 31.5 | 43 | 41 | 50 | 21 | 48 | 48 | 55 | 32 | 26.5 | 55.5 | 53 | 42.5 | 39 | 39 | 48 | 47 | 45 | 30 | 39 | 46 | 49 | 34 | 36 | 48 | 51 | 49 | 43 | 50 | 42 | 44 | 52 | 41 | 52 | 34 | 46.5 | 46 | 31 | 49 | 48 | 39 | 41 | 50 | 44 | 53.5 | 35 | 54 | 53.5 | 31 | 56 | 44.5 | 48 | 34
2013-06-08 11:00 | 60 | 57 | 48 | 58 | 49 | 82 | 70 | 53.5 | 75 | 56 | 45 | 53.5 | 44.5 | 53.5 | 79 | 75 | 52 | 58 | 48 | 58 | 82.5 | 60 | 55 | 52 | 57 | 53 | 72 | 57 | 50 | 75 | 73 | 66 | 53.5 | 48 | 75 | 58 | 63 | 47 | 80.5 | 76 | 65 | 74 | 62.5 | 82.5 | 62 | 64 | 62.5 | 59 | 72 | 60 | 65 | 57 | 52 | 57 | 70 | 53.5 | 55.5 | 60 | 66 | 57 | 62 | 41 | 72 | 53.5 | 75 | 58 | 63 | 63 | 61 | 62 | 61 | 70 | 59 | 62.5 | 55.5 | 75 | 59 | 47 | 44.5 | 29 | 52 | 45 | 39 | 44 | 50 | 39 | 34 | 27 | 26.5 | 41 | 43 | 44 | 43 | 42 | 45 | 39 | 31 | 61 | 50 | 28 | 10.5 | 39 | 42 | 44 | 50 | 21 | 48 | 47 | 55 | 34 | 25 | 52 | 52 | 42 | 42 | 46.5 | 47 | 49 | 46 | 32 | 39 | 46 | 48 | 34 | 36 | 46 | 51 | 49 | 44.5 | 52 | 42.5 | 46 | 52 | 43 | 52 | 39 | 48 | 45 | 32 | 47.5 | 50 | 39 | 38 | 48 | 45 | 53.5 | 35 | 54 | 52 | 30 | 55.5 | 43 | 48 | 31
2013-06-08 12:00 | 60 | 55.5 | 47 | 58 | 55 | 83 | 72 | 61 | 78 | 58 | 47 | 53.5 | 44.5 | 59 | 80 | 77 | 55.5 | 58 | 46.5 | 59.5 | 86 | 62 | 59 | 53.5 | 62.5 | 50 | 76 | 58 | 53.5 | 82.5 | 74.5 | 68 | 53.5 | 48 | 77 | 55 | 64.5 | 55 | 84 | 78 | 71 | 80 | 64.5 | 86 | 59 | 67 | 62.5 | 59 | 75 | 62 | 67 | 59 | 52 | 58 | 73 | 55.5 | 61 | 60 | 71.5 | 57 | 63 | 44 | 71 | 53.5 | 79 | 58 | 65 | 65 | 62.5 | 60 | 62 | 89.5 | 62 | 64.5 | 61 | 79 | 59 | 47.5 | 44.5 | 27 | 52 | 48 | 41 | 42 | 50 | 42 | 33 | 26 | 26.5 | 41 | 41 | 44 | 44.5 | 43 | 45 | 41 | 30 | 61 | 49 | 27 | 14 | 34 | 45 | 42 | 50 | 19.5 | 48 | 48.5 | 55 | 30 | 26.5 | 48 | 54 | 44 | 43 | 44.5 | 47 | 52 | 47 | 30 | 35.5 | 47 | 49 | 32 | 35 | 46 | 53 | 49 | 43 | 50 | 43.5 | 44 | 53.5 | 39 | 53 | 37.5 | 48 | 41 | 34 | 46 | 50 | 39.5 | 37 | 46 | 45 | 53.5 | 35 | 52 | 52 | 30 | 55.5 | 35.5 | 44.5 | 30
2013-06-08 13:00 | 60 | 59 | 50 | 61 | 57 | 84 | 75 | 62.5 | 80 | 59 | 48 | 55.5 | 44.5 | 62.5 | 83 | 79 | 57 | 61 | 46.5 | 61.5 | 88 | 63 | 60 | 53 | 66 | 49 | 82.5 | 59 | 53.5 | 84 | 75.5 | 69 | 59 | 52 | 79 | 57 | 66.5 | 60 | 86 | 80 | 73 | 83 | 62.5 | 88 | 57 | 68 | 64.5 | 63 | 79 | 65 | 69 | 59 | 52 | 59 | 73 | 57 | 61 | 66 | 75 | 59 | 64 | 40 | 72.5 | 53.5 | 82.5 | 59 | 66 | 67 | 64.5 | 65 | 65.5 | 77 | 61 | 65 | 55.5 | 79 | 63 | 48 | 44.5 | 25 | 52 | 46 | 39 | 39 | 48 | 44 | 33 | 25 | 26.5 | 37.5 | 43 | 41 | 43.5 | 41 | 45 | 44.5 | 30 | 61 | 49 | 28 | 15.5 | 30 | 46 | 37.5 | 50 | 17.5 | 44.5 | 50 | 54 | 35.5 | 25 | 48 | 55 | 45.5 | 38 | 50 | 48 | 54 | 42 | 34 | 32 | 50 | 48 | 30 | 33 | 47 | 53 | 49.5 | 41 | 50 | 44 | 42 | 53.5 | 39 | 54 | 41 | 46.5 | 42 | 34 | 43.5 | 50 | 39 | 38 | 44 | 44 | 53.5 | 36 | 55 | 48 | 31 | 55 | 44.5 | 43 | 32
2013-06-08 14:00 | 59.5 | 61 | 53 | 60 | 60 | 86 | 76 | 62.5 | 81 | 60 | 49 | 55.5 | 43 | 57 | 83 | 80.5 | 59 | 61 | 46.5 | 63 | 89.5 | 63 | 63 | 52 | 64.5 | 50 | 80 | 59 | 55.5 | 86 | 77 | 70 | 57 | 52 | 82.5 | 58 | 68 | 58 | 88 | 82 | 74 | 85 | 62.5 | 91.5 | 58 | 71 | 64.5 | 64 | 82 | 67 | 71 | 52 | 53.5 | 58.5 | 70 | 61 | 61 | 68 | 77 | 61 | 66 | 45 | 74 | 55.5 | 83.5 | 63 | 65 | 67 | 68 | 63 | 68 | 79 | 60 | 64.5 | 61 | 79 | 63 | 47.5 | 43 | 26 | 52 | 45 | 41 | 40 | 46.5 | 45 | 31 | 26 | 25 | 39 | 44.5 | 42 | 43 | 41 | 45 | 43 | 31 | 61 | 49 | 28 | 16 | 28.5 | 47 | 36 | 50 | 19.5 | 44.5 | 51 | 54 | 35.5 | 25 | 34 | 56 | 47 | 41 | 45 | 49 | 58 | 37 | 34 | 30 | 48 | 45 | 30 | 33 | 42 | 53 | 50 | 46.5 | 52 | 43.5 | 44 | 53.5 | 39 | 53 | 44.5 | 48 | 40 | 36 | 43.5 | 50 | 38.5 | 36 | 44 | 43 | 53.5 | 38 | 58 | 48 | 31 | 55.5 | 44.5 | 43 | 30
2013-06-08 15:00 | 59.5 | 55.5 | 50 | 63 | 61 | 90 | 78 | 61 | 78 | 59 | 50 | 57 | 44.5 | 53.5 | 83 | 79 | 59 | 62 | 46.5 | 63.5 | 89.5 | 65 | 61 | 53.5 | 57 | 50 | 80 | 59 | 57 | 89.5 | 77.5 | 70 | 57 | 53.5 | 82.5 | 59 | 68.5 | 58 | 87.5 | 83 | 68 | 85 | 55.5 | 93 | 58 | 72 | 66 | 64 | 84 | 69 | 73 | 55.5 | 53.5 | 58.5 | 71 | 64.5 | 62.5 | 70 | 79 | 61 | 68 | 45 | 74 | 55.5 | 84 | 64 | 65 | 68 | 70 | 65 | 68 | 80.5 | 57 | 68 | 59 | 80.5 | 64 | 46.5 | 44.5 | 26 | 49 | 43 | 39 | 38 | 46.5 | 46 | 28 | 25 | 26.5 | 39 | 46.5 | 41 | 44.5 | 44 | 45 | 43 | 30.5 | 61 | 49 | 27 | 16 | 35.5 | 48 | 37 | 50 | 19.5 | 48 | 50 | 53 | 35.5 | 23 | 35.5 | 54 | 47.5 | 39 | 50 | 50 | 55 | 38 | 34 | 26.5 | 49 | 47 | 30 | 32 | 40 | 53 | 51 | 46.5 | 52 | 43 | 46 | 48 | 39 | 53 | 41 | 48 | 38 | 36 | 45 | 50 | 37.5 | 37 | 44 | 43 | 53.5 | 38 | 55 | 46.5 | 31 | 55.5 | 44.5 | 43 | 32
2013-06-08 16:00 | 59 | 57 | 49 | 61 | 63 | 89 | 79 | 61 | 80 | 62 | 52 | 55.5 | 44.5 | 55.5 | 83 | 77 | 53 | 64 | 46.5 | 63.5 | 91.5 | 67 | 60 | 55.5 | 53.5 | 50 | 78 | 61 | 55.5 | 89.5 | 78.5 | 72 | 55.5 | 52 | 82.5 | 59 | 69.5 | 60 | 87.5 | 85 | 55.5 | 87 | 53.5 | 93 | 55 | 70 | 61 | 61 | 84 | 72 | 73 | 57 | 53.5 | 58 | 71 | 62.5 | 62.5 | 72 | 75 | 61 | 67 | 42 | 73.5 | 53.5 | 88 | 64 | 63 | 67 | 73.5 | 62 | 67 | 80.5 | 51 | 68 | 61 | 79 | 58 | 46 | 44.5 | 26 | 51 | 43 | 39 | 36 | 48 | 47 | 26 | 32 | 23 | 39 | 44.5 | 38 | 44.5 | 43 | 45 | 43 | 30.5 | 62.5 | 48 | 25 | 14 | 44.5 | 49 | 36 | 50 | 17.5 | 46.5 | 48 | 54 | 35.5 | 21 | 30 | 54 | 47.5 | 38 | 48 | 49 | 53.5 | 39 | 34 | 26.5 | 50 | 50 | 39 | 33 | 39 | 54 | 50.5 | 44.5 | 52 | 42 | 45 | 46.5 | 37.5 | 54 | 44.5 | 46.5 | 42 | 35 | 44.5 | 52 | 37.5 | 36 | 45 | 43 | 53.5 | 39 | 52 | 44.5 | 31 | 56 | 41 | 43 | 38
2013-06-08 17:00 | 57.5 | 59 | 49 | 61 | 64 | 90 | 77 | 60.5 | 81 | 61 | 51 | 56 | 44.5 | 52 | 82 | 75 | 53 | 63 | 46.5 | 64 | 89.5 | 67 | 56 | 55.5 | 53.5 | 51 | 73 | 57 | 53.5 | 88 | 79 | 69 | 55.5 | 48 | 82.5 | 58 | 70 | 60 | 87 | 84 | 57 | 87 | 52 | 89.5 | 56 | 69 | 53.5 | 57 | 84 | 74 | 73 | 59 | 53.5 | 57 | 71 | 62 | 62.5 | 70 | 75 | 59 | 68 | 41 | 73 | 53.5 | 84 | 65 | 61 | 64 | 73.5 | 63 | 66 | 80.5 | 50 | 62.5 | 62.5 | 80.5 | 58 | 45.5 | 43 | 25 | 49 | 40 | 40 | 38 | 47.5 | 46 | 25 | 27 | 23.5 | 41 | 46.5 | 36 | 48 | 46 | 45 | 43 | 32 | 61 | 48 | 32 | 10.5 | 43 | 50 | 43 | 48 | 14 | 46.5 | 45 | 51 | 35.5 | 28.5 | 30 | 55 | 47 | 36 | 45.5 | 47 | 54 | 38 | 32 | 26.5 | 49 | 50 | 46.5 | 35 | 40 | 54 | 50 | 46.5 | 51 | 43.5 | 46 | 46.5 | 39 | 55 | 44.5 | 50 | 38 | 37 | 46 | 52 | 35.5 | 35 | 46 | 43 | 53.5 | 38 | 53 | 43 | 31 | 55.5 | 41 | 43 | 34
2013-06-08 18:00 | 56.5 | 59 | 45 | 60 | 63 | 89 | 70 | 59 | 80 | 61 | 51 | 56 | 46.5 | 53.5 | 81 | 71.5 | 48 | 64 | 46.5 | 60.5 | 83 | 68 | 58 | 53.5 | 55.5 | 50 | 76 | 57 | 53.5 | 87.5 | 75.5 | 69 | 53.5 | 46.5 | 80.5 | 58 | 66.5 | 58 | 85.5 | 80 | 57 | 85 | 52 | 90 | 55 | 67 | 52 | 57 | 80 | 69 | 69 | 59 | 52 | 56 | 69 | 61 | 64.5 | 69 | 71.5 | 57 | 66 | 44 | 69 | 52 | 83.5 | 63 | 58 | 64 | 71.5 | 63 | 66 | 77 | 50 | 62.5 | 61 | 79 | 52 | 45.5 | 43 | 27 | 48 | 39 | 39 | 43 | 46.5 | 45 | 25 | 27 | 24 | 43 | 46.5 | 40 | 50 | 46 | 45 | 44.5 | 31.5 | 61.5 | 48 | 33 | 14 | 44.5 | 49 | 44 | 48 | 14 | 46.5 | 45 | 51 | 37.5 | 30 | 30 | 56 | 47.5 | 37 | 47 | 46 | 55.5 | 42 | 32 | 26.5 | 49 | 50 | 48 | 36 | 44 | 53 | 50 | 46.5 | 50 | 45 | 46 | 46.5 | 37.5 | 50 | 48 | 50 | 41 | 37 | 49.5 | 50 | 34.5 | 34 | 47 | 42 | 52 | 39 | 51 | 48 | 31 | 55.5 | 37.5 | 44 | 44
2013-06-08 19:00 | 55 | 57 | 44 | 57 | 62 | 87 | 69 | 57 | 74 | 59 | 52 | 54.5 | 46.5 | 55.5 | 77 | 70 | 50 | 60 | 46.5 | 56.5 | 75 | 65 | 58 | 50 | 53.5 | 51 | 73 | 55.5 | 52 | 86 | 72.5 | 69 | 52 | 44.5 | 73.5 | 57 | 63.5 | 55 | 80 | 78 | 58 | 83 | 52 | 89.5 | 53 | 65 | 52 | 57 | 76 | 67 | 64 | 57 | 52 | 55 | 67 | 61 | 62.5 | 63 | 68 | 57 | 64 | 40 | 70.5 | 50 | 80.5 | 61 | 55 | 62 | 66 | 60 | 63 | 73.5 | 50 | 58 | 59 | 77 | 51 | 45 | 44.5 | 30 | 47 | 39 | 37 | 45 | 44.5 | 49 | 27 | 27 | 25.5 | 43 | 46.5 | 39 | 55.5 | 47 | 46 | 44.5 | 32.5 | 62.5 | 48 | 30 | 14 | 39 | 50 | 39 | 48 | 17.5 | 46.5 | 44 | 51 | 39 | 34 | 43 | 56 | 48 | 36 | 52.5 | 45 | 56 | 47 | 30 | 26.5 | 50 | 49 | 50 | 35 | 42 | 51 | 50 | 46.5 | 50 | 46 | 45 | 44.5 | 43 | 48 | 43 | 52 | 43 | 35 | 45.5 | 48 | 35.5 | 38 | 48 | 42 | 52 | 38 | 53 | 48 | 31 | 54 | 39 | 46.5 | 45
2013-06-08 20:00 | 54 | 57 | 40 | 56 | 57 | 83 | 64 | 53.5 | 70 | 54 | 48 | 52 | 44.5 | 50 | 72 | 64.5 | 48 | 54 | 46.5 | 53 | 75 | 61 | 54 | 46.5 | 55.5 | 50 | 69 | 53.5 | 50 | 75 | 69 | 63 | 48 | 43 | 66 | 58 | 60 | 53 | 74.5 | 73 | 58 | 78 | 52 | 82.5 | 52 | 63 | 52 | 53 | 73 | 63 | 61 | 53.5 | 52 | 53.5 | 63 | 59 | 59 | 59 | 66 | 55.5 | 64 | 38 | 65 | 50 | 78 | 57 | 52 | 59 | 62.5 | 58 | 60 | 68 | 50 | 55.5 | 53.5 | 71.5 | 50 | 45.5 | 44.5 | 33 | 48 | 50 | 37 | 45 | 43 | 51 | 33 | 28 | 26.5 | 43 | 46.5 | 38 | 55.5 | 46 | 45 | 44.5 | 34 | 61 | 49 | 31 | 16 | 37.5 | 49 | 43 | 48 | 21 | 48 | 43 | 49 | 37.5 | 35.5 | 43 | 56 | 47 | 36 | 48.5 | 46 | 56 | 46 | 30 | 30 | 50 | 48.5 | 52 | 34 | 41 | 50 | 48 | 48 | 52 | 46.5 | 46 | 46.5 | 43 | 47 | 44.5 | 52 | 42 | 36 | 47 | 48 | 35.5 | 40 | 49 | 41 | 52 | 40 | 52 | 52 | 31 | 53.5 | 43 | 53.5 | 46
2013-06-08 21:00 | 53 | 55.5 | 38 | 52 | 55 | 80 | 65 | 52 | 67 | 50 | 44 | 48 | 44.5 | 48 | 69 | 62.5 | 46 | 51 | 46.5 | 51.5 | 70 | 58 | 48 | 43 | 51.5 | 51 | 65 | 53.5 | 48 | 67 | 67.5 | 62 | 44.5 | 43 | 66 | 57 | 57.5 | 50 | 71.5 | 69 | 57 | 76 | 52 | 76 | 52 | 61 | 52 | 51 | 67 | 60 | 59 | 53.5 | 52 | 51.5 | 61 | 57 | 55.5 | 57 | 64.5 | 55.5 | 62 | 37 | 59 | 50 | 75.5 | 53 | 51 | 57 | 57 | 57 | 58.5 | 62.5 | 51 | 53.5 | 52 | 65.5 | 49 | 46 | 48 | 35 | 47 | 47 | 38 | 43 | 43 | 48 | 34 | 31 | 26.5 | 43 | 44.5 | 37 | 53.5 | 46 | 46 | 44.5 | 32.5 | 61 | 49 | 32 | 17.5 | 36 | 49 | 45 | 46.5 | 21 | 40.5 | 43.5 | 50 | 37.5 | 37.5 | 35.5 | 56 | 46 | 37 | 48 | 46 | 54 | 38 | 30 | 31.5 | 50 | 48 | 50 | 35 | 42 | 48 | 48 | 48 | 48 | 46.5 | 48 | 46.5 | 43 | 47 | 43 | 52 | 44 | 36 | 47 | 48 | 35.5 | 39 | 49 | 42 | 52 | 42 | 51.5 | 52 | 31 | 52 | 46.5 | 52 | 47
2013-06-08 22:00 | 52 | 53.5 | 37 | 51 | 54 | 76 | 61 | 50 | 66 | 48 | 41 | 46 | 44.5 | 48 | 64 | 61 | 48 | 49 | 46.5 | 49.5 | 66 | 56 | 45 | 41 | 51.5 | 51 | 62 | 53.5 | 48 | 62.5 | 65.5 | 60 | 41 | 41 | 59 | 57 | 55.5 | 49 | 69 | 65 | 57 | 73 | 52 | 71.5 | 52 | 56 | 52 | 49 | 66 | 57 | 58 | 53.5 | 52 | 50 | 58 | 55.5 | 53.5 | 55 | 62.5 | 53.5 | 58 | 36 | 58.5 | 50 | 73 | 52 | 49 | 56 | 57 | 55 | 56.5 | 61 | 51 | 53 | 52 | 61 | 49 | 46 | 48 | 35 | 46 | 44 | 38 | 46 | 44.5 | 46 | 35 | 31.5 | 27 | 43 | 44.5 | 34 | 54.5 | 47 | 45 | 44.5 | 31.5 | 57 | 50 | 32 | 21 | 36 | 49 | 51 | 46.5 | 19.5 | 34 | 42.5 | 50 | 37.5 | 37.5 | 37.5 | 55 | 44.5 | 37 | 47 | 46 | 54 | 35 | 30 | 32 | 50 | 47.5 | 50 | 37 | 43 | 48 | 48 | 48 | 46.5 | 46 | 49 | 46.5 | 43 | 47 | 44.5 | 52 | 47 | 35 | 46.5 | 46.5 | 35 | 39 | 48 | 43 | 52 | 44 | 50.5 | 48 | 30 | 51 | 44.5 | 50 | 47
2013-06-08 23:00 | 50 | 52 | 37 | 52 | 53 | 69 | 64 | 48 | 65 | 47 | 39 | 44.5 | 44.5 | 46.5 | 67 | 58 | 46 | 52 | 46.5 | 48 | 64.5 | 54 | 45 | 38.5 | 50 | 50 | 56 | 53.5 | 46.5 | 64.5 | 64 | 57.5 | 39 | 41 | 55.5 | 57 | 53 | 50 | 66.5 | 64 | 56 | 73 | 53.5 | 66 | 52 | 54 | 52 | 47 | 61 | 55 | 58 | 53.5 | 50 | 50 | 56 | 55.5 | 52 | 56 | 64.5 | 53.5 | 55 | 36 | 56.5 | 48 | 70 | 51 | 49 | 55 | 55.5 | 56 | 55 | 61 | 50 | 53.5 | 52 | 55.5 | 49 | 46 | 48 | 35 | 46 | 46 | 38 | 43 | 43 | 46 | 37 | 31 | 26.5 | 43 | 43 | 33 | 54 | 45 | 46 | 44.5 | 31 | 55.5 | 50 | 32 | 22.5 | 35.5 | 48 | 49 | 47 | 19.5 | 30 | 40 | 49.5 | 35.5 | 35.5 | 37.5 | 55 | 43 | 41 | 46.5 | 47 | 53 | 30 | 28.5 | 34 | 50 | 47 | 48 | 37 | 44 | 47 | 48 | 48 | 43 | 46 | 49 | 44.5 | 43 | 47 | 46.5 | 50 | 49 | 35 | 46 | 46.5 | 35 | 40 | 49 | 43 | 52 | 43 | 49.5 | 46.5 | 30 | 52 | 44.5 | 50 | 47
2013-06-09 | 48 | 50 | 38 | 50 | 52 | 72 | 55 | 48 | 66 | 47 | 37 | 43 | 43 | 44.5 | 62 | 54.5 | 44 | 51 | 46.5 | 46.5 | 62.5 | 51 | 39 | 36.5 | 46.5 | 51 | 56 | 53 | 44.5 | 70 | 59.5 | 56 | 35.5 | 41 | 53.5 | 56 | 50.5 | 46 | 64 | 62 | 55 | 61 | 52 | 64.5 | 52 | 51 | 50 | 48 | 55 | 54 | 57 | 52 | 48 | 50 | 55 | 53.5 | 48 | 56 | 61 | 53.5 | 55 | 36 | 54.5 | 50 | 67.5 | 50 | 48 | 55 | 55.5 | 55 | 53.5 | 61 | 53 | 52 | 52 | 55.5 | 50 | 45 | 46.5 | 36 | 45 | 47 | 38 | 48 | 43 | 44 | 38 | 30.5 | 26.5 | 43 | 41 | 31 | 53.5 | 43 | 46 | 44.5 | 31.5 | 55.5 | 49 | 32 | 24 | 35.5 | 48 | 50 | 47 | 28.5 | 28.5 | 43.5 | 49 | 34 | 35.5 | 37.5 | 56 | 42.5 | 43 | 45.5 | 47 | 51 | 38 | 48 | 36.5 | 50 | 46 | 48 | 37 | 46 | 47 | 48 | 48 | 44.5 | 46.5 | 49 | 44.5 | 43 | 46 | 48 | 50 | 47 | 35 | 46 | 48 | 35 | 40 | 48 | 44 | 50 | 46 | 49 | 48 | 44 | 50 | 46.5 | 50 | 46
2013-06-09 01:00 | 46 | 48 | 37 | 53 | 50 | 64 | 55 | 46.5 | 61 | 46 | 35 | 43 | 44.5 | 43 | 63 | 55 | 42 | 48 | 46.5 | 44.5 | 62.5 | 50 | 40 | 34 | 46.5 | 50 | 56 | 52.5 | 43 | 66 | 55.5 | 54 | 37.5 | 41 | 48 | 55 | 48.5 | 44 | 61.5 | 62 | 54 | 62 | 53.5 | 64 | 52 | 48 | 52 | 43 | 54 | 53 | 53 | 52 | 48 | 50 | 53 | 52 | 46.5 | 55 | 57 | 53.5 | 56 | 36 | 56 | 50 | 65 | 48 | 48 | 54 | 55.5 | 55 | 51.5 | 59 | 52 | 52 | 52 | 55.5 | 48 | 44 | 46.5 | 34 | 45 | 48 | 49 | 49 | 43 | 45 | 37 | 30 | 30 | 43 | 39 | 29 | 54 | 41 | 45 | 44.5 | 31.5 | 55.5 | 47 | 32 | 22.5 | 34 | 49 | 50 | 47.5 | 28.5 | 28.5 | 45 | 49 | 35.5 | 35.5 | 35.5 | 50 | 41.5 | 43 | 45 | 47 | 51 | 36 | 46.5 | 38.5 | 51 | 45 | 50 | 36 | 46 | 47 | 48 | 46.5 | 43 | 46 | 48 | 46.5 | 41 | 45 | 46.5 | 48 | 46 | 35 | 45.5 | 48 | 34.5 | 40 | 48 | 45 | 50 | 46 | 48 | 46.5 | 43 | 50 | 44.5 | 48 | 45
2013-06-09 02:00 | 45 | 48 | 35 | 52 | 50 | 59 | 54 | 46.5 | 62 | 44 | 33.5 | 43 | 44.5 | 41 | 65 | 56 | 40 | 47 | 46.5 | 43 | 61 | 49 | 41 | 34 | 46.5 | 50 | 56 | 52.5 | 43 | 64.5 | 51 | 53 | 35.5 | 41 | 46.5 | 54 | 46 | 43 | 59 | 61 | 54 | 59 | 53.5 | 63.5 | 52 | 46 | 52 | 44 | 53 | 53 | 50 | 50 | 48 | 47.5 | 51 | 52 | 44.5 | 54 | 52 | 53.5 | 57 | 36 | 54 | 48 | 62.5 | 47 | 47 | 52 | 55.5 | 54 | 50 | 57 | 51 | 52 | 52 | 53.5 | 48 | 43 | 44.5 | 33 | 44 | 44 | 50 | 50 | 43 | 45 | 37 | 29.5 | 30 | 43 | 39 | 28 | 53 | 39 | 44 | 46.5 | 33 | 53.5 | 46 | 33 | 23 | 35.5 | 50 | 50 | 47.5 | 26.5 | 26.5 | 45 | 48 | 35.5 | 35.5 | 35.5 | 47 | 41 | 43 | 44 | 48 | 50 | 37 | 46.5 | 40.5 | 51 | 44.5 | 52 | 36 | 44 | 46 | 48 | 46.5 | 43 | 44 | 47 | 44.5 | 41 | 45 | 46.5 | 48 | 46 | 35 | 47 | 48 | 34.5 | 40 | 47 | 45 | 48 | 45 | 47.5 | 46.5 | 40 | 50 | 46.5 | 48 | 46
2013-06-09 03:00 | 43.5 | 46.5 | 34 | 50 | 48 | 61 | 54 | 46.5 | 61 | 44 | 32 | 41.5 | 44.5 | 39 | 62 | 56 | 41 | 46 | 46.5 | 42.5 | 61 | 48 | 41 | 33.5 | 46.5 | 45 | 55 | 52 | 41 | 62.5 | 54 | 54 | 37.5 | 43 | 44.5 | 54 | 45 | 43 | 56.5 | 57 | 53 | 57 | 53.5 | 63 | 51 | 47 | 52 | 42 | 55 | 52 | 52 | 48 | 46.5 | 45 | 50 | 50 | 44.5 | 54 | 52 | 53.5 | 52 | 35 | 55 | 48 | 60 | 45 | 46 | 52 | 55.5 | 54 | 48.5 | 59 | 50 | 48 | 53.5 | 53.5 | 51 | 41.5 | 44.5 | 32 | 45 | 44 | 48 | 51 | 43 | 45 | 37 | 29 | 31.5 | 43 | 37.5 | 29 | 52.5 | 40 | 44 | 44.5 | 32.5 | 53.5 | 46 | 33 | 23.5 | 34.5 | 45 | 49 | 48 | 26.5 | 28.5 | 45.5 | 49 | 37.5 | 35.5 | 35.5 | 45 | 40.5 | 41 | 43.5 | 49 | 51 | 36 | 46.5 | 42.5 | 51 | 43.5 | 52 | 36 | 45 | 46 | 50 | 46.5 | 39 | 42.5 | 49 | 44.5 | 41 | 45 | 46.5 | 48 | 47 | 35 | 47 | 46.5 | 34 | 40 | 46 | 46 | 48 | 46 | 46.5 | 46.5 | 40 | 48 | 43 | 48 | 43
2013-06-09 04:00 | 42 | 46.5 | 38 | 51 | 48 | 60 | 52 | 46.5 | 55 | 43 | 31 | 40 | 44.5 | 39 | 56 | 56 | 41 | 45 | 46.5 | 42.5 | 59 | 47 | 40 | 33 | 46.5 | 44 | 55 | 52 | 39 | 68 | 57 | 52 | 43 | 43 | 41 | 53 | 44 | 42 | 54 | 57 | 53 | 51 | 52 | 62.5 | 51 | 44 | 52 | 39 | 50 | 52 | 51 | 50 | 46.5 | 42 | 50 | 50 | 43 | 54 | 48 | 53.5 | 52 | 36 | 55 | 48 | 57.5 | 45 | 46 | 52 | 55.5 | 54 | 46.5 | 60 | 52 | 50 | 52 | 53.5 | 53 | 40 | 44.5 | 34 | 45 | 45 | 48 | 50 | 44.5 | 47 | 37 | 28 | 32.5 | 43 | 37.5 | 29 | 52 | 40 | 44 | 46.5 | 33 | 53.5 | 45 | 33 | 22 | 34.5 | 44 | 49 | 48 | 25 | 30 | 44 | 47 | 39 | 35.5 | 35.5 | 44 | 39.5 | 40 | 42.5 | 49 | 51 | 38 | 46.5 | 44.5 | 50 | 43 | 52 | 34 | 47 | 45 | 50 | 46.5 | 39 | 40 | 47 | 44.5 | 39 | 45 | 46.5 | 48 | 48 | 35 | 48.5 | 44.5 | 34 | 41 | 46 | 47 | 48 | 45 | 45.5 | 47 | 39 | 49 | 48 | 46.5 | 41
2013-06-09 05:00 | 45.5 | 46.5 | 39 | 51 | 47 | 58 | 49 | 46.5 | 56 | 42 | 30 | 39 | 44.5 | 37.5 | 59 | 55.5 | 41 | 47 | 46.5 | 42 | 57 | 47 | 41 | 30.5 | 44.5 | 44 | 55 | 52 | 39 | 64.5 | 60 | 52 | 43 | 41 | 43 | 53 | 43 | 41 | 51 | 56 | 53 | 52 | 52 | 59 | 51 | 45 | 52 | 40 | 49 | 53 | 52 | 52 | 46.5 | 45 | 49 | 50 | 43 | 53 | 48 | 53.5 | 52 | 36 | 54.5 | 48 | 55 | 47 | 45 | 52 | 55.5 | 54 | 45 | 62.5 | 53 | 52 | 48 | 55.5 | 53 | 42.5 | 44.5 | 35 | 44 | 46 | 47 | 48 | 43 | 45 | 37 | 27.5 | 34 | 43 | 35.5 | 31 | 52 | 40 | 46 | 46.5 | 34 | 52 | 45 | 33 | 22.5 | 35.5 | 43 | 49 | 48 | 28.5 | 28.5 | 42 | 47.5 | 39 | 37.5 | 34 | 43 | 39 | 40 | 41.5 | 49 | 51 | 38 | 46.5 | 44.5 | 51 | 44 | 52 | 35 | 46 | 45 | 50 | 46.5 | 39 | 41 | 47 | 44.5 | 39 | 46 | 46.5 | 48 | 48 | 36 | 48 | 44.5 | 34 | 41 | 45 | 47 | 48 | 45 | 45 | 48 | 38 | 52 | 44.5 | 48 | 41
2013-06-09 06:00 | 48.5 | 46.5 | 40 | 50 | 48 | 58 | 51 | 48 | 61 | 45 | 31 | 38.5 | 44.5 | 44.5 | 63 | 61 | 45 | 49 | 48 | 46.5 | 57 | 48 | 46 | 30 | 50 | 44 | 55 | 52 | 39 | 62.5 | 60 | 53 | 44.5 | 43 | 46.5 | 53 | 50.5 | 42 | 52 | 59 | 53 | 52 | 52 | 59 | 51 | 52 | 52 | 44 | 52 | 53 | 52 | 52 | 46.5 | 47.5 | 51 | 50 | 44.5 | 54 | 50 | 55.5 | 54 | 37 | 56 | 48 | 54.5 | 50 | 44 | 54 | 55.5 | 54 | 53 | 64.5 | 56 | 55.5 | 53.5 | 57 | 58 | 45.5 | 44.5 | 36 | 45 | 46 | 49 | 51 | 44.5 | 44 | 37 | 28 | 34 | 43 | 41 | 32 | 52 | 44 | 48 | 46.5 | 35.5 | 52 | 46 | 34 | 21 | 37.5 | 43 | 48 | 48 | 26.5 | 30 | 44 | 49 | 39 | 37.5 | 37.5 | 46 | 42.5 | 41 | 43 | 50 | 51 | 40 | 48 | 44.5 | 50 | 48 | 52 | 36 | 48 | 45 | 50 | 46.5 | 39 | 42.5 | 47 | 44.5 | 41 | 46 | 46.5 | 48 | 49 | 37 | 48 | 44.5 | 34 | 42 | 44 | 47 | 48 | 45 | 52 | 52 | 40 | 53.5 | 43 | 50 | 41
2013-06-09 07:00 | 52 | 52 | 41 | 50 | 48 | 62 | 54 | 50 | 64 | 48 | 39 | 42 | 46.5 | 48 | 66 | 62.5 | 51 | 53 | 48 | 50.5 | 59 | 56 | 52 | 35.5 | 53.5 | 44 | 56 | 52 | 39 | 66 | 60 | 57.5 | 44.5 | 44.5 | 53.5 | 55 | 58.5 | 42 | 60.5 | 62 | 53 | 59 | 53.5 | 66 | 52 | 57 | 52 | 49.5 | 62 | 54 | 54 | 53.5 | 50 | 50 | 54 | 53.5 | 46.5 | 54 | 52 | 57 | 57 | 39 | 63 | 50 | 56 | 54 | 44 | 56 | 57 | 56 | 55 | 68 | 54 | 56 | 53.5 | 62.5 | 57 | 48 | 46.5 | 36 | 48 | 46 | 47 | 50 | 44.5 | 45 | 38 | 32 | 35 | 43 | 44.5 | 34 | 52 | 47 | 49 | 46.5 | 36.5 | 52 | 51 | 35 | 23 | 37.5 | 43 | 47 | 48 | 26.5 | 39 | 44 | 52.5 | 39 | 37.5 | 41 | 45 | 45 | 40 | 47.5 | 51 | 51 | 41 | 48 | 44.5 | 51 | 48 | 52 | 37 | 47 | 45 | 52 | 46.5 | 41 | 44 | 47 | 44.5 | 43 | 45 | 48 | 46.5 | 47 | 39 | 51 | 46.5 | 37 | 42 | 44 | 47 | 48 | 45 | 51 | 50 | 42 | 52 | 50 | 52 | 41
2013-06-09 08:00 | 55.5 | 53.5 | 43 | 54 | 49 | 66 | 56 | 52 | 69 | 51 | 44 | 45 | 48 | 55.5 | 69 | 68 | 54 | 58 | 50 | 55 | 61 | 59 | 57 | 37.5 | 55.5 | 44 | 57 | 53.5 | 39 | 70 | 60 | 62 | 46.5 | 44.5 | 61 | 56 | 66 | 43 | 68.5 | 63 | 54 | 62 | 57 | 71.5 | 52 | 62 | 53.5 | 55 | 66 | 56 | 58 | 55.5 | 51 | 54.5 | 58 | 55.5 | 52 | 56 | 55.5 | 57 | 58 | 39 | 67 | 53.5 | 63.5 | 58 | 44 | 61 | 57 | 57 | 59 | 71.5 | 55 | 57 | 55.5 | 68 | 63 | 49.5 | 46.5 | 35 | 48 | 45 | 47 | 51 | 44.5 | 45 | 39 | 31 | 35 | 44.5 | 52 | 30 | 53.5 | 48 | 50 | 46.5 | 38 | 52 | 51 | 36 | 23 | 37.5 | 44 | 48 | 48 | 26.5 | 44.5 | 43 | 56 | 39 | 39 | 43 | 46 | 46 | 39 | 46.5 | 50 | 53 | 51 | 48 | 44.5 | 51 | 47 | 52 | 38 | 47 | 46 | 53 | 46.5 | 40 | 46 | 48 | 44.5 | 43 | 45 | 48 | 48 | 45 | 39 | 52 | 44.5 | 39.5 | 44 | 44 | 46 | 48 | 45 | 54 | 52 | 42 | 52 | 50 | 55.5 | 41
2013-06-09 09:00 | 58.5 | 57 | 48 | 54 | 49 | 68 | 58 | 52 | 71 | 52 | 50 | 48 | 48 | 57 | 71 | 71.5 | 56 | 61 | 52 | 57 | 59 | 62 | 60 | 41 | 61 | 49 | 58 | 53.5 | 41 | 71.5 | 60.5 | 65 | 46.5 | 48 | 64.5 | 57 | 68.5 | 43 | 71.5 | 67 | 55 | 64 | 61 | 75 | 52 | 65 | 55.5 | 57 | 71 | 57 | 62 | 55.5 | 52 | 58.5 | 62 | 57 | 53.5 | 58 | 59 | 61 | 61 | 40 | 72 | 53.5 | 70.5 | 62 | 45 | 62 | 59 | 58 | 61 | 73.5 | 58 | 57 | 59 | 70 | 63 | 50 | 48 | 37 | 46 | 45 | 49 | 49 | 44.5 | 44 | 39 | 29 | 35 | 44.5 | 48 | 29 | 52 | 48 | 50 | 44.5 | 39 | 52 | 51 | 35 | 23 | 37.5 | 48 | 47 | 48 | 28.5 | 46.5 | 43.5 | 57 | 43 | 37.5 | 43 | 45 | 44 | 41 | 47.5 | 50 | 53 | 41 | 48 | 43 | 51 | 46 | 52 | 38 | 48 | 46 | 54 | 46.5 | 39 | 47.5 | 49 | 43 | 44.5 | 45 | 48 | 48 | 43 | 39 | 53 | 44.5 | 39 | 44 | 45 | 44 | 48 | 45 | 56 | 52 | 43 | 52 | 50 | 57 | 42
2013-06-09 10:00 | 62 | 57 | 52 | 53 | 48 | 73 | 62 | 53.5 | 74 | 51 | 54 | 50 | 48 | 61 | 72 | 77 | 58 | 64 | 52 | 59 | 62.5 | 65 | 59 | 43 | 62 | 49 | 61 | 53.5 | 39 | 75 | 60.5 | 68 | 46.5 | 52 | 66 | 59 | 70.5 | 44.5 | 76.5 | 73 | 56 | 67 | 64.5 | 79 | 53 | 68 | 62.5 | 60 | 75 | 59 | 60 | 57 | 53.5 | 63 | 65 | 57 | 57 | 62 | 62.5 | 62.5 | 64 | 43 | 77 | 53.5 | 76 | 64 | 47 | 60 | 61 | 58 | 66 | 75 | 62 | 61 | 61 | 66 | 65 | 51 | 46.5 | 37 | 49 | 46 | 50 | 50 | 43 | 41 | 42 | 31 | 34.5 | 46.5 | 50 | 28 | 53.5 | 50 | 47 | 48 | 39.5 | 53.5 | 51 | 34 | 23 | 36 | 48 | 45 | 48 | 28.5 | 46.5 | 42.5 | 58 | 43 | 37.5 | 39 | 44 | 42 | 39 | 46 | 48 | 53 | 38 | 44.5 | 43 | 52 | 45 | 48 | 38 | 48 | 46 | 53 | 48 | 39 | 49 | 48 | 43 | 44.5 | 46 | 46.5 | 48 | 37 | 40 | 49 | 44.5 | 39.5 | 42 | 47 | 44 | 48 | 44 | 53 | 52 | 44 | 52 | 48 | 59 | 43
2013-06-09 11:00 | 63 | 62.5 | 52 | 54 | 48 | 77 | 60 | 55.5 | 74 | 47 | 56 | 52 | 50 | 62.5 | 75 | 79 | 59 | 66 | 53.5 | 61 | 66 | 68 | 60 | 46.5 | 64.5 | 50 | 63 | 53.5 | 39 | 79 | 61 | 70 | 46.5 | 50 | 70 | 62 | 73 | 44 | 77.5 | 75 | 55.5 | 71 | 70 | 80.5 | 54 | 71 | 64.5 | 62 | 78 | 60 | 60 | 59 | 55.5 | 63.5 | 71 | 61 | 62.5 | 62 | 68 | 64.5 | 66 | 49 | 79 | 55.5 | 78 | 67 | 47 | 57 | 61 | 57 | 70 | 77 | 69 | 64.5 | 64.5 | 70 | 66 | 52 | 46.5 | 36 | 49 | 47 | 48 | 48 | 44.5 | 41 | 42 | 29 | 34 | 44.5 | 48 | 34 | 52 | 48 | 46 | 48 | 41 | 55.5 | 51 | 34 | 25 | 37.5 | 49 | 46 | 50 | 28.5 | 43 | 41 | 58 | 43 | 37.5 | 37.5 | 43 | 39 | 40 | 49 | 47 | 53.5 | 39 | 41 | 43 | 51 | 49 | 46.5 | 38 | 49 | 45 | 55 | 46.5 | 41 | 49 | 48 | 43 | 43 | 45 | 46.5 | 48 | 40 | 40 | 50 | 44.5 | 36.5 | 39 | 47 | 48 | 48 | 45 | 53 | 50 | 40 | 52 | 44.5 | 57 | 43
2013-06-09 12:00 | 63.5 | 62.5 | 49 | 57 | 50 | 79 | 65 | 57 | 78 | 45 | 54 | 54 | 53.5 | 64.5 | 77 | 80.5 | 63 | 67 | 55.5 | 63.5 | 71.5 | 70 | 62 | 50 | 68 | 51 | 65 | 53.5 | 44.5 | 79 | 62.5 | 73 | 48 | 48 | 71.5 | 62 | 74.5 | 44 | 82 | 79 | 56 | 78 | 70 | 81.5 | 57 | 72 | 66 | 64 | 78 | 62 | 63 | 62.5 | 53.5 | 64 | 74 | 61 | 64.5 | 63 | 71.5 | 66 | 69 | 52 | 83 | 55.5 | 80 | 67 | 49 | 64 | 61 | 63 | 72 | 80.5 | 72 | 65 | 66 | 70 | 70 | 52.5 | 48 | 38 | 48 | 45 | 47 | 48 | 44.5 | 38 | 42 | 29 | 34 | 46.5 | 48 | 36 | 50 | 49 | 47 | 50 | 39.5 | 55.5 | 51 | 33 | 21 | 35.5 | 49 | 46 | 50 | 30 | 43 | 40.5 | 59 | 43 | 39 | 37.5 | 43 | 41 | 42 | 52 | 49 | 55 | 41 | 39 | 40 | 51 | 52 | 46.5 | 37 | 50 | 44 | 53 | 48 | 39 | 49 | 48 | 43 | 43 | 45 | 41 | 48 | 41 | 41 | 48 | 43 | 34.5 | 38 | 48 | 46 | 48 | 45 | 54 | 52 | 39 | 52 | 46.5 | 57 | 38
2013-06-09 13:00 | 64 | 66 | 51 | 57 | 50 | 80 | 64 | 57 | 79 | 46.5 | 54.5 | 55.5 | 55.5 | 66 | 78 | 84 | 65 | 69 | 57 | 65.5 | 71.5 | 72 | 66 | 52 | 70 | 50 | 66 | 55.5 | 44.5 | 80.5 | 64.5 | 77 | 48 | 48 | 75 | 65 | 75.5 | 47 | 86 | 77 | 58 | 81 | 61 | 82.5 | 57 | 74 | 55.5 | 66 | 75 | 63 | 65 | 62.5 | 53.5 | 65 | 76 | 61 | 66 | 65 | 75 | 68 | 71 | 55 | 84 | 57 | 82 | 67 | 50 | 59 | 62.5 | 63 | 74.5 | 82.5 | 73 | 66 | 62.5 | 70 | 73 | 53 | 48 | 37 | 47 | 46 | 43 | 47 | 44.5 | 45 | 44.5 | 29.5 | 34 | 48 | 52 | 35 | 50 | 50 | 45 | 48 | 39.5 | 55.5 | 47 | 33 | 21 | 35.5 | 48 | 46 | 52 | 28.5 | 43 | 39.5 | 57 | 43 | 43 | 30 | 44 | 42.5 | 43 | 50.5 | 49 | 54 | 40 | 46.5 | 37.5 | 50 | 51 | 53.5 | 37 | 48 | 45 | 53 | 50 | 41 | 49 | 47 | 43 | 43 | 44 | 39 | 46.5 | 45 | 41 | 45 | 43 | 32.5 | 37 | 47 | 45 | 50 | 46 | 56 | 50 | 32 | 52 | 48 | 57 | 40
2013-06-09 14:00 | 63.5 | 68 | 47 | 59 | 52 | 82 | 68 | 53.5 | 81 | 47 | 55 | 57 | 57 | 70 | 77 | 84 | 67 | 69 | 59 | 68 | 70 | 74 | 64 | 48 | 70 | 50 | 67 | 53.5 | 46.5 | 82.5 | 66 | 79 | 52 | 48 | 79 | 65 | 77 | 46 | 85 | 78 | 55.5 | 81 | 61 | 84 | 60 | 73 | 57 | 68 | 78 | 65 | 67 | 66 | 55.5 | 65 | 77 | 62.5 | 70 | 67 | 77 | 68 | 72 | 59 | 84 | 59 | 84.5 | 68 | 49 | 63 | 62.5 | 62 | 77 | 82.5 | 64 | 68 | 64.5 | 70 | 71 | 52.5 | 48 | 41 | 45 | 47 | 42 | 44 | 48 | 43 | 43 | 30 | 34 | 48 | 52 | 34.5 | 48 | 49 | 45 | 48 | 40 | 53.5 | 48 | 32 | 21 | 34 | 47 | 45 | 52 | 28.5 | 43 | 38 | 56 | 43 | 43 | 26.5 | 44 | 44 | 40 | 51 | 48 | 53.5 | 40 | 48 | 37.5 | 52 | 52 | 53.5 | 37 | 47 | 47 | 53 | 48 | 43 | 47.5 | 48 | 43 | 43 | 44 | 43 | 48 | 44 | 39 | 46 | 43 | 27.5 | 36 | 47 | 44 | 52 | 46 | 58 | 48 | 43 | 52 | 52 | 57 | 38
2013-06-09 15:00 | 63.5 | 70 | 47 | 62 | 52 | 82 | 69 | 53.5 | 82 | 46 | 58 | 57 | 57 | 71.5 | 76.5 | 86 | 67 | 70 | 61 | 68.5 | 68 | 74 | 68 | 52 | 71.5 | 49 | 68 | 57 | 46.5 | 82.5 | 65.5 | 81 | 50 | 48 | 79 | 65 | 76 | 48 | 84.5 | 76 | 56 | 83 | 64.5 | 87.5 | 59 | 74 | 61 | 68 | 78 | 63 | 68.5 | 70 | 53.5 | 65 | 76 | 62.5 | 71 | 69 | 79 | 70 | 73 | 61 | 81.5 | 59 | 86 | 71 | 48 | 64 | 64.5 | 63 | 78 | 84 | 64 | 68 | 68 | 70 | 63 | 52 | 48 | 41 | 47 | 46 | 42 | 45 | 48 | 43 | 43 | 31 | 34 | 43 | 50 | 34 | 50 | 50 | 46 | 41 | 38.5 | 53.5 | 47 | 29 | 14 | 30.5 | 48 | 44 | 50 | 26.5 | 44.5 | 39.5 | 56 | 43 | 43 | 26.5 | 43 | 45.5 | 40 | 49.5 | 46 | 55 | 40 | 46.5 | 37.5 | 52 | 51 | 55.5 | 38 | 44 | 47 | 54 | 52 | 44.5 | 46.5 | 48 | 44.5 | 42 | 45 | 43 | 44.5 | 41 | 37 | 46.5 | 43 | 21.5 | 37 | 47 | 45 | 52 | 47 | 54 | 46.5 | 43 | 53.5 | 48 | 57 | 44
2013-06-09 16:00 | 63 | 70 | 45 | 61 | 52 | 82 | 70 | 53.5 | 82 | 50 | 57 | 57 | 55.5 | 70 | 75 | 86 | 68 | 70 | 59 | 69.5 | 64.5 | 75 | 66 | 49.5 | 71.5 | 49 | 69 | 52 | 46.5 | 82.5 | 65 | 80 | 46.5 | 48 | 79 | 65 | 75 | 49 | 83 | 73 | 59 | 81 | 66 | 87.5 | 57 | 75 | 61 | 70 | 80 | 64 | 69 | 70 | 57 | 65 | 73 | 57 | 71.5 | 69 | 79 | 70 | 74 | 59 | 80 | 57 | 85.5 | 69 | 47 | 64 | 64.5 | 64 | 77 | 84 | 66 | 69 | 66 | 73.5 | 63 | 52 | 50 | 41 | 45 | 47 | 42 | 46 | 48 | 43 | 45 | 31 | 32 | 41 | 48 | 34 | 50 | 50 | 45 | 41 | 37.5 | 53.5 | 45 | 30 | 17.5 | 30 | 47 | 42 | 48 | 25 | 44.5 | 39.5 | 51 | 43 | 43 | 28.5 | 45 | 47 | 40 | 47 | 47 | 54 | 41 | 46.5 | 32 | 51 | 51 | 55.5 | 38 | 42 | 47 | 54 | 50 | 43 | 45 | 48 | 52 | 41 | 46 | 39 | 48 | 43 | 34 | 45 | 46.5 | 26 | 37 | 46 | 42 | 52 | 49 | 52 | 48 | 44 | 52 | 44.5 | 57 | 46
2013-06-09 17:00 | 61.5 | 70 | 46 | 59 | 51 | 84 | 70 | 53.5 | 82 | 53 | 56 | 57 | 55.5 | 66 | 73 | 84 | 66 | 69 | 57 | 70 | 62.5 | 75 | 68 | 46.5 | 71.5 | 49 | 69 | 55.5 | 50 | 80.5 | 64 | 80 | 48 | 48 | 77 | 65 | 74 | 47 | 80 | 71 | 58 | 80 | 66 | 85.5 | 58 | 73 | 62.5 | 68 | 75 | 65 | 66 | 70 | 57 | 63.5 | 70 | 57 | 70 | 69 | 79 | 70 | 73 | 57 | 77.5 | 55.5 | 85.5 | 68 | 46 | 62 | 62.5 | 60 | 74 | 84 | 66 | 68 | 66 | 75 | 63 | 51 | 52 | 41 | 47 | 47 | 43 | 46 | 48 | 42 | 45 | 31 | 31.5 | 44.5 | 48 | 33 | 50 | 50 | 43 | 44.5 | 38 | 53.5 | 47 | 28 | 21 | 32 | 48 | 43 | 46.5 | 25 | 44.5 | 39 | 52 | 44.5 | 41 | 26.5 | 44 | 48 | 41 | 45.5 | 48 | 53 | 42 | 46.5 | 26.5 | 50 | 51 | 53.5 | 38 | 47 | 46 | 51 | 52 | 43 | 45 | 48 | 52 | 41 | 46 | 43 | 48 | 40 | 38 | 47 | 48 | 33 | 37 | 46 | 43 | 52 | 53 | 53 | 48 | 42 | 52 | 43 | 55.5 | 46
2013-06-09 18:00 | 59.5 | 68 | 46 | 57 | 50 | 83 | 68 | 55.5 | 80 | 48 | 57 | 57 | 55.5 | 62.5 | 72 | 82.5 | 65 | 69 | 57 | 68 | 59 | 74 | 64 | 46.5 | 70 | 49 | 68 | 55.5 | 48 | 80.5 | 61 | 79 | 48 | 48 | 73.5 | 61 | 72 | 45 | 79 | 68 | 55 | 70 | 62.5 | 81.5 | 57 | 75 | 57 | 67 | 73 | 64 | 63 | 70 | 55.5 | 62 | 65 | 55.5 | 70 | 68 | 79 | 70 | 73 | 57 | 74.5 | 57 | 79 | 70 | 46 | 62 | 61 | 61 | 73 | 82.5 | 66 | 66 | 66 | 75 | 61 | 50 | 52 | 39 | 48 | 48 | 42 | 47 | 46.5 | 43 | 45 | 31 | 32 | 43 | 46.5 | 33 | 48 | 49 | 43 | 44.5 | 36.5 | 55.5 | 47 | 30 | 21 | 32 | 48 | 46 | 44.5 | 25 | 44.5 | 39 | 50 | 44.5 | 43 | 32 | 44 | 48 | 42 | 45.5 | 48 | 54 | 51 | 46.5 | 24.5 | 51 | 52 | 55.5 | 38 | 46 | 47 | 52.5 | 52 | 41 | 44.5 | 47 | 52 | 39 | 46 | 43 | 48 | 41 | 41 | 44.5 | 46.5 | 34 | 36 | 46 | 43 | 50 | 53 | 51 | 43 | 41 | 52 | 46.5 | 55.5 | 48
2013-06-09 19:00 | 58 | 62.5 | 44 | 54 | 49 | 82 | 64 | 52 | 77 | 47 | 57 | 56 | 55.5 | 61 | 69 | 82.5 | 62 | 68 | 55.5 | 66 | 57 | 72 | 64 | 46.5 | 68 | 49 | 64 | 53.5 | 46.5 | 79 | 58 | 76 | 50 | 48 | 70 | 62 | 70 | 45 | 73 | 66 | 55 | 71 | 59 | 79.5 | 54 | 72 | 57 | 63 | 70 | 64 | 61 | 59 | 53.5 | 61 | 65 | 55.5 | 67.5 | 65 | 77 | 66 | 72 | 52 | 71.5 | 55.5 | 73.5 | 68 | 46 | 61 | 61 | 60 | 71 | 77 | 64 | 64 | 61 | 71.5 | 59 | 49 | 50 | 39 | 51 | 48 | 41 | 50 | 43 | 43 | 45 | 32 | 33 | 39 | 46.5 | 32 | 50 | 48 | 45 | 44.5 | 36.5 | 53.5 | 45 | 32 | 23 | 35 | 48 | 47 | 43 | 25 | 43 | 39 | 48 | 44.5 | 43 | 32 | 46 | 47.5 | 40 | 49 | 47 | 54 | 41 | 48 | 28 | 50 | 52 | 57 | 39 | 47 | 48 | 54 | 55.5 | 39 | 44 | 44 | 50 | 41 | 47 | 44.5 | 48 | 47 | 40 | 47.5 | 48 | 37.5 | 36 | 46 | 43 | 50 | 53 | 51 | 46.5 | 43 | 52 | 46.5 | 55.5 | 52
2013-06-09 20:00 | 56.5 | 59 | 44 | 55 | 49 | 78 | 62 | 50 | 70 | 47 | 55 | 53 | 53.5 | 55.5 | 61 | 79 | 56 | 66 | 57 | 64 | 57 | 68 | 59 | 44.5 | 64.5 | 49 | 62 | 52 | 41 | 73.5 | 55 | 73 | 48 | 48 | 59 | 56 | 68 | 45 | 67.5 | 65 | 55 | 68 | 59 | 77.5 | 54 | 66 | 57 | 55 | 64 | 62 | 60 | 59 | 52 | 57 | 62 | 55.5 | 64.5 | 62 | 71.5 | 62.5 | 68 | 49 | 65 | 53.5 | 71 | 63 | 46 | 59 | 59 | 60 | 67 | 70 | 61 | 62.5 | 57 | 66 | 58 | 49 | 48 | 39 | 49 | 48 | 42 | 48 | 39 | 45 | 44 | 30 | 37 | 39 | 44.5 | 33 | 48 | 48 | 46 | 43 | 37 | 53.5 | 48 | 32 | 23 | 37.5 | 48 | 46 | 43 | 28.5 | 44.5 | 38 | 48 | 43 | 43 | 37.5 | 47 | 46 | 38 | 43.5 | 47 | 53 | 45 | 46.5 | 31.5 | 50 | 51.5 | 55.5 | 39 | 50 | 48 | 54 | 55.5 | 37.5 | 45 | 44 | 48 | 43 | 47 | 43 | 48 | 45 | 41 | 45 | 46.5 | 36.5 | 39 | 46 | 42 | 50 | 53 | 50 | 50 | 46 | 52 | 46.5 | 55.5 | 52
2013-06-09 21:00 | 54.5 | 57 | 45 | 51 | 49 | 73 | 58 | 48 | 69 | 47 | 49 | 50.5 | 53.5 | 53.5 | 59 | 73.5 | 52 | 64 | 57 | 61.5 | 55.5 | 64 | 53 | 43 | 58.5 | 48 | 59 | 52 | 43 | 59 | 53 | 68 | 48 | 48 | 55.5 | 56 | 64.5 | 44 | 65 | 62 | 53.5 | 65 | 57 | 72 | 53 | 63 | 57 | 55 | 62 | 58 | 60 | 57 | 48 | 53 | 58 | 53.5 | 62.5 | 59 | 68 | 61 | 62 | 46 | 64 | 52 | 68.5 | 58 | 45 | 57 | 57 | 59 | 65 | 70 | 59 | 55.5 | 55.5 | 61 | 58 | 48.5 | 48 | 39 | 48 | 48 | 41 | 48 | 39 | 40 | 44 | 32 | 35.5 | 39 | 44.5 | 31 | 46.5 | 48 | 46 | 43 | 36 | 53.5 | 48 | 33 | 23 | 37 | 47 | 47 | 43 | 28.5 | 44.5 | 39.5 | 49 | 43 | 43 | 37.5 | 46 | 46 | 38 | 43 | 49 | 53.5 | 49 | 48 | 31.5 | 51 | 51.5 | 55.5 | 37 | 48 | 49 | 54 | 55.5 | 39 | 45 | 45 | 48 | 46.5 | 47 | 44.5 | 48 | 46 | 43 | 45.5 | 43 | 35.5 | 41 | 45 | 42 | 48 | 53 | 49.5 | 46.5 | 44 | 52 | 48 | 55.5 | 49
2013-06-09 22:00 | 53 | 55.5 | 44 | 51 | 49 | 73 | 57 | 46.5 | 63 | 47 | 45.5 | 50 | 52 | 53.5 | 55 | 70.5 | 49 | 59 | 57 | 58.5 | 55.5 | 60 | 50 | 39 | 58.5 | 48 | 58 | 50 | 43 | 57.5 | 51 | 64 | 48 | 46.5 | 59 | 55 | 61.5 | 42 | 63 | 61 | 54 | 64 | 57 | 70 | 53 | 57 | 57 | 51 | 61 | 57 | 59 | 57 | 48 | 49 | 55 | 53.5 | 57 | 56 | 70 | 61 | 62 | 45 | 62.5 | 52 | 66.5 | 57 | 45 | 55 | 57 | 58 | 62.5 | 68 | 59 | 54 | 52 | 57 | 55 | 48 | 46.5 | 39 | 49 | 48 | 43 | 46 | 39 | 46 | 43 | 32 | 35 | 41 | 44.5 | 29 | 45 | 45 | 46 | 41 | 35.5 | 53.5 | 50 | 35 | 28.5 | 37 | 47 | 47 | 44.5 | 28.5 | 44 | 40.5 | 51 | 43 | 43 | 32 | 47 | 45.5 | 37 | 42.5 | 48 | 53 | 48 | 48 | 26 | 50 | 51 | 55.5 | 37 | 47 | 48 | 53 | 55.5 | 39 | 45 | 43 | 46.5 | 46.5 | 47 | 44.5 | 48 | 46 | 43 | 48.5 | 39 | 34 | 42 | 45 | 44 | 48 | 53 | 49.5 | 46.5 | 46 | 50 | 48 | 53.5 | 51
2013-06-09 23:00 | 50.5 | 53.5 | 45 | 50 | 48 | 69 | 59 | 46.5 | 60 | 46.5 | 42.5 | 47.5 | 52 | 52 | 51 | 68 | 47 | 58 | 55.5 | 56 | 55.5 | 58 | 46 | 37 | 57 | 48 | 58 | 50 | 43 | 57 | 49 | 63 | 46.5 | 46.5 | 52 | 55 | 58 | 40 | 61 | 60 | 53.5 | 62 | 57 | 66 | 54 | 55 | 55.5 | 50 | 62 | 55 | 58 | 55.5 | 52 | 47.5 | 51 | 52 | 55.5 | 53 | 66 | 57 | 59 | 44 | 60 | 50 | 64 | 56 | 45 | 52 | 55.5 | 59 | 60.5 | 66 | 56 | 53.5 | 52 | 55.5 | 55 | 47 | 46.5 | 39 | 47 | 48 | 43 | 46 | 39 | 46 | 43 | 32 | 34.5 | 43 | 44.5 | 26 | 46 | 44 | 47 | 44.5 | 35 | 53.5 | 49 | 34 | 27 | 37.5 | 47 | 47 | 45 | 28.5 | 43 | 39 | 51 | 43 | 43 | 35.5 | 46 | 45 | 38 | 41.5 | 47 | 53.5 | 50 | 48 | 28 | 51 | 50.5 | 55.5 | 38 | 44 | 48 | 49 | 53.5 | 39 | 44 | 43 | 44.5 | 46.5 | 47 | 44.5 | 48 | 46 | 43 | 46 | 39 | 33 | 42 | 45 | 43 | 46.5 | 51 | 49 | 46.5 | 48 | 50 | 48 | 53.5 | 52
2013-06-10 | 48.5 | 52 | 44 | 50 | 49 | 65 | 55 | 46.5 | 56 | 46 | 40 | 44 | 48 | 50 | 48 | 66 | 48 | 57 | 52 | 52.5 | 55.5 | 56 | 44 | 35 | 55.5 | 47 | 56 | 49.5 | 39 | 57 | 48 | 58 | 46.5 | 46.5 | 48 | 54 | 57.5 | 39 | 59 | 59 | 53 | 61 | 55.5 | 64 | 54 | 53 | 55.5 | 48 | 64 | 54 | 54 | 55.5 | 52 | 45.5 | 51 | 50 | 52 | 52 | 62.5 | 57 | 57 | 44 | 57 | 48 | 62 | 53 | 45 | 47 | 55.5 | 58 | 58 | 66 | 59 | 54 | 50 | 52 | 53 | 45 | 46.5 | 40 | 46 | 48 | 42 | 50 | 39 | 46 | 43 | 31.5 | 36 | 43 | 44.5 | 26 | 45.5 | 45 | 46 | 46.5 | 35 | 52 | 49 | 34 | 25.5 | 37.5 | 47 | 48 | 45 | 30 | 41 | 40 | 49 | 43 | 43 | 35.5 | 47 | 47 | 35 | 41 | 46 | 52 | 50 | 48 | 29.5 | 51 | 50 | 53.5 | 36 | 48 | 49 | 49 | 53.5 | 39 | 43.5 | 40 | 44.5 | 44.5 | 46 | 44.5 | 48 | 44 | 43 | 45 | 41 | 32 | 42 | 45 | 43 | 48 | 52 | 48.5 | 48 | 43 | 50 | 48 | 52 | 52
2013-06-10 01:00 | 46 | 50 | 44 | 49 | 47 | 65 | 54 | 44.5 | 54 | 46 | 37.5 | 43 | 48 | 48 | 53 | 63.5 | 44 | 54 | 52 | 48.5 | 55.5 | 54 | 44 | 36 | 53.5 | 47 | 55 | 49 | 37.5 | 57 | 47 | 56 | 46.5 | 46.5 | 44.5 | 52 | 57.5 | 40 | 56.5 | 58 | 53 | 59 | 52 | 66 | 53 | 51 | 55.5 | 42 | 60 | 53 | 51 | 55.5 | 50 | 44 | 50 | 50 | 50 | 49 | 59 | 55.5 | 57 | 43 | 52 | 48 | 59.5 | 52 | 44 | 48 | 55.5 | 56 | 56 | 66 | 58 | 52 | 50 | 53.5 | 54 | 43 | 46.5 | 41 | 44 | 45 | 42 | 50 | 41 | 42 | 43 | 30.5 | 37.5 | 43 | 43 | 26 | 46 | 42 | 45 | 46.5 | 34 | 53.5 | 48 | 34 | 26 | 37.5 | 46 | 50 | 45.5 | 30 | 41 | 39 | 48 | 43 | 43 | 35.5 | 50 | 48.5 | 34 | 40.5 | 46 | 52 | 52 | 48 | 35 | 51 | 49.5 | 53.5 | 35 | 49 | 48 | 48 | 52 | 41 | 42 | 39 | 44.5 | 44.5 | 46 | 46.5 | 46.5 | 45 | 43 | 46 | 43 | 31 | 42 | 44 | 43 | 48 | 53 | 48.5 | 48 | 47 | 50 | 48 | 52 | 51
2013-06-10 02:00 | 47.5 | 48 | 44 | 48 | 45 | 59 | 53 | 46.5 | 52 | 45 | 35 | 43 | 48 | 43 | 54 | 62.5 | 44 | 54 | 52 | 45 | 55.5 | 53 | 43 | 36.5 | 52 | 47 | 55 | 48.5 | 37.5 | 59 | 46 | 55 | 44.5 | 46.5 | 39 | 52 | 57 | 41 | 54.5 | 57 | 52 | 56 | 52 | 62 | 53 | 51 | 55.5 | 44 | 59 | 52 | 50 | 52 | 46.5 | 42.5 | 48 | 48 | 48 | 46 | 59 | 53.5 | 59 | 45 | 51 | 46.5 | 57 | 50 | 44 | 48 | 55.5 | 57 | 53.5 | 64.5 | 58 | 53.5 | 48 | 52 | 52 | 45.5 | 46.5 | 39 | 46 | 44 | 42 | 50 | 41 | 44 | 44 | 30 | 37.5 | 43 | 39 | 26 | 47.5 | 42 | 45 | 46.5 | 35 | 52 | 48 | 34 | 24.5 | 37.5 | 46 | 50 | 46 | 30 | 39 | 37 | 48 | 41 | 43 | 35.5 | 50 | 50 | 31 | 39.5 | 45 | 51 | 53 | 48 | 35 | 51 | 49 | 52 | 36 | 49 | 48 | 49 | 48 | 43 | 41 | 37 | 44.5 | 44.5 | 44 | 44.5 | 46.5 | 45 | 42 | 45.5 | 43 | 30 | 41 | 44 | 43 | 48 | 52 | 48 | 50 | 47 | 50 | 46.5 | 50 | 50
2013-06-10 03:00 | 49.5 | 48 | 44 | 47 | 45 | 55 | 52 | 46.5 | 51 | 47 | 33.5 | 44 | 50 | 43 | 51 | 58.5 | 42 | 53 | 53.5 | 47.5 | 55.5 | 53 | 43 | 35.5 | 50 | 47 | 54 | 48.5 | 37.5 | 59 | 43.5 | 56 | 44.5 | 46.5 | 37.5 | 51 | 56 | 40 | 52.5 | 55 | 52 | 56 | 52 | 62 | 53 | 49 | 55.5 | 44 | 57 | 52 | 49 | 50 | 46.5 | 41.5 | 48 | 48 | 46.5 | 42 | 55.5 | 53.5 | 58 | 45 | 48 | 48 | 55 | 48 | 44 | 48 | 55.5 | 56 | 51.5 | 62.5 | 57 | 53.5 | 48 | 52 | 51 | 47.5 | 44.5 | 40 | 45 | 44 | 44 | 50 | 41 | 44 | 43 | 29.5 | 38.5 | 43 | 39 | 26 | 47.5 | 41 | 45 | 44.5 | 35.5 | 52 | 48 | 34 | 25.5 | 37.5 | 46 | 51 | 46 | 30 | 39 | 38 | 50 | 39 | 43 | 32 | 50 | 49.5 | 30 | 39 | 43 | 50 | 54 | 48 | 38.5 | 50 | 48.5 | 53.5 | 37 | 50 | 48 | 48 | 48 | 43 | 39.5 | 37 | 44.5 | 44.5 | 41 | 46.5 | 46.5 | 45 | 41 | 46.5 | 43 | 29 | 42 | 44 | 44 | 48 | 52 | 47.5 | 50 | 48 | 50 | 46.5 | 50 | 49
2013-06-10 04:00 | 51 | 46.5 | 44 | 47 | 44 | 55 | 52 | 44.5 | 50 | 46 | 31.5 | 44.5 | 48 | 41 | 51 | 54 | 43 | 50 | 52 | 49.5 | 55.5 | 51 | 40 | 34.5 | 49 | 46 | 53 | 48 | 37.5 | 61 | 40.5 | 53 | 43 | 46.5 | 35.5 | 51 | 54.5 | 41 | 50.5 | 53 | 51 | 55 | 48 | 61.5 | 53 | 48 | 55.5 | 42 | 59 | 51 | 48 | 52 | 44.5 | 40 | 43 | 48 | 44.5 | 46 | 53.5 | 53.5 | 57 | 46 | 48 | 48 | 52.5 | 48 | 43 | 48 | 53.5 | 55 | 49 | 62.5 | 57 | 54 | 48 | 53.5 | 49 | 49 | 44.5 | 39 | 46 | 41 | 46 | 51 | 43 | 43 | 42 | 28.5 | 39 | 43 | 37.5 | 26 | 48 | 42 | 45 | 46.5 | 38 | 53.5 | 48 | 34 | 24 | 37 | 45 | 50 | 46.5 | 30 | 39 | 37 | 48 | 39 | 43 | 30 | 50 | 49.5 | 28 | 38.5 | 42 | 50 | 52 | 46.5 | 40.5 | 50 | 48 | 52 | 36 | 48 | 48 | 48 | 48 | 43 | 38 | 35 | 46.5 | 43 | 44 | 44.5 | 46.5 | 47 | 40 | 46.5 | 43 | 28 | 43 | 43 | 43 | 48 | 52 | 47.5 | 50 | 47 | 51 | 48 | 52 | 48
2013-06-10 05:00 | 52.5 | 46.5 | 43 | 48 | 43 | 53 | 53 | 44.5 | 52 | 45 | 30 | 43 | 48 | 41 | 49 | 57 | 39 | 51 | 53.5 | 52 | 57 | 52 | 40 | 35 | 46.5 | 45 | 53 | 48 | 30 | 61 | 38 | 52 | 43 | 46.5 | 35.5 | 51 | 53 | 40 | 48 | 52 | 51 | 54 | 50 | 61 | 53 | 51 | 53.5 | 44 | 59 | 51 | 47 | 52 | 44.5 | 42.5 | 43 | 50 | 44.5 | 46 | 52 | 52 | 56 | 47 | 50 | 48 | 50 | 50 | 42 | 47 | 53.5 | 55 | 47 | 61 | 56 | 53.5 | 48 | 53.5 | 50 | 49 | 44.5 | 41 | 46 | 40 | 45 | 51 | 43 | 43 | 41 | 28 | 37.5 | 43 | 39 | 28 | 48 | 39 | 47 | 43 | 40 | 53.5 | 48 | 34 | 24.5 | 37.5 | 44 | 50 | 46.5 | 28.5 | 37.5 | 35 | 47 | 39 | 43 | 30 | 49 | 49 | 32 | 38 | 42 | 50 | 52 | 46.5 | 42.5 | 51 | 51 | 53.5 | 37 | 50 | 48 | 47 | 48 | 41 | 39.5 | 34 | 44.5 | 43 | 44 | 44.5 | 46.5 | 48 | 39 | 48.5 | 43 | 27 | 45 | 42 | 44 | 50 | 51 | 47 | 50 | 47 | 52 | 48 | 52 | 49
2013-06-10 06:00 | 54 | 48 | 44 | 49 | 45 | 54 | 52 | 46.5 | 54 | 47 | 34 | 43 | 50 | 46.5 | 53 | 66 | 44.5 | 53 | 53.5 | 56 | 59 | 56 | 48 | 34 | 50 | 46 | 53 | 48 | 35.5 | 57 | 42.5 | 58 | 44.5 | 48 | 44.5 | 51 | 56 | 40 | 49 | 54 | 53 | 53 | 52 | 63 | 53 | 53 | 57 | 49 | 58 | 53 | 50 | 52 | 44.5 | 45.5 | 47 | 50 | 46.5 | 51 | 52 | 53.5 | 57 | 50 | 53 | 48 | 52 | 52 | 41 | 51 | 53.5 | 56 | 54 | 62.5 | 59 | 53.5 | 50 | 57 | 54 | 49.5 | 46.5 | 42 | 47 | 39 | 44 | 50 | 43 | 43 | 42 | 32 | 39 | 44.5 | 43 | 30 | 46.5 | 43 | 49 | 44.5 | 42.5 | 55.5 | 49 | 36 | 25 | 39 | 44 | 50 | 46.5 | 30 | 34 | 39 | 52 | 41 | 44.5 | 35.5 | 49 | 51 | 33 | 38 | 42 | 51 | 52 | 48 | 45.5 | 52 | 53 | 53.5 | 37 | 51 | 49 | 48 | 48 | 43 | 42 | 35 | 44.5 | 43 | 47 | 44.5 | 46.5 | 48 | 40 | 50.5 | 43 | 27.5 | 46 | 41 | 45 | 52 | 51 | 47 | 50 | 46 | 52 | 48 | 53.5 | 50
2013-06-10 07:00 | 55 | 52 | 47 | 51 | 46 | 58 | 52 | 46.5 | 59 | 51 | 40 | 45.5 | 53.5 | 53.5 | 58 | 68 | 49 | 59 | 53.5 | 60 | 59 | 59 | 54 | 36 | 55.5 | 45 | 54 | 50 | 39 | 64.5 | 47.5 | 62 | 46.5 | 50 | 53.5 | 50 | 59 | 42 | 55 | 55 | 55 | 54 | 57 | 64.5 | 54 | 54 | 57 | 53 | 65 | 54 | 55 | 55.5 | 44.5 | 48 | 49 | 50 | 50 | 55 | 53.5 | 57 | 60 | 51 | 57 | 48 | 56.5 | 56 | 41 | 56 | 53.5 | 60 | 59 | 66 | 61 | 54 | 52 | 61 | 57 | 50 | 46.5 | 42 | 46 | 43 | 46 | 51 | 43 | 47 | 42 | 33 | 39.5 | 43 | 46.5 | 32 | 48 | 47 | 50 | 48 | 44.5 | 53.5 | 50 | 37 | 25 | 41 | 44 | 47 | 46.5 | 32 | 41 | 41.5 | 55 | 41 | 44.5 | 39 | 47 | 52 | 32 | 41 | 40 | 51 | 48 | 50 | 45.5 | 52 | 54 | 53.5 | 38 | 54 | 49 | 50 | 50 | 37.5 | 44 | 35 | 44.5 | 44.5 | 48 | 46.5 | 48 | 48 | 42 | 52 | 43 | 27.5 | 46 | 41 | 45 | 52 | 51 | 49.5 | 50 | 45 | 52 | 48 | 53.5 | 51
2013-06-10 08:00 | 56 | 55.5 | 49 | 52 | 49 | 67 | 56 | 48 | 66 | 51 | 48 | 48 | 53.5 | 57 | 60 | 71.5 | 54 | 63 | 53.5 | 64 | 62.5 | 61 | 58 | 39 | 61 | 45 | 58 | 50 | 43 | 70 | 52 | 67 | 48 | 52 | 59 | 48 | 62 | 40 | 61 | 56 | 57 | 57 | 62.5 | 64.5 | 56 | 55 | 62.5 | 58 | 64 | 56 | 59 | 57 | 44.5 | 53.5 | 52 | 52 | 53.5 | 58 | 59 | 61 | 63 | 53 | 61 | 50 | 65 | 60 | 41 | 58 | 53.5 | 62 | 64 | 68 | 65 | 53.5 | 52 | 66 | 62 | 50.5 | 48 | 44 | 44 | 37 | 45 | 52 | 43 | 39 | 42 | 35 | 39 | 44.5 | 46.5 | 32 | 48 | 49 | 51 | 46.5 | 47 | 53.5 | 51 | 37 | 26.5 | 39 | 44 | 52 | 46.5 | 32 | 44.5 | 43 | 57 | 39 | 44.5 | 37.5 | 45 | 52 | 35 | 43 | 39 | 44 | 48 | 50 | 45.5 | 53 | 53 | 53.5 | 39 | 48 | 50 | 50 | 50 | 37.5 | 46.5 | 34 | 44.5 | 46.5 | 48 | 46.5 | 48 | 49 | 43 | 53.5 | 43 | 35.5 | 47 | 41 | 43 | 52 | 51 | 52 | 49 | 46 | 52 | 48 | 55.5 | 51
2013-06-10 09:00 | 57 | 61 | 53 | 54 | 52 | 70 | 60 | 48 | 68 | 53 | 53.5 | 50 | 53.5 | 59 | 63 | 75 | 58 | 68 | 53.5 | 68 | 64.5 | 64 | 61 | 46.5 | 67.5 | 46 | 59 | 50 | 44.5 | 71.5 | 54.5 | 69 | 53.5 | 53.5 | 62.5 | 49 | 65.5 | 40 | 65.5 | 59 | 59 | 60 | 64.5 | 68 | 53 | 62 | 64.5 | 61 | 66 | 61 | 63 | 57 | 46.5 | 58.5 | 53 | 53.5 | 57 | 60 | 62.5 | 61 | 65 | 55 | 63 | 53.5 | 70.5 | 66 | 41 | 60 | 53.5 | 65 | 68 | 70 | 68 | 53.5 | 52 | 71.5 | 65 | 50 | 48 | 44 | 44 | 37 | 37 | 49 | 44.5 | 42 | 43 | 34.5 | 41 | 44.5 | 46.5 | 29 | 46.5 | 48 | 50 | 44.5 | 46.5 | 53.5 | 52 | 38 | 28.5 | 38.5 | 44 | 50 | 46.5 | 34 | 46.5 | 43 | 58 | 39 | 44.5 | 37.5 | 45 | 52.5 | 36 | 41.5 | 37 | 43 | 52 | 50 | 42 | 51 | 56 | 53.5 | 39 | 44 | 49 | 49 | 50 | 37.5 | 48 | 32 | 44.5 | 46.5 | 48 | 48 | 48 | 53 | 45 | 55 | 43 | 35.5 | 47 | 41 | 41 | 52 | 51 | 53 | 48 | 45 | 52 | 48 | 53.5 | 52
2013-06-10 10:00 | 58 | 61 | 53 | 54 | 53 | 71 | 63 | 48 | 72 | 53 | 59 | 53.5 | 57 | 62.5 | 64 | 75 | 60 | 70 | 55.5 | 72 | 66 | 69 | 63 | 48 | 67.5 | 46 | 64 | 52 | 48 | 71.5 | 56.5 | 73 | 53.5 | 55.5 | 64.5 | 50 | 69.5 | 42 | 70.5 | 60 | 61 | 60 | 68 | 67.5 | 57 | 68 | 70 | 64 | 69 | 61 | 64 | 61 | 48 | 64 | 57 | 53.5 | 62.5 | 63 | 66 | 61 | 67 | 57 | 65 | 53.5 | 75 | 69 | 42 | 66 | 55.5 | 67 | 73 | 73.5 | 71 | 54 | 53.5 | 75 | 69 | 50 | 48 | 42 | 44 | 35 | 33 | 50 | 44.5 | 44 | 42 | 34 | 39 | 44.5 | 48 | 30 | 46.5 | 50 | 48 | 46.5 | 46 | 52 | 53 | 35 | 26.5 | 38.5 | 44 | 51 | 48 | 34 | 46.5 | 42 | 60 | 37.5 | 44.5 | 35.5 | 47 | 53 | 37 | 41.5 | 36 | 41 | 50 | 50 | 41.5 | 53 | 55 | 55.5 | 39 | 44 | 50 | 47 | 52 | 37.5 | 50 | 29 | 43 | 46.5 | 48 | 46.5 | 48 | 53 | 44 | 51.5 | 43 | 35.5 | 46 | 41 | 42 | 52 | 51 | 59 | 48 | 42 | 52 | 48 | 52 | 52
2013-06-10 11:00 | 59.5 | 64.5 | 54 | 56 | 56 | 73 | 67 | 48 | 74 | 54 | 62 | 55.5 | 57 | 66 | 67 | 77 | 64 | 73 | 61 | 76 | 70 | 71 | 66 | 50 | 68 | 46 | 68 | 53.5 | 52 | 75 | 59 | 74 | 55.5 | 55.5 | 68 | 50 | 73 | 43 | 74.5 | 64 | 61 | 58 | 70 | 69.5 | 58 | 72 | 71.5 | 69 | 71 | 63 | 66 | 61 | 48 | 63.5 | 55 | 55.5 | 66 | 66 | 70 | 59 | 69 | 61 | 67.5 | 55.5 | 78 | 74 | 44 | 66 | 55.5 | 69 | 74 | 71.5 | 74 | 55.5 | 53.5 | 75 | 72 | 50.5 | 50 | 41 | 44 | 39 | 32 | 52 | 44.5 | 45 | 42 | 34 | 39 | 46.5 | 52 | 29 | 46.5 | 52 | 47 | 44.5 | 46 | 44.5 | 51 | 35 | 28.5 | 37.5 | 44 | 50 | 50 | 34 | 44.5 | 40 | 60 | 37.5 | 43 | 35.5 | 45 | 53 | 37 | 41 | 35 | 37 | 48 | 48 | 38 | 50 | 55 | 52 | 34.5 | 44 | 51 | 48 | 48 | 39 | 50.5 | 30 | 46.5 | 46.5 | 49 | 50 | 50 | 52 | 45 | 51.5 | 43 | 33 | 42 | 42 | 42 | 52 | 50 | 58 | 50 | 42 | 52 | 50 | 46.5 | 49
2013-06-10 12:00 | 60.5 | 66 | 57 | 56 | 58 | 76 | 67 | 52 | 76 | 58 | 62 | 55.5 | 61 | 70 | 70 | 77 | 67 | 75 | 62.5 | 77.5 | 71.5 | 73 | 67 | 50 | 71.5 | 47 | 70 | 55.5 | 52 | 77 | 59.5 | 77 | 57 | 57 | 70 | 51 | 75 | 43 | 78.5 | 66 | 66 | 60 | 73.5 | 69 | 62 | 74 | 73.5 | 72 | 73 | 67 | 68.5 | 64.5 | 50 | 63 | 60 | 53.5 | 70 | 67 | 71.5 | 61 | 72 | 63.5 | 67.5 | 55.5 | 80.5 | 75 | 44 | 67 | 57 | 71 | 76 | 70 | 76 | 55.5 | 55.5 | 79 | 74 | 51 | 50 | 41 | 45 | 38 | 35 | 50 | 46.5 | 45 | 44 | 34 | 39 | 46.5 | 50 | 30 | 46.5 | 52 | 47 | 46.5 | 44 | 39 | 50 | 34 | 26.5 | 39 | 45 | 49 | 48 | 34 | 43 | 40.5 | 61 | 37.5 | 41 | 34 | 45 | 54 | 38 | 39 | 36 | 36 | 48 | 46.5 | 40 | 53 | 55 | 52 | 39 | 42 | 52 | 50 | 52 | 35.5 | 51.5 | 29 | 46.5 | 43 | 49 | 48 | 50 | 50 | 44 | 51.5 | 43 | 32 | 37 | 42 | 43 | 52 | 49 | 59 | 52 | 44 | 52 | 50 | 46.5 | 51
2013-06-10 13:00 | 62 | 70 | 61 | 59 | 59 | 78 | 70 | 55.5 | 77 | 56 | 62 | 61 | 59 | 73.5 | 71 | 78 | 71 | 76 | 59 | 79.5 | 71.5 | 73 | 69 | 53.5 | 75 | 46 | 72 | 53.5 | 55.5 | 79 | 59.5 | 79 | 59 | 57 | 71.5 | 52 | 77 | 47 | 80.5 | 67 | 66 | 56 | 75 | 70.5 | 62 | 78 | 73.5 | 74 | 75 | 70 | 71 | 66 | 50 | 62 | 59 | 55.5 | 73.5 | 71 | 75 | 62.5 | 74 | 66 | 71.5 | 55.5 | 82.5 | 76 | 44 | 66 | 61 | 73 | 77 | 71.5 | 77 | 56 | 55.5 | 80.5 | 75 | 51 | 50 | 43 | 45 | 35 | 37 | 50 | 46.5 | 44 | 42 | 34 | 39 | 43 | 53.5 | 31 | 47.5 | 51 | 48 | 48 | 42.5 | 41 | 51 | 34 | 25 | 39 | 44 | 49 | 48 | 34 | 41 | 41 | 61 | 35.5 | 43 | 32 | 46 | 54.5 | 37 | 39 | 35 | 36 | 42 | 48 | 41.5 | 51 | 54 | 52 | 39 | 37 | 53 | 52 | 50 | 37.5 | 52 | 29 | 46.5 | 39 | 49 | 41 | 50 | 47 | 43 | 49.5 | 43 | 34 | 36 | 43 | 41 | 50 | 49 | 58 | 52 | 44 | 52 | 48 | 48 | 48
2013-06-10 14:00 | 60.5 | 71.5 | 61 | 59 | 58 | 78 | 69 | 48 | 79 | 59 | 65 | 62.5 | 61 | 75 | 72 | 79 | 74 | 78 | 57 | 81 | 73 | 74 | 71 | 53.5 | 77 | 45 | 74 | 53.5 | 55.5 | 80.5 | 60 | 79 | 59 | 62.5 | 73.5 | 53 | 79 | 49 | 87.5 | 68 | 65 | 54 | 75 | 70.5 | 62 | 79 | 75 | 73 | 74 | 72 | 73 | 70 | 52 | 61 | 60 | 61 | 73.5 | 74 | 79 | 62.5 | 75 | 67 | 70 | 55.5 | 83.5 | 77 | 43 | 68 | 61 | 75 | 76 | 70 | 76 | 57 | 57 | 80.5 | 77 | 50 | 48 | 42 | 44 | 33 | 34 | 46 | 44.5 | 43 | 42 | 34 | 39 | 44.5 | 53.5 | 29 | 48 | 45 | 47 | 46.5 | 42 | 39.5 | 53 | 34 | 28.5 | 37.5 | 42 | 49 | 50 | 35.5 | 41 | 41 | 61 | 35.5 | 44.5 | 32 | 45 | 55 | 37 | 34.5 | 34 | 35 | 48 | 50 | 36 | 51 | 53 | 48 | 37 | 40 | 51 | 52 | 50 | 35.5 | 51.5 | 29 | 44.5 | 41 | 48 | 37.5 | 50 | 46 | 42 | 51 | 43 | 34 | 37 | 43 | 42 | 50 | 49 | 57 | 52 | 45 | 52 | 52 | 52 | 50
2013-06-10 15:00 | 59.5 | 75 | 61 | 60 | 57 | 80 | 68 | 50 | 79 | 61 | 68 | 64.5 | 61 | 79 | 73 | 77 | 75 | 77 | 62.5 | 81.5 | 73.5 | 71 | 71 | 55.5 | 77 | 44 | 75 | 53.5 | 57 | 82.5 | 59 | 76 | 61 | 61 | 75 | 54 | 77 | 43 | 93 | 68 | 66 | 60 | 75 | 70 | 61 | 80 | 79 | 75 | 76 | 77 | 73 | 71.5 | 52 | 60 | 60 | 61 | 77 | 76 | 80.5 | 64.5 | 75 | 67 | 67 | 55.5 | 83.5 | 78 | 43 | 67 | 61 | 77 | 74 | 71.5 | 78 | 59 | 57 | 82.5 | 73 | 49.5 | 50 | 40 | 44 | 34 | 31 | 49 | 44.5 | 43 | 42 | 35 | 39 | 43 | 52 | 31 | 48 | 46 | 44 | 44.5 | 40.5 | 39 | 54 | 34 | 26.5 | 33.5 | 42 | 47 | 48 | 32 | 43 | 42.5 | 60 | 37.5 | 44.5 | 34 | 43 | 56 | 38 | 32 | 34 | 38 | 46 | 48 | 39.5 | 50 | 53 | 50 | 34 | 42 | 51 | 53 | 48 | 34 | 50.5 | 30 | 43 | 43 | 50 | 43 | 48 | 46 | 43 | 52.5 | 43 | 34 | 38 | 43 | 45 | 50 | 50 | 59 | 50 | 47 | 52 | 50 | 53.5 | 47
2013-06-10 16:00 | 58 | 75 | 64 | 60 | 56 | 80 | 71 | 48 | 79 | 62 | 68 | 66 | 61 | 79 | 73 | 79 | 76 | 79 | 62.5 | 81.5 | 73.5 | 69 | 72 | 53.5 | 77 | 44 | 74 | 55.5 | 57 | 79 | 58 | 68 | 61 | 61 | 77 | 54 | 75 | 46 | 91.5 | 69 | 65 | 60 | 75 | 66.5 | 61 | 78 | 79 | 76 | 75 | 77 | 73 | 73.5 | 53.5 | 59 | 56 | 61 | 79 | 78 | 80.5 | 64.5 | 74 | 68 | 69 | 53.5 | 86 | 76 | 43 | 64 | 61 | 75 | 69 | 70 | 79 | 57 | 61 | 80.5 | 73 | 49 | 52 | 40 | 45 | 34 | 33 | 46 | 44.5 | 43 | 41 | 35 | 39 | 43 | 52 | 31 | 48 | 50 | 44 | 43 | 39.5 | 41 | 55 | 33 | 28.5 | 33.5 | 42 | 45 | 46.5 | 30 | 41 | 43 | 55 | 35.5 | 44.5 | 25 | 43 | 56 | 37 | 30 | 35 | 37 | 44 | 46.5 | 43.5 | 51 | 54 | 50 | 32 | 42 | 51 | 49 | 52 | 37.5 | 50 | 32 | 43 | 43 | 52 | 28.5 | 52 | 42 | 44 | 50.5 | 43 | 34.5 | 39 | 43 | 45 | 50 | 50 | 58 | 48 | 44 | 52 | 52 | 55.5 | 50
2013-06-10 17:00 | 57 | 75 | 61 | 58 | 53 | 80 | 72 | 52 | 79 | 62 | 69 | 64.5 | 61 | 79 | 71 | 77 | 73 | 79 | 62.5 | 82 | 73.5 | 69 | 71 | 54 | 79 | 41 | 61 | 55.5 | 59 | 79 | 57 | 69 | 61 | 61 | 77 | 57 | 73 | 43 | 89.5 | 68 | 61 | 63 | 75 | 66 | 61 | 77 | 77 | 75 | 75 | 77 | 71 | 73.5 | 52 | 57 | 57 | 55.5 | 77 | 78 | 80.5 | 64.5 | 73 | 64 | 73 | 55.5 | 80.5 | 76 | 43 | 63 | 61 | 71 | 70 | 70 | 72 | 59 | 57 | 77 | 70 | 48 | 52 | 40 | 45 | 33 | 33 | 45 | 44.5 | 42 | 42 | 35 | 37.5 | 39 | 53.5 | 31 | 48 | 51 | 44 | 44.5 | 40 | 41 | 57 | 34 | 28 | 34 | 38 | 50 | 46.5 | 26.5 | 41 | 42 | 57 | 35.5 | 43 | 26.5 | 43 | 56 | 34 | 37.5 | 35 | 37 | 47 | 46.5 | 43.5 | 50 | 56 | 50 | 31 | 40 | 54 | 48 | 52 | 43 | 50 | 32 | 46.5 | 44.5 | 50 | 28.5 | 52 | 51 | 43 | 48.5 | 43 | 34 | 40 | 43 | 45 | 50 | 51 | 57 | 52 | 42 | 52 | 50 | 58.5 | 52
2013-06-10 18:00 | 56 | 73.5 | 60 | 55 | 53 | 79 | 72 | 52 | 78 | 59 | 69 | 64.5 | 61 | 73.5 | 70 | 75 | 72 | 76 | 62.5 | 78.5 | 71.5 | 69 | 71 | 53.5 | 77 | 40 | 63 | 55.5 | 57 | 77 | 55 | 70 | 57 | 61 | 74 | 57 | 70.5 | 39 | 84 | 67 | 60 | 62 | 71.5 | 66 | 59 | 76 | 75 | 73 | 74 | 75 | 69 | 71.5 | 50 | 55 | 54 | 55.5 | 75 | 78 | 79 | 64.5 | 73 | 63 | 71.5 | 53.5 | 77 | 75 | 43 | 61 | 61 | 72 | 69 | 66 | 66 | 62.5 | 55.5 | 71.5 | 66 | 47.5 | 52 | 43 | 42 | 35 | 34 | 46 | 44.5 | 41 | 42 | 37 | 37.5 | 43 | 48 | 32 | 48 | 51 | 46 | 43 | 38.5 | 41 | 57 | 34 | 26.5 | 34 | 37 | 51 | 48 | 26.5 | 43 | 41.5 | 58 | 37.5 | 44.5 | 29 | 42 | 56.5 | 34 | 39 | 35 | 35 | 46 | 48 | 41.5 | 50 | 57 | 50 | 33 | 42 | 55 | 48 | 52 | 43 | 49.5 | 34 | 48 | 48 | 51 | 28.5 | 52 | 51 | 45 | 48.5 | 41 | 34 | 38 | 43 | 46 | 52 | 52 | 59 | 52 | 50 | 52 | 50 | 61 | 53
2013-06-10 19:00 | 55 | 73.5 | 57 | 53 | 51 | 75 | 69 | 50 | 76 | 58 | 68 | 64.5 | 55.5 | 70 | 67 | 73.5 | 69 | 75 | 59 | 74.5 | 70 | 66 | 68 | 53.5 | 73.5 | 40 | 62 | 50 | 53.5 | 73.5 | 53 | 64 | 55.5 | 61 | 68 | 55 | 67.5 | 40 | 79 | 65 | 57 | 60 | 64.5 | 66 | 57 | 73 | 71.5 | 68 | 71 | 74 | 65 | 71.5 | 48 | 53 | 52 | 53.5 | 71.5 | 75 | 75 | 62.5 | 68 | 61 | 61.5 | 52 | 70.5 | 73 | 43 | 59 | 61 | 71 | 66 | 66 | 63 | 61 | 55.5 | 70 | 63 | 47 | 52 | 41 | 46 | 31 | 40 | 50 | 44.5 | 39 | 40 | 34 | 37.5 | 44.5 | 52 | 33 | 48 | 52 | 47 | 46.5 | 39 | 43 | 57 | 37 | 28.5 | 30 | 38 | 48 | 44.5 | 28.5 | 41 | 40.5 | 54 | 37.5 | 44.5 | 31 | 44 | 57 | 33 | 37.5 | 37 | 36 | 44 | 46.5 | 39.5 | 51 | 56 | 50 | 37 | 40 | 55 | 49 | 53.5 | 43 | 49 | 35 | 44.5 | 39 | 53 | 28.5 | 52 | 51 | 44 | 56 | 39 | 47.5 | 42 | 43 | 45 | 50 | 48 | 58 | 50 | 51 | 52 | 50 | 61 | 54
2013-06-10 20:00 | 54.5 | 70 | 52 | 51 | 48 | 67 | 61 | 48 | 69 | 49 | 62 | 61 | 55.5 | 64.5 | 64 | 70 | 60 | 69 | 55.5 | 71 | 64.5 | 65 | 64 | 53.5 | 70 | 39 | 59 | 50 | 52 | 68 | 51 | 63 | 52 | 53.5 | 59 | 52 | 65 | 39 | 74.5 | 60 | 54 | 57 | 57 | 65 | 55 | 71 | 66 | 64 | 66 | 70 | 61 | 66 | 44.5 | 52.5 | 47 | 52 | 68 | 68 | 71.5 | 62.5 | 65 | 57 | 60.5 | 52 | 69 | 67 | 43 | 59 | 59 | 69 | 63 | 64.5 | 60 | 55.5 | 52 | 68 | 62 | 47 | 52 | 45 | 46 | 32 | 41 | 51 | 41 | 40 | 41 | 39 | 44.5 | 44.5 | 50 | 33 | 50 | 52 | 49 | 44.5 | 40 | 44.5 | 57 | 34 | 28.5 | 28.5 | 36 | 49 | 46.5 | 30 | 41 | 39 | 54 | 37.5 | 44.5 | 34.5 | 45 | 56 | 34 | 33.5 | 42 | 36 | 46 | 52 | 42 | 50 | 55.5 | 50 | 34 | 37 | 56 | 49 | 48 | 41 | 48.5 | 35 | 46.5 | 43 | 55 | 26.5 | 53.5 | 50 | 40 | 53.5 | 43 | 46 | 43 | 43 | 46 | 52 | 47 | 57 | 52 | 49 | 52 | 50 | 57 | 53
2013-06-10 21:00 | 54.5 | 64.5 | 50 | 50 | 47 | 65 | 59 | 46.5 | 64 | 46 | 58 | 59 | 50 | 62.5 | 59 | 68 | 57 | 67 | 55.5 | 68.5 | 62.5 | 62 | 62 | 50 | 64 | 38 | 55 | 50 | 46.5 | 68 | 50.5 | 62 | 46.5 | 52 | 56 | 50 | 63.5 | 39 | 72.5 | 56 | 51 | 54 | 55.5 | 62 | 54 | 68 | 64.5 | 60 | 61 | 66 | 59 | 66 | 43 | 52 | 45 | 52 | 64.5 | 64 | 66 | 61 | 65 | 56 | 55 | 50 | 67.5 | 65 | 43 | 56 | 57 | 67 | 61 | 64.5 | 59 | 55.5 | 50 | 64.5 | 56 | 46.5 | 52 | 45 | 46 | 31 | 42 | 49 | 43 | 39 | 38 | 38 | 41 | 46.5 | 48 | 34 | 48 | 50 | 47 | 46.5 | 39 | 44.5 | 56 | 33 | 28.5 | 35 | 36 | 51 | 46.5 | 34 | 39 | 41.5 | 54 | 37.5 | 43 | 32.5 | 45 | 54.5 | 33 | 33.5 | 42 | 38 | 47 | 53.5 | 45 | 49 | 55 | 50 | 34 | 34 | 55 | 49 | 46.5 | 41 | 48 | 36 | 46.5 | 39 | 55 | 39 | 53.5 | 47 | 37 | 53 | 43 | 45 | 42 | 43 | 45 | 52 | 46 | 56 | 50 | 48 | 52 | 50 | 48 | 52
2013-06-10 22:00 | 54 | 62.5 | 48 | 49 | 47 | 64 | 62 | 46.5 | 60 | 46 | 54.5 | 61 | 52 | 57 | 60 | 65.5 | 56 | 66 | 53.5 | 66.5 | 61 | 60 | 62 | 47 | 64 | 38 | 56 | 49.5 | 46.5 | 63 | 49.5 | 61 | 44.5 | 48 | 54.5 | 49 | 62 | 38 | 70.5 | 53 | 52 | 54 | 55.5 | 58 | 53 | 66 | 62.5 | 61 | 58 | 62 | 56 | 62.5 | 43 | 51 | 43 | 52 | 61 | 56 | 64.5 | 59 | 64 | 54 | 54.5 | 50 | 65.5 | 60 | 43 | 55 | 55.5 | 67 | 59.5 | 62.5 | 59 | 54 | 50 | 61.5 | 55 | 46 | 52 | 41 | 45 | 32 | 42 | 44 | 43 | 39 | 38 | 38.5 | 39 | 46.5 | 48 | 34 | 48.5 | 50 | 48 | 46.5 | 39 | 44.5 | 54 | 35 | 28 | 35 | 36 | 51 | 47 | 34 | 41.5 | 43 | 53 | 37.5 | 43 | 32 | 44 | 53 | 34 | 33.5 | 42 | 31 | 47 | 53.5 | 43 | 49 | 54.5 | 48 | 37 | 32 | 55 | 50 | 48 | 39 | 47 | 36 | 46.5 | 41 | 53 | 39 | 53.5 | 48 | 36 | 54 | 44.5 | 44 | 43 | 43 | 47 | 50 | 47 | 54.5 | 46.5 | 48 | 51 | 50 | 51 | 53
2013-06-10 23:00 | 53.5 | 61 | 42 | 48 | 46 | 65 | 55 | 46.5 | 55 | 44 | 52 | 57 | 52 | 57 | 55 | 64 | 52 | 62 | 55.5 | 64 | 57 | 57 | 58 | 44 | 61 | 39 | 55 | 49.5 | 44.5 | 59 | 49 | 57 | 43 | 46.5 | 49.5 | 46 | 61 | 38 | 68.5 | 55 | 49 | 53 | 57 | 57.5 | 52 | 63 | 61 | 59 | 59 | 61 | 54 | 62.5 | 41 | 50.5 | 41 | 50 | 57 | 55 | 64.5 | 57 | 63 | 54 | 56 | 50 | 63.5 | 57 | 43 | 53 | 55.5 | 65 | 57.5 | 61.5 | 55 | 52 | 48 | 59 | 55 | 46.5 | 52 | 40 | 47 | 32 | 43 | 46 | 43 | 42 | 39 | 38.5 | 39 | 44.5 | 48 | 35 | 49 | 49 | 48 | 46.5 | 39 | 44.5 | 51 | 36 | 31.5 | 32 | 37 | 51 | 47 | 34 | 43 | 42 | 51 | 35.5 | 41 | 34 | 42 | 51 | 33 | 33.5 | 43 | 32 | 49 | 53.5 | 45 | 49 | 54.5 | 52 | 38 | 27 | 54 | 49 | 48 | 39 | 47 | 34 | 46.5 | 41 | 52 | 39 | 52 | 48 | 37 | 56 | 43 | 42.5 | 44 | 43 | 47 | 50 | 48 | 53 | 46.5 | 50 | 50 | 48 | 53.5 | 51
2013-06-11 | 53.5 | 61 | 42 | 46 | 44 | 61 | 56 | 46.5 | 53 | 42 | 49.5 | 52 | 48 | 55.5 | 60 | 61.5 | 46 | 62 | 55.5 | 62 | 57 | 56 | 48 | 41.5 | 55.5 | 39 | 52 | 49 | 39 | 55.5 | 48 | 57 | 39 | 44.5 | 46.5 | 46 | 58.5 | 37 | 66 | 52 | 45 | 54 | 55.5 | 57.5 | 51 | 60 | 57 | 52 | 56 | 61 | 52 | 57 | 41 | 50.5 | 40 | 52 | 55.5 | 52 | 62.5 | 55.5 | 61 | 53 | 55.5 | 50 | 62 | 57 | 43 | 51 | 53.5 | 63 | 56 | 61 | 55 | 50 | 50 | 55.5 | 52 | 46.5 | 50 | 39 | 45 | 31 | 44 | 43 | 43 | 41 | 38 | 38 | 41 | 44.5 | 48 | 35 | 48.5 | 44 | 50 | 46.5 | 39 | 43 | 48 | 38 | 34.5 | 35.5 | 37 | 49 | 46.5 | 34 | 43 | 44 | 50 | 35.5 | 39 | 30 | 41 | 50.5 | 33 | 33.5 | 42 | 33 | 48 | 53.5 | 46.5 | 48 | 53.5 | 53.5 | 38 | 26 | 54 | 48 | 48 | 37.5 | 46.5 | 34 | 44.5 | 43 | 50 | 39 | 50 | 49 | 39 | 55.5 | 44.5 | 41.5 | 44 | 43 | 46 | 50 | 49 | 51.5 | 46.5 | 49 | 49 | 50 | 53.5 | 50
2013-06-11 01:00 | 53 | 57 | 39 | 46 | 45 | 59 | 52 | 46.5 | 51 | 38 | 47 | 49 | 50 | 53.5 | 59 | 57.5 | 50 | 63 | 53.5 | 60 | 55.5 | 52 | 47 | 40 | 53.5 | 40 | 51 | 48.5 | 41 | 55.5 | 47.5 | 57 | 37.5 | 44.5 | 44.5 | 46 | 56.5 | 38 | 64 | 52 | 44 | 54 | 55.5 | 55.5 | 50 | 58 | 59 | 52 | 50 | 60 | 50 | 55.5 | 41 | 50 | 36 | 50 | 53.5 | 52 | 57 | 55.5 | 59 | 54 | 55 | 48 | 60.5 | 57 | 43 | 51 | 53.5 | 59 | 54 | 59 | 55 | 52 | 50 | 55.5 | 48 | 46 | 48 | 38 | 44 | 30 | 45 | 48 | 43 | 41 | 36 | 37.5 | 40.5 | 44.5 | 46.5 | 34 | 49 | 48 | 49 | 46.5 | 38.5 | 43 | 44 | 38 | 34.5 | 37.5 | 38 | 47 | 46.5 | 34 | 43 | 44 | 48 | 35.5 | 39 | 30 | 41 | 49.5 | 32 | 33 | 43 | 34 | 49 | 53.5 | 46.5 | 48 | 53 | 53.5 | 36 | 31 | 55 | 48 | 48 | 37.5 | 46 | 32 | 44.5 | 43 | 51 | 41 | 50 | 48 | 40 | 55 | 44.5 | 40.5 | 45 | 43 | 46 | 50 | 49 | 50.5 | 48 | 49 | 50 | 50 | 50 | 47
2013-06-11 02:00 | 52.5 | 55.5 | 36 | 44 | 45 | 55 | 50 | 46.5 | 52 | 37 | 44.5 | 46.5 | 48 | 53.5 | 58.5 | 57 | 47 | 61 | 52 | 58 | 53.5 | 50 | 49 | 39 | 55.5 | 41 | 51 | 48.5 | 37.5 | 53.5 | 47 | 55 | 37.5 | 43 | 41 | 45 | 54 | 39 | 62 | 52 | 43 | 54 | 53.5 | 57 | 49 | 54 | 57 | 53 | 48 | 57 | 48 | 52 | 41 | 50.5 | 37 | 50 | 52 | 50 | 55.5 | 55.5 | 59 | 56 | 55 | 48 | 58.5 | 58 | 43 | 50 | 52 | 58 | 52.5 | 57 | 52 | 53.5 | 50 | 55.5 | 48 | 47 | 48 | 36 | 43 | 31 | 46 | 48 | 43 | 38 | 34 | 37 | 39 | 43 | 46.5 | 33.5 | 47.5 | 45 | 51 | 46.5 | 40 | 43 | 42 | 39 | 34.5 | 39 | 39 | 46 | 46.5 | 34 | 43 | 43 | 46 | 35.5 | 39 | 30 | 42 | 49 | 32 | 33 | 43 | 34 | 50 | 52 | 43 | 48 | 52 | 53.5 | 36 | 35 | 54 | 48 | 48 | 37.5 | 46 | 33 | 44.5 | 43 | 49 | 39 | 48 | 48 | 41 | 54.5 | 44.5 | 39 | 44 | 43 | 46 | 48 | 47 | 49 | 48 | 47 | 52 | 50 | 52 | 47
2013-06-11 03:00 | 52.5 | 52 | 35.5 | 43 | 45 | 54 | 49 | 46.5 | 49 | 37 | 43 | 46.5 | 48 | 52 | 58 | 57.5 | 43 | 59 | 50 | 56 | 53.5 | 49 | 46 | 38 | 52 | 42 | 50 | 48.5 | 37.5 | 53.5 | 47 | 53 | 35.5 | 37.5 | 37.5 | 45 | 52.5 | 39 | 60.5 | 50 | 44 | 53 | 52 | 53.5 | 49 | 52 | 55.5 | 50 | 48 | 57 | 49 | 50 | 41 | 50.5 | 41 | 50 | 52 | 50 | 55.5 | 55.5 | 56 | 55 | 52.5 | 46.5 | 57 | 56 | 43 | 49 | 52 | 55 | 50.5 | 55.5 | 53 | 53.5 | 50 | 53.5 | 47 | 47 | 48 | 35.5 | 42 | 31 | 46 | 47 | 43 | 37 | 34 | 36.5 | 39 | 44.5 | 46.5 | 32.5 | 48 | 42 | 51 | 46.5 | 39 | 43 | 43 | 39 | 34 | 39 | 39 | 47 | 46.5 | 34 | 43 | 44.5 | 45 | 35.5 | 37.5 | 30 | 42 | 48 | 33 | 33 | 44 | 33 | 50 | 52 | 43 | 48 | 52 | 53.5 | 36 | 33 | 54 | 48 | 48 | 39 | 46 | 35 | 44.5 | 41 | 49 | 37.5 | 48 | 48 | 42 | 52.5 | 44.5 | 38 | 45 | 43 | 46 | 50 | 47 | 47.5 | 48 | 47 | 52 | 50 | 52 | 46
2013-06-11 04:00 | 52 | 52 | 35 | 44 | 44 | 53 | 48 | 44.5 | 56 | 34 | 41 | 44.5 | 48 | 52 | 58 | 56 | 43 | 58 | 48 | 54 | 53.5 | 49 | 46 | 36.5 | 48 | 41 | 48 | 48 | 37.5 | 52 | 47 | 54 | 34 | 41 | 34 | 46 | 51.5 | 39 | 58.5 | 50 | 45 | 50 | 52 | 50 | 45 | 52 | 53.5 | 43 | 48 | 54 | 47 | 48 | 43 | 51 | 39 | 48 | 48 | 49 | 55.5 | 55.5 | 56 | 54 | 54 | 46.5 | 55 | 57 | 43 | 48 | 50 | 54 | 48.5 | 55.5 | 54 | 53 | 48 | 53.5 | 46 | 47 | 48 | 35 | 42 | 31 | 46 | 46 | 43 | 35 | 32 | 36 | 39 | 44.5 | 46.5 | 32 | 49.5 | 42 | 52 | 46.5 | 39.5 | 43 | 43 | 39 | 34 | 37.5 | 39 | 45 | 46.5 | 30 | 43 | 44 | 45 | 34 | 39 | 30 | 41 | 47.5 | 33 | 33 | 43 | 33 | 49 | 50 | 48 | 45 | 51 | 52 | 36 | 33 | 53 | 47 | 46.5 | 39 | 46 | 34 | 44.5 | 43 | 48 | 35.5 | 48 | 48 | 42 | 54 | 43 | 36.5 | 45 | 43 | 44 | 48 | 46 | 46 | 46.5 | 47 | 51 | 48 | 50 | 45
2013-06-11 05:00 | 52.5 | 52 | 34 | 46 | 44 | 53 | 47 | 44.5 | 56 | 36 | 39.5 | 39 | 48 | 52 | 55 | 55.5 | 43 | 55 | 48 | 52 | 53.5 | 50 | 48 | 36.5 | 52 | 41 | 48 | 48 | 34 | 52 | 47 | 54 | 34 | 41 | 34 | 46 | 50 | 39 | 56.5 | 49 | 45 | 51 | 51.5 | 50 | 47 | 53 | 52 | 44 | 47 | 55 | 49 | 48 | 43 | 51 | 38 | 48 | 48 | 48 | 52 | 55.5 | 57 | 54 | 54 | 46.5 | 53.5 | 54 | 43 | 46 | 50 | 52 | 47 | 57 | 51 | 53.5 | 48 | 53.5 | 46 | 47 | 48 | 34 | 44 | 31 | 47 | 46 | 43 | 37 | 34 | 35.5 | 35.5 | 44.5 | 46.5 | 33 | 50 | 42 | 54 | 46.5 | 40 | 43 | 43 | 39 | 32 | 37.5 | 40 | 44 | 46.5 | 32 | 43 | 43 | 45 | 34 | 39 | 30 | 42 | 47 | 31 | 32.5 | 43 | 34 | 49 | 50 | 41 | 47 | 51 | 52 | 36 | 34 | 54 | 48 | 46.5 | 39 | 46 | 33 | 44.5 | 43 | 47 | 34 | 48 | 48 | 41 | 54 | 43 | 35.5 | 46 | 43 | 42 | 50 | 46 | 45 | 48 | 47 | 52 | 48 | 48 | 45
2013-06-11 06:00 | 52.5 | 53.5 | 41 | 49 | 47 | 53 | 49 | 46.5 | 56 | 41 | 40 | 41 | 48 | 53.5 | 54 | 57 | 48 | 56 | 52 | 57.5 | 59 | 50 | 50 | 35.5 | 57 | 43 | 48 | 48 | 39 | 52 | 48.5 | 54 | 35.5 | 44.5 | 44.5 | 47 | 54 | 40 | 57 | 51 | 46 | 50 | 53.5 | 53.5 | 47 | 54 | 55.5 | 51 | 47 | 58 | 51 | 52 | 43 | 51 | 41 | 50 | 50 | 56 | 53.5 | 53.5 | 59 | 56 | 55 | 48 | 56 | 59 | 43 | 51 | 52 | 54 | 50 | 61 | 55 | 53.5 | 48 | 53.5 | 52 | 47.5 | 48 | 40 | 44 | 32 | 47 | 47 | 44.5 | 36 | 36 | 36 | 35.5 | 43 | 48 | 34 | 50 | 47 | 55 | 48 | 43.5 | 44.5 | 43 | 40 | 26.5 | 39 | 42 | 44 | 46.5 | 32 | 44.5 | 45.5 | 46 | 35.5 | 43 | 34 | 42 | 49.5 | 30 | 33.5 | 43 | 36 | 48 | 52 | 43 | 47 | 52 | 52 | 38 | 36 | 55 | 49 | 50 | 41 | 46 | 34 | 44.5 | 43 | 52 | 35.5 | 48 | 47 | 42 | 55 | 43 | 36 | 45 | 43 | 46 | 48 | 47 | 46 | 48 | 47 | 52 | 48 | 46.5 | 48
2013-06-11 07:00 | 53 | 55.5 | 49 | 49 | 49 | 55 | 53 | 48 | 59 | 45 | 48 | 47.5 | 52 | 57 | 58 | 64.5 | 53 | 57 | 53.5 | 62.5 | 64.5 | 54 | 55 | 41 | 61 | 44 | 52 | 48 | 44.5 | 55.5 | 49.5 | 57 | 39 | 48 | 53.5 | 49 | 58 | 43 | 62.5 | 56 | 50 | 50 | 53.5 | 57 | 48 | 56 | 59 | 56 | 54 | 60 | 56 | 53.5 | 44.5 | 51 | 46 | 52 | 53.5 | 61 | 55.5 | 53.5 | 55 | 60 | 59.5 | 50 | 55.5 | 65 | 43 | 53 | 55.5 | 58 | 51 | 62.5 | 54 | 53 | 55.5 | 57 | 57 | 48 | 50 | 42 | 47 | 33 | 47 | 47 | 44.5 | 33 | 34 | 38 | 38 | 44.5 | 48 | 34 | 50 | 50 | 55 | 46.5 | 46.5 | 46.5 | 44 | 42 | 26.5 | 39 | 42 | 46 | 46.5 | 32 | 46.5 | 46.5 | 49 | 37.5 | 43 | 35.5 | 43 | 51 | 30 | 37.5 | 43 | 36 | 48 | 48 | 43 | 48 | 53 | 52 | 39 | 39 | 56 | 50.5 | 50 | 43 | 46 | 35 | 46.5 | 44.5 | 54 | 37.5 | 48 | 50 | 45 | 55 | 43 | 37.5 | 47 | 43 | 44 | 48 | 49 | 45 | 48 | 48 | 51 | 50 | 43 | 49
2013-06-11 08:00 | 54.5 | 61 | 53 | 49 | 54 | 58 | 56 | 48 | 61 | 47 | 54 | 53.5 | 53.5 | 61 | 59 | 70 | 58 | 62 | 55.5 | 68 | 68 | 55 | 61 | 46.5 | 64.5 | 44 | 55 | 50 | 46.5 | 61 | 51 | 57 | 46.5 | 52 | 57 | 52 | 62 | 45 | 66 | 58 | 53 | 54 | 57 | 59 | 54 | 58 | 62.5 | 62 | 60 | 63 | 61 | 57 | 48 | 52.5 | 48 | 52 | 55.5 | 67 | 59 | 55.5 | 57 | 63 | 63.5 | 52 | 61 | 68 | 45 | 55 | 55.5 | 62 | 57 | 64.5 | 57 | 53.5 | 57 | 59 | 61 | 49 | 52 | 42 | 46 | 31 | 47 | 46 | 44.5 | 31 | 35 | 39 | 39 | 44.5 | 48 | 34 | 50 | 51 | 54 | 48 | 50 | 48 | 43 | 42 | 26.5 | 37.5 | 42 | 47 | 48 | 32 | 44.5 | 46 | 47 | 37.5 | 44.5 | 43 | 43 | 51 | 33 | 37.5 | 42 | 35 | 49 | 50 | 43 | 53 | 54 | 52 | 40 | 37 | 54 | 52 | 52 | 41 | 46.5 | 33 | 46.5 | 46.5 | 55 | 37.5 | 48 | 52 | 46 | 54 | 43 | 35.5 | 47 | 45 | 44 | 48 | 49 | 46 | 48 | 48 | 52 | 52 | 43 | 50
2013-06-11 09:00 | 56 | 62.5 | 58 | 52 | 57 | 60 | 60 | 48 | 64 | 49 | 61 | 59 | 55.5 | 64.5 | 62 | 73.5 | 62 | 65 | 57 | 71.5 | 70 | 59 | 66 | 50.5 | 71 | 46 | 62 | 50 | 50 | 64.5 | 53.5 | 58 | 50 | 55.5 | 61 | 55 | 64.5 | 48 | 68 | 60 | 56 | 60 | 61 | 64.5 | 61 | 64 | 64.5 | 67 | 62 | 67 | 62 | 62.5 | 50 | 54.5 | 52 | 52 | 62.5 | 72 | 62.5 | 57 | 59 | 67 | 68.5 | 52 | 63.5 | 71 | 47 | 59 | 57 | 66 | 57 | 68 | 62 | 53.5 | 61 | 62.5 | 64 | 49.5 | 52 | 43 | 45 | 32 | 47 | 49 | 44.5 | 34 | 33 | 40 | 39 | 44.5 | 52 | 32 | 50 | 52 | 51 | 46.5 | 49 | 50 | 42 | 41 | 29 | 38 | 43 | 41 | 48 | 32 | 44.5 | 47 | 46 | 37.5 | 44.5 | 43 | 45 | 52 | 34 | 41 | 43 | 37 | 49 | 50 | 41 | 51 | 57 | 52 | 40 | 39 | 55 | 51 | 52 | 37.5 | 46 | 33 | 46.5 | 46.5 | 54 | 39 | 46.5 | 52 | 47 | 51.5 | 44.5 | 38 | 49 | 46 | 42 | 48 | 48 | 44 | 50 | 50 | 52 | 52 | 43 | 51
2013-06-11 10:00 | 57 | 68 | 63 | 54 | 59 | 65 | 64 | 48 | 66 | 52 | 68 | 62.5 | 61 | 70 | 65 | 75 | 65 | 64 | 61 | 75.5 | 68 | 59 | 71 | 53.5 | 71 | 47 | 61 | 50 | 53.5 | 66 | 55.5 | 62 | 52 | 59 | 64.5 | 56 | 66.5 | 51 | 72 | 63 | 57 | 64 | 64.5 | 64.5 | 62 | 69 | 70 | 71 | 67 | 70 | 62 | 66 | 52 | 56 | 52 | 53.5 | 66 | 74 | 62.5 | 59 | 65 | 69 | 70 | 50 | 64.5 | 73 | 51 | 61 | 59.5 | 72 | 59 | 70 | 64 | 56 | 61 | 64.5 | 68 | 50 | 52 | 44 | 43 | 30 | 45 | 38 | 44.5 | 35 | 34 | 41 | 41 | 46.5 | 52 | 33 | 50 | 53 | 39 | 44.5 | 47.5 | 48 | 45 | 40 | 30 | 38 | 43 | 40 | 48 | 32 | 44.5 | 47 | 48 | 37.5 | 44.5 | 39 | 44 | 53 | 34 | 40.5 | 42 | 37 | 49 | 48 | 39 | 50 | 59 | 52 | 40 | 40 | 55 | 49 | 53.5 | 37.5 | 46 | 32 | 46.5 | 44.5 | 55 | 35.5 | 44.5 | 53 | 46 | 50.5 | 46.5 | 41 | 49 | 44 | 43 | 48.5 | 47 | 48 | 48 | 50 | 52 | 52 | 43 | 47
2013-06-11 11:00 | 57.5 | 71.5 | 66 | 54 | 61 | 68 | 62 | 50 | 68 | 56 | 71 | 66 | 59 | 73.5 | 67 | 77 | 70 | 66 | 64.5 | 79 | 71.5 | 58 | 74 | 57 | 71.5 | 46 | 65 | 52 | 57 | 68 | 58 | 63 | 57 | 66 | 66 | 58 | 69 | 53 | 75 | 65 | 57 | 65 | 66 | 70 | 60 | 72 | 71.5 | 71 | 70 | 75 | 63 | 70 | 52 | 56.5 | 57 | 53.5 | 71.5 | 77 | 64.5 | 61 | 69 | 74 | 69.5 | 50 | 67.5 | 75 | 53 | 60 | 61 | 77 | 61 | 73.5 | 68 | 57 | 62.5 | 66 | 71 | 49.5 | 53.5 | 42 | 45 | 33 | 42 | 39 | 46.5 | 36 | 37 | 40 | 39 | 46.5 | 52 | 32 | 50 | 55 | 30 | 46.5 | 47 | 46.5 | 47 | 38 | 30 | 37.5 | 44 | 39 | 48 | 32 | 46.5 | 46 | 48 | 35.5 | 46.5 | 39 | 43 | 53 | 34 | 39 | 39 | 33 | 50 | 48 | 41 | 50 | 54 | 52 | 39 | 41 | 55 | 45 | 53.5 | 37.5 | 47 | 33 | 48 | 46.5 | 55 | 37.5 | 44.5 | 53 | 45 | 52 | 46.5 | 39.5 | 49 | 46 | 42 | 49.5 | 48 | 46 | 50 | 49 | 52 | 53.5 | 43 | 48
2013-06-11 12:00 | 57.5 | 75 | 68 | 54 | 61 | 71 | 65 | 52 | 70 | 58 | 74 | 68 | 64.5 | 77 | 67 | 79 | 72 | 66 | 66 | 81 | 71.5 | 58 | 75 | 62.5 | 73.5 | 49 | 67 | 52 | 61 | 70 | 56.5 | 65 | 61 | 66 | 68 | 61 | 68.5 | 55 | 77.5 | 66 | 61 | 70 | 70 | 73.5 | 62 | 75 | 73.5 | 73 | 71 | 77 | 64 | 71.5 | 52 | 57 | 61 | 55.5 | 75 | 78 | 66 | 62.5 | 71 | 76 | 69 | 50 | 70.5 | 77 | 56 | 62 | 63 | 79 | 62 | 75 | 71 | 57 | 62.5 | 70 | 72 | 48.5 | 53.5 | 43 | 46 | 30 | 43 | 38 | 46.5 | 36 | 37 | 41 | 43 | 46.5 | 52 | 30 | 50 | 55 | 36 | 43 | 46 | 46.5 | 46 | 39 | 28.5 | 35.5 | 44 | 39 | 50 | 30 | 46.5 | 46 | 47 | 35.5 | 44.5 | 37.5 | 44 | 54 | 33 | 38 | 38 | 33 | 50 | 48 | 41 | 50 | 56 | 50 | 41 | 41 | 56 | 44 | 55.5 | 37.5 | 48 | 32 | 46.5 | 48 | 54 | 37.5 | 46.5 | 53 | 38 | 47.5 | 44.5 | 39.5 | 47 | 46 | 38 | 49.5 | 48 | 52 | 50 | 49 | 52 | 53.5 | 39 | 49
2013-06-11 13:00 | 58 | 79 | 67 | 53 | 62 | 71 | 68 | 50 | 72 | 62 | 75 | 71.5 | 68 | 80.5 | 66 | 79 | 75 | 65 | 66 | 83 | 73.5 | 61 | 79 | 64.5 | 75 | 50 | 66 | 53 | 59 | 71.5 | 54.5 | 63 | 62.5 | 64.5 | 70 | 61 | 68.5 | 53 | 78.5 | 68 | 51 | 72 | 71.5 | 77 | 61 | 76 | 77 | 76 | 72 | 79 | 64 | 75 | 53.5 | 58 | 59 | 55.5 | 79 | 82 | 68 | 61 | 71 | 76 | 70.5 | 52 | 73.5 | 78 | 59 | 62 | 64.5 | 81 | 62 | 77 | 72 | 61 | 64.5 | 71.5 | 75 | 48 | 52 | 43 | 45 | 31 | 44 | 41 | 46.5 | 37 | 36 | 40 | 41 | 43 | 52 | 30 | 52 | 54 | 30 | 44.5 | 46 | 46.5 | 45 | 39 | 30 | 35.5 | 43 | 38 | 51 | 30 | 48 | 45.5 | 47 | 32 | 46.5 | 39 | 43 | 54 | 33 | 39.5 | 38 | 32 | 49 | 52 | 41 | 49 | 57 | 50 | 41 | 41 | 56 | 44 | 55.5 | 41 | 49 | 32 | 48 | 48 | 55 | 37.5 | 48 | 52 | 41 | 47 | 46.5 | 39 | 46 | 45 | 39 | 50 | 46 | 48 | 52 | 47 | 51 | 53.5 | 37.5 | 49
2013-06-11 14:00 | 57 | 82.5 | 61 | 54 | 62 | 72 | 67 | 52 | 74 | 64 | 75 | 71.5 | 68 | 82.5 | 68 | 82.5 | 77 | 67 | 70 | 85 | 73.5 | 64 | 76 | 66 | 79 | 50 | 70 | 53.5 | 62.5 | 73.5 | 53 | 65 | 64.5 | 70 | 71.5 | 62 | 68 | 58 | 82.5 | 72 | 61 | 74 | 71.5 | 75 | 62 | 75 | 79 | 76 | 73 | 82 | 68 | 80.5 | 53.5 | 58 | 59 | 55.5 | 82.5 | 83 | 71.5 | 57 | 72 | 76 | 70 | 52 | 74 | 77 | 57 | 63 | 66 | 84 | 63 | 80.5 | 75 | 61 | 64.5 | 71.5 | 77 | 48 | 52 | 50 | 46 | 31 | 44 | 37 | 46.5 | 35 | 31 | 39 | 37.5 | 43 | 52 | 30 | 50 | 55 | 28 | 44.5 | 47 | 43 | 41 | 40 | 30 | 35.5 | 41 | 38 | 52 | 32 | 46.5 | 45 | 49 | 34 | 44.5 | 35.5 | 44 | 54 | 34 | 37.5 | 37 | 32 | 46 | 48 | 41 | 48 | 56 | 46.5 | 37 | 39 | 57 | 45 | 55.5 | 41 | 48 | 33 | 52 | 46.5 | 55 | 37.5 | 50 | 51 | 39 | 44 | 48 | 38 | 43 | 45 | 42 | 52 | 41 | 49 | 52 | 49 | 52 | 53.5 | 35.5 | 48
2013-06-11 15:00 | 56.5 | 84 | 60 | 53 | 61 | 66 | 69 | 52 | 75 | 66 | 76 | 75 | 70 | 84 | 69 | 82.5 | 79 | 66 | 71.5 | 85 | 73.5 | 64 | 77 | 66 | 76.5 | 50 | 70 | 53.5 | 62.5 | 73.5 | 55.5 | 64 | 66 | 70 | 73.5 | 62 | 64.5 | 60 | 83.5 | 72 | 64 | 73 | 75 | 75 | 62 | 76 | 79 | 77 | 73 | 84 | 69 | 82.5 | 53.5 | 58 | 59 | 57 | 84 | 85 | 71.5 | 57 | 73 | 75 | 74 | 53.5 | 73 | 78 | 59 | 67 | 66 | 85 | 62 | 80.5 | 76 | 57 | 62.5 | 71.5 | 78 | 48 | 46.5 | 45 | 48 | 31 | 52 | 40 | 48 | 35 | 32 | 37 | 35.5 | 46.5 | 52 | 30 | 50 | 53 | 24.5 | 44.5 | 47.5 | 44.5 | 43 | 38 | 30 | 33 | 42 | 36 | 52 | 30 | 46.5 | 45.5 | 48 | 34 | 41 | 30 | 45 | 53.5 | 35 | 36 | 33 | 33 | 45 | 52 | 41 | 50 | 57 | 46.5 | 37 | 32 | 55 | 44 | 53.5 | 43 | 47.5 | 33 | 53.5 | 44.5 | 53 | 37.5 | 48 | 50 | 40 | 43.5 | 48 | 36 | 42 | 46 | 41 | 52 | 41 | 50 | 50 | 49 | 50 | 53.5 | 34 | 46
2013-06-11 16:00 | 56 | 86 | 65 | 52 | 63 | 62 | 70 | 52 | 76 | 65 | 75 | 75 | 70 | 84 | 68 | 84 | 79 | 66 | 71.5 | 85 | 71.5 | 62 | 75 | 64.5 | 76.5 | 52 | 71 | 53.5 | 64.5 | 73.5 | 57.5 | 63 | 64.5 | 70 | 73.5 | 62 | 60.5 | 59 | 80.5 | 71 | 64 | 74 | 75 | 71.5 | 60 | 76 | 80.5 | 78 | 75 | 84 | 70 | 84 | 53.5 | 58 | 61 | 57 | 84 | 83 | 73.5 | 55.5 | 71 | 76 | 71 | 53.5 | 75 | 79 | 57 | 66 | 66 | 86 | 64 | 80.5 | 77 | 58 | 61 | 71.5 | 79 | 48 | 43 | 46 | 48 | 31 | 50 | 40 | 48 | 35 | 31 | 36 | 34 | 46.5 | 52 | 28 | 50 | 54 | 29 | 44.5 | 48.5 | 44.5 | 45 | 39 | 30 | 33 | 43 | 36 | 53.5 | 30 | 46.5 | 44.5 | 48 | 37.5 | 41 | 34 | 45 | 53 | 35 | 34 | 35 | 32 | 45 | 50 | 44.5 | 48 | 57 | 46.5 | 39 | 30 | 56 | 45 | 50 | 44.5 | 47 | 34 | 53.5 | 46.5 | 57 | 39 | 50 | 51 | 37 | 44 | 48 | 35.5 | 42 | 45 | 39 | 52 | 41 | 48 | 52 | 50 | 51 | 53.5 | 35.5 | 48
2013-06-11 17:00 | 55.5 | 86 | 67 | 51 | 60 | 56 | 70 | 52 | 75 | 64 | 76 | 75 | 70 | 84 | 68 | 84 | 79 | 63 | 71.5 | 85 | 70 | 60 | 75 | 59 | 77 | 52 | 70 | 55.5 | 64.5 | 73.5 | 60 | 61 | 62.5 | 70 | 75 | 61 | 57 | 57 | 79 | 73 | 59 | 74 | 75 | 64.5 | 60 | 72 | 80.5 | 77 | 77 | 84 | 70 | 84 | 52.5 | 56.5 | 59 | 55.5 | 79 | 80 | 73.5 | 55.5 | 71 | 76 | 70.5 | 53.5 | 70 | 77 | 56 | 65 | 66 | 87 | 60 | 80.5 | 77 | 57 | 57 | 70 | 79 | 47.5 | 41 | 43 | 49 | 34 | 52 | 40 | 48 | 36 | 33 | 36.5 | 37.5 | 46.5 | 52 | 27 | 50 | 55 | 33 | 43 | 51 | 43 | 44 | 39 | 30 | 34 | 42 | 37 | 53.5 | 30 | 48 | 43 | 45 | 35.5 | 46.5 | 25 | 46 | 52 | 34 | 35.5 | 35 | 32 | 44 | 52 | 48 | 48 | 57 | 50 | 38 | 29 | 56 | 44 | 50 | 45.5 | 47.5 | 33 | 52 | 52 | 57 | 37.5 | 50 | 51 | 45 | 44 | 50 | 36.5 | 41 | 45 | 41 | 52 | 37 | 47 | 52 | 50 | 52 | 52 | 35.5 | 49
2013-06-11 18:00 | 55.5 | 84 | 66 | 51 | 60 | 56 | 70 | 52 | 74 | 62 | 75 | 75 | 66 | 84 | 66 | 82.5 | 78 | 61 | 71.5 | 80 | 70 | 61 | 73 | 59 | 77 | 49 | 71 | 55.5 | 64.5 | 70 | 59.5 | 61 | 62.5 | 64.5 | 73.5 | 60 | 57.5 | 56 | 77.5 | 71 | 57 | 74 | 75 | 59 | 58 | 69 | 79 | 73 | 77 | 81 | 68 | 82.5 | 50 | 55 | 56 | 55.5 | 77 | 74 | 73.5 | 55.5 | 70 | 72 | 69 | 53.5 | 69 | 73 | 54 | 64 | 62.5 | 86 | 60 | 79 | 77 | 55.5 | 57 | 68 | 78 | 47.5 | 41 | 40 | 49 | 36 | 51 | 40 | 48 | 36 | 31 | 38.5 | 37.5 | 48 | 53.5 | 28 | 48 | 56 | 32 | 44.5 | 49 | 43 | 41 | 40 | 34 | 34 | 42 | 37 | 53.5 | 30 | 46.5 | 44 | 44 | 32 | 46.5 | 26.5 | 48 | 53 | 35 | 38.5 | 39 | 32 | 44 | 48 | 50 | 48 | 57 | 50 | 38 | 33 | 59 | 46 | 50 | 46.5 | 47 | 32 | 53.5 | 48 | 55 | 39 | 50 | 53 | 46 | 43 | 48 | 38.5 | 42 | 45 | 40 | 52 | 43 | 49 | 52 | 51 | 52 | 52 | 37.5 | 48
2013-06-11 19:00 | 55 | 80.5 | 63 | 50 | 56 | 58 | 67 | 52 | 71 | 59 | 74.5 | 73.5 | 64.5 | 77 | 64 | 80.5 | 74 | 57 | 70 | 75.5 | 66 | 57 | 71 | 59 | 77 | 49 | 70 | 55.5 | 64.5 | 62.5 | 59.5 | 58 | 57 | 59.5 | 66 | 59 | 58.5 | 55 | 72 | 67 | 56 | 71 | 75 | 55.5 | 57 | 67 | 75 | 68 | 73 | 76 | 66 | 79 | 52 | 54 | 53 | 55.5 | 75 | 68 | 71.5 | 53.5 | 69 | 68 | 66.5 | 53.5 | 66 | 71 | 51 | 63 | 62.5 | 83 | 55 | 77 | 75 | 55 | 55.5 | 66 | 76 | 47 | 39 | 43 | 49 | 35 | 51 | 43 | 48 | 34 | 28 | 38.5 | 37.5 | 52 | 55.5 | 28 | 50 | 58 | 29 | 44.5 | 48.5 | 43 | 41 | 44 | 32 | 34 | 43 | 38 | 53.5 | 28.5 | 48 | 45 | 42 | 35.5 | 46 | 32 | 49 | 54 | 38 | 45 | 41 | 32 | 44 | 50 | 52 | 49 | 56 | 52 | 42 | 40 | 59 | 45 | 52 | 46.5 | 47 | 33 | 52 | 48 | 52 | 37.5 | 48 | 53 | 45 | 43 | 50 | 43 | 42 | 46 | 41 | 52 | 45 | 46 | 53.5 | 51 | 51 | 52 | 39 | 50
2013-06-11 20:00 | 54.5 | 75 | 55 | 50 | 53 | 58 | 60 | 52 | 66 | 55 | 68.5 | 70 | 62.5 | 71.5 | 59 | 75 | 68 | 52 | 61 | 71 | 61 | 55 | 62 | 55.5 | 70 | 48 | 66 | 55.5 | 61 | 59 | 59 | 55 | 52 | 55.5 | 61 | 58 | 59 | 54 | 66.5 | 62 | 54 | 68 | 71.5 | 57 | 54 | 62 | 70 | 61 | 69 | 71 | 61 | 73.5 | 52 | 52 | 51 | 53.5 | 71.5 | 62 | 66 | 53.5 | 65 | 63 | 62.5 | 52 | 62.5 | 67 | 48 | 59 | 59 | 77 | 54 | 73.5 | 72 | 53.5 | 52 | 62.5 | 70 | 47 | 44.5 | 48 | 49 | 34 | 52 | 45 | 48 | 35 | 37 | 43 | 39 | 46.5 | 53.5 | 29 | 53.5 | 57 | 31 | 48 | 49 | 43 | 42 | 48 | 34 | 25 | 43 | 37 | 53.5 | 30 | 48 | 45 | 42 | 35.5 | 44.5 | 35.5 | 50 | 54 | 35 | 43 | 42 | 32 | 47 | 52 | 53.5 | 50 | 56 | 53.5 | 41 | 42 | 58 | 47 | 53.5 | 48 | 46.5 | 33 | 52 | 48 | 52 | 39 | 48 | 51 | 45 | 43 | 50 | 43 | 43 | 46 | 43 | 52 | 46 | 46 | 53.5 | 50 | 50 | 50 | 41 | 50
2013-06-11 21:00 | 54 | 71.5 | 50 | 49 | 52 | 58 | 59 | 52 | 59 | 51 | 66 | 62.5 | 61 | 66 | 52 | 71.5 | 62 | 50 | 57 | 68.5 | 57 | 54 | 60 | 53.5 | 62.5 | 46 | 62 | 55.5 | 48 | 57 | 54.5 | 55 | 48 | 55.5 | 59 | 57 | 56 | 50 | 64 | 59 | 53 | 66 | 68 | 57 | 53 | 60 | 64.5 | 59 | 57 | 65 | 57 | 71.5 | 50 | 50 | 51 | 53.5 | 70 | 58 | 62.5 | 52 | 59 | 62 | 59 | 52 | 59 | 66 | 47 | 57 | 55.5 | 71 | 53 | 66 | 67 | 52 | 50 | 53.5 | 60 | 46.5 | 46.5 | 45 | 49 | 35 | 51 | 42 | 48 | 37 | 39 | 43 | 43 | 46.5 | 53.5 | 30 | 50 | 55 | 31 | 48 | 47.5 | 43 | 43 | 53 | 34 | 26.5 | 43 | 38 | 55.5 | 30 | 46.5 | 46 | 42 | 34 | 44.5 | 34 | 50 | 53 | 37 | 42.5 | 42 | 32 | 46 | 52 | 52 | 50 | 56.5 | 53.5 | 38 | 45 | 56 | 46 | 53.5 | 48 | 46 | 35 | 52 | 48 | 51 | 39 | 48 | 53 | 44 | 42 | 48 | 43 | 45 | 46 | 41 | 52 | 47 | 46 | 55.5 | 49 | 50 | 50 | 46.5 | 52
2013-06-11 22:00 | 53 | 70 | 48 | 49 | 52 | 57 | 52 | 52 | 59 | 49 | 63 | 61 | 57 | 64.5 | 50 | 68 | 62 | 48 | 53.5 | 66.5 | 57 | 52 | 58 | 50 | 61 | 47 | 60 | 57 | 53.5 | 55.5 | 50.5 | 56 | 46.5 | 52 | 53.5 | 56 | 53 | 47 | 62 | 57 | 51 | 64 | 64.5 | 55.5 | 53 | 59 | 55.5 | 61 | 55 | 61 | 57 | 62.5 | 50 | 48 | 49 | 53.5 | 66 | 56 | 61 | 52 | 59 | 63 | 57.5 | 52 | 55.5 | 64 | 46 | 56 | 55.5 | 68 | 52 | 64.5 | 68 | 51 | 48 | 52 | 57 | 46 | 50 | 42 | 49 | 34 | 50 | 43 | 50 | 34 | 37 | 44.5 | 39 | 52 | 53.5 | 31 | 51 | 55 | 32 | 46.5 | 47 | 43 | 43 | 52 | 35.5 | 28.5 | 43 | 41 | 55.5 | 30 | 48 | 46 | 43 | 34 | 44.5 | 41 | 51 | 51.5 | 37 | 42.5 | 42 | 32 | 45 | 52 | 53.5 | 50 | 56.5 | 53.5 | 36 | 40 | 56 | 46 | 55.5 | 48 | 45 | 36 | 52 | 46.5 | 51 | 39 | 48 | 53 | 41 | 42.5 | 50 | 43 | 46 | 46 | 41 | 52 | 46 | 46 | 55.5 | 48 | 49 | 48 | 46.5 | 51
2013-06-11 23:00 | 52.5 | 68 | 48 | 50 | 51 | 56 | 49 | 53.5 | 56 | 46 | 61 | 57 | 54.5 | 62.5 | 47 | 66.5 | 60 | 45 | 57 | 64 | 59 | 51 | 56 | 47.5 | 60 | 48 | 55 | 57 | 43 | 53.5 | 46 | 52 | 43 | 48 | 52 | 56 | 50 | 46 | 59.5 | 57 | 51 | 59 | 64.5 | 54.5 | 53 | 58 | 55.5 | 61 | 56 | 58 | 55 | 61 | 50 | 47.5 | 48 | 53.5 | 62.5 | 54 | 61 | 52 | 59 | 63 | 56 | 53.5 | 52 | 61 | 46 | 53 | 53.5 | 64 | 51 | 64.5 | 63 | 50 | 48 | 52 | 55 | 46.5 | 52 | 42 | 49 | 35 | 51 | 44 | 52 | 35 | 36 | 45 | 39 | 50 | 52.5 | 30 | 51 | 54 | 33 | 46.5 | 46 | 43 | 45 | 51 | 38.5 | 29.5 | 42 | 40 | 55 | 30 | 50 | 44 | 42 | 35.5 | 42 | 43 | 51 | 50 | 38 | 42 | 42 | 40 | 47 | 52 | 53 | 49 | 57 | 53.5 | 36 | 39 | 54 | 46 | 55.5 | 48 | 44.5 | 35 | 52 | 48 | 50 | 37.5 | 48 | 54 | 43 | 43 | 50 | 43 | 49 | 46 | 42 | 50 | 46 | 45.5 | 53.5 | 49 | 48 | 48 | 46.5 | 51
2013-06-12 | 52.5 | 66 | 45 | 54 | 50 | 56 | 48 | 53.5 | 53 | 43 | 58.5 | 55 | 52 | 61 | 46 | 62 | 55 | 44 | 52 | 63 | 57 | 50 | 58 | 45 | 59 | 47 | 54 | 56.5 | 43.5 | 52 | 45 | 50 | 41 | 44.5 | 50 | 55 | 49.5 | 42 | 57 | 54 | 50 | 58 | 61 | 53.5 | 52 | 58 | 53.5 | 51 | 52 | 56 | 54 | 61 | 50 | 47.5 | 46 | 53.5 | 61 | 50 | 55.5 | 52 | 60 | 61 | 54.5 | 53.5 | 48.5 | 60 | 45 | 50 | 53.5 | 61 | 50 | 62.5 | 65 | 50 | 50 | 52 | 54 | 46.5 | 52 | 42 | 51 | 35 | 53 | 43 | 52 | 36 | 36 | 45.5 | 39.5 | 48 | 52 | 29 | 50 | 51 | 33 | 48 | 46.5 | 43 | 44 | 49 | 41 | 30.5 | 42 | 40 | 55 | 30 | 52 | 44.5 | 42 | 35.5 | 39 | 37.5 | 52 | 49 | 38 | 41.5 | 42 | 40 | 48 | 52 | 53 | 49 | 57 | 53.5 | 38 | 39 | 54 | 46 | 55.5 | 48 | 44 | 35 | 53.5 | 48 | 49 | 39 | 48 | 55 | 44 | 43 | 52 | 43 | 47 | 45 | 41 | 50 | 47 | 45.5 | 55.5 | 47 | 49 | 48 | 48 | 50
2013-06-12 01:00 | 52 | 66 | 44 | 55 | 50 | 56 | 47 | 55.5 | 51 | 41 | 56.5 | 53.5 | 48 | 59 | 44 | 60 | 56 | 43 | 53.5 | 61.5 | 57 | 50 | 55 | 43.5 | 60 | 45 | 54 | 56 | 44.5 | 53.5 | 43.5 | 51 | 39 | 46.5 | 46.5 | 54 | 49.5 | 42 | 54.5 | 54 | 50 | 55 | 57 | 53 | 52 | 58 | 55.5 | 50 | 47 | 56 | 53 | 57 | 50 | 47 | 47 | 53.5 | 59 | 50 | 53.5 | 50 | 60 | 63 | 52.5 | 53.5 | 45 | 60 | 45 | 46 | 52 | 60 | 49 | 62.5 | 65 | 50 | 50 | 52 | 51 | 46 | 52 | 41 | 51 | 35 | 52 | 42 | 52 | 36 | 35 | 46 | 40.5 | 46.5 | 50 | 29 | 49 | 52 | 32 | 48 | 46 | 43 | 45 | 50 | 40 | 31 | 43 | 40 | 54.5 | 30 | 50 | 43 | 44 | 35.5 | 43 | 37.5 | 52 | 47.5 | 38 | 41.5 | 41 | 39 | 47 | 52 | 52 | 49 | 57 | 52 | 39 | 41 | 53 | 46 | 53.5 | 48 | 43 | 34 | 53.5 | 48 | 49 | 39 | 48 | 55 | 43 | 43 | 52 | 43 | 46 | 45 | 41 | 48 | 48 | 45.5 | 52 | 47 | 49 | 48 | 46.5 | 48
2013-06-12 02:00 | 52 | 62.5 | 38 | 56 | 49 | 55 | 45 | 55.5 | 50 | 41 | 54.5 | 52 | 48 | 56 | 42 | 58.5 | 56 | 40 | 52.5 | 60 | 53.5 | 50 | 56 | 42.5 | 58 | 46 | 48 | 56 | 43 | 53.5 | 42 | 52 | 37.5 | 45.5 | 50 | 54 | 49 | 43 | 52.5 | 53 | 50 | 52 | 53.5 | 53 | 52 | 58 | 53.5 | 52 | 49 | 54 | 51 | 55 | 50 | 47.5 | 47 | 55.5 | 57 | 49 | 50 | 50 | 60 | 62 | 51.5 | 53.5 | 41 | 57 | 44 | 49 | 52 | 57 | 48 | 61 | 62 | 48 | 48 | 52 | 50 | 47 | 52 | 37 | 52 | 36 | 51 | 41 | 52 | 35 | 35 | 46 | 41 | 46.5 | 49 | 29 | 49 | 49 | 32 | 47.5 | 48 | 43 | 46 | 50 | 39 | 31.5 | 43 | 41 | 54 | 30 | 50 | 40 | 45 | 35.5 | 42 | 39 | 52 | 46 | 37 | 41 | 40 | 37 | 46 | 50 | 51 | 49 | 57 | 52 | 40 | 40 | 53 | 45 | 52.5 | 48 | 44 | 34 | 53.5 | 46.5 | 48 | 39 | 46.5 | 54 | 43 | 43 | 52 | 41 | 46 | 44 | 41 | 50 | 46 | 45.5 | 52 | 47 | 46.5 | 48 | 44.5 | 47
2013-06-12 03:00 | 52 | 62.5 | 38 | 55.5 | 48 | 53 | 45 | 55.5 | 48 | 39 | 53 | 50 | 44.5 | 53.5 | 43 | 56.5 | 54 | 40 | 52 | 58 | 55.5 | 49 | 54 | 41.5 | 56.5 | 46 | 49 | 56 | 43 | 53.5 | 41.5 | 52 | 37.5 | 44.5 | 52 | 54 | 47.5 | 46 | 50 | 53 | 50 | 50 | 52 | 53.5 | 52 | 58 | 50 | 51 | 50 | 53 | 49 | 53.5 | 50 | 47.5 | 46 | 55.5 | 55.5 | 52 | 48 | 50 | 59 | 61 | 50.5 | 55.5 | 37.5 | 57 | 44 | 49 | 52 | 53 | 47 | 59 | 62 | 46.5 | 48 | 50 | 48 | 47.5 | 52 | 38 | 52 | 37 | 50 | 40 | 52 | 35 | 34 | 46.5 | 40.5 | 43 | 48 | 29 | 49 | 49 | 34 | 46.5 | 46.5 | 43 | 47 | 51 | 38 | 31.5 | 43 | 41 | 54 | 31.5 | 50 | 40.5 | 46 | 35.5 | 41 | 39 | 52 | 45 | 37 | 40.5 | 39 | 38 | 46 | 48 | 50 | 49 | 57 | 50 | 40 | 39 | 52 | 45 | 52 | 48 | 45.5 | 34 | 53.5 | 48 | 51 | 37.5 | 46.5 | 54 | 43 | 43 | 53.5 | 37.5 | 46 | 44 | 43 | 50 | 46 | 45 | 50 | 47 | 46.5 | 48 | 48 | 46
2013-06-12 04:00 | 52 | 61 | 35.5 | 57 | 47 | 54 | 44 | 55.5 | 48 | 38 | 52 | 48 | 46.5 | 52 | 39 | 54 | 49 | 39 | 50 | 56 | 52 | 48 | 53 | 40 | 57 | 44 | 48 | 55.5 | 43 | 52 | 41.5 | 53 | 37.5 | 41 | 46.5 | 53 | 45.5 | 45 | 47.5 | 53 | 50 | 50 | 52 | 53.5 | 50 | 58 | 50 | 49 | 47 | 54 | 47 | 53.5 | 50 | 48 | 46 | 55.5 | 55.5 | 53 | 46.5 | 50 | 59 | 61 | 50 | 55.5 | 34 | 55 | 44 | 43 | 53.5 | 53 | 46 | 57 | 58 | 46 | 46.5 | 52 | 53 | 48 | 52 | 35.5 | 52 | 37 | 46 | 40 | 52 | 34 | 34 | 47 | 39.5 | 44.5 | 48 | 28 | 48 | 47 | 35 | 46.5 | 47 | 46.5 | 46 | 51 | 37 | 31.5 | 42 | 41 | 53.5 | 32 | 52 | 40 | 46 | 35.5 | 37.5 | 39 | 52 | 44 | 38 | 40.5 | 40 | 39 | 46 | 48 | 50 | 48 | 57 | 50 | 41 | 41 | 53 | 44 | 52 | 48 | 46 | 34 | 53.5 | 48 | 51 | 37.5 | 46.5 | 55 | 41 | 43.5 | 53.5 | 34 | 46 | 44 | 40 | 50 | 44 | 45 | 52 | 47 | 46 | 46.5 | 46.5 | 46
2013-06-12 05:00 | 53 | 62.5 | 39 | 57 | 47 | 48 | 40 | 55.5 | 46 | 39 | 51 | 46.5 | 44.5 | 50 | 41 | 57 | 50 | 40 | 52 | 54 | 53.5 | 48 | 53 | 40 | 60 | 46 | 49 | 55.5 | 35.5 | 48 | 41 | 52 | 35.5 | 43 | 46.5 | 54 | 44 | 43 | 45.5 | 53 | 52 | 49 | 52 | 52 | 50 | 58 | 52 | 49 | 44 | 55 | 48 | 53.5 | 50 | 49 | 45 | 57 | 53.5 | 55 | 44.5 | 50 | 58 | 61 | 50 | 55.5 | 30.5 | 57 | 44 | 41 | 52 | 53 | 45 | 59 | 58 | 48 | 48 | 52 | 50 | 47.5 | 52 | 38 | 53 | 38 | 42 | 37 | 52 | 33 | 35 | 47 | 39 | 43 | 44.5 | 30 | 50 | 47 | 36 | 48 | 47 | 46.5 | 46 | 50 | 34 | 33.5 | 43 | 40 | 53.5 | 32 | 46.5 | 38 | 46 | 34 | 39 | 37.5 | 52 | 43 | 38 | 40 | 40 | 39 | 45 | 48 | 46.5 | 47 | 56 | 50 | 40 | 39 | 53 | 44 | 52 | 48 | 46 | 34 | 55.5 | 46.5 | 52 | 37.5 | 46.5 | 55 | 40 | 45 | 53.5 | 30.5 | 48 | 43 | 38 | 50 | 44 | 45 | 52 | 47 | 48 | 48 | 48 | 46
2013-06-12 06:00 | 54 | 64.5 | 45 | 57 | 52 | 47 | 47 | 53.5 | 45 | 44 | 51 | 47.5 | 53.5 | 55.5 | 45 | 61 | 55 | 44 | 53.5 | 58.5 | 55.5 | 50 | 55 | 39 | 66 | 48 | 49 | 55.5 | 39 | 48 | 44.5 | 52 | 39 | 48 | 51 | 54 | 48.5 | 45 | 46 | 53 | 52 | 51 | 55.5 | 48 | 52 | 58 | 55.5 | 55 | 49 | 56 | 52 | 61 | 52 | 50 | 48 | 57 | 55.5 | 55 | 44.5 | 50 | 58 | 63 | 52.5 | 55.5 | 31 | 59 | 45 | 47 | 52 | 57 | 49 | 61 | 59 | 52 | 55.5 | 53.5 | 57 | 47.5 | 52 | 41 | 53 | 39 | 42 | 41 | 52 | 37 | 37 | 46 | 39.5 | 48 | 50 | 32 | 52 | 52 | 37 | 48 | 49.5 | 48 | 47 | 52 | 28.5 | 35.5 | 44 | 42 | 53.5 | 32 | 46.5 | 40 | 47 | 35.5 | 44.5 | 41.5 | 53 | 46.5 | 39 | 41 | 40 | 40 | 46 | 48 | 44.5 | 49 | 57 | 53.5 | 43 | 40 | 53 | 45 | 53.5 | 48 | 46.5 | 34 | 55.5 | 50 | 52 | 39 | 46.5 | 55 | 43 | 47 | 53.5 | 31 | 38 | 43 | 43 | 50 | 47 | 47 | 50 | 47 | 52 | 53.5 | 48 | 48
2013-06-12 07:00 | 55 | 68 | 52 | 55.5 | 52 | 48 | 51 | 53.5 | 55 | 49 | 54 | 52 | 57 | 62.5 | 53 | 68 | 61 | 48 | 57 | 63.5 | 61 | 52 | 56 | 46.5 | 70 | 52 | 55 | 53.5 | 43 | 48 | 48.5 | 53 | 44.5 | 52 | 55.5 | 55 | 53 | 49 | 52 | 55 | 54 | 55 | 61 | 46.5 | 55 | 60 | 62.5 | 62 | 55 | 56 | 57 | 64.5 | 52 | 51 | 51 | 57 | 61 | 56 | 49 | 52 | 60 | 67 | 55.5 | 55.5 | 34.5 | 63 | 48 | 54 | 52 | 62 | 51 | 66 | 61 | 54 | 64.5 | 55.5 | 62 | 47 | 52 | 44 | 53.5 | 40 | 38 | 42 | 52 | 40 | 38 | 46 | 41 | 48 | 53.5 | 34 | 50 | 53 | 37 | 50 | 51.5 | 48 | 47 | 50 | 30 | 37.5 | 42 | 42 | 53.5 | 32 | 46.5 | 40.5 | 47 | 35.5 | 44.5 | 44.5 | 53 | 48.5 | 39 | 45.5 | 41 | 41 | 46 | 48 | 39 | 50 | 57 | 52 | 40 | 43 | 54 | 46 | 55.5 | 48 | 47 | 34 | 55.5 | 50 | 51 | 40.5 | 46.5 | 55 | 43 | 48 | 53.5 | 34.5 | 48 | 43 | 44 | 50 | 48 | 48 | 50 | 46 | 52 | 53.5 | 44.5 | 48
2013-06-12 08:00 | 56 | 71.5 | 57 | 55 | 56 | 48 | 55 | 55.5 | 63 | 52 | 59 | 55.5 | 61 | 71.5 | 57 | 73.5 | 66 | 51 | 62.5 | 68 | 62.5 | 52 | 64 | 52 | 73.5 | 55 | 59 | 55.5 | 52 | 44.5 | 52 | 55 | 50 | 55.5 | 59 | 55 | 58 | 53 | 52.5 | 59 | 55 | 60 | 64.5 | 48 | 58 | 61 | 66 | 68 | 60 | 58 | 60 | 68 | 52 | 52.5 | 52 | 57 | 62.5 | 57 | 53.5 | 53.5 | 59 | 71 | 62.5 | 55.5 | 36 | 64 | 51 | 58 | 53.5 | 67 | 52 | 68 | 65 | 55.5 | 64.5 | 57 | 67 | 47.5 | 53.5 | 45 | 54 | 42 | 36 | 44 | 52 | 41 | 38 | 44 | 44.5 | 48 | 53.5 | 31 | 48 | 54 | 36 | 52 | 54 | 48 | 46 | 49 | 32 | 37.5 | 40 | 43 | 53.5 | 32 | 43 | 40 | 48 | 35.5 | 46.5 | 46.5 | 53 | 50 | 41 | 46 | 41 | 41 | 47 | 50 | 37.5 | 47 | 57 | 52 | 42 | 46 | 53 | 46 | 53.5 | 50 | 47.5 | 34 | 55.5 | 52 | 51 | 41 | 46.5 | 56 | 44 | 48 | 53.5 | 36 | 48 | 43 | 44 | 50 | 48 | 47 | 50 | 46 | 53.5 | 52 | 48 | 46
2013-06-12 09:00 | 56.5 | 75 | 62 | 55.5 | 63 | 49 | 60 | 55.5 | 67 | 55 | 61 | 61 | 64.5 | 75 | 61 | 77 | 71 | 53 | 68 | 73.5 | 64.5 | 54 | 67 | 55.5 | 80.5 | 57 | 63 | 55.5 | 57 | 46.5 | 55.5 | 57 | 53.5 | 61 | 61 | 57 | 59.5 | 58 | 52 | 58 | 57 | 64 | 71.5 | 50 | 61 | 62 | 71.5 | 74 | 63 | 58 | 62 | 71.5 | 53.5 | 54 | 54 | 57 | 68 | 60 | 59 | 57 | 62 | 74 | 68 | 57 | 38 | 66 | 55 | 60 | 53.5 | 71 | 55 | 70 | 69 | 55.5 | 66 | 55.5 | 72 | 47.5 | 53.5 | 46 | 53.5 | 35 | 32 | 43 | 52 | 38 | 39 | 43 | 44.5 | 48 | 53.5 | 29 | 50 | 55 | 35 | 52 | 53 | 48 | 45 | 46 | 30 | 39 | 40 | 43 | 53.5 | 30 | 43 | 43.5 | 49 | 34 | 44.5 | 44.5 | 54 | 51 | 41 | 48 | 41 | 42 | 49 | 52 | 34 | 49 | 58 | 53.5 | 43 | 47 | 53 | 47 | 53.5 | 52 | 48 | 33 | 53.5 | 52 | 52 | 41 | 46.5 | 56 | 45 | 49.5 | 53.5 | 38 | 49 | 43 | 44 | 50 | 49 | 46 | 52 | 46 | 52 | 52 | 50 | 48
2013-06-12 10:00 | 57 | 80.5 | 66 | 56 | 64 | 51 | 64 | 55.5 | 70 | 58 | 62 | 66 | 70 | 80.5 | 63 | 79 | 74 | 55 | 71.5 | 79.5 | 66 | 57 | 67 | 61 | 80.5 | 59 | 66 | 55.5 | 61 | 48 | 58.5 | 58 | 57 | 62.5 | 64.5 | 57 | 61.5 | 61 | 53.5 | 60 | 59 | 69 | 75 | 48 | 62 | 65 | 77 | 79 | 66 | 59 | 64 | 77 | 53.5 | 55 | 54 | 57 | 73.5 | 61 | 62.5 | 59 | 62 | 77 | 70 | 57 | 40.5 | 68 | 58 | 62 | 55.5 | 77 | 58 | 73.5 | 75 | 53 | 66 | 55.5 | 76 | 48 | 53.5 | 45 | 55 | 32 | 32 | 42 | 52 | 39 | 35 | 42 | 43 | 46.5 | 53.5 | 29 | 52 | 56 | 34 | 48 | 52.5 | 50 | 44 | 44 | 30 | 39 | 41 | 42 | 53.5 | 30 | 39 | 45.5 | 47 | 32 | 46.5 | 44.5 | 55 | 52 | 39 | 46 | 43 | 40 | 50 | 53.5 | 32 | 50 | 58 | 53.5 | 46 | 51 | 53 | 49 | 55.5 | 52 | 48 | 32 | 55.5 | 52 | 52 | 39 | 44.5 | 55 | 45 | 51.5 | 53.5 | 40.5 | 50 | 45 | 43 | 48 | 48 | 47 | 52 | 49 | 51 | 53.5 | 52 | 47
2013-06-12 11:00 | 58.5 | 84 | 69 | 56 | 67 | 54 | 67 | 57 | 71 | 62 | 65 | 70 | 71.5 | 84 | 66 | 79 | 79 | 57 | 73.5 | 85 | 68 | 50 | 69 | 66 | 82.5 | 59 | 68 | 55.5 | 64.5 | 48 | 62 | 59 | 57 | 66 | 66 | 58 | 63 | 61 | 53.5 | 64 | 62 | 71 | 79 | 52 | 63 | 66 | 80.5 | 82 | 70 | 61 | 67 | 80.5 | 55.5 | 57 | 56 | 57 | 79 | 62 | 66 | 62.5 | 64 | 79 | 74 | 57 | 42.5 | 70 | 60 | 66 | 57 | 83 | 51 | 77 | 78 | 53.5 | 66 | 55.5 | 80 | 48.5 | 53.5 | 41 | 52 | 32 | 32 | 44 | 52 | 39 | 33 | 44 | 43 | 48 | 53.5 | 32 | 52 | 58 | 35 | 46.5 | 52 | 52 | 45 | 45 | 32 | 35.5 | 43 | 42 | 53.5 | 30 | 39 | 47 | 49 | 34 | 46.5 | 44.5 | 57 | 52 | 36 | 43 | 40 | 38 | 48 | 52 | 30 | 50 | 57 | 46.5 | 47 | 51 | 54 | 50 | 59 | 52 | 49 | 34 | 55.5 | 53.5 | 52 | 39 | 44.5 | 55 | 45 | 44 | 52 | 42.5 | 47 | 43 | 44 | 48 | 47 | 47 | 52 | 47 | 52 | 55.5 | 50 | 47
2013-06-12 12:00 | 59.5 | 89.5 | 73 | 57 | 66 | 57 | 69 | 59 | 75 | 64 | 64 | 73.5 | 75 | 89.5 | 67 | 82.5 | 83 | 53 | 75 | 87 | 68 | 57 | 72 | 68 | 84 | 59 | 70 | 55.5 | 66 | 46.5 | 65 | 61 | 62.5 | 71.5 | 70 | 58 | 65.5 | 63 | 54 | 65 | 64 | 76 | 80.5 | 57 | 62 | 65 | 86 | 83 | 75 | 62 | 71 | 84 | 59 | 59 | 58 | 61 | 80.5 | 62 | 70 | 62.5 | 64 | 79 | 74 | 59 | 45.5 | 70 | 61 | 68 | 61 | 89 | 58 | 79 | 80 | 55.5 | 70 | 53.5 | 82 | 49.5 | 53.5 | 38 | 52 | 33 | 29 | 41 | 53.5 | 40 | 35 | 43.5 | 43 | 50 | 52 | 30 | 52 | 58 | 33 | 48 | 48 | 52 | 45 | 44 | 32 | 39 | 43 | 41 | 53.5 | 30 | 34 | 47 | 50 | 35.5 | 46.5 | 44.5 | 57 | 54 | 37 | 42 | 40 | 38 | 48 | 53.5 | 30 | 49 | 57 | 43 | 45 | 47 | 54 | 50 | 57 | 53.5 | 50 | 32 | 55.5 | 53.5 | 53 | 43 | 43 | 55 | 48 | 45.5 | 52 | 42 | 47 | 42 | 41 | 48 | 44 | 47 | 50 | 46 | 52 | 55.5 | 50 | 45
2013-06-12 13:00 | 61 | 91.5 | 74 | 60 | 65 | 58 | 70 | 62.5 | 77 | 65 | 63 | 75 | 77 | 91.5 | 69 | 84 | 85 | 54 | 77 | 89 | 71.5 | 59 | 74 | 68 | 88 | 60 | 73 | 57 | 66 | 46.5 | 67.5 | 57 | 62.5 | 75 | 71.5 | 59 | 67.5 | 61 | 52.5 | 67 | 65 | 78 | 82.5 | 57 | 62 | 64 | 88 | 86 | 77 | 63 | 73 | 89.5 | 59 | 61 | 59 | 62.5 | 82.5 | 63 | 73.5 | 64.5 | 62 | 83 | 77.5 | 61 | 48 | 72 | 60 | 69 | 61 | 90 | 57 | 80.5 | 83 | 56 | 73.5 | 55.5 | 83 | 50 | 50 | 39 | 52 | 33 | 26 | 41 | 53.5 | 36 | 33 | 44 | 43 | 48 | 50 | 31 | 52 | 58 | 35 | 50 | 45 | 53.5 | 42 | 44 | 32 | 39 | 44 | 41 | 52 | 30 | 32 | 46 | 48 | 35.5 | 44.5 | 44.5 | 57 | 55.5 | 36 | 43.5 | 39 | 38 | 47 | 53.5 | 28.5 | 50 | 59 | 48 | 48 | 45 | 54 | 50 | 53.5 | 53.5 | 51 | 34 | 53.5 | 50 | 53 | 43 | 44.5 | 57 | 43 | 45.5 | 53.5 | 40 | 46 | 40 | 40 | 48 | 42 | 49 | 50 | 47 | 52 | 55.5 | 50 | 46
2013-06-12 14:00 | 61.5 | 93 | 75 | 63 | 68 | 58 | 73 | 62.5 | 78 | 69 | 65 | 77 | 79 | 93 | 70 | 82.5 | 88 | 55 | 79 | 91 | 71.5 | 58 | 72 | 70 | 86.5 | 61 | 74 | 57 | 66 | 48 | 70 | 60 | 64.5 | 77 | 73.5 | 61 | 70 | 61 | 52 | 68 | 63 | 80 | 84 | 61 | 62 | 64 | 89.5 | 87 | 78 | 64 | 76 | 89.5 | 61 | 60 | 60 | 64.5 | 84 | 64 | 75 | 64.5 | 62 | 83 | 75.5 | 53.5 | 48 | 74 | 60 | 70 | 61 | 91 | 57 | 80.5 | 84 | 57 | 73.5 | 53.5 | 84 | 50 | 48 | 37 | 52 | 33 | 26 | 45 | 52 | 35 | 33 | 43 | 39 | 48 | 46.5 | 31 | 50 | 56 | 33 | 50 | 43 | 55.5 | 44 | 44 | 30 | 37 | 45 | 40 | 52 | 30 | 35.5 | 45 | 50 | 37.5 | 39 | 46.5 | 58 | 57 | 39 | 43 | 37 | 38 | 47 | 52 | 26.5 | 50 | 59 | 52 | 47 | 40 | 55 | 51 | 53.5 | 52 | 50.5 | 35 | 53.5 | 48 | 54 | 39 | 43 | 57 | 37 | 43.5 | 52 | 34.5 | 44 | 43 | 43 | 48 | 41 | 48.5 | 50 | 46 | 52 | 55.5 | 52 | 44
2013-06-12 15:00 | 61.5 | 95 | 75 | 65 | 69 | 60 | 74 | 62.5 | 77 | 68 | 67 | 79 | 79 | 95 | 71 | 86 | 89 | 53 | 79 | 90 | 73.5 | 61 | 74 | 71.5 | 88.5 | 62 | 75 | 57 | 68 | 53.5 | 70.5 | 62 | 66 | 79 | 71.5 | 62 | 66.5 | 59 | 47 | 69 | 65 | 81 | 84 | 61 | 63 | 62 | 88 | 90 | 80 | 64 | 76 | 89.5 | 61 | 59 | 59 | 64.5 | 84 | 64 | 77 | 64.5 | 62 | 83 | 74 | 53.5 | 44.5 | 74 | 60 | 70 | 61 | 92 | 56 | 84 | 86 | 55.5 | 75 | 53.5 | 85 | 50 | 43 | 38 | 47 | 34 | 24 | 38 | 48 | 39 | 34 | 43 | 39 | 48 | 44.5 | 30 | 52 | 54 | 36 | 48 | 43.5 | 55.5 | 41 | 43 | 28.5 | 37 | 44 | 39 | 52 | 30 | 34 | 45.5 | 50 | 37.5 | 37.5 | 44.5 | 59 | 56.5 | 40 | 40.5 | 38 | 41 | 44 | 50 | 25 | 50 | 60 | 48 | 48 | 39 | 55 | 51 | 52 | 50 | 49.5 | 34 | 52 | 48 | 54 | 41 | 39 | 57 | 36 | 45 | 53.5 | 37.5 | 42 | 44 | 42 | 48 | 40 | 49 | 50 | 40 | 50 | 55.5 | 52 | 46
2013-06-12 16:00 | 62 | 93 | 75 | 65 | 69 | 61 | 75 | 62.5 | 79 | 70 | 69 | 80.5 | 77 | 95 | 72 | 86 | 89 | 54 | 79 | 89 | 75 | 59 | 72 | 71.5 | 91 | 62 | 76 | 57 | 71.5 | 55 | 70.5 | 63 | 66 | 80.5 | 71.5 | 64 | 63.5 | 57 | 41 | 65 | 65 | 81 | 86 | 62.5 | 62 | 61 | 89.5 | 89 | 80 | 64 | 78 | 91.5 | 59 | 58 | 57 | 64.5 | 82.5 | 64 | 79 | 64.5 | 63 | 83 | 65 | 57 | 41 | 72 | 53 | 70 | 61 | 92 | 59 | 84 | 86 | 56 | 75 | 53 | 85 | 50 | 44.5 | 39 | 48 | 35 | 23 | 32 | 48 | 39 | 35 | 44 | 39 | 50 | 46.5 | 33 | 52 | 54 | 34 | 48 | 44.5 | 55.5 | 41 | 44 | 30 | 37 | 44 | 35 | 50 | 30 | 32 | 45.5 | 49 | 37.5 | 34 | 43 | 56 | 55.5 | 38 | 37.5 | 36 | 43 | 48 | 48 | 25 | 51 | 59 | 53.5 | 47 | 35 | 56 | 49 | 52 | 48.5 | 49 | 35 | 50 | 50 | 54 | 37.5 | 39 | 56 | 36 | 48.5 | 53.5 | 32 | 41 | 46 | 41 | 50 | 39 | 50 | 52 | 39 | 50 | 53.5 | 50.5 | 45
2013-06-12 17:00 | 59.5 | 93 | 75 | 63 | 68 | 59 | 75 | 62.5 | 78 | 67 | 71 | 81 | 70 | 93 | 72 | 86 | 88 | 54 | 71.5 | 88 | 73.5 | 61 | 72 | 73.5 | 89.5 | 62 | 77 | 57 | 70 | 55.5 | 71 | 58 | 66 | 79 | 70 | 65 | 60 | 61 | 39 | 66 | 63 | 81 | 86 | 61 | 61 | 61 | 89.5 | 89 | 60 | 63 | 77 | 89.5 | 57 | 57 | 56 | 64.5 | 79 | 64 | 75 | 66 | 60 | 82 | 67 | 55.5 | 35.5 | 65 | 51 | 70 | 61 | 92 | 54 | 84 | 86 | 57 | 77 | 52 | 86 | 49.5 | 44.5 | 39 | 46 | 34 | 22 | 38 | 46.5 | 41 | 36 | 44 | 38 | 46.5 | 48 | 33 | 48 | 56 | 35 | 48 | 47 | 57 | 42 | 42 | 28.5 | 37 | 44 | 36 | 50 | 30 | 30 | 44 | 45 | 36.5 | 32 | 43 | 50 | 54 | 36 | 35.5 | 37 | 42 | 43 | 46.5 | 23 | 52 | 58 | 53.5 | 47 | 48 | 56 | 48 | 48 | 48 | 50 | 35 | 50 | 48 | 54 | 41 | 39 | 57 | 37 | 52 | 50 | 32 | 47 | 45 | 43 | 50 | 39 | 47 | 53.5 | 40 | 52 | 55.5 | 50 | 46
2013-06-12 18:00 | 57.5 | 91.5 | 73 | 61 | 66 | 56 | 75 | 61 | 77 | 66 | 69 | 80.5 | 68 | 91.5 | 71 | 84 | 85 | 54 | 71.5 | 86 | 71.5 | 58 | 71 | 73.5 | 90 | 64 | 77 | 55.5 | 70 | 55.5 | 68.5 | 58 | 64.5 | 77 | 66 | 65 | 57.5 | 60 | 39 | 64 | 62 | 79 | 79 | 59 | 59 | 62 | 84 | 86 | 62 | 63 | 74 | 88 | 61 | 56.5 | 53 | 64.5 | 75 | 63 | 75 | 64.5 | 59 | 79 | 65.5 | 55.5 | 32 | 60 | 48 | 69 | 59 | 91 | 54 | 82.5 | 84 | 61 | 79 | 52 | 85 | 49.5 | 43 | 43 | 47 | 34 | 27 | 35 | 46.5 | 40 | 37 | 44 | 37.5 | 44.5 | 48 | 34 | 48 | 57 | 35 | 50 | 45 | 57 | 41 | 41 | 28.5 | 37 | 42 | 35 | 52 | 32 | 28.5 | 46 | 44 | 35.5 | 35.5 | 43 | 49 | 52.5 | 37 | 36 | 37 | 42 | 44 | 53.5 | 25 | 51 | 55 | 57 | 47 | 48 | 56 | 51 | 48 | 48 | 50.5 | 34 | 48 | 53.5 | 54 | 43 | 39 | 57 | 48 | 50 | 50 | 30 | 49 | 45 | 42 | 50 | 38 | 50 | 52 | 43 | 52 | 55.5 | 48 | 45
2013-06-12 19:00 | 55 | 89.5 | 68 | 58 | 63 | 51 | 72 | 57 | 73 | 63 | 69 | 79 | 66 | 84 | 69 | 84 | 80 | 53 | 70 | 84 | 71.5 | 57 | 70 | 70 | 86.5 | 63 | 76 | 55.5 | 66 | 52 | 66.5 | 56 | 62.5 | 70.5 | 64.5 | 66 | 55.5 | 58 | 34.5 | 61 | 60 | 78 | 79 | 53.5 | 57 | 61 | 82.5 | 81 | 67 | 63 | 70 | 84 | 57 | 56 | 51 | 61 | 73.5 | 62 | 70 | 62.5 | 60 | 74 | 60 | 53.5 | 32 | 59 | 48 | 67 | 59 | 87 | 54 | 80.5 | 80 | 59 | 75 | 52 | 81 | 49 | 43 | 46 | 49 | 37 | 34 | 41 | 46.5 | 43 | 39 | 46 | 32 | 48 | 57 | 37 | 50 | 62 | 36 | 48 | 44 | 55.5 | 41 | 44 | 26.5 | 36.5 | 45 | 34 | 50 | 30 | 28.5 | 48 | 43 | 35.5 | 38 | 34 | 49 | 51 | 41 | 34.5 | 39 | 42 | 43 | 50 | 30 | 51 | 56 | 57 | 48 | 47 | 56 | 50 | 48 | 46.5 | 51 | 35 | 48 | 53.5 | 54 | 44.5 | 43 | 56 | 48 | 50 | 48 | 30 | 48 | 45 | 39 | 52 | 38 | 49 | 53.5 | 45 | 52 | 53.5 | 48 | 48
2013-06-12 20:00 | 54.5 | 84 | 60 | 57 | 59 | 50 | 66 | 53.5 | 71 | 61 | 64 | 73.5 | 62.5 | 75 | 67 | 79 | 72 | 51 | 64.5 | 82 | 68 | 55 | 65 | 68 | 80 | 60 | 74 | 53.5 | 62.5 | 52 | 64 | 56 | 59 | 64.5 | 61 | 63 | 53 | 54 | 30.5 | 56 | 56 | 74 | 73.5 | 50 | 55 | 59 | 68 | 77 | 61 | 63 | 65 | 79 | 55.5 | 54.5 | 46 | 59 | 71.5 | 60 | 71.5 | 62.5 | 59 | 69 | 60 | 53.5 | 30.5 | 55 | 47 | 62 | 57 | 78 | 57 | 77 | 78 | 57 | 71.5 | 52 | 74 | 49 | 43 | 44 | 48 | 37 | 34 | 44 | 46.5 | 44 | 41 | 48 | 39 | 48 | 53.5 | 33 | 53.5 | 57 | 36 | 52 | 44 | 55.5 | 41 | 46 | 25 | 42 | 45 | 40 | 50 | 30 | 28.5 | 49 | 43 | 37.5 | 39 | 30 | 48 | 48 | 42 | 30.5 | 39 | 41 | 46 | 52 | 32 | 51 | 55.5 | 61 | 48 | 45 | 56 | 49 | 46.5 | 46.5 | 50.5 | 34 | 48 | 53.5 | 53 | 37.5 | 43 | 55 | 47 | 50 | 48 | 30.5 | 52 | 44 | 38 | 52 | 37 | 48 | 53.5 | 46 | 52 | 55.5 | 48 | 48
2013-06-12 21:00 | 54.5 | 80.5 | 56 | 56 | 56 | 48 | 59 | 52 | 64 | 59 | 63 | 66 | 57 | 70 | 65 | 75 | 68 | 48 | 62.5 | 77 | 64.5 | 52 | 65 | 62.5 | 75 | 51 | 69 | 53.5 | 55.5 | 46.5 | 63 | 55 | 57 | 61 | 59 | 62 | 51 | 52 | 30 | 54 | 53 | 70 | 70 | 46.5 | 54 | 59 | 64.5 | 76 | 60 | 63 | 60.5 | 75 | 55.5 | 53 | 43 | 57 | 70 | 59 | 71.5 | 61 | 59 | 67 | 62 | 53.5 | 29 | 54 | 46 | 59 | 57 | 73 | 56 | 70 | 74 | 59 | 61 | 52 | 65 | 49 | 43 | 44 | 48 | 36 | 34 | 41 | 44.5 | 45 | 40 | 48 | 39 | 52 | 53.5 | 32 | 50 | 56 | 35 | 50 | 44 | 53.5 | 41 | 44 | 25 | 40 | 47 | 39 | 48 | 30 | 30 | 49.5 | 42 | 41 | 39 | 34 | 48 | 47.5 | 40 | 30 | 40 | 41 | 45 | 52 | 39 | 51 | 55 | 59 | 49 | 43 | 56 | 48 | 46.5 | 46.5 | 49.5 | 34 | 48 | 53.5 | 53 | 35.5 | 46.5 | 53 | 47 | 49.5 | 48 | 29 | 51 | 44 | 41 | 52 | 42 | 48 | 55.5 | 45 | 52 | 52 | 48 | 55
2013-06-12 22:00 | 54 | 77 | 52 | 56 | 54 | 47 | 57 | 52 | 71 | 59 | 61 | 62.5 | 55.5 | 70 | 57 | 73.5 | 64 | 47 | 61 | 72 | 61 | 51 | 65 | 55.5 | 72 | 48 | 61 | 53.5 | 57 | 43 | 62 | 54 | 55.5 | 61 | 59 | 60 | 49 | 53 | 30 | 53 | 50 | 67 | 64.5 | 44.5 | 54 | 58 | 68 | 73 | 57 | 61 | 57 | 73.5 | 55.5 | 52 | 44 | 57 | 68 | 59 | 73.5 | 55.5 | 59 | 66 | 60.5 | 52 | 27 | 54 | 47 | 57 | 57 | 69 | 55 | 68 | 71 | 59 | 62.5 | 52 | 61 | 49 | 41 | 43 | 48 | 36 | 36 | 41 | 44.5 | 38 | 38 | 48.5 | 37.5 | 48 | 52 | 30 | 44 | 56 | 32 | 52 | 44.5 | 55.5 | 42 | 44 | 26.5 | 40 | 45 | 43 | 50 | 30 | 34 | 48.5 | 44 | 43 | 37.5 | 35.5 | 50 | 46 | 39 | 30 | 40 | 41 | 45 | 52 | 39 | 51 | 54.5 | 52 | 48 | 43 | 56 | 47 | 44.5 | 46.5 | 48 | 35 | 48 | 53.5 | 52 | 32 | 48 | 52 | 47 | 49.5 | 48 | 27 | 50 | 44 | 42 | 52 | 41 | 48 | 55.5 | 47 | 51 | 48 | 48 | 53
2013-06-12 23:00 | 54 | 73.5 | 51 | 55 | 52 | 45 | 54 | 50 | 67 | 56 | 59 | 57 | 57 | 70 | 57 | 73.5 | 64 | 44 | 59 | 67 | 59 | 51 | 64 | 54 | 70.5 | 46 | 59 | 53.5 | 46.5 | 41 | 61 | 53 | 55.5 | 57 | 55.5 | 61 | 47 | 53 | 29.5 | 53 | 47 | 66 | 64.5 | 43 | 53 | 55 | 62.5 | 71 | 49 | 60 | 56 | 71.5 | 53.5 | 51.5 | 41 | 55.5 | 66 | 58 | 68 | 55.5 | 59 | 65 | 60.5 | 52 | 25.5 | 53 | 46 | 55 | 55.5 | 69 | 53.5 | 66 | 66 | 57 | 64.5 | 52 | 60 | 49.5 | 46.5 | 41 | 48 | 36 | 35 | 41 | 44.5 | 42 | 41 | 48.5 | 39 | 50 | 52 | 27 | 43 | 53 | 31 | 50 | 45 | 53.5 | 44 | 45 | 26 | 41.5 | 44 | 41 | 50.5 | 30 | 35.5 | 46 | 44 | 43 | 37.5 | 39 | 48 | 45 | 36 | 29.5 | 40 | 42 | 47 | 52 | 39 | 50 | 54.5 | 53.5 | 47 | 45 | 56 | 54 | 44.5 | 46.5 | 48 | 34 | 46.5 | 53.5 | 52 | 35.5 | 46.5 | 52 | 45 | 51 | 46.5 | 25.5 | 50 | 43 | 43 | 52 | 41 | 47.5 | 53.5 | 48 | 52 | 44.5 | 48 | 48
2013-06-13 | 54 | 71.5 | 47 | 55 | 54 | 45 | 54 | 48 | 65 | 55 | 57.5 | 55.5 | 55.5 | 66 | 55 | 72.5 | 62 | 41 | 55.5 | 65.5 | 59 | 51 | 61 | 52.5 | 67.5 | 45 | 59 | 53 | 48 | 39 | 59 | 53 | 53.5 | 57 | 55.5 | 61 | 45 | 45 | 29.5 | 52 | 47 | 64 | 61 | 41 | 52 | 53 | 62.5 | 70 | 52 | 59 | 54 | 73.5 | 52 | 51.5 | 39 | 55.5 | 64.5 | 58 | 64.5 | 53.5 | 55 | 63 | 60.5 | 53.5 | 23.5 | 52 | 46 | 53 | 55.5 | 63 | 52.5 | 64.5 | 65 | 58 | 61 | 50 | 58 | 49.5 | 46.5 | 42 | 48 | 36 | 35 | 40 | 44.5 | 45 | 44 | 48 | 41 | 48 | 52 | 27 | 41.5 | 52 | 30 | 50 | 45 | 53.5 | 44 | 51 | 25.5 | 41.5 | 43 | 42 | 50.5 | 30 | 37.5 | 49 | 46 | 43 | 37.5 | 39 | 48 | 43 | 38 | 29.5 | 40 | 42 | 48 | 52 | 38.5 | 50 | 53 | 53.5 | 46 | 44 | 56 | 46 | 43 | 46.5 | 48.5 | 33 | 46.5 | 53.5 | 52 | 34 | 46.5 | 51 | 45 | 51 | 46.5 | 23.5 | 49 | 44 | 43 | 52 | 41 | 47.5 | 53.5 | 47 | 52 | 46.5 | 48 | 48
2013-06-13 01:00 | 54 | 71.5 | 45 | 54 | 47 | 43 | 53 | 48 | 65 | 54 | 56.5 | 52 | 53.5 | 62.5 | 47 | 72 | 59 | 39 | 53.5 | 63.5 | 57 | 50 | 59 | 51 | 67.5 | 44 | 57 | 52.5 | 46.5 | 39 | 57 | 53 | 53.5 | 52 | 52 | 60 | 43 | 44 | 29 | 52 | 45 | 63 | 59 | 40.5 | 51 | 52 | 55.5 | 72 | 49 | 59 | 52 | 73.5 | 50 | 51 | 38 | 55.5 | 64.5 | 58 | 57 | 52 | 54 | 64 | 60.5 | 52 | 22 | 52 | 44 | 49 | 55.5 | 61 | 51.5 | 63.5 | 65 | 58 | 62.5 | 50 | 56 | 49 | 44.5 | 41 | 49 | 37 | 35 | 42 | 44.5 | 45 | 44 | 47.5 | 43 | 48 | 52 | 34 | 41.5 | 51 | 30 | 50 | 44 | 53.5 | 45 | 52 | 27 | 41.5 | 42 | 42 | 51 | 30 | 37.5 | 50 | 47 | 43 | 39 | 41 | 48 | 40.5 | 38 | 29 | 41 | 41 | 47 | 52 | 37 | 50 | 52 | 53.5 | 44 | 43 | 56 | 46 | 44.5 | 44.5 | 48 | 33 | 48 | 52 | 52 | 37.5 | 48 | 51 | 45 | 49 | 46.5 | 22 | 49 | 44 | 42 | 52 | 41 | 47.5 | 52.5 | 48 | 53 | 44.5 | 48 | 47
2013-06-13 02:00 | 53.5 | 70 | 44 | 53 | 45 | 41 | 53 | 48 | 61 | 54 | 55 | 50 | 53.5 | 61 | 47 | 65 | 58 | 38 | 53.5 | 62 | 59 | 50 | 57 | 49 | 66.5 | 43 | 54 | 52.5 | 44.5 | 39 | 55 | 52 | 52 | 46.5 | 46.5 | 59 | 41 | 46 | 29 | 50 | 43 | 62 | 59 | 39.5 | 50 | 52 | 57 | 71 | 47 | 58 | 52 | 71.5 | 48 | 51 | 33 | 55.5 | 62.5 | 58 | 55.5 | 52 | 53 | 63 | 60.5 | 52 | 20.5 | 53 | 44 | 51 | 55.5 | 59 | 50.5 | 62.5 | 61 | 59 | 59 | 52 | 54 | 49.5 | 44.5 | 40 | 49 | 37 | 34 | 43 | 44.5 | 45 | 44 | 47 | 41 | 48 | 50 | 33 | 44.5 | 51 | 30 | 50 | 45 | 53.5 | 45 | 53 | 26.5 | 43 | 41 | 41 | 51.5 | 30 | 35.5 | 50 | 46 | 43 | 39 | 39 | 48 | 38 | 37 | 29 | 41 | 41 | 47 | 50 | 35.5 | 50 | 52 | 53.5 | 44 | 42 | 55 | 46 | 44.5 | 44.5 | 48.5 | 30 | 48 | 53.5 | 51 | 39 | 50 | 49 | 45 | 48.5 | 46.5 | 20.5 | 48 | 44 | 44 | 52 | 42 | 47.5 | 52 | 48 | 52 | 46.5 | 50 | 47
2013-06-13 03:00 | 53.5 | 70 | 44 | 52 | 48 | 41 | 51 | 50 | 61 | 51 | 55 | 48 | 55.5 | 59 | 46 | 65 | 57 | 38 | 52 | 61.5 | 57 | 49 | 57 | 47.5 | 66.5 | 43 | 52 | 52 | 43 | 39 | 52.5 | 52 | 52 | 50 | 46.5 | 57 | 42.5 | 40 | 28.5 | 50 | 43 | 55 | 55.5 | 39 | 49 | 52 | 55.5 | 68 | 43 | 58 | 51 | 73.5 | 48 | 51 | 34 | 53.5 | 62.5 | 57 | 52 | 52 | 53 | 64 | 60.5 | 52 | 18.5 | 53 | 45 | 51 | 55.5 | 58 | 49 | 64.5 | 63 | 57 | 61 | 52 | 52 | 49.5 | 44.5 | 39 | 48 | 38 | 34 | 42 | 46.5 | 44 | 45 | 47 | 39 | 48 | 48 | 32 | 42.5 | 50 | 31 | 48 | 44 | 53.5 | 45 | 54 | 28 | 43 | 41 | 41 | 51.5 | 30 | 35.5 | 50.5 | 46 | 43 | 39 | 37.5 | 48 | 38 | 35 | 28.5 | 42 | 41 | 47 | 50 | 34 | 49 | 52 | 53.5 | 43 | 42 | 55 | 46 | 44.5 | 44.5 | 49 | 31 | 48 | 52 | 51 | 37.5 | 50 | 48 | 44 | 48.5 | 46.5 | 18.5 | 48 | 42 | 45 | 52 | 40 | 47 | 52 | 46 | 52 | 44.5 | 50 | 47
2013-06-13 04:00 | 53 | 66 | 41 | 52 | 47 | 41 | 49 | 50 | 61 | 51 | 54.5 | 48 | 52 | 59 | 45 | 64 | 53 | 36 | 50 | 61.5 | 57 | 49 | 55 | 44 | 69 | 43 | 52 | 52 | 39 | 37.5 | 50.5 | 51 | 52 | 44.5 | 44.5 | 55 | 43.5 | 39 | 28 | 50 | 43 | 58 | 57 | 39 | 50 | 53 | 53.5 | 64 | 45 | 58 | 51 | 70 | 46.5 | 51 | 33 | 53.5 | 61 | 56 | 48 | 53.5 | 53 | 62 | 60.5 | 52 | 17 | 53 | 45 | 51 | 55.5 | 53 | 48 | 62.5 | 60 | 57 | 55.5 | 50 | 51 | 49 | 46.5 | 39 | 49 | 38 | 35 | 42 | 46.5 | 43 | 44 | 46.5 | 39 | 46.5 | 48 | 34 | 42 | 49 | 32 | 48 | 45 | 53.5 | 45 | 54 | 27.5 | 43 | 41 | 41 | 52 | 32 | 35.5 | 49.5 | 46 | 43 | 37.5 | 39 | 47 | 38 | 36 | 28 | 42 | 41 | 47 | 50 | 34 | 50 | 51 | 52 | 47 | 42 | 55 | 45 | 46.5 | 44.5 | 49 | 30 | 48 | 52 | 51 | 39 | 50 | 49 | 45 | 47 | 46.5 | 17 | 48 | 42 | 46 | 53.5 | 41 | 47 | 50 | 47 | 52 | 46.5 | 48 | 46
2013-06-13 05:00 | 53 | 68 | 41 | 52 | 47 | 41 | 47 | 52 | 56 | 50 | 54 | 46.5 | 53.5 | 52 | 44 | 64.5 | 53 | 38 | 52 | 61 | 57 | 49 | 56 | 44.5 | 71 | 43 | 51 | 52 | 41 | 35.5 | 48 | 52 | 48 | 43 | 50 | 55 | 45 | 37 | 28 | 49 | 45 | 55 | 57 | 41 | 50 | 52 | 53.5 | 69 | 45 | 59 | 51 | 71.5 | 46.5 | 51 | 33 | 55.5 | 61 | 56 | 48 | 53.5 | 53 | 61 | 61 | 52 | 15.5 | 53 | 46 | 51 | 55.5 | 54 | 47 | 62.5 | 59 | 52 | 57 | 50.5 | 53 | 48.5 | 46.5 | 39 | 49 | 38 | 34 | 41 | 46.5 | 46 | 42 | 46 | 38 | 48 | 48 | 34 | 41 | 49 | 35 | 48 | 46 | 53.5 | 45 | 53 | 27 | 43 | 41 | 40 | 52 | 32 | 35.5 | 47 | 46 | 39 | 37.5 | 44.5 | 47 | 38 | 34 | 28 | 41 | 42 | 47 | 50 | 32 | 50 | 50 | 52 | 47 | 42 | 56 | 46 | 46.5 | 44.5 | 49 | 30 | 48 | 52 | 53 | 37.5 | 52 | 48 | 43 | 46.5 | 46.5 | 15.5 | 47 | 42 | 45 | 53.5 | 41 | 47 | 50 | 47 | 52 | 50 | 48 | 47
2013-06-13 06:00 | 53 | 71.5 | 50 | 52 | 47 | 41 | 50 | 52 | 58 | 53 | 54 | 46.5 | 57 | 57 | 48 | 66 | 57 | 42 | 57 | 65.5 | 57 | 50 | 56 | 43 | 73.5 | 48 | 53 | 52 | 44.5 | 35.5 | 51 | 52 | 52 | 52 | 52 | 57 | 49.5 | 40 | 30.5 | 51 | 49 | 56 | 61 | 41 | 50 | 54 | 61 | 71 | 46 | 59 | 52 | 73.5 | 52 | 51 | 38 | 55.5 | 61 | 57 | 48 | 53.5 | 53 | 60 | 61 | 53.5 | 18 | 53 | 47 | 51 | 53.5 | 59 | 49 | 66 | 62 | 52 | 62.5 | 52 | 61 | 49 | 46.5 | 41 | 51 | 39 | 34 | 45 | 46.5 | 49 | 42 | 46 | 37.5 | 50 | 52 | 35 | 39 | 49 | 36 | 52 | 49 | 53.5 | 45 | 52 | 26.5 | 43 | 45 | 43 | 52 | 30 | 34 | 49.5 | 47 | 43 | 43 | 44.5 | 48 | 39 | 35 | 30.5 | 42 | 44 | 47 | 52 | 32 | 50 | 51 | 53.5 | 46 | 43 | 54 | 46 | 46.5 | 46.5 | 49.5 | 32 | 50 | 52 | 53 | 39 | 52 | 48 | 40 | 48 | 48 | 18 | 48 | 42 | 46 | 53.5 | 44 | 49 | 50 | 47 | 50 | 55.5 | 48 | 49
2013-06-13 07:00 | 53 | 73.5 | 57 | 52 | 50 | 43 | 53 | 52 | 61 | 57 | 55 | 55.5 | 61 | 61 | 57 | 71.5 | 60 | 46 | 62.5 | 70.5 | 55.5 | 53 | 58 | 48 | 75 | 54 | 54 | 53.5 | 52 | 37.5 | 54 | 53 | 53.5 | 57 | 53.5 | 59 | 54.5 | 46 | 38 | 54 | 55 | 58 | 66 | 43 | 51 | 53 | 66 | 72 | 53 | 60 | 54.5 | 73.5 | 53.5 | 51 | 46 | 53.5 | 62.5 | 58 | 53.5 | 57 | 53 | 61 | 62 | 53.5 | 24 | 55 | 47 | 53 | 53.5 | 64 | 50 | 68 | 64 | 53 | 66 | 52 | 67 | 49 | 48 | 45 | 50 | 40 | 34 | 45 | 46.5 | 50 | 41 | 47 | 40.5 | 50 | 52 | 37 | 39 | 50 | 36 | 52 | 51.5 | 52 | 45 | 51 | 28.5 | 46.5 | 47 | 44 | 52 | 30 | 34 | 50.5 | 48 | 39 | 44.5 | 46.5 | 48 | 39 | 38 | 36.5 | 42 | 45 | 48 | 52 | 32 | 51 | 50 | 55.5 | 46 | 44 | 54 | 46 | 48 | 44.5 | 50 | 34 | 52 | 52 | 53 | 39 | 52 | 47 | 38 | 49.5 | 48 | 24 | 47 | 43 | 46 | 52 | 44 | 48 | 50 | 48 | 49 | 53.5 | 50 | 52
2013-06-13 08:00 | 54 | 79 | 63 | 53 | 54 | 47 | 61 | 55.5 | 66 | 59 | 50 | 64.5 | 64.5 | 64.5 | 64 | 73.5 | 63 | 49 | 66 | 75 | 57 | 54 | 62 | 53.5 | 82.5 | 59 | 59 | 53.5 | 57 | 39 | 57 | 54 | 55.5 | 61 | 55.5 | 61 | 59 | 50 | 40 | 56 | 60 | 64 | 73.5 | 44.5 | 57 | 56 | 71.5 | 76 | 59 | 60 | 57 | 77 | 55.5 | 52 | 49 | 55.5 | 62.5 | 62 | 57 | 57 | 53 | 65 | 63.5 | 53.5 | 30.5 | 57 | 47 | 53 | 53.5 | 69 | 53 | 70 | 68 | 53 | 70 | 52 | 73 | 49.5 | 50 | 43 | 50 | 42 | 34 | 46 | 48 | 47 | 40 | 46 | 43 | 52 | 53.5 | 36 | 41 | 52 | 37 | 52 | 54 | 53.5 | 44 | 50 | 30 | 43 | 47 | 44 | 52 | 30 | 34 | 50 | 48 | 39 | 43 | 46.5 | 47 | 38 | 38 | 38 | 40 | 45 | 50 | 53.5 | 32 | 52 | 50 | 53.5 | 46 | 46 | 54 | 46 | 50 | 44.5 | 50.5 | 33 | 52 | 53.5 | 54 | 41 | 50 | 47 | 39 | 51 | 48 | 30.5 | 46 | 44 | 46 | 50 | 45 | 47 | 50 | 47 | 48.5 | 55.5 | 50 | 50
2013-06-13 09:00 | 55 | 80.5 | 68 | 53 | 59 | 52 | 64 | 57 | 68 | 63 | 54 | 71.5 | 70 | 71.5 | 69 | 75 | 67 | 51 | 71.5 | 80.5 | 59 | 55 | 62 | 61 | 80.5 | 63 | 63 | 55.5 | 62.5 | 43 | 61 | 57 | 59 | 66 | 59 | 65 | 61 | 56 | 46.5 | 56 | 62 | 69 | 80.5 | 50 | 63 | 57 | 73.5 | 77 | 66 | 64 | 60 | 82.5 | 57 | 53 | 54 | 57 | 68 | 64 | 62.5 | 59 | 54 | 69 | 65 | 53.5 | 29.5 | 59 | 47 | 57 | 55.5 | 76 | 54 | 72.5 | 71 | 53.5 | 71 | 52 | 79 | 49.5 | 52 | 44 | 50 | 41 | 34 | 48 | 50 | 48 | 40 | 47 | 41 | 52 | 53.5 | 37 | 39 | 53 | 35 | 53.5 | 51.5 | 53.5 | 42 | 49 | 30 | 46.5 | 46 | 45 | 53.5 | 30 | 34 | 52.5 | 50 | 35.5 | 44.5 | 44.5 | 47 | 39 | 40 | 37.5 | 39 | 46 | 49 | 53.5 | 32 | 53 | 49 | 55.5 | 45 | 49 | 55 | 47 | 50 | 44.5 | 51 | 33 | 52 | 53.5 | 54 | 43 | 46.5 | 47 | 40 | 51 | 50 | 29.5 | 43 | 45 | 47 | 52 | 46 | 47 | 48 | 49 | 48 | 54.5 | 50 | 50
2013-06-13 10:00 | 56 | 82.5 | 72 | 54 | 64 | 55 | 67 | 57 | 68 | 62 | 57 | 73.5 | 73.5 | 73.5 | 73 | 75 | 71 | 53 | 79 | 86.5 | 61 | 58 | 67 | 66.5 | 84.5 | 65 | 68 | 55.5 | 66 | 44.5 | 65 | 56 | 61 | 70 | 62.5 | 68 | 63 | 61 | 48 | 60 | 65 | 74 | 82.5 | 55.5 | 65 | 55 | 79 | 81 | 71 | 67 | 62 | 84 | 57 | 54 | 51 | 59 | 71.5 | 67 | 66 | 61 | 50 | 73 | 65.5 | 55.5 | 26.5 | 60 | 45 | 59 | 57 | 81 | 53 | 75 | 74 | 57 | 71.5 | 52 | 83 | 50 | 55.5 | 44 | 51 | 36 | 33 | 47 | 52 | 47 | 37 | 45 | 46.5 | 52 | 55.5 | 32 | 39 | 54 | 35 | 44.5 | 49 | 52 | 43 | 49 | 30.5 | 44 | 47 | 47 | 53.5 | 30 | 35.5 | 53.5 | 49 | 39 | 46.5 | 46.5 | 48 | 39.5 | 35 | 36 | 38 | 43 | 48 | 52 | 32 | 54 | 51 | 57 | 45 | 48 | 56 | 47 | 52 | 44.5 | 51 | 33 | 52 | 53.5 | 53 | 37.5 | 46.5 | 46 | 42 | 52 | 52 | 26.5 | 41 | 45 | 47 | 52 | 46 | 48 | 46.5 | 49 | 47 | 53.5 | 50 | 49
2013-06-13 11:00 | 57 | 84 | 77 | 56 | 65 | 58 | 73 | 59 | 69 | 67 | 59 | 79 | 77 | 79 | 75 | 79 | 76 | 56 | 80.5 | 92 | 61 | 54 | 62 | 71.5 | 82.5 | 68 | 74 | 57 | 70 | 48 | 69 | 57 | 64.5 | 73.5 | 64.5 | 67 | 65 | 62 | 48 | 64 | 66 | 77 | 84 | 59 | 63 | 53 | 82.5 | 84 | 74 | 69 | 65 | 88 | 61 | 55.5 | 54 | 61 | 75 | 71 | 68 | 62.5 | 52 | 74 | 66 | 57 | 29.5 | 61 | 48 | 61 | 57 | 86 | 56 | 75 | 79 | 59 | 71.5 | 53.5 | 84 | 50.5 | 55.5 | 44 | 51 | 36 | 35 | 44 | 52 | 49 | 37 | 45 | 44.5 | 52 | 57 | 30 | 37.5 | 53 | 35 | 43 | 47 | 52 | 42 | 46 | 30 | 43 | 48 | 51 | 53.5 | 30 | 34 | 54 | 49 | 41 | 44.5 | 41 | 48 | 40 | 34 | 34 | 39 | 43 | 48 | 48 | 32 | 54 | 49 | 57 | 44 | 51 | 57 | 48 | 52 | 44.5 | 51 | 32 | 50 | 55.5 | 53 | 41 | 44.5 | 47 | 38 | 52 | 50 | 29.5 | 36 | 47 | 47 | 50 | 48 | 49 | 46.5 | 46 | 46.5 | 53.5 | 50 | 47
2013-06-13 12:00 | 58 | 86 | 81 | 55 | 67 | 62 | 77 | 61 | 75 | 68 | 57 | 80.5 | 79 | 80.5 | 75 | 79 | 78 | 57 | 82.5 | 91 | 59 | 55 | 59 | 73.5 | 88 | 69 | 75 | 57 | 71.5 | 52 | 68.5 | 58 | 66 | 80.5 | 68 | 69 | 64.5 | 65 | 50 | 65 | 68 | 79 | 88 | 62.5 | 61 | 55 | 88 | 84 | 79 | 71 | 67 | 89.5 | 59 | 57.5 | 57 | 62.5 | 79 | 74 | 64.5 | 62.5 | 54 | 78 | 65.5 | 61 | 32.5 | 63 | 45 | 65 | 59 | 93 | 54 | 77 | 82 | 59 | 73.5 | 54 | 86 | 51 | 55.5 | 43 | 52 | 35 | 35 | 51 | 52 | 49 | 38 | 43 | 43 | 48 | 57 | 28 | 39 | 53 | 34 | 44.5 | 44.5 | 53.5 | 42 | 44 | 30 | 44.5 | 43 | 51 | 53.5 | 30 | 35.5 | 54 | 49 | 39 | 46.5 | 39 | 46 | 41.5 | 36 | 32.5 | 40 | 42 | 47 | 46.5 | 34 | 53 | 50 | 57 | 45 | 49 | 56 | 47 | 53.5 | 44.5 | 51 | 32 | 50 | 53.5 | 51 | 44.5 | 44.5 | 45 | 42 | 50.5 | 52 | 32.5 | 37 | 45 | 48 | 53.5 | 46 | 48 | 44.5 | 48 | 48 | 55.5 | 50.5 | 44
2013-06-13 13:00 | 59 | 89.5 | 83 | 55 | 68 | 65 | 79 | 62.5 | 75 | 70 | 56 | 84 | 80.5 | 82.5 | 76 | 82.5 | 82 | 57 | 84 | 90.5 | 59 | 60 | 63 | 77 | 91.5 | 72 | 70 | 59 | 71.5 | 53.5 | 68.5 | 59 | 70 | 82.5 | 70 | 70 | 64.5 | 67 | 50 | 68 | 68 | 82 | 88 | 64.5 | 62 | 59 | 89.5 | 86 | 80 | 74 | 70 | 91.5 | 61 | 59 | 59 | 64.5 | 80.5 | 76 | 68 | 62.5 | 57 | 79 | 64 | 61 | 34.5 | 65 | 43 | 67 | 61 | 95 | 59 | 80.5 | 85 | 60 | 75 | 53.5 | 87 | 51 | 57 | 40 | 52 | 35 | 35 | 37 | 52 | 47 | 36 | 41 | 39 | 46.5 | 59 | 28 | 39 | 53 | 31 | 43 | 43 | 53.5 | 42 | 43 | 26.5 | 44.5 | 44 | 53.5 | 53.5 | 30 | 35.5 | 54 | 48 | 39 | 46.5 | 41 | 47 | 43 | 25 | 33.5 | 38 | 42 | 47 | 43 | 34 | 53 | 48 | 52 | 46 | 46 | 52 | 47 | 53.5 | 46.5 | 51 | 31 | 52 | 50 | 51 | 46.5 | 44.5 | 46 | 44 | 50 | 52 | 34.5 | 34 | 43 | 46 | 48 | 43 | 50 | 44.5 | 48 | 46 | 55.5 | 52 | 43
2013-06-13 14:00 | 58.5 | 90.5 | 84 | 58 | 68 | 67 | 68 | 62.5 | 77 | 71 | 53 | 84 | 81.5 | 83 | 78 | 82.5 | 83 | 54 | 85.5 | 90 | 59 | 54 | 64 | 79 | 95 | 72 | 62.5 | 59 | 73.5 | 59 | 68 | 60 | 71.5 | 85.5 | 71.5 | 71 | 64 | 69 | 50.5 | 69 | 71 | 84 | 89 | 68 | 61 | 57 | 92 | 86 | 81 | 73 | 70 | 93.5 | 64.5 | 58.5 | 59 | 64.5 | 84 | 73 | 71.5 | 64.5 | 52 | 81 | 66.5 | 61 | 36.5 | 60 | 45 | 68 | 64.5 | 96 | 55 | 80.5 | 87 | 57 | 77 | 52 | 88 | 50.5 | 57 | 42 | 52 | 32 | 36 | 42 | 52 | 45 | 36 | 45 | 37.5 | 44.5 | 58 | 35 | 39 | 52 | 33 | 43 | 42 | 52 | 47 | 43 | 28.5 | 45 | 42 | 50 | 53.5 | 30 | 35.5 | 53 | 47 | 39 | 44.5 | 39 | 47 | 44 | 30 | 32.5 | 38 | 42 | 44 | 42 | 34 | 53 | 47 | 53 | 45 | 49 | 51 | 46 | 54 | 46.5 | 50.5 | 32 | 52 | 53.5 | 53 | 44.5 | 46.5 | 46 | 44 | 50 | 52 | 36.5 | 35 | 44 | 44 | 48 | 44 | 50 | 44.5 | 45 | 46.5 | 55.5 | 48 | 43
2013-06-13 15:00 | 57.5 | 91.5 | 84 | 59 | 70 | 68 | 70 | 64.5 | 79 | 73 | 53 | 86.5 | 82.5 | 82.5 | 80 | 82.5 | 83 | 58 | 86 | 89 | 57 | 56 | 67 | 79 | 95 | 73 | 64 | 59 | 74.5 | 61 | 65.5 | 60 | 71.5 | 88 | 71.5 | 72 | 64.5 | 70 | 50 | 72 | 72 | 85 | 89.5 | 68 | 59 | 57 | 93 | 89 | 78 | 74 | 70 | 95 | 62.5 | 57.5 | 60 | 66 | 84 | 72 | 71.5 | 64.5 | 55 | 81 | 65 | 61 | 37.5 | 62 | 43 | 69 | 64.5 | 97 | 56 | 79 | 88 | 57 | 79 | 52 | 89 | 50 | 57 | 38 | 51 | 34 | 37 | 46 | 52 | 50 | 36 | 46 | 38.5 | 43 | 57 | 35 | 41 | 47 | 33 | 43 | 41 | 52 | 45 | 44 | 30 | 45.5 | 41 | 51 | 53.5 | 30 | 35.5 | 51.5 | 46 | 39 | 43 | 34 | 48 | 45 | 32 | 34 | 39 | 41 | 44 | 41 | 34 | 53 | 46 | 55.5 | 48 | 45 | 50 | 46 | 53.5 | 44.5 | 50.5 | 30 | 52 | 53.5 | 53 | 43 | 44.5 | 47 | 40 | 53 | 52 | 37.5 | 33 | 42 | 44 | 43 | 44 | 50 | 43 | 44 | 48 | 55.5 | 48 | 43
2013-06-13 16:00 | 57 | 88 | 83 | 59 | 71 | 67 | 66 | 62.5 | 78 | 72 | 52 | 87.5 | 83 | 81 | 81 | 82.5 | 83 | 56 | 85 | 88.5 | 59 | 53 | 64 | 78.5 | 95.5 | 73 | 62 | 59 | 75 | 64.5 | 63.5 | 60 | 71.5 | 86 | 71.5 | 74 | 64.5 | 69 | 49.5 | 72 | 71 | 84 | 89 | 71.5 | 60 | 57 | 92.5 | 88 | 79 | 74 | 70 | 92.5 | 64.5 | 57 | 62 | 66 | 86 | 68 | 73.5 | 66 | 57 | 78 | 61 | 61 | 41.5 | 56 | 44 | 70 | 66 | 97 | 57 | 80.5 | 89 | 54 | 79.5 | 52 | 89 | 50 | 57 | 47 | 51 | 36 | 37 | 49 | 52 | 50 | 35 | 44 | 37.5 | 43.5 | 55 | 30 | 41 | 44 | 34 | 43 | 41 | 48 | 48 | 43 | 30.5 | 47 | 43 | 49 | 53.5 | 30 | 37.5 | 48.5 | 45 | 37.5 | 43.5 | 34 | 49 | 45 | 34 | 34.5 | 40 | 41 | 44 | 41 | 34 | 53 | 46 | 55 | 47 | 45 | 52 | 43 | 57 | 46.5 | 50 | 27 | 52 | 53.5 | 56 | 46.5 | 44.5 | 44 | 37 | 55.5 | 52 | 37.5 | 35 | 41 | 45 | 46.5 | 45 | 51 | 44.5 | 35 | 49 | 54.5 | 48 | 44
2013-06-13 17:00 | 56 | 84 | 78 | 60 | 70 | 71 | 65 | 62.5 | 78 | 72 | 47 | 87.5 | 82.5 | 79 | 80 | 80.5 | 81 | 55 | 84 | 88 | 57 | 57 | 62 | 77 | 95 | 75 | 62 | 59 | 75.5 | 64.5 | 61 | 58 | 70 | 83 | 71.5 | 72 | 65 | 69 | 48 | 70 | 71 | 83 | 88 | 71.5 | 61 | 56 | 91.5 | 87 | 77 | 72 | 69 | 89.5 | 62.5 | 56 | 62 | 66 | 80.5 | 66 | 71.5 | 64.5 | 57 | 77 | 64.5 | 61.5 | 37.5 | 58 | 43 | 70 | 64.5 | 96 | 58 | 79 | 89 | 55 | 80.5 | 52 | 90 | 49.5 | 57 | 48 | 51 | 36 | 35 | 53 | 53.5 | 48 | 35 | 43 | 44.5 | 44.5 | 53.5 | 26 | 39 | 44 | 33 | 43 | 42 | 46.5 | 46 | 39 | 31 | 46.5 | 43 | 50 | 53.5 | 30 | 37.5 | 45 | 45 | 35.5 | 44 | 35.5 | 50 | 45 | 35 | 35.5 | 41 | 41 | 44 | 41.5 | 34 | 54 | 50 | 55.5 | 48 | 43 | 53 | 43 | 61 | 48 | 50.5 | 23 | 53.5 | 59 | 55 | 46.5 | 44.5 | 43 | 33 | 55 | 52 | 35.5 | 36 | 40 | 46 | 43 | 45 | 49 | 43 | 36 | 48.5 | 53.5 | 48 | 41
2013-06-13 18:00 | 55 | 82 | 79 | 57 | 70 | 70 | 68 | 62.5 | 77 | 72 | 47 | 86 | 78 | 75 | 78 | 79 | 78 | 57 | 81 | 84.5 | 57 | 53 | 62 | 75.5 | 90 | 73 | 66 | 57 | 75 | 62.5 | 59.5 | 61 | 66 | 79.5 | 70 | 71 | 63 | 68 | 47.5 | 68 | 70 | 78 | 86 | 70 | 60 | 52 | 85.5 | 85 | 77 | 69 | 67 | 87 | 62.5 | 55 | 61 | 66 | 79 | 61 | 73.5 | 64.5 | 52 | 74 | 68 | 61 | 38.5 | 55 | 43 | 69 | 61 | 93 | 57 | 75 | 89 | 55.5 | 75 | 53.5 | 88 | 48.5 | 54 | 48 | 54 | 38 | 35 | 48 | 52 | 47 | 35 | 44 | 50.5 | 47 | 53 | 26 | 43 | 44 | 31 | 44 | 36 | 46.5 | 48 | 39 | 31 | 48.5 | 42 | 47 | 53.5 | 30 | 37.5 | 43.5 | 47 | 39 | 45.5 | 37.5 | 49 | 46 | 34 | 37.5 | 41 | 42 | 45 | 42 | 34 | 54 | 48 | 57.5 | 48 | 44 | 56 | 45 | 59 | 48 | 50 | 27 | 53.5 | 57 | 57 | 43 | 44.5 | 47 | 32 | 55 | 52 | 34.5 | 34 | 40 | 42 | 43 | 44 | 46 | 46.5 | 36 | 48 | 53.5 | 46.5 | 42
2013-06-13 19:00 | 54 | 79 | 75 | 56 | 68 | 68 | 67 | 61 | 75 | 67 | 46 | 81 | 71.5 | 70 | 72 | 75 | 73 | 50 | 75.5 | 80.5 | 57 | 52 | 58 | 73.5 | 84.5 | 70 | 66 | 57 | 70.5 | 62.5 | 58.5 | 57 | 62.5 | 74.5 | 64.5 | 70 | 61 | 65 | 46 | 66 | 68 | 77 | 83.5 | 68 | 58 | 51 | 78.5 | 79 | 75 | 65 | 62.5 | 83.5 | 62.5 | 54 | 59 | 64.5 | 75 | 60 | 70 | 62.5 | 51 | 70 | 66.5 | 61 | 37.5 | 54 | 42 | 64 | 61 | 91 | 55 | 75 | 85 | 54 | 69.5 | 52 | 85 | 48 | 50 | 50 | 55 | 38 | 35 | 49 | 52 | 47 | 37 | 43 | 55.5 | 49.5 | 52.5 | 37 | 43 | 46 | 34 | 46.5 | 32 | 46.5 | 49 | 40 | 32 | 47.5 | 45 | 49 | 53.5 | 30 | 37.5 | 42.5 | 44 | 41 | 46 | 35.5 | 51 | 47 | 36 | 40.5 | 42 | 42 | 45 | 43.5 | 34 | 53 | 49 | 60 | 51 | 45 | 54 | 45 | 57.5 | 50 | 50 | 31 | 53.5 | 57 | 57 | 52 | 44.5 | 47 | 35 | 56 | 52 | 35.5 | 33 | 42 | 44 | 44.5 | 45 | 45 | 46.5 | 39 | 49 | 54 | 46.5 | 45
2013-06-13 20:00 | 54 | 75 | 67 | 56 | 65 | 66 | 59 | 57 | 69 | 61 | 46 | 74 | 64.5 | 64.5 | 66 | 70 | 66 | 48 | 68 | 77 | 57 | 51 | 55 | 69.5 | 79 | 66 | 63 | 55.5 | 63.5 | 59 | 57 | 55 | 59 | 70 | 61 | 66 | 59 | 60 | 45 | 61 | 64 | 73 | 79 | 66 | 56 | 49 | 70 | 71 | 68 | 60 | 57 | 79 | 57 | 53 | 55 | 64.5 | 73.5 | 59 | 66 | 59 | 51 | 65 | 63 | 61 | 37 | 52 | 41 | 59 | 59 | 87 | 52 | 70 | 83 | 53.5 | 62.5 | 52 | 74 | 48 | 46.5 | 45 | 54 | 38 | 35 | 49 | 52 | 53 | 36 | 43 | 49.5 | 50 | 52 | 37 | 43 | 48 | 34 | 48 | 28 | 46.5 | 49 | 40 | 32 | 46 | 48 | 50 | 53.5 | 30.5 | 37.5 | 40 | 44 | 43 | 46.5 | 35.5 | 52 | 47 | 39 | 38.5 | 42 | 43 | 49 | 44.5 | 32 | 53 | 49 | 62.5 | 50 | 56 | 57 | 45 | 55.5 | 52 | 49.5 | 30 | 53.5 | 55.5 | 57 | 48 | 46.5 | 46 | 35 | 54.5 | 52 | 35.5 | 36 | 41 | 44 | 44.5 | 44 | 46 | 44.5 | 36 | 48 | 53.5 | 46.5 | 52
2013-06-13 21:00 | 54 | 71.5 | 62 | 55.5 | 62 | 62 | 60 | 55.5 | 62 | 54 | 42 | 73.5 | 62.5 | 61 | 64 | 66 | 62 | 47 | 70 | 73.5 | 55.5 | 50 | 53 | 64.5 | 75.5 | 57 | 61 | 55.5 | 57 | 55.5 | 55 | 54 | 57 | 66 | 57 | 61 | 55 | 56 | 44.5 | 59 | 63 | 71 | 73.5 | 61 | 55 | 49 | 64.5 | 74 | 65 | 60 | 54 | 75 | 55.5 | 52.5 | 50 | 62.5 | 71.5 | 59 | 62.5 | 57 | 50 | 63 | 58.5 | 59 | 36 | 50 | 41 | 56 | 57 | 80 | 51.5 | 62.5 | 79 | 53.5 | 57 | 52 | 66 | 48 | 48 | 45 | 53.5 | 40 | 35 | 47 | 52 | 51 | 37 | 38 | 46.5 | 48 | 50 | 34 | 41 | 51 | 35 | 44.5 | 27 | 50 | 48 | 34 | 32 | 44.5 | 49 | 50 | 53.5 | 30 | 37.5 | 41 | 45 | 39 | 44.5 | 37.5 | 54 | 46.5 | 39 | 38 | 42 | 43 | 49 | 44.5 | 32 | 53 | 49 | 59 | 48 | 53 | 58 | 44 | 57 | 50 | 49 | 31 | 53.5 | 55.5 | 56 | 46.5 | 46.5 | 46 | 37 | 49.5 | 53.5 | 36 | 30 | 41 | 44 | 44.5 | 50 | 46 | 46.5 | 37 | 48 | 53.5 | 46.5 | 51
2013-06-13 22:00 | 54 | 66 | 57 | 54 | 63 | 58 | 61 | 53.5 | 61 | 50 | 40 | 70 | 61 | 57 | 59 | 64.5 | 58 | 48 | 61 | 69.5 | 55.5 | 50 | 49 | 61 | 74.5 | 56 | 58 | 55.5 | 61 | 53.5 | 53 | 54 | 53.5 | 64.5 | 57 | 62 | 51 | 54 | 43.5 | 54 | 61 | 65 | 68 | 55.5 | 55 | 49 | 62.5 | 64 | 67 | 60 | 51 | 73.5 | 53.5 | 52 | 47 | 62.5 | 68 | 59 | 61 | 55.5 | 50 | 62 | 57.5 | 59 | 35.5 | 47 | 41 | 54 | 57 | 80 | 51 | 61 | 75 | 53 | 57 | 52 | 66 | 48 | 50 | 44 | 53 | 38 | 36 | 44 | 50 | 53 | 37 | 38 | 44.5 | 46.5 | 48 | 34 | 41 | 51 | 35 | 46.5 | 26.5 | 50 | 49 | 35 | 34 | 44 | 46 | 51 | 53.5 | 30 | 39 | 41 | 45 | 41 | 44.5 | 41 | 52 | 45.5 | 38 | 37.5 | 43 | 42 | 50 | 44.5 | 32 | 53 | 49 | 55.5 | 50 | 48 | 58 | 44 | 57 | 50 | 48 | 32 | 53.5 | 55.5 | 56 | 43 | 44.5 | 46 | 35 | 50 | 53.5 | 35.5 | 32 | 40 | 43 | 44.5 | 50 | 46.5 | 46.5 | 40 | 48 | 53.5 | 46.5 | 49
2013-06-13 23:00 | 53.5 | 64.5 | 58 | 54 | 58 | 56 | 56 | 53.5 | 59 | 52 | 38.5 | 63.5 | 59 | 55.5 | 57 | 65 | 55 | 44 | 59 | 66 | 53.5 | 50 | 49 | 58 | 73.5 | 54 | 56 | 55.5 | 48 | 52 | 51 | 53 | 52 | 62.5 | 53.5 | 60 | 47 | 50 | 42.5 | 53 | 58 | 66 | 64.5 | 50 | 54 | 48 | 66 | 68 | 64 | 59 | 50 | 66 | 53.5 | 52 | 50 | 62.5 | 64.5 | 59 | 53.5 | 55.5 | 50 | 62 | 56 | 59 | 35 | 45 | 40 | 52 | 55.5 | 79 | 50.5 | 59 | 71 | 52 | 55.5 | 52 | 62.5 | 48.5 | 50 | 45 | 53 | 39 | 36 | 46 | 50 | 50 | 37 | 37.5 | 44.5 | 44.5 | 48 | 37 | 39.5 | 49 | 34 | 46.5 | 26 | 48 | 47 | 34 | 37 | 46.5 | 44 | 50 | 54 | 30 | 37.5 | 39 | 45 | 43 | 44.5 | 43 | 51 | 44 | 38 | 37 | 43 | 43 | 52 | 46.5 | 32 | 52 | 48 | 52 | 47 | 46 | 57 | 43 | 57 | 48 | 48.5 | 33 | 53.5 | 55.5 | 56 | 43 | 44.5 | 47 | 34 | 50.5 | 53.5 | 35 | 32 | 40 | 43 | 46.5 | 54 | 47 | 46.5 | 43 | 48 | 53.5 | 46.5 | 48
2013-06-14 | 53.5 | 62.5 | 56 | 54 | 58 | 53 | 53 | 53.5 | 56 | 47 | 37 | 57 | 57 | 53.5 | 52 | 65 | 53 | 41 | 55.5 | 65 | 52 | 49 | 50 | 55 | 71.5 | 54 | 57 | 55.5 | 46.5 | 50 | 48.5 | 53 | 52 | 61 | 53.5 | 58 | 46 | 47 | 42 | 50 | 54 | 63 | 62.5 | 48 | 53 | 48 | 66 | 65 | 63 | 60 | 50 | 66 | 52 | 52 | 45 | 61 | 62.5 | 58 | 53.5 | 55.5 | 50 | 60 | 56.5 | 59 | 34.5 | 44 | 40 | 50 | 55.5 | 77 | 50 | 57 | 70 | 52 | 53.5 | 52 | 64.5 | 48.5 | 52 | 47 | 53 | 38 | 37 | 46 | 52 | 51 | 37 | 37 | 44.5 | 44.5 | 48 | 37 | 39.5 | 49 | 34 | 48 | 27 | 48 | 46 | 33 | 40 | 46.5 | 43 | 50 | 53.5 | 30 | 37.5 | 40.5 | 45 | 44.5 | 44.5 | 43 | 51 | 43.5 | 38 | 36.5 | 42 | 43 | 50 | 46.5 | 32 | 52 | 48 | 53.5 | 47 | 45 | 58 | 42.5 | 55.5 | 48 | 49 | 33 | 53.5 | 53.5 | 57 | 43 | 44.5 | 46 | 34 | 51.5 | 52 | 34.5 | 31 | 40 | 43 | 46.5 | 53 | 47 | 44.5 | 43 | 47 | 53.5 | 46.5 | 46.5
2013-06-14 01:00 | 53 | 59 | 56 | 54 | 57 | 51 | 48 | 55.5 | 55 | 46 | 36 | 55.5 | 55.5 | 53.5 | 54 | 64 | 52 | 41 | 53.5 | 64 | 52 | 48 | 49 | 53.5 | 69.5 | 50 | 55 | 55 | 46.5 | 50 | 45.5 | 54 | 48 | 57 | 52 | 56 | 45 | 46 | 41 | 48 | 50 | 64 | 61 | 46.5 | 53 | 48 | 66 | 62 | 59 | 59 | 49 | 64.5 | 53.5 | 52 | 42 | 61 | 61 | 58 | 50 | 55.5 | 50 | 59 | 55 | 57 | 33.5 | 42 | 40 | 47 | 53.5 | 76 | 50 | 57 | 68 | 50 | 53.5 | 50 | 64.5 | 48 | 52 | 49 | 53 | 38 | 37 | 44 | 52 | 49 | 38 | 36 | 43 | 46.5 | 48 | 37.5 | 39.5 | 48 | 33 | 48 | 27 | 48 | 46 | 33 | 39.5 | 46 | 44 | 50 | 53.5 | 30 | 37.5 | 39.5 | 46 | 43 | 44.5 | 43 | 51 | 42 | 37 | 36 | 42 | 43 | 51 | 46.5 | 31.5 | 52 | 48 | 55.5 | 48 | 50 | 59 | 42 | 53.5 | 48 | 49 | 33 | 53.5 | 53.5 | 57 | 46.5 | 43 | 46 | 34 | 51.5 | 52 | 33.5 | 33 | 39 | 41 | 46.5 | 51 | 47 | 44.5 | 43 | 47 | 53.5 | 46.5 | 46.5
2013-06-14 02:00 | 52.5 | 56.5 | 53 | 53.5 | 54 | 49 | 50 | 55.5 | 51 | 44 | 35 | 54 | 55.5 | 53.5 | 57 | 64 | 51 | 40 | 52.5 | 63 | 48 | 47 | 48 | 52.5 | 68 | 51 | 53 | 55.5 | 44.5 | 46.5 | 43 | 53 | 46.5 | 55.5 | 52 | 55 | 44 | 43 | 40 | 48 | 49 | 61 | 59 | 45.5 | 54 | 48 | 66 | 60 | 60 | 58 | 48 | 62.5 | 50 | 51.5 | 42 | 61 | 59 | 58 | 48 | 55.5 | 51 | 60 | 55 | 57 | 33 | 41 | 39 | 46 | 53.5 | 75 | 49.5 | 57 | 64 | 46.5 | 53.5 | 50 | 60 | 48.5 | 50 | 48 | 53.5 | 39 | 35 | 44 | 52 | 49 | 38 | 34.5 | 41.5 | 45.5 | 47 | 38 | 38 | 48 | 34 | 48.5 | 29 | 46.5 | 45 | 32 | 39 | 46.5 | 42 | 49 | 53.5 | 30 | 37.5 | 38 | 46 | 41 | 45.5 | 41 | 51 | 41 | 36 | 35.5 | 42 | 43 | 51 | 46.5 | 31 | 52 | 48 | 54.5 | 48 | 47 | 58 | 42 | 53.5 | 46.5 | 49 | 34 | 53.5 | 53.5 | 57 | 44.5 | 43 | 46 | 35 | 51 | 53.5 | 33 | 34 | 39 | 41 | 46.5 | 51 | 47.5 | 43 | 44 | 46.5 | 53.5 | 46.5 | 50
2013-06-14 03:00 | 52.5 | 53.5 | 52 | 55 | 51 | 47 | 47 | 55.5 | 53 | 40 | 34.5 | 53 | 55.5 | 53.5 | 59 | 63.5 | 50 | 38 | 52 | 60.5 | 48 | 47 | 47 | 51 | 66 | 47 | 52 | 55.5 | 43.5 | 46.5 | 41 | 52 | 44.5 | 53.5 | 48 | 55 | 42.5 | 42 | 39 | 44 | 47 | 61 | 57 | 44.5 | 53 | 48 | 66 | 60 | 56 | 58 | 44 | 61 | 50 | 51.5 | 39 | 61 | 57 | 58 | 48 | 53.5 | 50 | 61 | 53.5 | 57 | 32.5 | 40 | 38 | 46 | 53.5 | 70 | 49 | 55.5 | 62 | 48 | 53.5 | 48 | 63 | 49 | 48 | 46 | 54 | 38 | 35 | 43 | 52 | 47 | 36 | 34 | 41 | 44.5 | 46.5 | 38 | 37.5 | 47 | 34 | 48 | 29.5 | 46.5 | 45 | 32 | 38.5 | 46.5 | 42 | 49 | 53.5 | 31.5 | 35.5 | 38 | 46 | 41 | 46.5 | 41 | 51 | 40.5 | 36 | 35 | 40 | 42 | 50 | 46.5 | 30 | 52 | 48 | 53.5 | 48 | 46 | 58 | 41 | 53.5 | 46.5 | 49 | 32 | 53.5 | 53.5 | 57 | 43 | 43 | 46 | 34 | 52 | 53.5 | 32.5 | 35 | 38 | 41 | 46.5 | 52 | 47.5 | 43 | 44 | 46.5 | 53.5 | 48 | 47
2013-06-14 04:00 | 52 | 53.5 | 49 | 56 | 49 | 48 | 44 | 55.5 | 50 | 38 | 34 | 52 | 53.5 | 52 | 61 | 62.5 | 51 | 38 | 50 | 57.5 | 48 | 48 | 47 | 49.5 | 65 | 46 | 48 | 55.5 | 43 | 44.5 | 39 | 52 | 41 | 53.5 | 43 | 54 | 41.5 | 37 | 38.5 | 45 | 47 | 60 | 57 | 43 | 53 | 50 | 66 | 59 | 53 | 58 | 44 | 57 | 52 | 51 | 38 | 61 | 57 | 57 | 46.5 | 53.5 | 50 | 61 | 54 | 57 | 32 | 39 | 37 | 47 | 53.5 | 70 | 48.5 | 53.5 | 61 | 48 | 53.5 | 48 | 66 | 49 | 48 | 44 | 55 | 38 | 35 | 41 | 52 | 48 | 35 | 33 | 39.5 | 44.5 | 46.5 | 40 | 37.5 | 48 | 36 | 46.5 | 32 | 44.5 | 46 | 31 | 38.5 | 46 | 43 | 46 | 53.5 | 32 | 35.5 | 36 | 47 | 39 | 44.5 | 39 | 52 | 39.5 | 35 | 34.5 | 41 | 42 | 50 | 46.5 | 32 | 52 | 48 | 52 | 47 | 48 | 58 | 41 | 53.5 | 48 | 49 | 33 | 53.5 | 53.5 | 56 | 41 | 44.5 | 47 | 33 | 52 | 53.5 | 32 | 36 | 37 | 42 | 46.5 | 50 | 48 | 44.5 | 43 | 47 | 53.5 | 48 | 46
2013-06-14 05:00 | 52.5 | 52 | 48 | 55 | 49 | 50 | 45 | 55.5 | 50 | 40 | 34 | 51.5 | 55.5 | 52 | 62 | 61 | 50 | 39 | 53.5 | 55 | 48 | 49 | 45 | 49.5 | 68 | 47 | 50 | 55.5 | 43 | 43 | 37 | 52 | 39 | 48 | 37.5 | 55 | 40 | 37 | 37.5 | 44 | 47 | 59 | 57 | 44.5 | 54 | 50 | 62.5 | 59 | 51 | 58 | 43 | 55.5 | 52 | 52 | 38 | 61 | 55.5 | 57 | 46.5 | 53.5 | 50 | 61 | 55.5 | 57 | 31 | 41 | 38 | 47 | 53.5 | 70 | 48 | 55.5 | 60 | 52 | 53.5 | 48.5 | 64 | 49 | 48 | 44 | 55 | 39 | 34 | 42 | 52 | 45 | 36 | 32 | 39 | 44.5 | 46.5 | 39 | 39 | 47 | 36 | 48 | 34 | 46.5 | 46 | 30 | 35.5 | 46.5 | 43 | 47 | 53.5 | 32 | 35.5 | 33 | 47 | 37.5 | 44.5 | 35.5 | 52 | 39 | 35 | 34 | 41 | 43 | 52 | 46.5 | 32 | 53 | 48 | 53.5 | 48 | 48 | 58 | 41 | 53.5 | 48 | 49.5 | 32 | 53.5 | 52 | 57 | 41 | 44.5 | 47 | 33 | 54 | 53.5 | 31 | 37 | 38 | 42 | 46.5 | 46 | 48 | 41 | 43 | 48 | 53.5 | 48 | 48
2013-06-14 06:00 | 52.5 | 53.5 | 58 | 56 | 50 | 49 | 48 | 55.5 | 50 | 47 | 36 | 52 | 61 | 55.5 | 62 | 64.5 | 53 | 41 | 61 | 57.5 | 52 | 50 | 46 | 48 | 73.5 | 53 | 52 | 55.5 | 44.5 | 46.5 | 42 | 52 | 46.5 | 57 | 43 | 57 | 46.5 | 42 | 37 | 47 | 51 | 60 | 62.5 | 41 | 54 | 50 | 64.5 | 66 | 54 | 59 | 44 | 57 | 55.5 | 52.5 | 47 | 61 | 57 | 57 | 50 | 53.5 | 50 | 61 | 59 | 57 | 34.5 | 43 | 37 | 49 | 53.5 | 71 | 49 | 57 | 63 | 53.5 | 53.5 | 50 | 68 | 49.5 | 48 | 49 | 54 | 42 | 35 | 44 | 52 | 45 | 39 | 32 | 39 | 46.5 | 46.5 | 42 | 41 | 48 | 37 | 50 | 34 | 48 | 47 | 30 | 30 | 46.5 | 47 | 49 | 55.5 | 32 | 35.5 | 37 | 48 | 43 | 46.5 | 41 | 52 | 43.5 | 38 | 35 | 42 | 44 | 54 | 46.5 | 30 | 53 | 48 | 53.5 | 51 | 48 | 58 | 41 | 53.5 | 50 | 50.5 | 36 | 53.5 | 53.5 | 57 | 43 | 46.5 | 47 | 38 | 55.5 | 53.5 | 34.5 | 38 | 37 | 43 | 46.5 | 47 | 49 | 43 | 42 | 48 | 53.5 | 48 | 47
2013-06-14 07:00 | 53 | 57 | 67 | 55 | 52 | 54 | 50 | 55.5 | 56 | 51 | 38 | 57 | 64.5 | 55.5 | 59 | 68 | 54 | 45 | 64.5 | 59.5 | 55.5 | 51 | 50 | 52 | 75 | 58 | 51 | 55.5 | 53.5 | 53.5 | 47 | 53 | 52 | 64.5 | 48 | 58 | 53.5 | 48 | 41 | 51 | 56 | 62 | 73.5 | 52 | 55 | 52 | 71.5 | 70 | 59 | 60 | 51 | 61 | 57 | 53 | 53 | 61 | 61 | 58 | 52 | 53.5 | 51 | 62 | 61.5 | 57 | 41 | 45 | 39 | 51 | 57 | 71 | 51 | 61 | 65 | 57 | 53.5 | 52 | 73.5 | 50 | 48 | 48 | 55 | 42 | 36 | 45 | 52 | 49 | 38 | 28 | 43 | 46.5 | 48 | 44 | 41 | 48 | 38 | 48 | 34 | 48 | 48 | 30 | 30 | 48 | 47 | 48 | 55.5 | 30 | 37.5 | 39 | 48 | 41 | 48 | 44.5 | 53 | 47 | 39 | 39 | 44 | 45 | 53 | 46.5 | 34 | 54 | 49 | 55.5 | 51 | 52 | 59 | 43 | 53.5 | 50 | 51 | 38 | 55.5 | 53.5 | 57 | 44.5 | 44.5 | 47 | 38 | 54.5 | 53.5 | 39 | 38 | 38 | 44 | 46.5 | 48 | 49 | 41 | 43 | 49 | 53.5 | 48 | 50
2013-06-14 08:00 | 54 | 59 | 71 | 55 | 58 | 59 | 55 | 57 | 61 | 54 | 39 | 64.5 | 66 | 57 | 58 | 70 | 55 | 49 | 70 | 62 | 61 | 53 | 48 | 57 | 79 | 63 | 56 | 55.5 | 62.5 | 57 | 52 | 55 | 55.5 | 66 | 57 | 61 | 60 | 53 | 46.5 | 56 | 62 | 65 | 79 | 59 | 57 | 56 | 73.5 | 74 | 67 | 61 | 54 | 62.5 | 61 | 53.5 | 56 | 62.5 | 64.5 | 59 | 55.5 | 55.5 | 52 | 64 | 64.5 | 57 | 44.5 | 45 | 42 | 53 | 57 | 72 | 53 | 62.5 | 69 | 59 | 53.5 | 52 | 77 | 50.5 | 48 | 49 | 54 | 40 | 35 | 47 | 52 | 51 | 36 | 26 | 46.5 | 46.5 | 48 | 42 | 41 | 48 | 38 | 50 | 34 | 50 | 48 | 29 | 32 | 48 | 50 | 50 | 55.5 | 30 | 37.5 | 40 | 49 | 35.5 | 48 | 46.5 | 54 | 49 | 41 | 39 | 44 | 46 | 50 | 48 | 34 | 54 | 50 | 57 | 50 | 51 | 58 | 42 | 53.5 | 52 | 51.5 | 38 | 55.5 | 55.5 | 57 | 44.5 | 44.5 | 47 | 42 | 55 | 53.5 | 40 | 40 | 38 | 44 | 46.5 | 50 | 50 | 43 | 45 | 48 | 53.5 | 50 | 47
2013-06-14 09:00 | 54.5 | 62.5 | 72 | 55 | 62 | 62 | 61 | 59 | 68 | 58 | 40 | 73.5 | 71.5 | 59 | 57 | 72 | 57 | 51 | 73.5 | 61.5 | 64.5 | 55 | 49 | 64.5 | 80.5 | 68 | 60 | 57 | 70 | 61 | 54.5 | 56 | 57 | 71.5 | 59 | 65 | 61.5 | 58 | 44.5 | 61 | 68 | 67 | 82.5 | 62.5 | 56 | 54 | 75 | 77 | 71 | 62 | 56 | 64.5 | 62.5 | 53.5 | 59 | 62.5 | 70 | 61 | 61 | 57 | 55 | 65 | 67.5 | 57 | 47 | 48 | 44 | 56 | 61 | 75 | 54 | 66 | 73 | 62.5 | 53.5 | 53.5 | 81 | 50 | 50 | 50 | 55 | 41 | 34 | 47 | 52 | 50 | 31 | 24 | 52 | 46.5 | 48 | 45 | 41 | 48 | 36 | 50 | 34 | 48 | 48 | 29 | 34 | 46.5 | 51 | 50 | 57 | 30 | 39 | 40.5 | 50 | 35.5 | 48 | 46.5 | 55 | 49.5 | 41 | 43 | 44 | 48 | 52 | 50 | 34 | 53 | 50 | 53.5 | 51 | 52 | 58 | 43 | 55.5 | 53.5 | 51.5 | 38 | 55.5 | 55.5 | 57 | 43 | 46.5 | 46 | 45 | 58 | 53.5 | 38.5 | 42 | 37 | 44 | 46.5 | 51 | 49 | 43 | 45 | 48 | 52 | 50 | 49
2013-06-14 10:00 | 55 | 64.5 | 76 | 56 | 67 | 67 | 66 | 61 | 71 | 61 | 42 | 80.5 | 75 | 62.5 | 60 | 73.5 | 58 | 54 | 79 | 61.5 | 66 | 55 | 55 | 70 | 84.5 | 71 | 64 | 57 | 71.5 | 62.5 | 57.5 | 57 | 61 | 77 | 62.5 | 70 | 63.5 | 64 | 53.5 | 66 | 71 | 72 | 86 | 66 | 59 | 54 | 80.5 | 82 | 74 | 63 | 59 | 64.5 | 66 | 54 | 63 | 62.5 | 73.5 | 60 | 66 | 57 | 55 | 67 | 70 | 59 | 48 | 50 | 44 | 58 | 61 | 78 | 56 | 68 | 77 | 64 | 55.5 | 53.5 | 85 | 50 | 50 | 52 | 55 | 43 | 34 | 50 | 52 | 49 | 32 | 23 | 44.5 | 48 | 48 | 41 | 41 | 49 | 35 | 52 | 34.5 | 48 | 46 | 27 | 34 | 46.5 | 50 | 51 | 57 | 32 | 41 | 40.5 | 50 | 34 | 50 | 46.5 | 57 | 50 | 42 | 43.5 | 45 | 43 | 48 | 48 | 34 | 55 | 48 | 57 | 53 | 52 | 57 | 45 | 53.5 | 53.5 | 51 | 39 | 55.5 | 57 | 58 | 43 | 46.5 | 47 | 45 | 53 | 53.5 | 37.5 | 40 | 39 | 44 | 46.5 | 51 | 49 | 43 | 46 | 48 | 53.5 | 50 | 44
2013-06-14 11:00 | 56 | 66 | 80 | 58 | 71 | 69 | 71 | 61 | 75 | 63 | 44 | 82.5 | 80.5 | 66 | 61 | 73.5 | 61 | 57 | 80.5 | 61 | 70 | 54 | 56 | 77 | 86 | 74 | 69 | 57 | 73.5 | 66 | 60 | 59 | 64.5 | 77 | 64.5 | 75 | 65 | 67 | 61 | 70 | 74 | 73 | 88 | 70 | 61 | 51 | 86 | 87 | 81 | 62 | 62.5 | 68 | 71.5 | 54.5 | 62 | 62.5 | 77 | 61 | 71.5 | 61 | 55 | 68 | 73 | 57 | 52 | 53 | 45 | 62 | 64.5 | 82 | 60 | 71.5 | 83 | 65.5 | 57 | 53.5 | 86 | 50.5 | 50 | 49 | 55 | 42 | 36 | 48 | 53.5 | 46 | 34 | 24 | 44.5 | 48 | 48 | 41 | 43 | 50 | 34 | 52 | 35 | 46.5 | 46 | 26 | 32 | 48 | 47 | 53 | 57 | 30 | 43 | 39 | 50 | 34 | 48 | 43 | 58 | 50 | 39 | 43 | 42 | 41 | 49 | 48 | 35.5 | 56 | 48 | 57 | 53 | 53 | 58 | 46.5 | 53.5 | 53.5 | 51 | 39 | 55.5 | 57 | 57 | 44.5 | 46.5 | 47 | 45 | 48.5 | 53.5 | 39 | 39 | 38 | 45 | 48 | 53 | 47 | 41 | 43 | 47 | 53.5 | 48 | 44
2013-06-14 12:00 | 57 | 70 | 79 | 58 | 72 | 72 | 78 | 62.5 | 78 | 65 | 42 | 84 | 82.5 | 66 | 64 | 79 | 63 | 60 | 82.5 | 61.5 | 71.5 | 60 | 57 | 81 | 89.5 | 75 | 69 | 57 | 79 | 68 | 62 | 59 | 66 | 79 | 68 | 77 | 66 | 69 | 63.5 | 74 | 76 | 75 | 91.5 | 71.5 | 65 | 59 | 88 | 89 | 79 | 63 | 66 | 70 | 70 | 55 | 64 | 62.5 | 79 | 64 | 73.5 | 61 | 54 | 73 | 74 | 55.5 | 54.5 | 54 | 47 | 66 | 62.5 | 84 | 58 | 73.5 | 87 | 66 | 55.5 | 57 | 89 | 51 | 52 | 52 | 56 | 39 | 37 | 44 | 53.5 | 45 | 34 | 24 | 44.5 | 48 | 50 | 40 | 43 | 50 | 33 | 50 | 35 | 46.5 | 45 | 25 | 32.5 | 48 | 45 | 53 | 56.5 | 30 | 39 | 39.5 | 50 | 34 | 48 | 43 | 59 | 49.5 | 39 | 40 | 40 | 39 | 52 | 46.5 | 32 | 57 | 50 | 57 | 54 | 49 | 57 | 48 | 53.5 | 53.5 | 51 | 39 | 55.5 | 57 | 58 | 44.5 | 44.5 | 47 | 45 | 46 | 55.5 | 39.5 | 36 | 39 | 44 | 46.5 | 53 | 49 | 41 | 41 | 46.5 | 53.5 | 48 | 45
2013-06-14 13:00 | 58 | 73.5 | 78 | 61 | 75 | 74 | 79 | 62.5 | 81 | 66 | 45 | 87.5 | 84 | 70 | 65 | 79.5 | 66 | 58 | 84 | 62 | 70 | 56 | 57 | 84 | 93 | 77 | 74 | 57 | 80.5 | 71.5 | 64 | 62 | 71.5 | 79 | 71.5 | 78 | 67 | 71 | 64.5 | 78 | 77 | 76 | 91.5 | 77 | 64 | 60 | 93 | 88 | 83 | 61 | 69 | 71.5 | 75 | 56 | 67 | 64.5 | 80.5 | 64 | 77 | 62.5 | 56 | 74 | 71 | 55.5 | 57 | 50 | 47 | 67 | 64.5 | 85 | 61 | 75 | 90 | 67 | 55.5 | 61 | 89 | 51 | 52 | 53 | 56 | 41 | 37 | 40 | 53.5 | 45 | 34 | 24 | 45.5 | 44.5 | 52 | 39 | 43 | 51 | 32 | 48 | 36 | 44.5 | 46 | 26 | 34 | 48 | 49 | 53 | 55.5 | 30 | 41 | 40 | 50 | 34 | 48 | 39 | 56 | 49 | 42 | 39 | 35 | 38 | 51 | 44.5 | 32 | 57 | 53 | 61 | 53 | 51 | 60 | 50 | 53.5 | 55.5 | 51 | 38 | 55.5 | 57 | 58 | 48 | 44.5 | 45 | 38 | 47 | 53.5 | 39 | 44 | 40 | 41 | 46.5 | 53 | 49 | 41 | 40 | 46 | 53.5 | 46.5 | 48
2013-06-14 14:00 | 57.5 | 75 | 83 | 59 | 75 | 75 | 79 | 62.5 | 83 | 70 | 47 | 89 | 84 | 71.5 | 67 | 80.5 | 68 | 59 | 88 | 63 | 73.5 | 57 | 59 | 84 | 95 | 77 | 76 | 57 | 82.5 | 73.5 | 66 | 61 | 71.5 | 84 | 71.5 | 79 | 68 | 73 | 68.5 | 79 | 78 | 76 | 93 | 80.5 | 63 | 57 | 95 | 91 | 83 | 60 | 72 | 73.5 | 73.5 | 56 | 65 | 62.5 | 82.5 | 64 | 75 | 64.5 | 59 | 76 | 72 | 55.5 | 59.5 | 56 | 48 | 69 | 62.5 | 84 | 61 | 77 | 92 | 70 | 57 | 62.5 | 89.5 | 50.5 | 53.5 | 44 | 54 | 41 | 38 | 45 | 53.5 | 46 | 34 | 26 | 44 | 46.5 | 52 | 39 | 43 | 51 | 32 | 46.5 | 38 | 44.5 | 47 | 26 | 34 | 48 | 47 | 48 | 57 | 30 | 41 | 40 | 48 | 34 | 46.5 | 37.5 | 58 | 48 | 42 | 40 | 31 | 41 | 53 | 46.5 | 30 | 56 | 51 | 59 | 54 | 50 | 59 | 49 | 55.5 | 55.5 | 51.5 | 36 | 55.5 | 57 | 58 | 46.5 | 44.5 | 44 | 44 | 42.5 | 53.5 | 39 | 37 | 38 | 36 | 46.5 | 54 | 46 | 43 | 41 | 46.5 | 53.5 | 46.5 | 48
2013-06-14 15:00 | 57.5 | 75 | 86 | 60 | 77 | 76 | 78 | 64.5 | 84 | 73 | 49 | 91 | 86 | 73.5 | 69 | 80.5 | 69 | 59 | 88 | 65 | 71.5 | 60 | 60 | 82.5 | 95 | 77 | 78 | 59 | 82.5 | 73.5 | 65.5 | 61 | 71.5 | 86 | 73.5 | 80 | 67.5 | 73 | 71 | 81 | 78 | 79 | 93 | 79 | 62 | 59 | 97 | 93 | 82 | 62 | 75 | 75 | 75 | 56 | 71 | 64.5 | 82.5 | 61 | 75 | 61 | 58 | 75 | 73 | 55.5 | 61 | 58 | 49 | 69 | 64.5 | 83 | 60 | 79 | 92 | 68 | 55.5 | 64.5 | 92 | 50 | 53.5 | 44 | 55 | 42 | 36 | 44 | 53.5 | 43 | 36 | 24 | 45 | 44.5 | 52 | 39 | 41 | 52 | 33 | 44.5 | 36.5 | 44.5 | 47 | 29 | 28.5 | 48 | 48 | 44 | 55.5 | 30 | 41 | 40.5 | 47 | 34 | 43 | 35.5 | 56 | 47.5 | 43 | 43 | 34 | 42 | 52 | 44.5 | 30 | 56 | 50 | 59 | 54 | 53 | 59 | 44 | 55.5 | 57 | 52 | 37 | 55.5 | 57 | 58 | 48 | 44.5 | 47 | 50 | 41.5 | 53.5 | 39 | 35 | 39 | 37 | 48 | 54 | 49 | 43 | 36 | 46.5 | 52 | 48 | 48
2013-06-14 16:00 | 57 | 77 | 88 | 60 | 77 | 78 | 78 | 61 | 85 | 73 | 49 | 91.5 | 84 | 73.5 | 68 | 82.5 | 70 | 58 | 88 | 67 | 71.5 | 60 | 58 | 86 | 96 | 79 | 79 | 59 | 82.5 | 75 | 65.5 | 64 | 75 | 88 | 75 | 80 | 67.5 | 75 | 73 | 80 | 79 | 79 | 97 | 84 | 61 | 59 | 95 | 93 | 84 | 62 | 75 | 77 | 73.5 | 56 | 70 | 64.5 | 82.5 | 61 | 80.5 | 64.5 | 58 | 73 | 70.5 | 57 | 65 | 60 | 50 | 70 | 66 | 82 | 61 | 79 | 93 | 60 | 55.5 | 62.5 | 94 | 50 | 53.5 | 41 | 54 | 42 | 37 | 46 | 53.5 | 44 | 35 | 26 | 45 | 44.5 | 52 | 39 | 43 | 51 | 32 | 43 | 36.5 | 44.5 | 46 | 27 | 28.5 | 48.5 | 48 | 43 | 55.5 | 30 | 41 | 39.5 | 50 | 37.5 | 44.5 | 35.5 | 56 | 47 | 44 | 44.5 | 32 | 42 | 53 | 44.5 | 30 | 56 | 51 | 62.5 | 56 | 52 | 59 | 46 | 55.5 | 55.5 | 52 | 37 | 55.5 | 57 | 58 | 46.5 | 46.5 | 45 | 52 | 38.5 | 53.5 | 40 | 33 | 37 | 38 | 48 | 53 | 50 | 41 | 36 | 49 | 52 | 48 | 43
2013-06-14 17:00 | 56 | 75 | 86 | 60 | 76 | 79 | 77 | 59 | 86 | 72 | 50 | 92 | 84 | 73.5 | 70 | 80 | 70 | 59 | 88 | 69 | 71.5 | 58 | 59 | 88 | 95 | 78 | 79 | 59 | 82.5 | 75 | 65 | 65 | 73.5 | 88 | 75 | 83 | 67 | 74 | 74 | 80 | 78 | 76 | 95 | 83 | 59 | 60 | 95 | 92 | 83 | 61 | 74 | 77 | 73.5 | 55 | 69 | 61 | 80.5 | 61 | 82.5 | 61 | 58 | 71 | 69.5 | 59 | 61 | 61 | 50 | 70 | 64.5 | 80 | 63 | 79 | 93 | 59 | 55.5 | 62.5 | 93 | 50 | 53.5 | 45 | 54 | 41 | 36 | 42 | 53.5 | 43 | 36 | 27 | 41 | 44.5 | 50 | 39 | 43.5 | 51 | 32 | 43 | 37 | 43 | 47 | 27 | 28.5 | 48 | 47 | 47 | 53.5 | 30 | 39 | 38 | 49 | 39 | 46.5 | 34 | 58 | 46 | 45 | 52 | 32 | 42 | 55 | 46.5 | 31 | 55 | 47 | 62.5 | 54 | 53 | 57 | 47 | 55.5 | 55.5 | 51.5 | 37 | 57 | 59 | 58 | 43 | 44.5 | 47 | 52 | 39.5 | 55.5 | 39 | 31 | 40 | 36 | 48 | 54 | 51 | 41 | 37 | 49.5 | 52 | 48 | 43
2013-06-14 18:00 | 55 | 73.5 | 82 | 58 | 75 | 79 | 72 | 59 | 84 | 70 | 47 | 92.5 | 82.5 | 70 | 70 | 77 | 69 | 57 | 86 | 66.5 | 70 | 59 | 57 | 86 | 93 | 77 | 79 | 57 | 80.5 | 73.5 | 63.5 | 63 | 70 | 86 | 73.5 | 80 | 63.5 | 73 | 74.5 | 78 | 76 | 74 | 95 | 80.5 | 58 | 58 | 91.5 | 90 | 84 | 59 | 72 | 75 | 71.5 | 54.5 | 69 | 62.5 | 77 | 59 | 79 | 61 | 58 | 67 | 67 | 57 | 53.5 | 56 | 51 | 69 | 64.5 | 79 | 62 | 77 | 92 | 57 | 55.5 | 62.5 | 92 | 50 | 53.5 | 50 | 54 | 41 | 35 | 53 | 55.5 | 41 | 33 | 27 | 42 | 46.5 | 48 | 40 | 44.5 | 51 | 31 | 44.5 | 37 | 44.5 | 47 | 31 | 28.5 | 48 | 48 | 46 | 53.5 | 30 | 39 | 38 | 47 | 39 | 46.5 | 35.5 | 57 | 48 | 45 | 54 | 39 | 40 | 53 | 46.5 | 32 | 54 | 47 | 64.5 | 53 | 52 | 58 | 50 | 55.5 | 55.5 | 50 | 36 | 57 | 57 | 56 | 43 | 43 | 44 | 51 | 38.5 | 53.5 | 36.5 | 34 | 40 | 31 | 48 | 53 | 50 | 41 | 39 | 50 | 52 | 46.5 | 46
2013-06-14 19:00 | 54 | 71.5 | 71 | 59 | 73 | 78 | 71 | 57 | 79 | 66 | 46 | 87 | 79 | 64.5 | 68 | 73.5 | 65 | 57 | 77 | 63.5 | 66 | 57 | 55 | 79 | 91.5 | 74 | 77 | 57 | 75 | 73.5 | 61.5 | 61 | 66 | 79 | 70 | 78 | 59.5 | 68 | 70.5 | 75 | 73 | 73 | 88 | 80.5 | 57 | 56 | 88 | 86 | 83 | 59 | 67 | 73.5 | 66 | 54 | 65 | 61 | 73.5 | 57 | 75 | 61 | 56 | 62 | 66 | 55.5 | 52 | 56 | 48 | 65 | 64.5 | 76 | 57 | 75 | 91 | 55 | 53.5 | 59 | 86 | 50 | 55.5 | 54 | 53.5 | 41 | 35 | 52 | 55.5 | 49 | 32 | 28 | 50 | 55.5 | 48 | 41 | 44.5 | 50 | 33 | 50 | 39 | 44.5 | 47 | 31 | 34 | 48 | 47 | 47 | 52 | 30 | 39 | 37 | 46 | 41 | 50 | 39 | 56 | 49.5 | 46 | 59 | 42 | 42 | 54 | 48 | 30 | 54 | 49 | 66 | 56 | 51 | 58 | 47 | 55.5 | 53.5 | 49 | 36 | 57 | 57 | 55 | 44.5 | 43 | 46 | 51 | 35.5 | 52 | 37 | 34 | 40 | 33 | 48 | 53 | 50 | 43 | 42 | 50 | 50 | 48 | 52
2013-06-14 20:00 | 53.5 | 66 | 67 | 57 | 69 | 74 | 68 | 57 | 70 | 60 | 44 | 82.5 | 70 | 59 | 62 | 71.5 | 60 | 50 | 71.5 | 61 | 66 | 56 | 51 | 73.5 | 84 | 72 | 74 | 53.5 | 68 | 64.5 | 60 | 58 | 62.5 | 75 | 62.5 | 73 | 56 | 59 | 66.5 | 69 | 70 | 72 | 84 | 75 | 57 | 53 | 80.5 | 81 | 79 | 58 | 63 | 70 | 64.5 | 53 | 61 | 61 | 70 | 57 | 70 | 59 | 54 | 57 | 61.5 | 53.5 | 51.5 | 52 | 45 | 61 | 61 | 74 | 55 | 73.5 | 83 | 55.5 | 53.5 | 54.5 | 82.5 | 49.5 | 52 | 52 | 55 | 44 | 37 | 55 | 55.5 | 53 | 35 | 27 | 48 | 53.5 | 46.5 | 40 | 43 | 49 | 33 | 46.5 | 41 | 44.5 | 47 | 30 | 34 | 44.5 | 47 | 45 | 50 | 30 | 44.5 | 36 | 46 | 43 | 46.5 | 43 | 56 | 50 | 44 | 55.5 | 42 | 40 | 55 | 48 | 28.5 | 54 | 48 | 62.5 | 54 | 51 | 57 | 44 | 55.5 | 52 | 49.5 | 37 | 57 | 57 | 54 | 44.5 | 44.5 | 46 | 50 | 37 | 50 | 37 | 35 | 42 | 30 | 48 | 53 | 51 | 44.5 | 47 | 48 | 50 | 48.5 | 55.5
2013-06-14 21:00 | 53.5 | 62.5 | 75 | 55 | 67 | 71 | 64 | 57 | 69 | 54 | 42 | 75 | 66 | 55.5 | 60 | 70 | 56 | 48 | 64.5 | 59.5 | 62.5 | 54 | 47 | 71 | 76.5 | 64 | 70 | 53.5 | 57 | 55.5 | 57.5 | 56 | 55.5 | 79 | 57 | 71 | 55 | 59 | 65 | 64 | 69 | 70 | 79 | 68 | 56 | 50 | 75 | 78 | 77 | 57 | 58 | 64.5 | 62.5 | 52.5 | 59 | 59 | 68 | 57 | 70 | 57 | 52 | 54 | 57 | 52 | 50 | 50 | 44 | 59 | 59 | 73 | 54 | 70 | 81 | 53.5 | 52 | 50.5 | 77 | 49 | 52 | 42 | 53 | 46 | 39 | 53 | 55.5 | 52 | 36 | 29 | 44.5 | 53.5 | 46.5 | 40 | 43 | 48 | 34 | 48 | 40 | 46.5 | 49 | 31 | 33 | 47 | 51 | 45 | 50 | 30 | 44.5 | 38 | 45 | 43 | 37.5 | 44.5 | 52 | 49 | 40 | 56.5 | 44 | 38 | 56 | 50 | 30 | 53 | 47.5 | 62.5 | 54 | 50 | 55 | 44 | 53.5 | 50 | 49.5 | 38 | 53.5 | 55.5 | 54 | 43 | 44.5 | 46 | 47 | 36 | 48 | 37 | 33 | 42 | 35 | 48 | 51 | 50.5 | 46.5 | 51 | 48 | 48 | 47.5 | 57
2013-06-14 22:00 | 53 | 59 | 75 | 55 | 62 | 67 | 60 | 55.5 | 67 | 52 | 39 | 73.5 | 62.5 | 55.5 | 58 | 62.5 | 53 | 45 | 66 | 58.5 | 61 | 52 | 44 | 70 | 76.5 | 58 | 68 | 52 | 61 | 55.5 | 54.5 | 52 | 57 | 73.5 | 57 | 69 | 54 | 54 | 63 | 61 | 67 | 67 | 79 | 64.5 | 56 | 47 | 66 | 73 | 75 | 57 | 56 | 61 | 61 | 52 | 56 | 57 | 64.5 | 57 | 64.5 | 55.5 | 51 | 56 | 54.5 | 52 | 49.5 | 50 | 43 | 54 | 55.5 | 73 | 53 | 68 | 77 | 53 | 53.5 | 48 | 75 | 48 | 50 | 40 | 53 | 45 | 38 | 50 | 52 | 53 | 34 | 29.5 | 44.5 | 55.5 | 44.5 | 40 | 44 | 47 | 32 | 44.5 | 39.5 | 50 | 49 | 31 | 32 | 47 | 50 | 47 | 48 | 30 | 41 | 39 | 44 | 46.5 | 44.5 | 39 | 50 | 47.5 | 42 | 57 | 43 | 39 | 55 | 48 | 35.5 | 54 | 47 | 62.5 | 55 | 49 | 54 | 43 | 52 | 48 | 49 | 39 | 52 | 55.5 | 52 | 44.5 | 44.5 | 47 | 41 | 36.5 | 48 | 37 | 35 | 42 | 37 | 48 | 49 | 50 | 46.5 | 52 | 50 | 50 | 46.5 | 57
2013-06-14 23:00 | 54.5 | 57 | 72 | 54 | 60 | 65 | 57 | 53.5 | 61 | 47 | 37 | 69 | 55.5 | 53.5 | 54 | 61.5 | 50 | 45 | 62.5 | 57 | 55.5 | 52 | 40 | 66 | 73.5 | 58 | 64 | 52 | 55.5 | 52 | 52 | 51 | 57 | 73.5 | 57 | 67 | 53 | 50 | 62 | 57 | 58 | 66 | 73.5 | 64.5 | 56 | 45 | 75 | 69 | 75 | 56 | 55 | 59 | 57 | 51.5 | 51 | 55.5 | 62.5 | 56 | 64.5 | 55.5 | 50 | 56 | 52.5 | 52 | 48.5 | 49 | 42 | 51 | 57 | 72 | 52.5 | 64.5 | 74 | 52 | 53.5 | 48 | 73 | 48.5 | 50 | 41 | 52 | 49 | 36 | 49 | 50 | 53 | 36 | 29 | 45 | 52 | 44.5 | 40 | 43.5 | 46 | 33 | 46.5 | 39 | 50 | 49 | 32 | 32 | 46.5 | 49 | 48 | 48.5 | 30 | 43 | 38 | 44 | 44.5 | 43 | 39 | 49 | 46 | 43 | 58.5 | 45 | 43 | 54 | 52 | 37.5 | 54 | 45 | 59 | 55 | 48 | 52 | 41 | 52 | 48 | 49.5 | 38 | 52 | 55.5 | 51 | 44.5 | 44.5 | 47 | 37 | 37 | 46.5 | 37 | 35 | 42 | 38 | 48 | 50 | 49.5 | 48 | 53 | 50 | 48 | 46.5 | 56
2013-06-15 | 56 | 55.5 | 64 | 53 | 62 | 62 | 55 | 53.5 | 60 | 45 | 35 | 68.5 | 55.5 | 52 | 53 | 63 | 50 | 45 | 61 | 53.5 | 55.5 | 51 | 42 | 63 | 71.5 | 56 | 66 | 52 | 57 | 53.5 | 49.5 | 51 | 48 | 68 | 55.5 | 65 | 51 | 48 | 60.5 | 56 | 58 | 65 | 70 | 61.5 | 56 | 44 | 64.5 | 65 | 71 | 55 | 54 | 57 | 53.5 | 50.5 | 49 | 55.5 | 62.5 | 55 | 57 | 53.5 | 50 | 59 | 50.5 | 52 | 47.5 | 45 | 42 | 50 | 57 | 70 | 51.5 | 63.5 | 72 | 52 | 53.5 | 46.5 | 71 | 48.5 | 48 | 46 | 51 | 45 | 37 | 47 | 50 | 50 | 35 | 29 | 44.5 | 48 | 44.5 | 40 | 43.5 | 46 | 34 | 46.5 | 38 | 50 | 48 | 32 | 31.5 | 46.5 | 50 | 45 | 48.5 | 32 | 39 | 40 | 45 | 44.5 | 44.5 | 37.5 | 48 | 45.5 | 41 | 59 | 44 | 42 | 54 | 50 | 37 | 53 | 44 | 59 | 55 | 47 | 52 | 40 | 50 | 46.5 | 50 | 37 | 48 | 53.5 | 51 | 44.5 | 46.5 | 46 | 35 | 37 | 46.5 | 37.5 | 35 | 42 | 38 | 48 | 53 | 49.5 | 48 | 53 | 50 | 48 | 44.5 | 56
2013-06-15 01:00 | 57 | 53.5 | 63 | 54 | 58 | 58 | 53 | 53.5 | 56 | 42 | 33.5 | 65 | 55.5 | 52 | 53 | 68 | 48 | 42 | 55.5 | 50.5 | 55.5 | 50 | 42 | 62 | 72.5 | 52 | 65 | 52 | 53.5 | 55.5 | 47.5 | 52 | 48 | 70 | 53.5 | 63 | 49 | 47 | 58.5 | 51 | 53 | 65 | 64.5 | 59 | 56 | 43 | 68 | 63 | 72 | 55 | 53 | 55.5 | 52 | 50 | 45 | 55.5 | 61 | 55 | 57 | 53.5 | 49 | 54 | 48 | 52 | 47 | 44 | 42 | 52 | 57 | 67 | 50.5 | 62.5 | 70 | 51 | 52 | 48 | 70 | 48 | 48 | 43 | 42 | 46 | 38 | 46 | 50 | 51 | 33 | 28 | 44 | 52 | 44.5 | 40 | 49.5 | 45 | 34 | 48 | 36 | 52 | 48 | 31 | 31.5 | 45.5 | 49 | 43 | 48.5 | 30 | 37.5 | 40 | 46 | 43 | 43 | 37.5 | 47 | 45 | 42 | 58.5 | 44 | 43 | 53 | 50 | 36 | 53 | 43 | 55.5 | 55 | 48 | 51 | 40 | 50 | 44.5 | 50 | 35 | 50 | 53.5 | 50 | 43 | 46.5 | 46 | 42 | 37 | 46.5 | 37.5 | 35 | 42 | 41 | 48 | 53 | 48.5 | 48 | 52 | 50 | 48 | 48 | 55
2013-06-15 02:00 | 55.5 | 53.5 | 52 | 55 | 54 | 56 | 51 | 53.5 | 61 | 38 | 32 | 62 | 53.5 | 48 | 52 | 68.5 | 45 | 43 | 55.5 | 47 | 55.5 | 51 | 40 | 61 | 73.5 | 51 | 61 | 52 | 55.5 | 53.5 | 45 | 50 | 50 | 70 | 53.5 | 60 | 47 | 44 | 56 | 52 | 50 | 62 | 62.5 | 57 | 56 | 42 | 70 | 63 | 67 | 55 | 49 | 55.5 | 50 | 50.5 | 44 | 55.5 | 59 | 55 | 53.5 | 53.5 | 48 | 53 | 46 | 50 | 45.5 | 41 | 42 | 43 | 53.5 | 64 | 49.5 | 61 | 69 | 52 | 53.5 | 46.5 | 69 | 48.5 | 48 | 44 | 40 | 46 | 38 | 46 | 48 | 47 | 32 | 27.5 | 43.5 | 50 | 43 | 40 | 49.5 | 43 | 35 | 48 | 36 | 50 | 48 | 31 | 33 | 44.5 | 48 | 43 | 48.5 | 30 | 39 | 39 | 45 | 39 | 44.5 | 37.5 | 46 | 44 | 41 | 56 | 44 | 44 | 54 | 48 | 35 | 53 | 42 | 55.5 | 54 | 49 | 51 | 42 | 50 | 44.5 | 50 | 35 | 48 | 53.5 | 48 | 43 | 46.5 | 45 | 43 | 37 | 46.5 | 37.5 | 35 | 42 | 37 | 48 | 53 | 48.5 | 50 | 51 | 50 | 48 | 46.5 | 53
2013-06-15 03:00 | 53.5 | 53.5 | 55 | 51 | 53 | 55 | 50 | 52 | 54 | 39 | 30.5 | 60 | 53.5 | 44.5 | 50 | 67.5 | 46 | 46 | 55.5 | 46 | 55.5 | 51 | 38 | 58 | 71 | 50 | 60 | 52 | 55.5 | 52 | 45 | 50 | 41 | 68 | 48 | 59 | 47.5 | 44 | 54 | 51 | 50 | 63 | 62.5 | 55.5 | 56 | 42 | 70 | 64 | 61 | 54 | 47.5 | 57 | 50 | 50.5 | 42 | 53.5 | 59 | 54 | 50 | 53.5 | 47 | 56 | 44.5 | 48 | 44.5 | 40 | 42 | 43 | 53.5 | 63 | 48.5 | 60.5 | 68 | 52 | 53.5 | 46.5 | 67 | 49 | 48 | 44 | 47 | 47 | 33 | 45 | 48 | 50 | 32 | 27 | 43.5 | 50 | 41 | 40 | 49.5 | 44 | 36 | 50 | 34 | 52 | 48 | 31 | 34.5 | 42 | 48 | 42 | 48.5 | 30 | 41 | 41 | 45 | 35.5 | 44.5 | 37.5 | 45 | 44.5 | 41 | 54 | 44 | 44 | 53 | 48 | 34 | 53 | 42 | 55.5 | 55 | 51 | 51 | 42 | 50 | 44.5 | 50 | 35 | 48 | 53.5 | 48 | 43 | 46.5 | 44 | 42 | 37 | 46.5 | 37.5 | 36 | 42 | 38 | 48 | 53 | 48 | 50 | 51 | 50 | 48 | 46.5 | 50
2013-06-15 04:00 | 52 | 53.5 | 52 | 50 | 53 | 51 | 49 | 50 | 55 | 38 | 30 | 59.5 | 55.5 | 46.5 | 50 | 61 | 46 | 47 | 53.5 | 45.5 | 53.5 | 50 | 33 | 57.5 | 71 | 48 | 57 | 52 | 55.5 | 52 | 45 | 51 | 43.5 | 66 | 48 | 58 | 47.5 | 43 | 51.5 | 48 | 48 | 60 | 57 | 52 | 56 | 41 | 68 | 62 | 61 | 54 | 46 | 57 | 48 | 51 | 40 | 52 | 59 | 53 | 46.5 | 53.5 | 47 | 54 | 43 | 48 | 44 | 39 | 42 | 43 | 52 | 62 | 48 | 61 | 67 | 53 | 53.5 | 44.5 | 66 | 49 | 48 | 44 | 44 | 46 | 33 | 44 | 46.5 | 48 | 33 | 26.5 | 43 | 50 | 41 | 41 | 48 | 45 | 36 | 48 | 34 | 52 | 48 | 29 | 36 | 42 | 46 | 43 | 49 | 32 | 39 | 41 | 46 | 37 | 44.5 | 37.5 | 45 | 45.5 | 41 | 51.5 | 42 | 44 | 52 | 48 | 30 | 52 | 41 | 53.5 | 54 | 50 | 50 | 42 | 50 | 43 | 50 | 34 | 48 | 53.5 | 48 | 39 | 46.5 | 45 | 43 | 37.5 | 46.5 | 37.5 | 36 | 42 | 39 | 48 | 52 | 47.5 | 50 | 50 | 50 | 48 | 44.5 | 46
2013-06-15 05:00 | 52.5 | 53.5 | 53 | 51 | 53 | 50 | 46 | 52 | 52 | 40 | 29 | 55 | 55.5 | 50 | 51 | 61 | 48 | 46 | 55.5 | 45 | 55.5 | 51 | 37 | 56.5 | 71.5 | 49 | 56 | 52 | 52 | 52 | 45 | 51 | 46.5 | 66 | 50 | 58 | 48 | 45 | 49 | 47 | 52 | 62 | 57 | 50 | 56 | 43 | 68 | 66 | 61 | 54 | 48 | 57 | 48 | 51.5 | 42 | 53.5 | 59 | 52 | 46.5 | 52 | 48 | 54 | 43 | 50 | 43 | 38 | 42 | 44 | 52 | 61 | 47 | 59 | 66 | 52 | 53.5 | 46.5 | 62 | 49 | 48 | 44 | 44 | 45 | 34 | 43 | 46.5 | 48 | 34 | 26 | 44.5 | 50 | 46.5 | 41 | 48 | 46 | 37 | 50 | 34 | 52 | 47 | 30 | 37.5 | 44.5 | 47 | 43 | 48 | 30 | 39 | 40 | 46 | 39 | 44.5 | 37.5 | 44 | 46 | 41 | 49 | 42 | 45 | 54 | 48 | 30 | 52 | 42 | 53.5 | 55 | 50 | 50 | 42 | 50 | 43 | 50 | 35 | 48 | 53.5 | 48 | 39 | 44.5 | 45 | 42 | 39 | 46.5 | 37.5 | 36 | 42 | 40 | 48 | 52 | 47 | 52 | 50 | 50 | 48 | 44.5 | 48
2013-06-15 06:00 | 53 | 55.5 | 59 | 53 | 56 | 49 | 52 | 52 | 54 | 47 | 30.5 | 55 | 59 | 53.5 | 53 | 62.5 | 49 | 48 | 61 | 49 | 55.5 | 51 | 41 | 55.5 | 77 | 53 | 59 | 53.5 | 53.5 | 52 | 47.5 | 53 | 52 | 66 | 53.5 | 60 | 49.5 | 48 | 50 | 52 | 55 | 60 | 61 | 52 | 56 | 46 | 70 | 67 | 62 | 54 | 49 | 57 | 52 | 51.5 | 48 | 53.5 | 61 | 54 | 46.5 | 53.5 | 49 | 56 | 47.5 | 52 | 44.5 | 44 | 42 | 47 | 53.5 | 62 | 50 | 59 | 67 | 53.5 | 53.5 | 48 | 65 | 49.5 | 48 | 49 | 45 | 46 | 36 | 45 | 48 | 44 | 37 | 27.5 | 47 | 52 | 46.5 | 43 | 46.5 | 47 | 38 | 50 | 37 | 52 | 48 | 35 | 39 | 44.5 | 51 | 44 | 50 | 30 | 37.5 | 42 | 48 | 39 | 46.5 | 39 | 45 | 48.5 | 42 | 50 | 45 | 47 | 55 | 53.5 | 32 | 52 | 45 | 53.5 | 56 | 51 | 50 | 44 | 50 | 43 | 50 | 38 | 46.5 | 53.5 | 49 | 41 | 44.5 | 45 | 44 | 40.5 | 48 | 39 | 38 | 42 | 43 | 50 | 52 | 47.5 | 53.5 | 49 | 50 | 48 | 46.5 | 49
2013-06-15 07:00 | 54 | 55.5 | 67 | 53 | 54 | 53 | 56 | 53.5 | 59 | 53 | 36 | 61.5 | 64.5 | 55.5 | 59 | 65.5 | 52 | 51 | 64.5 | 53 | 55.5 | 54 | 47 | 57 | 79 | 57 | 64 | 57 | 59 | 56 | 49.5 | 54 | 55.5 | 70 | 55.5 | 63 | 50.5 | 51 | 56 | 58 | 59 | 64 | 66 | 57 | 56 | 48 | 71.5 | 74 | 67 | 55 | 53 | 57 | 53.5 | 52 | 56 | 55.5 | 59 | 54 | 50 | 53.5 | 51 | 59 | 52.5 | 53.5 | 49.5 | 47 | 43 | 53 | 57 | 64 | 53 | 59 | 71 | 55 | 53.5 | 54 | 68 | 50 | 50 | 48 | 46 | 47 | 37 | 46 | 48 | 46 | 37 | 30 | 49.5 | 50 | 46.5 | 45 | 45 | 48 | 38 | 52 | 40 | 46.5 | 50 | 36 | 39 | 48 | 51 | 45 | 52 | 35.5 | 36 | 43 | 49 | 37.5 | 48 | 41 | 44 | 50 | 43 | 56 | 45 | 47 | 55 | 55.5 | 34 | 52 | 47 | 55.5 | 56 | 53 | 49 | 44 | 52 | 43 | 50 | 39 | 48 | 55.5 | 49 | 41 | 44.5 | 46 | 46 | 41.5 | 48 | 39.5 | 38 | 42 | 46 | 48 | 52 | 48 | 53.5 | 48 | 50 | 48 | 48.5 | 49
2013-06-15 08:00 | 54.5 | 57 | 70 | 55 | 59 | 56 | 60 | 53.5 | 62 | 58 | 43 | 66 | 70 | 57 | 63 | 68 | 54 | 54 | 71.5 | 57 | 55.5 | 56 | 46 | 62.5 | 82.5 | 62 | 65 | 57 | 64.5 | 59 | 52 | 57 | 57 | 73.5 | 59 | 65 | 52 | 56 | 65 | 62 | 63 | 65 | 73.5 | 61 | 57 | 54 | 75 | 80 | 69 | 57 | 57 | 57 | 55.5 | 53 | 64 | 57 | 62.5 | 55 | 55.5 | 55.5 | 53 | 63 | 57.5 | 53.5 | 55 | 51 | 46 | 54 | 61 | 67 | 56 | 64.5 | 74 | 55.5 | 55.5 | 59 | 74 | 50.5 | 52 | 51 | 47 | 49 | 38 | 49 | 48 | 45 | 33 | 29 | 50 | 50 | 46.5 | 45 | 43 | 47 | 38 | 52 | 43 | 48 | 51 | 37 | 39 | 50 | 52 | 44 | 52 | 37.5 | 34 | 42 | 51 | 37.5 | 48 | 43 | 44 | 50 | 46 | 63 | 46 | 49 | 55 | 55.5 | 35.5 | 52 | 50 | 55.5 | 55 | 54 | 49 | 44 | 52 | 43 | 51 | 39 | 48 | 55.5 | 50 | 43 | 44.5 | 45 | 48 | 42 | 46.5 | 40.5 | 36 | 41 | 45 | 48 | 52 | 51 | 53.5 | 48 | 48 | 48 | 50 | 45
2013-06-15 09:00 | 55 | 57 | 73 | 55.5 | 65 | 58 | 63 | 55.5 | 66 | 61 | 47 | 73.5 | 74 | 59 | 65 | 70 | 57 | 58 | 75 | 60.5 | 53.5 | 58 | 48 | 68 | 86 | 66 | 68 | 59 | 68 | 61.5 | 53 | 59 | 62.5 | 77 | 64.5 | 67 | 54.5 | 62 | 66.5 | 66 | 67 | 66 | 79 | 64.5 | 61 | 58 | 79 | 82 | 71 | 58 | 60 | 59 | 59 | 54 | 66 | 57 | 64.5 | 56 | 61 | 57 | 56 | 64 | 63 | 57 | 59.5 | 53 | 50 | 59 | 61 | 70 | 58 | 66 | 76 | 55.5 | 55.5 | 62.5 | 77 | 50.5 | 52 | 52 | 46.5 | 49 | 39 | 50 | 48 | 45 | 36 | 26 | 50 | 53 | 47 | 45 | 39 | 49 | 39 | 52 | 42.5 | 48 | 50 | 35 | 41 | 50 | 53 | 45 | 50 | 39 | 34.5 | 40 | 52 | 35.5 | 50 | 43 | 44 | 51.5 | 46 | 62 | 45 | 50 | 56 | 52 | 34 | 53 | 49 | 55.5 | 56 | 55 | 48 | 45 | 52 | 44.5 | 51.5 | 39 | 50 | 55.5 | 52 | 44.5 | 44.5 | 45 | 49 | 41.5 | 44.5 | 38.5 | 37 | 40 | 45 | 46.5 | 52 | 51 | 50 | 49 | 48 | 48 | 50 | 47
2013-06-15 10:00 | 56 | 61 | 76 | 56 | 70 | 63 | 67 | 55.5 | 68 | 65 | 49 | 78.5 | 77 | 61 | 70 | 71.5 | 58 | 60 | 79 | 63.5 | 55.5 | 60 | 54 | 74.5 | 89.5 | 71 | 72 | 59 | 72.5 | 64.5 | 54.5 | 62 | 66 | 80.5 | 68 | 69 | 57.5 | 66 | 68.5 | 71 | 71 | 60 | 84 | 68 | 60 | 59 | 82.5 | 85 | 73 | 59 | 63 | 61 | 61 | 55 | 69 | 61 | 62.5 | 57 | 66 | 60 | 57 | 66 | 67.5 | 57 | 62.5 | 56 | 52 | 61 | 64.5 | 74 | 61 | 71.5 | 78 | 60 | 57 | 64.5 | 81 | 51 | 53.5 | 52 | 47 | 46 | 39 | 50 | 48 | 47 | 37 | 24 | 49 | 55.5 | 48 | 47 | 37.5 | 50 | 36 | 55.5 | 42 | 46.5 | 47 | 35 | 39.5 | 52.5 | 54 | 45 | 50 | 40.5 | 35.5 | 37 | 53 | 35.5 | 52 | 44.5 | 45 | 52.5 | 44 | 63 | 46 | 50 | 58 | 52 | 30 | 53 | 47 | 55.5 | 56 | 56 | 49 | 47 | 53.5 | 44.5 | 52 | 35 | 48 | 55.5 | 51 | 44.5 | 43.5 | 44 | 50 | 42 | 41 | 37.5 | 36 | 40 | 45 | 46.5 | 52 | 51 | 48 | 50 | 49 | 48 | 52 | 49
2013-06-15 11:00 | 57 | 62.5 | 79 | 56 | 73 | 66 | 71 | 59 | 72 | 65 | 51 | 82.5 | 81 | 62.5 | 73 | 73.5 | 60 | 60 | 82 | 67 | 55.5 | 60 | 56 | 80.5 | 95 | 75 | 75 | 59 | 77 | 66 | 56 | 61 | 70 | 82.5 | 71.5 | 69 | 60 | 70 | 77.5 | 75 | 75 | 65 | 86 | 70 | 62 | 60 | 85 | 88 | 76 | 59 | 65 | 62 | 62.5 | 55.5 | 72 | 61 | 66 | 59 | 70 | 62.5 | 59 | 70 | 71.5 | 57 | 64.5 | 59 | 54 | 65 | 66 | 77 | 61 | 71.5 | 83 | 61 | 59 | 66 | 85 | 51.5 | 52.5 | 53 | 49 | 40 | 36 | 48 | 48 | 48 | 37 | 25 | 48 | 53.5 | 50 | 48 | 34 | 51 | 37 | 54.5 | 42 | 48 | 46 | 34 | 37.5 | 53.5 | 53 | 42 | 50 | 41 | 35.5 | 33 | 52 | 35.5 | 49.5 | 44.5 | 46 | 53 | 46 | 61.5 | 46 | 48 | 58 | 53 | 28.5 | 54 | 47 | 55.5 | 56 | 55 | 49 | 47 | 53.5 | 44.5 | 51.5 | 35 | 46.5 | 55.5 | 49 | 46.5 | 43 | 44 | 52 | 41 | 44.5 | 34 | 36 | 40 | 45 | 46.5 | 53 | 52 | 46.5 | 52 | 48 | 47.5 | 52 | 49
2013-06-15 12:00 | 58 | 62.5 | 83 | 59 | 76 | 68 | 74 | 57 | 74 | 69 | 54 | 86 | 84 | 64.5 | 71 | 73.5 | 61 | 63 | 85 | 67.5 | 52 | 63 | 56 | 82 | 97 | 77 | 75 | 59 | 78.5 | 70 | 56.5 | 63 | 71.5 | 84 | 73.5 | 71 | 58 | 73 | 80 | 78 | 78 | 67 | 88 | 73.5 | 60 | 60 | 88 | 92 | 80 | 60 | 67 | 62.5 | 62.5 | 55.5 | 72 | 64.5 | 66 | 63 | 73.5 | 62.5 | 61 | 70 | 72.5 | 61 | 66 | 61 | 56 | 66 | 66 | 78 | 62 | 75 | 86 | 62.5 | 61 | 68 | 88 | 51.5 | 52 | 52 | 49 | 39 | 36 | 49 | 48 | 47 | 38 | 24 | 50.5 | 52 | 52 | 48 | 34 | 51 | 36 | 54 | 40.5 | 44.5 | 48 | 33 | 36.5 | 53.5 | 50 | 43 | 52 | 41.5 | 37.5 | 33.5 | 52 | 37.5 | 46.5 | 43 | 44 | 52 | 48 | 60 | 43 | 44 | 58 | 54 | 26.5 | 54 | 49 | 55.5 | 57 | 54 | 47 | 45 | 53.5 | 44.5 | 51.5 | 26 | 46.5 | 55.5 | 48 | 48 | 44.5 | 41 | 50 | 41 | 46.5 | 34 | 34 | 40 | 46 | 44.5 | 53 | 51.5 | 41 | 51 | 50 | 46.5 | 52 | 51
2013-06-15 13:00 | 59 | 64.5 | 84 | 59 | 78 | 71 | 75 | 61 | 77 | 67 | 52 | 89 | 86 | 66 | 75 | 75 | 63 | 65 | 88 | 68.5 | 55.5 | 62 | 60 | 82.5 | 98.5 | 78 | 78 | 61 | 79 | 71.5 | 56.5 | 63 | 73.5 | 88 | 75 | 68 | 56 | 75 | 80.5 | 81 | 80 | 70 | 89.5 | 73.5 | 60 | 59 | 91.5 | 94 | 81 | 65 | 69 | 66 | 62.5 | 56 | 75 | 62.5 | 66 | 65 | 79 | 64.5 | 63 | 72 | 73 | 61 | 67.5 | 62 | 58 | 68 | 71.5 | 80 | 63 | 77 | 89 | 62 | 61 | 70 | 90 | 51 | 52 | 51 | 49 | 40 | 32 | 51 | 48 | 45 | 37 | 24 | 49 | 52 | 52 | 49 | 35.5 | 52 | 37 | 53.5 | 39 | 46.5 | 47 | 34 | 35.5 | 53.5 | 50 | 42 | 50 | 41 | 37.5 | 33.5 | 51 | 39 | 46.5 | 43 | 43 | 50.5 | 44 | 60.5 | 40 | 45 | 58 | 55.5 | 26.5 | 55 | 49 | 55.5 | 57 | 52 | 46 | 46 | 52 | 41 | 51 | 30 | 46.5 | 55.5 | 49 | 46.5 | 44.5 | 42 | 51 | 41.5 | 44.5 | 33.5 | 34 | 40 | 46 | 44.5 | 52 | 51 | 39 | 52 | 49 | 46.5 | 52 | 48
2013-06-15 14:00 | 59 | 66 | 84 | 62 | 78 | 72 | 78 | 62.5 | 79 | 70 | 53 | 92.5 | 89.5 | 70 | 76 | 75 | 66 | 66 | 88 | 69 | 61 | 65 | 58 | 71.5 | 100.5 | 79 | 80 | 59 | 82.5 | 73.5 | 57 | 63 | 75 | 89.5 | 77 | 70 | 54 | 77 | 82 | 79 | 81 | 61 | 91.5 | 77 | 60 | 64 | 95 | 95 | 85 | 64 | 69.5 | 68 | 66 | 55.5 | 77 | 64.5 | 71.5 | 67 | 79 | 64.5 | 63 | 75 | 73 | 61 | 68.5 | 62 | 58 | 71 | 70 | 84 | 56 | 77 | 91 | 62.5 | 62.5 | 71.5 | 91 | 50.5 | 52 | 54 | 49 | 41 | 30 | 50 | 48 | 48 | 39 | 28 | 50 | 52 | 52 | 50 | 37.5 | 53 | 36 | 55.5 | 39 | 46.5 | 48 | 33 | 48 | 52 | 50 | 42 | 50 | 39 | 37.5 | 33 | 54 | 43 | 46.5 | 35.5 | 43 | 49 | 42 | 59 | 43 | 44 | 58 | 53.5 | 26.5 | 55 | 52 | 57 | 54 | 47 | 44 | 47.5 | 53.5 | 41 | 51 | 28 | 48 | 57 | 46 | 39 | 44.5 | 43 | 53 | 42.5 | 46.5 | 33.5 | 32 | 41 | 47 | 44.5 | 50 | 52 | 37.5 | 51 | 48 | 48 | 52 | 49
2013-06-15 15:00 | 59 | 70 | 85 | 62 | 77 | 74 | 75 | 62.5 | 80 | 70 | 48 | 95.5 | 88 | 71.5 | 76.5 | 70 | 68 | 65 | 88 | 69 | 59 | 57 | 59 | 77 | 102 | 79 | 81 | 59 | 82.5 | 73.5 | 57.5 | 62 | 75 | 89.5 | 77 | 73 | 55 | 78 | 82 | 82 | 82 | 62 | 91.5 | 77 | 59 | 61 | 97 | 92 | 88 | 63 | 70 | 71.5 | 62.5 | 55.5 | 77 | 66 | 71.5 | 70 | 80.5 | 66 | 65 | 74 | 73.5 | 62.5 | 69 | 65 | 59 | 71 | 71.5 | 84 | 60 | 75 | 94 | 61 | 61 | 66 | 92 | 50 | 53.5 | 58 | 49 | 39 | 29 | 52 | 48 | 51 | 39 | 33 | 48 | 50 | 53.5 | 50 | 37.5 | 54 | 35 | 48 | 36.5 | 44.5 | 53 | 34 | 41 | 52 | 49 | 42 | 50 | 39 | 35.5 | 34 | 52 | 43 | 46.5 | 35.5 | 44 | 51 | 44 | 59.5 | 37 | 43 | 59 | 52 | 25 | 54 | 51 | 55.5 | 55 | 48 | 44 | 49 | 55.5 | 39 | 51 | 28 | 48 | 57 | 43 | 43 | 43 | 42 | 52 | 43 | 46.5 | 33 | 32 | 41 | 46 | 44.5 | 49 | 52 | 39 | 40 | 50 | 48 | 48 | 44
2013-06-15 16:00 | 59 | 71.5 | 86 | 63 | 76 | 77 | 77 | 62.5 | 83 | 69 | 51 | 97 | 88 | 73.5 | 76 | 68 | 70 | 65 | 89.5 | 69 | 52 | 55 | 60 | 79 | 101 | 80 | 82 | 59 | 70 | 75 | 57.5 | 61 | 79 | 89.5 | 77 | 70 | 56 | 78 | 82.5 | 83 | 82 | 65 | 93 | 79 | 59 | 65 | 97 | 90 | 88 | 66 | 69 | 71.5 | 62.5 | 55 | 72 | 66 | 71.5 | 66 | 80.5 | 66 | 65 | 73 | 73 | 64.5 | 71.5 | 62 | 59 | 70 | 71.5 | 83 | 57 | 75 | 95 | 61 | 61 | 60.5 | 94 | 50 | 53.5 | 53 | 48 | 37 | 30 | 46 | 48 | 53 | 36 | 34 | 47 | 46.5 | 53.5 | 50 | 35 | 55 | 36 | 46.5 | 35.5 | 46.5 | 51 | 34 | 41 | 51.5 | 51 | 42 | 52 | 34 | 37.5 | 34 | 51 | 43 | 44.5 | 32 | 42 | 52.5 | 42 | 61 | 45 | 43 | 58 | 52 | 25 | 54 | 52 | 57 | 53 | 48 | 44 | 48 | 53.5 | 41 | 51 | 42 | 46.5 | 55.5 | 42 | 37.5 | 41 | 42 | 51 | 43.5 | 44.5 | 34 | 31 | 42 | 45 | 43 | 47 | 53 | 39 | 37 | 49 | 48 | 48.5 | 40
2013-06-15 17:00 | 57.5 | 71.5 | 84 | 62 | 76 | 77 | 77 | 62.5 | 79 | 66 | 48 | 90.5 | 88 | 73.5 | 77 | 65.5 | 71 | 63 | 89.5 | 69 | 52 | 58 | 56 | 82.5 | 100.5 | 79 | 82 | 61 | 79 | 75 | 58 | 63 | 79 | 88 | 75 | 71 | 57 | 77 | 80.5 | 77 | 81 | 66 | 93 | 79 | 58 | 59 | 97 | 85 | 89 | 64 | 68 | 71.5 | 64.5 | 54.5 | 72 | 66 | 73.5 | 65 | 80.5 | 66 | 61 | 71 | 69.5 | 62.5 | 71.5 | 65 | 59 | 68 | 71.5 | 81 | 58.5 | 70 | 94 | 59.5 | 61 | 53.5 | 93 | 49.5 | 53.5 | 57 | 45 | 38 | 26 | 48 | 48 | 49 | 32 | 34 | 49.5 | 48 | 55.5 | 47 | 32.5 | 55 | 36 | 48 | 35 | 46.5 | 52 | 34 | 41 | 50 | 49 | 42 | 52 | 39 | 35.5 | 33 | 53 | 41 | 46.5 | 35.5 | 43 | 54 | 43 | 61.5 | 46 | 42 | 54 | 52 | 19.5 | 55 | 51 | 59 | 56 | 49 | 43 | 45 | 53.5 | 37.5 | 50.5 | 41 | 44.5 | 55.5 | 43 | 43 | 43 | 46 | 50 | 45.5 | 44.5 | 25 | 30 | 42 | 43 | 43 | 48 | 53 | 39 | 42 | 49 | 48 | 50 | 41
2013-06-15 18:00 | 56.5 | 70 | 78 | 61 | 76 | 76 | 73 | 62.5 | 78 | 65 | 49 | 86.5 | 82.5 | 71.5 | 72 | 62.5 | 71 | 63 | 88 | 67 | 53.5 | 56 | 58 | 80.5 | 97 | 79 | 77 | 61 | 77 | 75 | 56.5 | 59 | 75 | 84 | 75 | 70 | 57.5 | 68 | 81.5 | 75 | 81 | 63 | 91.5 | 79 | 57 | 63 | 97 | 81 | 89 | 63 | 65 | 71.5 | 62.5 | 54 | 69 | 66 | 66 | 64 | 75 | 66 | 60 | 68 | 69.5 | 62.5 | 67.5 | 63 | 57 | 67 | 70 | 78 | 57 | 64.5 | 92 | 58 | 59 | 53.5 | 89 | 49.5 | 53.5 | 57 | 45 | 40 | 25 | 53 | 48 | 46 | 27 | 35 | 47.5 | 57 | 52 | 46 | 30 | 56 | 36 | 48 | 34.5 | 46.5 | 52 | 34 | 39 | 50 | 51 | 44 | 52 | 41 | 35.5 | 33.5 | 48 | 44.5 | 46.5 | 43 | 42 | 54 | 44 | 57 | 47 | 42 | 57 | 52 | 21 | 54 | 51 | 57 | 56 | 51 | 45 | 45 | 55.5 | 39 | 50 | 38 | 44.5 | 53.5 | 44 | 50 | 43 | 48 | 49 | 46.5 | 44.5 | 24.5 | 29 | 42 | 42 | 43 | 47 | 52.5 | 39 | 44 | 49 | 48 | 52 | 39
2013-06-15 19:00 | 55 | 70 | 74 | 60 | 75 | 75 | 72 | 62.5 | 76 | 61 | 45 | 81 | 80.5 | 66 | 72 | 61 | 68 | 60 | 86 | 65 | 52 | 57 | 54 | 75 | 93 | 77 | 77 | 59 | 73.5 | 71.5 | 55 | 59 | 71.5 | 80.5 | 71.5 | 67 | 57.5 | 65 | 77.5 | 75 | 79 | 59 | 88 | 77 | 56 | 61 | 93 | 79 | 82 | 63 | 63 | 71.5 | 57 | 53 | 65 | 64.5 | 64.5 | 62 | 75 | 64.5 | 60 | 64 | 69 | 62.5 | 61 | 62 | 55 | 64 | 70 | 79 | 54 | 53.5 | 87 | 56 | 55.5 | 55.5 | 82.5 | 49 | 53.5 | 56 | 46 | 39 | 25 | 50 | 48 | 51 | 27 | 36 | 45 | 55.5 | 50 | 47.5 | 32 | 57 | 38 | 50 | 35.5 | 46.5 | 52 | 35 | 44.5 | 55.5 | 51 | 44 | 52 | 43 | 35.5 | 33.5 | 48 | 41 | 48 | 48 | 40 | 54.5 | 47 | 56.5 | 44 | 44 | 55 | 57 | 25 | 54 | 51 | 57 | 57 | 42 | 43 | 44 | 55.5 | 39 | 49 | 39 | 46.5 | 53.5 | 44 | 46.5 | 43 | 50 | 49 | 46.5 | 43 | 26.5 | 29 | 42 | 42 | 43 | 41 | 53 | 43 | 41 | 49 | 46.5 | 53.5 | 46.5
2013-06-15 20:00 | 54.5 | 66 | 70 | 55 | 70 | 74 | 70 | 57 | 73 | 57 | 41 | 83 | 73.5 | 61 | 64 | 59 | 63 | 57 | 73.5 | 63 | 50 | 56 | 51 | 73.5 | 84 | 75 | 74 | 57 | 66 | 70 | 54 | 58 | 64.5 | 77 | 61 | 64 | 58 | 63 | 74 | 65 | 74 | 58 | 82.5 | 73.5 | 55 | 57 | 89.5 | 75 | 79 | 60 | 58 | 68 | 53.5 | 52.5 | 62 | 64.5 | 64.5 | 59 | 71.5 | 64.5 | 59 | 58 | 65.5 | 59 | 59 | 59 | 51 | 59 | 66 | 74 | 51.5 | 52 | 83 | 53.5 | 53.5 | 55.5 | 76 | 49 | 55.5 | 51 | 50 | 41 | 24 | 53 | 48 | 46 | 30 | 36 | 47.5 | 52 | 48 | 49 | 32 | 52 | 39 | 53.5 | 37 | 46.5 | 50 | 34 | 41 | 53.5 | 49 | 45 | 52 | 43 | 35.5 | 33 | 47 | 39 | 44.5 | 44.5 | 44 | 53 | 48 | 46 | 51 | 44 | 53 | 55.5 | 19.5 | 54 | 50.5 | 57 | 56 | 44 | 46 | 45 | 55.5 | 39 | 49 | 38 | 44.5 | 52 | 44 | 44.5 | 43 | 50 | 48 | 47.5 | 44.5 | 26.5 | 34 | 43 | 44 | 43 | 46 | 50 | 44.5 | 38 | 48 | 46.5 | 52 | 43
2013-06-15 21:00 | 54 | 61 | 64 | 51 | 69 | 70 | 64 | 52 | 62 | 54 | 41 | 82.5 | 66 | 59 | 61 | 57 | 59 | 57 | 70 | 59.5 | 48 | 55 | 49 | 68 | 73 | 65 | 73 | 55.5 | 62.5 | 53.5 | 53 | 57 | 62.5 | 73.5 | 61 | 64 | 55 | 59 | 71 | 65 | 70 | 58 | 82.5 | 62.5 | 55 | 54 | 75 | 71 | 73 | 58 | 56 | 64.5 | 48 | 52 | 59 | 61 | 62.5 | 55 | 71.5 | 64.5 | 59 | 56 | 63.5 | 55.5 | 57.5 | 56 | 49 | 56 | 62.5 | 71 | 50.5 | 50 | 78 | 52 | 52 | 53.5 | 71 | 49 | 52 | 52 | 47 | 42 | 24 | 46 | 46.5 | 52 | 31 | 36 | 44.5 | 53.5 | 48 | 49 | 32 | 50 | 39 | 53.5 | 34.5 | 46.5 | 51 | 34 | 46.5 | 52 | 53 | 44 | 52 | 37.5 | 39 | 36.5 | 46 | 37.5 | 46.5 | 41 | 38 | 52 | 46 | 46.5 | 49 | 45 | 52 | 55.5 | 19.5 | 54 | 50 | 62.5 | 55 | 48 | 45 | 44 | 57 | 39 | 48.5 | 40 | 46.5 | 52 | 45 | 43 | 44.5 | 49 | 48 | 48 | 44.5 | 26 | 35 | 43 | 43 | 43 | 48 | 50 | 46.5 | 37 | 48 | 46.5 | 50 | 45
2013-06-15 22:00 | 53 | 57 | 62 | 49 | 65 | 60 | 62 | 48 | 62 | 47 | 39 | 75 | 66 | 57 | 58 | 54.5 | 57 | 55 | 68 | 55.5 | 48 | 52 | 48 | 64.5 | 73 | 60 | 71 | 53.5 | 59 | 57 | 52 | 56 | 61 | 71.5 | 59 | 59 | 52.5 | 53 | 68 | 63 | 67 | 56 | 73.5 | 59 | 54 | 52 | 71.5 | 71 | 73 | 56 | 53 | 64.5 | 44.5 | 51 | 54 | 57 | 62.5 | 54 | 70 | 61 | 57 | 53 | 61 | 53.5 | 56 | 55 | 47 | 55 | 62.5 | 69 | 50 | 52 | 76 | 51 | 52 | 53.5 | 70 | 49 | 52 | 51 | 47 | 44 | 26 | 47 | 46.5 | 51 | 31 | 37 | 50 | 55.5 | 48 | 50 | 33 | 49 | 39 | 52 | 32 | 46.5 | 49 | 34 | 41 | 52 | 51 | 44 | 50 | 35.5 | 34 | 38.5 | 46 | 35.5 | 48 | 39 | 41 | 50 | 46 | 47 | 51 | 46 | 54 | 50 | 17.5 | 54 | 50 | 52 | 55 | 49 | 45 | 45 | 52 | 39 | 48 | 42 | 46.5 | 52 | 45 | 43 | 44.5 | 49 | 47 | 48 | 44.5 | 26 | 34 | 43 | 43 | 44.5 | 50 | 49.5 | 44.5 | 38 | 48 | 46.5 | 50 | 46
2013-06-15 23:00 | 52.5 | 57 | 56 | 49 | 62 | 63 | 60 | 48 | 59 | 44 | 38.5 | 69.5 | 62.5 | 55.5 | 57 | 55.5 | 56 | 54 | 64.5 | 52 | 50 | 51 | 48 | 62.5 | 71.5 | 63 | 65 | 53 | 55.5 | 52 | 51 | 56 | 57 | 70 | 57 | 57 | 50 | 50 | 65.5 | 60 | 65 | 56 | 75 | 57 | 54 | 49 | 66 | 65 | 68 | 55 | 52 | 62.5 | 43 | 50.5 | 53 | 55.5 | 61 | 54 | 64.5 | 61 | 55 | 53 | 56 | 53.5 | 54 | 52 | 47 | 53 | 61 | 68 | 49.5 | 50 | 70 | 48 | 52 | 52 | 67 | 49.5 | 50 | 49 | 47 | 46 | 27 | 48 | 44.5 | 49 | 31 | 37 | 50 | 55.5 | 46.5 | 50 | 34.5 | 49 | 39 | 53.5 | 30 | 46.5 | 48 | 33 | 45 | 52 | 51 | 48 | 50 | 32 | 37.5 | 39 | 47 | 35.5 | 46.5 | 35.5 | 40 | 48 | 44 | 47 | 51 | 45 | 54 | 43 | 19.5 | 53 | 49 | 52 | 53 | 49 | 46 | 44 | 52 | 39 | 48 | 43 | 48 | 52 | 46 | 39 | 46.5 | 49 | 47 | 48 | 46.5 | 26 | 34 | 42 | 41 | 43 | 51 | 49.5 | 44.5 | 43 | 46.5 | 46.5 | 48 | 46
2013-06-16 | 52.5 | 55.5 | 58 | 48 | 63 | 60 | 60 | 46.5 | 58 | 42 | 38 | 64.5 | 62.5 | 55.5 | 56 | 56 | 56 | 54 | 66 | 50.5 | 48 | 50 | 46 | 60.5 | 71.5 | 60 | 61 | 52 | 52 | 52 | 50.5 | 54 | 55.5 | 71.5 | 57 | 55 | 49 | 48 | 63 | 59 | 62 | 56 | 70 | 52 | 54 | 48 | 66 | 61 | 66 | 54 | 50 | 61 | 39 | 50.5 | 50 | 53.5 | 57 | 54 | 62.5 | 61 | 54 | 51 | 54 | 52 | 52 | 49 | 47 | 53 | 61 | 67 | 49 | 50 | 69 | 49 | 52 | 50 | 64 | 49.5 | 50 | 50 | 47 | 46 | 25 | 47 | 44.5 | 50 | 31 | 37.5 | 50 | 53.5 | 48 | 51 | 35.5 | 47 | 41 | 53.5 | 31 | 44.5 | 47 | 33 | 48 | 52 | 51 | 48 | 49.5 | 26.5 | 35.5 | 41 | 47 | 32 | 39 | 32 | 40 | 47.5 | 44 | 47 | 51 | 46 | 52 | 48 | 20.5 | 53 | 48 | 52 | 53 | 48 | 47 | 41 | 50 | 37.5 | 48.5 | 42 | 48 | 50 | 46 | 39 | 44.5 | 48 | 46 | 47 | 46.5 | 26 | 35 | 42 | 41 | 44.5 | 51 | 49 | 44.5 | 45 | 47 | 46.5 | 48 | 48
2013-06-16 01:00 | 52 | 56 | 55 | 46 | 59 | 57 | 56 | 46.5 | 60 | 40 | 37.5 | 65.5 | 60.5 | 56.5 | 57 | 54 | 55 | 52 | 64 | 48.5 | 48 | 47 | 43 | 59.5 | 69.5 | 57 | 63 | 50.5 | 52 | 53.5 | 50.5 | 52 | 53.5 | 69.5 | 55.5 | 51 | 48 | 49 | 60 | 54 | 61 | 55 | 66.5 | 54 | 54 | 48 | 68 | 63 | 63 | 54 | 49 | 60.5 | 39 | 50 | 47 | 52 | 55.5 | 54 | 57 | 59 | 53 | 50 | 51.5 | 52 | 50 | 46 | 48 | 48 | 57 | 66 | 48.5 | 48 | 68 | 47 | 51.5 | 50 | 60 | 49 | 49 | 48 | 45 | 47 | 29 | 46 | 43 | 48 | 31 | 37 | 48 | 53.5 | 47.5 | 51 | 36 | 47 | 41 | 53.5 | 31 | 44.5 | 46 | 38 | 48.5 | 51.5 | 52 | 47 | 49 | 26.5 | 34 | 40.5 | 45 | 28.5 | 37.5 | 32 | 41 | 47 | 44 | 47.5 | 49 | 46 | 50 | 47 | 19 | 53 | 48 | 50 | 53 | 48 | 47 | 41 | 50.5 | 35.5 | 48 | 40 | 46.5 | 50 | 46 | 44.5 | 44.5 | 49 | 47 | 45.5 | 44.5 | 26 | 35 | 42 | 41 | 44.5 | 51 | 48.5 | 44.5 | 45 | 46 | 46.5 | 48 | 48
2013-06-16 02:00 | 52 | 57 | 58 | 45 | 57 | 56 | 53 | 46.5 | 58 | 39 | 37.5 | 64.5 | 59 | 57 | 53 | 57 | 55 | 49 | 62.5 | 47 | 48 | 48 | 42 | 59 | 68 | 56 | 59 | 50 | 49.5 | 53.5 | 50 | 53 | 52 | 68 | 57 | 50 | 47 | 47 | 57 | 54 | 60 | 54 | 64.5 | 56 | 53 | 46 | 70 | 64 | 62 | 53 | 48 | 61 | 37.5 | 50 | 47 | 50 | 53.5 | 51 | 57 | 59 | 53 | 50 | 50 | 48 | 48 | 44 | 47 | 49 | 53.5 | 66 | 48 | 48 | 66 | 46.5 | 52 | 48 | 57 | 49 | 48 | 45 | 45 | 47 | 30 | 47 | 43 | 48 | 30 | 37 | 45.5 | 53.5 | 46.5 | 49 | 34 | 46 | 40 | 53.5 | 33 | 44.5 | 46 | 39 | 48.5 | 52 | 51 | 47 | 48.5 | 25 | 35.5 | 39 | 47 | 26.5 | 35.5 | 30 | 40 | 46 | 44 | 47.5 | 50 | 46 | 50 | 46.5 | 25 | 53 | 46 | 48 | 52 | 48 | 47 | 40 | 52 | 35.5 | 48 | 40 | 46.5 | 48 | 45 | 39 | 44.5 | 49 | 46 | 44.5 | 46.5 | 26 | 34 | 43 | 38 | 44.5 | 50 | 48 | 44.5 | 45 | 46.5 | 46.5 | 46.5 | 47
2013-06-16 03:00 | 52 | 55.5 | 56 | 44 | 54 | 56 | 49 | 52 | 54 | 38 | 38 | 65 | 53.5 | 55.5 | 52 | 51 | 54 | 48 | 61 | 47 | 48 | 49 | 41 | 59 | 61.5 | 56 | 59 | 49 | 46.5 | 52 | 50 | 52 | 50 | 66 | 55.5 | 49 | 46 | 47 | 54.5 | 51 | 61 | 54 | 61 | 53.5 | 53 | 44 | 66 | 64 | 60 | 52 | 47 | 59 | 35.5 | 50 | 45 | 50 | 52 | 47 | 52 | 59 | 52 | 48 | 49 | 50 | 46.5 | 43 | 47 | 48 | 52 | 65 | 47.5 | 48 | 66 | 46.5 | 52 | 48 | 62 | 48.5 | 48 | 43 | 44 | 47 | 30 | 45 | 43 | 48 | 30 | 37 | 45 | 48 | 46.5 | 47 | 35 | 46 | 36 | 53.5 | 33 | 46.5 | 46 | 39 | 49 | 50 | 50 | 48 | 48.5 | 23 | 34 | 40.5 | 47 | 25 | 35.5 | 34 | 41 | 45.5 | 44 | 47.5 | 47 | 46 | 52 | 48 | 24.5 | 53 | 44 | 48 | 51 | 48 | 47 | 39 | 52 | 34.5 | 48 | 40 | 46.5 | 48 | 44 | 43 | 46.5 | 49 | 46 | 43.5 | 46.5 | 25.5 | 37 | 41 | 35 | 44.5 | 51 | 47.5 | 44.5 | 45 | 46.5 | 46.5 | 46.5 | 47
2013-06-16 04:00 | 52 | 55.5 | 53 | 45 | 53 | 55 | 48 | 52 | 52 | 34 | 38.5 | 65 | 57 | 55.5 | 52 | 52.5 | 54 | 45 | 62.5 | 47 | 48 | 49 | 41 | 57.5 | 61.5 | 53 | 57 | 48 | 46.5 | 44.5 | 50 | 52 | 50 | 64.5 | 55.5 | 46 | 45.5 | 47 | 52 | 51 | 61 | 53 | 62.5 | 50.5 | 53 | 47 | 66 | 63 | 59 | 51 | 43 | 57 | 34 | 50 | 43 | 48 | 52 | 46 | 50 | 59 | 52 | 47 | 47.5 | 52 | 44.5 | 44 | 47 | 48 | 52 | 64 | 47 | 48 | 65 | 45 | 50 | 48 | 56 | 48 | 48 | 43 | 44 | 47 | 30 | 45 | 43 | 47 | 29 | 37 | 44.5 | 52 | 48 | 47 | 35.5 | 46 | 38 | 53.5 | 34.5 | 46.5 | 46 | 39 | 48.5 | 50 | 48 | 47 | 48 | 44.5 | 34 | 40.5 | 47 | 26.5 | 34 | 34 | 41 | 45 | 44 | 48 | 48 | 45 | 51 | 48 | 23.5 | 53 | 46 | 48 | 52 | 49 | 47 | 40 | 50 | 34 | 48 | 39 | 44.5 | 48 | 44 | 41 | 46.5 | 49 | 42 | 42 | 46.5 | 25.5 | 37 | 40 | 35 | 44.5 | 51 | 47 | 44.5 | 46 | 44 | 46.5 | 46.5 | 45
2013-06-16 05:00 | 52 | 55.5 | 54 | 44 | 53 | 55 | 49 | 52 | 53 | 37 | 39 | 62.5 | 61 | 55.5 | 54 | 55.5 | 53 | 45 | 61 | 47 | 48 | 50 | 38 | 58.5 | 62.5 | 51 | 53 | 46.5 | 44.5 | 46.5 | 50 | 53 | 44.5 | 64.5 | 55.5 | 49 | 45 | 47 | 49.5 | 51 | 59 | 53 | 61 | 47.5 | 53 | 46 | 62.5 | 60 | 58 | 50 | 46 | 57 | 37.5 | 50.5 | 44 | 48 | 50 | 44 | 48 | 59 | 53 | 48 | 48 | 50 | 43 | 49 | 49 | 48 | 52 | 64 | 46 | 48 | 65 | 44.5 | 50 | 48 | 60 | 48 | 48 | 46 | 43 | 47 | 29 | 44 | 44.5 | 47 | 30 | 37 | 43.5 | 52 | 48 | 46 | 35.5 | 47 | 38 | 53.5 | 36 | 46.5 | 46 | 36 | 47 | 50 | 49 | 47 | 46.5 | 43 | 32 | 39 | 47 | 32 | 34 | 35.5 | 42 | 44 | 43 | 48 | 47 | 45 | 50 | 48 | 23.5 | 53 | 46 | 52 | 52 | 50 | 47 | 39 | 50 | 35.5 | 48 | 39 | 44.5 | 46.5 | 43 | 43 | 46.5 | 49 | 45 | 42.5 | 46.5 | 25.5 | 42 | 39 | 37 | 46.5 | 50 | 46 | 43 | 46 | 43 | 46.5 | 46.5 | 45
2013-06-16 06:00 | 52 | 55.5 | 61 | 50 | 54 | 54 | 52 | 53.5 | 54 | 47 | 39 | 66 | 62.5 | 55.5 | 60 | 57 | 55 | 46 | 66 | 51.5 | 48 | 50 | 37 | 53.5 | 66 | 56 | 58 | 48 | 48 | 50 | 51 | 53 | 48 | 66 | 55.5 | 53 | 50.5 | 50 | 49.5 | 53 | 61 | 54 | 64.5 | 50 | 53 | 49 | 66 | 64 | 55 | 54 | 48 | 57 | 44.5 | 50.5 | 50 | 52 | 52 | 49 | 50 | 57 | 53 | 49 | 52.5 | 52 | 45 | 50 | 51 | 50 | 55.5 | 65 | 48.5 | 48 | 65 | 52 | 53.5 | 52 | 65 | 48 | 48 | 48 | 48 | 47 | 30 | 46 | 44.5 | 46 | 34 | 36 | 44 | 53.5 | 48 | 48 | 35.5 | 47 | 38 | 44.5 | 38 | 46.5 | 46 | 36 | 35.5 | 50 | 51 | 48 | 48 | 44.5 | 39 | 41 | 48 | 28.5 | 34 | 37.5 | 44 | 48 | 45 | 49.5 | 48 | 47 | 50 | 52 | 22 | 52 | 48 | 52 | 53 | 52 | 49 | 40 | 50 | 41 | 48.5 | 42 | 46.5 | 48 | 47 | 44.5 | 48 | 49 | 36 | 47.5 | 48 | 27.5 | 43 | 38 | 39 | 46.5 | 50 | 48.5 | 43 | 46 | 50 | 48 | 48 | 45
2013-06-16 07:00 | 52 | 57 | 66 | 56 | 59 | 57 | 57 | 57 | 61 | 51 | 39 | 68 | 64.5 | 57 | 62 | 61 | 56 | 49 | 66 | 56.5 | 48 | 51 | 36 | 55.5 | 71.5 | 62 | 61 | 50 | 55.5 | 62.5 | 52 | 53 | 55.5 | 70 | 61 | 56 | 55.5 | 58 | 57.5 | 58 | 64 | 52 | 66 | 59 | 53 | 53 | 70 | 69 | 57 | 53 | 52 | 57 | 52 | 51 | 56 | 55.5 | 55.5 | 52 | 53.5 | 61 | 53 | 52 | 58 | 53.5 | 48 | 51 | 52 | 53 | 57 | 66 | 51 | 50 | 67 | 55 | 53.5 | 55.5 | 68 | 48 | 46.5 | 41 | 52 | 49 | 35 | 48 | 46.5 | 48 | 32 | 37 | 47.5 | 52 | 48 | 50 | 37.5 | 47 | 38 | 46.5 | 40 | 46.5 | 47 | 35 | 37.5 | 50 | 52 | 49 | 50 | 48 | 37.5 | 41 | 47 | 28.5 | 35.5 | 39 | 42 | 50.5 | 46 | 54.5 | 48 | 47 | 48 | 50 | 23 | 52 | 50 | 52 | 51 | 52 | 49 | 42 | 50 | 39 | 49 | 43 | 48 | 50 | 47 | 46.5 | 48 | 49 | 36 | 48 | 50 | 30 | 43 | 40 | 40 | 46.5 | 50 | 50 | 43 | 46 | 50 | 50 | 50 | 45
2013-06-16 08:00 | 53 | 57 | 69 | 59 | 68 | 62 | 62 | 61 | 65 | 56 | 39 | 72 | 70 | 59 | 62 | 64.5 | 57 | 51 | 71.5 | 61 | 48 | 53 | 37 | 61 | 75 | 66 | 66 | 57 | 61 | 64.5 | 53 | 54 | 59 | 73.5 | 64.5 | 61 | 61 | 65 | 62.5 | 62 | 69 | 52 | 71.5 | 66 | 54 | 58 | 73.5 | 71 | 57 | 57 | 55 | 59 | 57 | 52.5 | 61 | 57 | 57 | 57 | 59 | 62.5 | 55 | 54 | 63.5 | 55.5 | 56.5 | 52 | 55 | 57 | 62.5 | 68 | 51 | 52 | 69 | 55.5 | 53.5 | 57 | 71 | 49 | 48 | 39 | 51 | 49 | 33 | 48 | 48 | 48 | 25 | 37 | 48 | 50 | 48 | 48 | 41 | 46 | 37 | 46.5 | 42 | 46.5 | 47 | 36 | 39 | 50 | 51 | 50 | 52 | 48 | 37.5 | 40 | 48 | 30 | 34 | 41 | 43 | 52 | 48 | 55.5 | 49 | 48 | 47 | 48 | 26.5 | 52 | 51 | 52 | 51 | 50 | 50 | 43 | 50 | 43 | 49 | 43 | 48 | 52 | 48 | 46.5 | 50 | 50 | 39 | 47.5 | 50 | 36 | 44 | 35 | 41 | 46.5 | 49 | 49 | 43 | 45 | 50 | 48 | 52 | 46
2013-06-16 09:00 | 54.5 | 57 | 72 | 61 | 74 | 68 | 66 | 61 | 67 | 59 | 42 | 77 | 71.5 | 61 | 68 | 66 | 58 | 52 | 75 | 64.5 | 52 | 52 | 36 | 66 | 77 | 72 | 69 | 62.5 | 66 | 68 | 54.5 | 55 | 62.5 | 75 | 70 | 63 | 62 | 74 | 67 | 66 | 76 | 53 | 77 | 71.5 | 55 | 60 | 75 | 74 | 60 | 59 | 60 | 61 | 59 | 54 | 64 | 61 | 62.5 | 60 | 64.5 | 61 | 57 | 54 | 66 | 57 | 64.5 | 55 | 59 | 59 | 66 | 69 | 52 | 53.5 | 71 | 59 | 53.5 | 61 | 74 | 49.5 | 48 | 42 | 52 | 48 | 32 | 51 | 48 | 49 | 25 | 37 | 48 | 48 | 46.5 | 45 | 41 | 45 | 38 | 46.5 | 43 | 44.5 | 47 | 35 | 41 | 52 | 54 | 47 | 50 | 52 | 35.5 | 41.5 | 49 | 30 | 34 | 43 | 45 | 51 | 42 | 54.5 | 50 | 48 | 46 | 50 | 26.5 | 51 | 50 | 52 | 50 | 48 | 45 | 45 | 48 | 41 | 48.5 | 43 | 50 | 52 | 46 | 46.5 | 48 | 50 | 42 | 46.5 | 50 | 39 | 40 | 39 | 38 | 46.5 | 48 | 49 | 43 | 43 | 50 | 48 | 52 | 46
2013-06-16 10:00 | 56 | 61 | 75 | 63 | 78 | 74 | 69 | 62.5 | 69 | 65 | 46 | 80.5 | 73.5 | 62.5 | 70 | 71.5 | 59 | 56 | 75 | 68.5 | 52 | 57 | 39 | 71.5 | 80 | 75 | 72 | 66 | 73.5 | 73.5 | 56.5 | 56 | 66 | 79 | 73.5 | 68 | 63 | 78 | 72 | 68 | 80 | 54 | 77 | 75 | 56 | 64 | 79 | 77 | 60 | 61 | 61 | 61 | 62.5 | 55 | 67 | 64.5 | 62.5 | 61 | 70 | 64.5 | 59 | 59 | 70 | 57 | 68 | 58 | 65 | 59 | 68 | 69 | 54 | 55.5 | 73 | 59 | 55.5 | 62.5 | 76 | 50 | 46.5 | 42 | 52 | 48 | 26 | 49 | 50 | 50 | 28 | 37 | 48 | 50 | 44.5 | 44 | 41 | 46 | 37 | 48 | 43.5 | 44.5 | 49 | 37 | 37.5 | 50.5 | 53 | 48 | 50 | 52 | 44.5 | 41.5 | 50 | 28.5 | 35.5 | 44.5 | 45 | 50 | 42 | 54.5 | 50 | 47 | 44 | 46.5 | 21 | 51 | 48 | 50 | 51 | 47 | 46 | 44 | 48 | 43 | 48 | 41 | 52 | 52 | 45 | 46.5 | 48 | 47 | 44 | 48 | 52 | 42 | 42 | 39 | 39 | 44.5 | 48 | 49 | 44.5 | 44 | 50 | 48 | 52 | 45
2013-06-16 11:00 | 59 | 61 | 79 | 64 | 81 | 78 | 71 | 66 | 73 | 69 | 48 | 82.5 | 75 | 64.5 | 72 | 73.5 | 60 | 59 | 77 | 72 | 52 | 57 | 41 | 79 | 82.5 | 78 | 75 | 68 | 79 | 77 | 58 | 59 | 71.5 | 82.5 | 79 | 70 | 64 | 80 | 75.5 | 72 | 83 | 57 | 80.5 | 80.5 | 57 | 67 | 82.5 | 78 | 64 | 63 | 64 | 61 | 64.5 | 57 | 68 | 66 | 66 | 64 | 73.5 | 68 | 62 | 61 | 73 | 61 | 71 | 60 | 67 | 60 | 70 | 71 | 52 | 56.5 | 77 | 61 | 55.5 | 64.5 | 78 | 52 | 46.5 | 38 | 54 | 47 | 33 | 50 | 52 | 50 | 32 | 35 | 48 | 50 | 44.5 | 43 | 41 | 47 | 33 | 46.5 | 45 | 41 | 46 | 38 | 41 | 48 | 54 | 48 | 52 | 48 | 39 | 41 | 51 | 28.5 | 32 | 43 | 41 | 48 | 44 | 54.5 | 50 | 47 | 44 | 46.5 | 17.5 | 51 | 47 | 46.5 | 50 | 47 | 41 | 41 | 50 | 43 | 49 | 41 | 52 | 52 | 44 | 44.5 | 48 | 47 | 44 | 48 | 52 | 43.5 | 41 | 40 | 39 | 46.5 | 48 | 50 | 44.5 | 40 | 50 | 48 | 52 | 44
2013-06-16 12:00 | 62 | 62.5 | 81 | 65 | 85 | 79 | 76 | 68 | 76 | 71 | 50 | 85.5 | 79 | 64.5 | 73 | 75 | 62 | 58 | 80.5 | 72.5 | 53.5 | 51 | 44 | 84 | 84 | 81 | 77 | 68 | 80.5 | 79 | 58.5 | 58 | 73.5 | 82.5 | 80.5 | 72 | 66 | 81 | 79.5 | 76 | 85 | 59 | 80.5 | 82.5 | 59 | 69 | 86 | 80 | 63 | 66 | 65 | 62.5 | 64.5 | 59 | 69 | 66 | 71.5 | 67 | 75 | 68 | 64 | 62 | 75.5 | 62.5 | 73.5 | 66 | 70 | 62 | 73.5 | 68 | 50 | 57 | 78 | 62.5 | 57 | 66 | 79 | 54 | 46.5 | 43 | 53 | 45 | 35 | 51 | 52 | 49 | 34 | 36 | 48.5 | 50 | 46.5 | 42 | 41 | 48 | 31 | 44.5 | 44 | 43 | 47 | 39 | 39 | 48 | 53 | 47 | 53.5 | 46.5 | 41 | 41.5 | 50 | 26.5 | 34 | 37.5 | 43 | 49 | 43 | 54 | 48 | 45 | 42 | 43 | 19.5 | 50 | 51 | 46.5 | 50 | 45 | 43 | 40 | 48 | 39 | 50 | 40 | 52 | 53.5 | 42 | 48 | 44.5 | 47 | 45 | 48 | 52 | 47 | 42 | 41 | 40 | 44.5 | 47 | 48 | 44.5 | 42 | 50 | 50 | 52 | 46
2013-06-16 13:00 | 65 | 64.5 | 82 | 67 | 87 | 81 | 78 | 71.5 | 79 | 74 | 41 | 90.5 | 80.5 | 66 | 76 | 76.5 | 63 | 59 | 80.5 | 72.5 | 55.5 | 55 | 43 | 88 | 88 | 83 | 81 | 70 | 84 | 82.5 | 59.5 | 59 | 77 | 84 | 80.5 | 74 | 68 | 83 | 81 | 78 | 87 | 61 | 82.5 | 86 | 61 | 62 | 88 | 82 | 65 | 67 | 63 | 64.5 | 66 | 61 | 71 | 70 | 73.5 | 68 | 80.5 | 70 | 65 | 66 | 77.5 | 66 | 75 | 70 | 71 | 62 | 75 | 67 | 56 | 59 | 77 | 62 | 61 | 66 | 80 | 56 | 46.5 | 44 | 53 | 41 | 36 | 50 | 50 | 49 | 36 | 39 | 47.5 | 46.5 | 46.5 | 42 | 39.5 | 49 | 30 | 44.5 | 43.5 | 43 | 47 | 40 | 39 | 52 | 53 | 45 | 55.5 | 44.5 | 39 | 41.5 | 51 | 25 | 35.5 | 37.5 | 44 | 49.5 | 40 | 55.5 | 45 | 43 | 42 | 43 | 21 | 50 | 50 | 46.5 | 50 | 43 | 42 | 43 | 48 | 43 | 51 | 40 | 52 | 53.5 | 41 | 46.5 | 44.5 | 47 | 46 | 48.5 | 52 | 43.5 | 39 | 38 | 39 | 41 | 47 | 50 | 43 | 44 | 51 | 50 | 50 | 47
2013-06-16 14:00 | 65 | 64.5 | 83 | 67 | 88 | 84 | 80 | 71.5 | 80 | 75 | 49 | 90.5 | 82.5 | 66 | 74 | 78 | 67 | 62 | 80.5 | 73 | 52 | 55 | 45 | 88 | 88 | 85 | 83 | 70 | 88 | 84 | 60 | 60 | 79 | 86 | 82.5 | 75 | 70 | 84 | 84 | 79 | 89 | 63 | 82.5 | 89.5 | 62 | 65 | 88 | 84 | 67 | 67 | 64 | 64.5 | 68 | 61.5 | 73 | 71.5 | 77 | 69 | 84 | 71.5 | 66 | 68 | 79 | 66 | 75.5 | 70 | 73 | 62 | 77 | 68 | 57.5 | 62 | 75 | 64.5 | 59 | 70 | 81 | 55.5 | 48 | 45 | 53 | 38 | 35 | 53 | 48 | 48 | 37 | 36 | 47 | 48 | 48 | 42 | 38.5 | 50 | 29 | 46.5 | 44 | 46.5 | 49 | 40 | 39 | 52 | 52 | 46 | 55.5 | 43 | 41 | 41 | 49 | 26.5 | 43 | 30 | 38 | 50 | 39 | 55 | 35 | 43 | 41 | 43 | 23 | 50 | 50 | 44.5 | 50 | 43 | 42 | 45 | 48 | 43 | 51 | 38 | 52 | 53.5 | 40 | 48 | 44.5 | 46 | 46 | 48.5 | 52 | 40.5 | 33 | 46 | 39 | 37.5 | 47 | 51.5 | 43 | 41 | 50 | 50 | 48 | 42
2013-06-16 15:00 | 65 | 64.5 | 83 | 68 | 90 | 87 | 79 | 73.5 | 82 | 76 | 53 | 93.5 | 82.5 | 68 | 73 | 79 | 68 | 59 | 82.5 | 72.5 | 57 | 57 | 45 | 88 | 89.5 | 85 | 84 | 68 | 88 | 84 | 58.5 | 60 | 79 | 82.5 | 82.5 | 76 | 70.5 | 82 | 85 | 79 | 88 | 64 | 80.5 | 91.5 | 61 | 70 | 84 | 85 | 67 | 68 | 64 | 64.5 | 70 | 61.5 | 72 | 71.5 | 79 | 69 | 86 | 70 | 68 | 68 | 80.5 | 70 | 75.5 | 68 | 71 | 61 | 77 | 68 | 58.5 | 64.5 | 77 | 66 | 57 | 71.5 | 78 | 55 | 48 | 48 | 53 | 35 | 35 | 50 | 46.5 | 51 | 38 | 37 | 50 | 46.5 | 48 | 46 | 37.5 | 50 | 28 | 44.5 | 42 | 44.5 | 47 | 40 | 32 | 52 | 51 | 47 | 53.5 | 37.5 | 41 | 43.5 | 48 | 28.5 | 41 | 30 | 43 | 49.5 | 42 | 57 | 43 | 43 | 38 | 44.5 | 23 | 50 | 51 | 48 | 50 | 43 | 41 | 44 | 48 | 41 | 51 | 37 | 52 | 52 | 38 | 41 | 46.5 | 45 | 47 | 51 | 50 | 37.5 | 38 | 48 | 39 | 41 | 47 | 53.5 | 43 | 41 | 48 | 48 | 48 | 39
2013-06-16 16:00 | 65 | 62.5 | 80 | 68 | 89 | 87 | 82.5 | 73.5 | 82 | 76 | 54 | 92.5 | 79 | 70 | 75 | 79 | 69 | 56 | 82.5 | 72 | 52 | 58 | 46 | 87.5 | 86 | 84 | 85 | 70 | 88 | 84 | 56.5 | 59 | 79 | 75 | 82.5 | 75 | 71 | 81 | 85 | 77 | 90 | 64 | 80.5 | 90.5 | 62 | 71 | 88 | 85 | 66 | 69 | 64 | 64.5 | 70 | 62 | 70 | 73.5 | 80.5 | 69 | 84 | 70 | 67 | 62 | 79 | 68 | 81.5 | 61 | 70 | 62 | 77 | 69 | 59 | 68 | 74 | 67 | 57 | 71.5 | 81 | 55 | 48 | 47 | 53 | 36 | 35 | 49.5 | 46.5 | 49 | 39 | 37 | 50.5 | 48 | 48 | 47 | 39 | 49 | 34 | 39 | 41 | 44.5 | 48 | 40 | 27.5 | 52 | 50 | 44 | 55.5 | 35.5 | 39 | 45.5 | 47 | 26.5 | 37.5 | 34 | 44 | 48.5 | 43 | 56.5 | 45 | 41 | 37 | 48 | 21 | 50 | 48 | 48 | 50 | 40 | 40 | 45 | 48 | 43 | 51 | 36 | 48 | 52 | 41 | 43 | 48 | 46 | 48 | 51.5 | 50 | 39 | 41 | 48 | 39 | 44.5 | 47 | 55 | 43 | 40 | 48 | 48 | 46.5 | 38
2013-06-16 17:00 | 62.5 | 64.5 | 73 | 68 | 87 | 87 | 80.5 | 73.5 | 82 | 75 | 47 | 93.5 | 75 | 70 | 76 | 79 | 68 | 46 | 82.5 | 71 | 57 | 58 | 47 | 86 | 89.5 | 85 | 86 | 70 | 89.5 | 86 | 55 | 59 | 79 | 71.5 | 82.5 | 75 | 72 | 83 | 84 | 77 | 87 | 63 | 82.5 | 93.5 | 60 | 66 | 84 | 84 | 68 | 69 | 62 | 64.5 | 68 | 60.5 | 69 | 73.5 | 79 | 67 | 84 | 66 | 66 | 65 | 77.5 | 70 | 79 | 60 | 68 | 61 | 75 | 68 | 60 | 68 | 74 | 65 | 57 | 70 | 77 | 54 | 50 | 44 | 53 | 39 | 35 | 48.5 | 44.5 | 49 | 38 | 39 | 48.5 | 48 | 48 | 45 | 41 | 48 | 37 | 39 | 41 | 44.5 | 46 | 40 | 23 | 50 | 52 | 45 | 53.5 | 35.5 | 39 | 46 | 47 | 25 | 35.5 | 39 | 45 | 47 | 46 | 56.5 | 45 | 44 | 37 | 44.5 | 21 | 50 | 52 | 46.5 | 47 | 40 | 43 | 43 | 50 | 44.5 | 51.5 | 35 | 50 | 50 | 42 | 44.5 | 52 | 47 | 49 | 52.5 | 48 | 39 | 43 | 48 | 36 | 43 | 46 | 54 | 44.5 | 37 | 47.5 | 50 | 48 | 42
2013-06-16 18:00 | 60.5 | 64.5 | 69 | 68 | 84 | 87 | 80.5 | 71.5 | 82 | 74 | 47 | 94.5 | 73.5 | 70 | 69 | 77 | 68 | 50 | 77 | 69.5 | 52 | 58 | 47 | 86 | 84 | 81 | 82 | 70 | 86 | 84 | 55 | 59 | 75 | 71.5 | 82.5 | 74 | 70.5 | 77 | 83.5 | 75 | 88 | 62 | 80.5 | 93 | 58 | 69 | 82.5 | 81 | 68 | 67 | 62 | 64.5 | 66 | 58.5 | 65 | 71.5 | 79 | 67 | 82.5 | 64.5 | 67 | 59 | 75 | 68 | 78 | 58 | 67 | 61 | 75 | 66 | 57 | 68 | 74 | 62.5 | 57 | 70 | 74 | 53 | 48 | 41 | 50 | 39 | 35 | 52 | 43 | 43 | 36 | 39 | 48.5 | 46.5 | 48 | 54 | 41 | 50 | 36 | 43 | 41.5 | 44.5 | 47 | 40 | 25 | 44.5 | 53 | 42 | 55.5 | 37.5 | 39 | 46 | 47 | 25 | 35.5 | 37.5 | 45 | 47 | 47 | 57.5 | 44 | 44 | 35 | 43 | 21 | 51 | 49 | 46.5 | 47 | 38 | 44 | 40 | 50 | 43 | 51.5 | 39 | 52 | 53.5 | 43 | 43 | 52 | 47 | 48 | 53 | 48 | 39.5 | 44 | 47 | 33 | 41 | 47 | 54 | 44.5 | 36 | 46.5 | 50 | 48 | 46
2013-06-16 19:00 | 58 | 64.5 | 65 | 64 | 80 | 83 | 80.5 | 70 | 78 | 68 | 46 | 89.5 | 71.5 | 68 | 68 | 75 | 65 | 51 | 75 | 67.5 | 53.5 | 54 | 47 | 84 | 77 | 79 | 79 | 70 | 82.5 | 82.5 | 55 | 58 | 70 | 68 | 77 | 69 | 68.5 | 72 | 78.5 | 72 | 81 | 62 | 77 | 88.5 | 57 | 64 | 79 | 76 | 66 | 64 | 58 | 62.5 | 64.5 | 57 | 62 | 71.5 | 73.5 | 66 | 79 | 61 | 65 | 58 | 71 | 66 | 75 | 58 | 64 | 60 | 73.5 | 64 | 56 | 68 | 70 | 60 | 57 | 66 | 70 | 52 | 48 | 41 | 52 | 37 | 33 | 48 | 39 | 44 | 32 | 39 | 49 | 46.5 | 48 | 53 | 43 | 49 | 37 | 44.5 | 43.5 | 44.5 | 50 | 40 | 28.5 | 46.5 | 56 | 46 | 52 | 41 | 39 | 46 | 45 | 23 | 35.5 | 48 | 45 | 47.5 | 43 | 63 | 46 | 47 | 36 | 39 | 26 | 49 | 51 | 48 | 47 | 39 | 48 | 38 | 50 | 41 | 51 | 41 | 50 | 55.5 | 42 | 50 | 53.5 | 47 | 48 | 54.5 | 48 | 43 | 43 | 47 | 33 | 41 | 47 | 54 | 46.5 | 38 | 48 | 50 | 48 | 46.5
2013-06-16 20:00 | 55.5 | 61 | 62 | 58 | 77 | 79 | 75 | 64.5 | 71 | 62 | 46 | 86.5 | 62.5 | 64.5 | 62 | 68 | 61 | 46 | 73.5 | 66 | 48 | 54 | 47 | 82.5 | 73.5 | 77 | 75 | 62.5 | 70 | 73.5 | 55 | 55 | 66 | 64.5 | 62.5 | 65 | 67 | 65 | 74 | 66 | 73 | 60 | 71.5 | 84.5 | 56 | 58 | 70 | 70 | 62 | 62 | 55 | 62.5 | 57 | 55 | 57 | 66 | 70 | 60 | 73.5 | 61 | 63 | 52 | 66 | 64.5 | 72.5 | 54 | 61 | 58 | 71.5 | 62 | 52 | 62.5 | 65 | 55.5 | 55.5 | 61 | 64.5 | 51.5 | 48 | 39 | 54 | 38 | 32 | 48 | 39 | 48 | 31 | 40 | 48 | 48 | 48 | 53 | 44.5 | 49 | 39 | 43 | 46 | 43 | 50 | 40 | 30 | 44.5 | 55 | 43 | 53.5 | 48 | 46.5 | 45 | 44 | 21 | 35.5 | 46.5 | 46 | 46 | 50 | 59.5 | 47 | 50 | 39 | 46.5 | 26 | 51 | 50.5 | 48 | 46 | 39 | 47 | 42 | 52 | 48 | 50.5 | 42 | 50 | 53.5 | 46 | 46.5 | 53.5 | 48 | 46 | 56 | 46.5 | 43 | 43 | 46 | 41 | 43 | 48 | 47 | 48 | 39 | 48 | 50 | 52 | 44.5
2013-06-16 21:00 | 53.5 | 57 | 59 | 54 | 76 | 75 | 70 | 58.5 | 71 | 53 | 44 | 80.5 | 64.5 | 61 | 60 | 66 | 57 | 44 | 70 | 63 | 46.5 | 52 | 44 | 71.5 | 70 | 66 | 70 | 59.5 | 73.5 | 62.5 | 54.5 | 51 | 62.5 | 62.5 | 61 | 61 | 62.5 | 60 | 71.5 | 61 | 68 | 54 | 62.5 | 76.5 | 56 | 55 | 64.5 | 67 | 59 | 61 | 52.5 | 57 | 52 | 53 | 54 | 64 | 66 | 59 | 73.5 | 57 | 60 | 49 | 62 | 59.5 | 70 | 52 | 61 | 56 | 70 | 61 | 51.5 | 55.5 | 62 | 53.5 | 53.5 | 55.5 | 61 | 50 | 48 | 39 | 51 | 42 | 35 | 48.5 | 40 | 45 | 31 | 38 | 46.5 | 43 | 48 | 53 | 46.5 | 48 | 39 | 43 | 47.5 | 41 | 47 | 41 | 35.5 | 44.5 | 55 | 50 | 53.5 | 39 | 44.5 | 46.5 | 43 | 23 | 37.5 | 43 | 47 | 47 | 53 | 59 | 46 | 50 | 41 | 48 | 26 | 48 | 50 | 52 | 49 | 37 | 46 | 42.5 | 52 | 46.5 | 50 | 40 | 48.5 | 53.5 | 47 | 43 | 53.5 | 48 | 45 | 54.5 | 45.5 | 43 | 42 | 46 | 43 | 37.5 | 48 | 47 | 48 | 40 | 48 | 50 | 52 | 44
2013-06-16 22:00 | 51 | 55.5 | 57 | 52 | 74 | 72 | 68 | 53.5 | 61 | 49 | 41 | 75.5 | 62.5 | 57 | 60 | 63.5 | 55 | 41 | 68 | 60 | 45.5 | 51 | 42 | 66 | 68 | 65 | 66 | 57 | 68 | 59 | 54 | 51 | 64.5 | 59 | 57 | 59 | 58.5 | 58 | 69 | 58 | 67 | 50 | 61 | 70.5 | 56 | 51 | 64.5 | 67 | 56 | 57 | 51 | 55.5 | 48 | 51 | 52 | 62.5 | 64.5 | 55 | 71.5 | 57 | 56 | 48 | 59.5 | 57 | 67.5 | 51 | 62 | 53 | 66 | 61 | 51 | 53.5 | 60 | 52 | 52 | 53.5 | 60 | 49 | 50 | 40 | 50 | 44 | 35 | 49.5 | 41 | 48 | 30 | 37.5 | 44 | 44.5 | 48 | 52 | 47.5 | 48 | 38 | 41 | 49.5 | 40 | 46 | 39 | 32 | 44 | 53 | 53 | 53.5 | 39 | 43 | 46.5 | 44 | 23 | 37.5 | 39 | 44 | 47.5 | 53 | 59 | 46 | 48 | 41 | 44.5 | 24 | 48 | 50 | 46.5 | 48 | 38 | 48 | 43 | 52 | 44.5 | 49 | 41 | 46.5 | 53.5 | 45 | 43 | 53.5 | 49 | 44 | 54.5 | 44.5 | 43 | 42 | 46 | 43 | 39 | 47 | 47 | 46.5 | 40 | 47 | 50 | 52 | 43
2013-06-16 23:00 | 52 | 55.5 | 56 | 51 | 69 | 64 | 68 | 52 | 60 | 46 | 39 | 71.5 | 61 | 55.5 | 61 | 59 | 53 | 41 | 62.5 | 57 | 44.5 | 49 | 42 | 63.5 | 68 | 66 | 65 | 56.5 | 62.5 | 68 | 53 | 48 | 57 | 57 | 57 | 60 | 54 | 59 | 66.5 | 55 | 66 | 48 | 57 | 64 | 55 | 50 | 62.5 | 63 | 57 | 58 | 50 | 53.5 | 48 | 50.5 | 50 | 61 | 62.5 | 51 | 66 | 57 | 55 | 47 | 57.5 | 55.5 | 65 | 50 | 62 | 50 | 64.5 | 61 | 50.5 | 55.5 | 60 | 52 | 48 | 53.5 | 57 | 50 | 52 | 38 | 47 | 49 | 40 | 50 | 43 | 47 | 34 | 37 | 41 | 43 | 48 | 48 | 47 | 48 | 37 | 43 | 52 | 39 | 45 | 39 | 35 | 43 | 52 | 46 | 53 | 43 | 37.5 | 45 | 42 | 25 | 37.5 | 35.5 | 43 | 48 | 51 | 59.5 | 46 | 48 | 42 | 44.5 | 22.5 | 48 | 49.5 | 46.5 | 48 | 36 | 48 | 42 | 50 | 44.5 | 49.5 | 41 | 48 | 53.5 | 45 | 43 | 53.5 | 49 | 42 | 55 | 44.5 | 43 | 42 | 46 | 42 | 44.5 | 48 | 47 | 48 | 39 | 46.5 | 48 | 52 | 43
2013-06-17 | 52.5 | 53.5 | 55 | 52 | 67 | 63 | 64 | 50 | 58 | 40 | 37 | 69 | 59 | 55.5 | 59 | 57.5 | 52 | 40 | 61 | 57.5 | 44.5 | 48 | 40 | 60.5 | 68 | 70 | 61 | 55.5 | 59 | 64.5 | 53 | 49 | 59 | 55.5 | 61 | 57 | 52.5 | 56 | 64 | 56 | 64 | 47 | 57 | 63.5 | 55 | 50 | 61 | 63 | 54 | 55 | 50 | 53.5 | 44.5 | 50.5 | 47 | 55.5 | 59 | 48 | 61 | 55.5 | 54 | 46 | 55 | 57 | 62.5 | 47 | 62 | 49 | 61 | 59 | 50 | 54.5 | 59 | 50 | 48 | 53.5 | 54 | 50.5 | 50 | 39 | 47 | 50 | 39 | 50 | 43 | 47 | 31 | 36 | 35 | 39 | 48 | 50 | 47 | 48 | 36 | 43 | 51.5 | 41 | 45 | 38 | 38.5 | 43 | 50 | 50 | 52.5 | 44.5 | 35.5 | 46.5 | 44 | 21 | 37.5 | 34 | 43 | 47.5 | 53 | 59 | 47 | 49 | 41 | 44.5 | 20.5 | 49 | 48.5 | 46.5 | 47 | 35 | 47 | 42 | 50 | 43 | 50 | 39 | 50 | 53.5 | 45 | 46.5 | 52 | 49 | 41 | 54.5 | 43 | 43 | 42 | 43 | 41 | 44.5 | 47 | 47 | 47 | 40 | 46 | 48 | 52 | 42
2013-06-17 01:00 | 53 | 53.5 | 51 | 52 | 66 | 62 | 61 | 48 | 60 | 40 | 35.5 | 67 | 53.5 | 52 | 55 | 55 | 52 | 38 | 57 | 58.5 | 43 | 49 | 41 | 58.5 | 64 | 69 | 57 | 54.5 | 57 | 62.5 | 53 | 50 | 61 | 53.5 | 55.5 | 52 | 50.5 | 54 | 61.5 | 57 | 60 | 44 | 57 | 63 | 55 | 48 | 59 | 58 | 47 | 52 | 47 | 52 | 46.5 | 50 | 42 | 55.5 | 57 | 47 | 57 | 55.5 | 56 | 47 | 53 | 57 | 60 | 46 | 60 | 47 | 62.5 | 59 | 49 | 53.5 | 58 | 50 | 48 | 53.5 | 48 | 51 | 50 | 41 | 48 | 50 | 35 | 50 | 41 | 42 | 31 | 34.5 | 31.5 | 41 | 48 | 51 | 47.5 | 49 | 35 | 43 | 49.5 | 39 | 45 | 39 | 38.5 | 42.5 | 50 | 50 | 52 | 44.5 | 35.5 | 46 | 45 | 19.5 | 39 | 35.5 | 45 | 47 | 51 | 59 | 47 | 50 | 40 | 44.5 | 20 | 49 | 48 | 46.5 | 46 | 38 | 50 | 42 | 50 | 43 | 50 | 36 | 48 | 53.5 | 44 | 43 | 52 | 49 | 40 | 53 | 43 | 43 | 42 | 43 | 41 | 44.5 | 47 | 47 | 46.5 | 41 | 49 | 48 | 52 | 42
2013-06-17 02:00 | 53 | 53.5 | 50 | 54 | 64 | 60 | 57.5 | 48 | 53 | 42 | 34 | 65 | 52 | 53.5 | 55 | 52.5 | 52 | 38 | 55.5 | 59 | 43 | 49 | 36 | 57 | 61 | 70 | 59 | 53.5 | 64.5 | 64.5 | 53 | 51 | 53.5 | 55.5 | 57 | 54 | 49 | 52 | 59.5 | 56 | 62 | 43 | 55.5 | 60.5 | 55 | 48 | 57 | 59 | 47 | 51 | 46 | 53.5 | 44.5 | 50 | 40 | 53.5 | 57 | 47 | 55.5 | 55.5 | 53 | 46 | 51 | 59 | 57.5 | 44 | 59 | 47 | 61 | 60 | 48.5 | 53.5 | 58 | 50 | 52 | 53.5 | 51 | 52 | 50 | 39 | 51 | 51 | 33 | 49.5 | 41 | 44 | 34 | 33.5 | 32.5 | 41 | 48 | 50 | 46 | 48 | 35 | 44.5 | 50 | 39 | 46 | 35 | 38.5 | 43 | 50 | 49 | 51.5 | 35.5 | 34 | 44 | 47 | 35.5 | 39 | 34 | 43 | 46 | 51 | 59 | 47 | 49 | 39 | 44.5 | 20 | 49 | 47.5 | 44.5 | 46 | 33 | 48 | 42 | 50 | 41 | 50 | 37 | 48 | 53.5 | 44 | 46.5 | 52 | 49 | 40 | 51 | 43 | 43 | 41 | 44 | 42 | 44.5 | 47 | 47 | 46.5 | 41 | 48 | 50 | 52 | 42
2013-06-17 03:00 | 53 | 53.5 | 50 | 51 | 61 | 57 | 55 | 48 | 52 | 38 | 32.5 | 64 | 52 | 53.5 | 56 | 53 | 53 | 37 | 53.5 | 58.5 | 43 | 47 | 35 | 56 | 55.5 | 67 | 57 | 52.5 | 62.5 | 62.5 | 52.5 | 51 | 53.5 | 53.5 | 57 | 54 | 48.5 | 49 | 57 | 56 | 61 | 40 | 55.5 | 50.5 | 54 | 47 | 57 | 54 | 44 | 51 | 46 | 53.5 | 44.5 | 50 | 37 | 53.5 | 57 | 45 | 53.5 | 53.5 | 51 | 45 | 49.5 | 57 | 55 | 45 | 58 | 47 | 57 | 60 | 48 | 55.5 | 58 | 50 | 52 | 53.5 | 52 | 52 | 50 | 39 | 50 | 53 | 28 | 50 | 43 | 45 | 33 | 32.5 | 33 | 41 | 48 | 50 | 47 | 49 | 35 | 43 | 48.5 | 39 | 45 | 33 | 38.5 | 43.5 | 52 | 47 | 50.5 | 37.5 | 34 | 46 | 46 | 34 | 39 | 34 | 43 | 45.5 | 48 | 57 | 46 | 50 | 38 | 44.5 | 20 | 50 | 47 | 46.5 | 45 | 35 | 46 | 42.5 | 48 | 39 | 49.5 | 34 | 48 | 53.5 | 44 | 44.5 | 52 | 48 | 39 | 49.5 | 43 | 43 | 44 | 42 | 42 | 44.5 | 47 | 47 | 46.5 | 41 | 48 | 50 | 52 | 43
2013-06-17 04:00 | 53 | 53.5 | 50 | 51 | 60 | 56 | 52.5 | 46.5 | 52 | 40 | 32 | 65.5 | 52 | 53.5 | 56 | 52.5 | 53 | 37 | 52 | 57.5 | 44.5 | 48 | 36 | 54 | 55.5 | 66 | 56 | 52 | 57 | 59 | 52 | 52 | 48 | 53.5 | 59 | 51 | 48.5 | 51 | 54.5 | 56 | 62 | 40 | 55.5 | 55 | 54 | 47 | 57 | 54 | 42 | 50 | 46 | 53.5 | 46.5 | 50 | 36 | 52 | 57 | 47 | 53.5 | 53.5 | 51 | 46 | 48 | 53.5 | 52.5 | 44 | 57 | 48 | 57 | 60 | 47.5 | 53.5 | 58 | 49 | 52 | 53.5 | 53 | 52 | 50 | 39 | 50 | 52 | 27 | 51 | 43 | 44 | 33 | 31 | 33 | 41 | 48 | 49 | 46.5 | 49 | 35 | 43 | 48.5 | 41 | 45 | 35 | 38 | 43.5 | 52 | 47 | 50 | 39 | 34 | 46 | 48 | 35.5 | 39 | 32 | 44 | 45.5 | 50 | 54.5 | 45 | 49 | 37 | 44.5 | 23.5 | 49 | 46 | 46.5 | 45 | 31 | 46 | 43 | 50 | 41 | 49 | 34 | 48 | 53.5 | 45 | 44.5 | 52 | 49 | 38 | 48 | 44.5 | 43 | 43 | 41 | 42 | 44.5 | 46 | 47 | 46.5 | 41 | 48 | 50 | 52 | 43
2013-06-17 05:00 | 53.5 | 53.5 | 51 | 52 | 60 | 54 | 50 | 48 | 53 | 42 | 31 | 62 | 52 | 53.5 | 54 | 52 | 53 | 38 | 52 | 57 | 44.5 | 49 | 35 | 53.5 | 55.5 | 64 | 54 | 52 | 59 | 57 | 51 | 52 | 50 | 53.5 | 55.5 | 52 | 48 | 50 | 52 | 56 | 63 | 40 | 57 | 54.5 | 54 | 46 | 57 | 56 | 43 | 50 | 46 | 53.5 | 48 | 50 | 35 | 52 | 57 | 49 | 52 | 53.5 | 51 | 45 | 47.5 | 53.5 | 50 | 46 | 58 | 46 | 57 | 59 | 47 | 55.5 | 59 | 48 | 52 | 55.5 | 52 | 52 | 50 | 41 | 50 | 52 | 28 | 48 | 43 | 40 | 35 | 30 | 34.5 | 43 | 48 | 48 | 46.5 | 49 | 36 | 43 | 49 | 43 | 46 | 33 | 36 | 46.5 | 54 | 47 | 52 | 35.5 | 35.5 | 45 | 47 | 37.5 | 39 | 33.5 | 47 | 45 | 49 | 52 | 45 | 49 | 37 | 44.5 | 23.5 | 49 | 46 | 46.5 | 45 | 34 | 46 | 43 | 52 | 43 | 49 | 34 | 48 | 53.5 | 46 | 43 | 50 | 49 | 42 | 47.5 | 48 | 43 | 43 | 40 | 41 | 44.5 | 47 | 47 | 46.5 | 41 | 48 | 52 | 52 | 44
2013-06-17 06:00 | 53.5 | 57 | 51 | 55 | 61 | 55 | 50 | 52 | 53 | 51 | 32 | 61.5 | 53.5 | 55.5 | 56 | 55.5 | 55 | 42 | 55.5 | 59.5 | 46.5 | 51 | 42 | 52 | 61 | 64 | 59 | 53.5 | 61 | 57 | 52 | 53 | 53.5 | 53.5 | 57 | 54 | 54.5 | 54 | 52.5 | 56 | 63 | 41 | 57 | 57.5 | 54 | 50 | 59 | 58 | 48 | 51 | 47 | 55.5 | 53.5 | 50 | 44 | 53.5 | 55.5 | 50 | 52 | 55.5 | 53 | 44 | 49.5 | 55.5 | 51.5 | 50 | 61 | 51 | 57 | 60 | 48 | 59 | 59 | 53.5 | 53.5 | 57 | 55.5 | 52 | 50 | 44 | 51 | 52 | 29 | 48 | 44.5 | 40 | 37 | 31 | 36.5 | 43 | 48 | 50 | 46.5 | 50 | 38 | 43 | 50.5 | 44.5 | 46 | 38 | 32 | 46.5 | 55 | 48 | 52 | 34 | 35.5 | 47 | 48 | 37.5 | 39 | 37.5 | 47 | 48.5 | 51 | 52.5 | 45 | 50 | 39 | 46.5 | 25 | 50 | 49 | 48 | 46 | 33 | 46 | 44 | 52 | 44.5 | 49.5 | 37 | 48 | 53.5 | 46 | 44.5 | 48 | 50 | 39 | 49.5 | 48 | 44.5 | 44 | 42 | 43 | 46.5 | 46 | 48 | 46.5 | 41 | 52 | 52 | 52 | 46.5
2013-06-17 07:00 | 54 | 59 | 54 | 57 | 65 | 58 | 53 | 57 | 57 | 59 | 38 | 64.5 | 53.5 | 57 | 59 | 61 | 57 | 45 | 55.5 | 62 | 46.5 | 54 | 47 | 55.5 | 66 | 68 | 60 | 57 | 62.5 | 61 | 53 | 54 | 61 | 55.5 | 66 | 58 | 61.5 | 57 | 65.5 | 57 | 69 | 46 | 61 | 62 | 55 | 54 | 62.5 | 65 | 54 | 54 | 46 | 57 | 57 | 50 | 48 | 57 | 57 | 53 | 55.5 | 57 | 56 | 45 | 51 | 57 | 58 | 53 | 65 | 54 | 61 | 60 | 50 | 64.5 | 60 | 55 | 53.5 | 57 | 57 | 52 | 50 | 43 | 52 | 52 | 27 | 50 | 44.5 | 44 | 40 | 35 | 39 | 43 | 48 | 50 | 46.5 | 50 | 39 | 44.5 | 51.5 | 44.5 | 47 | 40 | 34 | 46.5 | 55 | 50 | 53.5 | 37.5 | 35.5 | 47 | 49 | 37.5 | 39 | 43 | 48 | 51.5 | 52 | 60.5 | 45 | 52 | 41 | 46.5 | 19.5 | 50 | 51 | 46.5 | 44 | 33 | 46 | 44 | 52 | 46.5 | 50 | 37 | 50 | 53.5 | 47 | 46.5 | 50 | 50 | 36 | 51 | 48 | 42.5 | 43 | 41 | 43 | 48 | 46 | 48 | 46.5 | 39 | 51 | 53.5 | 53.5 | 47
2013-06-17 08:00 | 57 | 62.5 | 55 | 59 | 66 | 62 | 53 | 64.5 | 66 | 63 | 45 | 68 | 57 | 59 | 62 | 64.5 | 59 | 49 | 57 | 65 | 46.5 | 54 | 52 | 61 | 70 | 69 | 67 | 64.5 | 64.5 | 64.5 | 54 | 57 | 64.5 | 57 | 71.5 | 62 | 68 | 63 | 75.5 | 57 | 73 | 50 | 62.5 | 67 | 57 | 59 | 66 | 70 | 60 | 55 | 50 | 62.5 | 61 | 54.5 | 52 | 62.5 | 57 | 57 | 62.5 | 61 | 58 | 47 | 53 | 61 | 65 | 57 | 64 | 55 | 64.5 | 62 | 53 | 66 | 61 | 61 | 53.5 | 61 | 61 | 54.5 | 48 | 43 | 50 | 54 | 27 | 50 | 46.5 | 45 | 38 | 37 | 41 | 44.5 | 50 | 50 | 46.5 | 51 | 39 | 44.5 | 53 | 44.5 | 46 | 41 | 35.5 | 46.5 | 56 | 50 | 55.5 | 39 | 37.5 | 46 | 51 | 35.5 | 39 | 44.5 | 50 | 53 | 53 | 66 | 45 | 53 | 41 | 44.5 | 23 | 50 | 52 | 46.5 | 45 | 33 | 47 | 47 | 52 | 46.5 | 51.5 | 37 | 50 | 53.5 | 46 | 46.5 | 50 | 50 | 37 | 52 | 50 | 39.5 | 43 | 42 | 47 | 48 | 48 | 50 | 46.5 | 39 | 52 | 53.5 | 55.5 | 42
2013-06-17 09:00 | 60 | 62.5 | 56 | 62 | 70 | 65 | 66 | 70 | 72 | 68 | 50 | 71.5 | 57 | 61 | 68 | 68 | 60 | 52 | 57 | 67.5 | 46.5 | 54 | 56 | 68 | 73.5 | 72 | 71 | 66 | 66 | 71.5 | 56 | 58 | 66 | 57 | 80.5 | 66 | 68.5 | 64 | 79 | 59 | 78 | 55 | 64.5 | 73.5 | 60 | 62 | 66 | 72 | 64 | 57 | 52 | 62.5 | 64.5 | 58.5 | 55 | 66 | 61 | 60 | 66 | 61 | 60 | 49 | 57.5 | 64.5 | 67.5 | 62 | 70 | 57 | 66 | 64 | 55 | 70 | 65 | 57 | 53.5 | 62.5 | 64 | 56 | 48 | 43 | 51 | 54 | 31 | 50.5 | 44.5 | 42 | 34 | 37 | 44.5 | 44.5 | 50 | 46 | 46.5 | 51 | 38 | 44.5 | 50.5 | 43 | 47 | 42 | 37.5 | 44.5 | 55 | 50 | 55.5 | 43 | 37.5 | 47 | 49 | 35.5 | 39 | 35.5 | 48 | 53 | 54 | 63.5 | 46 | 52 | 42 | 44.5 | 25 | 51 | 52 | 46.5 | 46 | 32 | 46 | 48 | 50 | 46.5 | 52 | 37 | 52 | 53.5 | 44 | 48 | 48 | 51 | 39 | 53 | 52 | 31.5 | 43 | 41 | 43 | 46.5 | 47 | 49 | 46.5 | 38 | 50 | 53.5 | 57 | 40
2013-06-17 10:00 | 63 | 61 | 58 | 65 | 75 | 70 | 70 | 71.5 | 75 | 71 | 54 | 73.5 | 61 | 62.5 | 71 | 71.5 | 58 | 55 | 61 | 70.5 | 48 | 56 | 58 | 71.5 | 76 | 73 | 75 | 73.5 | 70 | 73.5 | 58 | 58 | 71.5 | 61 | 80.5 | 69 | 68.5 | 67 | 82.5 | 60 | 79 | 60 | 66 | 74.5 | 62 | 66 | 68 | 76 | 67 | 59 | 51 | 62.5 | 66 | 63 | 60 | 68 | 61 | 64 | 71.5 | 62.5 | 62 | 47 | 59 | 62.5 | 71.5 | 66 | 71 | 57 | 71.5 | 67 | 55 | 73.5 | 66 | 59 | 53.5 | 63.5 | 64.5 | 58 | 52 | 42 | 50 | 55 | 32 | 51 | 44.5 | 42 | 36 | 37 | 44.5 | 43 | 48 | 49 | 46.5 | 52 | 36 | 44.5 | 48 | 43 | 47 | 42 | 34 | 44.5 | 50 | 50 | 48 | 46.5 | 39 | 46.5 | 49 | 35.5 | 39 | 35.5 | 48 | 52 | 53 | 62 | 46 | 54 | 42 | 44.5 | 24.5 | 52 | 52 | 44.5 | 44 | 33 | 46 | 48 | 52 | 48 | 53 | 37 | 52 | 53.5 | 46 | 46.5 | 44.5 | 51 | 42 | 53.5 | 52 | 33.5 | 42 | 45 | 40 | 44.5 | 46 | 48 | 46.5 | 39 | 50 | 53.5 | 57 | 39
2013-06-17 11:00 | 63 | 59 | 62 | 68 | 77 | 71 | 70 | 73.5 | 78 | 74 | 59 | 73.5 | 61 | 61 | 69 | 73.5 | 58 | 57 | 62.5 | 73 | 53.5 | 57 | 60 | 75 | 79 | 78 | 79 | 70 | 75 | 75 | 60 | 64 | 73.5 | 62.5 | 84 | 74 | 69 | 71 | 84.5 | 64 | 77 | 63 | 70 | 77.5 | 62 | 69 | 73.5 | 77 | 70 | 64 | 54 | 61 | 70 | 67 | 63 | 70 | 62.5 | 69 | 75 | 64.5 | 64 | 48 | 61.5 | 70 | 75 | 64 | 71 | 59 | 73.5 | 69 | 59 | 73.5 | 68 | 62.5 | 53.5 | 62.5 | 69 | 57 | 53.5 | 42 | 49 | 47 | 31 | 51.5 | 48 | 43 | 37 | 36 | 39 | 44.5 | 52 | 48 | 46.5 | 54 | 37 | 43 | 46 | 43 | 47 | 37 | 35 | 44.5 | 44 | 51 | 57 | 48 | 37.5 | 45 | 52 | 34 | 41 | 37.5 | 48 | 51 | 51 | 59.5 | 47 | 55 | 40 | 43 | 24.5 | 52 | 53 | 44.5 | 46 | 36 | 45 | 48 | 53.5 | 46.5 | 53 | 36 | 48 | 53.5 | 46 | 46.5 | 46.5 | 51 | 44 | 53.5 | 52 | 35 | 40 | 44 | 41 | 48 | 43 | 47 | 44.5 | 38 | 48 | 53.5 | 57 | 43
2013-06-17 12:00 | 63 | 57 | 66 | 70 | 78 | 76 | 79 | 75 | 80 | 75 | 57 | 75.5 | 62.5 | 61 | 70 | 77 | 59 | 58 | 62.5 | 74 | 53.5 | 60 | 62 | 77 | 82.5 | 78 | 81 | 70 | 79 | 77 | 61.5 | 65 | 77 | 64.5 | 88 | 77 | 67.5 | 74 | 87 | 68 | 81 | 65 | 71.5 | 80 | 61 | 71 | 75 | 79 | 74 | 64 | 56 | 59 | 71.5 | 71 | 65 | 73.5 | 64.5 | 70 | 79 | 64.5 | 67 | 48 | 62.5 | 71.5 | 76.5 | 70 | 73 | 48 | 75 | 72 | 62 | 77 | 70 | 64.5 | 57 | 64.5 | 69 | 56 | 55.5 | 40 | 47 | 46 | 30 | 52 | 46.5 | 46 | 38 | 36 | 39.5 | 44.5 | 53.5 | 47 | 46.5 | 54 | 35 | 43 | 45.5 | 41 | 47 | 39 | 35.5 | 46.5 | 33 | 52 | 55.5 | 44.5 | 37.5 | 45.5 | 52 | 28.5 | 41 | 39 | 48 | 52.5 | 53 | 56.5 | 47 | 49 | 38 | 43 | 21 | 52 | 51 | 44.5 | 46 | 39 | 45 | 47 | 55.5 | 44.5 | 54 | 35 | 50 | 55.5 | 45 | 52 | 44.5 | 49 | 45 | 53.5 | 52 | 38.5 | 37 | 44 | 44 | 48 | 46 | 48 | 46.5 | 38 | 48 | 53.5 | 55.5 | 42
2013-06-17 13:00 | 63 | 57 | 69 | 72 | 82 | 77 | 83 | 79 | 83 | 78 | 61 | 77 | 64.5 | 61 | 71 | 77 | 59 | 60 | 68 | 74.5 | 53.5 | 63 | 66 | 77 | 84 | 78 | 85 | 68 | 79 | 75 | 63 | 66 | 79 | 70 | 89.5 | 79 | 66.5 | 76 | 87.5 | 70 | 84 | 67 | 73.5 | 81.5 | 61 | 70 | 77 | 80 | 75 | 67 | 59 | 57 | 71.5 | 75 | 67 | 75 | 66 | 72 | 84 | 66 | 68 | 49 | 65.5 | 71.5 | 78.5 | 70 | 75 | 51 | 80.5 | 71 | 63 | 79 | 72 | 64 | 61 | 66 | 66 | 55 | 55.5 | 40 | 52 | 47 | 29 | 45 | 50 | 41 | 40 | 33 | 39 | 46.5 | 55.5 | 45 | 46.5 | 55.5 | 34 | 43 | 45.5 | 46.5 | 48 | 40 | 35.5 | 46.5 | 36 | 52 | 55.5 | 44.5 | 39 | 45.5 | 52 | 28.5 | 41 | 39 | 45 | 54 | 50 | 55 | 47 | 50 | 39 | 43 | 22.5 | 51 | 51 | 43 | 46 | 37 | 46 | 45 | 55.5 | 44.5 | 54 | 34 | 46.5 | 55.5 | 45 | 48 | 41 | 46 | 47 | 56.5 | 52 | 35 | 36 | 42 | 45 | 52 | 46 | 51 | 44.5 | 39 | 49 | 52 | 55.5 | 46
2013-06-17 14:00 | 60.5 | 59 | 71 | 74 | 82 | 80 | 85 | 80.5 | 85 | 78 | 63 | 79 | 70 | 62.5 | 67 | 79 | 61 | 60 | 68 | 75 | 55.5 | 65 | 66 | 77 | 86 | 79 | 88 | 68 | 79 | 79 | 64 | 68 | 80.5 | 70 | 89.5 | 80 | 65 | 76 | 89 | 72 | 84 | 65 | 73.5 | 81 | 60 | 71 | 75 | 82 | 77 | 68 | 58 | 57 | 73.5 | 75 | 70 | 75 | 71.5 | 72 | 89.5 | 68 | 70 | 50 | 66.5 | 73.5 | 79.5 | 71 | 76 | 52 | 82.5 | 65 | 65 | 82.5 | 73 | 66 | 61 | 67.5 | 67 | 54 | 57 | 42 | 54 | 47 | 32 | 43 | 48 | 42 | 40 | 35 | 41 | 44.5 | 55.5 | 41 | 46.5 | 55.5 | 34 | 43 | 47 | 46.5 | 47 | 37 | 35.5 | 46.5 | 37 | 49 | 57 | 43 | 37.5 | 45 | 52 | 30 | 39 | 39 | 43 | 55 | 47 | 52 | 46 | 52 | 40 | 39 | 17 | 51 | 49 | 44.5 | 44 | 37 | 48 | 43 | 57 | 44.5 | 50.5 | 32 | 48 | 55.5 | 46 | 39 | 43 | 45 | 47 | 57.5 | 53.5 | 35 | 35 | 42 | 47 | 52 | 54 | 51 | 46.5 | 40 | 50 | 53.5 | 56.5 | 46
2013-06-17 15:00 | 57.5 | 61 | 69 | 73 | 82 | 82 | 84 | 80.5 | 86 | 78 | 62 | 79 | 68 | 62.5 | 62 | 79 | 60 | 62 | 71.5 | 75 | 55.5 | 66 | 67 | 75.5 | 86 | 77 | 89 | 66 | 75 | 80.5 | 65.5 | 69 | 79 | 70 | 89.5 | 81 | 68 | 74 | 88.5 | 74 | 87 | 69 | 71.5 | 82 | 60 | 75 | 71.5 | 83 | 78 | 68 | 62 | 57 | 71.5 | 75 | 71 | 79 | 71.5 | 71 | 91.5 | 70 | 70 | 50 | 67 | 73.5 | 79 | 73 | 78 | 50 | 86 | 62 | 65 | 82.5 | 73 | 61 | 61 | 68.5 | 65 | 53 | 57 | 43 | 54 | 47 | 33 | 41.5 | 50 | 45 | 41 | 35 | 43 | 43 | 57 | 38 | 43 | 57 | 34 | 39 | 45.5 | 41 | 45 | 36 | 34.5 | 48 | 37 | 46 | 57 | 41 | 37.5 | 46 | 51 | 28.5 | 44.5 | 35.5 | 42 | 53 | 53 | 55.5 | 47 | 47 | 38 | 43 | 17 | 52 | 49 | 52 | 43 | 39 | 48 | 42 | 57 | 43 | 47.5 | 29 | 46.5 | 55.5 | 47 | 34 | 43 | 44 | 48 | 58.5 | 52 | 34.5 | 34 | 41 | 45 | 50 | 57 | 51 | 41 | 41 | 50 | 50 | 58 | 48
2013-06-17 16:00 | 55 | 61 | 65 | 74 | 79 | 81 | 84 | 80.5 | 87 | 79 | 63 | 79 | 66 | 62.5 | 63 | 77 | 60 | 65 | 70 | 75 | 57 | 66 | 67 | 73.5 | 86 | 77 | 89 | 64.5 | 75 | 80.5 | 66.5 | 69 | 82.5 | 62.5 | 89.5 | 81 | 71 | 67 | 90.5 | 75 | 88 | 67 | 71.5 | 79.5 | 60 | 71 | 70 | 86 | 79 | 70 | 56 | 57 | 73.5 | 75 | 69 | 80.5 | 73.5 | 72 | 91.5 | 70 | 71 | 52 | 67 | 77 | 80.5 | 71 | 78 | 53 | 84 | 61 | 67 | 82 | 71 | 62 | 59 | 70 | 65 | 52 | 57 | 49 | 50 | 48 | 33 | 41 | 46.5 | 48 | 40 | 31 | 43 | 41 | 57 | 39 | 43 | 57 | 34 | 41 | 45.5 | 43 | 45 | 35 | 34 | 47.5 | 35 | 44 | 57 | 39 | 37.5 | 46 | 50 | 30 | 52 | 37.5 | 44 | 51 | 48 | 45 | 46 | 45 | 40 | 46.5 | 15 | 53 | 49 | 52 | 45 | 39 | 49 | 44 | 57 | 43 | 44 | 25 | 48 | 57 | 49 | 28.5 | 46.5 | 46 | 49 | 57 | 48 | 37.5 | 32 | 41 | 45 | 52 | 57 | 49 | 42.5 | 44 | 50 | 52 | 59 | 48
2013-06-17 17:00 | 54.5 | 61 | 60 | 73 | 70 | 82 | 84 | 80.5 | 87 | 78 | 62 | 79 | 66 | 62.5 | 61 | 77 | 61 | 63 | 70 | 75 | 55.5 | 65 | 68 | 73.5 | 86 | 75 | 86 | 62.5 | 75 | 80.5 | 68 | 69 | 80.5 | 61 | 82.5 | 81 | 74 | 64 | 87.5 | 76 | 85 | 64 | 64.5 | 80.5 | 60 | 64 | 64.5 | 83 | 79 | 68 | 58 | 59 | 71.5 | 71 | 71 | 80.5 | 71.5 | 71 | 89.5 | 66 | 72 | 51 | 67 | 75 | 75 | 71 | 73 | 52 | 80.5 | 61 | 66 | 80.5 | 69 | 59 | 61 | 70 | 64 | 52 | 57 | 51 | 52 | 55 | 33 | 41.5 | 50 | 46 | 40 | 30 | 43 | 43 | 57 | 33 | 43 | 58 | 34 | 39 | 46 | 39 | 45 | 34 | 32 | 46.5 | 35 | 47 | 57 | 39 | 37.5 | 45 | 49 | 28.5 | 52 | 43 | 44 | 48 | 51 | 45.5 | 44 | 48 | 43 | 53.5 | 15 | 52 | 52 | 57 | 45 | 40 | 49 | 43 | 57 | 44.5 | 48 | 24 | 44.5 | 57 | 49 | 43 | 46.5 | 46 | 49 | 56.5 | 48 | 39 | 32 | 50 | 45 | 48 | 57 | 50 | 44.5 | 44 | 50 | 52 | 57 | 49
2013-06-17 18:00 | 54.5 | 61 | 58 | 72 | 71 | 80 | 80.5 | 79 | 86 | 76 | 65 | 79 | 64.5 | 62.5 | 59 | 77 | 60 | 62 | 66 | 73 | 57 | 65 | 67 | 75 | 86 | 74 | 85 | 62.5 | 73.5 | 80.5 | 65.5 | 68 | 79 | 61 | 79 | 79 | 70.5 | 69 | 86 | 74 | 79 | 63 | 61 | 79.5 | 59 | 62 | 62.5 | 82 | 79 | 68 | 58 | 59 | 70 | 67 | 70 | 80.5 | 68 | 69 | 89.5 | 66 | 69 | 50 | 66 | 75 | 79 | 70 | 70 | 51 | 75 | 61 | 65 | 79 | 69 | 61 | 59 | 70 | 63 | 52 | 57 | 54 | 53 | 51 | 31 | 41 | 48 | 49 | 39 | 28 | 43 | 41 | 57 | 36 | 44.5 | 58 | 33 | 39 | 44.5 | 39 | 44 | 34 | 35.5 | 48 | 35 | 44 | 55.5 | 37.5 | 37.5 | 46 | 48 | 30 | 52 | 44.5 | 44 | 51 | 50 | 49 | 43 | 48 | 43 | 55.5 | 13 | 53 | 52 | 61 | 43 | 40 | 51 | 41.5 | 57 | 50 | 51.5 | 31 | 44.5 | 55.5 | 48 | 37.5 | 48 | 45 | 49 | 56 | 48 | 30 | 32 | 48 | 44 | 48 | 57 | 51 | 46.5 | 46 | 48 | 53.5 | 57 | 48
2013-06-17 19:00 | 54 | 61 | 58 | 66 | 70 | 74 | 80.5 | 75 | 84 | 72 | 64 | 73.5 | 62.5 | 62.5 | 56 | 71.5 | 60 | 60 | 55.5 | 71 | 55.5 | 63 | 64 | 74.5 | 82.5 | 72 | 82 | 59 | 73.5 | 79 | 63.5 | 65 | 75 | 57 | 75 | 76 | 66.5 | 60 | 79.5 | 72 | 71 | 62 | 59 | 79 | 58 | 60 | 62.5 | 73 | 78 | 65 | 57 | 61 | 66 | 63 | 66 | 80.5 | 64.5 | 65 | 88 | 64.5 | 62 | 50 | 64 | 66 | 73.5 | 68 | 67 | 51 | 71.5 | 60 | 62 | 77 | 68 | 58 | 57 | 70 | 62 | 52 | 57 | 54 | 51 | 51 | 33 | 44 | 44.5 | 53 | 43 | 27 | 44.5 | 39 | 55.5 | 38 | 43 | 58 | 34 | 52 | 44.5 | 39 | 49 | 38 | 35.5 | 46.5 | 37 | 49 | 55.5 | 37.5 | 37.5 | 46 | 46 | 34 | 53.5 | 43 | 47 | 54 | 52 | 56.5 | 44 | 56 | 44 | 55.5 | 13 | 55 | 50 | 61 | 45 | 41 | 52 | 40 | 57 | 46.5 | 55 | 35 | 43 | 53.5 | 49 | 39 | 46.5 | 49 | 49 | 55.5 | 50 | 37.5 | 33 | 44 | 44 | 52 | 58 | 53 | 48 | 46 | 51 | 55.5 | 55.5 | 48
2013-06-17 20:00 | 53.5 | 61 | 55 | 61 | 68 | 70 | 79 | 70 | 78 | 68 | 60 | 68 | 53.5 | 62.5 | 52 | 70 | 59 | 54 | 55.5 | 69 | 53.5 | 60 | 62 | 71.5 | 79 | 70 | 80 | 57 | 68 | 73.5 | 61 | 62 | 68 | 55.5 | 70 | 72 | 63 | 62 | 73.5 | 67 | 63 | 60 | 59 | 73 | 58 | 55 | 62.5 | 70 | 75 | 63 | 54 | 61 | 57 | 59 | 62 | 73.5 | 64.5 | 63 | 86 | 64.5 | 56 | 49 | 61 | 62.5 | 71 | 64 | 62 | 50 | 66 | 59 | 60 | 71.5 | 65 | 55.5 | 55.5 | 64.5 | 60 | 52 | 57 | 54 | 52 | 52 | 30 | 46 | 46.5 | 46 | 32 | 34 | 52 | 52 | 55.5 | 38 | 39 | 58 | 35 | 53.5 | 45 | 41 | 44 | 42 | 35.5 | 46.5 | 37 | 49 | 55.5 | 44.5 | 39 | 46 | 45 | 39 | 53.5 | 48 | 48 | 56 | 53 | 54.5 | 46 | 59 | 47 | 55.5 | 16.5 | 55 | 49.5 | 61 | 44 | 42 | 52 | 42 | 57 | 52 | 54 | 37 | 52 | 53.5 | 51 | 41 | 46.5 | 53 | 49 | 55.5 | 53.5 | 37.5 | 33 | 46 | 45 | 52 | 57 | 46 | 50 | 48 | 52 | 55.5 | 57 | 51
2013-06-17 21:00 | 53.5 | 61 | 54 | 61 | 66 | 66 | 71.5 | 66 | 70 | 64 | 58 | 64.5 | 53.5 | 61 | 50 | 70 | 59 | 53 | 53.5 | 67 | 48 | 57 | 60 | 68 | 79 | 61 | 78 | 55.5 | 66 | 66 | 57.5 | 61 | 61 | 55.5 | 64.5 | 65 | 63 | 59 | 72 | 63 | 63 | 57 | 57 | 66.5 | 57 | 54 | 62.5 | 72 | 68 | 62 | 52 | 61 | 53.5 | 55 | 57 | 70 | 62.5 | 61 | 82.5 | 64.5 | 56 | 49 | 58.5 | 57 | 68 | 62 | 58 | 48 | 64.5 | 58 | 58.5 | 70 | 63 | 55.5 | 53.5 | 57 | 58 | 51.5 | 57 | 52 | 53 | 55 | 22 | 45.5 | 46.5 | 51 | 30 | 34 | 53.5 | 52 | 55.5 | 33 | 35.5 | 58 | 36 | 53.5 | 44.5 | 41 | 45 | 44 | 35.5 | 46.5 | 37 | 49 | 55.5 | 43 | 37.5 | 46.5 | 45 | 39 | 52 | 48 | 50 | 52.5 | 51 | 51.5 | 46 | 60 | 49 | 55.5 | 20 | 55 | 49.5 | 59 | 42 | 42 | 52 | 46 | 57 | 48 | 52 | 36 | 53.5 | 52 | 48 | 43 | 48 | 53 | 49 | 54 | 53.5 | 38 | 33 | 46 | 44 | 52 | 57 | 46 | 48 | 50 | 52 | 53.5 | 57 | 53
2013-06-17 22:00 | 53 | 59 | 53 | 60 | 65 | 63 | 71.5 | 64.5 | 69 | 60 | 55 | 62.5 | 53.5 | 61 | 47 | 67.5 | 58 | 51 | 55.5 | 65 | 46.5 | 55 | 59 | 68 | 75 | 58 | 74 | 55.5 | 66 | 64.5 | 53.5 | 59 | 57 | 55.5 | 57 | 62 | 63 | 56 | 70.5 | 59 | 64 | 56 | 57 | 64 | 57 | 53 | 61 | 71 | 63 | 61 | 50 | 61 | 52 | 51 | 55 | 68 | 61 | 56 | 79 | 62.5 | 55 | 49 | 57.5 | 57 | 65.5 | 56 | 54 | 47 | 62.5 | 58 | 57 | 68 | 60 | 55 | 53.5 | 57 | 60 | 51 | 57 | 52 | 53 | 55 | 23 | 45 | 48 | 50 | 31 | 35 | 55.5 | 52 | 53.5 | 29 | 38.5 | 57 | 36 | 53.5 | 44.5 | 39 | 45 | 44 | 35.5 | 46.5 | 38 | 51 | 55.5 | 43 | 32 | 45.5 | 45 | 44.5 | 52 | 46.5 | 48 | 49 | 50 | 48.5 | 46 | 59 | 49 | 53.5 | 18 | 56 | 49 | 57 | 43 | 41 | 53 | 45.5 | 57 | 46.5 | 50 | 39 | 53.5 | 52 | 50 | 44.5 | 48 | 53 | 49 | 54 | 53.5 | 38 | 34 | 44 | 44 | 53.5 | 56 | 45.5 | 47 | 51 | 51 | 53.5 | 55.5 | 49
2013-06-17 23:00 | 53 | 57 | 53 | 61 | 62 | 61 | 68 | 61 | 63 | 51 | 52.5 | 62.5 | 52 | 59 | 48 | 65 | 58 | 52 | 55.5 | 63 | 46.5 | 53 | 58 | 64 | 75 | 59 | 70 | 55 | 62.5 | 61 | 50 | 57 | 64.5 | 55.5 | 55.5 | 63 | 63 | 54 | 68.5 | 57 | 62 | 49 | 57 | 65.5 | 57 | 52 | 61 | 70 | 60 | 60 | 48 | 61 | 50 | 52 | 51 | 66 | 61 | 60 | 82.5 | 61 | 54 | 49 | 57 | 57 | 63 | 53 | 53 | 46 | 59 | 58 | 55.5 | 66 | 59 | 53.5 | 52 | 57 | 56 | 51.5 | 55.5 | 52 | 53 | 54 | 21 | 45.5 | 50 | 50 | 32 | 36 | 53.5 | 52 | 53.5 | 29 | 40 | 57 | 37 | 53.5 | 45 | 39 | 44 | 45 | 38.5 | 46.5 | 38 | 50 | 55 | 44.5 | 30 | 43 | 45 | 41 | 52 | 46.5 | 47 | 45 | 50 | 46 | 46 | 59 | 45 | 53.5 | 18 | 56 | 48.5 | 57 | 41 | 41 | 55 | 45 | 57 | 46.5 | 50 | 41 | 53.5 | 50 | 52 | 35.5 | 50 | 52 | 49 | 54 | 53.5 | 38.5 | 35 | 43 | 43 | 53.5 | 56 | 45.5 | 46.5 | 50 | 52 | 52 | 55.5 | 51
2013-06-18 | 53 | 57 | 53 | 60 | 60 | 58 | 64 | 59 | 63 | 50 | 50 | 62.5 | 51.5 | 59 | 44 | 63.5 | 57 | 49 | 55.5 | 61.5 | 43 | 52 | 55 | 60.5 | 71.5 | 55 | 66 | 55 | 62.5 | 57 | 48.5 | 55 | 62.5 | 53.5 | 55.5 | 58 | 58.5 | 52 | 67 | 54 | 63 | 48 | 57 | 54 | 57 | 49 | 61 | 65 | 55 | 59 | 48 | 59 | 48 | 52.5 | 50 | 64.5 | 57 | 59 | 75 | 61 | 53 | 49 | 56.5 | 55.5 | 60.5 | 53 | 51 | 47 | 57 | 58 | 54 | 64.5 | 58 | 53 | 51.5 | 55.5 | 57 | 51.5 | 53.5 | 51 | 54 | 54 | 22 | 39 | 52 | 49 | 35 | 36.5 | 53.5 | 50 | 53 | 29 | 40 | 56 | 35 | 53.5 | 44.5 | 39 | 44 | 46 | 41 | 46.5 | 38 | 48 | 55 | 41 | 28.5 | 44 | 44 | 37.5 | 50 | 43 | 47 | 45.5 | 48 | 43 | 45 | 59 | 44 | 53.5 | 18 | 56 | 48 | 57 | 45 | 43 | 56 | 44 | 57 | 44.5 | 50.5 | 41 | 53.5 | 50 | 53 | 43 | 52 | 51 | 49 | 53 | 53.5 | 38.5 | 38 | 42 | 43 | 53.5 | 57 | 45 | 43.5 | 51 | 52 | 51 | 55.5 | 50
2013-06-18 01:00 | 53 | 56 | 53 | 58 | 59 | 55 | 60.5 | 57 | 58 | 48 | 47.5 | 64.5 | 49.5 | 54.5 | 42 | 59 | 57 | 49 | 54 | 60.5 | 43 | 50 | 53 | 57.5 | 69.5 | 54 | 63 | 55 | 61 | 55.5 | 46.5 | 55 | 59 | 50.5 | 55.5 | 58 | 54.5 | 57 | 65 | 53 | 62 | 46 | 57.5 | 51.5 | 57 | 48 | 59 | 65 | 58 | 58 | 47 | 57 | 52 | 53 | 47 | 64.5 | 55.5 | 58 | 68 | 59 | 53 | 48 | 55.5 | 53.5 | 58 | 53 | 50 | 47 | 57 | 59 | 52.5 | 62.5 | 57 | 53 | 50.5 | 57 | 53 | 51 | 52.5 | 51 | 53 | 53 | 23 | 41 | 52 | 49 | 33 | 37 | 53.5 | 49.5 | 51.5 | 28 | 39.5 | 55 | 36 | 53 | 43 | 37.5 | 44 | 45 | 40.5 | 47 | 39 | 48 | 55 | 43 | 26.5 | 43 | 44 | 39 | 50 | 48 | 47 | 45.5 | 44 | 40.5 | 45 | 60 | 42 | 53.5 | 16 | 56 | 47.5 | 56 | 37 | 46 | 55 | 45 | 55.5 | 43 | 50 | 41 | 53.5 | 50 | 52 | 46.5 | 52 | 51 | 48 | 52.5 | 53.5 | 38.5 | 37 | 42 | 43 | 53.5 | 56 | 45 | 41 | 51 | 53 | 50.5 | 55.5 | 50
2013-06-18 02:00 | 52.5 | 54.5 | 53 | 56 | 60 | 52 | 56.5 | 55.5 | 62 | 48 | 45.5 | 64.5 | 49 | 55.5 | 42 | 58.5 | 56 | 44 | 53 | 59 | 41 | 46 | 47 | 55 | 67.5 | 56 | 65 | 55 | 57 | 53.5 | 45 | 53 | 57 | 51.5 | 53.5 | 56 | 50 | 54 | 63.5 | 52 | 61 | 45 | 56 | 50.5 | 56 | 47 | 57.5 | 67 | 53 | 57 | 48 | 56 | 50 | 52.5 | 45 | 62.5 | 53.5 | 58 | 62.5 | 57 | 53 | 48 | 55.5 | 55.5 | 55.5 | 52 | 49 | 46 | 57 | 58 | 50.5 | 61 | 56 | 53.5 | 53 | 55.5 | 53 | 51 | 51.5 | 50 | 53 | 53 | 24 | 43.5 | 52 | 48 | 34 | 37 | 53.5 | 49 | 50.5 | 28 | 38 | 53 | 37 | 53 | 44 | 37.5 | 43 | 44 | 40 | 48.5 | 39 | 48 | 55 | 44.5 | 26.5 | 41 | 44 | 39 | 49 | 48 | 47 | 46 | 47 | 37.5 | 45 | 59 | 42 | 52.5 | 18 | 55 | 47 | 55.5 | 37 | 43 | 54 | 46 | 54.5 | 43 | 50 | 40 | 53.5 | 48 | 54 | 46.5 | 52 | 52 | 48 | 52.5 | 53.5 | 39 | 38 | 42 | 43 | 53.5 | 57 | 45 | 43 | 50 | 53.5 | 50.5 | 52 | 49
2013-06-18 03:00 | 52.5 | 54 | 52 | 55 | 59 | 46 | 53.5 | 55.5 | 57 | 46 | 44 | 62.5 | 49.5 | 54.5 | 41 | 57 | 55 | 43 | 52.5 | 58 | 43 | 46 | 45 | 52.5 | 65.5 | 54 | 62 | 54.5 | 61 | 52 | 43 | 53 | 52 | 50 | 59 | 55 | 50 | 54 | 61.5 | 50 | 60 | 44 | 56.5 | 52 | 56 | 47 | 56 | 65 | 52 | 57 | 47 | 55 | 50 | 52.5 | 41 | 61 | 52 | 57 | 61 | 57 | 53 | 48 | 55.5 | 55.5 | 52.5 | 51 | 50 | 46 | 57 | 59 | 49 | 59 | 55 | 53.5 | 52.5 | 55.5 | 49 | 50.5 | 50.5 | 50 | 53 | 53 | 25 | 45.5 | 52 | 49 | 35 | 37.5 | 53.5 | 49.5 | 50 | 25 | 38 | 52 | 38 | 52.5 | 44 | 37.5 | 43 | 41 | 39 | 49.5 | 39 | 48 | 54.5 | 43 | 25 | 41 | 43 | 39 | 48 | 53.5 | 47 | 45.5 | 48 | 35 | 45 | 59 | 41 | 52.5 | 23 | 55 | 46.5 | 55 | 41 | 44 | 54 | 46 | 53 | 43 | 49.5 | 37 | 53.5 | 48 | 53 | 46.5 | 52 | 51 | 48 | 52 | 53.5 | 39 | 39 | 42 | 43 | 53.5 | 53 | 44.5 | 44.5 | 49 | 53.5 | 50 | 52 | 47
2013-06-18 04:00 | 52 | 53 | 48 | 56 | 59 | 47 | 50.5 | 55.5 | 55 | 47 | 43 | 61.5 | 50 | 54.5 | 40 | 59.5 | 55 | 42 | 51.5 | 57 | 41 | 44 | 43 | 50 | 65.5 | 55 | 59 | 54 | 59 | 50 | 41 | 50 | 48 | 49.5 | 57 | 54 | 50 | 54 | 60 | 49 | 60 | 42 | 54 | 50 | 57 | 47 | 55 | 64 | 50 | 56 | 47 | 54 | 53.5 | 52 | 42 | 61 | 50 | 56 | 59 | 57 | 52 | 48 | 55.5 | 55.5 | 50 | 49 | 47 | 44 | 57 | 58 | 47.5 | 57 | 55 | 54 | 52 | 55.5 | 45 | 50 | 49.5 | 48 | 53 | 56 | 26 | 45.5 | 52 | 50 | 36 | 38 | 52.5 | 50 | 48.5 | 27 | 36.5 | 52 | 38 | 51.5 | 45.5 | 37.5 | 42 | 40 | 38.5 | 49.5 | 40 | 49 | 54 | 43 | 25 | 39 | 43 | 41 | 46.5 | 53.5 | 47 | 45 | 48 | 32 | 44 | 59 | 40 | 49.5 | 25 | 55 | 46 | 54 | 47 | 43 | 54 | 46 | 51.5 | 43 | 49 | 38 | 53.5 | 46.5 | 53 | 46.5 | 52 | 49 | 48 | 52 | 52 | 39 | 39 | 42 | 42 | 53.5 | 50 | 44 | 46.5 | 48 | 53 | 49.5 | 52 | 44
2013-06-18 05:00 | 52 | 52.5 | 52 | 56 | 58 | 46 | 48 | 55.5 | 56 | 48 | 41.5 | 61 | 50.5 | 54.5 | 41 | 57 | 53 | 46 | 52.5 | 56 | 43 | 44 | 44 | 48.5 | 66 | 54 | 60 | 53.5 | 59 | 48 | 39 | 50 | 48 | 49.5 | 57 | 55 | 50 | 53 | 58.5 | 48 | 60 | 41 | 56 | 48 | 55 | 49 | 55.5 | 62 | 49 | 56 | 46 | 53.5 | 52 | 52 | 39 | 61 | 48 | 56 | 55.5 | 57 | 51 | 48 | 55.5 | 53.5 | 47.5 | 50 | 44 | 45 | 55.5 | 57 | 46 | 57 | 54 | 53.5 | 51.5 | 53.5 | 51 | 50 | 48.5 | 49 | 54 | 54 | 25 | 44 | 52 | 50 | 38 | 38 | 52 | 50.5 | 48 | 29 | 37.5 | 49 | 38 | 52.5 | 47 | 39 | 42 | 40 | 35.5 | 50 | 40 | 47 | 53.5 | 44.5 | 25 | 36 | 43 | 41 | 46.5 | 50 | 47 | 44 | 50 | 29 | 44 | 58 | 39 | 49 | 25 | 55 | 48 | 53.5 | 48 | 41 | 54 | 45 | 50.5 | 44.5 | 48.5 | 36 | 53.5 | 46.5 | 54 | 44.5 | 52 | 48 | 47 | 52.5 | 52 | 39.5 | 45 | 43 | 42 | 53.5 | 49 | 44 | 46.5 | 45 | 53.5 | 49 | 52 | 43
2013-06-18 06:00 | 52 | 53.5 | 53 | 55 | 58 | 48 | 55 | 55.5 | 54 | 52 | 42 | 61 | 53.5 | 55.5 | 42 | 60.5 | 54 | 49 | 55.5 | 58.5 | 48 | 49 | 49 | 46.5 | 70 | 58 | 61 | 53.5 | 56.5 | 50 | 44.5 | 52 | 52 | 52 | 59 | 57 | 55 | 54 | 59 | 52 | 63 | 44 | 58.5 | 50 | 55 | 52 | 59 | 64 | 52 | 56 | 48 | 55.5 | 55.5 | 52 | 52 | 61 | 52 | 56 | 55.5 | 57 | 51 | 48 | 58.5 | 53.5 | 49 | 53 | 44 | 47 | 57 | 58 | 52 | 62.5 | 57 | 53.5 | 52 | 53.5 | 56 | 50 | 48 | 50 | 53 | 53 | 25 | 48 | 52 | 50 | 42 | 39 | 48 | 52 | 48 | 29 | 38.5 | 50 | 40 | 53.5 | 48.5 | 43 | 44 | 43 | 30 | 50 | 44 | 49 | 53.5 | 46 | 25 | 40.5 | 45 | 44.5 | 46.5 | 52 | 48 | 48 | 47 | 26.5 | 45 | 60 | 42 | 50 | 26.5 | 55 | 50 | 53.5 | 49 | 43 | 55 | 46 | 50 | 46.5 | 48 | 41 | 53.5 | 48 | 53 | 44.5 | 52 | 48 | 48 | 53.5 | 52 | 41 | 46 | 44 | 43 | 53.5 | 46 | 47 | 46.5 | 44 | 53.5 | 48 | 52 | 40
2013-06-18 07:00 | 52 | 53.5 | 60 | 53 | 57 | 51 | 59 | 55.5 | 61 | 62 | 46 | 64.5 | 53.5 | 55.5 | 43 | 64.5 | 54 | 53 | 53.5 | 60.5 | 52 | 55 | 53 | 49 | 73.5 | 60 | 64 | 53.5 | 57 | 53.5 | 49.5 | 56 | 59 | 52 | 62.5 | 61 | 60 | 58 | 62 | 56 | 63 | 50 | 62.5 | 55.5 | 57 | 56 | 64.5 | 65 | 59 | 58 | 49 | 55.5 | 57 | 52 | 54 | 57 | 55.5 | 58 | 61 | 59 | 52 | 48 | 62 | 53.5 | 53.5 | 53 | 45 | 50 | 57 | 60 | 55 | 64.5 | 59 | 53 | 52 | 54.5 | 58 | 50 | 52 | 51 | 52 | 47 | 28 | 50 | 52 | 52 | 43 | 41 | 50 | 48 | 48 | 31 | 39 | 51 | 42 | 52 | 49.5 | 44 | 48 | 44 | 33 | 48 | 50 | 50 | 53.5 | 48 | 25 | 43.5 | 47 | 44.5 | 46.5 | 55.5 | 49 | 50.5 | 46 | 28.5 | 46 | 60 | 44 | 50 | 26.5 | 55 | 51 | 48 | 49 | 44 | 55 | 47 | 50 | 48 | 48 | 41 | 55.5 | 48 | 53 | 48 | 52 | 48 | 48 | 54.5 | 52 | 43 | 46 | 45 | 43 | 55.5 | 43 | 48 | 44.5 | 42 | 53 | 48 | 50.5 | 37
2013-06-18 08:00 | 53 | 55.5 | 49 | 55 | 59 | 52 | 64 | 55.5 | 71 | 67 | 53 | 64.5 | 52 | 57 | 48 | 68 | 55 | 55 | 54.5 | 63 | 55.5 | 58 | 58 | 52.5 | 75 | 63 | 67 | 55.5 | 57 | 57.5 | 55 | 59 | 64.5 | 52 | 64.5 | 65 | 65 | 60 | 65 | 60 | 67 | 52 | 68.5 | 61 | 58 | 58 | 71 | 69 | 66 | 59 | 54 | 57.5 | 62.5 | 54.5 | 60 | 57 | 57 | 60 | 64.5 | 61 | 54 | 49 | 65 | 53.5 | 54 | 54 | 45 | 54 | 57 | 62 | 57 | 68 | 59 | 55.5 | 55.5 | 55.5 | 59 | 50.5 | 50 | 47 | 54 | 45 | 31 | 51 | 52 | 52 | 37 | 40 | 48 | 48 | 48 | 27 | 41 | 49 | 41 | 50.5 | 51 | 44.5 | 49 | 45 | 36.5 | 48 | 52 | 50 | 53.5 | 48 | 25 | 45 | 49 | 43 | 48 | 53.5 | 51 | 52 | 48 | 27 | 47 | 53 | 45 | 49.5 | 26.5 | 55 | 50 | 44 | 49 | 46 | 55 | 48 | 50.5 | 46.5 | 49.5 | 42 | 55.5 | 50 | 55 | 46.5 | 52 | 48 | 49 | 55 | 53.5 | 35 | 47 | 45 | 44 | 53.5 | 46 | 47 | 41 | 39 | 53.5 | 48 | 48.5 | 38
2013-06-18 09:00 | 54.5 | 55.5 | 55 | 56 | 61 | 58 | 70 | 55.5 | 80 | 68 | 59 | 66 | 53.5 | 59 | 49 | 68 | 56 | 62 | 55 | 63.5 | 61 | 59 | 62 | 53.5 | 77 | 65 | 73 | 53.5 | 56.5 | 61 | 60 | 63 | 66 | 52 | 66 | 67 | 67.5 | 52 | 66 | 65 | 71 | 56 | 68.5 | 64.5 | 57 | 61 | 72 | 71 | 72 | 58 | 56 | 59.5 | 64.5 | 56.5 | 66 | 57 | 61 | 63 | 70 | 61 | 58 | 49 | 70 | 53.5 | 53.5 | 53 | 46 | 53 | 59 | 62 | 61 | 70 | 59 | 55.5 | 57 | 57 | 63 | 50.5 | 50 | 49 | 54 | 46 | 32 | 55.5 | 50 | 53 | 36 | 42 | 48 | 50 | 50 | 26 | 41 | 48 | 40 | 50.5 | 51.5 | 46.5 | 49 | 48 | 34 | 48 | 49 | 50 | 52 | 48.5 | 25 | 47 | 52 | 41 | 46.5 | 55.5 | 51 | 53 | 48 | 25 | 48 | 46 | 47 | 45.5 | 25 | 55 | 50 | 47 | 47 | 47 | 57 | 45 | 52 | 47.5 | 50.5 | 41 | 53.5 | 52 | 51 | 48 | 52 | 48 | 49 | 56 | 53.5 | 25 | 48 | 46 | 44 | 53.5 | 46 | 52 | 41 | 37 | 52 | 48 | 45.5 | 38
2013-06-18 10:00 | 56 | 56 | 56 | 59 | 64 | 60 | 73.5 | 57 | 84 | 72 | 63 | 70 | 55.5 | 61 | 50 | 73.5 | 58 | 63 | 54 | 64 | 66 | 62 | 65 | 56.5 | 78.5 | 67 | 80 | 59 | 58 | 62.5 | 65 | 67 | 70 | 55 | 66 | 71 | 69.5 | 56 | 68 | 68 | 69 | 60 | 73 | 66 | 58 | 62 | 74.5 | 73 | 75 | 63 | 57 | 65 | 66 | 59 | 69 | 57 | 66 | 63 | 73.5 | 62.5 | 59 | 49 | 73.5 | 52 | 55.5 | 53 | 47 | 55 | 60.5 | 65 | 65 | 71.5 | 61 | 57 | 57 | 57 | 65 | 51 | 51.5 | 47 | 54 | 45 | 30 | 59.5 | 52 | 50 | 38 | 43 | 50 | 48.5 | 48.5 | 26 | 41 | 49 | 38 | 49.5 | 52 | 46.5 | 50 | 48 | 32.5 | 44 | 50 | 49 | 52 | 45 | 25 | 48 | 54 | 39 | 45 | 53.5 | 51 | 54 | 49 | 30 | 47 | 45 | 47 | 47 | 21 | 55 | 48 | 44.5 | 45 | 54 | 58 | 45 | 52.5 | 48 | 52 | 37 | 52 | 52 | 51 | 46.5 | 52 | 46 | 48 | 57.5 | 52 | 32 | 48 | 47 | 44 | 53.5 | 44 | 49 | 43 | 37 | 51 | 48.5 | 43 | 38
2013-06-18 11:00 | 57.5 | 57.5 | 57 | 62 | 66 | 64 | 79 | 57 | 87 | 75 | 68.5 | 70 | 56 | 61 | 52 | 71.5 | 59 | 65 | 57 | 65 | 70 | 65 | 68 | 60 | 82.5 | 68 | 84 | 57 | 59.5 | 66.5 | 70 | 68 | 73.5 | 56.5 | 70 | 72 | 72 | 61 | 68.5 | 72 | 71 | 64 | 71.5 | 68.5 | 61 | 62 | 77.5 | 76 | 79 | 62 | 61 | 68.5 | 68 | 59 | 73 | 59 | 70 | 65 | 79 | 64.5 | 61 | 53 | 75 | 55.5 | 59 | 55 | 49 | 56 | 62 | 65 | 67 | 73.5 | 64 | 57 | 57 | 59.5 | 67 | 51.5 | 51.5 | 47 | 54 | 47 | 31 | 62 | 50 | 50 | 38 | 40.5 | 47.5 | 48.5 | 49 | 26 | 43 | 49 | 40 | 50 | 53 | 46.5 | 48 | 49 | 33 | 41 | 52 | 47 | 50 | 43.5 | 24 | 48 | 55 | 41 | 44 | 57 | 50 | 54 | 51 | 28 | 46 | 44 | 48 | 45 | 17 | 54 | 46 | 46 | 48 | 47 | 57 | 44 | 53 | 50 | 51 | 35 | 52 | 50 | 55 | 50 | 52 | 45 | 47 | 59 | 52 | 33.5 | 46 | 49 | 43 | 54 | 47 | 47 | 41 | 37 | 50 | 49 | 42 | 38
2013-06-18 12:00 | 58.5 | 57.5 | 62 | 62 | 66 | 67 | 79 | 59 | 88 | 76 | 73 | 71.5 | 56.5 | 62 | 53 | 75 | 59.5 | 68 | 59.5 | 66.5 | 73.5 | 67 | 71 | 62.5 | 84 | 66 | 89 | 55.5 | 60.5 | 70 | 72.5 | 73 | 77 | 58.5 | 73.5 | 75 | 73 | 64 | 70 | 76 | 71 | 69 | 72 | 70 | 61 | 63 | 78.5 | 78 | 82 | 64 | 62 | 71 | 70 | 59 | 75 | 59 | 72 | 69 | 84 | 66 | 63 | 58 | 76.5 | 55.5 | 62 | 60 | 52 | 60 | 63.5 | 62 | 68 | 75 | 66 | 57 | 58.5 | 62.5 | 63 | 51.5 | 52 | 46 | 54 | 50 | 23 | 65.5 | 50 | 46 | 40 | 38 | 47 | 48 | 49 | 25 | 43 | 49 | 37 | 48.5 | 52 | 46.5 | 47 | 51 | 32 | 41 | 49 | 47 | 52 | 45.5 | 23 | 47 | 54 | 43 | 42 | 55.5 | 50 | 55 | 49 | 25 | 47 | 45 | 45 | 44.5 | 12 | 55 | 48 | 41.5 | 47 | 50 | 56 | 44 | 51.5 | 46.5 | 50 | 34 | 52 | 50 | 51 | 53.5 | 50 | 46 | 46 | 57.5 | 52 | 36 | 45 | 49 | 41 | 54 | 45 | 51 | 41 | 36 | 48 | 49.5 | 41 | 37
2013-06-18 13:00 | 60 | 59 | 60 | 63 | 70 | 69 | 86 | 61 | 89 | 78 | 75 | 72.5 | 59 | 63.5 | 53 | 77 | 60 | 68 | 58.5 | 67.5 | 75 | 68 | 72 | 65.5 | 82.5 | 68 | 90 | 55.5 | 64 | 71.5 | 74.5 | 74 | 80.5 | 62 | 79 | 78 | 74.5 | 59 | 73.5 | 80 | 70 | 73 | 72 | 71.5 | 62 | 66 | 79.5 | 79 | 85 | 68 | 64 | 73 | 70 | 59 | 77 | 61 | 73.5 | 73 | 89.5 | 68 | 64 | 58 | 78.5 | 57 | 65.5 | 63 | 54 | 61 | 64.5 | 62 | 70 | 77 | 69 | 59 | 59.5 | 64.5 | 67 | 51 | 51.5 | 42 | 54 | 48 | 20 | 68.5 | 50 | 49 | 41 | 27 | 47.5 | 49 | 49.5 | 26 | 43 | 49 | 38 | 47 | 52 | 44.5 | 46 | 51 | 36.5 | 44.5 | 50 | 46 | 53.5 | 45 | 21 | 45 | 55 | 37.5 | 40.5 | 52 | 53 | 55.5 | 51 | 16 | 48 | 47 | 42 | 40.5 | 10.5 | 57 | 49 | 41 | 47 | 36 | 56 | 44 | 44.5 | 48 | 49 | 34 | 52 | 50 | 50 | 39 | 50 | 43 | 45 | 56 | 53.5 | 38.5 | 44 | 48 | 41 | 53.5 | 46 | 49 | 41 | 36 | 47 | 49 | 39 | 38
2013-06-18 14:00 | 60.5 | 61.5 | 58 | 63 | 70 | 69 | 86 | 62.5 | 90 | 79 | 76 | 73.5 | 60 | 64.5 | 53 | 77 | 63 | 70 | 57.5 | 69 | 79 | 69 | 74 | 65.5 | 84 | 68 | 92 | 57 | 66 | 71.5 | 77 | 77 | 82.5 | 63.5 | 77 | 81 | 76 | 62 | 75 | 82 | 70 | 74 | 72.5 | 77 | 64 | 66 | 77 | 79 | 86 | 68 | 62 | 66 | 71.5 | 59 | 79 | 61 | 75 | 71 | 91.5 | 68 | 65 | 61 | 79.5 | 57 | 67 | 66 | 53 | 65 | 62.5 | 61 | 73 | 77 | 67 | 57 | 60 | 62.5 | 68 | 51 | 52 | 41 | 54 | 47 | 19 | 70 | 52 | 47 | 43 | 27 | 46.5 | 46 | 48.5 | 25 | 43 | 50 | 36 | 47.5 | 53 | 44.5 | 47 | 52 | 35.5 | 43 | 48 | 44 | 53.5 | 45.5 | 23 | 43 | 54 | 32 | 38 | 48 | 51 | 56 | 48 | 21 | 43 | 45 | 43 | 40 | 10.5 | 54 | 49 | 40.5 | 47 | 36 | 52 | 46 | 50 | 48 | 49 | 37 | 52 | 50 | 49 | 37.5 | 48 | 46 | 45 | 54.5 | 53.5 | 38 | 38 | 47 | 39 | 55.5 | 47 | 49 | 41 | 35 | 46.5 | 50 | 39 | 38
2013-06-18 15:00 | 60.5 | 63.5 | 57 | 64 | 70 | 69 | 80.5 | 62.5 | 89 | 81 | 78 | 73 | 59 | 65.5 | 53 | 77 | 67 | 73 | 58.5 | 68.5 | 78.5 | 71 | 76 | 65.5 | 82.5 | 70 | 91 | 59 | 67.5 | 71.5 | 75.5 | 78 | 80.5 | 64 | 77 | 78 | 73.5 | 66 | 70.5 | 84 | 75 | 77 | 73 | 77 | 64 | 69 | 76 | 79 | 87 | 69 | 64 | 64 | 73.5 | 59 | 80 | 61 | 75 | 69 | 93 | 70 | 66 | 61 | 79.5 | 57 | 67.5 | 66 | 53 | 64 | 61 | 66 | 75 | 77 | 68 | 57 | 59 | 64.5 | 67 | 51 | 51 | 40 | 52 | 49 | 19 | 73.5 | 52 | 45 | 43 | 29 | 48 | 44.5 | 49 | 26 | 41 | 50 | 36 | 48 | 52.5 | 44.5 | 47 | 51 | 34.5 | 43 | 49 | 36 | 52 | 45 | 21 | 45 | 53 | 39 | 39 | 50 | 50 | 56.5 | 51 | 25.5 | 45 | 47 | 44 | 38 | 14 | 53 | 47 | 39.5 | 46 | 36 | 49 | 42 | 52 | 46.5 | 49 | 38 | 52 | 52 | 47 | 35.5 | 46.5 | 46 | 43 | 53 | 53.5 | 37 | 36 | 46 | 37 | 53.5 | 47 | 52 | 43 | 36 | 46.5 | 48.5 | 39 | 37
2013-06-18 16:00 | 61 | 64.5 | 58 | 61 | 72 | 73 | 80.5 | 62.5 | 91 | 80 | 78 | 72.5 | 57 | 66 | 52 | 77 | 64 | 70 | 57 | 68.5 | 79 | 71 | 77 | 63.5 | 81 | 69 | 94 | 59 | 68 | 73.5 | 74.5 | 78 | 80.5 | 61 | 79 | 78 | 71.5 | 58 | 75 | 85 | 75 | 78 | 71.5 | 75 | 65 | 69 | 75 | 78 | 88 | 72 | 65 | 66 | 71.5 | 59 | 80 | 62.5 | 73.5 | 71 | 88 | 70 | 65 | 59 | 79 | 55.5 | 70.5 | 65 | 51 | 67 | 61 | 62 | 74 | 79 | 67 | 58 | 57 | 64.5 | 67 | 51 | 50 | 40 | 52 | 48 | 21 | 79 | 50 | 47 | 42 | 26 | 46 | 43 | 48 | 26 | 43 | 47 | 35 | 43 | 52.5 | 44.5 | 45 | 45 | 36.5 | 45 | 48 | 43 | 52 | 45.5 | 17.5 | 45.5 | 52 | 37.5 | 41 | 43 | 44 | 56.5 | 51 | 27 | 41 | 48 | 44 | 35.5 | 14 | 53 | 49 | 41 | 46 | 40 | 49 | 41 | 52 | 44.5 | 49 | 36 | 52 | 53.5 | 45 | 46.5 | 48 | 45 | 43 | 51 | 53.5 | 37 | 32 | 47 | 39 | 53.5 | 48 | 52 | 41 | 35 | 47 | 50 | 39 | 38
2013-06-18 17:00 | 58.5 | 62.5 | 58 | 60 | 73 | 75 | 80 | 62.5 | 91 | 79 | 79 | 71.5 | 50 | 66 | 51 | 77 | 64 | 70 | 55.5 | 68 | 79 | 72 | 78 | 62.5 | 79 | 65 | 91 | 59 | 66 | 71.5 | 73 | 77 | 80.5 | 55.5 | 71.5 | 77 | 69 | 49 | 74.5 | 85 | 75 | 78 | 70 | 75 | 64 | 67 | 71.5 | 77 | 87 | 69 | 67 | 62.5 | 71.5 | 57.5 | 78 | 62.5 | 70 | 66 | 88 | 70 | 63 | 58 | 78.5 | 57 | 65.5 | 67 | 50 | 64 | 62.5 | 66 | 74 | 77 | 66 | 57.5 | 57 | 62.5 | 65 | 50 | 48 | 39 | 51 | 48 | 22 | 80 | 50 | 48 | 43 | 26 | 44.5 | 46.5 | 48 | 26 | 41 | 46 | 32 | 46.5 | 54 | 48 | 43 | 45 | 37.5 | 44.5 | 47 | 41 | 48 | 44.5 | 12 | 45 | 48 | 39 | 39 | 41 | 45 | 56 | 42 | 30.5 | 37 | 48 | 43 | 34 | 7 | 53 | 45 | 39 | 46 | 42 | 46 | 42 | 50 | 48 | 48.5 | 40 | 50 | 52 | 44 | 44.5 | 48 | 47 | 42 | 50 | 55.5 | 35 | 30 | 47 | 37 | 52 | 45 | 53 | 37.5 | 35 | 47 | 50 | 43 | 39
2013-06-18 18:00 | 56.5 | 64.5 | 54 | 60 | 58 | 74 | 79 | 62.5 | 74 | 78 | 77 | 71.5 | 50 | 66 | 49 | 77 | 64 | 71 | 50 | 67 | 75 | 72 | 77 | 64.5 | 75 | 54 | 88 | 55.5 | 64.5 | 70 | 70.5 | 75 | 79 | 59 | 70 | 77 | 68 | 48 | 73 | 82 | 76 | 78 | 66 | 75 | 62 | 67 | 71.5 | 74 | 86 | 65 | 65 | 62.5 | 68 | 55.5 | 75 | 62.5 | 70 | 66 | 89.5 | 68 | 62 | 55 | 75.5 | 57 | 65 | 65 | 48 | 67 | 62.5 | 62 | 78 | 75 | 65 | 57 | 53.5 | 62.5 | 64 | 49 | 50 | 36 | 48 | 50 | 23 | 78.5 | 48 | 52 | 43 | 28 | 43 | 46.5 | 46.5 | 26 | 41 | 49 | 32 | 46.5 | 52.5 | 48 | 44 | 46 | 34 | 44.5 | 49 | 41 | 50 | 44.5 | 17.5 | 46 | 45 | 39 | 39 | 48 | 48 | 56.5 | 43 | 34 | 43 | 49 | 42 | 35.5 | 8.5 | 53 | 44 | 43 | 47 | 39 | 45 | 41 | 52 | 46.5 | 48 | 38 | 50 | 52 | 40 | 39 | 48 | 48 | 42 | 50.5 | 52 | 34 | 33 | 48 | 39 | 52 | 48 | 53 | 41 | 35 | 46.5 | 50 | 43 | 39
2013-06-18 19:00 | 54 | 64.5 | 53 | 58 | 55 | 73 | 80.5 | 61 | 74 | 71 | 74 | 66 | 48 | 64.5 | 46 | 73.5 | 62 | 70 | 52 | 66 | 71.5 | 68 | 77 | 64.5 | 70 | 55 | 87 | 55.5 | 64.5 | 68 | 67.5 | 70 | 73.5 | 56 | 66 | 74 | 67 | 47 | 67 | 78 | 73 | 77 | 64.5 | 73.5 | 59 | 65 | 66 | 70 | 85 | 62 | 63.5 | 62.5 | 64.5 | 54 | 71 | 61 | 64.5 | 61 | 88 | 66 | 61 | 52 | 72 | 57 | 62 | 62 | 47 | 64 | 62.5 | 61 | 71 | 71.5 | 63 | 55 | 53.5 | 61 | 61 | 48 | 48 | 39 | 48 | 50 | 23 | 80.5 | 46.5 | 53 | 41 | 30 | 39 | 44.5 | 48 | 27 | 41 | 49 | 34 | 46.5 | 53 | 50 | 43 | 52 | 34 | 43 | 51 | 41 | 50 | 43 | 19.5 | 47 | 49 | 39 | 39.5 | 52 | 43 | 57 | 42 | 39.5 | 47 | 50 | 43 | 35.5 | 5 | 53 | 44 | 44.5 | 45 | 43 | 44 | 43 | 52 | 43 | 47 | 39 | 48 | 52 | 40 | 35.5 | 48 | 50 | 42 | 51.5 | 53.5 | 35.5 | 35 | 47 | 42 | 52 | 48 | 52 | 43 | 36 | 47 | 50 | 44.5 | 39
2013-06-18 20:00 | 53 | 61 | 49 | 57 | 55 | 70 | 80.5 | 57 | 72 | 65 | 68 | 64.5 | 48 | 59 | 45 | 68 | 56 | 66 | 50 | 65 | 70 | 64 | 69 | 61 | 66 | 55 | 85 | 55.5 | 62.5 | 62.5 | 65 | 66 | 68 | 53.5 | 64.5 | 71 | 66 | 47 | 61.5 | 73 | 71 | 73 | 62.5 | 71.5 | 57 | 62 | 62.5 | 66 | 79 | 60 | 61 | 62.5 | 61 | 53 | 66 | 61 | 62.5 | 58 | 75 | 64.5 | 59 | 48 | 66.5 | 55.5 | 60 | 56 | 47 | 60 | 61 | 60 | 65 | 66 | 60 | 54 | 52 | 55.5 | 58 | 48 | 46.5 | 38 | 47 | 43 | 20 | 80.5 | 46.5 | 55 | 40 | 36 | 35.5 | 44.5 | 46.5 | 27 | 41 | 49 | 36 | 48 | 54 | 52 | 44 | 53 | 28.5 | 43 | 51 | 45 | 48 | 39 | 26.5 | 47 | 48 | 41 | 39 | 48 | 43 | 56 | 40 | 36 | 47 | 50 | 47 | 35.5 | 5 | 53 | 44 | 44.5 | 44 | 42 | 42 | 45 | 50 | 44.5 | 47.5 | 41 | 46.5 | 50 | 42 | 48 | 48 | 50 | 40 | 52.5 | 50 | 34.5 | 35 | 47 | 43 | 53.5 | 46 | 56 | 43.5 | 36 | 47.5 | 48 | 46.5 | 39
2013-06-18 21:00 | 52.5 | 57 | 47 | 56 | 53 | 63 | 80.5 | 55.5 | 70 | 66 | 64 | 61 | 48 | 55.5 | 44 | 64.5 | 53 | 63 | 50 | 61 | 66 | 63 | 65 | 59 | 63 | 52 | 83 | 55.5 | 61 | 62.5 | 60.5 | 62 | 66 | 52 | 62.5 | 68 | 63 | 46 | 59 | 69 | 58 | 65 | 61 | 62.5 | 56 | 57 | 61 | 64 | 72 | 59 | 53 | 61 | 61 | 52.5 | 61 | 59 | 62.5 | 57 | 79 | 62.5 | 57 | 46 | 63 | 53.5 | 58 | 56 | 46 | 57 | 57 | 58 | 63 | 62.5 | 58 | 53.5 | 50 | 53.5 | 55 | 47.5 | 48 | 38 | 47 | 40 | 20 | 80.5 | 44.5 | 53 | 40 | 39 | 35.5 | 46.5 | 46.5 | 27 | 41 | 49 | 36 | 48 | 51.5 | 52 | 43 | 54 | 25 | 43 | 50 | 41 | 48 | 37.5 | 21 | 46 | 48 | 44.5 | 39 | 46.5 | 44 | 55.5 | 38 | 35.5 | 47 | 55 | 45 | 37.5 | 17.5 | 53 | 43.5 | 46.5 | 46 | 42 | 42 | 47 | 50 | 44.5 | 47.5 | 43 | 46.5 | 50 | 44 | 41 | 48 | 49 | 41 | 50 | 48 | 33.5 | 33 | 46 | 43 | 44.5 | 46 | 55 | 43 | 36 | 48 | 48 | 46.5 | 39
2013-06-18 22:00 | 52 | 55.5 | 47 | 56 | 49 | 63 | 73.5 | 53.5 | 67 | 64 | 60 | 56 | 48 | 53.5 | 44 | 63 | 50 | 60 | 50 | 57 | 64.5 | 61 | 62 | 55.5 | 63 | 50 | 82 | 53.5 | 57 | 59 | 56.5 | 62 | 61 | 50 | 61 | 67 | 60 | 47 | 56.5 | 62 | 58 | 63 | 55.5 | 55.5 | 55 | 54 | 57 | 62 | 67 | 57 | 52.5 | 57 | 59 | 52 | 60 | 57 | 61 | 56 | 73.5 | 62.5 | 56 | 44 | 60.5 | 53.5 | 56 | 53 | 46 | 55 | 55.5 | 56 | 61.5 | 59 | 56 | 52 | 48 | 52 | 52 | 47 | 48 | 38 | 48 | 43 | 23 | 73.5 | 44.5 | 53 | 39 | 39.5 | 36 | 46.5 | 46.5 | 28 | 42 | 48 | 36 | 48 | 49.5 | 50 | 44 | 50 | 26.5 | 43 | 49 | 39 | 48 | 37.5 | 17.5 | 43.5 | 48 | 44.5 | 39 | 48 | 45 | 54.5 | 37 | 35 | 48 | 55 | 46 | 39 | 14 | 53 | 43.5 | 44.5 | 46 | 45 | 42 | 45.5 | 48 | 44.5 | 47 | 44 | 46.5 | 52 | 46 | 50 | 48 | 47 | 41 | 49 | 48 | 32.5 | 33 | 46 | 43 | 44.5 | 45 | 54 | 46.5 | 37 | 48 | 48 | 46.5 | 39
2013-06-18 23:00 | 52 | 53.5 | 45 | 54 | 49 | 60 | 73.5 | 52 | 64 | 62 | 56.5 | 52 | 48 | 53.5 | 43.5 | 61.5 | 48 | 57 | 50 | 53 | 64.5 | 60 | 63 | 53 | 59.5 | 52 | 72 | 53.5 | 52 | 57 | 52 | 60 | 57 | 50 | 57 | 64 | 57 | 45 | 54.5 | 63 | 57 | 55 | 55.5 | 50 | 53 | 52 | 53.5 | 60 | 61 | 57 | 52 | 53.5 | 55.5 | 51.5 | 56 | 57 | 61 | 56 | 71.5 | 61 | 55 | 43 | 58.5 | 53.5 | 53.5 | 48 | 45 | 50 | 53.5 | 55 | 59.5 | 57 | 56 | 52 | 50 | 48 | 48 | 47.5 | 48 | 38 | 48 | 44 | 21 | 73.5 | 44.5 | 52 | 39 | 39.5 | 35.5 | 46.5 | 46.5 | 28.5 | 43 | 47 | 38 | 48 | 48 | 52 | 44 | 51 | 25.5 | 44 | 48 | 44 | 48.5 | 39 | 19.5 | 39 | 48 | 44.5 | 39 | 48 | 45 | 53 | 36 | 35 | 46 | 54 | 46 | 41 | 14 | 52 | 43 | 44.5 | 45 | 40 | 42 | 44 | 48 | 44.5 | 47 | 43 | 46.5 | 50 | 46 | 50 | 48 | 46 | 41 | 48 | 48 | 31.5 | 33 | 45 | 42 | 44.5 | 47 | 52.5 | 44.5 | 36 | 48 | 50 | 48 | 39
2013-06-19 | 52 | 52 | 41 | 54 | 49 | 57 | 69.5 | 52 | 65 | 57 | 53.5 | 52 | 48 | 53.5 | 43 | 60.5 | 47 | 59 | 50 | 53 | 62.5 | 58 | 60 | 50.5 | 61 | 49 | 71 | 53.5 | 50 | 55.5 | 51 | 57 | 59 | 48 | 55.5 | 63 | 56.5 | 46 | 52 | 59 | 56 | 53 | 53.5 | 49.5 | 53 | 48 | 53.5 | 57 | 61 | 56 | 48 | 55.5 | 53.5 | 51.5 | 56 | 55.5 | 59 | 51 | 71.5 | 59 | 54 | 43 | 56 | 53.5 | 51.5 | 48 | 44 | 47 | 53.5 | 52 | 57.5 | 57 | 55 | 52 | 50 | 47.5 | 47 | 47.5 | 48 | 37 | 49 | 46 | 22 | 69.5 | 44.5 | 55 | 39 | 39.5 | 35.5 | 46.5 | 46.5 | 29 | 43.5 | 45 | 39 | 48 | 48.5 | 52 | 45 | 45 | 24.5 | 42 | 42 | 46 | 48.5 | 37.5 | 19.5 | 40 | 48 | 41 | 37.5 | 46.5 | 44 | 52 | 35 | 35 | 48 | 53 | 46 | 39 | 16 | 52 | 42.5 | 44.5 | 45 | 39 | 45 | 44 | 48 | 43 | 47.5 | 45 | 46.5 | 48 | 46 | 46.5 | 50 | 46 | 41 | 47.5 | 48 | 30 | 33 | 44 | 41 | 44.5 | 47 | 51.5 | 44.5 | 37 | 48 | 50 | 47.5 | 38
2013-06-19 01:00 | 52 | 50 | 42 | 54 | 49 | 56 | 66 | 52 | 67 | 57 | 50.5 | 48 | 48 | 48 | 43 | 59.5 | 45 | 56 | 52 | 53 | 62.5 | 54 | 58 | 48 | 57 | 47 | 70 | 53 | 48 | 55.5 | 50 | 56 | 55.5 | 44.5 | 53.5 | 60 | 56 | 46 | 50 | 57 | 54 | 52 | 53.5 | 50 | 53 | 47 | 52 | 57 | 57 | 55 | 49 | 53.5 | 52 | 51 | 54 | 53.5 | 57 | 53 | 66 | 57 | 53 | 42 | 54 | 53.5 | 49.5 | 44 | 43 | 46 | 52 | 55 | 56 | 56 | 54 | 52 | 50 | 46.5 | 45 | 47 | 46.5 | 37 | 48 | 44 | 23 | 66 | 44.5 | 52 | 39 | 39 | 35.5 | 46.5 | 44.5 | 29 | 44.5 | 44 | 39 | 46.5 | 48 | 52 | 46 | 45 | 21.5 | 44 | 43 | 45 | 49 | 37.5 | 19.5 | 39 | 48 | 41 | 37.5 | 46.5 | 43 | 50 | 36 | 34.5 | 47 | 50 | 45 | 41 | 17 | 52 | 42.5 | 44.5 | 45 | 39 | 47 | 43 | 48 | 43 | 47 | 44 | 46.5 | 48 | 46 | 50 | 50 | 46 | 41 | 47 | 48 | 29 | 33 | 43 | 41 | 46.5 | 46 | 50.5 | 43.5 | 37 | 48 | 50 | 46.5 | 38
2013-06-19 02:00 | 52 | 50 | 37 | 54 | 50 | 52 | 63 | 52 | 62 | 54 | 47.5 | 48 | 48 | 48 | 43 | 59 | 45 | 52 | 52 | 53 | 61 | 51 | 59 | 45 | 53 | 49 | 74 | 53 | 44.5 | 55.5 | 49 | 55 | 53.5 | 44.5 | 52 | 58 | 55 | 44 | 47.5 | 55 | 55 | 53 | 52 | 51 | 51 | 46 | 53.5 | 57 | 54 | 55 | 49 | 52 | 52 | 50.5 | 51 | 55.5 | 57 | 52 | 62.5 | 57 | 53 | 45 | 52 | 52 | 47.5 | 45 | 42 | 44 | 48 | 53 | 54 | 55.5 | 54 | 52 | 52 | 46.5 | 44 | 47.5 | 46.5 | 34 | 50 | 42 | 21 | 63 | 44.5 | 53 | 38 | 39 | 37.5 | 46.5 | 44.5 | 28 | 42.5 | 44 | 39 | 44.5 | 50 | 52 | 46 | 45 | 20.5 | 42.5 | 44 | 44 | 49 | 35.5 | 19.5 | 37 | 48 | 43 | 37.5 | 44.5 | 42 | 48 | 35 | 33.5 | 47 | 53 | 45 | 41 | 18.5 | 50 | 41.5 | 46.5 | 45 | 48 | 47 | 43 | 48 | 41 | 47.5 | 43 | 44.5 | 48 | 46 | 48 | 52 | 45 | 36 | 47 | 46.5 | 28 | 34 | 42 | 40 | 44.5 | 46 | 49.5 | 43 | 38 | 46.5 | 50 | 46.5 | 37
2013-06-19 03:00 | 52 | 49 | 37 | 54 | 50 | 50 | 60.5 | 52 | 58 | 52 | 45.5 | 46.5 | 48 | 46.5 | 43 | 58 | 44 | 53 | 50 | 52 | 59 | 50 | 57 | 44.5 | 51 | 49 | 63 | 53 | 39 | 55.5 | 48 | 55 | 50 | 43.5 | 50 | 56 | 53.5 | 44 | 45.5 | 55 | 55 | 52 | 52 | 52 | 51 | 45 | 53.5 | 55 | 52 | 54 | 46 | 49 | 50 | 50.5 | 47 | 55.5 | 57 | 53 | 62.5 | 57 | 52 | 45 | 51.5 | 52 | 45 | 43 | 41 | 41 | 48 | 51 | 52 | 54.5 | 54 | 52 | 52 | 44.5 | 43 | 47.5 | 46.5 | 35 | 49 | 38 | 21 | 60.5 | 46.5 | 53 | 39 | 38.5 | 37.5 | 44.5 | 44.5 | 27 | 42.5 | 44 | 39 | 43 | 48.5 | 52 | 45 | 47 | 19.5 | 39.5 | 44 | 46 | 49.5 | 35.5 | 19.5 | 39 | 48 | 39 | 36.5 | 44.5 | 41 | 47.5 | 34 | 32.5 | 47 | 51 | 46 | 43 | 19.5 | 50 | 41.5 | 46.5 | 45 | 43 | 46 | 43 | 47.5 | 39 | 48 | 41 | 44.5 | 48 | 45 | 50 | 52 | 45 | 37 | 47.5 | 48 | 26.5 | 34 | 41 | 38 | 44.5 | 45 | 48.5 | 43 | 38 | 46.5 | 50 | 44.5 | 37
2013-06-19 04:00 | 52 | 48 | 38 | 54 | 49 | 50 | 57.5 | 50 | 56 | 45 | 43 | 46.5 | 48 | 46.5 | 44 | 57.5 | 43 | 53 | 48 | 51 | 57 | 50 | 53 | 42 | 50.5 | 47 | 63 | 53 | 35.5 | 53.5 | 47 | 55 | 48.5 | 43 | 46.5 | 55 | 51.5 | 45 | 43 | 51 | 53 | 49 | 46.5 | 52 | 51 | 42 | 52 | 51 | 53 | 54 | 46 | 46.5 | 48 | 50 | 45 | 53.5 | 55.5 | 53 | 59 | 55.5 | 51 | 44 | 51.5 | 52 | 43 | 44 | 41 | 41 | 48 | 50 | 50.5 | 53.5 | 50 | 52 | 52 | 46.5 | 40 | 47 | 46.5 | 34 | 50 | 34 | 30 | 57.5 | 44.5 | 52 | 37 | 38.5 | 37.5 | 43 | 43 | 27 | 43.5 | 43 | 39 | 41 | 48.5 | 50 | 46 | 48 | 18 | 39.5 | 44 | 46 | 49.5 | 34 | 19.5 | 39 | 49 | 41 | 35.5 | 44.5 | 42 | 47 | 32 | 31.5 | 46 | 48 | 45 | 39 | 23 | 50 | 41 | 46.5 | 44 | 41 | 45 | 42 | 46.5 | 39 | 48 | 39 | 46.5 | 48 | 46 | 52 | 50 | 47 | 37 | 48 | 48 | 25.5 | 35 | 41 | 39 | 44.5 | 44 | 47.5 | 43 | 38 | 47 | 50 | 44.5 | 35
2013-06-19 05:00 | 52.5 | 48 | 35 | 53 | 48 | 48 | 55.5 | 50 | 55 | 49 | 41 | 44.5 | 48 | 46.5 | 45 | 59 | 42 | 54 | 48 | 50 | 57 | 49 | 53 | 41.5 | 53.5 | 46 | 60 | 53.5 | 37.5 | 53.5 | 46 | 54 | 48 | 43 | 48 | 57 | 50 | 45 | 41 | 52 | 53 | 46 | 47.5 | 50 | 51 | 43 | 53.5 | 52 | 50 | 52 | 46 | 46.5 | 50 | 50.5 | 47 | 55.5 | 55.5 | 53 | 57 | 55.5 | 52 | 45 | 51 | 52 | 41 | 47 | 40 | 42 | 48 | 51 | 48.5 | 52.5 | 50 | 52 | 52 | 46.5 | 41 | 46.5 | 44.5 | 34 | 50 | 35 | 30 | 55.5 | 46.5 | 51 | 40 | 38 | 37.5 | 43 | 43 | 26 | 44.5 | 42 | 39 | 41 | 49 | 50 | 46 | 45 | 15.5 | 41 | 43 | 48 | 50 | 32 | 19.5 | 38 | 49 | 43 | 37.5 | 44.5 | 43 | 46 | 30 | 30 | 46 | 47 | 44 | 40 | 25 | 50 | 42 | 46.5 | 45 | 42 | 48 | 42 | 44.5 | 41 | 47.5 | 40 | 46.5 | 48 | 46 | 52 | 50 | 47 | 38 | 47.5 | 48 | 24.5 | 37 | 40 | 39 | 44.5 | 44 | 46 | 43.5 | 39 | 46.5 | 48 | 46.5 | 36
2013-06-19 06:00 | 52.5 | 52 | 44 | 54 | 50 | 49 | 55.5 | 52 | 56 | 54 | 41 | 44.5 | 52 | 46.5 | 46 | 61 | 46 | 55 | 50 | 53.5 | 57 | 51 | 54 | 41.5 | 59 | 46 | 63 | 55.5 | 39 | 53.5 | 47 | 55 | 53.5 | 48 | 52 | 60 | 54 | 46 | 43 | 56 | 55 | 49 | 52 | 53.5 | 52 | 51 | 56.5 | 56 | 53 | 51 | 50 | 52 | 50 | 51.5 | 52 | 55.5 | 55.5 | 54 | 57 | 57 | 53 | 47 | 50.5 | 52 | 43 | 51 | 40 | 46 | 50 | 53 | 51 | 53.5 | 56 | 52 | 52 | 50 | 50 | 46 | 46.5 | 38 | 50 | 35 | 34 | 55.5 | 46.5 | 50 | 42 | 38 | 37.5 | 43 | 44.5 | 28 | 44.5 | 46 | 40 | 42.5 | 50 | 50 | 46 | 47 | 16.5 | 43 | 44 | 49 | 48 | 34 | 21 | 38 | 50 | 43 | 39 | 46.5 | 43 | 49 | 33 | 30 | 49 | 44 | 45 | 42.5 | 30 | 52 | 48 | 46.5 | 46 | 43 | 50 | 43 | 50 | 39 | 47.5 | 42 | 46.5 | 48 | 46 | 52 | 52 | 46 | 40 | 47.5 | 46.5 | 25 | 39 | 40 | 43 | 46.5 | 48 | 47 | 44.5 | 39 | 46.5 | 48 | 48 | 39
2013-06-19 07:00 | 53 | 53.5 | 49 | 54 | 54 | 54 | 66 | 52 | 61 | 60 | 50 | 50 | 52 | 55.5 | 50 | 61 | 49 | 57 | 52 | 57.5 | 59 | 54 | 60 | 45.5 | 64.5 | 49 | 68 | 55.5 | 44.5 | 61 | 47.5 | 57 | 59 | 52 | 53.5 | 61 | 58 | 48 | 49.5 | 61 | 58 | 55 | 56.5 | 59 | 54 | 57 | 60 | 59 | 61 | 52 | 54 | 53.5 | 48 | 52 | 61 | 55.5 | 55.5 | 55 | 61 | 61 | 55 | 49 | 54 | 52 | 43 | 57 | 40 | 54 | 52 | 56 | 54 | 52 | 60 | 53 | 53.5 | 53.5 | 57 | 46 | 48 | 38 | 49 | 34 | 32 | 66 | 46.5 | 53 | 43 | 41 | 37.5 | 43 | 46.5 | 28 | 44.5 | 48 | 39 | 43.5 | 51 | 50 | 49 | 48 | 14 | 41 | 47 | 49 | 48 | 32.5 | 25 | 36 | 51 | 43 | 39 | 46.5 | 42 | 51 | 32 | 32.5 | 49 | 42 | 47 | 44 | 28.5 | 53 | 49 | 45.5 | 47 | 49 | 49 | 44 | 50 | 43 | 47 | 45 | 46.5 | 48 | 46 | 53.5 | 52 | 45 | 41 | 48.5 | 48 | 26.5 | 39 | 40 | 43 | 46.5 | 47 | 49 | 43 | 40 | 47 | 48 | 50 | 39
2013-06-19 08:00 | 54.5 | 57 | 52 | 57 | 58 | 57 | 73.5 | 53.5 | 67 | 63 | 55 | 53.5 | 50 | 61 | 53 | 62.5 | 55 | 58 | 53.5 | 61 | 61 | 57 | 63 | 50 | 66 | 50 | 72 | 55.5 | 49 | 64.5 | 48 | 59 | 64.5 | 55.5 | 55.5 | 61 | 62 | 52 | 56 | 65 | 60 | 60 | 61 | 61 | 57 | 59 | 62.5 | 64 | 68 | 53 | 57 | 55.5 | 52 | 53 | 67 | 55.5 | 57 | 54 | 64.5 | 62.5 | 57 | 53 | 55 | 53.5 | 50 | 60 | 40 | 57 | 53.5 | 59 | 56 | 52 | 62 | 53.5 | 53.5 | 57 | 60 | 47.5 | 48 | 38 | 50 | 31 | 34 | 73.5 | 46.5 | 55 | 41 | 40 | 39 | 43 | 46.5 | 27 | 44.5 | 50 | 39 | 44.5 | 52 | 52 | 49 | 49 | 19.5 | 41 | 48 | 48 | 48 | 30.5 | 26.5 | 33 | 53 | 41 | 39 | 48 | 42 | 52 | 32 | 32 | 49 | 41 | 48 | 44.5 | 30 | 53 | 48 | 44.5 | 46 | 47 | 49 | 44 | 50 | 43 | 47.5 | 45 | 46.5 | 48 | 50 | 48 | 52 | 46 | 43 | 50 | 48 | 32.5 | 39 | 40 | 44 | 44.5 | 47 | 53 | 46.5 | 39 | 46.5 | 48 | 44.5 | 39
2013-06-19 09:00 | 56 | 59.5 | 54 | 59 | 61 | 62 | 73.5 | 55.5 | 72 | 66 | 60 | 55.5 | 52.5 | 63.5 | 56 | 70 | 60 | 60 | 55.5 | 64.5 | 61 | 59 | 67 | 53.5 | 68.5 | 51 | 75 | 57 | 53.5 | 66 | 51 | 61 | 66 | 58 | 59 | 63 | 65 | 54 | 61 | 70 | 63 | 67 | 66 | 62.5 | 63 | 62 | 71 | 65 | 77 | 54 | 61 | 56 | 53.5 | 54 | 69 | 57 | 57 | 56 | 70 | 64.5 | 60 | 53 | 59 | 53.5 | 56 | 64 | 40 | 59 | 55.5 | 64 | 60 | 53.5 | 65 | 53.5 | 54.5 | 62.5 | 63 | 48 | 48.5 | 39 | 50 | 30 | 33 | 73.5 | 46.5 | 55 | 40 | 40 | 39 | 43.5 | 45.5 | 25 | 46.5 | 50 | 41 | 45 | 52 | 52 | 49 | 48 | 21 | 41 | 48 | 47 | 48 | 28.5 | 30 | 34.5 | 53 | 39 | 38.5 | 50 | 43 | 52 | 32 | 30.5 | 49 | 39 | 48 | 44 | 26.5 | 55 | 48 | 47 | 46 | 39 | 50 | 47 | 50 | 41 | 48 | 43 | 46.5 | 48 | 50 | 50 | 52 | 46 | 45 | 51.5 | 48 | 36 | 39 | 40 | 44 | 46.5 | 45 | 56 | 48 | 39 | 46.5 | 48 | 48 | 40
2013-06-19 10:00 | 57 | 61.5 | 58 | 59 | 63 | 66 | 79 | 55.5 | 74 | 69 | 63 | 58.5 | 55 | 65.5 | 58 | 73.5 | 62 | 62 | 61 | 67.5 | 61 | 65 | 69 | 66 | 68.5 | 52 | 78 | 59 | 55 | 66 | 54 | 62 | 70 | 60.5 | 61 | 65 | 67.5 | 56 | 66 | 75 | 66 | 68 | 69.5 | 68 | 61 | 64 | 72.5 | 67 | 79 | 60 | 65 | 58.5 | 59 | 55 | 73 | 57 | 61 | 61 | 71.5 | 66 | 63 | 56 | 62 | 53.5 | 60.5 | 65 | 40 | 62 | 57 | 67 | 63 | 57 | 67 | 55 | 55.5 | 66 | 66 | 49 | 48.5 | 37 | 50 | 30 | 38 | 70.5 | 48 | 56 | 40 | 40 | 38.5 | 44 | 45.5 | 26 | 46.5 | 51 | 42 | 45 | 51.5 | 52 | 51 | 44 | 42 | 41 | 49 | 48 | 48 | 29.5 | 34 | 34.5 | 54 | 41 | 38.5 | 50 | 42 | 51 | 32 | 30 | 50 | 39 | 47 | 41.5 | 25 | 53 | 47 | 48 | 47 | 37 | 53 | 46 | 50 | 43 | 48 | 45 | 46.5 | 50 | 51 | 46.5 | 52 | 46 | 45 | 54 | 48 | 39.5 | 38 | 40 | 44 | 46.5 | 43 | 52 | 48 | 37 | 47 | 48.5 | 46.5 | 38
2013-06-19 11:00 | 58 | 65 | 61 | 61 | 64 | 70 | 80.5 | 57 | 78 | 73 | 69 | 61.5 | 57 | 67.5 | 58 | 75 | 65 | 64 | 63 | 71 | 61 | 68 | 71 | 64.5 | 71.5 | 56 | 80 | 59 | 58 | 70 | 57 | 65 | 71.5 | 62.5 | 64.5 | 68 | 70 | 55 | 69.5 | 78 | 66 | 65 | 71 | 71.5 | 62 | 67 | 75.5 | 68 | 81 | 59 | 68 | 59 | 61 | 56.5 | 75 | 59 | 62.5 | 57 | 75 | 70 | 65 | 59 | 65 | 55.5 | 64.5 | 69 | 40 | 66 | 59 | 68 | 66 | 62.5 | 69 | 55.5 | 56.5 | 66 | 68 | 50 | 48 | 36 | 49 | 32 | 35 | 69 | 48 | 53 | 38 | 42 | 38 | 44 | 45 | 28 | 46.5 | 49 | 43 | 45 | 52 | 52 | 51 | 39 | 28 | 41 | 49 | 48 | 48 | 26 | 35.5 | 34 | 55 | 41 | 38 | 50 | 44 | 50 | 33 | 30 | 50 | 37 | 45 | 41 | 23 | 52 | 46 | 48.5 | 47 | 36 | 53 | 46 | 48 | 44.5 | 48 | 45 | 48 | 50 | 53 | 48 | 52 | 47 | 45 | 54.5 | 48 | 43 | 35 | 40 | 43 | 46.5 | 43 | 54 | 48 | 36 | 48 | 48.5 | 43 | 37
2013-06-19 12:00 | 59 | 66 | 65 | 62 | 64 | 75 | 80.5 | 61 | 82 | 73 | 72 | 64.5 | 59 | 70 | 59 | 77 | 67 | 65 | 63.5 | 73.5 | 64.5 | 69 | 73 | 68 | 73.5 | 56 | 84 | 61 | 61.5 | 73.5 | 59 | 65 | 73.5 | 64.5 | 66 | 70 | 71.5 | 56 | 73.5 | 81 | 65 | 65 | 74.5 | 75 | 62 | 69 | 78.5 | 71 | 82 | 63 | 71 | 63 | 62.5 | 57.5 | 78 | 61 | 64.5 | 62 | 80.5 | 71.5 | 67 | 61 | 66.5 | 55.5 | 67 | 71 | 42 | 68 | 57 | 71 | 64 | 68 | 71 | 55.5 | 57 | 68 | 69 | 50.5 | 48 | 35 | 47 | 32 | 36 | 69.5 | 48 | 56 | 38 | 39 | 37.5 | 44.5 | 44.5 | 28 | 44.5 | 49 | 44 | 45.5 | 51 | 53.5 | 50 | 41 | 28.5 | 41 | 48 | 46 | 50 | 24 | 34 | 36 | 55 | 39 | 37.5 | 52 | 45 | 50.5 | 34 | 29.5 | 46 | 39 | 44 | 40.5 | 26.5 | 51 | 45 | 44 | 47 | 35 | 51 | 43 | 49 | 44.5 | 48.5 | 45 | 48 | 50 | 51 | 50 | 50 | 46 | 45 | 54 | 50 | 41 | 35 | 39 | 42 | 46.5 | 45 | 54 | 46.5 | 35 | 48 | 48 | 43 | 37
2013-06-19 13:00 | 60 | 68 | 67 | 63 | 68 | 77 | 80.5 | 61 | 79 | 74 | 74 | 68 | 64.5 | 73.5 | 61 | 75 | 69 | 64 | 65.5 | 75.5 | 62.5 | 71 | 76 | 68 | 77 | 57 | 85 | 61 | 61.5 | 73.5 | 61 | 64 | 75 | 66 | 71.5 | 72 | 73.5 | 60 | 78.5 | 86 | 68 | 58 | 74.5 | 82.5 | 62 | 71 | 79.5 | 74 | 84 | 62 | 74 | 66 | 64.5 | 59 | 81 | 62.5 | 66 | 68 | 77 | 71.5 | 69 | 65 | 70 | 61 | 70 | 73 | 43 | 70 | 62.5 | 73 | 65 | 70 | 72 | 56.5 | 57 | 70 | 71 | 51 | 48 | 36 | 46 | 32 | 32 | 68 | 48 | 57 | 39 | 36 | 37.5 | 46.5 | 44.5 | 29 | 43 | 48 | 47 | 42 | 51 | 52 | 51 | 39 | 27.5 | 41 | 48 | 46 | 50 | 28 | 35.5 | 37 | 54 | 37.5 | 37.5 | 48 | 45 | 50 | 35 | 34.5 | 47 | 40 | 46 | 40 | 25 | 50 | 48 | 43 | 47 | 36 | 54 | 40 | 49.5 | 44.5 | 49 | 45 | 46.5 | 52 | 46 | 39 | 48 | 47 | 44 | 54 | 52 | 38.5 | 35 | 40 | 41 | 46.5 | 40 | 57 | 44.5 | 36 | 45.5 | 48 | 44.5 | 38
2013-06-19 14:00 | 58.5 | 70 | 69 | 64 | 68 | 80 | 80.5 | 61 | 85 | 77 | 76 | 70 | 62.5 | 73.5 | 62 | 75 | 71 | 64 | 63.5 | 78 | 61 | 73 | 77 | 68.5 | 79 | 60 | 83 | 59 | 64 | 75 | 63 | 65 | 77 | 70 | 71.5 | 73 | 75 | 62 | 80 | 89 | 66 | 59 | 76 | 82.5 | 62 | 73 | 81 | 76 | 83 | 64 | 77 | 69.5 | 66 | 58.5 | 82 | 64.5 | 68 | 66 | 70 | 73.5 | 70 | 67 | 73 | 59 | 72 | 74 | 42 | 70 | 62.5 | 75 | 64.5 | 71.5 | 73 | 57 | 59 | 70 | 72 | 50.5 | 48 | 31 | 48 | 34 | 32 | 68.5 | 48 | 51 | 39 | 33 | 34 | 44.5 | 44.5 | 28 | 44.5 | 47 | 45 | 40.5 | 52 | 50 | 51 | 32 | 26 | 41 | 49 | 46 | 48 | 30.5 | 34 | 38 | 54 | 39 | 37.5 | 46.5 | 44 | 50 | 36 | 31 | 50 | 41 | 41 | 41.5 | 25 | 48 | 46 | 40 | 47 | 35 | 47 | 37 | 50 | 43 | 50 | 44 | 48 | 52 | 47 | 48 | 50 | 46 | 42 | 53.5 | 48 | 36.5 | 35 | 40 | 38 | 46.5 | 38 | 56 | 43 | 36 | 43 | 48 | 46.5 | 38
2013-06-19 15:00 | 57.5 | 71 | 70 | 66 | 68 | 81 | 80.5 | 62.5 | 88 | 78 | 78 | 71.5 | 64 | 75.5 | 63 | 79 | 73 | 63 | 67.5 | 76.5 | 64.5 | 71 | 78 | 69.5 | 77.5 | 65 | 68 | 61 | 64.5 | 77 | 63.5 | 62 | 79 | 71 | 71.5 | 73 | 74.5 | 63 | 80 | 90 | 69 | 60 | 75.5 | 82.5 | 62 | 74 | 80.5 | 76 | 83 | 63 | 78 | 72 | 66 | 57.5 | 83 | 66 | 71.5 | 66 | 77 | 75 | 69 | 68 | 71.5 | 62.5 | 73.5 | 75 | 41 | 71 | 61 | 79 | 63 | 73.5 | 75 | 59 | 58.5 | 68 | 74 | 50 | 47.5 | 35 | 47 | 34 | 32 | 67 | 48 | 49 | 41 | 34 | 34 | 44.5 | 45 | 28 | 43 | 47 | 49 | 38.5 | 52.5 | 52 | 54 | 34 | 32 | 39 | 47 | 52 | 50 | 30.5 | 30 | 38.5 | 52 | 41 | 37.5 | 43 | 44 | 51 | 36 | 29.5 | 49 | 41 | 41 | 41 | 23 | 48 | 45 | 40.5 | 47 | 44 | 43 | 31 | 50 | 43 | 51 | 44 | 48 | 50 | 47 | 46.5 | 50 | 45 | 37 | 53 | 48 | 34.5 | 33 | 39 | 35 | 46.5 | 37 | 55 | 43 | 36 | 44.5 | 48.5 | 44.5 | 38
2013-06-19 16:00 | 56 | 71.5 | 70 | 66 | 69 | 82 | 88 | 61 | 90 | 77 | 79 | 72.5 | 64.5 | 77 | 63 | 77 | 73 | 62 | 69.5 | 75.5 | 64.5 | 67 | 79 | 69 | 77.5 | 65 | 64 | 59 | 67.5 | 79 | 63.5 | 61 | 77 | 71.5 | 71.5 | 73 | 74.5 | 63 | 79.5 | 91 | 69 | 62 | 75.5 | 86 | 62 | 73 | 80 | 77 | 84 | 55 | 78 | 70.5 | 66 | 57 | 83 | 64.5 | 73.5 | 64 | 75 | 75 | 69 | 67 | 69 | 62.5 | 77.5 | 74 | 40 | 70 | 61 | 79 | 63 | 73.5 | 74 | 59 | 57 | 70 | 75 | 50 | 46.5 | 32 | 45 | 34 | 30 | 72.5 | 46.5 | 43 | 41 | 34 | 30 | 44.5 | 44.5 | 27 | 44.5 | 46 | 50 | 42.5 | 53.5 | 48 | 52 | 34 | 29 | 38.5 | 45 | 51 | 50 | 30.5 | 32 | 38.5 | 51 | 43 | 37.5 | 41 | 43 | 52 | 36 | 27 | 49 | 43 | 39 | 40.5 | 23 | 50 | 44 | 39.5 | 46 | 39 | 52 | 31 | 53.5 | 41 | 52 | 43 | 48 | 50 | 47 | 52 | 48 | 46 | 35 | 52 | 48 | 33.5 | 31 | 40 | 35 | 44.5 | 39 | 55 | 43 | 37 | 44 | 48 | 46.5 | 38
2013-06-19 17:00 | 55.5 | 73.5 | 70 | 65 | 69 | 83 | 73.5 | 62.5 | 85 | 77 | 79 | 73.5 | 64.5 | 75 | 62 | 75 | 72 | 62 | 69.5 | 74 | 64 | 63 | 79 | 70.5 | 73.5 | 66 | 63 | 59 | 67 | 79 | 64 | 59 | 77 | 71.5 | 68 | 71 | 74 | 64 | 79.5 | 92 | 68 | 61 | 75.5 | 86 | 60 | 74 | 79.5 | 75 | 85 | 57 | 77 | 73 | 66 | 56 | 82 | 64.5 | 73.5 | 61 | 75 | 73.5 | 69 | 66 | 66.5 | 62.5 | 73.5 | 75 | 40 | 69 | 62.5 | 80 | 61 | 73.5 | 74 | 55.5 | 57 | 68 | 75 | 50 | 48 | 34 | 43 | 33 | 32 | 67 | 48 | 43 | 40 | 33 | 26.5 | 44.5 | 46.5 | 27 | 44.5 | 47 | 50 | 39 | 56 | 48 | 52 | 35 | 30 | 42 | 46 | 52 | 52 | 27 | 30 | 37 | 50 | 34 | 37.5 | 37.5 | 42 | 52 | 37 | 27 | 52 | 42 | 35 | 39.5 | 23 | 49 | 45 | 42 | 43 | 39 | 48 | 36 | 52 | 43 | 52 | 43 | 48 | 50 | 47 | 50 | 48 | 46 | 38 | 52.5 | 48 | 30 | 29 | 40 | 33 | 44.5 | 41 | 51 | 44.5 | 38 | 44.5 | 48 | 48 | 39
2013-06-19 18:00 | 55.5 | 71.5 | 69 | 65 | 69 | 82 | 70 | 62.5 | 78 | 71 | 78 | 73.5 | 64.5 | 75 | 61 | 73.5 | 70 | 62 | 68 | 72 | 62.5 | 64 | 78 | 70 | 73.5 | 65 | 66 | 59 | 66 | 79 | 62 | 58 | 75 | 71.5 | 64.5 | 71 | 72.5 | 63 | 80.5 | 89 | 66 | 64 | 73.5 | 84 | 59 | 72 | 77 | 75 | 83 | 57 | 75.5 | 71.5 | 64.5 | 55 | 80 | 66 | 71.5 | 56 | 73.5 | 71.5 | 67 | 63 | 65.5 | 62.5 | 71.5 | 73 | 40 | 68 | 61 | 77 | 58 | 73.5 | 74 | 53.5 | 55.5 | 68 | 75 | 50 | 48 | 34 | 45 | 34 | 30 | 68.5 | 48 | 53 | 38 | 34 | 26.5 | 41 | 46.5 | 27 | 48 | 48 | 49 | 43 | 52.5 | 48 | 51 | 38 | 26.5 | 41.5 | 45 | 53.5 | 50 | 30.5 | 28.5 | 38 | 50 | 34 | 35.5 | 37.5 | 41 | 54 | 36 | 30 | 54 | 45 | 34 | 39 | 19.5 | 49 | 42 | 43 | 42 | 42 | 48 | 38 | 52 | 43 | 51.5 | 43 | 48 | 48 | 48 | 52 | 48 | 45 | 39 | 52 | 46.5 | 30 | 31 | 39 | 34 | 46.5 | 45 | 50 | 43 | 39 | 46.5 | 48 | 48 | 38
2013-06-19 19:00 | 55 | 70 | 65 | 64 | 67 | 80 | 67.5 | 62.5 | 74 | 67 | 77 | 73.5 | 62.5 | 73.5 | 58 | 68 | 67 | 61 | 66 | 70 | 60.5 | 60 | 74 | 68 | 68 | 63 | 66 | 57 | 64.5 | 77 | 60 | 58 | 71.5 | 67 | 61 | 71 | 70.5 | 62 | 78.5 | 85 | 63 | 62 | 72.5 | 82.5 | 58 | 70 | 72.5 | 71 | 74 | 56 | 73 | 68.5 | 62.5 | 54 | 77 | 66 | 71.5 | 56 | 73.5 | 70 | 65 | 60 | 64 | 61 | 70 | 71 | 40 | 65 | 59 | 73 | 57 | 71.5 | 72 | 53 | 53.5 | 64.5 | 72 | 50 | 50 | 37 | 48 | 34 | 29 | 60 | 48 | 56 | 37 | 35 | 26.5 | 43 | 48 | 26 | 52 | 49 | 49 | 43 | 51 | 48.5 | 50 | 40 | 25 | 39.5 | 47 | 52 | 50 | 34 | 30 | 39 | 50 | 39 | 38.5 | 35.5 | 41 | 55.5 | 37 | 36 | 55 | 45 | 32 | 39 | 25 | 50 | 41 | 45.5 | 39 | 49 | 48 | 40 | 52 | 43 | 51 | 44 | 48 | 50 | 48 | 44.5 | 50 | 45 | 39 | 52 | 48 | 30 | 32 | 39 | 36 | 44.5 | 49 | 51 | 44.5 | 39 | 46 | 48 | 50 | 41
2013-06-19 20:00 | 54.5 | 64.5 | 55 | 58 | 64 | 76 | 64.5 | 55.5 | 69 | 64 | 69 | 71.5 | 53.5 | 66 | 54 | 64.5 | 59 | 60 | 57 | 68 | 57 | 58 | 68 | 63 | 66 | 62 | 64 | 55.5 | 57 | 68 | 58 | 58 | 68 | 62.5 | 57 | 68 | 69 | 58 | 76 | 80 | 59 | 59 | 70 | 75 | 55 | 66 | 66 | 65 | 71 | 55 | 66 | 64.5 | 57 | 53 | 72 | 64.5 | 70 | 55 | 70 | 70 | 63 | 55 | 62 | 61 | 67 | 67 | 40 | 62 | 57 | 69 | 56 | 64.5 | 69 | 52 | 52 | 61 | 69 | 49.5 | 50 | 41 | 51 | 35 | 33 | 59.5 | 48 | 57 | 35 | 39 | 34 | 46.5 | 48 | 26 | 50 | 51 | 47 | 46.5 | 50 | 49 | 49 | 38 | 28.5 | 41 | 47 | 53 | 50 | 39 | 34 | 39 | 51 | 39 | 41 | 26.5 | 41 | 56 | 38 | 32 | 54 | 46 | 31 | 39 | 28.5 | 50 | 41.5 | 48 | 39 | 41 | 50 | 42 | 52 | 43 | 51 | 43 | 46.5 | 50 | 48 | 48 | 46.5 | 45 | 40 | 49.5 | 48 | 30.5 | 33 | 39 | 36 | 46.5 | 51 | 51 | 50 | 40 | 45 | 48 | 52 | 40
2013-06-19 21:00 | 54 | 63 | 50 | 53 | 61 | 72 | 62.5 | 53.5 | 67 | 62 | 64 | 66 | 51 | 62.5 | 47 | 66 | 56 | 58 | 54 | 65.5 | 55 | 57 | 61 | 57 | 62.5 | 54 | 63 | 55.5 | 53.5 | 64.5 | 53 | 58 | 62.5 | 59.5 | 52 | 66 | 65.5 | 50 | 76.5 | 74 | 56 | 53 | 65 | 68 | 53 | 62 | 59.5 | 67 | 68 | 53 | 63 | 61.5 | 57 | 52.5 | 67 | 61 | 64.5 | 54 | 62.5 | 66 | 61 | 53 | 59 | 59 | 64 | 62 | 40 | 59 | 55.5 | 67 | 55 | 61 | 64 | 52 | 50 | 57 | 66 | 49 | 50 | 41 | 50 | 35 | 35 | 59 | 46.5 | 51 | 36 | 37 | 34 | 45.5 | 48.5 | 27 | 53.5 | 49 | 48 | 46.5 | 49.5 | 48.5 | 49 | 34 | 32 | 41 | 50 | 53 | 50 | 41 | 32 | 40 | 50 | 41 | 41.5 | 30 | 40 | 54.5 | 41 | 32 | 54 | 46 | 35 | 40.5 | 21 | 50 | 42 | 48.5 | 36 | 44 | 50 | 40 | 52 | 41 | 50.5 | 45 | 48 | 52 | 48 | 50 | 46.5 | 46 | 41 | 48.5 | 48 | 30.5 | 34 | 39 | 41 | 44.5 | 51 | 51 | 46.5 | 41 | 44.5 | 48 | 48 | 41
2013-06-19 22:00 | 53 | 61.5 | 48 | 53 | 62 | 68 | 70 | 50 | 63 | 62 | 60.5 | 61.5 | 48.5 | 59.5 | 47 | 64 | 53 | 57 | 51.5 | 63 | 53.5 | 56 | 61 | 54 | 60.5 | 52 | 62 | 53.5 | 48.5 | 62.5 | 48.5 | 57 | 61 | 56.5 | 52 | 65 | 61.5 | 46 | 76.5 | 73 | 53 | 49 | 60.5 | 62.5 | 52 | 58 | 54.5 | 58 | 64 | 52 | 62 | 59.5 | 55.5 | 52 | 63 | 57 | 62.5 | 53 | 61 | 66 | 62 | 52 | 57 | 57 | 61 | 59 | 39 | 57 | 55.5 | 65 | 54.5 | 59 | 65 | 52 | 49.5 | 53.5 | 56 | 48 | 50 | 37 | 51 | 33 | 37 | 58.5 | 46.5 | 50 | 34 | 37.5 | 36 | 44 | 49.5 | 27 | 51 | 49 | 49 | 46.5 | 49.5 | 48 | 48 | 31 | 31 | 40 | 48 | 51 | 50 | 39.5 | 34 | 40 | 50 | 44.5 | 42 | 28.5 | 40 | 52.5 | 40 | 32 | 55 | 47 | 35 | 41 | 23 | 49 | 42.5 | 49 | 39 | 42 | 49 | 39 | 52 | 43 | 50 | 46 | 50 | 50 | 48 | 53.5 | 46.5 | 47 | 40 | 48.5 | 48 | 30.5 | 34 | 39 | 40 | 44.5 | 50 | 51 | 46.5 | 40 | 46 | 47 | 48 | 45
2013-06-19 23:00 | 53 | 61 | 44 | 52 | 59 | 64 | 57 | 48 | 61 | 60 | 58 | 57.5 | 46.5 | 57 | 45 | 60.5 | 50 | 54 | 50 | 60 | 53.5 | 54 | 59 | 51.5 | 61 | 49 | 61 | 53 | 43.5 | 64.5 | 44 | 56 | 61 | 53.5 | 44.5 | 60 | 58 | 42 | 77 | 71 | 52 | 44 | 57 | 59 | 51 | 53 | 50 | 59 | 63 | 53 | 61 | 57 | 53.5 | 52 | 61 | 55.5 | 61 | 51 | 61 | 64.5 | 60 | 51 | 55.5 | 53.5 | 58.5 | 57 | 39 | 50 | 53.5 | 63 | 54 | 59 | 61 | 52 | 48 | 57 | 51 | 48.5 | 50 | 37 | 50 | 36 | 38 | 57 | 46.5 | 50 | 34 | 38 | 38 | 43 | 50 | 28 | 52 | 48 | 52 | 46.5 | 50 | 48 | 49 | 35 | 34 | 40.5 | 47 | 51 | 50 | 39 | 30 | 38 | 50 | 44.5 | 43 | 28.5 | 41 | 50 | 38 | 32 | 55 | 46 | 36 | 43 | 25 | 49 | 43 | 48 | 40 | 39 | 49 | 43 | 52 | 41 | 50 | 47 | 50 | 50 | 49 | 53.5 | 48 | 48 | 40 | 48.5 | 52 | 31 | 35 | 39 | 41 | 44.5 | 51 | 50.5 | 44.5 | 41 | 46.5 | 46.5 | 48 | 45
2013-06-20 | 53 | 57 | 47 | 50 | 57 | 61 | 55 | 48 | 60 | 55 | 55.5 | 53.5 | 46.5 | 55.5 | 44 | 58 | 50 | 54 | 48 | 59.5 | 53.5 | 53 | 55 | 48.5 | 59 | 48 | 60 | 52.5 | 39 | 59 | 42.5 | 56 | 55.5 | 50 | 46.5 | 60 | 56.5 | 42 | 77.5 | 69 | 51 | 41 | 53.5 | 56.5 | 51 | 50 | 52 | 53 | 61 | 52 | 59 | 55.5 | 53.5 | 52 | 56 | 53.5 | 55.5 | 52 | 59 | 62.5 | 60 | 50 | 53.5 | 53.5 | 55.5 | 53 | 38 | 47 | 53.5 | 59 | 53 | 57 | 61 | 51 | 48 | 53.5 | 49 | 49 | 50 | 38 | 49 | 36 | 35 | 55 | 44.5 | 49 | 33 | 37.5 | 39 | 44.5 | 48 | 28 | 51.5 | 47 | 53 | 46.5 | 50.5 | 48 | 50 | 34 | 37 | 42 | 46 | 52 | 49.5 | 37.5 | 30 | 39 | 50 | 44.5 | 43 | 23 | 40 | 49.5 | 38 | 32.5 | 53 | 46 | 35 | 41 | 25.5 | 49 | 43 | 48 | 41 | 37 | 50 | 43 | 52 | 39 | 49.5 | 44 | 50 | 48 | 50 | 53.5 | 50 | 48 | 41 | 48 | 48 | 31.5 | 35 | 38 | 40 | 44.5 | 48 | 50.5 | 44.5 | 41 | 47 | 46.5 | 46.5 | 41
2013-06-20 01:00 | 53 | 55.5 | 40 | 51 | 54 | 59 | 53 | 48 | 61 | 52 | 53 | 52 | 48 | 53.5 | 45 | 57 | 49 | 53 | 48 | 59.5 | 53.5 | 53 | 50 | 47.5 | 59 | 49 | 59 | 51.5 | 39 | 59 | 40.5 | 55 | 52 | 46.5 | 39 | 59 | 55 | 40 | 77.5 | 67 | 49 | 41 | 52 | 54.5 | 51 | 49 | 50 | 52 | 62 | 51 | 58 | 55.5 | 52 | 52 | 53 | 52 | 55.5 | 51 | 59 | 62.5 | 56 | 49 | 54 | 53.5 | 52.5 | 51 | 38 | 44 | 53.5 | 59 | 52.5 | 57 | 60 | 51 | 46.5 | 52 | 53 | 49 | 50 | 38 | 49 | 37 | 35 | 53 | 44.5 | 48 | 33 | 37.5 | 39 | 44.5 | 48 | 27 | 50 | 47 | 53 | 46.5 | 50 | 46.5 | 50 | 35 | 36.5 | 42 | 43 | 52 | 49 | 35.5 | 30 | 37.5 | 50 | 43 | 43 | 30 | 41 | 48.5 | 37 | 32.5 | 53 | 45 | 35 | 41 | 25.5 | 49 | 43 | 46.5 | 37 | 31 | 50 | 43 | 52 | 39 | 49 | 44 | 48 | 48 | 50 | 53.5 | 48 | 48 | 41 | 47 | 48 | 31.5 | 36 | 38 | 39 | 44.5 | 49 | 50.5 | 44.5 | 45 | 47 | 46.5 | 46.5 | 42
2013-06-20 02:00 | 53 | 55.5 | 38 | 51 | 54 | 56 | 51.5 | 46.5 | 58 | 53 | 51 | 46.5 | 46.5 | 52 | 42 | 56.5 | 50 | 52 | 46.5 | 59 | 52 | 53 | 49 | 46 | 59 | 48 | 58 | 51 | 39 | 57 | 39 | 55 | 52 | 46.5 | 41 | 58 | 54 | 40 | 78.5 | 62 | 49 | 41 | 52 | 53 | 50 | 48 | 46.5 | 52 | 60 | 52 | 54 | 52 | 52 | 52 | 52 | 52 | 53.5 | 50 | 57 | 61 | 57 | 48 | 54.5 | 52 | 49.5 | 51 | 37 | 44 | 53.5 | 55 | 52 | 55.5 | 59 | 52 | 48 | 46.5 | 47 | 49.5 | 50 | 37 | 48 | 36 | 35 | 51.5 | 43 | 50 | 33 | 37 | 37.5 | 43 | 46.5 | 28 | 50 | 48 | 52 | 46.5 | 52 | 46.5 | 50 | 36 | 36 | 41.5 | 43 | 51 | 48.5 | 35.5 | 30 | 35 | 50 | 43 | 43 | 30 | 41 | 48 | 38 | 32.5 | 53 | 44 | 36 | 43 | 25 | 48 | 43.5 | 46.5 | 40 | 25 | 49 | 42 | 50 | 41 | 49 | 43 | 48 | 48 | 48 | 53.5 | 48 | 49 | 41 | 45.5 | 48 | 31.5 | 36 | 37 | 41 | 43 | 49 | 50.5 | 44.5 | 45 | 46.5 | 46.5 | 46.5 | 41
2013-06-20 03:00 | 53 | 55.5 | 39 | 47 | 49 | 56 | 50 | 44.5 | 57 | 50 | 49.5 | 48 | 45.5 | 51.5 | 42 | 57 | 44 | 51 | 46.5 | 57 | 52 | 52 | 46 | 45 | 57 | 46 | 56 | 50.5 | 39 | 61 | 38.5 | 55 | 52 | 43.5 | 39 | 57 | 53 | 39 | 78.5 | 62 | 47 | 43 | 52 | 52 | 51 | 47 | 46.5 | 50 | 57 | 51 | 52 | 50 | 52 | 52 | 49 | 52 | 52 | 51 | 55.5 | 61 | 57 | 48 | 55.5 | 52 | 47 | 51 | 37 | 42 | 53.5 | 52 | 51.5 | 53.5 | 56 | 52 | 48 | 46.5 | 50 | 50 | 50 | 36 | 46 | 35 | 39 | 50 | 41 | 50 | 35 | 37 | 39 | 43 | 46.5 | 28 | 50.5 | 43 | 51 | 46.5 | 50 | 46.5 | 50 | 35 | 35 | 39.5 | 41 | 51 | 48.5 | 35.5 | 30 | 35.5 | 51 | 41 | 40 | 32 | 42 | 47.5 | 36 | 32.5 | 54 | 44 | 37 | 43 | 25 | 49 | 44 | 46.5 | 41 | 28 | 49 | 42 | 48 | 41 | 49 | 43 | 48 | 48 | 49 | 53.5 | 50 | 49 | 42 | 44.5 | 48 | 32 | 38 | 36 | 39 | 43 | 48 | 50 | 44.5 | 44 | 46.5 | 46.5 | 44.5 | 42
2013-06-20 04:00 | 53 | 52 | 37 | 48 | 49 | 55 | 49 | 44.5 | 57 | 48 | 48 | 46 | 44.5 | 52 | 44 | 54 | 44 | 51 | 46.5 | 55 | 52 | 53 | 44 | 44 | 53 | 44 | 56 | 50 | 39 | 55.5 | 38 | 54 | 50 | 41 | 35.5 | 56 | 52.5 | 37 | 78.5 | 59 | 47 | 44 | 50 | 55.5 | 47 | 45 | 48 | 50 | 54 | 51 | 51 | 48 | 46.5 | 52 | 48 | 50 | 52 | 50 | 53.5 | 59 | 56 | 49 | 53.5 | 50 | 44 | 49 | 36 | 41 | 52 | 51 | 50.5 | 52 | 54 | 51 | 46.5 | 46.5 | 44 | 50 | 50 | 37 | 48 | 38 | 38 | 49 | 39 | 50 | 33 | 36.5 | 39 | 43 | 46.5 | 28 | 50.5 | 42 | 51 | 44.5 | 50 | 44.5 | 50 | 36 | 34.5 | 40 | 41 | 51 | 48 | 37.5 | 30 | 34.5 | 50 | 43 | 37.5 | 30 | 41 | 47.5 | 34 | 32.5 | 53 | 44 | 40 | 43 | 25 | 46 | 44 | 46.5 | 40 | 30 | 49 | 41 | 48 | 41 | 49 | 43 | 48 | 48 | 48 | 52 | 52 | 50 | 42 | 44 | 48 | 32 | 38 | 36 | 37 | 43 | 48 | 50 | 44.5 | 44 | 47 | 44.5 | 44.5 | 40
2013-06-20 05:00 | 53 | 52 | 40 | 48 | 49 | 52 | 48 | 44.5 | 56 | 49 | 46.5 | 44.5 | 48 | 50 | 42 | 55.5 | 43 | 52 | 46.5 | 53 | 52 | 52 | 49 | 43.5 | 57 | 43 | 54 | 50 | 41 | 55.5 | 37 | 54 | 48 | 43 | 34 | 56 | 52 | 36 | 60.5 | 56 | 48 | 44 | 52 | 50 | 46 | 45 | 46.5 | 49 | 52 | 51 | 50 | 52 | 46.5 | 52.5 | 48 | 50 | 50 | 50 | 53.5 | 59 | 57 | 52 | 53 | 50 | 41 | 53 | 36 | 42 | 52 | 51 | 50 | 52 | 53 | 52 | 46.5 | 46.5 | 48 | 50 | 48 | 38 | 47 | 38 | 35 | 48 | 43 | 49 | 34 | 36 | 39 | 44.5 | 44.5 | 27 | 50 | 43 | 52 | 46.5 | 50 | 44.5 | 50 | 37 | 32 | 41 | 41 | 51 | 48 | 37.5 | 30 | 32 | 50 | 43 | 39 | 30 | 43 | 47 | 35 | 32 | 52 | 44 | 42 | 43 | 28.5 | 45 | 44 | 46.5 | 40 | 30 | 49 | 40 | 48 | 43 | 49.5 | 42 | 46.5 | 48 | 48 | 52 | 52 | 49 | 43 | 44.5 | 48 | 32 | 40 | 36 | 39 | 44.5 | 47 | 50 | 44.5 | 44 | 46.5 | 44.5 | 46.5 | 40
2013-06-20 06:00 | 53 | 55.5 | 46 | 53.5 | 50 | 55 | 52 | 48 | 56 | 54 | 47 | 44.5 | 52 | 53.5 | 48 | 59 | 49 | 52 | 53.5 | 57 | 53.5 | 52 | 52 | 43 | 59 | 48 | 56 | 50 | 43 | 57 | 42.5 | 54 | 53.5 | 48 | 41 | 59 | 57 | 41 | 46 | 61 | 53 | 44 | 55.5 | 55.5 | 53 | 53 | 53.5 | 54 | 53 | 53 | 56 | 53.5 | 52 | 53 | 53 | 52 | 52 | 53 | 55.5 | 61 | 58 | 56 | 54 | 53.5 | 42.5 | 57 | 36 | 47 | 52 | 56 | 51 | 57 | 56 | 52 | 52 | 50 | 55 | 50 | 52 | 40 | 50 | 39 | 37 | 52 | 46.5 | 50 | 37 | 37 | 39 | 46.5 | 48 | 31 | 48 | 48 | 51 | 48 | 51.5 | 44.5 | 51 | 42 | 26.5 | 43 | 44 | 52 | 48 | 37.5 | 32 | 36 | 50 | 41 | 43 | 32 | 43 | 50 | 38 | 32 | 54 | 45 | 41 | 44.5 | 30 | 50 | 50 | 48 | 43 | 30 | 50 | 41 | 52 | 43 | 50.5 | 43 | 48 | 48 | 50 | 52 | 53.5 | 50 | 45 | 45.5 | 50 | 34 | 40 | 36 | 43 | 44.5 | 50 | 50 | 46.5 | 44 | 46.5 | 46.5 | 48 | 44
2013-06-20 07:00 | 53 | 59 | 52 | 57 | 52 | 62 | 53.5 | 52 | 57 | 61 | 51 | 52 | 53.5 | 59 | 54 | 62.5 | 55 | 52 | 55.5 | 61 | 55.5 | 52 | 57 | 44.5 | 61 | 53 | 60 | 53.5 | 44.5 | 64.5 | 47.5 | 54 | 61 | 53.5 | 46.5 | 62 | 62 | 45 | 55 | 66 | 58 | 44 | 64.5 | 61 | 57 | 61 | 61 | 59 | 55 | 54 | 59.5 | 55.5 | 55.5 | 54 | 62 | 57 | 53.5 | 56 | 57 | 64.5 | 60 | 56 | 56 | 53.5 | 46.5 | 59 | 36 | 54 | 53.5 | 58 | 51 | 62.5 | 58 | 52 | 57 | 53.5 | 59 | 50 | 52 | 41 | 50 | 39 | 36 | 53.5 | 48 | 50 | 38 | 38 | 39 | 48 | 48 | 33 | 50 | 51 | 51 | 48 | 52 | 44.5 | 51 | 40 | 26.5 | 43 | 45 | 53 | 50 | 39 | 34 | 38.5 | 51 | 41 | 44.5 | 26.5 | 46 | 52 | 39 | 37 | 54 | 47 | 42 | 48 | 28.5 | 50 | 50 | 50 | 42 | 30 | 49 | 41.5 | 52 | 43 | 51 | 45 | 50 | 48 | 50 | 53.5 | 53.5 | 49 | 46 | 45.5 | 50 | 35.5 | 40 | 36 | 43 | 44.5 | 50 | 51 | 46.5 | 44 | 47 | 46.5 | 52 | 45
2013-06-20 08:00 | 54.5 | 61 | 58 | 57 | 57 | 69 | 55.5 | 57 | 58 | 63 | 59 | 55.5 | 59 | 64.5 | 58 | 68 | 60 | 52 | 59 | 65 | 57 | 52 | 61 | 50 | 64.5 | 59 | 62 | 53.5 | 52 | 68 | 53 | 54 | 64.5 | 57 | 52 | 65 | 67 | 52 | 60.5 | 71 | 65 | 45 | 70 | 64.5 | 58 | 64 | 64.5 | 64 | 53 | 56 | 63 | 57 | 57 | 55 | 69 | 57 | 55.5 | 57 | 55.5 | 66 | 63 | 53 | 56 | 55.5 | 55.5 | 63 | 36 | 62 | 53.5 | 63 | 50 | 66 | 62 | 52 | 59 | 59 | 65 | 51.5 | 52 | 44 | 49 | 39 | 36 | 54.5 | 50 | 50 | 36 | 40 | 41 | 48 | 50 | 29 | 50 | 52 | 50 | 48 | 53 | 44.5 | 51 | 40 | 26.5 | 44.5 | 44 | 54 | 50 | 41 | 34 | 40 | 50 | 37.5 | 44.5 | 32 | 46 | 53 | 41 | 34 | 55 | 47 | 41 | 48 | 30 | 49 | 50 | 50 | 40 | 36 | 49 | 42 | 53.5 | 44.5 | 51.5 | 44 | 52 | 50 | 49 | 46.5 | 55.5 | 48 | 45 | 48 | 50 | 35.5 | 41 | 36 | 43 | 44.5 | 50 | 50 | 48 | 43 | 46.5 | 48 | 52 | 46
2013-06-20 09:00 | 56 | 64.5 | 63 | 59 | 62 | 70 | 57 | 62.5 | 58 | 67 | 66.5 | 61 | 62.5 | 66 | 59 | 71.5 | 64 | 51 | 64.5 | 66.5 | 61 | 52 | 65 | 57 | 68 | 62 | 65 | 55.5 | 57 | 70 | 57 | 53 | 66 | 62.5 | 53.5 | 68 | 70.5 | 56 | 68.5 | 76 | 71 | 47 | 73.5 | 71.5 | 60 | 68 | 68 | 67 | 56 | 58 | 66 | 62.5 | 61 | 56.5 | 73 | 62.5 | 61 | 58 | 55.5 | 70 | 65 | 58 | 57.5 | 59 | 63 | 68 | 37 | 64 | 57 | 68 | 51 | 70 | 66 | 53.5 | 61 | 64.5 | 71 | 52 | 52 | 43 | 49 | 38 | 40 | 54 | 52 | 50 | 38 | 42.5 | 43 | 48 | 52 | 28 | 50 | 52 | 50 | 50 | 53 | 44.5 | 51 | 41 | 28.5 | 43 | 46 | 52 | 50 | 43 | 37.5 | 41.5 | 50 | 39 | 44.5 | 30 | 46 | 53.5 | 40 | 41.5 | 54 | 41 | 41 | 48 | 28.5 | 49 | 50 | 52 | 41 | 35 | 48 | 43 | 53.5 | 43 | 51.5 | 45 | 52 | 52 | 49 | 48 | 53.5 | 50 | 47 | 48 | 52 | 35.5 | 43 | 37 | 43 | 44.5 | 51 | 51 | 48 | 44 | 46.5 | 52 | 50 | 46
2013-06-20 10:00 | 57 | 68 | 67 | 60 | 65 | 73 | 57 | 62.5 | 60 | 70 | 74 | 64.5 | 66 | 70 | 62 | 73.5 | 67 | 51 | 70 | 68.5 | 61 | 53 | 70 | 62.5 | 70 | 65 | 68 | 59 | 62.5 | 71.5 | 61 | 53 | 70 | 66 | 57 | 69 | 73.5 | 61 | 77 | 79 | 74 | 48 | 75 | 77 | 61 | 70 | 73.5 | 69 | 58 | 62 | 69 | 66 | 63.5 | 58 | 76 | 64.5 | 62.5 | 60 | 57 | 71.5 | 68 | 57 | 57 | 61 | 68.5 | 73 | 37 | 66 | 57 | 73 | 52 | 75 | 70 | 54 | 64.5 | 64.5 | 74 | 53 | 53.5 | 43 | 50 | 38 | 40 | 52.5 | 52 | 51 | 35 | 45 | 39 | 50 | 52 | 28 | 50 | 53 | 50 | 50 | 52.5 | 43 | 51 | 44 | 28.5 | 43.5 | 44 | 52 | 52 | 43 | 41 | 41.5 | 50 | 39 | 44.5 | 32 | 45 | 53.5 | 40 | 39 | 53 | 41 | 41 | 46.5 | 30 | 50 | 51 | 53.5 | 40 | 29 | 46 | 45 | 53.5 | 44.5 | 51 | 45 | 52 | 52 | 49 | 48 | 53.5 | 50 | 47 | 48 | 52 | 36 | 43 | 37 | 44 | 44.5 | 48 | 52 | 43 | 42 | 45 | 52 | 48 | 43
2013-06-20 11:00 | 57.5 | 71.5 | 71 | 64 | 70 | 77 | 66 | 66 | 61 | 71 | 78 | 71.5 | 70 | 71.5 | 63 | 77 | 68 | 50 | 73.5 | 70 | 62.5 | 53 | 75 | 68 | 71.5 | 67 | 60 | 61 | 66 | 73.5 | 65 | 54 | 70 | 70 | 59 | 73 | 77 | 64 | 79 | 82 | 76 | 49 | 79 | 79 | 62 | 72 | 77 | 75 | 58 | 64 | 70 | 71.5 | 66 | 59.5 | 80 | 66 | 66 | 62 | 61 | 71.5 | 71 | 61 | 57.5 | 64.5 | 73.5 | 76 | 37 | 69 | 61 | 78 | 52 | 77 | 73 | 55.5 | 64.5 | 66 | 77 | 54 | 53.5 | 43 | 51 | 37 | 38 | 53 | 53.5 | 52 | 36 | 42 | 41 | 48 | 53.5 | 27 | 50 | 53 | 48 | 48 | 53 | 41 | 52 | 51 | 21 | 43 | 42 | 47 | 53.5 | 44.5 | 43 | 41 | 51 | 35.5 | 44.5 | 35.5 | 47 | 53 | 39 | 35.5 | 55 | 40 | 39 | 46.5 | 30 | 49 | 52 | 53.5 | 41 | 30 | 43 | 46 | 55.5 | 46.5 | 51.5 | 45 | 53.5 | 52 | 46 | 48 | 53.5 | 50 | 49 | 48 | 52 | 35.5 | 42 | 37 | 44 | 44.5 | 46 | 52 | 46.5 | 42 | 46.5 | 52 | 50 | 38
2013-06-20 12:00 | 57.5 | 75 | 74 | 65 | 72 | 80 | 66 | 70 | 58 | 72 | 82 | 73.5 | 73.5 | 75 | 64 | 79 | 71 | 50 | 75 | 72 | 64.5 | 54 | 78 | 73.5 | 73.5 | 68 | 56 | 62.5 | 68 | 75 | 67.5 | 54 | 71.5 | 73.5 | 61 | 76 | 77 | 67 | 82.5 | 86 | 79 | 48 | 80.5 | 82.5 | 62 | 75 | 80.5 | 74 | 59 | 63 | 73 | 73.5 | 68 | 60.5 | 81 | 68 | 68 | 67 | 61 | 73.5 | 72 | 65 | 57 | 64.5 | 74.5 | 80 | 39 | 71 | 61 | 81 | 53 | 80.5 | 76 | 55.5 | 64.5 | 70 | 78 | 54.5 | 53.5 | 31 | 52 | 36 | 39 | 53.5 | 53.5 | 53 | 37 | 35 | 39 | 48 | 53.5 | 28 | 50 | 53 | 47 | 43 | 50 | 41 | 52 | 53 | 23 | 41 | 42 | 48 | 55.5 | 44.5 | 43 | 42 | 51 | 34 | 44.5 | 35.5 | 46 | 54 | 42 | 43 | 54 | 41 | 39 | 44.5 | 28.5 | 50 | 52 | 53.5 | 44 | 26 | 44 | 46 | 55.5 | 44.5 | 52.5 | 38 | 52 | 53.5 | 45 | 46.5 | 55.5 | 51 | 50 | 48 | 53.5 | 35 | 41 | 38 | 43 | 43 | 45 | 51 | 44.5 | 41 | 46.5 | 52 | 48 | 40
2013-06-20 13:00 | 58 | 79 | 77 | 68 | 76 | 84 | 66 | 71.5 | 58 | 75 | 82 | 77 | 73.5 | 79 | 64 | 80.5 | 75 | 50 | 77 | 74 | 64.5 | 54 | 81 | 73.5 | 75 | 71 | 59 | 62.5 | 66 | 79 | 70.5 | 54 | 75 | 75 | 61 | 77 | 77 | 68 | 83 | 90 | 80 | 52 | 80.5 | 86 | 63 | 77 | 82.5 | 71 | 59 | 65 | 77 | 79 | 70 | 62 | 83 | 70 | 71.5 | 66 | 64.5 | 75 | 74 | 65 | 56.5 | 64.5 | 75.5 | 80 | 39 | 73 | 62.5 | 85 | 53 | 81 | 78 | 57 | 66 | 70 | 81 | 55 | 53.5 | 34 | 53 | 38 | 40 | 50 | 52 | 53 | 39 | 41 | 37.5 | 48 | 53.5 | 27 | 50 | 54 | 47 | 43 | 47.5 | 43 | 52 | 56 | 26.5 | 41 | 43 | 50 | 55.5 | 43 | 43 | 43 | 51 | 28.5 | 37.5 | 34 | 44 | 54.5 | 41 | 40 | 54 | 43 | 40 | 43 | 26.5 | 50 | 51 | 52 | 39 | 25 | 45 | 44 | 55.5 | 46.5 | 53 | 40 | 48 | 53.5 | 44 | 48 | 55.5 | 51 | 50 | 49 | 53.5 | 34.5 | 37 | 38 | 42 | 43 | 39 | 53 | 45.5 | 41 | 46 | 52 | 48 | 38
2013-06-20 14:00 | 58.5 | 82.5 | 78 | 68 | 77 | 85 | 57 | 72.5 | 58 | 74 | 86 | 79 | 75 | 80.5 | 65 | 80.5 | 77 | 50 | 77 | 76 | 64.5 | 54 | 84 | 77 | 77.5 | 71 | 62 | 62.5 | 66 | 82.5 | 73 | 56 | 75 | 79 | 64.5 | 78 | 77 | 71 | 84 | 94 | 79 | 51 | 82.5 | 89.5 | 62 | 79 | 84 | 72 | 60 | 66 | 79 | 82.5 | 71.5 | 61.5 | 85 | 73.5 | 70 | 67 | 62.5 | 75 | 74 | 67 | 55 | 66 | 76.5 | 83 | 39 | 75 | 62.5 | 87 | 55 | 80.5 | 80 | 57 | 68 | 73.5 | 81 | 54.5 | 52 | 31 | 54 | 36 | 38 | 53.5 | 52.5 | 52 | 39 | 36 | 37.5 | 46.5 | 55.5 | 28 | 48 | 55 | 46 | 43 | 46 | 39 | 52 | 57 | 26.5 | 40 | 40 | 49 | 55.5 | 43 | 39 | 43 | 52 | 34 | 35.5 | 34 | 44 | 55 | 38 | 35.5 | 53 | 43 | 38 | 39 | 25 | 50 | 50 | 52 | 39 | 20 | 46 | 45 | 55.5 | 44.5 | 53 | 41 | 46.5 | 52 | 43 | 52 | 55.5 | 50 | 50 | 50 | 53.5 | 34 | 36 | 38 | 44 | 43 | 39 | 54 | 46.5 | 40 | 46.5 | 48 | 48 | 34
2013-06-20 15:00 | 58.5 | 84 | 78 | 69 | 79 | 87 | 61 | 73.5 | 59 | 73 | 86 | 82.5 | 75 | 82.5 | 65 | 80.5 | 79 | 52 | 79 | 75.5 | 64.5 | 55 | 85 | 79 | 81.5 | 73 | 63 | 62.5 | 71.5 | 82.5 | 74 | 56 | 79 | 80.5 | 64.5 | 79 | 74.5 | 73 | 86.5 | 94 | 80 | 54 | 84 | 88 | 62 | 81 | 84 | 72 | 56 | 66 | 79 | 82.5 | 71.5 | 61 | 86 | 71.5 | 73.5 | 67 | 66 | 75 | 75 | 67 | 53.5 | 64.5 | 76.5 | 84 | 40 | 75 | 64.5 | 88 | 54 | 84 | 81 | 59 | 71.5 | 73.5 | 83 | 54 | 52 | 37 | 53 | 35 | 39 | 53 | 53.5 | 55 | 38 | 37 | 39 | 46.5 | 57 | 29 | 44.5 | 55 | 47 | 46.5 | 43.5 | 37.5 | 53 | 58 | 23 | 41 | 39 | 46 | 55.5 | 41 | 41 | 43.5 | 52 | 32 | 35.5 | 28.5 | 45 | 55.5 | 35 | 34.5 | 53 | 44 | 38 | 39 | 23 | 50 | 50 | 50 | 41 | 22 | 45 | 41 | 55.5 | 44.5 | 53 | 40 | 50 | 52 | 43 | 46.5 | 55.5 | 49 | 49 | 51.5 | 52 | 33.5 | 36 | 38 | 42 | 43 | 37 | 53 | 46.5 | 39 | 44.5 | 48 | 46.5 | 35
2013-06-20 16:00 | 59 | 84.5 | 78 | 67 | 80 | 87 | 64.5 | 71.5 | 59 | 76 | 87 | 82.5 | 74.5 | 80 | 65 | 82.5 | 80 | 52 | 79 | 75.5 | 68 | 55 | 85 | 78.5 | 82.5 | 74 | 63 | 62.5 | 75 | 84 | 74.5 | 55 | 79 | 80.5 | 62.5 | 80 | 72.5 | 72 | 88 | 96 | 80 | 58 | 84 | 91.5 | 62 | 82 | 86 | 71 | 56 | 67 | 77 | 84 | 71.5 | 60 | 86 | 73.5 | 70 | 69 | 61 | 77 | 76 | 68 | 54.5 | 64.5 | 79 | 85 | 41 | 74 | 64.5 | 89 | 54 | 84 | 82 | 58 | 68.5 | 71.5 | 82 | 54 | 51.5 | 45 | 54 | 36 | 40 | 51.5 | 53.5 | 54 | 48 | 37 | 35.5 | 48 | 56 | 29 | 43 | 56 | 46 | 46.5 | 42.5 | 35.5 | 53 | 57 | 26.5 | 41.5 | 41 | 46 | 55.5 | 41 | 39 | 43.5 | 52 | 32 | 39 | 28.5 | 48 | 55.5 | 36 | 32 | 55 | 45 | 36 | 39 | 21 | 51 | 52 | 52 | 42 | 28 | 46 | 48 | 55.5 | 44.5 | 53 | 41 | 50 | 55.5 | 44 | 48 | 53.5 | 47 | 48 | 50 | 52 | 34 | 37 | 39 | 35 | 43 | 39 | 54 | 46.5 | 39 | 44 | 49 | 44.5 | 35
2013-06-20 17:00 | 58 | 85 | 73 | 66 | 78 | 88 | 68 | 71.5 | 61 | 74 | 84 | 83 | 73.5 | 77.5 | 63 | 80 | 80 | 51 | 77 | 75 | 68 | 55 | 85 | 77 | 81.5 | 74 | 60 | 62.5 | 77 | 84 | 75 | 55 | 77 | 80 | 62.5 | 80 | 70 | 71 | 88 | 95 | 80 | 56 | 84 | 91.5 | 60 | 82 | 84 | 70 | 50 | 68 | 75 | 84 | 71.5 | 58.5 | 85 | 73.5 | 66 | 70 | 61 | 75 | 77 | 68 | 56 | 62.5 | 79 | 84 | 40 | 76 | 62.5 | 89 | 55 | 84 | 82 | 57 | 66 | 73.5 | 82 | 54 | 51.5 | 45 | 52 | 36 | 39 | 51 | 53.5 | 53 | 38 | 36 | 37.5 | 49 | 55 | 29 | 45.5 | 56 | 47 | 46.5 | 42 | 35.5 | 52 | 57 | 30 | 41.5 | 40 | 46 | 53.5 | 44.5 | 39 | 42 | 52 | 35.5 | 42.5 | 30 | 48 | 55 | 42 | 35.5 | 57 | 45 | 36 | 41 | 23 | 51 | 52 | 53.5 | 43 | 32 | 46 | 48 | 57 | 44.5 | 53.5 | 42 | 52 | 57 | 44 | 48 | 55.5 | 45 | 49 | 49 | 52 | 34 | 41 | 39 | 40 | 43 | 40 | 53 | 44.5 | 39 | 44.5 | 50.5 | 44.5 | 36
2013-06-20 18:00 | 57 | 84 | 72 | 63 | 79 | 88 | 64 | 70 | 63 | 71 | 80 | 82.5 | 71.5 | 73.5 | 63 | 77 | 77 | 52 | 75 | 72.5 | 68 | 54 | 82 | 75 | 76.5 | 74 | 60 | 61 | 75 | 82.5 | 73 | 56 | 75 | 79 | 62.5 | 78 | 67 | 70 | 86 | 93 | 79 | 57 | 82.5 | 91.5 | 59 | 81 | 84 | 70 | 49 | 67 | 72 | 82.5 | 71.5 | 57.5 | 84 | 71.5 | 64.5 | 68 | 61 | 73.5 | 76 | 66 | 56 | 61 | 79 | 81 | 39 | 74 | 61 | 88 | 53 | 82.5 | 82 | 55.5 | 62.5 | 71.5 | 81 | 54 | 52 | 46 | 52 | 37 | 38 | 48 | 52 | 52 | 37 | 38 | 39.5 | 52 | 53.5 | 30 | 48 | 56 | 47 | 46.5 | 40 | 34 | 52 | 59 | 32 | 48 | 41 | 44 | 53.5 | 52 | 37.5 | 43 | 52 | 35.5 | 46.5 | 30 | 48 | 55 | 43 | 38 | 56 | 45 | 35 | 41 | 25 | 51 | 53 | 55.5 | 45 | 29 | 46 | 47 | 55.5 | 46.5 | 54 | 42 | 52 | 59 | 44 | 46.5 | 53.5 | 47 | 50 | 48 | 52 | 30.5 | 37 | 39 | 44 | 41 | 41 | 51 | 46.5 | 39 | 46.5 | 52 | 44.5 | 41
2013-06-20 19:00 | 56 | 80.5 | 71 | 62 | 77 | 86 | 56 | 70 | 61 | 69 | 76 | 80.5 | 66 | 68 | 60 | 75 | 72 | 51 | 71.5 | 70.5 | 64.5 | 53 | 80 | 75 | 75.5 | 71 | 60 | 61 | 71.5 | 82.5 | 71 | 55 | 73.5 | 74 | 59 | 76 | 64 | 65 | 80.5 | 90 | 77 | 54 | 80.5 | 89.5 | 57 | 76 | 79 | 68 | 47 | 64 | 68 | 80.5 | 64.5 | 56 | 81 | 70 | 62.5 | 65 | 57 | 73.5 | 74 | 64 | 55 | 59 | 77 | 78 | 39 | 71 | 59 | 83 | 52 | 79 | 81 | 55 | 61 | 68 | 77 | 54 | 52 | 45 | 52 | 37 | 37 | 51 | 50 | 52 | 36 | 40 | 43 | 53.5 | 52 | 34 | 48 | 55 | 46 | 52 | 39.5 | 32 | 51 | 59 | 35.5 | 50.5 | 43 | 45 | 52 | 52 | 35.5 | 43.5 | 52 | 35.5 | 44 | 30 | 49 | 54.5 | 45 | 44 | 56 | 46 | 36 | 44.5 | 25 | 50 | 53 | 57 | 45 | 35 | 47 | 47 | 55.5 | 52 | 54 | 43 | 52 | 57 | 45 | 44.5 | 53.5 | 47 | 50 | 47.5 | 52 | 29.5 | 43 | 38 | 45 | 43 | 41 | 52 | 50 | 38 | 46 | 52 | 48 | 43
2013-06-20 20:00 | 55.5 | 73.5 | 63 | 60 | 71 | 84 | 52 | 66 | 58 | 62 | 71 | 79 | 61 | 62.5 | 59 | 70 | 65 | 48 | 64.5 | 68 | 62.5 | 53 | 78 | 71.5 | 74.5 | 67 | 59 | 57 | 61 | 73.5 | 69 | 55 | 66 | 70 | 53.5 | 70 | 61 | 59 | 75 | 84 | 70 | 46 | 75 | 84 | 55 | 74 | 66 | 65 | 48 | 62 | 63.5 | 75 | 57 | 55.5 | 76 | 68 | 61 | 62 | 57 | 71.5 | 70 | 58 | 52.5 | 55.5 | 74.5 | 71 | 38 | 67 | 57 | 78 | 52 | 70 | 77 | 53.5 | 57 | 62.5 | 67 | 54 | 57 | 51 | 51 | 41 | 40 | 46 | 48 | 48 | 33 | 47 | 44.5 | 48 | 52 | 34 | 50 | 54 | 46 | 46.5 | 40 | 34 | 50 | 60 | 41 | 51 | 44 | 42 | 52 | 53.5 | 41 | 43 | 51 | 37.5 | 41 | 32 | 50 | 53 | 48 | 41 | 55 | 47 | 41 | 44.5 | 28.5 | 50 | 52.5 | 61 | 46 | 30 | 48 | 46 | 55.5 | 52 | 54 | 44 | 52 | 55.5 | 46 | 43 | 52 | 49 | 51 | 47 | 52 | 30 | 44 | 38 | 48 | 43 | 41 | 52 | 55.5 | 41 | 46.5 | 52 | 52 | 47
2013-06-20 21:00 | 55.5 | 68.5 | 59 | 57 | 67 | 79 | 53 | 62.5 | 57 | 60 | 69 | 71.5 | 61 | 61 | 57 | 68 | 61 | 49 | 66 | 64 | 61 | 53 | 77 | 66 | 69.5 | 59 | 57 | 55.5 | 53.5 | 62.5 | 63 | 54 | 61 | 66 | 50 | 66 | 59.5 | 57 | 71.5 | 77 | 66 | 45 | 71.5 | 73.5 | 54 | 69 | 68 | 64 | 43 | 60 | 60 | 72 | 55.5 | 55.5 | 68 | 66 | 57 | 59 | 53.5 | 70 | 67 | 54 | 50.5 | 57 | 72 | 64 | 38 | 62 | 55.5 | 75 | 51.5 | 64.5 | 74 | 53.5 | 57 | 59 | 58 | 53.5 | 57 | 47 | 51 | 41 | 34 | 48 | 46.5 | 44 | 32 | 48 | 43 | 46.5 | 52 | 35 | 52 | 53 | 46 | 48 | 39 | 34 | 50 | 59 | 39 | 51.5 | 47 | 38 | 52 | 50 | 39 | 45 | 51 | 37.5 | 43 | 34 | 49 | 53.5 | 44 | 41 | 55 | 47 | 42 | 43 | 30 | 50 | 52.5 | 52.5 | 46 | 34 | 48 | 45 | 55.5 | 48 | 53.5 | 43 | 52 | 55.5 | 47 | 39 | 52 | 50 | 50 | 46 | 52 | 30.5 | 42 | 38 | 49 | 44.5 | 40 | 51.5 | 52 | 41 | 46.5 | 52 | 50 | 46
2013-06-20 22:00 | 55 | 64.5 | 58 | 57 | 64 | 78.5 | 53 | 61 | 56 | 54 | 66.5 | 66 | 57 | 57 | 55 | 66 | 58 | 48 | 57 | 60 | 57 | 52 | 75 | 64.5 | 69.5 | 56 | 56 | 53.5 | 55.5 | 61 | 56.5 | 54 | 59 | 66 | 46.5 | 64 | 57.5 | 56 | 68 | 75 | 64 | 46 | 64.5 | 70 | 53 | 62 | 71.5 | 63 | 41 | 58 | 58 | 70 | 53.5 | 55 | 64 | 64.5 | 57 | 56 | 52 | 68 | 64 | 52 | 49.5 | 57 | 69.5 | 62 | 38 | 58 | 53.5 | 70 | 51 | 61 | 70 | 52 | 55.5 | 53.5 | 58 | 53 | 57 | 45 | 50 | 41 | 38 | 47 | 48 | 41 | 32 | 48.5 | 44.5 | 46.5 | 50 | 36 | 50.5 | 52 | 44 | 46.5 | 39 | 34 | 50 | 58 | 37.5 | 53.5 | 47 | 40 | 52 | 50 | 37.5 | 45.5 | 51 | 43 | 41 | 35.5 | 48 | 53.5 | 43 | 40.5 | 55 | 46 | 41 | 43 | 28.5 | 50 | 52 | 44.5 | 52 | 29 | 48 | 45 | 55.5 | 48 | 53 | 44 | 52 | 53.5 | 47 | 37.5 | 53.5 | 49 | 49 | 46 | 52 | 31 | 42 | 38 | 48 | 44.5 | 43 | 51 | 50 | 41 | 48 | 52 | 48 | 44
2013-06-20 23:00 | 55 | 62.5 | 56 | 56 | 62 | 71 | 50 | 59 | 52 | 53 | 64.5 | 66 | 55 | 56.5 | 53 | 62.5 | 56 | 47 | 56 | 56 | 53.5 | 51 | 75 | 63 | 64.5 | 56 | 54 | 54 | 52 | 62.5 | 50 | 54 | 57 | 62.5 | 44.5 | 62 | 56 | 57 | 65.5 | 75 | 62 | 46 | 62 | 66 | 52 | 59 | 67 | 59 | 38 | 56 | 55 | 66.5 | 53.5 | 54.5 | 62 | 64.5 | 57 | 53 | 52 | 66 | 64 | 51 | 49 | 57 | 66.5 | 61 | 37 | 55 | 53.5 | 68 | 50.5 | 59 | 66 | 52 | 53 | 52 | 57 | 53 | 56.5 | 45 | 51 | 40 | 36.5 | 48 | 48 | 43 | 33 | 49 | 44.5 | 45.5 | 50 | 37 | 50.5 | 52 | 44 | 46.5 | 39 | 34 | 49 | 46 | 38 | 55.5 | 46 | 38 | 51.5 | 46.5 | 37.5 | 44 | 50 | 39 | 41.5 | 35.5 | 49 | 53 | 42 | 40.5 | 55 | 45 | 43 | 43.5 | 26.5 | 50 | 51.5 | 45 | 53 | 30 | 48 | 46 | 55.5 | 46.5 | 53 | 44 | 50 | 53.5 | 47 | 37.5 | 53.5 | 51 | 48 | 46 | 50 | 32 | 44 | 37 | 47 | 44.5 | 43 | 50.5 | 52 | 42 | 46.5 | 50.5 | 46.5 | 43
2013-06-21 | 55 | 60.5 | 52 | 56 | 61 | 70.5 | 49 | 59 | 51 | 49 | 62.5 | 65 | 53 | 56 | 47 | 60.5 | 55 | 47 | 54 | 55 | 53.5 | 49 | 78 | 61.5 | 62.5 | 55 | 53 | 53.5 | 50.5 | 66 | 48.5 | 52 | 53.5 | 59.5 | 44.5 | 62 | 54.5 | 48 | 62 | 68 | 62 | 45 | 59.5 | 64 | 51 | 57 | 62 | 58 | 36 | 55 | 54 | 63.5 | 52 | 54.5 | 61 | 62.5 | 57 | 52 | 50 | 64.5 | 62 | 50 | 48.5 | 53.5 | 64.5 | 60 | 36 | 53 | 52 | 61 | 50 | 61 | 66 | 52 | 51.5 | 50 | 59 | 52.5 | 55.5 | 46 | 51 | 39 | 37.5 | 46 | 48 | 42 | 34 | 49.5 | 44.5 | 44.5 | 50 | 36 | 50.5 | 51 | 45 | 47 | 38.5 | 34 | 47 | 43 | 38.5 | 55.5 | 46 | 35 | 51.5 | 46 | 34 | 44.5 | 48 | 41 | 42 | 35.5 | 49 | 51 | 43 | 40.5 | 55 | 44 | 43 | 43.5 | 27.5 | 50 | 51 | 46 | 53 | 30 | 47 | 46 | 55.5 | 46.5 | 53.5 | 45 | 52 | 53.5 | 47 | 39 | 53.5 | 50 | 47 | 46 | 50 | 32.5 | 43 | 36 | 47 | 44.5 | 45 | 50 | 50 | 41 | 47 | 49 | 46.5 | 41
2013-06-21 01:00 | 55 | 58.5 | 55 | 56 | 60 | 68 | 47 | 57 | 48 | 48 | 61 | 65 | 51.5 | 56 | 43 | 64.5 | 54 | 48 | 52.5 | 54.5 | 52 | 50 | 75 | 60.5 | 61 | 56 | 53 | 53.5 | 49 | 64.5 | 46.5 | 51 | 52 | 56.5 | 44.5 | 58 | 52.5 | 45 | 58.5 | 69 | 61 | 45 | 57 | 63 | 50 | 55 | 58 | 56 | 35 | 54 | 52 | 60 | 53.5 | 54 | 60 | 62.5 | 55.5 | 50 | 50 | 64.5 | 59 | 49 | 48.5 | 53.5 | 62 | 59 | 36 | 52 | 52 | 60 | 50 | 57 | 63 | 52 | 49.5 | 48 | 53 | 52 | 54.5 | 43 | 52 | 42 | 38 | 43 | 48 | 41 | 34 | 49.5 | 45 | 43.5 | 50 | 37 | 50.5 | 51 | 44 | 46.5 | 37 | 34 | 48 | 46 | 39 | 57 | 45 | 36 | 51 | 45.5 | 34 | 43 | 48 | 46.5 | 42.5 | 35.5 | 48 | 48.5 | 41 | 40.5 | 56 | 45 | 43 | 43 | 28 | 49 | 50.5 | 47 | 55 | 27 | 47 | 45.5 | 55 | 44.5 | 53 | 45 | 52 | 53.5 | 47 | 39 | 53.5 | 49 | 47 | 45.5 | 50 | 32.5 | 43 | 36 | 47 | 46.5 | 44 | 50 | 50 | 42 | 47 | 47.5 | 46.5 | 42
2013-06-21 02:00 | 54.5 | 57 | 54 | 55 | 60 | 68 | 47 | 57 | 51 | 48 | 59.5 | 64.5 | 50 | 55.5 | 41.5 | 63.5 | 53 | 47 | 52 | 54 | 52 | 50 | 70 | 60.5 | 61 | 53 | 51 | 53.5 | 48.5 | 61 | 45 | 51 | 50 | 53.5 | 43 | 60 | 51 | 46 | 56 | 63 | 58 | 45 | 55.5 | 61.5 | 49 | 54 | 53.5 | 55 | 34 | 53 | 50 | 57 | 53.5 | 53.5 | 58 | 61 | 55.5 | 50 | 50 | 62.5 | 57 | 49 | 48 | 53.5 | 59.5 | 57 | 36 | 50 | 52 | 57 | 49.5 | 59 | 63 | 52 | 48 | 46.5 | 49 | 52 | 53.5 | 44 | 52 | 43 | 39 | 44 | 48 | 39 | 33 | 49 | 44.5 | 43 | 50 | 36 | 50.5 | 51 | 45 | 46.5 | 38 | 34 | 48 | 47 | 39.5 | 57 | 45 | 36 | 50.5 | 45 | 34 | 40 | 48 | 37.5 | 43 | 34 | 48 | 46 | 41 | 40 | 55 | 44 | 43 | 43 | 28 | 49 | 50 | 48 | 55 | 26 | 48 | 45 | 55.5 | 44.5 | 53 | 44 | 50 | 53.5 | 47 | 39 | 55.5 | 50 | 47 | 45.5 | 50 | 33.5 | 42 | 36 | 46 | 46.5 | 44 | 49.5 | 48 | 41 | 46.5 | 46.5 | 44.5 | 43
2013-06-21 03:00 | 54.5 | 55.5 | 54 | 55 | 56 | 67.5 | 45 | 55.5 | 51 | 47 | 58.5 | 64.5 | 53.5 | 53 | 39.5 | 62 | 51 | 47 | 50 | 53 | 52 | 50 | 67 | 59 | 61 | 50 | 50 | 53.5 | 48 | 61 | 44 | 51 | 50 | 53 | 35.5 | 57 | 50.5 | 44 | 52.5 | 61 | 58 | 44 | 55.5 | 61 | 49 | 52 | 52 | 56 | 32 | 51 | 49 | 57 | 53.5 | 53.5 | 56 | 61 | 55.5 | 49 | 50 | 61 | 56 | 50 | 48.5 | 52 | 56.5 | 51 | 35 | 47 | 50 | 57 | 49 | 55.5 | 60 | 52 | 48 | 46.5 | 56 | 51.5 | 52 | 43 | 51 | 43 | 38.5 | 42 | 48 | 40 | 34 | 49 | 44.5 | 44.5 | 48 | 35.5 | 49 | 50 | 43 | 46.5 | 37 | 34 | 48 | 48 | 40.5 | 57 | 45 | 35 | 50.5 | 44.5 | 34 | 40.5 | 47 | 44.5 | 43 | 34 | 47 | 46 | 42 | 39.5 | 55 | 45 | 43 | 43 | 28.5 | 48 | 49.5 | 46.5 | 55 | 26 | 48 | 45 | 55.5 | 44.5 | 52.5 | 44 | 50 | 53.5 | 47 | 37.5 | 55.5 | 50 | 48 | 45.5 | 50 | 34 | 41 | 35 | 43 | 44.5 | 45 | 49 | 48 | 42 | 46.5 | 46.5 | 44.5 | 41
2013-06-21 04:00 | 54 | 54 | 50 | 55 | 58 | 63 | 45 | 55.5 | 49 | 41 | 57.5 | 61 | 53.5 | 50.5 | 38 | 61 | 54 | 47 | 50 | 52 | 52 | 51 | 65 | 57.5 | 59 | 52 | 49 | 53.5 | 46.5 | 55.5 | 43 | 51 | 48 | 52.5 | 37.5 | 56 | 49.5 | 43 | 49 | 60 | 56 | 43 | 55 | 53.5 | 49 | 51 | 52 | 56 | 31 | 49 | 45 | 56 | 48 | 53 | 53 | 61 | 55.5 | 49 | 48 | 61 | 55 | 50 | 48.5 | 52 | 54.5 | 53 | 35 | 46 | 50 | 55 | 48.5 | 57 | 58 | 52 | 50 | 46.5 | 48 | 51 | 51.5 | 42 | 52 | 43 | 39 | 41 | 48 | 41 | 34 | 49 | 44.5 | 44 | 46.5 | 35 | 50 | 52 | 43 | 47 | 38 | 34 | 48 | 48 | 41 | 56.5 | 45 | 35 | 50 | 44.5 | 34 | 39 | 48 | 37.5 | 43 | 34 | 47 | 46 | 40 | 39.5 | 53 | 45 | 42 | 43 | 26.5 | 49 | 49 | 48 | 55 | 26 | 48 | 43 | 55 | 44.5 | 52 | 43 | 52 | 53.5 | 47 | 41 | 55.5 | 50 | 49 | 45.5 | 50 | 34.5 | 41 | 35 | 44 | 46.5 | 45 | 48.5 | 50 | 42 | 47 | 48 | 44.5 | 41
2013-06-21 05:00 | 54.5 | 53 | 54 | 55 | 54 | 61.5 | 44 | 55.5 | 49 | 42 | 57 | 59 | 55.5 | 48 | 37 | 61 | 55 | 46 | 51.5 | 51 | 52 | 50 | 60 | 56.5 | 61 | 52 | 49 | 53.5 | 46.5 | 61 | 42 | 51 | 50 | 53.5 | 37.5 | 57 | 49 | 44 | 46 | 59 | 57 | 42 | 56.5 | 53.5 | 49 | 50 | 53 | 56 | 32 | 49 | 47 | 55.5 | 52 | 54 | 53 | 59 | 55.5 | 49 | 46.5 | 61 | 55 | 53 | 50 | 52 | 52 | 57 | 35 | 47 | 50 | 56 | 48 | 57 | 58 | 52 | 51.5 | 48 | 53 | 51 | 51.5 | 44 | 52 | 41 | 39 | 40 | 48 | 40 | 33 | 49 | 46 | 44.5 | 44.5 | 34 | 50 | 52 | 44 | 48.5 | 39 | 35.5 | 48 | 48 | 41.5 | 55.5 | 45 | 34 | 50 | 45 | 34 | 37 | 47 | 34 | 44.5 | 33.5 | 48 | 46 | 39 | 39 | 53 | 45 | 42 | 43 | 30 | 48 | 50 | 49.5 | 56 | 27 | 47 | 45 | 55 | 44.5 | 52.5 | 43 | 50 | 53.5 | 47 | 41 | 55.5 | 52 | 50 | 46.5 | 50 | 35 | 44 | 35 | 44 | 46.5 | 46 | 48 | 50 | 42 | 46.5 | 49.5 | 46.5 | 42
2013-06-21 06:00 | 55 | 53.5 | 55 | 55 | 56 | 61.5 | 43 | 55.5 | 47 | 51 | 53 | 59 | 57 | 53.5 | 43 | 64.5 | 55 | 47 | 55.5 | 55 | 55.5 | 52 | 63 | 57 | 62.5 | 55 | 48 | 53.5 | 48.5 | 62.5 | 48 | 53 | 53.5 | 52 | 43 | 59 | 55 | 47 | 48 | 64 | 59 | 43 | 61 | 57 | 52 | 55 | 57 | 56 | 34 | 52 | 50 | 57 | 57 | 54.5 | 60 | 59 | 55.5 | 53 | 46.5 | 62.5 | 56 | 51 | 52.5 | 52 | 49.5 | 61 | 35 | 50 | 52 | 60 | 49 | 61 | 59 | 52 | 55.5 | 52 | 58 | 51.5 | 52 | 48 | 52 | 43 | 40 | 39 | 48 | 40 | 36 | 49 | 48 | 46.5 | 48 | 38 | 50 | 51 | 44 | 50 | 41 | 35.5 | 49 | 51 | 44 | 53.5 | 47 | 34 | 48 | 46.5 | 35.5 | 40.5 | 50 | 37.5 | 44.5 | 35.5 | 48 | 50 | 41 | 44.5 | 56 | 47 | 42 | 44.5 | 30 | 50 | 53 | 52 | 56 | 28 | 49 | 47 | 55.5 | 46.5 | 53 | 45 | 52 | 53.5 | 48 | 40 | 57 | 53 | 49 | 49.5 | 50 | 33.5 | 45 | 35 | 46 | 46.5 | 47 | 49 | 52 | 42 | 48 | 52 | 48 | 44
2013-06-21 07:00 | 56 | 57 | 56 | 56 | 58 | 68 | 45 | 55.5 | 49 | 60 | 60 | 62.5 | 59 | 57 | 48 | 70 | 56 | 47 | 61 | 59 | 62.5 | 53 | 65 | 59 | 64.5 | 59 | 52 | 53.5 | 53.5 | 70 | 54 | 56 | 62.5 | 57 | 46.5 | 63 | 61 | 52 | 57 | 68 | 63 | 45 | 66 | 66 | 55 | 59 | 66 | 59 | 41 | 55 | 52 | 61 | 62.5 | 55 | 65 | 61 | 57 | 56 | 48 | 66 | 55 | 57 | 55.5 | 52 | 58.5 | 66 | 35 | 54 | 55.5 | 65 | 51 | 64.5 | 63 | 52 | 62.5 | 57 | 65 | 52 | 53.5 | 48 | 52 | 45 | 39 | 40 | 52 | 39 | 39 | 50 | 50 | 46.5 | 52 | 39 | 52 | 52 | 43 | 48 | 43 | 35.5 | 49 | 51 | 44.5 | 55.5 | 48 | 35 | 50 | 48 | 39 | 42.5 | 52 | 39 | 46.5 | 35.5 | 50 | 52.5 | 44 | 44.5 | 56 | 49 | 42 | 46.5 | 32 | 51 | 53 | 48 | 56 | 31 | 49 | 46 | 55.5 | 48 | 54 | 46 | 52 | 55.5 | 48 | 39 | 53.5 | 52 | 50 | 52 | 50 | 36 | 48 | 35 | 47 | 46.5 | 48 | 49 | 52 | 43 | 49 | 48 | 52 | 45
2013-06-21 08:00 | 56.5 | 61 | 61 | 57 | 62 | 73 | 48 | 59 | 52 | 65 | 66 | 64.5 | 64.5 | 59 | 53 | 73.5 | 56 | 49 | 66 | 63 | 66 | 54 | 68 | 62.5 | 68 | 63 | 55 | 59 | 57 | 73.5 | 60 | 57 | 66 | 59 | 50 | 66 | 67 | 59 | 65 | 73 | 68 | 46 | 73.5 | 73.5 | 60 | 62 | 70 | 60 | 48 | 57 | 58 | 64.5 | 66 | 55.5 | 70 | 59 | 57 | 60 | 50 | 66 | 58 | 59 | 55 | 52 | 66 | 72 | 37 | 55 | 55.5 | 68 | 53 | 68 | 67 | 53.5 | 62.5 | 62.5 | 72 | 53 | 53.5 | 47 | 52 | 46 | 39 | 41 | 52 | 38 | 39 | 49 | 50 | 48 | 52 | 38 | 52 | 52 | 43 | 48 | 45 | 35.5 | 50 | 51 | 44.5 | 53.5 | 50 | 34 | 50 | 48 | 46.5 | 43 | 52 | 37.5 | 44.5 | 32 | 51 | 54 | 46 | 45 | 56 | 51 | 42 | 44.5 | 32 | 52 | 53 | 52 | 53 | 31 | 50 | 47 | 55.5 | 50 | 54.5 | 45 | 52 | 55.5 | 48 | 37.5 | 55.5 | 52 | 50 | 52.5 | 50 | 39 | 47 | 36 | 46 | 44.5 | 48 | 50 | 52 | 43 | 50 | 53.5 | 52 | 44
2013-06-21 09:00 | 57 | 64.5 | 62 | 58 | 66 | 79 | 49 | 61 | 56 | 70 | 70 | 70 | 66 | 61 | 55 | 77 | 57 | 50 | 70 | 67 | 68 | 55 | 70 | 66 | 73 | 68 | 57 | 59 | 64.5 | 75 | 63.5 | 60 | 71.5 | 61 | 53.5 | 70 | 69.5 | 62 | 71 | 79 | 73 | 52 | 80.5 | 77 | 66 | 66 | 75 | 63 | 53 | 60 | 57 | 66 | 70 | 55.5 | 74 | 61 | 59 | 63 | 50 | 66 | 61 | 62 | 55.5 | 55.5 | 70 | 76 | 38 | 57 | 57 | 73 | 57 | 73.5 | 72 | 55.5 | 66 | 70 | 75 | 53 | 53.5 | 46 | 52 | 47 | 39 | 40 | 52 | 38 | 41 | 49 | 48 | 48 | 52 | 38 | 50 | 52 | 43 | 48 | 44.5 | 37.5 | 49 | 51 | 44.5 | 51 | 53 | 33 | 50 | 52 | 50 | 44 | 53 | 35.5 | 46.5 | 32 | 51 | 53.5 | 46 | 44 | 58 | 53 | 43 | 46.5 | 30 | 51 | 54 | 53.5 | 52 | 27 | 50 | 46 | 55.5 | 52 | 55 | 44 | 52 | 54.5 | 49 | 37.5 | 57 | 52 | 51 | 52 | 50 | 52 | 48 | 36 | 46 | 44.5 | 50 | 50 | 52 | 44 | 48 | 52 | 55.5 | 49
2013-06-21 10:00 | 58 | 66 | 67 | 62 | 69 | 83 | 53 | 61 | 58 | 72 | 75 | 71.5 | 70 | 64.5 | 57 | 79 | 58 | 51 | 73.5 | 71 | 70 | 57 | 73 | 71.5 | 73 | 73 | 60 | 59 | 71.5 | 80.5 | 67.5 | 61 | 73.5 | 64.5 | 55.5 | 77 | 72.5 | 68 | 77.5 | 83 | 77 | 56 | 84 | 82.5 | 68 | 69 | 79 | 66 | 56 | 62 | 58 | 70 | 71.5 | 56 | 79 | 62.5 | 61 | 67 | 53.5 | 66 | 64 | 60 | 57 | 57 | 73 | 81 | 38 | 60 | 61 | 78 | 57 | 77 | 75 | 56 | 70 | 73.5 | 81 | 54 | 55.5 | 46 | 54 | 48 | 37 | 39 | 52 | 37 | 39 | 47 | 50 | 48 | 53.5 | 38 | 50 | 53 | 44 | 50 | 44 | 37.5 | 50 | 51 | 43 | 51 | 54 | 35 | 52 | 57 | 41 | 44 | 54 | 34 | 46.5 | 28.5 | 51 | 52.5 | 47 | 45 | 57 | 55 | 42 | 46.5 | 32 | 50 | 54 | 53.5 | 52 | 29 | 50 | 47 | 55.5 | 52 | 55 | 42 | 52 | 54 | 48 | 34 | 55.5 | 51 | 50 | 50 | 50 | 48 | 48 | 36 | 47 | 44.5 | 50 | 51 | 53.5 | 43 | 46 | 48 | 53.5 | 45
2013-06-21 11:00 | 58.5 | 71.5 | 70 | 63 | 74 | 87 | 56 | 61 | 60 | 75 | 79 | 73.5 | 74 | 68 | 59 | 82.5 | 61 | 52 | 79 | 75 | 73.5 | 60 | 75 | 80.5 | 73.5 | 79 | 60 | 61 | 75 | 82.5 | 71 | 63 | 75 | 68.5 | 55.5 | 79 | 75 | 72 | 82.5 | 90 | 82 | 59 | 86 | 86 | 68 | 72 | 82.5 | 69 | 58 | 66 | 61 | 71.5 | 72.5 | 56 | 81 | 64.5 | 62.5 | 70 | 55.5 | 70 | 66 | 66 | 59 | 59 | 75.5 | 83 | 38 | 60 | 62.5 | 85 | 61 | 80.5 | 81 | 57 | 70 | 77 | 83 | 54.5 | 55.5 | 48 | 54 | 49 | 37 | 43 | 52 | 38 | 40 | 47 | 50 | 47 | 54.5 | 38 | 48 | 53 | 45 | 50 | 44 | 37.5 | 50 | 52 | 41 | 50 | 55 | 35 | 52 | 57 | 43 | 43 | 53 | 34 | 46 | 35.5 | 53 | 51 | 49 | 44.5 | 56 | 56 | 42 | 46.5 | 32 | 54 | 55 | 55.5 | 51 | 30 | 50 | 47 | 57 | 52 | 54.5 | 42 | 52 | 53.5 | 46 | 35.5 | 55.5 | 51 | 52 | 52.5 | 52 | 44 | 46 | 37 | 47 | 44.5 | 46 | 52 | 53.5 | 42 | 46.5 | 52 | 53.5 | 44
2013-06-21 12:00 | 59.5 | 74.5 | 74 | 64 | 77 | 90 | 49 | 62.5 | 61 | 77 | 81 | 80.5 | 77.5 | 72 | 60 | 84 | 66 | 53 | 80.5 | 76 | 75 | 61 | 78 | 80.5 | 75 | 82 | 57 | 61 | 79 | 84 | 73.5 | 64 | 77 | 72 | 57 | 83 | 76 | 73 | 86 | 95 | 84 | 62 | 87.5 | 88 | 68 | 75 | 84.5 | 70 | 58 | 69 | 62 | 75 | 73.5 | 56 | 85 | 66 | 64.5 | 72 | 57 | 70 | 69 | 64 | 61 | 62.5 | 78.5 | 87 | 41 | 65 | 64.5 | 88 | 62 | 84 | 84 | 59 | 70.5 | 79 | 86 | 55.5 | 57 | 50 | 53 | 49 | 37 | 44 | 52 | 38 | 42 | 48 | 53.5 | 46 | 56 | 38 | 48 | 55 | 44 | 47.5 | 43 | 37.5 | 49 | 54 | 39 | 48 | 56 | 34 | 52 | 55.5 | 41 | 43 | 53 | 28.5 | 45.5 | 34 | 53 | 51.5 | 49 | 39 | 53 | 57 | 40 | 45.5 | 30 | 51 | 56 | 54.5 | 50 | 29 | 49 | 47 | 58 | 52 | 54.5 | 42 | 52 | 53.5 | 47 | 30 | 53.5 | 52 | 52 | 52.5 | 52 | 41 | 42 | 37 | 49 | 43 | 44 | 53 | 50 | 42 | 46.5 | 52.5 | 52 | 41
2013-06-21 13:00 | 60 | 77.5 | 75 | 64 | 76 | 92 | 55 | 64.5 | 63 | 79 | 80 | 84 | 80.5 | 75 | 62 | 80.5 | 68 | 54 | 81.5 | 77 | 75 | 60 | 80 | 84 | 75 | 86 | 60 | 61 | 82.5 | 88 | 75.5 | 63 | 79 | 75 | 61 | 83 | 77 | 72 | 88 | 100 | 89 | 63 | 88.5 | 91.5 | 71 | 77 | 86.5 | 70 | 60 | 72 | 64 | 78 | 77 | 56 | 88 | 68 | 66 | 76 | 61 | 70 | 71 | 70 | 62.5 | 62.5 | 80.5 | 86 | 42 | 64 | 62.5 | 89 | 63 | 88 | 86 | 61 | 71.5 | 80.5 | 86 | 56 | 57.5 | 46 | 52 | 47 | 37 | 43 | 53.5 | 39 | 44 | 47 | 52 | 44.5 | 57 | 38 | 50 | 56 | 45 | 45 | 43 | 37.5 | 50 | 56 | 41 | 46.5 | 48 | 33 | 52 | 48 | 43 | 42 | 50 | 34 | 44.5 | 37.5 | 52 | 51.5 | 50 | 46.5 | 54 | 59 | 40 | 45 | 30 | 45 | 56 | 54.5 | 51 | 28 | 50 | 48 | 58.5 | 52 | 54 | 40 | 53.5 | 53.5 | 47 | 34 | 57 | 51 | 54 | 53 | 52 | 37.5 | 41 | 38 | 48 | 46.5 | 42 | 54 | 44.5 | 36 | 45 | 53 | 48 | 43
2013-06-21 14:00 | 59.5 | 80.5 | 78 | 64 | 77 | 94 | 58 | 66 | 64 | 82 | 79 | 80.5 | 80.5 | 79 | 61 | 86 | 72 | 54 | 82.5 | 78 | 77 | 60 | 82 | 85.5 | 75 | 85 | 64 | 61 | 84.5 | 89.5 | 78 | 63 | 79 | 80.5 | 61 | 86 | 78 | 76 | 90.5 | 102 | 91 | 64 | 89.5 | 95 | 67 | 79 | 88 | 74 | 63 | 73 | 66 | 80.5 | 79 | 55.5 | 90 | 70 | 70 | 77 | 62.5 | 68 | 74 | 71 | 62.5 | 64.5 | 83 | 88 | 41 | 69 | 61 | 92 | 63 | 88 | 88 | 61 | 71.5 | 82.5 | 88 | 55.5 | 59 | 45 | 52 | 50 | 38 | 39 | 53.5 | 37 | 46 | 50 | 50 | 43 | 57 | 37 | 48 | 57 | 44 | 43 | 44 | 39 | 50 | 54 | 40 | 48 | 48 | 34 | 52 | 46.5 | 43 | 41 | 51 | 34 | 43 | 28.5 | 54 | 51 | 50 | 45.5 | 48 | 56 | 38 | 44.5 | 28.5 | 50 | 55 | 53.5 | 49 | 29 | 46 | 48 | 59 | 52 | 54.5 | 38 | 52 | 52 | 44 | 28.5 | 55.5 | 49 | 54 | 53 | 52 | 37.5 | 43 | 39 | 49 | 46.5 | 42 | 49 | 39 | 34 | 44.5 | 53.5 | 46.5 | 42
2013-06-21 15:00 | 58.5 | 84 | 79 | 65 | 81 | 95 | 59.5 | 66 | 65 | 82 | 77 | 79 | 82.5 | 82.5 | 60 | 82.5 | 76 | 55 | 82.5 | 74 | 77 | 62 | 79 | 86 | 80.5 | 85 | 60 | 61 | 86 | 89.5 | 78.5 | 64 | 80.5 | 82.5 | 64.5 | 84 | 78.5 | 77 | 91.5 | 102 | 87 | 65 | 89.5 | 97 | 66 | 78 | 91.5 | 77 | 64 | 75 | 66 | 84 | 77 | 55.5 | 86 | 70 | 70 | 79 | 62.5 | 64.5 | 76 | 73 | 64.5 | 64.5 | 84 | 89 | 38 | 68 | 57 | 93 | 63 | 88 | 90 | 60.5 | 71.5 | 82.5 | 88 | 55 | 61 | 45 | 52 | 50 | 38 | 40 | 53.5 | 37 | 47 | 48 | 53.5 | 41 | 59 | 38 | 48 | 58 | 44 | 41 | 46 | 39 | 49 | 53 | 39 | 48 | 49 | 36 | 52 | 44.5 | 43 | 43 | 50 | 34 | 39 | 26.5 | 54 | 52.5 | 51 | 46.5 | 45 | 55 | 38 | 46.5 | 26.5 | 57 | 56 | 52 | 48 | 28 | 46 | 48 | 59 | 52 | 54.5 | 40 | 52 | 53.5 | 39 | 28.5 | 61 | 48 | 53 | 55 | 52 | 37.5 | 40 | 36 | 49 | 48 | 43 | 54 | 41 | 31 | 45.5 | 53.5 | 46.5 | 44
2013-06-21 16:00 | 58 | 84 | 76 | 64 | 81 | 97 | 60 | 66 | 65 | 82 | 77 | 80.5 | 82.5 | 80.5 | 60 | 84 | 78 | 57 | 84 | 70 | 77 | 61 | 80 | 84 | 78.5 | 85 | 57 | 59 | 88 | 91.5 | 78.5 | 64 | 80.5 | 82.5 | 62.5 | 87 | 78.5 | 75 | 92 | 102 | 84 | 65 | 88 | 98.5 | 66 | 76 | 88 | 77 | 64 | 76 | 68 | 88 | 79 | 55 | 85 | 70 | 70 | 80 | 62.5 | 64.5 | 77 | 71 | 62.5 | 62.5 | 89.5 | 89 | 39 | 70 | 55.5 | 93 | 59 | 86 | 89 | 60 | 66 | 82.5 | 88 | 55 | 61 | 47 | 52 | 49 | 37 | 41 | 53.5 | 38 | 46 | 54 | 53.5 | 39 | 59 | 39 | 46.5 | 59 | 45 | 41 | 49 | 39 | 49 | 51 | 41 | 47 | 49 | 35 | 52 | 46.5 | 41 | 43.5 | 50 | 34 | 43 | 26.5 | 52 | 53.5 | 51 | 46.5 | 45 | 56 | 38 | 46.5 | 28.5 | 56 | 56 | 52 | 48 | 28 | 39 | 48 | 57 | 52 | 55 | 41 | 53.5 | 53.5 | 33 | 25 | 61 | 51 | 52 | 53.5 | 52 | 38 | 39 | 37 | 49 | 52 | 41 | 51 | 43 | 32 | 47 | 53.5 | 46.5 | 43
2013-06-21 17:00 | 58 | 86 | 76 | 63 | 82 | 97 | 55 | 66 | 63 | 82 | 72 | 80.5 | 82.5 | 77 | 58 | 73.5 | 79 | 56 | 82.5 | 66 | 77 | 61 | 78 | 77 | 79 | 84 | 53 | 61 | 84 | 91.5 | 79 | 63 | 80.5 | 80.5 | 64.5 | 86 | 79 | 76 | 91.5 | 100 | 84 | 65 | 89.5 | 100.5 | 67 | 77 | 89.5 | 76 | 65 | 76 | 68 | 88 | 77 | 55 | 84 | 70 | 70 | 79 | 64.5 | 66 | 74 | 70 | 63 | 57 | 86.5 | 87 | 40 | 68 | 55.5 | 93 | 58 | 88 | 90 | 59 | 70 | 80.5 | 88 | 55 | 61 | 48 | 50 | 52 | 40 | 39 | 55.5 | 38 | 46 | 37 | 52 | 43 | 57 | 41 | 55.5 | 60 | 45 | 41 | 53 | 41 | 49 | 52 | 39 | 46.5 | 49 | 38 | 52 | 46.5 | 44.5 | 43 | 50 | 30 | 44.5 | 23 | 53 | 54 | 53 | 46.5 | 49 | 56 | 37 | 46.5 | 26.5 | 54 | 56 | 53.5 | 49 | 27 | 40 | 50 | 55.5 | 48 | 55 | 44 | 53.5 | 53.5 | 44 | 26.5 | 59 | 53 | 50 | 53 | 52 | 36.5 | 36 | 38 | 49 | 50 | 40 | 51 | 44.5 | 32 | 46.5 | 53.5 | 48 | 43
2013-06-21 18:00 | 58 | 84 | 72 | 62 | 81 | 98 | 58 | 66 | 59 | 81 | 63 | 79 | 80.5 | 71.5 | 58 | 77 | 77 | 57 | 82.5 | 65 | 75 | 60 | 77 | 71.5 | 75 | 83 | 58 | 61 | 80.5 | 91.5 | 76 | 62 | 80.5 | 77 | 62.5 | 85 | 76.5 | 74 | 88 | 95 | 85 | 63 | 88 | 98.5 | 69 | 74 | 89.5 | 73 | 64 | 76 | 66 | 84 | 75 | 55 | 81 | 70 | 70 | 78 | 61 | 64.5 | 74 | 68 | 62 | 59 | 88 | 84 | 36 | 64 | 57 | 90 | 58 | 84 | 89 | 57 | 70 | 80.5 | 88 | 55 | 61 | 51 | 49 | 52 | 37 | 38 | 53.5 | 43 | 46 | 51 | 53.5 | 53.5 | 55.5 | 40 | 52 | 61 | 45 | 43 | 52 | 41 | 51 | 54 | 37.5 | 46.5 | 49 | 37 | 52 | 50 | 43 | 44.5 | 50 | 35.5 | 43 | 23 | 51 | 54.5 | 53 | 48 | 49 | 57 | 40 | 46.5 | 26.5 | 56 | 55 | 52 | 49 | 28 | 40 | 50 | 57 | 50 | 54.5 | 44 | 53.5 | 53.5 | 45 | 21 | 59 | 52 | 50 | 56 | 50 | 35.5 | 38 | 36 | 48 | 50 | 49 | 53 | 39 | 36 | 46.5 | 53.5 | 50 | 44
2013-06-21 19:00 | 58 | 84 | 72 | 59 | 79 | 96 | 55 | 64.5 | 61 | 76 | 66 | 75 | 75 | 64.5 | 56 | 77 | 72 | 56 | 75 | 63.5 | 71.5 | 59 | 74 | 71.5 | 70 | 78 | 57 | 57 | 77 | 88 | 73 | 62 | 77 | 73.5 | 57 | 81 | 74 | 72 | 81.5 | 91 | 84 | 65 | 84 | 97 | 69 | 71 | 82.5 | 68 | 63 | 74 | 61 | 82.5 | 70 | 55 | 80 | 70 | 68 | 76 | 62.5 | 62.5 | 73 | 65 | 61 | 57 | 83 | 81 | 36 | 61 | 57 | 86 | 57 | 80.5 | 86 | 56 | 66 | 75 | 83 | 55 | 50 | 48 | 51 | 53 | 36 | 42 | 53.5 | 43 | 43 | 44 | 53.5 | 57 | 53.5 | 39 | 50 | 58 | 45 | 48 | 52 | 43 | 51 | 54 | 43 | 46.5 | 50 | 36 | 50 | 52 | 43 | 45.5 | 50 | 37.5 | 39 | 28.5 | 47 | 55 | 51 | 52 | 47 | 61 | 40 | 48 | 26.5 | 56 | 55 | 55.5 | 49 | 30 | 46 | 47 | 61 | 52 | 54 | 44 | 53.5 | 55.5 | 46 | 26.5 | 55.5 | 50 | 51 | 57.5 | 50 | 38.5 | 44 | 36 | 48 | 48 | 53 | 53 | 43 | 42 | 46 | 53.5 | 52 | 49
2013-06-21 20:00 | 57 | 77 | 66 | 57 | 79 | 92 | 53 | 62.5 | 58 | 64 | 64 | 73.5 | 66 | 61 | 56 | 71.5 | 66 | 53 | 66 | 62 | 68 | 58 | 73 | 68 | 66 | 73 | 56 | 53.5 | 79 | 78.5 | 70 | 60 | 66 | 71.5 | 52 | 78 | 71 | 69 | 76 | 88 | 78 | 63 | 82.5 | 93 | 59 | 66 | 73.5 | 63 | 58 | 70 | 57 | 79 | 64.5 | 54.5 | 75 | 66 | 64.5 | 70 | 55.5 | 62.5 | 67 | 60 | 50.5 | 55.5 | 79.5 | 72 | 37 | 57 | 55.5 | 81 | 56 | 71.5 | 82 | 53.5 | 61 | 72 | 78 | 55 | 62.5 | 47 | 50 | 54 | 40 | 42 | 53.5 | 41 | 41 | 46 | 53.5 | 53.5 | 52 | 39 | 50 | 56 | 45 | 48 | 53 | 43 | 51 | 54 | 44.5 | 43 | 54 | 33 | 50 | 43 | 42 | 46 | 50 | 44.5 | 37.5 | 28.5 | 48 | 54 | 53 | 46.5 | 42 | 61 | 42 | 48 | 28.5 | 48 | 54.5 | 57 | 49 | 34 | 51 | 47 | 61 | 53.5 | 54 | 42 | 55.5 | 55.5 | 50 | 34 | 55.5 | 49 | 51 | 50.5 | 48 | 39 | 44 | 37 | 46 | 46.5 | 57 | 54 | 55.5 | 41 | 46.5 | 53.5 | 51.5 | 48
2013-06-21 21:00 | 56.5 | 71.5 | 66 | 56 | 74 | 85 | 51 | 59 | 53 | 56 | 60 | 71.5 | 66 | 59 | 51 | 71.5 | 61 | 51 | 64.5 | 60 | 66 | 58 | 73 | 70 | 66 | 70 | 53 | 52 | 73.5 | 68 | 67.5 | 58 | 64.5 | 70 | 48 | 74 | 67.5 | 65 | 73 | 84 | 76 | 54 | 75 | 86 | 58 | 60 | 66 | 61 | 55 | 67 | 53 | 73.5 | 59 | 54.5 | 73 | 64.5 | 62.5 | 65 | 52 | 62.5 | 64 | 58 | 46 | 53.5 | 75.5 | 70 | 37 | 55 | 55.5 | 81 | 55.5 | 68 | 77 | 53.5 | 57 | 70 | 68 | 55 | 61 | 42 | 50 | 54 | 44 | 42 | 52 | 44 | 39 | 51 | 52 | 52 | 52 | 43 | 48 | 55 | 44 | 46.5 | 52.5 | 43 | 52 | 54 | 44.5 | 43 | 54 | 33 | 48 | 41 | 39 | 46 | 50 | 46.5 | 37.5 | 28.5 | 49 | 54 | 52 | 46 | 43 | 61 | 46 | 48 | 32 | 56 | 53.5 | 61 | 50 | 33 | 53 | 46 | 61 | 52 | 53.5 | 41 | 50 | 53.5 | 50 | 34 | 55.5 | 48 | 50 | 46 | 46.5 | 39.5 | 43 | 37 | 46 | 46.5 | 56 | 53.5 | 55.5 | 42 | 46.5 | 52 | 50 | 52
2013-06-21 22:00 | 56 | 68 | 61 | 55.5 | 74 | 81 | 49 | 53.5 | 51 | 55 | 57.5 | 64.5 | 59 | 57 | 49 | 65.5 | 59 | 49 | 62.5 | 58 | 61 | 57 | 70 | 68 | 65 | 66 | 51 | 52 | 68 | 67.5 | 65 | 58 | 59 | 66 | 44.5 | 71 | 64.5 | 62 | 69.5 | 79 | 78 | 51 | 70 | 82 | 57 | 57 | 62.5 | 60 | 48 | 64 | 53 | 70 | 55.5 | 54 | 70 | 62.5 | 61 | 63 | 52 | 61 | 60 | 56 | 43 | 52 | 72 | 68 | 37 | 51 | 52 | 79 | 55 | 62.5 | 76 | 51 | 55.5 | 70 | 70 | 55 | 59 | 43 | 48 | 54 | 41 | 42 | 50 | 43 | 36 | 51 | 53.5 | 52 | 52 | 43 | 46.5 | 53 | 44 | 46.5 | 52.5 | 43 | 52 | 55 | 43 | 42.5 | 55 | 34 | 46.5 | 48 | 38.5 | 44.5 | 50 | 48 | 41 | 28.5 | 47 | 53.5 | 51 | 45.5 | 49 | 62 | 42 | 46.5 | 31.5 | 55 | 53 | 59 | 50 | 29 | 52 | 45 | 57 | 50 | 53 | 41 | 50 | 53.5 | 48 | 32 | 53.5 | 50 | 51 | 43 | 46.5 | 39.5 | 40 | 37 | 45 | 46.5 | 55 | 53 | 53.5 | 44 | 49 | 52 | 48 | 50
2013-06-21 23:00 | 55 | 64.5 | 57 | 52 | 69 | 81 | 48 | 57 | 47 | 54 | 56 | 64.5 | 57 | 57 | 49 | 67.5 | 56 | 45 | 59 | 56 | 59 | 56 | 64 | 66 | 63 | 66 | 49 | 51.5 | 64.5 | 68 | 62 | 58 | 57 | 62.5 | 39 | 70 | 61 | 58 | 66.5 | 78 | 77 | 52 | 64.5 | 79 | 58 | 54 | 61 | 59 | 45 | 64 | 52 | 66 | 53.5 | 53 | 68 | 61 | 59.5 | 61 | 48 | 61 | 58 | 55 | 43.5 | 52 | 68.5 | 65 | 36 | 52 | 52 | 77 | 54.5 | 62.5 | 72 | 52 | 53.5 | 68 | 65 | 54 | 57 | 44 | 47 | 48 | 44 | 41 | 50 | 43 | 34 | 51 | 52 | 52 | 52 | 44 | 44.5 | 53 | 41 | 50 | 53 | 43 | 51 | 56 | 43.5 | 43.5 | 56 | 30 | 46.5 | 48 | 37.5 | 41 | 50 | 43 | 41 | 28.5 | 48 | 53 | 51 | 45.5 | 49 | 62 | 41 | 46.5 | 30 | 57 | 52.5 | 57 | 49 | 28 | 51 | 45 | 57 | 50 | 52.5 | 40 | 48 | 53.5 | 46 | 34 | 52 | 51 | 51 | 43.5 | 46.5 | 40.5 | 38 | 36 | 45 | 46.5 | 57 | 52.5 | 52 | 47 | 48 | 52 | 46.5 | 49
2013-06-22 | 54.5 | 61 | 56 | 51 | 68 | 74 | 45 | 53.5 | 46 | 53 | 54 | 62.5 | 53.5 | 57 | 47 | 72.5 | 57 | 45 | 61 | 56.5 | 57 | 56 | 66 | 64.5 | 61 | 65 | 49 | 50.5 | 62.5 | 70 | 59.5 | 57 | 53.5 | 61 | 43 | 69 | 60 | 59 | 63 | 76 | 74 | 48 | 61 | 74 | 58 | 53 | 59 | 60 | 47 | 62 | 51 | 66 | 53.5 | 52.5 | 65 | 57 | 59 | 57 | 46.5 | 61 | 57 | 54 | 40.5 | 52 | 65 | 64 | 36 | 50 | 52 | 74 | 54 | 66 | 73 | 52 | 53.5 | 62.5 | 62 | 53 | 55.5 | 46 | 46 | 50 | 46 | 40 | 48 | 41 | 33 | 50.5 | 52 | 48 | 50 | 44 | 43.5 | 53 | 43 | 48 | 53 | 43 | 50 | 57 | 45 | 44.5 | 56 | 31 | 46.5 | 48 | 37.5 | 44.5 | 50 | 46.5 | 43 | 30 | 39 | 54 | 49 | 45 | 51 | 63 | 42 | 48 | 32 | 57 | 51.5 | 55.5 | 49 | 29 | 50 | 45 | 55.5 | 48 | 51.5 | 41 | 46.5 | 53.5 | 48 | 34 | 52 | 51 | 52 | 40.5 | 46.5 | 40.5 | 39 | 36 | 45 | 48 | 58 | 52 | 50 | 47 | 49 | 52 | 48 | 48
2013-06-22 01:00 | 54 | 59 | 56 | 51 | 68 | 69 | 42 | 53.5 | 45 | 47 | 52.5 | 59 | 55.5 | 55.5 | 47 | 68.5 | 57 | 40 | 55.5 | 57 | 57 | 55 | 65 | 62.5 | 61 | 67 | 48 | 50 | 59 | 67.5 | 57.5 | 57 | 53.5 | 57 | 39 | 68 | 59 | 57 | 60 | 75 | 73 | 46 | 61 | 70 | 58 | 52 | 55.5 | 60 | 44 | 61 | 52 | 62.5 | 59 | 52 | 61 | 57 | 57 | 52 | 46.5 | 59 | 56 | 54 | 41.5 | 50 | 61 | 63 | 36 | 49 | 52 | 72 | 53 | 64.5 | 71 | 52 | 53.5 | 63.5 | 60 | 51 | 53.5 | 45 | 46 | 53 | 49 | 38 | 46.5 | 42 | 36 | 50 | 52 | 48 | 50 | 44 | 48 | 52 | 40 | 48 | 52.5 | 41 | 50 | 54 | 43.5 | 44.5 | 59 | 30 | 46.5 | 48 | 37.5 | 46 | 51 | 44.5 | 43 | 30 | 39 | 54 | 50 | 45 | 51 | 54 | 41 | 46.5 | 32.5 | 57 | 50.5 | 53.5 | 49 | 30 | 50 | 46 | 55.5 | 39 | 50 | 40 | 46.5 | 52 | 48 | 34 | 52 | 52 | 52 | 41.5 | 44.5 | 41 | 39 | 36 | 45 | 48 | 58 | 52 | 48 | 48 | 48 | 52 | 49 | 47
2013-06-22 02:00 | 53.5 | 57 | 57 | 52 | 66 | 68 | 43 | 53.5 | 45 | 46 | 51 | 57 | 53.5 | 55.5 | 46 | 60 | 56 | 44 | 53.5 | 58 | 57 | 54 | 65 | 59 | 61 | 64 | 46 | 49.5 | 59 | 66 | 55 | 58 | 52 | 55.5 | 35.5 | 67 | 58 | 55 | 56.5 | 72 | 71 | 46 | 55.5 | 66 | 58 | 51 | 53.5 | 59 | 39 | 60 | 53 | 61 | 57 | 51 | 58 | 55.5 | 57 | 51 | 43 | 59 | 55 | 53 | 40 | 50 | 57.5 | 64 | 37 | 51 | 52 | 69 | 52.5 | 62.5 | 69 | 52 | 53.5 | 64.5 | 65 | 51 | 53.5 | 47 | 48 | 53 | 50 | 37 | 46.5 | 40 | 37 | 49 | 52 | 44.5 | 50 | 43 | 48.5 | 51 | 42 | 48 | 54 | 41 | 52 | 51 | 44.5 | 44.5 | 60 | 32 | 46.5 | 48 | 37.5 | 46 | 51 | 48 | 43 | 30 | 38 | 54 | 48 | 44.5 | 52 | 54 | 41 | 44.5 | 33 | 57 | 49.5 | 53.5 | 49 | 30 | 50 | 46 | 55.5 | 39 | 49.5 | 40 | 46.5 | 52 | 47 | 34 | 52 | 51 | 52 | 40 | 44.5 | 41 | 40 | 37 | 45 | 48 | 58 | 51.5 | 50 | 48 | 48 | 52 | 50 | 49
2013-06-22 03:00 | 53.5 | 55.5 | 56 | 51 | 63 | 65 | 43 | 52 | 44 | 44 | 50.5 | 55.5 | 53.5 | 57 | 45 | 57 | 55 | 42 | 55.5 | 57 | 55.5 | 54 | 63 | 59 | 58 | 64 | 46 | 49 | 61 | 64.5 | 54.5 | 57 | 46.5 | 55.5 | 34 | 64 | 60.5 | 54 | 53.5 | 70 | 73 | 47 | 53.5 | 62.5 | 58 | 50 | 52 | 58 | 40 | 58 | 53 | 61 | 52 | 50 | 57 | 55.5 | 57 | 49 | 43 | 59 | 54 | 53 | 41 | 48 | 54 | 61 | 37 | 52 | 50 | 69 | 52 | 62.5 | 68 | 52 | 52 | 64.5 | 62 | 50.5 | 53.5 | 47 | 48 | 52 | 49 | 41 | 46.5 | 41 | 36 | 48.5 | 52 | 44.5 | 50 | 42 | 48 | 51 | 41 | 52 | 52.5 | 41 | 52 | 51 | 43.5 | 43.5 | 59 | 31 | 46.5 | 48 | 39 | 48 | 51 | 43 | 43 | 30 | 39 | 51 | 48 | 44 | 52 | 51 | 41 | 44.5 | 34 | 57 | 49 | 52 | 49 | 32 | 48 | 45 | 55.5 | 43 | 48 | 40 | 46.5 | 52 | 46 | 37.5 | 52 | 51 | 51 | 41 | 44.5 | 41.5 | 42 | 37 | 45 | 46.5 | 57 | 51 | 48 | 47 | 48 | 50 | 50 | 48
2013-06-22 04:00 | 53 | 55.5 | 57 | 51 | 64 | 64 | 44 | 50 | 44 | 44 | 49.5 | 55.5 | 57 | 57 | 45 | 57 | 55 | 43 | 55.5 | 56 | 53.5 | 54 | 61 | 57.5 | 58 | 63 | 47 | 48 | 61 | 55.5 | 54.5 | 57 | 48 | 55.5 | 34 | 62 | 62.5 | 52 | 50 | 69 | 65 | 44 | 53.5 | 64.5 | 57 | 50 | 52 | 57 | 39 | 57 | 53 | 59 | 55.5 | 49 | 58 | 55.5 | 57 | 48 | 43 | 59 | 53 | 54 | 39.5 | 48 | 50.5 | 57 | 36 | 53 | 48 | 67 | 51.5 | 59 | 66 | 52 | 50 | 57 | 61 | 50 | 52 | 47 | 48 | 52 | 47 | 39 | 46.5 | 41 | 36 | 47.5 | 50 | 46.5 | 50 | 42 | 47 | 51 | 41 | 52 | 53 | 41 | 51 | 50 | 45 | 43.5 | 57 | 31 | 46.5 | 50 | 37.5 | 48 | 51 | 43 | 43 | 30 | 37 | 48 | 49 | 43.5 | 52 | 54 | 40 | 44.5 | 43 | 57 | 48 | 52 | 49 | 31 | 47 | 45 | 53.5 | 37.5 | 47 | 41 | 46.5 | 52 | 46 | 34 | 52 | 50 | 52 | 39.5 | 44.5 | 42 | 44 | 36 | 45 | 46.5 | 56 | 50.5 | 50 | 46 | 47 | 48 | 50 | 49
2013-06-22 05:00 | 54 | 55.5 | 54 | 51 | 60 | 63 | 44 | 48 | 46 | 52 | 49 | 55.5 | 55.5 | 57 | 44 | 61 | 55 | 45 | 55.5 | 55 | 53.5 | 53 | 61 | 57 | 59 | 63 | 43 | 46.5 | 59 | 68 | 54 | 57 | 46.5 | 53.5 | 34 | 58 | 65 | 49 | 47 | 65 | 61 | 44 | 55.5 | 64.5 | 58 | 51 | 52 | 57 | 43 | 57 | 53 | 57 | 53.5 | 50.5 | 57 | 55.5 | 57 | 48 | 43 | 59 | 52 | 53 | 42 | 50 | 47 | 57 | 36 | 54 | 48 | 67 | 51 | 59 | 65 | 52 | 48 | 57 | 54 | 49.5 | 53.5 | 48 | 48 | 51 | 47 | 41 | 44.5 | 37 | 34 | 47 | 52 | 46.5 | 52 | 42 | 48 | 51 | 44 | 50 | 53 | 43 | 50 | 49 | 45.5 | 44.5 | 58 | 32 | 44.5 | 52 | 35.5 | 47 | 51 | 44.5 | 44.5 | 32 | 41 | 45 | 47 | 43.5 | 54 | 55 | 41 | 44.5 | 43 | 57 | 49 | 52 | 49 | 31 | 47 | 45 | 53.5 | 41 | 47.5 | 41 | 44.5 | 52 | 46 | 37.5 | 52 | 50 | 52 | 42 | 46.5 | 42 | 44 | 36 | 45 | 46.5 | 55 | 50 | 50 | 46 | 48 | 48 | 52 | 47
2013-06-22 06:00 | 54.5 | 57 | 57 | 52 | 63 | 63 | 45 | 50 | 45 | 63 | 52 | 57 | 57 | 57 | 44 | 68 | 55 | 44 | 62.5 | 57.5 | 61 | 54 | 61 | 57 | 61 | 66 | 47 | 48 | 57 | 66 | 57.5 | 57 | 52 | 53.5 | 39 | 66 | 66.5 | 51 | 48 | 69 | 67 | 47 | 61 | 66 | 59 | 53 | 55.5 | 58 | 41 | 59 | 53 | 59 | 57 | 52.5 | 61 | 55.5 | 57 | 57 | 43 | 59 | 53 | 53 | 50 | 50 | 47 | 63 | 37 | 54 | 52 | 68 | 52 | 68 | 66 | 53.5 | 50 | 62.5 | 62 | 49.5 | 53.5 | 49 | 48 | 49 | 46 | 37 | 46.5 | 36 | 41 | 48 | 52 | 46.5 | 52 | 42 | 50 | 51 | 44 | 52 | 54 | 44.5 | 51 | 54 | 44.5 | 44.5 | 59 | 32 | 46.5 | 53.5 | 39 | 49 | 52 | 44.5 | 46.5 | 34 | 39 | 48.5 | 48 | 46 | 54 | 57 | 42 | 44.5 | 43 | 57 | 51 | 53.5 | 49 | 32 | 46 | 45 | 53.5 | 39 | 48 | 42 | 44.5 | 52 | 52 | 37.5 | 52 | 50 | 52 | 50 | 46.5 | 44 | 47 | 37 | 45 | 48 | 55 | 50 | 50 | 47 | 50 | 50 | 53.5 | 50
2013-06-22 07:00 | 55 | 57 | 66 | 53 | 69 | 67 | 46 | 53.5 | 49 | 72 | 54 | 61 | 62.5 | 57 | 44 | 71.5 | 56 | 46 | 64.5 | 59.5 | 64.5 | 54 | 66 | 55.5 | 64.5 | 69 | 46 | 53.5 | 57 | 70 | 60.5 | 58 | 59 | 57 | 43.5 | 66 | 68.5 | 56 | 58 | 72 | 72 | 49 | 68 | 73.5 | 57 | 58 | 64.5 | 60 | 48 | 61 | 55 | 59 | 61 | 54 | 63 | 57 | 57 | 62 | 43 | 59 | 53 | 57 | 57.5 | 52 | 57 | 68 | 37 | 55 | 54 | 70 | 54 | 71.5 | 67 | 53 | 53.5 | 66 | 70 | 49 | 53.5 | 45 | 49 | 51 | 47 | 40 | 46.5 | 36 | 40 | 48 | 53.5 | 48 | 52 | 41 | 50 | 51 | 46 | 52 | 55 | 46.5 | 51 | 53 | 44.5 | 44.5 | 58 | 32 | 48 | 52 | 44.5 | 49.5 | 52 | 46.5 | 44.5 | 34 | 40 | 50.5 | 50 | 53 | 53 | 58 | 43 | 48 | 43 | 57 | 52 | 53.5 | 48 | 32 | 47 | 46 | 53.5 | 39 | 49 | 44 | 46.5 | 52 | 48 | 37.5 | 53.5 | 50 | 53 | 55.5 | 46.5 | 46.5 | 47 | 37 | 46 | 48.5 | 56 | 50 | 50 | 47 | 51 | 52 | 55.5 | 49
2013-06-22 08:00 | 56.5 | 57 | 69 | 56 | 70 | 70 | 46 | 55.5 | 51 | 76 | 61 | 62.5 | 66 | 59 | 43 | 73.5 | 56 | 50 | 70 | 62 | 73.5 | 54 | 71 | 57 | 68 | 72 | 49 | 55.5 | 57 | 75 | 64 | 58 | 64.5 | 64.5 | 47 | 69 | 70 | 60 | 67 | 77 | 75 | 53 | 75 | 77 | 57 | 59 | 71.5 | 64 | 52 | 63 | 57 | 59 | 62.5 | 55.5 | 66 | 57 | 57 | 65 | 43.5 | 59 | 54 | 55 | 65.5 | 53.5 | 65.5 | 72 | 37 | 56 | 56 | 72 | 55 | 74 | 71 | 53.5 | 57 | 70 | 75 | 49.5 | 53.5 | 45 | 49 | 52 | 49 | 40 | 46.5 | 37 | 41 | 48 | 53.5 | 48 | 50 | 41 | 50 | 51 | 49 | 48 | 56 | 48 | 51 | 51 | 46.5 | 44.5 | 56 | 32 | 48 | 53.5 | 46.5 | 49 | 52 | 46.5 | 44.5 | 33.5 | 39 | 52 | 53 | 50.5 | 53 | 56 | 42 | 46.5 | 43 | 57 | 52 | 53.5 | 48 | 32 | 47 | 46 | 53.5 | 37.5 | 48.5 | 44 | 46.5 | 52 | 46 | 37.5 | 52 | 51 | 52 | 56.5 | 48 | 47 | 48 | 37 | 46 | 48.5 | 56 | 51 | 50 | 47 | 52 | 52 | 57 | 47
2013-06-22 09:00 | 58.5 | 57 | 69 | 57 | 72 | 75 | 48 | 57 | 53 | 79 | 67.5 | 71.5 | 70 | 61 | 44 | 77 | 57 | 55 | 71.5 | 65 | 79 | 56 | 75 | 57 | 73.5 | 73 | 53 | 57 | 61 | 79 | 66.5 | 58 | 68 | 66 | 49.5 | 73 | 71.5 | 61 | 73.5 | 81 | 80 | 56 | 80.5 | 82.5 | 58 | 63 | 79 | 68 | 56 | 65 | 57 | 61 | 64.5 | 57.5 | 70 | 61 | 61 | 68 | 44 | 59 | 58 | 61 | 75 | 55.5 | 73.5 | 76 | 38 | 57 | 58.5 | 74 | 57 | 77 | 75 | 53.5 | 57 | 75 | 80 | 49.5 | 53.5 | 49 | 49 | 52 | 49 | 40 | 46.5 | 38 | 44 | 46.5 | 55.5 | 48 | 52 | 41 | 50 | 51 | 47 | 50 | 56 | 48 | 51 | 53 | 46.5 | 42.5 | 60 | 30 | 48 | 53.5 | 48 | 49.5 | 53 | 44.5 | 44.5 | 32 | 42 | 53 | 53 | 50 | 53 | 57 | 42 | 46.5 | 43 | 56 | 53 | 53.5 | 48 | 35 | 48 | 45 | 55.5 | 39 | 47.5 | 42 | 46.5 | 52 | 45 | 37 | 53.5 | 51 | 54 | 56.5 | 48 | 44.5 | 49 | 37 | 45 | 48.5 | 56 | 51 | 50 | 48 | 52 | 52 | 57 | 47
2013-06-22 10:00 | 60 | 61 | 72 | 60 | 71 | 79 | 52 | 61 | 56 | 83 | 74 | 75 | 73.5 | 61 | 43 | 79 | 59 | 58 | 75 | 67.5 | 77 | 60 | 78 | 58.5 | 73.5 | 75 | 57 | 57 | 59 | 82.5 | 69.5 | 58 | 73.5 | 70 | 52 | 74 | 73.5 | 65 | 79.5 | 87 | 84 | 58 | 84 | 86 | 60 | 66 | 80.5 | 70 | 59 | 68 | 58 | 61 | 66 | 59 | 74 | 62.5 | 62.5 | 70 | 44.5 | 57 | 61 | 65 | 74 | 57 | 78.5 | 80 | 41 | 58 | 61 | 75 | 59 | 79 | 81 | 56 | 59 | 77 | 83 | 50 | 53.5 | 46 | 49 | 53 | 46 | 39 | 48 | 36 | 48 | 45 | 55.5 | 52 | 52 | 40 | 50 | 51 | 46 | 50 | 56.5 | 48 | 51 | 53 | 48.5 | 42.5 | 62 | 30 | 48 | 55.5 | 50 | 49.5 | 52 | 43 | 46.5 | 30 | 40 | 54 | 53 | 50.5 | 44 | 57 | 42 | 48 | 43 | 56 | 53 | 53.5 | 48 | 36 | 49 | 46 | 55.5 | 37.5 | 47 | 42 | 48 | 53.5 | 45 | 36.5 | 53.5 | 51 | 55 | 54 | 48 | 42.5 | 49 | 37 | 46 | 48 | 55 | 51 | 50 | 47 | 50 | 52 | 61 | 47
2013-06-22 11:00 | 61 | 62.5 | 73 | 61 | 73 | 83 | 50 | 62.5 | 56 | 85 | 77 | 77 | 75 | 62.5 | 43 | 80.5 | 59 | 57 | 80.5 | 70 | 75 | 60 | 81 | 59 | 75 | 78 | 55 | 59 | 62 | 84 | 72 | 62 | 79 | 79 | 53.5 | 76 | 75 | 66 | 84 | 88 | 85 | 60 | 86 | 89.5 | 61 | 69 | 88 | 73 | 63 | 71 | 59 | 62.5 | 70 | 60 | 81 | 62.5 | 66 | 73 | 44.5 | 57 | 64 | 63 | 74.5 | 59 | 82.5 | 85 | 42 | 59 | 61 | 78 | 62 | 82.5 | 83 | 57 | 62.5 | 79 | 86 | 50.5 | 53.5 | 49 | 50 | 54 | 48 | 37 | 48 | 37 | 49 | 44 | 53.5 | 52 | 52 | 40 | 48 | 51 | 44 | 50 | 57 | 48 | 50 | 51 | 50 | 43 | 57 | 30 | 50 | 55.5 | 52 | 48 | 55 | 43 | 48 | 28.5 | 40 | 54 | 53 | 50 | 44 | 57 | 41 | 48 | 43 | 57 | 54 | 55.5 | 47 | 36 | 49 | 46 | 55.5 | 41 | 46.5 | 43 | 48 | 53.5 | 46 | 37.5 | 53.5 | 52 | 54 | 55 | 46.5 | 39 | 42 | 38 | 45 | 48 | 53 | 49 | 48 | 46 | 48 | 52 | 57 | 40
2013-06-22 12:00 | 62 | 64.5 | 74 | 62 | 72 | 87 | 45 | 64.5 | 57 | 87 | 80 | 79 | 79 | 62.5 | 44 | 84 | 60 | 56 | 80.5 | 72.5 | 75 | 63 | 84 | 61 | 79 | 80 | 56 | 59 | 64.5 | 88 | 73.5 | 65 | 82.5 | 80.5 | 57 | 78 | 77.5 | 67 | 93 | 90 | 86 | 65 | 89.5 | 93 | 62 | 72 | 89.5 | 75 | 65 | 74 | 62 | 62.5 | 70 | 61 | 86 | 64.5 | 71.5 | 76 | 50 | 59 | 69 | 66 | 73.5 | 61 | 82.5 | 88 | 42 | 61 | 62.5 | 79 | 64 | 84 | 88 | 57 | 62.5 | 82.5 | 89 | 51.5 | 55.5 | 47 | 50 | 57 | 48 | 41 | 50 | 37 | 50 | 43 | 52 | 52 | 52 | 40 | 50 | 52 | 56 | 48 | 53 | 46.5 | 50 | 52 | 48 | 43 | 58 | 31 | 48 | 55.5 | 52 | 48 | 56 | 37.5 | 44.5 | 28.5 | 41 | 54.5 | 55 | 41 | 45 | 56 | 40 | 48 | 39 | 57 | 57 | 55.5 | 48 | 28 | 51 | 47 | 55.5 | 39 | 46.5 | 46 | 48 | 53.5 | 47 | 39 | 53.5 | 51 | 55 | 53 | 48 | 40.5 | 36 | 38 | 46 | 48 | 54 | 54 | 50 | 39 | 48 | 52 | 57 | 42
2013-06-22 13:00 | 63 | 66 | 80 | 64 | 71 | 91 | 50 | 64.5 | 59 | 87 | 82 | 80.5 | 80.5 | 64.5 | 45 | 84 | 61 | 55 | 80.5 | 74.5 | 73.5 | 63 | 81 | 61 | 79 | 82 | 57 | 59 | 66 | 88 | 75.5 | 68 | 84 | 80.5 | 59 | 80 | 79.5 | 69 | 93.5 | 91 | 87 | 67 | 89.5 | 93 | 63 | 74 | 93 | 77 | 64 | 74 | 64 | 64.5 | 71.5 | 62 | 87 | 66 | 73.5 | 78 | 50 | 59 | 70 | 69 | 73 | 62.5 | 82.5 | 88 | 43 | 63 | 64.5 | 82 | 68 | 86 | 90 | 58 | 64.5 | 84 | 90 | 52 | 55.5 | 43 | 47 | 58 | 46 | 40 | 50 | 36 | 51 | 40 | 52 | 50 | 52 | 41 | 46.5 | 52 | 51 | 48 | 49.5 | 48 | 49 | 54 | 48 | 43 | 58 | 31 | 48.5 | 55.5 | 50 | 47.5 | 56 | 39 | 43 | 21 | 45 | 54 | 53 | 41.5 | 46 | 54 | 39 | 52 | 39 | 57 | 56 | 55.5 | 48 | 31 | 52 | 46 | 55.5 | 44.5 | 46 | 46 | 50 | 52 | 48 | 37.5 | 53.5 | 50 | 56 | 54.5 | 48 | 41 | 36 | 37 | 47 | 46.5 | 53 | 53 | 48 | 41 | 48 | 52 | 59 | 45
2013-06-22 14:00 | 62.5 | 68 | 81 | 64 | 70 | 93 | 43 | 66 | 59 | 89 | 78 | 82.5 | 80.5 | 66 | 46 | 86.5 | 64 | 60 | 80.5 | 77 | 73.5 | 65 | 80 | 61 | 82.5 | 84 | 58 | 59 | 61 | 91.5 | 77 | 69 | 84 | 84 | 61 | 81 | 82 | 69 | 95 | 91 | 90 | 68 | 91.5 | 97 | 63 | 78 | 93 | 78 | 63 | 75 | 65 | 66 | 71.5 | 61.5 | 90 | 66 | 77 | 79 | 53.5 | 61 | 73 | 68 | 75.5 | 62.5 | 82 | 90 | 43 | 61 | 66 | 86 | 58 | 88 | 90 | 57 | 62.5 | 86 | 91 | 51.5 | 55.5 | 44 | 45 | 57 | 40 | 40 | 52 | 34 | 52 | 40 | 52 | 55.5 | 52 | 41 | 43.5 | 52 | 47 | 48 | 47 | 48 | 50 | 52 | 50 | 41 | 61 | 31 | 48 | 52 | 50 | 47 | 55 | 41 | 41 | 21 | 45 | 54 | 52 | 40.5 | 45 | 56 | 40 | 46.5 | 37.5 | 56 | 55 | 55.5 | 46 | 30 | 53 | 45 | 55.5 | 43 | 45.5 | 46 | 50 | 53.5 | 49 | 39 | 55.5 | 50 | 54 | 51.5 | 50 | 42 | 36 | 37 | 46 | 46.5 | 53 | 53 | 46.5 | 41 | 48 | 52 | 59 | 46
2013-06-22 15:00 | 62.5 | 68 | 80 | 67 | 72 | 95 | 46 | 66 | 59 | 89 | 76 | 84 | 80.5 | 66 | 45 | 88 | 64 | 61 | 79 | 76.5 | 71.5 | 65 | 81 | 66 | 70 | 81 | 60 | 59 | 62.5 | 91.5 | 77 | 68 | 88 | 84 | 62.5 | 81 | 79.5 | 72 | 95 | 90 | 90 | 69 | 93 | 98.5 | 63 | 80 | 95 | 79 | 63 | 76 | 69 | 68 | 73.5 | 61.5 | 86 | 68 | 79 | 80 | 53.5 | 61 | 74 | 70 | 75 | 64.5 | 80.5 | 90 | 45 | 61 | 64.5 | 79 | 68 | 84 | 90 | 55.5 | 64.5 | 88 | 86 | 50.5 | 55.5 | 44 | 48 | 56 | 41 | 40 | 52 | 32 | 53 | 40 | 52 | 53.5 | 52 | 40 | 41 | 53 | 48 | 52 | 45.5 | 48 | 50 | 50 | 50 | 41 | 61 | 31 | 50 | 50 | 46.5 | 48.5 | 52 | 41 | 41 | 19.5 | 46 | 54 | 52 | 41 | 44 | 57 | 42 | 44.5 | 37.5 | 56 | 56 | 57 | 45 | 32 | 53 | 46 | 59 | 39 | 45.5 | 45 | 52 | 52 | 50 | 37.5 | 53.5 | 49 | 54 | 51.5 | 50 | 43 | 36 | 38 | 47 | 46.5 | 54 | 55 | 48 | 37 | 48 | 52 | 55.5 | 51
2013-06-22 16:00 | 62 | 71.5 | 78 | 67 | 70 | 96 | 51 | 66 | 60 | 87 | 71 | 84 | 80.5 | 70 | 48 | 84.5 | 65 | 62 | 79 | 75.5 | 64.5 | 65 | 86 | 70 | 82 | 79 | 55 | 59 | 66 | 93 | 77 | 66 | 88 | 84 | 62.5 | 82 | 76.5 | 71 | 93.5 | 89 | 83 | 70 | 91.5 | 98.5 | 62 | 80 | 97 | 78 | 65 | 76 | 68 | 70 | 73.5 | 61 | 75 | 70 | 80.5 | 79 | 53.5 | 62.5 | 76 | 66 | 77.5 | 64.5 | 86.5 | 90 | 46 | 64 | 66 | 81 | 67 | 80.5 | 92 | 54 | 62.5 | 88 | 86 | 50 | 57 | 50 | 49 | 56 | 40 | 39 | 52 | 32 | 52 | 40 | 52 | 53.5 | 53.5 | 40 | 45.5 | 52 | 46 | 52 | 45.5 | 55.5 | 50 | 48 | 46.5 | 45 | 59 | 32 | 48 | 52 | 48 | 48.5 | 52 | 39 | 34 | 17.5 | 44 | 54 | 54 | 42 | 43 | 61 | 41 | 46.5 | 35.5 | 55 | 57 | 57 | 43 | 31 | 53 | 46 | 59 | 37.5 | 45 | 54 | 48 | 53.5 | 52 | 35.5 | 53.5 | 46 | 52 | 51.5 | 48 | 42 | 37 | 39 | 47 | 44.5 | 54 | 52 | 57 | 36 | 48 | 50 | 55.5 | 46
2013-06-22 17:00 | 60.5 | 70 | 74 | 67 | 71 | 96 | 51 | 64.5 | 61 | 89 | 71 | 84 | 79 | 70 | 48 | 81.5 | 67 | 63 | 82.5 | 75 | 66 | 64 | 84 | 70 | 79 | 70 | 55 | 59 | 66 | 91.5 | 77 | 65 | 86 | 84 | 62.5 | 80 | 74 | 65 | 91.5 | 88 | 82 | 67 | 91.5 | 95 | 65 | 79 | 95 | 76 | 62 | 75 | 68 | 70 | 71.5 | 59.5 | 78 | 70 | 80.5 | 78 | 55.5 | 62.5 | 76 | 65 | 78 | 64.5 | 84 | 90 | 45 | 63 | 64.5 | 78 | 65 | 79 | 88 | 55.5 | 62.5 | 88 | 85 | 49.5 | 55.5 | 48 | 49 | 55 | 39 | 37 | 52 | 32 | 53 | 38 | 46.5 | 55.5 | 53.5 | 39 | 50.5 | 53 | 46 | 53.5 | 46 | 53.5 | 50 | 47 | 48 | 44.5 | 60 | 32 | 48 | 44.5 | 46.5 | 48 | 52 | 39 | 35.5 | 25 | 42 | 53 | 51 | 43 | 42 | 58 | 42 | 46.5 | 35.5 | 54 | 58 | 55.5 | 44 | 32 | 53 | 46 | 57 | 39 | 46 | 47 | 50 | 53.5 | 51 | 35.5 | 53.5 | 52 | 51 | 51 | 50 | 39 | 38 | 38 | 45 | 44.5 | 54 | 55 | 52 | 36 | 48 | 50 | 52 | 51
2013-06-22 18:00 | 58.5 | 66 | 77 | 65 | 70 | 96 | 49 | 64.5 | 59 | 87 | 69 | 82.5 | 75 | 66 | 46 | 77 | 64 | 64 | 80.5 | 71.5 | 68 | 66 | 79 | 64.5 | 73.5 | 68 | 56 | 57 | 66 | 91.5 | 74.5 | 63 | 82.5 | 82.5 | 61 | 78 | 69.5 | 63 | 91 | 85 | 79 | 67 | 88 | 97 | 60 | 74 | 93 | 73 | 62 | 75 | 68 | 70 | 70 | 57.5 | 74 | 68 | 79 | 77 | 55.5 | 62.5 | 75 | 60 | 76.5 | 62.5 | 88 | 88 | 42 | 61 | 62.5 | 73 | 63 | 73.5 | 87 | 55.5 | 61 | 86 | 83 | 48.5 | 55.5 | 47 | 50 | 55 | 38 | 35 | 52 | 30 | 52 | 41 | 48 | 55.5 | 52 | 39 | 55.5 | 53 | 44 | 53.5 | 46 | 52 | 50 | 57 | 48 | 43 | 57 | 31 | 48 | 48 | 48 | 48 | 51 | 43 | 37.5 | 26.5 | 43 | 53.5 | 51 | 42 | 42 | 58 | 43 | 53.5 | 35.5 | 53 | 55 | 55.5 | 45 | 34 | 53 | 47 | 57 | 39 | 46.5 | 44 | 48 | 53.5 | 51 | 35.5 | 52 | 53 | 49 | 52 | 48 | 34 | 39 | 38 | 47 | 44.5 | 54 | 53 | 52 | 40 | 48 | 52 | 55.5 | 50
2013-06-22 19:00 | 57 | 66 | 70 | 63 | 66 | 95 | 49 | 62.5 | 57 | 78 | 67 | 82.5 | 71.5 | 62.5 | 45 | 75 | 60 | 59 | 77 | 67.5 | 66 | 62 | 78 | 64.5 | 70 | 65 | 57 | 55.5 | 61 | 89.5 | 72 | 62 | 77 | 77 | 55.5 | 75 | 65 | 56 | 86 | 81 | 77 | 66 | 86 | 95 | 60 | 70 | 91.5 | 69 | 60 | 73 | 68 | 70 | 64.5 | 56 | 74 | 68 | 77 | 75 | 53.5 | 62.5 | 74 | 57 | 73.5 | 61 | 82.5 | 86 | 41 | 60 | 61 | 71 | 62 | 73.5 | 83 | 53 | 57 | 84 | 82 | 48 | 55.5 | 50 | 49 | 57 | 38 | 38 | 50 | 30 | 44 | 40 | 48 | 55.5 | 50 | 41 | 53.5 | 52 | 44 | 59 | 47 | 52 | 51 | 55 | 52 | 44.5 | 58 | 31 | 48 | 52 | 48 | 47.5 | 51 | 53.5 | 44.5 | 32 | 46 | 54 | 52 | 45 | 40 | 60 | 43 | 44.5 | 34 | 52 | 54 | 53.5 | 47 | 34 | 52 | 47 | 57 | 43 | 47 | 44 | 50 | 52 | 50 | 39 | 52 | 52 | 47 | 53 | 52 | 41 | 39 | 40 | 46 | 43 | 53 | 55 | 50 | 40 | 48 | 50 | 62.5 | 46
2013-06-22 20:00 | 56 | 62.5 | 64 | 59 | 64 | 90 | 46 | 61 | 53 | 69 | 65 | 77 | 71.5 | 59 | 43 | 75 | 58 | 55 | 70 | 64 | 64.5 | 61 | 68 | 61 | 66 | 65 | 54 | 53.5 | 59 | 80.5 | 69 | 61 | 71.5 | 70 | 55.5 | 73 | 60 | 57 | 81.5 | 75 | 68 | 59 | 80.5 | 89.5 | 58 | 62 | 79 | 66 | 57 | 71 | 65 | 66 | 57 | 54 | 68 | 66 | 73.5 | 72 | 52 | 61 | 68 | 54 | 69.5 | 57 | 79.5 | 80 | 40 | 58 | 59 | 69 | 60 | 69 | 80 | 53.5 | 53.5 | 77 | 78 | 48 | 53.5 | 50 | 50 | 56 | 40 | 39 | 46.5 | 34 | 38 | 41 | 53.5 | 55.5 | 50 | 40 | 52 | 51 | 46 | 57 | 49 | 52 | 51 | 54 | 44.5 | 44.5 | 59 | 32 | 48 | 55.5 | 53.5 | 46 | 51 | 55.5 | 48 | 30 | 44 | 53 | 53 | 39 | 43 | 57 | 48 | 48 | 35.5 | 52 | 53.5 | 57 | 47 | 39 | 53 | 50 | 55.5 | 44.5 | 47 | 53 | 50 | 48 | 51 | 35.5 | 53.5 | 52 | 49 | 54.5 | 48 | 40.5 | 41 | 40 | 45 | 44.5 | 54 | 55 | 52 | 41 | 46.5 | 52 | 59 | 47
2013-06-22 21:00 | 54.5 | 59 | 60 | 57 | 62 | 87 | 42 | 55.5 | 50 | 66 | 63 | 71.5 | 70 | 57 | 42 | 75 | 56 | 54 | 70 | 60.5 | 61 | 59 | 72 | 55.5 | 62.5 | 63 | 51 | 52 | 57 | 71.5 | 65.5 | 60 | 66 | 64.5 | 52 | 69 | 58 | 57 | 79 | 70 | 65 | 61 | 75 | 82.5 | 57 | 60 | 71.5 | 64 | 54 | 69 | 63 | 66 | 52 | 52 | 65 | 64.5 | 71.5 | 69 | 46.5 | 57 | 64 | 52 | 66 | 53.5 | 77 | 78 | 40 | 57 | 55.5 | 69 | 59 | 66 | 78 | 53.5 | 53.5 | 66 | 74 | 47.5 | 52 | 45 | 48 | 59 | 41 | 38 | 46.5 | 37 | 38 | 44 | 52 | 55.5 | 50 | 39 | 52 | 50 | 45 | 55.5 | 49.5 | 52 | 51 | 46 | 50 | 46.5 | 60 | 32 | 48 | 53.5 | 48 | 47 | 51 | 55.5 | 44.5 | 34 | 44 | 52.5 | 53 | 40.5 | 47 | 56 | 45 | 43 | 35.5 | 53 | 53 | 57 | 47 | 39 | 53 | 49 | 55.5 | 44.5 | 46.5 | 54 | 50 | 50 | 51 | 39 | 53.5 | 53 | 49 | 53.5 | 48 | 40 | 44 | 40 | 46 | 44.5 | 54 | 54.5 | 52 | 44 | 46.5 | 50 | 61 | 48
2013-06-22 22:00 | 53 | 57 | 57 | 56 | 61 | 80 | 43 | 52 | 50 | 64 | 60 | 66 | 66 | 57 | 41 | 72.5 | 55 | 54 | 66 | 57.5 | 61 | 59 | 66 | 55.5 | 62 | 64 | 48 | 50 | 57 | 66 | 61.5 | 59 | 66 | 64.5 | 52 | 65 | 56 | 57 | 77 | 68 | 63 | 59 | 71.5 | 79 | 57 | 60 | 75 | 63 | 53 | 64 | 61 | 64.5 | 46.5 | 50 | 61 | 62.5 | 68 | 67 | 44.5 | 57 | 60 | 50 | 65 | 52 | 74 | 74 | 40 | 55 | 53.5 | 69 | 58.5 | 66 | 76 | 52 | 52 | 62.5 | 73 | 47 | 52 | 45 | 49 | 56 | 38 | 36 | 46.5 | 34 | 36 | 44.5 | 53.5 | 57 | 48 | 39 | 50 | 49 | 45 | 55.5 | 50.5 | 52 | 53 | 52 | 50 | 46 | 59 | 32 | 48 | 52 | 46.5 | 46.5 | 51 | 53.5 | 43 | 30 | 44 | 51.5 | 54 | 42 | 50 | 59 | 45 | 43 | 35.5 | 53 | 53 | 53.5 | 48 | 37 | 54 | 49 | 55.5 | 43 | 46 | 53 | 50 | 53.5 | 51 | 39 | 52 | 51 | 49 | 53.5 | 48 | 40 | 44 | 40 | 47 | 44.5 | 53 | 54.5 | 50 | 46 | 47 | 50 | 57 | 50
2013-06-22 23:00 | 50.5 | 57 | 54 | 54 | 59 | 75 | 40 | 52 | 47 | 61 | 57 | 64.5 | 62.5 | 55.5 | 42 | 70.5 | 53 | 49 | 64.5 | 54 | 59 | 58 | 67 | 53 | 64.5 | 62 | 48 | 50 | 55.5 | 64.5 | 58 | 59 | 61 | 62.5 | 48 | 63 | 54 | 57 | 74.5 | 65 | 61 | 55 | 73.5 | 77 | 57 | 58 | 70 | 60 | 53 | 65 | 57 | 62.5 | 46.5 | 48.5 | 58 | 61 | 66 | 65 | 44.5 | 57 | 58 | 50 | 63.5 | 52 | 71.5 | 67 | 40 | 56 | 52 | 68 | 57.5 | 66 | 74 | 50 | 52 | 61 | 70 | 46 | 52 | 45 | 47 | 55 | 40 | 36 | 46.5 | 36 | 37 | 44.5 | 52 | 57 | 48 | 40 | 50 | 48 | 43 | 55.5 | 52 | 52 | 52 | 52 | 48.5 | 44.5 | 60 | 35 | 48 | 52 | 46.5 | 44 | 51 | 53.5 | 44.5 | 28.5 | 45 | 50 | 54 | 43.5 | 51 | 59 | 46 | 44.5 | 35.5 | 53 | 52.5 | 55.5 | 48 | 39 | 53 | 49 | 53.5 | 41 | 45.5 | 50 | 52 | 53.5 | 51 | 37.5 | 48 | 50 | 45 | 53 | 46.5 | 39.5 | 44 | 40 | 46 | 44.5 | 54 | 54 | 48 | 48 | 46.5 | 50 | 57 | 55
2013-06-23 | 48.5 | 57 | 54 | 54 | 59 | 74 | 36 | 50 | 41 | 61 | 54.5 | 62.5 | 59 | 55.5 | 42 | 70 | 53 | 50 | 62.5 | 52.5 | 55.5 | 57 | 67 | 50.5 | 62.5 | 61 | 45 | 49.5 | 55.5 | 73.5 | 57 | 58 | 59 | 62.5 | 46.5 | 60 | 54 | 56 | 72.5 | 62 | 61 | 54 | 71.5 | 70.5 | 57 | 58 | 70 | 59 | 51 | 65 | 54 | 62.5 | 44.5 | 47.5 | 54 | 57 | 64.5 | 62 | 43 | 55.5 | 57 | 51 | 62.5 | 52 | 68.5 | 67 | 39 | 56 | 52 | 66 | 56.5 | 64.5 | 72 | 50 | 52 | 62.5 | 68 | 45 | 50 | 46 | 49 | 54 | 41 | 34 | 44.5 | 35 | 35 | 44.5 | 52 | 55.5 | 48 | 40 | 50.5 | 49 | 45 | 55.5 | 50.5 | 50 | 52 | 42 | 47.5 | 46.5 | 60 | 35 | 47.5 | 52 | 43 | 46 | 51 | 53.5 | 43 | 32 | 44 | 51 | 53 | 44.5 | 51 | 59 | 45 | 52 | 34 | 52 | 52 | 55.5 | 48 | 41 | 54 | 52 | 52 | 39 | 44 | 50 | 48 | 53.5 | 51 | 35.5 | 48 | 50 | 43 | 54 | 48 | 39 | 45 | 39 | 46 | 44.5 | 54 | 53.5 | 52 | 49 | 48 | 50 | 55.5 | 52
2013-06-23 01:00 | 46 | 55.5 | 54 | 52 | 60 | 71 | 35 | 48 | 43 | 60 | 52.5 | 62.5 | 61 | 53.5 | 43 | 67.5 | 51 | 51 | 59 | 50.5 | 55.5 | 56 | 65 | 50.5 | 62.5 | 61 | 46 | 49 | 53.5 | 71.5 | 56 | 58 | 55.5 | 59 | 46.5 | 56 | 54 | 56 | 70 | 60 | 60 | 48 | 71.5 | 70 | 57 | 58 | 71.5 | 58 | 51 | 63 | 54 | 61 | 43 | 46 | 54 | 57 | 59 | 61 | 39 | 55.5 | 58 | 49 | 61.5 | 52 | 66 | 65 | 38 | 56 | 48 | 66 | 55.5 | 62.5 | 71 | 48 | 52 | 59 | 68 | 43 | 50 | 49 | 47 | 53 | 40 | 33 | 44.5 | 33 | 35 | 44 | 52 | 53.5 | 48 | 40 | 50 | 49 | 46 | 53.5 | 48 | 48 | 52 | 41 | 47 | 44.5 | 60 | 35 | 47.5 | 52 | 43 | 46 | 51 | 52 | 46.5 | 34 | 44 | 51.5 | 53 | 46 | 51 | 57 | 43 | 46.5 | 37 | 51 | 51.5 | 55.5 | 49 | 42 | 54 | 54 | 52 | 39 | 43 | 51 | 50 | 52 | 51 | 35.5 | 48 | 51 | 46 | 54 | 46.5 | 38.5 | 45 | 38 | 46 | 44.5 | 53 | 53.5 | 50 | 49 | 47 | 50 | 55.5 | 51
2013-06-23 02:00 | 44.5 | 55.5 | 54 | 50 | 57 | 66 | 35 | 46.5 | 42 | 56 | 50 | 61 | 55.5 | 53.5 | 42 | 67 | 49 | 48 | 57 | 49 | 50 | 55 | 63 | 49 | 62.5 | 61 | 42 | 48.5 | 52 | 71.5 | 55 | 58 | 53.5 | 61 | 44.5 | 56 | 54 | 56 | 68 | 59 | 59 | 48 | 66 | 70.5 | 56 | 58 | 70 | 56 | 50 | 62 | 54 | 61 | 41 | 46 | 52 | 53.5 | 57 | 60 | 37.5 | 55.5 | 57 | 49 | 60 | 50 | 63 | 62 | 38 | 52 | 50 | 66 | 54.5 | 62.5 | 69 | 50 | 53.5 | 61 | 67 | 41.5 | 48 | 48 | 46 | 55 | 47 | 33 | 43 | 33 | 35 | 44 | 50 | 52 | 46.5 | 40 | 49.5 | 47 | 46 | 53.5 | 48 | 46.5 | 51 | 44 | 46.5 | 44.5 | 60 | 35 | 47 | 50 | 43 | 45 | 51 | 52 | 44.5 | 34 | 44 | 52 | 54 | 47.5 | 51 | 58 | 42 | 48 | 36.5 | 50 | 51 | 57 | 48 | 43 | 54 | 53 | 52 | 37.5 | 43.5 | 47 | 50 | 52 | 51 | 34 | 48 | 50 | 42 | 53.5 | 46.5 | 38 | 44 | 38 | 49 | 44.5 | 53 | 53 | 50 | 49 | 48 | 48 | 55.5 | 51
2013-06-23 03:00 | 42.5 | 55.5 | 51 | 49 | 58 | 66 | 35 | 46.5 | 39 | 55 | 48.5 | 59 | 53.5 | 48 | 42 | 65.5 | 49 | 47 | 55.5 | 49.5 | 48 | 55 | 63 | 49.5 | 60 | 61 | 44 | 48.5 | 52 | 73.5 | 54.5 | 58 | 53.5 | 55.5 | 43 | 54 | 53 | 56 | 65.5 | 58 | 61 | 47 | 62.5 | 67.5 | 56 | 58 | 68 | 55 | 47 | 60 | 54 | 61 | 41 | 46 | 49 | 53.5 | 55.5 | 58 | 35.5 | 53.5 | 58 | 48 | 59 | 48 | 60.5 | 56 | 37 | 51 | 50 | 65 | 54 | 61 | 68 | 50 | 52 | 61 | 67 | 40 | 48 | 48 | 45 | 56 | 46 | 32 | 43 | 33 | 34 | 43.5 | 52 | 52 | 46.5 | 40 | 48 | 47 | 45 | 53.5 | 47.5 | 44.5 | 51 | 46 | 44 | 46 | 59 | 34 | 47 | 48 | 43 | 47 | 51 | 53.5 | 46.5 | 34 | 44 | 51.5 | 53 | 49 | 51 | 60 | 41 | 53.5 | 37.5 | 51 | 50.5 | 57 | 48 | 41 | 53 | 53 | 52 | 37.5 | 44 | 47 | 48 | 52 | 51 | 34 | 48 | 50 | 47 | 53 | 46.5 | 38 | 45 | 37 | 49 | 44.5 | 53 | 52.5 | 50 | 49 | 48 | 48 | 55.5 | 50
2013-06-23 04:00 | 41 | 55.5 | 53 | 49 | 57 | 64 | 32 | 46.5 | 39 | 51 | 47.5 | 61 | 55.5 | 48 | 42 | 65 | 46 | 47 | 53.5 | 49.5 | 46.5 | 54 | 65 | 48 | 60 | 61 | 41 | 48 | 52 | 71.5 | 54.5 | 58 | 52 | 53.5 | 43 | 51 | 52 | 57 | 63.5 | 58 | 59 | 46 | 64.5 | 70 | 56 | 58 | 70 | 53 | 44 | 60 | 54 | 59 | 39 | 46 | 47 | 52 | 53.5 | 57 | 35.5 | 52 | 58 | 48 | 57.5 | 48 | 57.5 | 55 | 37 | 51 | 50 | 64 | 53 | 61 | 67 | 49 | 52 | 61 | 66 | 38 | 50 | 49 | 46 | 56 | 45 | 31 | 44.5 | 35 | 35 | 43.5 | 52 | 53.5 | 44.5 | 40 | 47.5 | 45 | 45 | 52 | 48 | 43 | 50 | 45 | 43.5 | 46 | 60 | 34 | 46.5 | 48 | 43 | 47.5 | 51 | 50 | 44.5 | 34 | 44 | 51.5 | 51 | 50.5 | 50 | 59 | 40 | 53.5 | 46 | 51 | 50 | 57 | 48 | 39 | 53 | 53 | 52 | 37.5 | 44 | 45 | 48 | 52 | 51 | 34 | 46.5 | 50 | 36 | 54 | 46.5 | 37.5 | 45 | 37 | 49 | 44.5 | 52 | 52.5 | 48 | 48 | 48 | 48 | 55.5 | 50
2013-06-23 05:00 | 44 | 53.5 | 54 | 48 | 57 | 64 | 32 | 46.5 | 40 | 51 | 46 | 62.5 | 59 | 48 | 42 | 64.5 | 47 | 48 | 55.5 | 50 | 48 | 53 | 64 | 48 | 61 | 61 | 40 | 50 | 48 | 70 | 54 | 58 | 52 | 57 | 41 | 54 | 51 | 58 | 61 | 56 | 60 | 45 | 64.5 | 67.5 | 56 | 57 | 66 | 55 | 46 | 58 | 54 | 59 | 43 | 47.5 | 47 | 52 | 53.5 | 57 | 34 | 53.5 | 57 | 48 | 57 | 50 | 55 | 62 | 37 | 52 | 50 | 63 | 52 | 62.5 | 66 | 50 | 52 | 62.5 | 66 | 40.5 | 48 | 50 | 46 | 56 | 46 | 30 | 44.5 | 35 | 39 | 43 | 52 | 53.5 | 44.5 | 40 | 48 | 45 | 45 | 53.5 | 49 | 46.5 | 50 | 45 | 43.5 | 46.5 | 60 | 34 | 46.5 | 48 | 41 | 47 | 52 | 52 | 46.5 | 34 | 44 | 51 | 50 | 52 | 50 | 60 | 42 | 53.5 | 44 | 49 | 50 | 57 | 48 | 40 | 55 | 53 | 52 | 39 | 44.5 | 44 | 48 | 50 | 52 | 34 | 48 | 51 | 38 | 53.5 | 46.5 | 37 | 47 | 37 | 49 | 46.5 | 52 | 52 | 48 | 47 | 48 | 50 | 57 | 50
2013-06-23 06:00 | 47 | 53.5 | 56 | 52 | 57 | 64 | 37 | 48 | 41 | 62 | 50 | 62.5 | 62.5 | 53.5 | 42 | 68 | 49 | 52 | 61 | 54 | 55.5 | 53 | 65 | 48 | 62.5 | 62 | 42 | 50 | 48 | 64.5 | 54.5 | 58 | 55.5 | 61 | 41 | 56 | 54.5 | 56 | 63.5 | 58 | 61 | 46 | 66 | 68 | 56 | 57 | 64.5 | 58 | 46 | 61 | 55 | 59 | 48 | 48.5 | 54 | 53.5 | 55.5 | 61 | 35.5 | 55.5 | 56 | 50 | 57.5 | 50 | 56 | 66 | 38 | 52 | 50 | 62 | 55 | 64.5 | 67 | 52 | 53.5 | 62.5 | 67 | 44 | 48 | 50 | 47 | 56 | 46 | 34 | 46.5 | 37 | 40 | 44 | 52 | 55.5 | 48 | 39 | 48 | 48 | 47 | 55.5 | 50.5 | 50 | 51 | 46 | 43 | 46.5 | 60 | 35 | 46.5 | 48 | 43 | 49.5 | 52 | 52 | 48 | 34 | 45 | 53 | 53 | 51 | 51 | 61 | 43 | 53.5 | 45.5 | 50 | 51 | 57 | 48 | 41 | 53 | 53 | 52 | 43 | 45.5 | 46 | 48 | 52 | 53 | 34 | 48 | 51 | 36 | 55 | 46.5 | 38.5 | 48 | 38 | 50 | 46.5 | 52 | 52 | 48 | 47 | 50 | 52 | 59 | 49
2013-06-23 07:00 | 50 | 55.5 | 62 | 54 | 59 | 66 | 43 | 50 | 44 | 67 | 58 | 64.5 | 66 | 57 | 44 | 70 | 55 | 57 | 66 | 58 | 61 | 54 | 68 | 52 | 64.5 | 62 | 46 | 55.5 | 55.5 | 71.5 | 54.5 | 60 | 61 | 61 | 44.5 | 59 | 57.5 | 60 | 70.5 | 62 | 63 | 51 | 70 | 70.5 | 58 | 58 | 62.5 | 63 | 49 | 65 | 56 | 61 | 55.5 | 50 | 59 | 55.5 | 59 | 65 | 39 | 57 | 57 | 53 | 59 | 52 | 62 | 68 | 38 | 52 | 53.5 | 64 | 57 | 68 | 67 | 52 | 59 | 68 | 67 | 47 | 50 | 49 | 48 | 57 | 47 | 35 | 46.5 | 40 | 41 | 44 | 55.5 | 55.5 | 50 | 40 | 48 | 51 | 48 | 55.5 | 51.5 | 52 | 51 | 47 | 44.5 | 46.5 | 61 | 35 | 48 | 52 | 44.5 | 50.5 | 53 | 53.5 | 50 | 34 | 47 | 54 | 51 | 53 | 51 | 62 | 44 | 53.5 | 44.5 | 50 | 51 | 59 | 50 | 41 | 54 | 54 | 52 | 43 | 46 | 47 | 48 | 52 | 54 | 37.5 | 50 | 51 | 38 | 54 | 46.5 | 41 | 50 | 38 | 51 | 46.5 | 52 | 52 | 50 | 47 | 50 | 52 | 61 | 50
2013-06-23 08:00 | 53 | 61 | 66 | 55 | 61 | 67 | 47 | 52 | 50 | 69 | 64 | 71.5 | 70 | 61 | 45 | 73.5 | 58 | 60 | 68 | 62 | 66 | 56 | 73 | 55.5 | 68 | 63 | 50 | 57 | 61 | 77 | 55 | 63 | 66 | 66 | 48 | 64 | 61 | 63 | 77 | 65 | 67 | 52 | 70 | 74.5 | 59 | 59 | 62.5 | 67 | 50 | 69 | 56 | 61 | 61 | 53.5 | 65 | 55.5 | 62.5 | 69 | 44.5 | 59 | 57 | 54 | 59 | 53.5 | 70 | 70 | 38 | 54 | 55.5 | 68 | 59 | 68 | 69 | 53.5 | 61 | 73.5 | 69 | 48 | 52 | 49 | 48 | 56 | 47 | 35 | 46.5 | 32 | 43 | 44 | 53.5 | 53.5 | 50 | 41 | 46.5 | 51 | 47 | 53.5 | 53 | 52 | 51 | 47 | 46.5 | 46.5 | 61 | 37 | 48 | 52 | 44.5 | 50 | 55 | 55.5 | 50 | 35.5 | 48 | 54 | 52 | 51.5 | 51 | 61 | 44 | 53.5 | 45 | 50 | 51 | 61 | 50 | 42 | 55 | 55 | 52 | 43 | 48.5 | 47 | 48 | 53.5 | 54 | 37.5 | 52 | 51 | 39 | 53.5 | 48 | 43 | 50 | 38 | 52 | 44.5 | 52 | 52 | 50 | 47 | 50 | 52 | 59 | 50
2013-06-23 09:00 | 56 | 62.5 | 69 | 56 | 63 | 72 | 50 | 53.5 | 55 | 74 | 70 | 73.5 | 71.5 | 62.5 | 48 | 77 | 60 | 62 | 68 | 66.5 | 70 | 61 | 78 | 61 | 72.5 | 64 | 55 | 59 | 64.5 | 80.5 | 58.5 | 64 | 70 | 70 | 52 | 67 | 60 | 63 | 82.5 | 68 | 66 | 55 | 70 | 74 | 61 | 61 | 62.5 | 69 | 59 | 73 | 59 | 62.5 | 62.5 | 57.5 | 70 | 57 | 66 | 73 | 48 | 61 | 57 | 57 | 62.5 | 55.5 | 79 | 73 | 39 | 57 | 59 | 71 | 61 | 70 | 72 | 53.5 | 61 | 77 | 68 | 49 | 52 | 51 | 49 | 58 | 46 | 37 | 46.5 | 33 | 46 | 45 | 55.5 | 55.5 | 52 | 40 | 46.5 | 51 | 47 | 53.5 | 53 | 52 | 52 | 49 | 48 | 47 | 62 | 36 | 48 | 50 | 44.5 | 51 | 55 | 53.5 | 48 | 35.5 | 48 | 53 | 52 | 52 | 52 | 59 | 45 | 53.5 | 40.5 | 48 | 50 | 61 | 51 | 41 | 55 | 56 | 52 | 44.5 | 50 | 46 | 48 | 54.5 | 53 | 37.5 | 52 | 51 | 43 | 52 | 48 | 55.5 | 51 | 39 | 54 | 44.5 | 51 | 54 | 50 | 47 | 50 | 52 | 61 | 53
2013-06-23 10:00 | 59 | 62.5 | 70 | 58 | 64 | 78 | 52 | 57 | 56 | 79 | 73 | 79 | 70 | 66 | 50 | 79 | 63 | 63 | 70 | 70.5 | 75 | 62 | 82 | 64.5 | 72.5 | 66 | 59 | 59 | 68 | 82.5 | 61.5 | 66 | 75 | 73.5 | 53.5 | 71 | 59 | 68 | 86.5 | 73 | 66 | 60 | 66 | 82.5 | 61 | 62 | 64.5 | 74 | 59 | 76 | 63 | 64.5 | 64.5 | 61 | 74 | 60 | 70 | 79 | 52 | 62.5 | 57 | 57 | 63.5 | 57 | 80.5 | 75 | 40 | 58 | 59 | 72 | 62 | 73.5 | 73 | 54 | 62.5 | 82.5 | 74 | 50 | 52 | 50 | 49 | 58 | 47 | 34 | 47 | 34 | 49 | 42 | 55.5 | 53.5 | 52 | 41 | 48 | 51 | 45 | 53.5 | 53.5 | 50 | 52 | 46 | 50 | 47 | 61 | 34 | 48 | 52 | 44.5 | 51 | 56 | 44.5 | 50 | 35.5 | 46 | 52 | 52 | 50.5 | 52 | 58 | 45 | 55.5 | 37.5 | 47 | 50 | 62.5 | 51 | 42 | 56 | 55 | 53.5 | 44.5 | 52 | 47 | 49 | 55.5 | 51 | 37.5 | 52 | 51 | 40 | 51.5 | 48 | 43 | 51 | 40 | 54 | 44.5 | 51 | 53 | 48 | 48 | 49 | 52 | 64.5 | 51
2013-06-23 11:00 | 61 | 68 | 72 | 58 | 69 | 82 | 57 | 61 | 56 | 83 | 78 | 80.5 | 71.5 | 68 | 53 | 79 | 68 | 64 | 66 | 75 | 77 | 62 | 84 | 70 | 75 | 70 | 60 | 59 | 70 | 80.5 | 65 | 68 | 79 | 75 | 57 | 74 | 58 | 69 | 89.5 | 75 | 67 | 60 | 64.5 | 86 | 63 | 65 | 71.5 | 75 | 56 | 79 | 62 | 66 | 66 | 61.5 | 79 | 62.5 | 73.5 | 83 | 55.5 | 62.5 | 59 | 60 | 66 | 61 | 81.5 | 78 | 41 | 60 | 59 | 73 | 66 | 77 | 74 | 55.5 | 61 | 84 | 76 | 50.5 | 52 | 50 | 48 | 57 | 41 | 35 | 48 | 34 | 51 | 43 | 55.5 | 53.5 | 52 | 42 | 48 | 53 | 45 | 52 | 54 | 50 | 51 | 44 | 48 | 46.5 | 61 | 31 | 48 | 50 | 50 | 50 | 56 | 44.5 | 48 | 37.5 | 46 | 50 | 52 | 48 | 52 | 58 | 43 | 59 | 26.5 | 47 | 50 | 62.5 | 51 | 46 | 55 | 56 | 52 | 44.5 | 50 | 36 | 50 | 55.5 | 50 | 35.5 | 52 | 51 | 42 | 51.5 | 50 | 42.5 | 48 | 40 | 55 | 44.5 | 50 | 52 | 48 | 47 | 50 | 52 | 62.5 | 51
2013-06-23 12:00 | 63 | 70 | 76 | 59 | 74 | 84 | 58 | 62.5 | 58 | 86 | 81 | 84 | 68 | 73.5 | 54 | 80.5 | 71 | 62 | 66 | 76.5 | 77 | 66 | 86 | 73.5 | 79 | 71 | 63 | 59 | 73.5 | 84 | 65.5 | 69 | 80.5 | 75 | 61 | 77 | 56 | 70 | 92.5 | 80 | 74 | 66 | 68 | 88 | 64 | 64 | 75 | 79 | 56 | 82 | 63 | 68 | 68 | 61.5 | 82 | 64.5 | 79 | 84 | 59 | 66 | 60 | 66 | 67 | 61 | 83 | 81 | 45 | 60 | 61 | 77 | 69 | 79 | 76 | 55.5 | 62.5 | 89.5 | 79 | 51.5 | 53.5 | 51 | 47 | 55 | 41 | 32 | 52 | 33 | 52 | 43 | 55.5 | 52 | 52 | 43 | 50 | 54 | 46 | 55.5 | 49.5 | 50 | 52 | 43 | 48 | 48 | 60 | 34 | 50 | 48 | 48 | 50.5 | 56 | 44.5 | 52 | 37.5 | 48 | 50.5 | 51 | 46 | 52 | 59 | 43 | 61 | 26.5 | 48 | 49 | 61 | 51 | 46 | 55 | 53 | 53.5 | 43 | 48.5 | 34 | 50 | 55.5 | 51 | 30 | 52 | 50 | 44 | 52 | 50 | 43.5 | 51 | 42 | 56 | 43 | 46 | 49 | 48 | 47 | 50 | 55.5 | 46.5 | 52
2013-06-23 13:00 | 65 | 73.5 | 72 | 60 | 80 | 86 | 58 | 64.5 | 62 | 89 | 84 | 84 | 66 | 75 | 56 | 80.5 | 72 | 68 | 70 | 77.5 | 66 | 67 | 88 | 77 | 80.5 | 72 | 63 | 61 | 75 | 84 | 65.5 | 70 | 82.5 | 71.5 | 57 | 79 | 54 | 72 | 93 | 84 | 77 | 64 | 71.5 | 91.5 | 63 | 65 | 80.5 | 80 | 62 | 85 | 67 | 71.5 | 70 | 62 | 84 | 64.5 | 82.5 | 86 | 62.5 | 66 | 61 | 66 | 67.5 | 62.5 | 83.5 | 82 | 48 | 62 | 62.5 | 78 | 72 | 80.5 | 78 | 59 | 57 | 89.5 | 80 | 52 | 53.5 | 54 | 46 | 53 | 42 | 32 | 52 | 34 | 53 | 34 | 53.5 | 52 | 53.5 | 43 | 48 | 54 | 46 | 55.5 | 45.5 | 52 | 51 | 39 | 46.5 | 46.5 | 60 | 34 | 52 | 50 | 48 | 50.5 | 54 | 39 | 55.5 | 35.5 | 47 | 51 | 51 | 46 | 53 | 58 | 44 | 61 | 25 | 48 | 50 | 57 | 51 | 46 | 56 | 52 | 52 | 43 | 47 | 35 | 50 | 53.5 | 51 | 34 | 52 | 50 | 44 | 51 | 48 | 43.5 | 50 | 42 | 55 | 44.5 | 49 | 50 | 48 | 47 | 50 | 53.5 | 46.5 | 52
2013-06-23 14:00 | 64.5 | 73.5 | 71 | 62 | 80 | 92 | 61 | 66 | 64 | 89 | 85 | 88 | 71.5 | 77 | 57 | 84 | 73 | 67 | 70 | 79 | 73.5 | 67 | 89 | 79 | 82.5 | 74 | 66 | 59 | 77 | 88 | 66 | 72 | 84 | 77 | 55.5 | 80 | 52 | 75 | 94.5 | 87 | 79 | 69 | 75 | 93 | 63 | 68 | 84 | 80 | 69 | 86 | 68 | 73.5 | 71.5 | 61.5 | 88 | 70 | 84 | 89 | 62.5 | 70 | 63 | 65 | 68.5 | 64.5 | 84 | 82 | 48 | 57 | 63.5 | 80 | 73 | 82.5 | 80 | 61 | 59 | 89.5 | 82 | 51.5 | 53.5 | 56 | 46 | 50 | 38 | 31 | 52 | 30 | 53 | 23 | 53.5 | 53.5 | 53.5 | 44 | 46.5 | 54 | 43 | 55.5 | 43 | 55.5 | 50 | 38 | 43 | 46.5 | 61 | 33 | 50 | 48 | 46.5 | 50 | 55 | 34 | 53.5 | 37.5 | 47 | 51 | 51 | 44.5 | 49 | 57 | 44 | 62.5 | 26.5 | 49 | 50 | 55.5 | 51 | 40 | 55 | 50 | 53.5 | 44.5 | 46 | 35 | 48 | 53.5 | 52 | 28.5 | 50 | 49 | 48 | 51.5 | 43 | 44.5 | 48 | 41 | 52 | 45 | 48 | 55 | 48 | 48 | 50 | 55.5 | 46.5 | 51
2013-06-23 15:00 | 64.5 | 73.5 | 75 | 63 | 83 | 91 | 62 | 68 | 65 | 92 | 86 | 88 | 70 | 79 | 59 | 84 | 75 | 69 | 71.5 | 79.5 | 71.5 | 69 | 83 | 82.5 | 84.5 | 76 | 67 | 59 | 79 | 88 | 67.5 | 73 | 84.5 | 80.5 | 53 | 80 | 54.5 | 75 | 95 | 88 | 80 | 68 | 77 | 93 | 63 | 66 | 84 | 83 | 67 | 88 | 68 | 73.5 | 71.5 | 61.5 | 87 | 70 | 86 | 89 | 63 | 70 | 62 | 69 | 70.5 | 64.5 | 84.5 | 82 | 48 | 59 | 64.5 | 81 | 73 | 82.5 | 82 | 61 | 59 | 91.5 | 82 | 50.5 | 53.5 | 56 | 45 | 50 | 36 | 32 | 52 | 24 | 57 | 29 | 53.5 | 53.5 | 55.5 | 43 | 44.5 | 56 | 44 | 55.5 | 42 | 57 | 48 | 42 | 44.5 | 47.5 | 58 | 31 | 50 | 44.5 | 44.5 | 50 | 55 | 35 | 52 | 39.5 | 47 | 51.5 | 51 | 45 | 51 | 56 | 46 | 61 | 28.5 | 49 | 49 | 53.5 | 52 | 44 | 56 | 49 | 53.5 | 44.5 | 45 | 36 | 48 | 55.5 | 49 | 30 | 48 | 49 | 49 | 51.5 | 43 | 45 | 48 | 41 | 52 | 45 | 50 | 56 | 46.5 | 48 | 50 | 55.5 | 48 | 51
2013-06-23 16:00 | 64 | 73.5 | 74 | 62 | 81 | 92 | 62 | 70 | 64 | 92 | 83 | 89.5 | 73.5 | 75 | 58 | 84 | 76 | 67 | 73.5 | 80 | 75 | 70 | 80 | 80.5 | 84.5 | 74 | 68 | 59 | 79 | 89.5 | 69.5 | 71 | 83.5 | 73.5 | 50 | 82 | 57.5 | 77 | 94.5 | 87 | 79 | 64 | 79 | 91.5 | 63 | 64 | 88 | 82 | 69 | 88 | 67 | 75 | 71.5 | 61 | 87 | 71.5 | 86 | 90 | 63.5 | 70 | 64 | 69 | 71 | 66 | 88 | 83 | 47 | 62 | 64.5 | 81 | 71 | 82.5 | 83 | 60 | 57 | 89.5 | 84 | 50 | 53.5 | 55 | 45 | 48 | 35 | 33 | 52 | 21 | 56 | 31 | 53.5 | 55.5 | 55.5 | 45 | 46.5 | 54 | 44 | 55.5 | 42 | 53.5 | 48 | 40 | 43 | 47.5 | 60 | 29 | 50 | 44.5 | 44.5 | 48.5 | 53 | 36 | 57 | 41 | 45 | 51.5 | 48 | 44 | 54 | 59 | 44 | 57 | 28.5 | 50 | 49 | 53.5 | 52 | 39 | 56 | 47 | 53.5 | 44.5 | 44 | 38 | 44.5 | 55.5 | 48 | 32 | 48 | 48 | 50 | 53 | 44.5 | 46.5 | 48 | 41 | 55 | 44.5 | 48 | 55 | 43 | 49 | 49 | 53.5 | 48 | 50
2013-06-23 17:00 | 62 | 73.5 | 74 | 64 | 82 | 94 | 60 | 70 | 67 | 90 | 84 | 89.5 | 73.5 | 73.5 | 58 | 82.5 | 75 | 66 | 73.5 | 81 | 73.5 | 71 | 82 | 82.5 | 82.5 | 74 | 66 | 57 | 80.5 | 89.5 | 71 | 71 | 82.5 | 75 | 50 | 80 | 60 | 78 | 93 | 88 | 78 | 63 | 80.5 | 91.5 | 61 | 65 | 88 | 83 | 68 | 87 | 66 | 75 | 71.5 | 60 | 88 | 71.5 | 84 | 90 | 62.5 | 70 | 64 | 68 | 70.5 | 66 | 84 | 81 | 45 | 59 | 64.5 | 79 | 68 | 82.5 | 82 | 61 | 59 | 88 | 82 | 49.5 | 53.5 | 57 | 48 | 51 | 34 | 35 | 52 | 24 | 54 | 34 | 52 | 53.5 | 55.5 | 44 | 46.5 | 55 | 43 | 53.5 | 43 | 53.5 | 46 | 45 | 41 | 48 | 60 | 34 | 50 | 44.5 | 44.5 | 46 | 53 | 37.5 | 57 | 39 | 43 | 51 | 49 | 43 | 53 | 60 | 42 | 55.5 | 26.5 | 49 | 49 | 48 | 52 | 39 | 55 | 46 | 55.5 | 39 | 46.5 | 38 | 46.5 | 55.5 | 47 | 34 | 46.5 | 48 | 50 | 52.5 | 44.5 | 41 | 46 | 40 | 54 | 44.5 | 50 | 54 | 41 | 47 | 48 | 52 | 52 | 50
2013-06-23 18:00 | 60 | 73.5 | 70 | 63 | 79 | 94 | 60 | 68 | 64 | 88 | 83 | 88 | 71.5 | 73.5 | 58 | 82.5 | 72 | 67 | 73.5 | 77.5 | 71.5 | 70 | 84 | 80.5 | 82.5 | 76 | 60 | 57 | 80.5 | 88 | 68.5 | 69 | 79 | 75 | 53.5 | 77 | 58.5 | 76 | 92 | 86 | 79 | 64 | 80.5 | 91.5 | 60 | 63 | 86 | 81 | 65 | 85 | 63 | 73.5 | 70 | 59 | 81 | 71.5 | 84 | 88 | 57 | 70 | 63 | 65 | 72.5 | 62.5 | 83.5 | 79 | 45 | 57 | 64.5 | 78 | 65 | 80.5 | 81 | 57 | 59 | 88 | 81 | 48.5 | 53.5 | 56 | 42 | 51 | 31 | 38 | 48 | 27 | 53 | 35 | 52 | 53.5 | 53.5 | 43 | 48 | 57 | 43 | 55.5 | 42.5 | 48 | 49 | 42 | 37.5 | 48 | 59 | 36 | 50 | 43 | 44.5 | 47.5 | 52 | 37.5 | 53.5 | 37.5 | 33 | 50 | 51 | 39 | 47 | 60 | 43 | 55.5 | 25 | 48 | 48 | 48 | 52 | 39 | 54 | 47 | 55.5 | 43 | 48 | 44 | 37.5 | 55.5 | 47 | 37.5 | 46.5 | 48 | 49 | 52 | 50 | 41.5 | 45 | 40 | 54 | 44.5 | 51 | 54 | 43 | 45 | 48 | 52 | 53.5 | 49
2013-06-23 19:00 | 58 | 71.5 | 69 | 62 | 77 | 94 | 61 | 66 | 62 | 82 | 80 | 88 | 70 | 70 | 51 | 79 | 68 | 63 | 70 | 74.5 | 68 | 66 | 81 | 79 | 80.5 | 72 | 62 | 57 | 79 | 84 | 65.5 | 66.5 | 70 | 73.5 | 53.5 | 75 | 57.5 | 69 | 86 | 81 | 77 | 66 | 79 | 91.5 | 59 | 61 | 84 | 75 | 60 | 83 | 60 | 71.5 | 64.5 | 58 | 76 | 71.5 | 80.5 | 85 | 57 | 68 | 62 | 62 | 69 | 61 | 80.5 | 75 | 44 | 56 | 62.5 | 73 | 64 | 77 | 77 | 56 | 59 | 79 | 77 | 48 | 57 | 55 | 47 | 52 | 30 | 38 | 46.5 | 32 | 48 | 33 | 52 | 55.5 | 53.5 | 47 | 46.5 | 56 | 48 | 55.5 | 43.5 | 48 | 51 | 42 | 43 | 48 | 61 | 35 | 50 | 44.5 | 48 | 48.5 | 51 | 46.5 | 52 | 39 | 35 | 49.5 | 48 | 38.5 | 56 | 60 | 42 | 57 | 25 | 49 | 46 | 52 | 54 | 40 | 54 | 50 | 55.5 | 41 | 50 | 45 | 46.5 | 59 | 52 | 37.5 | 44.5 | 47 | 49 | 53 | 46.5 | 44.5 | 47 | 40 | 52 | 46.5 | 50 | 53 | 46.5 | 43 | 50 | 48 | 61 | 49
2013-06-23 20:00 | 55.5 | 68 | 63 | 61 | 74 | 88 | 54 | 61 | 61 | 69 | 75 | 84 | 61 | 64.5 | 51 | 73.5 | 63 | 57 | 64.5 | 71 | 64.5 | 64 | 75 | 75 | 77 | 69 | 60 | 55.5 | 75 | 79 | 63 | 64 | 66 | 70 | 46.5 | 73 | 56 | 67 | 82 | 76 | 75 | 65 | 75 | 88 | 56 | 57 | 79 | 70 | 57 | 79 | 57 | 68 | 61 | 57 | 70 | 70 | 73.5 | 80 | 55.5 | 66 | 61 | 57 | 64 | 57 | 77.5 | 72 | 43 | 55 | 62.5 | 71 | 61 | 71.5 | 73 | 53.5 | 55.5 | 73.5 | 73 | 48 | 57 | 57 | 48 | 53 | 33 | 38 | 44.5 | 34 | 43 | 37 | 55.5 | 53.5 | 53.5 | 48 | 44.5 | 56 | 48 | 53.5 | 45 | 46.5 | 52 | 47 | 46.5 | 48 | 61 | 35 | 50 | 44.5 | 46.5 | 49 | 50.5 | 43 | 48 | 37.5 | 35 | 47 | 48 | 36.5 | 55 | 60 | 42 | 57 | 26.5 | 49 | 46.5 | 55.5 | 52 | 41 | 53 | 51 | 55.5 | 44.5 | 50.5 | 45 | 50 | 59 | 53 | 39 | 43 | 46 | 49 | 53 | 48 | 45 | 42 | 41 | 53 | 46.5 | 50 | 52 | 48 | 42 | 50 | 48 | 55.5 | 48
2013-06-23 21:00 | 53.5 | 66 | 61 | 60 | 73 | 79 | 53 | 55.5 | 54 | 67 | 64 | 79 | 61 | 62.5 | 50 | 70 | 60 | 58 | 61 | 68 | 61 | 61 | 71 | 68 | 73.5 | 66 | 53 | 55.5 | 61 | 71.5 | 60 | 61 | 61 | 64.5 | 43 | 68 | 53 | 64 | 80 | 71 | 72 | 62 | 73.5 | 84 | 55 | 54 | 77 | 68 | 59 | 72 | 56 | 66 | 53.5 | 56 | 67 | 66 | 71.5 | 75 | 53.5 | 66 | 58 | 55 | 62.5 | 55.5 | 75 | 68 | 42 | 54 | 61 | 68 | 60.5 | 68 | 69 | 52 | 55.5 | 71.5 | 70 | 48 | 55.5 | 52 | 49 | 52 | 36 | 37 | 43 | 41 | 39 | 44 | 55.5 | 53.5 | 53.5 | 46 | 44.5 | 55 | 48 | 55.5 | 44.5 | 46.5 | 52 | 46 | 44.5 | 48 | 60 | 43 | 50 | 50 | 48 | 50.5 | 50 | 44.5 | 48 | 39 | 37 | 46.5 | 47 | 37.5 | 55 | 59 | 41 | 55.5 | 29.5 | 48 | 47 | 53.5 | 50 | 41 | 53 | 52 | 53.5 | 44.5 | 50.5 | 45 | 43 | 57 | 54 | 39 | 44.5 | 45 | 49 | 56.5 | 48 | 44.5 | 39 | 42 | 52 | 46.5 | 50 | 52 | 44.5 | 43 | 50 | 48 | 55.5 | 48
2013-06-23 22:00 | 51 | 62.5 | 56 | 60 | 70 | 77 | 53 | 53.5 | 53 | 68 | 60.5 | 75 | 57 | 61 | 50 | 69.5 | 56 | 55 | 57 | 65 | 57 | 59 | 70 | 64.5 | 71.5 | 63 | 50 | 55.5 | 57 | 71.5 | 57 | 60 | 61 | 64.5 | 43 | 63 | 50 | 65 | 78.5 | 66 | 71 | 58 | 70 | 84.5 | 54 | 52 | 70 | 65 | 55 | 75 | 56 | 62.5 | 50 | 55 | 66 | 62.5 | 68 | 72 | 52 | 64.5 | 57 | 52 | 60.5 | 55.5 | 71.5 | 64 | 42 | 54 | 59 | 65 | 59.5 | 64.5 | 68 | 51 | 53.5 | 64.5 | 67 | 48 | 55.5 | 51 | 50 | 54 | 36 | 35 | 44.5 | 37 | 36 | 44 | 53.5 | 53.5 | 52 | 46 | 45 | 53 | 48 | 52 | 44.5 | 46.5 | 51 | 43 | 43 | 51 | 61 | 43 | 52 | 48 | 52 | 50.5 | 49 | 43 | 46.5 | 35.5 | 38 | 45.5 | 45 | 38.5 | 55 | 59 | 40 | 48 | 29 | 50 | 47 | 52 | 50 | 40 | 52 | 53 | 53.5 | 43 | 50 | 42 | 46.5 | 55.5 | 53 | 41 | 46.5 | 46 | 51 | 56 | 50 | 45 | 42 | 41 | 53 | 46.5 | 50 | 52 | 44.5 | 43 | 49 | 50 | 55.5 | 47
2013-06-23 23:00 | 50.5 | 62.5 | 56 | 60 | 69 | 73 | 49 | 52 | 48 | 64 | 57.5 | 73.5 | 53.5 | 61 | 50 | 68.5 | 55 | 56 | 57 | 62 | 55.5 | 57 | 64 | 62 | 71.5 | 59 | 50 | 55.5 | 57 | 75 | 54 | 59 | 57 | 64.5 | 46.5 | 62 | 47 | 61 | 77 | 67 | 68 | 56 | 64.5 | 80.5 | 53 | 50 | 70 | 63 | 50 | 70 | 55 | 62.5 | 50 | 54.5 | 63 | 61 | 66 | 64 | 50 | 61 | 56 | 52 | 59 | 53.5 | 68.5 | 60 | 41 | 54 | 55.5 | 66 | 58.5 | 62.5 | 66 | 52 | 53.5 | 62.5 | 68 | 48 | 55.5 | 50 | 51 | 55 | 41 | 37 | 44.5 | 40 | 40 | 43.5 | 52 | 48 | 52 | 46 | 41.5 | 52 | 47 | 53.5 | 45 | 46.5 | 52 | 46 | 40 | 50 | 58 | 43 | 52.5 | 50 | 44.5 | 49 | 49 | 46.5 | 44.5 | 34 | 39 | 44 | 46 | 39.5 | 55 | 59 | 41 | 46.5 | 30.5 | 48 | 47.5 | 50 | 51 | 41 | 53 | 53 | 53.5 | 41 | 50 | 41 | 48 | 53.5 | 54 | 43 | 50 | 48 | 50 | 55 | 48 | 45 | 40 | 41 | 52 | 48 | 52 | 51.5 | 44.5 | 44 | 48 | 50 | 55.5 | 48
2013-06-24 | 50.5 | 61 | 54 | 59 | 68 | 68 | 48 | 50 | 45 | 69 | 55 | 71.5 | 52 | 59 | 49 | 67.5 | 52 | 52 | 57 | 61.5 | 55.5 | 57 | 56 | 60 | 71.5 | 59 | 50 | 55.5 | 53.5 | 77 | 55 | 59 | 59 | 62.5 | 43 | 58 | 47.5 | 59 | 75 | 65 | 63 | 54 | 61 | 80 | 50 | 51 | 66 | 64 | 51 | 67 | 55 | 61 | 48 | 54 | 58 | 59 | 64.5 | 59 | 46.5 | 59 | 56 | 51 | 57 | 55.5 | 65.5 | 55 | 41 | 54 | 53.5 | 64 | 58 | 61 | 65 | 50 | 55.5 | 64.5 | 64 | 47 | 53.5 | 46 | 51 | 51 | 37 | 37 | 44.5 | 39 | 43 | 43 | 52 | 48 | 52 | 45 | 42 | 50 | 46 | 53.5 | 46 | 46.5 | 52 | 47 | 37 | 50 | 58 | 43 | 53 | 50 | 28.5 | 50 | 50 | 52 | 43 | 34 | 39 | 44 | 48 | 41 | 55 | 59 | 40 | 46.5 | 30.5 | 48 | 47.5 | 53.5 | 52 | 40 | 51 | 53 | 53.5 | 43 | 50.5 | 41 | 48 | 53.5 | 53 | 41 | 48 | 47 | 50 | 53.5 | 50 | 45 | 42 | 41 | 52 | 48 | 53 | 51.5 | 43 | 45 | 49 | 48 | 55.5 | 47
2013-06-24 01:00 | 50 | 57 | 53 | 58 | 66 | 66 | 48 | 48 | 50 | 64 | 52.5 | 68 | 53.5 | 59 | 48 | 67.5 | 52 | 54 | 55.5 | 61 | 53.5 | 57 | 59 | 58.5 | 68 | 60 | 50 | 55 | 52 | 75 | 56.5 | 56 | 53.5 | 57 | 43 | 58 | 47.5 | 59 | 73.5 | 61 | 61 | 53 | 59 | 79 | 51 | 52 | 61 | 62 | 48 | 63 | 55 | 61 | 46.5 | 53 | 57 | 57 | 62.5 | 57 | 46.5 | 57 | 56 | 50 | 57 | 55.5 | 62.5 | 52 | 40 | 53 | 53.5 | 62 | 57 | 61 | 63 | 50 | 53.5 | 64.5 | 63 | 46 | 53.5 | 47 | 50 | 50 | 36 | 38 | 44.5 | 39 | 39 | 42.5 | 53.5 | 52 | 52 | 44 | 42 | 51 | 46 | 52 | 46.5 | 44.5 | 52 | 49 | 38 | 50 | 58 | 44 | 53.5 | 48 | 26.5 | 49 | 49 | 46.5 | 44.5 | 34 | 39 | 43.5 | 47 | 42 | 54 | 59 | 40 | 46.5 | 31 | 49 | 47.5 | 52 | 50 | 42 | 57 | 53 | 53.5 | 41 | 50 | 40 | 48 | 53.5 | 52 | 39 | 48 | 48 | 50 | 55.5 | 48 | 45 | 41 | 40 | 52 | 48 | 54 | 51.5 | 43 | 45 | 49 | 48 | 55.5 | 48
2013-06-24 02:00 | 48.5 | 57 | 51 | 57 | 63 | 63 | 48 | 48 | 50 | 62 | 50 | 66 | 50 | 59 | 48 | 67.5 | 55 | 51 | 55.5 | 60 | 52 | 57 | 63 | 57 | 66 | 60 | 50 | 55.5 | 52 | 73.5 | 58 | 57 | 52 | 57 | 43 | 57 | 48 | 58 | 71.5 | 63 | 61 | 50 | 57 | 78.5 | 50 | 52 | 61 | 61 | 48 | 62 | 55 | 57 | 48 | 53 | 56 | 57 | 61 | 59 | 43 | 57 | 55 | 50 | 55 | 55.5 | 59.5 | 51 | 41 | 53 | 52 | 62 | 56.5 | 61 | 62 | 50 | 53.5 | 61 | 61 | 45.5 | 53.5 | 45 | 51 | 49 | 34 | 39 | 44.5 | 42 | 40 | 41.5 | 52 | 48 | 52 | 45 | 42.5 | 53 | 45 | 53.5 | 49 | 46.5 | 51 | 46 | 38.5 | 52 | 56 | 43 | 54 | 48 | 26.5 | 47 | 50 | 44.5 | 44.5 | 34 | 40 | 43 | 47 | 43.5 | 53 | 58 | 40 | 48 | 31 | 48 | 47.5 | 53.5 | 51 | 43 | 59 | 54 | 53.5 | 39 | 50 | 41 | 48 | 53.5 | 53 | 41 | 48 | 47 | 50 | 53 | 48 | 45 | 41 | 40 | 52 | 48 | 53 | 51.5 | 44.5 | 32 | 50 | 50 | 53.5 | 47
2013-06-24 03:00 | 46.5 | 57 | 54 | 56 | 62 | 60 | 49 | 50 | 48 | 55 | 48.5 | 66 | 46.5 | 61 | 48 | 61 | 56 | 52 | 53.5 | 58.5 | 52 | 56 | 62 | 56 | 64.5 | 57 | 50 | 55.5 | 52 | 66 | 55.5 | 58 | 52 | 61 | 39 | 55 | 47 | 57 | 70 | 61 | 58 | 47 | 57 | 77 | 49 | 51 | 55.5 | 62 | 47 | 58 | 55 | 59 | 50 | 53 | 56 | 55.5 | 59 | 59 | 44.5 | 55.5 | 55 | 50 | 53.5 | 55.5 | 56.5 | 48 | 41 | 53 | 50 | 60 | 55.5 | 61 | 61 | 50 | 53.5 | 62.5 | 53 | 44 | 52 | 46 | 52 | 50 | 34 | 39 | 46.5 | 42 | 40 | 40.5 | 52 | 44.5 | 52 | 45 | 43 | 53 | 46 | 52 | 47 | 46.5 | 51 | 48 | 39 | 52 | 55 | 42 | 55 | 48 | 39 | 47.5 | 51 | 46.5 | 43 | 34 | 40 | 41 | 47 | 44.5 | 53 | 58 | 41 | 44.5 | 29.5 | 48 | 48 | 53.5 | 51 | 43 | 56 | 54 | 53.5 | 43 | 50 | 43 | 48 | 53.5 | 52 | 39 | 48 | 48 | 49 | 52.5 | 48 | 45 | 40 | 41 | 52 | 48 | 53 | 51.5 | 44.5 | 31 | 48 | 48 | 53.5 | 46
2013-06-24 04:00 | 45 | 55.5 | 47 | 55 | 61 | 60 | 49 | 52 | 48 | 57 | 46.5 | 64.5 | 48 | 61 | 47 | 59 | 56 | 51 | 53.5 | 56.5 | 52 | 55 | 54 | 54.5 | 64 | 57 | 50 | 55.5 | 50 | 62.5 | 53.5 | 57 | 48 | 55.5 | 39 | 53 | 45.5 | 57 | 68.5 | 58 | 60 | 45 | 55.5 | 75 | 47 | 52 | 61 | 57 | 45 | 59 | 54 | 57 | 48 | 53 | 55 | 57 | 57 | 63 | 43 | 55.5 | 55 | 49 | 53 | 53.5 | 53.5 | 46 | 41 | 53 | 50 | 60 | 54.5 | 61 | 59 | 50 | 53.5 | 61 | 48 | 43 | 52 | 44 | 53 | 48 | 33 | 39 | 48 | 42 | 41 | 39.5 | 50 | 48 | 52 | 44 | 44 | 54 | 46 | 52 | 46.5 | 46.5 | 51 | 50 | 40 | 51 | 53 | 42 | 55.5 | 46.5 | 37.5 | 47 | 51 | 44.5 | 43 | 34 | 42 | 39.5 | 47 | 45.5 | 53 | 58 | 40 | 48 | 30.5 | 46 | 48 | 53.5 | 48 | 40 | 57 | 53 | 53.5 | 43 | 50 | 43 | 48 | 53.5 | 52 | 41 | 50 | 48 | 49 | 52 | 48 | 45 | 40 | 41 | 51 | 48 | 52 | 51.5 | 44.5 | 31 | 49 | 48 | 53.5 | 44
2013-06-24 05:00 | 48 | 53.5 | 50 | 54 | 61 | 58 | 48 | 53.5 | 47 | 55 | 45 | 62.5 | 52 | 59 | 47 | 61 | 56 | 51 | 53.5 | 55 | 48 | 54 | 52 | 55 | 66 | 57 | 50 | 55.5 | 50 | 64.5 | 51 | 57 | 48 | 55.5 | 39 | 53 | 44 | 51 | 66.5 | 58 | 59 | 42 | 55.5 | 74.5 | 48 | 52 | 55.5 | 60 | 43 | 58 | 54 | 59 | 50 | 54 | 52 | 57 | 59 | 62 | 43 | 57 | 55 | 49 | 53 | 53.5 | 50.5 | 47 | 41 | 53 | 50 | 57 | 54 | 61 | 59 | 52 | 53.5 | 61 | 53 | 44 | 52 | 46 | 53 | 48 | 32 | 40 | 50 | 43 | 43 | 39 | 48 | 48 | 53.5 | 44 | 44.5 | 54 | 47 | 53.5 | 46 | 44.5 | 52 | 49 | 39 | 52 | 51 | 41 | 55.5 | 46.5 | 37.5 | 45 | 51 | 46.5 | 44.5 | 34 | 41 | 38 | 44 | 47 | 53 | 58 | 39 | 48 | 30 | 47 | 49 | 53.5 | 50 | 39 | 57 | 53 | 53.5 | 44.5 | 49.5 | 42 | 50 | 53.5 | 51 | 39 | 48 | 47 | 49 | 51.5 | 50 | 45 | 40 | 41 | 51 | 48 | 52 | 51 | 44.5 | 31 | 50 | 48 | 55.5 | 45
2013-06-24 06:00 | 51 | 57 | 59 | 54 | 64 | 58 | 48 | 53.5 | 50 | 57 | 46 | 62.5 | 57 | 59.5 | 47 | 59 | 57 | 55 | 57 | 59.5 | 54.5 | 56 | 57 | 55.5 | 68 | 60 | 50 | 55.5 | 52 | 62.5 | 54.5 | 58 | 52 | 62.5 | 43 | 59 | 48.5 | 55 | 68 | 60 | 65 | 44 | 57 | 75 | 51 | 54 | 64.5 | 68 | 44 | 63 | 54 | 59 | 53.5 | 54.5 | 57 | 57 | 61 | 65 | 44.5 | 57 | 55 | 52 | 58.5 | 53.5 | 51.5 | 51 | 41 | 54 | 50 | 60 | 55 | 63 | 62 | 52 | 53.5 | 64.5 | 59 | 45.5 | 53.5 | 47 | 53 | 49 | 34 | 40 | 48 | 43 | 45 | 40 | 48 | 53.5 | 54 | 45 | 46.5 | 54 | 48 | 55.5 | 47.5 | 47.5 | 52 | 51 | 39 | 52 | 55 | 41 | 55.5 | 48 | 37.5 | 47 | 51 | 46.5 | 44.5 | 34 | 46 | 39.5 | 47 | 49 | 53 | 60 | 40 | 50 | 29 | 49 | 50 | 55.5 | 51 | 40 | 58 | 52 | 53.5 | 46.5 | 49.5 | 45 | 52 | 53.5 | 52 | 41 | 50 | 48 | 51 | 54.5 | 52 | 47 | 40 | 41 | 52 | 48 | 53 | 51 | 45 | 30 | 50 | 48 | 57 | 48
2013-06-24 07:00 | 54 | 62.5 | 62 | 55 | 65 | 63 | 50 | 53.5 | 50 | 65 | 55 | 64.5 | 62.5 | 61 | 47 | 62.5 | 58 | 58 | 64.5 | 64.5 | 61 | 57 | 62 | 57 | 66 | 67 | 50 | 55.5 | 57 | 64.5 | 57.5 | 59 | 59 | 64.5 | 44.5 | 63 | 53 | 59 | 70 | 62 | 72 | 50 | 62.5 | 75 | 56 | 56 | 68 | 70 | 51 | 67 | 55 | 61 | 61 | 55 | 63 | 55.5 | 61 | 70 | 44.5 | 59 | 56 | 57 | 63.5 | 53.5 | 59.5 | 54 | 42 | 56 | 52 | 65 | 57 | 64.5 | 64 | 53 | 55.5 | 66 | 62 | 47 | 53.5 | 45 | 53 | 50 | 33 | 40 | 48 | 44 | 49 | 42 | 50 | 55.5 | 53.5 | 45 | 44.5 | 55 | 47 | 55.5 | 48.5 | 50 | 52 | 51 | 41 | 53.5 | 55 | 39 | 55.5 | 52 | 41 | 47.5 | 52 | 44.5 | 44.5 | 35.5 | 47 | 40.5 | 49 | 55.5 | 53 | 57 | 41 | 52 | 28.5 | 50 | 50 | 55.5 | 52 | 40 | 57 | 53 | 53.5 | 44.5 | 49 | 46 | 53.5 | 55.5 | 53 | 43 | 48 | 47 | 50 | 57.5 | 52 | 47 | 41 | 42 | 52 | 48 | 53 | 50 | 44.5 | 30 | 51 | 50 | 57 | 47
2013-06-24 08:00 | 58.5 | 64.5 | 66 | 56 | 72 | 67 | 49 | 55.5 | 53 | 69 | 63 | 70 | 66 | 62.5 | 50 | 55.5 | 58 | 60 | 66 | 69 | 66 | 58 | 66 | 61 | 68 | 70 | 53 | 59 | 66 | 73.5 | 61 | 60 | 64.5 | 66 | 48 | 66 | 58 | 63 | 74.5 | 67 | 77 | 53 | 66 | 76.5 | 61 | 60 | 71.5 | 70 | 56 | 70 | 56 | 61 | 61 | 54.5 | 69 | 55.5 | 62.5 | 73 | 50 | 61 | 59 | 60 | 69 | 55.5 | 68 | 57 | 42 | 57 | 52 | 69 | 60 | 66 | 67 | 55.5 | 57 | 71.5 | 68 | 49 | 52 | 46 | 54 | 53 | 34 | 42 | 48 | 43 | 49 | 41 | 52 | 52 | 53.5 | 48 | 41 | 54 | 47 | 52 | 50 | 52 | 52 | 51 | 43 | 53.5 | 53 | 39 | 57 | 53.5 | 37.5 | 47 | 53 | 44.5 | 44.5 | 35.5 | 48 | 40 | 51 | 61 | 53 | 54 | 42 | 50 | 29.5 | 51 | 50 | 53.5 | 55 | 40 | 55 | 54 | 53.5 | 44.5 | 50.5 | 46 | 55.5 | 55.5 | 52 | 39 | 48 | 47 | 51 | 57 | 52 | 48 | 41 | 42 | 52 | 48 | 54 | 52 | 46.5 | 29 | 52 | 50 | 61 | 47
2013-06-24 09:00 | 62.5 | 66 | 69 | 56 | 75 | 72 | 48 | 57 | 52 | 75 | 68 | 73.5 | 70 | 64.5 | 52 | 66 | 59 | 62 | 70 | 72.5 | 70 | 60 | 70 | 61 | 71.5 | 73 | 56 | 59 | 68 | 77 | 64 | 62 | 70 | 71.5 | 53.5 | 72 | 60 | 68 | 80 | 72 | 79 | 58 | 71.5 | 81.5 | 67 | 61 | 73.5 | 71 | 60 | 75 | 58 | 64.5 | 66 | 54.5 | 73 | 57 | 64.5 | 78 | 52 | 64.5 | 58 | 64 | 74.5 | 55.5 | 74.5 | 59 | 44 | 60 | 57 | 73 | 63 | 66 | 70 | 55.5 | 57 | 75 | 70 | 50.5 | 52 | 46 | 54 | 56 | 38 | 40 | 48 | 45 | 52 | 42 | 52 | 50 | 53.5 | 47 | 43 | 54 | 46 | 52 | 49 | 53.5 | 52 | 51 | 44.5 | 53.5 | 53 | 38 | 55.5 | 52 | 37.5 | 48 | 53 | 43 | 44.5 | 35.5 | 48 | 39.5 | 50 | 54 | 54 | 53 | 43 | 48 | 28 | 53 | 49 | 53.5 | 54 | 41 | 55 | 54 | 53.5 | 46.5 | 51 | 46 | 55.5 | 55.5 | 54 | 43 | 52 | 47 | 53 | 56.5 | 52 | 44 | 40 | 43 | 52 | 50 | 53 | 53 | 46.5 | 28 | 50 | 52 | 61 | 47
2013-06-24 10:00 | 67 | 71.5 | 72 | 59 | 78 | 78 | 49 | 55.5 | 53 | 80 | 73 | 79 | 73.5 | 66 | 54 | 64.5 | 61 | 66 | 73.5 | 76.5 | 73.5 | 61 | 73 | 71.5 | 74.5 | 75 | 57 | 59 | 73.5 | 75 | 67 | 63 | 73.5 | 73.5 | 55.5 | 76 | 62 | 70 | 85.5 | 75 | 83 | 63 | 73.5 | 83 | 68 | 63 | 77 | 72 | 64 | 80 | 59 | 68 | 68 | 54 | 77 | 57 | 64.5 | 84 | 55.5 | 66 | 60 | 64 | 77.5 | 55.5 | 79 | 62 | 47 | 60 | 59 | 76 | 63 | 66 | 72 | 58 | 59 | 80.5 | 74 | 52 | 53.5 | 49 | 54 | 53 | 37 | 39 | 50 | 46 | 51 | 41 | 53.5 | 53.5 | 53.5 | 46 | 48 | 55 | 46 | 53.5 | 47.5 | 48 | 52 | 51 | 44.5 | 52 | 54 | 38 | 53.5 | 52 | 43 | 48 | 53 | 39 | 46.5 | 35.5 | 47 | 38.5 | 50 | 51.5 | 54 | 50 | 43 | 46.5 | 28 | 53 | 49 | 53.5 | 53 | 42 | 55 | 53 | 55.5 | 48 | 52 | 45 | 55.5 | 55.5 | 53 | 41 | 52 | 47 | 54 | 52 | 52 | 41 | 39 | 42 | 51 | 50 | 52 | 55 | 46.5 | 28 | 50 | 52 | 62.5 | 46
2013-06-24 11:00 | 66 | 73.5 | 74 | 61 | 79 | 83 | 51 | 55.5 | 52 | 86 | 76 | 80.5 | 75 | 71.5 | 56 | 62.5 | 64.5 | 66 | 73.5 | 80 | 77 | 63 | 76 | 77 | 79 | 78 | 57 | 61 | 79 | 80.5 | 70 | 64 | 75 | 75 | 59 | 77 | 64 | 73 | 89 | 78 | 84 | 67 | 77 | 84 | 66 | 64 | 79 | 72 | 67 | 84 | 62 | 70 | 70 | 55 | 82 | 59 | 62.5 | 88 | 59 | 68 | 64 | 65 | 79.5 | 57 | 81.5 | 65 | 50 | 59 | 62.5 | 78 | 64 | 66 | 76 | 59 | 62.5 | 82.5 | 76 | 53 | 53.5 | 52 | 51 | 46 | 33 | 38 | 52 | 45 | 51 | 37 | 55.5 | 53.5 | 55.5 | 47 | 48 | 55.5 | 44 | 53.5 | 47 | 48 | 52 | 51 | 46.5 | 46.5 | 53 | 36 | 53.5 | 50 | 39 | 47 | 54 | 41 | 46.5 | 35.5 | 47 | 37 | 49 | 48 | 55 | 51 | 41 | 48 | 28.5 | 52 | 48 | 53.5 | 54 | 42 | 56 | 53 | 55.5 | 48 | 53 | 44 | 53.5 | 55.5 | 51 | 39 | 50 | 45 | 53 | 53.5 | 53.5 | 45.5 | 40 | 43 | 52 | 50 | 52 | 56 | 46.5 | 26 | 50 | 50 | 61 | 46
2013-06-24 12:00 | 65.5 | 75 | 77 | 63 | 81 | 86 | 52 | 57 | 59 | 88 | 80 | 84 | 79 | 73.5 | 57 | 66 | 69 | 66 | 79 | 82 | 79 | 65 | 80 | 82.5 | 80.5 | 81 | 59 | 61 | 80.5 | 84 | 69.5 | 66 | 80.5 | 79 | 62.5 | 79 | 66.5 | 74 | 93.5 | 82 | 87 | 70 | 80.5 | 88 | 69 | 65 | 80.5 | 74 | 69 | 88 | 63 | 73.5 | 71.5 | 56.5 | 80 | 62.5 | 62.5 | 91 | 59 | 70 | 65 | 69 | 81 | 61 | 81.5 | 67 | 52 | 62 | 66 | 82 | 65 | 59 | 78 | 61 | 62.5 | 84 | 79 | 54 | 52 | 53 | 52 | 43 | 28 | 39 | 52 | 47 | 52 | 29 | 55.5 | 55.5 | 55.5 | 47 | 52 | 56 | 48 | 53.5 | 43 | 46.5 | 51 | 50 | 46.5 | 48 | 45 | 36 | 52 | 46.5 | 39 | 47 | 54 | 41 | 48 | 30 | 49 | 38.5 | 50 | 43 | 55 | 48 | 40 | 50 | 19.5 | 53 | 46 | 52 | 54 | 41 | 56 | 52 | 55.5 | 48 | 54.5 | 44 | 53.5 | 55.5 | 49 | 39 | 48 | 42 | 53 | 51 | 53.5 | 39 | 38 | 44 | 51 | 48 | 47 | 55 | 55.5 | 25 | 52 | 50 | 61 | 42
2013-06-24 13:00 | 65 | 77 | 81 | 65 | 81 | 90 | 55 | 64.5 | 56 | 88 | 81 | 88 | 79 | 79 | 58 | 66 | 74 | 65 | 79 | 84 | 80.5 | 66 | 84 | 84 | 80.5 | 82 | 59 | 61 | 84 | 84 | 68.5 | 65 | 82.5 | 82.5 | 64.5 | 77 | 68.5 | 72 | 94 | 85 | 87 | 71 | 80.5 | 90.5 | 68 | 65 | 82.5 | 74 | 71 | 90 | 60 | 75 | 73.5 | 58 | 83 | 66 | 62.5 | 93 | 62.5 | 71.5 | 65 | 72 | 83 | 62.5 | 81.5 | 69 | 53 | 60 | 66 | 84 | 65 | 61 | 80 | 59 | 61 | 84 | 82 | 55 | 52 | 52 | 52 | 41 | 25 | 40 | 52 | 43 | 52 | 30 | 55.5 | 48 | 57 | 47 | 50 | 56 | 46 | 52 | 39.5 | 46.5 | 52 | 44 | 44.5 | 44.5 | 46 | 35 | 52 | 43 | 43 | 46 | 54 | 41 | 48 | 25 | 49 | 39 | 49 | 47 | 48 | 49 | 38 | 50 | 21.5 | 53 | 46 | 53.5 | 52 | 40 | 53 | 56 | 55.5 | 48 | 56 | 41 | 53.5 | 55.5 | 47 | 39 | 48 | 41 | 53 | 50.5 | 52 | 32 | 37 | 45 | 51 | 46.5 | 45 | 54 | 57 | 27 | 51 | 48 | 61 | 39
2013-06-24 14:00 | 63.5 | 79 | 84 | 66 | 74 | 91 | 53 | 64.5 | 61 | 88 | 81 | 88 | 80.5 | 79 | 59 | 68 | 76 | 64 | 80.5 | 86 | 82.5 | 68 | 85 | 86 | 80.5 | 83 | 59 | 59 | 84 | 88 | 68 | 67 | 82.5 | 82.5 | 64.5 | 77 | 71 | 78 | 95 | 87 | 89 | 74 | 80.5 | 90 | 67 | 67 | 86 | 77 | 68 | 91 | 64 | 79 | 73.5 | 58 | 83 | 66 | 64.5 | 94 | 64.5 | 73.5 | 66 | 74 | 84.5 | 64.5 | 83.5 | 70 | 54 | 60 | 70 | 87 | 68 | 64.5 | 83 | 59 | 66 | 88 | 83 | 55.5 | 48 | 50 | 53 | 48 | 28 | 39 | 52 | 43 | 52 | 30 | 55.5 | 48 | 55.5 | 47 | 50 | 54 | 45 | 48 | 37 | 44.5 | 51 | 36 | 43 | 46.5 | 45 | 37 | 52 | 44.5 | 41 | 45 | 55 | 37.5 | 50 | 26.5 | 50 | 40 | 50 | 49 | 49 | 48 | 37 | 48 | 24.5 | 53 | 47 | 55.5 | 53 | 40 | 49 | 53 | 53.5 | 48 | 56.5 | 42 | 50 | 52 | 45 | 39 | 52 | 43 | 51 | 46 | 46.5 | 35 | 35 | 44 | 53 | 46.5 | 46 | 51 | 55.5 | 31 | 52 | 50 | 57 | 43
2013-06-24 15:00 | 61.5 | 80.5 | 81 | 67 | 76 | 88 | 53 | 66 | 59 | 88 | 80 | 91.5 | 80.5 | 81 | 60 | 70 | 79 | 62 | 80.5 | 86 | 80.5 | 67 | 84 | 88 | 75 | 83 | 61 | 62.5 | 84 | 84 | 65 | 68 | 82.5 | 83 | 66 | 77 | 70.5 | 79 | 94.5 | 86 | 89 | 76 | 82.5 | 90 | 68 | 69 | 88 | 69 | 71 | 92 | 57 | 79 | 70 | 58 | 83 | 70 | 64.5 | 95 | 64.5 | 75 | 66 | 73 | 81 | 64.5 | 84 | 72 | 54 | 65 | 71.5 | 86 | 69 | 68 | 84 | 61 | 64.5 | 88 | 84 | 56 | 48 | 54 | 52 | 54 | 33 | 39 | 52 | 44 | 53 | 32 | 52 | 48.5 | 54.5 | 47 | 50 | 52 | 44 | 50 | 36 | 44.5 | 52 | 34 | 39 | 46.5 | 48 | 36 | 52 | 48 | 43 | 47.5 | 56 | 37.5 | 49.5 | 30 | 49 | 41 | 51 | 53 | 50 | 49 | 31 | 46.5 | 21.5 | 52 | 47 | 53.5 | 52 | 38 | 49 | 55 | 52 | 48 | 56.5 | 48 | 48 | 52 | 44 | 37.5 | 50 | 43 | 50 | 47.5 | 52 | 37.5 | 33 | 44 | 56 | 48 | 50 | 56 | 55.5 | 31 | 52 | 48 | 61 | 43
2013-06-24 16:00 | 60 | 80.5 | 82 | 67 | 82 | 78 | 56 | 70 | 60 | 89 | 82 | 93 | 80 | 83 | 59 | 72 | 80 | 59 | 80.5 | 86 | 80.5 | 68 | 83 | 88 | 76 | 82 | 61 | 61 | 84 | 88 | 62 | 68 | 82.5 | 83 | 68 | 81 | 70.5 | 81 | 90 | 88 | 87 | 77 | 83.5 | 94.5 | 69 | 71 | 88 | 61 | 71 | 92 | 59 | 80 | 70 | 58 | 85 | 70 | 62.5 | 95 | 66 | 73.5 | 68 | 74 | 75.5 | 66 | 88 | 73 | 54 | 65 | 71.5 | 87 | 67 | 70 | 83 | 59 | 65.5 | 88 | 85 | 57 | 48 | 55 | 51 | 47 | 35 | 38 | 50 | 43 | 53 | 35 | 55.5 | 49.5 | 53 | 48 | 51 | 49 | 48 | 49 | 36 | 44.5 | 53 | 32 | 43 | 46 | 49 | 36 | 53.5 | 53.5 | 41 | 49.5 | 55 | 35.5 | 48.5 | 32 | 51 | 42 | 49 | 52.5 | 45 | 49 | 30 | 46.5 | 23 | 52 | 46 | 53.5 | 57 | 36 | 51 | 55 | 51 | 48 | 57 | 46 | 48 | 52 | 43 | 39 | 52 | 41 | 48 | 57.5 | 48 | 42 | 33 | 44 | 50 | 46.5 | 52 | 58 | 53.5 | 31 | 50 | 49 | 61 | 45
2013-06-24 17:00 | 59.5 | 80.5 | 79 | 68 | 81 | 75 | 55 | 70 | 64 | 88 | 79 | 93 | 79 | 84 | 57 | 73.5 | 80 | 56 | 80.5 | 86 | 80.5 | 67 | 82 | 88 | 80.5 | 81 | 61 | 61 | 84 | 89.5 | 59 | 67 | 82.5 | 82.5 | 66 | 77 | 70 | 81 | 88.5 | 87 | 90 | 78 | 84 | 92 | 67 | 67 | 88 | 58 | 72 | 92 | 61 | 80.5 | 70 | 57 | 82 | 71.5 | 61 | 94 | 64.5 | 73.5 | 67 | 69 | 80.5 | 66 | 84 | 73 | 54 | 64 | 71.5 | 84 | 66 | 68 | 85 | 57 | 66 | 86 | 85 | 56.5 | 48 | 54 | 51 | 48 | 36 | 39 | 50 | 43 | 53 | 36 | 55.5 | 50 | 52 | 46 | 52 | 52 | 48 | 48 | 37 | 44.5 | 53 | 32 | 43 | 48 | 49 | 36 | 53.5 | 48 | 32 | 50 | 53 | 34 | 48 | 34 | 49 | 42 | 50 | 43.5 | 39 | 49 | 29 | 46.5 | 23 | 53 | 45 | 53.5 | 56 | 36 | 50 | 53 | 50 | 48 | 56 | 44 | 46.5 | 52 | 45 | 35.5 | 50 | 42 | 45 | 53.5 | 48 | 44.5 | 30 | 44 | 50 | 46.5 | 52 | 58 | 53.5 | 31 | 52 | 50 | 62.5 | 45
2013-06-24 18:00 | 58.5 | 80.5 | 77 | 67 | 81 | 73 | 53 | 68 | 63 | 83 | 77 | 91.5 | 75 | 82.5 | 56 | 73.5 | 79 | 57 | 77 | 83 | 77 | 65 | 79 | 86 | 73.5 | 80 | 60 | 61 | 84 | 77 | 59.5 | 66 | 80.5 | 79 | 66 | 77 | 67 | 80 | 86 | 84 | 88 | 77 | 82.5 | 92 | 60 | 66 | 86 | 58 | 71 | 90 | 62 | 79 | 68 | 56.5 | 78 | 70 | 59 | 92 | 62.5 | 73.5 | 66 | 69 | 79 | 64.5 | 80.5 | 72 | 52 | 62 | 71.5 | 84 | 64 | 66 | 84 | 57 | 61 | 84 | 86 | 56 | 52 | 53 | 50 | 48 | 33 | 41 | 48 | 41 | 49 | 36 | 53.5 | 52 | 50 | 45 | 50 | 53 | 48 | 48 | 37 | 43 | 53 | 30 | 41 | 46.5 | 50 | 37 | 53.5 | 48 | 39 | 51 | 53 | 35.5 | 48 | 30 | 48 | 44 | 50 | 50 | 42 | 49 | 36 | 46.5 | 23 | 52 | 47 | 53.5 | 57 | 37 | 49 | 52 | 48 | 52 | 54.5 | 41 | 44.5 | 48 | 44 | 35.5 | 48 | 42 | 40 | 52.5 | 50 | 42.5 | 28 | 43 | 50 | 46.5 | 51 | 54 | 55.5 | 31 | 50 | 46.5 | 62.5 | 46
2013-06-24 19:00 | 58 | 79 | 72 | 66 | 82 | 72 | 53 | 66 | 63 | 81 | 75 | 89.5 | 73.5 | 80.5 | 55 | 71.5 | 76 | 56 | 75 | 80 | 73.5 | 63 | 77 | 86 | 71.5 | 78 | 61 | 59 | 80.5 | 71.5 | 59.5 | 64 | 77 | 75 | 62.5 | 76 | 64 | 78 | 81.5 | 81 | 84 | 76 | 82.5 | 88.5 | 59 | 66 | 82.5 | 58 | 67 | 87 | 61 | 79 | 64.5 | 56 | 75 | 70 | 57 | 90 | 62.5 | 71.5 | 64 | 65 | 70.5 | 62.5 | 74.5 | 71 | 51 | 61 | 70 | 79 | 61 | 62.5 | 83 | 56 | 59 | 80.5 | 80 | 55 | 53.5 | 52 | 52 | 48 | 34 | 40 | 46.5 | 40 | 48 | 35 | 55.5 | 55.5 | 57 | 45 | 52 | 54 | 49 | 53.5 | 38 | 39 | 51 | 27 | 41 | 46.5 | 52 | 38 | 53.5 | 53.5 | 37.5 | 51.5 | 52 | 48 | 46.5 | 34 | 46 | 46 | 60 | 57 | 47 | 51 | 34 | 48 | 24 | 53 | 47 | 55.5 | 58 | 38 | 49 | 52 | 50 | 52 | 53 | 41 | 48 | 46.5 | 44 | 37.5 | 52 | 44 | 40 | 57 | 48 | 42.5 | 29 | 43 | 51 | 44.5 | 52 | 53 | 57 | 30 | 49 | 48 | 64.5 | 52
2013-06-24 20:00 | 57 | 73.5 | 67 | 60 | 80 | 72 | 51 | 62.5 | 57 | 75 | 71 | 82.5 | 68 | 73.5 | 52 | 68 | 68 | 55 | 70 | 77 | 70 | 62 | 69 | 80.5 | 62.5 | 73 | 57 | 57 | 71.5 | 70 | 60 | 63 | 71.5 | 71.5 | 53.5 | 71 | 61 | 71 | 77.5 | 74 | 79 | 71 | 75 | 84 | 56 | 60 | 80.5 | 57 | 63 | 82 | 60 | 75 | 57 | 53 | 70 | 66 | 55.5 | 84 | 61 | 68 | 62 | 61 | 69.5 | 61 | 70.5 | 66 | 49 | 59 | 66 | 76 | 58 | 64.5 | 78 | 53.5 | 59 | 73.5 | 79 | 54 | 53.5 | 49 | 53 | 49 | 33 | 39 | 46.5 | 45 | 46 | 32 | 48 | 55.5 | 55.5 | 45 | 53.5 | 56 | 49 | 52 | 40 | 39 | 51 | 28 | 44.5 | 53.5 | 52 | 39 | 52 | 46.5 | 34 | 51 | 51 | 53.5 | 44.5 | 34 | 50 | 47 | 56 | 55 | 52 | 53 | 35 | 55.5 | 36.5 | 53 | 47 | 55.5 | 54 | 42 | 51 | 52 | 53.5 | 52 | 51.5 | 42 | 52 | 48 | 47 | 35.5 | 53.5 | 44 | 45 | 58 | 50 | 41.5 | 30 | 44 | 54 | 46.5 | 52 | 51 | 55.5 | 30 | 48 | 48 | 62.5 | 52
2013-06-24 21:00 | 56 | 71.5 | 66 | 56 | 73 | 69 | 48 | 59 | 51 | 66 | 65 | 75 | 66 | 70 | 50 | 66 | 64 | 53 | 64.5 | 72.5 | 66 | 60 | 62 | 75 | 59 | 64 | 52 | 55.5 | 66 | 70 | 58.5 | 61 | 64.5 | 64.5 | 48 | 69 | 57 | 67 | 75 | 68 | 73 | 63 | 73.5 | 75.5 | 55 | 57 | 75 | 55 | 62 | 78 | 59 | 70 | 52 | 50.5 | 66 | 64.5 | 53.5 | 79 | 59 | 64.5 | 59 | 60 | 67 | 57 | 67 | 64 | 48 | 58 | 62.5 | 73 | 57.5 | 62.5 | 75 | 53.5 | 57 | 73.5 | 76 | 52.5 | 52 | 47 | 52 | 51 | 34 | 39 | 44.5 | 47 | 46 | 31 | 50 | 53.5 | 53.5 | 45 | 46.5 | 55 | 49 | 52 | 39 | 52 | 52 | 34 | 46.5 | 52 | 54 | 38 | 52 | 46.5 | 34 | 52 | 51 | 52 | 46.5 | 32 | 50 | 46.5 | 51 | 53 | 53 | 52 | 37 | 53.5 | 32.5 | 53 | 47 | 59 | 52 | 40 | 54 | 51 | 53.5 | 48 | 49.5 | 36 | 50 | 48 | 50 | 35.5 | 55.5 | 43 | 46 | 58 | 50 | 40 | 32 | 44 | 54 | 46.5 | 51 | 51 | 55.5 | 29 | 48 | 48 | 57 | 52
2013-06-24 22:00 | 55 | 66 | 62 | 53 | 70 | 66 | 46 | 53.5 | 51 | 68 | 60.5 | 70 | 62.5 | 64.5 | 49 | 65.5 | 60 | 56 | 62.5 | 68.5 | 62.5 | 58 | 62 | 71.5 | 59 | 60 | 52 | 71.5 | 68 | 66 | 56.5 | 60 | 62.5 | 61 | 47 | 63 | 53 | 59 | 72.5 | 65 | 69 | 62 | 70 | 71 | 54 | 50 | 64.5 | 55 | 58 | 73 | 58 | 66 | 48 | 48 | 64 | 62.5 | 53.5 | 71 | 53.5 | 62.5 | 56 | 59 | 66.5 | 57 | 63 | 61 | 46 | 57 | 61.5 | 73 | 57 | 62.5 | 73 | 53.5 | 55.5 | 70 | 72 | 51 | 53.5 | 47 | 51 | 51 | 34 | 39 | 44.5 | 47 | 45 | 31.5 | 52 | 55.5 | 53.5 | 45 | 46 | 55 | 49 | 50 | 38.5 | 53.5 | 52 | 31 | 44.5 | 50.5 | 52 | 38 | 52 | 46.5 | 35.5 | 51.5 | 51 | 52 | 46.5 | 32 | 50 | 46 | 51 | 51 | 53 | 52 | 37 | 52 | 32.5 | 53 | 47 | 59 | 49 | 42 | 56 | 52 | 55.5 | 46.5 | 47 | 38 | 52 | 46.5 | 51 | 41 | 53.5 | 43 | 45 | 59.5 | 48 | 39 | 31 | 44 | 52 | 46.5 | 50 | 51 | 55.5 | 30 | 48 | 50 | 57 | 52
2013-06-24 23:00 | 55 | 64.5 | 61 | 52 | 69 | 66 | 40 | 50 | 52 | 66 | 57 | 70 | 57 | 64.5 | 48 | 64 | 58 | 55 | 61 | 64 | 61 | 57 | 61 | 70 | 59 | 61 | 51 | 69 | 57 | 62.5 | 55 | 59 | 61 | 57 | 46.5 | 64 | 49 | 56 | 70 | 65 | 67 | 56 | 68 | 69 | 53 | 49 | 62.5 | 53 | 55 | 70 | 54 | 64.5 | 50 | 47.5 | 60 | 61 | 53.5 | 64 | 54 | 61 | 56 | 59 | 63.5 | 57 | 59.5 | 58 | 45 | 54 | 61 | 71 | 56.5 | 62.5 | 68 | 53.5 | 53.5 | 68 | 67 | 50.5 | 53.5 | 46 | 50 | 51 | 35 | 37 | 44.5 | 47 | 45 | 32 | 48 | 52 | 53.5 | 45 | 45.5 | 53 | 49 | 52 | 38 | 53.5 | 51 | 27 | 43.5 | 48 | 52 | 37 | 51.5 | 50 | 35.5 | 49 | 51 | 52 | 46.5 | 32 | 48 | 45 | 52 | 48.5 | 53 | 52 | 39 | 53.5 | 28.5 | 52 | 46.5 | 61 | 47 | 42 | 53 | 52 | 53.5 | 46.5 | 46.5 | 37 | 52 | 48 | 53 | 41 | 53.5 | 45 | 42 | 58.5 | 50 | 38 | 33 | 43 | 51 | 46.5 | 50 | 51 | 52 | 29 | 48 | 48 | 57 | 52
2013-06-25 | 55 | 64.5 | 56 | 52 | 69 | 64 | 41 | 48 | 51 | 60 | 53 | 71.5 | 55.5 | 62.5 | 46 | 63 | 57 | 54 | 57 | 63 | 57 | 56 | 57 | 68 | 57 | 57 | 47 | 66 | 57 | 61 | 55 | 59 | 59 | 61 | 44.5 | 59 | 48 | 54 | 67.5 | 63 | 65 | 53 | 66 | 65.5 | 53 | 48 | 62.5 | 53 | 52 | 71 | 54 | 61 | 48 | 47 | 54 | 57 | 50 | 61 | 53.5 | 61 | 57 | 58 | 63.5 | 55.5 | 56 | 56 | 45 | 53 | 57 | 67 | 56 | 61 | 69 | 52 | 53.5 | 70 | 62 | 50 | 53.5 | 49 | 49 | 50 | 35 | 37 | 44.5 | 44 | 46 | 32 | 48 | 52 | 52 | 44 | 45 | 53 | 49 | 52 | 41 | 53.5 | 50 | 27 | 42 | 46.5 | 52 | 38 | 51 | 50 | 34 | 51 | 51 | 52 | 44.5 | 32 | 49 | 44.5 | 51 | 46.5 | 52 | 52 | 39 | 53.5 | 36.5 | 52 | 46 | 57 | 46 | 42 | 51 | 51 | 53.5 | 44.5 | 46 | 37 | 50 | 48 | 52 | 41 | 53.5 | 45 | 41 | 59.5 | 50 | 36.5 | 36 | 43 | 50 | 46.5 | 48 | 51 | 52 | 39 | 49 | 48 | 55.5 | 50
2013-06-25 01:00 | 55 | 62.5 | 53 | 49 | 66 | 61 | 40 | 48 | 49 | 56 | 50 | 70 | 52 | 62.5 | 45 | 61.5 | 54 | 53 | 59 | 61.5 | 53.5 | 55 | 57 | 64.5 | 59 | 56 | 49 | 63.5 | 61 | 59 | 55 | 59 | 55.5 | 57 | 44.5 | 58 | 47.5 | 54 | 65 | 63 | 63 | 53 | 61 | 64 | 51 | 47 | 57 | 52 | 51 | 66 | 53 | 57 | 46.5 | 46 | 53 | 55.5 | 52 | 59 | 52 | 61 | 57 | 58 | 64 | 53.5 | 52 | 55 | 44 | 55 | 55.5 | 63 | 55 | 61 | 66 | 51 | 50 | 66 | 63 | 49 | 53.5 | 47 | 48 | 51 | 34 | 36 | 44.5 | 43 | 43 | 32 | 48 | 48 | 52 | 43.5 | 45 | 51 | 50 | 52 | 43.5 | 52 | 49 | 27 | 42.5 | 43 | 52 | 38 | 50.5 | 48 | 35.5 | 51 | 51 | 52 | 44.5 | 32 | 50 | 43.5 | 51 | 44.5 | 51 | 55 | 39 | 52 | 34 | 50 | 46 | 55.5 | 44 | 42 | 54 | 51 | 53.5 | 43 | 45 | 41 | 50 | 46.5 | 52 | 39 | 53.5 | 46 | 41 | 58.5 | 50 | 35.5 | 40 | 43 | 52 | 48 | 48 | 51 | 50 | 40 | 50 | 48 | 57 | 51
2013-06-25 02:00 | 55 | 59 | 55 | 49 | 65 | 58 | 38 | 46.5 | 48 | 53 | 46.5 | 70 | 48 | 57 | 45 | 60.5 | 50 | 51 | 57 | 60 | 53.5 | 54 | 56 | 64.5 | 55.5 | 55 | 44 | 61 | 57 | 55.5 | 55 | 59 | 53.5 | 52 | 43 | 57 | 47 | 54 | 62.5 | 58 | 60 | 50 | 61 | 60 | 52 | 46 | 53.5 | 50 | 47 | 65 | 52 | 55.5 | 43 | 47 | 51 | 55.5 | 52 | 58 | 48 | 61 | 55 | 61 | 63 | 53.5 | 48 | 47 | 44 | 55 | 53.5 | 63 | 54.5 | 59 | 65 | 52 | 52 | 66 | 60 | 49.5 | 55.5 | 45 | 48 | 51 | 35 | 35 | 43 | 42 | 42 | 31.5 | 48 | 46.5 | 52 | 43 | 45 | 49 | 49 | 52 | 48 | 50 | 49 | 33 | 44.5 | 48 | 51 | 38 | 50 | 48 | 35.5 | 50 | 51 | 51.5 | 44.5 | 32 | 49 | 43 | 51 | 42.5 | 51 | 55 | 38 | 52 | 33 | 52 | 45.5 | 53.5 | 41 | 41 | 47 | 51 | 52 | 41 | 46 | 43 | 50 | 48 | 52 | 43 | 52 | 46 | 37 | 56 | 50 | 34.5 | 37 | 43 | 53 | 48 | 47 | 51 | 50 | 38 | 50 | 48 | 59 | 50
2013-06-25 03:00 | 55 | 59 | 48 | 47 | 64 | 58 | 36 | 46.5 | 44 | 51 | 44 | 68 | 48 | 55.5 | 45 | 59 | 50 | 53 | 55.5 | 59.5 | 52 | 54 | 50 | 62.5 | 54.5 | 55 | 43 | 58.5 | 59 | 55.5 | 54.5 | 58 | 52 | 48 | 41 | 54 | 46 | 50 | 60.5 | 56 | 60 | 49 | 55.5 | 55.5 | 52 | 44 | 53.5 | 50 | 45 | 62 | 53 | 55.5 | 41 | 47.5 | 49 | 53.5 | 52 | 57 | 46.5 | 61 | 52 | 61 | 61.5 | 53.5 | 44.5 | 49 | 44 | 55 | 52 | 59 | 54 | 57 | 65 | 52 | 48 | 64.5 | 54 | 50 | 53.5 | 46 | 47 | 52 | 33 | 33 | 43 | 42 | 42 | 31.5 | 46.5 | 46.5 | 52 | 43 | 44 | 48 | 50 | 52 | 43 | 48 | 49 | 36 | 43.5 | 44.5 | 51 | 38 | 50 | 46.5 | 35.5 | 51 | 51 | 51 | 43 | 32 | 48 | 42.5 | 49 | 40 | 51 | 55 | 38 | 48 | 32 | 52 | 44 | 53.5 | 41 | 41 | 58 | 52 | 52 | 37.5 | 46.5 | 42 | 50 | 48 | 51 | 39 | 52 | 45 | 38 | 56.5 | 50 | 33.5 | 39 | 43 | 52 | 48 | 47 | 51 | 48 | 36 | 50 | 48 | 61 | 49
2013-06-25 04:00 | 55 | 57 | 49 | 48 | 62 | 53 | 38 | 48 | 43 | 52 | 41.5 | 66 | 50 | 55.5 | 44 | 57.5 | 49 | 53 | 53.5 | 58.5 | 52 | 54 | 45 | 61 | 54.5 | 52 | 44 | 55.5 | 57 | 53.5 | 54.5 | 58 | 50.5 | 48 | 41 | 53 | 45 | 53 | 58 | 56 | 58 | 47 | 53.5 | 53.5 | 53 | 46 | 55.5 | 50 | 45 | 61 | 51 | 53.5 | 43 | 48 | 48 | 52 | 52 | 55 | 44.5 | 61 | 53 | 61 | 61.5 | 53.5 | 41 | 46 | 43 | 54 | 52 | 61 | 53.5 | 57 | 61 | 51 | 52 | 66 | 58 | 50 | 53.5 | 45 | 48 | 51 | 36 | 35 | 43 | 41 | 42 | 31.5 | 46.5 | 46.5 | 50 | 42 | 44 | 48 | 50 | 52 | 39.5 | 46.5 | 49 | 35 | 43.5 | 44.5 | 50 | 37 | 49.5 | 46.5 | 35.5 | 50.5 | 51 | 50.5 | 43 | 30 | 46 | 42.5 | 50 | 38 | 50 | 54 | 38 | 46.5 | 34 | 52 | 45 | 52 | 39 | 41 | 59 | 50 | 50 | 41 | 47 | 40 | 48 | 48 | 51 | 39 | 52 | 47 | 37 | 57.5 | 48 | 32 | 36 | 42 | 52 | 48 | 49 | 51 | 48 | 42 | 50 | 50 | 64.5 | 48
2013-06-25 05:00 | 56 | 55.5 | 49 | 47 | 60 | 50 | 37 | 46.5 | 44 | 54 | 39 | 62.5 | 52 | 48 | 45 | 57 | 48 | 52 | 57 | 58 | 52 | 54 | 44 | 61 | 55.5 | 54 | 42 | 52.5 | 55.5 | 55.5 | 54 | 58 | 50 | 48 | 43 | 56 | 44 | 50 | 55.5 | 54 | 60 | 49 | 55.5 | 53.5 | 54 | 44 | 53.5 | 50 | 45 | 61 | 52 | 53.5 | 44.5 | 49.5 | 49 | 52 | 52 | 56 | 44.5 | 61 | 52 | 63 | 60.5 | 53.5 | 37 | 48 | 43 | 55 | 52 | 59 | 53 | 57 | 61 | 52 | 52 | 64 | 57 | 50 | 53.5 | 46 | 47 | 49 | 37 | 35 | 44.5 | 40 | 44 | 31 | 46.5 | 48 | 46.5 | 43 | 44.5 | 46.5 | 50 | 52 | 36 | 44.5 | 49 | 36 | 42.5 | 43 | 50 | 37 | 48 | 48 | 35.5 | 49 | 50 | 50 | 44.5 | 32 | 47 | 42 | 47 | 35.5 | 50 | 55 | 38 | 46.5 | 34 | 53 | 44 | 52 | 39 | 41 | 57 | 51 | 52 | 39 | 48 | 38 | 48 | 48 | 52 | 39 | 52 | 47 | 41 | 56.5 | 46.5 | 30.5 | 38 | 42 | 52 | 48 | 49 | 51 | 48 | 43 | 52 | 50 | 57 | 48
2013-06-25 06:00 | 56.5 | 61 | 57 | 54 | 67 | 49 | 41 | 55.5 | 44 | 60 | 39 | 62.5 | 59 | 55.5 | 45 | 61 | 54 | 53 | 61 | 61.5 | 52 | 55 | 52 | 61 | 55.5 | 57 | 43 | 52 | 55.5 | 55.5 | 53.5 | 59 | 53.5 | 57 | 50 | 60 | 50.5 | 52 | 55 | 58 | 65 | 50 | 61 | 52 | 54 | 47 | 61 | 52 | 45 | 63 | 54 | 57 | 52 | 50.5 | 53 | 53.5 | 52 | 60 | 43 | 57 | 53 | 63 | 62.5 | 57 | 37 | 56 | 45 | 55 | 53.5 | 63 | 54 | 57 | 62 | 52 | 59 | 62.5 | 62 | 50 | 53.5 | 49 | 51 | 49 | 39 | 37 | 48 | 41 | 46 | 31 | 46.5 | 52 | 52 | 43 | 43 | 51 | 51 | 53.5 | 35.5 | 44.5 | 49 | 38 | 43 | 43 | 53 | 38 | 48 | 48 | 35.5 | 50.5 | 51 | 52 | 46.5 | 34 | 49 | 44 | 48 | 38.5 | 52 | 56 | 40 | 46.5 | 35.5 | 53 | 47 | 55.5 | 39 | 41 | 58 | 52 | 53.5 | 44.5 | 49.5 | 41 | 50 | 48 | 53 | 39 | 55.5 | 47 | 42 | 55.5 | 50 | 31.5 | 40 | 42 | 52 | 50 | 49 | 51 | 48 | 43 | 52 | 52 | 50 | 49
2013-06-25 07:00 | 57 | 62.5 | 65 | 58 | 66 | 51 | 46 | 61 | 51 | 67 | 52 | 64.5 | 62.5 | 62.5 | 49 | 64.5 | 60 | 56 | 64.5 | 64.5 | 53.5 | 56 | 57 | 61 | 57 | 65 | 47 | 55.5 | 62.5 | 55.5 | 53.5 | 59 | 59 | 62.5 | 57 | 61 | 56.5 | 57 | 59 | 63 | 70 | 51 | 64.5 | 55.5 | 57 | 50 | 68 | 54 | 53 | 66 | 56 | 61 | 55.5 | 52 | 62 | 59 | 52 | 65 | 44.5 | 57 | 57 | 67 | 64.5 | 61 | 54.5 | 57 | 47 | 58 | 57 | 66 | 54 | 59 | 66 | 54 | 57 | 62.5 | 67 | 50 | 55.5 | 45 | 54 | 54 | 40 | 39 | 46.5 | 45 | 47 | 31 | 52 | 52 | 55.5 | 44 | 39 | 56 | 50 | 53.5 | 34.5 | 44.5 | 50 | 43 | 43 | 43 | 53 | 38 | 52 | 52 | 35.5 | 51 | 50 | 53.5 | 46.5 | 35.5 | 50 | 45 | 50 | 44.5 | 52 | 55 | 42 | 48 | 37.5 | 55 | 47 | 55.5 | 40 | 42 | 59 | 52 | 55.5 | 46.5 | 51 | 43 | 52 | 48 | 53 | 43 | 53.5 | 46 | 45 | 56 | 50 | 38 | 40 | 42 | 53 | 48 | 51 | 52 | 48 | 45 | 51 | 50 | 52 | 49
2013-06-25 08:00 | 57.5 | 68 | 68 | 62 | 70 | 54 | 51 | 62.5 | 58 | 72 | 57 | 70 | 68 | 70 | 51 | 66 | 66 | 56 | 68 | 68 | 57 | 58 | 60 | 66 | 61 | 70 | 48 | 61 | 68 | 57 | 53 | 59 | 62.5 | 64.5 | 61 | 65 | 63 | 62 | 70 | 67 | 77 | 51 | 71.5 | 57 | 58 | 58 | 71.5 | 59 | 60 | 70 | 58 | 66 | 61 | 54.5 | 68 | 61 | 53.5 | 69 | 48 | 59 | 60 | 68 | 64.5 | 62.5 | 63 | 61 | 50 | 61 | 61 | 70 | 57 | 59 | 68 | 53.5 | 62.5 | 64.5 | 71 | 50.5 | 55.5 | 44 | 54 | 52 | 40 | 38 | 48 | 41 | 49 | 29 | 48 | 53.5 | 55.5 | 45 | 39 | 55 | 50 | 53.5 | 34 | 44.5 | 50 | 47 | 44.5 | 41 | 54 | 41 | 53.5 | 55.5 | 35.5 | 50 | 50 | 53.5 | 44.5 | 35.5 | 50 | 45 | 52 | 39 | 52 | 53 | 41 | 48 | 35.5 | 55 | 55 | 55.5 | 42 | 44 | 56 | 52 | 55.5 | 46.5 | 52 | 42 | 52 | 46.5 | 53 | 43 | 53.5 | 47 | 46 | 54.5 | 52 | 35.5 | 41 | 41 | 53 | 50 | 51 | 54 | 46.5 | 41 | 52 | 50 | 52 | 46
2013-06-25 09:00 | 58.5 | 71.5 | 73 | 67 | 76 | 56 | 55 | 66 | 61 | 75 | 64 | 77 | 73.5 | 73.5 | 53 | 68 | 69 | 57 | 75 | 70 | 61 | 59 | 62 | 72.5 | 69 | 74 | 53 | 66 | 71.5 | 62.5 | 54 | 61 | 66 | 70 | 64.5 | 70 | 65.5 | 65 | 73.5 | 70 | 83 | 56 | 79 | 61 | 57 | 62 | 77 | 58 | 63 | 73 | 61 | 68 | 64.5 | 56.5 | 73 | 64.5 | 57 | 73 | 52 | 61 | 62 | 71 | 68.5 | 64.5 | 67.5 | 67 | 53 | 62 | 62.5 | 74 | 58.5 | 62.5 | 72 | 55.5 | 61 | 68 | 76 | 50 | 55.5 | 48 | 54 | 49 | 41 | 40 | 48 | 42 | 49 | 27 | 48 | 53.5 | 55.5 | 45 | 39 | 56 | 51 | 55.5 | 33.5 | 44.5 | 48 | 47 | 45 | 40.5 | 54 | 39 | 55.5 | 55.5 | 35.5 | 51.5 | 51 | 53.5 | 44.5 | 34 | 50 | 46 | 53 | 35.5 | 53 | 51 | 41 | 48 | 35.5 | 57 | 51 | 57 | 42 | 44 | 57 | 52 | 55.5 | 44.5 | 52 | 41 | 53.5 | 43 | 54 | 44.5 | 53.5 | 47 | 48 | 56.5 | 53.5 | 36 | 41 | 42 | 54 | 50 | 51 | 53.5 | 46.5 | 35 | 52 | 48 | 52 | 49
2013-06-25 10:00 | 59 | 75 | 76 | 69 | 78 | 59 | 57 | 70 | 63 | 79 | 69 | 79 | 77 | 79 | 54 | 66 | 74 | 60 | 79 | 72 | 62.5 | 60 | 67 | 77 | 69 | 77 | 58 | 70 | 80.5 | 64.5 | 54.5 | 62 | 70 | 73.5 | 66 | 72 | 68.5 | 71 | 75 | 75 | 86 | 63 | 82.5 | 62.5 | 57 | 68 | 80.5 | 60 | 66 | 75 | 63 | 71.5 | 66 | 59 | 78 | 70 | 61 | 77 | 57 | 62.5 | 64 | 73 | 70.5 | 66 | 70 | 71 | 57 | 63 | 66 | 79 | 59.5 | 66 | 77 | 57 | 64.5 | 68 | 81 | 50 | 55.5 | 49 | 55 | 49 | 41 | 39 | 52 | 43 | 50 | 28 | 53.5 | 53.5 | 57 | 45 | 41 | 57 | 51 | 53.5 | 32.5 | 44.5 | 48 | 46 | 44.5 | 40.5 | 52 | 41 | 53.5 | 53.5 | 37.5 | 52 | 51 | 53.5 | 50 | 34 | 49 | 47 | 52 | 34 | 53 | 49 | 45 | 46.5 | 34 | 56 | 51 | 55.5 | 42 | 46 | 56 | 53 | 57 | 44.5 | 52 | 38 | 53.5 | 44.5 | 55 | 44.5 | 55.5 | 49 | 50 | 53.5 | 52 | 36 | 41 | 43 | 52 | 48 | 51 | 53 | 44.5 | 41 | 51 | 48 | 52 | 46
2013-06-25 11:00 | 60.5 | 79 | 79 | 72 | 82 | 63 | 60 | 73.5 | 65 | 82 | 73 | 82 | 80.5 | 80.5 | 58 | 70 | 77.5 | 61 | 80.5 | 74 | 62.5 | 62 | 69 | 82.5 | 71.5 | 80 | 61 | 73.5 | 82.5 | 64.5 | 55 | 62 | 73.5 | 79 | 70 | 75 | 71 | 73 | 75 | 80 | 86 | 64 | 84 | 64.5 | 57 | 71 | 84 | 65 | 68 | 80 | 65 | 77 | 70 | 59.5 | 81 | 73.5 | 61 | 81 | 59 | 64.5 | 67 | 75 | 70.5 | 68 | 71.5 | 77 | 60 | 64 | 68 | 85 | 61 | 66 | 82 | 61 | 70 | 71.5 | 85 | 50 | 55.5 | 50 | 55 | 49 | 41 | 40 | 52 | 44 | 50 | 30 | 54 | 50 | 57 | 46 | 41 | 56.5 | 51 | 48 | 32 | 43 | 48 | 46 | 41 | 39 | 50 | 41 | 57 | 52 | 39 | 51 | 51 | 52 | 52 | 32 | 48 | 47 | 52 | 39 | 44 | 45 | 47 | 46.5 | 32 | 56 | 47 | 57 | 43 | 48 | 53 | 53 | 55.5 | 48 | 51 | 39 | 52 | 43 | 55 | 39 | 55.5 | 47 | 52 | 55.5 | 52 | 35.5 | 42 | 44 | 51 | 46.5 | 49 | 52 | 44.5 | 40 | 52 | 50 | 52 | 48
2013-06-25 12:00 | 61.5 | 82.5 | 82 | 71 | 84 | 69 | 62 | 75 | 66 | 85 | 75 | 85.5 | 82.5 | 84 | 59 | 70 | 81 | 67 | 84 | 75.5 | 66 | 63 | 71 | 88 | 75 | 83 | 65 | 71.5 | 86 | 70 | 55.5 | 62 | 75 | 82.5 | 70 | 78 | 72.5 | 77 | 79 | 83 | 88 | 68 | 88 | 68 | 60 | 68 | 89.5 | 67 | 70 | 82 | 66 | 80.5 | 70 | 59.5 | 84 | 75 | 62.5 | 83 | 62.5 | 64.5 | 67 | 77 | 72.5 | 70 | 74.5 | 78 | 62 | 67 | 71.5 | 89 | 63 | 68 | 85 | 61 | 73.5 | 75 | 87 | 50 | 55.5 | 50 | 54 | 48 | 38 | 38 | 53.5 | 45 | 51 | 32 | 54 | 43 | 57 | 47 | 39 | 56 | 49 | 46.5 | 32.5 | 43 | 48 | 46 | 39 | 39 | 51 | 41 | 61 | 53.5 | 39 | 50.5 | 51 | 46.5 | 50 | 32 | 46 | 48 | 53 | 37.5 | 37 | 46 | 46 | 46.5 | 32 | 54 | 47 | 53.5 | 43 | 43 | 48 | 50 | 57 | 46.5 | 50 | 38 | 53.5 | 43 | 58 | 37.5 | 53.5 | 46 | 51 | 57.5 | 53.5 | 35 | 38 | 43 | 53 | 46.5 | 49 | 53 | 44.5 | 40 | 52 | 46.5 | 52 | 49
2013-06-25 13:00 | 63 | 84 | 85 | 72 | 85 | 72 | 61 | 77 | 70 | 87 | 78 | 88 | 82.5 | 88 | 59 | 71.5 | 84 | 69 | 84 | 77.5 | 66 | 63 | 73 | 90 | 70 | 84 | 65 | 73.5 | 89.5 | 68 | 55.5 | 62 | 79 | 86 | 71.5 | 79 | 74.5 | 80 | 81 | 85 | 88 | 69 | 89.5 | 68 | 61 | 70 | 89.5 | 66 | 72 | 84 | 68 | 84 | 71.5 | 60 | 86 | 79 | 62.5 | 85 | 64.5 | 64.5 | 70 | 80 | 74.5 | 71.5 | 77 | 82 | 64 | 68 | 75 | 92 | 63 | 68 | 87 | 63 | 75 | 77 | 89 | 50 | 55.5 | 47 | 53 | 49 | 38 | 37 | 53.5 | 42 | 52 | 34 | 53.5 | 46.5 | 57 | 46 | 37.5 | 55 | 49 | 44.5 | 34 | 41 | 49 | 42 | 40.5 | 41 | 49 | 39 | 59 | 46.5 | 41 | 49.5 | 51 | 46.5 | 50 | 30 | 45 | 48.5 | 50 | 38.5 | 45 | 47 | 46 | 50 | 34 | 53 | 47 | 52 | 42 | 39 | 54 | 51 | 57 | 43 | 49 | 37 | 52 | 46.5 | 53 | 43 | 53.5 | 44 | 51 | 54.5 | 53.5 | 34.5 | 35 | 44 | 51 | 48 | 48 | 52 | 41 | 45 | 51 | 48 | 50 | 45
2013-06-25 14:00 | 62.5 | 88 | 86 | 73 | 88 | 73 | 59 | 79 | 70 | 88 | 80 | 91.5 | 84 | 91.5 | 62 | 71.5 | 87 | 69 | 88 | 79 | 70 | 64 | 76 | 91.5 | 73.5 | 84 | 63 | 75 | 89.5 | 73.5 | 56 | 62 | 79 | 88 | 73.5 | 82 | 76 | 82 | 84 | 85 | 90 | 71 | 89.5 | 70 | 60 | 70 | 91.5 | 67 | 75 | 87 | 69 | 88 | 73.5 | 60 | 89 | 79 | 64.5 | 88 | 62.5 | 70 | 70 | 84 | 76.5 | 73.5 | 79.5 | 84 | 64 | 70 | 75 | 95 | 66 | 70 | 90 | 61 | 75 | 79 | 90 | 50 | 53.5 | 52 | 52 | 49 | 37 | 42 | 53.5 | 43 | 54 | 34 | 55.5 | 48 | 55.5 | 45 | 39 | 54 | 49 | 48 | 36 | 39 | 49 | 43 | 41 | 39 | 49 | 48 | 61 | 46.5 | 43 | 48 | 52 | 44.5 | 52 | 30 | 44 | 49 | 51 | 37 | 46 | 46 | 43 | 48 | 34 | 53 | 50 | 57 | 41 | 34 | 54 | 49 | 55.5 | 46.5 | 49.5 | 37 | 52 | 44.5 | 54 | 43 | 53.5 | 45 | 54 | 56.5 | 53.5 | 34 | 31 | 43 | 52 | 48 | 44 | 51 | 43 | 39 | 52 | 44.5 | 50 | 46
2013-06-25 15:00 | 62.5 | 91.5 | 87 | 73 | 88 | 74 | 56 | 79 | 71 | 89 | 80 | 95 | 84 | 91.5 | 62 | 71.5 | 88 | 62 | 88 | 79.5 | 70 | 62 | 77 | 93 | 73.5 | 85 | 69 | 80.5 | 89.5 | 71.5 | 55.5 | 63 | 79 | 89.5 | 75 | 81 | 76.5 | 84 | 85 | 86 | 90 | 71 | 91.5 | 71.5 | 61 | 75 | 93 | 69 | 76 | 87 | 68 | 89.5 | 73.5 | 60 | 89 | 80.5 | 66 | 88 | 66 | 70 | 71 | 83 | 74.5 | 73.5 | 81 | 85 | 66 | 69 | 77 | 97 | 63 | 70 | 91 | 61 | 75 | 79 | 92 | 50 | 50 | 52 | 52 | 48 | 38 | 42 | 52 | 41 | 55 | 34 | 55.5 | 44.5 | 55.5 | 46 | 37.5 | 55 | 45 | 48 | 35.5 | 43 | 50 | 40 | 34 | 39 | 48 | 42 | 53.5 | 57 | 43 | 48.5 | 52 | 41 | 52 | 30 | 45 | 48.5 | 52 | 38 | 47 | 46 | 39 | 52 | 35.5 | 53 | 49 | 61 | 40 | 34 | 54 | 49 | 55.5 | 43 | 49.5 | 31 | 52 | 48 | 55 | 37.5 | 53.5 | 46 | 51 | 55 | 55.5 | 33.5 | 33 | 42 | 51 | 48 | 43 | 51 | 43 | 42 | 52 | 48 | 46.5 | 44
2013-06-25 16:00 | 62 | 91.5 | 87 | 73 | 90 | 74 | 60 | 80.5 | 71 | 89 | 81 | 97 | 84 | 93 | 63 | 73.5 | 88 | 57 | 88 | 79.5 | 71.5 | 61 | 76 | 93 | 72 | 85 | 67 | 82.5 | 88 | 74 | 55.5 | 62 | 79 | 91.5 | 75 | 81 | 76.5 | 84 | 86 | 86 | 91 | 71 | 91.5 | 73.5 | 61 | 72 | 93 | 70 | 77 | 87 | 71 | 89.5 | 73.5 | 60 | 87 | 80.5 | 66 | 87 | 70 | 71.5 | 71 | 83 | 74.5 | 73.5 | 84.5 | 84 | 65 | 69 | 77 | 98 | 62 | 67.5 | 91 | 61 | 77 | 78.5 | 92 | 50 | 52 | 54 | 53 | 47 | 38 | 41 | 50 | 40 | 55 | 32 | 52 | 44.5 | 57 | 45 | 37.5 | 55 | 49 | 46.5 | 35.5 | 39 | 50 | 40 | 34 | 39 | 49 | 38 | 52 | 57 | 44 | 48.5 | 52 | 43 | 52 | 28.5 | 45 | 47.5 | 50 | 37.5 | 48 | 47 | 43 | 48 | 37.5 | 53 | 49 | 62.5 | 40 | 34 | 55 | 49 | 57 | 43 | 50 | 43 | 50 | 48 | 55 | 35.5 | 53.5 | 43 | 50 | 54 | 55.5 | 33.5 | 35 | 41 | 49 | 48 | 43 | 53 | 45.5 | 47 | 52 | 44.5 | 42.5 | 44
2013-06-25 17:00 | 60.5 | 91.5 | 85 | 73 | 89 | 74 | 63 | 80.5 | 71 | 88 | 79 | 98.5 | 84 | 91.5 | 63 | 71.5 | 89 | 56 | 86 | 80 | 73.5 | 62 | 75 | 93 | 71.5 | 85 | 70 | 80.5 | 89.5 | 75 | 55 | 62 | 79 | 91.5 | 75 | 81 | 77 | 85 | 86 | 84 | 90 | 72 | 91.5 | 75 | 61 | 68 | 91.5 | 68 | 77 | 83 | 73 | 89.5 | 73.5 | 58.5 | 81 | 80.5 | 64.5 | 82 | 68 | 71.5 | 71 | 81 | 75 | 71.5 | 80.5 | 82 | 64 | 71 | 77 | 98 | 62 | 64.5 | 91 | 59 | 70 | 77 | 92 | 49 | 53.5 | 55 | 54 | 47 | 37 | 41 | 46.5 | 39 | 55 | 33 | 52 | 46.5 | 59 | 45 | 37.5 | 54 | 50 | 48 | 37 | 35.5 | 49 | 41 | 30 | 39 | 51 | 37 | 50 | 52 | 44.5 | 47 | 52 | 44.5 | 48 | 26.5 | 43 | 46 | 51 | 41 | 47 | 47 | 45 | 48 | 37.5 | 52 | 48 | 62.5 | 39 | 32 | 59 | 50 | 57 | 44.5 | 49.5 | 44 | 48 | 46.5 | 54 | 37.5 | 53.5 | 45 | 50 | 56 | 55.5 | 32 | 33 | 44 | 48 | 48 | 43 | 52 | 48 | 46 | 52 | 48 | 39 | 47
2013-06-25 18:00 | 59.5 | 91.5 | 82 | 73 | 89 | 73 | 60 | 79 | 71 | 90 | 78 | 97 | 82.5 | 88 | 64 | 70 | 87 | 56 | 86 | 77 | 71.5 | 63 | 74 | 93 | 70 | 84 | 68 | 77 | 89.5 | 73.5 | 55 | 63 | 75 | 88 | 73.5 | 80 | 74.5 | 84 | 83.5 | 82 | 88 | 72 | 91.5 | 71.5 | 60 | 68 | 89.5 | 66 | 77 | 78 | 71 | 89.5 | 70 | 57.5 | 77 | 79 | 64.5 | 73 | 68 | 71.5 | 71 | 78 | 77 | 73.5 | 79 | 80 | 63 | 70 | 79 | 95 | 61 | 64.5 | 88 | 57 | 71.5 | 75 | 92 | 48 | 53.5 | 56 | 54 | 47 | 41 | 42 | 46.5 | 39 | 55 | 37 | 55.5 | 53.5 | 57 | 49 | 41 | 55 | 53 | 50 | 38 | 37.5 | 49 | 47 | 30 | 39 | 51 | 37 | 52 | 41 | 46.5 | 47.5 | 52 | 44.5 | 46.5 | 25 | 45 | 46.5 | 52 | 41.5 | 48 | 48 | 44 | 50 | 37.5 | 52 | 48 | 64.5 | 42 | 31 | 61 | 52 | 55.5 | 46.5 | 48 | 42 | 52 | 46.5 | 56 | 39 | 50 | 44 | 49 | 54.5 | 53.5 | 34.5 | 38 | 45 | 47 | 48 | 49 | 54 | 46.5 | 42 | 52 | 66 | 37.5 | 48
2013-06-25 19:00 | 58 | 89.5 | 77 | 70 | 87 | 72 | 59 | 75 | 68 | 84 | 74 | 93 | 79 | 82.5 | 62 | 68 | 84 | 56 | 80.5 | 74 | 68 | 61 | 71 | 91.5 | 66 | 81 | 67 | 75 | 86 | 70 | 55 | 62 | 71.5 | 82.5 | 70 | 76 | 72.5 | 80 | 77 | 77 | 85 | 68 | 88 | 71.5 | 58 | 64 | 86 | 63 | 75 | 69 | 68 | 88 | 64.5 | 56 | 73 | 77 | 62.5 | 65 | 70 | 70 | 68 | 75 | 75 | 71.5 | 75 | 76 | 60 | 67 | 75 | 90 | 60 | 66 | 87 | 56 | 67.5 | 71.5 | 88 | 47 | 53.5 | 53 | 59 | 47 | 42 | 42 | 46.5 | 41 | 49 | 35 | 52 | 53.5 | 53.5 | 48 | 39 | 59 | 50 | 53.5 | 40 | 37.5 | 50 | 48 | 34 | 39 | 55 | 37 | 52 | 48 | 44.5 | 47.5 | 52 | 44.5 | 46.5 | 26.5 | 46 | 47 | 57 | 46.5 | 49 | 50 | 48 | 48 | 39 | 51 | 46 | 66 | 43 | 34 | 59 | 54 | 57 | 46.5 | 47 | 42 | 50 | 48 | 54 | 35.5 | 52 | 46 | 47 | 57 | 53.5 | 39 | 37 | 45 | 50 | 48 | 53 | 54 | 44.5 | 45 | 52 | 59 | 37.5 | 53
2013-06-25 20:00 | 56.5 | 82.5 | 69 | 64 | 83 | 71 | 58 | 70 | 62 | 76 | 72 | 89.5 | 68 | 77 | 59 | 66 | 76 | 54 | 75 | 71 | 62.5 | 60 | 68 | 82.5 | 61 | 75 | 66 | 66 | 82.5 | 66 | 55 | 61 | 66 | 73.5 | 61 | 70 | 70 | 73 | 73 | 69 | 78 | 66 | 84 | 70.5 | 57 | 57 | 73.5 | 58 | 68 | 65 | 62 | 82.5 | 57 | 53 | 67 | 73.5 | 59 | 62 | 64.5 | 68 | 63 | 70 | 66 | 66 | 73.5 | 74 | 57 | 66 | 71.5 | 84 | 58 | 61 | 83 | 53.5 | 62.5 | 62.5 | 82 | 47.5 | 57 | 57 | 58 | 47 | 42 | 44 | 46.5 | 42 | 47 | 36 | 55.5 | 57 | 55.5 | 48 | 39 | 61 | 50 | 52 | 43 | 39 | 49 | 48 | 41 | 41 | 55 | 39 | 52 | 48 | 44.5 | 47 | 51 | 44.5 | 48 | 29 | 44 | 46 | 60 | 43 | 50 | 49 | 46 | 48 | 39 | 52 | 46.5 | 68 | 43 | 44 | 57 | 54 | 59 | 48 | 46.5 | 42 | 50 | 46.5 | 54 | 39 | 52 | 47 | 47 | 59 | 53.5 | 39.5 | 37 | 45 | 50 | 48 | 54 | 53 | 41 | 41 | 52 | 52 | 41 | 52
2013-06-25 21:00 | 55 | 80.5 | 62 | 58 | 80 | 71 | 55 | 61 | 57 | 71 | 70 | 82.5 | 64.5 | 71.5 | 57 | 62.5 | 66 | 54 | 70 | 67.5 | 55.5 | 59 | 65 | 77 | 59 | 69 | 64 | 62.5 | 64.5 | 61 | 54.5 | 61 | 62.5 | 75 | 55.5 | 67 | 66.5 | 71 | 71 | 64 | 76 | 64 | 80.5 | 68 | 56 | 56 | 70 | 56 | 64 | 61 | 61 | 80.5 | 53.5 | 50.5 | 63 | 70 | 57 | 60 | 62.5 | 66 | 62 | 69 | 63.5 | 64.5 | 71.5 | 70 | 54 | 62 | 66 | 81 | 57.5 | 59 | 78 | 53.5 | 62.5 | 57 | 71 | 48 | 59 | 53 | 55 | 48 | 42 | 46 | 46.5 | 46 | 40 | 39 | 53.5 | 55.5 | 55.5 | 48 | 39 | 60 | 50 | 52 | 41 | 39 | 49 | 47 | 40 | 41 | 55 | 40 | 52 | 57 | 44.5 | 48.5 | 50 | 43 | 46.5 | 30 | 46 | 46.5 | 55 | 43.5 | 50 | 47 | 46 | 46.5 | 39 | 52 | 47 | 66 | 44 | 33 | 56 | 54 | 57 | 46.5 | 46 | 39 | 55.5 | 46.5 | 53 | 37.5 | 53.5 | 48 | 48 | 57.5 | 52 | 39.5 | 36 | 45 | 50 | 50 | 53 | 53 | 41 | 43 | 53.5 | 52 | 39 | 57
2013-06-25 22:00 | 54 | 75 | 63 | 57 | 76 | 68 | 53 | 57 | 54 | 68 | 66.5 | 79 | 61 | 70 | 57 | 61.5 | 68 | 54 | 66 | 64.5 | 57 | 58 | 65 | 73.5 | 56 | 70 | 63 | 57 | 70 | 57 | 54 | 60 | 57 | 71.5 | 52 | 62 | 62.5 | 65 | 69.5 | 61 | 72 | 61 | 71.5 | 64.5 | 56 | 55 | 66 | 54 | 62 | 61 | 59 | 75 | 50 | 48 | 61 | 68 | 55.5 | 58 | 58.5 | 62.5 | 61 | 68 | 63 | 62.5 | 70 | 70 | 52 | 60 | 64.5 | 77 | 57 | 57 | 78 | 53 | 62.5 | 57 | 66 | 48 | 61 | 51 | 54 | 48 | 43 | 46 | 44.5 | 43 | 43 | 39.5 | 53.5 | 53.5 | 53.5 | 49 | 38.5 | 59 | 50 | 52 | 39.5 | 41 | 49 | 46 | 39 | 39.5 | 56 | 41 | 53.5 | 53.5 | 43 | 48.5 | 50 | 44.5 | 46.5 | 28.5 | 45 | 46.5 | 54 | 44 | 50 | 46 | 48 | 50 | 37.5 | 52 | 47.5 | 62.5 | 43 | 30 | 55 | 54 | 57 | 44.5 | 45 | 39 | 53.5 | 44.5 | 53 | 38 | 53.5 | 48 | 48 | 57.5 | 52 | 39.5 | 37 | 45 | 50 | 52 | 50 | 53 | 41 | 46 | 53 | 52 | 39 | 57
2013-06-25 23:00 | 53.5 | 71.5 | 59 | 55 | 73 | 67 | 48 | 55.5 | 52 | 69 | 63.5 | 71.5 | 57 | 70 | 54 | 60.5 | 68 | 52 | 66 | 61 | 53.5 | 57 | 65 | 70.5 | 53 | 69 | 62 | 56.5 | 64.5 | 57 | 53 | 60 | 57 | 70 | 52 | 61 | 59 | 62 | 67.5 | 61 | 69 | 59 | 70 | 59 | 56 | 53 | 62.5 | 53 | 58 | 61 | 57 | 73.5 | 46.5 | 47 | 59 | 68 | 55.5 | 59 | 55.5 | 62.5 | 59 | 66 | 62 | 61 | 68 | 64 | 51 | 59 | 62.5 | 76 | 56.5 | 55.5 | 76 | 53.5 | 57 | 57 | 64 | 48 | 61 | 50 | 53 | 47 | 44 | 45 | 44.5 | 41 | 46 | 40 | 53.5 | 53.5 | 53.5 | 47 | 40.5 | 57 | 50 | 53.5 | 38 | 41 | 48 | 46 | 42.5 | 38 | 56 | 41 | 53.5 | 52 | 43 | 47 | 51 | 46.5 | 46.5 | 26.5 | 44 | 46 | 54 | 44 | 50 | 46 | 49 | 52 | 39 | 52 | 48 | 61 | 43 | 34 | 54 | 53 | 57 | 41 | 44 | 36 | 52 | 44.5 | 54 | 38.5 | 53.5 | 48 | 49 | 57.5 | 50 | 40 | 46 | 46 | 51 | 52 | 53 | 53 | 41 | 45 | 52 | 52 | 39 | 55
2013-06-26 | 53.5 | 68 | 61 | 54 | 71 | 63 | 51 | 52 | 49 | 66 | 61 | 73.5 | 55.5 | 68 | 54 | 59 | 62 | 52 | 61 | 59.5 | 52 | 56 | 63 | 68 | 53.5 | 63 | 60 | 56 | 59 | 59 | 53 | 59 | 55.5 | 66 | 50 | 59 | 56.5 | 60 | 66 | 60 | 69 | 56 | 66 | 57.5 | 56 | 52 | 61 | 54 | 54 | 61 | 56 | 71.5 | 43 | 45.5 | 53 | 66 | 53.5 | 60 | 51.5 | 61 | 58 | 65 | 61.5 | 62.5 | 66 | 61 | 50 | 57 | 61 | 75 | 56 | 55.5 | 74 | 53 | 57 | 57 | 61 | 47.5 | 61 | 48 | 52 | 47 | 45 | 46 | 43 | 41 | 46 | 40.5 | 53.5 | 52 | 52 | 47 | 41.5 | 55 | 50 | 52 | 38 | 43 | 49 | 47 | 46 | 39 | 56 | 41 | 53 | 53.5 | 43 | 49 | 50 | 48 | 46.5 | 26.5 | 42 | 48 | 53 | 44.5 | 49 | 46 | 49 | 48 | 40.5 | 52 | 48 | 57 | 43 | 35 | 53 | 53 | 55.5 | 39 | 43.5 | 35 | 55.5 | 44.5 | 53 | 38.5 | 53.5 | 48 | 51 | 57 | 48 | 40.5 | 48 | 46 | 51 | 52 | 53 | 53 | 41 | 48 | 52 | 50 | 43 | 52
2013-06-26 01:00 | 53 | 66 | 59 | 54 | 69 | 63 | 50 | 52 | 46 | 66 | 58.5 | 75 | 53.5 | 62.5 | 53 | 57 | 60 | 50 | 59 | 58.5 | 52 | 55 | 61 | 66 | 51.5 | 60 | 58 | 55 | 62.5 | 55.5 | 53 | 59 | 53.5 | 64.5 | 44.5 | 57 | 54.5 | 57 | 64 | 55 | 65 | 54 | 64.5 | 57.5 | 56 | 51 | 61 | 51 | 51 | 60 | 53 | 70 | 43 | 44 | 51 | 62.5 | 53.5 | 59 | 48 | 57 | 56 | 64 | 61 | 62.5 | 64 | 53 | 51 | 55 | 59 | 74 | 55 | 55.5 | 75 | 52 | 55.5 | 55.5 | 58 | 47 | 61 | 49 | 52 | 47 | 47 | 45 | 43 | 40 | 42 | 40.5 | 52 | 50 | 52 | 48 | 41 | 55 | 50 | 53.5 | 37 | 43 | 49 | 48 | 45.5 | 37.5 | 54 | 41 | 52.5 | 50 | 41 | 49 | 51 | 48 | 46.5 | 28.5 | 43 | 49.5 | 53 | 45 | 49 | 47 | 49 | 46.5 | 40.5 | 52 | 48 | 57 | 43 | 37 | 52 | 51 | 53.5 | 37.5 | 42 | 36 | 53.5 | 44.5 | 51 | 39 | 53.5 | 47 | 51 | 56 | 48 | 40.5 | 49 | 45 | 50 | 52 | 55 | 53 | 43 | 47 | 52 | 52 | 43 | 51
2013-06-26 02:00 | 52 | 66 | 55 | 52 | 67 | 61 | 47 | 48 | 48 | 62 | 56 | 71.5 | 53.5 | 64.5 | 53 | 56.5 | 57 | 50 | 57 | 57 | 48 | 55 | 60 | 65 | 50 | 59 | 58 | 54.5 | 59 | 57 | 53 | 59 | 52 | 61 | 46.5 | 56 | 52 | 56 | 62.5 | 57 | 66 | 51 | 62.5 | 57 | 56 | 50 | 62.5 | 49 | 50 | 59 | 52 | 66 | 39 | 44.5 | 48 | 61 | 53.5 | 58 | 44.5 | 57 | 56 | 65 | 61 | 61 | 62.5 | 52 | 50 | 50 | 57 | 68 | 54.5 | 55.5 | 72 | 52 | 57 | 53.5 | 58 | 47 | 61 | 49 | 50 | 48 | 48 | 43 | 43 | 38 | 41 | 40 | 50 | 48 | 52 | 48 | 40.5 | 53 | 49 | 53.5 | 38 | 43 | 48 | 49 | 45.5 | 36.5 | 53 | 41 | 52.5 | 52 | 41 | 48 | 51 | 48 | 48 | 26.5 | 42 | 51 | 52 | 45.5 | 49 | 47 | 46 | 48 | 41 | 52 | 48.5 | 57 | 43 | 37 | 49 | 51 | 53.5 | 37.5 | 43.5 | 36 | 52 | 44.5 | 49 | 39 | 53.5 | 47 | 47 | 56 | 46.5 | 40.5 | 49 | 46 | 47 | 52 | 54 | 53 | 43 | 47 | 52 | 52 | 43 | 49
2013-06-26 03:00 | 51 | 64.5 | 52 | 52 | 67 | 57 | 46 | 46.5 | 47 | 60 | 54.5 | 70 | 57 | 62.5 | 51 | 52.5 | 54 | 49 | 55.5 | 56.5 | 46.5 | 54 | 60 | 63.5 | 47.5 | 58 | 57 | 54.5 | 57 | 55.5 | 52.5 | 58 | 46.5 | 59 | 48 | 54 | 51 | 55 | 60.5 | 57 | 62 | 51 | 62.5 | 57 | 56 | 51 | 57 | 51 | 47 | 58 | 50 | 64.5 | 41 | 44.5 | 47 | 57 | 53.5 | 57 | 43.5 | 57 | 55 | 64 | 61 | 62.5 | 60.5 | 51 | 51 | 49 | 57 | 66 | 54 | 55.5 | 68 | 53.5 | 55.5 | 48 | 60 | 46.5 | 59 | 49 | 51 | 49 | 47 | 42 | 43 | 38 | 40 | 40 | 52 | 52 | 50 | 48 | 41 | 52 | 48 | 52 | 37.5 | 41 | 48 | 49 | 45 | 35 | 53 | 41 | 52 | 50 | 41 | 49.5 | 51 | 46.5 | 48 | 26.5 | 42 | 50 | 51 | 45.5 | 49 | 47 | 47 | 48 | 41 | 53 | 48.5 | 57 | 43 | 38 | 48 | 50 | 53.5 | 37.5 | 44 | 37 | 52 | 44.5 | 48 | 38 | 52 | 48 | 50 | 55.5 | 44.5 | 41 | 50 | 45 | 46 | 52 | 53 | 53 | 43 | 47 | 52 | 52 | 44.5 | 49
2013-06-26 04:00 | 50 | 64.5 | 54 | 50 | 64 | 58 | 45 | 48 | 48 | 58 | 52.5 | 66 | 57 | 61 | 50 | 48.5 | 57 | 49 | 55.5 | 56.5 | 46.5 | 54 | 58 | 62 | 47.5 | 54 | 58 | 53.5 | 57 | 55.5 | 52.5 | 57 | 46.5 | 55.5 | 48 | 54 | 50 | 55 | 59 | 52 | 60 | 48 | 61 | 57 | 56 | 52 | 55.5 | 50 | 46 | 57 | 51 | 62.5 | 39 | 45 | 45 | 57 | 52 | 57 | 43 | 55.5 | 55 | 62 | 60 | 59 | 59 | 50 | 51 | 48 | 55.5 | 65 | 53.5 | 53.5 | 68 | 52 | 53.5 | 46.5 | 57 | 46 | 59 | 48 | 50 | 49 | 47 | 41 | 43 | 36 | 39 | 40 | 51.5 | 52 | 50 | 47 | 40.5 | 54 | 46 | 52 | 38.5 | 41 | 49 | 49 | 45 | 36 | 51 | 41 | 52 | 48 | 41 | 49.5 | 50 | 46.5 | 48 | 28.5 | 42 | 49.5 | 50 | 46 | 47 | 47 | 46 | 48 | 43 | 53 | 49 | 55.5 | 44 | 37 | 47 | 50 | 53.5 | 37.5 | 45 | 37 | 52 | 44.5 | 47 | 37.5 | 52 | 48 | 51 | 55.5 | 44.5 | 41 | 48 | 44 | 45 | 52 | 51 | 53 | 44.5 | 46 | 52 | 52 | 44.5 | 49
2013-06-26 05:00 | 51.5 | 62.5 | 52 | 50 | 63 | 58 | 46 | 48 | 49 | 57 | 51 | 62.5 | 59 | 61 | 52 | 52 | 52 | 46 | 61 | 56 | 46.5 | 53 | 49 | 62 | 48.5 | 53 | 55 | 52 | 55.5 | 55.5 | 52 | 57 | 46.5 | 57 | 50 | 54 | 49 | 52 | 57 | 51 | 62 | 47 | 61 | 55.5 | 56 | 53 | 57 | 52 | 43 | 57 | 49 | 62.5 | 43 | 46 | 46 | 57 | 52 | 56 | 39 | 55.5 | 55 | 62 | 61 | 59 | 57 | 50 | 52 | 49 | 55.5 | 64 | 53 | 53.5 | 66 | 52 | 57 | 48 | 57 | 47 | 57 | 49 | 49 | 49 | 46 | 41 | 43 | 35 | 39 | 40 | 52 | 52 | 48 | 49 | 41 | 51 | 45 | 53.5 | 40 | 43 | 49 | 46 | 42.5 | 36.5 | 50 | 41 | 50 | 48 | 41 | 48 | 50 | 46.5 | 50 | 30 | 44 | 49 | 49 | 46.5 | 47 | 49 | 44 | 50 | 41 | 53 | 50 | 55.5 | 41 | 38 | 46 | 48 | 53.5 | 37.5 | 45.5 | 37 | 52 | 44.5 | 46 | 35.5 | 52 | 48 | 50 | 57 | 48 | 41 | 47 | 44 | 45 | 53.5 | 53 | 53 | 43 | 46 | 52 | 50 | 44.5 | 50
2013-06-26 06:00 | 53.5 | 62.5 | 58 | 57 | 62 | 59 | 48 | 55.5 | 49 | 59 | 51 | 64.5 | 62.5 | 61 | 54 | 55.5 | 58 | 48 | 64.5 | 60 | 52 | 55 | 54 | 61 | 53.5 | 62 | 59 | 55.5 | 57 | 55.5 | 53 | 58 | 52 | 62.5 | 55.5 | 57 | 51.5 | 55 | 59 | 56 | 69 | 47 | 66 | 57 | 56 | 55 | 64.5 | 53 | 49 | 57 | 53 | 64.5 | 50 | 47.5 | 51 | 59 | 53.5 | 56 | 43 | 57 | 55 | 61 | 63.5 | 61 | 59 | 49 | 53 | 53 | 57 | 69 | 54 | 55.5 | 67 | 52 | 61 | 53.5 | 67 | 48.5 | 59 | 53 | 53 | 50 | 47 | 41 | 48 | 36 | 45 | 41 | 52 | 53.5 | 50 | 51 | 41 | 55 | 47 | 53.5 | 41.5 | 44.5 | 49 | 48 | 37.5 | 37.5 | 55 | 43 | 52 | 48 | 43 | 50 | 52 | 48 | 50 | 34 | 44 | 50.5 | 51 | 50 | 49 | 51 | 44 | 52 | 41 | 54 | 52 | 59 | 39 | 40 | 45 | 52 | 55.5 | 43 | 47 | 38 | 52 | 44.5 | 46 | 37.5 | 52 | 49 | 51 | 58.5 | 48 | 43 | 46 | 44 | 50 | 53.5 | 54 | 52.5 | 43 | 47 | 52 | 52 | 46.5 | 50
2013-06-26 07:00 | 55 | 68 | 65 | 62 | 66 | 60 | 54 | 64.5 | 53 | 64 | 60 | 64.5 | 66 | 66 | 55 | 62.5 | 64 | 50 | 68 | 64 | 53.5 | 56 | 63 | 61 | 59 | 67 | 62 | 61 | 62.5 | 61 | 54 | 60 | 57 | 66 | 62.5 | 61 | 54.5 | 59 | 65 | 60 | 74 | 52 | 73.5 | 61 | 59 | 59 | 70 | 55 | 55 | 57 | 57 | 66 | 59 | 49 | 57 | 62.5 | 53.5 | 58 | 46.5 | 57 | 56 | 63 | 66.5 | 64.5 | 64.5 | 51 | 56 | 59 | 59 | 73 | 55 | 55.5 | 71 | 52 | 68 | 55.5 | 72 | 50 | 59 | 52 | 55 | 52 | 48 | 44 | 46.5 | 40 | 46 | 43 | 55.5 | 53.5 | 52 | 51 | 41 | 57 | 47 | 53.5 | 42.5 | 44.5 | 49 | 48 | 37.5 | 35.5 | 56 | 42 | 53.5 | 52 | 43 | 50 | 53 | 46.5 | 52 | 35.5 | 48 | 50.5 | 52 | 52.5 | 49 | 51 | 47 | 52 | 43 | 54 | 53 | 59 | 38 | 42 | 46 | 53 | 57 | 46.5 | 48 | 42 | 53.5 | 44.5 | 46 | 39 | 52 | 50 | 50 | 59.5 | 48 | 44.5 | 46 | 44 | 52 | 53.5 | 56 | 51 | 46.5 | 47 | 52 | 52 | 46.5 | 53
2013-06-26 08:00 | 57 | 71.5 | 72 | 66 | 71 | 65 | 59 | 66 | 57 | 68 | 66 | 70 | 71.5 | 73.5 | 58 | 64.5 | 69 | 52 | 71.5 | 68 | 53.5 | 58 | 68 | 64.5 | 61 | 72 | 64 | 66 | 70 | 62.5 | 55 | 62 | 61 | 71.5 | 66 | 65 | 57 | 66 | 71 | 64 | 79 | 57 | 79 | 68 | 59 | 62 | 75 | 56 | 64 | 59 | 61 | 70 | 64.5 | 52 | 64 | 66 | 55.5 | 60 | 52 | 59 | 57 | 67 | 69 | 64.5 | 70 | 51 | 58 | 61 | 64.5 | 75 | 58 | 57 | 73 | 52 | 64.5 | 59 | 76 | 50.5 | 55.5 | 54 | 55 | 52 | 46 | 41 | 48 | 42 | 45 | 41 | 57 | 53.5 | 53.5 | 53 | 41 | 55 | 48 | 53.5 | 44 | 43 | 48 | 47 | 39 | 35.5 | 59 | 41 | 55.5 | 53.5 | 44.5 | 49 | 53 | 48 | 52 | 35.5 | 48 | 50 | 53 | 52 | 49 | 51 | 47 | 53.5 | 43 | 54 | 55 | 57 | 38 | 44 | 46 | 54 | 57 | 48 | 49 | 42 | 53.5 | 43 | 45 | 39 | 52 | 49 | 49 | 60.5 | 52 | 37.5 | 46 | 46 | 51 | 53.5 | 56 | 53 | 44.5 | 47 | 52 | 52 | 46.5 | 55
2013-06-26 09:00 | 59 | 73.5 | 75 | 70 | 75 | 69 | 64 | 70 | 64 | 72 | 71 | 75 | 75 | 75 | 61 | 68 | 74 | 56 | 75 | 72 | 56 | 59 | 72 | 71.5 | 66.5 | 76 | 70 | 71.5 | 75 | 66 | 57.5 | 62 | 64.5 | 75 | 71.5 | 70 | 59.5 | 70 | 75 | 68 | 84 | 62 | 88 | 70 | 62 | 65 | 80.5 | 58 | 72 | 59 | 64 | 73.5 | 70 | 55 | 67 | 71.5 | 57 | 61 | 55.5 | 61 | 58 | 71 | 71.5 | 66 | 71.5 | 52 | 61 | 65 | 66 | 80 | 60.5 | 62.5 | 78 | 53.5 | 66 | 61 | 82 | 50.5 | 55.5 | 54 | 56 | 53 | 46 | 43 | 52 | 42 | 43 | 26 | 57 | 55.5 | 53.5 | 52 | 41 | 56 | 48 | 55.5 | 44.5 | 43.5 | 47 | 47 | 41 | 36 | 60 | 40 | 53.5 | 57 | 46.5 | 50 | 53 | 48 | 52 | 37.5 | 48 | 51.5 | 55 | 50 | 50 | 52 | 45 | 55.5 | 41 | 56 | 54 | 64.5 | 38 | 43 | 44 | 54 | 57 | 48 | 49.5 | 39 | 52 | 43 | 44 | 41 | 52 | 49 | 53 | 60 | 52 | 48 | 47 | 47 | 53 | 53.5 | 58 | 49.5 | 43 | 48 | 53.5 | 52 | 46.5 | 55
2013-06-26 10:00 | 61 | 79 | 79 | 72.5 | 80 | 72 | 66 | 73.5 | 68 | 74 | 71 | 82.5 | 80.5 | 79 | 65 | 69 | 76 | 62 | 80.5 | 76 | 58 | 61 | 76 | 79 | 66.5 | 81 | 72 | 77 | 84 | 66 | 60.5 | 64 | 68 | 79 | 73.5 | 73 | 62 | 75 | 80.5 | 71 | 88 | 67 | 91.5 | 75 | 60 | 65 | 84 | 60 | 75 | 62 | 67 | 75 | 73.5 | 58 | 71 | 73.5 | 61 | 64 | 61 | 62.5 | 62 | 73 | 73.5 | 70 | 74.5 | 50 | 65 | 66 | 70 | 84 | 62 | 62.5 | 81 | 55 | 68 | 64.5 | 87 | 51 | 57 | 57 | 56 | 55 | 47 | 41 | 52 | 43 | 44 | 20 | 59 | 57 | 55.5 | 54 | 40.5 | 57 | 49 | 57 | 45 | 44 | 48 | 47 | 41 | 36 | 59 | 41 | 50 | 52 | 48 | 50 | 54 | 46.5 | 53.5 | 34 | 46 | 52.5 | 56 | 44.5 | 50 | 52 | 45 | 53.5 | 41 | 55 | 52 | 62.5 | 39 | 40 | 45 | 54 | 59 | 46.5 | 50 | 33 | 53.5 | 43 | 45 | 41 | 52 | 49 | 54 | 61 | 52 | 49.5 | 48 | 49 | 53 | 53.5 | 59 | 46 | 43 | 48 | 53 | 53.5 | 48 | 52
2013-06-26 11:00 | 62 | 82.5 | 82 | 75 | 85 | 75 | 68 | 75 | 72 | 78 | 71 | 86 | 84 | 82.5 | 66 | 70 | 80 | 61 | 88 | 80 | 59.5 | 62 | 78 | 86 | 68 | 85 | 71 | 79 | 86 | 66 | 63 | 65 | 70 | 82.5 | 75 | 79 | 65 | 79 | 77 | 75 | 89 | 71 | 95 | 77 | 62 | 64 | 89.5 | 63 | 77 | 63 | 70 | 79 | 75 | 59.5 | 72 | 77 | 64.5 | 67 | 64.5 | 62.5 | 65 | 74 | 75.5 | 70 | 77 | 53 | 67 | 69 | 73.5 | 89 | 64 | 66 | 86 | 55.5 | 66 | 70 | 91 | 51.5 | 55.5 | 57 | 56 | 52 | 45 | 41 | 53.5 | 44 | 45 | 19 | 61 | 57 | 57 | 54 | 39 | 58 | 47 | 59 | 46 | 44.5 | 49 | 39 | 44.5 | 34 | 56 | 40 | 52 | 55.5 | 48 | 49 | 54 | 44.5 | 55.5 | 34 | 46 | 53 | 57 | 44.5 | 47 | 49 | 47 | 53.5 | 41 | 55 | 50 | 66 | 40 | 41 | 45 | 54 | 57 | 44.5 | 50.5 | 33 | 53.5 | 43 | 45 | 43 | 52 | 48 | 52 | 60.5 | 55.5 | 50 | 48 | 49 | 51 | 53.5 | 59 | 48.5 | 43 | 49 | 53.5 | 53.5 | 50 | 50
2013-06-26 12:00 | 63.5 | 82.5 | 87 | 75 | 90 | 76 | 70 | 80.5 | 73 | 80 | 58 | 89.5 | 88 | 84 | 68 | 70 | 84 | 63 | 89.5 | 81.5 | 61 | 61 | 66 | 93 | 71.5 | 87 | 73 | 75 | 89.5 | 66 | 63.5 | 66 | 71.5 | 86 | 77 | 81 | 68.5 | 83 | 79 | 79 | 92 | 76 | 97 | 80.5 | 64 | 67 | 93 | 65 | 82 | 64 | 72 | 80.5 | 75 | 60.5 | 76 | 80.5 | 62.5 | 68 | 68 | 62.5 | 66 | 80 | 76 | 71.5 | 78.5 | 55 | 69 | 70 | 75 | 93 | 65 | 68 | 90 | 57 | 68 | 68 | 94 | 52 | 55.5 | 55 | 56 | 48 | 46 | 42 | 55.5 | 43 | 47 | 37 | 59 | 57 | 57 | 53 | 39 | 60 | 48 | 57 | 44 | 44.5 | 49 | 39 | 41 | 35.5 | 51 | 40 | 57 | 55.5 | 52 | 49 | 55 | 44.5 | 55.5 | 34 | 46 | 54.5 | 56 | 46 | 47 | 48 | 48 | 53.5 | 41 | 55 | 54 | 64.5 | 40 | 41 | 45 | 52 | 57 | 39 | 50.5 | 33 | 52 | 43 | 45 | 39 | 52 | 48 | 55 | 59 | 55.5 | 48 | 48 | 46 | 51 | 53.5 | 57 | 51 | 39 | 50 | 53.5 | 55.5 | 48 | 49
2013-06-26 13:00 | 65 | 84 | 91 | 75 | 92 | 81 | 68 | 80.5 | 75 | 82 | 65 | 93 | 89.5 | 88 | 70 | 70 | 85 | 68 | 93 | 83 | 62.5 | 65 | 63 | 95 | 71.5 | 89 | 76 | 75 | 91.5 | 68 | 64 | 69 | 73.5 | 89.5 | 79 | 85 | 72.5 | 86 | 79 | 83 | 94 | 79 | 98.5 | 82.5 | 64 | 68 | 97 | 65 | 83 | 68 | 76 | 84 | 79 | 62 | 79 | 80.5 | 64.5 | 70 | 71.5 | 64.5 | 70 | 81 | 78.5 | 73.5 | 79.5 | 57 | 70 | 71 | 79 | 96 | 67 | 71.5 | 94 | 57 | 71.5 | 68 | 95 | 52 | 57 | 52 | 56 | 42 | 44 | 40 | 55.5 | 43 | 50 | 34 | 55.5 | 53.5 | 59 | 53 | 39 | 59 | 48 | 53.5 | 42.5 | 44.5 | 49 | 35 | 35.5 | 34 | 56 | 39 | 59 | 55.5 | 52 | 48.5 | 53 | 44.5 | 57 | 34 | 46 | 55 | 58 | 50 | 46 | 50 | 46 | 53.5 | 39 | 54 | 51 | 64.5 | 39 | 37 | 45 | 53 | 59 | 39 | 51 | 34 | 53.5 | 43 | 44 | 43 | 53.5 | 49 | 54 | 61 | 55.5 | 46 | 47 | 43 | 51 | 53.5 | 55 | 50 | 39 | 42 | 52 | 57 | 48 | 48
2013-06-26 14:00 | 64 | 88 | 95 | 77 | 94 | 83 | 70 | 82.5 | 76 | 83 | 62 | 95 | 93 | 91.5 | 72 | 73.5 | 88 | 69 | 93 | 84 | 61 | 66 | 67 | 95 | 74 | 90 | 77 | 77 | 89.5 | 71.5 | 65 | 69 | 75 | 93 | 80.5 | 87 | 76 | 88 | 76 | 84 | 95 | 82 | 102 | 84 | 64 | 70 | 98.5 | 69 | 84 | 70 | 76 | 86 | 79 | 60.5 | 80 | 82.5 | 66 | 71 | 73.5 | 64.5 | 69 | 82 | 81.5 | 77 | 80.5 | 60 | 70 | 74 | 79 | 98 | 67 | 71.5 | 96 | 61 | 71.5 | 70 | 98 | 51.5 | 57 | 48 | 55 | 38 | 44 | 43 | 55.5 | 43 | 50 | 32 | 57 | 53.5 | 57 | 53 | 41 | 61 | 47 | 52 | 42 | 43 | 49 | 33 | 34 | 33.5 | 59 | 39 | 57 | 66 | 55.5 | 48 | 52 | 37.5 | 53.5 | 34 | 45 | 56 | 55 | 49 | 43 | 49 | 46 | 53.5 | 37.5 | 53 | 52 | 70 | 39 | 36 | 46 | 49 | 57 | 43 | 51 | 35 | 55.5 | 43 | 45 | 39 | 52 | 48 | 52 | 61.5 | 53.5 | 45 | 50 | 43 | 48 | 53.5 | 57 | 51.5 | 39 | 42 | 53.5 | 57 | 50 | 47
2013-06-26 15:00 | 63.5 | 88 | 94 | 77 | 96 | 87 | 71 | 84 | 77 | 83 | 64 | 97 | 93 | 89.5 | 73 | 73.5 | 89 | 67 | 97 | 83.5 | 62.5 | 67 | 69 | 95 | 74 | 90 | 80 | 82.5 | 93 | 73.5 | 66 | 70 | 77 | 95 | 82.5 | 85 | 77.5 | 90 | 71.5 | 84 | 96 | 85 | 98.5 | 88 | 65 | 69 | 98.5 | 69 | 84 | 69 | 78 | 88 | 79 | 59.5 | 81 | 82.5 | 66 | 73 | 75 | 62.5 | 69 | 81 | 82.5 | 77 | 80.5 | 59 | 70 | 73 | 82.5 | 95 | 66 | 73.5 | 97 | 59 | 73.5 | 71.5 | 98 | 51.5 | 61 | 51 | 56 | 37 | 40 | 43 | 55.5 | 46 | 50 | 28 | 55.5 | 44.5 | 55.5 | 52 | 37.5 | 61 | 45 | 53.5 | 40.5 | 43 | 49 | 31 | 35.5 | 32.5 | 60 | 41 | 57 | 57 | 57 | 50 | 51 | 41 | 53.5 | 34 | 46 | 56 | 50 | 50 | 41 | 48 | 42 | 52 | 35.5 | 54 | 51 | 66 | 40 | 34 | 47 | 50 | 57 | 44.5 | 51 | 35 | 55.5 | 43 | 46 | 37.5 | 52 | 50 | 51 | 60.5 | 55.5 | 44 | 44 | 43 | 48 | 52 | 58 | 53.5 | 39 | 42 | 53.5 | 57 | 52 | 51
2013-06-26 16:00 | 63 | 89.5 | 90 | 77 | 96 | 86 | 73 | 82.5 | 78 | 85 | 60 | 98.5 | 93 | 88 | 74 | 73.5 | 89 | 68 | 97 | 83.5 | 61 | 67 | 67 | 93 | 73.5 | 92 | 80 | 82.5 | 89.5 | 77 | 67 | 65 | 75 | 89.5 | 82.5 | 86 | 78.5 | 79 | 72.5 | 84 | 95 | 81 | 100.5 | 89.5 | 64 | 70 | 98.5 | 71 | 83 | 71 | 77 | 88 | 79 | 58 | 77 | 82.5 | 66 | 72 | 77 | 62.5 | 69 | 80 | 81.5 | 79 | 83 | 64 | 70 | 74 | 82.5 | 94 | 65 | 75 | 98 | 59 | 71.5 | 71.5 | 99 | 51 | 61 | 60 | 57 | 37 | 41 | 39 | 53.5 | 43 | 50 | 26 | 53.5 | 43 | 53.5 | 53 | 37.5 | 62 | 45 | 53.5 | 39.5 | 44.5 | 49 | 30 | 28.5 | 32 | 57 | 39 | 52 | 55.5 | 57 | 50.5 | 51 | 43 | 57 | 30 | 47 | 56 | 60 | 56.5 | 42 | 48 | 41 | 52 | 37.5 | 53 | 51 | 68 | 37 | 39 | 47 | 50 | 59 | 44.5 | 51 | 35 | 53.5 | 44.5 | 46 | 34 | 52 | 49 | 56 | 57.5 | 53.5 | 44 | 45 | 43 | 50 | 53.5 | 61 | 55 | 39 | 41 | 53 | 59 | 52 | 51
2013-06-26 17:00 | 61 | 89.5 | 83 | 77 | 96 | 87 | 72 | 82.5 | 77 | 85 | 60 | 98.5 | 93 | 84 | 69 | 73 | 88 | 70 | 97 | 83 | 64.5 | 68 | 65 | 89.5 | 73 | 91 | 79 | 82.5 | 89.5 | 80.5 | 68 | 65 | 73.5 | 89.5 | 82.5 | 86 | 80 | 77 | 77.5 | 84 | 96 | 84 | 100.5 | 88 | 63 | 72 | 98.5 | 68 | 82 | 68 | 77 | 89.5 | 77 | 57 | 76 | 82.5 | 66 | 71 | 79 | 62.5 | 68 | 79 | 78 | 77 | 77.5 | 63 | 69 | 73 | 80.5 | 86 | 66 | 74 | 98 | 59 | 70 | 75 | 98 | 50.5 | 55.5 | 56 | 54 | 38 | 47 | 40 | 53.5 | 42 | 50 | 25 | 52 | 46.5 | 55.5 | 57 | 38 | 51 | 45 | 53.5 | 40 | 39 | 49 | 31 | 39 | 31 | 60 | 38 | 55.5 | 43 | 52 | 50 | 51 | 39 | 55.5 | 32 | 46 | 55 | 57 | 55 | 42 | 48 | 42 | 53.5 | 43 | 53 | 51 | 62.5 | 33 | 40 | 45 | 56 | 59 | 46.5 | 51 | 39 | 53.5 | 43 | 47 | 37.5 | 52 | 49 | 53 | 55.5 | 53.5 | 43 | 44 | 43 | 49 | 53.5 | 59 | 51 | 38.5 | 43 | 53.5 | 61 | 52 | 50
2013-06-26 18:00 | 59 | 86 | 79 | 75 | 94 | 85 | 74 | 80.5 | 76 | 83 | 58 | 95 | 91.5 | 80.5 | 64 | 71.5 | 84 | 68 | 93 | 80.5 | 62.5 | 67 | 60 | 84 | 71 | 89 | 78 | 80.5 | 84 | 79 | 66.5 | 64 | 71.5 | 86 | 80.5 | 84 | 72 | 79 | 80 | 84 | 95 | 84 | 98.5 | 88 | 61 | 72 | 100.5 | 67 | 80 | 65 | 73 | 84 | 75 | 56 | 74 | 82.5 | 64.5 | 67 | 79 | 61 | 68 | 76 | 75 | 75 | 76 | 64 | 67 | 73 | 80.5 | 89 | 65 | 71.5 | 97 | 59 | 64.5 | 73.5 | 96 | 50 | 53.5 | 58 | 55 | 39 | 48 | 39 | 52 | 44 | 50 | 26 | 57 | 55.5 | 55.5 | 56 | 39 | 48 | 44 | 52 | 40.5 | 39 | 49 | 33 | 32 | 29.5 | 61 | 39 | 53.5 | 35.5 | 52 | 49.5 | 51 | 39 | 53.5 | 34 | 45 | 54.5 | 55 | 53.5 | 43 | 47 | 42 | 53.5 | 46.5 | 52 | 51 | 64.5 | 33 | 39 | 45 | 56 | 57 | 48 | 50.5 | 40 | 53.5 | 43 | 47 | 39 | 53.5 | 49 | 51 | 62 | 52 | 44 | 43 | 44 | 49 | 55.5 | 54 | 51 | 38.5 | 43 | 53.5 | 59 | 52 | 54
2013-06-26 19:00 | 57 | 82.5 | 79 | 72 | 91 | 84 | 70 | 79 | 74 | 78 | 56 | 91.5 | 84 | 77 | 63 | 70 | 80 | 66 | 89.5 | 78.5 | 62.5 | 66 | 59 | 82.5 | 68 | 86 | 75 | 66 | 86 | 75 | 65.5 | 63 | 70 | 84 | 71.5 | 81 | 64 | 77 | 77.5 | 79 | 91 | 77 | 97 | 86 | 59 | 69 | 98.5 | 61 | 77 | 61 | 72 | 82.5 | 70 | 55 | 69 | 80.5 | 62.5 | 64 | 77 | 59 | 67 | 71 | 68.5 | 73.5 | 71.5 | 64 | 64 | 71 | 75 | 88 | 63 | 68 | 94 | 58 | 64.5 | 71.5 | 88 | 49 | 57 | 56 | 58 | 42 | 48 | 44 | 50 | 42 | 47 | 29 | 57 | 61 | 57 | 54 | 39 | 51 | 43 | 57 | 42.5 | 39 | 49 | 34 | 34 | 29 | 63 | 39 | 59 | 35.5 | 52 | 48.5 | 51 | 43 | 52 | 43 | 46 | 54 | 56 | 56 | 43 | 51 | 49 | 57 | 46.5 | 52 | 50 | 62.5 | 38 | 39 | 44 | 57 | 55.5 | 48 | 50 | 39 | 53.5 | 41 | 46 | 41 | 53.5 | 49 | 47 | 52 | 52 | 48 | 44 | 46 | 53 | 53.5 | 54 | 53 | 39 | 41 | 53 | 59 | 52 | 59
2013-06-26 20:00 | 56.5 | 77 | 77 | 65 | 89 | 78 | 63 | 71.5 | 66 | 74 | 53 | 84 | 80.5 | 71.5 | 60 | 64.5 | 73 | 62 | 80.5 | 76 | 57 | 65 | 50 | 81 | 64 | 81 | 73 | 62.5 | 79 | 73.5 | 64 | 60 | 62.5 | 79 | 62.5 | 78 | 56 | 71 | 75.5 | 75 | 86 | 74 | 91.5 | 84 | 56 | 62 | 89.5 | 57 | 73 | 59 | 68 | 79 | 64.5 | 54.5 | 66 | 79 | 61 | 60 | 70 | 57 | 66 | 65 | 59 | 70 | 70 | 61 | 61 | 68 | 71.5 | 87 | 61 | 64.5 | 89 | 57 | 61 | 70 | 84 | 50.5 | 59 | 52 | 59 | 42 | 49 | 50 | 48 | 47 | 44 | 30 | 50 | 57 | 57 | 55 | 39 | 56 | 44 | 55.5 | 45 | 39 | 51 | 44 | 35 | 29.5 | 64 | 39 | 57 | 42.5 | 50 | 47 | 50 | 46.5 | 53.5 | 37.5 | 45 | 52 | 56 | 49.5 | 47 | 50 | 51 | 55.5 | 46.5 | 52 | 49.5 | 64.5 | 38 | 38 | 45 | 54 | 59 | 48 | 50.5 | 39 | 53.5 | 44.5 | 45 | 43 | 53.5 | 50 | 43 | 53.5 | 52 | 48 | 44 | 47 | 50 | 53.5 | 53 | 53 | 39 | 51 | 53.5 | 57 | 52 | 58
2013-06-26 21:00 | 56 | 71.5 | 81 | 61 | 85 | 78 | 58 | 62.5 | 60 | 70 | 50 | 77 | 75 | 68 | 59 | 61 | 68 | 58 | 73.5 | 73 | 48 | 64 | 51 | 79 | 61 | 74 | 72 | 61 | 71.5 | 71.5 | 60.5 | 57 | 57 | 84 | 57 | 74 | 55.5 | 65 | 74 | 71 | 83 | 69 | 89.5 | 80.5 | 55 | 59 | 89.5 | 54 | 70 | 57 | 64 | 75 | 57 | 54 | 63 | 73.5 | 59 | 57 | 64.5 | 57 | 61 | 62 | 57 | 68 | 68 | 57 | 58 | 65 | 70 | 85 | 59.5 | 61 | 86 | 55.5 | 57 | 66 | 85 | 52 | 61 | 49 | 56 | 41 | 49 | 50 | 48 | 49 | 46 | 30 | 52 | 61 | 57 | 55 | 39 | 59 | 47 | 57 | 45 | 37.5 | 52 | 42 | 35.5 | 30 | 62 | 39 | 57 | 48 | 52 | 48 | 49.5 | 46.5 | 52 | 35.5 | 45 | 52.5 | 54 | 48 | 49 | 52 | 45 | 55.5 | 46.5 | 52 | 49 | 62.5 | 39 | 39 | 45 | 53 | 59 | 50 | 51 | 39 | 57 | 46.5 | 44 | 41 | 53.5 | 52 | 41 | 53.5 | 50 | 48 | 43 | 47 | 51 | 53.5 | 55 | 52.5 | 43 | 50 | 53.5 | 57 | 53.5 | 57
2013-06-26 22:00 | 55 | 70 | 69 | 59 | 83 | 77 | 56 | 61 | 57 | 66 | 47.5 | 75 | 73.5 | 68 | 59 | 57.5 | 65 | 58 | 71.5 | 70.5 | 48 | 62 | 52 | 73.5 | 60 | 75 | 71 | 61 | 73.5 | 71.5 | 57.5 | 55.5 | 57 | 82.5 | 55.5 | 72 | 55.5 | 64 | 71.5 | 67 | 81 | 68 | 84 | 79 | 55 | 53 | 88 | 54 | 73 | 55 | 63 | 71.5 | 55.5 | 53 | 60 | 71.5 | 57 | 55 | 70 | 57 | 58 | 61 | 56 | 66 | 66 | 56 | 57 | 62 | 66 | 83 | 58 | 61 | 84 | 54 | 57 | 66 | 81 | 53 | 61 | 56 | 55 | 43 | 48 | 47 | 48 | 47 | 46 | 30.5 | 52 | 61 | 57 | 55 | 35.5 | 59 | 47 | 52 | 45.5 | 37.5 | 51 | 39 | 37.5 | 31 | 62 | 42 | 57 | 46.5 | 50 | 48 | 49 | 46.5 | 48 | 34 | 45 | 53 | 52 | 47 | 48 | 54 | 43 | 62.5 | 46.5 | 53 | 48.5 | 62.5 | 40 | 35 | 45 | 52 | 59 | 48 | 51 | 40 | 57 | 46.5 | 44 | 35.5 | 53.5 | 52 | 41 | 53.5 | 50 | 48 | 43 | 47 | 50 | 53.5 | 57 | 51.5 | 43 | 51 | 53 | 57 | 52 | 57
2013-06-26 23:00 | 55.5 | 68 | 67 | 59 | 81 | 76 | 51 | 57 | 53 | 66 | 45.5 | 75 | 70 | 66 | 57 | 56 | 62 | 56 | 71.5 | 68 | 52 | 59 | 52 | 70.5 | 59.5 | 70 | 69 | 60 | 66 | 71.5 | 54 | 53.5 | 55.5 | 79.5 | 52 | 66 | 55 | 61 | 69.5 | 68 | 76 | 61 | 82.5 | 77 | 55 | 51 | 84 | 53 | 72 | 54 | 61 | 70 | 52 | 52.5 | 56 | 70 | 55.5 | 53 | 61 | 57 | 59 | 59 | 55 | 64.5 | 64 | 54 | 55 | 60 | 64.5 | 81 | 56.5 | 59 | 82 | 53.5 | 59 | 66 | 80 | 53 | 61 | 56 | 54 | 43 | 47 | 45 | 48 | 46 | 45 | 31 | 48 | 59 | 57 | 54 | 35.5 | 58 | 46 | 53.5 | 46 | 39 | 51 | 38 | 41 | 29.5 | 62 | 39 | 56.5 | 48 | 50 | 46 | 48.5 | 44.5 | 48.5 | 34 | 44 | 53 | 53 | 46 | 48 | 54 | 46 | 61 | 46.5 | 52 | 48 | 61 | 40 | 34 | 45 | 51 | 59 | 46.5 | 51 | 41 | 55.5 | 46.5 | 44 | 39 | 53.5 | 52 | 41 | 52 | 52 | 47.5 | 43 | 48 | 51 | 55.5 | 56 | 51 | 44.5 | 51 | 53.5 | 57 | 52 | 57
2013-06-27 | 55.5 | 64.5 | 65 | 57 | 81 | 76 | 53 | 55.5 | 53 | 64 | 44 | 73.5 | 66 | 62.5 | 56 | 54 | 62 | 56 | 68 | 67.5 | 52 | 58 | 53 | 67.5 | 58.5 | 69 | 66 | 59 | 59 | 70 | 52 | 52.5 | 55.5 | 76 | 55.5 | 66 | 53 | 60 | 67.5 | 64 | 74 | 64 | 82.5 | 75.5 | 54 | 49 | 80.5 | 53 | 70 | 53 | 59 | 66 | 52 | 52.5 | 54 | 66 | 52 | 52 | 55.5 | 55.5 | 60 | 58 | 54 | 64.5 | 62.5 | 51 | 53 | 57 | 62.5 | 79 | 54.5 | 59 | 80 | 53 | 59 | 66 | 79 | 52 | 59 | 57 | 54 | 43 | 47 | 44 | 46.5 | 43 | 45 | 31.5 | 52 | 59 | 57 | 53 | 37.5 | 58 | 45 | 55.5 | 47.5 | 39 | 51 | 38 | 44 | 29 | 62 | 39 | 56 | 53.5 | 52 | 47 | 47.5 | 44.5 | 49 | 30 | 45 | 50 | 52 | 45 | 48 | 54 | 38 | 57 | 47 | 52 | 47.5 | 61 | 40 | 35 | 46 | 51 | 59 | 44.5 | 50.5 | 41 | 57 | 46.5 | 42 | 37.5 | 53.5 | 52 | 42 | 50 | 52 | 47.5 | 43 | 48 | 51 | 55.5 | 55 | 50.5 | 44.5 | 48 | 52 | 57 | 53.5 | 54
2013-06-27 01:00 | 56 | 64.5 | 63 | 56 | 78 | 74 | 47 | 55.5 | 53 | 61 | 42.5 | 75 | 64.5 | 62.5 | 55 | 51 | 61 | 48 | 68 | 67.5 | 44.5 | 57 | 51 | 65.5 | 55 | 69 | 66 | 58 | 55.5 | 70 | 50 | 51 | 53.5 | 74 | 53.5 | 62 | 51 | 59 | 65.5 | 64 | 73 | 58 | 77 | 75.5 | 54 | 49 | 82.5 | 51 | 60 | 51 | 57 | 66 | 48 | 52 | 49 | 64.5 | 52 | 49 | 52 | 55.5 | 60 | 57 | 52.5 | 66 | 60.5 | 49 | 52 | 56 | 61 | 79 | 53 | 57 | 79 | 54 | 57 | 66 | 78 | 51 | 59 | 57 | 53 | 43 | 48 | 43 | 46.5 | 42 | 44 | 31.5 | 50 | 57 | 57 | 52 | 39.5 | 58 | 43 | 57 | 48 | 37.5 | 50 | 38 | 44 | 37 | 60 | 39 | 55.5 | 52 | 52 | 46 | 46.5 | 46.5 | 49.5 | 32 | 45 | 46.5 | 53 | 43.5 | 47 | 54 | 37 | 59 | 47 | 53 | 47 | 61 | 40 | 39 | 46 | 51 | 59 | 43 | 50 | 39 | 57 | 44.5 | 42 | 43 | 53.5 | 52 | 45 | 48.5 | 48 | 47.5 | 44 | 48 | 51 | 55.5 | 52 | 49.5 | 44.5 | 48 | 52 | 57 | 55.5 | 53
2013-06-27 02:00 | 55.5 | 62.5 | 60 | 54 | 76 | 71 | 47 | 53.5 | 52 | 57 | 41 | 73.5 | 64.5 | 62.5 | 57 | 49 | 59 | 47 | 75 | 67 | 43 | 55 | 51 | 64 | 52.5 | 67 | 66 | 57 | 55.5 | 66 | 48 | 50 | 52 | 71 | 55.5 | 61 | 49 | 59 | 63.5 | 62 | 71 | 56 | 75 | 75 | 55 | 46 | 71.5 | 50 | 64 | 51 | 57 | 66 | 46.5 | 51.5 | 47 | 62.5 | 52 | 52 | 48 | 55.5 | 58 | 59 | 52 | 66 | 58.5 | 49 | 52 | 56 | 62.5 | 76 | 51.5 | 55.5 | 78 | 53.5 | 57 | 62.5 | 77 | 51 | 57 | 56 | 53 | 43 | 49 | 43 | 46.5 | 41 | 45 | 31 | 48 | 57 | 55.5 | 48 | 40 | 57 | 44 | 55.5 | 51 | 35.5 | 50 | 39 | 43.5 | 38.5 | 61 | 38 | 55 | 52 | 50 | 44 | 45.5 | 46.5 | 50.5 | 30 | 45 | 43 | 53 | 42.5 | 46 | 53 | 32 | 59 | 46.5 | 52 | 46 | 62.5 | 40 | 38 | 47 | 50 | 59 | 43 | 50 | 38 | 55.5 | 44.5 | 44 | 37.5 | 53.5 | 51 | 41 | 47 | 48 | 47 | 43 | 48 | 50 | 55.5 | 53 | 49 | 44.5 | 47 | 52 | 57 | 57 | 52
2013-06-27 03:00 | 55.5 | 62.5 | 60 | 55 | 73 | 71 | 47 | 53.5 | 51 | 54 | 40.5 | 73.5 | 66 | 62.5 | 54 | 49 | 59 | 49 | 79 | 65.5 | 41 | 50 | 51 | 62.5 | 51 | 66 | 61 | 56.5 | 53.5 | 68 | 46.5 | 49 | 48 | 69 | 53.5 | 59 | 47.5 | 60 | 61.5 | 60 | 70 | 55 | 71.5 | 75 | 55 | 45 | 66 | 49 | 61 | 53 | 57 | 62.5 | 48 | 51.5 | 47 | 62.5 | 48 | 53 | 48 | 55.5 | 57 | 58 | 51.5 | 66 | 57 | 48 | 52 | 55 | 61 | 72 | 50 | 53.5 | 77 | 53.5 | 57 | 61 | 74 | 50.5 | 57 | 55 | 52 | 44 | 52 | 42 | 46.5 | 40 | 45 | 31 | 52 | 55.5 | 55.5 | 48 | 39 | 57 | 45 | 53.5 | 50 | 35.5 | 48 | 38 | 43.5 | 35 | 61 | 40 | 54 | 50 | 50 | 44 | 45 | 44.5 | 50.5 | 32 | 45 | 41 | 51 | 41.5 | 46 | 52 | 27 | 57 | 46.5 | 53 | 45 | 64.5 | 40 | 38 | 47 | 50 | 59 | 43 | 50 | 39 | 57 | 46.5 | 44 | 41 | 53.5 | 51 | 44 | 45 | 52 | 47 | 42 | 49 | 50 | 55.5 | 56 | 48.5 | 43 | 46 | 53.5 | 57 | 59 | 51
2013-06-27 04:00 | 55 | 61 | 57 | 53 | 68 | 71 | 45 | 53.5 | 49 | 53 | 39.5 | 70 | 64.5 | 61 | 53 | 49 | 58 | 49 | 73.5 | 63.5 | 39 | 49 | 52 | 61 | 48.5 | 64 | 62 | 55.5 | 53.5 | 66 | 44.5 | 51 | 48 | 66 | 55.5 | 58 | 46 | 56 | 59.5 | 56 | 65 | 51 | 71.5 | 70 | 55 | 49 | 75 | 50 | 57 | 53 | 57 | 61 | 44.5 | 51 | 47 | 61 | 47.5 | 52 | 46.5 | 55.5 | 56 | 56 | 50.5 | 64.5 | 55 | 47 | 51 | 55 | 57 | 71 | 48.5 | 55.5 | 73 | 52 | 57 | 61 | 70 | 50 | 57 | 54 | 52 | 45 | 52 | 41 | 46.5 | 41 | 44 | 31 | 52 | 55.5 | 55.5 | 48 | 39 | 56 | 46 | 55.5 | 50.5 | 35.5 | 47 | 38 | 43 | 34.5 | 60 | 39 | 53.5 | 48 | 52 | 42.5 | 47 | 46.5 | 51 | 32 | 46 | 39.5 | 52 | 40.5 | 46 | 52 | 32 | 57 | 48 | 53 | 45 | 59 | 40 | 34 | 47 | 50 | 57 | 39 | 50 | 39 | 55.5 | 45 | 44 | 39 | 53.5 | 51 | 46 | 43.5 | 53.5 | 47 | 42 | 48 | 50 | 55.5 | 56 | 47.5 | 44.5 | 48 | 51 | 57 | 59 | 51
2013-06-27 05:00 | 55.5 | 61 | 56 | 55 | 65 | 71 | 48 | 53.5 | 50 | 52 | 39 | 64.5 | 66 | 57 | 53 | 50 | 57 | 49 | 73.5 | 62 | 43 | 47 | 53 | 60.5 | 48 | 62 | 61 | 55.5 | 53.5 | 70 | 43 | 52 | 53.5 | 66 | 57 | 59 | 45 | 57 | 57 | 54 | 64 | 50 | 73.5 | 68 | 54 | 46 | 75 | 48 | 53 | 52 | 55.5 | 62.5 | 46.5 | 52 | 45 | 61 | 46.5 | 52 | 46.5 | 55.5 | 56 | 55 | 51.5 | 62.5 | 53 | 48 | 51 | 56 | 57 | 72 | 47 | 53.5 | 75 | 52 | 57 | 61 | 71 | 49 | 57 | 54 | 53 | 49 | 52 | 41 | 46.5 | 38 | 44 | 31 | 53.5 | 57 | 53.5 | 49 | 39 | 56 | 47 | 57 | 51 | 37.5 | 45 | 38 | 41 | 35.5 | 60 | 40 | 53.5 | 48 | 50 | 40 | 48 | 48 | 52.5 | 32 | 46 | 38 | 51 | 39 | 46 | 53 | 30 | 57 | 48 | 53 | 44 | 59 | 40 | 38 | 48 | 50 | 61 | 41 | 50 | 38 | 53.5 | 43 | 45 | 39 | 53.5 | 51 | 45 | 43 | 53.5 | 47 | 43 | 49 | 51 | 55.5 | 55 | 47 | 44.5 | 48 | 52 | 57 | 59 | 51
2013-06-27 06:00 | 55.5 | 61 | 66 | 60 | 67 | 70 | 51 | 57 | 54 | 60 | 43 | 62.5 | 66 | 59 | 56 | 59 | 60 | 53 | 71.5 | 65 | 50 | 51 | 55 | 59 | 57 | 64 | 63 | 59 | 53.5 | 71.5 | 48 | 54 | 55.5 | 68 | 59 | 63 | 44.5 | 60 | 58.5 | 58 | 69 | 50 | 73.5 | 70 | 56 | 52 | 73.5 | 52 | 60 | 53 | 57 | 62.5 | 55.5 | 52.5 | 51 | 62.5 | 48 | 53 | 44.5 | 55.5 | 57 | 56 | 54 | 66 | 55.5 | 53 | 52 | 57 | 61 | 71 | 50 | 57 | 76 | 52 | 59 | 62.5 | 73 | 48.5 | 57 | 57 | 56 | 50 | 51 | 43 | 52 | 40 | 46 | 33 | 53.5 | 57 | 55.5 | 49 | 39 | 57 | 50 | 57 | 52.5 | 39 | 49 | 38 | 35.5 | 37.5 | 61 | 42 | 53.5 | 50 | 50 | 44.5 | 50 | 46.5 | 53.5 | 37.5 | 48 | 40 | 52 | 43 | 48 | 55 | 32 | 55.5 | 48 | 53 | 50 | 59 | 41 | 38 | 48 | 51 | 61 | 46.5 | 50 | 40 | 55.5 | 44.5 | 45 | 39 | 53.5 | 50 | 46 | 43 | 52 | 48 | 44 | 49 | 51 | 55.5 | 57 | 50 | 44.5 | 49 | 52 | 59 | 61 | 51
2013-06-27 07:00 | 56 | 64.5 | 70 | 64 | 71 | 71 | 58 | 70 | 58 | 65 | 49 | 66 | 70 | 62.5 | 56 | 64.5 | 62 | 56 | 77 | 68 | 55.5 | 59 | 59 | 61 | 61 | 69 | 64 | 64.5 | 61 | 73.5 | 53 | 57 | 57 | 70 | 66 | 68 | 44.5 | 66 | 64 | 61 | 77 | 55 | 80.5 | 70 | 57 | 58 | 79 | 56 | 62 | 54 | 58 | 64.5 | 64.5 | 53 | 58 | 66 | 52 | 56 | 52 | 55.5 | 58 | 61 | 57 | 70 | 62.5 | 58 | 53 | 59 | 62.5 | 73 | 53 | 62.5 | 75 | 52 | 59 | 63 | 74 | 48 | 57 | 57 | 56 | 51 | 52 | 45 | 48 | 44 | 49 | 32 | 55.5 | 61 | 57 | 50 | 39 | 57 | 51 | 55.5 | 53.5 | 41 | 51 | 40 | 35.5 | 37.5 | 62 | 41 | 55.5 | 52 | 50 | 47.5 | 52 | 46.5 | 53.5 | 35.5 | 48 | 41 | 52 | 50 | 47 | 52 | 33 | 53.5 | 50 | 52 | 53 | 61 | 41 | 42 | 48 | 51 | 61 | 48 | 50 | 42 | 55.5 | 44.5 | 45 | 43 | 53.5 | 50 | 42 | 43 | 53.5 | 48 | 44 | 50 | 51 | 55.5 | 56 | 53 | 43 | 49 | 52 | 59 | 61 | 54
2013-06-27 08:00 | 57 | 66 | 71 | 67 | 75 | 73 | 63 | 70 | 66 | 69 | 53 | 73.5 | 73.5 | 64.5 | 61 | 66 | 64 | 61 | 79 | 71 | 61 | 63 | 63 | 66 | 64.5 | 74 | 70 | 68 | 70 | 77 | 58 | 60 | 61 | 73.5 | 70 | 71 | 44 | 71 | 70 | 66 | 81 | 57 | 82.5 | 73.5 | 58 | 62 | 84 | 59 | 72 | 57 | 58 | 70 | 73.5 | 54.5 | 64 | 70 | 55.5 | 58 | 55.5 | 55.5 | 61 | 62 | 57.5 | 70 | 68.5 | 62 | 55 | 58 | 64.5 | 76 | 56 | 64.5 | 77 | 52 | 59 | 62.5 | 79 | 48.5 | 59 | 57 | 57 | 49 | 52 | 46 | 50 | 48 | 49 | 33 | 55.5 | 59 | 59 | 51 | 41 | 58 | 51 | 57 | 55 | 39 | 52 | 40 | 37.5 | 39 | 63 | 41 | 57 | 57 | 48 | 49 | 55 | 46.5 | 48 | 35.5 | 48 | 41 | 53 | 53.5 | 46 | 55 | 32 | 53.5 | 48 | 51 | 55 | 59 | 41 | 41 | 47 | 51 | 61 | 44.5 | 49.5 | 42 | 59 | 46.5 | 45 | 43 | 53.5 | 50 | 43 | 45.5 | 59 | 53 | 44 | 50 | 51 | 55.5 | 57 | 53 | 43 | 48 | 52 | 59 | 61 | 52
2013-06-27 09:00 | 58 | 68 | 75 | 72 | 81 | 74 | 67 | 73.5 | 70 | 73 | 55 | 79 | 77 | 66 | 66 | 68 | 68 | 65 | 75 | 72 | 64.5 | 65 | 64 | 71.5 | 66 | 77 | 74 | 73.5 | 73.5 | 80.5 | 61.5 | 65 | 64.5 | 75 | 73.5 | 76 | 48 | 76 | 75 | 70 | 87 | 63 | 84 | 75 | 60 | 66 | 88 | 60 | 77 | 58 | 62 | 70 | 73.5 | 56 | 67 | 73.5 | 57 | 61 | 61 | 57 | 64 | 63 | 58 | 71.5 | 74.5 | 66 | 59 | 58 | 70 | 77 | 57 | 66 | 79 | 53.5 | 55.5 | 63 | 82 | 48.5 | 59 | 54 | 56 | 48 | 53 | 44 | 53.5 | 43 | 48 | 33 | 53.5 | 57 | 59 | 49 | 41 | 58 | 49 | 55.5 | 55.5 | 39 | 51 | 41 | 41 | 37.5 | 62 | 42 | 59 | 62.5 | 48 | 50.5 | 57 | 46.5 | 48 | 37.5 | 49 | 40.5 | 52 | 50 | 46 | 53 | 36 | 52 | 48 | 49 | 54 | 59 | 40 | 41 | 46 | 51 | 61 | 46.5 | 48.5 | 41 | 55.5 | 46.5 | 43 | 43 | 53.5 | 50 | 45 | 47 | 55.5 | 46 | 44 | 50 | 50 | 55.5 | 57 | 55 | 44.5 | 47 | 52 | 55.5 | 61.5 | 52
2013-06-27 10:00 | 59 | 70 | 78 | 75 | 86 | 72 | 72 | 77 | 71 | 77 | 60 | 84 | 80.5 | 70 | 67 | 70 | 69.5 | 69 | 75 | 72.5 | 66 | 67 | 70 | 79 | 68.5 | 84 | 77 | 80.5 | 75 | 82.5 | 64.5 | 66.5 | 68 | 79 | 79 | 79 | 52 | 80 | 80.5 | 72 | 93 | 67 | 86 | 79 | 62 | 69 | 88 | 64 | 82 | 61 | 63 | 71.5 | 75 | 57 | 71 | 77 | 62.5 | 64 | 66 | 57 | 68 | 67 | 57.5 | 73.5 | 79 | 68 | 63 | 62 | 71.5 | 79 | 64 | 70 | 85 | 54 | 55.5 | 62.5 | 84 | 49 | 59 | 52 | 57 | 48 | 54 | 45 | 55.5 | 46 | 49 | 33 | 55.5 | 57 | 59 | 49 | 41 | 58.5 | 48 | 55.5 | 56 | 39 | 51 | 42 | 43 | 37 | 63 | 41 | 55.5 | 61 | 48 | 50.5 | 57.5 | 48 | 52 | 39 | 49 | 39.5 | 48 | 48 | 45 | 54 | 28 | 52 | 48 | 48 | 55 | 59 | 40 | 37 | 46 | 50 | 61 | 44.5 | 48 | 41 | 55.5 | 46.5 | 42 | 43 | 53.5 | 50 | 47 | 49.5 | 55.5 | 40 | 42 | 50 | 49 | 55.5 | 56 | 58 | 43 | 43 | 52 | 55.5 | 62.5 | 51
2013-06-27 11:00 | 60.5 | 70 | 79 | 79 | 89 | 77 | 74 | 80.5 | 76 | 79 | 62 | 84 | 82.5 | 70 | 70 | 73.5 | 71 | 70 | 75 | 73 | 66 | 69 | 70 | 84 | 71.5 | 86 | 77 | 84 | 80.5 | 84 | 68 | 69.5 | 72 | 80.5 | 80.5 | 83 | 56 | 83 | 82.5 | 76 | 97 | 70 | 89.5 | 82.5 | 63 | 71 | 89.5 | 65 | 80 | 61 | 63 | 71.5 | 79 | 58 | 76 | 80.5 | 64.5 | 64 | 70.5 | 59 | 70 | 69 | 57 | 75 | 78.5 | 70 | 65 | 62 | 75 | 80 | 68 | 71.5 | 84 | 55.5 | 55.5 | 63 | 84 | 50 | 61 | 53 | 57 | 47 | 53 | 39 | 57 | 47 | 50 | 33 | 55.5 | 61 | 61 | 45 | 41 | 58.5 | 47 | 52 | 57 | 37.5 | 52 | 42 | 37.5 | 35.5 | 64 | 41 | 53.5 | 57 | 52 | 50 | 59 | 48.5 | 52 | 30 | 47 | 38 | 52 | 52 | 45 | 49 | 29 | 53.5 | 48 | 47 | 54 | 57 | 40 | 44 | 45 | 50 | 61 | 44.5 | 48 | 43 | 53.5 | 44.5 | 43 | 43.5 | 53.5 | 51 | 49 | 50.5 | 55.5 | 45.5 | 42 | 49 | 50 | 55.5 | 57 | 57 | 43 | 46 | 52 | 55.5 | 63 | 50
2013-06-27 12:00 | 62.5 | 71.5 | 81 | 76 | 95 | 81 | 76 | 84 | 79 | 81 | 66 | 88 | 84 | 71.5 | 68 | 73.5 | 72 | 73 | 84 | 74 | 70 | 70 | 74 | 89.5 | 73.5 | 89 | 81 | 88 | 84 | 84 | 70 | 70.5 | 75 | 82.5 | 82.5 | 87 | 57.5 | 86 | 84 | 79 | 99 | 72 | 89.5 | 82.5 | 64 | 74 | 93 | 68 | 76 | 65 | 64 | 71.5 | 79 | 59 | 75 | 84 | 66 | 65 | 74.5 | 62.5 | 70 | 69 | 55.5 | 77 | 79.5 | 72 | 67 | 65 | 75 | 80 | 72 | 73.5 | 85 | 55.5 | 57 | 64.5 | 86 | 51 | 61 | 55 | 59 | 47 | 51 | 42 | 57 | 44 | 51 | 33 | 55.5 | 61 | 57 | 46 | 41 | 59 | 45 | 53.5 | 56 | 37.5 | 52 | 42 | 41 | 37.5 | 63 | 41 | 53.5 | 55.5 | 53.5 | 49.5 | 59.5 | 48 | 52 | 34 | 44 | 37.5 | 50 | 48 | 45 | 44 | 26 | 48 | 48 | 45 | 54 | 55.5 | 40 | 46 | 44 | 50 | 61 | 46.5 | 48.5 | 42 | 53.5 | 44.5 | 44 | 43.5 | 53.5 | 52 | 51 | 52 | 55.5 | 47 | 41 | 49 | 49 | 52 | 58 | 55 | 43 | 47 | 52 | 55.5 | 62.5 | 51
2013-06-27 13:00 | 64 | 70 | 83 | 77 | 96 | 84 | 78 | 84 | 80 | 84 | 69 | 91.5 | 88 | 73.5 | 70 | 75 | 71 | 74 | 84 | 74.5 | 70 | 73 | 72 | 91.5 | 75 | 92 | 81 | 84 | 89.5 | 84 | 72 | 74.5 | 79 | 84 | 84 | 89 | 59.5 | 89 | 88 | 80 | 101 | 76 | 91.5 | 82.5 | 65 | 77 | 91.5 | 70 | 80 | 64 | 65 | 71.5 | 80.5 | 60 | 77 | 86 | 70 | 67 | 78 | 62.5 | 73 | 70 | 57 | 80.5 | 81 | 73 | 68 | 64 | 79 | 78 | 74 | 77 | 84 | 56 | 57 | 64.5 | 87 | 52 | 59 | 56 | 55 | 46 | 50 | 41 | 57 | 45 | 53 | 34 | 53.5 | 53.5 | 57 | 46 | 41 | 58 | 45 | 52 | 56 | 35.5 | 52 | 41 | 41 | 37.5 | 62 | 39 | 61 | 46.5 | 53.5 | 48.5 | 59 | 48 | 52 | 37.5 | 42 | 36 | 47 | 46.5 | 45 | 45 | 31 | 48 | 48 | 45 | 52 | 55.5 | 39 | 43 | 44 | 50.5 | 61 | 48 | 49 | 40 | 53.5 | 46.5 | 44 | 43 | 53.5 | 48 | 53 | 51.5 | 57 | 48 | 41 | 47 | 49 | 52 | 58 | 56 | 41 | 48 | 51 | 55.5 | 62.5 | 54
2013-06-27 14:00 | 63.5 | 71.5 | 84 | 80 | 98 | 81 | 79 | 88 | 81 | 85 | 71 | 93 | 84 | 75 | 76 | 77 | 72 | 74 | 88 | 75 | 70 | 75 | 77 | 95 | 74.5 | 93 | 81 | 86 | 88 | 84 | 74 | 74.5 | 79 | 84 | 84 | 89 | 61 | 89 | 91 | 81 | 102 | 78 | 89.5 | 84 | 64 | 78 | 91.5 | 71 | 81 | 67 | 66 | 70 | 80.5 | 61 | 79 | 88 | 71.5 | 68 | 80.5 | 64.5 | 75 | 73 | 59 | 82.5 | 81 | 75 | 69 | 66 | 80.5 | 76 | 78 | 77 | 83 | 59 | 55.5 | 66 | 86 | 51.5 | 59 | 56 | 55 | 41 | 53 | 40 | 57 | 47 | 53 | 34 | 55.5 | 50 | 59 | 40 | 43 | 58 | 45 | 53.5 | 57 | 34 | 52 | 40 | 35.5 | 36.5 | 60 | 40 | 62.5 | 52 | 53.5 | 47 | 58 | 48 | 50 | 35.5 | 43 | 35 | 52 | 43.5 | 46 | 45 | 33 | 52 | 46.5 | 46 | 50 | 55.5 | 39 | 41 | 45 | 51 | 62.5 | 46.5 | 48 | 39 | 53.5 | 44.5 | 43 | 43 | 52 | 47 | 54 | 50 | 53.5 | 46 | 41 | 46 | 51 | 52 | 57 | 55 | 43 | 52 | 52 | 53.5 | 64.5 | 58
2013-06-27 15:00 | 63 | 73.5 | 80 | 81 | 98 | 79 | 80 | 89.5 | 82 | 86 | 73 | 93 | 88 | 75 | 69 | 77 | 73 | 74 | 88 | 76 | 71.5 | 77 | 77 | 95 | 72.5 | 94 | 84 | 88 | 89.5 | 84 | 75 | 75.5 | 80.5 | 84 | 84 | 90 | 61.5 | 89 | 93 | 83 | 102 | 79 | 88 | 88 | 63 | 79 | 95 | 72 | 81 | 66 | 66 | 71.5 | 80.5 | 62 | 79 | 89.5 | 73.5 | 68 | 82.5 | 64.5 | 76 | 71 | 60 | 82.5 | 80 | 76 | 69 | 61 | 80.5 | 76 | 77 | 80.5 | 80 | 57 | 57 | 66 | 83 | 50.5 | 57 | 57 | 56 | 35 | 57 | 41 | 57 | 45 | 53 | 34 | 57 | 52 | 55.5 | 43 | 43 | 57 | 43 | 46.5 | 53.5 | 34 | 52 | 39 | 35.5 | 38 | 61 | 39 | 62.5 | 46.5 | 53.5 | 49.5 | 58 | 48 | 46.5 | 35.5 | 47 | 35.5 | 44 | 42.5 | 45 | 45 | 31 | 53.5 | 46.5 | 48 | 50 | 61 | 38 | 41 | 44 | 56 | 61 | 46.5 | 47 | 42 | 53.5 | 44.5 | 43 | 39 | 52 | 45 | 55 | 46 | 53.5 | 44.5 | 40 | 42 | 58 | 53.5 | 57 | 56 | 44.5 | 52 | 52 | 52 | 64.5 | 57
2013-06-27 16:00 | 62 | 71.5 | 73 | 81 | 98 | 69 | 80 | 88 | 82 | 85 | 74 | 95 | 84 | 73.5 | 69 | 77 | 73 | 72 | 88 | 77 | 70 | 77 | 77 | 84 | 63 | 95 | 84 | 86 | 89.5 | 88 | 76 | 72 | 80.5 | 84 | 84 | 90 | 62 | 85 | 93.5 | 81 | 103 | 77 | 88 | 84 | 62 | 79 | 91.5 | 72 | 81 | 66 | 63 | 71.5 | 80.5 | 63 | 73 | 89.5 | 75 | 69 | 82.5 | 62.5 | 77 | 74 | 59.5 | 82.5 | 82 | 78 | 69 | 63 | 80.5 | 77 | 77 | 80.5 | 80 | 59 | 55.5 | 68 | 81 | 50 | 57 | 59 | 54 | 51 | 61 | 41 | 57 | 43 | 53 | 34 | 57 | 53.5 | 57 | 43 | 43 | 56 | 44 | 46.5 | 50.5 | 35.5 | 52 | 38 | 43 | 42.5 | 59 | 39 | 59 | 48 | 53.5 | 50.5 | 57 | 46.5 | 52 | 35.5 | 47 | 35.5 | 49 | 45 | 47 | 46 | 29 | 55.5 | 53.5 | 49 | 51 | 61 | 40 | 47 | 45 | 57 | 61 | 46.5 | 46 | 43 | 53.5 | 46.5 | 43 | 39 | 52 | 44 | 56 | 48.5 | 53.5 | 43.5 | 40 | 39 | 56 | 52 | 58 | 54 | 41 | 52 | 53 | 50 | 64.5 | 58
2013-06-27 17:00 | 61 | 71.5 | 73 | 81 | 97 | 65 | 77 | 86 | 83 | 77 | 76 | 97 | 84 | 71.5 | 67 | 77 | 69 | 76 | 89.5 | 78 | 71.5 | 76 | 77 | 84 | 64 | 95 | 84 | 82.5 | 86 | 80.5 | 77 | 71 | 80.5 | 80.5 | 84 | 88 | 63 | 83 | 95 | 77 | 100 | 78 | 84 | 82.5 | 62 | 79 | 88 | 72 | 80 | 65 | 64 | 73.5 | 79 | 62 | 68 | 89.5 | 73.5 | 68 | 80.5 | 62.5 | 75 | 69 | 58.5 | 82.5 | 82.5 | 76 | 68 | 64 | 79 | 74 | 76 | 80.5 | 79 | 62.5 | 55.5 | 66 | 78 | 49.5 | 55.5 | 58 | 56 | 50 | 62 | 42 | 55.5 | 45 | 53 | 35 | 52 | 50 | 55.5 | 42 | 41 | 55 | 44 | 48 | 49 | 35.5 | 50 | 35 | 48 | 43.5 | 58 | 40 | 57 | 53.5 | 57 | 51 | 56 | 46.5 | 52 | 37.5 | 48 | 35 | 53 | 43.5 | 47 | 46 | 29 | 55.5 | 50 | 49 | 48 | 61 | 40 | 43 | 45 | 57 | 61 | 46.5 | 47 | 45 | 53.5 | 46.5 | 44 | 43 | 52 | 45 | 57 | 48 | 57 | 39 | 39 | 42 | 58 | 52 | 58 | 53 | 41 | 52 | 53.5 | 50 | 64.5 | 53
2013-06-27 18:00 | 60 | 70 | 71 | 79 | 93 | 67 | 76 | 84 | 81 | 68 | 75 | 93 | 82.5 | 68 | 65 | 77 | 66 | 74 | 86 | 73.5 | 70 | 77 | 77 | 84 | 67 | 91 | 83 | 79 | 89.5 | 75 | 75 | 69.5 | 79 | 79 | 84 | 86 | 60.5 | 77 | 95 | 75 | 98 | 78 | 84 | 79 | 60 | 77 | 84 | 70 | 79 | 65 | 64 | 73.5 | 75 | 61 | 65 | 89.5 | 71.5 | 66 | 80.5 | 64.5 | 74 | 65 | 56.5 | 80.5 | 82.5 | 75 | 66 | 61 | 79 | 72 | 74.5 | 79 | 77 | 61 | 53.5 | 66 | 76 | 49.5 | 55.5 | 58 | 57 | 42 | 62 | 46 | 55.5 | 45 | 57 | 33 | 53.5 | 52 | 55.5 | 42 | 39 | 54 | 44 | 46.5 | 50.5 | 34 | 49 | 37 | 43 | 44.5 | 70 | 39 | 59 | 48 | 55.5 | 51.5 | 55 | 50 | 46.5 | 35.5 | 47 | 35 | 53 | 43.5 | 47 | 48 | 27 | 55.5 | 50 | 48 | 49 | 62.5 | 39 | 44 | 47 | 54 | 57 | 52 | 47.5 | 46 | 55.5 | 44.5 | 44 | 41 | 53.5 | 47 | 56 | 52.5 | 57 | 42.5 | 39 | 40 | 56 | 52 | 57 | 53.5 | 41 | 51 | 53.5 | 50 | 64.5 | 50
2013-06-27 19:00 | 59 | 66 | 71 | 74 | 88 | 68 | 72 | 80.5 | 78 | 63 | 73 | 89.5 | 77 | 62.5 | 63 | 75 | 63 | 73 | 80.5 | 68.5 | 66 | 75 | 75 | 86 | 68.5 | 86 | 80 | 71.5 | 88 | 66 | 73 | 69 | 75 | 75 | 79 | 83 | 58.5 | 74 | 90 | 71 | 95 | 74 | 80.5 | 75 | 59 | 75 | 80.5 | 67 | 73 | 64 | 64 | 71.5 | 73.5 | 60 | 64 | 82.5 | 70 | 64 | 79 | 62.5 | 71 | 60 | 57 | 79 | 80.5 | 74 | 63 | 62 | 77 | 71 | 73 | 73.5 | 75 | 58 | 53 | 64.5 | 74 | 49 | 53.5 | 57 | 62 | 42 | 60 | 54 | 53.5 | 46 | 53 | 32 | 57 | 53.5 | 55.5 | 41 | 41 | 54 | 44 | 48 | 53.5 | 35.5 | 49 | 37 | 35.5 | 44 | 72 | 41 | 59 | 46.5 | 61 | 51 | 55 | 50 | 50 | 46.5 | 47 | 35 | 48 | 47.5 | 47 | 49 | 26 | 55.5 | 50 | 48 | 50 | 61 | 41 | 47 | 47 | 52 | 55.5 | 52 | 48 | 45 | 59 | 44.5 | 48 | 44.5 | 53.5 | 46 | 55 | 52 | 57 | 48 | 38 | 40 | 55 | 48 | 57 | 54 | 46.5 | 50 | 52 | 50 | 62.5 | 49
2013-06-27 20:00 | 57.5 | 62.5 | 66 | 68 | 86 | 63 | 67 | 75 | 69 | 62 | 69 | 82.5 | 71.5 | 61 | 60 | 71.5 | 59 | 65 | 75 | 64 | 61 | 71 | 69 | 80.5 | 66 | 81 | 76 | 62.5 | 80.5 | 66 | 71 | 66.5 | 71.5 | 71.5 | 68 | 79 | 56 | 71 | 85 | 68 | 92 | 69 | 77 | 73.5 | 55 | 69 | 77 | 61 | 68 | 63 | 63 | 68 | 62.5 | 58.5 | 63 | 79 | 66 | 61 | 71.5 | 62.5 | 67 | 57 | 55.5 | 75 | 77.5 | 70 | 59 | 59 | 75 | 70 | 69 | 70 | 73 | 55.5 | 52 | 64.5 | 72 | 49.5 | 57 | 52 | 57 | 42 | 60 | 53 | 52 | 50 | 57 | 34 | 57 | 52 | 55 | 40 | 43 | 56 | 46 | 50 | 57 | 35.5 | 49 | 41 | 44.5 | 38 | 71 | 42 | 57 | 48 | 59 | 50 | 54 | 52 | 52 | 46.5 | 48 | 34 | 51 | 42.5 | 47 | 50 | 34 | 53.5 | 48 | 47 | 49.5 | 57 | 42 | 47 | 46 | 53 | 57 | 53.5 | 48.5 | 45 | 61 | 44.5 | 48 | 46.5 | 53.5 | 46 | 53 | 52 | 57 | 48 | 40 | 42 | 52 | 44.5 | 57 | 58 | 43 | 50 | 52 | 50 | 62.5 | 51
2013-06-27 21:00 | 56.5 | 61 | 64 | 64 | 84 | 64 | 62 | 68 | 68 | 60 | 64 | 80.5 | 68 | 61 | 58 | 66 | 59 | 64 | 70 | 62 | 57 | 67 | 63 | 73.5 | 63.5 | 81 | 71 | 61 | 79 | 64.5 | 65.5 | 65 | 70 | 68 | 57 | 71 | 53.5 | 66 | 82.5 | 66 | 89 | 64 | 73.5 | 68 | 54 | 63 | 75 | 59 | 63 | 61 | 60 | 64.5 | 55.5 | 56.5 | 61 | 75 | 64.5 | 60 | 70 | 62.5 | 64 | 55 | 54.5 | 73.5 | 75 | 67 | 55 | 59 | 71.5 | 68 | 67 | 64.5 | 71 | 53.5 | 52 | 62.5 | 71 | 50 | 57 | 53 | 54 | 44 | 60 | 51 | 53.5 | 45 | 55 | 35 | 55.5 | 50 | 55.5 | 41 | 43 | 56 | 46 | 50 | 56 | 37.5 | 51 | 40 | 41 | 39 | 50 | 43 | 57 | 44.5 | 55.5 | 51.5 | 53 | 53.5 | 52 | 43 | 49 | 34.5 | 52 | 43.5 | 47 | 51 | 34 | 53.5 | 55.5 | 48 | 49 | 57 | 39 | 46 | 49 | 52 | 57 | 50 | 48.5 | 45 | 61 | 46.5 | 47 | 43 | 53.5 | 47 | 53 | 50.5 | 55.5 | 48 | 40 | 43 | 50 | 44.5 | 58 | 57 | 50 | 50 | 52 | 50 | 61 | 51
2013-06-27 22:00 | 55 | 61 | 62 | 62 | 82 | 64 | 63 | 66 | 59 | 60 | 59.5 | 77 | 66 | 59 | 56 | 66 | 58 | 62 | 71.5 | 60 | 55.5 | 64 | 61 | 70 | 63 | 74 | 71 | 61 | 64.5 | 64.5 | 60.5 | 64 | 68 | 66 | 64.5 | 71 | 51.5 | 61 | 80 | 64 | 85 | 62 | 71.5 | 64.5 | 53 | 58 | 73.5 | 58 | 63 | 60 | 60 | 64.5 | 53.5 | 55 | 59 | 73.5 | 62.5 | 58 | 66 | 62.5 | 64 | 54 | 55.5 | 71.5 | 72 | 59 | 54 | 58 | 66 | 67 | 65 | 62.5 | 69 | 53 | 52 | 62.5 | 68 | 50 | 55.5 | 53 | 53 | 43 | 59 | 48 | 52 | 47 | 53 | 35 | 55.5 | 52 | 53.5 | 42 | 45 | 55 | 47 | 52 | 55.5 | 37.5 | 53 | 40 | 39 | 40 | 57 | 43 | 59 | 50 | 55.5 | 51.5 | 53 | 50 | 52 | 34 | 45 | 34.5 | 53 | 44 | 47 | 52 | 32 | 53.5 | 57 | 48 | 48.5 | 53.5 | 41 | 45 | 49 | 52 | 57 | 48 | 48 | 45 | 64.5 | 46.5 | 46 | 43 | 53.5 | 49 | 52 | 50 | 55.5 | 48 | 44 | 42 | 49 | 46.5 | 56 | 56 | 50 | 51 | 51 | 50 | 61 | 51
2013-06-27 23:00 | 53 | 61 | 62 | 60 | 80 | 64 | 61 | 62.5 | 58 | 59 | 56 | 75 | 64.5 | 59 | 55 | 63.5 | 57 | 61 | 70 | 58 | 48 | 62 | 58 | 67 | 61 | 68 | 69 | 60 | 66 | 62.5 | 55 | 63 | 70 | 64.5 | 64.5 | 68 | 49 | 59 | 77.5 | 62 | 81 | 63 | 70 | 61 | 52 | 54 | 73.5 | 55 | 62 | 58 | 59 | 62.5 | 52 | 54.5 | 58 | 71.5 | 57 | 58 | 66 | 61 | 62 | 53 | 49.5 | 68 | 69.5 | 62 | 53 | 57 | 66 | 67 | 63 | 62.5 | 66 | 52 | 52 | 62.5 | 64 | 48.5 | 55.5 | 53 | 51 | 42 | 59 | 50 | 52 | 46 | 53 | 35.5 | 57 | 53.5 | 53.5 | 42 | 45.5 | 54 | 46 | 52 | 55 | 37.5 | 53 | 40 | 42 | 39 | 62 | 43 | 58.5 | 44.5 | 53.5 | 50 | 51 | 37.5 | 52 | 34 | 46 | 34 | 51 | 44.5 | 47 | 51 | 28 | 53.5 | 59 | 49 | 48 | 52 | 41 | 41 | 49 | 52 | 55.5 | 46.5 | 49 | 46 | 62.5 | 46.5 | 45 | 43 | 53.5 | 48 | 50 | 49.5 | 55.5 | 47.5 | 41 | 42 | 53 | 46.5 | 55 | 55 | 50 | 53 | 52 | 50 | 61 | 55
2013-06-28 | 51 | 59 | 61 | 62 | 76 | 61 | 60 | 62.5 | 56 | 59 | 52.5 | 75 | 70 | 57 | 53 | 61 | 57 | 57 | 70 | 56.5 | 46.5 | 61 | 60 | 65 | 59 | 67 | 70 | 59 | 57 | 61 | 54 | 62 | 66 | 62.5 | 57 | 65 | 48.5 | 59 | 75 | 58 | 80 | 58 | 70 | 59 | 50 | 53 | 71.5 | 53 | 56 | 57 | 59 | 62.5 | 50 | 54 | 57 | 70 | 55.5 | 57 | 64.5 | 61 | 61 | 55 | 52.5 | 71.5 | 66.5 | 57 | 53 | 56 | 66 | 65 | 61 | 61 | 62 | 52 | 52 | 61 | 64 | 47 | 57 | 53 | 57 | 43 | 57 | 49 | 52 | 45 | 54 | 35 | 55.5 | 52 | 53.5 | 43 | 44.5 | 55 | 47 | 53.5 | 54.5 | 37.5 | 53 | 41 | 44.5 | 39 | 60 | 43 | 57.5 | 50 | 53.5 | 50.5 | 51.5 | 37.5 | 52 | 35.5 | 45 | 34.5 | 52 | 45 | 47 | 50 | 33 | 53.5 | 59 | 48 | 47 | 52 | 41 | 43 | 50 | 51 | 55.5 | 46.5 | 49.5 | 46 | 61 | 46.5 | 46 | 43 | 53.5 | 49 | 44 | 51 | 53.5 | 47.5 | 42 | 39 | 51 | 48 | 55 | 54 | 48 | 54 | 51 | 52 | 61 | 54
2013-06-28 01:00 | 49 | 59 | 61 | 60 | 71 | 59 | 59 | 57 | 58 | 60 | 49 | 71.5 | 67.5 | 56.5 | 52 | 59.5 | 58 | 58 | 68 | 55 | 46.5 | 61 | 55 | 63 | 57 | 65 | 68 | 58 | 55 | 57 | 52.5 | 61 | 62.5 | 61.5 | 55.5 | 64 | 48.5 | 59 | 72.5 | 59 | 79 | 51 | 66 | 58.5 | 48 | 49 | 70 | 50 | 52 | 57 | 59 | 62.5 | 48 | 53 | 56 | 68 | 53.5 | 56 | 61 | 59 | 59 | 53 | 48 | 70 | 63.5 | 54 | 53 | 55 | 64.5 | 65 | 59 | 59 | 63 | 52 | 52 | 61 | 64 | 45 | 55.5 | 52 | 57 | 47 | 57 | 49 | 52 | 43 | 52 | 34.5 | 53.5 | 51 | 53 | 41 | 45 | 55 | 47 | 53.5 | 52.5 | 37.5 | 51 | 40 | 43.5 | 39 | 59 | 43 | 57 | 49 | 52 | 49.5 | 52 | 39 | 52 | 37.5 | 45 | 34 | 51 | 45.5 | 48 | 48 | 37 | 55.5 | 57.5 | 47 | 46 | 52 | 42 | 43 | 50 | 51 | 55.5 | 44.5 | 50 | 45 | 61 | 46.5 | 46 | 43 | 55.5 | 50 | 49 | 48 | 53.5 | 47.5 | 41 | 36 | 51 | 48 | 53 | 53 | 48 | 50 | 50 | 50 | 61 | 53
2013-06-28 02:00 | 48 | 58.5 | 59 | 56 | 72 | 59 | 57 | 57 | 54 | 59 | 45.5 | 70 | 65 | 56 | 52 | 58 | 57 | 57 | 66 | 54 | 46.5 | 61 | 50 | 62 | 53.5 | 66 | 67 | 57 | 53.5 | 57 | 51 | 60 | 61 | 61.5 | 53.5 | 63 | 48 | 56 | 70 | 57 | 76 | 49 | 65 | 57.5 | 47 | 48 | 68 | 48 | 51 | 56 | 58 | 61.5 | 48 | 53 | 56 | 64.5 | 52 | 56 | 55.5 | 57 | 58 | 53 | 47 | 66 | 61 | 53 | 55 | 54 | 64.5 | 64 | 57 | 57 | 62 | 48 | 51.5 | 61 | 62 | 45 | 55 | 53 | 56 | 45 | 57 | 50 | 52 | 44 | 52 | 34 | 52 | 50.5 | 52.5 | 41 | 43 | 54 | 46 | 53 | 53 | 37.5 | 51 | 40 | 42.5 | 37.5 | 57 | 43 | 56.5 | 48 | 52 | 47 | 52 | 44.5 | 52 | 37.5 | 45 | 34 | 50 | 46 | 48 | 49 | 36 | 54.5 | 56.5 | 46 | 45.5 | 52.5 | 41 | 41 | 48 | 52 | 55 | 44.5 | 50.5 | 45 | 61 | 44.5 | 45 | 43 | 53.5 | 49 | 47 | 47 | 53.5 | 47 | 42 | 32 | 50 | 48 | 51 | 52 | 48 | 49 | 48 | 50 | 59 | 50
2013-06-28 03:00 | 47.5 | 57.5 | 58 | 55 | 71 | 58 | 58 | 55.5 | 54 | 55 | 43 | 68 | 62.5 | 55.5 | 52 | 56.5 | 57 | 54 | 63.5 | 53.5 | 44.5 | 58 | 48 | 61 | 49.5 | 63 | 66 | 56.5 | 52 | 57 | 51.5 | 60 | 59 | 61 | 55.5 | 60 | 47.5 | 56 | 67.5 | 55 | 73 | 48 | 63 | 57 | 47 | 47 | 66.5 | 49 | 50 | 56 | 57 | 61 | 46.5 | 53 | 51 | 64.5 | 52 | 56 | 53.5 | 57 | 57 | 54 | 45.5 | 70 | 58 | 52 | 55 | 53 | 62.5 | 62 | 55 | 55.5 | 62 | 46.5 | 51.5 | 61 | 61 | 44.5 | 54.5 | 52 | 55 | 45 | 57 | 49 | 50 | 43 | 51 | 34 | 52 | 50 | 52.5 | 41 | 44 | 54 | 47 | 52 | 51.5 | 37.5 | 52 | 39 | 41.5 | 38 | 57 | 43 | 56 | 48 | 52 | 47.5 | 52 | 44.5 | 52 | 37.5 | 45 | 34 | 51 | 47 | 48 | 50 | 35 | 53.5 | 55.5 | 46 | 45 | 54 | 41 | 41 | 50 | 51 | 54.5 | 43 | 51 | 43 | 61 | 46.5 | 46 | 44.5 | 53.5 | 49 | 38 | 45.5 | 53.5 | 47 | 42 | 28 | 49 | 50 | 51 | 51 | 46.5 | 46 | 46.5 | 49.5 | 59 | 50
2013-06-28 04:00 | 47 | 57.5 | 58 | 54 | 63 | 57 | 56 | 54 | 54 | 55 | 40.5 | 68 | 60.5 | 55.5 | 49 | 55 | 55 | 54 | 61.5 | 53.5 | 43 | 57 | 47 | 59.5 | 49.5 | 60 | 59 | 55.5 | 50 | 55.5 | 51.5 | 60 | 55.5 | 60 | 53.5 | 56 | 47 | 54 | 65 | 53 | 74 | 48 | 62 | 57 | 46 | 47 | 66 | 48 | 50 | 56 | 55 | 60.5 | 48 | 53 | 51 | 62.5 | 52 | 55 | 52 | 57 | 56 | 55 | 44 | 62.5 | 55 | 50 | 56 | 53 | 57 | 61 | 53 | 52 | 60 | 49 | 51.5 | 61 | 59 | 44 | 54 | 52 | 53 | 47 | 55 | 50 | 48.5 | 43 | 50 | 33.5 | 52 | 49 | 52 | 40 | 43.5 | 53 | 47 | 51.5 | 52 | 37.5 | 52 | 39 | 40.5 | 38 | 57 | 44 | 55.5 | 48 | 52 | 47 | 53 | 44.5 | 51.5 | 37.5 | 45 | 34.5 | 49 | 47.5 | 47 | 49 | 36 | 52.5 | 53.5 | 46 | 44 | 54.5 | 41 | 41 | 49 | 53 | 54 | 43 | 51 | 44 | 59 | 46.5 | 47 | 43 | 53.5 | 49 | 39 | 44 | 57 | 47 | 42 | 26 | 49 | 52 | 51 | 50 | 44.5 | 45 | 49 | 50 | 61 | 49
2013-06-28 05:00 | 49.5 | 57 | 58 | 58 | 63 | 57 | 57 | 53.5 | 53 | 55 | 38 | 66 | 61 | 55.5 | 49 | 53.5 | 55 | 57 | 61 | 53 | 44.5 | 56 | 48 | 59.5 | 50 | 61 | 58 | 55.5 | 50 | 53.5 | 52 | 60 | 53.5 | 61 | 53.5 | 61 | 46 | 53 | 62.5 | 53 | 69 | 46 | 62.5 | 55.5 | 46 | 47 | 66 | 47 | 47 | 55 | 55 | 61 | 48 | 53.5 | 50 | 62.5 | 50 | 54 | 48 | 57 | 56 | 53 | 48 | 64.5 | 52.5 | 52 | 55 | 53 | 59 | 62 | 51 | 55.5 | 59 | 52 | 52 | 61 | 56 | 46 | 53.5 | 53 | 56 | 47 | 54 | 50 | 48 | 43 | 51 | 33 | 52 | 50 | 52 | 40 | 44.5 | 53 | 49 | 52 | 52 | 37.5 | 52 | 40 | 38 | 39 | 56 | 44 | 55.5 | 46.5 | 50 | 45 | 53 | 43 | 52 | 37.5 | 50 | 35 | 48 | 48 | 47 | 50 | 35 | 52 | 53.5 | 45 | 45 | 55.5 | 42 | 40 | 49 | 52 | 53.5 | 43 | 51.5 | 43 | 57 | 46.5 | 48 | 41 | 52 | 49 | 47 | 48 | 57 | 47 | 46 | 26 | 49 | 52 | 52 | 49 | 46.5 | 44 | 50 | 50 | 61 | 51
2013-06-28 06:00 | 51.5 | 59 | 59 | 63 | 65 | 58 | 58 | 62.5 | 55 | 61 | 39 | 66 | 61 | 57 | 55 | 61 | 57 | 57 | 62.5 | 56.5 | 52 | 56 | 52 | 59 | 57 | 67 | 64 | 55.5 | 52 | 55.5 | 55 | 60 | 59 | 61 | 59 | 65 | 50 | 58 | 61 | 56 | 71 | 48 | 64.5 | 55.5 | 49 | 51 | 70 | 53 | 54 | 56 | 55 | 61 | 61 | 53.5 | 53 | 64.5 | 52 | 56 | 52 | 57 | 58 | 54 | 48.5 | 64.5 | 53.5 | 57 | 57 | 54 | 61 | 63 | 56 | 61 | 61 | 53.5 | 53.5 | 62.5 | 62 | 48 | 53.5 | 54 | 60 | 47 | 56 | 51 | 53.5 | 45 | 52 | 34 | 52 | 48 | 53.5 | 43 | 44.5 | 54 | 50 | 50 | 54 | 39 | 53 | 42 | 35.5 | 41 | 57 | 45 | 55.5 | 48 | 52 | 47.5 | 53 | 46.5 | 53.5 | 39 | 51 | 36.5 | 51 | 50 | 47 | 52 | 37 | 52 | 53.5 | 47 | 46 | 53.5 | 43 | 42 | 49 | 52 | 53.5 | 48 | 52.5 | 44 | 57 | 46.5 | 49 | 43 | 52 | 49 | 47 | 48.5 | 59 | 48 | 47 | 28 | 49 | 53.5 | 52 | 53 | 48 | 45 | 52 | 52 | 62.5 | 47
2013-06-28 07:00 | 54 | 61 | 64 | 67 | 68 | 62 | 63 | 70 | 61 | 68 | 50 | 68 | 62.5 | 61 | 59 | 70 | 59 | 58 | 64.5 | 60.5 | 58.5 | 57 | 61 | 59 | 62.5 | 75 | 67 | 55.5 | 61 | 62.5 | 58 | 60 | 66 | 62.5 | 66 | 68 | 54 | 64 | 67 | 61 | 80 | 54 | 66 | 61 | 53 | 58 | 71.5 | 59 | 57 | 57 | 58 | 62.5 | 68 | 54 | 59 | 70 | 55.5 | 57 | 55.5 | 57 | 61 | 56 | 51 | 66 | 58.5 | 61 | 61 | 56 | 64.5 | 64 | 58 | 66 | 62 | 57 | 52 | 64.5 | 62 | 50 | 55.5 | 52 | 56 | 48 | 56 | 46 | 53.5 | 48 | 50 | 36 | 52 | 50 | 53.5 | 42 | 46.5 | 55 | 51 | 52 | 55 | 42.5 | 53 | 41 | 35.5 | 41 | 57 | 46 | 55.5 | 53.5 | 53.5 | 48.5 | 53 | 46.5 | 53.5 | 43 | 52 | 37 | 51 | 52 | 47 | 53 | 39 | 52 | 55.5 | 49 | 52 | 53.5 | 41 | 44 | 47 | 52 | 53.5 | 48 | 53 | 44 | 59 | 46.5 | 49 | 48 | 52 | 50 | 46 | 51 | 57 | 48.5 | 48 | 33 | 48 | 53.5 | 52 | 55 | 46.5 | 44 | 52 | 52 | 62.5 | 48
2013-06-28 08:00 | 57 | 61 | 66 | 68 | 72 | 66 | 66 | 73.5 | 69 | 71 | 59 | 70 | 64.5 | 61 | 61 | 71.5 | 62.5 | 62 | 68 | 64 | 64.5 | 62 | 67 | 62 | 64.5 | 73 | 66 | 53.5 | 70 | 66 | 61 | 61 | 68 | 64.5 | 71.5 | 72 | 58 | 68 | 73.5 | 64 | 87 | 59 | 66 | 66 | 56 | 63 | 73.5 | 64 | 69 | 58 | 60 | 62.5 | 71.5 | 55 | 64 | 71.5 | 57 | 58 | 61 | 59 | 64 | 57 | 55 | 70 | 64 | 66 | 64 | 57 | 68 | 66 | 61 | 70 | 64 | 57 | 52 | 66 | 65 | 51.5 | 55.5 | 51 | 58 | 49 | 56 | 47 | 53.5 | 48 | 51 | 38 | 52 | 52 | 53.5 | 42 | 46.5 | 55.5 | 51 | 52 | 57 | 44.5 | 54 | 39 | 38.5 | 41 | 57 | 47 | 53.5 | 46.5 | 53.5 | 48 | 54 | 48 | 52 | 41 | 52 | 36 | 52 | 50 | 48 | 52 | 40 | 50 | 55.5 | 50 | 53 | 50 | 41 | 44 | 49 | 52 | 55.5 | 50 | 53.5 | 40 | 57 | 48 | 48 | 44.5 | 52 | 49 | 42 | 55 | 55.5 | 49.5 | 48 | 37 | 47 | 52 | 52 | 54 | 44.5 | 45 | 52 | 52 | 62.5 | 47
2013-06-28 09:00 | 60 | 62.5 | 69 | 70 | 78 | 69 | 69 | 77 | 71 | 73 | 67 | 71.5 | 70 | 62.5 | 63 | 75 | 64 | 64 | 70 | 68 | 68 | 65 | 72 | 66 | 68 | 75 | 66 | 55.5 | 71.5 | 70 | 65.5 | 62 | 71.5 | 68 | 75 | 75 | 59.5 | 72 | 78.5 | 67 | 91 | 64 | 70 | 71.5 | 58 | 67 | 73.5 | 68 | 74 | 59 | 60 | 62.5 | 73.5 | 56 | 67 | 75 | 62.5 | 61 | 66 | 59 | 66 | 60 | 57 | 73.5 | 68.5 | 72 | 67 | 59 | 71.5 | 68 | 63 | 73.5 | 66 | 59 | 52 | 66 | 67 | 52.5 | 55.5 | 51 | 58 | 48 | 54 | 48 | 55.5 | 49 | 52 | 38 | 53.5 | 52 | 55.5 | 40 | 46.5 | 55 | 51 | 52 | 55 | 41 | 54 | 39 | 41 | 39 | 58 | 47 | 53.5 | 48 | 53.5 | 50 | 54 | 48 | 52 | 43 | 52 | 37 | 50 | 47.5 | 48 | 49 | 42 | 48 | 53.5 | 49 | 53 | 52 | 39 | 44 | 49 | 50 | 53.5 | 52 | 53 | 40 | 57 | 48 | 48 | 46.5 | 53.5 | 49 | 42 | 56 | 55.5 | 47.5 | 47 | 37 | 48 | 52 | 52 | 58 | 44.5 | 44 | 52 | 52 | 62.5 | 48
2013-06-28 10:00 | 63 | 61 | 71 | 71 | 83 | 72 | 72 | 80.5 | 74 | 76 | 71 | 73.5 | 70 | 64.5 | 65 | 79 | 65 | 66 | 71.5 | 72 | 70 | 70 | 76 | 70 | 69.5 | 80 | 67 | 57 | 71.5 | 71.5 | 70.5 | 63 | 71.5 | 71.5 | 79 | 79 | 61.5 | 76 | 80.5 | 70 | 94 | 69 | 71.5 | 75 | 58 | 70 | 79 | 71 | 79 | 61 | 62 | 62.5 | 75 | 57 | 71 | 80.5 | 66 | 64 | 70 | 61 | 70 | 64 | 61 | 75 | 71.5 | 76 | 71 | 61 | 73.5 | 69 | 67 | 77 | 66 | 59 | 52 | 70 | 69 | 54 | 57 | 49 | 57 | 46 | 48 | 47 | 57 | 50 | 51 | 34 | 53.5 | 53.5 | 53.5 | 42 | 46.5 | 55 | 51 | 52 | 53.5 | 39 | 55 | 39 | 43 | 40 | 58 | 47 | 55.5 | 53.5 | 55.5 | 51 | 54 | 48 | 52 | 43 | 52 | 38 | 52 | 47 | 48 | 49 | 41 | 50 | 50 | 50 | 53 | 52 | 40 | 39 | 49 | 50 | 55.5 | 52 | 53 | 41 | 57 | 48 | 48 | 46.5 | 53.5 | 50 | 41 | 57 | 55.5 | 46.5 | 46 | 39 | 47 | 48 | 52 | 57 | 43 | 46 | 52 | 52 | 64.5 | 50
2013-06-28 11:00 | 63.5 | 62.5 | 76 | 72 | 88 | 74 | 69 | 82.5 | 76 | 78 | 75 | 79 | 70 | 64.5 | 67 | 80.5 | 68 | 71 | 71.5 | 76 | 71.5 | 70 | 80 | 77 | 70 | 80 | 70 | 59 | 77 | 75 | 75 | 67 | 77 | 73.5 | 80.5 | 84 | 63 | 73 | 81.5 | 76 | 97 | 72 | 75 | 77 | 61 | 73 | 79 | 69 | 79 | 63 | 63 | 62.5 | 79 | 58 | 72 | 82.5 | 70 | 66 | 73.5 | 62.5 | 71 | 67 | 67 | 79 | 74.5 | 80 | 73 | 62 | 79 | 69 | 69 | 80.5 | 65 | 62.5 | 53.5 | 75 | 72 | 54.5 | 59 | 49 | 57 | 44 | 50 | 46 | 55.5 | 51 | 51 | 33 | 53.5 | 53.5 | 55.5 | 40 | 46.5 | 52 | 52 | 52 | 52 | 37.5 | 54 | 33 | 46.5 | 41 | 59 | 47 | 55.5 | 55.5 | 52 | 51 | 57 | 48 | 50 | 39 | 50 | 38 | 54 | 46 | 46 | 48 | 44 | 52 | 48 | 51 | 53 | 52 | 40 | 47 | 49 | 47 | 57 | 52 | 51.5 | 42 | 57 | 52 | 47 | 44.5 | 53.5 | 50 | 47 | 52 | 48 | 44 | 40 | 36 | 46 | 48 | 53 | 56 | 43 | 51 | 52 | 52 | 66 | 49
2013-06-28 12:00 | 63.5 | 62.5 | 79 | 75 | 93 | 77 | 74 | 84 | 78 | 80 | 78 | 80.5 | 71.5 | 64.5 | 68 | 82.5 | 68 | 73 | 75.5 | 77.5 | 73.5 | 74 | 83 | 82.5 | 73.5 | 84 | 72 | 59 | 77 | 77 | 78.5 | 68 | 80.5 | 75 | 82.5 | 88 | 64 | 76 | 83 | 78 | 99 | 79 | 73.5 | 79 | 63 | 76 | 79 | 69 | 81 | 65 | 65 | 63 | 80.5 | 59 | 74 | 84 | 77 | 67 | 75 | 62.5 | 73 | 64 | 69.5 | 80.5 | 77.5 | 82 | 77 | 57 | 82.5 | 67 | 72 | 84 | 64 | 62.5 | 55.5 | 77 | 70 | 55.5 | 59 | 47 | 58 | 46 | 49 | 44 | 57 | 51 | 52 | 31 | 53.5 | 52 | 55.5 | 39 | 44.5 | 51 | 51 | 52 | 50.5 | 37.5 | 52 | 34 | 44.5 | 41 | 56 | 46 | 55.5 | 53.5 | 53.5 | 51 | 57 | 48 | 46.5 | 34 | 52 | 39.5 | 54 | 53.5 | 46 | 48 | 47 | 52 | 46.5 | 50 | 54 | 56 | 41 | 32 | 49 | 48 | 59 | 48 | 50.5 | 42 | 50 | 52 | 46 | 44.5 | 53.5 | 51 | 47 | 51 | 53.5 | 43 | 40 | 38 | 48 | 44.5 | 55 | 56 | 37.5 | 51 | 53.5 | 52 | 66 | 52
2013-06-28 13:00 | 64 | 61 | 81 | 76 | 95 | 78 | 75 | 84 | 81 | 80 | 80 | 80.5 | 71.5 | 62.5 | 67 | 84 | 64 | 75 | 79 | 78.5 | 75 | 75 | 85 | 84 | 75 | 85 | 75 | 59 | 80 | 79 | 81.5 | 72 | 82.5 | 77 | 84 | 90 | 65.5 | 77 | 89.5 | 81 | 102 | 80 | 71.5 | 82.5 | 63 | 80 | 79 | 71 | 80 | 67 | 65 | 62.5 | 82.5 | 60 | 77 | 88 | 77 | 69 | 79 | 64.5 | 76 | 66 | 70 | 80.5 | 80 | 84 | 79 | 59 | 84 | 68 | 73 | 86 | 65 | 66 | 55.5 | 80.5 | 65 | 56 | 59 | 52 | 57 | 45 | 47 | 46 | 55.5 | 49 | 51 | 25 | 53.5 | 53.5 | 55.5 | 41 | 46.5 | 57 | 51 | 52 | 50 | 37.5 | 52 | 32 | 48 | 41 | 54 | 45 | 55.5 | 53 | 53.5 | 50.5 | 59 | 46.5 | 46.5 | 30 | 46 | 40 | 54 | 50.5 | 47 | 46 | 45 | 53.5 | 46.5 | 52 | 54 | 61 | 43 | 34 | 49 | 49 | 61 | 48 | 49 | 43 | 48 | 52 | 45 | 41 | 53.5 | 50 | 48 | 53.5 | 55.5 | 41.5 | 40 | 40 | 47 | 44.5 | 54 | 59 | 35.5 | 51 | 52 | 52 | 64.5 | 53
2013-06-28 14:00 | 62.5 | 61 | 81 | 78 | 98 | 81 | 77 | 86 | 81 | 83 | 82 | 80.5 | 71.5 | 64.5 | 67 | 84 | 62 | 74 | 79 | 80 | 79 | 75 | 87 | 86 | 80.5 | 87 | 77 | 59 | 82.5 | 80.5 | 85 | 72 | 82.5 | 82.5 | 84 | 93 | 67 | 81 | 89 | 83 | 103 | 85 | 71.5 | 84 | 62 | 82 | 80.5 | 75 | 85 | 68 | 63 | 62.5 | 84 | 59 | 80 | 88 | 82.5 | 67 | 79 | 64.5 | 77 | 68 | 72.5 | 80.5 | 83 | 85 | 79 | 62 | 86 | 66 | 74 | 88 | 64 | 68 | 53.5 | 80.5 | 63 | 54 | 57 | 52 | 58 | 42 | 47 | 43 | 52 | 47 | 53 | 24 | 53.5 | 52 | 57 | 39 | 46.5 | 59 | 50 | 50 | 50 | 35.5 | 54 | 31 | 48 | 41 | 54 | 44 | 55.5 | 53.5 | 52 | 50 | 58 | 44.5 | 48 | 34 | 44 | 41 | 54 | 45.5 | 49 | 45 | 40 | 55.5 | 46.5 | 50 | 55 | 57 | 45 | 20 | 47 | 49 | 61 | 44.5 | 48.5 | 42 | 48 | 46.5 | 48 | 46.5 | 53.5 | 49 | 49 | 53.5 | 53.5 | 40.5 | 39 | 40 | 47 | 46.5 | 56 | 57 | 34 | 50 | 53.5 | 53.5 | 66 | 54
2013-06-28 15:00 | 60.5 | 62.5 | 82 | 77 | 95 | 82 | 78 | 86 | 82 | 84 | 83 | 84 | 71.5 | 62.5 | 68 | 86 | 62 | 71 | 75 | 81 | 79 | 76 | 88 | 86 | 81 | 89 | 80 | 59 | 82.5 | 82.5 | 86 | 73 | 82.5 | 80.5 | 84 | 94 | 68 | 82 | 88 | 83 | 105 | 82 | 70 | 88 | 60 | 82 | 79 | 76 | 86 | 68 | 68 | 62.5 | 84 | 58 | 82 | 86 | 82.5 | 67 | 80.5 | 66 | 79 | 69 | 74.5 | 82.5 | 84 | 86 | 81 | 63 | 88 | 65 | 76 | 89.5 | 63 | 68 | 57 | 82.5 | 62 | 52.5 | 59 | 52 | 56 | 37 | 47 | 47 | 55.5 | 47 | 52 | 28 | 50 | 52 | 57 | 42 | 44.5 | 59 | 51 | 50 | 48 | 35.5 | 55 | 32 | 44.5 | 45 | 54 | 45 | 55.5 | 53.5 | 53.5 | 50 | 59 | 43 | 48 | 30 | 42 | 41 | 54 | 43 | 49 | 47 | 42 | 59 | 46.5 | 49 | 55 | 57 | 45 | 21 | 46 | 50 | 61 | 43 | 48.5 | 42 | 55.5 | 46.5 | 48 | 43 | 55.5 | 47 | 50 | 53 | 55.5 | 39 | 37 | 41 | 46 | 44.5 | 58 | 57 | 35.5 | 53 | 53.5 | 55.5 | 66 | 56
2013-06-28 16:00 | 59 | 62.5 | 82 | 78 | 96 | 85 | 78 | 84 | 83 | 84 | 84 | 82.5 | 70 | 64.5 | 67 | 86 | 62 | 69 | 66 | 82 | 79 | 73 | 88 | 84 | 81 | 88 | 80 | 57 | 88 | 82.5 | 87 | 70 | 82.5 | 80.5 | 86 | 93 | 69 | 83 | 89.5 | 85 | 103 | 82 | 68 | 88 | 53 | 83 | 73.5 | 78 | 85 | 66 | 66 | 62.5 | 82.5 | 57 | 81 | 89.5 | 82.5 | 66 | 80.5 | 66 | 79 | 64 | 75.5 | 79 | 88 | 86 | 81 | 61 | 88 | 66 | 72 | 89 | 63 | 70 | 57 | 82.5 | 63 | 51 | 59 | 47 | 56 | 40 | 48 | 44 | 57 | 43 | 54 | 28 | 57 | 53.5 | 57 | 40 | 44.5 | 59 | 51 | 57 | 47 | 35.5 | 55 | 32 | 39 | 45 | 53 | 44 | 55.5 | 52 | 53.5 | 49 | 57 | 44.5 | 48 | 34 | 45 | 41 | 53 | 41 | 50 | 45 | 41 | 61 | 46.5 | 50 | 57 | 62.5 | 47 | 26 | 50 | 48 | 61 | 44.5 | 48 | 42 | 48 | 48 | 49 | 43 | 55.5 | 50 | 49 | 52.5 | 55.5 | 40 | 37 | 40 | 47 | 48 | 58 | 59 | 35.5 | 54 | 53 | 53.5 | 64.5 | 54
2013-06-28 17:00 | 58.5 | 62.5 | 79 | 77 | 97 | 85 | 78 | 84 | 82 | 79 | 82 | 88 | 66 | 64.5 | 67 | 86 | 63 | 59 | 66 | 83 | 79 | 71 | 87 | 84.5 | 82.5 | 86 | 80 | 57 | 88 | 84 | 88 | 68 | 80.5 | 77 | 84 | 91 | 70 | 81 | 91.5 | 84 | 102 | 81 | 66 | 88 | 52 | 82 | 70 | 79 | 85 | 64 | 65 | 62.5 | 82.5 | 56.5 | 79 | 88 | 80.5 | 63 | 80.5 | 64.5 | 80 | 63 | 75 | 79 | 84 | 86 | 80 | 62 | 84 | 65 | 71 | 88 | 62 | 64.5 | 55.5 | 84 | 66 | 50 | 59 | 52 | 54 | 42 | 47 | 44 | 57 | 47 | 49 | 27 | 55.5 | 55.5 | 59 | 39 | 43 | 59 | 54 | 57 | 47 | 35.5 | 54 | 32 | 39.5 | 46.5 | 52 | 44 | 55.5 | 48 | 53.5 | 47 | 55 | 46.5 | 52 | 34 | 46 | 40 | 53 | 30 | 50 | 46 | 43 | 61 | 46.5 | 49 | 57 | 64.5 | 51 | 25 | 50 | 50 | 62.5 | 43 | 48 | 43 | 50 | 52 | 50 | 44.5 | 55.5 | 51 | 50 | 52 | 53.5 | 39 | 37 | 39 | 46 | 46.5 | 59 | 59 | 35.5 | 55 | 53.5 | 55.5 | 61 | 57
2013-06-28 18:00 | 57.5 | 61 | 76 | 72 | 96 | 85 | 77 | 82.5 | 82 | 71 | 82 | 88 | 64.5 | 64.5 | 64 | 84 | 63 | 58 | 64.5 | 79.5 | 75 | 69 | 86 | 84 | 79 | 86 | 80 | 57 | 84 | 82.5 | 83.5 | 65 | 66 | 70 | 84 | 89 | 68 | 76 | 91 | 83 | 101 | 78 | 64.5 | 88 | 55 | 79 | 66 | 75 | 84 | 65 | 64.5 | 62.5 | 80.5 | 56 | 79 | 88 | 80.5 | 59 | 79 | 64.5 | 78 | 62 | 76.5 | 73.5 | 81.5 | 84 | 77 | 62 | 84 | 64 | 70 | 88 | 62 | 64.5 | 53.5 | 84 | 64 | 49 | 59 | 57 | 55 | 40 | 47 | 43 | 59 | 41 | 49 | 27 | 57 | 57 | 57 | 37 | 43 | 59 | 55 | 59 | 48 | 35.5 | 53 | 31 | 39 | 46.5 | 52 | 43 | 55.5 | 52 | 53.5 | 50 | 53 | 52 | 46.5 | 39 | 46 | 41.5 | 61 | 32 | 49 | 44 | 46 | 61 | 46.5 | 49 | 56 | 64.5 | 51 | 26 | 48 | 51.5 | 61 | 53.5 | 47.5 | 43 | 48 | 53.5 | 53 | 43 | 55.5 | 52 | 50 | 52 | 53.5 | 39 | 37 | 40 | 48 | 46.5 | 60 | 59 | 39 | 56 | 53.5 | 53.5 | 61 | 57
2013-06-28 19:00 | 57 | 61 | 68 | 66 | 91 | 83 | 71 | 79 | 78 | 65 | 80 | 84 | 62.5 | 64.5 | 61 | 84 | 62 | 60 | 62.5 | 76.5 | 75 | 64 | 83 | 84 | 79 | 78 | 79 | 55.5 | 80.5 | 80.5 | 78.5 | 65 | 57 | 66 | 80.5 | 86 | 66 | 72 | 86 | 81 | 94 | 75 | 64.5 | 88 | 54 | 74 | 66 | 72 | 80 | 60 | 63 | 62.5 | 73.5 | 55 | 75 | 84 | 79 | 58 | 79 | 64.5 | 76 | 60 | 74 | 70 | 76.5 | 82 | 74 | 61 | 80.5 | 64 | 66 | 84 | 61 | 61 | 53.5 | 80.5 | 63 | 48 | 59 | 50 | 56 | 46 | 48 | 52 | 59 | 46 | 53 | 29 | 59 | 57 | 57 | 36 | 41 | 57 | 55 | 59 | 50.5 | 35.5 | 52 | 31 | 39 | 48 | 54 | 42 | 53.5 | 53.5 | 52 | 52 | 53 | 50 | 46.5 | 55.5 | 47 | 43.5 | 50 | 37.5 | 49 | 48 | 48 | 61 | 46.5 | 48 | 54 | 64.5 | 52 | 29 | 53 | 52 | 59 | 57 | 47 | 42.5 | 55.5 | 53.5 | 54 | 43 | 55.5 | 50 | 49 | 55 | 55.5 | 41 | 37 | 45 | 49 | 46.5 | 61 | 56 | 39 | 56 | 52 | 53.5 | 64.5 | 58
2013-06-28 20:00 | 56 | 61 | 61 | 63 | 86 | 80 | 69 | 70 | 72 | 61 | 74 | 79 | 61 | 64.5 | 56 | 78 | 62 | 59 | 61 | 73 | 66 | 62 | 75 | 78.5 | 70 | 75 | 79 | 55.5 | 79 | 79 | 74 | 62 | 59 | 62.5 | 73.5 | 80 | 64 | 69 | 81 | 77 | 92 | 72 | 62.5 | 84 | 52 | 65 | 66 | 69 | 71 | 59 | 61 | 62.5 | 70 | 54.5 | 70 | 80.5 | 75 | 57 | 71.5 | 62.5 | 71 | 57 | 65 | 64.5 | 74 | 75 | 71 | 60 | 79 | 62 | 62 | 75 | 61 | 57 | 53.5 | 77 | 61 | 47.5 | 59 | 54 | 55 | 47 | 49 | 50 | 57 | 47 | 56 | 30 | 61 | 57 | 57 | 38 | 45 | 57 | 53 | 59 | 54 | 37.5 | 52 | 35 | 41 | 48 | 57 | 41 | 53.5 | 52 | 52 | 54 | 52 | 53.5 | 52 | 48 | 47 | 44 | 47 | 34 | 49 | 56 | 49 | 61 | 44.5 | 49 | 53.5 | 62.5 | 52 | 36 | 53 | 52 | 59 | 53.5 | 47.5 | 43 | 55.5 | 53.5 | 54 | 46.5 | 55.5 | 52 | 49 | 58.5 | 55.5 | 40.5 | 41 | 44 | 48 | 46.5 | 60 | 54 | 43.5 | 57 | 52 | 53.5 | 62.5 | 58
2013-06-28 21:00 | 55 | 61 | 59 | 64 | 83 | 74 | 65 | 64.5 | 64 | 60 | 67 | 75 | 59 | 62.5 | 55 | 73.5 | 62 | 58 | 61 | 69.5 | 62.5 | 60 | 73 | 71.5 | 66 | 68 | 70 | 53.5 | 77 | 66 | 71 | 61 | 57.5 | 61 | 59 | 77 | 59 | 70 | 78.5 | 73 | 87 | 68 | 62.5 | 77 | 50 | 59 | 64.5 | 67 | 70 | 60 | 58 | 62.5 | 64.5 | 54 | 68 | 75 | 71.5 | 56 | 70 | 61 | 62 | 55 | 60.5 | 64.5 | 71 | 68 | 73 | 58 | 79 | 62 | 61.5 | 68 | 61 | 55.5 | 53.5 | 70 | 62 | 47 | 59 | 51 | 53 | 50 | 52 | 49 | 55.5 | 52 | 55 | 32 | 55.5 | 53.5 | 57 | 37 | 48 | 57 | 51 | 59 | 52 | 35.5 | 51 | 31 | 43 | 48 | 55 | 46 | 53.5 | 52 | 52 | 55.5 | 51 | 54 | 53.5 | 43 | 44 | 44.5 | 46 | 34.5 | 49 | 57 | 50 | 61 | 44.5 | 49 | 53 | 62.5 | 53 | 23 | 51 | 50 | 59 | 52 | 48 | 42.5 | 53.5 | 52 | 53 | 41 | 53.5 | 53 | 50 | 57.5 | 53.5 | 39.5 | 40 | 42 | 48 | 46.5 | 61 | 54 | 46.5 | 57 | 52 | 53.5 | 64.5 | 59
2013-06-28 22:00 | 54 | 61 | 59 | 64 | 77 | 73 | 61 | 61 | 64 | 61 | 63.5 | 75 | 57 | 62.5 | 52 | 73 | 61 | 57 | 61 | 65.5 | 62.5 | 58 | 69 | 70 | 67 | 67 | 69 | 53.5 | 70 | 62.5 | 68 | 61 | 57 | 61 | 57 | 73 | 54 | 68 | 75.5 | 70 | 83 | 67 | 61 | 71.5 | 51 | 55 | 64.5 | 66 | 62 | 59 | 58 | 62.5 | 57 | 53 | 64.5 | 71.5 | 70 | 56 | 66 | 61 | 65 | 55 | 61.5 | 62.5 | 68.5 | 69 | 69 | 55 | 73.5 | 62 | 60.5 | 66 | 61 | 56 | 53.5 | 66 | 62 | 46 | 59 | 54 | 53 | 47 | 48 | 49 | 53.5 | 46 | 53 | 33.5 | 53.5 | 55.5 | 57 | 36 | 46 | 58 | 52 | 57 | 51 | 35.5 | 51 | 33 | 43 | 47.5 | 54 | 44 | 53.5 | 52 | 52 | 55.5 | 52 | 53.5 | 53.5 | 43 | 44 | 44.5 | 45 | 35 | 49 | 57 | 50 | 59 | 46.5 | 50 | 52.5 | 61 | 52 | 26 | 52 | 50 | 59 | 52 | 48 | 41 | 55.5 | 52 | 54 | 41 | 53.5 | 52 | 49 | 56 | 52 | 39 | 37 | 43 | 48 | 46.5 | 61 | 54 | 46.5 | 57 | 50 | 53.5 | 62.5 | 59
2013-06-28 23:00 | 54 | 61 | 58 | 62 | 73 | 72 | 61 | 55.5 | 58 | 57 | 60.5 | 77 | 57 | 62.5 | 48 | 69 | 61 | 57 | 61 | 62 | 62.5 | 57 | 67 | 69.5 | 62.5 | 66 | 66 | 53.5 | 61 | 62.5 | 65 | 60 | 59 | 59 | 55.5 | 70 | 49 | 62 | 72.5 | 68 | 80 | 64 | 61 | 68 | 50 | 53 | 64.5 | 64 | 67 | 58 | 55 | 62.5 | 59 | 53 | 62.5 | 68 | 66 | 56 | 66 | 61 | 59 | 53 | 63 | 59 | 66 | 63 | 69 | 55 | 73.5 | 62 | 59.5 | 66 | 61 | 53.5 | 55.5 | 66 | 61 | 47 | 59 | 54 | 53 | 48 | 48 | 48 | 52 | 47 | 53 | 34.5 | 52 | 55.5 | 57 | 37 | 45.5 | 59 | 52 | 57 | 50 | 35.5 | 51 | 33 | 46 | 46.5 | 53 | 44 | 53 | 55.5 | 52 | 54 | 52 | 52 | 53.5 | 39 | 44 | 44 | 47 | 35 | 49 | 56 | 50 | 59 | 46.5 | 49 | 52 | 62.5 | 51 | 18 | 53 | 49 | 59 | 48 | 48 | 40.5 | 55.5 | 52 | 54 | 39 | 53.5 | 52 | 49 | 55 | 53.5 | 38 | 40 | 43 | 48 | 48 | 61 | 53.5 | 43 | 57 | 50 | 55.5 | 62.5 | 58
2013-06-29 | 54 | 61 | 58 | 60 | 72 | 66 | 56 | 53.5 | 55 | 57 | 58 | 75 | 57 | 62.5 | 49 | 71.5 | 60 | 55 | 61 | 61 | 61 | 56 | 63 | 68.5 | 62.5 | 65 | 64 | 53 | 64.5 | 66 | 62.5 | 60 | 61 | 57 | 52 | 71 | 47.5 | 59 | 70 | 65 | 76 | 62 | 61 | 65.5 | 50 | 51 | 64.5 | 62 | 54 | 58 | 54 | 62.5 | 61 | 53 | 59 | 66 | 62.5 | 56 | 61 | 59 | 57 | 53 | 59 | 57 | 63 | 60 | 69 | 54 | 70 | 62 | 59 | 64.5 | 62 | 52 | 53.5 | 62.5 | 61 | 47 | 61 | 54 | 52 | 48 | 50 | 47 | 50 | 46 | 54 | 35.5 | 50 | 55.5 | 59 | 36 | 48.5 | 59 | 52 | 57 | 50.5 | 35.5 | 51 | 33 | 48.5 | 46.5 | 53 | 44 | 52.5 | 55.5 | 50 | 54 | 52 | 50 | 55.5 | 37.5 | 45 | 43.5 | 47 | 35.5 | 50 | 55 | 51 | 59 | 47.5 | 50 | 51 | 62.5 | 50 | 30 | 52 | 49 | 61 | 48 | 48.5 | 38.5 | 55.5 | 52 | 54 | 43 | 53.5 | 51 | 49 | 55 | 52 | 37 | 43 | 39 | 48 | 48 | 61 | 53.5 | 44.5 | 56 | 49 | 53.5 | 61 | 57
2013-06-29 01:00 | 54 | 61 | 57 | 60 | 70 | 63 | 57 | 52 | 54 | 55 | 55.5 | 73.5 | 57 | 62.5 | 49 | 68.5 | 60 | 55 | 59 | 60 | 53.5 | 55 | 58 | 69.5 | 62.5 | 61 | 60 | 52.5 | 62.5 | 64.5 | 60.5 | 59 | 55.5 | 57 | 53.5 | 67 | 46 | 52 | 67.5 | 63 | 80 | 61 | 61 | 63.5 | 51 | 51 | 64.5 | 61 | 52 | 58 | 53 | 62.5 | 57 | 53 | 57 | 62.5 | 61 | 56 | 55.5 | 57 | 56 | 53 | 58.5 | 55.5 | 60.5 | 59 | 68 | 49 | 68 | 62 | 58 | 61 | 63 | 53 | 53.5 | 64.5 | 60 | 47 | 61 | 55 | 50 | 49 | 49 | 47 | 48 | 46 | 53 | 36.5 | 52 | 55.5 | 59 | 35 | 48 | 59 | 52 | 57 | 50 | 35.5 | 50 | 35 | 48 | 46.5 | 52 | 44 | 52 | 53.5 | 48 | 52 | 52 | 52 | 55.5 | 35.5 | 48 | 42 | 47 | 36 | 49 | 57 | 51 | 59 | 48 | 49 | 50.5 | 62.5 | 50 | 39 | 52 | 48 | 61 | 46.5 | 48 | 35.5 | 55.5 | 52 | 54 | 43 | 53.5 | 52 | 50 | 54.5 | 52 | 36 | 45 | 37 | 46 | 48 | 61 | 53.5 | 44.5 | 55 | 49 | 53.5 | 59 | 57
2013-06-29 02:00 | 54 | 61 | 58 | 58 | 70 | 62 | 53 | 53.5 | 52 | 55 | 53 | 70 | 57 | 62.5 | 49 | 63.5 | 60 | 54 | 59 | 59 | 53.5 | 55 | 54 | 70 | 61 | 59 | 56 | 52.5 | 59 | 64.5 | 58 | 59 | 57 | 57 | 48 | 64 | 45 | 55 | 64.5 | 62 | 79 | 61 | 61 | 62 | 50 | 52 | 64.5 | 58 | 52 | 57 | 51 | 62.5 | 55.5 | 53 | 55.5 | 61 | 59 | 56 | 53.5 | 57 | 55 | 52 | 56 | 55.5 | 57.5 | 58 | 68 | 47 | 66 | 62 | 57.5 | 60 | 60 | 53.5 | 53.5 | 64.5 | 61 | 47.5 | 57 | 54 | 51 | 48 | 49 | 46 | 52 | 45 | 52 | 37 | 53.5 | 55.5 | 57 | 35 | 48.5 | 59 | 52 | 57 | 52 | 35.5 | 50 | 34 | 47 | 46.5 | 51 | 45 | 51.5 | 55.5 | 48 | 49 | 52 | 53.5 | 55.5 | 37.5 | 47 | 41 | 47 | 36 | 49 | 57 | 51 | 57 | 48 | 49 | 50 | 61 | 50 | 33 | 52 | 48 | 61 | 46.5 | 48 | 35 | 53.5 | 52 | 54 | 41 | 53.5 | 52 | 49 | 52.5 | 52 | 35.5 | 45 | 38 | 45 | 48 | 61 | 53.5 | 44.5 | 56 | 48 | 52 | 61 | 55
2013-06-29 03:00 | 54 | 57 | 57 | 57 | 70 | 57 | 53 | 53.5 | 50 | 53 | 51.5 | 70 | 57 | 59 | 51 | 64 | 59 | 54 | 59 | 58.5 | 55.5 | 55 | 50 | 71 | 58.5 | 57 | 56 | 52 | 55.5 | 64.5 | 56 | 58 | 57 | 59 | 48 | 64 | 44 | 53 | 62 | 57 | 77 | 57 | 61 | 61 | 50 | 51 | 64.5 | 59 | 52 | 57 | 49 | 62.5 | 52 | 53 | 55.5 | 59 | 57 | 56 | 52 | 57 | 55 | 51 | 57 | 53.5 | 55 | 58 | 65 | 49 | 64.5 | 62 | 56.5 | 59 | 58 | 52 | 52 | 64.5 | 61 | 47.5 | 55.5 | 55 | 50 | 48 | 51 | 47 | 50 | 42 | 51 | 37.5 | 52 | 55.5 | 52 | 35 | 48 | 58 | 52 | 57 | 51.5 | 37.5 | 51 | 36 | 46.5 | 45.5 | 51 | 44 | 50.5 | 53.5 | 48 | 49.5 | 52 | 52 | 53.5 | 39 | 48 | 40.5 | 49 | 36.5 | 49 | 56 | 50 | 59 | 48 | 48 | 49.5 | 61 | 51 | 28 | 53 | 47 | 61 | 46.5 | 47.5 | 33 | 53.5 | 52 | 54 | 43 | 53.5 | 51 | 49 | 50 | 52 | 34.5 | 45 | 37 | 47 | 48 | 60 | 53 | 44.5 | 56 | 50 | 52 | 59 | 55
2013-06-29 04:00 | 54 | 57 | 56 | 56 | 69 | 56 | 49 | 53.5 | 52 | 54 | 49.5 | 68 | 57 | 57 | 51 | 61.5 | 59 | 53 | 59 | 57.5 | 52 | 54 | 47 | 71.5 | 58.5 | 59 | 57 | 52 | 57 | 62.5 | 54 | 58 | 55.5 | 57 | 46.5 | 61 | 43 | 52 | 59 | 57 | 75 | 54 | 61 | 59 | 50 | 51 | 64.5 | 58 | 44 | 57 | 50 | 61 | 53.5 | 53 | 57 | 57 | 55.5 | 56 | 50 | 57 | 56 | 51 | 58 | 53.5 | 52 | 58 | 63 | 47 | 64.5 | 61 | 56 | 55.5 | 56 | 51 | 52 | 62.5 | 60 | 47 | 53.5 | 54 | 49 | 48 | 51 | 45 | 52 | 40 | 52 | 38.5 | 52 | 55.5 | 52 | 35 | 51 | 57 | 52 | 57 | 52 | 37.5 | 51 | 36 | 46 | 45.5 | 52 | 44 | 50 | 52 | 48 | 48 | 52 | 53.5 | 55.5 | 39 | 46 | 39.5 | 47 | 36.5 | 49 | 57 | 48 | 57 | 48 | 49 | 49 | 61 | 51 | 29 | 54 | 48 | 57 | 44.5 | 47 | 30 | 53.5 | 52 | 54 | 43 | 53.5 | 51 | 50 | 51.5 | 53.5 | 34 | 42 | 39 | 45 | 48 | 60 | 53 | 43 | 55 | 50 | 50 | 59 | 55
2013-06-29 05:00 | 54.5 | 57 | 57 | 56 | 68 | 56 | 52 | 53.5 | 49 | 55 | 48 | 66 | 57 | 57 | 49 | 62.5 | 57 | 54 | 59 | 57 | 53.5 | 54 | 46 | 73.5 | 59 | 61 | 54 | 52 | 55.5 | 59 | 52 | 58 | 55.5 | 57 | 50 | 61 | 42 | 50 | 56.5 | 55 | 75 | 53 | 61 | 59 | 48 | 53 | 64.5 | 58 | 48 | 57 | 50 | 59 | 52 | 53.5 | 62.5 | 57 | 55.5 | 55 | 50 | 57 | 55 | 51 | 58.5 | 53.5 | 49.5 | 59 | 65 | 46 | 62.5 | 62 | 55 | 59 | 59 | 52 | 52 | 62.5 | 60 | 46.5 | 53.5 | 54 | 49 | 47 | 50 | 46 | 50 | 43 | 53 | 39 | 52 | 55.5 | 52 | 35 | 50 | 55 | 53 | 55.5 | 53 | 37.5 | 51 | 36 | 43 | 46.5 | 53 | 44 | 50 | 50 | 46.5 | 46 | 52 | 52 | 53.5 | 43 | 48 | 39 | 48 | 37 | 50 | 56 | 49 | 57 | 48 | 48 | 50 | 61 | 52 | 28 | 54 | 48 | 57 | 44.5 | 47.5 | 31 | 53.5 | 50 | 54 | 43 | 53.5 | 51 | 50 | 52.5 | 52 | 33 | 44 | 39 | 44 | 48 | 59 | 53 | 44.5 | 55 | 50 | 48 | 61 | 55
2013-06-29 06:00 | 54.5 | 57 | 58 | 57 | 67 | 56 | 55 | 53.5 | 49 | 59 | 46 | 66 | 57 | 59 | 53 | 68 | 57 | 54 | 61 | 62 | 59 | 55 | 52 | 73.5 | 61 | 63 | 57 | 52 | 61 | 62.5 | 56.5 | 58 | 55.5 | 57 | 61 | 65 | 49.5 | 57 | 56.5 | 60 | 75 | 51 | 62.5 | 59 | 51 | 55 | 66 | 62 | 51 | 56 | 51 | 59 | 61 | 53.5 | 68 | 57 | 55.5 | 56 | 50 | 57 | 55 | 51 | 61.5 | 55.5 | 51 | 60 | 67 | 50 | 64.5 | 61 | 54 | 62.5 | 61 | 53.5 | 55.5 | 64.5 | 60 | 46 | 53.5 | 55 | 48 | 48 | 50 | 47 | 52 | 45 | 54 | 39 | 53.5 | 55.5 | 53.5 | 38 | 50 | 54 | 54 | 55.5 | 54 | 39 | 51 | 39 | 41 | 46.5 | 54 | 45 | 50 | 52 | 48 | 49 | 52 | 53.5 | 55.5 | 48 | 50 | 43.5 | 49 | 38.5 | 51 | 57 | 48 | 57 | 48 | 50 | 50 | 61 | 52 | 31 | 55 | 48 | 55.5 | 48 | 48 | 33 | 53.5 | 50 | 54 | 44.5 | 53.5 | 50 | 51 | 54 | 53.5 | 34 | 45 | 42 | 47 | 48 | 53 | 52 | 44.5 | 56 | 52 | 50 | 61 | 56
2013-06-29 07:00 | 55 | 59 | 62 | 57 | 72 | 59 | 59 | 53.5 | 59 | 60 | 56 | 70 | 59 | 61 | 56 | 71.5 | 56 | 55 | 61 | 67 | 64.5 | 54 | 62 | 59 | 66 | 66 | 60 | 53.5 | 62.5 | 66 | 60.5 | 59 | 61 | 61 | 66 | 68 | 57.5 | 58 | 61.5 | 63 | 79 | 56 | 64.5 | 66 | 52 | 57 | 66 | 66 | 64 | 57 | 57 | 61 | 68 | 54 | 73.5 | 57 | 61 | 56 | 53.5 | 61 | 54 | 52 | 65.5 | 55.5 | 59 | 63 | 66 | 53 | 64.5 | 61 | 55 | 66 | 63 | 58 | 55.5 | 66 | 64 | 46 | 53.5 | 54 | 48 | 50 | 51 | 48 | 52 | 46 | 54 | 40 | 53.5 | 55.5 | 53.5 | 39 | 50 | 54 | 55 | 55.5 | 55 | 43 | 51 | 39 | 43 | 46.5 | 56 | 45 | 50 | 52 | 48 | 51 | 54 | 53.5 | 55.5 | 48 | 51 | 47.5 | 50 | 42.5 | 52 | 58 | 51 | 57 | 48 | 50 | 51 | 57 | 52 | 37 | 56 | 50 | 57 | 46.5 | 49 | 33 | 52 | 52 | 55 | 46.5 | 53.5 | 51 | 52 | 55.5 | 53.5 | 37.5 | 47 | 42 | 48 | 52 | 52 | 53 | 50 | 54 | 52 | 52 | 61 | 57
2013-06-29 08:00 | 56.5 | 61 | 67 | 58 | 75 | 62 | 62 | 53.5 | 64 | 63 | 64 | 70 | 59 | 61 | 60 | 75 | 57 | 60 | 61 | 72 | 70 | 56 | 68 | 61 | 68 | 65 | 63 | 55.5 | 66 | 68 | 65 | 59 | 62.5 | 64.5 | 71.5 | 73 | 65 | 60 | 67.5 | 67 | 81 | 62 | 66 | 70 | 57 | 58 | 70 | 69 | 67 | 57 | 60 | 62.5 | 71.5 | 56 | 80.5 | 59 | 62.5 | 57 | 59 | 61 | 54 | 52 | 70 | 55.5 | 70 | 68 | 72 | 58 | 64.5 | 62 | 56 | 70 | 65 | 57 | 55.5 | 71.5 | 67 | 47.5 | 53.5 | 55 | 50 | 51 | 52 | 50 | 52 | 49 | 54 | 38 | 53.5 | 55.5 | 53.5 | 38 | 48 | 53.5 | 56 | 55.5 | 56 | 43 | 53 | 37 | 44.5 | 46.5 | 59 | 48 | 50 | 52 | 48 | 51 | 55 | 53.5 | 57 | 39 | 51 | 50 | 51 | 47 | 52 | 58 | 51 | 55.5 | 50 | 50 | 53 | 59 | 51 | 41 | 56 | 50 | 55.5 | 46.5 | 49.5 | 35 | 52 | 52 | 56 | 46.5 | 53.5 | 51 | 52 | 53 | 53.5 | 37.5 | 47 | 43 | 50 | 52 | 52 | 53 | 48 | 49 | 52 | 52 | 61 | 47
2013-06-29 09:00 | 58.5 | 62.5 | 69 | 59 | 76 | 67 | 67 | 53.5 | 70 | 69 | 72 | 71.5 | 62.5 | 62.5 | 62 | 79 | 60 | 63 | 64.5 | 76.5 | 75 | 56 | 76 | 66 | 74.5 | 67 | 67 | 57.5 | 73.5 | 70 | 68.5 | 60 | 64.5 | 68 | 73.5 | 78 | 69.5 | 68 | 71.5 | 73 | 86 | 64 | 70 | 73.5 | 62 | 61 | 75 | 70 | 70 | 58 | 62 | 64.5 | 75 | 58 | 88 | 62.5 | 66 | 59 | 64.5 | 62.5 | 56 | 53 | 74.5 | 59 | 75.5 | 72 | 74 | 62 | 68 | 66 | 58 | 71.5 | 66 | 61 | 53.5 | 75 | 68 | 48 | 53.5 | 48 | 51 | 52 | 52 | 49 | 52 | 52 | 53 | 37 | 53.5 | 55.5 | 53.5 | 37 | 48 | 54 | 54 | 55.5 | 53 | 44.5 | 53 | 37 | 46.5 | 45 | 58 | 47 | 52 | 55.5 | 50 | 53 | 55 | 52 | 55.5 | 44.5 | 50 | 47.5 | 53 | 50 | 52 | 59 | 50 | 52 | 46.5 | 50 | 51 | 59 | 52 | 46 | 56 | 51 | 53.5 | 48 | 49 | 35.5 | 53.5 | 53.5 | 56 | 44.5 | 53.5 | 50 | 52 | 56.5 | 53.5 | 40.5 | 47 | 44 | 51 | 50 | 51 | 55 | 46.5 | 39 | 52 | 50 | 57 | 44
2013-06-29 10:00 | 60 | 62.5 | 72 | 60 | 77 | 71 | 72 | 55.5 | 77 | 71 | 78 | 75 | 62.5 | 62.5 | 64 | 80.5 | 62 | 63 | 66 | 80.5 | 80.5 | 56 | 80 | 73.5 | 74.5 | 70 | 72 | 59 | 79 | 73.5 | 71.5 | 62 | 66 | 70 | 75 | 81 | 74.5 | 82 | 77 | 76 | 89 | 70 | 71.5 | 77 | 60 | 62 | 75 | 71 | 75 | 60 | 66 | 64.5 | 75 | 60 | 91.5 | 64.5 | 71.5 | 58 | 70 | 64.5 | 57 | 56 | 78.5 | 57 | 79.5 | 76 | 70 | 62 | 70 | 68 | 58 | 77 | 69 | 58 | 57 | 77 | 69 | 49 | 53.5 | 46 | 53 | 51 | 52 | 49 | 52 | 44 | 52.5 | 36 | 53.5 | 55.5 | 53.5 | 38 | 46.5 | 54 | 55 | 57 | 50.5 | 39 | 54 | 38 | 46.5 | 45 | 58 | 48 | 53.5 | 48 | 52 | 54 | 56 | 53.5 | 52 | 43 | 45 | 44.5 | 51 | 44.5 | 53 | 58 | 50 | 46.5 | 46.5 | 50 | 51 | 55.5 | 52 | 44 | 57 | 51 | 52 | 44.5 | 49 | 35 | 53.5 | 53.5 | 56 | 44.5 | 53.5 | 50 | 54 | 59.5 | 53.5 | 43.5 | 47 | 43 | 48 | 52 | 49 | 56 | 48 | 39 | 52 | 52 | 59 | 45
2013-06-29 11:00 | 61.5 | 62.5 | 74 | 61 | 77 | 76 | 76 | 57 | 81 | 72.5 | 81 | 80.5 | 68 | 66 | 64 | 84 | 63 | 60 | 66 | 85 | 82.5 | 56 | 85 | 75 | 77 | 75 | 78 | 61 | 80.5 | 75 | 75 | 62 | 70 | 73.5 | 79 | 86 | 79 | 86 | 80.5 | 80 | 95 | 74 | 73.5 | 80.5 | 62 | 62 | 77 | 74 | 80 | 61 | 67 | 64.5 | 79 | 61 | 97 | 66 | 73.5 | 59 | 73.5 | 66 | 58 | 60 | 81 | 61 | 82.5 | 79 | 78 | 65 | 75 | 70 | 61 | 80.5 | 69 | 64.5 | 53.5 | 80.5 | 71 | 50 | 52 | 45 | 53 | 51 | 53 | 50 | 52 | 46 | 52.5 | 35 | 48 | 55.5 | 53.5 | 38 | 46.5 | 54 | 54 | 53.5 | 48 | 35.5 | 55 | 36 | 39 | 46.5 | 58 | 50 | 53.5 | 50 | 53.5 | 54 | 56 | 52 | 52 | 39 | 45 | 41 | 42 | 41 | 52 | 57 | 49 | 48 | 46.5 | 50 | 51 | 55.5 | 51 | 41 | 56 | 51 | 53.5 | 46.5 | 49 | 37 | 53.5 | 50 | 57 | 46.5 | 53.5 | 50 | 53 | 59 | 55.5 | 46.5 | 43 | 43 | 50 | 52 | 49 | 56 | 48 | 39 | 53.5 | 52 | 53.5 | 43
2013-06-29 12:00 | 63 | 66 | 75 | 62 | 80 | 80 | 80 | 61 | 85 | 74 | 80 | 80.5 | 62.5 | 66 | 66 | 84 | 63 | 57 | 70 | 86.5 | 82.5 | 57 | 87 | 79 | 79 | 77 | 82 | 61 | 82.5 | 79 | 77.5 | 61 | 71.5 | 73.5 | 82.5 | 88 | 80.5 | 84 | 86 | 84 | 96 | 79 | 75 | 84 | 61 | 64 | 79 | 77 | 86 | 61 | 70 | 68 | 79 | 62 | 98.5 | 68 | 80.5 | 60 | 80.5 | 66 | 59 | 63 | 82 | 62.5 | 86 | 81 | 75 | 66 | 77 | 70 | 63 | 88 | 70 | 66 | 55.5 | 82.5 | 72 | 51 | 52 | 47 | 52 | 48 | 53 | 43 | 53.5 | 51 | 51 | 32 | 50 | 53.5 | 53.5 | 36 | 46.5 | 53 | 55 | 50 | 46.5 | 34 | 55 | 36 | 39 | 46.5 | 57 | 47 | 53.5 | 50 | 55.5 | 54 | 55 | 48 | 53.5 | 32 | 43 | 40 | 43 | 41 | 48 | 54 | 51 | 46.5 | 44.5 | 50 | 51 | 53.5 | 49 | 31 | 55 | 53 | 55.5 | 46.5 | 49 | 38.5 | 53.5 | 53.5 | 57 | 50 | 53.5 | 50 | 53 | 49.5 | 55.5 | 38.5 | 42 | 42 | 48 | 52 | 49 | 55 | 48 | 39 | 53.5 | 52 | 48 | 44
2013-06-29 13:00 | 64 | 66 | 76 | 63 | 85 | 84 | 81 | 64.5 | 88 | 74.5 | 84 | 84 | 68 | 70 | 68 | 89.5 | 64.5 | 58 | 71.5 | 87.5 | 82.5 | 58 | 90 | 80.5 | 80.5 | 61 | 85 | 62.5 | 84 | 80.5 | 79.5 | 61 | 73.5 | 73.5 | 84 | 90 | 82.5 | 69 | 87.5 | 88 | 100 | 82 | 75 | 86 | 65 | 64 | 80.5 | 81 | 87 | 59 | 72 | 66 | 80.5 | 63 | 98.5 | 70 | 82.5 | 59 | 84 | 70 | 62 | 65 | 81 | 66 | 89.5 | 81 | 74 | 69 | 77 | 72 | 66 | 91.5 | 70 | 72 | 61 | 82.5 | 74 | 52 | 52 | 47 | 52 | 50 | 52 | 41 | 53.5 | 47 | 50.5 | 30 | 48 | 46.5 | 53.5 | 36 | 46.5 | 53.5 | 57 | 44.5 | 46 | 35.5 | 55 | 33 | 41 | 44.5 | 58 | 45 | 55.5 | 50 | 55.5 | 54 | 55 | 48 | 52 | 26.5 | 44 | 38.5 | 51 | 41.5 | 46 | 55 | 48 | 43 | 44.5 | 48 | 51 | 52 | 48 | 27 | 57 | 51 | 52 | 44.5 | 49 | 39 | 55.5 | 53.5 | 58 | 50 | 55.5 | 50 | 51 | 49 | 55.5 | 30 | 40 | 42 | 50 | 53.5 | 49 | 54 | 44.5 | 39 | 55 | 52 | 48 | 40
2013-06-29 14:00 | 63.5 | 68 | 77 | 63 | 87 | 87 | 83 | 68 | 89 | 76 | 83 | 84 | 71.5 | 70 | 68 | 89 | 67 | 60 | 73.5 | 89 | 80.5 | 60 | 89 | 81 | 82.5 | 61 | 88 | 62.5 | 80.5 | 84 | 82 | 61 | 75 | 75 | 84 | 91 | 84 | 59 | 89.5 | 89 | 99 | 85 | 75 | 91.5 | 64 | 65 | 82.5 | 80 | 89 | 60 | 75 | 71.5 | 80.5 | 63.5 | 100.5 | 73.5 | 84 | 60 | 88 | 71.5 | 62 | 68 | 72.5 | 66 | 90.5 | 84 | 73 | 70 | 73.5 | 72 | 66 | 93 | 71 | 64.5 | 57 | 82.5 | 76 | 51.5 | 52 | 50 | 53 | 51 | 49 | 43 | 55.5 | 43 | 51 | 33 | 48 | 44.5 | 55.5 | 36 | 43.5 | 55 | 58 | 44.5 | 46 | 35.5 | 57 | 35 | 40 | 43 | 57 | 40 | 53.5 | 50 | 55.5 | 53 | 56 | 48 | 52 | 25 | 47 | 37 | 52 | 40.5 | 45 | 52 | 47 | 43 | 43 | 48 | 51 | 48 | 49 | 26 | 58 | 51 | 50 | 46.5 | 48 | 41 | 53.5 | 50 | 58 | 44.5 | 53.5 | 50 | 52 | 52.5 | 53.5 | 30.5 | 38 | 43 | 48 | 55.5 | 48 | 54 | 41 | 39 | 57 | 52 | 50 | 41
2013-06-29 15:00 | 63.5 | 70 | 76 | 62 | 75 | 90 | 85 | 70 | 89 | 76 | 85 | 86 | 73.5 | 70 | 70 | 88 | 68 | 63 | 71.5 | 89 | 77 | 64 | 90 | 80.5 | 86 | 66 | 87 | 62.5 | 82.5 | 86 | 77.5 | 63 | 75 | 75 | 82.5 | 91 | 83 | 66 | 90.5 | 89 | 98 | 87 | 75 | 93 | 62 | 66 | 82.5 | 83 | 89 | 60 | 76 | 70 | 82.5 | 64 | 98.5 | 71.5 | 84 | 60 | 91.5 | 73.5 | 63 | 68 | 73.5 | 70 | 90.5 | 83 | 71 | 69 | 70 | 73 | 65 | 95 | 72 | 62.5 | 57 | 82.5 | 77 | 51.5 | 52 | 52 | 52 | 51 | 49 | 41 | 55.5 | 42 | 49.5 | 33 | 48 | 43 | 55.5 | 38 | 41 | 56 | 57 | 43 | 43.5 | 39 | 53 | 35 | 39 | 41 | 59 | 40 | 53.5 | 46.5 | 53.5 | 52.5 | 58 | 52 | 52 | 23 | 45 | 39.5 | 55 | 41 | 47 | 54 | 44 | 43 | 41 | 50 | 52 | 48 | 45 | 23 | 59 | 50 | 50 | 43 | 47.5 | 42 | 53.5 | 53.5 | 57 | 37.5 | 53.5 | 51 | 50 | 57 | 53.5 | 30.5 | 40 | 51 | 46 | 55.5 | 47 | 54 | 39 | 40 | 55.5 | 52 | 50 | 41
2013-06-29 16:00 | 63 | 70 | 74 | 64 | 80 | 90 | 83 | 71.5 | 92 | 74.5 | 84 | 88 | 71.5 | 71.5 | 70 | 91.5 | 69 | 65 | 73.5 | 89 | 80.5 | 64 | 88 | 80.5 | 82 | 74 | 88 | 62.5 | 80.5 | 88 | 72.5 | 67 | 70 | 73.5 | 82.5 | 90 | 82 | 69 | 90.5 | 89 | 96 | 88 | 75 | 93 | 62 | 67 | 82.5 | 81 | 89 | 61 | 75 | 70 | 80.5 | 65 | 91.5 | 75 | 86 | 60 | 86 | 73.5 | 64 | 67 | 72.5 | 62.5 | 93 | 84 | 72 | 69 | 70 | 73 | 65 | 95 | 71 | 60 | 59 | 84 | 75 | 51 | 53.5 | 52 | 50 | 51 | 45 | 45 | 55.5 | 46 | 51.5 | 33 | 50 | 43 | 55.5 | 36 | 41 | 57 | 56 | 37.5 | 42.5 | 37.5 | 50 | 34 | 35.5 | 44 | 59 | 42 | 53.5 | 50 | 53.5 | 50.5 | 57 | 50 | 52 | 21 | 46 | 41.5 | 52 | 40.5 | 47 | 52 | 42 | 44.5 | 43 | 50 | 52 | 48 | 45 | 27 | 57 | 51 | 52 | 43 | 47 | 42 | 52 | 55.5 | 57 | 48 | 55.5 | 50 | 48 | 57.5 | 53.5 | 32 | 36 | 53 | 46 | 55.5 | 47 | 54 | 39 | 40 | 53 | 52 | 50 | 40
2013-06-29 17:00 | 61 | 70 | 72 | 63 | 81 | 90 | 82 | 71.5 | 90 | 70 | 83 | 88 | 71.5 | 71.5 | 70 | 91.5 | 68 | 64 | 71.5 | 89 | 82.5 | 64 | 83 | 80.5 | 80.5 | 76 | 86 | 62.5 | 80.5 | 88 | 68 | 65 | 70 | 73.5 | 80.5 | 89 | 81 | 68 | 89.5 | 88 | 78 | 90 | 75 | 95 | 61 | 68 | 82.5 | 80 | 89 | 61 | 74 | 71.5 | 79 | 63 | 88 | 73.5 | 88 | 61 | 89.5 | 73.5 | 64 | 66 | 71 | 59 | 87.5 | 82 | 70 | 70 | 66 | 72 | 66 | 93 | 71 | 64.5 | 57 | 82.5 | 72 | 50.5 | 53.5 | 53 | 50 | 47 | 45 | 46 | 57 | 48 | 52.5 | 33 | 48 | 41 | 55.5 | 36 | 39 | 54 | 56 | 37.5 | 42 | 37.5 | 48 | 30 | 34 | 41 | 48 | 42 | 53.5 | 48 | 53.5 | 48 | 54 | 48 | 50 | 21 | 46 | 43 | 53 | 40 | 45 | 50 | 45 | 43 | 41 | 50 | 53 | 48 | 44 | 26 | 56 | 50 | 52 | 52 | 48.5 | 43 | 55.5 | 55.5 | 57 | 34 | 55.5 | 51 | 48 | 58.5 | 53.5 | 31 | 35 | 53 | 45 | 53.5 | 47 | 49 | 39 | 39 | 52 | 52 | 48 | 40
2013-06-29 18:00 | 59 | 70 | 69 | 62 | 79 | 91 | 80 | 70 | 85 | 72 | 80 | 84 | 70 | 70 | 69 | 89.5 | 68 | 61 | 71.5 | 86 | 82.5 | 62 | 83 | 80.5 | 79 | 75 | 85 | 59 | 79 | 88 | 66.5 | 65 | 68 | 70 | 77 | 88 | 77.5 | 73 | 89.5 | 86 | 76 | 89 | 73.5 | 95 | 60 | 67 | 80.5 | 78 | 88 | 62 | 74.5 | 71.5 | 75 | 61 | 75 | 71.5 | 84 | 61 | 89.5 | 73.5 | 63 | 65 | 69 | 57 | 86 | 81 | 68 | 70 | 64.5 | 69 | 63 | 93 | 67 | 61 | 55.5 | 82.5 | 71 | 50 | 53.5 | 53 | 54 | 47 | 44 | 50 | 55.5 | 53 | 45 | 35 | 52 | 37.5 | 55.5 | 36 | 37.5 | 55 | 56 | 37.5 | 41 | 37.5 | 47 | 29 | 34 | 39 | 50 | 41 | 52 | 46.5 | 50 | 50.5 | 54 | 46.5 | 52 | 25 | 47 | 46 | 49 | 41 | 46 | 52 | 45 | 43 | 39 | 47 | 53 | 48 | 46 | 27 | 58 | 49 | 52 | 55.5 | 50 | 43.5 | 53.5 | 48 | 57 | 37.5 | 55.5 | 52 | 48 | 59.5 | 53.5 | 31.5 | 32 | 52 | 45 | 53.5 | 46 | 50 | 43 | 39 | 52 | 52 | 52 | 40
2013-06-29 19:00 | 57 | 70 | 65 | 58 | 78 | 90 | 75 | 64.5 | 85 | 68 | 78 | 82.5 | 64.5 | 66 | 62 | 86 | 65 | 56 | 70 | 83 | 77 | 61 | 78 | 79 | 75 | 73 | 85 | 59 | 77 | 88 | 64.5 | 63 | 66 | 67 | 71.5 | 84 | 73.5 | 72 | 81.5 | 81 | 76 | 87 | 71.5 | 91.5 | 59 | 65 | 73.5 | 76 | 84 | 61 | 74 | 70 | 71.5 | 59 | 79 | 70 | 82.5 | 59 | 84 | 73.5 | 63 | 61 | 66 | 57 | 82.5 | 77 | 65 | 67 | 62.5 | 69 | 62 | 91.5 | 67 | 58 | 55.5 | 79 | 68 | 49 | 53.5 | 52 | 54 | 46 | 42 | 53 | 53.5 | 54 | 46 | 34 | 52 | 43 | 53.5 | 39 | 38 | 53 | 55 | 39 | 41 | 37.5 | 49 | 36 | 35.5 | 41 | 48 | 43 | 52 | 46.5 | 50 | 52.5 | 52 | 48 | 50.5 | 35.5 | 47 | 48.5 | 48 | 45.5 | 45 | 51 | 45 | 43 | 39 | 49 | 53 | 53.5 | 47 | 33 | 56 | 48 | 53.5 | 55.5 | 51 | 43 | 57 | 46.5 | 57 | 53.5 | 55.5 | 52 | 48 | 61 | 52 | 34 | 32 | 53 | 46 | 53.5 | 46 | 50 | 44.5 | 38 | 51 | 52 | 57 | 41
2013-06-29 20:00 | 56 | 66 | 60 | 56 | 74 | 85 | 71 | 61 | 76 | 61 | 74 | 79 | 57 | 64.5 | 59 | 80.5 | 62 | 55 | 66 | 80 | 73.5 | 59 | 71 | 75 | 73.5 | 68 | 83 | 55.5 | 70 | 80.5 | 63 | 63 | 62.5 | 64.5 | 66 | 78 | 70 | 68 | 74.5 | 76 | 73 | 82 | 66 | 89.5 | 57 | 61 | 68 | 74 | 80 | 60 | 67 | 66 | 64.5 | 56.5 | 75 | 64.5 | 79 | 58 | 75 | 71.5 | 62 | 56 | 64 | 55.5 | 79 | 70 | 55 | 62 | 61 | 68 | 58 | 82.5 | 65 | 57 | 53.5 | 73.5 | 63 | 49 | 53.5 | 51 | 55 | 45 | 45 | 51 | 50 | 51 | 49 | 33 | 48 | 43 | 53.5 | 38 | 39 | 51 | 54 | 43 | 42 | 41 | 50 | 35 | 35.5 | 41 | 49 | 45 | 50 | 52 | 52 | 54 | 51 | 52 | 48 | 34 | 48 | 50 | 52 | 41.5 | 45 | 46 | 45 | 43 | 39 | 49 | 53 | 52 | 46 | 31 | 58 | 52 | 53.5 | 53.5 | 51 | 45.5 | 52 | 50 | 57 | 44.5 | 55.5 | 52 | 46 | 60.5 | 50 | 34.5 | 34 | 53 | 44 | 53.5 | 47 | 52 | 50 | 38 | 52 | 50 | 55.5 | 42
2013-06-29 21:00 | 55 | 64.5 | 58 | 57 | 72 | 82 | 71 | 59 | 74 | 59 | 68 | 70 | 53.5 | 62.5 | 57 | 77 | 60 | 55 | 61 | 77.5 | 70 | 58 | 68 | 70 | 68.5 | 64 | 78 | 55.5 | 70 | 70 | 61.5 | 61 | 61 | 61 | 62.5 | 77 | 66.5 | 63 | 71.5 | 73 | 68 | 80 | 64.5 | 77 | 55 | 60 | 64.5 | 72 | 77 | 59 | 64 | 64.5 | 59 | 54.5 | 73.5 | 62.5 | 73.5 | 56 | 73.5 | 71.5 | 61 | 54 | 62.5 | 53.5 | 75.5 | 63 | 53 | 60 | 61 | 66 | 57 | 77 | 62 | 57 | 52 | 66 | 63 | 48.5 | 53.5 | 50 | 54 | 45 | 46 | 50 | 50 | 45 | 51 | 32 | 53.5 | 44.5 | 52 | 39 | 43 | 50 | 54 | 46.5 | 44 | 43 | 51 | 35 | 35.5 | 46 | 43 | 46 | 50 | 50 | 50 | 55 | 51 | 52 | 46.5 | 34 | 47 | 51 | 51 | 40.5 | 45 | 48 | 41 | 43 | 41 | 49 | 52.5 | 50 | 46 | 32 | 58 | 53 | 53.5 | 52 | 50.5 | 47 | 48 | 52 | 55 | 39 | 57 | 52 | 45 | 58.5 | 50 | 35 | 32 | 52 | 46 | 53.5 | 48 | 52 | 50 | 39 | 52.5 | 50 | 53.5 | 42
2013-06-29 22:00 | 54 | 61 | 56 | 56 | 70 | 77 | 69 | 57 | 75 | 60 | 63.5 | 70 | 57 | 61 | 58 | 77.5 | 59 | 55 | 61 | 74.5 | 64.5 | 57 | 65 | 66 | 68.5 | 63 | 79 | 55.5 | 69 | 70 | 60.5 | 59 | 55.5 | 61 | 64.5 | 72 | 63.5 | 59 | 68.5 | 71 | 65 | 77 | 61 | 71.5 | 54 | 59 | 62.5 | 70 | 71 | 59 | 63 | 61 | 55.5 | 52 | 71.5 | 62.5 | 70 | 54 | 70 | 70 | 61 | 52 | 62.5 | 53.5 | 72 | 65 | 51 | 58 | 61 | 62 | 56.5 | 75 | 60 | 57 | 52 | 64.5 | 57 | 48 | 52 | 49 | 53 | 44 | 48 | 51 | 48 | 45 | 50 | 33 | 48 | 44.5 | 48 | 39 | 40 | 50 | 54 | 46.5 | 46.5 | 41 | 52 | 36 | 37.5 | 46 | 39 | 41 | 48 | 48.5 | 48 | 55 | 50 | 52 | 43 | 32 | 48 | 51.5 | 45 | 39 | 45 | 48 | 40 | 44.5 | 39 | 49 | 52.5 | 48 | 46 | 34 | 56 | 54 | 50 | 50 | 50 | 47 | 46.5 | 52 | 53 | 43 | 57 | 53 | 46 | 57 | 50 | 36 | 29 | 51 | 45 | 53.5 | 50 | 51.5 | 50.5 | 40 | 53 | 50 | 53.5 | 45
2013-06-29 23:00 | 52.5 | 59 | 54 | 56 | 68 | 72 | 67 | 57 | 67 | 60 | 59.5 | 70 | 55.5 | 53.5 | 58 | 75 | 58 | 55 | 59 | 72 | 64.5 | 56 | 60 | 63.5 | 66 | 60 | 74 | 55 | 68 | 73.5 | 59 | 59 | 55.5 | 57 | 64.5 | 68 | 60 | 58 | 65.5 | 69 | 61 | 69 | 61 | 70 | 53 | 58 | 62.5 | 69 | 67 | 57 | 61 | 61 | 55.5 | 51.5 | 71.5 | 61 | 66 | 55 | 62.5 | 68 | 60 | 51 | 59 | 53.5 | 68.5 | 62 | 50 | 55 | 61 | 63 | 55.5 | 73.5 | 58 | 57 | 52 | 61 | 55 | 48 | 50 | 47 | 52 | 42 | 49 | 49 | 46.5 | 49 | 50 | 33.5 | 48 | 46.5 | 46.5 | 39 | 42.5 | 50 | 55 | 46.5 | 49 | 39 | 52 | 37 | 39.5 | 46.5 | 40 | 40 | 48.5 | 48 | 46.5 | 53 | 52 | 52 | 41 | 34 | 48 | 52 | 44 | 37.5 | 46 | 48 | 42 | 43 | 37.5 | 49 | 52 | 46.5 | 50 | 33 | 56 | 53 | 50 | 46.5 | 49.5 | 47.5 | 48 | 50 | 53 | 46.5 | 55.5 | 54 | 46 | 57 | 48 | 36.5 | 31 | 50 | 45 | 52 | 51 | 51.5 | 52 | 40 | 53.5 | 52 | 53.5 | 47
2013-06-30 | 50.5 | 57 | 53 | 55 | 65 | 69 | 65 | 55.5 | 64 | 56 | 55.5 | 68 | 53.5 | 53.5 | 61 | 72.5 | 57 | 53 | 55.5 | 71 | 61 | 55 | 61 | 61 | 66 | 59 | 71 | 54.5 | 66 | 70 | 57 | 58 | 53.5 | 57 | 62.5 | 65 | 57.5 | 57 | 62.5 | 67 | 62 | 64 | 57 | 65 | 50 | 56 | 61 | 68 | 60 | 56 | 59 | 61 | 53.5 | 50.5 | 66 | 61 | 64.5 | 55 | 61 | 64.5 | 59 | 50 | 56 | 53.5 | 65.5 | 61 | 49 | 52 | 61 | 60 | 55 | 75 | 58 | 58 | 52 | 57 | 54 | 47 | 50 | 44 | 51 | 42 | 45 | 49 | 46.5 | 50 | 49 | 33.5 | 48 | 46.5 | 46.5 | 38 | 43.5 | 49 | 50 | 44.5 | 48 | 39 | 52 | 36 | 42 | 44.5 | 41 | 41 | 48 | 46.5 | 46.5 | 54 | 52 | 50 | 41 | 37.5 | 46 | 50.5 | 44 | 36 | 45 | 48 | 45 | 44.5 | 39.5 | 48 | 51.5 | 48 | 52 | 38 | 56 | 52 | 52 | 46.5 | 48 | 47 | 48 | 52 | 52 | 46.5 | 55.5 | 54 | 46 | 56 | 48 | 37 | 34 | 49 | 46 | 52 | 51 | 51 | 48 | 40 | 53 | 52 | 52 | 47
2013-06-30 01:00 | 49 | 57 | 51 | 55 | 64 | 67 | 56 | 55.5 | 65 | 56 | 52 | 66 | 52 | 55.5 | 58 | 68.5 | 57 | 52 | 53.5 | 70 | 59 | 56 | 60 | 59.5 | 64.5 | 54 | 64 | 54.5 | 57 | 66 | 55 | 58 | 52 | 55.5 | 59 | 63 | 55.5 | 55 | 59.5 | 64 | 63 | 56 | 57 | 64.5 | 49 | 54 | 61 | 67 | 71 | 57 | 55 | 61 | 55.5 | 50 | 62.5 | 59 | 61 | 57 | 61 | 62.5 | 59 | 50 | 56 | 53.5 | 61.5 | 57 | 48 | 51 | 61 | 61 | 54 | 71.5 | 55 | 59 | 52 | 57 | 48 | 46 | 50 | 43 | 50 | 42 | 46 | 48 | 46.5 | 53 | 51 | 33.5 | 48 | 46.5 | 48 | 38 | 45 | 50 | 50 | 43 | 46.5 | 39 | 52 | 37 | 40.5 | 44.5 | 44 | 44 | 48 | 50 | 46.5 | 52.5 | 52 | 48 | 43 | 37.5 | 46 | 48.5 | 43 | 34.5 | 43 | 49 | 46 | 44.5 | 39 | 48 | 51.5 | 50 | 52 | 35 | 56 | 52 | 50 | 44.5 | 47 | 45 | 48 | 52 | 53 | 43 | 55.5 | 53 | 46 | 56 | 50 | 37.5 | 32 | 48 | 46 | 52 | 50 | 51 | 48 | 40 | 53 | 52 | 52 | 45
2013-06-30 02:00 | 47.5 | 55.5 | 49 | 55 | 64 | 67 | 59 | 55.5 | 59 | 51 | 48.5 | 62.5 | 52 | 53.5 | 57 | 67 | 57 | 50 | 52 | 69 | 57 | 56 | 56 | 58 | 64.5 | 53 | 65 | 54 | 57 | 70 | 53 | 58 | 52 | 53.5 | 55.5 | 63 | 53 | 56 | 56.5 | 61 | 60 | 59 | 55.5 | 62 | 48 | 54 | 57 | 66 | 73 | 58 | 53 | 59 | 55.5 | 50.5 | 62.5 | 59 | 61 | 57 | 57 | 62.5 | 58 | 50 | 54.5 | 52 | 58.5 | 56 | 47 | 50 | 59 | 61 | 53.5 | 70 | 54 | 57 | 52 | 55.5 | 46 | 45 | 50 | 42 | 50 | 42 | 46 | 47 | 46.5 | 52 | 47 | 33 | 48 | 46.5 | 48 | 38 | 44 | 51 | 49 | 44.5 | 47 | 39 | 52 | 40 | 39 | 44.5 | 45 | 44 | 48 | 48 | 44.5 | 50 | 52 | 48 | 43 | 39 | 49 | 47 | 42 | 33.5 | 44 | 48 | 45 | 46.5 | 39.5 | 47 | 50.5 | 50 | 53 | 34 | 53 | 51 | 52 | 44.5 | 48 | 45.5 | 48 | 52 | 52 | 39 | 55.5 | 51 | 46 | 54.5 | 48 | 38.5 | 33 | 47 | 46 | 53.5 | 51 | 50.5 | 48 | 40 | 53.5 | 52 | 52 | 44
2013-06-30 03:00 | 45.5 | 55.5 | 49 | 54 | 62 | 63 | 57 | 55.5 | 64 | 47 | 45.5 | 62.5 | 52 | 53.5 | 57 | 67.5 | 56 | 49 | 50 | 68 | 57 | 56 | 56 | 57 | 64.5 | 54 | 62 | 54 | 55.5 | 68 | 53 | 58 | 50 | 53.5 | 52 | 61 | 51.5 | 50 | 54 | 59 | 57 | 59 | 53.5 | 59 | 46 | 53 | 55.5 | 66 | 69 | 57 | 55 | 59 | 50 | 50.5 | 61 | 57 | 61 | 56 | 53.5 | 61 | 57 | 48 | 53 | 52 | 55 | 54 | 46 | 48 | 61 | 61 | 52.5 | 70 | 55 | 57.5 | 52 | 55.5 | 45 | 43.5 | 50 | 42 | 50 | 43 | 45 | 47 | 48 | 48 | 45 | 33 | 48 | 46.5 | 48 | 35 | 45.5 | 51 | 48 | 44.5 | 46 | 39 | 52 | 42 | 38 | 44.5 | 44 | 44 | 48 | 46.5 | 46.5 | 51.5 | 52 | 48 | 41 | 39 | 49 | 45.5 | 42 | 32 | 44 | 48 | 46 | 46.5 | 40.5 | 45 | 50.5 | 48 | 53 | 32 | 53 | 52 | 52 | 44.5 | 49.5 | 45 | 50 | 52 | 51 | 44.5 | 55.5 | 50 | 46 | 53 | 48 | 39 | 34 | 46 | 45 | 52 | 50 | 50.5 | 50 | 40 | 54 | 50 | 52 | 43
2013-06-30 04:00 | 44 | 54.5 | 48 | 53 | 62 | 61 | 53 | 53.5 | 70 | 47 | 42.5 | 57 | 52 | 53.5 | 56 | 64.5 | 52 | 48 | 53.5 | 67 | 57 | 55 | 50 | 55.5 | 63.5 | 50 | 62 | 53.5 | 52 | 64.5 | 53 | 58 | 50 | 55.5 | 52 | 60 | 50.5 | 46 | 50.5 | 57 | 58 | 57 | 53.5 | 59.5 | 46 | 54 | 53.5 | 66 | 71 | 56 | 49 | 57 | 48 | 51 | 57 | 57 | 61 | 56 | 52 | 61 | 56 | 49 | 53 | 52 | 51.5 | 53 | 47 | 46 | 59 | 60 | 52 | 62.5 | 55 | 58 | 52 | 57 | 45 | 42 | 50 | 42 | 50 | 43 | 50 | 47 | 48 | 34 | 44 | 33 | 48 | 44.5 | 48 | 34 | 48.5 | 50 | 48 | 44.5 | 46.5 | 39 | 52 | 42 | 36.5 | 42.5 | 44 | 44 | 48 | 46.5 | 44.5 | 51.5 | 52 | 48 | 43 | 37.5 | 49 | 44 | 43 | 30.5 | 44 | 49 | 46 | 43 | 42 | 46 | 50 | 48 | 53 | 34 | 53 | 49 | 50 | 44.5 | 50 | 43 | 48 | 52 | 54 | 44.5 | 55.5 | 50 | 46 | 53 | 48 | 39.5 | 35 | 44 | 43 | 52 | 49 | 50 | 50 | 39 | 54 | 50 | 53.5 | 43
2013-06-30 05:00 | 47.5 | 53.5 | 48 | 54 | 59 | 60 | 55 | 53.5 | 70 | 49 | 40 | 57 | 52 | 52 | 56 | 68 | 52 | 48 | 52 | 66 | 57 | 56 | 50 | 55.5 | 64.5 | 51 | 60 | 52 | 53.5 | 61 | 53 | 57 | 50 | 55.5 | 52 | 60 | 49 | 44 | 48 | 56 | 56 | 53 | 55.5 | 60.5 | 46 | 54 | 52 | 66 | 63 | 57 | 49 | 57 | 50 | 52 | 61 | 57 | 61 | 55 | 52 | 59 | 56 | 49 | 55 | 52 | 48 | 52 | 46 | 47 | 59 | 60 | 51 | 64.5 | 52 | 57 | 52 | 57 | 49 | 45 | 50 | 43 | 50 | 43 | 50 | 48 | 48 | 32 | 46 | 33 | 48 | 44.5 | 48 | 35 | 50 | 50 | 47 | 46.5 | 47 | 43 | 52 | 43 | 33 | 43 | 43 | 45 | 50 | 46.5 | 44.5 | 50 | 52 | 50 | 43 | 39 | 49 | 43 | 41 | 29 | 44 | 50 | 45 | 43 | 40.5 | 46 | 50 | 48 | 53 | 34 | 53 | 48 | 52 | 44.5 | 50 | 44.5 | 50 | 52 | 53 | 44.5 | 55.5 | 50 | 47 | 54 | 44.5 | 39.5 | 37 | 44 | 44 | 52 | 48 | 50 | 50 | 41 | 53.5 | 50 | 53.5 | 45
2013-06-30 06:00 | 51.5 | 55.5 | 53 | 54 | 64 | 61 | 59 | 53.5 | 70 | 55 | 41 | 59 | 53.5 | 55.5 | 57 | 71.5 | 54 | 48 | 55.5 | 69.5 | 61 | 56 | 54 | 53.5 | 66 | 55 | 62 | 53.5 | 55.5 | 62.5 | 56 | 58 | 52 | 55.5 | 55.5 | 62 | 51.5 | 50 | 48 | 60 | 63 | 54 | 57 | 63 | 48 | 54 | 57 | 66 | 64 | 56 | 54 | 59 | 55.5 | 52.5 | 66 | 57 | 62.5 | 54 | 53.5 | 61 | 56 | 50 | 61 | 53.5 | 55 | 56 | 47 | 51 | 61 | 60 | 53.5 | 70 | 55 | 57 | 52 | 59 | 53 | 48 | 52 | 44 | 50 | 43 | 51 | 50 | 48 | 32 | 48 | 33 | 48 | 46.5 | 50 | 36 | 50 | 51 | 47 | 44.5 | 49 | 43 | 52 | 44 | 35.5 | 44.5 | 44 | 47 | 50 | 48 | 44.5 | 52.5 | 53 | 48 | 44.5 | 43 | 50 | 45 | 45 | 32 | 45 | 51 | 45 | 44.5 | 41.5 | 47 | 49 | 53.5 | 53 | 35 | 53 | 51 | 52 | 48 | 50 | 47.5 | 48 | 52 | 52 | 43 | 57 | 49 | 44 | 57 | 46.5 | 47 | 38 | 43 | 48 | 52 | 46 | 52 | 52 | 42 | 55.5 | 52 | 53.5 | 48
2013-06-30 07:00 | 55 | 57 | 56 | 55 | 68 | 65 | 61 | 55.5 | 69 | 61 | 51 | 64.5 | 57 | 57 | 63 | 77 | 58 | 49 | 55.5 | 73.5 | 66 | 59 | 59 | 57 | 70.5 | 61 | 65 | 55.5 | 62.5 | 70 | 59 | 60 | 57 | 61 | 64.5 | 66 | 53.5 | 55 | 58.5 | 64 | 71 | 61 | 61 | 66.5 | 52 | 55 | 64.5 | 66 | 67 | 56 | 58 | 59 | 64.5 | 53 | 71.5 | 57 | 64.5 | 56 | 57 | 62.5 | 57 | 53 | 64 | 53.5 | 61.5 | 61 | 48 | 56 | 61 | 62 | 56 | 71.5 | 60 | 54 | 53.5 | 59 | 59 | 51 | 52 | 45 | 51 | 43 | 52 | 51 | 48 | 38 | 51 | 35 | 48 | 46.5 | 52 | 38 | 50 | 51 | 47 | 44.5 | 51 | 46.5 | 51 | 46 | 37.5 | 45 | 45 | 46 | 50 | 50 | 46.5 | 53.5 | 55 | 50 | 44.5 | 37.5 | 51 | 46 | 46 | 34.5 | 45 | 41 | 46 | 46.5 | 42 | 50 | 49 | 52 | 53 | 36 | 52 | 52 | 52 | 44.5 | 50 | 48 | 48 | 53.5 | 53 | 41 | 59 | 49 | 43 | 58.5 | 46.5 | 47.5 | 39 | 41 | 48 | 52 | 47 | 54 | 52 | 40 | 53 | 52 | 53.5 | 45
2013-06-30 08:00 | 59 | 59 | 60 | 55 | 71 | 69 | 62 | 55.5 | 72 | 64 | 61 | 68 | 59 | 61 | 64 | 82.5 | 60 | 54 | 61 | 77 | 77 | 62 | 61 | 61 | 72.5 | 63 | 70 | 55.5 | 68 | 77 | 62 | 63 | 62.5 | 62.5 | 66 | 70 | 56 | 59 | 68.5 | 67 | 75 | 68 | 62.5 | 73 | 59 | 62 | 66 | 65 | 69 | 58 | 65 | 61 | 70 | 55 | 73.5 | 59 | 66 | 57 | 61 | 62.5 | 59 | 56 | 66.5 | 55.5 | 68.5 | 65 | 49 | 61 | 61 | 65 | 62 | 75 | 62 | 55.5 | 53.5 | 62.5 | 61 | 53 | 52 | 47 | 51 | 43 | 51 | 51 | 48 | 40 | 51 | 34 | 50 | 46.5 | 50 | 39 | 50 | 51 | 48 | 43 | 53 | 46.5 | 51 | 47 | 37.5 | 44.5 | 44 | 46 | 50 | 52 | 46.5 | 53 | 57 | 52 | 44.5 | 37.5 | 51 | 46 | 46 | 33.5 | 48 | 37 | 47 | 46.5 | 46 | 51 | 52 | 52 | 53 | 38 | 52 | 53 | 52 | 43 | 51.5 | 48.5 | 48 | 55.5 | 50 | 52 | 59 | 50 | 41 | 59.5 | 48 | 49.5 | 39 | 40 | 51 | 52 | 46 | 52 | 50 | 42 | 55.5 | 52 | 55.5 | 46
2013-06-30 09:00 | 63 | 61 | 64 | 56 | 74 | 70 | 67 | 55.5 | 75 | 68 | 69 | 71.5 | 61 | 64.5 | 68 | 86 | 64 | 57 | 62.5 | 80.5 | 80.5 | 62 | 65 | 70 | 76.5 | 67 | 70 | 59 | 73.5 | 75 | 63 | 63 | 64.5 | 64.5 | 68 | 73 | 55.5 | 65 | 74.5 | 70 | 78 | 71 | 66 | 77 | 61 | 65 | 71.5 | 66 | 71 | 62 | 66 | 62.5 | 71.5 | 57 | 75 | 61 | 66 | 61 | 64.5 | 62.5 | 61 | 59 | 70 | 55.5 | 75 | 70 | 50 | 65 | 57 | 65 | 63 | 79 | 66 | 57 | 57 | 64.5 | 65 | 54.5 | 50 | 47 | 51 | 43 | 53 | 52 | 48 | 42 | 50 | 36 | 50 | 43 | 46.5 | 35 | 50 | 48 | 48 | 43 | 52.5 | 50 | 51 | 47 | 39 | 44 | 45 | 47 | 52 | 46.5 | 46.5 | 55 | 56 | 52 | 44.5 | 34 | 51 | 48 | 47 | 39 | 46 | 36 | 46 | 46.5 | 46.5 | 52 | 53 | 50 | 54 | 38 | 52 | 54 | 50 | 44.5 | 52 | 48 | 48 | 57 | 51 | 46.5 | 59 | 50 | 46 | 59 | 48 | 48 | 37 | 41 | 50 | 55.5 | 45 | 53 | 50 | 42 | 57 | 52 | 57 | 45
2013-06-30 10:00 | 67 | 62.5 | 67 | 59 | 77 | 74 | 76 | 57 | 78 | 71 | 74 | 75 | 62.5 | 66 | 70 | 88 | 65 | 59 | 64.5 | 83.5 | 86 | 64 | 69 | 73.5 | 78 | 70 | 79 | 57 | 79 | 79 | 64 | 66 | 70 | 68 | 70 | 78 | 55.5 | 71 | 80.5 | 74 | 80 | 75 | 70 | 80.5 | 64 | 67 | 73.5 | 71 | 73 | 62 | 69 | 64.5 | 73.5 | 59 | 79 | 62.5 | 70 | 62 | 73.5 | 66 | 64 | 59 | 72 | 55.5 | 80 | 73 | 52 | 67 | 59 | 69 | 65 | 84 | 66 | 57 | 57 | 66 | 66 | 56 | 50 | 48 | 51 | 46 | 53 | 46 | 48 | 42 | 50 | 32 | 50 | 44.5 | 48 | 34 | 48 | 48 | 47 | 41 | 52 | 44.5 | 49 | 47 | 43 | 43.5 | 45 | 46 | 52 | 48 | 50 | 56 | 56 | 52 | 44.5 | 32 | 49 | 49 | 49 | 46.5 | 46 | 38 | 46 | 44.5 | 43 | 50 | 54 | 48 | 53 | 40 | 50 | 54 | 50 | 43 | 53 | 46 | 52 | 57 | 50 | 39 | 59 | 51 | 47 | 60 | 48 | 43 | 36 | 39 | 51 | 55.5 | 44 | 52 | 50 | 42 | 54 | 52 | 57 | 45
2013-06-30 11:00 | 67 | 64.5 | 69 | 60 | 81 | 77 | 79 | 59 | 81 | 73 | 78 | 75 | 64.5 | 68 | 72 | 89.5 | 69 | 62 | 64.5 | 87 | 91.5 | 64 | 74 | 79 | 80 | 73 | 85 | 59 | 80.5 | 80.5 | 65 | 66 | 71.5 | 68 | 71.5 | 81 | 55 | 75 | 86 | 77 | 81 | 78 | 71.5 | 84 | 65 | 69 | 73.5 | 74 | 74 | 63 | 72 | 66 | 75 | 61 | 80.5 | 62.5 | 73.5 | 64 | 79 | 70 | 65 | 61 | 74 | 57 | 84 | 76 | 54 | 69 | 62.5 | 71 | 65 | 88 | 68 | 57 | 61 | 68 | 70 | 56 | 48 | 48 | 50 | 46 | 50 | 51 | 48 | 49 | 49 | 30 | 48 | 44.5 | 46.5 | 32 | 46.5 | 51 | 46 | 41 | 52 | 37.5 | 49 | 47 | 39 | 44 | 39 | 43 | 52 | 46.5 | 53.5 | 56 | 55 | 52 | 44.5 | 34 | 44 | 50 | 48 | 39 | 45 | 39 | 47 | 44.5 | 41 | 51 | 53 | 48 | 53 | 38 | 49 | 55 | 52 | 41 | 53 | 52 | 52 | 57 | 48 | 46.5 | 61 | 51 | 49 | 59.5 | 50 | 37.5 | 33 | 41 | 49 | 53.5 | 45 | 54 | 50 | 41 | 53.5 | 52 | 55.5 | 44
2013-06-30 12:00 | 67 | 68 | 71 | 61 | 84 | 82 | 84 | 61 | 81 | 76 | 80 | 80.5 | 62.5 | 71.5 | 74 | 93 | 71 | 63 | 68 | 88.5 | 91.5 | 68 | 78 | 81 | 83 | 75 | 89 | 59 | 82.5 | 82.5 | 64 | 67 | 73.5 | 71.5 | 73.5 | 85 | 58 | 77 | 93 | 81 | 84 | 79 | 73.5 | 88 | 65 | 72 | 79 | 77 | 77 | 60 | 75 | 66 | 75 | 63 | 80.5 | 62.5 | 75 | 61 | 82.5 | 71.5 | 66 | 64 | 75 | 57 | 87 | 77 | 53 | 73 | 66 | 73 | 68 | 93 | 69 | 61 | 55.5 | 70 | 72 | 55.5 | 50 | 49 | 50 | 44 | 49 | 58 | 50 | 50 | 45 | 25 | 48 | 44.5 | 48 | 33 | 46.5 | 51 | 46 | 41 | 51 | 37.5 | 49 | 42 | 37 | 43.5 | 40 | 44 | 52 | 46.5 | 52 | 56 | 55 | 52 | 44.5 | 32 | 42 | 50.5 | 46 | 37.5 | 44 | 42 | 48 | 44.5 | 41 | 51 | 54 | 48 | 53 | 38 | 51 | 50 | 48 | 44.5 | 53 | 57.5 | 52 | 57 | 50 | 48 | 57 | 50 | 50 | 59 | 48 | 36 | 33 | 42 | 50 | 50 | 45 | 53 | 44.5 | 39 | 52 | 53.5 | 55.5 | 44
2013-06-30 13:00 | 67 | 68 | 73 | 62 | 87 | 85 | 86 | 62.5 | 83 | 79 | 83 | 82.5 | 64.5 | 71.5 | 76 | 92.5 | 71 | 64 | 70 | 90 | 93 | 69 | 81 | 82.5 | 83.5 | 77 | 90 | 59 | 86 | 88 | 63 | 69 | 77 | 73.5 | 75 | 87 | 61 | 80 | 93.5 | 84 | 86 | 82 | 73.5 | 93 | 65 | 72 | 79 | 79 | 78 | 59 | 76 | 70 | 79 | 65 | 82.5 | 64.5 | 77 | 63 | 88 | 75 | 66 | 67 | 75.5 | 61 | 89.5 | 80 | 55 | 74 | 66 | 74 | 67.5 | 97 | 70 | 62 | 55.5 | 71.5 | 73 | 55 | 46.5 | 47 | 49 | 44 | 48 | 48 | 50 | 46 | 44 | 25 | 48 | 44.5 | 48 | 33 | 44.5 | 51 | 47 | 43 | 51 | 37.5 | 49 | 38 | 35.5 | 43 | 39 | 42 | 53.5 | 46.5 | 52 | 56 | 55 | 44.5 | 43 | 30 | 41 | 51 | 48 | 40 | 44 | 42 | 47 | 39 | 37.5 | 52 | 52 | 48 | 52 | 37 | 53 | 51 | 48 | 43 | 53 | 62 | 52 | 57 | 51 | 41 | 57 | 51 | 48 | 59 | 48 | 34 | 35 | 42 | 45 | 46.5 | 46 | 54.5 | 43 | 38 | 51 | 52 | 55.5 | 44
2013-06-30 14:00 | 67.5 | 70 | 74 | 62 | 89 | 87 | 88 | 62.5 | 84 | 80 | 84 | 84 | 68 | 73.5 | 76 | 91.5 | 71 | 65 | 71.5 | 91 | 95 | 69 | 84 | 82.5 | 84.5 | 78 | 92 | 61 | 88 | 91.5 | 62 | 69 | 77 | 71.5 | 79 | 87 | 64 | 83 | 95 | 85 | 89 | 81 | 75 | 93 | 66 | 76 | 80.5 | 80 | 80 | 62 | 78 | 70 | 80.5 | 66.5 | 84 | 64.5 | 79 | 64 | 89.5 | 75 | 67 | 69 | 75 | 61 | 90.5 | 82 | 52 | 76 | 70 | 73 | 67 | 97 | 70 | 64.5 | 55.5 | 71.5 | 75 | 55 | 48 | 47 | 50 | 45 | 49 | 43 | 50 | 47 | 43 | 26 | 46.5 | 44.5 | 50 | 32 | 43 | 52 | 46 | 43 | 52 | 35.5 | 51 | 39 | 34 | 42.5 | 40 | 42 | 55.5 | 46.5 | 52 | 55 | 55 | 44.5 | 44.5 | 28.5 | 41 | 51 | 48 | 41 | 45 | 44 | 46 | 43 | 37.5 | 52 | 53 | 46.5 | 52 | 38 | 50 | 54 | 48 | 44.5 | 52 | 57 | 52 | 57 | 48 | 41 | 59 | 50 | 48 | 59 | 48 | 32.5 | 34 | 44 | 46 | 46.5 | 47 | 55 | 39 | 38 | 52 | 53.5 | 53.5 | 44
2013-06-30 15:00 | 67.5 | 70 | 76 | 63 | 90 | 90 | 90 | 62.5 | 85 | 81 | 85 | 84 | 70 | 73.5 | 75 | 95 | 72 | 65 | 70 | 91 | 93 | 70 | 85 | 83 | 86 | 78 | 92 | 61 | 84 | 93 | 61.5 | 71 | 77 | 75 | 79 | 89 | 64.5 | 84 | 95.5 | 87 | 91 | 81 | 75 | 95 | 65 | 74 | 80.5 | 81 | 83 | 61 | 81 | 71.5 | 80.5 | 67.5 | 84 | 66 | 79 | 64 | 90 | 71.5 | 69 | 70 | 75.5 | 61 | 90.5 | 84 | 52 | 77 | 68 | 75 | 70 | 98.5 | 69 | 59 | 57 | 71.5 | 75 | 55 | 48 | 47 | 50 | 45 | 46 | 46 | 50 | 47 | 41 | 29 | 46.5 | 44.5 | 50 | 30 | 43 | 52 | 48 | 44.5 | 52.5 | 34 | 51 | 37 | 32 | 41.5 | 42 | 42 | 53.5 | 46.5 | 53.5 | 56 | 54 | 43 | 44.5 | 28.5 | 39 | 50.5 | 50 | 39.5 | 46 | 44 | 46 | 41 | 41 | 52 | 51 | 48 | 49 | 39 | 53 | 55 | 50 | 43 | 51 | 51 | 52 | 55.5 | 46 | 40.5 | 57 | 50 | 50 | 57.5 | 48 | 30.5 | 31 | 43 | 45 | 44.5 | 47 | 57 | 41 | 38 | 52 | 55.5 | 53.5 | 44
2013-06-30 16:00 | 68 | 70 | 74 | 62 | 91 | 90 | 85 | 62.5 | 85 | 80 | 85 | 84 | 68 | 73.5 | 72 | 95 | 72 | 66 | 70 | 91 | 95 | 72 | 88 | 82.5 | 84 | 80 | 92 | 61 | 84 | 93 | 61.5 | 70 | 73.5 | 75 | 80.5 | 89 | 64.5 | 86 | 95 | 87 | 92 | 81 | 75 | 95.5 | 65 | 72 | 80.5 | 81 | 84 | 61 | 80.5 | 71.5 | 80.5 | 69 | 82.5 | 64.5 | 79 | 63 | 89.5 | 71.5 | 69 | 71 | 75.5 | 61 | 93 | 83 | 51 | 77 | 66 | 74 | 72 | 97 | 71 | 59 | 55.5 | 71.5 | 73 | 55 | 48 | 45 | 51 | 45 | 47 | 43 | 52 | 45 | 43 | 30 | 48 | 44.5 | 52 | 33 | 42 | 53 | 46 | 44.5 | 54.5 | 34 | 52 | 36 | 30 | 43.5 | 44 | 41 | 55.5 | 44.5 | 46.5 | 55.5 | 53 | 44.5 | 44.5 | 25 | 35 | 50 | 49 | 37.5 | 46 | 43 | 44 | 43 | 43.5 | 53 | 51 | 48 | 49 | 40 | 48 | 55.5 | 52 | 43 | 50 | 44 | 52 | 55.5 | 46 | 41 | 55.5 | 50 | 50 | 55.5 | 48 | 30 | 30 | 46 | 49 | 46.5 | 46 | 52 | 39 | 37 | 52 | 53.5 | 53.5 | 43
2013-06-30 17:00 | 65.5 | 69.5 | 73 | 65 | 92 | 92 | 87 | 62.5 | 86 | 77 | 83 | 84 | 70 | 71.5 | 70 | 95 | 73 | 66 | 70 | 91 | 95 | 69 | 86 | 82.5 | 81 | 79 | 91 | 59 | 84 | 91.5 | 61 | 70 | 73.5 | 75 | 80.5 | 88 | 65 | 82 | 92 | 86 | 93 | 81 | 75 | 96.5 | 64 | 69 | 80.5 | 80 | 83 | 61 | 80 | 70 | 79 | 66 | 82.5 | 64.5 | 79 | 65 | 89 | 70 | 69 | 70 | 75 | 61 | 89.5 | 81 | 49 | 78 | 66 | 73 | 69 | 95 | 70 | 59 | 55.5 | 70 | 73 | 54.5 | 50 | 47 | 49 | 44 | 51 | 37 | 52 | 48 | 49 | 29 | 48 | 43 | 52 | 42 | 41 | 53 | 44 | 42.5 | 57 | 32 | 52 | 37 | 30 | 43 | 42 | 41 | 55.5 | 46.5 | 46.5 | 54 | 54 | 48 | 43 | 23 | 35 | 49 | 50 | 36 | 47 | 43 | 43 | 43 | 39.5 | 52 | 51 | 52 | 50 | 36 | 47 | 53 | 52 | 43 | 52.5 | 44 | 52 | 55.5 | 46 | 38 | 53.5 | 50 | 51 | 55 | 50 | 21 | 28 | 44 | 49 | 44.5 | 46 | 54 | 37.5 | 37 | 52 | 53.5 | 52 | 41
2013-06-30 18:00 | 63.5 | 68 | 69 | 62 | 91 | 91 | 81 | 62.5 | 85 | 75 | 83 | 84 | 68 | 71.5 | 70 | 93 | 69 | 67 | 70 | 83 | 93 | 69 | 85 | 82.5 | 78.5 | 77 | 88 | 59 | 82.5 | 91.5 | 61.5 | 69 | 70 | 71.5 | 77 | 86 | 63.5 | 81 | 90.5 | 84 | 92 | 80 | 73.5 | 94.5 | 63 | 67 | 75 | 77 | 82 | 61 | 80 | 68 | 77 | 63 | 75 | 64.5 | 75 | 63 | 88 | 66 | 69 | 68 | 73.5 | 62.5 | 88 | 82 | 48 | 77 | 66 | 71 | 68 | 88 | 68 | 55.5 | 55.5 | 70 | 71 | 54 | 52 | 47 | 50 | 45 | 50 | 46 | 52 | 50 | 34 | 31 | 50 | 44.5 | 52 | 43 | 44.5 | 53 | 46 | 41 | 56.5 | 32 | 52 | 39 | 30 | 41.5 | 40 | 41 | 55.5 | 46.5 | 48 | 54 | 54 | 41 | 43 | 21 | 38 | 50.5 | 51 | 36.5 | 49 | 43 | 44 | 41 | 37.5 | 51 | 50 | 50 | 49 | 38 | 47 | 52.5 | 52 | 44.5 | 54 | 43.5 | 52 | 57 | 46 | 35 | 53.5 | 50 | 51 | 53.5 | 48 | 26 | 21 | 45 | 49 | 44.5 | 47 | 58 | 48 | 38 | 52 | 53.5 | 52 | 41
2013-06-30 19:00 | 61 | 66 | 66 | 61 | 87 | 86 | 80 | 62.5 | 82 | 69 | 82 | 82.5 | 64.5 | 71.5 | 67 | 89.5 | 66 | 62 | 68 | 74.5 | 88 | 67 | 81 | 80.5 | 75 | 71 | 85 | 59 | 80.5 | 89.5 | 62 | 69 | 64.5 | 68 | 71.5 | 80 | 62 | 78 | 84 | 80 | 90 | 78 | 70 | 92 | 61 | 64 | 71.5 | 74 | 79 | 60 | 78 | 66 | 70 | 60 | 71.5 | 64.5 | 73.5 | 61 | 86 | 68 | 67 | 63 | 70.5 | 62.5 | 84 | 77 | 47 | 75 | 64.5 | 68 | 67 | 84 | 66 | 53.5 | 53.5 | 66 | 68 | 53 | 52 | 46 | 50 | 47 | 56 | 43 | 52 | 50 | 44 | 33 | 48 | 46.5 | 52 | 39 | 46.5 | 53 | 48 | 39 | 57.5 | 35.5 | 53 | 38 | 26.5 | 44 | 39 | 40 | 55.5 | 39 | 43 | 53 | 54 | 46.5 | 43 | 25 | 37 | 52 | 55 | 41 | 51 | 42 | 43 | 41 | 37 | 51 | 49 | 48 | 49 | 47 | 47 | 50.5 | 52 | 48 | 56 | 42 | 52 | 57 | 45 | 32 | 53.5 | 52 | 51 | 54 | 48 | 34 | 23 | 43 | 48 | 43 | 47 | 58 | 48 | 39 | 52 | 52 | 52 | 42
2013-06-30 20:00 | 59.5 | 66 | 63 | 61 | 83 | 82 | 74 | 61 | 76 | 64 | 70 | 79 | 59 | 68 | 67 | 86 | 64 | 59 | 64.5 | 66 | 79 | 65 | 76 | 77 | 72.5 | 69 | 81 | 57 | 77 | 80.5 | 63 | 68 | 61 | 62.5 | 62.5 | 79 | 61 | 72 | 75.5 | 73 | 87 | 74 | 66 | 85.5 | 58 | 58 | 66 | 70 | 71 | 60 | 72.5 | 64.5 | 64.5 | 58.5 | 64.5 | 64.5 | 68 | 59 | 82.5 | 64.5 | 64 | 58 | 66.5 | 57 | 81.5 | 71 | 47 | 71 | 61 | 66 | 65 | 79 | 62 | 53.5 | 53.5 | 62.5 | 63 | 53 | 52 | 46 | 50 | 46 | 56 | 48 | 52 | 48 | 47 | 45 | 53.5 | 39 | 52 | 41 | 48 | 54 | 46 | 39 | 59 | 39 | 54 | 39 | 30 | 44 | 38 | 40 | 55.5 | 43 | 52 | 52 | 54 | 50 | 43 | 30 | 36 | 52 | 50 | 40 | 52 | 41 | 42 | 41 | 39 | 51 | 49.5 | 46.5 | 49 | 50 | 46 | 50 | 52 | 46.5 | 55.5 | 42.5 | 52 | 55.5 | 44 | 28.5 | 52 | 52 | 50 | 54.5 | 52 | 34 | 28 | 43 | 47 | 46.5 | 49 | 58 | 53.5 | 40 | 48 | 52 | 50 | 44
2013-06-30 21:00 | 57.5 | 62.5 | 57 | 60 | 76 | 80 | 68 | 59 | 70 | 66 | 65.5 | 75 | 53.5 | 62.5 | 65 | 84 | 58 | 57 | 59 | 65 | 75 | 65 | 72 | 70 | 67.5 | 68 | 78 | 57 | 71.5 | 71.5 | 60.5 | 65 | 55.5 | 61 | 62.5 | 76 | 57 | 68 | 73 | 69 | 79 | 70 | 61 | 76.5 | 56 | 58 | 64.5 | 67 | 60 | 59 | 70 | 62.5 | 62.5 | 57.5 | 61 | 64.5 | 64.5 | 55 | 75 | 64.5 | 62 | 56 | 63 | 55.5 | 78.5 | 68 | 46 | 66 | 59 | 65 | 64 | 79 | 60 | 55.5 | 52 | 61 | 59 | 53 | 52 | 44 | 48 | 45 | 57 | 49 | 50 | 53 | 44 | 45.5 | 46.5 | 39 | 53.5 | 42 | 46.5 | 52 | 48 | 43 | 57.5 | 41 | 54 | 41 | 32 | 48 | 35 | 40 | 55.5 | 44.5 | 46.5 | 53 | 54 | 53.5 | 39 | 34 | 37 | 50.5 | 45 | 39.5 | 52 | 42 | 43 | 41 | 39.5 | 51 | 50 | 46.5 | 49 | 50 | 46 | 50 | 52 | 44.5 | 55 | 41.5 | 52 | 55.5 | 45 | 34 | 52 | 52 | 50 | 53 | 52 | 34 | 28 | 43 | 48 | 46.5 | 49 | 58 | 52 | 40 | 48 | 50 | 50 | 44
2013-06-30 22:00 | 57 | 61.5 | 55.5 | 59 | 73 | 77.5 | 65 | 58 | 67.5 | 63.5 | 63 | 72.5 | 53 | 61.5 | 62 | 79.5 | 56.5 | 56.5 | 59 | 63.5 | 73.5 | 64 | 70.5 | 67.5 | 67 | 66.5 | 73 | 56.5 | 68 | 69.5 | 58.5 | 64 | 54 | 59.5 | 60.5 | 75 | 55 | 65 | 68 | 66.5 | 78.5 | 68.5 | 60 | 73 | 55 | 56.5 | 64 | 65.5 | 60 | 58.5 | 67 | 62 | 62 | 57 | 59 | 63 | 63 | 55 | 72 | 63 | 61.5 | 55 | 61 | 55 | 75 | 66.5 | 45.5 | 65.5 | 58.5 | 64.5 | 62.5 | 77 | 60.5 | 55 | 52 | 57.5 | 57.5 | 53 | 51.5 | 43.5 | 48 | 43.5 | 54.5 | 48 | 50 | 52 | 43.5 | 45.5 | 45.5 | 39.5 | 53 | 41 | 45.5 | 51 | 47 | 43 | 56 | 42.5 | 54 | 43 | 31 | 47.5 | 37.5 | 39.5 | 54.5 | 44.5 | 45.5 | 52 | 54 | 52 | 40.5 | 35 | 39.5 | 48 | 45 | 39.5 | 52 | 44.5 | 43 | 41.5 | 39 | 50.5 | 49.5 | 47 | 48 | 49.5 | 47 | 49.5 | 51.5 | 45 | 54.5 | 42 | 52 | 55 | 45.5 | 35.5 | 52 | 51 | 49.5 | 52.5 | 51.5 | 35 | 31.5 | 42.5 | 49 | 46.5 | 49.5 | 57 | 52 | 41 | 48.5 | 49.5 | 48 | 44
2013-06-30 23:00 | 56.5 | 60.5 | 54 | 58.5 | 70 | 75.5 | 62 | 57 | 65.5 | 61 | 60 | 69.5 | 52.5 | 60 | 59.5 | 75.5 | 55 | 55.5 | 59.5 | 61.5 | 71.5 | 63.5 | 69 | 65 | 66 | 65 | 68 | 55.5 | 65 | 67.5 | 57 | 63 | 52.5 | 59 | 58.5 | 74 | 53 | 62 | 63.5 | 64.5 | 78 | 67 | 59 | 70 | 54.5 | 55.5 | 63.5 | 63.5 | 60 | 58 | 63.5 | 61 | 61.5 | 56.5 | 57 | 62 | 61.5 | 55 | 69.5 | 62 | 60.5 | 54 | 58.5 | 54.5 | 71 | 65.5 | 44.5 | 64.5 | 57.5 | 64 | 61 | 74.5 | 60.5 | 54.5 | 52 | 54 | 56 | 53 | 50.5 | 43 | 48 | 42.5 | 52.5 | 47.5 | 49.5 | 50.5 | 43.5 | 45 | 44.5 | 39.5 | 52 | 40.5 | 45 | 50.5 | 45.5 | 43.5 | 54.5 | 44 | 54.5 | 45.5 | 30 | 47 | 39.5 | 38.5 | 54 | 44.5 | 45 | 51.5 | 53.5 | 50.5 | 41 | 36 | 42.5 | 45.5 | 45 | 39.5 | 52 | 47 | 43 | 42 | 38.5 | 49.5 | 49 | 48 | 47 | 49 | 47.5 | 49 | 51.5 | 45.5 | 54 | 42 | 52 | 55 | 46 | 37.5 | 52 | 50.5 | 49.5 | 51.5 | 50.5 | 36 | 34.5 | 42.5 | 50 | 47 | 49.5 | 56 | 52 | 41.5 | 48.5 | 48.5 | 46.5 | 44
2013-07-01 | 56 | 59.5 | 52.5 | 57.5 | 67.5 | 73 | 59.5 | 56 | 63 | 58.5 | 57 | 67 | 52 | 59 | 57 | 71 | 53 | 55 | 59.5 | 60 | 70 | 63 | 67.5 | 62.5 | 65.5 | 63.5 | 63 | 54.5 | 61.5 | 65.5 | 55.5 | 62 | 50.5 | 57.5 | 56.5 | 73 | 51.5 | 59.5 | 59 | 62 | 77.5 | 65.5 | 58.5 | 66.5 | 54 | 54 | 63 | 62 | 60 | 57.5 | 60.5 | 60.5 | 61 | 56 | 55 | 60.5 | 59.5 | 55 | 66 | 60.5 | 60 | 53 | 56 | 54 | 67.5 | 64 | 44 | 64 | 56.5 | 63.5 | 59.5 | 72.5 | 61 | 54 | 52 | 51 | 54.5 | 52.5 | 50 | 43 | 48 | 41.5 | 50 | 46.5 | 49.5 | 49.5 | 43 | 44.5 | 43.5 | 40 | 51.5 | 39.5 | 44 | 49.5 | 44 | 43.5 | 53 | 45.5 | 54.5 | 47.5 | 29 | 46.5 | 42 | 38 | 53 | 44.5 | 44 | 50.5 | 53 | 49 | 42.5 | 37 | 45 | 42.5 | 44.5 | 39.5 | 51.5 | 49.5 | 43.5 | 42.5 | 38 | 49 | 48.5 | 48.5 | 46 | 48.5 | 48.5 | 48.5 | 51 | 46 | 53 | 42.5 | 52 | 54.5 | 46.5 | 39 | 52 | 49.5 | 49 | 50.5 | 50 | 37 | 38 | 42 | 51 | 47 | 50 | 54.5 | 52 | 42.5 | 49 | 47.5 | 45 | 44
2013-07-01 01:00 | 55.5 | 58.5 | 51.5 | 56.5 | 64.5 | 71 | 56.5 | 55 | 61 | 56 | 54.5 | 64 | 51.5 | 57.5 | 54 | 66.5 | 51.5 | 54 | 60 | 58.5 | 68 | 62 | 65.5 | 60 | 65 | 61.5 | 58 | 54 | 58.5 | 63.5 | 54 | 61.5 | 49.5 | 56.5 | 54.5 | 72 | 49.5 | 56.5 | 54 | 60 | 76.5 | 64 | 57.5 | 63.5 | 53 | 52.5 | 62.5 | 60 | 60 | 57 | 57.5 | 59.5 | 60.5 | 55.5 | 53 | 59 | 58.5 | 55 | 63.5 | 59 | 59 | 52 | 53.5 | 53.5 | 64 | 63 | 43 | 63 | 56 | 62.5 | 58 | 70.5 | 61 | 53.5 | 52 | 47.5 | 53 | 52.5 | 50 | 42.5 | 48 | 40 | 48 | 45.5 | 49 | 48.5 | 43 | 44 | 42.5 | 40.5 | 50.5 | 39 | 43.5 | 48.5 | 43 | 44 | 52 | 47 | 54.5 | 49.5 | 28 | 46 | 44 | 37.5 | 52.5 | 44.5 | 43.5 | 50 | 53 | 47.5 | 43.5 | 38 | 47.5 | 39.5 | 44.5 | 40 | 51.5 | 52 | 43.5 | 43 | 37.5 | 48 | 48 | 49.5 | 45 | 47.5 | 49.5 | 48 | 50.5 | 46.5 | 52.5 | 42.5 | 52 | 54.5 | 47.5 | 41 | 52 | 48.5 | 49 | 49.5 | 50 | 38 | 41 | 42 | 52 | 47.5 | 50 | 53.5 | 52 | 43.5 | 49.5 | 47 | 43 | 44
2013-07-01 02:00 | 55 | 57.5 | 50 | 55.5 | 61.5 | 68.5 | 54 | 54 | 58.5 | 53 | 51.5 | 61.5 | 51 | 56 | 51.5 | 62 | 50 | 53 | 60.5 | 56.5 | 66 | 61.5 | 64 | 57.5 | 64 | 60 | 53 | 53 | 55 | 61.5 | 52 | 60.5 | 47.5 | 55.5 | 52.5 | 71 | 48 | 54 | 49.5 | 57.5 | 76 | 63 | 57 | 60 | 52.5 | 51.5 | 62 | 58.5 | 60 | 57 | 54.5 | 59 | 60 | 55 | 51 | 58 | 56.5 | 55 | 60.5 | 58 | 58.5 | 51 | 51.5 | 53 | 60.5 | 61.5 | 42.5 | 62.5 | 55 | 62 | 56.5 | 68.5 | 61.5 | 53 | 52 | 44.5 | 52 | 52.5 | 49.5 | 42 | 48 | 39 | 45.5 | 44.5 | 48.5 | 47.5 | 42.5 | 43.5 | 41.5 | 40.5 | 50 | 38.5 | 42.5 | 47.5 | 41.5 | 44 | 50.5 | 48.5 | 54.5 | 51.5 | 27 | 45.5 | 46.5 | 37 | 51.5 | 44.5 | 42.5 | 49.5 | 52.5 | 46 | 44.5 | 39 | 50 | 37 | 44 | 40 | 51.5 | 54 | 43.5 | 43.5 | 37 | 47.5 | 48 | 50 | 44 | 47 | 50.5 | 47.5 | 50.5 | 47 | 52 | 42.5 | 52 | 54 | 48 | 43 | 52 | 47.5 | 48.5 | 48.5 | 49.5 | 38.5 | 44.5 | 41.5 | 53 | 47.5 | 50.5 | 52.5 | 52 | 44 | 49.5 | 46 | 41 | 44
2013-07-01 03:00 | 54.5 | 56.5 | 48.5 | 54.5 | 58.5 | 66.5 | 51 | 53 | 56.5 | 50.5 | 48.5 | 58.5 | 50.5 | 55 | 48.5 | 57.5 | 48.5 | 52.5 | 60.5 | 55 | 64.5 | 61 | 62.5 | 55 | 63.5 | 58.5 | 48 | 52 | 51.5 | 59 | 50.5 | 59.5 | 46 | 54.5 | 50 | 70 | 46 | 51 | 45 | 55.5 | 75.5 | 61.5 | 56 | 57 | 52 | 50 | 61.5 | 56.5 | 60 | 56.5 | 51.5 | 58 | 59.5 | 54.5 | 49 | 56.5 | 55 | 55 | 57.5 | 56.5 | 57.5 | 50 | 49 | 52.5 | 56.5 | 60.5 | 41.5 | 61.5 | 54.5 | 61.5 | 55 | 66.5 | 61.5 | 52.5 | 52 | 41 | 50.5 | 52 | 48.5 | 41.5 | 48 | 38 | 43.5 | 44 | 48.5 | 46 | 42.5 | 43 | 41 | 41 | 49 | 37.5 | 41.5 | 47 | 40.5 | 44.5 | 49 | 50 | 55 | 54 | 26 | 45 | 48.5 | 36 | 50.5 | 44.5 | 41.5 | 48.5 | 52.5 | 44.5 | 45.5 | 40 | 52.5 | 34.5 | 44 | 40 | 51.5 | 56.5 | 43.5 | 44 | 36 | 47 | 47.5 | 51 | 43 | 46.5 | 51 | 47 | 50 | 47.5 | 51.5 | 43 | 52 | 54 | 48.5 | 45 | 52 | 47 | 48.5 | 47.5 | 48.5 | 39.5 | 48 | 41.5 | 54 | 48 | 50.5 | 51.5 | 52 | 45 | 50 | 45.5 | 39.5 | 44
2013-07-01 04:00 | 54 | 55.5 | 47 | 53.5 | 56 | 64 | 48 | 52 | 54 | 48 | 46 | 56 | 50 | 53.5 | 46 | 53 | 47 | 52 | 61 | 53 | 62.5 | 60 | 61 | 52.5 | 62.5 | 57 | 43 | 51 | 48 | 57 | 49 | 58.5 | 44.5 | 53.5 | 48 | 69 | 44 | 48 | 40 | 53 | 75 | 60 | 55.5 | 53.5 | 51 | 49 | 61 | 55 | 60 | 56 | 48 | 57 | 59 | 54 | 47 | 55.5 | 53.5 | 55 | 54.5 | 55.5 | 57 | 49 | 46.5 | 52 | 53 | 59 | 41 | 61 | 53.5 | 61 | 53 | 64.5 | 62 | 52 | 52 | 38 | 49 | 52 | 48 | 41 | 48 | 36.5 | 41 | 43 | 48 | 45 | 42 | 42.5 | 40 | 41 | 48 | 37 | 41 | 46 | 39 | 44.5 | 47.5 | 52 | 55 | 56 | 25 | 44.5 | 51 | 35.5 | 50 | 44.5 | 41 | 48 | 52 | 43 | 46.5 | 41 | 55 | 31.5 | 44 | 40 | 51 | 59 | 43.5 | 44.5 | 35.5 | 46 | 47 | 52 | 42 | 46 | 52 | 46.5 | 50 | 48 | 51 | 43 | 52 | 53.5 | 49 | 46.5 | 52 | 46 | 48 | 46.5 | 48 | 40.5 | 51 | 41 | 55 | 48 | 51 | 50 | 52 | 46 | 50 | 44.5 | 38 | 44
2013-07-01 05:00 | 55 | 55.5 | 47 | 53.5 | 55 | 62 | 46 | 52 | 59 | 48 | 44 | 59 | 50 | 55.5 | 46 | 56 | 50 | 50 | 61 | 52 | 59 | 61 | 58 | 52 | 64.5 | 56 | 42 | 51 | 46.5 | 59 | 49 | 59.5 | 43 | 53.5 | 46.5 | 67 | 43 | 49 | 37 | 53 | 74 | 58 | 55.5 | 50 | 52 | 48.5 | 57 | 57.5 | 60 | 56 | 46.5 | 57 | 61 | 54.5 | 50.5 | 53.5 | 55.5 | 54.5 | 53 | 55.5 | 56 | 48 | 49 | 52 | 50 | 57 | 41 | 60 | 53.5 | 59 | 50 | 64.5 | 62 | 52 | 50 | 37.5 | 53.5 | 52 | 48 | 40 | 48 | 35 | 41 | 42 | 46.5 | 42 | 43 | 42 | 38 | 41 | 50 | 35 | 42 | 47.5 | 43 | 44.5 | 47 | 52 | 54 | 55 | 21 | 44.5 | 50 | 35 | 49 | 44.5 | 43 | 48 | 52 | 43 | 44.5 | 39 | 57 | 31 | 43 | 37 | 51 | 59 | 43 | 46.5 | 35.5 | 46 | 45.5 | 53.5 | 41.5 | 47 | 52 | 46.5 | 50 | 48 | 50.5 | 44 | 50 | 53.5 | 49.5 | 49 | 52 | 46 | 48 | 49 | 48 | 40 | 50 | 41 | 55 | 48 | 51 | 50 | 52 | 45 | 48 | 44.5 | 37.5 | 45
2013-07-01 06:00 | 56 | 57 | 51 | 53.5 | 57.5 | 61 | 47 | 52 | 59 | 56 | 45 | 58 | 53.5 | 59 | 48.5 | 57 | 53 | 53.5 | 62.5 | 56 | 70 | 60 | 59 | 52 | 66 | 62 | 47.5 | 52 | 48 | 61 | 51 | 59.5 | 50 | 61 | 53.5 | 68 | 48.5 | 51 | 40 | 56 | 75 | 57 | 61 | 53.5 | 53 | 48.5 | 66 | 59.5 | 60 | 56 | 52 | 57 | 62.5 | 54.5 | 53.5 | 53.5 | 55.5 | 54.5 | 56 | 55.5 | 59 | 49 | 56.5 | 52 | 57 | 59 | 41 | 61 | 53.5 | 66 | 50.5 | 66 | 63 | 52 | 52 | 44 | 58.5 | 52.5 | 50 | 42 | 48 | 37 | 42 | 44 | 48 | 45 | 45 | 43 | 42 | 43 | 50 | 35.5 | 44 | 49.5 | 41 | 44.5 | 44.5 | 55.5 | 54 | 55 | 23 | 44.5 | 50 | 36.5 | 49 | 46.5 | 43 | 50 | 52 | 46.5 | 43 | 43 | 57 | 32.5 | 44 | 40 | 52 | 58 | 43 | 44.5 | 37.5 | 46 | 46.5 | 52 | 42.5 | 48 | 52 | 48 | 50 | 48 | 50.5 | 47 | 48 | 53.5 | 51 | 53 | 48 | 48 | 48 | 56.5 | 46.5 | 41.5 | 50 | 41 | 56 | 50 | 54 | 50.5 | 53.5 | 46 | 52 | 46.5 | 44 | 47.5
2013-07-01 07:00 | 57 | 61 | 56 | 53.5 | 60.5 | 65 | 53 | 53.5 | 62 | 62 | 51 | 62 | 57 | 62.5 | 50.5 | 63 | 56 | 59 | 64.5 | 60 | 75 | 61 | 63 | 55.5 | 71.5 | 64 | 53.5 | 55 | 55.5 | 70 | 56 | 61 | 55.5 | 59 | 57 | 70 | 54.5 | 62 | 49.5 | 59 | 77 | 56.5 | 64.5 | 62.5 | 54 | 48 | 71.5 | 62 | 65 | 56 | 57 | 57 | 64.5 | 55 | 57 | 55.5 | 55.5 | 54 | 61 | 55.5 | 59 | 51 | 59 | 52 | 66 | 61 | 41 | 64 | 53.5 | 69 | 52 | 70 | 66 | 53.5 | 55.5 | 49 | 63 | 53 | 50 | 41 | 48 | 38.5 | 43 | 44 | 46.5 | 46 | 46 | 45 | 41 | 43 | 48 | 36.5 | 42 | 51 | 39 | 46.5 | 42.5 | 53.5 | 55 | 55 | 25 | 43 | 51 | 38 | 48 | 50 | 46.5 | 52 | 50.5 | 48 | 43 | 43 | 58 | 34 | 46 | 49.5 | 53 | 59 | 43.5 | 44.5 | 37.5 | 46 | 47 | 48 | 43 | 53 | 53 | 50 | 48 | 48 | 51 | 49 | 48 | 53.5 | 51 | 53.5 | 46.5 | 48 | 48 | 56 | 46.5 | 41 | 50 | 41 | 56 | 52 | 56 | 52 | 53.5 | 46 | 52 | 44.5 | 49 | 49
2013-07-01 08:00 | 58.5 | 61 | 58 | 55.5 | 63 | 68 | 58 | 53.5 | 66 | 66.5 | 60 | 71 | 57 | 64.5 | 53 | 68 | 60.5 | 62.5 | 68 | 64 | 79 | 67 | 65 | 61 | 80.5 | 69 | 59 | 58 | 64.5 | 70 | 61 | 61 | 61 | 61 | 62.5 | 73 | 60 | 69 | 58.5 | 62 | 77 | 56 | 66 | 68 | 56.5 | 48.5 | 73.5 | 67.5 | 74 | 60 | 61 | 59 | 66 | 56.5 | 60.5 | 55.5 | 57 | 56.5 | 66 | 55.5 | 59 | 53 | 65 | 53.5 | 70.5 | 63 | 43 | 68 | 53.5 | 72 | 60 | 71.5 | 67 | 55.5 | 55.5 | 54 | 68 | 54 | 48 | 43 | 48 | 40 | 44 | 45 | 46.5 | 47 | 47.5 | 45 | 41 | 43 | 48 | 38 | 36 | 52 | 37.5 | 46.5 | 41 | 55.5 | 56 | 53 | 28.5 | 43 | 51 | 39 | 47 | 46.5 | 48 | 53 | 51.5 | 48 | 43 | 44.5 | 57 | 34 | 44 | 58.5 | 52 | 59 | 42 | 44.5 | 43 | 47.5 | 47.5 | 48 | 42.5 | 56 | 54 | 46.5 | 50 | 44.5 | 51 | 51 | 46.5 | 53.5 | 50 | 53.5 | 46.5 | 48 | 49 | 57 | 46.5 | 38.5 | 49 | 40 | 57 | 52 | 56 | 59 | 52 | 45 | 52 | 46.5 | 54 | 50
2013-07-01 09:00 | 59.5 | 64.5 | 60 | 57 | 69.5 | 71 | 62 | 55.5 | 67 | 70 | 66 | 75 | 57 | 66 | 55.5 | 70 | 65.5 | 66 | 71.5 | 66.5 | 82.5 | 69 | 71 | 68 | 77 | 72 | 63 | 60 | 70 | 75 | 67 | 62 | 64.5 | 62 | 64.5 | 77 | 63 | 75 | 66.5 | 67 | 81 | 57.5 | 71.5 | 71.5 | 59.5 | 48.5 | 77 | 72.5 | 80 | 65 | 62.5 | 61 | 70 | 58.5 | 64.5 | 59 | 59 | 59.5 | 69.5 | 58 | 60 | 56 | 67.5 | 53.5 | 75 | 68 | 45 | 69 | 55.5 | 76 | 61 | 75 | 69 | 55.5 | 57 | 55.5 | 73 | 54 | 44.5 | 44 | 48 | 41 | 45 | 44 | 44.5 | 47 | 48 | 43 | 38 | 39 | 48 | 38 | 37 | 53 | 35.5 | 46.5 | 39.5 | 53.5 | 55 | 54 | 30 | 41 | 51 | 38 | 46 | 48 | 50 | 55 | 50.5 | 46.5 | 42.5 | 43 | 56 | 34.5 | 44 | 60.5 | 52 | 60 | 41.5 | 44.5 | 43 | 48.5 | 47.5 | 50 | 42 | 50 | 55 | 44.5 | 48 | 46.5 | 50.5 | 52 | 44.5 | 53.5 | 48.5 | 54 | 45.5 | 48 | 50 | 58.5 | 44.5 | 35 | 48 | 39 | 55 | 52 | 54 | 58 | 48 | 45 | 50 | 48 | 55.5 | 51
2013-07-01 10:00 | 61 | 66 | 62 | 57 | 75.5 | 75 | 65 | 57 | 71 | 74 | 74 | 78 | 64.5 | 70 | 57.5 | 70 | 70 | 66 | 73.5 | 69.5 | 86 | 72 | 74 | 75 | 79 | 77 | 67 | 59 | 71.5 | 86 | 74 | 63 | 66 | 62.5 | 68 | 80 | 65.5 | 78 | 73.5 | 72 | 86 | 58.5 | 73.5 | 79 | 62 | 49 | 79 | 78 | 82 | 69 | 64.5 | 62.5 | 71.5 | 60 | 68 | 62.5 | 62.5 | 62 | 72 | 61 | 60 | 59 | 69 | 55.5 | 78 | 71 | 48 | 71 | 57 | 78 | 71 | 77 | 72 | 55.5 | 57 | 58.5 | 78 | 54 | 44.5 | 44 | 48 | 41 | 45 | 45 | 46.5 | 50 | 48 | 42 | 39 | 41 | 46.5 | 39 | 39 | 54 | 35.5 | 46.5 | 39 | 53.5 | 56 | 54 | 34 | 39 | 53 | 36.5 | 48 | 50 | 41 | 47 | 50 | 48 | 41 | 43 | 57 | 35.5 | 44 | 57 | 53 | 58 | 40.5 | 44.5 | 32 | 49 | 48 | 50 | 42 | 53 | 56 | 46.5 | 48 | 48 | 50 | 52 | 44.5 | 53.5 | 47 | 54 | 44.5 | 48 | 51 | 59 | 44.5 | 36 | 47 | 38 | 54 | 52 | 54 | 51 | 43 | 44 | 52 | 48 | 54.5 | 51
2013-07-01 11:00 | 61.5 | 68 | 66 | 59 | 82 | 78 | 69 | 57 | 73 | 77 | 78 | 81 | 64.5 | 70 | 60 | 71 | 73 | 68 | 73.5 | 72 | 89.5 | 73 | 75 | 82.5 | 80.5 | 81 | 71 | 61 | 77 | 88 | 76 | 62 | 71.5 | 66 | 71.5 | 84 | 68 | 81 | 80.5 | 75 | 89 | 60 | 73.5 | 79 | 62 | 53.5 | 82.5 | 81 | 85 | 71 | 64.5 | 64.5 | 71.5 | 62 | 70 | 62.5 | 66 | 63.5 | 74.5 | 62.5 | 58 | 64 | 70 | 59 | 81.5 | 74 | 50 | 73 | 61 | 81 | 77 | 79 | 74 | 57 | 57 | 62 | 80 | 54 | 44.5 | 44 | 46.5 | 41 | 44 | 46 | 44.5 | 51 | 46 | 34 | 38 | 43 | 46.5 | 41 | 40 | 53 | 35.5 | 44.5 | 39 | 53.5 | 55 | 50 | 25 | 37.5 | 50 | 35 | 50 | 46.5 | 34 | 44 | 51 | 46.5 | 41 | 35.5 | 52 | 36 | 42 | 55.5 | 52 | 53 | 39 | 44.5 | 35.5 | 49.5 | 47 | 43 | 41.5 | 45 | 57 | 46.5 | 50 | 48 | 50.5 | 51.5 | 44.5 | 53.5 | 46 | 53 | 44.5 | 49 | 50 | 59.5 | 46.5 | 37 | 45 | 38 | 54 | 52 | 53 | 61 | 46.5 | 40 | 52 | 46.5 | 51 | 49
2013-07-01 12:00 | 62 | 70 | 67 | 61 | 83.5 | 81 | 72 | 61 | 75 | 78 | 80 | 84 | 64.5 | 73.5 | 61.5 | 72 | 76 | 70 | 79 | 73 | 90.5 | 73 | 78 | 84 | 84 | 82 | 73 | 63 | 80.5 | 84 | 76 | 64.5 | 73.5 | 70 | 75 | 83 | 71 | 82 | 84.5 | 79 | 87 | 61.5 | 75 | 82.5 | 62 | 58.5 | 84 | 83.5 | 87 | 74 | 66 | 64.5 | 73.5 | 64 | 72 | 64.5 | 70 | 65.5 | 78 | 62.5 | 60 | 66 | 71 | 59 | 82 | 74 | 52 | 75 | 62.5 | 84 | 81 | 80.5 | 77 | 61 | 57 | 65 | 82 | 54 | 46.5 | 42 | 48 | 39.5 | 40 | 44 | 44.5 | 50 | 46 | 36 | 37 | 41 | 46.5 | 39 | 39 | 52 | 34 | 44.5 | 38 | 52.5 | 54 | 50 | 25 | 39 | 43 | 35 | 49 | 44.5 | 46.5 | 39 | 52 | 44.5 | 39 | 26.5 | 53 | 36 | 42 | 52.5 | 48 | 51 | 38.5 | 46.5 | 35.5 | 49 | 46 | 44.5 | 41.5 | 51 | 56 | 46.5 | 52 | 46.5 | 51.5 | 50.5 | 46.5 | 53.5 | 45.5 | 52.5 | 44.5 | 48 | 46 | 60.5 | 44.5 | 37.5 | 44 | 36 | 55 | 52 | 52 | 62 | 41 | 40 | 52 | 46.5 | 47.5 | 47.5
2013-07-01 13:00 | 63 | 70 | 69 | 62.5 | 85.5 | 85 | 75 | 62.5 | 77 | 81 | 82 | 87 | 64.5 | 73.5 | 63 | 74 | 79 | 71.5 | 79 | 74.5 | 91.5 | 76 | 80 | 84 | 84 | 82 | 75 | 63 | 82.5 | 88 | 78 | 66 | 75 | 71.5 | 79 | 81 | 74 | 83 | 87.5 | 81 | 86 | 63.5 | 79 | 82.5 | 62 | 63 | 88 | 86 | 92 | 77 | 70 | 66 | 75 | 66 | 74 | 64.5 | 70 | 67 | 80 | 64.5 | 70 | 69 | 71.5 | 61 | 83 | 77 | 52 | 77 | 64.5 | 84 | 86 | 82.5 | 79 | 61 | 59 | 65 | 84 | 54 | 46.5 | 42 | 46.5 | 39 | 39 | 46 | 44.5 | 48 | 44 | 33 | 38 | 41 | 46.5 | 39 | 40 | 51 | 37.5 | 46.5 | 39 | 52 | 52 | 52 | 28.5 | 37.5 | 45 | 34.5 | 47 | 41 | 44.5 | 40 | 53 | 43 | 41 | 32 | 53 | 36 | 45 | 51.5 | 44 | 51 | 37.5 | 46.5 | 35.5 | 49 | 45 | 43 | 42 | 37 | 57 | 46.5 | 52 | 41 | 52 | 50 | 46.5 | 52 | 44 | 56.5 | 44.5 | 48 | 47 | 61.5 | 46.5 | 38 | 44 | 36 | 55 | 52 | 50 | 64 | 35.5 | 45 | 48 | 48 | 51.5 | 46
2013-07-01 14:00 | 63.5 | 71.5 | 71 | 62.5 | 87 | 86 | 77 | 64.5 | 77 | 83 | 82 | 88 | 70 | 75 | 64 | 75 | 80 | 73.5 | 80.5 | 76 | 93 | 78 | 80 | 84 | 88 | 84 | 77 | 62 | 84 | 89.5 | 78 | 68 | 79 | 72 | 80.5 | 79 | 77 | 86 | 89.5 | 84 | 85 | 65 | 79 | 84 | 63 | 62.5 | 88 | 86.5 | 95 | 79 | 70 | 70 | 79 | 65.5 | 69.5 | 66 | 71.5 | 66.5 | 79.5 | 66 | 68 | 72 | 71 | 62.5 | 87 | 78 | 52 | 78 | 66 | 87 | 87 | 84 | 81 | 61 | 59 | 68 | 84.5 | 54 | 46.5 | 44 | 43 | 39 | 40 | 41 | 44.5 | 51 | 41 | 31 | 38 | 41 | 44.5 | 40 | 42 | 51.5 | 37.5 | 48 | 41 | 52 | 53 | 52 | 14 | 35.5 | 49 | 35 | 49 | 37.5 | 44.5 | 40 | 54 | 35.5 | 40 | 30 | 51 | 36 | 41 | 50 | 44 | 51 | 36 | 44.5 | 34 | 49 | 42.5 | 37.5 | 40.5 | 40 | 57 | 46.5 | 52 | 37.5 | 52 | 51.5 | 44.5 | 50 | 43.5 | 53 | 44.5 | 51 | 47 | 62 | 44.5 | 42 | 41 | 36 | 53 | 50 | 50 | 61 | 34 | 45 | 50 | 46.5 | 50 | 46
2013-07-01 15:00 | 63.5 | 73.5 | 72 | 59 | 89 | 87 | 80 | 64.5 | 79 | 82 | 83 | 89 | 70 | 77 | 60.5 | 76 | 81.5 | 75 | 80.5 | 77.5 | 93 | 78 | 76 | 86 | 89.5 | 83 | 73 | 63 | 86 | 89.5 | 78 | 70 | 80.5 | 71.5 | 80.5 | 82 | 77.5 | 84 | 91.5 | 87 | 85 | 66.5 | 80.5 | 84 | 63.5 | 62.5 | 89.5 | 87.5 | 95 | 80 | 71.5 | 73.5 | 79 | 65 | 65 | 66 | 73.5 | 66.5 | 84 | 66 | 68 | 71 | 72.5 | 62.5 | 88 | 80 | 51 | 80 | 66 | 88 | 80 | 84 | 82 | 60 | 57 | 67.5 | 85.5 | 54 | 46.5 | 44 | 46.5 | 38.5 | 41 | 39 | 44.5 | 50 | 40 | 32 | 42 | 39 | 44.5 | 41 | 42 | 52.5 | 32 | 48 | 39 | 50 | 50 | 53 | 23 | 35.5 | 49 | 35.5 | 50 | 37.5 | 39 | 39 | 53.5 | 35.5 | 39 | 30 | 50 | 37 | 41 | 44.5 | 39 | 51 | 36 | 43 | 34 | 48.5 | 40 | 35.5 | 39 | 40 | 57 | 46.5 | 52 | 34 | 51.5 | 52 | 44.5 | 50 | 43 | 50.5 | 43 | 50 | 43 | 61.5 | 48 | 48.5 | 38 | 36 | 52 | 52 | 51 | 63 | 34 | 43 | 49.5 | 48 | 52 | 45.5
2013-07-01 16:00 | 64 | 73.5 | 73 | 59 | 91 | 87 | 81 | 64.5 | 80 | 75 | 84 | 89 | 66 | 79 | 56.5 | 76 | 83 | 75 | 80.5 | 78.5 | 97 | 82 | 76 | 84 | 88 | 82 | 69 | 62 | 86 | 89.5 | 78 | 70 | 80.5 | 71.5 | 80.5 | 86 | 78.5 | 82 | 88 | 89 | 84 | 67.5 | 80.5 | 84 | 64 | 62 | 89.5 | 88 | 75 | 83 | 73.5 | 73.5 | 79 | 64 | 60 | 68 | 73.5 | 66 | 83.5 | 70 | 64 | 71 | 72.5 | 59 | 88 | 80 | 51 | 79 | 66 | 87 | 85 | 84 | 84 | 58.5 | 57 | 65 | 86 | 54 | 48 | 42 | 46.5 | 38.5 | 40 | 44 | 44.5 | 50 | 47 | 31 | 44 | 41 | 44.5 | 43.5 | 40 | 54 | 25 | 48 | 38.5 | 48 | 51 | 55 | 25 | 37.5 | 47 | 36.5 | 49 | 37.5 | 39 | 39 | 53 | 35.5 | 37.5 | 32 | 50 | 38.5 | 44 | 44.5 | 42 | 52 | 35.5 | 43 | 35.5 | 48 | 38 | 34 | 39 | 56 | 56 | 46.5 | 48 | 39 | 51 | 53 | 44.5 | 52 | 42 | 53 | 43 | 49 | 42 | 60.5 | 48 | 55 | 38 | 35 | 52 | 52 | 49 | 63 | 34 | 44 | 49 | 46.5 | 52.5 | 45
2013-07-01 17:00 | 62.5 | 73.5 | 71 | 61 | 93 | 88 | 80 | 64.5 | 79 | 76 | 82 | 90 | 70 | 79 | 53 | 77 | 80.5 | 75 | 80.5 | 80 | 97 | 80 | 74 | 84 | 86 | 82 | 65 | 62 | 82.5 | 89.5 | 77 | 70 | 80.5 | 69.5 | 80.5 | 87 | 79 | 76 | 82.5 | 88 | 83 | 69 | 79 | 82.5 | 63 | 60 | 89.5 | 86 | 79 | 82 | 71.5 | 73.5 | 77 | 62 | 59.5 | 68 | 73.5 | 64.5 | 75 | 66 | 63 | 68 | 72.5 | 61 | 87.5 | 80 | 52 | 80 | 68 | 85 | 85 | 84 | 83 | 57 | 61 | 66.5 | 84 | 52.5 | 48 | 42 | 44.5 | 39 | 39 | 43 | 46.5 | 48 | 45 | 30 | 45 | 39 | 44.5 | 47 | 39 | 54.5 | 25 | 46.5 | 40 | 50 | 49 | 54 | 23 | 37.5 | 46 | 38 | 47 | 37.5 | 39 | 36 | 52.5 | 43 | 37 | 34 | 45 | 40 | 43 | 44.5 | 41 | 52 | 35 | 43 | 34 | 48.5 | 38 | 41 | 38.5 | 58 | 54 | 48 | 48 | 37.5 | 50.5 | 53 | 44.5 | 52 | 41.5 | 57.5 | 44.5 | 47 | 39 | 59.5 | 46.5 | 44 | 38 | 37 | 49 | 52 | 48 | 64 | 32 | 42 | 48 | 46.5 | 52.5 | 49
2013-07-01 18:00 | 60.5 | 73.5 | 69 | 61 | 90.5 | 87 | 75 | 62.5 | 78 | 77 | 83 | 88 | 66 | 77 | 53 | 76 | 78.5 | 70 | 79 | 78 | 95 | 80 | 73 | 82.5 | 84 | 83 | 63.5 | 60 | 84 | 88 | 76 | 66 | 79 | 66 | 80.5 | 86 | 76 | 78 | 79 | 86 | 81 | 67.5 | 79 | 82.5 | 61.5 | 58 | 88 | 84 | 82 | 79 | 71.5 | 73.5 | 73.5 | 60 | 59.5 | 66 | 71.5 | 62.5 | 79.5 | 66 | 62 | 66 | 71 | 57 | 83 | 79 | 49 | 80 | 64.5 | 82 | 81 | 82.5 | 84 | 55.5 | 57 | 66 | 82 | 51.5 | 46.5 | 41 | 44.5 | 39.5 | 40 | 40 | 46.5 | 48 | 45 | 34 | 49 | 39 | 46.5 | 46 | 37 | 55.5 | 28.5 | 44.5 | 39.5 | 52 | 47 | 54 | 23 | 35.5 | 40 | 38 | 47 | 43 | 39 | 38 | 52 | 43 | 37.5 | 34 | 47 | 40.5 | 43 | 50 | 45 | 53 | 35 | 41 | 34 | 48.5 | 38.5 | 39 | 38.5 | 53 | 59 | 48 | 50 | 34 | 49.5 | 53.5 | 46.5 | 52 | 41 | 56 | 46.5 | 45 | 35 | 60 | 46.5 | 31 | 36 | 36 | 50 | 52 | 50 | 63 | 32 | 44 | 48 | 44.5 | 49.5 | 54
2013-07-01 19:00 | 59 | 71.5 | 65 | 59 | 88.5 | 86 | 71 | 61 | 75 | 70 | 80 | 87 | 64.5 | 73.5 | 53 | 74 | 76 | 68 | 75 | 76 | 89.5 | 79 | 71 | 80.5 | 77 | 79 | 62 | 59 | 79 | 86 | 74 | 64.5 | 75 | 62.5 | 79 | 83 | 73 | 76 | 75.5 | 83 | 80 | 65.5 | 73.5 | 79 | 60 | 56 | 80.5 | 82 | 87 | 74 | 68 | 70 | 70 | 58 | 59 | 64.5 | 70 | 61 | 72.5 | 64.5 | 61 | 63 | 68.5 | 55.5 | 79 | 75 | 47 | 78 | 62.5 | 81 | 78 | 79 | 81 | 55.5 | 55.5 | 60 | 80 | 50 | 48 | 42 | 46.5 | 41.5 | 41 | 38 | 44.5 | 45 | 44 | 36 | 46 | 43 | 48 | 47 | 39 | 57 | 35.5 | 41 | 41.5 | 55.5 | 46 | 55 | 22.5 | 37.5 | 39 | 39 | 48 | 44.5 | 43 | 40 | 51.5 | 41 | 37.5 | 37.5 | 48 | 41.5 | 39 | 55 | 45 | 52 | 35 | 37.5 | 34 | 48 | 39 | 48 | 40 | 54 | 58 | 48 | 53.5 | 37.5 | 49 | 53 | 48 | 50 | 40 | 56.5 | 46.5 | 44 | 33 | 60.5 | 44.5 | 31.5 | 39 | 37 | 48 | 52 | 44 | 62 | 34 | 46 | 48 | 48 | 51.5 | 59
2013-07-01 20:00 | 58.5 | 66 | 56 | 57 | 86 | 78 | 64 | 55.5 | 71 | 65 | 77 | 80 | 57 | 68 | 53 | 70 | 70.5 | 66 | 73.5 | 74 | 82.5 | 73 | 69 | 77 | 73.5 | 73 | 61 | 57 | 75 | 73.5 | 68 | 61 | 64.5 | 57 | 66 | 79 | 70 | 67 | 77 | 75 | 79 | 64 | 66 | 75 | 57.5 | 54 | 75 | 77 | 82 | 69 | 62.5 | 66 | 64.5 | 57 | 58 | 62.5 | 68 | 59.5 | 76 | 62.5 | 60 | 58 | 65 | 55.5 | 76 | 71 | 45 | 74 | 61 | 77 | 72 | 75 | 76 | 53.5 | 52 | 57.5 | 74 | 50.5 | 46.5 | 43 | 46.5 | 43 | 46 | 37 | 44.5 | 40 | 45 | 37 | 48 | 43 | 50 | 48 | 35 | 55.5 | 35.5 | 39 | 45 | 55.5 | 47 | 56 | 21 | 32 | 43 | 40 | 49 | 46.5 | 55.5 | 44 | 50.5 | 44.5 | 37.5 | 43 | 48 | 42 | 48 | 53.5 | 41 | 53 | 35 | 39 | 37.5 | 48.5 | 40 | 43 | 40.5 | 55 | 56 | 48 | 53.5 | 41 | 49 | 52.5 | 46.5 | 52 | 41.5 | 46 | 43 | 43 | 33 | 59 | 44.5 | 31.5 | 41 | 39 | 49 | 50 | 45 | 56 | 35.5 | 44 | 48 | 48 | 50 | 58
2013-07-01 21:00 | 57.5 | 64.5 | 57 | 55.5 | 82.5 | 73 | 58 | 55.5 | 70 | 65 | 71 | 75 | 55.5 | 64.5 | 50 | 66 | 65.5 | 64.5 | 70 | 72 | 80.5 | 70 | 66 | 70 | 71.5 | 62 | 58.5 | 54 | 70 | 64.5 | 62 | 59 | 62.5 | 55.5 | 62.5 | 77 | 65.5 | 64 | 71.5 | 70 | 76 | 60.5 | 64.5 | 70 | 55.5 | 52 | 70 | 72 | 75 | 65 | 57 | 62.5 | 57 | 56.5 | 57 | 61 | 65.5 | 57.5 | 68.5 | 61 | 59 | 56 | 62.5 | 53.5 | 73 | 67 | 44 | 69 | 57 | 75 | 70 | 71.5 | 73 | 52 | 52 | 53.5 | 68 | 51 | 48 | 38 | 44.5 | 43.5 | 46 | 33 | 44.5 | 33 | 47 | 37 | 48 | 43 | 48 | 42 | 34 | 53.5 | 35.5 | 37.5 | 44.5 | 55.5 | 49 | 56 | 26.5 | 34 | 46 | 38 | 49 | 48 | 48 | 47 | 50 | 43 | 35.5 | 39 | 50 | 42.5 | 50 | 49.5 | 45 | 54 | 35.5 | 37.5 | 35.5 | 49 | 41.5 | 43 | 42 | 53 | 54 | 48 | 53.5 | 44.5 | 49.5 | 51 | 44.5 | 52.5 | 43 | 51 | 44.5 | 43 | 35 | 58 | 46.5 | 32.5 | 41 | 38 | 50 | 50 | 47 | 56 | 35.5 | 41 | 48 | 48 | 48.5 | 56.5
2013-07-01 22:00 | 57 | 61 | 54 | 53.5 | 78.5 | 72 | 56 | 53.5 | 67 | 65 | 66.5 | 71 | 53.5 | 62.5 | 47 | 65 | 60 | 64.5 | 64.5 | 70 | 77 | 66 | 66 | 61 | 70 | 60 | 56 | 53 | 70 | 62.5 | 57 | 57 | 57 | 53.5 | 57 | 76 | 60.5 | 63 | 69 | 69 | 74 | 57.5 | 61 | 66 | 53 | 50 | 70 | 67 | 71 | 62 | 55.5 | 61 | 53.5 | 56 | 56 | 57 | 62.5 | 56 | 68 | 59 | 58 | 54 | 62 | 53.5 | 70 | 60 | 42 | 67 | 57 | 75 | 68.5 | 68 | 70 | 52 | 50 | 54.5 | 62 | 51 | 48 | 38 | 44.5 | 43.5 | 46 | 33 | 44.5 | 32 | 46 | 37.5 | 45 | 46.5 | 48 | 39 | 35 | 51 | 39 | 41 | 45.5 | 53.5 | 52 | 50 | 26.5 | 39 | 45 | 36 | 49 | 48 | 46.5 | 48 | 49.5 | 44.5 | 35.5 | 39 | 51 | 43 | 49 | 49.5 | 42 | 53 | 36 | 35.5 | 35.5 | 49 | 43 | 39 | 45 | 55 | 53 | 48 | 52 | 46.5 | 49 | 49 | 46.5 | 53.5 | 44 | 49.5 | 43 | 44 | 36 | 58 | 46.5 | 33 | 40 | 39 | 50 | 50 | 51 | 56 | 43 | 44 | 48 | 46.5 | 50.5 | 54
2013-07-01 23:00 | 57 | 57 | 51 | 52 | 75 | 68 | 52 | 50 | 64 | 62 | 63.5 | 68 | 52 | 55.5 | 44 | 62 | 57.5 | 60.5 | 66 | 68 | 75 | 64 | 62 | 61.5 | 68.5 | 53 | 53 | 52 | 61 | 66 | 56 | 53.5 | 55.5 | 50 | 57 | 69 | 56 | 56 | 66.5 | 67 | 74 | 54 | 55.5 | 59 | 51.5 | 49 | 70 | 67 | 69 | 59 | 55.5 | 61 | 53.5 | 55 | 55 | 57 | 61 | 55 | 63 | 57 | 56 | 53 | 61 | 53.5 | 67.5 | 57 | 42 | 60 | 57 | 74 | 66.5 | 66 | 68 | 52 | 48 | 53 | 60.5 | 51.5 | 48 | 40 | 43 | 44 | 48 | 33 | 44.5 | 32 | 47 | 37.5 | 44 | 46.5 | 48 | 33 | 34 | 50.5 | 38.5 | 39 | 47 | 55.5 | 52 | 49 | 29.5 | 38 | 47 | 34 | 49 | 48 | 44.5 | 47 | 48.5 | 46.5 | 35.5 | 35.5 | 53 | 43 | 48 | 49 | 45 | 40 | 36 | 35.5 | 37.5 | 48 | 42.5 | 41 | 45.5 | 54 | 52 | 46.5 | 52 | 44.5 | 48.5 | 49.5 | 44.5 | 52 | 46 | 50 | 43 | 44 | 39 | 57.5 | 46.5 | 33.5 | 40 | 39 | 50 | 50 | 52 | 55.5 | 44.5 | 45 | 48 | 46.5 | 49.5 | 52.5
2013-07-02 | 57 | 55.5 | 48 | 48 | 74 | 63 | 46 | 48 | 61 | 53 | 61 | 67 | 52 | 55.5 | 43.5 | 61 | 55.5 | 57 | 64.5 | 67.5 | 75 | 61 | 60 | 57.5 | 65.5 | 54 | 51.5 | 52 | 57 | 66 | 57 | 52 | 53.5 | 48 | 62.5 | 68 | 54 | 54 | 64 | 63 | 73 | 52 | 55.5 | 57 | 49.5 | 48 | 68 | 67 | 78 | 58 | 53.5 | 57 | 57 | 54.5 | 54.5 | 57 | 57 | 54 | 58.5 | 55.5 | 55 | 52 | 60.5 | 52 | 64.5 | 56 | 42 | 59 | 55.5 | 73 | 65 | 64.5 | 67 | 52 | 50 | 51.5 | 59.5 | 52 | 48 | 39 | 44.5 | 44.5 | 50 | 40 | 43 | 35 | 44 | 38 | 44 | 44.5 | 46.5 | 33 | 33 | 49.5 | 38 | 43 | 49.5 | 57 | 52 | 50 | 24 | 38 | 47 | 33 | 49 | 48 | 44.5 | 46 | 48 | 46.5 | 35.5 | 28.5 | 53 | 43.5 | 50 | 49 | 45 | 38 | 36.5 | 37.5 | 35.5 | 47 | 41.5 | 44.5 | 46 | 50 | 51 | 46.5 | 52 | 41 | 48 | 49 | 43 | 52 | 47.5 | 50.5 | 44.5 | 43 | 40 | 57.5 | 46.5 | 34 | 41 | 39 | 51 | 50 | 53 | 55.5 | 44.5 | 45 | 48 | 46.5 | 48.5 | 51.5
2013-07-02 01:00 | 57 | 53.5 | 45 | 44.5 | 73 | 60 | 47 | 46.5 | 61 | 52 | 58 | 64 | 50 | 53.5 | 43.5 | 57 | 53 | 53.5 | 62.5 | 67.5 | 82.5 | 58 | 60 | 56.5 | 63.5 | 54 | 50.5 | 51 | 53.5 | 68 | 54 | 50 | 52 | 48 | 61 | 67 | 52 | 51 | 61.5 | 59 | 70 | 50 | 55.5 | 57 | 48 | 47 | 66 | 67 | 68 | 57 | 52 | 57 | 61 | 54 | 54 | 55.5 | 55.5 | 53 | 58 | 55.5 | 55 | 51 | 60 | 52 | 61.5 | 56 | 41 | 58 | 55.5 | 71 | 63 | 62.5 | 65 | 52 | 50 | 50 | 58 | 51 | 46.5 | 38 | 43 | 44 | 50 | 40 | 43 | 34 | 43 | 38.5 | 46 | 44.5 | 46.5 | 32 | 32 | 48 | 38 | 44.5 | 52 | 52 | 52 | 52 | 23.5 | 36 | 47 | 31.5 | 48 | 48 | 43 | 48 | 46.5 | 46.5 | 35.5 | 30 | 53 | 44 | 48 | 49 | 45 | 38 | 36.5 | 37.5 | 34 | 45 | 41 | 46.5 | 47 | 56 | 51 | 46.5 | 52 | 39 | 47 | 48 | 44.5 | 52 | 48 | 50 | 44.5 | 43 | 40 | 57.5 | 46.5 | 34.5 | 42 | 38 | 51 | 50 | 53 | 55.5 | 43 | 45 | 50 | 46.5 | 48 | 50
2013-07-02 02:00 | 56.5 | 53.5 | 42 | 44.5 | 72 | 59 | 45 | 48 | 55 | 53 | 56 | 64 | 48 | 52 | 43 | 56 | 53 | 50 | 62.5 | 67 | 73.5 | 57 | 59 | 54.5 | 62 | 54 | 49 | 50 | 52 | 66 | 53 | 48 | 46.5 | 50 | 59 | 67 | 50 | 47 | 59 | 57 | 69 | 48 | 53.5 | 57 | 47.5 | 46 | 64.5 | 65.5 | 70 | 57 | 52 | 57 | 61 | 54 | 53.5 | 55.5 | 53.5 | 51.5 | 55.5 | 53.5 | 54 | 49 | 60 | 52 | 59 | 54 | 40 | 57 | 55.5 | 67 | 61.5 | 61 | 62 | 52 | 48 | 48.5 | 57.5 | 50.5 | 44.5 | 37 | 43 | 44 | 49 | 39 | 44.5 | 38 | 44 | 38.5 | 46 | 44.5 | 46.5 | 30 | 33 | 48.5 | 37.5 | 41 | 56 | 55.5 | 51 | 48 | 23 | 36 | 46 | 29 | 46 | 48 | 39 | 48 | 46.5 | 44.5 | 37.5 | 30 | 54 | 44 | 44 | 49 | 45 | 44 | 36 | 37.5 | 35.5 | 44.5 | 40 | 46.5 | 46 | 51 | 51 | 44.5 | 52 | 43 | 47.5 | 48.5 | 44.5 | 52 | 48 | 49.5 | 44.5 | 43 | 39 | 57.5 | 46.5 | 35 | 43 | 39 | 52 | 52 | 54 | 55 | 41 | 46 | 50 | 46.5 | 46.5 | 49.5
2013-07-02 03:00 | 56.5 | 52 | 39 | 44.5 | 72.5 | 58 | 44 | 48 | 53 | 52 | 53.5 | 64 | 48 | 57 | 42 | 54 | 53 | 48 | 59 | 65 | 73.5 | 55 | 59 | 53 | 62 | 56 | 48 | 48 | 52 | 64.5 | 57 | 46.5 | 50 | 48 | 57 | 63 | 48.5 | 46 | 56.5 | 54 | 65 | 45.5 | 52 | 55.5 | 47 | 45.5 | 62.5 | 64 | 70 | 57 | 50 | 57 | 59 | 54 | 53.5 | 53.5 | 53.5 | 50.5 | 52 | 53.5 | 54 | 52 | 60 | 50 | 56 | 53 | 39 | 55 | 53.5 | 68 | 59.5 | 61 | 61 | 52 | 48 | 48.5 | 57.5 | 49.5 | 44.5 | 38 | 43 | 43.5 | 42 | 38 | 44.5 | 37 | 44 | 39 | 45 | 44.5 | 46.5 | 31 | 34 | 48.5 | 35.5 | 43 | 54 | 53.5 | 51 | 48 | 24.5 | 34 | 44 | 29.5 | 46 | 48 | 39 | 44 | 44.5 | 44.5 | 37.5 | 32 | 54 | 42 | 44 | 49 | 45 | 45 | 36.5 | 43 | 35.5 | 44 | 39.5 | 46.5 | 45.5 | 51 | 50 | 44.5 | 52 | 39 | 47 | 48.5 | 44.5 | 50 | 47.5 | 48 | 44.5 | 43 | 41 | 57 | 44.5 | 35.5 | 43 | 39 | 51 | 52 | 53 | 55 | 39 | 46 | 48 | 44.5 | 45.5 | 49.5
2013-07-02 04:00 | 56 | 52 | 39 | 43 | 73 | 56 | 39 | 46.5 | 51 | 47 | 51.5 | 63 | 48 | 50 | 41 | 53 | 53 | 46.5 | 57 | 63 | 64.5 | 55 | 57 | 51.5 | 55 | 54 | 47.5 | 47 | 53.5 | 66 | 54 | 46.5 | 48 | 48 | 52 | 62 | 46.5 | 48 | 54 | 55 | 63 | 43.5 | 48 | 52 | 46 | 45 | 59 | 63 | 61 | 57 | 46.5 | 57 | 55.5 | 54 | 53 | 53.5 | 52 | 49 | 44.5 | 53.5 | 54 | 57 | 60 | 50 | 53 | 53 | 39 | 54 | 55.5 | 66 | 57.5 | 61 | 61 | 50 | 46.5 | 48.5 | 57 | 48 | 44.5 | 38 | 43 | 42.5 | 40 | 36 | 41 | 38 | 41 | 39 | 45 | 44.5 | 44.5 | 31.5 | 35 | 48 | 37.5 | 43 | 53.5 | 53.5 | 51 | 48 | 22 | 37.5 | 45 | 29.5 | 46 | 48 | 39 | 46 | 44.5 | 44.5 | 35.5 | 32 | 53 | 39 | 44 | 49 | 46 | 44 | 36.5 | 43 | 35.5 | 43 | 39 | 46.5 | 45 | 53 | 50 | 44.5 | 52 | 41 | 47 | 48 | 43 | 50 | 46 | 44.5 | 44.5 | 43 | 45 | 57 | 44.5 | 36 | 43 | 39 | 50 | 52 | 53 | 55 | 37.5 | 46 | 48 | 44.5 | 45 | 49
2013-07-02 05:00 | 56 | 50 | 41 | 43 | 74 | 55 | 39 | 44.5 | 51 | 47 | 49 | 61 | 48 | 48 | 40 | 54 | 54 | 46.5 | 55.5 | 61 | 66 | 54 | 57 | 52 | 55 | 56 | 47 | 46 | 52 | 62.5 | 53 | 46.5 | 44.5 | 46 | 50 | 60 | 45 | 46 | 51.5 | 52 | 60 | 41 | 50 | 52 | 48.5 | 47.5 | 61 | 64.5 | 66 | 58 | 44.5 | 59 | 55.5 | 54.5 | 53.5 | 53.5 | 50 | 50.5 | 43 | 53.5 | 54 | 56 | 61 | 50 | 50 | 57 | 38 | 54 | 55.5 | 64 | 56 | 61 | 59 | 50 | 48 | 49.5 | 60.5 | 48 | 44.5 | 39 | 43 | 41 | 38 | 36 | 43 | 38 | 40 | 39 | 46 | 44.5 | 44.5 | 30 | 35 | 47.5 | 37.5 | 43 | 53 | 53.5 | 51 | 48 | 21.5 | 39.5 | 43 | 29 | 45 | 46.5 | 43 | 48 | 44.5 | 44.5 | 36 | 34 | 52 | 36 | 44 | 48.5 | 45 | 43 | 36 | 41 | 35.5 | 44.5 | 40.5 | 44.5 | 44.5 | 47 | 50 | 43 | 52 | 39 | 46.5 | 47.5 | 43 | 48 | 46 | 43 | 44.5 | 43 | 44 | 58 | 46.5 | 36 | 45 | 38 | 51 | 52 | 53 | 55 | 39 | 45 | 48 | 44.5 | 45 | 49
2013-07-02 06:00 | 56 | 53.5 | 48 | 46.5 | 75 | 56 | 47 | 48 | 52 | 54 | 53 | 61 | 52 | 53.5 | 43.5 | 58 | 55 | 50 | 57 | 63.5 | 68 | 60 | 58 | 50 | 64.5 | 57 | 47.5 | 47 | 53.5 | 61 | 56 | 48 | 52 | 48 | 53.5 | 65 | 48.5 | 49 | 50.5 | 57 | 61 | 45 | 53.5 | 53.5 | 50.5 | 49.5 | 62.5 | 66.5 | 67 | 58 | 50 | 59 | 57 | 55 | 53.5 | 55.5 | 52 | 51.5 | 45 | 55.5 | 54 | 59 | 64.5 | 50 | 58 | 60 | 39 | 60 | 55.5 | 65.5 | 58 | 61 | 60 | 52 | 50 | 51.5 | 64.5 | 48.5 | 44.5 | 42 | 43 | 42 | 37 | 38 | 46.5 | 40 | 45 | 39 | 48 | 46.5 | 46.5 | 29.5 | 35 | 48 | 39 | 43 | 52 | 52 | 54 | 50 | 21 | 43 | 45 | 30 | 47 | 46.5 | 41 | 44 | 44.5 | 48 | 37.5 | 35.5 | 54 | 37 | 46 | 46.5 | 47 | 45 | 37 | 41 | 37.5 | 46 | 43.5 | 44.5 | 45.5 | 47 | 50 | 44.5 | 52 | 39 | 46.5 | 48.5 | 43 | 50 | 47.5 | 45 | 44.5 | 43 | 45 | 58.5 | 46.5 | 43 | 46 | 39 | 53 | 52 | 54 | 56 | 43 | 46 | 48 | 44.5 | 47 | 51
2013-07-02 07:00 | 56 | 57 | 56 | 50 | 76 | 58 | 53 | 53.5 | 56 | 60 | 55 | 64 | 57 | 57 | 47.5 | 62 | 56 | 52 | 61 | 65.5 | 73.5 | 66 | 63 | 53.5 | 66 | 65 | 48 | 50 | 62.5 | 64.5 | 59 | 52 | 61 | 48 | 61 | 68 | 51.5 | 54 | 56.5 | 61 | 64 | 49 | 59 | 59 | 53 | 52 | 66 | 68 | 67 | 58 | 53.5 | 59 | 61 | 56 | 54 | 55.5 | 55.5 | 53 | 50 | 55.5 | 55 | 62 | 65.5 | 52 | 63 | 66 | 40 | 66 | 55.5 | 68 | 60 | 62.5 | 63 | 53.5 | 52 | 56 | 68 | 49 | 46.5 | 40 | 46.5 | 42.5 | 38 | 39 | 44.5 | 44 | 48 | 40 | 47 | 44.5 | 46.5 | 30.5 | 34 | 48 | 39 | 44.5 | 52 | 52 | 55 | 51 | 23 | 41 | 45 | 30.5 | 48 | 46.5 | 41 | 47 | 46.5 | 48 | 35.5 | 39 | 55 | 37.5 | 47 | 51.5 | 47 | 46 | 38.5 | 41 | 35.5 | 48 | 47 | 46.5 | 46 | 47 | 50 | 46.5 | 52 | 41 | 47 | 49 | 44.5 | 52 | 47 | 50 | 44.5 | 44 | 45 | 59 | 48 | 42.5 | 46 | 38 | 55 | 52 | 55 | 60 | 44.5 | 47 | 48 | 46.5 | 47.5 | 52
2013-07-02 08:00 | 57.5 | 59 | 61 | 52 | 77 | 60 | 58 | 55.5 | 67 | 65 | 59 | 69 | 62.5 | 62.5 | 51 | 65 | 57.5 | 59 | 64.5 | 68 | 75 | 70 | 69 | 59 | 71.5 | 69 | 49 | 52 | 68 | 71.5 | 59 | 55.5 | 66 | 52 | 66 | 72 | 55 | 61 | 67 | 66 | 66 | 53 | 62.5 | 61 | 56.5 | 54.5 | 70 | 67 | 76 | 59 | 57 | 57 | 62.5 | 57.5 | 55 | 57 | 61 | 56.5 | 56 | 57 | 58 | 63 | 68 | 52 | 70 | 70 | 44 | 72 | 57 | 71 | 59 | 64.5 | 66 | 55.5 | 53.5 | 56.5 | 72 | 49.5 | 46.5 | 40 | 46.5 | 43 | 39 | 37 | 44.5 | 40 | 48 | 42 | 49 | 43 | 44.5 | 31 | 35 | 48 | 37.5 | 44.5 | 52 | 53.5 | 55 | 52 | 25 | 41 | 47 | 31 | 49 | 46.5 | 39 | 49 | 46.5 | 46.5 | 34 | 43 | 55 | 37 | 48 | 53.5 | 48 | 45 | 38 | 39 | 35.5 | 49.5 | 46.5 | 44.5 | 48.5 | 49 | 50 | 46.5 | 53.5 | 43 | 47.5 | 49.5 | 44.5 | 52 | 48 | 50.5 | 44.5 | 44 | 46 | 59.5 | 48 | 42 | 46 | 37 | 55 | 52 | 55 | 58 | 46.5 | 46 | 50 | 46.5 | 47.5 | 52.5
2013-07-02 09:00 | 58.5 | 62.5 | 67 | 55.5 | 79.5 | 64 | 62 | 55.5 | 68 | 70 | 62 | 68 | 64.5 | 66 | 53.5 | 67 | 59.5 | 61 | 66 | 71 | 79 | 73 | 72 | 66 | 73.5 | 73 | 51.5 | 54 | 71.5 | 71.5 | 63 | 59 | 70 | 52 | 70 | 75 | 58 | 67 | 73.5 | 70 | 68 | 57.5 | 64.5 | 64.5 | 60.5 | 57.5 | 73.5 | 66 | 79 | 60 | 61 | 59 | 62.5 | 59.5 | 56.5 | 59 | 62.5 | 59.5 | 61 | 61 | 59 | 66 | 73 | 53.5 | 75 | 74 | 47 | 74 | 59 | 74 | 63 | 66 | 70 | 57 | 57 | 61 | 76 | 49.5 | 48 | 38 | 46.5 | 45 | 42 | 37 | 44.5 | 41 | 48 | 42 | 49 | 43 | 46.5 | 30 | 34 | 47.5 | 35.5 | 44.5 | 52 | 53.5 | 57 | 53 | 25 | 37.5 | 44 | 32 | 51 | 48 | 37.5 | 48 | 48 | 43 | 34 | 41 | 56 | 38.5 | 43 | 52 | 47 | 46 | 39 | 39 | 34 | 50 | 45.5 | 44.5 | 51 | 49 | 50 | 48 | 52 | 43 | 48 | 49 | 46.5 | 53.5 | 48 | 52 | 43 | 44 | 47 | 61.5 | 48 | 45 | 42 | 37 | 56 | 52 | 54 | 56 | 44.5 | 45 | 50 | 48 | 45.5 | 52.5
2013-07-02 10:00 | 60 | 66 | 71 | 59 | 82 | 69 | 66 | 59 | 72 | 74 | 70 | 71 | 66 | 70 | 55.5 | 70 | 61 | 64.5 | 70 | 74 | 82.5 | 75 | 75 | 70 | 75 | 76 | 53.5 | 56 | 71.5 | 73.5 | 67 | 62.5 | 73.5 | 53.5 | 73.5 | 78 | 61 | 70 | 79 | 76 | 71 | 61.5 | 68 | 66 | 64 | 60 | 75 | 65 | 83 | 60 | 66 | 59 | 66 | 61 | 58 | 61 | 66 | 63 | 63 | 61 | 63 | 68 | 76.5 | 57 | 77 | 78 | 50 | 76 | 61 | 74 | 63 | 70 | 73 | 57 | 61 | 64.5 | 80 | 49 | 48 | 34 | 46.5 | 46 | 43 | 36 | 46.5 | 40 | 48 | 44 | 49 | 41 | 46.5 | 30 | 33 | 47 | 35.5 | 43 | 52.5 | 53.5 | 57 | 48 | 28.5 | 37.5 | 42 | 33 | 52 | 52 | 37.5 | 45 | 48 | 43 | 34 | 43 | 55 | 40.5 | 42 | 50 | 46 | 47 | 39 | 39 | 32 | 50 | 45 | 46.5 | 54 | 45 | 51 | 50 | 52 | 43 | 48 | 48 | 44.5 | 55.5 | 48 | 53.5 | 46.5 | 45 | 49 | 62 | 48 | 47 | 42 | 37 | 56 | 48 | 54 | 56 | 44.5 | 47 | 50 | 48 | 43 | 52
2013-07-02 11:00 | 61 | 70 | 74 | 61 | 85 | 73 | 69 | 62.5 | 75 | 79 | 69 | 75 | 70 | 73.5 | 58 | 74 | 63.5 | 66 | 70 | 77 | 86 | 79 | 77 | 77 | 77 | 77 | 56 | 61 | 75 | 75 | 69 | 66 | 77 | 55.5 | 77 | 82 | 64 | 72 | 82.5 | 80 | 72 | 66 | 70 | 70 | 63.5 | 61 | 79 | 68.5 | 82 | 62 | 68 | 61 | 66 | 60.5 | 58 | 62.5 | 66 | 66 | 68.5 | 64.5 | 63 | 68 | 76.5 | 59 | 80 | 81 | 52 | 79 | 62.5 | 74 | 63 | 71.5 | 78 | 59 | 61 | 67.5 | 82 | 49 | 48 | 37 | 46.5 | 47 | 44 | 40 | 44.5 | 41 | 38 | 44 | 44 | 43 | 46.5 | 31 | 33 | 47.5 | 35.5 | 41 | 54 | 55.5 | 59 | 45 | 28.5 | 37.5 | 39 | 34 | 53 | 50 | 39 | 36 | 48 | 43 | 30 | 39 | 50 | 42 | 43 | 48 | 47 | 47 | 39 | 37.5 | 32 | 50.5 | 45 | 43 | 54 | 47 | 52 | 50 | 53.5 | 43 | 49 | 47 | 46.5 | 55.5 | 46.5 | 53 | 46.5 | 44 | 48 | 60.5 | 48 | 46 | 40 | 38 | 57 | 48 | 55 | 58 | 44.5 | 41 | 50 | 48 | 44 | 51
2013-07-02 12:00 | 61.5 | 71.5 | 79 | 64.5 | 82 | 75 | 73 | 64.5 | 78 | 81 | 66 | 76 | 73.5 | 75 | 59 | 74 | 65.5 | 68 | 70 | 78 | 89.5 | 82 | 76 | 77 | 80.5 | 78 | 59.5 | 62 | 79 | 77 | 71 | 70 | 79 | 61 | 80.5 | 87 | 66.5 | 75 | 86.5 | 85 | 77 | 69.5 | 70 | 71.5 | 63.5 | 62 | 80.5 | 71.5 | 85 | 64 | 71.5 | 64.5 | 70 | 59.5 | 58 | 66 | 71.5 | 69 | 72 | 64.5 | 66 | 71 | 80 | 62.5 | 79.5 | 83 | 55 | 83 | 62.5 | 79 | 60 | 73.5 | 81 | 61 | 61 | 70.5 | 84 | 49 | 46.5 | 35 | 48 | 47 | 43 | 41 | 44.5 | 38 | 31 | 43 | 44 | 43 | 44.5 | 29 | 35 | 48.5 | 32 | 39 | 53.5 | 55.5 | 57 | 45 | 28.5 | 37.5 | 38 | 35 | 52 | 46.5 | 39 | 39 | 50 | 46.5 | 34 | 37.5 | 42 | 43 | 44 | 45 | 49 | 47 | 38 | 37.5 | 30 | 51 | 45 | 44.5 | 54.5 | 47 | 53 | 52 | 52 | 43 | 50 | 45.5 | 46.5 | 55.5 | 45 | 55 | 46.5 | 44 | 49 | 61 | 44.5 | 45 | 39 | 35 | 57 | 50 | 52 | 55 | 43 | 42 | 50 | 48 | 41.5 | 50.5
2013-07-02 13:00 | 62 | 75 | 81 | 64.5 | 79.5 | 79 | 76 | 67 | 82 | 82 | 67 | 78 | 73.5 | 79 | 60 | 78 | 68 | 71.5 | 71.5 | 79 | 89.5 | 84 | 79 | 80.5 | 80.5 | 81 | 62.5 | 64 | 80.5 | 79 | 71 | 71.5 | 82.5 | 61 | 82.5 | 90 | 68.5 | 75 | 89 | 88 | 80 | 72.5 | 71.5 | 73.5 | 63 | 63 | 79 | 75 | 85 | 65 | 75 | 66 | 71.5 | 59 | 58 | 68 | 75 | 72 | 76 | 68 | 66 | 75 | 80 | 64.5 | 79.5 | 83 | 56 | 84 | 62.5 | 80 | 57 | 75 | 84 | 61 | 62.5 | 70 | 86 | 49 | 46.5 | 36 | 50 | 48 | 41 | 40 | 45.5 | 45 | 31 | 39 | 46 | 39 | 46.5 | 29 | 35 | 49 | 30 | 39 | 54.5 | 55.5 | 58 | 42 | 30 | 37.5 | 40 | 35.5 | 52 | 44.5 | 39 | 39 | 48 | 44.5 | 32 | 39 | 41 | 44 | 45 | 43.5 | 48 | 47 | 36 | 39 | 30 | 51 | 45 | 46.5 | 56 | 48 | 53 | 52 | 50 | 41 | 51 | 44 | 46.5 | 53.5 | 43 | 52.5 | 44.5 | 43 | 48 | 61.5 | 46.5 | 43.5 | 39 | 36 | 56 | 48 | 46 | 46 | 43 | 44 | 50 | 46.5 | 41.5 | 50
2013-07-02 14:00 | 62.5 | 77 | 84 | 64.5 | 77 | 82 | 77 | 70 | 84 | 82 | 73 | 78 | 73.5 | 80.5 | 61 | 78 | 70.5 | 70 | 73.5 | 80 | 88 | 87 | 76 | 80.5 | 82 | 81 | 66 | 63 | 80.5 | 80.5 | 71 | 71.5 | 84 | 62.5 | 84 | 89 | 71 | 73 | 91 | 91 | 80 | 76 | 73.5 | 75 | 62.5 | 64 | 82.5 | 75.5 | 86 | 67 | 75 | 66 | 68 | 58.5 | 60.5 | 70 | 77 | 72 | 79.5 | 70 | 68 | 75 | 80.5 | 62.5 | 79 | 84 | 58 | 87 | 61 | 83 | 59 | 75 | 87 | 61 | 61 | 71 | 86.5 | 48.5 | 44.5 | 37 | 48 | 50 | 40 | 41 | 46.5 | 41 | 26 | 38 | 46 | 39 | 44.5 | 30 | 35 | 49 | 26.5 | 41 | 57 | 52 | 59 | 45 | 28.5 | 32 | 38 | 37 | 51 | 41 | 39 | 39 | 46.5 | 44.5 | 30 | 39 | 45 | 45 | 45 | 41.5 | 48 | 46 | 34 | 37.5 | 28.5 | 52 | 43.5 | 46.5 | 54 | 49 | 53 | 52 | 52 | 41 | 52 | 45.5 | 46.5 | 53.5 | 43 | 52.5 | 44.5 | 44 | 44 | 61.5 | 46.5 | 44 | 37 | 36 | 57 | 48 | 50 | 56 | 43 | 45 | 48 | 50 | 42.5 | 48
2013-07-02 15:00 | 62.5 | 79 | 83 | 64.5 | 74.5 | 82 | 81 | 68 | 86 | 83 | 72 | 80 | 75 | 82.5 | 61.5 | 80 | 72.5 | 71.5 | 71.5 | 81 | 89.5 | 89 | 77 | 80.5 | 83.5 | 81 | 67.5 | 61 | 79 | 80.5 | 67 | 71.5 | 84 | 63 | 84 | 91 | 71.5 | 70 | 91.5 | 95 | 82 | 76.5 | 73.5 | 77 | 62.5 | 65.5 | 82.5 | 76.5 | 86 | 68 | 77 | 70 | 71.5 | 57.5 | 63.5 | 70 | 79 | 72 | 81.5 | 68 | 67 | 77 | 79.5 | 62.5 | 77.5 | 84 | 58 | 88 | 62.5 | 83.5 | 68 | 79 | 88 | 61 | 61 | 70.5 | 86.5 | 48.5 | 41 | 46 | 46.5 | 49.5 | 40 | 43 | 46.5 | 44 | 26 | 38 | 41 | 37.5 | 44.5 | 27.5 | 36 | 50 | 26.5 | 43 | 56 | 53.5 | 57 | 44 | 26.5 | 33.5 | 36 | 37 | 47 | 35.5 | 37.5 | 38 | 46.5 | 43 | 30 | 39 | 45 | 44 | 45 | 39 | 49 | 48 | 34.5 | 37.5 | 30 | 52 | 42 | 46.5 | 53 | 50 | 52 | 50 | 52 | 39 | 53 | 46 | 44.5 | 53.5 | 43 | 52 | 43 | 44 | 42 | 61 | 44.5 | 42 | 38 | 38 | 59 | 48 | 50 | 58 | 41 | 44 | 52 | 50 | 44 | 46
2013-07-02 16:00 | 63 | 80.5 | 84 | 64.5 | 72.5 | 85 | 81 | 66 | 86 | 83 | 71 | 81 | 75 | 82.5 | 61.5 | 78 | 75 | 73.5 | 75 | 82 | 91.5 | 89 | 76 | 80.5 | 83.5 | 74 | 69.5 | 63 | 79 | 80.5 | 67 | 73.5 | 84 | 62.5 | 86 | 91 | 71.5 | 79 | 91.5 | 97 | 83 | 77.5 | 75 | 77 | 62 | 67 | 84 | 77 | 81 | 69 | 79 | 70 | 71.5 | 57 | 66 | 70 | 80.5 | 72 | 83.5 | 70 | 67 | 75 | 76 | 62.5 | 75 | 85 | 58 | 89 | 62.5 | 83.5 | 67 | 79 | 89 | 57 | 57 | 70.5 | 87 | 48 | 44.5 | 46 | 44.5 | 49.5 | 40 | 42 | 46.5 | 43 | 29 | 40 | 40 | 37.5 | 44.5 | 26.5 | 34 | 51 | 26.5 | 41 | 56 | 53.5 | 59 | 44 | 25 | 33 | 35 | 38 | 48 | 35.5 | 37.5 | 39 | 48 | 44.5 | 30 | 37.5 | 44 | 43 | 43 | 37.5 | 49 | 49 | 35 | 37.5 | 26.5 | 52 | 41 | 43 | 53 | 49 | 53 | 48 | 48 | 39 | 54 | 47 | 44.5 | 52 | 43 | 52 | 43 | 44 | 42 | 60.5 | 46.5 | 40 | 39 | 37 | 59 | 48 | 49 | 57 | 39 | 46 | 50 | 46.5 | 45 | 44
2013-07-02 17:00 | 61.5 | 79 | 82 | 62.5 | 70 | 83 | 83 | 64.5 | 86 | 83 | 67 | 81 | 74.5 | 80 | 62 | 80 | 72.5 | 73.5 | 70 | 83 | 89.5 | 89 | 78 | 80.5 | 83 | 75 | 71 | 62 | 79 | 80.5 | 66 | 71.5 | 84 | 62.5 | 88 | 90 | 72 | 73 | 89.5 | 96 | 82 | 78 | 73.5 | 77 | 61.5 | 66 | 84 | 75.5 | 77 | 70 | 73.5 | 70 | 70 | 56.5 | 64.5 | 68 | 80.5 | 71 | 83.5 | 68 | 62 | 74 | 72 | 62.5 | 77 | 85 | 55 | 87 | 62.5 | 81.5 | 67 | 79 | 89 | 57 | 56.5 | 70 | 84.5 | 48.5 | 46.5 | 49 | 46.5 | 50 | 38 | 39 | 44.5 | 49 | 34 | 40 | 43 | 39 | 46.5 | 27 | 33 | 50.5 | 23 | 44.5 | 58 | 52 | 58 | 43 | 23 | 33 | 36 | 39 | 48 | 32 | 34 | 37 | 48 | 46.5 | 30 | 34 | 43 | 42 | 42 | 41 | 51 | 49 | 35 | 37.5 | 25 | 52.5 | 41.5 | 35.5 | 52.5 | 46 | 52 | 46.5 | 48 | 37.5 | 54 | 47.5 | 44.5 | 50 | 43.5 | 53.5 | 41 | 46 | 40 | 61.5 | 46.5 | 39.5 | 39 | 38 | 56 | 48 | 48.5 | 57 | 39 | 47 | 50 | 47.5 | 46.5 | 44
2013-07-02 18:00 | 59.5 | 77 | 78 | 62.5 | 68 | 84 | 83 | 62.5 | 86 | 81 | 65 | 77 | 73.5 | 77 | 60.5 | 79 | 69.5 | 71.5 | 70 | 80 | 89.5 | 89 | 78 | 80.5 | 81.5 | 61 | 69 | 59 | 77 | 79 | 62 | 68 | 82.5 | 61.5 | 79 | 87 | 68.5 | 76 | 92.5 | 92 | 82 | 75.5 | 73.5 | 75 | 61 | 65.5 | 77 | 74.5 | 73 | 70 | 73.5 | 70 | 70 | 56 | 62.5 | 64.5 | 80.5 | 70 | 83.5 | 66 | 62 | 71 | 70.5 | 61 | 75 | 84 | 52 | 86 | 64.5 | 79 | 64 | 79 | 88 | 57 | 55.5 | 68.5 | 81.5 | 48.5 | 46.5 | 49 | 46.5 | 50.5 | 37 | 39 | 44.5 | 53 | 35 | 38 | 42 | 41 | 48 | 26 | 33 | 50.5 | 25 | 44.5 | 55 | 50 | 57 | 43 | 23 | 34.5 | 45 | 36.5 | 47 | 30 | 30 | 39 | 53.5 | 46.5 | 30.5 | 35.5 | 39 | 42.5 | 40 | 41.5 | 52 | 49 | 37.5 | 39 | 25 | 52.5 | 42 | 44.5 | 53.5 | 47 | 52 | 52 | 48 | 37.5 | 54 | 48 | 46.5 | 52 | 44 | 55 | 39 | 46 | 42 | 61 | 44.5 | 37 | 37 | 37 | 55 | 50 | 49.5 | 57 | 39 | 50 | 50 | 48 | 46 | 45
2013-07-02 19:00 | 58 | 71.5 | 72 | 61 | 66 | 81 | 81 | 62.5 | 84 | 74 | 63 | 74 | 70 | 71.5 | 58.5 | 77 | 67 | 70 | 64.5 | 77.5 | 84 | 85 | 75 | 79 | 78.5 | 63 | 67 | 57 | 73.5 | 73.5 | 52 | 66 | 79 | 57 | 79 | 84 | 64.5 | 72 | 83 | 88 | 81 | 73.5 | 70 | 73.5 | 60 | 65 | 73.5 | 73 | 75 | 68 | 70 | 66 | 68 | 55 | 61 | 64.5 | 79 | 69 | 81.5 | 64.5 | 62 | 67 | 69.5 | 57 | 75.5 | 82 | 50 | 84 | 62.5 | 77.5 | 63 | 75 | 86 | 55.5 | 55.5 | 64 | 79 | 49 | 50 | 48 | 48 | 52.5 | 38 | 45 | 44.5 | 53 | 39 | 35 | 38 | 44.5 | 48 | 26 | 35 | 51 | 26.5 | 46.5 | 54 | 52 | 54 | 47 | 23 | 36 | 45 | 34.5 | 48 | 28.5 | 30 | 43 | 52 | 46.5 | 30 | 37.5 | 41 | 43 | 40 | 41.5 | 49 | 50 | 40 | 39 | 21 | 52 | 43 | 43 | 55 | 48 | 53 | 53.5 | 48 | 37.5 | 54 | 48 | 44.5 | 50 | 44 | 56.5 | 41 | 46 | 41 | 60.5 | 48 | 38.5 | 38 | 39 | 52 | 50 | 45.5 | 56 | 41 | 48 | 50 | 44.5 | 48 | 46
2013-07-02 20:00 | 58 | 68 | 65 | 57 | 64 | 78 | 72 | 61 | 75 | 66 | 60 | 68 | 64.5 | 64.5 | 57 | 73 | 62.5 | 64.5 | 62.5 | 75 | 79 | 80 | 72 | 77 | 71 | 59 | 65 | 56 | 70 | 66 | 53 | 62.5 | 73.5 | 53.5 | 71.5 | 81 | 61 | 65 | 79.5 | 84 | 77 | 71 | 66 | 70 | 58.5 | 61 | 68 | 71.5 | 72 | 66 | 66 | 64.5 | 62.5 | 55 | 59.5 | 64.5 | 73.5 | 65 | 74.5 | 64.5 | 61 | 62 | 67 | 55.5 | 70 | 78 | 48 | 79 | 61 | 74.5 | 61 | 70 | 82 | 53.5 | 53.5 | 59 | 75 | 48.5 | 52 | 46 | 50 | 54 | 40 | 50 | 43 | 62 | 37 | 33 | 35 | 48 | 48 | 27 | 38 | 50 | 28.5 | 46.5 | 55 | 52 | 50 | 48 | 23 | 34 | 43 | 33 | 48 | 30 | 34 | 43 | 48 | 48 | 30 | 39 | 39 | 43 | 37 | 35.5 | 47 | 49 | 42 | 39 | 23 | 51.5 | 45 | 43 | 47 | 47 | 53 | 52 | 50 | 39 | 54 | 47.5 | 44.5 | 50 | 45 | 51 | 41 | 44 | 40 | 59 | 48 | 51.5 | 41 | 37 | 48 | 50 | 45 | 55 | 43 | 47 | 50 | 44.5 | 48 | 47.5
2013-07-02 21:00 | 58 | 66 | 61 | 55.5 | 63.5 | 74 | 66 | 59 | 71 | 63 | 56 | 64 | 61 | 61 | 53 | 71 | 58.5 | 59 | 57 | 72.5 | 75 | 76 | 67 | 66 | 65.5 | 53 | 61.5 | 55 | 64.5 | 62.5 | 51 | 61 | 70 | 48 | 70 | 79 | 57 | 60 | 77 | 76 | 73 | 65.5 | 62.5 | 61 | 57.5 | 57 | 64.5 | 69.5 | 66 | 66 | 61 | 61 | 55.5 | 55 | 57.5 | 62.5 | 70 | 60.5 | 71 | 62.5 | 58 | 58 | 64.5 | 53.5 | 67.5 | 70 | 45 | 76 | 61 | 72 | 60.5 | 66 | 77 | 52 | 53.5 | 52.5 | 71 | 47.5 | 52 | 47 | 52 | 54 | 42 | 48 | 41 | 57 | 37 | 32 | 35 | 48 | 46.5 | 26.5 | 40 | 48 | 28.5 | 46.5 | 52.5 | 52 | 54 | 48 | 23 | 32 | 43 | 34 | 50 | 34 | 34 | 44 | 48 | 48 | 30 | 46.5 | 41 | 42 | 40 | 35.5 | 46 | 48 | 40 | 43 | 25 | 50.5 | 47 | 44.5 | 40.5 | 47 | 53 | 52 | 52 | 44.5 | 54.5 | 47 | 46.5 | 48 | 45.5 | 48.5 | 43 | 45 | 45 | 58 | 48 | 48.5 | 46 | 38 | 49 | 50 | 46 | 55 | 39 | 45 | 48 | 46.5 | 43 | 48
2013-07-02 22:00 | 58 | 64.5 | 59 | 55.5 | 63.5 | 70 | 63 | 53.5 | 67 | 60 | 51.5 | 63 | 59 | 59 | 49 | 71 | 54 | 57 | 57 | 69.5 | 68.5 | 71 | 66 | 62.5 | 63.5 | 55 | 58.5 | 54 | 59 | 61 | 49 | 57 | 64.5 | 46.5 | 66 | 74 | 53 | 58 | 74.5 | 74 | 73 | 60.5 | 61 | 55.5 | 56 | 53 | 62.5 | 68 | 64 | 62 | 57 | 61 | 50 | 55 | 56 | 61 | 66 | 56 | 64 | 61 | 58 | 56 | 63.5 | 53.5 | 65.5 | 63 | 44 | 68 | 57 | 72 | 59.5 | 62.5 | 77 | 52 | 52 | 54.5 | 67 | 46 | 52 | 45 | 50 | 54 | 41 | 45 | 43 | 57 | 39 | 31.5 | 33 | 44.5 | 46.5 | 29 | 39 | 46 | 28.5 | 48 | 52 | 53.5 | 53 | 47 | 26.5 | 33.5 | 43 | 34.5 | 50 | 39 | 28.5 | 43 | 48 | 44.5 | 30 | 44.5 | 42 | 42 | 37 | 35.5 | 46 | 46 | 38.5 | 39 | 30 | 49 | 49 | 44.5 | 35 | 50 | 52 | 50 | 52 | 43 | 54 | 45 | 46.5 | 50 | 46 | 52 | 44.5 | 44 | 47 | 58 | 48 | 46 | 46 | 37 | 52 | 50 | 48.5 | 55 | 43 | 43 | 48 | 46.5 | 46.5 | 48
2013-07-02 23:00 | 57 | 61 | 59 | 55.5 | 63 | 69 | 59 | 53.5 | 68 | 61 | 47.5 | 60 | 53.5 | 57 | 45 | 70 | 54.5 | 57 | 55.5 | 67 | 62.5 | 70 | 62 | 63 | 59.5 | 54 | 55 | 54 | 57 | 59 | 50 | 55.5 | 62.5 | 43 | 64.5 | 71 | 49 | 56 | 72 | 73 | 72 | 55 | 57 | 57 | 55.5 | 50.5 | 64.5 | 65 | 61 | 60 | 55 | 59 | 48 | 54.5 | 55 | 59 | 62.5 | 53 | 62 | 61 | 58 | 54 | 62 | 53.5 | 63 | 63 | 43 | 70 | 57 | 70.5 | 59 | 61 | 73 | 50 | 52 | 53.5 | 64 | 46.5 | 48 | 43 | 48 | 54 | 43 | 45 | 44.5 | 53 | 41 | 30.5 | 33 | 44.5 | 46.5 | 29 | 37 | 46 | 26.5 | 48 | 52 | 55.5 | 54 | 48 | 31 | 31.5 | 44 | 35 | 50 | 37.5 | 30 | 43 | 48 | 41 | 30 | 46.5 | 43 | 41 | 35 | 35.5 | 45 | 47 | 36 | 35.5 | 34 | 49 | 47.5 | 43 | 36.5 | 45 | 50 | 48 | 52 | 43 | 54 | 45.5 | 46.5 | 50 | 46 | 50 | 46.5 | 42 | 46 | 57.5 | 46.5 | 43.5 | 46 | 38 | 52 | 50 | 50.5 | 55 | 39 | 46 | 48 | 44.5 | 47 | 47.5
2013-07-03 | 56.5 | 59 | 59 | 53.5 | 63.5 | 64 | 57 | 52 | 68 | 62 | 45 | 58 | 55.5 | 55.5 | 44 | 63 | 54.5 | 53.5 | 53.5 | 65.5 | 62.5 | 65 | 53 | 58.5 | 59 | 52 | 53.5 | 53 | 55.5 | 59 | 46 | 55.5 | 57 | 43 | 61 | 69 | 47.5 | 56 | 70 | 70 | 68 | 54 | 57 | 55.5 | 55.5 | 48.5 | 61 | 62 | 58 | 59 | 53.5 | 55.5 | 44.5 | 54.5 | 54.5 | 57 | 59 | 50 | 58.5 | 57 | 57 | 52 | 61 | 53.5 | 61 | 62 | 42 | 65 | 55.5 | 68.5 | 58.5 | 61 | 70 | 50 | 50 | 50.5 | 61.5 | 47 | 48 | 41 | 46.5 | 49 | 40 | 47 | 44.5 | 53 | 41 | 30 | 34 | 48 | 46.5 | 29.5 | 43 | 46 | 28.5 | 48 | 50.5 | 55.5 | 55 | 49 | 26.5 | 31.5 | 43 | 36.5 | 50 | 35.5 | 28.5 | 43 | 46.5 | 44.5 | 30 | 44.5 | 44 | 40.5 | 31 | 35.5 | 46 | 48 | 37 | 35.5 | 32 | 48.5 | 45.5 | 44.5 | 38 | 42 | 50 | 46.5 | 52 | 39 | 54 | 45 | 46.5 | 52 | 45.5 | 51.5 | 46.5 | 43 | 46 | 57.5 | 44.5 | 41 | 46 | 38 | 52 | 50 | 52.5 | 55 | 44.5 | 48 | 50 | 44.5 | 45.5 | 47
2013-07-03 01:00 | 56 | 57 | 53 | 53.5 | 63.5 | 61 | 58 | 50 | 67 | 60 | 41.5 | 58 | 55.5 | 55.5 | 43 | 67 | 55 | 52 | 52 | 64 | 64.5 | 64 | 53 | 56.5 | 60.5 | 52 | 51.5 | 53 | 52 | 57 | 44 | 52 | 55.5 | 44.5 | 57 | 68 | 46 | 55 | 67.5 | 67 | 67 | 53 | 57 | 52 | 55 | 46 | 61 | 59 | 56 | 58 | 53.5 | 55.5 | 44.5 | 54 | 54 | 57 | 57 | 47 | 55 | 57 | 55 | 51 | 60.5 | 52 | 59 | 58 | 42 | 64 | 55.5 | 67.5 | 57.5 | 59 | 70 | 50 | 48 | 49.5 | 59 | 46 | 46.5 | 41 | 46.5 | 43.5 | 38 | 43 | 44.5 | 54 | 43 | 29 | 31 | 46.5 | 46.5 | 29 | 39 | 45 | 30 | 48 | 48.5 | 53.5 | 55 | 48 | 25.5 | 31.5 | 43 | 37 | 50 | 34 | 28.5 | 41 | 46.5 | 46.5 | 34 | 44.5 | 45 | 40 | 31 | 35 | 49 | 42 | 37.5 | 43 | 32 | 48 | 44 | 43 | 40 | 36 | 51 | 44.5 | 50 | 39 | 53 | 44 | 46.5 | 52 | 44 | 49.5 | 46.5 | 45 | 45 | 57.5 | 44.5 | 38.5 | 46 | 38 | 53 | 50 | 54 | 55.5 | 44.5 | 48 | 50 | 44.5 | 45.5 | 46
2013-07-03 02:00 | 56 | 55.5 | 54 | 52 | 64 | 59 | 54 | 50 | 66 | 57 | 39 | 56 | 52 | 53.5 | 42 | 62 | 55 | 53.5 | 50 | 63 | 62.5 | 60 | 54 | 54.5 | 56.5 | 51 | 50 | 53 | 50 | 57 | 43 | 52 | 50 | 43 | 53.5 | 68 | 45 | 51 | 65.5 | 63 | 65 | 52 | 55.5 | 52 | 54.5 | 45.5 | 55.5 | 58 | 53 | 57 | 52 | 53.5 | 44.5 | 54 | 53 | 55.5 | 57 | 46 | 55 | 55.5 | 54 | 50 | 60 | 52 | 56.5 | 60 | 41 | 62 | 53.5 | 65 | 57 | 57 | 69 | 50 | 50 | 48 | 57 | 47 | 46.5 | 43 | 46.5 | 38 | 37 | 44 | 44.5 | 57 | 44 | 28 | 29 | 44.5 | 46.5 | 28 | 39 | 45.5 | 28.5 | 46.5 | 49 | 55.5 | 54 | 47 | 26.5 | 33 | 43 | 37 | 50 | 35.5 | 28.5 | 41 | 46.5 | 44.5 | 32 | 43 | 45 | 39 | 32 | 35 | 49 | 46 | 38 | 44.5 | 32 | 48.5 | 43 | 43 | 40.5 | 38 | 48 | 46.5 | 50 | 39 | 53.5 | 45 | 48 | 50 | 43.5 | 49.5 | 46.5 | 43 | 44 | 57.5 | 46.5 | 36 | 46 | 37 | 54 | 50 | 54 | 55.5 | 44.5 | 48 | 50 | 44.5 | 45.5 | 45.5
2013-07-03 03:00 | 56 | 53.5 | 52 | 53.5 | 63 | 58 | 56 | 50 | 64 | 59 | 36 | 55 | 53.5 | 55.5 | 40.5 | 66 | 55 | 52 | 48 | 60.5 | 61 | 62 | 53 | 50.5 | 52.5 | 48 | 50 | 50 | 46.5 | 53.5 | 39 | 48 | 50 | 42 | 55.5 | 65 | 44 | 49 | 63 | 61 | 61 | 49.5 | 55.5 | 50 | 54.5 | 45 | 52 | 57 | 54 | 57 | 52 | 52 | 43 | 54 | 52.5 | 57 | 55.5 | 45 | 53.5 | 57 | 53 | 49 | 59.5 | 52 | 54.5 | 57 | 41 | 61 | 52 | 65.5 | 56.5 | 55.5 | 65 | 50 | 50 | 47 | 55 | 47.5 | 44.5 | 43 | 48 | 36 | 38 | 44 | 44.5 | 57 | 44 | 27 | 29 | 43 | 44.5 | 29.5 | 36 | 45.5 | 30 | 46.5 | 48 | 55.5 | 56 | 49 | 25.5 | 31 | 43 | 37 | 50 | 34 | 28.5 | 38 | 46.5 | 44.5 | 32 | 44.5 | 47 | 39 | 33 | 35 | 49 | 45 | 38 | 43 | 30 | 48.5 | 42.5 | 44.5 | 41.5 | 36 | 48 | 46.5 | 48 | 37.5 | 53 | 45.5 | 46.5 | 52 | 42 | 50.5 | 46.5 | 41 | 44 | 57 | 46.5 | 33 | 46 | 37 | 55 | 48 | 54 | 55.5 | 44.5 | 48 | 50 | 44.5 | 43 | 45.5
2013-07-03 04:00 | 56 | 53.5 | 48 | 52 | 61.5 | 56 | 49 | 48 | 66 | 58 | 34 | 49 | 53.5 | 52 | 39.5 | 66 | 55 | 48 | 48 | 58.5 | 61 | 60 | 53 | 50.5 | 50.5 | 49 | 50 | 50 | 44.5 | 52 | 37 | 48 | 48 | 41 | 52 | 65 | 43.5 | 49 | 60.5 | 62 | 60 | 47.5 | 55.5 | 46.5 | 54 | 44 | 48 | 56 | 51 | 57 | 52 | 52 | 41 | 54 | 52 | 55.5 | 53.5 | 44 | 55 | 55.5 | 52 | 48 | 59.5 | 52 | 52.5 | 58 | 41 | 59 | 52 | 64 | 56 | 55.5 | 60 | 52 | 48 | 47.5 | 53 | 47 | 44.5 | 42 | 46.5 | 34 | 36 | 44 | 44.5 | 58 | 45 | 26 | 31 | 44.5 | 44.5 | 30.5 | 36 | 45 | 37.5 | 46.5 | 48.5 | 53.5 | 56 | 47 | 23 | 32.5 | 42 | 36 | 50 | 35.5 | 32 | 37 | 43 | 44.5 | 32 | 44.5 | 47 | 38.5 | 33 | 35 | 50 | 44 | 38 | 44.5 | 30 | 48 | 42 | 44.5 | 43 | 36 | 48 | 44.5 | 48 | 37.5 | 53 | 45 | 46.5 | 52 | 40 | 50.5 | 44.5 | 41 | 43 | 57 | 46.5 | 30.5 | 46 | 36 | 55 | 48 | 53.5 | 56 | 44.5 | 48 | 52 | 44.5 | 43 | 45
2013-07-03 05:00 | 55.5 | 53.5 | 53 | 52 | 60 | 55 | 52 | 46.5 | 67 | 55 | 31 | 48 | 52 | 50 | 38 | 62 | 55 | 48 | 52 | 56 | 57 | 59 | 50 | 52 | 52 | 49 | 50 | 51 | 39 | 52 | 39 | 46.5 | 46.5 | 43 | 46.5 | 66 | 43 | 52 | 58 | 60 | 64 | 45 | 57 | 46.5 | 54.5 | 47.5 | 50 | 57.5 | 49 | 57 | 46.5 | 50 | 43 | 54 | 51.5 | 55.5 | 53.5 | 48 | 55.5 | 55.5 | 53 | 46 | 60 | 52 | 50 | 57 | 41 | 59 | 52 | 63 | 55 | 55.5 | 61 | 52 | 48 | 48 | 54.5 | 48 | 44.5 | 43 | 46.5 | 31 | 38 | 46 | 43 | 59 | 45 | 25 | 30 | 44.5 | 44.5 | 30 | 41 | 45 | 37.5 | 48 | 49 | 52 | 56 | 46 | 22 | 34 | 41 | 35 | 48 | 35.5 | 32 | 37 | 44.5 | 44.5 | 32 | 43 | 48 | 38 | 31 | 35 | 49 | 47 | 37 | 43 | 30 | 48.5 | 43 | 46.5 | 42.5 | 38 | 48 | 44.5 | 48 | 37.5 | 52.5 | 44.5 | 48 | 52 | 42.5 | 54 | 44.5 | 41 | 43 | 58 | 48 | 28 | 46 | 36 | 55 | 48 | 53 | 55 | 44.5 | 47 | 52 | 43 | 43 | 46
2013-07-03 06:00 | 55.5 | 55.5 | 56 | 53.5 | 61.5 | 56 | 57 | 48 | 74 | 58 | 32 | 48 | 55.5 | 53.5 | 43.5 | 63 | 55 | 53.5 | 53.5 | 60 | 62.5 | 60 | 57 | 48 | 57 | 51 | 53 | 52 | 43 | 53.5 | 42 | 48 | 52 | 46.5 | 55.5 | 69 | 50 | 52 | 57.5 | 62 | 64 | 49 | 53.5 | 46.5 | 54.5 | 50.5 | 55.5 | 58.5 | 49 | 57 | 52 | 52 | 52 | 54 | 51.5 | 55.5 | 55.5 | 52 | 55.5 | 57 | 53 | 46 | 63 | 52 | 51 | 63 | 42 | 61 | 53.5 | 64.5 | 59 | 61 | 64 | 52 | 50 | 50 | 56.5 | 49 | 46.5 | 46 | 46.5 | 32.5 | 38 | 45 | 44.5 | 47 | 47 | 25 | 37 | 46.5 | 46.5 | 30.5 | 42 | 45.5 | 44.5 | 48 | 53 | 53.5 | 56 | 50 | 23 | 35.5 | 41 | 35 | 48 | 37.5 | 34 | 40 | 46.5 | 44.5 | 34 | 44.5 | 48 | 41 | 33 | 34.5 | 50 | 49 | 39.5 | 46.5 | 30 | 49.5 | 45.5 | 48 | 43.5 | 39 | 48 | 44.5 | 48 | 43 | 52.5 | 45.5 | 48 | 52 | 46 | 53.5 | 46.5 | 41 | 42 | 59.5 | 48 | 29.5 | 49 | 36 | 57 | 52 | 54.5 | 58 | 44.5 | 47 | 52 | 39 | 46.5 | 48.5
2013-07-03 07:00 | 55 | 55.5 | 62 | 55.5 | 63.5 | 58 | 58 | 52 | 76 | 64 | 41 | 54 | 57 | 57 | 48.5 | 65 | 55 | 61 | 55.5 | 64 | 66 | 63 | 64 | 53.5 | 62.5 | 56 | 56 | 54 | 48 | 61 | 46 | 53.5 | 61 | 50 | 62.5 | 71 | 57 | 55 | 65.5 | 66 | 69 | 53 | 55.5 | 52 | 55 | 54 | 62.5 | 60 | 51 | 57 | 55.5 | 55.5 | 55.5 | 54 | 51 | 55.5 | 59 | 56 | 60 | 57 | 55 | 49 | 66 | 53.5 | 54.5 | 66 | 45 | 64 | 55.5 | 67 | 62 | 62.5 | 69 | 52 | 55.5 | 52.5 | 58 | 50 | 46.5 | 42 | 46.5 | 33.5 | 40 | 46 | 44.5 | 45 | 47 | 27 | 32 | 46.5 | 46.5 | 32.5 | 43 | 46 | 35.5 | 46.5 | 57 | 53.5 | 56 | 48 | 25 | 39 | 42 | 35 | 48 | 39 | 34 | 43 | 46.5 | 43 | 34 | 46.5 | 49 | 44 | 34 | 34.5 | 50 | 49 | 42 | 48 | 32 | 50 | 48 | 46.5 | 44 | 39 | 48 | 48 | 50 | 44.5 | 53 | 46 | 48 | 52 | 48 | 54 | 46.5 | 42 | 43 | 60.5 | 48 | 28.5 | 50 | 37 | 57 | 52 | 55 | 58 | 44.5 | 46 | 52 | 41 | 49 | 50
2013-07-03 08:00 | 55 | 59 | 65 | 55.5 | 65 | 61 | 60 | 52 | 76 | 67 | 49 | 59 | 61 | 61 | 54 | 68 | 56.5 | 66 | 61 | 68 | 70 | 65 | 67 | 57 | 68 | 63 | 59 | 56 | 55.5 | 64.5 | 50 | 55.5 | 64.5 | 53.5 | 66 | 68 | 64 | 59 | 72 | 70 | 73 | 57 | 57 | 55.5 | 57 | 57.5 | 66 | 64 | 53 | 57 | 59 | 59 | 61 | 54.5 | 52 | 57 | 62.5 | 60.5 | 61 | 57 | 56 | 51 | 69 | 53.5 | 59 | 71 | 47 | 66 | 59 | 69.5 | 62 | 64.5 | 69 | 52 | 57 | 56 | 60.5 | 50.5 | 46.5 | 42 | 48 | 35 | 39 | 44 | 44.5 | 43 | 47 | 28 | 34 | 46.5 | 46.5 | 34 | 44 | 46 | 35.5 | 44.5 | 62 | 52 | 56 | 48 | 26.5 | 39 | 42 | 35 | 48 | 39 | 37.5 | 45 | 48 | 46.5 | 34 | 46.5 | 56 | 46 | 33 | 35.5 | 51 | 52 | 43 | 48 | 32 | 51.5 | 48.5 | 44.5 | 44 | 38 | 48 | 48 | 52 | 43 | 53.5 | 47.5 | 48 | 53.5 | 48.5 | 54.5 | 48 | 42 | 43 | 61 | 46.5 | 28 | 50 | 38 | 57 | 52 | 54.5 | 59 | 44.5 | 47 | 52 | 43 | 51.5 | 49.5
2013-07-03 09:00 | 55 | 61 | 68 | 57 | 67.5 | 60 | 63 | 53.5 | 81 | 70 | 54 | 61 | 64.5 | 64.5 | 57.5 | 72 | 57.5 | 70 | 64.5 | 70.5 | 71.5 | 68 | 71 | 66 | 70 | 67 | 61.5 | 58 | 59 | 68 | 55 | 57 | 68 | 55.5 | 70 | 71 | 67.5 | 62 | 78 | 76 | 80 | 61.5 | 59 | 59 | 59 | 60.5 | 70 | 68 | 56 | 59 | 61 | 62.5 | 62.5 | 54.5 | 52.5 | 61 | 66 | 65 | 66 | 57 | 58 | 52 | 72.5 | 55.5 | 64 | 75 | 50 | 68 | 62.5 | 72.5 | 64 | 66 | 74 | 53.5 | 57 | 59 | 63.5 | 50.5 | 46.5 | 40 | 46.5 | 36 | 40 | 49 | 44.5 | 45 | 44 | 23 | 36 | 48 | 46.5 | 33.5 | 43 | 45.5 | 34 | 43 | 61.5 | 53.5 | 58 | 50 | 30 | 39 | 41 | 37 | 47 | 44.5 | 37.5 | 45 | 46.5 | 46.5 | 34 | 44.5 | 51 | 43 | 32 | 37 | 49 | 54 | 43.5 | 44.5 | 32 | 52.5 | 48.5 | 44.5 | 44 | 37 | 48 | 46.5 | 52 | 43 | 53 | 48 | 46.5 | 53.5 | 49 | 49.5 | 48 | 44 | 44 | 62 | 46.5 | 26 | 50 | 38 | 58 | 52 | 54 | 58 | 44.5 | 49 | 52 | 46.5 | 53 | 48.5
2013-07-03 10:00 | 55 | 62.5 | 72 | 57 | 70.5 | 62 | 62 | 55.5 | 79 | 72 | 56 | 65 | 68 | 64.5 | 60.5 | 78 | 59 | 71.5 | 66 | 72.5 | 73.5 | 70 | 74 | 71.5 | 75 | 70 | 64 | 59 | 64.5 | 71.5 | 59 | 61 | 71.5 | 57 | 71.5 | 76 | 71.5 | 64 | 84 | 78 | 84 | 66.5 | 61 | 64.5 | 61 | 64 | 73.5 | 72 | 59 | 60 | 61 | 64.5 | 64.5 | 55 | 53 | 61 | 70 | 69 | 68.5 | 61 | 58 | 57 | 74.5 | 55.5 | 66 | 81 | 53 | 73 | 62.5 | 74 | 65 | 70 | 79 | 55.5 | 57 | 61.5 | 66 | 50 | 48 | 43 | 46.5 | 35.5 | 39 | 51 | 46.5 | 48 | 44 | 26 | 37 | 50 | 48 | 33.5 | 33 | 45 | 35.5 | 43 | 62 | 55.5 | 58 | 48 | 32 | 39 | 41 | 38.5 | 48 | 39 | 39 | 46 | 44.5 | 43 | 34 | 43 | 49 | 40 | 32 | 35.5 | 49 | 55 | 43.5 | 48 | 32 | 53 | 49 | 44.5 | 45 | 37 | 48 | 46.5 | 52 | 43 | 53 | 48 | 44.5 | 55.5 | 49 | 48 | 48 | 44 | 46 | 62 | 44.5 | 32 | 50 | 40 | 58 | 50 | 54 | 59 | 44.5 | 46 | 52 | 46.5 | 53 | 47
2013-07-03 11:00 | 56 | 62.5 | 75 | 58.5 | 73 | 68 | 66 | 57 | 83 | 74 | 64 | 67 | 71.5 | 68 | 64 | 77 | 58.5 | 73.5 | 70 | 75 | 77 | 72 | 77 | 77 | 75 | 72 | 67 | 60 | 68 | 73.5 | 63 | 64.5 | 71.5 | 61 | 75 | 78 | 75 | 63 | 86.5 | 81 | 86 | 71 | 62.5 | 66 | 62.5 | 66.5 | 75 | 72.5 | 62 | 60 | 62.5 | 66 | 66 | 55.5 | 54.5 | 62.5 | 73.5 | 71.5 | 71.5 | 62.5 | 61 | 62 | 76.5 | 57 | 69 | 85 | 56 | 76 | 66 | 76 | 66 | 71.5 | 83 | 57 | 57 | 62.5 | 66.5 | 51.5 | 48 | 40 | 45.5 | 35 | 38 | 50 | 46.5 | 47 | 46 | 23 | 34 | 52 | 48 | 35 | 38 | 46.5 | 34 | 43 | 63 | 57 | 59 | 46 | 28.5 | 37.5 | 41 | 40 | 49 | 37.5 | 37.5 | 43 | 44.5 | 37.5 | 32 | 41 | 48 | 37 | 29 | 36 | 49 | 54 | 43 | 48 | 30 | 53.5 | 47.5 | 43 | 43.5 | 33 | 49 | 48 | 52 | 43 | 53.5 | 48 | 46.5 | 57 | 49 | 45 | 44.5 | 45 | 47 | 62 | 44.5 | 38 | 44 | 39 | 59 | 48 | 54.5 | 60 | 43 | 49 | 52 | 46.5 | 54 | 46
2013-07-03 12:00 | 56.5 | 66 | 76 | 59 | 76.5 | 71 | 77 | 61 | 84 | 76 | 67 | 69 | 73.5 | 70 | 66.5 | 77 | 57.5 | 77 | 73.5 | 78.5 | 80.5 | 76 | 76 | 79 | 79 | 73 | 71 | 61 | 70 | 75 | 65 | 64.5 | 75 | 62.5 | 79 | 80 | 77.5 | 69 | 89 | 85 | 90 | 75 | 66 | 68 | 64.5 | 69.5 | 77 | 72.5 | 65 | 58 | 64.5 | 68 | 70 | 55.5 | 56 | 64.5 | 79 | 73.5 | 72.5 | 64.5 | 61 | 64 | 78 | 55.5 | 71 | 87 | 58 | 78 | 70 | 80 | 65 | 75 | 86 | 57 | 57 | 64 | 66.5 | 52 | 46.5 | 41 | 44.5 | 35 | 38 | 51 | 46.5 | 47 | 45 | 18 | 33 | 50 | 48 | 35 | 38 | 48.5 | 26.5 | 43 | 62 | 55.5 | 57 | 46 | 28.5 | 37.5 | 39 | 42.5 | 52 | 43 | 37.5 | 43 | 44.5 | 41 | 30 | 35.5 | 48 | 41.5 | 29 | 34.5 | 49 | 51 | 44 | 46.5 | 30 | 53 | 46 | 44.5 | 43 | 30 | 51 | 48 | 53.5 | 44.5 | 53.5 | 48 | 43 | 57 | 48.5 | 43.5 | 43 | 45 | 44 | 63 | 46.5 | 38.5 | 41 | 39 | 59 | 50 | 52 | 62 | 43 | 49 | 52 | 44.5 | 55 | 45.5
2013-07-03 13:00 | 57 | 66 | 78 | 61 | 79.5 | 73 | 86 | 64.5 | 90 | 78 | 68 | 71 | 79 | 73.5 | 68.5 | 78 | 57 | 77 | 75 | 81.5 | 84 | 79 | 64.5 | 80.5 | 79 | 74 | 75.5 | 61 | 71.5 | 79 | 68 | 62.5 | 75 | 62.5 | 80.5 | 81 | 80 | 71 | 89 | 89 | 91 | 79 | 62 | 73.5 | 66 | 72 | 79 | 73 | 67 | 57 | 64.5 | 70 | 71.5 | 56 | 57 | 66 | 82.5 | 76 | 75.5 | 66 | 65 | 67 | 80 | 57 | 73 | 89 | 58 | 81 | 70 | 81 | 68 | 75 | 91 | 57 | 59 | 65 | 67 | 53 | 46.5 | 41 | 44.5 | 36 | 34 | 46 | 44.5 | 47 | 46 | 18 | 34 | 44.5 | 46.5 | 37 | 38 | 50 | 23 | 43 | 63 | 48 | 59 | 52 | 30 | 35.5 | 38 | 45 | 49 | 37.5 | 35.5 | 43 | 44.5 | 41 | 32 | 37.5 | 48 | 46.5 | 30 | 35.5 | 50 | 54 | 44 | 49 | 28.5 | 53 | 45 | 43 | 43 | 27 | 53 | 46.5 | 52 | 43 | 54 | 48 | 39 | 57 | 48 | 42.5 | 46.5 | 45 | 43 | 62.5 | 46.5 | 39 | 41 | 38 | 58 | 48 | 50 | 59 | 43 | 48 | 52 | 44.5 | 56 | 45
2013-07-03 14:00 | 57 | 70 | 79 | 57 | 83 | 74 | 88 | 64.5 | 87 | 83 | 69 | 72 | 75 | 75 | 71 | 81 | 56.5 | 77 | 75 | 85 | 84 | 81 | 76 | 80.5 | 82 | 76 | 80 | 57 | 71.5 | 79 | 70 | 64.5 | 75 | 62.5 | 80.5 | 82 | 83 | 73 | 89.5 | 93 | 91 | 83 | 57 | 75 | 64 | 73 | 80.5 | 72 | 70 | 57 | 66 | 73.5 | 71.5 | 55 | 56.5 | 70 | 84 | 77.5 | 76.5 | 68 | 68 | 68 | 81 | 61 | 75 | 91 | 60 | 81 | 73.5 | 82 | 68 | 77 | 93 | 57 | 57 | 66 | 66 | 53.5 | 46.5 | 42 | 46.5 | 38 | 36 | 49 | 43 | 46 | 43 | 12 | 31 | 43 | 44.5 | 40 | 40 | 50 | 17.5 | 43 | 65 | 48 | 58 | 50 | 28.5 | 36 | 38 | 48 | 52 | 35.5 | 34 | 42 | 43 | 39 | 30 | 34 | 48 | 51 | 21 | 35.5 | 52 | 52 | 44 | 52 | 30 | 53 | 44.5 | 43 | 41.5 | 30 | 53 | 46.5 | 53.5 | 43 | 53.5 | 48 | 39 | 57 | 49.5 | 41 | 43 | 46 | 44 | 61.5 | 46.5 | 41.5 | 41 | 39 | 57 | 46.5 | 50 | 60 | 43 | 47 | 52 | 46.5 | 57 | 44
2013-07-03 15:00 | 57 | 70 | 78 | 57 | 82 | 75 | 87 | 64.5 | 88 | 84 | 71 | 75 | 73.5 | 75 | 72.5 | 81 | 56.5 | 79 | 77 | 86 | 80.5 | 81 | 78 | 80.5 | 80 | 76 | 81.5 | 59 | 73.5 | 80.5 | 71 | 66 | 77 | 66 | 80.5 | 84 | 83 | 75 | 88 | 96 | 93 | 84.5 | 59 | 77 | 62 | 74 | 82.5 | 70.5 | 73 | 57 | 70 | 77 | 73.5 | 54 | 56.5 | 70 | 88 | 79.5 | 75.5 | 68 | 62 | 64 | 82 | 59 | 77 | 91 | 60 | 81 | 73.5 | 82 | 67.5 | 80.5 | 93 | 61 | 55.5 | 65.5 | 65.5 | 54 | 48 | 43 | 44.5 | 41 | 34 | 49 | 43 | 45 | 43 | 19 | 30 | 43 | 46.5 | 38.5 | 38 | 50.5 | 19.5 | 43 | 62 | 48 | 58 | 47 | 23 | 35 | 36 | 46.5 | 51 | 30 | 34 | 43 | 43 | 39 | 32 | 35.5 | 48 | 50.5 | 26 | 35 | 52 | 51 | 42.5 | 46.5 | 30 | 52 | 44.5 | 46.5 | 41 | 35 | 53 | 46.5 | 52 | 43 | 52.5 | 47.5 | 41 | 55.5 | 50 | 38 | 41 | 45 | 42 | 61 | 46.5 | 43 | 41 | 40 | 56 | 44.5 | 49 | 61.5 | 41 | 48 | 53.5 | 48 | 57.5 | 43
2013-07-03 16:00 | 57 | 71.5 | 77 | 57 | 81.5 | 76 | 66 | 62.5 | 90 | 80 | 69 | 76 | 70 | 73.5 | 74 | 81 | 56 | 79 | 79 | 87 | 82.5 | 82 | 75 | 80.5 | 79.5 | 76 | 83.5 | 58 | 75 | 80.5 | 71 | 66 | 75 | 66 | 80.5 | 84 | 83 | 72 | 86 | 98 | 91 | 85.5 | 62.5 | 77 | 60 | 75 | 82.5 | 69 | 75 | 57 | 70 | 77 | 73.5 | 53 | 56 | 70 | 89.5 | 81 | 78.5 | 68 | 59 | 67 | 82 | 55.5 | 75 | 91 | 59 | 80 | 73.5 | 82 | 66 | 80.5 | 93 | 57 | 55.5 | 65 | 65 | 54 | 46.5 | 42 | 46.5 | 44.5 | 34 | 57 | 44.5 | 46 | 44 | 20 | 34 | 43 | 46.5 | 38.5 | 38 | 52 | 21 | 44.5 | 60 | 43 | 59 | 49 | 23 | 35 | 36 | 45.5 | 51 | 34 | 32 | 43 | 44.5 | 41 | 32 | 35.5 | 47 | 50 | 25 | 35.5 | 53 | 50 | 40.5 | 43 | 32 | 51 | 45 | 44.5 | 41 | 30 | 53 | 46.5 | 48 | 41 | 52 | 47 | 39 | 57 | 51 | 34.5 | 43 | 46 | 46 | 60.5 | 46.5 | 37 | 43 | 41 | 56 | 46.5 | 49 | 63 | 37.5 | 46 | 52 | 48 | 59 | 42
2013-07-03 17:00 | 56.5 | 70 | 72 | 57 | 81 | 75 | 65 | 62.5 | 89 | 79 | 67 | 77 | 69.5 | 71.5 | 75 | 80 | 55.5 | 79 | 77 | 88 | 80.5 | 82 | 60 | 82.5 | 80.5 | 75 | 85 | 56 | 75 | 80.5 | 71 | 66 | 71.5 | 65 | 80.5 | 82 | 83 | 73 | 83.5 | 99 | 93 | 87 | 62.5 | 77 | 59.5 | 73 | 84 | 65.5 | 76 | 57 | 70 | 77 | 73.5 | 53 | 55.5 | 66 | 91.5 | 77.5 | 77.5 | 64.5 | 63 | 64 | 82 | 57 | 74.5 | 91 | 58 | 81 | 73.5 | 80 | 66 | 80.5 | 93 | 61 | 55.5 | 61 | 64 | 54 | 44.5 | 39 | 46.5 | 49 | 34 | 59 | 44.5 | 45 | 43 | 22 | 33 | 42.5 | 44.5 | 40 | 37 | 52 | 25 | 43 | 60 | 43 | 59 | 53 | 25 | 34 | 37 | 45 | 49 | 32 | 34 | 44 | 46.5 | 44.5 | 31.5 | 37.5 | 47 | 50 | 27 | 37 | 54 | 41 | 38 | 43 | 32 | 52 | 46 | 43 | 41.5 | 25 | 53 | 44.5 | 52 | 39 | 52 | 47 | 43 | 55.5 | 51.5 | 35 | 44.5 | 46 | 47 | 64 | 46.5 | 34 | 44 | 41 | 56 | 43 | 48 | 61 | 37.5 | 47 | 50 | 48 | 58 | 42
2013-07-03 18:00 | 56 | 70 | 64 | 57 | 76 | 74 | 71 | 61 | 88 | 79 | 65 | 76 | 68 | 70 | 73.5 | 77 | 55.5 | 77 | 77 | 86 | 79 | 80 | 63 | 80.5 | 75.5 | 75 | 80 | 55 | 75 | 79 | 70 | 62.5 | 70 | 62.5 | 79 | 82 | 80 | 71 | 85.5 | 99 | 92 | 83.5 | 61 | 77 | 58.5 | 71 | 84 | 61.5 | 77 | 57 | 66 | 77 | 73.5 | 53 | 55.5 | 64.5 | 89.5 | 73.5 | 75 | 64.5 | 61 | 61 | 81 | 55.5 | 70 | 89 | 56 | 78 | 73.5 | 78 | 66 | 82.5 | 88 | 57 | 53.5 | 59.5 | 63.5 | 53.5 | 44.5 | 39 | 48 | 50 | 31 | 60 | 44.5 | 49 | 42 | 26 | 37 | 43 | 44.5 | 40.5 | 33 | 52 | 30 | 44.5 | 59 | 39 | 58 | 55 | 21 | 34 | 37 | 44.5 | 49 | 35.5 | 35.5 | 45 | 44.5 | 44.5 | 32 | 37.5 | 43 | 51.5 | 28 | 41.5 | 50 | 51 | 41.5 | 48 | 32 | 53 | 47.5 | 43 | 43.5 | 31 | 51 | 46.5 | 53.5 | 41 | 52 | 46.5 | 43 | 55.5 | 52 | 37.5 | 44.5 | 45 | 47 | 61.5 | 46.5 | 29.5 | 45 | 41 | 50 | 44.5 | 48 | 61 | 34 | 49 | 50 | 48 | 57.5 | 43
2013-07-03 19:00 | 55 | 66 | 63 | 55.5 | 71 | 72 | 71 | 57 | 84 | 76 | 63 | 74 | 66 | 64.5 | 71.5 | 74 | 55 | 73.5 | 71.5 | 84 | 75 | 77 | 58 | 79 | 70.5 | 73 | 75 | 55 | 71.5 | 77 | 68 | 61 | 66 | 61 | 73.5 | 80 | 77 | 69 | 75 | 95 | 90 | 79.5 | 57 | 71.5 | 58 | 69 | 82.5 | 58 | 77 | 57 | 62.5 | 75 | 70 | 53 | 55 | 62.5 | 88 | 70 | 75 | 59 | 60 | 58 | 77 | 53.5 | 69 | 87 | 53 | 77 | 71.5 | 76 | 65 | 79 | 85 | 55.5 | 53.5 | 57 | 63 | 53 | 46.5 | 38 | 46.5 | 52 | 31 | 56 | 44.5 | 51 | 44 | 23 | 45 | 44.5 | 44.5 | 42.5 | 36 | 53 | 34 | 44.5 | 59.5 | 41 | 49 | 56 | 23 | 34.5 | 38 | 44.5 | 49 | 37.5 | 37.5 | 47 | 46.5 | 44.5 | 30 | 35.5 | 49 | 53.5 | 31 | 46 | 55 | 53 | 45 | 46.5 | 32 | 53 | 49 | 37.5 | 46 | 31 | 51 | 48 | 52 | 44.5 | 52 | 46 | 44.5 | 57 | 52 | 34 | 46.5 | 45 | 46 | 67.5 | 48 | 29 | 44 | 41 | 44 | 48 | 46 | 56 | 39 | 47 | 50 | 48 | 57 | 44
2013-07-03 20:00 | 54.5 | 64.5 | 60 | 55.5 | 66 | 70 | 65 | 55.5 | 80 | 68 | 59 | 73 | 62.5 | 61 | 70 | 67 | 54.5 | 66 | 64.5 | 82 | 73.5 | 73 | 60 | 75 | 68.5 | 69 | 70 | 55 | 70 | 71.5 | 66 | 57 | 64.5 | 59 | 64.5 | 78 | 74 | 60 | 69.5 | 89 | 86 | 76 | 57 | 68 | 58 | 65.5 | 80.5 | 57 | 73 | 57 | 61 | 73.5 | 61 | 52.5 | 54.5 | 59 | 82.5 | 68 | 66 | 57 | 59 | 52 | 74 | 52 | 66 | 76 | 52 | 73 | 68 | 73 | 63 | 75 | 81 | 53.5 | 52 | 52 | 60.5 | 53 | 46.5 | 37 | 46.5 | 54 | 31 | 57 | 44.5 | 50 | 46 | 24 | 34 | 43 | 44.5 | 45 | 37 | 53 | 37.5 | 43 | 62 | 41 | 47 | 56 | 23 | 34.5 | 39 | 45 | 48 | 37.5 | 37.5 | 48 | 44.5 | 43 | 30 | 34 | 48 | 55 | 39 | 43.5 | 54 | 51 | 48 | 46.5 | 32 | 53 | 48 | 41 | 45 | 31 | 51 | 46.5 | 52 | 46.5 | 51.5 | 46.5 | 46.5 | 55.5 | 52 | 35.5 | 46.5 | 45 | 44 | 67 | 48 | 29 | 51 | 41 | 47 | 50 | 44 | 50 | 43 | 50 | 50 | 48 | 52 | 45
2013-07-03 21:00 | 54.5 | 62.5 | 59 | 53.5 | 65.5 | 65 | 62 | 53.5 | 71 | 67 | 55 | 66 | 61 | 57 | 68.5 | 62 | 54.5 | 64.5 | 61 | 79.5 | 73.5 | 69 | 59 | 68 | 66 | 64 | 68 | 54 | 68 | 61 | 59 | 57 | 61 | 57 | 59 | 76 | 72 | 56 | 66.5 | 81 | 81 | 72.5 | 55.5 | 64.5 | 58 | 61.5 | 68 | 56 | 67 | 57 | 57 | 70 | 55.5 | 52 | 54.5 | 59 | 77 | 66 | 64.5 | 57 | 56 | 49 | 70.5 | 52 | 63 | 74 | 50 | 70 | 64.5 | 70 | 62 | 66 | 82 | 53.5 | 48 | 49 | 58.5 | 52.5 | 46.5 | 37 | 46.5 | 54.5 | 32 | 56 | 44.5 | 60 | 45 | 25 | 38 | 39 | 46.5 | 44 | 36 | 52.5 | 34 | 44.5 | 60 | 39 | 46 | 56 | 25 | 34 | 39 | 45 | 49 | 32 | 39 | 50 | 46.5 | 43 | 32 | 35.5 | 49 | 54.5 | 33 | 43 | 53 | 49 | 47.5 | 46.5 | 30 | 52.5 | 47.5 | 50 | 45 | 33 | 51 | 46.5 | 55.5 | 44.5 | 51 | 46 | 44.5 | 57 | 52.5 | 34 | 46.5 | 44 | 43 | 65 | 48 | 29 | 51 | 42 | 49 | 48 | 44 | 50.5 | 43 | 50 | 50 | 48 | 49 | 45
2013-07-03 22:00 | 54 | 61 | 57 | 53.5 | 65 | 62 | 63 | 53.5 | 70 | 59 | 50.5 | 63 | 61 | 55.5 | 67.5 | 62 | 54 | 61 | 61 | 77.5 | 68 | 65 | 57 | 62.5 | 65 | 54 | 66 | 54 | 66 | 64.5 | 54 | 57 | 57 | 57 | 59 | 75 | 70 | 52 | 63 | 77 | 77 | 69.5 | 53.5 | 59 | 58 | 58 | 61 | 55 | 62 | 57 | 57 | 64.5 | 52 | 51 | 54 | 57 | 71.5 | 64 | 62.5 | 57 | 56 | 47 | 69 | 52 | 59.5 | 69 | 48 | 66 | 62.5 | 70 | 61.5 | 66 | 75 | 53.5 | 50 | 46 | 56 | 52 | 46.5 | 38 | 46.5 | 54.5 | 32 | 54 | 43 | 53 | 45 | 25.5 | 38 | 43 | 44.5 | 46.5 | 36 | 52 | 34 | 43 | 59.5 | 39 | 44 | 55 | 23 | 34 | 41 | 45 | 48 | 28.5 | 34 | 48 | 46.5 | 43 | 32 | 39 | 42 | 54.5 | 36 | 42 | 52 | 51 | 47 | 46.5 | 32 | 52 | 47 | 53.5 | 46 | 33 | 51 | 44.5 | 53.5 | 44.5 | 50 | 45 | 46.5 | 57 | 52 | 35.5 | 46.5 | 45 | 43 | 64 | 48 | 29 | 50 | 42 | 51 | 48 | 44 | 51.5 | 43 | 48 | 48 | 48 | 46 | 44
2013-07-03 23:00 | 53.5 | 59 | 56 | 53.5 | 64 | 60 | 63 | 52 | 64 | 57 | 47 | 57 | 61 | 55.5 | 66 | 59 | 54 | 61 | 57 | 75 | 61 | 62 | 55 | 65 | 64 | 50 | 64 | 54 | 64.5 | 57 | 51 | 57 | 55.5 | 55.5 | 55.5 | 72 | 68 | 46 | 59.5 | 74 | 73 | 66 | 52 | 59 | 57.5 | 56.5 | 61 | 54.5 | 57 | 57 | 55.5 | 64.5 | 48 | 50.5 | 53 | 57 | 68 | 63 | 64.5 | 57 | 55 | 45 | 66.5 | 52 | 56.5 | 68 | 46 | 64 | 61 | 68 | 60.5 | 64.5 | 78 | 53.5 | 48 | 46.5 | 53 | 52 | 44.5 | 39 | 48 | 55 | 30 | 55 | 44.5 | 53 | 44 | 25.5 | 39 | 41 | 43 | 46 | 34 | 52.5 | 34 | 43 | 60 | 39 | 49 | 54 | 26 | 33 | 42 | 45 | 51 | 30 | 35.5 | 48 | 46.5 | 44.5 | 35.5 | 39 | 45 | 54 | 36 | 41.5 | 53 | 52 | 46 | 48 | 32 | 52.5 | 47.5 | 50 | 46 | 38 | 53 | 46.5 | 53.5 | 43 | 50 | 45.5 | 44.5 | 57 | 52 | 37.5 | 46.5 | 44 | 42 | 63 | 46.5 | 29 | 51 | 42 | 52 | 48 | 47 | 52 | 43 | 45 | 50 | 46.5 | 46.5 | 43.5
2013-07-04 | 53.5 | 55.5 | 55 | 53.5 | 63 | 57 | 59 | 52 | 63 | 56 | 45 | 57 | 59 | 53.5 | 63.5 | 59 | 54 | 61 | 57 | 74 | 61 | 61 | 55 | 62.5 | 64.5 | 50 | 64 | 51 | 53.5 | 61 | 50 | 55.5 | 52 | 53.5 | 55.5 | 69 | 66.5 | 48 | 56.5 | 78 | 70 | 62.5 | 52 | 59 | 57.5 | 54.5 | 55.5 | 54 | 62 | 57 | 55.5 | 62.5 | 48 | 49.5 | 52.5 | 57 | 66 | 62 | 59 | 56 | 55 | 43 | 65 | 52 | 53.5 | 65 | 45 | 62 | 59 | 65 | 59.5 | 64.5 | 78 | 52 | 48 | 47 | 50 | 52 | 46.5 | 40 | 46.5 | 55 | 32 | 54 | 43 | 49 | 43 | 26 | 39 | 39 | 44.5 | 48 | 35 | 52.5 | 35.5 | 46.5 | 60 | 37.5 | 52 | 52 | 20.5 | 34 | 42 | 45.5 | 49 | 37.5 | 34 | 46 | 46.5 | 43 | 37.5 | 39 | 47 | 52.5 | 37 | 40.5 | 52 | 53 | 46 | 48 | 32 | 52.5 | 48 | 52 | 46 | 32 | 54 | 46.5 | 53.5 | 43 | 49.5 | 45 | 44.5 | 57 | 51.5 | 37.5 | 45.5 | 43 | 42 | 62 | 46.5 | 29 | 49 | 42 | 54 | 48 | 50 | 53 | 39 | 51 | 50 | 46.5 | 47 | 43.5
2013-07-04 01:00 | 53 | 55.5 | 53 | 52 | 62 | 54 | 58 | 52 | 58 | 54 | 41.5 | 56 | 55.5 | 53.5 | 61.5 | 58 | 54 | 59 | 55.5 | 72.5 | 57 | 59 | 53 | 60.5 | 62.5 | 48 | 64 | 51 | 52 | 61 | 49 | 55.5 | 48 | 53.5 | 52 | 68 | 64.5 | 43 | 53 | 74 | 69 | 58.5 | 52 | 55.5 | 57 | 53 | 55.5 | 53 | 52 | 57 | 55.5 | 61 | 46.5 | 49 | 52 | 55.5 | 64.5 | 61 | 57 | 55.5 | 55 | 42 | 63.5 | 50 | 50.5 | 59 | 45 | 59 | 57 | 64 | 59 | 64.5 | 72 | 52 | 48 | 49.5 | 47 | 51 | 48 | 40 | 46.5 | 54.5 | 32 | 53 | 44.5 | 50 | 43 | 26.5 | 37 | 39 | 44.5 | 48.5 | 36 | 52 | 35.5 | 48 | 59.5 | 35.5 | 53 | 51 | 16.5 | 34 | 42 | 45.5 | 51 | 37.5 | 34 | 45 | 46.5 | 43 | 37.5 | 39 | 46 | 50.5 | 36 | 40 | 52 | 55 | 45.5 | 48 | 32 | 52 | 49 | 52 | 47 | 37 | 54 | 46.5 | 53.5 | 41 | 49 | 44 | 44.5 | 57 | 50 | 37.5 | 44.5 | 43 | 41 | 61 | 46.5 | 29 | 48 | 41 | 54 | 50 | 52 | 53.5 | 39 | 51 | 50 | 46.5 | 49.5 | 43
2013-07-04 02:00 | 52.5 | 55.5 | 50 | 50 | 61 | 53 | 58 | 52 | 63 | 53 | 39 | 54 | 52 | 52 | 59 | 57 | 54 | 55.5 | 53.5 | 71 | 57 | 57 | 53 | 59 | 63 | 49 | 64 | 51 | 50 | 61 | 45 | 55.5 | 48 | 52 | 48 | 64 | 63 | 44 | 49.5 | 71 | 70 | 55 | 52 | 55.5 | 56.5 | 54.5 | 53.5 | 54 | 51 | 57 | 50 | 57 | 44.5 | 48.5 | 51.5 | 55.5 | 62.5 | 60.5 | 52 | 55.5 | 54 | 41 | 62.5 | 48 | 47.5 | 67 | 44 | 58 | 55.5 | 63 | 58 | 59 | 70 | 52 | 48 | 48 | 45.5 | 51.5 | 48 | 39 | 46.5 | 54 | 34 | 52 | 44.5 | 49 | 43 | 27 | 37 | 39 | 43 | 49 | 36 | 52.5 | 39 | 46.5 | 61 | 37.5 | 52 | 50 | 12 | 35 | 41 | 45 | 51 | 39 | 30 | 43 | 46.5 | 43 | 35.5 | 37.5 | 46 | 48 | 36 | 39.5 | 53 | 52 | 45 | 48 | 32 | 52.5 | 49.5 | 48 | 46 | 33 | 54 | 46.5 | 53.5 | 39 | 48.5 | 44.5 | 43 | 57 | 51 | 39 | 43 | 43 | 41 | 60 | 48 | 29 | 52 | 40 | 53 | 50 | 51 | 54 | 39 | 52 | 50 | 46.5 | 48 | 41.5
2013-07-04 03:00 | 52.5 | 53.5 | 47 | 48 | 60.5 | 49 | 54 | 50 | 63 | 50 | 36.5 | 54 | 48 | 46.5 | 59 | 56 | 54 | 53.5 | 52 | 70.5 | 55.5 | 55 | 51 | 57 | 64 | 49 | 63 | 51 | 48 | 57 | 45 | 53.5 | 46.5 | 50 | 46.5 | 64 | 62 | 38 | 46 | 69 | 68 | 54 | 52 | 55.5 | 56.5 | 56 | 52 | 54.5 | 51 | 57 | 48 | 55.5 | 46.5 | 48.5 | 51.5 | 55.5 | 62.5 | 60.5 | 48 | 53.5 | 53 | 40 | 61.5 | 48 | 44.5 | 65 | 45 | 56 | 55.5 | 62 | 57 | 61 | 69 | 52 | 48 | 49 | 43.5 | 51.5 | 48 | 39 | 46.5 | 54.5 | 34 | 51 | 44.5 | 45 | 43 | 27 | 35 | 39 | 43 | 50.5 | 36 | 52.5 | 39 | 48 | 60.5 | 39 | 52 | 49 | 8 | 36.5 | 41 | 46 | 51 | 37.5 | 32 | 43 | 46.5 | 43 | 37.5 | 37.5 | 49 | 49.5 | 34 | 38.5 | 56 | 51 | 44.5 | 50 | 34 | 53 | 50.5 | 46.5 | 46 | 37 | 54 | 44.5 | 53.5 | 39 | 48 | 44 | 44.5 | 57 | 51.5 | 37.5 | 44.5 | 43 | 40 | 59 | 46.5 | 29 | 51 | 40 | 53 | 50 | 52 | 55 | 37.5 | 52 | 50 | 46.5 | 49 | 40
2013-07-04 04:00 | 52 | 53.5 | 46 | 46.5 | 60.5 | 47 | 54 | 48 | 63 | 49 | 34.5 | 53 | 46.5 | 46.5 | 59 | 52 | 54 | 53.5 | 52 | 70 | 50 | 55 | 51 | 56.5 | 63 | 43 | 62 | 51 | 48 | 57 | 42 | 53.5 | 43 | 50 | 41 | 64 | 61 | 40 | 43 | 64 | 66 | 53 | 52 | 55.5 | 56 | 57 | 52 | 55 | 48 | 57 | 52 | 55.5 | 44.5 | 48 | 51 | 55.5 | 61 | 60 | 46.5 | 55.5 | 53 | 40 | 60.5 | 48 | 41.5 | 60 | 44 | 55 | 53.5 | 61 | 56.5 | 57 | 67 | 52 | 48 | 51.5 | 42 | 51 | 46.5 | 38 | 44.5 | 55 | 36 | 51 | 43 | 42 | 42 | 27 | 34 | 35.5 | 43 | 51 | 37 | 52 | 39 | 48 | 61 | 39 | 52 | 49 | 4.5 | 36.5 | 40 | 46 | 51 | 37.5 | 34 | 40 | 48 | 41 | 37.5 | 35.5 | 49 | 50.5 | 36 | 38 | 53 | 49 | 44 | 46.5 | 32 | 53 | 52 | 46.5 | 46 | 36 | 54 | 46.5 | 52 | 37.5 | 47 | 43 | 46.5 | 57 | 51 | 39 | 46.5 | 43 | 40 | 58 | 46.5 | 29 | 51 | 40 | 52 | 50 | 51 | 55.5 | 39 | 53 | 50 | 46.5 | 51.5 | 38
2013-07-04 05:00 | 52.5 | 52 | 46 | 50 | 60 | 47 | 52 | 46.5 | 62 | 50 | 32 | 50 | 46.5 | 44.5 | 59 | 53 | 54.5 | 53.5 | 52 | 69 | 52 | 55 | 53 | 51.5 | 62 | 44 | 61 | 52 | 41 | 55.5 | 43 | 53.5 | 43 | 48 | 39 | 62 | 60 | 41 | 39.5 | 63 | 64 | 52 | 52 | 53.5 | 57 | 57.5 | 52 | 56 | 47 | 57 | 52 | 53.5 | 48 | 48.5 | 52.5 | 53.5 | 59 | 61 | 44.5 | 55.5 | 52 | 40 | 60 | 48 | 38.5 | 63 | 43 | 54 | 53.5 | 61 | 55.5 | 59 | 67 | 52 | 48 | 50 | 47 | 51 | 46.5 | 38 | 46.5 | 55 | 35 | 49 | 43 | 42 | 43 | 27 | 36 | 39 | 39 | 50 | 37 | 52 | 39 | 48 | 62 | 43 | 51 | 51 | 0.5 | 35.5 | 40 | 46 | 51 | 39 | 34 | 41 | 48 | 41 | 37.5 | 35.5 | 49 | 51 | 37 | 37 | 53 | 48 | 43 | 46.5 | 34 | 53.5 | 51.5 | 46.5 | 46.5 | 36 | 54 | 46.5 | 52 | 41 | 47 | 42 | 48 | 57 | 50.5 | 37.5 | 46.5 | 43 | 40 | 58 | 46.5 | 29 | 52 | 41 | 52 | 50 | 50 | 55.5 | 39 | 53 | 50 | 46.5 | 50 | 40
2013-07-04 06:00 | 52.5 | 53.5 | 50 | 52 | 62.5 | 47 | 53 | 48 | 64 | 56 | 33 | 52 | 52 | 48 | 60 | 55 | 54.5 | 57 | 55.5 | 70.5 | 61 | 54 | 54 | 50 | 68 | 49 | 62 | 53 | 41 | 57 | 44 | 53.5 | 48 | 50 | 48 | 63 | 61.5 | 43 | 41.5 | 67 | 65 | 56 | 52 | 53.5 | 58 | 58.5 | 61 | 56.5 | 47 | 56 | 52 | 57 | 57 | 49.5 | 54 | 55.5 | 61 | 61.5 | 44.5 | 55.5 | 53 | 41 | 61.5 | 48 | 41 | 68 | 45 | 55 | 55.5 | 62 | 59 | 66 | 72 | 53.5 | 52 | 50.5 | 51.5 | 51 | 48 | 39 | 46.5 | 54.5 | 35 | 50 | 44.5 | 41 | 43 | 27 | 37 | 37.5 | 43 | 50 | 39 | 52.5 | 43 | 48 | 62 | 44.5 | 51 | 52 | 25 | 39 | 43 | 47 | 52 | 39 | 34 | 42 | 48 | 44.5 | 37.5 | 39 | 48 | 52.5 | 37 | 37.5 | 54 | 50 | 44.5 | 48 | 35.5 | 54.5 | 52.5 | 50 | 47.5 | 37 | 55 | 46.5 | 53.5 | 44.5 | 48 | 42.5 | 46.5 | 57 | 51.5 | 39 | 46.5 | 43 | 41 | 60.5 | 46.5 | 33.5 | 51 | 41 | 53 | 52 | 51 | 59 | 43 | 53 | 50 | 46.5 | 50.5 | 43.5
2013-07-04 07:00 | 53 | 55.5 | 53 | 53.5 | 64.5 | 50 | 60 | 52 | 65 | 59 | 42.5 | 55 | 55.5 | 55.5 | 61 | 61 | 55 | 61 | 61 | 72 | 64.5 | 55 | 56 | 53.5 | 71.5 | 58 | 63 | 53 | 46.5 | 64.5 | 53 | 55.5 | 53.5 | 52 | 55.5 | 68 | 63 | 50 | 51 | 70 | 70 | 60 | 52 | 55.5 | 59 | 59 | 66 | 57 | 58 | 57 | 53.5 | 59 | 64.5 | 50 | 55 | 55.5 | 64.5 | 62 | 52 | 55.5 | 53 | 43 | 63 | 50 | 46 | 71 | 47 | 56 | 57 | 64 | 60 | 70 | 73 | 55.5 | 53.5 | 49.5 | 56 | 51 | 48 | 40 | 46.5 | 53 | 35 | 51 | 44.5 | 43 | 43 | 30.5 | 41 | 37.5 | 46.5 | 51 | 39 | 53 | 44 | 48 | 62 | 43 | 51 | 52 | 26.5 | 43 | 46 | 47.5 | 50 | 43 | 35.5 | 48 | 48 | 43 | 37.5 | 41 | 50 | 53 | 39 | 42 | 55 | 50 | 46.5 | 48 | 34 | 55 | 54 | 48 | 49 | 39 | 55 | 48 | 53.5 | 46.5 | 49 | 42 | 46.5 | 59 | 51 | 39 | 46.5 | 43 | 42 | 62 | 48 | 38.5 | 50 | 41 | 53 | 52 | 51 | 60 | 44.5 | 54 | 50 | 46.5 | 49.5 | 46
2013-07-04 08:00 | 54.5 | 57 | 57 | 53.5 | 67 | 54 | 63 | 53.5 | 68 | 65 | 53 | 58 | 57 | 59 | 62 | 63 | 56 | 64.5 | 64.5 | 73 | 64.5 | 55 | 57 | 59 | 75 | 62 | 64 | 55 | 52 | 70 | 58 | 55.5 | 57 | 53.5 | 57 | 70 | 64 | 57 | 59.5 | 75 | 76 | 64 | 57 | 59 | 59.5 | 61.5 | 71.5 | 59.5 | 65 | 59 | 55.5 | 61 | 70 | 51.5 | 57.5 | 57 | 68 | 64 | 57 | 57 | 55 | 46 | 65 | 52 | 53 | 75 | 50 | 57 | 57 | 66 | 65 | 73.5 | 75 | 57 | 53.5 | 50 | 58.5 | 50.5 | 48 | 40 | 46.5 | 52 | 36 | 54 | 44.5 | 43 | 42 | 33 | 41 | 39 | 46.5 | 52 | 39 | 52.5 | 44.5 | 52 | 63 | 50 | 51 | 52 | 28.5 | 43 | 45 | 48 | 53 | 44.5 | 34 | 48 | 48 | 43 | 37.5 | 44.5 | 49 | 53 | 40 | 43 | 55 | 53 | 47 | 48 | 34 | 56.5 | 54.5 | 48 | 47.5 | 35 | 55 | 48 | 55.5 | 46.5 | 49.5 | 43 | 46.5 | 59 | 51.5 | 39 | 46.5 | 43 | 43 | 64 | 46.5 | 44 | 50 | 41 | 53 | 52 | 50 | 64 | 46.5 | 55 | 52 | 46.5 | 50 | 47
2013-07-04 09:00 | 56.5 | 59 | 58 | 55.5 | 69.5 | 58 | 68 | 55.5 | 69 | 68 | 59 | 62 | 57 | 62.5 | 63 | 65 | 57 | 70 | 71.5 | 74.5 | 75 | 57 | 55.5 | 68 | 79 | 69 | 66.5 | 57 | 57 | 71.5 | 61 | 57 | 61 | 57.5 | 62.5 | 73 | 64 | 65 | 65 | 81 | 82 | 67 | 61 | 64.5 | 60.5 | 63.5 | 77 | 61.5 | 70 | 60 | 59 | 64.5 | 71.5 | 52.5 | 60.5 | 59 | 73.5 | 66 | 62.5 | 59 | 57 | 52 | 67 | 52 | 61 | 80 | 54 | 57 | 62.5 | 69 | 64 | 75 | 80 | 59 | 53.5 | 50.5 | 61.5 | 48.5 | 46.5 | 40 | 48 | 52 | 37 | 56 | 46.5 | 42 | 34 | 31 | 40 | 39 | 44.5 | 52 | 38 | 52 | 43 | 50 | 62.5 | 43 | 51 | 53.5 | 30 | 39 | 47 | 49 | 53 | 46.5 | 35.5 | 46 | 46.5 | 43 | 38 | 37.5 | 50 | 55 | 39 | 43 | 55 | 56 | 47.5 | 48 | 34 | 57 | 55.5 | 46.5 | 46.5 | 39 | 55 | 48 | 55.5 | 48 | 50 | 43 | 44.5 | 61 | 50.5 | 39 | 46.5 | 44 | 45 | 65 | 44.5 | 42.5 | 53 | 42 | 53 | 52 | 50 | 62 | 46.5 | 57 | 52 | 46.5 | 50.5 | 48
2013-07-04 10:00 | 58 | 61 | 61 | 55.5 | 72.5 | 63 | 71 | 57 | 70 | 71 | 62 | 68 | 59 | 64.5 | 63.5 | 65 | 58 | 73.5 | 75 | 76.5 | 77 | 61 | 55 | 71.5 | 82.5 | 74 | 68.5 | 58 | 62.5 | 73.5 | 66 | 59 | 64.5 | 61 | 66 | 76 | 64 | 68 | 70 | 83 | 86 | 70 | 64.5 | 64.5 | 61 | 66 | 80.5 | 64 | 73 | 60 | 59 | 68 | 73.5 | 54 | 63 | 61 | 75 | 68 | 66 | 59 | 59 | 56 | 68 | 55.5 | 65.5 | 84 | 56 | 59 | 66 | 72 | 68 | 79 | 85 | 62.5 | 55.5 | 51.5 | 64 | 47 | 46.5 | 42 | 48 | 51 | 36 | 56 | 46.5 | 44 | 32 | 29 | 40 | 39 | 44.5 | 53 | 37 | 51 | 41 | 43 | 62 | 41 | 52 | 53 | 35.5 | 39 | 43 | 49.5 | 50 | 46.5 | 41 | 47 | 46.5 | 34 | 37.5 | 37.5 | 50 | 57 | 37 | 42 | 54 | 58 | 47.5 | 44.5 | 34 | 57 | 56 | 48 | 46 | 43 | 54 | 46.5 | 55.5 | 44.5 | 50 | 42 | 44.5 | 62.5 | 50 | 37.5 | 46.5 | 43 | 45 | 65 | 44.5 | 39.5 | 54 | 42 | 53 | 52 | 49 | 58 | 46.5 | 59 | 52 | 46.5 | 51.5 | 48
2013-07-04 11:00 | 59 | 64.5 | 63 | 57 | 75 | 67 | 74 | 55.5 | 72 | 74 | 65 | 72 | 61 | 66 | 64 | 66 | 58 | 75 | 80.5 | 78 | 79 | 64 | 57 | 77 | 84 | 76 | 71 | 59 | 70 | 75 | 70 | 59 | 66 | 59 | 70 | 78 | 64 | 71 | 73.5 | 86 | 90 | 73 | 66 | 66 | 62 | 67.5 | 84 | 66 | 79 | 61 | 61 | 70 | 75 | 55 | 64 | 62.5 | 79 | 69 | 70 | 61 | 66 | 55 | 72.5 | 57 | 71.5 | 89 | 59 | 63 | 66 | 75 | 73 | 80.5 | 89 | 62.5 | 55.5 | 52 | 65.5 | 48.5 | 46.5 | 41 | 46.5 | 50 | 34 | 58 | 48 | 44 | 33 | 31 | 38 | 39 | 43 | 55 | 36 | 51 | 41 | 44.5 | 63 | 41 | 53 | 54 | 32 | 41 | 41 | 50 | 53 | 44.5 | 44.5 | 44 | 50 | 35.5 | 35.5 | 43 | 46 | 59 | 37 | 41 | 54 | 58 | 47 | 44.5 | 34 | 57.5 | 54.5 | 48 | 45.5 | 47 | 53 | 46.5 | 57 | 43 | 50.5 | 43 | 43 | 61 | 50 | 37.5 | 46.5 | 45 | 45 | 65 | 46.5 | 37 | 52 | 43 | 53 | 52 | 49 | 59 | 37.5 | 59 | 52 | 48 | 52 | 46.5
2013-07-04 12:00 | 60 | 64.5 | 66 | 57 | 75.5 | 71 | 77 | 59 | 75 | 77 | 68 | 75 | 61 | 70 | 65.5 | 70 | 58 | 75 | 80.5 | 77.5 | 80.5 | 67 | 61 | 79 | 88 | 80 | 72.5 | 59 | 75 | 79 | 72 | 61 | 71.5 | 57 | 71.5 | 80 | 65 | 75 | 77 | 89 | 93 | 75 | 68 | 70 | 63 | 68.5 | 88 | 68 | 84 | 62 | 62.5 | 75 | 79 | 56 | 65.5 | 64.5 | 84 | 70 | 73.5 | 61 | 66 | 59 | 77 | 57 | 74 | 93 | 59 | 67 | 70 | 78 | 73 | 86 | 93 | 62.5 | 55.5 | 54 | 66.5 | 50 | 46.5 | 42 | 46.5 | 49.5 | 33 | 53 | 46.5 | 46 | 34 | 29 | 38 | 39 | 43 | 53.5 | 37 | 51 | 39 | 44.5 | 61 | 39 | 53 | 54 | 32 | 39 | 41 | 49.5 | 52 | 43 | 41 | 44 | 48 | 30 | 44.5 | 41 | 46 | 57.5 | 35 | 38 | 55 | 60 | 47.5 | 46.5 | 34 | 57 | 52.5 | 46.5 | 45.5 | 47 | 50 | 46.5 | 57 | 41 | 51.5 | 43.5 | 44.5 | 61 | 49.5 | 35.5 | 44.5 | 41 | 44 | 65.5 | 46.5 | 33.5 | 48 | 43 | 54 | 52 | 47 | 59 | 41 | 54 | 53.5 | 46.5 | 54 | 45.5
2013-07-04 13:00 | 61 | 66 | 70 | 61 | 75.5 | 72 | 80 | 61 | 77 | 79 | 72 | 77 | 62.5 | 70 | 67.5 | 71 | 58 | 77 | 82.5 | 77.5 | 82.5 | 69 | 63 | 82.5 | 91.5 | 79 | 74 | 59 | 75 | 80.5 | 74 | 61 | 73.5 | 59 | 71.5 | 82 | 65.5 | 78 | 79 | 93 | 96 | 77 | 69 | 70 | 64 | 70 | 89.5 | 70 | 89 | 64 | 64.5 | 79 | 79 | 57 | 67 | 64.5 | 86 | 71 | 75 | 62.5 | 68 | 62 | 81 | 61 | 76.5 | 94 | 61 | 69 | 73.5 | 81 | 72 | 86 | 94 | 64.5 | 57 | 55 | 68 | 51 | 44.5 | 41 | 46.5 | 50 | 32 | 55 | 46.5 | 47 | 32 | 24 | 36 | 39 | 43 | 53.5 | 36 | 51 | 39 | 46.5 | 61 | 39 | 53 | 54 | 32 | 41 | 43 | 49 | 52 | 35.5 | 28.5 | 47 | 50 | 26.5 | 35.5 | 41 | 45 | 56.5 | 32 | 40 | 58 | 55 | 47.5 | 45.5 | 35.5 | 57 | 51 | 44.5 | 46 | 47 | 49 | 46.5 | 57 | 43 | 52 | 44 | 43 | 61 | 49 | 34 | 44.5 | 43 | 41 | 66 | 46.5 | 30.5 | 46 | 43 | 54 | 50 | 50 | 61 | 39 | 55 | 53.5 | 48 | 53.5 | 45
2013-07-04 14:00 | 61 | 66 | 72 | 61 | 76 | 73 | 81 | 62.5 | 79 | 82 | 73 | 79 | 64.5 | 71.5 | 69 | 73 | 59.5 | 80.5 | 82.5 | 77 | 86 | 73 | 60 | 82.5 | 87 | 80 | 75 | 60 | 77 | 82.5 | 75 | 61 | 73.5 | 60.5 | 75 | 81 | 66 | 79 | 81 | 95 | 98 | 79 | 70 | 71.5 | 65 | 70 | 91.5 | 69.5 | 88 | 64 | 64.5 | 79 | 79 | 58 | 68 | 64.5 | 88 | 72 | 79 | 64.5 | 65 | 66 | 84 | 61 | 79 | 95 | 61 | 73 | 75 | 82 | 70 | 88 | 98 | 62.5 | 53.5 | 55.5 | 68.5 | 50.5 | 43 | 38 | 44.5 | 51 | 31 | 55 | 46.5 | 42 | 24 | 16 | 35 | 43 | 43 | 55 | 36 | 50 | 35.5 | 46.5 | 62 | 41 | 54 | 51 | 32 | 40 | 41 | 49 | 52 | 41 | 30 | 47 | 53.5 | 30 | 36.5 | 39 | 45 | 55 | 28 | 33 | 58 | 48 | 47 | 44.5 | 34 | 57 | 50.5 | 43 | 45 | 44 | 50 | 46.5 | 57 | 43 | 52.5 | 45 | 44.5 | 62.5 | 50 | 35.5 | 46.5 | 41 | 43 | 66 | 44.5 | 29 | 48 | 44 | 55 | 48 | 50 | 56 | 41 | 54 | 53.5 | 50 | 55.5 | 45
2013-07-04 15:00 | 61 | 70 | 74 | 61 | 77.5 | 74 | 80 | 62.5 | 80 | 82 | 74 | 80 | 66 | 73.5 | 70.5 | 74 | 60.5 | 79 | 84 | 74.5 | 86 | 73 | 59 | 82.5 | 88.5 | 79 | 75 | 60 | 79 | 82.5 | 77 | 64.5 | 73.5 | 61 | 75 | 82 | 68 | 79 | 81 | 97 | 97 | 78 | 70 | 75 | 66 | 70 | 93 | 68.5 | 89 | 64 | 66.5 | 82.5 | 80.5 | 59 | 69 | 64.5 | 89.5 | 72.5 | 80.5 | 64.5 | 63 | 67 | 87 | 57 | 78 | 96 | 61 | 73 | 79 | 84 | 74 | 88 | 98 | 64.5 | 57 | 56 | 68.5 | 50.5 | 46.5 | 42 | 46.5 | 51.5 | 31 | 55 | 46.5 | 45 | 27 | 15 | 37 | 43 | 44.5 | 52.5 | 33 | 50 | 32 | 48 | 60.5 | 39 | 54 | 51 | 32 | 39.5 | 41 | 45 | 53 | 35.5 | 30 | 47 | 52 | 25 | 37.5 | 37.5 | 45 | 54.5 | 31 | 31 | 58 | 45 | 46.5 | 44.5 | 30 | 56 | 50.5 | 43 | 44.5 | 46 | 50 | 46.5 | 53.5 | 41 | 53.5 | 45.5 | 43 | 61 | 50.5 | 35.5 | 46.5 | 43 | 42 | 67 | 50 | 29.5 | 49 | 44 | 55 | 50 | 46 | 56 | 43 | 53 | 53.5 | 48 | 55 | 45
2013-07-04 16:00 | 61 | 71.5 | 72 | 61 | 79.5 | 76 | 73 | 62.5 | 81 | 81 | 73 | 81 | 66 | 71.5 | 72 | 73 | 62 | 79 | 84 | 72.5 | 86 | 76 | 59 | 82.5 | 93.5 | 81 | 75 | 59 | 80.5 | 84 | 77 | 66 | 75 | 61 | 77 | 82 | 70 | 79 | 81 | 96 | 97 | 77 | 71.5 | 71.5 | 67 | 70 | 93 | 68 | 90 | 66 | 68 | 82.5 | 79 | 60 | 70 | 66 | 88 | 73 | 80.5 | 66 | 61 | 66 | 87 | 59 | 76 | 97 | 61 | 74 | 79 | 83 | 73 | 89.5 | 98 | 62.5 | 55.5 | 60 | 69 | 50 | 44.5 | 43 | 44.5 | 53 | 27 | 60 | 46.5 | 46 | 27 | 17 | 36 | 39 | 44.5 | 51 | 36 | 50 | 32 | 46.5 | 59.5 | 39 | 53 | 52 | 34 | 40 | 42 | 41 | 52 | 37.5 | 34 | 47 | 48 | 35.5 | 39 | 35.5 | 44 | 53.5 | 35 | 31.5 | 56 | 43 | 46 | 44.5 | 32 | 55 | 51 | 39 | 45 | 42 | 52 | 46.5 | 46.5 | 46.5 | 54 | 46 | 44.5 | 62.5 | 51 | 35.5 | 46.5 | 44 | 42 | 66.5 | 48 | 30 | 49 | 43 | 53 | 48 | 47 | 55 | 43 | 51 | 53.5 | 48 | 56 | 45
2013-07-04 17:00 | 60 | 68 | 70 | 61 | 81 | 75 | 76 | 62.5 | 80 | 81 | 71 | 82 | 66 | 73.5 | 73 | 73 | 61.5 | 79 | 84 | 70 | 84 | 75 | 59 | 80.5 | 90 | 81 | 75 | 60 | 80.5 | 84 | 77 | 62.5 | 73.5 | 62.5 | 75 | 84 | 72 | 78 | 81.5 | 93 | 97 | 76 | 70 | 73.5 | 65.5 | 69 | 93 | 65.5 | 91 | 66 | 66 | 82.5 | 80.5 | 59.5 | 68 | 64.5 | 84 | 71 | 82.5 | 64.5 | 64 | 66 | 86.5 | 61 | 73 | 96 | 59 | 74 | 79 | 82 | 74 | 89.5 | 96 | 61 | 55.5 | 61.5 | 67.5 | 50 | 44.5 | 42 | 43 | 55 | 24 | 58 | 48 | 46 | 32 | 24 | 37 | 39 | 44.5 | 51 | 32 | 49.5 | 30 | 48 | 61 | 35.5 | 53 | 50 | 28.5 | 39.5 | 41 | 38 | 53 | 35.5 | 34 | 46 | 50 | 34 | 37.5 | 35.5 | 41 | 53 | 31 | 33 | 57 | 42 | 45 | 44.5 | 30 | 54.5 | 51 | 39 | 44.5 | 37 | 52 | 46.5 | 50 | 44.5 | 54 | 45.5 | 46.5 | 62.5 | 51.5 | 35.5 | 46.5 | 43 | 42 | 66.5 | 48 | 31 | 47 | 43 | 54 | 48 | 49 | 58 | 41 | 50 | 53.5 | 48 | 55 | 43.5
2013-07-04 18:00 | 59 | 69 | 67 | 59.5 | 78.5 | 74 | 81 | 62 | 80 | 79 | 71 | 81 | 66 | 72 | 70.5 | 72 | 61 | 77 | 84 | 68.5 | 82.5 | 75 | 58 | 80.5 | 90.5 | 80 | 74 | 60 | 80.5 | 82.5 | 75 | 63 | 71 | 61 | 75 | 83 | 69.5 | 78 | 78.5 | 91 | 96 | 73.5 | 70 | 73.5 | 63.5 | 68 | 93 | 63 | 91 | 66 | 65 | 82.5 | 80.5 | 58.5 | 66 | 64 | 82.5 | 69 | 80.5 | 64 | 57 | 63 | 84.5 | 58.5 | 66.5 | 95 | 58 | 74 | 77 | 80 | 73 | 89.5 | 94 | 59 | 55 | 61.5 | 66.5 | 50 | 45.5 | 42 | 46 | 55 | 27 | 54 | 47.5 | 46 | 31 | 27 | 41 | 38.5 | 45.5 | 50 | 32 | 49.5 | 28.5 | 48 | 59.5 | 35.5 | 53 | 50 | 28.5 | 37.5 | 41 | 40 | 52 | 35.5 | 34 | 47 | 50 | 33.5 | 35.5 | 35 | 41 | 53.5 | 34 | 36.5 | 56 | 43 | 46.5 | 43 | 32 | 53.5 | 51 | 43 | 45 | 29 | 50 | 47.5 | 48 | 43 | 53.5 | 45.5 | 47.5 | 64.5 | 51.5 | 37.5 | 46.5 | 44 | 40 | 67.5 | 50 | 26 | 47 | 44 | 55 | 48 | 50 | 56 | 41 | 51 | 52 | 48 | 56 | 42.5
2013-07-04 19:00 | 58 | 68 | 63 | 57 | 75.5 | 74 | 72 | 61 | 78 | 74 | 68 | 80 | 62.5 | 70 | 68.5 | 69 | 60 | 75 | 82.5 | 67.5 | 75 | 71 | 57 | 79 | 87 | 78 | 72.5 | 58 | 79 | 80.5 | 75 | 62.5 | 68 | 61 | 71.5 | 81 | 66.5 | 75 | 69.5 | 87 | 93 | 71.5 | 66 | 70 | 62 | 67 | 89.5 | 60 | 88 | 65 | 62.5 | 80.5 | 71.5 | 58 | 64 | 62.5 | 79 | 67 | 79 | 62.5 | 59 | 60 | 82 | 55.5 | 63.5 | 88 | 57 | 71 | 75 | 77 | 70.5 | 86 | 89 | 57 | 53.5 | 59.5 | 65 | 50 | 46.5 | 41 | 50 | 56.5 | 26 | 59 | 46.5 | 45 | 29 | 27 | 40 | 39 | 46.5 | 50 | 34 | 50 | 32 | 46.5 | 60.5 | 43 | 52 | 50 | 28.5 | 39.5 | 45 | 43 | 51 | 37.5 | 34 | 48 | 50 | 34 | 37.5 | 35.5 | 43 | 54.5 | 34 | 39 | 55 | 47 | 48 | 44.5 | 30 | 52 | 51 | 41 | 46 | 31 | 52 | 48 | 46.5 | 50 | 53 | 45 | 48 | 62.5 | 51 | 43 | 46.5 | 47 | 40 | 68.5 | 52 | 25 | 52 | 44 | 53 | 50 | 50 | 55 | 43 | 50 | 52 | 48 | 55 | 42
2013-07-04 20:00 | 55.5 | 64.5 | 57 | 53.5 | 73 | 72 | 72 | 57 | 72 | 64 | 65 | 74 | 55.5 | 64.5 | 66 | 64 | 59 | 68 | 71.5 | 66 | 66 | 67 | 56 | 77 | 81.5 | 73 | 71 | 57 | 75 | 71.5 | 71 | 61 | 62.5 | 52 | 62.5 | 74 | 64 | 68 | 66 | 84 | 85 | 69 | 64.5 | 66 | 60.5 | 64 | 82.5 | 59 | 82 | 61 | 59 | 75 | 64.5 | 56.5 | 62 | 61 | 75 | 66 | 73.5 | 61 | 57 | 55 | 78 | 53.5 | 63 | 86 | 54 | 67 | 68 | 74 | 67.5 | 80.5 | 85 | 57 | 53.5 | 55.5 | 62 | 49.5 | 48 | 46 | 52 | 57 | 29 | 57 | 46.5 | 50 | 30 | 30 | 46 | 39 | 44.5 | 51 | 34 | 50.5 | 39 | 44.5 | 63 | 43 | 51 | 50 | 26.5 | 38.5 | 47 | 46 | 51 | 39 | 48 | 49 | 46.5 | 35.5 | 39 | 35.5 | 49 | 55 | 40 | 35 | 54 | 47 | 49 | 46.5 | 30 | 53 | 51.5 | 48 | 44 | 32 | 52 | 48 | 48 | 48 | 53 | 45.5 | 48 | 61 | 49.5 | 35.5 | 48 | 44 | 40 | 68 | 48 | 26 | 48 | 43 | 52 | 52 | 48 | 52 | 44.5 | 47 | 52 | 48 | 53.5 | 42
2013-07-04 21:00 | 53.5 | 61 | 53 | 52 | 69 | 67 | 67 | 53.5 | 67 | 62 | 63 | 70 | 55.5 | 61 | 64.5 | 61 | 58 | 66 | 64.5 | 66 | 64.5 | 64 | 54 | 70 | 77 | 61 | 68.5 | 55 | 66 | 61 | 62 | 57 | 55.5 | 46.5 | 57 | 73 | 61.5 | 61 | 63.5 | 81 | 78 | 65 | 62.5 | 62.5 | 58.5 | 61.5 | 73.5 | 58 | 80 | 60 | 55.5 | 71.5 | 59 | 55 | 60 | 61 | 73.5 | 65 | 64.5 | 57 | 54 | 54 | 74.5 | 52 | 62 | 79 | 52 | 63 | 66 | 73 | 66 | 71.5 | 82 | 55.5 | 48 | 55.5 | 59 | 48.5 | 48 | 42 | 50 | 55.5 | 34 | 46 | 46.5 | 51 | 30 | 28 | 41 | 39 | 44.5 | 50 | 34 | 51 | 39 | 44.5 | 61.5 | 39 | 50 | 50 | 30 | 40 | 48 | 47 | 51 | 43 | 46.5 | 51 | 48 | 43 | 37.5 | 35.5 | 49 | 54.5 | 37 | 35.5 | 56 | 45 | 48.5 | 48 | 28.5 | 54 | 51.5 | 53.5 | 43.5 | 29 | 51 | 48 | 52 | 48 | 52.5 | 45 | 50 | 57 | 48 | 39 | 48 | 43 | 41 | 66 | 48 | 27 | 56 | 44 | 51 | 52 | 48 | 52 | 48 | 45 | 52 | 46.5 | 53 | 40.5
2013-07-04 22:00 | 51 | 57 | 52 | 48 | 65 | 63 | 63 | 52 | 61 | 57 | 58.5 | 59 | 52 | 59 | 62.5 | 60 | 57 | 62.5 | 66 | 66 | 62.5 | 61 | 52 | 66 | 76.5 | 58 | 66.5 | 54 | 57 | 61 | 57 | 55.5 | 55.5 | 46.5 | 55.5 | 70 | 59.5 | 62 | 61 | 79 | 74 | 61 | 57 | 57 | 57 | 59 | 64.5 | 57 | 68 | 60 | 52 | 70 | 55.5 | 54 | 58 | 59 | 70 | 64 | 64.5 | 57 | 54 | 52 | 72.5 | 50 | 61.5 | 76 | 50 | 60 | 64.5 | 70 | 65 | 73.5 | 80 | 55.5 | 48 | 50 | 56 | 47 | 48 | 41 | 48 | 53.5 | 34 | 46 | 46.5 | 53 | 30 | 29 | 45 | 39 | 44.5 | 52.5 | 36 | 51 | 41 | 44.5 | 62 | 39 | 51 | 52 | 26.5 | 42 | 47 | 48 | 52 | 43 | 41 | 50 | 48 | 43 | 35.5 | 32 | 48 | 54.5 | 36 | 36 | 57 | 45 | 48.5 | 46.5 | 30 | 54 | 52 | 53.5 | 44 | 32 | 50 | 48 | 52 | 46.5 | 52 | 44 | 50 | 55.5 | 46 | 39 | 48 | 42 | 41 | 65 | 48 | 28 | 57 | 45 | 51 | 52 | 50 | 52.5 | 46.5 | 46 | 52 | 48 | 47 | 39
2013-07-04 23:00 | 50.5 | 55.5 | 52 | 50 | 61 | 58 | 58 | 52 | 61 | 51 | 55 | 58 | 48 | 57 | 61 | 59 | 56 | 62.5 | 64.5 | 66 | 55.5 | 58 | 51 | 66 | 73.5 | 59 | 64 | 51 | 53.5 | 59 | 53 | 52 | 53.5 | 46.5 | 57 | 70 | 57 | 55 | 58.5 | 77 | 73 | 57 | 57 | 52 | 57 | 58 | 62.5 | 55.5 | 68 | 58 | 50 | 64.5 | 53.5 | 53.5 | 57 | 55.5 | 66 | 62 | 64.5 | 57 | 54 | 51 | 69.5 | 52 | 61 | 73 | 49 | 59 | 61 | 69 | 63.5 | 70 | 77 | 55.5 | 50 | 49.5 | 52 | 48 | 48 | 38 | 48 | 52 | 33 | 45 | 46.5 | 48 | 29 | 29 | 45 | 39 | 44.5 | 52 | 36 | 51.5 | 41 | 46.5 | 63 | 39 | 50 | 50 | 31 | 43 | 45 | 49 | 50 | 46.5 | 39 | 48 | 48 | 43 | 37.5 | 35.5 | 48 | 54 | 40 | 36 | 57 | 43 | 48 | 46.5 | 30 | 54 | 52 | 53.5 | 44 | 34 | 50 | 46.5 | 53.5 | 46.5 | 52 | 44 | 50 | 53.5 | 47.5 | 37.5 | 43 | 42 | 40 | 64 | 48 | 28.5 | 56 | 47 | 51 | 52 | 51 | 53 | 46.5 | 49 | 53.5 | 48 | 46 | 38.5
2013-07-05 | 49.5 | 55.5 | 49 | 50 | 60.5 | 58 | 56 | 52 | 56 | 49 | 52.5 | 58 | 46.5 | 53.5 | 58.5 | 57 | 55 | 61 | 61 | 65.5 | 53.5 | 56 | 50 | 61.5 | 71.5 | 58 | 62.5 | 50 | 52 | 62.5 | 53 | 52 | 50 | 43 | 55.5 | 68 | 54.5 | 48 | 56 | 75 | 68 | 53.5 | 53.5 | 50 | 57 | 57 | 61 | 53.5 | 66 | 57 | 52 | 64.5 | 52 | 53 | 56 | 55.5 | 64.5 | 60 | 55.5 | 57 | 54 | 49 | 67.5 | 50 | 60.5 | 79 | 48 | 57 | 61 | 68 | 62 | 70 | 74 | 53.5 | 48 | 49 | 48 | 48.5 | 48 | 38 | 48 | 52.5 | 30 | 43 | 44.5 | 48 | 27 | 29.5 | 43 | 39 | 44.5 | 52.5 | 36 | 51 | 41 | 48 | 62 | 43 | 50 | 49 | 27 | 44.5 | 45 | 50 | 49 | 46.5 | 35.5 | 48 | 46.5 | 44.5 | 35.5 | 35.5 | 48 | 52.5 | 38 | 36.5 | 58 | 45 | 47 | 46.5 | 34 | 54 | 52 | 52 | 44 | 33 | 51 | 48 | 53.5 | 44.5 | 51.5 | 44 | 50 | 53.5 | 48.5 | 39 | 46.5 | 43 | 41 | 63 | 48 | 29.5 | 51 | 47 | 51 | 53.5 | 52 | 53 | 44.5 | 49 | 52 | 46.5 | 45.5 | 38.5
2013-07-05 01:00 | 49 | 55.5 | 47 | 48 | 59.5 | 54 | 51 | 50 | 58 | 48 | 49 | 59 | 48 | 53.5 | 56 | 57 | 54 | 59 | 59 | 65 | 52 | 54 | 50 | 57.5 | 71.5 | 53 | 60.5 | 48 | 48 | 59 | 49 | 52 | 52 | 41 | 55.5 | 63 | 52.5 | 46 | 53 | 73 | 67 | 50.5 | 52 | 48 | 57 | 56 | 57 | 52 | 64 | 56 | 50 | 62.5 | 53.5 | 52.5 | 55 | 53.5 | 62.5 | 58 | 53.5 | 55.5 | 53 | 48 | 66 | 52 | 59.5 | 76 | 48 | 56 | 57 | 66 | 61 | 70 | 73 | 53.5 | 48 | 50.5 | 44 | 48 | 48 | 38 | 46.5 | 53 | 31 | 44 | 44.5 | 46 | 32 | 30 | 39 | 39 | 46.5 | 52 | 35 | 50 | 43 | 48 | 60.5 | 39 | 49 | 48 | 25.5 | 44.5 | 45 | 50 | 48 | 44.5 | 37.5 | 47 | 48 | 44.5 | 35.5 | 35.5 | 48 | 51 | 38 | 37 | 58 | 44 | 45.5 | 46.5 | 35.5 | 53 | 52 | 50 | 45 | 34 | 50 | 48 | 53.5 | 44.5 | 50.5 | 43 | 50 | 53.5 | 49 | 39 | 48 | 42 | 41 | 62 | 46.5 | 30.5 | 49 | 47 | 51 | 53.5 | 53 | 53.5 | 44.5 | 50 | 52 | 44.5 | 46.5 | 38
2013-07-05 02:00 | 49.5 | 53.5 | 46 | 48 | 59 | 58 | 49 | 48 | 54 | 48 | 46.5 | 58 | 52 | 52 | 53 | 57 | 53.5 | 57 | 55.5 | 64 | 52 | 53 | 50 | 55.5 | 70 | 52 | 59 | 47 | 46.5 | 61 | 48 | 48 | 48 | 39 | 52 | 63 | 50 | 48 | 50.5 | 72 | 67 | 47 | 52 | 44.5 | 56.5 | 55 | 57 | 51.5 | 59 | 56 | 48 | 61 | 55.5 | 52 | 54 | 53.5 | 62.5 | 58 | 52 | 55.5 | 52 | 51 | 64.5 | 48 | 59 | 73 | 47 | 54 | 57 | 64 | 59.5 | 64.5 | 71 | 53.5 | 46.5 | 54 | 43 | 48.5 | 48 | 37 | 46.5 | 53 | 30 | 43 | 44.5 | 44 | 29 | 30.5 | 38 | 43 | 44.5 | 51 | 36 | 50.5 | 44.5 | 48 | 61 | 39 | 49 | 48 | 25.5 | 46.5 | 46 | 50 | 47 | 44.5 | 37.5 | 46 | 46.5 | 44.5 | 34 | 35.5 | 49 | 49 | 39 | 37 | 57 | 45 | 44 | 46.5 | 34 | 53 | 50.5 | 50 | 44 | 39 | 50 | 46.5 | 53.5 | 44.5 | 50.5 | 43.5 | 50 | 53.5 | 50 | 43 | 48 | 41 | 37 | 61 | 48 | 31 | 52 | 47 | 50 | 53.5 | 53 | 54 | 43 | 51 | 52 | 44.5 | 49.5 | 37
2013-07-05 03:00 | 49.5 | 53.5 | 44 | 44.5 | 58.5 | 55 | 48 | 48 | 54 | 45 | 44 | 59 | 48 | 52 | 52.5 | 56 | 53.5 | 55.5 | 55.5 | 63.5 | 53.5 | 52 | 50 | 53 | 66 | 52 | 57 | 47 | 46.5 | 61 | 48 | 46.5 | 48 | 39 | 52 | 60 | 49.5 | 42 | 48 | 70 | 67 | 46.5 | 50 | 44.5 | 56 | 54 | 53.5 | 51.5 | 56 | 56 | 48 | 59 | 53.5 | 51.5 | 52.5 | 52 | 61 | 58 | 48 | 53.5 | 52 | 54 | 63 | 48 | 58.5 | 70 | 47 | 53 | 55.5 | 63 | 58.5 | 66 | 69 | 55.5 | 46.5 | 54 | 42 | 48.5 | 48 | 37 | 44.5 | 53.5 | 32 | 40 | 43 | 44 | 27 | 30.5 | 36 | 43 | 44.5 | 51.5 | 36 | 50.5 | 44.5 | 48 | 59.5 | 39 | 49 | 48 | 26 | 46.5 | 45 | 50 | 47 | 44.5 | 35.5 | 46 | 44.5 | 43 | 35.5 | 35.5 | 48 | 48.5 | 37 | 37.5 | 57 | 46 | 44 | 44.5 | 34 | 52.5 | 49.5 | 50 | 44 | 42 | 50 | 46.5 | 53.5 | 44.5 | 50.5 | 43.5 | 50 | 53.5 | 50.5 | 41 | 50 | 41 | 35 | 60 | 48 | 32 | 50 | 47 | 50 | 53.5 | 53 | 54.5 | 44.5 | 51 | 53.5 | 43 | 49 | 36.5
2013-07-05 04:00 | 50 | 52 | 44 | 44.5 | 57.5 | 54 | 47 | 48 | 56 | 43 | 41.5 | 57 | 46.5 | 50 | 52 | 52 | 53 | 55.5 | 55.5 | 63 | 50 | 51 | 49 | 52.5 | 62.5 | 50 | 55 | 45 | 44.5 | 62.5 | 46 | 46.5 | 46.5 | 37.5 | 52 | 59 | 49.5 | 44 | 45.5 | 68 | 62 | 46.5 | 46.5 | 41 | 55 | 53 | 52 | 51 | 54 | 56 | 44.5 | 55.5 | 55.5 | 51 | 51 | 52 | 61 | 58 | 50 | 53.5 | 52 | 54 | 61.5 | 46.5 | 57.5 | 67 | 47 | 52 | 55.5 | 59 | 57 | 64.5 | 68 | 53.5 | 46.5 | 53.5 | 41 | 48 | 48 | 35 | 43 | 53.5 | 36 | 41 | 44.5 | 41 | 28 | 30.5 | 36 | 41 | 44.5 | 51 | 36 | 50 | 46.5 | 50 | 60 | 37.5 | 49 | 47 | 24.5 | 35.5 | 44 | 49 | 45 | 43 | 34 | 44 | 44.5 | 43 | 34 | 35.5 | 48 | 47.5 | 39 | 38 | 56 | 41 | 43.5 | 44.5 | 30 | 52 | 49 | 48 | 44 | 42 | 50 | 43 | 53.5 | 44.5 | 50 | 43 | 48 | 53.5 | 50 | 39 | 48 | 41 | 36 | 59 | 46.5 | 32.5 | 48 | 47 | 50 | 53.5 | 48 | 54.5 | 43 | 50 | 53.5 | 43 | 48 | 35
2013-07-05 05:00 | 51 | 52 | 43 | 46.5 | 57 | 54 | 46 | 50 | 53 | 42 | 39 | 54 | 48 | 48 | 51 | 52 | 53.5 | 55.5 | 55.5 | 62 | 53.5 | 51 | 49 | 50.5 | 62.5 | 50 | 53 | 45 | 43 | 55.5 | 45 | 48 | 44.5 | 39 | 50 | 60 | 49 | 43 | 42.5 | 66 | 63 | 46 | 48 | 43 | 55.5 | 56 | 53.5 | 52.5 | 50 | 56 | 44.5 | 55.5 | 57 | 52 | 52 | 50 | 59 | 59.5 | 48 | 53.5 | 53 | 53 | 61 | 48 | 57 | 66 | 47 | 53 | 55.5 | 59 | 56 | 68 | 68 | 53.5 | 44.5 | 52.5 | 46 | 49 | 48 | 36 | 44.5 | 53 | 39 | 40 | 44.5 | 40 | 28 | 31 | 36 | 39 | 44.5 | 49 | 36 | 49.5 | 48 | 50 | 60 | 41 | 49 | 47 | 24.5 | 37.5 | 45 | 48 | 45 | 39 | 35.5 | 44 | 46.5 | 43 | 34 | 35.5 | 49 | 46 | 38 | 38 | 56 | 43 | 43 | 44.5 | 32 | 52 | 49.5 | 48 | 44 | 41 | 50 | 43 | 53.5 | 44.5 | 50 | 41.5 | 46.5 | 53.5 | 50 | 39 | 50 | 42 | 36 | 59 | 48 | 34 | 49 | 47 | 50 | 53.5 | 49 | 54 | 44.5 | 49 | 53.5 | 43 | 47.5 | 37
2013-07-05 06:00 | 52 | 53.5 | 49 | 50 | 59.5 | 55 | 49 | 52 | 52 | 52 | 41 | 54 | 52 | 53.5 | 54.5 | 56 | 53.5 | 57 | 59 | 64 | 57 | 52 | 49 | 50 | 73.5 | 55 | 56.5 | 47 | 44.5 | 57 | 48 | 52 | 52 | 44.5 | 53.5 | 63 | 54.5 | 46 | 48.5 | 66 | 65 | 50.5 | 53.5 | 46.5 | 55.5 | 59 | 61 | 54 | 56 | 57 | 50 | 59 | 64.5 | 52.5 | 53 | 53.5 | 59 | 61.5 | 47.5 | 53.5 | 54 | 55 | 62.5 | 52 | 59 | 67 | 46 | 53 | 55.5 | 62 | 58 | 70 | 69 | 55.5 | 48 | 55 | 51 | 50 | 48 | 38 | 48 | 53 | 40 | 43 | 46.5 | 43 | 32 | 32 | 37 | 39 | 46.5 | 49.5 | 37 | 49 | 50 | 50 | 60.5 | 43 | 49 | 47 | 25 | 43 | 47 | 49.5 | 47 | 43 | 37.5 | 46 | 48 | 44.5 | 37.5 | 37.5 | 50 | 50 | 40 | 44.5 | 55 | 42 | 45.5 | 46.5 | 35.5 | 52.5 | 51.5 | 52 | 45 | 43 | 50 | 48 | 55.5 | 48 | 50.5 | 41.5 | 52 | 53.5 | 51.5 | 42.5 | 50 | 42 | 38 | 59 | 48 | 41 | 51 | 46 | 50 | 53.5 | 52 | 56 | 44.5 | 47 | 53.5 | 44.5 | 50.5 | 40.5
2013-07-05 07:00 | 53 | 55.5 | 54 | 53.5 | 62 | 56 | 54 | 53.5 | 60 | 59 | 48 | 55 | 55.5 | 59 | 57.5 | 60 | 54 | 61 | 64.5 | 66 | 64.5 | 54 | 49 | 53.5 | 77 | 64 | 60.5 | 51 | 52 | 66 | 56 | 52 | 57 | 46.5 | 57 | 66 | 60.5 | 53 | 54.5 | 67 | 69 | 54.5 | 57 | 50 | 56 | 62 | 73.5 | 55 | 64 | 57 | 53.5 | 61 | 70 | 53 | 54 | 53.5 | 61 | 63 | 52.5 | 53.5 | 58 | 57 | 64 | 53.5 | 63 | 68 | 46 | 54 | 55.5 | 65 | 61 | 75 | 67 | 55.5 | 53.5 | 60.5 | 56 | 51 | 50 | 40 | 48 | 53 | 40 | 41 | 46.5 | 40 | 32 | 33 | 37 | 37.5 | 48 | 50.5 | 36 | 49 | 50 | 52 | 61.5 | 44.5 | 50 | 46 | 26.5 | 44.5 | 48 | 50 | 50 | 48 | 39 | 50 | 48 | 43 | 37.5 | 39 | 50 | 53.5 | 42 | 44 | 55 | 47 | 48 | 48 | 30 | 53 | 54 | 48 | 46 | 46 | 51 | 50 | 55.5 | 48 | 51 | 41 | 52 | 53.5 | 51 | 42 | 48 | 44 | 42 | 58.5 | 48 | 46 | 51 | 46 | 50 | 53.5 | 54 | 58.5 | 44.5 | 45 | 55.5 | 44.5 | 56.5 | 43
2013-07-05 08:00 | 56 | 61 | 58 | 55.5 | 65 | 57 | 58 | 57 | 63 | 65 | 60 | 59 | 57 | 62.5 | 61 | 64 | 56 | 66 | 71.5 | 68 | 68 | 55 | 50 | 59 | 80.5 | 69 | 64 | 55 | 59 | 71.5 | 62 | 52 | 61 | 52 | 62.5 | 69 | 66 | 62 | 60.5 | 69 | 75 | 59 | 62.5 | 55.5 | 59.5 | 65 | 79 | 57.5 | 73 | 60 | 57 | 62.5 | 71.5 | 55.5 | 59 | 55.5 | 62.5 | 65.5 | 56 | 57 | 59 | 60 | 66 | 53.5 | 65.5 | 72 | 47 | 54 | 57 | 68 | 64 | 79 | 67 | 55.5 | 55.5 | 63.5 | 60 | 52.5 | 50 | 40 | 48 | 53 | 40 | 41 | 46.5 | 41 | 35 | 35 | 39 | 37.5 | 48 | 52 | 34 | 49.5 | 50 | 50 | 63 | 46.5 | 49 | 46 | 28.5 | 44.5 | 47 | 51 | 52 | 48 | 39 | 49 | 48 | 44.5 | 39 | 41 | 50 | 56 | 44 | 44.5 | 56 | 50 | 49 | 48 | 34 | 54 | 52.5 | 48 | 45 | 47 | 51 | 50 | 55.5 | 46.5 | 50.5 | 42 | 50 | 53.5 | 51.5 | 41.5 | 48 | 44 | 43 | 58 | 48 | 44.5 | 49 | 47 | 50 | 53.5 | 54 | 60 | 46.5 | 44 | 53.5 | 44.5 | 59.5 | 42
2013-07-05 09:00 | 58.5 | 64.5 | 62 | 59 | 68.5 | 59 | 63 | 61 | 66 | 68 | 63 | 63 | 61 | 66 | 65 | 65 | 58 | 70 | 75 | 71 | 75 | 56 | 52 | 68 | 80.5 | 74 | 67.5 | 61 | 64.5 | 75 | 67 | 57 | 62.5 | 55.5 | 66 | 74 | 70.5 | 71 | 66 | 73 | 82 | 62.5 | 66 | 62.5 | 62.5 | 67.5 | 80.5 | 60.5 | 81 | 63 | 64.5 | 66 | 75 | 57.5 | 64 | 61 | 66 | 67.5 | 63 | 61 | 60 | 62 | 69.5 | 55.5 | 68 | 74 | 48 | 57 | 61 | 72 | 66 | 80.5 | 71 | 57 | 55.5 | 64.5 | 64 | 52.5 | 50 | 41 | 46.5 | 52 | 41 | 43 | 46.5 | 42 | 32 | 33 | 39 | 35.5 | 48 | 51.5 | 35 | 49.5 | 48 | 50 | 63 | 46.5 | 49 | 46 | 28.5 | 44.5 | 48 | 52 | 51 | 48 | 44.5 | 50 | 50.5 | 44.5 | 39 | 41 | 50 | 57.5 | 43 | 46.5 | 56 | 51 | 50.5 | 48 | 34 | 54 | 51.5 | 50 | 43.5 | 46 | 52 | 52 | 55.5 | 46.5 | 50 | 42 | 50 | 53.5 | 50.5 | 41.5 | 46.5 | 44 | 46 | 58.5 | 50 | 42 | 48 | 48 | 50 | 53.5 | 54 | 59 | 46.5 | 40 | 55.5 | 46.5 | 61.5 | 41
2013-07-05 10:00 | 61 | 68 | 64 | 61 | 71.5 | 64 | 67 | 62.5 | 70 | 72 | 61 | 60 | 62.5 | 70 | 69 | 66 | 60 | 73.5 | 80.5 | 74 | 82.5 | 58 | 54 | 73.5 | 86 | 78 | 70.5 | 64 | 70 | 77 | 68 | 61 | 70 | 62.5 | 71.5 | 77 | 75.5 | 75 | 77 | 75 | 87 | 66.5 | 70 | 66 | 66 | 70 | 84 | 63 | 84 | 66 | 68 | 70 | 79 | 60 | 69 | 62.5 | 70 | 70 | 68 | 64.5 | 63 | 65 | 71.5 | 57 | 72.5 | 74 | 50 | 58 | 62.5 | 75 | 68.5 | 82.5 | 75 | 61 | 55.5 | 64 | 68 | 53 | 50 | 42 | 46.5 | 49.5 | 41 | 43 | 46.5 | 44 | 28 | 35 | 39 | 35.5 | 48 | 51.5 | 33 | 50 | 48 | 50 | 63.5 | 41 | 49 | 46 | 35.5 | 44.5 | 47 | 52.5 | 51 | 53.5 | 43 | 49 | 53 | 44.5 | 41 | 41 | 50 | 59 | 40 | 43 | 56 | 53 | 51 | 48 | 32 | 54 | 50 | 50 | 43 | 48 | 54 | 48 | 55.5 | 48 | 49 | 41 | 48 | 53.5 | 50 | 41 | 48 | 45 | 48 | 57.5 | 50 | 41 | 48 | 48 | 50 | 53.5 | 54 | 59 | 46.5 | 34 | 55.5 | 48 | 61.5 | 39
2013-07-05 11:00 | 61.5 | 70 | 68 | 62.5 | 75 | 68 | 69 | 64.5 | 71 | 75 | 62 | 61 | 66 | 73.5 | 73 | 71 | 62 | 73.5 | 82.5 | 77 | 84 | 61 | 57 | 79 | 88 | 82 | 74 | 67 | 75 | 80.5 | 72 | 66 | 71.5 | 66 | 73.5 | 81 | 80 | 78 | 80.5 | 79 | 91 | 70 | 73.5 | 70 | 66.5 | 71.5 | 88 | 65.5 | 90 | 69 | 71.5 | 73.5 | 80.5 | 61.5 | 71.5 | 64.5 | 71.5 | 71 | 71.5 | 64.5 | 64 | 65 | 73 | 61 | 78 | 75 | 54 | 60 | 68 | 79 | 72 | 86 | 78 | 66 | 59 | 67.5 | 69.5 | 52 | 50 | 43 | 48 | 47 | 40 | 42 | 44.5 | 45 | 28 | 36 | 40 | 35.5 | 46.5 | 53 | 33 | 49.5 | 46.5 | 50 | 65 | 39 | 50 | 46 | 34 | 44.5 | 47 | 53 | 49 | 48 | 37.5 | 50 | 54 | 43 | 39 | 43 | 47 | 60 | 41 | 39 | 57 | 52 | 51 | 46.5 | 28.5 | 54 | 50.5 | 50 | 43 | 41 | 54 | 46.5 | 57 | 46.5 | 48 | 42.5 | 48 | 53.5 | 50.5 | 41 | 48 | 44 | 47 | 57.5 | 48 | 40 | 47 | 48 | 50 | 53.5 | 50 | 59.5 | 44.5 | 29 | 55.5 | 48 | 63.5 | 39.5
2013-07-05 12:00 | 62 | 73.5 | 71 | 66 | 76.5 | 72 | 72 | 64.5 | 76 | 77 | 64 | 63 | 68 | 75 | 74.5 | 72 | 64 | 75 | 88 | 80 | 86 | 64 | 58 | 80.5 | 91.5 | 84 | 78 | 63 | 79 | 82.5 | 76 | 70 | 75 | 71.5 | 75 | 84 | 81 | 83 | 84 | 82 | 97 | 74.5 | 73.5 | 73.5 | 67.5 | 73.5 | 91.5 | 68.5 | 94 | 70 | 73.5 | 75 | 84 | 63.5 | 73.5 | 68 | 75 | 72.5 | 75 | 66 | 65 | 68 | 74.5 | 61 | 80 | 78 | 54 | 63 | 71.5 | 82 | 74 | 88 | 79 | 66 | 61 | 66.5 | 71.5 | 50.5 | 50 | 41 | 48 | 46 | 42 | 41 | 43 | 46 | 28 | 36 | 39 | 37.5 | 46.5 | 52 | 33 | 48.5 | 44.5 | 46.5 | 62.5 | 37.5 | 51 | 46 | 34 | 46.5 | 45 | 51 | 53 | 46.5 | 37.5 | 48 | 54.5 | 44.5 | 35.5 | 37.5 | 46 | 57.5 | 42 | 34 | 56 | 52 | 51 | 44.5 | 26.5 | 53.5 | 50.5 | 52 | 43 | 35 | 49 | 46.5 | 57 | 44.5 | 47 | 43 | 46.5 | 55.5 | 50.5 | 40.5 | 46.5 | 44 | 46 | 57 | 46.5 | 39 | 46 | 47 | 53 | 55.5 | 52 | 59.5 | 44.5 | 32 | 55.5 | 46.5 | 60.5 | 40
2013-07-05 13:00 | 63 | 75 | 74 | 64.5 | 78.5 | 76 | 75 | 66 | 78 | 79 | 67 | 64 | 71.5 | 79 | 76.5 | 74 | 66 | 79 | 88 | 83 | 89.5 | 66 | 61 | 82.5 | 95 | 85 | 82 | 66 | 80.5 | 84 | 79 | 71.5 | 75 | 75 | 79 | 87 | 82 | 84 | 85 | 85 | 98 | 78.5 | 77 | 77 | 68 | 75 | 95 | 71 | 95 | 70 | 75 | 77 | 84 | 65 | 76 | 70 | 79 | 74 | 78 | 68 | 68 | 71 | 76 | 62.5 | 83 | 82 | 56 | 66 | 71.5 | 86 | 76 | 91.5 | 81 | 61 | 62.5 | 66 | 73 | 49 | 48 | 40 | 46.5 | 46 | 40 | 42 | 43 | 45 | 30 | 38 | 39 | 35.5 | 46.5 | 52 | 33 | 48 | 44.5 | 48 | 61.5 | 37.5 | 52 | 47 | 32 | 43 | 45 | 48.5 | 55 | 46.5 | 39 | 46 | 55 | 44.5 | 28.5 | 34 | 46 | 55.5 | 36 | 34.5 | 55 | 52 | 50 | 46.5 | 19.5 | 53 | 51 | 48 | 44 | 33 | 49 | 44.5 | 57 | 43 | 46 | 44 | 46.5 | 53.5 | 50 | 40.5 | 44.5 | 44 | 46 | 57 | 48 | 38 | 37 | 48 | 51 | 53.5 | 48 | 59 | 43 | 34 | 53.5 | 44.5 | 54.5 | 41
2013-07-05 14:00 | 63.5 | 79 | 76 | 66 | 80 | 79 | 78 | 70 | 80 | 81 | 64 | 66 | 73.5 | 80.5 | 78 | 76 | 67 | 80.5 | 88 | 86 | 91.5 | 70 | 65 | 84 | 95 | 86 | 86 | 68 | 84 | 86 | 81 | 73.5 | 79 | 79 | 80.5 | 90 | 83 | 87 | 86 | 87 | 99 | 83 | 79 | 79 | 67.5 | 75.5 | 95 | 71.5 | 97 | 71 | 75 | 80.5 | 84 | 65 | 76 | 70 | 80.5 | 75 | 81.5 | 70 | 62 | 72 | 77 | 62.5 | 82.5 | 84 | 59 | 71 | 71.5 | 88 | 78 | 91.5 | 83 | 61 | 62.5 | 64 | 74.5 | 49.5 | 48 | 39 | 53.5 | 47 | 40 | 42 | 43 | 44 | 31 | 39 | 33 | 32 | 46.5 | 54 | 33 | 48 | 41 | 48 | 62 | 37.5 | 52 | 46 | 32 | 43 | 46 | 47 | 52 | 41 | 37.5 | 47 | 56 | 41 | 30 | 37.5 | 43 | 53 | 37 | 34 | 54 | 51 | 49 | 46.5 | 19.5 | 53.5 | 44.5 | 46.5 | 43 | 32 | 50 | 44.5 | 53.5 | 43 | 48 | 44.5 | 46.5 | 52 | 50.5 | 38.5 | 46.5 | 45 | 42 | 58 | 48 | 38 | 33 | 48 | 54 | 57 | 43 | 51 | 44.5 | 32 | 53.5 | 46.5 | 55.5 | 42.5
2013-07-05 15:00 | 64 | 80.5 | 78 | 66 | 80 | 77 | 79 | 70 | 83 | 80 | 66 | 63 | 73.5 | 80.5 | 77 | 79 | 68 | 82.5 | 89.5 | 86.5 | 91.5 | 73 | 65 | 84 | 97 | 87 | 85.5 | 67 | 88 | 88 | 81 | 75 | 80.5 | 79 | 80.5 | 90 | 79.5 | 86 | 86 | 87 | 101 | 83 | 77 | 79 | 67.5 | 75.5 | 97 | 71.5 | 95 | 71 | 79 | 80.5 | 86 | 65 | 76 | 71.5 | 80.5 | 76 | 83 | 70 | 65 | 75 | 80 | 62.5 | 82.5 | 83 | 59 | 71 | 71.5 | 88 | 80 | 93 | 83 | 62.5 | 64.5 | 63.5 | 75.5 | 50.5 | 48 | 40 | 52 | 46.5 | 39 | 44 | 43 | 46 | 28 | 40 | 37 | 30 | 46.5 | 53 | 34 | 48.5 | 39 | 52 | 59 | 35.5 | 50 | 46 | 30 | 43 | 45 | 43.5 | 49 | 37.5 | 37.5 | 49 | 55 | 43 | 32 | 37.5 | 42 | 53 | 36 | 37.5 | 53 | 50 | 49 | 44.5 | 19.5 | 53.5 | 38 | 44.5 | 43 | 34 | 48 | 46.5 | 52 | 44.5 | 49.5 | 44 | 50 | 48 | 50.5 | 38 | 48 | 46 | 44 | 61 | 48 | 37.5 | 30 | 46 | 51 | 57 | 50 | 54 | 44.5 | 34 | 53.5 | 44.5 | 56.5 | 43
2013-07-05 16:00 | 65 | 80.5 | 79 | 66 | 80 | 77 | 80 | 70 | 86 | 83 | 64 | 63 | 73.5 | 82.5 | 76 | 77 | 69 | 80.5 | 89.5 | 87.5 | 91.5 | 74 | 68 | 84 | 97 | 87 | 85.5 | 68 | 88 | 88 | 81 | 75 | 82.5 | 79 | 80.5 | 88 | 76.5 | 87 | 84 | 86 | 102 | 83 | 75 | 82.5 | 67 | 76 | 97 | 72 | 96 | 71 | 80.5 | 80.5 | 86 | 65 | 76 | 70 | 82.5 | 77 | 84.5 | 70 | 65 | 75 | 84.5 | 64.5 | 81 | 82 | 58 | 74 | 70 | 85 | 75 | 93 | 83 | 62.5 | 64.5 | 61 | 77 | 51 | 50 | 41 | 52 | 47 | 37 | 40 | 44.5 | 49 | 34 | 40 | 36 | 28.5 | 44.5 | 53.5 | 32 | 50 | 35.5 | 52 | 57 | 35.5 | 51 | 48 | 32 | 43 | 46 | 40.5 | 50 | 35.5 | 35.5 | 49 | 55.5 | 43 | 34 | 39 | 41 | 53 | 38 | 36.5 | 53 | 49 | 49.5 | 44.5 | 14 | 53 | 32 | 44.5 | 44 | 28 | 48 | 48 | 53.5 | 46.5 | 51 | 44 | 50 | 48 | 51 | 39.5 | 48 | 44 | 43 | 51 | 48 | 37 | 30 | 45 | 51 | 57 | 54 | 58 | 46.5 | 34 | 53.5 | 39 | 56 | 44
2013-07-05 17:00 | 63.5 | 80.5 | 78 | 66 | 80 | 74 | 82 | 68 | 86 | 82 | 63 | 63 | 73.5 | 82.5 | 75 | 76 | 67.5 | 80.5 | 89.5 | 88 | 91.5 | 74 | 69 | 84 | 97 | 86 | 85 | 67 | 88 | 88 | 82 | 75 | 80.5 | 79 | 80.5 | 88 | 73 | 87 | 83.5 | 84 | 102 | 83 | 73.5 | 82.5 | 64.5 | 74.5 | 95 | 71.5 | 95 | 71 | 79 | 79 | 86 | 64 | 74.5 | 70 | 79 | 75.5 | 84 | 68 | 65 | 74 | 84 | 64.5 | 77.5 | 82 | 56 | 74 | 68 | 85 | 72 | 93 | 82 | 61 | 64.5 | 62 | 76.5 | 50.5 | 48 | 40 | 48 | 48 | 37 | 42 | 43 | 50 | 33 | 41 | 37 | 26.5 | 46.5 | 55 | 37 | 49.5 | 39 | 50 | 57 | 34 | 51 | 45 | 30 | 44.5 | 45 | 38 | 50 | 37.5 | 35.5 | 50 | 54.5 | 44.5 | 34 | 39 | 42 | 53 | 39 | 36.5 | 53 | 49 | 49 | 44.5 | 21 | 53.5 | 38 | 46.5 | 43 | 29 | 48 | 44.5 | 57 | 46.5 | 50.5 | 44 | 50 | 53.5 | 51.5 | 39 | 46.5 | 42 | 42 | 52 | 48 | 42 | 28 | 45 | 52 | 59 | 52 | 55 | 46.5 | 35 | 53.5 | 39 | 52.5 | 44
2013-07-05 18:00 | 62 | 79 | 75 | 64.5 | 78.5 | 73 | 81 | 66 | 86 | 82 | 52 | 60 | 71.5 | 82.5 | 75 | 76 | 66.5 | 79 | 88 | 85 | 88 | 73 | 69 | 84 | 93 | 85 | 80.5 | 67 | 86 | 88 | 81 | 71.5 | 79 | 79 | 80.5 | 85 | 71.5 | 83 | 84 | 82 | 100 | 81 | 75 | 82.5 | 62.5 | 72.5 | 93 | 71.5 | 93 | 71 | 79 | 79 | 84 | 63 | 72.5 | 68 | 77 | 74.5 | 84 | 68 | 62 | 70 | 81.5 | 62.5 | 70 | 80 | 56 | 73 | 64.5 | 83 | 72 | 89.5 | 81 | 57 | 64.5 | 58.5 | 76.5 | 50 | 48 | 47 | 48 | 47 | 37 | 41 | 39 | 52 | 32 | 49 | 36 | 28.5 | 52 | 51.5 | 35 | 49.5 | 35.5 | 50 | 56 | 37.5 | 52 | 48 | 26.5 | 44.5 | 48 | 41.5 | 53 | 37.5 | 34 | 50 | 53 | 44.5 | 34 | 43 | 43 | 49.5 | 41 | 39 | 50 | 50 | 49.5 | 44.5 | 21 | 53.5 | 44.5 | 46.5 | 43 | 35 | 49 | 48 | 55.5 | 52 | 49.5 | 44.5 | 48 | 55.5 | 52 | 43.5 | 44.5 | 43 | 47 | 54.5 | 48 | 45 | 28 | 44 | 53 | 61 | 55 | 57 | 41 | 36 | 52 | 41 | 56.5 | 45
2013-07-05 19:00 | 61 | 79 | 70 | 64.5 | 76.5 | 70 | 75 | 64.5 | 84 | 79 | 48 | 55 | 64.5 | 75 | 75 | 73 | 65 | 75 | 84 | 82 | 82.5 | 71 | 67 | 82 | 88 | 83 | 76.5 | 66 | 84 | 86 | 81 | 70 | 75 | 73.5 | 75 | 84 | 69.5 | 79 | 74.5 | 78 | 98 | 79 | 75 | 82.5 | 60 | 71 | 89.5 | 71 | 89 | 70 | 71.5 | 79 | 79 | 62 | 71 | 66 | 73.5 | 73 | 82 | 66 | 62 | 67 | 77 | 62.5 | 56 | 76 | 53 | 71 | 62.5 | 80 | 68 | 88 | 77 | 55.5 | 62.5 | 50.5 | 76 | 49 | 48 | 48 | 46.5 | 46.5 | 39 | 51 | 39 | 54 | 40 | 45 | 41 | 39 | 50 | 49.5 | 37 | 50 | 39 | 46.5 | 56.5 | 39 | 52 | 47 | 28 | 50 | 50 | 46.5 | 52 | 41 | 35.5 | 49 | 54 | 46.5 | 39 | 52 | 45 | 46.5 | 47 | 45 | 46 | 49 | 50 | 44.5 | 21 | 53 | 51 | 52 | 44 | 35 | 49 | 53.5 | 57 | 53.5 | 49 | 44 | 48 | 57 | 52 | 50 | 44.5 | 44 | 48 | 61 | 46.5 | 46 | 27 | 46 | 52 | 61 | 58 | 59 | 44.5 | 40 | 52 | 41 | 50.5 | 46
2013-07-05 20:00 | 59 | 75 | 64 | 61 | 75 | 73 | 72 | 62.5 | 78 | 67 | 47 | 55 | 61 | 71.5 | 75 | 68 | 61.5 | 71.5 | 80.5 | 79 | 71.5 | 65 | 62 | 79 | 84 | 76 | 72 | 61 | 79 | 73.5 | 74 | 68 | 70 | 61 | 70 | 77 | 68 | 72 | 70 | 74 | 92 | 77 | 73.5 | 79 | 59.5 | 66 | 86 | 69 | 79 | 66 | 70 | 75 | 75 | 59 | 67.5 | 64.5 | 70 | 70 | 78.5 | 64.5 | 60 | 62 | 71 | 61 | 54.5 | 70 | 51 | 66 | 62.5 | 77 | 63.5 | 82.5 | 73 | 53.5 | 61 | 46 | 71.5 | 49.5 | 50 | 48 | 48 | 46 | 36 | 52 | 39 | 58 | 36 | 46 | 40 | 41 | 48 | 48 | 38 | 49.5 | 41 | 46.5 | 59 | 41 | 52 | 50 | 28.5 | 50 | 53 | 51 | 55 | 44.5 | 52 | 51 | 54.5 | 46.5 | 39 | 44.5 | 46 | 43 | 48 | 44.5 | 44 | 47 | 50 | 44.5 | 23 | 52.5 | 50 | 52 | 43 | 46 | 51 | 55.5 | 61 | 46.5 | 48.5 | 43.5 | 46.5 | 57 | 51 | 49 | 43 | 43 | 45 | 60 | 46.5 | 45 | 29 | 47 | 50 | 61 | 57 | 57.5 | 46.5 | 41 | 52 | 43 | 46 | 45.5
2013-07-05 21:00 | 57 | 68 | 62 | 55.5 | 70.5 | 70 | 66 | 59 | 79 | 64 | 47 | 52 | 55.5 | 68 | 71 | 62 | 57.5 | 71.5 | 71.5 | 76.5 | 70 | 63 | 59 | 70 | 80.5 | 70 | 70.5 | 59 | 71.5 | 62.5 | 66 | 64.5 | 64.5 | 57 | 64.5 | 75 | 66.5 | 72 | 68 | 71 | 89 | 72.5 | 71.5 | 68 | 58.5 | 61 | 84 | 67 | 76 | 65 | 62.5 | 71.5 | 68 | 56 | 64.5 | 62.5 | 68 | 67 | 72.5 | 64.5 | 59 | 59 | 67.5 | 57 | 53 | 68 | 49 | 65 | 62.5 | 75 | 62 | 80.5 | 70 | 52 | 55.5 | 41.5 | 67.5 | 49.5 | 53.5 | 46 | 50 | 48.5 | 37 | 52 | 39 | 51 | 32 | 45 | 40 | 43 | 48 | 49.5 | 36 | 49 | 41 | 48 | 56 | 39 | 48 | 49 | 30 | 52 | 50 | 50 | 55 | 44.5 | 46.5 | 52 | 55.5 | 46.5 | 35.5 | 44.5 | 45 | 43.5 | 46 | 44 | 43 | 46 | 49.5 | 44.5 | 28.5 | 51.5 | 49.5 | 52 | 43 | 38 | 50 | 52 | 61 | 48 | 48.5 | 42 | 48 | 55.5 | 50 | 40.5 | 44.5 | 44 | 42 | 59 | 46.5 | 43.5 | 25 | 47 | 46 | 61 | 57 | 57 | 46.5 | 42 | 52 | 44.5 | 41.5 | 44
2013-07-05 22:00 | 55 | 68 | 53 | 52 | 66.5 | 71 | 65 | 55.5 | 77 | 67 | 45.5 | 51 | 50 | 66 | 67 | 66 | 54 | 68 | 70 | 74.5 | 70 | 62 | 56 | 68 | 79 | 67 | 69.5 | 57 | 62.5 | 62.5 | 62 | 63.5 | 62.5 | 57 | 59 | 73 | 65.5 | 67 | 66.5 | 65 | 85 | 68.5 | 70 | 64.5 | 58 | 56 | 82.5 | 65 | 68 | 64 | 61 | 71.5 | 64.5 | 53 | 61 | 62.5 | 66 | 64 | 70.5 | 62.5 | 59 | 58 | 66 | 55.5 | 51.5 | 62 | 48 | 64 | 62.5 | 74 | 60.5 | 79 | 67 | 52 | 52 | 39 | 63 | 49 | 50 | 45 | 48 | 50.5 | 36 | 52 | 39 | 47 | 33 | 45.5 | 39 | 39 | 48 | 54 | 30 | 48 | 41 | 50 | 54.5 | 39 | 47 | 48 | 28.5 | 53.5 | 49 | 49.5 | 54 | 48 | 43 | 52 | 56 | 44.5 | 35.5 | 46.5 | 44 | 44.5 | 46 | 44 | 41 | 45 | 49.5 | 46.5 | 32 | 50 | 49 | 50 | 44 | 39 | 50 | 52 | 61 | 48 | 48 | 40 | 48 | 55.5 | 49 | 41.5 | 43 | 45 | 40 | 58.5 | 46.5 | 42.5 | 28 | 48 | 49 | 62.5 | 57 | 56 | 44.5 | 44 | 52 | 43 | 39 | 42
2013-07-05 23:00 | 53 | 64.5 | 56 | 52 | 62 | 69 | 64 | 50 | 74 | 59 | 45.5 | 50 | 48 | 64.5 | 63 | 62 | 52.5 | 68 | 70 | 72 | 71.5 | 59 | 54 | 69.5 | 77 | 60 | 68 | 57 | 55.5 | 62.5 | 56 | 63 | 59 | 52 | 57 | 69 | 64 | 64 | 65 | 64 | 82 | 64 | 70 | 62.5 | 56.5 | 56.5 | 80.5 | 63.5 | 64 | 62 | 55.5 | 71.5 | 70 | 52 | 58 | 61 | 62.5 | 63 | 69 | 62.5 | 58 | 56 | 63.5 | 55.5 | 50 | 54 | 47 | 60 | 62.5 | 74 | 59 | 77 | 65 | 52 | 50 | 38.5 | 61.5 | 48.5 | 52 | 44 | 48 | 53 | 38 | 49 | 41 | 53 | 36 | 45 | 39 | 39 | 48 | 56 | 29 | 48 | 37.5 | 48 | 54 | 44.5 | 46 | 48 | 36 | 53.5 | 48 | 48 | 55 | 48 | 39 | 52 | 56 | 46.5 | 37.5 | 44.5 | 45 | 45 | 46 | 43.5 | 41 | 44 | 49 | 48 | 32 | 50.5 | 49.5 | 52 | 43 | 39 | 50 | 50 | 61 | 44.5 | 48 | 40.5 | 50 | 55.5 | 50 | 40.5 | 44.5 | 45 | 41 | 58 | 46.5 | 41.5 | 28 | 47 | 49 | 62.5 | 57 | 55.5 | 46.5 | 45 | 50 | 44.5 | 38.5 | 41.5
2013-07-06 | 51 | 62.5 | 52 | 50 | 60 | 65 | 59 | 48 | 75 | 56 | 46 | 51 | 46.5 | 61 | 62.5 | 63 | 51.5 | 66 | 75 | 70.5 | 71.5 | 57 | 52 | 66.5 | 77 | 58 | 66.5 | 53 | 62.5 | 61 | 55 | 62.5 | 57 | 52 | 62.5 | 67 | 62.5 | 58 | 63.5 | 63 | 82 | 63 | 66 | 61 | 55 | 56.5 | 79 | 62 | 67 | 61 | 52 | 71.5 | 70 | 51.5 | 55 | 61 | 62.5 | 61.5 | 63.5 | 61 | 58 | 56 | 61.5 | 53.5 | 48.5 | 53 | 47 | 57 | 62.5 | 72 | 57.5 | 75 | 63 | 52 | 53.5 | 39.5 | 60.5 | 48 | 52 | 45 | 48 | 52.5 | 42 | 49 | 43 | 49 | 36 | 45 | 40 | 39 | 48 | 55.5 | 32 | 48 | 37.5 | 44.5 | 55.5 | 46.5 | 47 | 47 | 35 | 52 | 47 | 48 | 53 | 46.5 | 39 | 50 | 56.5 | 46.5 | 35.5 | 39 | 44 | 46 | 45 | 43 | 39 | 42 | 49 | 48 | 32 | 50.5 | 49.5 | 53.5 | 41.5 | 36 | 49 | 48 | 61 | 46.5 | 48 | 40.5 | 52 | 55.5 | 50.5 | 43 | 44.5 | 45 | 44 | 57.5 | 44.5 | 40.5 | 30 | 47 | 47 | 61 | 57 | 54.5 | 46.5 | 45 | 50 | 43 | 39.5 | 41.5
2013-07-06 01:00 | 49 | 59 | 54 | 50 | 58 | 61 | 59 | 48 | 69 | 54 | 46 | 49 | 52 | 59 | 62.5 | 63 | 50 | 64.5 | 73.5 | 68.5 | 66 | 54 | 51 | 64 | 75 | 58 | 64.5 | 53 | 52 | 61 | 53 | 62 | 55.5 | 55.5 | 57 | 65 | 60.5 | 54 | 62 | 63 | 80 | 61.5 | 64.5 | 53.5 | 54 | 57 | 77 | 61 | 69 | 60 | 53.5 | 70 | 71.5 | 50.5 | 52 | 59 | 62.5 | 60 | 59.5 | 61 | 54 | 56 | 60.5 | 53.5 | 47 | 53 | 47 | 54 | 62.5 | 71 | 56 | 75 | 61 | 50 | 52 | 40.5 | 59 | 47 | 52 | 43 | 48 | 52 | 43 | 47 | 43 | 49 | 38 | 45 | 43 | 39 | 48 | 54 | 33 | 47 | 37.5 | 46.5 | 57 | 46.5 | 47 | 48 | 35.5 | 53.5 | 47 | 47.5 | 51 | 48 | 37.5 | 50 | 56.5 | 46.5 | 37.5 | 39 | 45 | 46.5 | 45 | 42.5 | 40 | 49 | 48.5 | 48 | 28.5 | 50 | 50 | 55.5 | 41 | 35 | 50 | 48 | 61 | 44.5 | 47 | 40 | 48 | 55.5 | 50 | 45.5 | 44.5 | 44 | 42 | 57 | 44.5 | 39 | 29 | 47 | 47 | 61 | 57 | 54 | 48 | 45 | 50 | 43 | 40.5 | 41
2013-07-06 02:00 | 47.5 | 57 | 51 | 48 | 56 | 59 | 59 | 46.5 | 67 | 55 | 46 | 49 | 52 | 57 | 62 | 60 | 48.5 | 64.5 | 71.5 | 67 | 64.5 | 53 | 53 | 62 | 75 | 56 | 63 | 51 | 50 | 62.5 | 50 | 62.5 | 52 | 44.5 | 55.5 | 64 | 59 | 53 | 60.5 | 61 | 81 | 60 | 64.5 | 55.5 | 53 | 55.5 | 75 | 59.5 | 63 | 59 | 52 | 68 | 70 | 49.5 | 50 | 57 | 62.5 | 57.5 | 59.5 | 59 | 54 | 55 | 59 | 53.5 | 45.5 | 52 | 47 | 53 | 62.5 | 70 | 54 | 73.5 | 60 | 52 | 52 | 41.5 | 56 | 46.5 | 52 | 42 | 48 | 51 | 43 | 47 | 41 | 49 | 39 | 45.5 | 44 | 37.5 | 48 | 52 | 39 | 47 | 35.5 | 48 | 60 | 48 | 47 | 48 | 35.5 | 53.5 | 46 | 46 | 50 | 46.5 | 35.5 | 48 | 57 | 48 | 37.5 | 37.5 | 44 | 47 | 45 | 42.5 | 41 | 51 | 48 | 48 | 34 | 49.5 | 49 | 55.5 | 40 | 37 | 49 | 48 | 62.5 | 44.5 | 47.5 | 40.5 | 48 | 55.5 | 50 | 45 | 46.5 | 43 | 42 | 56.5 | 44.5 | 38 | 28 | 47 | 48 | 61 | 56 | 53 | 50 | 45 | 50 | 43 | 41.5 | 41
2013-07-06 03:00 | 46 | 55.5 | 49 | 48 | 55 | 59 | 52 | 46.5 | 64 | 54 | 46 | 49 | 52 | 57 | 60 | 61 | 47.5 | 62.5 | 70 | 65.5 | 61 | 51 | 52 | 59.5 | 73.5 | 53 | 61.5 | 51 | 52 | 61 | 52 | 62.5 | 48 | 46.5 | 52 | 64 | 56 | 50 | 58.5 | 59 | 80 | 57.5 | 62.5 | 53.5 | 52.5 | 53.5 | 73.5 | 57.5 | 61 | 57 | 50 | 64.5 | 70 | 49 | 48 | 57 | 62.5 | 55.5 | 55.5 | 57 | 53 | 54 | 58 | 52 | 44 | 52 | 46 | 51 | 61 | 68 | 52.5 | 73.5 | 59 | 48 | 48 | 44 | 53 | 45.5 | 52 | 42 | 46.5 | 51.5 | 43 | 47 | 41 | 50 | 40 | 45.5 | 44 | 39 | 48 | 52.5 | 35 | 46.5 | 37.5 | 52 | 59 | 48 | 46 | 47 | 36 | 53.5 | 47 | 47 | 48 | 44.5 | 35.5 | 49 | 57 | 44.5 | 35.5 | 37.5 | 50 | 47 | 45 | 41.5 | 42 | 51 | 48.5 | 50 | 32 | 49 | 48.5 | 55.5 | 39.5 | 38 | 49 | 48 | 62.5 | 46.5 | 47.5 | 40.5 | 50 | 57 | 49.5 | 45.5 | 46.5 | 43 | 42 | 56.5 | 46.5 | 37 | 29 | 46 | 48 | 61 | 56 | 52.5 | 52 | 45 | 48 | 43 | 44 | 41
2013-07-06 04:00 | 45 | 55.5 | 47 | 46.5 | 54.5 | 57 | 51 | 44.5 | 64 | 49 | 46 | 50 | 52 | 57 | 58 | 57 | 46 | 61 | 70 | 63.5 | 57 | 48 | 52 | 58.5 | 75 | 50 | 60.5 | 50 | 48 | 57 | 52 | 61.5 | 50 | 44.5 | 48 | 64 | 53 | 48 | 57 | 56 | 78 | 55.5 | 62.5 | 48 | 52 | 52 | 75 | 56 | 63 | 56 | 48 | 64.5 | 70 | 48 | 46 | 53.5 | 62.5 | 53 | 52 | 55.5 | 53 | 55 | 57 | 53.5 | 42.5 | 52 | 46 | 50 | 61 | 67 | 51 | 71.5 | 58 | 48 | 44.5 | 41.5 | 50 | 44 | 52 | 41 | 46.5 | 51.5 | 43 | 46 | 39 | 49 | 39 | 46 | 44 | 39 | 48 | 52 | 32 | 45 | 37.5 | 50 | 59.5 | 46.5 | 45 | 47 | 37 | 55.5 | 46 | 46.5 | 48 | 44.5 | 37.5 | 49 | 56.5 | 46.5 | 37.5 | 37.5 | 51 | 46 | 43 | 41.5 | 42 | 48 | 48.5 | 53.5 | 32 | 48 | 48 | 57 | 39 | 34 | 49 | 46.5 | 62.5 | 48 | 47 | 40 | 48 | 57 | 48 | 46.5 | 48 | 43 | 42 | 56 | 46.5 | 36 | 32 | 46 | 47 | 59 | 56 | 51 | 52 | 45 | 48 | 43 | 41.5 | 41
2013-07-06 05:00 | 47.5 | 55.5 | 51 | 48 | 54 | 56 | 48 | 44.5 | 60 | 50 | 46 | 50 | 52 | 53.5 | 56 | 59 | 48.5 | 61 | 68 | 62 | 55.5 | 47 | 53 | 52.5 | 75 | 51 | 59 | 48 | 46.5 | 52 | 51 | 60.5 | 48 | 46.5 | 46.5 | 63 | 50 | 50 | 55.5 | 52 | 78 | 53 | 61 | 50 | 54 | 52.5 | 73.5 | 58 | 64 | 56 | 50 | 64.5 | 66 | 48.5 | 50.5 | 53.5 | 61 | 56 | 50 | 57 | 53 | 53 | 56.5 | 52 | 41 | 55 | 46 | 50 | 59 | 66 | 49.5 | 71.5 | 58 | 48 | 48 | 42.5 | 52.5 | 46 | 52 | 42 | 46.5 | 51 | 43 | 45 | 41 | 50 | 38 | 46 | 43 | 39 | 48 | 50 | 34 | 45.5 | 39 | 50 | 60 | 44.5 | 44 | 47 | 37.5 | 55.5 | 47 | 46 | 47 | 44.5 | 39 | 49 | 56.5 | 48 | 35.5 | 37.5 | 51 | 45 | 44 | 41 | 43 | 49 | 48 | 53.5 | 32 | 49 | 47.5 | 57 | 41 | 35 | 49 | 46.5 | 61 | 48 | 47.5 | 40.5 | 48 | 55.5 | 48.5 | 46 | 48 | 43 | 43 | 56.5 | 48 | 35 | 32 | 46 | 47 | 57 | 56 | 49.5 | 52 | 44 | 48 | 44.5 | 42.5 | 42
2013-07-06 06:00 | 49.5 | 57 | 57 | 53.5 | 56.5 | 57 | 56 | 52 | 63 | 56 | 48 | 51 | 53.5 | 55.5 | 59.5 | 65 | 51.5 | 62.5 | 70 | 65 | 57 | 52 | 55 | 52 | 77 | 59 | 61.5 | 50 | 48 | 57 | 54 | 61 | 53.5 | 53.5 | 52 | 66 | 54.5 | 53 | 54.5 | 56 | 79 | 57 | 62.5 | 53.5 | 56 | 53 | 75 | 60 | 64 | 56 | 53.5 | 64.5 | 68 | 49.5 | 55.5 | 55.5 | 61 | 59 | 52 | 59 | 55 | 61 | 59.5 | 55.5 | 38 | 57 | 46 | 53 | 59 | 68 | 52 | 73.5 | 58 | 52 | 53.5 | 46 | 55 | 48 | 53.5 | 45 | 52 | 49.5 | 42 | 49 | 44.5 | 52 | 42 | 47 | 44 | 43 | 50 | 50.5 | 34 | 47 | 41 | 52 | 60 | 44.5 | 48 | 46 | 23 | 55.5 | 50 | 47.5 | 48 | 44.5 | 39 | 52 | 57 | 46.5 | 39 | 39 | 51 | 48 | 44 | 41.5 | 44 | 49 | 49.5 | 52 | 32 | 50 | 49.5 | 57 | 44 | 36 | 49 | 50 | 61 | 48 | 48.5 | 42.5 | 48 | 55.5 | 50.5 | 46 | 48 | 45 | 45 | 58 | 48 | 35 | 34 | 46 | 49 | 55.5 | 56 | 52 | 53.5 | 44 | 52 | 46.5 | 46 | 44.5
2013-07-06 07:00 | 52 | 61 | 61 | 57 | 58.5 | 60 | 59 | 61 | 66 | 64 | 49 | 52 | 61 | 61 | 63.5 | 70 | 54 | 66 | 71.5 | 68 | 57 | 54 | 60 | 55.5 | 77 | 67 | 64 | 53 | 55.5 | 70 | 59 | 61.5 | 61 | 55.5 | 61 | 68 | 59.5 | 59 | 61 | 59 | 82 | 61 | 62.5 | 62.5 | 58 | 54 | 79 | 62 | 66 | 58 | 57 | 64.5 | 71.5 | 50 | 60 | 59 | 64.5 | 62 | 56 | 62.5 | 55 | 61 | 62 | 57 | 37 | 59 | 47 | 57 | 61 | 70 | 56 | 77 | 61 | 55.5 | 57 | 51.5 | 58 | 50 | 53.5 | 45 | 53.5 | 47 | 43 | 48 | 44.5 | 53 | 41 | 47 | 44 | 43 | 52 | 52.5 | 35 | 48 | 39 | 53.5 | 60 | 43 | 49 | 46 | 25 | 55.5 | 50 | 48 | 50 | 46.5 | 44.5 | 54 | 57 | 50 | 39 | 43 | 52 | 50.5 | 46 | 46.5 | 44 | 50 | 51 | 52 | 34 | 51 | 51 | 59 | 47 | 34 | 50 | 52 | 61 | 52 | 50 | 44 | 52 | 57 | 51 | 51 | 46.5 | 45 | 46 | 59 | 50 | 33 | 42 | 47 | 50 | 55.5 | 56 | 56 | 52 | 44 | 53.5 | 46.5 | 51.5 | 46
2013-07-06 08:00 | 56.5 | 62.5 | 66 | 61 | 61 | 62 | 60 | 62.5 | 71 | 69 | 50 | 53 | 64.5 | 64.5 | 67 | 73 | 58.5 | 70 | 73.5 | 71 | 59 | 58 | 64 | 61 | 80.5 | 73 | 67 | 60 | 61 | 73.5 | 60 | 63 | 64.5 | 61 | 64.5 | 72 | 64 | 68 | 65 | 63 | 84 | 65 | 62.5 | 70 | 61.5 | 58 | 80.5 | 64.5 | 69 | 61 | 62.5 | 66 | 73.5 | 54.5 | 63.5 | 61 | 66 | 64.5 | 61.5 | 62.5 | 61 | 61 | 67 | 59 | 37 | 61 | 51 | 60 | 61 | 72 | 62 | 79 | 65 | 57 | 62.5 | 55 | 62 | 52 | 53.5 | 47 | 53.5 | 45 | 42 | 49 | 44.5 | 55 | 43 | 48 | 44 | 44.5 | 52 | 54 | 35 | 49.5 | 35.5 | 53.5 | 61 | 44.5 | 49 | 48 | 26.5 | 55.5 | 52 | 49 | 51 | 48 | 37.5 | 53 | 56.5 | 48 | 41 | 48 | 52 | 52 | 45 | 46 | 46 | 50 | 51 | 53.5 | 37.5 | 53 | 50.5 | 57 | 45.5 | 37 | 50 | 52 | 61 | 53.5 | 51.5 | 46.5 | 52 | 57 | 51.5 | 50.5 | 48 | 45 | 47 | 61 | 46.5 | 33 | 42 | 47 | 50 | 55.5 | 57 | 56 | 53.5 | 44 | 52 | 46.5 | 55 | 46
2013-07-06 09:00 | 60.5 | 66 | 69 | 64.5 | 63 | 64 | 67 | 66 | 75 | 74 | 50 | 56 | 68 | 68 | 70.5 | 76 | 62.5 | 73.5 | 73.5 | 73 | 62.5 | 64 | 69 | 68 | 82.5 | 79 | 71 | 62 | 66 | 79 | 63 | 64.5 | 70 | 66.5 | 66 | 76 | 69.5 | 75 | 69.5 | 67 | 89 | 69.5 | 62.5 | 73.5 | 64.5 | 62 | 82.5 | 66.5 | 71 | 64 | 68 | 64.5 | 73.5 | 59.5 | 67.5 | 64.5 | 66 | 66.5 | 67 | 66 | 61 | 64 | 67.5 | 62.5 | 39.5 | 57 | 55 | 66 | 62.5 | 73 | 63.5 | 79 | 70 | 55.5 | 64.5 | 60.5 | 66 | 53 | 53.5 | 47 | 52 | 46 | 43 | 47 | 46.5 | 53 | 43 | 47 | 44 | 44.5 | 50 | 52.5 | 36 | 50 | 32 | 55.5 | 60.5 | 43 | 49 | 48 | 28.5 | 53.5 | 50 | 50 | 51 | 55.5 | 44.5 | 53 | 56 | 48 | 40.5 | 48 | 50 | 52.5 | 43 | 46.5 | 45 | 51 | 52 | 53.5 | 37.5 | 54.5 | 50.5 | 59 | 44.5 | 37 | 51 | 52 | 57 | 53.5 | 52.5 | 47.5 | 50 | 57 | 51.5 | 48.5 | 48 | 46 | 47 | 61.5 | 50 | 35 | 42 | 46 | 48 | 55.5 | 56 | 56.5 | 55.5 | 44 | 52 | 48 | 57.5 | 45
2013-07-06 10:00 | 65 | 71.5 | 73 | 66 | 65 | 67 | 70 | 66 | 78 | 78 | 49 | 61 | 71.5 | 71.5 | 73.5 | 79 | 67 | 75 | 75 | 75 | 64.5 | 67 | 72 | 71.5 | 84 | 82 | 75 | 65 | 73.5 | 82.5 | 71 | 65.5 | 71.5 | 71.5 | 71.5 | 80 | 75.5 | 82 | 73 | 71 | 92 | 74 | 68 | 80.5 | 68 | 66 | 84 | 69 | 73 | 67 | 70 | 68 | 75 | 64 | 71 | 66 | 71.5 | 69 | 70.5 | 66 | 60 | 66 | 68.5 | 64.5 | 39.5 | 57 | 60 | 68 | 64.5 | 78 | 65 | 80.5 | 73 | 55.5 | 64.5 | 66 | 70 | 54 | 53.5 | 50 | 55.5 | 46 | 44 | 47 | 46.5 | 52 | 42 | 47 | 46 | 44.5 | 48 | 51.5 | 36 | 51 | 32 | 55.5 | 60.5 | 41 | 48 | 48 | 30 | 50 | 48 | 50.5 | 52 | 55.5 | 41 | 52 | 55 | 46.5 | 39 | 44.5 | 50 | 53.5 | 37 | 45.5 | 45 | 50 | 52.5 | 53.5 | 37.5 | 55 | 50 | 57 | 44 | 40 | 51 | 52 | 57 | 52 | 53 | 48 | 52 | 55.5 | 51 | 48 | 50 | 45 | 48 | 61 | 52 | 36.5 | 44 | 46 | 50 | 52 | 56 | 57 | 55.5 | 43 | 52 | 48 | 57 | 44
2013-07-06 11:00 | 65.5 | 73.5 | 77 | 66 | 67 | 68 | 74 | 70 | 80 | 80 | 51 | 64 | 75 | 75 | 77 | 82 | 69.5 | 79 | 79 | 77 | 70 | 70 | 74 | 79 | 88 | 85 | 79 | 66 | 77 | 84 | 77 | 67 | 73.5 | 79 | 73.5 | 83 | 81 | 84 | 75 | 73 | 94 | 78 | 70 | 84 | 68 | 67.5 | 88 | 72 | 76 | 70 | 72.5 | 70 | 77 | 66 | 74 | 70 | 73.5 | 70.5 | 74.5 | 70 | 65 | 69 | 69 | 66 | 40 | 64 | 65 | 70 | 66 | 82 | 67 | 82.5 | 76 | 55.5 | 66 | 68 | 72 | 54.5 | 52 | 49 | 55.5 | 46 | 44 | 46 | 48 | 54 | 39 | 47 | 48 | 44.5 | 50 | 52 | 35 | 51 | 30 | 55.5 | 61 | 41 | 48 | 45 | 34 | 48 | 49 | 51 | 54 | 53.5 | 44.5 | 52 | 54.5 | 48 | 43 | 46.5 | 48 | 54 | 40 | 44.5 | 46 | 53 | 52 | 52 | 35.5 | 56 | 50.5 | 57 | 43.5 | 41 | 53 | 52.5 | 57 | 53.5 | 53 | 49 | 52 | 55.5 | 51.5 | 46 | 52 | 51 | 49 | 61 | 52 | 38 | 45 | 46 | 48 | 53.5 | 55 | 58 | 55.5 | 42 | 52 | 48 | 53 | 44
2013-07-06 12:00 | 66 | 79 | 81 | 68 | 69.5 | 70 | 78 | 71.5 | 82 | 85 | 52 | 66 | 79 | 79 | 78 | 82 | 72.5 | 79 | 80.5 | 80 | 71.5 | 72 | 74 | 82.5 | 86 | 89 | 81.5 | 69 | 84 | 86 | 81 | 68 | 77 | 91.5 | 75 | 86 | 82 | 87 | 77.5 | 79 | 96 | 82.5 | 73.5 | 89.5 | 68 | 69.5 | 88 | 74.5 | 77 | 72 | 75 | 70 | 80.5 | 68 | 77 | 71.5 | 75 | 72 | 80 | 73.5 | 66 | 71 | 70.5 | 66 | 46 | 68 | 65 | 74 | 62.5 | 82 | 65 | 82.5 | 77 | 57 | 66 | 70 | 74 | 55 | 53.5 | 50 | 55.5 | 45.5 | 41 | 46 | 48 | 55 | 36 | 47 | 48 | 44.5 | 52 | 50 | 35 | 51 | 30 | 55.5 | 59.5 | 39 | 47 | 47 | 30 | 44.5 | 49 | 50.5 | 53 | 44.5 | 46.5 | 52 | 53.5 | 48 | 37.5 | 44.5 | 47 | 53 | 41 | 43.5 | 46 | 56 | 52.5 | 52 | 35.5 | 56.5 | 50.5 | 50 | 44 | 39 | 53 | 53.5 | 57 | 53.5 | 53 | 49.5 | 52 | 53.5 | 51.5 | 47.5 | 50 | 51 | 49 | 61.5 | 53.5 | 40 | 45 | 49 | 45 | 52 | 56 | 57 | 55.5 | 42 | 52 | 48 | 54.5 | 44
2013-07-06 13:00 | 67 | 80.5 | 83 | 70 | 71.5 | 72 | 82 | 73.5 | 85 | 85 | 52 | 69 | 80.5 | 82.5 | 79 | 84 | 75 | 80.5 | 82.5 | 83 | 73.5 | 75 | 76 | 84 | 86 | 90 | 83.5 | 70 | 88 | 88 | 80 | 71 | 79 | 91.5 | 79 | 88 | 83 | 88 | 79 | 82 | 98 | 86.5 | 75 | 93 | 68 | 71 | 89.5 | 77 | 79 | 75 | 80.5 | 71.5 | 77 | 70 | 80 | 73.5 | 77 | 73 | 82 | 73.5 | 69 | 74 | 72.5 | 66 | 50 | 73 | 65 | 75 | 66 | 83 | 64 | 84 | 79 | 57 | 68 | 70.5 | 76 | 55 | 53.5 | 51 | 55.5 | 46 | 42 | 48 | 48 | 57 | 36 | 46 | 48 | 37.5 | 50 | 49 | 39 | 51 | 34 | 52 | 60 | 37.5 | 46 | 48 | 32 | 44.5 | 47 | 50 | 56 | 35.5 | 46.5 | 52 | 55 | 48 | 37.5 | 43 | 48 | 52 | 41 | 44.5 | 45 | 54 | 52.5 | 52 | 37.5 | 57 | 51 | 52 | 45 | 39 | 53 | 53.5 | 55.5 | 52 | 53 | 50 | 52 | 53.5 | 51 | 49 | 48 | 51 | 45 | 62 | 53.5 | 36.5 | 43 | 51 | 43 | 52 | 54 | 57 | 53.5 | 44 | 52 | 48 | 52 | 45
2013-07-06 14:00 | 67 | 82.5 | 85 | 70 | 74 | 74 | 85 | 75 | 87 | 85 | 57 | 71 | 82.5 | 84 | 80 | 86 | 76 | 80.5 | 84 | 86 | 75 | 76 | 77 | 86 | 88 | 89 | 86 | 70 | 88 | 91.5 | 82 | 74.5 | 82.5 | 93 | 80.5 | 89 | 84 | 89 | 82.5 | 85 | 98 | 91 | 75 | 98.5 | 66 | 72 | 88 | 78 | 80 | 77 | 82.5 | 73.5 | 79 | 69 | 81 | 73.5 | 78.5 | 73.5 | 82 | 73.5 | 69 | 74 | 73 | 68 | 54 | 74 | 64 | 76 | 64.5 | 84 | 65 | 84 | 82 | 61 | 70 | 73 | 77.5 | 55 | 52 | 51 | 53.5 | 47 | 41 | 46 | 50 | 57 | 34 | 48 | 47 | 37.5 | 50 | 50 | 40 | 49.5 | 32 | 46.5 | 62 | 37.5 | 46 | 47 | 32 | 43 | 47 | 50 | 55 | 37.5 | 43 | 51 | 55 | 48 | 37.5 | 43 | 45 | 51 | 39 | 44.5 | 44 | 54 | 52 | 48 | 34 | 57.5 | 51.5 | 50 | 43.5 | 38 | 51 | 52 | 55.5 | 50 | 53 | 50.5 | 53.5 | 54.5 | 52.5 | 56 | 48 | 49 | 47 | 61.5 | 52 | 34 | 44 | 52 | 40 | 52 | 54 | 57 | 52 | 47 | 52 | 48 | 50 | 45.5
2013-07-06 15:00 | 67 | 84 | 87 | 71.5 | 74 | 77 | 87 | 77 | 93 | 85 | 59 | 74 | 84 | 88 | 78.5 | 86 | 77 | 80.5 | 86 | 87.5 | 77 | 78 | 75 | 88 | 86 | 92 | 83.5 | 71 | 91.5 | 91.5 | 79 | 76 | 82.5 | 93.5 | 82.5 | 88 | 80.5 | 89 | 84 | 88 | 100 | 92 | 75 | 100.5 | 64 | 72.5 | 89.5 | 79 | 82 | 77 | 82.5 | 71.5 | 79 | 68 | 82 | 77 | 79 | 73.5 | 77 | 75 | 71 | 76 | 72.5 | 70 | 53.5 | 77 | 64 | 78 | 64.5 | 84 | 66 | 86 | 84 | 61 | 70 | 75 | 78.5 | 55 | 52 | 51 | 55.5 | 44.5 | 42 | 49 | 52 | 54 | 37 | 46 | 48 | 39 | 52 | 47 | 40 | 48.5 | 28.5 | 46.5 | 59 | 35.5 | 44 | 47 | 32 | 43 | 46 | 49 | 54 | 35.5 | 44.5 | 52 | 55 | 46.5 | 37 | 43 | 46 | 48.5 | 37 | 44.5 | 40 | 57 | 53 | 52 | 32 | 57.5 | 52 | 50 | 43 | 39 | 51 | 48 | 55.5 | 52 | 53 | 50 | 50 | 55.5 | 53 | 59.5 | 46.5 | 48 | 48 | 59 | 52 | 37.5 | 44 | 50 | 44 | 50 | 55 | 57 | 52 | 47 | 53.5 | 46.5 | 48 | 45.5
2013-07-06 16:00 | 67 | 84 | 86 | 70 | 74 | 77 | 88 | 75 | 90 | 85 | 58 | 76 | 84 | 88 | 76.5 | 87 | 78 | 82.5 | 84 | 89.5 | 77 | 77 | 76 | 86 | 84 | 92 | 81.5 | 72 | 89.5 | 91.5 | 79 | 75.5 | 82.5 | 93 | 82.5 | 87 | 77.5 | 89 | 83.5 | 90 | 99 | 92.5 | 79 | 102 | 62 | 73 | 86 | 80 | 82 | 77 | 82.5 | 73.5 | 79 | 67 | 83 | 75 | 80.5 | 74 | 86 | 77 | 73 | 76 | 72.5 | 70 | 52 | 76 | 63 | 78 | 66 | 82 | 65.5 | 84 | 84 | 61 | 70 | 75.5 | 80 | 55 | 53.5 | 51 | 53.5 | 43 | 39 | 49 | 50 | 55 | 36 | 45 | 48 | 43 | 52 | 45.5 | 41 | 48 | 32 | 44.5 | 57 | 35.5 | 43 | 46 | 26.5 | 46.5 | 45 | 48 | 56 | 37.5 | 39 | 52 | 55 | 48 | 37.5 | 41 | 46 | 45.5 | 40 | 40.5 | 43 | 58 | 53.5 | 53.5 | 32 | 57 | 53 | 50 | 43 | 37 | 51 | 48 | 53.5 | 50 | 53 | 50 | 50 | 55.5 | 54 | 43 | 44.5 | 48 | 48 | 58.5 | 52 | 41 | 46 | 49 | 43 | 52 | 56 | 57 | 52 | 47 | 53.5 | 43 | 49.5 | 46
2013-07-06 17:00 | 65.5 | 84 | 85 | 71.5 | 74 | 78 | 84 | 75 | 84 | 83 | 59 | 77 | 83.5 | 82.5 | 75 | 86 | 76.5 | 80.5 | 82.5 | 91 | 75 | 77 | 74 | 85 | 82.5 | 91 | 79 | 72 | 91.5 | 91.5 | 77 | 77.5 | 82.5 | 89.5 | 84 | 89 | 74 | 87 | 84 | 90 | 99 | 93 | 75 | 102 | 61.5 | 72.5 | 86 | 79 | 83 | 76 | 84 | 71.5 | 77 | 65.5 | 80 | 77 | 80.5 | 72.5 | 82.5 | 77 | 71 | 76 | 71 | 70 | 53 | 76 | 63 | 76 | 68 | 82 | 64 | 82.5 | 84 | 59 | 73.5 | 76 | 79.5 | 55 | 53.5 | 52 | 53.5 | 42 | 39 | 52 | 50 | 45 | 35 | 44 | 47 | 43.5 | 53.5 | 45 | 43 | 48 | 30 | 44.5 | 57 | 35.5 | 43 | 46 | 27 | 46.5 | 47 | 48 | 54 | 39 | 35.5 | 52 | 54.5 | 44.5 | 46.5 | 39 | 46 | 43 | 39 | 37.5 | 46 | 57 | 54 | 55.5 | 30 | 56.5 | 53 | 48 | 42 | 36 | 51 | 50 | 53.5 | 46.5 | 53 | 49.5 | 48 | 55.5 | 53 | 41 | 43 | 47 | 48 | 57.5 | 53.5 | 41 | 49 | 48 | 42 | 52 | 57 | 57 | 52 | 47 | 52 | 44.5 | 49 | 46.5
2013-07-06 18:00 | 64 | 84 | 81 | 70 | 69.5 | 78 | 77 | 73.5 | 81 | 81 | 59 | 77 | 82.5 | 82.5 | 71.5 | 83 | 75.5 | 79 | 79 | 88 | 75 | 75 | 72 | 84 | 79 | 92 | 77.5 | 70 | 88 | 91.5 | 77 | 75 | 80.5 | 84 | 80.5 | 85 | 73 | 87 | 88 | 86 | 95 | 89.5 | 75 | 102 | 61.5 | 72 | 84 | 78 | 82 | 75 | 82.5 | 70 | 75 | 64 | 77.5 | 77 | 79 | 70.5 | 70 | 75 | 70 | 72 | 71 | 70 | 50 | 75 | 61 | 76 | 66 | 79 | 63 | 80.5 | 83 | 57 | 64.5 | 74.5 | 79 | 54.5 | 53.5 | 50 | 52 | 42 | 38 | 45 | 48 | 51 | 38 | 45 | 45 | 44.5 | 53.5 | 45.5 | 43 | 48 | 32 | 50 | 54.5 | 35.5 | 42 | 50 | 26.5 | 46.5 | 45 | 46.5 | 53 | 46.5 | 37.5 | 50 | 54.5 | 46.5 | 46.5 | 43 | 46 | 44.5 | 40 | 41.5 | 47 | 56 | 54 | 55.5 | 30 | 55.5 | 53 | 46.5 | 42 | 38 | 52 | 55.5 | 53.5 | 46.5 | 52.5 | 49 | 48 | 55.5 | 51.5 | 55.5 | 44.5 | 43 | 47 | 57 | 53.5 | 39 | 47 | 48 | 42 | 50 | 59 | 58 | 52 | 48 | 52 | 46.5 | 50.5 | 47.5
2013-07-06 19:00 | 63 | 82.5 | 75 | 64.5 | 65 | 78 | 67 | 73.5 | 82 | 78 | 60 | 76 | 77 | 77 | 67.5 | 82 | 74 | 79 | 75 | 85 | 71.5 | 74 | 70 | 82.5 | 73.5 | 85 | 76.5 | 69 | 82.5 | 89.5 | 77 | 69.5 | 77 | 80.5 | 75 | 84 | 72 | 83 | 79.5 | 82 | 89 | 85.5 | 73.5 | 100.5 | 61 | 71 | 79 | 77 | 81 | 75 | 79 | 68 | 73.5 | 63 | 75 | 75 | 75 | 69 | 68 | 73.5 | 67 | 69 | 69.5 | 70 | 45 | 72 | 59 | 73 | 64.5 | 76 | 61 | 79 | 81 | 57 | 62.5 | 67.5 | 78 | 54 | 52 | 51 | 53.5 | 43.5 | 37 | 55 | 46.5 | 52 | 40 | 43 | 47 | 52 | 52 | 47.5 | 44 | 49 | 35.5 | 46.5 | 54 | 39 | 45 | 53 | 25 | 46.5 | 50 | 45.5 | 47 | 46.5 | 35.5 | 50 | 54.5 | 50 | 44.5 | 52 | 47 | 46.5 | 45 | 45 | 44 | 56 | 54 | 53.5 | 30 | 54 | 53 | 52 | 43 | 35 | 52 | 55.5 | 53.5 | 46.5 | 52 | 48 | 48 | 55.5 | 50 | 55.5 | 43 | 43 | 46 | 57.5 | 52 | 40.5 | 50 | 48 | 47 | 50 | 59 | 57 | 50 | 49 | 52 | 52 | 59 | 49
2013-07-06 20:00 | 61 | 80.5 | 67 | 62.5 | 60 | 75 | 67 | 66 | 74 | 71 | 55 | 72 | 68 | 73.5 | 64 | 80 | 69.5 | 75 | 73.5 | 82 | 64.5 | 70 | 69 | 79 | 70 | 81 | 75 | 65 | 79 | 77 | 74 | 65.5 | 71.5 | 77 | 70 | 81 | 71 | 77 | 76.5 | 77 | 85 | 82 | 71.5 | 88 | 60.5 | 68 | 70 | 73.5 | 75 | 71 | 71.5 | 66 | 70 | 60.5 | 71.5 | 71.5 | 71.5 | 66 | 66 | 71.5 | 65 | 63 | 69 | 64.5 | 44 | 68 | 55 | 70 | 61 | 72 | 58 | 75 | 76 | 57 | 59 | 64.5 | 72 | 54.5 | 53.5 | 52 | 53.5 | 44 | 36 | 59 | 46.5 | 56 | 42 | 49 | 48 | 48 | 52 | 50 | 41 | 49.5 | 37.5 | 44.5 | 55 | 43 | 46 | 50 | 23 | 44.5 | 51 | 45 | 47 | 44.5 | 48 | 50 | 54 | 52 | 43 | 43 | 46 | 48 | 45 | 42 | 45 | 58 | 54 | 55.5 | 46.5 | 54.5 | 51.5 | 52 | 42 | 43 | 49 | 57 | 52 | 44.5 | 51.5 | 48.5 | 52 | 53.5 | 49.5 | 55.5 | 43 | 43 | 49 | 56 | 52 | 39.5 | 50 | 48 | 49 | 50 | 59 | 52 | 48 | 49 | 52 | 50 | 58.5 | 50.5
2013-07-06 21:00 | 59 | 75 | 64 | 59 | 60 | 69 | 62 | 61 | 73 | 65 | 50 | 67 | 64.5 | 71.5 | 62 | 76 | 65 | 73.5 | 70 | 80 | 57 | 67 | 64 | 70 | 68 | 71 | 70 | 63 | 75 | 66 | 70 | 63.5 | 66 | 75 | 64.5 | 78 | 66.5 | 74 | 73 | 74 | 84 | 77.5 | 66 | 79 | 60.5 | 65 | 66 | 69.5 | 66 | 66 | 70 | 64.5 | 62.5 | 57.5 | 68.5 | 70 | 70 | 63 | 62.5 | 71.5 | 61 | 61 | 65.5 | 64.5 | 43 | 63 | 52 | 68 | 57 | 71 | 57 | 73.5 | 73 | 53.5 | 57 | 57.5 | 65.5 | 54.5 | 57 | 50 | 55.5 | 43.5 | 37 | 57 | 46.5 | 52 | 41 | 47 | 49 | 52 | 46.5 | 48 | 40 | 50 | 39 | 44.5 | 52.5 | 43 | 48 | 52 | 26.5 | 44.5 | 52 | 45.5 | 49 | 43 | 53.5 | 48 | 52.5 | 50 | 39 | 46.5 | 46 | 47 | 45 | 41 | 44 | 58 | 53.5 | 52 | 46.5 | 54.5 | 50 | 50 | 42.5 | 43 | 50 | 55.5 | 52 | 46.5 | 51 | 48 | 52 | 53.5 | 49 | 53.5 | 43 | 44 | 48 | 56 | 52 | 39 | 50 | 48 | 49 | 50 | 57 | 52 | 46.5 | 49 | 50 | 52 | 57.5 | 51
2013-07-06 22:00 | 57 | 70 | 59 | 55.5 | 60 | 66 | 61 | 61 | 74 | 61 | 47.5 | 59 | 59 | 68 | 60 | 75 | 60 | 66 | 68 | 78 | 53.5 | 64 | 63 | 66 | 66 | 72 | 65 | 60 | 75 | 66 | 68 | 59.5 | 62.5 | 73.5 | 64.5 | 78 | 61.5 | 71 | 70 | 69 | 82 | 73.5 | 62.5 | 77 | 60 | 62 | 64.5 | 66 | 66 | 66 | 70 | 64.5 | 61 | 55 | 65 | 68 | 66 | 60 | 62.5 | 70 | 60 | 60 | 68.5 | 62.5 | 42 | 62 | 51 | 66 | 55.5 | 69 | 56.5 | 71.5 | 70 | 53.5 | 55.5 | 56.5 | 59 | 54 | 55.5 | 49 | 53.5 | 43.5 | 37 | 57 | 44.5 | 49 | 40 | 46.5 | 49 | 48 | 50 | 49.5 | 40 | 50 | 41 | 41 | 52 | 41 | 49 | 51 | 26.5 | 44.5 | 51 | 46.5 | 52 | 43 | 48 | 47 | 52 | 48 | 39 | 46.5 | 46 | 47 | 44 | 40 | 46 | 58 | 53 | 50 | 43 | 54 | 49 | 50 | 44 | 38 | 50 | 57 | 52 | 46.5 | 50 | 47 | 48 | 53.5 | 48 | 55.5 | 46.5 | 45 | 47 | 60 | 52 | 38.5 | 51 | 47 | 48 | 50 | 58 | 52 | 46.5 | 50 | 50 | 52 | 56.5 | 51
2013-07-06 23:00 | 54.5 | 70 | 62 | 55.5 | 60 | 64 | 59 | 55.5 | 71 | 59 | 45.5 | 57 | 57 | 66 | 58 | 72 | 58.5 | 66 | 64.5 | 76 | 57 | 62 | 63 | 67.5 | 64.5 | 69 | 60 | 59 | 64.5 | 70 | 66 | 57.5 | 61 | 71.5 | 64.5 | 75 | 57 | 73 | 66.5 | 67 | 82 | 69 | 61 | 73.5 | 60 | 59.5 | 66 | 63.5 | 60 | 65 | 66 | 62.5 | 57 | 54 | 63 | 64.5 | 64.5 | 57.5 | 62.5 | 66 | 60 | 58 | 68.5 | 59 | 41 | 59 | 50 | 60 | 55.5 | 67 | 55.5 | 70 | 69 | 52 | 57 | 53 | 57.5 | 52.5 | 53.5 | 45 | 53.5 | 43 | 40 | 55 | 44.5 | 52 | 41 | 45.5 | 49 | 52 | 52 | 48 | 38 | 51 | 41 | 39 | 52 | 39 | 48 | 51 | 32.5 | 46.5 | 50 | 47 | 57 | 46.5 | 44.5 | 47 | 52 | 52 | 37.5 | 48 | 51 | 46 | 45 | 39 | 46 | 57 | 52 | 48 | 41 | 54.5 | 49 | 48 | 44 | 36 | 51 | 57 | 52 | 46.5 | 50 | 47.5 | 55.5 | 53.5 | 48 | 53.5 | 48 | 45 | 47 | 58.5 | 52 | 38 | 50 | 46 | 48 | 50 | 57 | 51.5 | 46.5 | 50 | 50 | 52 | 53 | 50
2013-07-07 | 52.5 | 64.5 | 61 | 55.5 | 59.5 | 61 | 59 | 53.5 | 69 | 55 | 44.5 | 58 | 55.5 | 64.5 | 57.5 | 72 | 57.5 | 61 | 62.5 | 74 | 57 | 56 | 61 | 64.5 | 64.5 | 67 | 57.5 | 59 | 55.5 | 64.5 | 67 | 55.5 | 57 | 71.5 | 62.5 | 74 | 56.5 | 74 | 63.5 | 69 | 79 | 66.5 | 57 | 71.5 | 60 | 57.5 | 64.5 | 60.5 | 59 | 64 | 64.5 | 61 | 62.5 | 52.5 | 61 | 62.5 | 62.5 | 55.5 | 57 | 64.5 | 59 | 57 | 66.5 | 57 | 40.5 | 59 | 49 | 57 | 55.5 | 65 | 54.5 | 66 | 67 | 52 | 59 | 51.5 | 56.5 | 50.5 | 55.5 | 44 | 52 | 41.5 | 40 | 53 | 46.5 | 54 | 43 | 44.5 | 49 | 48 | 50 | 48.5 | 38 | 51.5 | 43 | 39 | 51.5 | 39 | 49 | 50 | 29.5 | 44.5 | 53 | 47 | 58 | 52 | 46.5 | 46 | 52 | 52 | 39 | 44.5 | 53 | 46.5 | 42 | 38 | 45 | 56 | 51.5 | 48 | 41 | 54.5 | 48.5 | 48 | 43.5 | 34 | 49 | 55.5 | 52 | 44.5 | 49.5 | 47 | 55.5 | 52 | 47.5 | 52 | 50 | 47 | 47 | 58.5 | 52 | 37 | 51 | 46 | 49 | 50 | 51 | 51.5 | 46.5 | 50 | 50 | 48 | 51.5 | 49.5
2013-07-07 01:00 | 50 | 64.5 | 58 | 55.5 | 59.5 | 60 | 56 | 57 | 71 | 55 | 43 | 56 | 53.5 | 64.5 | 57.5 | 65 | 56 | 64.5 | 62.5 | 72 | 53.5 | 54 | 57 | 62 | 62.5 | 66 | 55.5 | 60 | 57 | 68 | 65 | 56 | 55.5 | 66 | 61 | 73 | 56.5 | 64 | 60.5 | 67 | 80 | 64.5 | 57 | 75 | 60 | 55 | 64.5 | 58 | 54 | 61 | 62.5 | 59 | 61 | 51 | 59 | 62.5 | 59 | 53 | 57 | 64.5 | 58 | 58 | 64.5 | 57 | 39.5 | 58 | 49 | 55 | 55.5 | 63 | 53.5 | 64.5 | 65 | 52 | 57 | 50.5 | 55 | 48 | 53.5 | 45 | 53.5 | 39 | 37 | 53 | 46.5 | 53 | 42 | 43 | 48 | 44.5 | 50 | 48 | 39 | 51 | 43 | 39 | 50 | 39 | 48 | 49 | 28.5 | 43 | 54 | 45.5 | 58 | 48 | 44.5 | 47 | 52 | 52 | 43 | 44.5 | 53 | 46.5 | 44 | 37 | 45 | 55 | 51 | 48 | 43 | 54 | 49 | 48 | 44 | 33 | 48 | 55.5 | 52 | 43 | 49 | 46 | 53.5 | 52 | 46 | 52 | 52 | 47 | 45 | 57 | 48 | 36.5 | 50 | 46 | 49 | 50 | 49 | 51.5 | 46.5 | 50 | 50 | 48 | 50.5 | 48
2013-07-07 02:00 | 49 | 64.5 | 54 | 55.5 | 59 | 57 | 57 | 55.5 | 68 | 57 | 42.5 | 55 | 55.5 | 62.5 | 57 | 67 | 55 | 61 | 61 | 70 | 52 | 54 | 58 | 59.5 | 61 | 63 | 53 | 59 | 59 | 66 | 67 | 56.5 | 53.5 | 62.5 | 52 | 72 | 56 | 58 | 57 | 62 | 77 | 62 | 55.5 | 73.5 | 59.5 | 53.5 | 61 | 57 | 50 | 60 | 62.5 | 59 | 57 | 50.5 | 58 | 61 | 57 | 51.5 | 57 | 64.5 | 57 | 58 | 64 | 57 | 38.5 | 58 | 48 | 53 | 55.5 | 61 | 53 | 64.5 | 65 | 52 | 55.5 | 50.5 | 54 | 48 | 53.5 | 45 | 52 | 37 | 42 | 53 | 44.5 | 54 | 42 | 42.5 | 47 | 46.5 | 50 | 47 | 38 | 51 | 46.5 | 39 | 51 | 41 | 48 | 48 | 26.5 | 43 | 51 | 44 | 56 | 46.5 | 43 | 46 | 52 | 53.5 | 44.5 | 43 | 52 | 46 | 46 | 36 | 45 | 55 | 50 | 48 | 43 | 54.5 | 47.5 | 48 | 44 | 39 | 48 | 53.5 | 52 | 43 | 49.5 | 47.5 | 55.5 | 50 | 46.5 | 52 | 52 | 47 | 43 | 57.5 | 46.5 | 36 | 50 | 45 | 48 | 52 | 44 | 51.5 | 46.5 | 50 | 52 | 50 | 50.5 | 47.5
2013-07-07 03:00 | 48 | 62.5 | 54 | 55 | 57.5 | 58 | 55 | 53.5 | 66 | 53 | 41.5 | 51 | 53.5 | 62.5 | 56.5 | 70 | 54 | 57 | 59 | 68.5 | 50 | 52 | 56 | 57 | 59 | 63 | 52.5 | 59 | 55.5 | 66 | 63 | 57 | 53.5 | 61 | 52 | 68 | 54.5 | 58 | 54 | 60 | 76 | 59.5 | 53.5 | 66 | 58.5 | 51.5 | 59 | 56.5 | 53 | 59 | 61 | 59 | 55.5 | 49.5 | 57 | 61 | 57 | 49.5 | 59 | 62.5 | 55 | 58 | 64 | 57 | 38 | 56 | 48 | 51 | 53.5 | 59 | 52 | 64.5 | 63 | 52 | 56.5 | 51 | 52.5 | 47.5 | 53.5 | 46 | 52.5 | 35 | 45 | 52 | 46.5 | 55 | 42 | 41.5 | 45 | 44.5 | 48 | 47 | 38 | 50.5 | 46.5 | 39 | 52 | 39 | 48 | 48 | 25 | 43 | 49 | 45 | 56 | 46.5 | 43 | 50 | 52 | 50 | 43 | 43 | 54 | 45.5 | 47 | 34.5 | 47 | 55 | 50.5 | 48 | 44.5 | 54.5 | 47 | 50 | 44 | 36 | 48 | 53.5 | 52 | 43 | 49 | 48 | 55.5 | 50 | 46 | 52 | 52 | 48 | 43 | 50.5 | 48 | 35 | 50 | 45 | 48 | 50 | 44 | 51.5 | 48 | 49 | 52 | 49 | 51 | 47
2013-07-07 04:00 | 47 | 62.5 | 57 | 55.5 | 55.5 | 57 | 52 | 53.5 | 65 | 51 | 41 | 50 | 55.5 | 62.5 | 56 | 62 | 53 | 55.5 | 55.5 | 67.5 | 50 | 51 | 56 | 56 | 59 | 63 | 52 | 59 | 50 | 68 | 59 | 57 | 52 | 57 | 48 | 68 | 52.5 | 55 | 50.5 | 57 | 73 | 56.5 | 52 | 68 | 58 | 50 | 52 | 56 | 55 | 59 | 61 | 59 | 50 | 49 | 56 | 61 | 55.5 | 48 | 61 | 61 | 54 | 58 | 64 | 57 | 37 | 56 | 48 | 51 | 52 | 59 | 51 | 62.5 | 62 | 52 | 57 | 49.5 | 51 | 46 | 53.5 | 47 | 53.5 | 33 | 46 | 50 | 46.5 | 53 | 41 | 41 | 44 | 44.5 | 52 | 46 | 38 | 49 | 48 | 44.5 | 54.5 | 39 | 48 | 48 | 24.5 | 43 | 47 | 44.5 | 58 | 48 | 43 | 51 | 51.5 | 50 | 43 | 43 | 53 | 44 | 47 | 33.5 | 48 | 56 | 50.5 | 48 | 44.5 | 54 | 46 | 50 | 45 | 37 | 48 | 53.5 | 52 | 43 | 49 | 48 | 53.5 | 48 | 45 | 52 | 53.5 | 48 | 45 | 50.5 | 50 | 34.5 | 50 | 45 | 48 | 50 | 42 | 51 | 48 | 49 | 52 | 48 | 49.5 | 46
2013-07-07 05:00 | 49.5 | 61 | 56 | 55.5 | 54 | 58 | 50 | 55.5 | 64 | 50 | 40 | 51 | 57 | 62.5 | 55 | 68 | 55.5 | 55.5 | 53.5 | 66 | 48 | 51 | 55 | 50 | 59 | 58 | 51 | 58 | 52 | 66 | 56 | 57.5 | 52 | 55.5 | 48 | 66 | 51 | 56 | 47.5 | 57 | 73 | 54 | 52 | 68 | 58.5 | 52.5 | 52 | 58.5 | 51 | 58 | 61 | 59 | 52 | 51 | 58 | 57 | 53.5 | 51.5 | 62.5 | 61 | 52 | 57 | 56.5 | 57 | 36 | 57 | 48 | 50 | 52 | 59 | 50 | 62.5 | 61 | 52 | 55.5 | 52 | 55.5 | 48.5 | 55.5 | 51 | 53.5 | 30 | 46 | 49 | 48 | 53 | 43 | 40 | 45 | 46.5 | 52 | 44 | 39 | 50 | 48 | 44.5 | 57 | 39 | 48 | 48 | 23 | 43 | 48 | 44 | 58 | 48 | 43 | 50 | 51.5 | 50 | 43 | 43 | 53 | 43 | 47 | 32.5 | 47 | 56 | 50 | 48 | 43 | 54.5 | 46.5 | 48 | 45.5 | 37 | 49 | 55.5 | 52 | 43 | 49.5 | 48 | 55.5 | 48 | 46.5 | 52 | 52 | 48 | 45 | 51 | 48 | 34 | 50 | 44 | 48 | 50 | 43 | 50 | 48 | 48 | 52 | 50 | 52 | 47
2013-07-07 06:00 | 52.5 | 62.5 | 62 | 59 | 57 | 58 | 54 | 59 | 63 | 58 | 41 | 51 | 62.5 | 62.5 | 58.5 | 72 | 57.5 | 61 | 59 | 69.5 | 55.5 | 54 | 60 | 52 | 62.5 | 60 | 54.5 | 59 | 50 | 64.5 | 59 | 59 | 53.5 | 59 | 55.5 | 68 | 57.5 | 56 | 46 | 57 | 76 | 58 | 55.5 | 75 | 59.5 | 54.5 | 61 | 61.5 | 56 | 60 | 61 | 59 | 57 | 53 | 60 | 61 | 55.5 | 55.5 | 61 | 62.5 | 56 | 56 | 63.5 | 59 | 40.5 | 60 | 49 | 55 | 53.5 | 60 | 54 | 62.5 | 63 | 52 | 59 | 54 | 59.5 | 51.5 | 55.5 | 49 | 55.5 | 30.5 | 46 | 51 | 50 | 53 | 47 | 39 | 45 | 46.5 | 52 | 45 | 41 | 51.5 | 50 | 43 | 55 | 44.5 | 49 | 50 | 23 | 43 | 51 | 46 | 59 | 48 | 44.5 | 47 | 52 | 50 | 43 | 46.5 | 51 | 45.5 | 48 | 31 | 48 | 56 | 49.5 | 50 | 39 | 55 | 48.5 | 52 | 47 | 40 | 50 | 55.5 | 53.5 | 44.5 | 50.5 | 49.5 | 55.5 | 52 | 49.5 | 55.5 | 52 | 50 | 43 | 53 | 46.5 | 39.5 | 51 | 44 | 51 | 52 | 44 | 53 | 48 | 48 | 52 | 52 | 53.5 | 49.5
2013-07-07 07:00 | 55 | 62.5 | 62 | 61 | 60 | 60 | 60 | 59 | 70 | 62 | 44 | 57 | 66 | 62.5 | 62.5 | 77 | 60 | 66 | 61 | 72.5 | 59 | 61 | 62 | 57 | 68 | 66 | 58.5 | 59 | 61 | 66 | 65 | 60.5 | 59 | 61 | 62.5 | 67 | 64.5 | 64 | 53.5 | 60 | 79 | 62 | 61 | 77 | 60 | 57 | 66 | 64 | 60 | 62 | 62.5 | 59 | 61 | 55 | 62 | 62.5 | 57 | 59 | 64.5 | 64.5 | 58 | 60 | 65 | 62.5 | 47 | 64 | 51 | 60 | 57 | 62 | 58 | 64.5 | 66 | 53.5 | 59 | 60 | 64 | 54 | 53.5 | 53 | 57 | 30.5 | 46 | 52 | 52 | 53 | 45 | 43 | 48 | 46.5 | 53.5 | 47 | 42 | 53 | 48 | 43 | 54 | 44.5 | 50 | 50 | 26.5 | 43 | 52 | 47.5 | 59 | 53.5 | 48 | 47 | 52 | 52 | 41 | 52 | 45 | 48 | 48 | 36 | 48 | 51 | 49 | 52 | 32 | 56 | 51 | 52 | 48 | 42 | 51 | 57 | 53.5 | 46.5 | 52 | 50 | 55.5 | 52 | 51 | 53.5 | 55.5 | 51 | 48 | 51.5 | 48 | 43 | 51 | 45 | 51 | 52 | 46 | 55 | 48 | 49 | 52 | 52 | 55 | 51
2013-07-07 08:00 | 59 | 66 | 71 | 62.5 | 63 | 60 | 65 | 59 | 72 | 64 | 52 | 64 | 70 | 64.5 | 66 | 75 | 63.5 | 71.5 | 62.5 | 76 | 61 | 67 | 63 | 62.5 | 71.5 | 72 | 62 | 60 | 64.5 | 70 | 66 | 63 | 66 | 61 | 68 | 67 | 71 | 69 | 61 | 64 | 85 | 66 | 64.5 | 80.5 | 62 | 59.5 | 70 | 68.5 | 62 | 65 | 61 | 61 | 62.5 | 58.5 | 66.5 | 66 | 62.5 | 63.5 | 64.5 | 66 | 62 | 59 | 68.5 | 64.5 | 54 | 69 | 54 | 66 | 61 | 64 | 61 | 66 | 69 | 55.5 | 59 | 63 | 69.5 | 55 | 55.5 | 51 | 57 | 31 | 47 | 53 | 52 | 55 | 43 | 46 | 46 | 48 | 55.5 | 49 | 46 | 52.5 | 46.5 | 44.5 | 53 | 44.5 | 50 | 52 | 26.5 | 43 | 51 | 49 | 59 | 55.5 | 50 | 45 | 52 | 52 | 43 | 52 | 43 | 49 | 49 | 37.5 | 48 | 59 | 47 | 53.5 | 32 | 57 | 52 | 48 | 48 | 44 | 52 | 59 | 52 | 46.5 | 53.5 | 51.5 | 55.5 | 52 | 52 | 55.5 | 55.5 | 52 | 46 | 53.5 | 53.5 | 41 | 51 | 45 | 52 | 52 | 44 | 52 | 48 | 48 | 52 | 52 | 56 | 51
2013-07-07 09:00 | 63 | 66 | 74 | 61 | 65.5 | 66 | 67 | 57 | 79 | 69 | 56 | 70 | 71.5 | 64.5 | 69.5 | 77 | 67.5 | 75 | 68 | 78.5 | 62.5 | 71 | 65 | 70 | 73.5 | 76 | 67.5 | 61 | 71.5 | 75 | 67 | 64.5 | 71.5 | 66 | 71.5 | 70 | 74.5 | 75 | 64.5 | 70 | 91 | 70 | 70 | 82.5 | 64 | 62 | 71.5 | 73.5 | 65 | 69 | 62.5 | 62.5 | 66 | 61.5 | 71 | 66 | 66 | 68.5 | 70 | 66 | 64 | 60 | 70 | 64.5 | 60 | 74 | 56 | 72 | 61 | 66 | 64 | 68.5 | 71 | 57 | 61 | 65 | 74.5 | 55 | 55.5 | 50 | 57 | 31.5 | 46 | 55 | 48 | 54 | 32 | 46 | 44 | 48 | 55.5 | 47 | 47 | 52 | 46.5 | 43 | 54 | 44.5 | 48 | 50 | 32 | 43 | 50 | 49 | 59 | 46.5 | 50 | 44 | 52 | 52 | 43 | 48 | 34 | 47.5 | 49 | 43.5 | 47 | 59 | 50.5 | 53.5 | 37.5 | 57 | 52.5 | 50 | 48 | 45 | 53 | 57 | 53.5 | 46.5 | 54.5 | 51.5 | 57 | 52 | 52 | 53.5 | 55.5 | 53 | 47 | 52 | 55.5 | 42.5 | 51 | 45 | 48 | 52 | 43 | 55 | 48.5 | 49 | 52 | 53.5 | 57 | 50
2013-07-07 10:00 | 67 | 64.5 | 76 | 61 | 67.5 | 76 | 71 | 55.5 | 80 | 70 | 62 | 74 | 71.5 | 66 | 72.5 | 82 | 71 | 77 | 70 | 81.5 | 64.5 | 75 | 63 | 73.5 | 75 | 82 | 73.5 | 64 | 73.5 | 77 | 70 | 65 | 73.5 | 68 | 73.5 | 70 | 77.5 | 78 | 68 | 74 | 94 | 74 | 73.5 | 80.5 | 66 | 65 | 75 | 78 | 69 | 72 | 62.5 | 66 | 66 | 65 | 76 | 66 | 68 | 73 | 71.5 | 62.5 | 68 | 63 | 71.5 | 64.5 | 63 | 77 | 60 | 75 | 64.5 | 67 | 62 | 71.5 | 76 | 57 | 62.5 | 67 | 80 | 55 | 55.5 | 53 | 57 | 31.5 | 42 | 57 | 52 | 55 | 27 | 42 | 44 | 52 | 53.5 | 46 | 46 | 51 | 48 | 43 | 55 | 44.5 | 48 | 50 | 30 | 44.5 | 46 | 48.5 | 60 | 48 | 52 | 41 | 51.5 | 52 | 39 | 48 | 38 | 46.5 | 47 | 48 | 48 | 59 | 53.5 | 53.5 | 39 | 57 | 53 | 48 | 49 | 45 | 55 | 57 | 53.5 | 46.5 | 55 | 51 | 57 | 52 | 52 | 55.5 | 53.5 | 53 | 47 | 52 | 57 | 43 | 49 | 46 | 49 | 52 | 44 | 53 | 48 | 48 | 52 | 53.5 | 56 | 49
2013-07-07 11:00 | 67.5 | 62.5 | 83 | 61 | 70 | 73 | 72 | 57 | 87 | 72 | 65 | 76 | 71.5 | 70 | 76 | 85 | 74.5 | 80.5 | 71.5 | 84 | 66 | 75 | 64 | 80.5 | 75 | 84 | 79 | 64 | 79 | 80.5 | 71 | 66 | 77 | 70 | 77 | 71 | 81 | 84 | 74 | 77 | 92 | 78 | 77 | 82.5 | 67.5 | 66.5 | 79 | 80.5 | 71 | 74 | 62.5 | 70 | 70 | 67.5 | 78.5 | 64.5 | 71.5 | 74.5 | 70 | 61 | 74 | 61 | 73 | 61 | 66.5 | 79 | 61 | 77 | 66 | 69 | 65 | 73.5 | 79 | 59 | 64.5 | 67.5 | 81.5 | 56 | 57 | 50 | 59 | 31 | 48 | 58 | 52 | 54 | 25 | 43 | 44 | 53.5 | 52 | 46 | 46 | 52 | 44.5 | 43 | 57 | 44.5 | 46 | 50 | 35.5 | 46.5 | 45 | 48 | 57 | 52 | 53.5 | 40 | 52 | 50 | 37.5 | 48 | 36 | 45 | 46 | 46.5 | 48 | 59 | 56 | 52 | 37.5 | 56.5 | 53 | 46.5 | 48.5 | 47 | 56 | 59 | 52 | 46.5 | 54.5 | 49.5 | 57 | 52 | 52.5 | 53.5 | 55.5 | 50 | 47 | 50.5 | 55.5 | 43.5 | 44 | 46 | 47 | 50 | 43 | 51 | 48 | 47 | 52 | 53.5 | 56 | 48
2013-07-07 12:00 | 68.5 | 64.5 | 86 | 61 | 71 | 77 | 78 | 59 | 90 | 75 | 68 | 78 | 77 | 71.5 | 78.5 | 89 | 77.5 | 82.5 | 73.5 | 86 | 66 | 78 | 62 | 83.5 | 79 | 85 | 81.5 | 64 | 80.5 | 82.5 | 74 | 66 | 80.5 | 70.5 | 80.5 | 71 | 82 | 86 | 79.5 | 81 | 90 | 81 | 79 | 84 | 69.5 | 68.5 | 79 | 82.5 | 76 | 79 | 64.5 | 68 | 71.5 | 70.5 | 80.5 | 64.5 | 73.5 | 76.5 | 75 | 61 | 74 | 64 | 75 | 57 | 67 | 81 | 62 | 79 | 66 | 72 | 68 | 77 | 82 | 61 | 61 | 66.5 | 83.5 | 56.5 | 61 | 52 | 59 | 31 | 48 | 53 | 53.5 | 52 | 21 | 44 | 44 | 53.5 | 52 | 44 | 44 | 53 | 41 | 43 | 53.5 | 46.5 | 49 | 52 | 36 | 46.5 | 45 | 47 | 58 | 53.5 | 52 | 40 | 52 | 46.5 | 35.5 | 44.5 | 36 | 45.5 | 46 | 43 | 47 | 57 | 56 | 50 | 35.5 | 56 | 53 | 46.5 | 49 | 43 | 57 | 61 | 52 | 44.5 | 54 | 48 | 61 | 50 | 52.5 | 52 | 53.5 | 53 | 48 | 52.5 | 57 | 43.5 | 42 | 45 | 48 | 48 | 45 | 54 | 46.5 | 41 | 52 | 53.5 | 54.5 | 48
2013-07-07 13:00 | 69 | 66 | 89 | 62.5 | 72 | 80 | 80 | 59 | 92 | 76 | 70 | 78 | 79 | 73.5 | 80.5 | 92 | 81 | 82.5 | 75 | 88 | 66 | 81 | 64 | 86 | 80.5 | 85 | 83.5 | 62 | 82.5 | 84 | 75 | 69.5 | 80.5 | 71.5 | 84 | 73 | 83 | 87 | 84 | 86 | 91 | 84 | 80.5 | 84 | 71 | 70 | 80.5 | 85 | 79 | 81 | 66 | 70 | 73.5 | 73 | 83 | 64.5 | 77 | 78 | 77 | 61 | 76 | 68 | 76.5 | 61 | 68 | 82 | 60 | 80 | 66 | 72 | 73 | 80.5 | 85 | 61 | 61 | 67.5 | 85 | 57 | 57 | 54 | 62.5 | 31.5 | 44 | 55 | 53.5 | 52 | 23 | 41 | 44 | 52 | 53.5 | 43 | 48 | 54 | 41 | 43 | 51.5 | 48 | 49 | 52 | 35.5 | 43 | 44 | 45.5 | 58 | 52 | 52 | 46 | 52.5 | 44.5 | 34 | 43 | 35 | 46 | 44 | 42 | 48 | 56 | 56 | 52 | 32 | 55 | 53 | 46.5 | 50 | 43 | 58 | 61 | 52 | 46.5 | 53 | 46 | 59 | 50 | 52 | 53.5 | 55.5 | 53 | 49 | 51 | 59 | 44 | 43 | 47 | 48 | 48 | 44 | 54 | 46.5 | 44 | 53.5 | 53.5 | 54.5 | 48
2013-07-07 14:00 | 67.5 | 66 | 89 | 62.5 | 73 | 84 | 76 | 61 | 94 | 78 | 73 | 81 | 80.5 | 73.5 | 83 | 93 | 82 | 84 | 77 | 90 | 70 | 83 | 71 | 86 | 84 | 85 | 86 | 63 | 88 | 86 | 76 | 72 | 80.5 | 73.5 | 80.5 | 73 | 84 | 89 | 87.5 | 91 | 93 | 87 | 82.5 | 86 | 70 | 70 | 82.5 | 85.5 | 81 | 84 | 68 | 71.5 | 73.5 | 72 | 78.5 | 62.5 | 80.5 | 77 | 80.5 | 61 | 78 | 69 | 78 | 61 | 69.5 | 84 | 61 | 81 | 70 | 74 | 71 | 82.5 | 86 | 62.5 | 61 | 66 | 86.5 | 56.5 | 57 | 52 | 62.5 | 33 | 39 | 54 | 57 | 54 | 21 | 40 | 47 | 55.5 | 53.5 | 44 | 48 | 54.5 | 43 | 44.5 | 51 | 46.5 | 46 | 46 | 34 | 43 | 45 | 45 | 60 | 52 | 52 | 46 | 53 | 44.5 | 32 | 43 | 36 | 46 | 44 | 39.5 | 48 | 55 | 55 | 50 | 30 | 56 | 52.5 | 44.5 | 51.5 | 37 | 58 | 59 | 53.5 | 44.5 | 53 | 47 | 57 | 52 | 52 | 57 | 55.5 | 49 | 49 | 53 | 57 | 43 | 40 | 47 | 51 | 48 | 44 | 56 | 44.5 | 45 | 52 | 50 | 52.5 | 48
2013-07-07 15:00 | 66.5 | 70 | 94 | 62.5 | 74 | 85 | 81 | 61 | 94 | 77 | 73 | 82 | 80.5 | 75 | 82 | 96 | 83.5 | 82.5 | 79 | 90.5 | 70 | 84 | 74 | 88 | 86 | 86 | 86.5 | 60 | 88 | 88 | 77 | 73.5 | 79 | 73.5 | 82.5 | 75 | 84.5 | 81 | 89.5 | 91 | 94 | 85 | 84 | 86 | 69 | 70 | 84 | 85.5 | 83 | 86 | 70 | 71.5 | 75 | 70.5 | 74.5 | 62.5 | 82.5 | 76 | 84 | 62.5 | 80 | 65 | 78 | 61 | 71.5 | 86 | 63 | 83 | 70 | 73 | 73 | 84 | 88 | 62.5 | 61 | 66.5 | 87.5 | 56.5 | 57 | 47 | 62.5 | 33 | 39 | 56 | 57 | 57 | 21 | 40 | 44 | 55.5 | 55.5 | 41 | 48 | 55.5 | 39 | 41 | 48.5 | 46.5 | 46 | 40 | 35.5 | 39 | 45 | 43.5 | 56 | 44.5 | 50 | 47 | 53.5 | 44.5 | 34 | 39 | 35 | 45.5 | 49 | 37.5 | 49 | 54 | 53.5 | 50 | 21 | 56 | 52.5 | 43 | 54 | 33 | 58 | 61 | 53.5 | 46.5 | 53 | 47.5 | 57 | 52 | 51.5 | 50 | 55.5 | 46 | 49 | 55 | 57 | 41.5 | 41 | 48 | 50 | 48 | 43 | 55 | 43 | 46 | 53.5 | 53.5 | 53 | 48
2013-07-07 16:00 | 65 | 71.5 | 86 | 62.5 | 75 | 86 | 85 | 62.5 | 95 | 77 | 74 | 83 | 81 | 76 | 81.5 | 96 | 85 | 86 | 79 | 90.5 | 70 | 84 | 72 | 88 | 88 | 87 | 87.5 | 62 | 88 | 88 | 77 | 73 | 73.5 | 71.5 | 82.5 | 74 | 85.5 | 79 | 87.5 | 93 | 92 | 83 | 84 | 84 | 68 | 70 | 88 | 86 | 84 | 86 | 70 | 73.5 | 77 | 69 | 70 | 62.5 | 82.5 | 75 | 75 | 61 | 81 | 64 | 77.5 | 61 | 72 | 86 | 63 | 82 | 68 | 73 | 77 | 84 | 90 | 62.5 | 59 | 64 | 89 | 56 | 59 | 45 | 61 | 33.5 | 41 | 49 | 57 | 60 | 23 | 42 | 45 | 55 | 54.5 | 39.5 | 48 | 57 | 39 | 43 | 47.5 | 46.5 | 48 | 34 | 34 | 39 | 45 | 42.5 | 56 | 52 | 48 | 44 | 53.5 | 48 | 34 | 37.5 | 35 | 45 | 52 | 38 | 49 | 57 | 52 | 50 | 16 | 56 | 53 | 43 | 57 | 29 | 58 | 57 | 53.5 | 46.5 | 53 | 48 | 57 | 52 | 51 | 52 | 57 | 48 | 47 | 53.5 | 59 | 40 | 40 | 48 | 50 | 48 | 44 | 57 | 44.5 | 48 | 53.5 | 53.5 | 53 | 48
2013-07-07 17:00 | 63.5 | 71.5 | 82 | 62.5 | 76 | 86 | 86 | 61 | 95 | 75 | 73 | 83 | 80.5 | 75 | 81 | 95 | 81.5 | 84 | 79 | 91 | 70 | 84 | 71 | 88 | 88 | 88 | 88 | 61 | 88 | 89.5 | 78 | 71.5 | 73.5 | 70 | 80.5 | 72 | 86 | 80.5 | 89 | 92 | 92 | 81 | 82.5 | 84 | 68 | 68.5 | 88 | 85.5 | 84 | 85 | 68 | 71.5 | 77 | 66.5 | 70.5 | 62.5 | 82.5 | 73 | 68 | 62.5 | 79 | 67 | 77.5 | 62.5 | 73 | 86 | 61 | 82 | 70 | 72 | 74 | 84 | 89 | 59 | 61 | 61 | 86 | 56 | 59 | 50 | 62.5 | 35 | 40 | 50 | 57 | 60 | 26 | 42 | 45 | 55.5 | 53.5 | 39 | 51 | 54.5 | 39 | 43 | 48 | 46.5 | 48 | 36 | 30 | 41 | 47 | 42 | 55 | 50 | 48 | 46 | 53.5 | 46.5 | 35.5 | 30 | 35 | 45 | 50 | 35.5 | 50 | 58 | 50 | 48 | 12 | 57.5 | 53 | 37.5 | 53.5 | 32 | 59 | 59 | 52 | 44.5 | 53 | 48.5 | 61 | 53.5 | 51.5 | 57 | 59 | 49 | 45 | 53.5 | 61 | 40 | 38 | 48 | 49 | 48 | 43 | 52 | 44.5 | 48 | 53.5 | 55.5 | 55 | 50.5
2013-07-07 18:00 | 62 | 71.5 | 86 | 62.5 | 72.5 | 86 | 85 | 61 | 95 | 72 | 72 | 82 | 77 | 71.5 | 78 | 94 | 78.5 | 84 | 79 | 87 | 68 | 82 | 69 | 88 | 86 | 86 | 84 | 61 | 88 | 88 | 78 | 73 | 71.5 | 66 | 75 | 72 | 82 | 82 | 85 | 90 | 90 | 79.5 | 82.5 | 80.5 | 68 | 67.5 | 88 | 85.5 | 84 | 85 | 66 | 73.5 | 77 | 63.5 | 70.5 | 62.5 | 80.5 | 71 | 64.5 | 61 | 76 | 63 | 75.5 | 57 | 70.5 | 85 | 60 | 82 | 68 | 70 | 72 | 84 | 89 | 57 | 61 | 60 | 83 | 56 | 61 | 55 | 61 | 36 | 36 | 51 | 55.5 | 59 | 28 | 42 | 48 | 55.5 | 48 | 39 | 52 | 52.5 | 39 | 41 | 48.5 | 46.5 | 49 | 26 | 30 | 41 | 48 | 42 | 54 | 50 | 48 | 47 | 53 | 48 | 37.5 | 35.5 | 35 | 46.5 | 47 | 44 | 53 | 56 | 50 | 50 | 17.5 | 58.5 | 53 | 44.5 | 50.5 | 31 | 57 | 59 | 52 | 46.5 | 52.5 | 49 | 61 | 57 | 52 | 57 | 59 | 51 | 43 | 55.5 | 57 | 37 | 39 | 47 | 47 | 48 | 44 | 54 | 46.5 | 52 | 52 | 55.5 | 57.5 | 53.5
2013-07-07 19:00 | 61 | 70 | 73 | 62.5 | 69.5 | 84 | 79 | 61 | 91 | 67 | 71 | 82 | 77 | 71.5 | 75 | 91 | 75 | 80.5 | 73.5 | 83 | 66 | 80 | 59 | 88 | 82.5 | 85 | 80 | 60 | 84 | 88 | 77 | 71 | 66 | 60.5 | 71.5 | 70 | 78 | 78 | 83 | 88 | 87 | 77.5 | 79 | 79 | 68 | 66 | 84 | 85 | 82 | 80 | 64.5 | 71.5 | 71.5 | 61 | 71 | 62.5 | 77 | 69 | 62.5 | 61 | 72 | 59 | 73.5 | 61 | 71 | 80 | 55 | 79 | 64.5 | 67 | 62 | 82.5 | 87 | 57 | 57 | 55.5 | 80 | 56 | 61 | 59 | 61 | 38.5 | 41 | 51 | 55.5 | 62 | 29 | 46 | 46 | 55.5 | 48 | 40.5 | 52 | 51 | 43 | 43 | 51.5 | 46.5 | 44 | 35 | 37.5 | 43 | 53 | 42.5 | 54 | 53.5 | 48 | 47 | 50.5 | 50 | 38 | 35.5 | 38 | 48.5 | 48 | 43 | 53 | 52 | 50 | 52 | 21 | 59 | 53 | 48 | 49 | 35 | 60 | 61 | 52 | 48 | 52 | 49 | 61 | 53.5 | 52 | 59 | 59 | 51 | 44 | 57.5 | 59 | 39 | 48 | 46 | 43 | 50 | 46 | 53 | 46.5 | 53 | 50 | 55.5 | 55.5 | 57
2013-07-07 20:00 | 60 | 66 | 68 | 61 | 66 | 81 | 74 | 59 | 81 | 61 | 67 | 78 | 73.5 | 64.5 | 72 | 78 | 70.5 | 77 | 64.5 | 79 | 66 | 76 | 57 | 82.5 | 75 | 78 | 76 | 57 | 80.5 | 79 | 73 | 67 | 62.5 | 57 | 66 | 68 | 74 | 74 | 75.5 | 83 | 70 | 76 | 75 | 75 | 66 | 65 | 79 | 80 | 76 | 79 | 62.5 | 68 | 64.5 | 59.5 | 67.5 | 62.5 | 73.5 | 66.5 | 62.5 | 61 | 69 | 54 | 66 | 59 | 67.5 | 74 | 52 | 76 | 62.5 | 65 | 58 | 79 | 82 | 57 | 53.5 | 51.5 | 74.5 | 55.5 | 53.5 | 59 | 61 | 40 | 39 | 51 | 57 | 69 | 29 | 47 | 49 | 53.5 | 50 | 43 | 57 | 51.5 | 46.5 | 43 | 56 | 48 | 44 | 33 | 37.5 | 43 | 49 | 43 | 49 | 52 | 55.5 | 40 | 53.5 | 48 | 37.5 | 39 | 38 | 50 | 48 | 41 | 52 | 40 | 50 | 52 | 24 | 59.5 | 53 | 52 | 48.5 | 39 | 59 | 61 | 52 | 50 | 52 | 49.5 | 61 | 53.5 | 52.5 | 61 | 57 | 50 | 44 | 58 | 59 | 38.5 | 49 | 47 | 44 | 50 | 45 | 54 | 46.5 | 54 | 50 | 53.5 | 51.5 | 56
2013-07-07 21:00 | 59 | 66 | 66 | 61 | 63 | 75 | 68 | 59 | 75 | 58 | 63 | 70 | 73.5 | 62.5 | 67.5 | 72 | 65.5 | 73.5 | 66 | 75.5 | 64.5 | 71 | 51 | 73.5 | 73.5 | 73 | 73 | 56 | 77 | 75 | 62 | 65 | 62.5 | 53.5 | 62.5 | 66 | 70 | 70 | 73 | 75 | 67 | 72.5 | 73.5 | 70 | 64 | 63.5 | 71.5 | 75.5 | 68 | 71 | 61 | 66 | 61 | 57.5 | 63.5 | 61 | 71.5 | 63.5 | 62.5 | 61 | 68 | 51 | 65.5 | 57 | 64.5 | 71 | 50 | 71 | 61 | 64 | 57.5 | 71.5 | 80 | 57 | 55.5 | 47 | 69.5 | 54.5 | 57 | 58 | 61 | 39.5 | 43 | 52 | 57 | 63 | 27 | 48 | 51 | 53.5 | 46.5 | 41.5 | 58 | 51.5 | 46.5 | 43 | 53 | 46.5 | 46 | 34 | 37.5 | 43 | 47 | 43.5 | 52 | 48 | 52 | 46 | 54.5 | 48 | 37.5 | 43 | 38 | 51 | 49 | 41.5 | 51 | 34 | 49.5 | 50 | 26.5 | 59.5 | 53.5 | 53.5 | 50 | 36 | 57 | 59 | 52 | 48 | 51.5 | 49 | 59 | 52 | 53 | 59 | 57 | 42 | 44 | 58 | 57 | 38 | 49 | 49 | 46 | 50 | 46 | 54 | 50 | 52 | 50 | 53.5 | 47 | 54.5
2013-07-07 22:00 | 58 | 64.5 | 68 | 61 | 60 | 71 | 64 | 59 | 72 | 51 | 59 | 66 | 70 | 62.5 | 62.5 | 69 | 61 | 68 | 64.5 | 71.5 | 64.5 | 68 | 47 | 66 | 75 | 69 | 70.5 | 56 | 62.5 | 66 | 57 | 64.5 | 55.5 | 52 | 61 | 64 | 66 | 67 | 70.5 | 74 | 64 | 69.5 | 70 | 66 | 62 | 62 | 68 | 71 | 63 | 71 | 61 | 62.5 | 57 | 56 | 60 | 61 | 68 | 61 | 61 | 61 | 64 | 50 | 63.5 | 55.5 | 61 | 68 | 49 | 68 | 59 | 63 | 57 | 71.5 | 77 | 55.5 | 55.5 | 44 | 64 | 53 | 52 | 54 | 61 | 39 | 41 | 56 | 55.5 | 61 | 30 | 47.5 | 50 | 53.5 | 48 | 43 | 57 | 51 | 50 | 44.5 | 51.5 | 48 | 44 | 34 | 37.5 | 43 | 47 | 44.5 | 53 | 55.5 | 55.5 | 45 | 52 | 44.5 | 39 | 43 | 37 | 52.5 | 50 | 42.5 | 51 | 25 | 49.5 | 48 | 28.5 | 59 | 54 | 55.5 | 52 | 32 | 57 | 57 | 52 | 48 | 51 | 48 | 59 | 52 | 53 | 57 | 59 | 44 | 44 | 58 | 55.5 | 38 | 50 | 49 | 45 | 52 | 46 | 53.5 | 48 | 53 | 50 | 52 | 44 | 52
2013-07-07 23:00 | 58 | 63.5 | 66 | 61 | 57 | 70 | 61 | 56 | 68 | 51 | 56.5 | 64 | 66.5 | 60.5 | 58 | 65 | 59 | 68 | 61 | 68 | 61 | 66 | 51 | 68 | 73.5 | 60 | 68 | 56 | 61 | 68 | 53 | 63.5 | 53.5 | 50 | 60.5 | 62 | 62 | 60 | 68 | 73 | 63 | 66 | 62.5 | 64.5 | 61 | 61.5 | 73.5 | 68.5 | 58 | 67 | 61 | 62.5 | 55.5 | 55.5 | 57.5 | 61 | 64.5 | 60 | 62.5 | 61 | 62 | 49 | 64 | 55.5 | 58 | 65 | 48 | 64 | 57 | 62 | 56.5 | 71.5 | 74 | 55.5 | 53.5 | 41.5 | 63 | 53 | 51 | 51 | 61 | 39 | 43 | 57 | 54.5 | 62 | 31 | 47 | 51 | 56 | 49.5 | 42 | 59 | 51.5 | 48 | 46.5 | 51 | 50 | 48 | 31 | 42.5 | 35.5 | 48 | 45 | 53 | 53.5 | 53.5 | 44 | 54 | 44.5 | 39 | 43 | 36 | 53 | 50 | 43 | 50 | 24 | 49 | 50 | 28.5 | 58.5 | 54.5 | 39 | 51.5 | 33 | 56 | 57 | 52 | 46.5 | 51.5 | 47.5 | 59 | 52 | 53.5 | 57 | 59 | 45 | 43 | 57 | 55.5 | 37.5 | 49 | 48 | 46 | 52 | 46 | 53 | 48 | 52 | 50 | 52 | 41.5 | 51.5
2013-07-08 | 58 | 60 | 64 | 59.5 | 56.5 | 66 | 61 | 54.5 | 66 | 47 | 54.5 | 58 | 64 | 58 | 57 | 66 | 57 | 68 | 55.5 | 68.5 | 59 | 59 | 48 | 65 | 71.5 | 58 | 65.5 | 54 | 57 | 66 | 50 | 61 | 47 | 48 | 58.5 | 62 | 60 | 58 | 65.5 | 69 | 63 | 63.5 | 62.5 | 59 | 60 | 61 | 71.5 | 66.5 | 57 | 65 | 59 | 61 | 53.5 | 55.5 | 54.5 | 59 | 64.5 | 59 | 61 | 59 | 59 | 48 | 64 | 54.5 | 54.5 | 63 | 46 | 58 | 57 | 61 | 56 | 70 | 73 | 55.5 | 53 | 42.5 | 61.5 | 53 | 52.5 | 52 | 59.5 | 39 | 46 | 57 | 53 | 56 | 32 | 46.5 | 50 | 55 | 48.5 | 42 | 57 | 52 | 44.5 | 46.5 | 53 | 48 | 47 | 32 | 39 | 39 | 47 | 45.5 | 54 | 53.5 | 53.5 | 44 | 55.5 | 43 | 38.5 | 39.5 | 35 | 53.5 | 50 | 44 | 50 | 25 | 49.5 | 48 | 28.5 | 57.5 | 54.5 | 41 | 51 | 33 | 56 | 55.5 | 52 | 46.5 | 51.5 | 46.5 | 58 | 52 | 54 | 55.5 | 58 | 43 | 43 | 57 | 54.5 | 37 | 49 | 46 | 48 | 50 | 45 | 53 | 44.5 | 52 | 50 | 51.5 | 42.5 | 51
2013-07-08 01:00 | 58 | 59.5 | 63 | 58.5 | 56 | 59 | 57 | 56 | 64 | 41 | 52 | 56 | 58.5 | 59 | 56 | 63 | 55 | 68 | 57 | 69.5 | 57 | 60 | 46 | 63 | 68 | 53 | 63 | 55 | 53.5 | 66 | 49 | 60 | 47 | 46.5 | 56 | 59 | 58 | 58 | 62.5 | 67 | 61 | 60.5 | 61 | 57 | 59 | 60 | 70 | 64 | 54 | 63 | 56.5 | 57 | 53.5 | 55 | 52 | 58.5 | 62.5 | 58 | 57 | 58 | 57 | 47 | 62.5 | 54 | 51.5 | 60 | 47 | 56 | 57 | 59 | 56 | 66 | 70 | 55.5 | 52.5 | 41.5 | 60 | 52 | 51.5 | 50 | 58.5 | 38.5 | 47 | 55 | 52 | 52 | 28 | 46 | 48 | 51 | 50 | 41 | 59 | 51 | 44.5 | 48 | 54.5 | 48 | 52 | 31 | 37.5 | 39 | 46 | 45 | 55 | 52 | 53.5 | 42 | 55.5 | 42 | 37.5 | 38 | 36 | 53.5 | 48 | 44.5 | 51 | 26 | 49.5 | 48 | 32 | 56 | 55 | 46.5 | 51 | 39 | 56 | 54.5 | 52 | 46.5 | 51 | 45 | 56 | 52 | 53 | 55.5 | 58 | 49 | 43 | 57 | 53.5 | 36.5 | 48 | 47 | 47 | 52 | 45 | 53 | 46.5 | 51 | 50 | 51.5 | 41.5 | 50
2013-07-08 02:00 | 57.5 | 59.5 | 61 | 57.5 | 55 | 59 | 57 | 53.5 | 69 | 40 | 50.5 | 57 | 57.5 | 56 | 55 | 63 | 56 | 68 | 55.5 | 70 | 57 | 58 | 45 | 61 | 66 | 53 | 60 | 55 | 55.5 | 66 | 46 | 59.5 | 47 | 44.5 | 48.5 | 57 | 56 | 54 | 60 | 66 | 57 | 58 | 55.5 | 53.5 | 59 | 59.5 | 68 | 63.5 | 54 | 62 | 56.5 | 59 | 50 | 55 | 51 | 57.5 | 61 | 57.5 | 55.5 | 58 | 57 | 47 | 62 | 53 | 48.5 | 58 | 45 | 55 | 57 | 58 | 55 | 66 | 67 | 55.5 | 53 | 42.5 | 59.5 | 52.5 | 52 | 48 | 57.5 | 38 | 45 | 54 | 50 | 50 | 30 | 45.5 | 47 | 53 | 49 | 39 | 58 | 52 | 44.5 | 48 | 58 | 48 | 50 | 32 | 35.5 | 39 | 46 | 44 | 55 | 52 | 52 | 42 | 55.5 | 44.5 | 37.5 | 39 | 35 | 53 | 48 | 45.5 | 50 | 25 | 49 | 44.5 | 32 | 55.5 | 54.5 | 48 | 50.5 | 35 | 55 | 53.5 | 52 | 44.5 | 51.5 | 45.5 | 55 | 52 | 53.5 | 53.5 | 57 | 49 | 44 | 57 | 52 | 36 | 48 | 45 | 48 | 50 | 45 | 52.5 | 46.5 | 51 | 50 | 51.5 | 42.5 | 50.5
2013-07-08 03:00 | 57.5 | 57.5 | 59 | 56.5 | 53.5 | 59 | 56 | 52.5 | 69 | 40 | 48.5 | 53 | 54.5 | 56 | 53 | 65 | 56.5 | 66 | 55.5 | 71.5 | 57 | 57 | 43 | 58.5 | 64.5 | 54 | 59.5 | 54 | 53.5 | 66 | 45 | 59 | 46 | 44.5 | 50 | 55 | 55 | 56 | 57.5 | 61 | 56 | 57.5 | 55.5 | 50 | 59 | 59.5 | 66 | 63 | 52 | 61 | 55.5 | 61 | 52 | 55 | 50 | 57.5 | 59 | 57.5 | 53.5 | 57 | 59 | 46 | 60 | 52.5 | 45 | 58 | 44 | 55 | 57 | 58 | 55 | 64.5 | 66 | 55.5 | 53 | 43.5 | 59.5 | 52.5 | 52 | 48 | 56.5 | 37.5 | 45 | 54 | 50 | 53 | 32 | 44.5 | 46 | 51.5 | 48.5 | 40.5 | 56 | 52.5 | 44.5 | 48 | 54.5 | 46.5 | 51 | 33 | 33.5 | 39 | 47 | 45 | 54 | 50 | 52 | 42 | 55 | 42 | 37.5 | 37 | 36 | 52.5 | 48 | 46 | 50 | 25 | 49.5 | 44.5 | 32 | 55 | 54 | 46.5 | 50.5 | 39 | 54 | 53.5 | 52 | 44.5 | 51.5 | 45 | 54 | 52 | 53 | 53.5 | 56 | 48 | 43 | 57 | 52.5 | 36 | 47 | 44 | 49 | 50 | 45 | 52.5 | 46.5 | 51 | 50 | 51.5 | 43.5 | 51
2013-07-08 04:00 | 57 | 57 | 59 | 56 | 51.5 | 58 | 55 | 52 | 68 | 40 | 47 | 53 | 54 | 55.5 | 51 | 63 | 57 | 64.5 | 55.5 | 73.5 | 55.5 | 54 | 42 | 57.5 | 64.5 | 52 | 58.5 | 56 | 52 | 66 | 45 | 59 | 43 | 39 | 47 | 53 | 54 | 55 | 55 | 59 | 50 | 57.5 | 53.5 | 52 | 59 | 59 | 66 | 62 | 51 | 60 | 53.5 | 61 | 52 | 55 | 49 | 57 | 57 | 57 | 53.5 | 55.5 | 56 | 46 | 60.5 | 52.5 | 42 | 58 | 43 | 51 | 57 | 57 | 54.5 | 62.5 | 67 | 55.5 | 53.5 | 42.5 | 59 | 52 | 52.5 | 48 | 56 | 36.5 | 45 | 53 | 48.5 | 45 | 31 | 44 | 46 | 52 | 50.5 | 41.5 | 55 | 52 | 44.5 | 48 | 52 | 46.5 | 51 | 32 | 32 | 39 | 46 | 45 | 56 | 48 | 52 | 41 | 55 | 41 | 35.5 | 37 | 36 | 51.5 | 47 | 47 | 50 | 25 | 50 | 44.5 | 34 | 54 | 54 | 48 | 51 | 38 | 54 | 52.5 | 52 | 44.5 | 51 | 44 | 52 | 52 | 52 | 52 | 55.5 | 49 | 43 | 57 | 52.5 | 35.5 | 46 | 43 | 48 | 50 | 47 | 52 | 46.5 | 51 | 50 | 51.5 | 42.5 | 51
2013-07-08 05:00 | 57 | 56 | 57 | 55.5 | 50 | 57 | 52 | 52.5 | 66 | 38 | 45 | 51 | 53 | 55 | 49 | 62 | 57 | 61 | 62.5 | 75 | 55.5 | 53 | 42 | 52 | 64.5 | 51 | 58 | 56 | 50 | 64.5 | 45 | 59 | 43 | 39 | 43 | 53 | 53 | 54 | 52.5 | 57 | 50 | 57 | 55.5 | 48 | 59.5 | 61 | 64.5 | 65 | 47 | 58 | 53.5 | 61 | 50 | 55.5 | 53.5 | 55 | 57 | 60 | 52 | 55.5 | 56 | 46 | 59.5 | 52 | 38.5 | 60 | 44 | 54 | 57 | 56 | 54 | 62.5 | 67 | 55.5 | 53.5 | 45.5 | 62.5 | 51.5 | 53.5 | 48 | 55.5 | 35 | 44 | 51 | 48.5 | 44 | 31 | 43 | 44 | 53 | 50.5 | 41 | 58 | 51.5 | 43 | 44.5 | 50 | 46.5 | 40 | 33 | 30 | 41 | 46 | 45 | 56 | 48 | 52 | 42 | 55.5 | 42 | 35.5 | 39 | 37 | 50 | 47 | 47.5 | 50 | 24 | 50 | 44.5 | 34 | 54 | 52.5 | 48 | 50.5 | 40 | 53 | 53.5 | 52 | 44.5 | 51 | 45.5 | 53 | 52 | 52.5 | 50 | 54 | 48 | 42 | 56 | 52 | 35 | 47 | 43 | 51 | 52 | 46 | 52 | 48 | 50 | 50 | 52 | 45.5 | 51.5
2013-07-08 06:00 | 57 | 59 | 59 | 53.5 | 54.5 | 57 | 56 | 53.5 | 66 | 46 | 46 | 56 | 59 | 57 | 53.5 | 63 | 57 | 62.5 | 62.5 | 76.5 | 57 | 55 | 49 | 52 | 68 | 54 | 61.5 | 57 | 52 | 66 | 49 | 59.5 | 43 | 46.5 | 48 | 57 | 56.5 | 55 | 51.5 | 61 | 56 | 59.5 | 59 | 48 | 59.5 | 63 | 68 | 67.5 | 51 | 60 | 57 | 61 | 59 | 55.5 | 58.5 | 57 | 61 | 63 | 53.5 | 57 | 55 | 49 | 64 | 53.5 | 41 | 63 | 44 | 56 | 57 | 59 | 57.5 | 64.5 | 68 | 55.5 | 53.5 | 51.5 | 66.5 | 51.5 | 53.5 | 49 | 53.5 | 37 | 43 | 54 | 48 | 44 | 34 | 44 | 46 | 57 | 52 | 43 | 57 | 51.5 | 44.5 | 44.5 | 51.5 | 46.5 | 52 | 35 | 35.5 | 43 | 48 | 45.5 | 57 | 52 | 52 | 45 | 56.5 | 43 | 37.5 | 43 | 38 | 52.5 | 47 | 47.5 | 51 | 30 | 51 | 46.5 | 35.5 | 54.5 | 53.5 | 48 | 51.5 | 39 | 54 | 55.5 | 52 | 46.5 | 51.5 | 48 | 52 | 53.5 | 54 | 53.5 | 53.5 | 50 | 44 | 58 | 53.5 | 39 | 48 | 43 | 52 | 52 | 47 | 54.5 | 48 | 51 | 52 | 52 | 51.5 | 53
2013-07-08 07:00 | 57 | 61 | 61 | 55.5 | 58.5 | 61 | 58 | 57 | 69 | 53 | 53 | 59 | 59 | 62.5 | 58.5 | 64 | 57 | 62.5 | 64.5 | 77.5 | 62.5 | 58 | 53 | 59 | 70 | 61 | 64.5 | 58 | 61 | 70 | 55 | 61 | 50 | 52 | 55.5 | 61 | 60.5 | 61 | 57.5 | 65 | 59 | 61.5 | 62.5 | 55.5 | 60 | 65 | 70 | 70 | 61 | 61 | 61 | 62.5 | 64.5 | 56 | 63 | 61 | 62.5 | 66 | 61 | 59 | 60 | 51 | 70 | 53.5 | 55 | 69 | 44 | 58 | 57 | 62 | 62 | 66 | 71 | 55.5 | 55.5 | 58 | 70 | 51 | 55.5 | 49 | 53.5 | 39 | 45 | 56 | 52 | 46 | 36 | 47 | 46 | 55.5 | 53.5 | 45.5 | 58 | 51 | 48 | 44.5 | 53.5 | 48 | 50 | 35 | 37.5 | 43 | 48 | 46 | 55 | 55.5 | 52 | 48 | 57 | 43 | 39 | 44.5 | 40 | 54 | 49 | 54 | 50 | 28 | 52.5 | 46.5 | 35.5 | 55 | 54 | 50 | 52 | 38 | 54 | 57 | 52 | 46.5 | 52 | 50 | 52 | 53.5 | 54 | 55.5 | 53.5 | 48 | 43 | 60 | 53.5 | 42 | 47 | 44 | 53 | 53.5 | 49 | 57 | 48 | 51 | 52 | 53.5 | 55 | 54
2013-07-08 08:00 | 58 | 62.5 | 64 | 55.5 | 63 | 66 | 61 | 59 | 73 | 56 | 59 | 69 | 61 | 66 | 63 | 68 | 58 | 64.5 | 68 | 79 | 64.5 | 62 | 58 | 66 | 75 | 69 | 68 | 57 | 62.5 | 77 | 62 | 61.5 | 55.5 | 55.5 | 61 | 64 | 64 | 71 | 66 | 70 | 61 | 64 | 70 | 61 | 60.5 | 67 | 73.5 | 74 | 64 | 64 | 61 | 62.5 | 66 | 58 | 66.5 | 61 | 66 | 68 | 61 | 61 | 62 | 55 | 70.5 | 55.5 | 61 | 73 | 44 | 61 | 55.5 | 65 | 62 | 70 | 75 | 57 | 55.5 | 61.5 | 74.5 | 52 | 55.5 | 48 | 53.5 | 41 | 45 | 56 | 52 | 47 | 37 | 47 | 46 | 55.5 | 52 | 48 | 59 | 51.5 | 48 | 44.5 | 56 | 52 | 51 | 34 | 34 | 44.5 | 49 | 46 | 55 | 57 | 52 | 48 | 58 | 37.5 | 41 | 39 | 39 | 55 | 52 | 52 | 52 | 33 | 52 | 46.5 | 34 | 55.5 | 54 | 50 | 52 | 40 | 55 | 57 | 53.5 | 44.5 | 52.5 | 49.5 | 52 | 55.5 | 55 | 55.5 | 53.5 | 53 | 45 | 61 | 53.5 | 43 | 48 | 44 | 53 | 53.5 | 46 | 52 | 48 | 50 | 52 | 53.5 | 56.5 | 55.5
2013-07-08 09:00 | 59 | 64 | 65 | 57 | 66.5 | 70 | 66 | 62.5 | 75 | 58 | 67 | 76 | 57 | 70 | 67 | 74 | 59 | 70 | 71.5 | 81.5 | 70 | 65 | 60 | 68 | 79 | 76 | 70.5 | 60 | 70 | 82.5 | 68 | 62 | 61 | 61 | 62.5 | 66 | 69 | 79 | 73.5 | 74 | 65 | 65 | 75 | 66 | 60.5 | 69 | 77 | 78 | 70 | 65 | 62.5 | 62.5 | 70 | 60 | 70.5 | 62.5 | 70 | 70 | 66 | 62.5 | 63 | 56 | 74 | 57 | 67 | 76 | 45 | 66 | 57 | 68 | 65.5 | 73.5 | 77 | 57 | 57 | 63 | 78.5 | 52 | 55 | 48 | 53.5 | 41 | 44 | 58 | 52 | 49 | 37 | 48 | 43 | 53.5 | 52 | 44.5 | 54 | 51.5 | 43 | 44.5 | 54.5 | 52 | 53 | 34 | 34 | 48 | 51 | 46.5 | 54 | 59 | 46.5 | 50 | 58.5 | 35.5 | 41 | 39 | 39 | 53.5 | 49 | 50 | 51 | 33 | 55.5 | 48 | 32 | 55 | 54 | 50 | 51.5 | 42 | 56 | 55.5 | 52 | 44.5 | 52 | 47.5 | 52 | 55.5 | 55 | 55.5 | 53.5 | 54 | 46 | 60 | 53.5 | 43 | 48 | 44 | 52 | 55.5 | 45 | 54 | 46.5 | 50 | 52 | 53.5 | 58 | 56.5
2013-07-08 10:00 | 60 | 65 | 68 | 59 | 70.5 | 75 | 69 | 64.5 | 76 | 61 | 72 | 80 | 55.5 | 70 | 71 | 74 | 60 | 70 | 75 | 83.5 | 73.5 | 69 | 61 | 70 | 80.5 | 82 | 72.5 | 61 | 80.5 | 84 | 71 | 63 | 62.5 | 64.5 | 64.5 | 67 | 74 | 85 | 79.5 | 79 | 67 | 65.5 | 79 | 70 | 61 | 71 | 80.5 | 82 | 71 | 68 | 66 | 62.5 | 71.5 | 62 | 74 | 64.5 | 75 | 72 | 70 | 62.5 | 66 | 61 | 76 | 59 | 69.5 | 79 | 46 | 70 | 57 | 69 | 69 | 75 | 81 | 61 | 57 | 68 | 83 | 52 | 54.5 | 47 | 55.5 | 40 | 45 | 58 | 53.5 | 49 | 38 | 46 | 45 | 53.5 | 48 | 41.5 | 51 | 52 | 43 | 44.5 | 54 | 53.5 | 54 | 32 | 32 | 48 | 52 | 47 | 56 | 55.5 | 50 | 50 | 59 | 26.5 | 39 | 43 | 38 | 52 | 47 | 48 | 51 | 35 | 58 | 48 | 28.5 | 54 | 54 | 50 | 52 | 44 | 56 | 55.5 | 53.5 | 44.5 | 52 | 45 | 53.5 | 57 | 55 | 57 | 53.5 | 54 | 46 | 58 | 53.5 | 41 | 47 | 46 | 53 | 55.5 | 45 | 56 | 48 | 50 | 52 | 53.5 | 61.5 | 57
2013-07-08 11:00 | 61.5 | 66.5 | 70 | 59 | 74 | 78 | 73 | 64.5 | 77 | 65 | 75 | 83 | 59 | 73.5 | 75 | 76 | 61.5 | 71.5 | 79 | 86 | 75 | 71 | 64 | 73.5 | 84 | 88 | 75 | 63 | 82.5 | 86 | 74 | 63.5 | 66 | 68 | 66 | 70 | 79 | 87 | 84 | 84 | 68 | 66 | 80.5 | 73.5 | 62.5 | 74 | 84 | 84.5 | 76 | 70 | 66 | 62.5 | 75 | 63 | 76.5 | 66 | 79 | 74.5 | 71.5 | 66 | 70 | 64 | 78.5 | 61 | 73 | 81 | 49 | 73 | 59 | 71 | 73 | 79 | 85 | 57 | 57 | 70 | 86 | 52.5 | 54.5 | 45 | 53.5 | 39 | 45 | 57 | 52 | 50 | 38 | 44 | 47 | 53.5 | 50 | 40 | 49 | 52.5 | 41 | 44.5 | 54 | 55.5 | 53 | 32 | 30 | 50 | 47 | 47 | 56 | 53.5 | 50 | 50 | 60 | 28.5 | 37.5 | 43 | 38 | 50 | 46 | 46.5 | 50 | 32 | 60 | 48 | 28.5 | 54.5 | 53.5 | 52 | 52 | 40 | 56 | 53.5 | 55.5 | 44.5 | 52 | 44 | 53.5 | 57 | 54.5 | 55.5 | 53.5 | 54 | 45 | 58 | 53.5 | 39 | 49 | 44 | 53 | 55.5 | 45 | 58 | 48 | 49 | 52 | 53.5 | 66.5 | 55.5
2013-07-08 12:00 | 63.5 | 68 | 72 | 59 | 76.5 | 82 | 77 | 66 | 78 | 68 | 77 | 86 | 62.5 | 75 | 76 | 77 | 63.5 | 75 | 80.5 | 86 | 75 | 75 | 65 | 77 | 84 | 92 | 78.5 | 63 | 84 | 88 | 77 | 64 | 70 | 71.5 | 71.5 | 72 | 80 | 89 | 87 | 89 | 71 | 71 | 82.5 | 75 | 64.5 | 76.5 | 86 | 87.5 | 79 | 72 | 68 | 62.5 | 75 | 64 | 78.5 | 68 | 80.5 | 76.5 | 75 | 66 | 71 | 65 | 78.5 | 61 | 75 | 83 | 51 | 75 | 59 | 73 | 75 | 82.5 | 86 | 59 | 55.5 | 75 | 89 | 53 | 56.5 | 44 | 53.5 | 39 | 46 | 54 | 52 | 49 | 34 | 42 | 47 | 55.5 | 48 | 39 | 47 | 53.5 | 37.5 | 46.5 | 51 | 53.5 | 52 | 31 | 28.5 | 50 | 41 | 46 | 55 | 48 | 50 | 49 | 60.5 | 26.5 | 37.5 | 39 | 37 | 51.5 | 47 | 48 | 49 | 32 | 58.5 | 48 | 25 | 54 | 53 | 52 | 52 | 40 | 56 | 53.5 | 57 | 44.5 | 52 | 42.5 | 53.5 | 61 | 54 | 53.5 | 53.5 | 56 | 46 | 56 | 53.5 | 40 | 48 | 43 | 49 | 55.5 | 46 | 62 | 48 | 49 | 52 | 53.5 | 64.5 | 54
2013-07-08 13:00 | 65 | 71 | 73 | 59 | 78.5 | 84 | 79 | 70 | 79 | 72 | 79 | 89 | 62.5 | 75 | 77 | 79 | 65 | 73.5 | 80.5 | 86 | 73.5 | 78 | 65 | 77 | 84 | 95 | 81.5 | 63 | 88 | 89.5 | 81 | 64.5 | 73.5 | 73.5 | 73.5 | 75 | 81 | 94 | 88.5 | 93 | 71 | 76 | 82.5 | 80.5 | 66 | 79 | 88 | 90 | 83 | 74 | 70 | 62.5 | 79 | 65 | 81 | 70 | 82.5 | 79 | 80.5 | 70 | 71 | 68 | 81 | 62.5 | 76 | 86 | 51 | 78 | 59 | 76 | 79 | 82.5 | 89 | 62.5 | 57 | 76.5 | 92 | 53 | 53 | 41 | 55.5 | 39.5 | 46 | 56 | 52 | 49 | 29 | 42 | 49 | 55.5 | 46.5 | 39 | 46 | 54 | 39 | 46.5 | 50 | 53.5 | 50 | 32 | 35.5 | 48 | 43 | 45.5 | 56 | 46.5 | 48 | 46 | 61 | 25 | 37.5 | 39 | 38 | 52.5 | 44 | 36.5 | 42 | 34 | 56 | 46.5 | 19.5 | 54 | 53 | 52 | 53 | 40 | 58 | 55.5 | 57 | 46.5 | 52 | 41 | 53.5 | 59 | 53 | 53.5 | 53.5 | 54 | 42 | 56 | 53.5 | 39 | 46 | 43 | 49 | 55.5 | 46 | 58 | 48 | 52 | 52 | 53.5 | 57 | 53
2013-07-08 14:00 | 65 | 72.5 | 75 | 61 | 81 | 86 | 80 | 68 | 80 | 74 | 80 | 90 | 68 | 79 | 78 | 79 | 66.5 | 77 | 82.5 | 86 | 73.5 | 80 | 66 | 78.5 | 82.5 | 95 | 85 | 66 | 91.5 | 89.5 | 83 | 68 | 77 | 77 | 75 | 78 | 82 | 88 | 89.5 | 95 | 75 | 81 | 86 | 82.5 | 65.5 | 80 | 89.5 | 86 | 86 | 76 | 71.5 | 61 | 79 | 65.5 | 82 | 71.5 | 84 | 79.5 | 82.5 | 70 | 72 | 72 | 82 | 62.5 | 77.5 | 89 | 53 | 80 | 57 | 78 | 77 | 84 | 91 | 62.5 | 57 | 73 | 92.5 | 53 | 51.5 | 41 | 55.5 | 41 | 45 | 57 | 52 | 49 | 26 | 41 | 48 | 55.5 | 46.5 | 41 | 49 | 54 | 37.5 | 46.5 | 50 | 53.5 | 47 | 33 | 36 | 50 | 41 | 45 | 52 | 44.5 | 48 | 48 | 61 | 21 | 37.5 | 35.5 | 38 | 54 | 41 | 41.5 | 45 | 34 | 53 | 48 | 16 | 54.5 | 53 | 53.5 | 53.5 | 44 | 59 | 53.5 | 59 | 46.5 | 52 | 41.5 | 53.5 | 59 | 53 | 41 | 52 | 55 | 43 | 55 | 53.5 | 38 | 44 | 43 | 49 | 57 | 46 | 60 | 48 | 52 | 52 | 53.5 | 60.5 | 52.5
2013-07-08 15:00 | 65 | 74.5 | 76 | 62.5 | 81.5 | 86 | 82 | 70 | 81 | 76 | 80 | 91 | 71.5 | 80.5 | 77.5 | 79 | 68.5 | 79 | 82.5 | 87.5 | 68 | 81 | 68 | 79 | 80.5 | 97 | 84 | 66 | 91.5 | 88 | 84 | 67.5 | 79 | 79 | 79 | 77 | 78.5 | 91 | 90.5 | 96 | 78 | 79.5 | 88 | 82.5 | 65.5 | 81 | 86 | 82 | 86 | 79 | 73.5 | 62.5 | 80.5 | 65.5 | 83 | 71.5 | 86 | 80 | 82.5 | 71.5 | 71 | 74 | 84.5 | 64.5 | 79.5 | 89 | 55 | 81 | 59 | 81 | 81 | 84 | 91 | 62.5 | 59 | 74.5 | 93 | 53 | 50.5 | 38 | 53.5 | 42 | 45 | 55 | 52 | 49 | 27 | 40 | 43 | 52 | 48 | 40.5 | 51 | 54.5 | 37.5 | 46.5 | 48 | 57 | 45 | 33 | 35.5 | 46.5 | 43 | 42.5 | 53 | 46.5 | 52 | 48 | 61.5 | 28.5 | 35.5 | 28.5 | 38 | 53.5 | 43 | 39.5 | 47 | 33 | 53.5 | 48 | 17.5 | 55 | 53.5 | 52 | 55 | 44 | 59 | 52 | 59 | 46.5 | 52 | 41 | 52 | 59 | 52.5 | 37.5 | 53.5 | 54 | 43 | 55 | 55.5 | 36.5 | 45 | 44 | 49 | 57 | 47 | 48 | 48 | 53 | 52 | 52 | 55 | 52
2013-07-08 16:00 | 65 | 75 | 76 | 62.5 | 81.5 | 87 | 84 | 70 | 81 | 76 | 81 | 92 | 71.5 | 80.5 | 77.5 | 79 | 70 | 77 | 80.5 | 88.5 | 70 | 81 | 65 | 79 | 77 | 97 | 83.5 | 67 | 88 | 84 | 85 | 66.5 | 79 | 79 | 79 | 78 | 74.5 | 92 | 91 | 97 | 79 | 78.5 | 88 | 84 | 65 | 82 | 82.5 | 78 | 85 | 80 | 73.5 | 62.5 | 79 | 66 | 84 | 71.5 | 84 | 81 | 82.5 | 71.5 | 70 | 75 | 86 | 62.5 | 80 | 90 | 53 | 82 | 61 | 81 | 80 | 84 | 94 | 61 | 59 | 72.5 | 94 | 53 | 50 | 38 | 53.5 | 43.5 | 43 | 56 | 50 | 49 | 22 | 41 | 45 | 48 | 46.5 | 41.5 | 51 | 56 | 35.5 | 46.5 | 47 | 59 | 50 | 33 | 32 | 50 | 44 | 40.5 | 53 | 52 | 52 | 47 | 62 | 34 | 37.5 | 19.5 | 38 | 53 | 37 | 37.5 | 46 | 32 | 54 | 50 | 19.5 | 55 | 54 | 50 | 57 | 45 | 60 | 55.5 | 61 | 44.5 | 52 | 41 | 52 | 61 | 52 | 35.5 | 53.5 | 53 | 43 | 52 | 55.5 | 35 | 45 | 44 | 50 | 57 | 50 | 48 | 48 | 52 | 53.5 | 52 | 54.5 | 51
2013-07-08 17:00 | 63 | 75 | 75 | 61 | 82 | 88 | 81 | 70 | 80 | 77 | 81 | 92 | 70 | 80.5 | 77 | 77 | 66.5 | 77 | 79 | 90 | 71.5 | 79 | 68 | 79 | 74 | 97 | 83 | 67 | 88 | 84 | 85 | 64.5 | 79 | 79 | 79 | 78 | 71 | 90 | 86.5 | 97 | 79 | 77 | 84 | 84 | 63.5 | 79.5 | 75 | 74.5 | 80 | 79 | 71.5 | 62.5 | 77 | 63.5 | 81.5 | 71.5 | 80.5 | 80 | 80.5 | 71.5 | 69 | 74 | 85 | 61 | 82.5 | 89 | 52 | 80 | 59 | 81 | 78 | 80.5 | 93 | 61 | 61 | 67 | 89 | 52.5 | 52 | 41 | 53.5 | 46 | 43 | 56 | 50 | 46 | 24 | 39 | 47 | 46.5 | 46.5 | 44 | 50 | 54 | 39 | 48 | 48 | 59 | 53 | 33 | 34 | 51.5 | 44 | 39 | 55 | 50 | 53.5 | 48 | 62.5 | 30 | 34 | 26.5 | 39 | 53 | 36 | 36.5 | 44 | 31 | 54 | 48 | 23 | 54.5 | 54 | 52 | 56 | 41 | 59 | 53.5 | 61 | 46.5 | 52 | 39.5 | 52 | 59 | 53 | 32 | 52 | 53 | 43 | 52 | 55.5 | 37 | 45 | 45 | 52 | 57 | 47 | 44 | 48 | 51 | 52 | 52 | 58 | 52
2013-07-08 18:00 | 61 | 75 | 73 | 61 | 80 | 86 | 72 | 66 | 79 | 77 | 82 | 91 | 70 | 80.5 | 74.5 | 78 | 63.5 | 73.5 | 75 | 85.5 | 71.5 | 78 | 67 | 79 | 69 | 95 | 79.5 | 67 | 86 | 84 | 82 | 64.5 | 77 | 79 | 79 | 77 | 67 | 90 | 88.5 | 95 | 77 | 74.5 | 82.5 | 82.5 | 62 | 77.5 | 70 | 71.5 | 74 | 77 | 73.5 | 62.5 | 73.5 | 60.5 | 79.5 | 71.5 | 79 | 79 | 79 | 68 | 68 | 72 | 84.5 | 61 | 81 | 89 | 52 | 78 | 61 | 78 | 76 | 73.5 | 93 | 57 | 61 | 66 | 84.5 | 52 | 50 | 42 | 53.5 | 48 | 43 | 51 | 53.5 | 46 | 25 | 40 | 52 | 48 | 46.5 | 43.5 | 46 | 52.5 | 39 | 48 | 45 | 59 | 52 | 34 | 32 | 53.5 | 48 | 38.5 | 55 | 52 | 52 | 48 | 62.5 | 35.5 | 35.5 | 21 | 41 | 53.5 | 40 | 38.5 | 45 | 33 | 54 | 52 | 23 | 54 | 54 | 53.5 | 56 | 47 | 60 | 55.5 | 61 | 44.5 | 51.5 | 38 | 52 | 57 | 53.5 | 35.5 | 53.5 | 52 | 43 | 53 | 53.5 | 37 | 43 | 45 | 53 | 57 | 49 | 45 | 48 | 50 | 52 | 52 | 56.5 | 53
2013-07-08 19:00 | 59 | 71.5 | 67 | 62.5 | 78 | 81 | 67 | 62.5 | 76 | 74 | 80 | 90 | 66 | 79 | 72.5 | 75 | 60 | 70 | 71.5 | 81.5 | 66 | 73 | 65 | 77 | 62.5 | 91 | 75.5 | 65 | 88 | 80.5 | 80 | 63.5 | 73.5 | 71.5 | 75 | 74 | 63 | 81 | 78.5 | 91 | 78 | 72.5 | 80.5 | 80.5 | 61 | 75 | 64.5 | 68 | 76 | 76 | 71.5 | 62.5 | 70 | 58 | 77 | 68 | 75 | 78 | 74 | 64.5 | 65 | 68 | 74.5 | 61 | 82 | 85 | 51 | 76 | 59 | 74 | 74.5 | 70 | 90 | 57 | 59 | 60 | 80 | 51 | 52 | 46 | 53.5 | 50.5 | 47 | 47 | 52 | 46 | 27 | 37 | 50 | 48 | 46.5 | 44.5 | 45 | 52 | 41 | 48 | 44 | 61 | 52 | 33 | 30 | 55.5 | 56 | 38.5 | 56 | 48 | 57 | 46 | 61.5 | 37.5 | 39 | 46.5 | 40 | 54.5 | 44 | 40.5 | 49 | 33 | 53.5 | 50 | 30 | 53 | 54 | 57 | 57 | 45 | 59 | 53.5 | 61 | 44.5 | 51 | 36 | 55.5 | 57 | 54 | 45 | 52 | 52 | 42 | 55 | 52 | 40.5 | 46 | 46 | 55 | 57 | 50 | 48 | 48 | 54 | 52 | 52 | 60 | 55
2013-07-08 20:00 | 58.5 | 70 | 59 | 57 | 76 | 77 | 66 | 61 | 72 | 61 | 72 | 84 | 62.5 | 73.5 | 70 | 70 | 59.5 | 62.5 | 61 | 77 | 64.5 | 67 | 60 | 75 | 62.5 | 89 | 72 | 61 | 84 | 73.5 | 74 | 62.5 | 66 | 66 | 64.5 | 71 | 59 | 73 | 74 | 85 | 75 | 70 | 77 | 71.5 | 60.5 | 71.5 | 62.5 | 67.5 | 70 | 75 | 66 | 62.5 | 61 | 57 | 72.5 | 64.5 | 73.5 | 74.5 | 69 | 62.5 | 62 | 64 | 70 | 57 | 79 | 80 | 49 | 68 | 57 | 71 | 72 | 66 | 84 | 55.5 | 57 | 55.5 | 77.5 | 51.5 | 52 | 44 | 55.5 | 53 | 47 | 45 | 52 | 47 | 31 | 42 | 49 | 46.5 | 48 | 46 | 45 | 52 | 43 | 55.5 | 45 | 61 | 49 | 35 | 25 | 57 | 55 | 39 | 53 | 44.5 | 53.5 | 47 | 61.5 | 44.5 | 37.5 | 32 | 41 | 55 | 46 | 36.5 | 49 | 31 | 53 | 53.5 | 32 | 53.5 | 55 | 61 | 55 | 49 | 60 | 55.5 | 61 | 50 | 51.5 | 36 | 53.5 | 57 | 54.5 | 45.5 | 52 | 51 | 39 | 59 | 52 | 40.5 | 46 | 45 | 50 | 55.5 | 49 | 51 | 53.5 | 53 | 53.5 | 52 | 55.5 | 57
2013-07-08 21:00 | 58.5 | 66 | 57 | 53.5 | 73 | 70 | 62 | 57 | 65 | 56 | 64 | 78 | 57 | 70 | 65 | 68 | 58.5 | 62.5 | 61 | 75.5 | 62.5 | 63 | 56 | 70 | 61 | 88 | 68.5 | 59 | 79 | 73.5 | 68 | 62 | 61 | 64.5 | 57 | 65 | 57 | 74 | 71 | 81 | 69 | 66.5 | 73.5 | 64.5 | 59.5 | 68.5 | 62.5 | 67.5 | 73 | 70 | 62.5 | 62.5 | 57 | 56 | 67.5 | 62.5 | 70 | 71.5 | 67.5 | 61 | 60 | 61 | 66.5 | 55.5 | 75.5 | 76 | 47 | 64 | 57 | 70 | 70.5 | 66 | 82 | 53.5 | 53.5 | 53 | 75.5 | 51.5 | 53.5 | 43 | 53.5 | 52 | 49 | 43 | 50 | 49 | 29 | 46 | 50 | 46.5 | 48 | 45 | 44 | 52 | 41 | 53.5 | 45 | 61 | 50 | 34 | 26.5 | 57 | 49 | 40.5 | 51 | 39 | 52 | 47 | 61.5 | 46.5 | 37.5 | 32 | 41 | 54 | 44 | 37.5 | 49 | 31 | 52.5 | 46.5 | 30 | 53.5 | 56 | 61 | 54 | 45 | 57 | 55.5 | 59 | 53.5 | 51.5 | 35.5 | 53.5 | 62.5 | 55 | 44 | 52 | 51 | 39 | 57.5 | 52 | 40.5 | 50 | 46 | 50 | 55.5 | 49 | 52 | 50 | 52 | 52 | 50 | 53 | 57.5
2013-07-08 22:00 | 58 | 64.5 | 55 | 55.5 | 70.5 | 68 | 59 | 57 | 64 | 52 | 60.5 | 69 | 57 | 66 | 60 | 66 | 58 | 61 | 57 | 74.5 | 64.5 | 59 | 51 | 64.5 | 61 | 80 | 64.5 | 57 | 71.5 | 73.5 | 69 | 62 | 59 | 66 | 57 | 64 | 55 | 67 | 68 | 80 | 69 | 63.5 | 70 | 61 | 59 | 65 | 62.5 | 67 | 70 | 68 | 59 | 62.5 | 55.5 | 55 | 63 | 61 | 68 | 68 | 64 | 61 | 59 | 62 | 65 | 55.5 | 72.5 | 71 | 47 | 60 | 57 | 67 | 69.5 | 66 | 80 | 52 | 52 | 52.5 | 73 | 51 | 53.5 | 43 | 53.5 | 51 | 48 | 42 | 50 | 45 | 26 | 46 | 49 | 48 | 48 | 47 | 44 | 51 | 43 | 53.5 | 46.5 | 59 | 49 | 34 | 28.5 | 57 | 53 | 42 | 51 | 37.5 | 46.5 | 47 | 61 | 48 | 39 | 30 | 43 | 53.5 | 44 | 38.5 | 50 | 28 | 52.5 | 46.5 | 28.5 | 53 | 57 | 61 | 54 | 48 | 55 | 55.5 | 59 | 53.5 | 51 | 34 | 53.5 | 61 | 55 | 44.5 | 52 | 51 | 40 | 57 | 52 | 40.5 | 51 | 45 | 50 | 55.5 | 50 | 53 | 52 | 52 | 52 | 50 | 52.5 | 58
2013-07-08 23:00 | 58 | 62.5 | 52 | 53.5 | 68 | 68 | 55 | 57 | 61 | 50 | 57.5 | 66 | 55.5 | 62.5 | 55 | 63 | 57.5 | 59 | 57 | 73 | 62.5 | 57 | 50 | 66 | 60.5 | 77 | 61 | 56 | 70 | 73.5 | 66 | 62.5 | 55.5 | 59 | 59 | 63 | 53 | 65 | 65 | 74 | 64 | 60 | 68 | 61 | 56.5 | 65.5 | 62.5 | 65 | 72 | 63 | 59 | 61 | 55.5 | 55 | 58.5 | 61 | 68 | 65 | 65 | 61 | 59 | 62 | 63 | 53.5 | 69.5 | 68 | 47 | 57 | 57 | 65 | 68.5 | 64.5 | 77 | 53.5 | 48 | 51.5 | 71.5 | 51.5 | 53.5 | 43 | 53.5 | 50 | 46 | 44 | 50 | 43 | 25 | 45.5 | 46 | 48 | 48 | 46 | 44 | 52 | 44.5 | 55.5 | 49 | 57 | 48 | 34 | 34.5 | 58 | 57 | 43 | 52 | 37.5 | 50 | 47 | 61 | 46.5 | 37.5 | 28.5 | 43 | 52 | 44 | 39.5 | 51 | 28 | 52 | 46.5 | 23 | 52 | 56.5 | 59 | 54 | 46 | 55 | 55.5 | 61 | 53.5 | 51.5 | 34.5 | 53.5 | 57 | 55 | 45 | 52 | 51 | 40 | 56.5 | 50 | 40.5 | 51 | 44 | 50 | 55.5 | 50 | 54.5 | 53.5 | 52 | 52 | 48 | 51.5 | 56.5
2013-07-09 | 58 | 61 | 50 | 52 | 65.5 | 63 | 52 | 57 | 63 | 47 | 56 | 64 | 55.5 | 59 | 54.5 | 62 | 57.5 | 53.5 | 57 | 72 | 61 | 55 | 47 | 63.5 | 59 | 76 | 59 | 56 | 64.5 | 75 | 65 | 61.5 | 48 | 55.5 | 59 | 58 | 52.5 | 64 | 61.5 | 69 | 62 | 58.5 | 66 | 57 | 54.5 | 65.5 | 62.5 | 63 | 69 | 62 | 57 | 61 | 55.5 | 55 | 54.5 | 59 | 66 | 62 | 63.5 | 59 | 58 | 62 | 61 | 53.5 | 66 | 66 | 46 | 55 | 57 | 65 | 67 | 61 | 75 | 53.5 | 50 | 49 | 69.5 | 51 | 53.5 | 42 | 52 | 49 | 49 | 46 | 48 | 39 | 27 | 45 | 43 | 50 | 48 | 46 | 45 | 52.5 | 44.5 | 53.5 | 50 | 57 | 49 | 34 | 31.5 | 57.5 | 56 | 43.5 | 53 | 41 | 48 | 49 | 60 | 43 | 37.5 | 25 | 41 | 51.5 | 45 | 40.5 | 50 | 27 | 51.5 | 46.5 | 25 | 50.5 | 55.5 | 59 | 53.5 | 48 | 54 | 53.5 | 59 | 52 | 51.5 | 34 | 53.5 | 59 | 54.5 | 45.5 | 50 | 51 | 40 | 56 | 50 | 41 | 51 | 45 | 50 | 55.5 | 50 | 55.5 | 55.5 | 52 | 52 | 50 | 49 | 55.5
2013-07-09 01:00 | 58 | 59 | 48 | 50 | 63.5 | 62 | 49 | 57 | 62 | 45 | 53.5 | 59 | 48 | 61 | 54 | 61 | 57 | 55.5 | 57 | 70.5 | 61 | 54 | 46 | 61 | 59 | 73 | 57 | 56 | 55.5 | 75 | 65 | 61.5 | 52 | 55.5 | 59 | 57 | 52 | 64 | 59 | 70 | 60 | 57.5 | 66 | 53.5 | 52 | 66 | 62.5 | 61 | 67 | 61 | 53.5 | 61 | 53.5 | 55 | 50 | 57 | 66 | 59 | 58.5 | 57 | 57 | 62 | 60 | 53.5 | 63.5 | 65 | 46 | 54 | 55.5 | 62 | 66 | 61 | 72 | 52 | 50 | 46.5 | 68 | 50 | 53.5 | 42 | 50 | 47.5 | 50 | 43 | 48 | 33 | 26 | 45 | 43 | 44.5 | 50 | 45 | 45 | 52 | 44.5 | 55.5 | 50.5 | 57 | 49 | 33 | 31 | 56 | 56 | 43 | 54 | 46.5 | 46.5 | 50 | 59 | 41 | 37.5 | 21 | 41 | 50.5 | 44 | 41.5 | 53 | 25 | 51 | 44.5 | 23 | 49 | 55 | 57 | 54 | 48 | 53 | 52 | 57 | 53.5 | 51 | 33 | 53.5 | 59 | 53 | 47.5 | 50 | 51 | 42 | 55 | 50 | 40.5 | 50 | 46 | 50 | 53.5 | 51 | 56.5 | 57 | 52 | 52 | 50 | 46.5 | 54
2013-07-09 02:00 | 57.5 | 59 | 46 | 48 | 61 | 61 | 48 | 55.5 | 59 | 49 | 52 | 60 | 48 | 55.5 | 53 | 60 | 56.5 | 53.5 | 55.5 | 69 | 59 | 52 | 44 | 59 | 58 | 69 | 55 | 55 | 52 | 71.5 | 65 | 61 | 55.5 | 52 | 55.5 | 56 | 51 | 63 | 56 | 65 | 59 | 56 | 64.5 | 53.5 | 53 | 65.5 | 64.5 | 60.5 | 65 | 60 | 53.5 | 59 | 53.5 | 54.5 | 48 | 57 | 66 | 58.5 | 55 | 57 | 56 | 65 | 59 | 52 | 60 | 62 | 45 | 52 | 55.5 | 62 | 64.5 | 61 | 71 | 52 | 48 | 45.5 | 66 | 51.5 | 53.5 | 40 | 48 | 46 | 50 | 44 | 48 | 33 | 24 | 44.5 | 42 | 46.5 | 48 | 43 | 45 | 52.5 | 46.5 | 52 | 53 | 55.5 | 48 | 34 | 29.5 | 56 | 56 | 42 | 54 | 48 | 44.5 | 47 | 58 | 44.5 | 37.5 | 25 | 43 | 49 | 44 | 42.5 | 51 | 28 | 50 | 44.5 | 21 | 50.5 | 55 | 57 | 53.5 | 50 | 52 | 52 | 57 | 52 | 51.5 | 35 | 52 | 61 | 53.5 | 48 | 50 | 51 | 40 | 54.5 | 48 | 41 | 50 | 45 | 48 | 52 | 51 | 57.5 | 55.5 | 52 | 52 | 48 | 45.5 | 53.5
2013-07-09 03:00 | 57.5 | 57 | 45 | 50 | 60.5 | 60 | 45 | 55.5 | 53 | 44 | 50 | 57 | 46.5 | 55.5 | 50.5 | 58 | 56.5 | 53.5 | 55.5 | 67.5 | 57 | 51 | 43 | 56.5 | 57.5 | 61 | 54.5 | 56 | 55.5 | 70 | 61 | 61 | 55.5 | 48 | 61 | 55 | 50 | 67 | 53 | 64 | 60 | 56 | 61 | 48 | 54 | 65 | 62.5 | 60.5 | 66 | 59 | 53.5 | 57 | 53.5 | 54 | 46 | 57 | 66 | 58.5 | 54 | 57 | 56 | 65 | 58 | 52 | 57 | 62 | 46 | 52 | 53.5 | 60 | 63.5 | 62.5 | 68 | 50 | 48 | 43 | 64 | 52.5 | 53.5 | 42 | 50 | 46 | 50 | 41 | 48 | 38 | 28 | 44 | 43 | 44.5 | 48 | 43.5 | 44 | 52.5 | 46.5 | 48 | 53.5 | 55.5 | 47 | 34 | 28 | 54.5 | 54 | 43 | 54 | 46.5 | 44.5 | 47 | 57 | 43 | 37.5 | 21 | 43 | 48 | 42 | 43.5 | 50 | 31 | 50.5 | 44.5 | 21 | 51.5 | 54.5 | 59 | 53.5 | 49 | 52 | 52 | 55.5 | 52 | 51.5 | 36 | 52 | 61 | 53 | 48.5 | 50 | 51 | 40 | 54 | 50 | 41 | 50 | 45 | 48 | 52 | 51 | 59 | 53.5 | 51 | 48 | 46.5 | 43 | 53
2013-07-09 04:00 | 57 | 55.5 | 42 | 48 | 59.5 | 59 | 39 | 55.5 | 50 | 43 | 49 | 60 | 46.5 | 53.5 | 48.5 | 56 | 56 | 53.5 | 53.5 | 66.5 | 57 | 52 | 43 | 56 | 56 | 60 | 54 | 53 | 52 | 66 | 58 | 59.5 | 53.5 | 48 | 61 | 53 | 49 | 65 | 50 | 62 | 55 | 56 | 57 | 48 | 55 | 64 | 62.5 | 60 | 63 | 59 | 50 | 57 | 53.5 | 53 | 44 | 55.5 | 64.5 | 58 | 52.5 | 55.5 | 56 | 65 | 57 | 52 | 54 | 62 | 46 | 52 | 53.5 | 62 | 62 | 62.5 | 66 | 50 | 46.5 | 44 | 62 | 53 | 53.5 | 41 | 48 | 46 | 50 | 38 | 48 | 38 | 31 | 43.5 | 42 | 44.5 | 48 | 43.5 | 44 | 52 | 46.5 | 52 | 55 | 53.5 | 47 | 34 | 27.5 | 56 | 54 | 42.5 | 53 | 46.5 | 46.5 | 49 | 55.5 | 41 | 37.5 | 21 | 43 | 46.5 | 41 | 45 | 50 | 30 | 51 | 44.5 | 25 | 52 | 55 | 57 | 54 | 51 | 52 | 50 | 55.5 | 50 | 51 | 36 | 52 | 61 | 52 | 47 | 50 | 51 | 40 | 54 | 48 | 41 | 50 | 45 | 48 | 52 | 51 | 60 | 53.5 | 52 | 50 | 46.5 | 44 | 52
2013-07-09 05:00 | 57 | 55.5 | 41 | 50 | 59 | 57 | 41 | 55.5 | 50 | 43 | 47 | 59 | 46.5 | 52 | 46 | 56 | 57.5 | 52 | 53.5 | 65 | 57 | 53 | 44 | 50 | 55.5 | 61 | 53 | 54 | 52 | 62.5 | 59 | 59 | 55.5 | 44.5 | 55.5 | 56 | 48 | 69 | 47 | 59 | 55 | 56 | 57 | 43 | 56 | 63.5 | 61 | 62.5 | 63 | 59 | 50 | 57 | 53.5 | 54 | 49.5 | 55.5 | 64.5 | 60 | 51 | 55.5 | 56 | 64 | 57 | 52 | 51 | 64 | 46 | 53 | 52 | 58 | 61 | 62.5 | 68 | 48 | 50 | 45 | 64.5 | 52.5 | 53.5 | 40 | 50 | 45 | 49 | 40 | 48 | 40 | 28 | 43 | 39 | 44.5 | 48 | 42 | 45 | 51.5 | 48 | 52 | 57 | 53.5 | 46 | 33 | 26.5 | 55.5 | 54 | 42 | 53 | 46.5 | 46.5 | 48 | 54 | 43 | 37.5 | 25 | 44 | 45 | 37 | 46 | 50 | 27 | 51 | 44.5 | 28.5 | 52.5 | 54 | 57 | 54.5 | 52 | 52 | 50 | 55.5 | 52 | 51.5 | 37 | 53.5 | 61 | 53 | 47.5 | 50 | 50 | 39 | 54 | 50 | 41 | 50 | 44 | 49 | 52 | 50 | 61 | 53.5 | 52 | 48 | 50 | 45 | 53
2013-07-09 06:00 | 57 | 59 | 50 | 53.5 | 62 | 57 | 47 | 55.5 | 48 | 53 | 45 | 58 | 55.5 | 55.5 | 52.5 | 62 | 58.5 | 57 | 53.5 | 68 | 57 | 53 | 49 | 50 | 57 | 63 | 56.5 | 56 | 55.5 | 59 | 54 | 59.5 | 55.5 | 52 | 61 | 57 | 55 | 66 | 47 | 63 | 58 | 57.5 | 61 | 48 | 57 | 63.5 | 62.5 | 64.5 | 64 | 59 | 57 | 57 | 53.5 | 55 | 54.5 | 55.5 | 64.5 | 62 | 51.5 | 57 | 56 | 66 | 61 | 53.5 | 53.5 | 67 | 48 | 54 | 53.5 | 61 | 61 | 62.5 | 70 | 53.5 | 53.5 | 51.5 | 66.5 | 52.5 | 53.5 | 44 | 53.5 | 47.5 | 47 | 42 | 48 | 43 | 27 | 42 | 39 | 52 | 50 | 43.5 | 45 | 52 | 48 | 52 | 56.5 | 53.5 | 47 | 36 | 26.5 | 55.5 | 54 | 43.5 | 54 | 46.5 | 46.5 | 52 | 53.5 | 44.5 | 39 | 28.5 | 45 | 48.5 | 44 | 46 | 50 | 29 | 52.5 | 52 | 30 | 53 | 55 | 57 | 56 | 51 | 53 | 53.5 | 55.5 | 50 | 52.5 | 39 | 53.5 | 61 | 55 | 49.5 | 52 | 50 | 40 | 56.5 | 52 | 44 | 51 | 44 | 49 | 52 | 51 | 61 | 55.5 | 52 | 53.5 | 52 | 51.5 | 55.5
2013-07-09 07:00 | 57 | 62.5 | 57 | 57 | 65 | 62 | 53 | 59 | 57 | 57 | 53.5 | 62 | 61 | 64.5 | 59.5 | 65 | 60 | 62.5 | 55.5 | 71 | 61 | 54 | 56 | 53.5 | 61 | 72 | 59.5 | 60 | 64.5 | 61 | 54 | 60.5 | 64.5 | 57 | 68 | 61 | 62 | 75 | 59.5 | 67 | 64 | 59.5 | 62.5 | 55.5 | 58 | 63 | 64.5 | 67 | 65 | 57 | 61 | 57 | 53.5 | 56 | 60 | 57 | 64.5 | 64 | 57 | 61 | 57 | 70 | 65.5 | 55.5 | 58.5 | 71 | 51 | 55 | 55.5 | 65 | 62 | 62.5 | 71 | 57 | 57 | 58 | 69 | 52 | 53.5 | 45 | 53.5 | 49 | 49 | 43 | 50 | 45 | 32 | 43.5 | 47 | 50 | 53.5 | 46.5 | 46 | 52 | 46.5 | 53.5 | 56.5 | 55.5 | 49 | 37 | 26.5 | 57 | 50 | 44 | 55 | 44.5 | 46.5 | 53 | 52.5 | 44.5 | 39 | 32 | 46 | 52 | 42 | 50.5 | 50 | 32 | 54.5 | 52 | 32 | 54 | 56 | 57 | 57 | 53 | 54 | 53.5 | 55.5 | 52 | 54 | 41 | 53.5 | 61 | 56 | 52 | 52 | 50 | 41 | 59 | 53.5 | 44.5 | 51 | 44 | 48 | 52 | 52 | 62 | 57 | 53 | 53.5 | 53.5 | 52 | 57
2013-07-09 08:00 | 58 | 66.5 | 62 | 61 | 68 | 66 | 59 | 62 | 64 | 65 | 63 | 73 | 65 | 69.5 | 66 | 69 | 62 | 68 | 55.5 | 74 | 68 | 55 | 61 | 61 | 64.5 | 73 | 63 | 64 | 66 | 64.5 | 56 | 62.5 | 68.5 | 61 | 73 | 65 | 69 | 81 | 64.5 | 70 | 70 | 61 | 66 | 64.5 | 59.5 | 66.5 | 66 | 70 | 69 | 57 | 66.5 | 61 | 55.5 | 57.5 | 64 | 61 | 61 | 67 | 61 | 62.5 | 58 | 75 | 70 | 57.5 | 65 | 76 | 54 | 55 | 57 | 68 | 63 | 62.5 | 74 | 59 | 59.5 | 60.5 | 73.5 | 53 | 54.5 | 45 | 53.5 | 51 | 48 | 41 | 50.5 | 46 | 32 | 44 | 41 | 49.5 | 53.5 | 49 | 46 | 51.5 | 48 | 48 | 57 | 53.5 | 47 | 39 | 30 | 55.5 | 47 | 45 | 55 | 52 | 46.5 | 53 | 52 | 45.5 | 43 | 35 | 45 | 54 | 39 | 55 | 50 | 37 | 55 | 53.5 | 30 | 53.5 | 56 | 59 | 57 | 50 | 55 | 53.5 | 53.5 | 52 | 53.5 | 41.5 | 54.5 | 59 | 56 | 52 | 52.5 | 50 | 42 | 61 | 53.5 | 45 | 50 | 44 | 49 | 52 | 52 | 63 | 55.5 | 54 | 53.5 | 54.5 | 54 | 56
2013-07-09 09:00 | 59 | 70.5 | 67 | 64.5 | 72.5 | 69 | 64 | 65.5 | 68 | 71 | 71 | 78 | 68.5 | 73 | 68.5 | 72 | 64 | 70 | 57 | 75.5 | 71.5 | 57 | 69 | 68 | 68 | 77 | 66.5 | 68 | 68 | 66 | 58 | 62 | 72 | 66 | 77.5 | 69 | 72 | 83 | 71.5 | 76 | 76 | 64.5 | 71.5 | 70 | 61.5 | 70.5 | 68 | 73 | 71 | 57 | 72 | 62.5 | 57 | 58.5 | 68 | 65.5 | 61 | 70 | 66 | 64.5 | 58 | 77 | 73.5 | 60 | 70.5 | 80 | 57 | 57 | 59 | 70 | 61 | 64.5 | 77 | 61 | 61 | 62 | 77.5 | 53 | 55 | 46 | 53.5 | 52 | 48 | 37 | 51.5 | 37 | 33 | 43 | 41 | 49 | 53.5 | 48 | 46 | 50.5 | 44.5 | 52 | 56 | 55.5 | 48 | 39 | 32 | 52 | 48 | 46 | 56 | 53.5 | 46.5 | 52 | 52.5 | 45 | 43 | 36.5 | 45 | 53 | 43 | 57 | 50 | 39 | 55 | 50 | 28.5 | 52.5 | 56 | 57 | 56.5 | 51 | 55 | 53.5 | 53.5 | 52 | 53 | 41 | 55 | 57 | 55 | 49.5 | 53 | 50 | 44 | 60.5 | 53.5 | 45 | 51 | 43 | 49 | 50 | 50 | 61 | 57 | 54 | 53.5 | 55 | 56 | 55
2013-07-09 10:00 | 60 | 75 | 71 | 68 | 76.5 | 71 | 66 | 68 | 72 | 75 | 70 | 82 | 71.5 | 77 | 71 | 76 | 66 | 71.5 | 61 | 77.5 | 75 | 59 | 73 | 73.5 | 71.5 | 79 | 70.5 | 71 | 71.5 | 71.5 | 60 | 61.5 | 75 | 70 | 80.5 | 73 | 74.5 | 84 | 78 | 82 | 79 | 67.5 | 75 | 73.5 | 63 | 74 | 70 | 76 | 75 | 58 | 77 | 62.5 | 59 | 60 | 72 | 70 | 61 | 73 | 71 | 66 | 57 | 81 | 76.5 | 62.5 | 73.5 | 85 | 61 | 58 | 62.5 | 71 | 61 | 66 | 81 | 62.5 | 62.5 | 64 | 82 | 53 | 55.5 | 47 | 53.5 | 51.5 | 48 | 39 | 52 | 40 | 39 | 44 | 48 | 48 | 53.5 | 48 | 46 | 50 | 43 | 50 | 55.5 | 55.5 | 49 | 38 | 30 | 50 | 47 | 47 | 55 | 53.5 | 46.5 | 52 | 52.5 | 44.5 | 43 | 37.5 | 46 | 52 | 41 | 55 | 50 | 39 | 54.5 | 52 | 28.5 | 51 | 56 | 55.5 | 57 | 49 | 55 | 53.5 | 53.5 | 52 | 52 | 40 | 55.5 | 57 | 54 | 47 | 53.5 | 51 | 45 | 59 | 53.5 | 44 | 50 | 40 | 49 | 50 | 50 | 61 | 53.5 | 54 | 53.5 | 55.5 | 56 | 53
2013-07-09 11:00 | 59.5 | 80.5 | 76 | 66 | 81 | 75 | 69 | 71.5 | 74 | 76 | 76 | 81 | 73.5 | 80.5 | 74 | 79 | 67 | 75 | 62.5 | 79 | 77 | 58 | 75 | 79 | 73.5 | 80 | 74 | 74 | 73.5 | 73.5 | 61 | 61.5 | 79 | 73.5 | 82.5 | 76 | 77 | 92 | 82.5 | 86 | 82 | 71 | 75 | 79 | 64 | 76 | 71.5 | 78.5 | 77 | 59 | 80.5 | 64.5 | 61 | 61 | 75 | 71.5 | 61 | 75 | 76 | 70 | 59 | 85 | 78.5 | 64.5 | 77 | 87 | 65 | 59 | 62.5 | 72 | 61.5 | 68 | 86 | 64.5 | 64.5 | 66 | 83.5 | 53 | 55.5 | 45 | 55.5 | 51 | 47 | 39 | 53.5 | 39 | 39 | 43 | 46 | 48 | 55.5 | 49 | 46 | 50 | 39 | 50 | 56 | 53.5 | 50 | 36 | 32 | 50 | 46 | 48 | 55 | 53.5 | 46.5 | 52 | 53 | 39 | 44.5 | 37.5 | 45 | 51 | 37 | 53.5 | 51 | 38 | 53 | 48 | 30 | 51 | 56 | 55.5 | 56 | 48 | 56 | 53.5 | 50 | 52 | 52.5 | 41 | 55.5 | 55.5 | 55 | 48 | 53.5 | 54 | 46 | 57.5 | 55.5 | 43 | 50 | 32 | 50 | 48 | 50 | 61 | 55.5 | 55 | 53.5 | 53.5 | 51.5 | 53
2013-07-09 12:00 | 59.5 | 82.5 | 78 | 70 | 85 | 77 | 73 | 73.5 | 77 | 77 | 77 | 86 | 75 | 84 | 76.5 | 80 | 68 | 77 | 62.5 | 81.5 | 79 | 61 | 77 | 84 | 75 | 80 | 78 | 77 | 75 | 75 | 62 | 61 | 84 | 77 | 88 | 80 | 79 | 93 | 86 | 90 | 85 | 73.5 | 79 | 82.5 | 65 | 78 | 73.5 | 80.5 | 79 | 60 | 84 | 64.5 | 61 | 62 | 78 | 71.5 | 62.5 | 77 | 79.5 | 71.5 | 60 | 86 | 80.5 | 64.5 | 85 | 91 | 67 | 60 | 64.5 | 73 | 61 | 71.5 | 88 | 66 | 66 | 66 | 85.5 | 53 | 57 | 44 | 57 | 46 | 46 | 39 | 53.5 | 38 | 40 | 43 | 51 | 48 | 55.5 | 46 | 44 | 50 | 35.5 | 50 | 53.5 | 52 | 48 | 34 | 34 | 50 | 46 | 47.5 | 56 | 53.5 | 46.5 | 51 | 53.5 | 41 | 43 | 34 | 44 | 49.5 | 42 | 46 | 50 | 41 | 53.5 | 48 | 30 | 50.5 | 56 | 53.5 | 55.5 | 46 | 55 | 53.5 | 52 | 52 | 53 | 41.5 | 55.5 | 55.5 | 56.5 | 49.5 | 53.5 | 52 | 48 | 56.5 | 53.5 | 41 | 48 | 29 | 50 | 46.5 | 49 | 61 | 53.5 | 52 | 53.5 | 53.5 | 53.5 | 53
2013-07-09 13:00 | 59 | 88 | 81 | 73.5 | 89 | 80 | 76 | 75 | 80 | 80 | 82 | 90 | 79 | 89.5 | 79.5 | 83 | 69 | 79 | 64.5 | 84.5 | 79 | 61 | 80 | 86 | 75 | 82 | 82 | 79 | 79 | 79 | 63 | 62 | 88 | 80.5 | 88 | 81 | 81 | 94 | 88 | 94 | 89 | 75.5 | 80.5 | 84 | 66 | 80 | 75 | 83 | 81 | 61 | 88 | 64.5 | 62.5 | 63 | 81 | 73.5 | 62.5 | 79 | 83 | 71.5 | 57 | 90 | 82 | 68 | 86.5 | 92 | 71 | 61 | 66 | 75 | 61 | 71.5 | 92 | 64.5 | 66 | 66.5 | 87 | 53 | 55.5 | 43 | 57 | 41.5 | 42 | 36 | 53.5 | 41 | 39 | 44 | 50 | 48 | 55.5 | 45 | 42 | 50 | 32 | 52 | 52.5 | 50 | 51 | 34 | 32 | 48 | 46 | 47 | 57 | 53.5 | 46.5 | 50 | 51.5 | 43 | 41 | 32 | 43 | 48.5 | 41 | 40.5 | 44 | 42 | 53.5 | 48 | 25 | 50 | 56 | 52 | 56 | 49 | 55 | 55.5 | 52 | 52 | 54 | 42 | 55.5 | 55.5 | 57 | 43.5 | 53.5 | 52 | 46 | 55 | 55.5 | 40.5 | 45 | 33 | 51 | 46.5 | 48 | 61 | 52 | 51 | 53.5 | 54 | 54.5 | 54
2013-07-09 14:00 | 58.5 | 91.5 | 83 | 73.5 | 93 | 81 | 79 | 75 | 82 | 80 | 63 | 92 | 79 | 93 | 82 | 85 | 69.5 | 80.5 | 70 | 87 | 80.5 | 64 | 81 | 86 | 78.5 | 82 | 86 | 81 | 82.5 | 73.5 | 63 | 63 | 91.5 | 84 | 91.5 | 85 | 83 | 91 | 89.5 | 98 | 91 | 78 | 80.5 | 89.5 | 66.5 | 78.5 | 79 | 83.5 | 83 | 65 | 88 | 68 | 64.5 | 62.5 | 79.5 | 75 | 64.5 | 74.5 | 86 | 73.5 | 64 | 92 | 81 | 70 | 87.5 | 93 | 71 | 63 | 70 | 76 | 61 | 75 | 94 | 66 | 68 | 68.5 | 86.5 | 54 | 53.5 | 40 | 59 | 38 | 40 | 34 | 53.5 | 43 | 39 | 52 | 53 | 46.5 | 55.5 | 45 | 37 | 49.5 | 25 | 48 | 53 | 48 | 52 | 33 | 32 | 45 | 47 | 47 | 56 | 52 | 46.5 | 52 | 49 | 44.5 | 37.5 | 34 | 41 | 47 | 36 | 34 | 45 | 42 | 53 | 48 | 23 | 50.5 | 56 | 53.5 | 54.5 | 50 | 56 | 55.5 | 53.5 | 52 | 53.5 | 43 | 55.5 | 57 | 56.5 | 41 | 55.5 | 51 | 46 | 54.5 | 55.5 | 41 | 45 | 33 | 50 | 46.5 | 48 | 61 | 52 | 50 | 53.5 | 53.5 | 55 | 55
2013-07-09 15:00 | 58.5 | 93 | 84 | 75 | 89 | 83 | 80 | 77 | 83 | 83 | 69 | 93 | 80.5 | 93 | 82.5 | 86 | 69.5 | 80.5 | 55.5 | 86.5 | 80.5 | 64 | 83 | 88 | 79.5 | 80 | 86.5 | 77 | 82.5 | 73.5 | 61 | 62.5 | 95 | 88 | 91.5 | 86 | 82.5 | 93 | 89.5 | 99 | 95 | 79 | 82.5 | 91.5 | 66.5 | 76.5 | 79 | 83.5 | 82 | 65 | 89.5 | 70 | 66 | 62.5 | 78.5 | 79 | 66 | 69.5 | 87.5 | 75 | 69 | 92 | 82 | 71.5 | 89 | 92 | 72 | 66 | 68 | 75 | 60 | 75 | 95 | 66 | 70 | 67 | 85.5 | 54.5 | 53.5 | 41 | 61 | 41 | 41 | 34 | 53.5 | 37 | 38 | 54 | 52 | 48 | 55.5 | 44 | 40 | 49.5 | 26.5 | 48 | 52 | 48 | 51 | 33 | 30 | 40.5 | 46 | 45 | 59 | 53.5 | 46.5 | 51 | 46.5 | 41 | 39 | 32 | 42 | 46 | 33 | 37.5 | 46 | 38 | 50.5 | 46.5 | 21 | 50.5 | 56.5 | 52 | 54 | 49 | 56 | 57 | 52 | 52 | 52.5 | 43.5 | 57 | 55.5 | 56 | 40.5 | 55.5 | 51 | 45 | 54.5 | 55.5 | 41 | 46 | 43 | 51 | 46.5 | 49 | 60 | 52 | 50 | 53.5 | 53.5 | 55.5 | 56
2013-07-09 16:00 | 58 | 93 | 84 | 75 | 85 | 84 | 81 | 79 | 84 | 85 | 69 | 93 | 80.5 | 97 | 82.5 | 87 | 70 | 82.5 | 62.5 | 85.5 | 80.5 | 65 | 83 | 89.5 | 79.5 | 77 | 86.5 | 79 | 79 | 70 | 60 | 61 | 95 | 88 | 93 | 86 | 82.5 | 88 | 89.5 | 100 | 94 | 79.5 | 82.5 | 91.5 | 67 | 75 | 79 | 84 | 85 | 64 | 91.5 | 70 | 66 | 62 | 77 | 77 | 66 | 65 | 89 | 75 | 67 | 91 | 81.5 | 71.5 | 88.5 | 93 | 72 | 65 | 70 | 76 | 58 | 73.5 | 95 | 68 | 70 | 67.5 | 85 | 55 | 52 | 41 | 61 | 45 | 41 | 32 | 53.5 | 46 | 39 | 52 | 52 | 48 | 55.5 | 44.5 | 39 | 50 | 23 | 52 | 52 | 46.5 | 51 | 32 | 32 | 38 | 45 | 43 | 60 | 52 | 44.5 | 52 | 46.5 | 37.5 | 39 | 34 | 43 | 45.5 | 34 | 34 | 46 | 39 | 48 | 46.5 | 17.5 | 50 | 57 | 52 | 54 | 52 | 56 | 57 | 53.5 | 50 | 52 | 44 | 57 | 53.5 | 55 | 38 | 55.5 | 51 | 39 | 54.5 | 57 | 40.5 | 46 | 45 | 51 | 46.5 | 47 | 56 | 53.5 | 54 | 53.5 | 52 | 58 | 57
2013-07-09 17:00 | 58.5 | 93 | 84 | 73.5 | 81 | 85 | 81 | 77 | 86 | 81 | 67 | 94 | 80.5 | 97 | 83 | 88 | 68.5 | 82.5 | 62.5 | 85 | 80.5 | 65 | 83 | 89.5 | 74.5 | 73 | 87 | 79 | 75 | 66 | 62 | 61 | 91.5 | 88 | 93 | 86 | 82 | 73 | 89.5 | 100 | 94 | 80 | 82.5 | 91.5 | 65.5 | 70.5 | 79 | 79 | 73 | 64 | 91.5 | 70 | 64.5 | 60.5 | 71.5 | 79 | 66 | 64 | 90.5 | 75 | 65 | 92 | 80.5 | 70 | 88 | 92 | 71 | 65 | 68 | 75 | 63 | 71.5 | 94 | 70 | 70 | 66 | 80 | 55 | 50 | 45 | 55.5 | 50 | 42 | 39 | 52 | 43 | 41 | 42 | 53 | 44.5 | 55.5 | 46 | 40 | 50 | 25 | 48 | 54 | 43 | 51 | 32 | 32 | 38.5 | 46 | 42 | 64 | 52 | 46.5 | 50 | 54 | 41 | 37.5 | 35.5 | 43 | 45 | 50 | 41 | 48 | 39 | 45 | 46.5 | 19.5 | 49.5 | 57 | 52 | 51 | 48 | 56 | 57 | 53.5 | 48 | 52 | 43.5 | 55.5 | 52 | 56.5 | 37.5 | 55.5 | 51 | 39 | 55 | 55.5 | 41 | 45 | 47 | 52 | 48 | 46 | 56 | 50 | 55 | 53.5 | 52 | 57 | 54.5
2013-07-09 18:00 | 58.5 | 91.5 | 81 | 73.5 | 77 | 85 | 81 | 77 | 84 | 82 | 67 | 96 | 80.5 | 95 | 80 | 88 | 67.5 | 80.5 | 61 | 82 | 79 | 63 | 82 | 88 | 71 | 67 | 83.5 | 80 | 77 | 64.5 | 64 | 61 | 89.5 | 84 | 91.5 | 83 | 78 | 71 | 82.5 | 97 | 92 | 76.5 | 75 | 91.5 | 64 | 66.5 | 79 | 74 | 69 | 64 | 91.5 | 70 | 64.5 | 59.5 | 66.5 | 77 | 64.5 | 63.5 | 88.5 | 75 | 65 | 91 | 79 | 70 | 85 | 91 | 69 | 63 | 64.5 | 73 | 61 | 73.5 | 91 | 66 | 70 | 62 | 75.5 | 55 | 48 | 42 | 55.5 | 48.5 | 41 | 37 | 52 | 42 | 40 | 49 | 42 | 50 | 55.5 | 44.5 | 43 | 50.5 | 25 | 52 | 52.5 | 44.5 | 48 | 35 | 32 | 40 | 55 | 42.5 | 58 | 44.5 | 46.5 | 47 | 54 | 44.5 | 39 | 41 | 42 | 47 | 50 | 44.5 | 50 | 35 | 45.5 | 52 | 16 | 49 | 57.5 | 53.5 | 49 | 49 | 56 | 57 | 52 | 46.5 | 52 | 43.5 | 57 | 50 | 57 | 38.5 | 55.5 | 51 | 40 | 57 | 57 | 38 | 44 | 47 | 51 | 52 | 45 | 56 | 52 | 54 | 52 | 52 | 58.5 | 52.5
2013-07-09 19:00 | 59 | 89.5 | 74 | 70 | 73 | 84 | 76 | 73.5 | 82 | 76 | 68 | 93 | 75 | 93 | 77.5 | 87 | 66 | 79 | 59 | 79.5 | 75 | 61 | 80 | 86 | 70.5 | 65 | 80.5 | 77 | 73.5 | 62.5 | 61 | 59.5 | 84 | 79 | 84 | 80 | 74 | 69 | 75.5 | 94 | 90 | 73.5 | 73.5 | 88 | 63 | 62 | 79 | 69 | 68 | 63 | 88 | 68 | 62.5 | 58 | 61 | 73.5 | 62.5 | 63 | 84.5 | 71.5 | 65 | 85 | 76.5 | 68 | 76.5 | 89 | 66 | 62 | 62.5 | 72 | 60 | 71.5 | 91 | 64.5 | 70 | 57 | 71 | 55 | 46.5 | 52 | 55.5 | 48.5 | 39 | 43 | 52 | 53 | 37 | 47 | 49 | 53.5 | 55.5 | 44.5 | 42 | 52 | 28.5 | 48 | 53 | 46.5 | 49 | 40 | 30 | 41 | 57 | 43.5 | 66 | 46.5 | 46.5 | 48 | 52 | 46.5 | 39 | 48 | 40 | 49.5 | 49 | 48 | 49 | 41 | 46.5 | 52 | 17.5 | 48 | 58 | 53.5 | 48 | 48 | 56 | 57 | 53.5 | 48 | 52 | 43 | 57 | 48 | 58 | 38 | 53.5 | 51 | 47 | 58.5 | 55.5 | 44 | 43 | 47 | 50 | 52 | 46 | 55 | 53.5 | 52 | 52 | 52 | 57 | 51
2013-07-09 20:00 | 58.5 | 86 | 67 | 64.5 | 69 | 81 | 72 | 70 | 75 | 67 | 68 | 83 | 64.5 | 82.5 | 75 | 79 | 63.5 | 79 | 57 | 77 | 68 | 60 | 75 | 82.5 | 67 | 63 | 77 | 69 | 71.5 | 61 | 60 | 58 | 75 | 70 | 71.5 | 78 | 70 | 68 | 73.5 | 88 | 84 | 70 | 70 | 80.5 | 60.5 | 61.5 | 73.5 | 66.5 | 71 | 61 | 79 | 66 | 61 | 57.5 | 59.5 | 71.5 | 62.5 | 61.5 | 79 | 71.5 | 64 | 80 | 73 | 64.5 | 74.5 | 85 | 63 | 61 | 62.5 | 69 | 60 | 71.5 | 88 | 61 | 66 | 48 | 69.5 | 55.5 | 50 | 45 | 57 | 48 | 38 | 42 | 48 | 50 | 38 | 46 | 47 | 52 | 55.5 | 45 | 45 | 53 | 28.5 | 48 | 55 | 48 | 49 | 40 | 32 | 41 | 58 | 45 | 64 | 50 | 48 | 50 | 52 | 52 | 37.5 | 46.5 | 40 | 51 | 49 | 44.5 | 49 | 38 | 47 | 53.5 | 19.5 | 49 | 57 | 57 | 46 | 46 | 56 | 57 | 53.5 | 52 | 53 | 43 | 59 | 48 | 57 | 39 | 53.5 | 51 | 47 | 59 | 55.5 | 44 | 43 | 46 | 49 | 53.5 | 46 | 57 | 53.5 | 53 | 52 | 53.5 | 48 | 51
2013-07-09 21:00 | 57.5 | 82.5 | 59 | 61 | 67.5 | 77 | 61 | 66 | 68 | 66 | 59 | 79 | 62.5 | 75 | 72.5 | 74 | 60.5 | 75 | 57 | 74.5 | 62.5 | 59 | 70 | 73.5 | 65.5 | 61 | 74 | 71 | 68 | 59 | 57 | 58.5 | 71.5 | 68 | 68 | 73 | 68.5 | 64 | 72 | 85 | 80 | 68 | 64.5 | 70 | 57.5 | 61 | 71.5 | 63.5 | 65 | 60 | 73.5 | 62.5 | 59 | 57.5 | 57.5 | 70 | 59 | 59.5 | 70 | 71.5 | 62 | 78 | 69 | 64.5 | 72.5 | 74 | 65 | 59 | 61 | 67 | 59 | 68 | 84 | 61 | 61 | 48.5 | 67.5 | 55.5 | 53.5 | 45 | 57 | 48.5 | 39 | 45 | 50 | 57 | 39 | 49 | 44 | 52 | 55.5 | 43 | 48 | 53.5 | 30 | 50 | 54 | 48 | 50 | 42 | 34 | 42 | 58 | 44 | 61 | 50 | 48 | 50 | 52 | 48 | 37.5 | 39 | 42 | 51 | 51 | 45.5 | 50 | 40 | 46.5 | 52 | 26.5 | 50 | 56 | 55.5 | 45 | 47 | 55 | 61 | 53.5 | 50 | 53.5 | 42.5 | 57 | 48 | 55.5 | 44.5 | 55.5 | 52 | 46 | 58 | 53.5 | 44 | 47 | 46 | 49 | 52 | 47 | 56 | 55.5 | 48 | 52 | 53.5 | 47.5 | 49.5
2013-07-09 22:00 | 57 | 79 | 55 | 57 | 66.5 | 71 | 58 | 66 | 63 | 63 | 56.5 | 77 | 62.5 | 73.5 | 70.5 | 73 | 58 | 71.5 | 57 | 72 | 61 | 57 | 70 | 68 | 64 | 61 | 71 | 70 | 66 | 59 | 52 | 57 | 62.5 | 64.5 | 70 | 73 | 67.5 | 63 | 70 | 83 | 76 | 66 | 62.5 | 66 | 55 | 60 | 70 | 61 | 62 | 57 | 71.5 | 62.5 | 59 | 57 | 56 | 70 | 55.5 | 58 | 66 | 70 | 62 | 77 | 66.5 | 62.5 | 70 | 74 | 62 | 58 | 61 | 66 | 57.5 | 66 | 83 | 57 | 61 | 45 | 66 | 55 | 52 | 44 | 57 | 49.5 | 37 | 44 | 48 | 55 | 38 | 49.5 | 41 | 50 | 55.5 | 44 | 48 | 54 | 34 | 46.5 | 54 | 50 | 48 | 40 | 34 | 42.5 | 59 | 43.5 | 56 | 53.5 | 48 | 49 | 53 | 53.5 | 37.5 | 35.5 | 47 | 51.5 | 51 | 46 | 53 | 40 | 46 | 52 | 28.5 | 50 | 55 | 48 | 45 | 49 | 54 | 59 | 53.5 | 48 | 54 | 41 | 57 | 48 | 54 | 44.5 | 55.5 | 54 | 48 | 57.5 | 53.5 | 44 | 47 | 47 | 49 | 53.5 | 47 | 55.5 | 57 | 46 | 52 | 53.5 | 44 | 48
2013-07-09 23:00 | 56.5 | 77 | 61 | 57 | 65 | 69 | 56 | 66 | 60 | 60 | 54.5 | 73 | 62.5 | 70 | 68 | 71 | 56.5 | 70 | 57 | 69 | 55.5 | 57 | 69 | 70 | 62.5 | 59 | 68 | 67 | 64.5 | 61 | 53 | 57 | 61 | 57 | 66 | 67 | 66 | 62 | 68.5 | 84 | 76 | 64 | 59 | 61 | 54 | 60 | 68 | 60.5 | 58 | 57 | 70 | 62.5 | 59 | 56.5 | 55 | 68 | 53.5 | 58.5 | 68 | 70 | 61 | 75 | 64 | 61 | 68 | 68 | 61 | 57 | 59 | 64 | 56.5 | 61 | 80 | 55.5 | 57 | 45.5 | 64 | 55 | 52 | 42 | 57 | 50 | 37 | 43 | 48 | 53 | 40 | 49 | 37 | 48 | 55.5 | 42 | 46 | 54 | 34 | 46.5 | 55 | 48 | 48 | 41 | 39.5 | 43 | 57 | 42 | 57 | 52 | 46.5 | 48 | 51 | 50 | 39 | 35.5 | 53 | 51 | 52 | 46.5 | 52 | 40 | 45 | 50 | 25 | 50 | 55 | 48 | 45 | 48 | 55 | 59 | 53.5 | 48 | 54 | 40.5 | 57 | 48 | 54 | 34 | 53.5 | 51 | 49 | 57 | 53.5 | 44 | 47 | 39 | 49 | 53.5 | 48 | 54.5 | 55.5 | 47 | 52 | 53.5 | 44 | 47.5
2013-07-10 | 56.5 | 73.5 | 55 | 57 | 64 | 67 | 47 | 68 | 59 | 59 | 53.5 | 71 | 59 | 64.5 | 66 | 68 | 55 | 68 | 57 | 67 | 55.5 | 57 | 64 | 67.5 | 61 | 58 | 65.5 | 67 | 62.5 | 61 | 52 | 55.5 | 61 | 55.5 | 61 | 63 | 66.5 | 60 | 66.5 | 78 | 75 | 60.5 | 57 | 59 | 53 | 60 | 66 | 59.5 | 56 | 58 | 64.5 | 62.5 | 57 | 56 | 54 | 66 | 52 | 58.5 | 62.5 | 66 | 60 | 76 | 61.5 | 61 | 65.5 | 69 | 62 | 57 | 57 | 61 | 55.5 | 61 | 78 | 53.5 | 57 | 47.5 | 62 | 54.5 | 53.5 | 44 | 55.5 | 50 | 37 | 42 | 50 | 49 | 40 | 49 | 35 | 48 | 53.5 | 43.5 | 47 | 54 | 37.5 | 46.5 | 54.5 | 50 | 50 | 41 | 36 | 44.5 | 55 | 42 | 54 | 52 | 48 | 48 | 52.5 | 52 | 39 | 35.5 | 54 | 51.5 | 50 | 47 | 56 | 44 | 45 | 50 | 28.5 | 49 | 55 | 50 | 45.5 | 47 | 55 | 57 | 55.5 | 48 | 54 | 39.5 | 55.5 | 48 | 54 | 37.5 | 53.5 | 50 | 49 | 57.5 | 53.5 | 44.5 | 49 | 35 | 49 | 52 | 48 | 54 | 52 | 50 | 50 | 53.5 | 45.5 | 47.5
2013-07-10 01:00 | 56 | 73.5 | 49 | 55.5 | 63 | 64 | 46 | 68 | 57 | 57 | 52 | 68 | 57 | 64.5 | 64 | 65 | 54 | 62.5 | 57 | 65 | 53.5 | 56 | 62 | 65.5 | 61.5 | 57 | 63.5 | 63 | 62.5 | 59 | 52 | 54 | 62.5 | 59 | 53.5 | 63 | 67.5 | 57 | 65 | 76 | 73 | 56.5 | 55.5 | 59 | 52 | 60 | 66 | 59 | 55 | 57 | 61 | 61 | 57 | 55 | 53 | 66 | 50 | 59 | 57 | 66 | 59 | 78 | 59 | 61 | 63.5 | 66 | 60 | 56 | 57 | 61 | 54.5 | 61 | 76 | 52 | 57 | 46.5 | 60 | 53 | 53.5 | 45 | 55.5 | 49.5 | 40 | 41 | 52 | 47 | 41 | 49 | 33 | 48 | 53.5 | 44 | 47 | 53 | 41 | 46.5 | 54 | 48 | 48 | 40 | 34.5 | 44 | 54 | 41 | 57 | 52 | 48 | 47 | 52 | 52 | 37.5 | 37.5 | 52 | 51.5 | 51 | 48 | 57 | 44 | 45 | 50 | 26.5 | 48 | 55 | 52 | 46 | 45 | 55 | 55.5 | 57 | 48 | 53 | 38 | 55.5 | 46.5 | 53 | 39 | 55.5 | 49 | 46 | 57.5 | 53.5 | 44.5 | 47 | 39 | 48 | 50 | 48 | 53 | 53.5 | 50 | 48 | 52 | 43.5 | 47
2013-07-10 02:00 | 56 | 70 | 51 | 55.5 | 62 | 65 | 46 | 66 | 54 | 55 | 51.5 | 65 | 61 | 62.5 | 62 | 65 | 52.5 | 62.5 | 57 | 63 | 55.5 | 56 | 55 | 63.5 | 59.5 | 55 | 61 | 62 | 62.5 | 57 | 47 | 54.5 | 55.5 | 55.5 | 55.5 | 61 | 68 | 56 | 63.5 | 72 | 74 | 53 | 55.5 | 52 | 51.5 | 59.5 | 66 | 57.5 | 53 | 54 | 61 | 61 | 57 | 55.5 | 50.5 | 64.5 | 50 | 57.5 | 55.5 | 64.5 | 60 | 73 | 56.5 | 59 | 61.5 | 67 | 59 | 56 | 55.5 | 57 | 53 | 61 | 74 | 52 | 57 | 47 | 58 | 54 | 53.5 | 42 | 53.5 | 49 | 40 | 41 | 50 | 48 | 41 | 49 | 33 | 50 | 53.5 | 44 | 47 | 52 | 43 | 48 | 55 | 48 | 48 | 41 | 32.5 | 45.5 | 53 | 40 | 55 | 52 | 52 | 45 | 51.5 | 52 | 39 | 35.5 | 53 | 51 | 51 | 48.5 | 56 | 45 | 44 | 48 | 26.5 | 48 | 54 | 52 | 44.5 | 44 | 53 | 55.5 | 57 | 50 | 53.5 | 38 | 55.5 | 46.5 | 53 | 43 | 55.5 | 50 | 51 | 56.5 | 53.5 | 44.5 | 48 | 38 | 48 | 50 | 49 | 52.5 | 53.5 | 51 | 48 | 52 | 43.5 | 47
2013-07-10 03:00 | 56 | 62.5 | 48 | 53.5 | 61.5 | 59 | 48 | 57 | 52 | 53 | 50.5 | 66 | 59 | 61 | 58 | 64 | 50.5 | 57 | 55.5 | 63 | 53.5 | 56 | 51 | 61.5 | 58.5 | 54 | 60.5 | 59 | 59 | 57 | 45 | 54.5 | 52 | 53.5 | 52 | 59 | 66 | 55 | 61.5 | 71 | 69 | 51 | 53.5 | 59 | 50.5 | 58.5 | 66 | 56.5 | 50 | 56 | 61 | 61 | 57 | 55.5 | 48.5 | 62.5 | 52 | 56.5 | 53.5 | 62.5 | 57 | 74 | 55 | 57 | 59.5 | 63 | 59 | 54 | 55.5 | 57 | 52 | 61 | 71 | 52 | 55.5 | 51 | 56 | 54.5 | 55.5 | 44 | 53.5 | 49.5 | 42 | 42 | 50 | 48 | 41 | 48.5 | 32 | 52 | 53.5 | 45 | 47 | 50.5 | 44.5 | 48 | 54.5 | 48 | 50 | 41 | 30.5 | 45.5 | 52 | 41.5 | 55 | 53.5 | 48 | 44 | 51.5 | 48 | 37.5 | 35.5 | 54 | 51.5 | 53 | 49 | 52 | 51 | 43.5 | 48 | 32 | 47.5 | 53.5 | 52 | 43.5 | 47 | 55 | 53.5 | 57 | 48 | 54 | 37.5 | 55.5 | 48 | 52.5 | 37.5 | 55.5 | 52 | 50 | 55 | 53.5 | 44.5 | 48 | 38 | 48 | 50 | 48 | 51.5 | 53.5 | 51 | 48 | 52 | 47 | 46.5
2013-07-10 04:00 | 56 | 61 | 46 | 52 | 61 | 58 | 47 | 55.5 | 51 | 48 | 50 | 64 | 59 | 59 | 54 | 67 | 49 | 57 | 55.5 | 63 | 53.5 | 54 | 48 | 60.5 | 58.5 | 54 | 59.5 | 60 | 57 | 57 | 46 | 54.5 | 50 | 52 | 52 | 58 | 64 | 56 | 60 | 66 | 74 | 49 | 52 | 52 | 50 | 58 | 64.5 | 55 | 48 | 57 | 61 | 59 | 55.5 | 56 | 46 | 62.5 | 52 | 55 | 52 | 64.5 | 56 | 74 | 54.5 | 59 | 57 | 64 | 60 | 54 | 53.5 | 54 | 51 | 61 | 69 | 52 | 57 | 51.5 | 54 | 54 | 53.5 | 43 | 52 | 49.5 | 43 | 42 | 48 | 47 | 40 | 48 | 33 | 52 | 52 | 45.5 | 46 | 48 | 44.5 | 48 | 55 | 48 | 49 | 40 | 30 | 45 | 52 | 42 | 54 | 53.5 | 48 | 44 | 51 | 46.5 | 39 | 34 | 52 | 50.5 | 54 | 50 | 52 | 47 | 43 | 48 | 30 | 47 | 53 | 52 | 43 | 46 | 56 | 53.5 | 57 | 48 | 54 | 36 | 57 | 48 | 51 | 41 | 53.5 | 52 | 49 | 54.5 | 53.5 | 44.5 | 47 | 36 | 49 | 52 | 48 | 50.5 | 53.5 | 50 | 46.5 | 52 | 47 | 46
2013-07-10 05:00 | 56.5 | 61 | 48 | 53.5 | 60 | 58 | 48 | 55.5 | 50 | 48 | 49 | 60 | 61 | 57 | 50 | 68 | 51.5 | 61 | 55.5 | 63 | 57 | 55 | 52 | 55 | 61 | 54 | 59 | 56 | 61 | 55.5 | 45 | 55 | 53.5 | 46.5 | 50 | 57 | 62 | 55 | 58.5 | 66 | 75 | 47 | 52 | 52 | 52 | 58.5 | 64.5 | 57.5 | 48 | 58 | 55.5 | 59 | 53.5 | 55.5 | 48 | 59 | 50 | 57 | 48 | 62.5 | 56 | 74 | 54 | 59 | 55 | 66 | 60 | 54 | 55.5 | 56 | 50 | 61 | 68 | 52 | 57 | 55.5 | 57.5 | 54 | 53.5 | 43 | 53.5 | 49 | 42 | 44 | 48 | 47 | 41 | 48 | 35 | 52 | 52 | 44 | 46 | 49.5 | 43 | 48 | 56 | 52 | 46 | 41 | 28 | 44.5 | 51 | 42 | 54 | 55.5 | 50 | 43 | 50.5 | 46.5 | 37.5 | 34 | 52 | 50 | 53 | 50.5 | 53 | 46 | 42 | 48 | 30 | 48 | 52 | 52 | 42.5 | 45 | 56 | 52 | 55.5 | 48 | 53.5 | 35 | 55.5 | 48 | 51.5 | 39 | 55.5 | 51 | 48 | 54 | 53.5 | 45 | 47 | 36 | 49 | 52 | 49 | 50 | 53.5 | 50 | 48 | 52 | 50.5 | 45.5
2013-07-10 06:00 | 56.5 | 64.5 | 55 | 59 | 61.5 | 56 | 50 | 61 | 54 | 54 | 48 | 58 | 62.5 | 62.5 | 55.5 | 73 | 54.5 | 66 | 57 | 66.5 | 59 | 55 | 52 | 53.5 | 62.5 | 56 | 62 | 60 | 57 | 55.5 | 45 | 55.5 | 62.5 | 55.5 | 57 | 61 | 65 | 57 | 58.5 | 68 | 73 | 51.5 | 55.5 | 52 | 54 | 59.5 | 64.5 | 59.5 | 53 | 58 | 62.5 | 57 | 53.5 | 55.5 | 50 | 61 | 52 | 59 | 50 | 64.5 | 55 | 74 | 58.5 | 61 | 61 | 67 | 63 | 56 | 55.5 | 59 | 56 | 62.5 | 71 | 55.5 | 62.5 | 61 | 61.5 | 54 | 55.5 | 46 | 55.5 | 50.5 | 42 | 46 | 52 | 46 | 43 | 47 | 39 | 52 | 53.5 | 45 | 47 | 52 | 44.5 | 46.5 | 56.5 | 52 | 49 | 43 | 19.5 | 50 | 53 | 43.5 | 56 | 53.5 | 48 | 44 | 50 | 52 | 43 | 37.5 | 49 | 53.5 | 54 | 50.5 | 52 | 50 | 43 | 48 | 30 | 49.5 | 53 | 52 | 43.5 | 46 | 55 | 55.5 | 55.5 | 48 | 53.5 | 35 | 55.5 | 48 | 53 | 39 | 55.5 | 51 | 48 | 58.5 | 55.5 | 47.5 | 49 | 38 | 49 | 52 | 50 | 50 | 53.5 | 49 | 52 | 55.5 | 56 | 47
2013-07-10 07:00 | 57 | 70 | 63 | 64.5 | 63.5 | 60 | 57 | 66 | 62 | 57 | 54 | 65 | 66 | 70 | 61.5 | 78 | 57 | 68 | 57 | 70.5 | 68 | 56 | 57 | 57 | 64.5 | 57 | 65 | 63 | 57 | 55.5 | 50 | 59 | 68 | 61 | 66 | 64 | 67.5 | 58 | 65 | 72 | 77 | 56 | 61 | 61 | 56 | 60 | 66 | 62 | 60 | 59 | 68 | 59 | 55.5 | 55 | 52 | 64.5 | 53.5 | 61 | 55.5 | 68 | 56 | 78 | 62 | 62.5 | 65.5 | 73 | 66 | 58 | 55.5 | 62 | 59.5 | 64.5 | 72 | 64.5 | 71.5 | 67 | 65 | 54 | 55.5 | 47 | 57 | 51.5 | 42 | 45 | 53.5 | 48 | 42 | 50 | 36 | 52.5 | 55.5 | 46.5 | 47 | 54 | 44.5 | 44.5 | 57.5 | 53.5 | 47 | 44 | 23 | 46.5 | 53 | 45 | 57 | 55.5 | 52 | 48 | 48 | 48 | 44.5 | 43 | 50 | 57 | 54 | 54.5 | 56 | 47 | 44.5 | 50 | 32 | 51 | 54 | 52 | 44 | 48 | 55 | 55.5 | 55.5 | 48 | 54 | 35 | 57 | 48 | 53 | 43 | 55.5 | 51 | 49 | 62 | 55.5 | 47 | 49 | 40 | 48 | 53.5 | 51 | 55 | 52 | 51 | 55.5 | 53.5 | 61 | 47
2013-07-10 08:00 | 57.5 | 73.5 | 71 | 66 | 65 | 63 | 62 | 73.5 | 68 | 63 | 58.5 | 70 | 70 | 77 | 67 | 83 | 59.5 | 71.5 | 55.5 | 74 | 71.5 | 59 | 62 | 63 | 68 | 61 | 68 | 65 | 59 | 59 | 54 | 59.5 | 71.5 | 64.5 | 73.5 | 66 | 70 | 60 | 71.5 | 76 | 73 | 60 | 64.5 | 68 | 59.5 | 61 | 70 | 63.5 | 66 | 60 | 75 | 57 | 53.5 | 56.5 | 54.5 | 68 | 55.5 | 63.5 | 61 | 70 | 57 | 78 | 66.5 | 66 | 71.5 | 78 | 69 | 58 | 57 | 66 | 63 | 66 | 77 | 64.5 | 71.5 | 71 | 67 | 55 | 55.5 | 49 | 57 | 53 | 44 | 47 | 53.5 | 53 | 44 | 50.5 | 37 | 53.5 | 59 | 48 | 49 | 53.5 | 46.5 | 46.5 | 59 | 50 | 45 | 43 | 25.5 | 44.5 | 52 | 46 | 59 | 55.5 | 48 | 49 | 47.5 | 46.5 | 44.5 | 44.5 | 49 | 59 | 55 | 55.5 | 55 | 58 | 44 | 50 | 34 | 52 | 54.5 | 50 | 44.5 | 49 | 56 | 57 | 53.5 | 50 | 54 | 36 | 57 | 48 | 53 | 41 | 55.5 | 51 | 51 | 66.5 | 55.5 | 46.5 | 49 | 41 | 47 | 55.5 | 52 | 59 | 50 | 52 | 53.5 | 53.5 | 64.5 | 47
2013-07-10 09:00 | 58.5 | 77 | 76 | 71.5 | 67 | 67 | 67 | 77 | 75 | 67 | 62 | 76 | 73.5 | 82.5 | 69.5 | 85 | 61.5 | 75 | 55.5 | 78 | 73.5 | 60 | 67 | 70 | 70 | 65 | 72 | 69 | 61 | 64.5 | 61 | 58 | 79 | 70 | 80.5 | 69 | 74.5 | 62 | 73.5 | 77 | 81 | 64 | 70 | 75 | 62.5 | 62 | 71.5 | 65.5 | 73 | 61 | 82.5 | 59 | 55.5 | 57.5 | 57.5 | 71.5 | 61 | 65.5 | 68 | 73.5 | 59 | 75 | 69 | 70 | 77.5 | 82 | 73 | 60 | 57 | 70 | 64 | 68 | 81 | 68 | 73.5 | 73.5 | 69 | 55 | 55.5 | 52 | 57 | 54 | 47 | 49 | 55.5 | 50 | 42 | 50 | 36 | 55.5 | 57 | 45 | 50 | 52.5 | 46.5 | 46.5 | 58.5 | 52 | 44 | 43 | 28.5 | 43 | 51 | 44 | 62 | 53.5 | 50 | 49 | 47.5 | 44.5 | 44.5 | 48 | 49 | 55 | 53 | 56.5 | 58 | 50 | 44 | 52 | 28.5 | 52 | 54.5 | 50 | 45 | 49 | 55 | 53.5 | 53.5 | 53.5 | 53.5 | 35 | 57 | 50 | 52 | 43 | 55.5 | 52 | 54 | 69 | 57 | 46 | 50 | 38 | 47 | 55.5 | 49 | 58 | 50 | 50 | 53.5 | 53.5 | 66 | 46
2013-07-10 10:00 | 59 | 82.5 | 83 | 75 | 69 | 72 | 70 | 80.5 | 79 | 71 | 64 | 78 | 79 | 86 | 72.5 | 89 | 64 | 79 | 57 | 82 | 75 | 60 | 71 | 77 | 73.5 | 67 | 76 | 72 | 68 | 66 | 62 | 63 | 80.5 | 75 | 88 | 72 | 78.5 | 64 | 77.5 | 82 | 84 | 68 | 73.5 | 80 | 66 | 63 | 73.5 | 67 | 76 | 64 | 84 | 61 | 61 | 59 | 60 | 75 | 62.5 | 68 | 71.5 | 77 | 64 | 78 | 70.5 | 73.5 | 80.5 | 85 | 74 | 60 | 59 | 71 | 68 | 70 | 84 | 64.5 | 75 | 73 | 71 | 55 | 57 | 49 | 57 | 53.5 | 43 | 47 | 55.5 | 48 | 41 | 51 | 36 | 57 | 55.5 | 43 | 51 | 52 | 46.5 | 48 | 58.5 | 52 | 46 | 44 | 28.5 | 41 | 49 | 41.5 | 64 | 52 | 50 | 48 | 46 | 44.5 | 43 | 44.5 | 45 | 51 | 54 | 55 | 53 | 51 | 43.5 | 52 | 29 | 52 | 55 | 46.5 | 46 | 50 | 54 | 55.5 | 53.5 | 52 | 53 | 34 | 57 | 48 | 51 | 43 | 55.5 | 51 | 54 | 68 | 57 | 44 | 49 | 38 | 47 | 53.5 | 47 | 55 | 50 | 48 | 53.5 | 52 | 67 | 45
2013-07-10 11:00 | 61.5 | 84 | 87 | 75 | 71 | 76 | 74 | 82.5 | 81 | 71 | 71 | 80 | 82.5 | 89.5 | 75 | 92 | 66.5 | 82.5 | 62.5 | 86 | 79 | 62 | 76 | 84 | 75 | 70 | 80 | 73 | 71.5 | 70 | 65 | 66.5 | 84 | 79 | 91.5 | 74 | 83 | 63 | 80.5 | 87 | 89 | 72 | 75 | 84 | 66.5 | 64 | 75 | 69 | 80 | 66 | 88 | 62.5 | 62.5 | 60.5 | 62.5 | 79 | 66 | 69 | 77 | 79 | 65 | 81 | 72 | 73.5 | 84 | 88 | 77 | 63 | 61 | 70 | 72 | 71.5 | 89 | 68 | 77 | 71 | 72.5 | 54.5 | 55.5 | 51 | 62.5 | 53 | 47 | 47 | 57 | 50 | 41 | 46 | 38 | 57 | 57 | 42 | 50 | 51.5 | 41 | 50 | 59 | 46.5 | 46 | 45 | 30 | 43 | 48 | 39 | 64 | 53.5 | 52 | 46 | 47 | 46.5 | 44.5 | 37.5 | 44 | 47 | 55 | 54 | 52 | 55 | 42 | 50 | 29 | 52.5 | 55.5 | 46.5 | 45 | 51 | 54 | 55.5 | 55.5 | 52 | 52.5 | 34.5 | 59 | 48 | 51 | 43 | 55.5 | 51 | 56 | 66 | 57 | 39 | 48 | 39 | 49 | 53.5 | 45 | 57 | 48 | 47 | 52 | 52 | 66 | 45.5
2013-07-10 12:00 | 63.5 | 89.5 | 93 | 77 | 70.5 | 80 | 78 | 88 | 85 | 74 | 74 | 84 | 84 | 91.5 | 74 | 95 | 69.5 | 86 | 62.5 | 88 | 80.5 | 65 | 78 | 89.5 | 75 | 71 | 81.5 | 71 | 73.5 | 71.5 | 65 | 68 | 89.5 | 82.5 | 94 | 78 | 83.5 | 62 | 77 | 89 | 93 | 75 | 75 | 87.5 | 67.5 | 65.5 | 77 | 71 | 84 | 70 | 89.5 | 64.5 | 66 | 61.5 | 64.5 | 82.5 | 66 | 70 | 80.5 | 82.5 | 68 | 87 | 73 | 75 | 86 | 91 | 80 | 65 | 62.5 | 75 | 72 | 71.5 | 93 | 71.5 | 77 | 72.5 | 74.5 | 54 | 55.5 | 48 | 61 | 48.5 | 47 | 47 | 59 | 50 | 39 | 43 | 36 | 57 | 57 | 39 | 51 | 51.5 | 35.5 | 48 | 57.5 | 44.5 | 51 | 44 | 37.5 | 43 | 44 | 39 | 63 | 53.5 | 52 | 46 | 47.5 | 44.5 | 44.5 | 36 | 44 | 46 | 56 | 55 | 50 | 55 | 43 | 52 | 29 | 52 | 55.5 | 50 | 44.5 | 50 | 53 | 55.5 | 55.5 | 48 | 52.5 | 35 | 59 | 46.5 | 50.5 | 43 | 55.5 | 51 | 59 | 68 | 59 | 37 | 47 | 40 | 49 | 53.5 | 46 | 53 | 46.5 | 47 | 53.5 | 53.5 | 63 | 46
2013-07-10 13:00 | 66 | 93 | 95 | 79 | 70.5 | 83 | 81 | 89.5 | 90 | 79 | 76 | 86 | 88 | 93 | 73 | 96 | 72 | 89.5 | 66 | 90 | 79 | 67 | 80 | 91.5 | 77 | 71 | 83 | 70 | 73.5 | 73.5 | 64 | 69.5 | 93 | 88 | 97 | 80 | 83.5 | 65 | 75 | 88 | 94 | 78 | 79 | 90.5 | 68 | 67 | 79 | 73 | 85 | 72 | 93 | 64.5 | 70 | 63 | 67 | 84 | 64.5 | 71 | 84 | 84 | 68 | 88 | 74 | 77 | 86.5 | 93 | 79 | 66 | 62.5 | 76 | 76 | 73.5 | 93 | 71.5 | 75 | 73.5 | 76 | 53 | 55.5 | 52 | 62.5 | 45 | 45 | 47 | 61 | 52 | 39 | 41 | 33 | 57 | 57 | 37 | 49 | 51 | 39 | 48 | 57.5 | 44.5 | 48 | 42 | 32 | 46.5 | 44 | 38.5 | 63 | 52 | 52 | 46 | 48.5 | 43 | 44.5 | 34.5 | 43 | 45.5 | 56 | 57.5 | 52 | 55 | 44 | 50 | 28.5 | 52 | 56 | 50 | 45 | 49 | 52 | 57 | 59 | 48 | 52 | 35 | 57 | 50 | 50 | 43 | 55.5 | 51 | 56 | 69.5 | 61 | 34 | 47 | 38 | 49 | 52 | 44 | 53 | 48 | 47 | 53.5 | 53.5 | 62 | 47
2013-07-10 14:00 | 65.5 | 93 | 97 | 79 | 70 | 86 | 85 | 88 | 93 | 78 | 77 | 88 | 89.5 | 93 | 72 | 99 | 73.5 | 91.5 | 66 | 92 | 80.5 | 69 | 81 | 95 | 79.5 | 72 | 84 | 74 | 79 | 75 | 66 | 71 | 97 | 91.5 | 98.5 | 81 | 84 | 68 | 77 | 92 | 97 | 81 | 80.5 | 93 | 66 | 67 | 79 | 74.5 | 88 | 74 | 95 | 64.5 | 68 | 62.5 | 68 | 88 | 68 | 69.5 | 88 | 84 | 70 | 90 | 75 | 79 | 86 | 93 | 82 | 68 | 64.5 | 74 | 74 | 75 | 97 | 71.5 | 70 | 73 | 76.5 | 54 | 57 | 48 | 61 | 42 | 41 | 45 | 61 | 48 | 36 | 37 | 30 | 57 | 57 | 37 | 51 | 49.5 | 39 | 46.5 | 59 | 43 | 46 | 43 | 30 | 45.5 | 45 | 39 | 60 | 48 | 48 | 47 | 49 | 43 | 39 | 34 | 43 | 45 | 55 | 59.5 | 51 | 53 | 44 | 50 | 28.5 | 52.5 | 54.5 | 52 | 43.5 | 47 | 52 | 55.5 | 57 | 48 | 52.5 | 35.5 | 57 | 48 | 50 | 43 | 53.5 | 52 | 57 | 68 | 59 | 33 | 47 | 41 | 49 | 52 | 46 | 54.5 | 48 | 51 | 53.5 | 53.5 | 61.5 | 47
2013-07-10 15:00 | 65 | 97 | 98 | 79 | 70.5 | 89 | 86 | 89.5 | 95 | 80 | 77 | 86 | 91.5 | 91.5 | 71.5 | 99 | 75.5 | 93 | 70 | 92.5 | 80.5 | 68 | 82 | 97 | 81.5 | 74 | 83 | 72 | 80.5 | 79 | 67 | 74 | 97 | 93 | 98.5 | 81 | 84 | 67 | 77 | 96 | 97 | 82 | 80.5 | 95 | 64 | 67 | 80.5 | 75.5 | 88 | 74 | 97 | 66 | 68 | 62.5 | 69 | 88 | 70 | 68.5 | 91.5 | 88 | 70 | 90 | 76.5 | 79 | 86 | 93 | 80 | 68 | 64.5 | 76 | 72 | 75 | 98 | 71.5 | 73.5 | 72.5 | 77.5 | 54.5 | 57 | 50 | 59 | 41.5 | 39 | 40 | 61 | 43 | 35 | 30 | 34 | 57 | 61 | 35 | 50 | 48.5 | 30 | 46.5 | 56.5 | 43 | 48 | 45 | 30 | 47 | 46 | 38 | 60 | 48 | 48 | 47 | 50 | 44.5 | 37.5 | 34 | 43 | 43 | 54 | 61 | 51 | 53 | 45 | 44.5 | 26.5 | 52.5 | 53 | 52 | 43 | 47 | 52 | 55.5 | 59 | 46.5 | 52.5 | 35 | 57 | 52 | 49.5 | 35.5 | 53.5 | 51 | 57 | 67.5 | 61 | 31 | 46 | 47 | 49 | 52 | 46 | 56 | 50 | 45 | 53.5 | 55.5 | 58.5 | 46.5
2013-07-10 16:00 | 64 | 97 | 97 | 79 | 70.5 | 89 | 87 | 88 | 96 | 79 | 77 | 86 | 91.5 | 89.5 | 71.5 | 100 | 77 | 91.5 | 68 | 93 | 80.5 | 70 | 79 | 99 | 80.5 | 77 | 82 | 72 | 79 | 79 | 67 | 75.5 | 97 | 93 | 98.5 | 81 | 84 | 59 | 75 | 92 | 98 | 83.5 | 80.5 | 97 | 62 | 67 | 80.5 | 77 | 90 | 75 | 98.5 | 66 | 70 | 62 | 70 | 88 | 70 | 67 | 89.5 | 88 | 70 | 89 | 77 | 80.5 | 86 | 94 | 78 | 71 | 61 | 76 | 75 | 77 | 98 | 66 | 70 | 70.5 | 78 | 55 | 57 | 51 | 57 | 41.5 | 37 | 37 | 59 | 43 | 33 | 24 | 34 | 55.5 | 59 | 35 | 51 | 48 | 30 | 46.5 | 55.5 | 39 | 50 | 45 | 28 | 46 | 46 | 37 | 59 | 52 | 46.5 | 49 | 50.5 | 44.5 | 39 | 34 | 43 | 41 | 53.5 | 50 | 48 | 52 | 46 | 48 | 23 | 52 | 52 | 52 | 43 | 43 | 52 | 57 | 61 | 46.5 | 53 | 35 | 55.5 | 52 | 49 | 39 | 53.5 | 51 | 55 | 66 | 57 | 32.5 | 47 | 51 | 50 | 57 | 44 | 50 | 52 | 46 | 52 | 53.5 | 59 | 46
2013-07-10 17:00 | 63.5 | 95 | 95 | 75 | 71 | 89 | 89 | 88 | 97 | 79 | 75 | 85 | 90 | 88 | 71 | 101 | 76 | 91.5 | 70 | 94 | 80.5 | 70 | 77 | 100.5 | 83 | 75 | 81 | 72 | 77 | 79 | 64 | 77 | 97 | 91.5 | 98.5 | 78 | 84 | 59 | 77 | 88 | 99 | 85 | 80.5 | 97 | 61.5 | 65.5 | 80.5 | 75.5 | 89 | 74 | 93 | 68 | 70 | 60.5 | 68.5 | 89.5 | 70 | 66 | 88 | 88 | 69 | 87 | 77.5 | 79 | 85.5 | 93 | 75 | 70 | 61 | 74 | 69 | 79 | 96 | 62.5 | 73.5 | 70 | 75.5 | 55 | 62.5 | 53 | 61 | 42 | 39 | 41 | 57 | 43 | 36 | 18 | 39 | 56 | 59 | 36 | 52 | 48.5 | 30 | 46.5 | 56 | 39 | 49 | 43 | 26.5 | 45.5 | 44 | 37 | 53 | 48 | 46.5 | 52 | 47.5 | 41 | 43 | 34 | 42 | 39 | 54 | 48 | 48 | 52 | 47 | 48 | 25 | 53 | 52 | 52 | 42 | 44 | 52 | 62.5 | 61 | 46.5 | 54 | 36 | 53.5 | 48 | 49 | 52 | 53.5 | 51 | 57 | 65.5 | 57 | 36 | 46 | 51 | 49 | 57 | 45 | 48 | 52 | 44 | 53.5 | 44.5 | 58.5 | 45.5
2013-07-10 18:00 | 63.5 | 91.5 | 92 | 73 | 69.5 | 88 | 88 | 84 | 95 | 77 | 74 | 84 | 87.5 | 84.5 | 69.5 | 100 | 75 | 91.5 | 68 | 89.5 | 79 | 70 | 73 | 97 | 81.5 | 74 | 78 | 70 | 75 | 79 | 63 | 73.5 | 91.5 | 88 | 97 | 75 | 78.5 | 61 | 79.5 | 80 | 99 | 81.5 | 80.5 | 97 | 61.5 | 64 | 82.5 | 73.5 | 88 | 74 | 89.5 | 68 | 68 | 59.5 | 66.5 | 84 | 70 | 65.5 | 84 | 86 | 70 | 82 | 76.5 | 71.5 | 81 | 92 | 72 | 69 | 62.5 | 72 | 67 | 79 | 94 | 61 | 70 | 69 | 73.5 | 55 | 62.5 | 55 | 58 | 40.5 | 38 | 44 | 57 | 44 | 35 | 16 | 44 | 57.5 | 58.5 | 34.5 | 51 | 49.5 | 35.5 | 46.5 | 51.5 | 39 | 48 | 44 | 34 | 44.5 | 45 | 36 | 53 | 48 | 46.5 | 54 | 55 | 46.5 | 41 | 46.5 | 49 | 41 | 51 | 53 | 61 | 50 | 46 | 48 | 23 | 54 | 52.5 | 52 | 42 | 43 | 54 | 57 | 61 | 46.5 | 55 | 37 | 55.5 | 52 | 49 | 55.5 | 52 | 51 | 56 | 66 | 53.5 | 37 | 49 | 48 | 49 | 57 | 46 | 53 | 52 | 42 | 52 | 48 | 57.5 | 46
2013-07-10 19:00 | 63 | 88 | 88 | 70 | 67.5 | 87 | 84 | 79 | 86 | 75 | 72 | 83 | 82.5 | 80.5 | 67.5 | 99 | 74 | 89.5 | 66 | 85.5 | 75 | 67 | 71 | 97 | 80 | 72 | 75 | 66 | 71.5 | 75 | 62 | 69.5 | 88 | 82.5 | 93 | 73 | 73.5 | 64 | 70.5 | 70 | 95 | 78.5 | 79 | 95 | 61 | 63 | 80.5 | 72 | 86 | 72 | 84 | 66 | 66 | 58 | 65 | 84 | 68 | 65 | 88 | 80.5 | 68 | 79 | 74 | 68 | 72.5 | 88 | 69 | 68 | 62.5 | 70 | 60 | 77 | 89 | 61 | 66 | 68 | 71 | 55 | 64.5 | 50 | 55.5 | 40 | 39 | 55 | 53.5 | 56 | 37 | 18 | 37 | 61 | 57 | 34.5 | 50 | 51 | 37.5 | 43 | 49 | 43 | 48 | 46 | 34 | 44 | 47 | 36 | 54 | 48 | 48 | 52 | 53 | 52 | 39 | 52 | 48 | 43 | 52 | 57 | 61 | 54 | 45.5 | 48 | 25 | 54 | 53 | 52 | 43 | 45 | 54 | 57 | 61 | 48 | 56 | 38 | 53.5 | 52 | 49 | 41 | 53.5 | 51 | 58 | 66 | 48 | 38 | 49 | 47 | 50 | 57 | 47 | 41 | 50 | 44 | 52 | 50 | 58.5 | 47
2013-07-10 20:00 | 61.5 | 84 | 75 | 66 | 66 | 84 | 78 | 73.5 | 78 | 68 | 67 | 77 | 73.5 | 75 | 66 | 85 | 68.5 | 86 | 66 | 81 | 68 | 66 | 66 | 91.5 | 75.5 | 66 | 72 | 62 | 70 | 71.5 | 62 | 65.5 | 80.5 | 77 | 73.5 | 70 | 68 | 61 | 66.5 | 71 | 88 | 75 | 75 | 89.5 | 59 | 61.5 | 79 | 68.5 | 81 | 68 | 79 | 66 | 62.5 | 57 | 60.5 | 79 | 64.5 | 63 | 84 | 73.5 | 66 | 74 | 71 | 64.5 | 70.5 | 81 | 66 | 65 | 62.5 | 68 | 56.5 | 73.5 | 85 | 57 | 62.5 | 65 | 68 | 55.5 | 55.5 | 49 | 57 | 39 | 40 | 50 | 53.5 | 50 | 38 | 20 | 29 | 59 | 57 | 35 | 53 | 52 | 41 | 44.5 | 48 | 46.5 | 51 | 49 | 28.5 | 43 | 49 | 36 | 56 | 48 | 50 | 52 | 52.5 | 55.5 | 43 | 55.5 | 49 | 45 | 51 | 55.5 | 61 | 50 | 44 | 48 | 23 | 54 | 52.5 | 53.5 | 42 | 49 | 56 | 55.5 | 61 | 52 | 56 | 38.5 | 57 | 52 | 50.5 | 44.5 | 52 | 52 | 58 | 65 | 48 | 37 | 49 | 49 | 50 | 57 | 47 | 41.5 | 50 | 48 | 52 | 52 | 59.5 | 47.5
2013-07-10 21:00 | 59.5 | 80.5 | 66 | 64.5 | 63 | 78 | 64 | 71.5 | 72 | 65 | 60 | 69 | 73.5 | 71.5 | 63.5 | 87 | 63.5 | 75 | 62.5 | 78 | 62.5 | 62 | 64 | 79 | 74 | 60 | 69.5 | 60 | 66 | 66 | 62 | 61.5 | 71.5 | 77 | 68 | 72 | 64.5 | 59 | 64 | 71 | 84 | 72 | 73.5 | 82.5 | 57 | 59.5 | 73.5 | 65.5 | 71 | 65 | 75 | 66 | 57 | 56.5 | 56.5 | 75.5 | 62.5 | 61 | 79 | 73.5 | 64 | 71 | 68 | 64.5 | 68.5 | 76 | 63 | 61 | 61 | 66 | 56 | 68 | 82 | 57 | 62.5 | 59.5 | 65 | 55.5 | 52 | 52 | 55.5 | 40 | 44 | 48 | 52 | 56 | 39 | 29 | 32 | 59 | 53.5 | 34 | 52 | 52 | 44.5 | 53.5 | 47 | 46.5 | 51 | 48 | 35.5 | 40.5 | 50 | 35 | 56 | 44.5 | 50 | 49 | 51.5 | 55.5 | 43 | 46.5 | 44 | 43 | 53 | 55 | 62 | 48 | 43.5 | 48 | 23 | 54 | 52 | 53.5 | 42.5 | 45 | 56 | 53.5 | 61 | 50 | 55.5 | 38.5 | 55.5 | 52 | 52.5 | 44.5 | 52 | 53 | 57 | 63 | 48 | 36 | 43 | 52 | 50 | 57 | 47 | 42.5 | 53.5 | 49 | 52 | 52 | 54.5 | 47
2013-07-10 22:00 | 58 | 75 | 64 | 64.5 | 60 | 76 | 62 | 66 | 70 | 59 | 55 | 65 | 71.5 | 68 | 61.5 | 84 | 58 | 73.5 | 62.5 | 75 | 61 | 58 | 63 | 75 | 71 | 58 | 67.5 | 60 | 61 | 64.5 | 58 | 60 | 66 | 71.5 | 62.5 | 67 | 61.5 | 58 | 62 | 69 | 82 | 69 | 73.5 | 73.5 | 55 | 58 | 71.5 | 62 | 70 | 63 | 73.5 | 64.5 | 53.5 | 56 | 52 | 73.5 | 61 | 59 | 75 | 73.5 | 62 | 70 | 66 | 64.5 | 66.5 | 75 | 60 | 57 | 61 | 64 | 55 | 68 | 79 | 55.5 | 62.5 | 58.5 | 62 | 55 | 50 | 49 | 55.5 | 41 | 38 | 48 | 53.5 | 58 | 38 | 30 | 30 | 61 | 53.5 | 36.5 | 51 | 52 | 46.5 | 53.5 | 47 | 46.5 | 53 | 47 | 32 | 38 | 49 | 35 | 57 | 46.5 | 48 | 50 | 51 | 53.5 | 44.5 | 46.5 | 53 | 42 | 51 | 55 | 61 | 52 | 43 | 52 | 25 | 53 | 52 | 53.5 | 44 | 46 | 55 | 52 | 61 | 48 | 55 | 38 | 53.5 | 52 | 54 | 44.5 | 48 | 55 | 55 | 62 | 48 | 35 | 42 | 52 | 51 | 57 | 49 | 43.5 | 53.5 | 48 | 53.5 | 52 | 52.5 | 46
2013-07-10 23:00 | 57 | 73.5 | 65 | 62.5 | 57 | 72 | 58 | 62.5 | 64 | 55 | 51.5 | 62 | 70 | 66 | 59 | 78 | 56.5 | 71.5 | 62.5 | 72 | 55.5 | 56 | 60 | 77 | 70 | 56 | 65 | 59 | 59 | 62.5 | 58 | 59 | 62.5 | 64.5 | 64.5 | 66 | 58 | 55 | 60 | 68 | 81 | 66 | 71.5 | 70 | 56.5 | 58 | 70 | 59.5 | 66 | 62 | 71.5 | 64.5 | 53.5 | 56 | 49.5 | 71.5 | 57 | 58.5 | 75 | 70 | 61 | 69 | 64 | 62.5 | 65 | 75 | 58 | 57 | 59 | 63 | 54.5 | 66 | 77 | 55.5 | 59 | 57.5 | 58.5 | 55 | 48 | 50 | 50 | 42 | 39 | 46 | 53.5 | 48 | 38 | 30 | 30 | 57 | 52 | 36 | 49 | 52 | 50 | 55.5 | 48 | 46.5 | 51 | 46 | 37.5 | 43 | 49 | 34 | 57 | 46.5 | 48 | 49 | 50.5 | 55.5 | 44.5 | 41 | 53 | 40 | 53 | 54.5 | 61 | 52 | 42 | 53.5 | 23 | 54 | 52 | 52 | 44 | 42 | 55 | 48 | 61 | 48 | 55.5 | 37.5 | 55.5 | 52 | 54.5 | 41 | 50 | 55 | 54 | 61 | 48 | 34.5 | 42 | 52 | 50 | 55.5 | 49 | 44 | 53.5 | 49 | 53.5 | 52 | 52 | 45.5
2013-07-11 | 56 | 71.5 | 58 | 61 | 56 | 68 | 61 | 57 | 59 | 54 | 49 | 62 | 64.5 | 64.5 | 58 | 75 | 54.5 | 68 | 59 | 68.5 | 53.5 | 53 | 53 | 74 | 66 | 55 | 63.5 | 58 | 55.5 | 62.5 | 58 | 58.5 | 59 | 66 | 70 | 65 | 55 | 53 | 57.5 | 64 | 78 | 62.5 | 66 | 64.5 | 58.5 | 58 | 71.5 | 56.5 | 61 | 61 | 64.5 | 64.5 | 55.5 | 56 | 47.5 | 71.5 | 55.5 | 57.5 | 71.5 | 70 | 60 | 66 | 62 | 61 | 63 | 70 | 57 | 54 | 61 | 62 | 53.5 | 64.5 | 76 | 57 | 55.5 | 59.5 | 54.5 | 54.5 | 46.5 | 51 | 52 | 43.5 | 40 | 45 | 52 | 50 | 39 | 30.5 | 31 | 59 | 52 | 36.5 | 50 | 51.5 | 50 | 55.5 | 47 | 46.5 | 48 | 48 | 34 | 44.5 | 49 | 35 | 57 | 48 | 46.5 | 50 | 50 | 53.5 | 41 | 39 | 54 | 40.5 | 51 | 54 | 60 | 59 | 43 | 52 | 30 | 55 | 52 | 50 | 43.5 | 44 | 55 | 50 | 61 | 50 | 56 | 36.5 | 52 | 50 | 54.5 | 39 | 50 | 53 | 53 | 60 | 50 | 33.5 | 42 | 51 | 50 | 57 | 47 | 45.5 | 53.5 | 51 | 53.5 | 53.5 | 54 | 45.5
2013-07-11 01:00 | 55 | 70 | 53 | 61 | 55 | 65 | 62 | 57 | 58 | 51 | 45.5 | 61 | 64.5 | 64.5 | 57 | 73 | 53 | 68 | 57 | 65.5 | 52 | 53 | 53 | 71 | 66 | 51 | 62 | 57 | 53.5 | 64.5 | 56 | 56.5 | 62.5 | 68 | 66 | 65 | 52.5 | 54 | 55.5 | 63 | 77 | 58.5 | 61 | 68 | 60 | 58 | 71.5 | 54 | 60 | 58 | 66 | 64.5 | 55.5 | 56 | 45 | 70 | 55.5 | 57 | 64.5 | 68 | 60 | 66 | 61 | 61 | 61.5 | 68 | 55 | 53 | 61 | 60 | 53 | 64.5 | 75 | 57 | 55.5 | 58.5 | 51 | 53 | 46.5 | 50 | 52 | 45 | 40 | 45 | 52 | 48 | 38 | 31 | 29 | 55.5 | 52 | 36 | 50 | 50 | 48 | 53.5 | 45.5 | 44.5 | 52 | 47 | 33 | 44.5 | 49 | 35 | 57 | 48 | 46.5 | 51 | 50 | 55.5 | 39 | 39 | 42 | 40.5 | 53 | 54 | 60 | 60 | 43.5 | 50 | 25 | 55 | 52 | 48 | 44 | 43 | 54 | 48 | 62.5 | 52 | 56 | 35 | 50 | 52 | 54 | 35.5 | 48 | 54 | 55 | 59 | 52 | 32.5 | 41 | 51 | 50 | 57 | 47 | 46 | 52 | 50 | 55.5 | 53.5 | 52.5 | 45
2013-07-11 02:00 | 56 | 64.5 | 56 | 61 | 54 | 65 | 51 | 55.5 | 55 | 50 | 43 | 56 | 64.5 | 62.5 | 56 | 73 | 52.5 | 66 | 55.5 | 62 | 52 | 51 | 53 | 69 | 62.5 | 59 | 61 | 56 | 48 | 57 | 55 | 55 | 62.5 | 62.5 | 68 | 63 | 50 | 55 | 53 | 63 | 73 | 55 | 59 | 62.5 | 59.5 | 56.5 | 68 | 53 | 58 | 58 | 61 | 64.5 | 53.5 | 56 | 42.5 | 68 | 53.5 | 57.5 | 59 | 66 | 59 | 65 | 60 | 61 | 59.5 | 64 | 55 | 51 | 57 | 58 | 52 | 66 | 73 | 55.5 | 53.5 | 57 | 51 | 54 | 48 | 49 | 53.5 | 46 | 42 | 46 | 52 | 49 | 38 | 31.5 | 32 | 57 | 52 | 35 | 49 | 50.5 | 48 | 52 | 46 | 44.5 | 50 | 48 | 31 | 43 | 53 | 35 | 56 | 46.5 | 46.5 | 52 | 50 | 55.5 | 39 | 39 | 41 | 40 | 53 | 53 | 60 | 59 | 44 | 52 | 23 | 55.5 | 51 | 55.5 | 43.5 | 43 | 54 | 48 | 61 | 52 | 56 | 35 | 52 | 50 | 54 | 43 | 48 | 54 | 56 | 58 | 53.5 | 32 | 42 | 50 | 48 | 57 | 47 | 47 | 52 | 50 | 53.5 | 53.5 | 50.5 | 45
2013-07-11 03:00 | 56.5 | 64.5 | 51 | 59 | 52.5 | 62 | 54 | 55.5 | 53 | 46 | 40 | 54 | 62.5 | 61 | 55 | 70 | 52 | 66 | 57 | 60.5 | 52 | 51 | 53 | 66.5 | 61 | 55 | 60 | 56 | 50 | 57 | 54 | 53.5 | 57 | 61 | 66 | 61 | 50 | 54 | 51 | 62 | 70 | 54 | 57 | 62.5 | 58.5 | 54.5 | 70 | 52.5 | 52 | 56 | 62.5 | 64.5 | 55.5 | 56 | 40.5 | 62.5 | 52 | 58.5 | 57 | 66 | 59 | 66 | 59 | 57 | 57.5 | 63 | 54 | 50 | 57 | 58 | 51.5 | 64.5 | 71 | 53.5 | 53.5 | 58 | 51 | 54.5 | 48 | 48 | 53.5 | 46 | 44 | 45 | 52 | 50 | 37 | 31.5 | 30 | 55.5 | 52 | 36 | 49 | 50 | 50 | 53.5 | 45 | 44.5 | 47 | 47 | 29 | 43 | 51 | 36.5 | 56 | 46.5 | 46.5 | 52 | 49 | 53.5 | 40.5 | 43 | 42 | 40 | 51 | 51 | 59 | 60 | 45 | 48 | 26.5 | 55.5 | 50.5 | 52 | 43 | 45 | 53 | 46.5 | 61 | 52 | 56 | 34 | 53.5 | 50 | 53.5 | 41 | 50 | 54 | 57 | 57 | 53.5 | 30.5 | 42 | 51 | 48 | 55.5 | 47 | 48 | 52 | 50 | 53.5 | 53.5 | 50 | 45
2013-07-11 04:00 | 57 | 62.5 | 50 | 57 | 51.5 | 60 | 55 | 53.5 | 54 | 46 | 38 | 54 | 62.5 | 61 | 54.5 | 70 | 51 | 62.5 | 57 | 59.5 | 55.5 | 49 | 51 | 65.5 | 61 | 53 | 59 | 55 | 48 | 53.5 | 54 | 52.5 | 57 | 59 | 61 | 60 | 50 | 52 | 48.5 | 61 | 70 | 53 | 53.5 | 59 | 58 | 53 | 70 | 52 | 52 | 56 | 62.5 | 62.5 | 53.5 | 56 | 38 | 64.5 | 52 | 59 | 57 | 64.5 | 59 | 63 | 58 | 55.5 | 56 | 62 | 53 | 49 | 57 | 55 | 50.5 | 62.5 | 69 | 55.5 | 53.5 | 58.5 | 51 | 54 | 48 | 47 | 53.5 | 46 | 45 | 39 | 48 | 48 | 36 | 32 | 30 | 55.5 | 52 | 35.5 | 50 | 49 | 50 | 53.5 | 45 | 46.5 | 45 | 47 | 28 | 43 | 48 | 37 | 55 | 46.5 | 46.5 | 52 | 48.5 | 53.5 | 41 | 43 | 42 | 39.5 | 51 | 48.5 | 58 | 60 | 45 | 46.5 | 28.5 | 55 | 50 | 53.5 | 43 | 44 | 54 | 50 | 61 | 52 | 56 | 32 | 53.5 | 50 | 52 | 37.5 | 52 | 54 | 55 | 56 | 53.5 | 30 | 43 | 50 | 47 | 55.5 | 47 | 49 | 52 | 50 | 53.5 | 53.5 | 47.5 | 45
2013-07-11 05:00 | 57.5 | 61 | 52 | 55.5 | 50 | 61 | 49 | 52 | 54 | 45 | 35 | 55 | 62.5 | 61 | 54 | 71 | 52.5 | 64.5 | 57 | 58 | 53.5 | 49 | 49 | 59.5 | 62.5 | 53 | 58 | 54 | 46.5 | 55.5 | 53 | 52 | 57 | 55.5 | 53.5 | 59 | 50 | 51 | 46.5 | 61 | 69 | 52 | 53.5 | 57 | 58.5 | 55.5 | 66 | 54.5 | 54 | 57 | 55.5 | 62.5 | 57 | 56.5 | 42.5 | 61 | 53.5 | 60 | 53.5 | 62.5 | 59 | 62 | 58 | 53.5 | 54 | 63 | 54 | 49 | 59 | 53 | 50 | 62.5 | 69 | 55.5 | 53.5 | 55 | 54 | 54 | 52 | 47 | 53.5 | 45 | 40 | 44 | 50 | 51 | 36 | 32 | 29 | 57 | 52 | 34 | 50 | 49.5 | 52 | 53.5 | 45 | 46.5 | 45 | 46 | 26.5 | 43 | 49 | 37 | 54 | 46.5 | 46.5 | 52 | 48 | 53.5 | 43 | 43 | 43 | 39 | 49 | 46.5 | 57 | 59 | 45 | 46.5 | 28.5 | 55 | 49 | 57 | 43.5 | 43 | 54 | 50 | 61 | 52 | 55.5 | 33 | 55.5 | 50 | 51.5 | 37.5 | 53.5 | 54 | 55 | 56 | 53.5 | 29 | 44 | 51 | 47 | 57 | 47 | 50 | 52 | 50 | 53.5 | 53.5 | 47 | 46
2013-07-11 06:00 | 57.5 | 62.5 | 60 | 57 | 54 | 60 | 56 | 57 | 55 | 50 | 36 | 46 | 66 | 62.5 | 56 | 77 | 54.5 | 71.5 | 59 | 62 | 61 | 52 | 55 | 59 | 66 | 58 | 60.5 | 55 | 48 | 57 | 54 | 51 | 62.5 | 57 | 62.5 | 60 | 55.5 | 52 | 46 | 61 | 71 | 56 | 57 | 59 | 58.5 | 57.5 | 68 | 57.5 | 53 | 58 | 61 | 62.5 | 61 | 57 | 47.5 | 62.5 | 53.5 | 61 | 55.5 | 64.5 | 58 | 64 | 60.5 | 53.5 | 57.5 | 66 | 57 | 54 | 59 | 58 | 50 | 66 | 72 | 55.5 | 53.5 | 60 | 56.5 | 54.5 | 52 | 52 | 53.5 | 45.5 | 40 | 47 | 53.5 | 49 | 38 | 32 | 34 | 57 | 52 | 34 | 53 | 50.5 | 52 | 53.5 | 45 | 48 | 51 | 50 | 26.5 | 44.5 | 52 | 37.5 | 55 | 46.5 | 46.5 | 52 | 48 | 57 | 46.5 | 44.5 | 44 | 40.5 | 50 | 46 | 57 | 61 | 45.5 | 48 | 30 | 55.5 | 50 | 55.5 | 45.5 | 46 | 55 | 53.5 | 61 | 53.5 | 55.5 | 35 | 53.5 | 51 | 52.5 | 41 | 53.5 | 55 | 56 | 57.5 | 53.5 | 32.5 | 44 | 50 | 51 | 57 | 49 | 50 | 53.5 | 50 | 55.5 | 52 | 52 | 48.5
2013-07-11 07:00 | 58 | 66 | 68 | 59 | 58 | 65 | 60 | 64.5 | 63 | 57 | 47 | 53 | 70 | 64.5 | 58 | 81 | 56 | 75 | 62.5 | 66 | 66 | 57 | 61 | 62.5 | 68 | 64 | 62.5 | 56 | 55.5 | 62.5 | 57 | 56 | 71.5 | 64.5 | 68 | 62 | 61.5 | 57 | 54 | 64 | 73 | 60 | 62.5 | 70 | 59 | 60 | 70 | 60 | 60 | 59 | 64.5 | 66 | 64.5 | 58 | 52 | 64.5 | 55.5 | 62 | 59 | 66 | 58 | 66 | 62.5 | 55.5 | 57.5 | 66 | 58 | 59 | 59 | 62 | 53 | 70 | 71 | 55.5 | 55.5 | 62.5 | 59 | 55 | 53.5 | 52 | 55.5 | 45.5 | 42 | 48 | 53.5 | 49 | 39 | 33 | 38 | 57 | 53.5 | 34.5 | 55 | 52 | 48 | 55.5 | 45 | 48 | 51 | 50 | 28.5 | 46.5 | 53 | 38 | 54 | 52 | 48 | 52 | 52 | 59 | 44.5 | 48 | 43 | 42 | 52 | 52.5 | 57 | 58 | 46 | 50 | 34 | 56 | 51 | 55.5 | 47 | 45 | 55 | 53.5 | 61 | 53.5 | 56 | 37 | 55.5 | 52 | 52 | 44.5 | 53.5 | 57 | 56 | 58.5 | 53.5 | 30 | 46 | 51 | 53 | 57 | 51 | 53 | 50 | 51 | 55.5 | 52 | 53.5 | 50
2013-07-11 08:00 | 58.5 | 68 | 76 | 59 | 62 | 70 | 68 | 66 | 68 | 61 | 52 | 63 | 75 | 71.5 | 60 | 86 | 59.5 | 77 | 66 | 70 | 70 | 63 | 65 | 68 | 71.5 | 69 | 65 | 58 | 62.5 | 70 | 59 | 57 | 77 | 70 | 75 | 65 | 67 | 62 | 61.5 | 68 | 76 | 64 | 68 | 71.5 | 59.5 | 61 | 75 | 64.5 | 70 | 59 | 70 | 68 | 66 | 58.5 | 56 | 66 | 57 | 65 | 64.5 | 68 | 59 | 70 | 65 | 57 | 59.5 | 69 | 60 | 65 | 61 | 64 | 59 | 71.5 | 75 | 61 | 57 | 66 | 61 | 56.5 | 53.5 | 50 | 55.5 | 46 | 43 | 47 | 53.5 | 52 | 39 | 33 | 40 | 59 | 52 | 35 | 53 | 52.5 | 50 | 53.5 | 46 | 48 | 53 | 47 | 30 | 48 | 50 | 38 | 55 | 50 | 52 | 53 | 52 | 53.5 | 48 | 53.5 | 44 | 42 | 53 | 53.5 | 58 | 55 | 45 | 52 | 34 | 57 | 52 | 55.5 | 47 | 44 | 55 | 55.5 | 61 | 53.5 | 55.5 | 38.5 | 55.5 | 52 | 52 | 46.5 | 55.5 | 57 | 57 | 59.5 | 53.5 | 28 | 47 | 51 | 53 | 57 | 50 | 59 | 50 | 53 | 55.5 | 52 | 54.5 | 50.5
2013-07-11 09:00 | 58.5 | 71.5 | 81 | 61 | 65 | 77 | 75 | 71.5 | 77 | 64 | 59 | 69 | 79 | 75 | 62 | 89 | 63.5 | 80.5 | 68 | 73 | 71.5 | 68 | 67 | 75 | 77 | 72 | 68 | 60 | 66 | 70 | 63 | 63.5 | 80.5 | 75 | 79 | 68 | 70 | 67 | 70 | 70 | 74 | 68 | 73.5 | 79 | 60.5 | 62 | 79 | 68.5 | 76 | 61 | 73.5 | 70 | 70 | 59.5 | 60 | 70 | 62.5 | 67.5 | 71.5 | 70 | 60 | 73 | 68 | 62.5 | 61 | 72 | 62 | 67 | 64.5 | 69 | 64 | 75 | 76 | 62.5 | 59 | 69 | 63 | 56.5 | 55.5 | 57 | 55.5 | 45 | 45 | 48 | 55.5 | 50 | 37 | 35 | 37 | 57 | 50 | 35.5 | 54 | 52.5 | 50 | 53.5 | 43.5 | 48 | 54 | 45 | 35.5 | 50 | 47 | 39 | 57 | 52 | 50 | 53 | 53.5 | 55.5 | 48 | 48 | 43 | 41.5 | 52 | 52 | 56 | 59 | 46.5 | 52 | 37.5 | 57 | 52.5 | 52 | 47.5 | 49 | 54 | 55.5 | 57 | 53.5 | 54.5 | 39 | 55.5 | 53.5 | 52 | 44.5 | 55.5 | 59 | 57 | 59.5 | 55.5 | 25 | 46 | 50 | 54 | 57 | 49 | 59 | 48 | 53 | 55.5 | 52 | 55 | 50.5
2013-07-11 10:00 | 59 | 75 | 86 | 62.5 | 68 | 81 | 79 | 71.5 | 82 | 66 | 67 | 75 | 82.5 | 80.5 | 64 | 92 | 67 | 86 | 71.5 | 76 | 73.5 | 72 | 71 | 80.5 | 79 | 75.5 | 71 | 64 | 70 | 75 | 66 | 64.5 | 84 | 82.5 | 84 | 70 | 73 | 69 | 70 | 70 | 77 | 72 | 75 | 82.5 | 61 | 63 | 80.5 | 73 | 80 | 65 | 77 | 70 | 73.5 | 60 | 64 | 71.5 | 64.5 | 70 | 77 | 71.5 | 63 | 73 | 70 | 66 | 62 | 74 | 66 | 73 | 66 | 71 | 66 | 79 | 79 | 62.5 | 61 | 71.5 | 65 | 57 | 57 | 55 | 55.5 | 43 | 45 | 49 | 53.5 | 51 | 36 | 26 | 35 | 59 | 53.5 | 36.5 | 54 | 53 | 46.5 | 55.5 | 41 | 46.5 | 54 | 46 | 34 | 50 | 46 | 40 | 57 | 52 | 52 | 52 | 53.5 | 55.5 | 52 | 43 | 42 | 41.5 | 52 | 55.5 | 59 | 59 | 47.5 | 52 | 35.5 | 57 | 53 | 52 | 48 | 51 | 54 | 57 | 57 | 55.5 | 53 | 39 | 55.5 | 52 | 51 | 43 | 55.5 | 59 | 58 | 59 | 55.5 | 28.5 | 48 | 52 | 54 | 57 | 48 | 55 | 50 | 53 | 55.5 | 52 | 53.5 | 50
2013-07-11 11:00 | 60 | 80.5 | 91 | 64.5 | 71 | 82 | 83 | 75 | 88 | 71 | 71 | 77 | 87.5 | 84.5 | 66 | 96 | 69.5 | 89.5 | 75 | 79 | 75 | 75 | 74 | 86 | 73.5 | 77.5 | 74 | 65 | 71.5 | 79 | 67 | 65.5 | 89.5 | 86 | 89.5 | 72 | 76 | 73 | 76.5 | 78 | 77 | 76 | 80.5 | 86 | 61.5 | 62 | 82.5 | 74.5 | 86 | 66 | 79 | 71.5 | 75 | 61.5 | 66 | 75 | 66 | 70.5 | 82.5 | 73.5 | 68 | 76 | 72 | 70 | 63.5 | 73 | 70 | 75 | 64.5 | 75 | 69 | 82.5 | 85 | 64.5 | 61 | 75.5 | 68 | 57.5 | 57 | 58 | 55.5 | 41 | 46 | 44 | 57 | 52 | 31 | 28 | 37 | 60 | 53.5 | 39 | 54 | 53 | 37.5 | 53.5 | 40 | 46.5 | 51 | 45 | 35.5 | 50 | 45.5 | 41 | 56 | 52 | 48 | 52 | 53.5 | 52 | 46.5 | 43 | 42 | 41 | 49 | 52 | 57 | 62 | 48 | 53.5 | 30 | 57.5 | 54 | 52 | 47.5 | 50 | 55 | 57 | 57 | 55.5 | 53 | 39.5 | 57 | 52 | 52 | 43 | 53.5 | 58 | 59 | 61 | 53.5 | 32 | 50 | 52 | 53 | 57 | 44 | 58 | 52 | 52 | 55.5 | 53.5 | 50 | 48.5
2013-07-11 12:00 | 61 | 82.5 | 95 | 66 | 73 | 86 | 86 | 80.5 | 93 | 74 | 72 | 81 | 91.5 | 88 | 66.5 | 99 | 71.5 | 91.5 | 75 | 79.5 | 75 | 79 | 78 | 93 | 86 | 79.5 | 76.5 | 66 | 75 | 80.5 | 71 | 66.5 | 89.5 | 89.5 | 93 | 76 | 76.5 | 74 | 83 | 77 | 81 | 78 | 82.5 | 89.5 | 62 | 61.5 | 84 | 76.5 | 90 | 67 | 82.5 | 71.5 | 79 | 63 | 68 | 79 | 70 | 70.5 | 84 | 77 | 67 | 80 | 74 | 66 | 66.5 | 76 | 72 | 80 | 64.5 | 78 | 70 | 84 | 85 | 64.5 | 62.5 | 79.5 | 71 | 57.5 | 57 | 58 | 57 | 40 | 47 | 44 | 57 | 51 | 31 | 25 | 35 | 61 | 53.5 | 37.5 | 56 | 53 | 39 | 53.5 | 38 | 44.5 | 52 | 45 | 21 | 50 | 44.5 | 41 | 56 | 44.5 | 48 | 51 | 52 | 57 | 43 | 43 | 41 | 40.5 | 50 | 46 | 57 | 63 | 48.5 | 53.5 | 32 | 58 | 55 | 53.5 | 47.5 | 45 | 56 | 61 | 57 | 55.5 | 53 | 39.5 | 53.5 | 50 | 52.5 | 41 | 55.5 | 57 | 59 | 63.5 | 52 | 33.5 | 48 | 54 | 52 | 59 | 42 | 56 | 48 | 45 | 55.5 | 53.5 | 47 | 47
2013-07-11 13:00 | 62 | 84 | 98 | 70 | 75 | 89 | 91 | 80.5 | 96 | 76 | 75 | 84 | 95 | 91.5 | 67.5 | 102 | 74 | 93 | 79 | 79.5 | 77 | 82 | 79 | 93 | 86 | 81 | 78.5 | 67 | 75 | 82.5 | 71 | 68 | 93 | 91.5 | 97 | 77 | 76.5 | 76 | 88 | 78 | 84 | 80 | 84 | 95 | 63 | 61 | 86 | 78 | 93 | 68 | 84 | 73.5 | 77 | 64 | 70 | 79 | 71.5 | 71 | 88 | 79 | 67 | 82 | 76 | 66 | 67.5 | 77 | 73 | 81 | 68 | 81 | 73 | 88 | 88 | 66 | 62.5 | 79.5 | 74 | 58 | 57 | 62 | 55.5 | 39.5 | 47 | 37 | 57 | 50 | 36 | 25 | 31 | 55.5 | 52 | 37.5 | 56 | 53 | 32 | 53.5 | 38 | 46.5 | 52 | 39 | 25 | 46.5 | 44 | 41.5 | 57 | 50 | 48 | 50 | 52 | 48 | 44.5 | 39 | 39 | 39.5 | 50 | 43 | 56 | 62 | 49 | 50 | 28.5 | 58 | 56 | 53.5 | 48 | 47 | 54 | 62.5 | 57 | 53.5 | 53 | 40 | 57 | 48 | 53 | 43 | 52 | 58 | 59 | 66 | 52 | 31.5 | 48 | 55 | 53 | 59 | 43 | 57 | 52 | 47 | 55.5 | 53.5 | 48.5 | 46
2013-07-11 14:00 | 62.5 | 88 | 101 | 70 | 77 | 93 | 95 | 80.5 | 98 | 78 | 77 | 85 | 97 | 93 | 68 | 103 | 74.5 | 95 | 80.5 | 80 | 79 | 83 | 78 | 97 | 89.5 | 82 | 81 | 66 | 77 | 86 | 74 | 69 | 97 | 93 | 98.5 | 80 | 77 | 79 | 88.5 | 81 | 87 | 82 | 84 | 97 | 64 | 62 | 89.5 | 77 | 93 | 70 | 88 | 73.5 | 80.5 | 63.5 | 72 | 80.5 | 71.5 | 70 | 91.5 | 80.5 | 69 | 84 | 75.5 | 64.5 | 69 | 76 | 73 | 82 | 66 | 82 | 74 | 89.5 | 86 | 66 | 64.5 | 82 | 75 | 56.5 | 57 | 51 | 55.5 | 40 | 47 | 43 | 59 | 52 | 35 | 26 | 32 | 55.5 | 52 | 39 | 53 | 52.5 | 28.5 | 52 | 39 | 46.5 | 52 | 34 | 26.5 | 46.5 | 43 | 42 | 56 | 44.5 | 52 | 51 | 51.5 | 50 | 44.5 | 43 | 39 | 39 | 49 | 43 | 53 | 60 | 49 | 48 | 30 | 57.5 | 54.5 | 55.5 | 45 | 46 | 55 | 61 | 55.5 | 53.5 | 54 | 41 | 48 | 48 | 53 | 43 | 43 | 58 | 59 | 64 | 52 | 30 | 49 | 55 | 53 | 57 | 40 | 56 | 52 | 53 | 55.5 | 52 | 47 | 47.5
2013-07-11 15:00 | 62.5 | 91.5 | 103 | 71.5 | 77 | 94 | 96 | 80.5 | 99 | 79 | 78 | 87 | 98.5 | 93 | 67 | 103 | 75 | 93 | 82.5 | 81.5 | 79 | 83 | 77 | 97 | 89.5 | 81 | 79.5 | 66 | 79 | 88 | 75 | 68.5 | 98.5 | 93 | 100.5 | 79 | 77.5 | 81 | 87 | 81 | 87 | 81 | 86 | 98.5 | 65.5 | 63 | 91.5 | 76 | 94 | 71 | 89.5 | 73.5 | 82.5 | 63.5 | 74 | 80.5 | 75 | 69 | 93 | 80.5 | 71 | 84 | 75.5 | 64.5 | 71 | 76 | 73 | 83 | 66 | 85 | 75 | 91.5 | 90 | 66 | 64.5 | 84 | 76 | 54.5 | 59 | 45 | 55.5 | 38.5 | 46 | 38 | 57 | 46 | 34 | 23 | 33 | 52 | 59 | 38 | 52 | 52.5 | 28.5 | 50 | 37 | 44.5 | 52 | 31 | 32 | 48 | 41 | 41.5 | 56 | 43 | 46.5 | 50 | 52 | 50 | 43.5 | 35.5 | 39 | 40.5 | 49 | 43.5 | 55 | 62 | 49 | 50 | 26.5 | 57 | 54 | 55.5 | 42.5 | 41 | 55 | 59 | 55.5 | 52 | 54.5 | 41.5 | 52 | 46.5 | 53 | 43 | 41 | 58 | 58 | 62 | 52 | 29.5 | 51 | 56 | 53 | 57 | 43 | 49 | 52 | 55 | 55.5 | 52 | 45.5 | 48
2013-07-11 16:00 | 63 | 91.5 | 104 | 70 | 77 | 96 | 96 | 79 | 99 | 80 | 78 | 87 | 98.5 | 91.5 | 66 | 104 | 76 | 95 | 82.5 | 83.5 | 79 | 84 | 79 | 95 | 91.5 | 85 | 77.5 | 66 | 82.5 | 88 | 76 | 69.5 | 97 | 91.5 | 100.5 | 82 | 78.5 | 82 | 85 | 81 | 90 | 80 | 86 | 98.5 | 67 | 64 | 93 | 75 | 95 | 71 | 89.5 | 75 | 84 | 63 | 76 | 80.5 | 75 | 68 | 93 | 82.5 | 73 | 84 | 74 | 66 | 71.5 | 81 | 71 | 83 | 66 | 85 | 74 | 91.5 | 89 | 64.5 | 64.5 | 84 | 77 | 53 | 59 | 45 | 57 | 38 | 44 | 41 | 55.5 | 45 | 33 | 22 | 40 | 57 | 59 | 38.5 | 53 | 53 | 28.5 | 48 | 36 | 44.5 | 54 | 29 | 26.5 | 46.5 | 39 | 41.5 | 55 | 34 | 48 | 49 | 51.5 | 46.5 | 43 | 35.5 | 39 | 42.5 | 48 | 44.5 | 56 | 57 | 49.5 | 50 | 30 | 56 | 53 | 52 | 41 | 41 | 55 | 59 | 55.5 | 53.5 | 55 | 42 | 46.5 | 48 | 53 | 46.5 | 39 | 58 | 57 | 60 | 52 | 29 | 49 | 53 | 55 | 57 | 47 | 49 | 50 | 51 | 55.5 | 52 | 45.5 | 49
2013-07-11 17:00 | 62.5 | 91.5 | 102 | 70 | 77 | 96 | 96 | 79 | 99 | 80 | 80 | 86 | 97 | 89.5 | 65 | 103 | 73 | 95 | 82.5 | 85 | 80.5 | 83 | 78 | 95 | 91.5 | 84 | 76 | 65 | 80.5 | 88 | 77 | 67 | 93 | 89.5 | 100.5 | 82 | 79 | 82 | 84 | 80 | 88 | 79 | 86 | 100.5 | 65 | 63.5 | 91.5 | 73 | 95 | 72 | 88 | 73.5 | 82.5 | 62.5 | 74.5 | 79 | 73.5 | 67.5 | 93 | 80.5 | 69 | 82 | 74 | 64.5 | 72.5 | 81 | 70 | 82 | 64.5 | 86 | 71 | 89.5 | 89 | 66 | 62.5 | 83 | 75 | 53.5 | 57 | 55 | 57 | 38 | 43 | 44 | 52 | 49 | 32 | 25 | 44 | 55.5 | 59 | 40 | 52 | 53 | 28.5 | 44.5 | 37 | 44.5 | 55 | 31 | 19.5 | 46.5 | 40 | 42 | 54 | 43 | 50 | 49 | 52 | 46.5 | 44.5 | 34 | 39 | 44 | 47 | 46.5 | 53 | 58 | 49 | 48 | 25 | 55.5 | 52 | 55.5 | 40.5 | 38 | 56 | 61 | 55.5 | 52 | 54.5 | 41.5 | 50 | 46.5 | 53 | 43 | 44.5 | 56 | 57 | 60 | 52 | 29.5 | 49 | 52 | 54 | 57 | 47 | 48 | 52 | 53 | 55.5 | 52 | 47.5 | 47.5
2013-07-11 18:00 | 62.5 | 88 | 96 | 68 | 75.5 | 96 | 96 | 75 | 97 | 80 | 79 | 84 | 93 | 84 | 63 | 100 | 70.5 | 93 | 82.5 | 81.5 | 79 | 81 | 76 | 95 | 89.5 | 83 | 72.5 | 64 | 80.5 | 86 | 77 | 66 | 93 | 86 | 98.5 | 80 | 75 | 81 | 84.5 | 80 | 82 | 77 | 86 | 98 | 63 | 63 | 91.5 | 71 | 93 | 72 | 84 | 73.5 | 80.5 | 62.5 | 72.5 | 79 | 73.5 | 67.5 | 95 | 79 | 67 | 80 | 72 | 62.5 | 74 | 81 | 67 | 80 | 64.5 | 85 | 69 | 89.5 | 87 | 64.5 | 62.5 | 81 | 73 | 54 | 57 | 60 | 55.5 | 38.5 | 42 | 43 | 50 | 46 | 33 | 26 | 46 | 66 | 57 | 38.5 | 54 | 53 | 28.5 | 43 | 37 | 46.5 | 54 | 31 | 19.5 | 46.5 | 38 | 41 | 53 | 44.5 | 52 | 49 | 53.5 | 46.5 | 44.5 | 43 | 41 | 43 | 44 | 49.5 | 54 | 56 | 51.5 | 48 | 25 | 54.5 | 51.5 | 55.5 | 41.5 | 37 | 56 | 61 | 55.5 | 52 | 54 | 41.5 | 52 | 46.5 | 52.5 | 39 | 48 | 56 | 55 | 61 | 50 | 31.5 | 49 | 51 | 54 | 55.5 | 47 | 50 | 52 | 54 | 55.5 | 52 | 53 | 47
2013-07-11 19:00 | 62 | 84 | 85 | 64.5 | 73.5 | 94 | 92 | 73.5 | 94 | 77 | 76 | 85 | 89.5 | 80.5 | 61 | 99 | 68 | 91.5 | 77 | 78.5 | 75 | 77 | 73 | 93 | 88 | 80 | 69.5 | 60 | 80.5 | 82.5 | 77 | 63.5 | 88 | 80.5 | 91.5 | 77 | 71 | 80 | 73 | 80 | 81 | 75 | 82.5 | 95 | 61 | 62 | 89.5 | 69 | 90 | 69 | 80.5 | 71.5 | 75 | 62 | 71 | 75 | 71.5 | 67 | 89.5 | 77 | 64 | 77 | 69.5 | 61 | 64 | 79 | 63 | 77 | 64.5 | 82 | 62.5 | 88 | 86 | 61 | 57 | 79.5 | 71 | 54 | 59 | 61 | 52 | 40 | 46 | 47 | 50 | 48 | 36 | 25 | 42 | 61 | 57 | 38.5 | 54 | 54 | 32 | 48 | 38.5 | 46.5 | 54 | 29 | 17.5 | 48 | 39 | 41 | 53 | 43 | 57 | 48 | 53 | 53.5 | 48 | 48 | 42 | 42.5 | 45 | 52.5 | 53 | 58 | 54 | 52 | 25 | 53 | 51 | 55.5 | 43 | 43 | 57 | 61 | 55.5 | 55.5 | 53 | 41 | 48 | 46.5 | 52 | 46.5 | 41 | 55 | 54 | 61.5 | 50 | 29.5 | 49 | 51 | 55 | 55.5 | 50 | 44 | 50 | 53 | 55.5 | 52 | 57 | 47
2013-07-11 20:00 | 61 | 80.5 | 82 | 64.5 | 72 | 91 | 83 | 70 | 83 | 63 | 71 | 80 | 79 | 73.5 | 59 | 89 | 66 | 86 | 70 | 75 | 70 | 74 | 65 | 88 | 82.5 | 74 | 66 | 57 | 77 | 77 | 72 | 61 | 79 | 75 | 86 | 74 | 67 | 71 | 67 | 77 | 77 | 73 | 77 | 91.5 | 60.5 | 60.5 | 84 | 67.5 | 82 | 66 | 75 | 70 | 70 | 58.5 | 66.5 | 71.5 | 70 | 63.5 | 84 | 75 | 59 | 73 | 66 | 61 | 61.5 | 76 | 61 | 75 | 62.5 | 76 | 59.5 | 80.5 | 83 | 57 | 55.5 | 73 | 67 | 54.5 | 61 | 55 | 53.5 | 41 | 43 | 52 | 46.5 | 56 | 40 | 21 | 38 | 62.5 | 55.5 | 39 | 53 | 54.5 | 37.5 | 48 | 42 | 46.5 | 54 | 30 | 25 | 44.5 | 44 | 41 | 52 | 44.5 | 55.5 | 55 | 52.5 | 59 | 44.5 | 41 | 42 | 41 | 54 | 49.5 | 56 | 62 | 56 | 53.5 | 26.5 | 53 | 50.5 | 55.5 | 43 | 46 | 56 | 59 | 55.5 | 55.5 | 52.5 | 43 | 52 | 48 | 52 | 44.5 | 43 | 54 | 52 | 61 | 52 | 29.5 | 49 | 52 | 55 | 55.5 | 50 | 41.5 | 48 | 54 | 53.5 | 52 | 55 | 48
2013-07-11 21:00 | 60 | 75 | 74 | 62.5 | 70 | 86 | 73 | 64.5 | 74 | 60 | 65 | 72 | 75 | 70 | 58 | 92 | 64 | 79 | 64.5 | 73.5 | 66 | 72 | 56 | 77 | 77 | 63 | 65 | 55 | 66 | 73.5 | 63 | 59 | 79 | 70 | 82.5 | 68 | 64 | 68 | 64 | 73 | 76 | 70.5 | 73.5 | 77 | 60.5 | 58.5 | 80.5 | 66.5 | 75 | 63 | 71.5 | 68 | 64.5 | 55.5 | 62 | 70 | 66 | 59.5 | 79 | 71.5 | 59 | 71 | 63 | 59 | 59.5 | 71 | 58 | 72 | 62.5 | 70 | 57.5 | 77 | 81 | 57 | 55.5 | 66 | 63 | 55 | 59 | 55 | 52 | 41.5 | 37.5 | 50 | 46.5 | 60 | 34 | 22 | 41 | 62.5 | 55.5 | 38 | 51 | 54.5 | 50 | 52 | 41 | 48 | 55 | 33 | 28.5 | 43 | 46 | 41 | 53 | 52 | 50 | 55 | 52.5 | 57 | 44.5 | 39 | 43 | 40 | 49 | 48 | 59 | 60 | 56.5 | 53.5 | 32 | 52.5 | 50 | 48 | 44 | 46 | 55 | 57 | 53.5 | 55.5 | 52 | 43.5 | 53.5 | 48 | 51.5 | 43 | 50 | 53 | 52 | 59.5 | 52 | 29 | 49 | 52 | 54 | 55.5 | 49 | 42 | 53.5 | 53 | 53.5 | 50 | 57 | 47.5
2013-07-11 22:00 | 59 | 73.5 | 71 | 59 | 68 | 82 | 67 | 62.5 | 75 | 59 | 60.5 | 63 | 71.5 | 66 | 57 | 90 | 62 | 77 | 62.5 | 71.5 | 64.5 | 69 | 56 | 75 | 77 | 59 | 64 | 54 | 61 | 66 | 59 | 57 | 71.5 | 68 | 82.5 | 66 | 61 | 67 | 61 | 71 | 72 | 68.5 | 73.5 | 75 | 60 | 57 | 79 | 65 | 67 | 63 | 68 | 66 | 61 | 52 | 58 | 68 | 64.5 | 56 | 77 | 68 | 59 | 69 | 61.5 | 57 | 57 | 67 | 56 | 69 | 61 | 69 | 56 | 75 | 76 | 57 | 55.5 | 64.5 | 59 | 55 | 57 | 54 | 52 | 42.5 | 41 | 45 | 46.5 | 51 | 32 | 23.5 | 42 | 62.5 | 53.5 | 40 | 49 | 54 | 46.5 | 53.5 | 41 | 46.5 | 54 | 34 | 26.5 | 44.5 | 46 | 41 | 53 | 50 | 50 | 54 | 52 | 57 | 44.5 | 39 | 43 | 40 | 49 | 46 | 56 | 61 | 57 | 52 | 28.5 | 52 | 50 | 46.5 | 46 | 37 | 55 | 55.5 | 53.5 | 55.5 | 51 | 44 | 53.5 | 50 | 51 | 43 | 52 | 52 | 52 | 58.5 | 52 | 29 | 48 | 52 | 54 | 55.5 | 50 | 42 | 53.5 | 51 | 55.5 | 50 | 55.5 | 47
2013-07-11 23:00 | 58.5 | 70 | 68 | 59 | 66 | 77 | 63 | 61 | 67 | 55 | 56.5 | 64 | 64.5 | 64.5 | 56 | 87 | 60 | 77 | 62.5 | 70 | 62.5 | 68 | 57 | 76 | 73.5 | 56 | 63 | 54 | 53.5 | 66 | 57 | 56.5 | 71.5 | 64.5 | 78 | 65 | 58 | 64 | 58.5 | 68 | 69 | 66 | 68 | 71.5 | 60 | 56 | 75 | 63.5 | 68 | 61 | 64.5 | 66 | 61 | 52 | 55.5 | 66 | 62.5 | 54.5 | 75 | 64.5 | 57 | 68 | 60 | 57 | 54.5 | 64 | 54 | 66 | 61 | 66 | 54 | 73.5 | 74 | 55.5 | 55.5 | 59 | 58.5 | 55.5 | 55.5 | 54 | 53.5 | 43 | 40 | 45 | 48 | 54 | 33 | 24.5 | 40 | 61 | 53.5 | 39 | 46 | 54 | 44.5 | 52 | 42 | 46.5 | 56 | 33 | 34 | 44.5 | 44 | 41 | 53 | 52 | 48 | 52 | 52 | 59 | 43 | 43 | 43 | 39 | 49 | 45 | 54 | 60 | 57 | 52 | 30 | 52 | 49.5 | 48 | 46 | 37 | 53 | 52 | 55.5 | 53.5 | 51.5 | 43.5 | 52 | 50 | 51 | 43 | 52 | 50 | 52 | 57.5 | 52 | 29 | 49 | 53 | 54 | 53.5 | 51 | 42 | 52 | 51 | 55.5 | 50 | 53.5 | 46
2013-07-12 | 58.5 | 66 | 66 | 57 | 63.5 | 78 | 58 | 59 | 64 | 49 | 53.5 | 63 | 64.5 | 62.5 | 55.5 | 86 | 58 | 70 | 62.5 | 67.5 | 62.5 | 66 | 53 | 72.5 | 71.5 | 57 | 61.5 | 54 | 53.5 | 64.5 | 52 | 55.5 | 70 | 59 | 73.5 | 62 | 57 | 62 | 55.5 | 65 | 69 | 65 | 64.5 | 70 | 60 | 55 | 73.5 | 61.5 | 62 | 61 | 62.5 | 66 | 57 | 52.5 | 53.5 | 64.5 | 61 | 53 | 73.5 | 62.5 | 57 | 69 | 58.5 | 55.5 | 52 | 58 | 53 | 66 | 61 | 63 | 52 | 71.5 | 74 | 55.5 | 53.5 | 57 | 58.5 | 56 | 53.5 | 53 | 52 | 43.5 | 41.5 | 46 | 48 | 55 | 34 | 26 | 41 | 59 | 52 | 39.5 | 46 | 53 | 46.5 | 53.5 | 42.5 | 46.5 | 54 | 33 | 32.5 | 46.5 | 44 | 41.5 | 53 | 48 | 48 | 51 | 52 | 61 | 43 | 46.5 | 43 | 39.5 | 48 | 43.5 | 52 | 60 | 58 | 50 | 35.5 | 51 | 49 | 48 | 45.5 | 43 | 53 | 48 | 55.5 | 53.5 | 51.5 | 42.5 | 52 | 50 | 50.5 | 43 | 52 | 50 | 53 | 57 | 50 | 29 | 48 | 52 | 52 | 53.5 | 50 | 42.5 | 52 | 52 | 55.5 | 48 | 53.5 | 46
2013-07-12 01:00 | 58 | 64.5 | 63 | 57 | 60.5 | 77 | 59 | 55.5 | 63 | 50 | 50 | 57 | 62.5 | 62.5 | 55.5 | 85 | 56 | 70 | 62.5 | 65 | 62.5 | 64 | 50 | 70 | 68 | 58 | 59.5 | 53 | 50 | 64.5 | 52 | 54 | 73.5 | 53.5 | 79 | 60 | 56 | 56 | 52.5 | 61 | 66 | 63.5 | 61 | 66 | 60 | 54 | 70 | 60 | 59 | 61 | 61 | 64.5 | 55.5 | 52.5 | 51 | 62.5 | 57 | 52 | 70 | 62.5 | 57 | 71 | 57.5 | 53.5 | 49.5 | 64 | 52 | 61 | 59 | 59 | 50.5 | 70 | 72 | 55.5 | 53.5 | 57 | 58 | 55 | 52 | 53 | 52 | 43 | 40.5 | 46 | 48 | 52 | 34 | 27.5 | 37 | 57 | 52 | 39 | 47 | 52 | 46.5 | 53.5 | 42.5 | 46.5 | 58 | 33 | 33.5 | 48 | 44 | 41.5 | 52 | 48 | 48 | 50 | 52.5 | 57 | 43 | 43 | 43 | 40 | 48 | 42 | 52 | 60 | 58.5 | 46.5 | 35.5 | 50 | 49 | 52 | 46 | 43 | 53 | 46.5 | 55.5 | 52 | 51.5 | 41 | 52 | 50 | 49 | 44.5 | 52 | 50 | 52 | 56 | 50 | 28.5 | 50 | 51 | 54 | 53.5 | 48 | 42.5 | 50 | 53 | 53.5 | 48 | 53.5 | 45
2013-07-12 02:00 | 57.5 | 62.5 | 64 | 55.5 | 58 | 72 | 57 | 55.5 | 60 | 48 | 47.5 | 59 | 62.5 | 62.5 | 55 | 83 | 56.5 | 70 | 62.5 | 62 | 55.5 | 63 | 48 | 67 | 61 | 55 | 58 | 53 | 52 | 66 | 52 | 55 | 73.5 | 53.5 | 73.5 | 57 | 55 | 53 | 50 | 61 | 66 | 62 | 59 | 70 | 59 | 54 | 70 | 58.5 | 59 | 60 | 59 | 64.5 | 62.5 | 52.5 | 48.5 | 61 | 55.5 | 51.5 | 62.5 | 61 | 57 | 72 | 57 | 53.5 | 47 | 61 | 52 | 59 | 57 | 57 | 48.5 | 66 | 71 | 55.5 | 52 | 53.5 | 54.5 | 55.5 | 50 | 50 | 52 | 43 | 44 | 42 | 48 | 54 | 32 | 29 | 32 | 57 | 52 | 38 | 47 | 52.5 | 48 | 53.5 | 44 | 44.5 | 58 | 33 | 33.5 | 46.5 | 43 | 41 | 52 | 48 | 46.5 | 49 | 51 | 59 | 43 | 44.5 | 43 | 40 | 48 | 40.5 | 52 | 60 | 59 | 46.5 | 39 | 50.5 | 49 | 50 | 46 | 41 | 53 | 44.5 | 55.5 | 48 | 52 | 41 | 53.5 | 50 | 49.5 | 44.5 | 52 | 50 | 53 | 55.5 | 50 | 28.5 | 51 | 51 | 54 | 55.5 | 47 | 42.5 | 52 | 53 | 53.5 | 48 | 52 | 43.5
2013-07-12 03:00 | 57.5 | 61 | 57 | 53.5 | 57 | 67 | 53 | 53.5 | 60 | 46 | 44.5 | 58 | 61 | 61 | 54.5 | 78 | 56.5 | 68 | 61 | 62.5 | 55.5 | 58 | 52 | 64 | 62.5 | 55 | 57 | 53 | 50 | 64.5 | 51 | 55.5 | 68 | 52 | 70 | 58 | 54.5 | 52 | 47 | 60 | 65 | 60.5 | 55.5 | 70 | 58 | 54 | 68 | 57.5 | 54 | 60 | 61 | 62.5 | 57 | 53 | 46.5 | 61 | 53.5 | 51.5 | 61 | 61 | 56 | 70 | 56.5 | 53.5 | 45 | 62 | 51 | 58 | 57 | 56 | 47 | 64.5 | 71 | 55.5 | 52 | 52 | 51.5 | 55.5 | 46.5 | 52 | 52 | 43.5 | 41.5 | 43 | 46.5 | 51 | 31 | 30 | 32 | 55.5 | 52 | 39 | 46 | 52.5 | 50 | 53.5 | 43.5 | 44.5 | 54 | 31 | 34 | 46.5 | 43 | 40 | 52 | 48 | 44.5 | 49 | 51.5 | 59 | 43 | 44.5 | 45 | 41 | 47 | 39 | 51 | 59 | 58 | 44.5 | 39 | 50.5 | 49.5 | 53.5 | 46 | 44 | 53 | 43 | 55.5 | 50 | 52 | 39.5 | 52 | 50 | 49 | 46.5 | 50 | 50 | 54 | 54.5 | 50 | 28 | 50 | 50 | 54 | 55.5 | 48 | 42.5 | 52 | 53 | 55.5 | 48 | 50 | 42.5
2013-07-12 04:00 | 57 | 61 | 55 | 53.5 | 56 | 68 | 52 | 52 | 57 | 46 | 42 | 60 | 62.5 | 57 | 54.5 | 70 | 57 | 66 | 59 | 62.5 | 55.5 | 57 | 43 | 62.5 | 62.5 | 50 | 56.5 | 53 | 48 | 59 | 50 | 56 | 62.5 | 46.5 | 66 | 57 | 54.5 | 51 | 44 | 60 | 64 | 59.5 | 53.5 | 64.5 | 57 | 54 | 66 | 56 | 54 | 60 | 53.5 | 62.5 | 55.5 | 53 | 44 | 59 | 53.5 | 51 | 57 | 59 | 56 | 69 | 56 | 53.5 | 42.5 | 62 | 51 | 57 | 57 | 54 | 45 | 64.5 | 70 | 55.5 | 52 | 52 | 48 | 55 | 46.5 | 52 | 52 | 43.5 | 46.5 | 44 | 46.5 | 53 | 32 | 31 | 27 | 57 | 52 | 39 | 48 | 52 | 52 | 39 | 44 | 46.5 | 54 | 32 | 34.5 | 46.5 | 43 | 38 | 52 | 46.5 | 46.5 | 48 | 51.5 | 57 | 41 | 46.5 | 45 | 41 | 46 | 37.5 | 52 | 59 | 57 | 44.5 | 39 | 50 | 50 | 53.5 | 47 | 47 | 53 | 46.5 | 55.5 | 48 | 52 | 38 | 53.5 | 48 | 48 | 44.5 | 52 | 51 | 54 | 54 | 50 | 28 | 49 | 50 | 54 | 55.5 | 46 | 43 | 52 | 53 | 53.5 | 48 | 50 | 41
2013-07-12 05:00 | 57.5 | 57 | 56 | 53.5 | 55 | 68 | 53 | 50 | 57 | 44 | 39 | 59 | 62.5 | 57 | 54 | 70 | 59 | 64.5 | 61 | 63 | 57 | 59 | 43 | 56 | 64.5 | 48 | 56 | 53 | 48 | 55.5 | 50 | 58.5 | 61 | 48 | 75 | 57 | 54 | 50 | 41 | 57 | 64 | 58 | 53.5 | 62.5 | 57.5 | 55 | 64.5 | 57 | 55 | 60 | 53.5 | 62.5 | 57 | 54 | 47.5 | 57 | 52 | 53.5 | 55.5 | 59 | 55 | 71 | 56 | 53.5 | 40 | 61 | 52 | 57 | 55.5 | 55 | 43 | 64.5 | 70 | 55.5 | 52 | 52 | 52 | 55 | 50 | 52 | 52 | 43 | 41 | 39 | 46.5 | 52 | 30 | 32 | 29 | 57 | 52 | 38 | 48 | 51.5 | 53.5 | 35.5 | 45 | 46.5 | 57 | 31 | 35 | 46.5 | 43 | 36 | 52 | 46.5 | 46.5 | 49 | 55 | 55.5 | 43 | 46.5 | 45 | 41 | 45 | 36 | 51 | 58 | 55 | 43 | 39 | 49.5 | 49 | 53.5 | 46 | 44 | 53 | 46.5 | 55.5 | 48 | 51.5 | 38.5 | 53.5 | 48 | 49.5 | 44.5 | 50 | 52 | 54 | 54 | 48 | 28 | 51 | 51 | 54 | 55.5 | 48 | 43 | 52 | 53 | 53.5 | 48 | 48 | 42.5
2013-07-12 06:00 | 58.5 | 61 | 65 | 53.5 | 58 | 67 | 55 | 53.5 | 57 | 58 | 40 | 57 | 68 | 61 | 56 | 82 | 61 | 66 | 62.5 | 63.5 | 62.5 | 61 | 51 | 59 | 68 | 53 | 58.5 | 52 | 50 | 57 | 52 | 59 | 64.5 | 57 | 75 | 59 | 55.5 | 52 | 46.5 | 61 | 67 | 58.5 | 57 | 62.5 | 58.5 | 56.5 | 68 | 58 | 56 | 60 | 57 | 62.5 | 61 | 54.5 | 51.5 | 61 | 53.5 | 55.5 | 57 | 61 | 55 | 72 | 58 | 55.5 | 43.5 | 64 | 53 | 60 | 57 | 58 | 49 | 66 | 71 | 57 | 53.5 | 57 | 56 | 55.5 | 50 | 54 | 52 | 44 | 41.5 | 43 | 48 | 52 | 36 | 32 | 30 | 61 | 52 | 38 | 45 | 52 | 53.5 | 37.5 | 45 | 48 | 56 | 34 | 21 | 48 | 46 | 37 | 52 | 48 | 48 | 50 | 56.5 | 59 | 46.5 | 46.5 | 45 | 42 | 47 | 37 | 53 | 60 | 55.5 | 43 | 39 | 49.5 | 50 | 53.5 | 46.5 | 43 | 54 | 50 | 55.5 | 52 | 51.5 | 40.5 | 52 | 50 | 52 | 44.5 | 52 | 52 | 54 | 57.5 | 50 | 30 | 52 | 51 | 56 | 55.5 | 48 | 48 | 52 | 53 | 57 | 50 | 53.5 | 45.5
2013-07-12 07:00 | 59 | 64.5 | 73 | 55.5 | 61 | 70 | 64 | 61 | 63 | 70 | 49 | 56 | 73.5 | 66 | 58 | 84 | 63 | 71.5 | 66 | 63.5 | 66 | 66 | 57 | 62.5 | 71.5 | 62 | 61.5 | 52 | 57 | 64.5 | 59 | 60.5 | 70 | 64.5 | 75 | 62 | 57.5 | 59 | 52 | 64 | 68 | 59.5 | 62.5 | 70 | 59 | 58 | 71.5 | 59 | 63 | 61 | 61 | 62.5 | 64.5 | 55 | 55 | 62.5 | 57 | 58 | 61 | 62.5 | 55 | 76 | 61.5 | 59 | 49 | 67 | 56 | 66 | 57 | 62 | 56 | 70 | 70 | 62.5 | 53.5 | 64.5 | 60 | 56 | 50 | 58 | 53.5 | 45 | 44 | 44 | 50 | 51 | 39 | 33 | 40 | 62.5 | 52 | 38.5 | 48 | 52 | 53.5 | 28.5 | 45 | 48 | 55 | 36 | 23 | 48 | 46 | 37.5 | 52 | 52 | 50 | 53 | 56.5 | 62.5 | 43 | 48 | 46 | 42.5 | 49 | 41 | 53 | 61 | 56.5 | 46.5 | 39 | 49 | 51 | 53.5 | 47 | 46 | 54 | 48 | 55.5 | 50 | 52 | 42 | 53.5 | 52 | 53 | 48 | 52 | 52 | 57 | 59 | 52 | 30 | 53 | 52 | 55 | 55.5 | 47 | 52 | 52 | 53 | 57 | 52 | 53.5 | 48
2013-07-12 08:00 | 61.5 | 66 | 80 | 57 | 64 | 75 | 72 | 64.5 | 69 | 74 | 56 | 61 | 77 | 71.5 | 60 | 89 | 64.5 | 75 | 68 | 64 | 71.5 | 68 | 62 | 68 | 75 | 69 | 64 | 53 | 64.5 | 70 | 65 | 61 | 75 | 70 | 79 | 68 | 59 | 66 | 64.5 | 67 | 73 | 60 | 66 | 77 | 60.5 | 59.5 | 75 | 61.5 | 71 | 65 | 66 | 64.5 | 66 | 56.5 | 60 | 64.5 | 61 | 61.5 | 66 | 66 | 55 | 74 | 67 | 61 | 56 | 71 | 59 | 69 | 61 | 66 | 58 | 71.5 | 70 | 62.5 | 55.5 | 71.5 | 64 | 55 | 50 | 56 | 53.5 | 46 | 43 | 46 | 52 | 54 | 35 | 34 | 39 | 61 | 50 | 39 | 46 | 52 | 50 | 30 | 46 | 50 | 54 | 36 | 26.5 | 48 | 46 | 38 | 53 | 57 | 53.5 | 53 | 58 | 57 | 44.5 | 48 | 46 | 42 | 49 | 43 | 54 | 60 | 56 | 50 | 43 | 49.5 | 50.5 | 52 | 47 | 48 | 55 | 48 | 55.5 | 48 | 52.5 | 44 | 53.5 | 52 | 53.5 | 50 | 50 | 53 | 56 | 59 | 50 | 37 | 54 | 51 | 55 | 55.5 | 48 | 54 | 52 | 54 | 57 | 52 | 52 | 47.5
2013-07-12 09:00 | 63.5 | 71.5 | 84 | 61 | 70 | 80 | 79 | 68 | 77 | 78 | 61 | 72 | 82.5 | 75 | 61.5 | 93 | 66.5 | 77 | 71.5 | 66.5 | 75 | 72 | 66 | 73.5 | 77 | 74 | 66.5 | 54 | 71.5 | 73.5 | 70 | 63.5 | 79 | 73.5 | 82.5 | 73 | 61 | 71 | 71.5 | 71 | 77 | 61.5 | 73.5 | 80.5 | 61.5 | 61.5 | 75 | 64 | 79 | 66 | 68 | 66 | 70 | 58.5 | 65 | 68 | 64.5 | 64.5 | 71.5 | 68 | 55 | 75 | 71 | 62.5 | 64.5 | 76 | 61 | 72 | 62.5 | 72 | 64 | 73.5 | 72 | 64.5 | 61 | 75 | 68 | 53.5 | 52 | 58 | 55.5 | 47 | 45 | 45 | 53.5 | 56 | 34 | 33 | 38 | 61 | 46.5 | 37.5 | 47 | 51.5 | 50 | 34 | 44.5 | 52 | 57 | 34 | 30 | 48 | 47 | 37 | 53 | 57 | 55.5 | 53 | 58 | 57 | 44.5 | 57 | 45 | 41 | 50 | 41 | 54 | 59 | 56.5 | 48 | 43 | 49.5 | 50.5 | 52 | 46.5 | 52 | 54 | 48 | 55.5 | 48 | 53 | 45 | 52 | 53.5 | 53.5 | 48 | 52 | 53 | 58 | 61 | 52 | 34.5 | 55 | 49 | 56 | 55.5 | 47 | 54 | 52 | 55 | 57 | 52 | 55.5 | 46.5
2013-07-12 10:00 | 66 | 75 | 86 | 64.5 | 76 | 85 | 82 | 71.5 | 83 | 83 | 65 | 76 | 88 | 79 | 63.5 | 95 | 68 | 80.5 | 75 | 69.5 | 80.5 | 74 | 69 | 80.5 | 79 | 80.5 | 68.5 | 58 | 77 | 79 | 73 | 66 | 80.5 | 77 | 82.5 | 77 | 63 | 78 | 77 | 76 | 82 | 63.5 | 79 | 86 | 63 | 63 | 79 | 67 | 86 | 68 | 73.5 | 66 | 71.5 | 60 | 70 | 71.5 | 68 | 68 | 77 | 70 | 55 | 78 | 74.5 | 64.5 | 70 | 80 | 64 | 76 | 64.5 | 80 | 67 | 75 | 77 | 66 | 61 | 82.5 | 72 | 52 | 53.5 | 59 | 55.5 | 47 | 41 | 46 | 53.5 | 53 | 36 | 34 | 38 | 62.5 | 46.5 | 36.5 | 51 | 51 | 50 | 32 | 43 | 52 | 56 | 31 | 32 | 48 | 45.5 | 36 | 56 | 59 | 57 | 53 | 56.5 | 55.5 | 48 | 52 | 48 | 40 | 50 | 43 | 55 | 57 | 56 | 50 | 39 | 49 | 50 | 53.5 | 47 | 47 | 54 | 52 | 55.5 | 48 | 53 | 45 | 52 | 53.5 | 53 | 48 | 52 | 53 | 60 | 57 | 53.5 | 31 | 55 | 49 | 57 | 53.5 | 44 | 54 | 52 | 53 | 57 | 52 | 59 | 45
2013-07-12 11:00 | 67 | 79 | 91 | 70 | 82 | 90 | 86 | 75 | 89 | 85 | 69 | 79 | 91.5 | 84 | 65 | 97 | 69.5 | 86 | 75 | 72 | 86 | 78 | 71 | 88 | 80.5 | 84.5 | 71 | 60 | 84 | 84 | 75 | 67 | 82.5 | 84 | 88 | 82 | 65 | 82 | 81.5 | 83 | 82 | 65 | 82.5 | 89.5 | 64.5 | 64 | 82.5 | 69.5 | 91 | 70 | 79 | 66 | 73.5 | 61.5 | 73 | 73.5 | 73.5 | 69 | 82.5 | 71.5 | 57 | 81 | 75 | 66 | 75 | 82 | 64 | 78 | 66 | 82 | 70 | 79 | 79 | 71.5 | 62.5 | 88 | 74 | 53 | 55.5 | 61 | 55.5 | 47 | 43 | 48 | 53.5 | 57 | 33 | 30 | 39 | 59 | 48 | 37 | 50 | 51 | 46.5 | 32 | 43 | 48 | 56 | 33 | 28.5 | 46.5 | 45 | 35 | 58 | 57 | 59 | 53 | 56.5 | 57 | 50 | 52 | 48 | 39 | 48 | 41 | 54 | 60 | 55 | 46.5 | 41 | 49.5 | 50 | 53.5 | 46 | 47 | 51 | 53.5 | 53.5 | 48 | 53.5 | 45 | 53.5 | 53.5 | 53 | 48 | 52 | 55 | 61 | 55 | 55.5 | 33.5 | 54 | 48 | 57 | 53.5 | 45 | 50 | 52 | 53 | 57 | 52 | 55.5 | 44
2013-07-12 12:00 | 68 | 82.5 | 94 | 70 | 86.5 | 94 | 91 | 79 | 95 | 87 | 70 | 82 | 95 | 89.5 | 66 | 97 | 70.5 | 88 | 79 | 74 | 88 | 79 | 73 | 91.5 | 82.5 | 88 | 72.5 | 66 | 88 | 91.5 | 79 | 70 | 88 | 88 | 89.5 | 86 | 68 | 86 | 86 | 85 | 84 | 63.5 | 84 | 93 | 66.5 | 65 | 84 | 71.5 | 92 | 72 | 82.5 | 70 | 75 | 63 | 76 | 77 | 75 | 70 | 86 | 75 | 58 | 80 | 76.5 | 70 | 77 | 82 | 67 | 81 | 70 | 88 | 73 | 80.5 | 83 | 71.5 | 66 | 89.5 | 76 | 54 | 57 | 60 | 59 | 44 | 43 | 47 | 53.5 | 52 | 32 | 26 | 38 | 59 | 52 | 36 | 52 | 51 | 44.5 | 34 | 41 | 46.5 | 57 | 31 | 32 | 46.5 | 45.5 | 35 | 60 | 55.5 | 59 | 53 | 56.5 | 57 | 44.5 | 46.5 | 46 | 38 | 48 | 37.5 | 51 | 59 | 55 | 48 | 37.5 | 50 | 50 | 52 | 45.5 | 48 | 51 | 57 | 55.5 | 48 | 53.5 | 44.5 | 53.5 | 53.5 | 52.5 | 48 | 53.5 | 53 | 63 | 51.5 | 55.5 | 35 | 54 | 48 | 58 | 52 | 43 | 56 | 52 | 54 | 57 | 52 | 55.5 | 44
2013-07-12 13:00 | 69 | 84 | 96 | 71.5 | 91.5 | 95 | 93 | 80.5 | 98 | 88 | 73 | 85 | 98.5 | 91.5 | 67 | 100 | 72 | 91.5 | 80.5 | 76 | 89.5 | 82 | 75 | 95 | 88 | 90 | 74.5 | 67 | 89.5 | 95 | 83 | 72 | 91.5 | 91.5 | 97 | 90 | 71 | 88 | 88 | 88 | 85 | 61.5 | 88 | 95 | 68 | 66 | 86 | 74 | 95 | 75 | 84 | 71.5 | 79 | 64 | 79 | 79 | 77 | 71 | 93 | 79 | 60 | 79 | 77 | 71.5 | 78 | 86 | 70 | 83 | 71.5 | 92 | 74 | 80.5 | 86 | 66 | 64.5 | 91.5 | 78 | 55 | 57 | 62 | 55.5 | 41.5 | 46 | 41 | 53.5 | 51 | 29 | 24 | 35 | 59 | 50 | 36 | 52 | 51 | 43 | 52 | 41 | 44.5 | 60 | 31 | 26.5 | 43 | 45.5 | 35 | 60 | 53.5 | 55.5 | 52 | 58.5 | 53.5 | 46.5 | 48 | 42 | 37 | 48 | 37 | 39 | 61 | 54 | 52 | 37.5 | 50 | 50 | 52 | 46 | 48 | 51 | 57 | 55.5 | 50 | 54 | 44 | 55.5 | 53.5 | 52 | 48 | 55.5 | 55 | 62 | 57 | 57 | 34 | 53 | 46 | 57 | 52 | 42 | 58 | 52 | 54 | 57 | 52 | 55.5 | 44
2013-07-12 14:00 | 68 | 89.5 | 99 | 75 | 96 | 97 | 97 | 80.5 | 100 | 89 | 74 | 86 | 98.5 | 91.5 | 68 | 102 | 73 | 89.5 | 82.5 | 78 | 91.5 | 85 | 78 | 93 | 89.5 | 92.5 | 76 | 67 | 89.5 | 97 | 85 | 72.5 | 91.5 | 93 | 98.5 | 92 | 74 | 90 | 89.5 | 89 | 83 | 60 | 88 | 98.5 | 67.5 | 67.5 | 88 | 73.5 | 96 | 76 | 88 | 71.5 | 79 | 64 | 80 | 80.5 | 79 | 71.5 | 93 | 80.5 | 65 | 85 | 77 | 73.5 | 80.5 | 85 | 67 | 85 | 71.5 | 95 | 76 | 82.5 | 88 | 62.5 | 70 | 89.5 | 78 | 55 | 57 | 60 | 59 | 40 | 49 | 39 | 53.5 | 53 | 27 | 26 | 35 | 61 | 46.5 | 38 | 52 | 50 | 37.5 | 52 | 42 | 44.5 | 60 | 31 | 23 | 43 | 45.5 | 36 | 60 | 55.5 | 50 | 55 | 56.5 | 55.5 | 46.5 | 44.5 | 39 | 36 | 44 | 35.5 | 43 | 61 | 53 | 52 | 30 | 51.5 | 48.5 | 52 | 44 | 45 | 51 | 61 | 53.5 | 50 | 54 | 45 | 55.5 | 52 | 52 | 39 | 53.5 | 52 | 63 | 55 | 53.5 | 37 | 51 | 50 | 57 | 53.5 | 45 | 56 | 52 | 55 | 55.5 | 53.5 | 55.5 | 45
2013-07-12 15:00 | 67 | 89.5 | 93 | 75 | 96 | 98 | 101 | 82.5 | 100 | 91 | 72 | 88 | 98.5 | 93 | 67.5 | 104 | 74.5 | 91.5 | 82.5 | 79 | 93 | 84 | 80 | 95 | 91.5 | 93.5 | 76 | 66 | 93 | 98.5 | 88 | 72.5 | 93 | 93.5 | 98.5 | 93 | 74 | 91 | 91.5 | 89 | 84 | 61.5 | 89.5 | 100.5 | 66.5 | 68.5 | 89.5 | 73.5 | 96 | 76 | 91.5 | 73.5 | 80.5 | 64 | 81 | 82.5 | 82.5 | 71.5 | 97 | 80.5 | 65 | 83 | 78.5 | 73.5 | 83 | 86 | 65 | 84 | 71.5 | 95 | 76 | 84 | 90 | 64.5 | 68 | 89.5 | 78 | 55 | 59 | 61 | 57 | 39.5 | 49 | 41 | 57 | 52 | 28 | 26 | 36 | 53.5 | 46.5 | 36 | 53 | 50 | 39 | 52 | 39.5 | 46.5 | 56 | 31 | 23 | 39 | 46.5 | 35.5 | 60 | 44.5 | 46.5 | 53 | 58 | 55.5 | 44.5 | 39 | 40 | 37 | 42 | 37.5 | 44 | 60 | 52 | 52 | 28.5 | 52.5 | 47.5 | 48 | 42.5 | 43 | 53 | 62.5 | 55.5 | 52 | 53.5 | 45 | 55.5 | 52 | 52 | 39 | 50 | 52 | 62 | 56 | 53.5 | 40 | 51 | 52 | 58 | 52 | 45 | 56 | 52 | 53 | 57 | 53.5 | 55.5 | 45.5
2013-07-12 16:00 | 66 | 91.5 | 89 | 75 | 96 | 98 | 101 | 82.5 | 101 | 90 | 74 | 87 | 100.5 | 93 | 67.5 | 104 | 76 | 91.5 | 84 | 79.5 | 93 | 84 | 81 | 95 | 89.5 | 97 | 76 | 68 | 95 | 98.5 | 88 | 73 | 93 | 93 | 95 | 94 | 74 | 93 | 89.5 | 88 | 86 | 63.5 | 89.5 | 100.5 | 66 | 70 | 89.5 | 73 | 96 | 76 | 91.5 | 73.5 | 82.5 | 64 | 82 | 82.5 | 80.5 | 72 | 98.5 | 80.5 | 66 | 83 | 78.5 | 75 | 84 | 87 | 63 | 84 | 71.5 | 95 | 76 | 84 | 90 | 64.5 | 71.5 | 89.5 | 78 | 55 | 53.5 | 62 | 59 | 40 | 47 | 45 | 55.5 | 51 | 25 | 27 | 39 | 53.5 | 52 | 36 | 53 | 50 | 37.5 | 50 | 38.5 | 44.5 | 57 | 32 | 23 | 35.5 | 47 | 35.5 | 57 | 43 | 55.5 | 52 | 59.5 | 55.5 | 43 | 46.5 | 36 | 38 | 43 | 37 | 45 | 60 | 51.5 | 52 | 32 | 53 | 47 | 48 | 42 | 41 | 52 | 61 | 55.5 | 48 | 53 | 45 | 55.5 | 50 | 52 | 34 | 50 | 51 | 60 | 56.5 | 53.5 | 37.5 | 50 | 50 | 57 | 55.5 | 45 | 59 | 50 | 53 | 57 | 53.5 | 57 | 46
2013-07-12 17:00 | 64.5 | 89.5 | 86 | 77 | 96 | 100 | 98 | 80.5 | 100 | 92 | 74 | 87 | 98.5 | 95 | 67 | 105 | 74.5 | 89.5 | 82.5 | 80 | 93 | 85 | 80 | 95 | 89.5 | 97 | 76 | 68 | 95 | 97 | 88 | 71.5 | 91.5 | 91.5 | 88 | 94 | 74 | 92 | 89 | 81 | 83 | 65 | 89.5 | 100.5 | 65 | 69.5 | 89.5 | 73 | 97 | 76 | 91.5 | 71.5 | 80.5 | 62 | 79.5 | 82.5 | 82.5 | 71.5 | 97.5 | 80.5 | 66 | 84 | 79 | 75 | 85.5 | 87 | 64 | 85 | 70 | 96 | 74 | 86 | 86 | 62.5 | 62.5 | 89.5 | 75 | 55 | 57 | 62 | 61 | 41 | 49 | 52 | 53.5 | 51 | 24 | 36 | 43 | 55.5 | 52 | 37 | 54 | 49 | 34 | 50 | 39 | 46.5 | 57 | 30 | 26.5 | 35.5 | 47 | 36 | 57 | 44.5 | 53.5 | 53 | 57.5 | 55.5 | 39 | 50 | 36 | 39 | 43 | 38 | 52 | 59 | 50 | 52 | 28.5 | 52.5 | 46.5 | 46.5 | 41 | 40 | 52 | 61 | 55.5 | 48 | 53 | 44.5 | 55.5 | 50 | 52.5 | 31.5 | 50 | 52 | 60 | 57 | 55.5 | 36 | 50 | 50 | 58 | 53.5 | 43 | 55 | 48 | 59 | 57 | 52 | 57 | 47
2013-07-12 18:00 | 62.5 | 88 | 82 | 75 | 92 | 96 | 91 | 80.5 | 99 | 89 | 71 | 84 | 97 | 88 | 64.5 | 102 | 73 | 86 | 82.5 | 77 | 91.5 | 85 | 80 | 93 | 86 | 97 | 73.5 | 66 | 93 | 95 | 87 | 72 | 91.5 | 88 | 82.5 | 93 | 71 | 90 | 89.5 | 76 | 83 | 63.5 | 89.5 | 98.5 | 63.5 | 68.5 | 89.5 | 73 | 94 | 75 | 86 | 71.5 | 79 | 60 | 76.5 | 82.5 | 80.5 | 71.5 | 95 | 79 | 64 | 81 | 77.5 | 73.5 | 82 | 85 | 60 | 84 | 70 | 95 | 71 | 86 | 75 | 59 | 66 | 80.5 | 72 | 54.5 | 57 | 62 | 57 | 38.5 | 47 | 55 | 53.5 | 47 | 30 | 36.5 | 46 | 55.5 | 62.5 | 35 | 53 | 48.5 | 35.5 | 48 | 36.5 | 46.5 | 58 | 32 | 25 | 43 | 44 | 36 | 53 | 46.5 | 57 | 52 | 57.5 | 55.5 | 43 | 48 | 36 | 39.5 | 48 | 41 | 65 | 61 | 50 | 52 | 30 | 52 | 46 | 46.5 | 40.5 | 40 | 53 | 57 | 53.5 | 48 | 53 | 44 | 53.5 | 48 | 53 | 30 | 52 | 51 | 56 | 59 | 57 | 33 | 50 | 52 | 58 | 55.5 | 45 | 50 | 43 | 62 | 55.5 | 50 | 59 | 48
2013-07-12 19:00 | 61 | 82.5 | 80 | 71.5 | 88 | 98 | 96 | 79 | 89 | 79 | 68 | 84 | 89.5 | 79 | 62.5 | 99 | 72 | 79 | 80.5 | 74 | 88 | 83 | 77 | 91.5 | 82.5 | 92 | 71.5 | 60 | 91.5 | 91.5 | 84 | 70.5 | 84 | 79.5 | 82.5 | 90 | 68 | 86 | 82.5 | 67 | 82 | 61.5 | 86 | 97 | 62 | 68 | 88 | 73 | 92 | 74 | 82.5 | 70 | 73.5 | 58 | 74 | 80.5 | 77 | 71 | 93 | 77 | 62 | 77 | 75 | 71.5 | 77.5 | 85 | 55 | 82 | 68 | 91 | 66 | 84 | 77 | 57 | 66 | 80.5 | 69 | 54 | 57 | 58 | 59 | 37.5 | 46 | 55 | 52 | 68 | 37 | 37 | 45 | 61 | 55.5 | 34.5 | 54 | 49 | 35.5 | 46.5 | 36.5 | 46.5 | 58 | 34 | 28.5 | 43 | 50 | 37 | 57 | 48 | 61 | 49 | 55.5 | 59 | 41.5 | 50 | 39 | 40.5 | 50 | 44.5 | 59 | 60 | 49.5 | 50 | 28.5 | 51 | 46 | 48 | 41 | 41 | 53 | 57 | 55.5 | 53.5 | 53 | 43 | 53.5 | 46.5 | 53 | 28.5 | 53.5 | 50 | 53 | 60.5 | 57 | 35 | 50 | 53 | 58 | 53.5 | 48 | 51 | 41 | 60 | 55.5 | 50 | 61 | 50
2013-07-12 20:00 | 60.5 | 80.5 | 75 | 66 | 84 | 93 | 81 | 71.5 | 84 | 70 | 66 | 76 | 80.5 | 71.5 | 60 | 91 | 67.5 | 73.5 | 71.5 | 71 | 84 | 78 | 71 | 89.5 | 75 | 83 | 69 | 56 | 88 | 84 | 81 | 69 | 75 | 73.5 | 77 | 85 | 65 | 82 | 75 | 66 | 81 | 60 | 80.5 | 89.5 | 60.5 | 62.5 | 84 | 70 | 85 | 71 | 77 | 68 | 71.5 | 57 | 70.5 | 75 | 73.5 | 67 | 89.5 | 73.5 | 61 | 74 | 72 | 64.5 | 74.5 | 80 | 53 | 78 | 64.5 | 86 | 64 | 80.5 | 76 | 59 | 59 | 73.5 | 67.5 | 54 | 57 | 56 | 59 | 36 | 46 | 54 | 52 | 63 | 28 | 36 | 41 | 62.5 | 53.5 | 35 | 53 | 50.5 | 37.5 | 52 | 38 | 46.5 | 59 | 40 | 35.5 | 46.5 | 54 | 38 | 52 | 50 | 55.5 | 48 | 57.5 | 57 | 39 | 52 | 38 | 41 | 48 | 43 | 57 | 60 | 49 | 55.5 | 21 | 51.5 | 46 | 48 | 39.5 | 45 | 55 | 59 | 55.5 | 48 | 53 | 44 | 57 | 48 | 53 | 26.5 | 53.5 | 50 | 53 | 61 | 53.5 | 34.5 | 52 | 52 | 59 | 53.5 | 46 | 46 | 43 | 58 | 55.5 | 50 | 61 | 49.5
2013-07-12 21:00 | 60.5 | 77 | 73 | 62.5 | 80.5 | 87 | 74 | 70 | 78 | 65 | 60 | 71 | 77 | 68 | 57.5 | 91 | 62.5 | 73.5 | 66 | 69 | 82.5 | 73 | 65 | 80.5 | 71.5 | 76 | 66.5 | 57 | 80.5 | 84 | 74 | 69.5 | 73.5 | 71.5 | 79 | 79 | 63.5 | 75 | 73 | 65 | 78 | 57 | 79 | 80.5 | 58.5 | 57.5 | 71.5 | 67 | 73 | 68 | 75 | 66 | 62.5 | 56.5 | 67.5 | 73.5 | 71.5 | 63 | 89.5 | 71.5 | 63 | 73 | 68.5 | 62.5 | 71.5 | 76 | 53 | 73 | 62.5 | 82 | 61.5 | 77 | 77 | 59 | 61 | 73.5 | 66.5 | 54 | 61 | 57 | 57 | 38.5 | 46 | 55 | 52 | 67 | 25 | 43 | 36 | 64.5 | 52 | 33.5 | 52 | 51.5 | 43 | 52 | 36 | 44.5 | 59 | 41 | 35.5 | 44.5 | 51 | 37.5 | 52 | 50 | 50 | 45 | 57 | 57 | 35.5 | 48 | 40 | 41 | 50 | 43 | 60 | 62 | 48 | 52 | 21 | 51.5 | 46 | 53.5 | 40 | 50 | 56 | 59 | 55.5 | 52 | 53.5 | 44.5 | 61 | 52 | 52.5 | 26.5 | 53.5 | 51 | 51 | 60.5 | 48 | 34.5 | 53 | 52 | 60 | 53.5 | 47 | 45.5 | 43 | 55 | 55.5 | 52 | 59 | 48
2013-07-12 22:00 | 60 | 73.5 | 70 | 61 | 77.5 | 82 | 77 | 66 | 72 | 58 | 56.5 | 71 | 73.5 | 70 | 54.5 | 84 | 58 | 71.5 | 62.5 | 67 | 79 | 70 | 65 | 71.5 | 70 | 76 | 64.5 | 56 | 64.5 | 77 | 76 | 66 | 70 | 66 | 73.5 | 75 | 62 | 75 | 70.5 | 64 | 76 | 54 | 73.5 | 75 | 57 | 52 | 73.5 | 64 | 73 | 65 | 75 | 64.5 | 57 | 56 | 64 | 73.5 | 70 | 59 | 88 | 70 | 61 | 72 | 67 | 61 | 68.5 | 75 | 52 | 70 | 61 | 78 | 59.5 | 71.5 | 76 | 59 | 59 | 70 | 65 | 53 | 61 | 53 | 57 | 41.5 | 47 | 47 | 52 | 59 | 24 | 43 | 38 | 64.5 | 52 | 35 | 51 | 52 | 44.5 | 52 | 35.5 | 44.5 | 58 | 41 | 34 | 44.5 | 50 | 37.5 | 55 | 57 | 46.5 | 40 | 57 | 57 | 37.5 | 50 | 37 | 42 | 47 | 43 | 58 | 63 | 47.5 | 52 | 26.5 | 51 | 46 | 48 | 41 | 50 | 55 | 62.5 | 53.5 | 48 | 53 | 44 | 57 | 52 | 52 | 26.5 | 53.5 | 51 | 48 | 60.5 | 46.5 | 34 | 53 | 51 | 60 | 53.5 | 48 | 45.5 | 44.5 | 53 | 55.5 | 50 | 59 | 46
2013-07-12 23:00 | 59.5 | 71.5 | 71 | 59 | 74 | 79 | 75 | 62.5 | 70 | 61 | 54 | 67 | 68 | 68 | 52 | 83 | 56.5 | 70 | 61 | 65 | 79 | 67 | 59 | 69.5 | 68 | 77 | 62 | 56 | 64.5 | 84 | 63 | 66 | 68 | 61 | 73.5 | 71 | 61 | 69 | 68 | 61 | 76 | 51 | 71.5 | 71.5 | 55.5 | 50.5 | 71.5 | 61.5 | 74 | 64 | 73.5 | 62.5 | 55.5 | 56 | 61 | 71.5 | 64.5 | 56.5 | 75 | 70 | 60 | 72 | 65.5 | 61 | 66 | 74 | 51 | 68 | 59 | 74 | 57 | 70 | 73 | 61 | 59 | 64.5 | 64 | 54 | 59 | 51 | 57 | 44 | 47 | 45 | 53.5 | 54 | 23 | 42.5 | 38 | 61 | 53.5 | 34 | 44 | 52 | 44.5 | 52 | 36 | 46.5 | 57 | 41 | 31.5 | 44.5 | 47 | 37 | 55 | 55.5 | 39 | 47 | 58 | 55.5 | 39 | 48 | 39 | 42 | 49 | 43 | 58 | 62 | 46 | 53.5 | 26.5 | 51 | 44.5 | 50 | 41 | 48 | 55 | 61 | 53.5 | 48 | 53 | 44 | 57 | 52 | 51.5 | 25 | 55.5 | 51 | 47 | 60 | 48 | 34 | 53 | 50 | 58 | 53.5 | 49 | 45 | 44.5 | 52 | 55.5 | 50 | 57 | 46
2013-07-13 | 59.5 | 70 | 66 | 61 | 70.5 | 74 | 69 | 63 | 67 | 56 | 52.5 | 65 | 64.5 | 68 | 50.5 | 89 | 55 | 68 | 59 | 64.5 | 75 | 63 | 61 | 67.5 | 68 | 65 | 60 | 56 | 61 | 80.5 | 59 | 65 | 66 | 57 | 64.5 | 72 | 60 | 67 | 65.5 | 59 | 75 | 49.5 | 64.5 | 73.5 | 53.5 | 49.5 | 66 | 59.5 | 68 | 61 | 71.5 | 61 | 52 | 55.5 | 58 | 71.5 | 61 | 54.5 | 66 | 66 | 59 | 74 | 58.5 | 61 | 63 | 71 | 50 | 65 | 57 | 76 | 55 | 66 | 72 | 61 | 55.5 | 59 | 63.5 | 54.5 | 57 | 53 | 57 | 47.5 | 45 | 47 | 52.5 | 52 | 29 | 42.5 | 37 | 59 | 53.5 | 34.5 | 40 | 51.5 | 50 | 52 | 36 | 52 | 57 | 40 | 31 | 44.5 | 51 | 37 | 54 | 55.5 | 39 | 49 | 58 | 55.5 | 39 | 53.5 | 39 | 41 | 48 | 43 | 58 | 59 | 45.5 | 50 | 28.5 | 50 | 43 | 48 | 41.5 | 54 | 55 | 57 | 53.5 | 46.5 | 53 | 44 | 57 | 52 | 50.5 | 26.5 | 53.5 | 52 | 49 | 58.5 | 50 | 34 | 50 | 49 | 58 | 53.5 | 49 | 45 | 48 | 51 | 57 | 52 | 57 | 46
2013-07-13 01:00 | 59 | 70 | 64 | 61 | 67.5 | 73 | 69 | 64.5 | 65 | 48 | 50 | 64 | 68 | 66 | 48.5 | 84 | 54 | 66 | 59 | 64.5 | 73.5 | 64 | 57 | 66.5 | 68 | 63 | 58 | 56 | 59 | 79 | 57 | 64 | 64.5 | 59 | 64.5 | 68 | 59 | 65 | 63 | 59 | 73 | 48.5 | 64.5 | 70 | 52 | 48 | 66 | 57 | 67 | 60 | 70 | 61 | 53.5 | 55.5 | 55 | 70 | 57 | 52 | 62.5 | 70 | 56 | 72 | 57 | 62.5 | 60 | 67 | 50 | 64 | 57 | 75 | 52.5 | 66 | 69 | 61 | 55.5 | 61 | 63 | 54 | 59 | 57 | 53.5 | 50.5 | 47 | 47 | 52 | 52 | 31 | 42.5 | 37 | 61 | 53.5 | 34 | 40 | 50 | 52 | 52 | 36 | 52 | 57 | 40 | 30.5 | 44.5 | 51 | 35.5 | 55 | 55.5 | 39 | 50 | 58 | 57 | 39 | 57 | 39 | 39.5 | 47 | 43 | 58 | 62 | 45 | 48 | 28.5 | 49 | 42 | 53.5 | 42 | 53 | 55 | 57 | 53.5 | 46.5 | 52 | 43 | 53.5 | 52 | 49 | 30 | 52 | 52 | 53 | 57 | 48 | 33.5 | 48 | 48 | 58 | 53.5 | 50 | 45 | 48 | 52 | 59 | 52 | 55.5 | 46
2013-07-13 02:00 | 58.5 | 70 | 64 | 57 | 64 | 69 | 65 | 64.5 | 63 | 46 | 48.5 | 63 | 66 | 62.5 | 47 | 80 | 52 | 64.5 | 57 | 64 | 73.5 | 64 | 60 | 62.5 | 68 | 63 | 56 | 55 | 57 | 79 | 54 | 64 | 62.5 | 52 | 66 | 63 | 58 | 59 | 60.5 | 59 | 72 | 47 | 62.5 | 62.5 | 51.5 | 47 | 64.5 | 56 | 68 | 59 | 70 | 61 | 57 | 55.5 | 54 | 70 | 55.5 | 51 | 59 | 70 | 55 | 71 | 57.5 | 61 | 57 | 63 | 49 | 64 | 55.5 | 73 | 50.5 | 62.5 | 67 | 59 | 53.5 | 57 | 60 | 54 | 59 | 56 | 53.5 | 53 | 48 | 47 | 50 | 53 | 28 | 42.5 | 37 | 57 | 52 | 33 | 48 | 49.5 | 53.5 | 48 | 38 | 53.5 | 57 | 40 | 30 | 44.5 | 50 | 34 | 55 | 53.5 | 43 | 49 | 58 | 57 | 39 | 57 | 40 | 38 | 49 | 43 | 57 | 63 | 44 | 46.5 | 30 | 48.5 | 41.5 | 53.5 | 42.5 | 51 | 54 | 59 | 53.5 | 44.5 | 52.5 | 43 | 55.5 | 50 | 49 | 35.5 | 50 | 52 | 48 | 57.5 | 46.5 | 33.5 | 48 | 46 | 58 | 52 | 52 | 44.5 | 48 | 51 | 59 | 52 | 55.5 | 45.5
2013-07-13 03:00 | 58.5 | 66 | 64 | 57 | 62 | 69 | 59 | 62.5 | 60 | 47 | 47 | 61 | 66 | 61 | 45.5 | 79 | 50 | 64.5 | 55.5 | 63 | 70 | 62 | 58 | 60.5 | 68 | 61 | 55 | 56 | 57 | 75 | 54 | 63 | 61 | 52 | 62.5 | 65 | 56.5 | 59 | 58.5 | 57 | 72 | 45.5 | 57 | 62.5 | 50.5 | 46 | 62.5 | 55 | 65 | 58 | 70 | 59 | 59 | 55 | 52.5 | 70 | 55.5 | 50 | 57 | 66 | 56 | 71 | 57.5 | 64.5 | 54 | 62 | 49 | 63 | 55.5 | 73 | 48.5 | 62.5 | 66 | 61 | 55.5 | 57 | 57 | 54 | 59 | 56 | 53.5 | 52 | 49 | 48 | 52 | 55 | 27 | 42 | 37 | 57 | 52 | 34.5 | 47 | 48 | 53.5 | 50 | 37.5 | 53.5 | 57 | 41 | 29.5 | 44.5 | 50 | 34 | 56 | 53.5 | 43 | 50 | 57 | 55.5 | 39 | 53.5 | 42 | 38.5 | 48 | 43 | 56 | 62 | 43.5 | 44.5 | 30 | 48 | 41 | 53.5 | 43 | 51 | 54 | 59 | 53.5 | 46.5 | 52.5 | 42.5 | 50 | 50 | 48.5 | 35.5 | 52 | 52 | 49 | 57.5 | 44.5 | 33.5 | 49 | 46 | 58 | 52 | 55 | 44 | 48 | 51 | 61 | 52 | 53.5 | 45.5
2013-07-13 04:00 | 58 | 64.5 | 65 | 61 | 60 | 66 | 61 | 62.5 | 59 | 46 | 45.5 | 62 | 64.5 | 61 | 43.5 | 81 | 48 | 62.5 | 61 | 62 | 70 | 62 | 54 | 60 | 64.5 | 58 | 54 | 56 | 55.5 | 73.5 | 55 | 62 | 59 | 48 | 57 | 62 | 55 | 55 | 56 | 57 | 72 | 43.5 | 57 | 61 | 50 | 45 | 62.5 | 54 | 65 | 57 | 64.5 | 61 | 55.5 | 55 | 51 | 66 | 53.5 | 49 | 55.5 | 64.5 | 56 | 70 | 58 | 59 | 51 | 60 | 48 | 62 | 55.5 | 73 | 46 | 61 | 65 | 59 | 55.5 | 55.5 | 54 | 53 | 57 | 54 | 53.5 | 50 | 50 | 47 | 53.5 | 53 | 29 | 41.5 | 36 | 57 | 52 | 35 | 45 | 46 | 52 | 48 | 38 | 53.5 | 57 | 42 | 27.5 | 43 | 49 | 33 | 55 | 53.5 | 44.5 | 51 | 56 | 57 | 39 | 53.5 | 43 | 38.5 | 48 | 43 | 56 | 60 | 42.5 | 46.5 | 30 | 47 | 41 | 53.5 | 44 | 53 | 53 | 59 | 53.5 | 46.5 | 52 | 41 | 50 | 50 | 47 | 37.5 | 52 | 52 | 50 | 58 | 52 | 33 | 49 | 47 | 58 | 53.5 | 54 | 44 | 48 | 51 | 59 | 52 | 53.5 | 45
2013-07-13 05:00 | 58.5 | 62.5 | 66 | 59 | 58 | 65 | 56 | 64.5 | 59 | 45 | 44 | 61 | 66 | 61 | 42 | 83 | 51.5 | 62.5 | 61 | 61 | 64.5 | 60 | 52 | 57.5 | 62.5 | 58 | 53 | 56 | 53.5 | 70 | 54 | 63 | 57 | 46.5 | 55.5 | 64 | 54 | 57 | 53.5 | 56 | 72 | 42 | 57 | 61 | 51.5 | 47.5 | 62.5 | 56.5 | 65 | 57 | 64.5 | 59 | 55.5 | 55.5 | 54.5 | 66 | 53.5 | 52.5 | 55.5 | 64.5 | 55 | 71 | 58.5 | 62.5 | 48.5 | 62 | 48 | 61 | 57 | 73 | 44 | 61 | 66 | 59 | 57 | 55.5 | 57.5 | 53 | 57 | 55 | 53.5 | 48 | 48 | 47 | 53.5 | 55 | 29 | 41 | 35 | 57 | 52 | 34 | 40 | 47.5 | 53.5 | 46.5 | 39 | 53.5 | 56 | 42 | 27 | 43 | 49 | 32 | 55 | 52 | 44.5 | 50 | 57 | 55.5 | 39 | 52 | 44 | 38 | 48 | 43.5 | 54 | 60 | 41 | 50 | 34 | 48 | 42.5 | 53.5 | 44.5 | 53 | 54 | 57 | 53.5 | 46.5 | 52 | 41 | 52 | 50 | 48.5 | 34 | 52 | 52 | 50 | 58.5 | 48 | 32 | 49 | 48 | 57 | 53.5 | 54 | 44 | 48 | 50 | 59 | 52 | 53.5 | 45.5
2013-07-13 06:00 | 58.5 | 64.5 | 73 | 59 | 59 | 65 | 64 | 64.5 | 58 | 48 | 42 | 61 | 70 | 61 | 48.5 | 83 | 54.5 | 62.5 | 61 | 62 | 71.5 | 61 | 56 | 57 | 70 | 64 | 55.5 | 57 | 55.5 | 66 | 57 | 64 | 62.5 | 55.5 | 61 | 65 | 56 | 62 | 52.5 | 57 | 72 | 45.5 | 61 | 61 | 53.5 | 49.5 | 64.5 | 58.5 | 66 | 59 | 66 | 61 | 57 | 55.5 | 58.5 | 66 | 55.5 | 55.5 | 53.5 | 66 | 55 | 71 | 62 | 61 | 51 | 66 | 47 | 61 | 57 | 73 | 46 | 62.5 | 68 | 61 | 55.5 | 61 | 61.5 | 53 | 57 | 53 | 55.5 | 48 | 47 | 47 | 53.5 | 53 | 32 | 40 | 36 | 57 | 52 | 34 | 45 | 49.5 | 53.5 | 46.5 | 39 | 55.5 | 55 | 42 | 28.5 | 43 | 51 | 32.5 | 56 | 52 | 44.5 | 52 | 57 | 57 | 39 | 55.5 | 47 | 37 | 49 | 43 | 56 | 61 | 43 | 53.5 | 35.5 | 49.5 | 45.5 | 52 | 45.5 | 52 | 54 | 57 | 53.5 | 46.5 | 53 | 42.5 | 53.5 | 50 | 51.5 | 35.5 | 50 | 51 | 51 | 62 | 52 | 36.5 | 49 | 47 | 56 | 53.5 | 55 | 46 | 48 | 51 | 57 | 53.5 | 55.5 | 47.5
2013-07-13 07:00 | 59 | 66 | 72 | 62.5 | 60 | 69 | 66 | 62.5 | 66 | 61 | 49 | 63 | 73.5 | 64.5 | 54.5 | 85 | 58 | 62.5 | 61 | 63.5 | 75 | 62 | 61 | 61 | 71.5 | 70 | 57.5 | 57 | 61 | 73.5 | 65 | 64 | 70 | 61 | 70 | 65 | 58 | 69 | 58.5 | 60 | 72 | 49.5 | 66 | 70 | 55 | 52 | 68 | 61 | 71 | 60 | 70 | 62.5 | 62.5 | 56 | 62 | 68 | 59 | 59 | 61 | 66 | 57 | 72 | 69.5 | 61 | 57 | 71 | 47 | 63 | 59 | 75 | 51.5 | 64.5 | 68 | 61 | 55.5 | 64.5 | 65 | 53 | 57 | 60 | 55.5 | 48 | 45 | 53 | 53.5 | 54 | 34 | 42 | 39 | 59 | 53.5 | 34.5 | 41 | 51 | 53.5 | 48 | 39.5 | 55.5 | 55 | 44 | 30 | 43 | 51 | 33 | 56 | 55.5 | 47 | 51 | 57 | 55.5 | 41 | 55.5 | 49 | 35.5 | 49 | 46 | 56 | 60 | 45.5 | 55.5 | 35.5 | 51 | 49 | 52 | 47 | 50 | 55 | 59 | 53.5 | 48 | 54 | 43 | 53.5 | 52 | 53 | 43 | 52 | 52 | 52 | 68 | 52 | 38.5 | 50 | 47 | 56 | 53.5 | 55 | 49.5 | 48 | 52 | 57 | 53.5 | 57 | 49
2013-07-13 08:00 | 59.5 | 68 | 83 | 61 | 61 | 74 | 75 | 61 | 71 | 67 | 55 | 71 | 79 | 70 | 61 | 86 | 61 | 64.5 | 64.5 | 65 | 77 | 63 | 66 | 66 | 73.5 | 73 | 60 | 57 | 70 | 80.5 | 68 | 64 | 73.5 | 66 | 73.5 | 70 | 60 | 76 | 64.5 | 63 | 74 | 53 | 71.5 | 79 | 58.5 | 56.5 | 71.5 | 65.5 | 73 | 61 | 71.5 | 62.5 | 64.5 | 56.5 | 67.5 | 68 | 62.5 | 62.5 | 66 | 66 | 59 | 77 | 75.5 | 61 | 64 | 75 | 48 | 63 | 59 | 77 | 56.5 | 68 | 75 | 62.5 | 57 | 70 | 68.5 | 54 | 55.5 | 60 | 55.5 | 48 | 50 | 48 | 52 | 58 | 36 | 42 | 39 | 61 | 53.5 | 35 | 41 | 52 | 55.5 | 48 | 41 | 57 | 55 | 44 | 32 | 43 | 53 | 33 | 56 | 59 | 48 | 52 | 57 | 57 | 43 | 57 | 49 | 33 | 49 | 46.5 | 56 | 58 | 46 | 53.5 | 39 | 51.5 | 49.5 | 50 | 47 | 47 | 54 | 57 | 53.5 | 46.5 | 55 | 44.5 | 52 | 53.5 | 53 | 43 | 52 | 51 | 54 | 66 | 52 | 41 | 50 | 48 | 56 | 53.5 | 56 | 52 | 48 | 50 | 57 | 53.5 | 59 | 50
2013-07-13 09:00 | 60.5 | 73.5 | 88 | 61 | 61.5 | 79 | 81 | 64.5 | 78 | 74 | 58 | 76 | 82.5 | 70 | 63 | 89 | 64 | 68 | 68 | 67 | 82.5 | 63 | 70 | 73.5 | 77 | 79 | 62.5 | 59 | 75 | 80.5 | 72 | 65 | 79 | 71.5 | 79 | 71 | 62 | 81 | 73.5 | 67 | 78 | 57 | 75 | 84 | 61.5 | 61.5 | 73.5 | 69.5 | 75 | 61 | 75 | 62.5 | 66 | 56.5 | 72.5 | 71.5 | 66 | 65.5 | 73.5 | 70 | 61 | 79 | 81 | 62.5 | 67 | 79 | 49 | 65 | 61 | 79 | 62 | 70 | 77 | 66 | 62.5 | 75 | 72.5 | 54 | 57 | 57 | 57 | 50.5 | 48 | 50 | 53.5 | 60 | 43 | 41 | 40 | 61 | 55.5 | 32.5 | 47 | 53 | 53.5 | 48 | 43 | 57 | 55 | 41 | 34 | 43 | 54 | 33 | 56 | 57 | 52 | 52 | 57 | 53.5 | 46.5 | 48 | 50 | 33.5 | 49 | 43 | 55 | 59 | 47.5 | 52 | 37.5 | 51 | 49.5 | 50 | 46.5 | 54 | 54 | 59 | 53.5 | 46.5 | 55.5 | 45 | 52 | 53.5 | 52.5 | 43 | 52 | 52 | 54 | 65.5 | 53.5 | 40 | 47 | 49 | 56 | 53.5 | 56 | 54 | 48 | 48 | 57 | 53.5 | 59 | 50
2013-07-13 10:00 | 61 | 75 | 92 | 62.5 | 61.5 | 84 | 86 | 70 | 83 | 82 | 63 | 79 | 82.5 | 75 | 65 | 94 | 67 | 70 | 71.5 | 69 | 89.5 | 65 | 74 | 79 | 78.5 | 86 | 64.5 | 60 | 84 | 82.5 | 74 | 68 | 80.5 | 79 | 82.5 | 72 | 64 | 85 | 80.5 | 73 | 83 | 61 | 80.5 | 88 | 65 | 66 | 77 | 74 | 80 | 65 | 71.5 | 64.5 | 70 | 57 | 78 | 71.5 | 68 | 69 | 77 | 71.5 | 63 | 79 | 85 | 66 | 70 | 81 | 51 | 65 | 64.5 | 80 | 64 | 71.5 | 81 | 66 | 61 | 80.5 | 76 | 54 | 61 | 52 | 55.5 | 51.5 | 38 | 50 | 55.5 | 56 | 32 | 41 | 42 | 61 | 56.5 | 30.5 | 48 | 54 | 50 | 48 | 45 | 57 | 55 | 46 | 34 | 42 | 49 | 32.5 | 56 | 55.5 | 52 | 52 | 60 | 52 | 48 | 46.5 | 48 | 34 | 49 | 43 | 54 | 60 | 48.5 | 52 | 35.5 | 50 | 50 | 48 | 47 | 54 | 54 | 57 | 53.5 | 46.5 | 56 | 45 | 53.5 | 55.5 | 52 | 46.5 | 53.5 | 52 | 57 | 65 | 53.5 | 38 | 48 | 48 | 56 | 53.5 | 56 | 56 | 48 | 47 | 57 | 53.5 | 61 | 50
2013-07-13 11:00 | 61 | 80.5 | 95 | 64.5 | 62 | 88 | 88 | 70 | 88 | 84 | 67 | 84 | 84 | 80.5 | 67 | 99 | 71 | 71.5 | 73.5 | 71 | 91.5 | 66 | 76 | 82.5 | 80 | 89 | 67 | 60 | 91.5 | 84 | 75 | 69 | 84 | 84 | 84 | 81 | 66 | 91 | 86 | 77 | 85 | 65 | 82.5 | 91.5 | 65.5 | 67.5 | 80.5 | 76 | 85 | 66 | 75 | 66 | 71.5 | 57.5 | 81 | 75 | 73.5 | 72 | 80.5 | 75 | 66 | 80 | 87 | 71.5 | 74 | 82 | 51 | 66 | 62.5 | 84 | 66 | 75 | 83 | 62.5 | 57 | 84 | 78 | 55 | 57 | 56 | 57 | 53 | 39 | 50 | 55.5 | 59 | 32 | 42 | 38 | 61 | 57 | 30 | 52 | 53.5 | 52 | 46.5 | 48 | 57 | 54 | 44 | 30 | 41.5 | 46 | 32 | 57 | 52 | 53.5 | 47 | 59 | 52 | 44.5 | 48 | 45 | 34 | 50 | 44.5 | 51 | 61 | 49 | 50 | 35.5 | 50.5 | 49.5 | 46.5 | 45.5 | 52 | 56 | 57 | 53.5 | 46.5 | 56 | 45 | 53.5 | 55.5 | 50.5 | 50 | 53.5 | 53 | 52 | 65 | 53.5 | 36 | 47 | 46 | 55 | 53.5 | 57 | 57 | 46.5 | 47 | 55.5 | 53.5 | 61 | 48
2013-07-13 12:00 | 61 | 79 | 99 | 62.5 | 66 | 91 | 93 | 71.5 | 92.5 | 87 | 69 | 86 | 89.5 | 84 | 68.5 | 101 | 75 | 75 | 75 | 72 | 93 | 70 | 80 | 84 | 82.5 | 91 | 69.5 | 63 | 89.5 | 88 | 78 | 70 | 88 | 88 | 86 | 87 | 67.5 | 99 | 91.5 | 81 | 86 | 67 | 86 | 95 | 65.5 | 69.5 | 82.5 | 78 | 88 | 71 | 80.5 | 66 | 73.5 | 58.5 | 83.5 | 75 | 77 | 75 | 86 | 75 | 68 | 83 | 87.5 | 68 | 79 | 85 | 55 | 71 | 64.5 | 87 | 68 | 75 | 86 | 66 | 59 | 88 | 80 | 55.5 | 59 | 53 | 55.5 | 52.5 | 42 | 46 | 55.5 | 57 | 29 | 41 | 38 | 62.5 | 61 | 29.5 | 52 | 53.5 | 46.5 | 46.5 | 45 | 53.5 | 54 | 45 | 30 | 41 | 46 | 31.5 | 60 | 53.5 | 52 | 48 | 59 | 48 | 43 | 50 | 45 | 33.5 | 43 | 39 | 53 | 61 | 48 | 48 | 34 | 51 | 48.5 | 48 | 45 | 50 | 55 | 57 | 53.5 | 44.5 | 56 | 44.5 | 53.5 | 55.5 | 48.5 | 41 | 53.5 | 52 | 53 | 61 | 53.5 | 29 | 47 | 46 | 55 | 52 | 57 | 58 | 46.5 | 46 | 55.5 | 53.5 | 59 | 46
2013-07-13 13:00 | 61 | 82.5 | 95 | 64.5 | 70 | 95 | 94.5 | 73.5 | 95.5 | 87 | 70 | 88 | 91.5 | 86 | 70.5 | 104 | 79 | 75 | 79 | 73 | 97 | 70 | 82 | 84 | 82.5 | 92 | 71.5 | 63 | 91.5 | 89.5 | 80 | 71 | 91.5 | 89.5 | 89.5 | 89 | 69.5 | 101 | 95 | 86 | 89 | 69 | 89.5 | 98.5 | 66 | 71 | 84 | 80 | 91 | 72 | 82.5 | 70 | 73.5 | 59 | 86 | 78.5 | 80.5 | 78 | 89.5 | 77 | 70 | 81 | 89.5 | 68 | 80 | 86 | 54 | 70 | 70 | 89 | 66 | 79 | 85 | 62.5 | 62.5 | 88 | 82 | 56 | 59 | 59 | 57 | 53 | 44 | 47 | 55.5 | 56 | 27 | 40 | 36 | 62.5 | 61 | 30 | 55 | 53 | 44.5 | 46.5 | 43 | 50 | 54 | 45 | 32 | 41 | 44 | 31 | 57 | 52 | 52 | 45 | 58 | 52 | 43 | 48 | 44 | 33.5 | 41 | 39 | 51 | 62 | 46 | 48 | 32 | 51 | 48 | 44.5 | 45 | 51 | 56 | 57 | 53.5 | 44.5 | 56 | 44 | 54.5 | 57 | 46 | 32 | 53.5 | 52 | 58 | 60.5 | 54.5 | 30 | 46 | 46 | 55 | 52 | 58 | 44 | 44.5 | 48 | 55.5 | 55.5 | 61 | 45
2013-07-13 14:00 | 61.5 | 86 | 88 | 66 | 74 | 96 | 95 | 75 | 98 | 88 | 72 | 89 | 93 | 80.5 | 72 | 105 | 79.5 | 77 | 80.5 | 74 | 97 | 70 | 86 | 86 | 86 | 93 | 74 | 62 | 95 | 91.5 | 81 | 72 | 89.5 | 91.5 | 91.5 | 93 | 71 | 95 | 97 | 88 | 91 | 71 | 91.5 | 98.5 | 65.5 | 71 | 84 | 81 | 94 | 76 | 86 | 70 | 75 | 59 | 86.5 | 80.5 | 82.5 | 79.5 | 89.5 | 80.5 | 71 | 80 | 91.5 | 68 | 80.5 | 86 | 53 | 70 | 71.5 | 91 | 66 | 79 | 88 | 62.5 | 64.5 | 91.5 | 83 | 56 | 59 | 53 | 61 | 54 | 45 | 48.5 | 55.5 | 57.5 | 23 | 38 | 36 | 62.5 | 57 | 32 | 55 | 52.5 | 39 | 44.5 | 43 | 46.5 | 53 | 47 | 32 | 41 | 42 | 31 | 57 | 48 | 50 | 48 | 59 | 52 | 35.5 | 46.5 | 43 | 33 | 46.5 | 39 | 50 | 63 | 44 | 52 | 30 | 51 | 48.5 | 44.5 | 44.5 | 45 | 56 | 55.5 | 52 | 44.5 | 56 | 44 | 55.5 | 57 | 47 | 30 | 53.5 | 52 | 56 | 60 | 55.5 | 32.5 | 45 | 48 | 53 | 52 | 58 | 44 | 41 | 41 | 53.5 | 55.5 | 57 | 46
2013-07-13 15:00 | 61.5 | 86 | 89 | 70 | 71.5 | 96 | 97 | 75 | 99 | 89 | 71 | 89 | 98.5 | 82.5 | 71.5 | 106 | 79.5 | 77 | 79 | 75.5 | 97 | 74 | 87 | 86 | 88 | 94 | 75.5 | 62 | 93 | 93 | 82 | 70 | 91.5 | 91.5 | 91.5 | 95 | 72 | 93 | 98 | 90 | 92 | 72.5 | 91.5 | 100.5 | 65 | 71 | 84 | 82 | 89 | 77 | 88 | 70 | 75 | 59 | 86.5 | 79 | 84 | 81 | 91 | 79 | 72 | 86 | 90 | 71.5 | 81 | 87 | 54 | 72 | 70 | 91 | 71 | 82.5 | 90 | 68 | 66 | 91.5 | 84 | 55.5 | 57 | 47 | 61 | 52.5 | 45 | 50 | 59 | 55.5 | 22 | 39 | 38 | 62.5 | 57 | 30.5 | 58 | 52.5 | 39 | 43 | 39.5 | 44.5 | 52 | 47 | 35.5 | 39 | 44 | 30 | 57 | 53.5 | 48 | 47 | 57 | 52 | 37.5 | 44.5 | 42 | 33 | 53.5 | 34.5 | 50 | 62 | 43 | 50 | 30 | 50.5 | 50 | 46.5 | 45 | 48 | 57 | 55.5 | 52 | 41 | 56 | 43.5 | 55.5 | 57 | 47.5 | 33 | 53.5 | 51 | 57 | 59.5 | 57 | 34 | 45 | 45 | 53 | 48 | 59 | 53 | 39 | 42 | 53.5 | 55.5 | 53.5 | 47
2013-07-13 16:00 | 62 | 84 | 86 | 70 | 69.5 | 98 | 98 | 77 | 100 | 91 | 73 | 91 | 98.5 | 75 | 71.5 | 105 | 80 | 77 | 80.5 | 76.5 | 97 | 72 | 91 | 86 | 88 | 94 | 76.5 | 61 | 97 | 95 | 82 | 72 | 89.5 | 91.5 | 91.5 | 96 | 72.5 | 93 | 98.5 | 91 | 93 | 74.5 | 91.5 | 100.5 | 64 | 71 | 86 | 83 | 80 | 77 | 84 | 71.5 | 77 | 59 | 87 | 80.5 | 84 | 82 | 92 | 80.5 | 72 | 79 | 90.5 | 70 | 80 | 87 | 53 | 71 | 71.5 | 92 | 75 | 82.5 | 91 | 62.5 | 64.5 | 90 | 85 | 55 | 59 | 55 | 59 | 51.5 | 46 | 50 | 57 | 55 | 18 | 36 | 34 | 62.5 | 55.5 | 30.5 | 55 | 53 | 37.5 | 43 | 38 | 43 | 51 | 48 | 28.5 | 41 | 44 | 29 | 56 | 52 | 48 | 34 | 57 | 52 | 35.5 | 43 | 42 | 33 | 50 | 30.5 | 50 | 61 | 41.5 | 48 | 30 | 50 | 51 | 44.5 | 46 | 53 | 59 | 55.5 | 53.5 | 41 | 56 | 43 | 52 | 55.5 | 48 | 32 | 52 | 50 | 55 | 57.5 | 55.5 | 32 | 41 | 47 | 51 | 48 | 59 | 55 | 37.5 | 43 | 53.5 | 55.5 | 54 | 48
2013-07-13 17:00 | 61.5 | 80.5 | 85 | 68 | 67 | 98 | 95 | 77 | 99 | 90 | 72 | 90 | 97 | 80.5 | 71 | 103 | 77.5 | 77 | 82.5 | 78 | 95 | 72 | 86 | 86 | 88 | 94 | 78 | 60 | 97 | 93 | 81 | 70 | 88 | 89.5 | 93 | 95 | 73 | 88 | 96.5 | 88 | 93 | 76 | 89.5 | 100.5 | 63 | 69.5 | 88 | 80.5 | 85 | 71 | 82.5 | 71.5 | 75 | 58.5 | 86.5 | 80.5 | 82.5 | 79 | 91 | 80.5 | 71 | 69 | 88.5 | 66 | 81 | 87 | 50 | 71 | 71.5 | 89 | 72 | 82.5 | 89 | 59 | 64.5 | 85.5 | 82 | 56 | 61 | 62 | 57 | 51 | 47 | 50 | 59 | 59 | 16 | 36 | 34 | 61 | 53.5 | 32 | 55 | 53.5 | 41 | 39 | 38 | 44.5 | 51 | 49 | 29.5 | 39 | 45 | 29 | 56 | 52 | 44.5 | 36 | 56 | 52 | 35.5 | 44.5 | 41 | 33 | 46 | 33 | 50 | 61 | 40 | 52 | 30 | 50.5 | 50 | 46.5 | 43.5 | 47 | 57 | 52 | 53.5 | 39 | 56 | 43.5 | 57 | 55.5 | 49 | 33.5 | 57 | 50 | 55 | 61 | 55.5 | 30 | 41 | 48 | 52 | 48 | 60 | 55 | 39 | 41 | 53.5 | 53.5 | 65 | 46
2013-07-13 18:00 | 61 | 80.5 | 84 | 66 | 65.5 | 98 | 95 | 73.5 | 96 | 87 | 73 | 89 | 93 | 75 | 68 | 101 | 75.5 | 77 | 80.5 | 76 | 91.5 | 69 | 86 | 86 | 86 | 90 | 75.5 | 60 | 93 | 91.5 | 79 | 68 | 86 | 86 | 88 | 95 | 70.5 | 82 | 97 | 87 | 91 | 73.5 | 88 | 100.5 | 62 | 67.5 | 86 | 78.5 | 83 | 68 | 80.5 | 71.5 | 73.5 | 57.5 | 85.5 | 79 | 82.5 | 76 | 87.5 | 75 | 70 | 66 | 85.5 | 66 | 78 | 84 | 49 | 70 | 70 | 86 | 68 | 82.5 | 86 | 59 | 59 | 80.5 | 79.5 | 56.5 | 57 | 53 | 57 | 50 | 46 | 50 | 57 | 58 | 29 | 36 | 34 | 62.5 | 52 | 31.5 | 56 | 54.5 | 39 | 37.5 | 36 | 44.5 | 51 | 51 | 30 | 41 | 46 | 29 | 55 | 55.5 | 48 | 33 | 54 | 57 | 35.5 | 44.5 | 43 | 34 | 47 | 36.5 | 48 | 62 | 38.5 | 48 | 32 | 50.5 | 49.5 | 46.5 | 41.5 | 48 | 56 | 48 | 53.5 | 39 | 55.5 | 44 | 57 | 55.5 | 49.5 | 36.5 | 57 | 51 | 52 | 64 | 53.5 | 26 | 38 | 48 | 52 | 52 | 59 | 55 | 37.5 | 41 | 53.5 | 53.5 | 65 | 45
2013-07-13 19:00 | 60 | 77 | 79 | 64.5 | 64 | 97 | 95 | 70 | 91 | 79 | 71 | 86 | 89 | 72 | 65 | 98 | 73 | 71.5 | 79 | 74 | 86 | 66 | 82 | 84 | 80.5 | 85 | 73.5 | 59 | 89.5 | 88 | 76 | 65 | 82 | 79.5 | 83.5 | 90 | 68.5 | 79 | 86 | 82 | 90 | 71.5 | 82.5 | 98.5 | 61 | 66 | 84 | 76 | 84 | 67 | 73.5 | 71.5 | 71.5 | 57 | 85 | 77 | 80.5 | 73 | 84 | 75 | 69 | 64 | 82 | 66 | 78 | 80 | 49 | 67 | 70 | 83 | 66 | 80.5 | 83 | 55.5 | 57.5 | 75.5 | 77 | 57 | 57 | 55 | 57 | 50.5 | 43 | 50 | 56 | 66 | 34 | 38 | 36 | 63.5 | 51 | 32.5 | 57 | 56 | 39 | 37.5 | 35.5 | 48 | 50 | 46 | 32 | 43 | 46 | 30 | 55 | 52 | 48 | 36 | 53 | 57 | 37 | 47 | 42 | 36 | 52 | 40 | 51 | 64 | 37 | 46.5 | 26.5 | 50 | 49 | 46.5 | 41 | 50 | 55 | 48 | 55.5 | 39 | 55 | 44 | 57 | 55.5 | 50 | 40 | 55.5 | 52 | 45 | 63.5 | 52 | 27 | 38 | 47 | 50 | 48 | 59 | 57 | 39 | 43 | 52 | 53 | 57.5 | 44
2013-07-13 20:00 | 60 | 71.5 | 75 | 61.5 | 63 | 93 | 82.5 | 65 | 81 | 69 | 67 | 78 | 83.5 | 67 | 62 | 94 | 69.5 | 66 | 70 | 72 | 79 | 63 | 79 | 80.5 | 75 | 81 | 71 | 57 | 80.5 | 82.5 | 70 | 63 | 77 | 75 | 76 | 87 | 66 | 72 | 80 | 80 | 70 | 69 | 75 | 93 | 59.5 | 63 | 82.5 | 74 | 76 | 64 | 69 | 70 | 62.5 | 56.5 | 80 | 72.5 | 79 | 69.5 | 79 | 71 | 66 | 60 | 77 | 63 | 75.5 | 73 | 48 | 63 | 66 | 81 | 61 | 79 | 78 | 55.5 | 55.5 | 72.5 | 74.5 | 56.5 | 56 | 56 | 57 | 50 | 39 | 53.5 | 54.5 | 69 | 35 | 36 | 44 | 61 | 50 | 34 | 57 | 55.5 | 41 | 43 | 37 | 48 | 49 | 52 | 32 | 44.5 | 47 | 31 | 55 | 53.5 | 44.5 | 38 | 51 | 57 | 37.5 | 47 | 42 | 37 | 56 | 36.5 | 51 | 64 | 35 | 46.5 | 32 | 50.5 | 48.5 | 46.5 | 41 | 56 | 56 | 47.5 | 55.5 | 43 | 55 | 46.5 | 56.5 | 53.5 | 49 | 39 | 55.5 | 53 | 46 | 58 | 52.5 | 28.5 | 38 | 48 | 49 | 52 | 59 | 50 | 39 | 40 | 53.5 | 52.5 | 56 | 45.5
2013-07-13 21:00 | 60 | 68 | 73 | 59 | 61.5 | 87 | 77 | 61 | 76 | 63 | 65 | 75 | 80.5 | 64.5 | 58.5 | 92 | 66.5 | 62.5 | 64.5 | 68 | 77 | 59 | 71 | 73.5 | 71.5 | 76 | 68 | 57 | 73.5 | 79 | 65 | 61 | 73 | 73.5 | 73 | 84 | 61.5 | 73 | 77 | 77 | 71 | 63.5 | 73.5 | 89.5 | 58.5 | 60 | 73.5 | 72 | 71 | 64 | 66 | 66 | 55.5 | 56.5 | 75.5 | 67.5 | 73.5 | 66.5 | 76.5 | 67.5 | 62 | 57 | 74 | 59 | 74 | 69 | 48 | 61 | 64.5 | 79 | 60.5 | 70 | 75 | 55.5 | 54 | 67.5 | 72.5 | 55.5 | 55 | 56 | 56 | 49.5 | 38 | 53.5 | 53 | 67 | 29 | 34 | 44 | 60.5 | 49 | 33.5 | 53 | 54.5 | 43 | 46.5 | 36 | 50 | 48 | 49 | 32 | 44.5 | 48 | 31.5 | 55 | 55.5 | 41 | 40 | 50 | 56.5 | 39 | 47 | 42 | 37 | 56 | 37 | 52 | 61 | 37.5 | 48 | 28.5 | 50.5 | 48.5 | 52 | 42 | 52 | 55 | 47 | 55.5 | 44.5 | 55.5 | 48 | 55 | 53.5 | 48 | 39.5 | 55.5 | 53 | 49 | 57 | 52.5 | 30 | 38 | 47 | 49 | 52 | 58 | 45 | 41 | 32 | 53.5 | 52 | 56.5 | 46
2013-07-13 22:00 | 60 | 64.5 | 75 | 57 | 60.5 | 79 | 77 | 57 | 75 | 56 | 60.5 | 69 | 79 | 62.5 | 55.5 | 91 | 63 | 61 | 68 | 64 | 73.5 | 57 | 69 | 68 | 70 | 73 | 65 | 57 | 75 | 77 | 58 | 61 | 70 | 70 | 71.5 | 79 | 56.5 | 73 | 74.5 | 74 | 69 | 58.5 | 70 | 79 | 57 | 57 | 71.5 | 70 | 68 | 63 | 64.5 | 64.5 | 52 | 56 | 71 | 64.5 | 70 | 63 | 72.5 | 64.5 | 59 | 55 | 72 | 57 | 71.5 | 67 | 49 | 59 | 62.5 | 78 | 60.5 | 70 | 73 | 57 | 53.5 | 65 | 70 | 54 | 53.5 | 56 | 55.5 | 48.5 | 41 | 53.5 | 52 | 65 | 26 | 35 | 44 | 59 | 48 | 35.5 | 54 | 53 | 44.5 | 43 | 36.5 | 52 | 48 | 48 | 34 | 46.5 | 47 | 32 | 54 | 53.5 | 39 | 44 | 50 | 55.5 | 39 | 46.5 | 41 | 37.5 | 53 | 37.5 | 53 | 61 | 40 | 46.5 | 30 | 50 | 49 | 48 | 44 | 46 | 55 | 46.5 | 55.5 | 43 | 55 | 49 | 53.5 | 55.5 | 47 | 43.5 | 55.5 | 54 | 49 | 57.5 | 53.5 | 32 | 39 | 47 | 49 | 52 | 58 | 40 | 41 | 38 | 53.5 | 52 | 56.5 | 46
2013-07-13 23:00 | 59.5 | 62.5 | 67 | 57 | 59 | 76 | 73.5 | 55.5 | 72 | 53 | 57 | 65 | 79 | 59 | 52 | 83 | 62 | 57 | 64.5 | 60 | 71.5 | 54 | 65 | 70 | 70 | 64 | 62 | 57 | 73.5 | 73.5 | 59 | 59 | 66 | 68 | 68 | 77 | 52 | 71 | 72 | 73 | 67 | 53 | 70 | 75 | 56 | 54.5 | 68 | 68.5 | 65 | 62 | 61 | 62.5 | 48 | 56 | 67.5 | 62.5 | 66 | 59.5 | 68.5 | 61 | 57 | 53 | 70 | 56 | 69.5 | 65 | 48 | 57 | 61 | 77 | 60 | 66 | 70 | 55.5 | 53.5 | 63.5 | 68.5 | 55 | 53.5 | 62 | 53.5 | 48 | 32 | 53.5 | 50 | 59 | 27 | 35 | 41 | 57 | 48 | 35 | 58 | 53.5 | 43 | 44.5 | 38 | 53.5 | 48 | 51 | 39 | 44.5 | 48 | 32 | 53 | 55.5 | 41 | 43 | 49.5 | 55.5 | 37.5 | 52 | 42 | 37 | 54 | 38 | 53 | 60 | 42 | 48 | 34 | 50 | 47.5 | 50 | 45.5 | 48 | 55 | 48 | 55.5 | 43 | 55 | 48.5 | 53.5 | 55.5 | 48 | 43.5 | 53.5 | 54 | 47 | 57.5 | 52.5 | 33.5 | 39 | 48 | 49 | 53.5 | 58 | 35 | 39 | 41 | 53.5 | 50 | 56.5 | 47.5
2013-07-14 | 58.5 | 62.5 | 70 | 57 | 56.5 | 72 | 70.5 | 55.5 | 79 | 51 | 54.5 | 63 | 75 | 57 | 52 | 81 | 61.5 | 57 | 61 | 59 | 62.5 | 51 | 68 | 67.5 | 68 | 61 | 61 | 57 | 71.5 | 70 | 51 | 58 | 66 | 66 | 66 | 73 | 51.5 | 68 | 69 | 70 | 66 | 51 | 64.5 | 73.5 | 55 | 52.5 | 64.5 | 66.5 | 63 | 62 | 59 | 59 | 48 | 56 | 63.5 | 61 | 64.5 | 56.5 | 68.5 | 57 | 59 | 52 | 68 | 55.5 | 67.5 | 66 | 48 | 54 | 61 | 76 | 59.5 | 64.5 | 69 | 55.5 | 53.5 | 62 | 66.5 | 56 | 53.5 | 60 | 52 | 48 | 36 | 54 | 50 | 53 | 27 | 35.5 | 41 | 57 | 48 | 36 | 58 | 54 | 43 | 44.5 | 37 | 52 | 47 | 51 | 35 | 46.5 | 47 | 33 | 52 | 53.5 | 39 | 45 | 50 | 57 | 34 | 48 | 43 | 36.5 | 52 | 38.5 | 54 | 58 | 42.5 | 46.5 | 32 | 50 | 46 | 52 | 47 | 49 | 55 | 48 | 55.5 | 43 | 55.5 | 47.5 | 52 | 55.5 | 48.5 | 43 | 52 | 54 | 46 | 57.5 | 52 | 35 | 40 | 47 | 49 | 53.5 | 57 | 30 | 41 | 42 | 53.5 | 50 | 55 | 49
2013-07-14 01:00 | 58 | 59 | 70 | 57 | 54.5 | 72 | 67.5 | 55.5 | 74 | 47 | 51.5 | 60 | 77 | 57 | 52 | 77 | 61 | 55.5 | 57 | 58 | 62.5 | 48 | 66 | 65.5 | 66 | 57 | 60 | 56 | 70 | 70 | 50 | 57 | 61 | 66 | 62.5 | 72 | 50.5 | 65 | 66.5 | 67 | 64 | 49 | 62.5 | 70.5 | 54 | 50 | 64.5 | 65 | 64 | 61 | 57 | 57 | 46.5 | 56 | 60 | 59 | 62.5 | 53 | 59 | 57 | 57 | 51 | 67 | 53.5 | 65.5 | 64 | 47 | 53 | 57 | 75 | 59.5 | 64.5 | 68 | 55.5 | 52 | 61 | 65 | 56 | 48 | 60 | 52 | 47.5 | 36 | 53 | 50 | 54 | 29 | 36 | 41 | 53.5 | 48 | 36 | 59 | 53 | 43 | 46.5 | 36 | 55.5 | 46 | 50 | 33.5 | 46.5 | 46 | 33.5 | 52 | 50 | 35.5 | 44 | 50.5 | 57 | 30 | 48 | 43 | 36 | 49 | 39 | 54 | 59 | 42.5 | 46.5 | 32 | 49 | 45 | 48 | 49 | 49 | 55 | 48 | 53.5 | 39 | 55 | 46 | 52 | 55.5 | 48 | 43 | 52 | 53 | 44 | 57.5 | 52 | 36.5 | 38 | 46 | 48 | 52 | 58 | 25 | 39 | 43 | 53.5 | 50 | 55 | 50
2013-07-14 02:00 | 57.5 | 57 | 64 | 55.5 | 52 | 70 | 64 | 55.5 | 75 | 44 | 48.5 | 59 | 75 | 55.5 | 52 | 75 | 60.5 | 52 | 57 | 57 | 62.5 | 49 | 65 | 63.5 | 66 | 50 | 59 | 56 | 66 | 66 | 48 | 56 | 57 | 62.5 | 59 | 70 | 50 | 60 | 63.5 | 66 | 65 | 47 | 61 | 68 | 53 | 49 | 57 | 64.5 | 61 | 61 | 57 | 55.5 | 48 | 55.5 | 58 | 59 | 61 | 52 | 55 | 59 | 57 | 50 | 66 | 55.5 | 63 | 60 | 47 | 50 | 55.5 | 72 | 59 | 62.5 | 67 | 57 | 52 | 59.5 | 63.5 | 56.5 | 48 | 62 | 52 | 47 | 42 | 54 | 48 | 53 | 25 | 36.5 | 41 | 53.5 | 48 | 35 | 59 | 54 | 44.5 | 46.5 | 37 | 57 | 47 | 50 | 30.5 | 46.5 | 44 | 33 | 54 | 48 | 34 | 43 | 51 | 55.5 | 26.5 | 48 | 47 | 35 | 48 | 39 | 54 | 61 | 42 | 48 | 32 | 49.5 | 43.5 | 52 | 48.5 | 48 | 55 | 48 | 53.5 | 39 | 55.5 | 46.5 | 52 | 55.5 | 48 | 41 | 52 | 53 | 43 | 57.5 | 52 | 38 | 39 | 47 | 47 | 53.5 | 58 | 20 | 43 | 43 | 52 | 48 | 53 | 50.5
2013-07-14 03:00 | 57.5 | 55.5 | 64 | 55.5 | 51.5 | 66 | 61.5 | 55.5 | 70 | 45 | 46 | 62 | 77 | 57 | 51.5 | 73 | 59.5 | 53.5 | 57 | 55.5 | 61 | 48 | 65 | 61.5 | 62.5 | 48 | 57.5 | 57 | 64.5 | 64.5 | 46 | 54.5 | 57 | 62.5 | 57 | 69 | 52.5 | 59 | 61 | 62 | 67 | 45.5 | 61 | 68 | 52.5 | 48 | 55.5 | 64.5 | 58 | 60 | 53.5 | 53.5 | 46.5 | 55.5 | 56 | 57 | 61 | 51 | 55 | 57 | 55 | 48 | 65 | 55.5 | 61 | 59 | 46 | 49 | 53.5 | 70 | 58.5 | 62.5 | 66 | 61 | 50 | 58.5 | 62 | 56.5 | 50 | 60 | 50 | 47 | 46 | 53 | 48 | 54 | 29 | 36.5 | 40 | 52 | 48 | 37.5 | 57 | 54 | 44.5 | 46.5 | 37 | 57 | 46 | 49 | 28.5 | 46.5 | 44 | 34 | 52 | 48 | 34 | 43 | 51 | 55.5 | 26.5 | 48 | 52 | 36.5 | 43 | 39.5 | 53 | 62 | 41.5 | 46.5 | 35.5 | 49.5 | 43 | 53.5 | 48.5 | 50 | 55 | 48 | 52 | 39 | 55 | 46 | 52 | 55.5 | 47.5 | 40.5 | 52 | 53 | 42 | 58 | 52 | 39.5 | 41 | 46 | 47 | 52 | 58 | 15 | 43 | 42 | 53.5 | 48 | 53.5 | 51.5
2013-07-14 04:00 | 57 | 55.5 | 61 | 55.5 | 51.5 | 62 | 58 | 53.5 | 71 | 44 | 44 | 58 | 71.5 | 55.5 | 50.5 | 68 | 59 | 50 | 53.5 | 53.5 | 59 | 46 | 62 | 61 | 62.5 | 48 | 56.5 | 56 | 62.5 | 62.5 | 46 | 54 | 55.5 | 55.5 | 55.5 | 64 | 54.5 | 59 | 58 | 63 | 66 | 43.5 | 61 | 71.5 | 52 | 47 | 53.5 | 64 | 56 | 60 | 52 | 53.5 | 44.5 | 55 | 54 | 57 | 59 | 50 | 53 | 57 | 56 | 49 | 64 | 55.5 | 59 | 58 | 47 | 52 | 55.5 | 69 | 58.5 | 57 | 61 | 61 | 52 | 55.5 | 61 | 56 | 48 | 59 | 52 | 47 | 44 | 52 | 48 | 52 | 30 | 36.5 | 40 | 53.5 | 48 | 39 | 55 | 53 | 44.5 | 48 | 38.5 | 55.5 | 44 | 50 | 27 | 46.5 | 44 | 33.5 | 53 | 46.5 | 32 | 43 | 51 | 55.5 | 28.5 | 48 | 50 | 37 | 40 | 40 | 54 | 61 | 40.5 | 46.5 | 34 | 49 | 42 | 52 | 49 | 47 | 55 | 46.5 | 53.5 | 39 | 55 | 45 | 52 | 55.5 | 46 | 40.5 | 50 | 53 | 39 | 58 | 52 | 41.5 | 41 | 47 | 49 | 52 | 58 | 10 | 43 | 42 | 53.5 | 50 | 50 | 52
2013-07-14 05:00 | 57.5 | 55.5 | 62 | 57 | 51 | 62 | 55.5 | 53.5 | 67 | 45 | 41 | 56 | 70 | 55.5 | 50 | 74 | 60 | 52 | 55.5 | 52 | 59 | 48 | 58 | 55.5 | 62.5 | 48 | 55 | 56 | 57 | 61 | 45 | 53 | 55.5 | 57 | 55.5 | 65 | 57 | 57 | 55.5 | 62 | 65 | 42 | 61 | 68 | 54 | 49.5 | 53.5 | 64 | 56 | 60 | 52 | 55.5 | 50 | 56 | 58 | 57 | 57 | 53.5 | 51 | 57 | 56 | 48 | 64 | 55.5 | 57 | 57 | 46 | 52 | 55.5 | 67 | 58 | 57 | 63 | 61 | 52 | 55 | 62 | 56 | 50 | 57 | 52 | 46 | 44 | 51.5 | 48 | 53 | 27 | 37 | 41 | 57 | 48 | 39 | 45 | 52.5 | 44.5 | 50 | 40 | 55.5 | 45 | 49 | 25 | 43 | 44 | 33 | 52 | 48 | 34 | 43 | 51.5 | 55.5 | 30 | 48 | 51 | 38 | 40 | 40.5 | 53 | 60 | 39 | 46.5 | 37.5 | 49 | 43.5 | 52 | 47.5 | 48 | 56 | 46.5 | 53.5 | 43 | 55 | 45.5 | 50 | 55.5 | 47 | 42 | 50 | 53 | 40 | 59 | 52 | 43 | 42 | 46 | 48 | 52 | 59 | 5 | 43 | 42 | 53.5 | 50 | 50 | 50
2013-07-14 06:00 | 58.5 | 57 | 66 | 57 | 54.5 | 62 | 50 | 53.5 | 66 | 53 | 41 | 53 | 70 | 55.5 | 52.5 | 75 | 61 | 55.5 | 57 | 55.5 | 64.5 | 51 | 64 | 53.5 | 66 | 54 | 58.5 | 57 | 57 | 61 | 46 | 54 | 59 | 59 | 61 | 69 | 59 | 61 | 54.5 | 63 | 66 | 46.5 | 61 | 68 | 56 | 52.5 | 61 | 64 | 56 | 60 | 55.5 | 55.5 | 57 | 56.5 | 62 | 57 | 61 | 57.5 | 52.5 | 57 | 58 | 51 | 67.5 | 55.5 | 57 | 58 | 48 | 52 | 55.5 | 68 | 59 | 64.5 | 64 | 62.5 | 53.5 | 58.5 | 63 | 56 | 50 | 55 | 52 | 47.5 | 44 | 50 | 48 | 54 | 29 | 37 | 43 | 57 | 48 | 39 | 43 | 53 | 48 | 48 | 42 | 55.5 | 47 | 50 | 30 | 43 | 47 | 34 | 52 | 46.5 | 30 | 44 | 52.5 | 55.5 | 32 | 52 | 52 | 38.5 | 42 | 40.5 | 53 | 59 | 41 | 46.5 | 37.5 | 49.5 | 47 | 53.5 | 47.5 | 48 | 56 | 48 | 52 | 44.5 | 56 | 47.5 | 50 | 55.5 | 49.5 | 39.5 | 50 | 53 | 40 | 61.5 | 52 | 46.5 | 43 | 46 | 49 | 53.5 | 59 | 56 | 44.5 | 43 | 53.5 | 50 | 54 | 50
2013-07-14 07:00 | 59 | 57 | 69 | 57 | 57.5 | 64 | 52 | 55.5 | 70 | 61 | 50 | 57 | 70 | 61 | 55 | 80 | 62 | 61 | 61 | 58.5 | 70 | 55 | 70 | 57 | 71.5 | 60 | 62.5 | 57 | 62.5 | 64.5 | 54 | 56.5 | 64.5 | 62.5 | 68 | 72 | 61 | 65 | 61 | 64 | 68 | 50.5 | 64.5 | 71.5 | 58 | 55 | 66 | 64 | 62 | 60 | 59 | 59 | 64.5 | 57 | 66 | 57 | 61 | 61 | 59.5 | 57 | 58 | 59 | 72 | 55.5 | 60 | 65 | 51 | 57 | 57 | 71 | 63 | 66 | 67 | 62.5 | 55.5 | 63 | 64 | 56 | 50 | 55 | 52 | 48 | 45 | 52 | 48 | 56 | 32 | 39 | 45 | 61 | 48 | 40 | 45 | 53 | 48 | 52 | 45 | 52 | 49 | 50 | 30 | 46.5 | 48 | 34.5 | 51 | 44.5 | 35.5 | 46 | 56 | 57 | 28.5 | 53.5 | 52 | 39 | 38 | 44.5 | 53 | 59 | 43.5 | 48 | 37.5 | 50 | 50 | 55.5 | 47 | 49 | 56 | 48 | 53.5 | 44.5 | 57 | 49 | 50 | 55.5 | 50 | 43 | 50 | 53 | 42 | 63.5 | 52 | 48 | 41 | 45 | 49 | 53.5 | 60 | 60 | 46.5 | 42 | 53.5 | 52 | 55.5 | 49
2013-07-14 08:00 | 59.5 | 61 | 71 | 57 | 61 | 68 | 75 | 55.5 | 76 | 69 | 57.5 | 67 | 73.5 | 62.5 | 58 | 82 | 64 | 66 | 66 | 62 | 73.5 | 57 | 73 | 64.5 | 73.5 | 66 | 66 | 57 | 64.5 | 70 | 61 | 59 | 70 | 62.5 | 71.5 | 75 | 63 | 67 | 66 | 66 | 70 | 55 | 66 | 71.5 | 60.5 | 59.5 | 71.5 | 65.5 | 68 | 61 | 62.5 | 60.5 | 69.5 | 58 | 71.5 | 59 | 64.5 | 65 | 61 | 57 | 59 | 58 | 77 | 55.5 | 63.5 | 68 | 54 | 57 | 59 | 74 | 63 | 70 | 70 | 64.5 | 55.5 | 65.5 | 68.5 | 57 | 48 | 55 | 52 | 49 | 45 | 52.5 | 50 | 59 | 35 | 39.5 | 46 | 53.5 | 48 | 41 | 43 | 53 | 48 | 50 | 48 | 48 | 48 | 52 | 34 | 44.5 | 47 | 35 | 50 | 44.5 | 32 | 46 | 56 | 57 | 19.5 | 59 | 53 | 38 | 40 | 41 | 52 | 58 | 44 | 46.5 | 37.5 | 51.5 | 49.5 | 52 | 46.5 | 53 | 55 | 50 | 55.5 | 44 | 57.5 | 49.5 | 50 | 57 | 51.5 | 46.5 | 52 | 53 | 45 | 66 | 50 | 47 | 41 | 46 | 50 | 53 | 60 | 60 | 46.5 | 40 | 53.5 | 52 | 56.5 | 49.5
2013-07-14 09:00 | 60.5 | 62.5 | 73 | 59 | 65.5 | 72 | 82.5 | 55.5 | 81 | 73 | 64 | 72 | 75 | 66 | 60 | 86 | 66 | 68 | 71.5 | 65 | 77 | 59 | 77 | 70 | 77 | 69 | 68 | 58 | 70 | 73.5 | 64 | 61 | 73.5 | 64.5 | 77 | 77 | 63 | 70 | 68 | 70 | 72 | 59.5 | 68 | 75 | 63.5 | 64.5 | 73.5 | 67.5 | 71 | 65 | 62.5 | 62.5 | 73.5 | 59 | 77.5 | 59 | 70 | 69 | 68 | 57 | 61 | 62 | 82 | 55.5 | 67 | 72 | 55 | 62 | 61 | 78 | 64.5 | 73.5 | 74 | 64.5 | 57 | 72 | 72.5 | 57.5 | 50 | 55 | 53.5 | 48.5 | 45 | 52.5 | 50 | 61 | 36 | 40 | 42 | 52 | 48 | 40.5 | 44 | 53 | 46.5 | 48 | 47.5 | 46.5 | 49 | 53 | 34 | 44.5 | 46 | 34 | 51 | 44.5 | 34 | 47 | 56 | 55.5 | 21 | 53.5 | 52 | 38.5 | 39 | 44.5 | 51 | 53 | 45 | 44.5 | 37.5 | 52 | 48.5 | 52 | 46 | 55 | 55 | 48 | 57 | 44.5 | 57 | 49 | 50 | 59 | 52.5 | 40.5 | 52 | 54 | 47 | 66.5 | 52 | 45 | 42 | 42 | 50 | 52 | 61 | 59 | 46.5 | 40 | 53.5 | 50 | 61.5 | 49.5
2013-07-14 10:00 | 61 | 66 | 76 | 61 | 70.5 | 78 | 82.5 | 57 | 84 | 80 | 69 | 76 | 77 | 68 | 62 | 87 | 68 | 71.5 | 75 | 68 | 79 | 62 | 82 | 73.5 | 80.5 | 74 | 70 | 58 | 70 | 77 | 69 | 65 | 75 | 70 | 80.5 | 86 | 63 | 73 | 80.5 | 74 | 75 | 63.5 | 71.5 | 79 | 66 | 69 | 77 | 69 | 76 | 66 | 66 | 66 | 75 | 60 | 83 | 61 | 75 | 73 | 71 | 61 | 63 | 58 | 85.5 | 57 | 70 | 75 | 59 | 63 | 66 | 82 | 66 | 77 | 77 | 70 | 59 | 78 | 77 | 58 | 50 | 55 | 52 | 47.5 | 44 | 53.5 | 52 | 55 | 38 | 40 | 45 | 53.5 | 50 | 40.5 | 43 | 53 | 44.5 | 48 | 47.5 | 44.5 | 49 | 49 | 37.5 | 43 | 45 | 32.5 | 50 | 48 | 37.5 | 48 | 57.5 | 55.5 | 21 | 52 | 52 | 39 | 43 | 39 | 53 | 48 | 45.5 | 46.5 | 35.5 | 52 | 48 | 52 | 46 | 52 | 55 | 50 | 57 | 43 | 57 | 48 | 52 | 61 | 53 | 43.5 | 52 | 55 | 48 | 69 | 52 | 45 | 42 | 46 | 50 | 53.5 | 60 | 58 | 46.5 | 42 | 55.5 | 50 | 62.5 | 49
2013-07-14 11:00 | 62 | 68 | 78 | 61 | 75 | 82 | 88 | 59 | 87 | 85 | 72.5 | 80 | 75 | 71.5 | 64 | 88 | 70.5 | 71.5 | 79 | 71 | 82.5 | 66 | 84 | 80.5 | 82.5 | 78 | 72 | 59 | 73.5 | 79 | 72 | 68 | 79 | 71 | 82.5 | 90 | 63 | 76 | 85.5 | 77 | 78 | 68 | 71.5 | 84 | 66.5 | 70.5 | 80.5 | 72 | 79 | 68 | 68 | 70 | 79 | 62.5 | 86.5 | 61 | 79 | 75.5 | 76.5 | 61 | 64 | 62 | 88.5 | 59 | 81 | 78 | 60 | 66 | 66 | 87 | 70 | 80.5 | 79 | 70 | 59 | 78.5 | 78.5 | 58 | 52 | 54 | 53.5 | 46 | 45 | 53.5 | 52 | 57 | 38 | 37 | 45 | 53.5 | 52 | 42 | 40 | 52.5 | 43 | 46.5 | 48 | 43 | 48 | 48 | 35.5 | 43 | 38 | 31 | 51 | 48 | 37.5 | 46 | 57 | 57 | 26 | 48 | 54 | 39 | 43 | 39.5 | 52 | 53 | 45 | 46.5 | 35.5 | 52.5 | 47.5 | 48 | 45.5 | 51 | 55 | 50 | 55.5 | 43 | 56.5 | 46 | 50 | 59 | 52.5 | 45 | 52 | 55 | 50 | 69.5 | 52 | 47 | 41 | 47 | 50 | 53.5 | 58 | 59 | 46.5 | 43 | 55.5 | 48 | 62 | 48
2013-07-14 12:00 | 63 | 70 | 82 | 61 | 77 | 87 | 89.5 | 61 | 89 | 89 | 75 | 86 | 82.5 | 75 | 65 | 90 | 72.5 | 75 | 80.5 | 72 | 82.5 | 69 | 87 | 86 | 86 | 80.5 | 73 | 62 | 79 | 80.5 | 75 | 70 | 82.5 | 71.5 | 84 | 94 | 64.5 | 77 | 89.5 | 80 | 82 | 71.5 | 75 | 84 | 67.5 | 72.5 | 82.5 | 74.5 | 83 | 70 | 70 | 73.5 | 80.5 | 64.5 | 90.5 | 62.5 | 81.5 | 78.5 | 79.5 | 64.5 | 69 | 66 | 90 | 61 | 79 | 81 | 63 | 70 | 70 | 92 | 69 | 82.5 | 81 | 71.5 | 61 | 81 | 79.5 | 57.5 | 52 | 55 | 52 | 44.5 | 43 | 51.5 | 52 | 58 | 32 | 34 | 40 | 53.5 | 52 | 40.5 | 39 | 52.5 | 43 | 44.5 | 45 | 41 | 47 | 45 | 35.5 | 43 | 37 | 30.5 | 52 | 44.5 | 37.5 | 44 | 56.5 | 53.5 | 30 | 52 | 52 | 39.5 | 40 | 38.5 | 51 | 52 | 44.5 | 46.5 | 35.5 | 52 | 46.5 | 52 | 46 | 49 | 55 | 52 | 57 | 41 | 56.5 | 44 | 52 | 60 | 51.5 | 39 | 52 | 57 | 53 | 70 | 52 | 46 | 39 | 47 | 50 | 53.5 | 57 | 58 | 43 | 43 | 55.5 | 50 | 63 | 48
2013-07-14 13:00 | 64 | 71.5 | 84 | 62.5 | 79 | 90 | 91.5 | 61 | 91 | 91 | 77 | 87 | 84 | 79 | 65.5 | 89 | 75 | 79 | 82.5 | 73 | 82.5 | 72 | 90 | 86 | 88 | 82 | 74 | 63 | 80.5 | 84 | 77 | 73.5 | 86 | 71.5 | 86 | 98 | 66.5 | 77 | 92.5 | 83 | 81 | 74.5 | 79 | 86 | 68 | 74 | 86 | 77 | 87 | 70 | 71.5 | 77 | 82.5 | 67 | 94 | 62.5 | 84 | 81 | 84.5 | 64.5 | 69 | 68 | 91 | 61 | 83 | 82 | 64 | 72 | 73.5 | 96 | 69 | 89.5 | 82 | 62.5 | 62.5 | 85.5 | 81 | 57 | 52 | 55 | 53.5 | 44 | 40 | 52 | 52 | 57 | 29 | 32 | 39 | 46.5 | 50 | 40.5 | 43 | 52 | 43 | 43 | 44 | 39 | 45 | 45 | 35.5 | 43 | 36.5 | 30 | 52 | 52 | 37.5 | 45 | 55.5 | 55.5 | 26.5 | 48 | 49 | 39.5 | 40 | 39 | 48 | 52 | 43.5 | 44.5 | 35.5 | 52 | 46 | 53.5 | 47 | 47 | 56 | 50 | 57 | 37.5 | 56 | 42 | 52 | 61 | 50 | 42.5 | 52 | 56 | 53 | 71 | 53.5 | 38 | 39 | 48 | 47 | 52 | 55 | 55 | 44.5 | 44 | 55.5 | 50 | 55.5 | 48
2013-07-14 14:00 | 64.5 | 73.5 | 80 | 64.5 | 81 | 91 | 91.5 | 62.5 | 94 | 91 | 73 | 89 | 84 | 80.5 | 66 | 90 | 75 | 80.5 | 82.5 | 74 | 84 | 74 | 91 | 86 | 89.5 | 83.5 | 75 | 63 | 84 | 84 | 79 | 76.5 | 86 | 73.5 | 88 | 101 | 68 | 80 | 95 | 86 | 84 | 78 | 80.5 | 89.5 | 67.5 | 75.5 | 88 | 76.5 | 89 | 70 | 73.5 | 79 | 82.5 | 66 | 93 | 64.5 | 84 | 82 | 88 | 64.5 | 72 | 71 | 92.5 | 61 | 83.5 | 82 | 63 | 75 | 73.5 | 98 | 74 | 89.5 | 84 | 64.5 | 62.5 | 88 | 80.5 | 57 | 52 | 55 | 52 | 44 | 42 | 51.5 | 52 | 57 | 27 | 33 | 39 | 48 | 50 | 42 | 46 | 52 | 39 | 44.5 | 44 | 39 | 44 | 44 | 35.5 | 41 | 36 | 30 | 52 | 44.5 | 37.5 | 45 | 55 | 53.5 | 28.5 | 46.5 | 43 | 40 | 42 | 39 | 45 | 54 | 42 | 44.5 | 35.5 | 52.5 | 46 | 46.5 | 46 | 49 | 56 | 52 | 59 | 37.5 | 56.5 | 44.5 | 52 | 62.5 | 51 | 43.5 | 52 | 55 | 52 | 71.5 | 52 | 43 | 38 | 49 | 49 | 53.5 | 54 | 55 | 44.5 | 45 | 55.5 | 50 | 53 | 48
2013-07-14 15:00 | 64.5 | 75 | 84 | 64.5 | 81.5 | 94 | 97 | 64.5 | 95 | 94 | 72 | 91 | 86 | 82.5 | 66.5 | 89 | 75 | 80.5 | 84 | 72.5 | 84 | 73 | 92 | 88 | 91.5 | 84 | 75.5 | 62 | 84 | 88 | 79 | 79 | 86 | 73.5 | 88 | 103 | 68.5 | 83 | 90.5 | 88 | 85 | 79 | 82.5 | 93 | 66.5 | 77.5 | 89.5 | 76.5 | 89 | 72 | 75 | 82.5 | 82.5 | 65.5 | 92 | 64.5 | 88 | 83.5 | 88 | 66 | 74 | 71 | 92 | 62.5 | 84 | 84 | 64 | 74 | 75 | 93 | 74 | 89.5 | 86 | 66 | 62 | 87 | 80.5 | 57 | 53.5 | 57 | 52.5 | 43 | 45 | 50 | 52 | 54 | 23 | 34 | 34 | 46.5 | 48 | 39.5 | 46 | 52.5 | 37.5 | 44.5 | 43 | 39 | 44 | 42 | 37.5 | 39 | 35.5 | 30 | 51 | 43 | 35.5 | 43 | 57 | 55.5 | 32 | 44.5 | 39 | 38.5 | 42 | 40 | 42 | 52 | 41 | 46.5 | 35.5 | 53 | 46.5 | 48 | 46 | 45 | 56 | 50 | 59 | 37.5 | 56.5 | 46 | 52 | 57 | 51.5 | 45 | 52 | 55 | 51 | 72 | 52 | 47.5 | 38 | 50 | 45 | 52 | 59 | 56 | 44.5 | 47 | 53.5 | 51 | 57.5 | 48
2013-07-14 16:00 | 65 | 77 | 86 | 64.5 | 82 | 94 | 98 | 64.5 | 95 | 95 | 71 | 90 | 84 | 82.5 | 66.5 | 91 | 75 | 80.5 | 84 | 71 | 84 | 75 | 93 | 88 | 91.5 | 84 | 76.5 | 62 | 86 | 88 | 79 | 80 | 84 | 71.5 | 89.5 | 104 | 69.5 | 85 | 85.5 | 87 | 87 | 79.5 | 82.5 | 91.5 | 66 | 79 | 89.5 | 76 | 91 | 72 | 77 | 82.5 | 84 | 65 | 91 | 68 | 88 | 85 | 87.5 | 68 | 76 | 70 | 92 | 64.5 | 84 | 85 | 64 | 75 | 75 | 91 | 72 | 91.5 | 87 | 64.5 | 61 | 88 | 80 | 57 | 52 | 54 | 53.5 | 42.5 | 44 | 53 | 52 | 54 | 25 | 36 | 42 | 48 | 52 | 38.5 | 46 | 54 | 37.5 | 44.5 | 43 | 39 | 47 | 41 | 37.5 | 41 | 35 | 31 | 50 | 37.5 | 35.5 | 45 | 58.5 | 55.5 | 34 | 39 | 36 | 37 | 41 | 41.5 | 39 | 54 | 39.5 | 44.5 | 34 | 53 | 47 | 48 | 47 | 44 | 56 | 50 | 59 | 35.5 | 57 | 48 | 52 | 57 | 52 | 44.5 | 53.5 | 52 | 50 | 71 | 53.5 | 52 | 37 | 50 | 43 | 50 | 61 | 55 | 46.5 | 48 | 53.5 | 52 | 59 | 48
2013-07-14 17:00 | 63.5 | 79 | 76 | 64.5 | 83 | 95 | 94 | 66 | 95 | 93 | 73 | 89 | 84 | 82.5 | 67 | 90 | 74 | 80.5 | 84 | 70 | 84 | 74 | 92 | 88 | 91.5 | 84 | 77 | 61 | 86 | 88 | 80 | 75.5 | 84 | 70 | 89.5 | 104 | 70 | 84 | 81.5 | 85 | 84 | 80 | 80.5 | 89.5 | 65 | 77.5 | 91.5 | 74.5 | 92 | 72 | 75 | 84 | 82.5 | 63.5 | 89.5 | 68 | 86 | 83 | 87.5 | 68 | 76 | 70 | 92 | 64.5 | 83 | 84 | 62 | 73 | 73.5 | 89 | 70 | 91.5 | 85 | 62.5 | 61 | 88 | 77.5 | 57 | 52 | 55 | 53.5 | 43 | 44 | 54 | 53.5 | 57 | 21 | 33 | 48 | 48 | 52 | 39 | 45 | 53.5 | 37.5 | 43 | 45 | 37.5 | 48 | 41 | 34 | 41 | 35 | 32 | 50 | 39 | 34 | 45 | 57 | 55.5 | 32 | 39 | 35 | 36 | 40 | 43.5 | 40 | 52 | 38 | 44.5 | 30 | 53.5 | 45 | 48 | 46 | 41 | 56 | 50 | 59 | 37.5 | 57 | 49.5 | 53.5 | 61 | 51.5 | 44 | 53.5 | 53 | 47 | 70.5 | 52 | 27 | 34 | 51 | 49 | 50 | 62 | 55 | 44.5 | 49 | 53.5 | 50 | 57 | 46
2013-07-14 18:00 | 61.5 | 77 | 70 | 64 | 80 | 94 | 81 | 66 | 93 | 87 | 69 | 88 | 82.5 | 80.5 | 65.5 | 89 | 73 | 79 | 84 | 68 | 82.5 | 70 | 92 | 86 | 89.5 | 83 | 73.5 | 59 | 86 | 88 | 79 | 70.5 | 82.5 | 68 | 88 | 102 | 67 | 84 | 84 | 82 | 85 | 77.5 | 79 | 89.5 | 63.5 | 76.5 | 88 | 73 | 91 | 71 | 73.5 | 82.5 | 82.5 | 61.5 | 87.5 | 68 | 82.5 | 81 | 85 | 67.5 | 75 | 67 | 90.5 | 64.5 | 79.5 | 82 | 59 | 71 | 73.5 | 87 | 70 | 91.5 | 83 | 59 | 58.5 | 82.5 | 74.5 | 57 | 52 | 57 | 53.5 | 43 | 44 | 47 | 53.5 | 61 | 29 | 37 | 46 | 50 | 53.5 | 38.5 | 44 | 53.5 | 37.5 | 43 | 44 | 37.5 | 50 | 41 | 34 | 41 | 36 | 33 | 50 | 39 | 34 | 44 | 54.5 | 55.5 | 35.5 | 37.5 | 38 | 36.5 | 40 | 44.5 | 42 | 53 | 38.5 | 46.5 | 30 | 53.5 | 43 | 53.5 | 46 | 40 | 57 | 52 | 59 | 37.5 | 56.5 | 51 | 53.5 | 57 | 51 | 47 | 52.5 | 52 | 44 | 71 | 53.5 | 24.5 | 35 | 50 | 50 | 50 | 57 | 55 | 43 | 48 | 53.5 | 49 | 64.5 | 45
2013-07-14 19:00 | 60 | 74.5 | 72 | 62.5 | 77.5 | 92 | 77 | 64 | 88 | 82 | 65 | 87 | 76.5 | 76 | 63.5 | 86 | 72 | 77 | 77 | 66 | 79 | 66 | 86 | 84 | 88 | 83 | 70.5 | 58 | 84 | 86 | 77 | 67.5 | 79 | 64.5 | 83 | 97 | 64 | 82 | 74.5 | 78 | 84 | 74.5 | 75 | 84 | 62 | 75 | 80.5 | 72 | 85 | 70 | 70 | 79 | 75 | 60 | 86 | 66.5 | 80.5 | 79 | 79.5 | 66 | 74 | 65 | 88.5 | 59 | 79 | 78 | 57 | 67 | 70 | 85 | 69 | 88 | 79 | 57 | 55.5 | 79 | 72 | 57 | 51.5 | 55 | 53.5 | 44 | 41 | 52 | 52.5 | 53 | 26 | 38 | 51 | 52 | 52.5 | 38.5 | 42 | 54 | 39 | 50 | 45 | 39 | 49 | 48 | 35.5 | 39 | 35 | 35 | 50 | 43 | 32 | 45 | 54.5 | 55.5 | 32 | 41 | 43 | 37.5 | 45 | 42.5 | 43 | 50 | 39.5 | 43 | 25 | 53 | 41 | 61 | 47 | 47 | 58 | 52 | 57 | 43 | 56 | 52 | 52.5 | 57 | 50 | 46.5 | 52 | 53 | 43 | 71 | 52 | 26 | 36 | 51 | 50 | 52 | 59 | 56 | 43 | 48 | 53.5 | 48 | 68 | 44
2013-07-14 20:00 | 60 | 70 | 71 | 59.5 | 75 | 87 | 75 | 60.5 | 77 | 71 | 63 | 80 | 69.5 | 69.5 | 62 | 81 | 68 | 71.5 | 70 | 64 | 71.5 | 63 | 82 | 82.5 | 80.5 | 79 | 67 | 56 | 80.5 | 71.5 | 72 | 68 | 70 | 61 | 75 | 91 | 61 | 73 | 70.5 | 74 | 83 | 72 | 70 | 80.5 | 60 | 71 | 75 | 69.5 | 79 | 67 | 64.5 | 73.5 | 66 | 59.5 | 81.5 | 64.5 | 75 | 74.5 | 83 | 63.5 | 69 | 61 | 85 | 55.5 | 75 | 73 | 55 | 63 | 68 | 83 | 64 | 82.5 | 75 | 57 | 53 | 79 | 68.5 | 57.5 | 50 | 49 | 52.5 | 45 | 38 | 50 | 51.5 | 57 | 27 | 40 | 51 | 50.5 | 52 | 40 | 42 | 54.5 | 41 | 48 | 48 | 44.5 | 49 | 51 | 39 | 37.5 | 38 | 37 | 50 | 44.5 | 53.5 | 49 | 54 | 57 | 34 | 42.5 | 45 | 38 | 49 | 38.5 | 44 | 51 | 40 | 39 | 23 | 53 | 42.5 | 57 | 45.5 | 51 | 57 | 50 | 57 | 46.5 | 56.5 | 52 | 52 | 52 | 50 | 41 | 51.5 | 54 | 40 | 70 | 50 | 26.5 | 37 | 51 | 49 | 52 | 59 | 52 | 46.5 | 48 | 53.5 | 48 | 66 | 46
2013-07-14 21:00 | 60 | 65 | 68 | 57.5 | 72.5 | 82 | 77 | 57.5 | 75 | 70 | 60 | 71 | 65 | 65.5 | 58.5 | 77 | 64 | 66 | 70 | 62 | 68 | 60 | 80 | 71.5 | 75 | 74 | 65.5 | 54 | 77 | 66 | 63 | 66 | 68 | 55.5 | 71.5 | 91 | 56.5 | 70 | 69.5 | 71 | 83 | 66.5 | 66 | 71.5 | 58 | 67 | 70 | 66.5 | 80 | 67 | 61 | 71.5 | 62.5 | 58.5 | 76.5 | 64.5 | 73.5 | 70.5 | 75.5 | 62 | 68 | 59 | 81 | 53.5 | 71.5 | 70 | 53 | 60 | 66 | 81 | 62 | 79 | 71 | 53.5 | 52 | 75 | 64.5 | 57.5 | 48.5 | 46 | 51 | 44 | 37 | 47 | 50.5 | 56 | 20 | 41 | 46 | 51 | 51 | 40.5 | 42 | 55 | 41 | 48 | 47 | 44.5 | 48 | 46 | 37.5 | 37.5 | 40.5 | 37.5 | 50 | 43 | 46.5 | 52 | 53.5 | 53.5 | 35.5 | 44 | 45 | 38 | 48 | 38 | 45 | 52 | 41 | 37.5 | 23 | 52.5 | 44 | 62.5 | 46 | 44 | 57 | 48 | 55.5 | 46.5 | 57 | 51.5 | 53.5 | 52 | 49.5 | 44 | 51.5 | 56 | 42 | 68.5 | 50 | 27.5 | 37 | 51 | 49 | 52 | 61 | 49.5 | 48 | 49 | 53.5 | 48 | 68 | 46.5
2013-07-14 22:00 | 60 | 61 | 63 | 56 | 70.5 | 79 | 72 | 55.5 | 71 | 62 | 56 | 66 | 61.5 | 62.5 | 54.5 | 75 | 60 | 66 | 70 | 60 | 64.5 | 59 | 76 | 68.5 | 73.5 | 72 | 63.5 | 53 | 73.5 | 66 | 57 | 65.5 | 65 | 55.5 | 70 | 87 | 51.5 | 67 | 68 | 67 | 79 | 61.5 | 62.5 | 66 | 56 | 63 | 68 | 64 | 72 | 66 | 58 | 68 | 57 | 58 | 72 | 62.5 | 70 | 66 | 73 | 61 | 65 | 57 | 78.5 | 53.5 | 68 | 63 | 52 | 59 | 64.5 | 80 | 60.5 | 73.5 | 68 | 53.5 | 51.5 | 71.5 | 61 | 57 | 47.5 | 48 | 49.5 | 43 | 40 | 53 | 50 | 59 | 22 | 41 | 44 | 50.5 | 50 | 44 | 44 | 55 | 43 | 50 | 47.5 | 44.5 | 48 | 46 | 36 | 37.5 | 32.5 | 38 | 50 | 39 | 41 | 51 | 53 | 54.5 | 35.5 | 44.5 | 48 | 39 | 48 | 37 | 45 | 52 | 42.5 | 35.5 | 21 | 52 | 46 | 57 | 47 | 46 | 56 | 47.5 | 55.5 | 46.5 | 57 | 50 | 53.5 | 52 | 49 | 45.5 | 50.5 | 55 | 44 | 67.5 | 50 | 28 | 39 | 50 | 49 | 52 | 61 | 46.5 | 46.5 | 50 | 52 | 47.5 | 66 | 47
2013-07-14 23:00 | 59.5 | 57 | 64 | 54.5 | 68 | 73 | 67 | 55 | 66 | 55 | 53 | 68 | 58.5 | 59.5 | 51 | 73 | 58.5 | 66 | 62.5 | 58 | 62.5 | 57 | 74 | 71 | 70 | 70.5 | 62 | 51 | 73.5 | 66 | 56 | 65 | 62.5 | 55.5 | 69 | 86 | 47 | 62 | 66.5 | 64 | 76 | 56 | 61 | 61 | 55 | 59.5 | 62.5 | 63.5 | 70 | 64 | 55.5 | 66 | 53.5 | 58 | 69.5 | 61 | 66 | 65 | 69.5 | 60 | 64 | 56 | 75.5 | 52 | 64 | 68 | 52 | 57 | 64.5 | 80 | 58.5 | 70 | 66 | 53.5 | 51.5 | 71.5 | 60 | 57.5 | 46.5 | 45 | 48 | 42 | 37 | 58 | 49 | 61 | 23 | 40.5 | 41 | 49.5 | 49 | 45 | 44 | 55 | 43 | 52 | 49 | 44.5 | 50 | 45 | 42.5 | 35.5 | 37 | 38 | 49 | 39 | 35.5 | 48 | 53 | 55.5 | 37.5 | 43.5 | 47 | 39 | 47 | 36.5 | 47 | 58 | 43 | 35.5 | 26.5 | 52 | 46 | 59 | 47 | 40 | 56 | 46.5 | 55.5 | 44.5 | 57 | 50.5 | 53.5 | 52 | 50 | 41 | 50.5 | 55 | 45 | 66.5 | 50 | 29 | 39 | 50 | 50 | 52 | 61 | 44 | 46.5 | 49 | 52 | 47 | 66 | 47
2013-07-15 | 59.5 | 57 | 59 | 53.5 | 65.5 | 71 | 67 | 55.5 | 68 | 53 | 51 | 68 | 55.5 | 57 | 52 | 71 | 56.5 | 61 | 61 | 56 | 57 | 57 | 72 | 69 | 68 | 69.5 | 60 | 51 | 62.5 | 68 | 54 | 65 | 61 | 53.5 | 68 | 82 | 47.5 | 59 | 65.5 | 64 | 70 | 54 | 61 | 61 | 54.5 | 56.5 | 62.5 | 63.5 | 67 | 62 | 53.5 | 64.5 | 55.5 | 58 | 67.5 | 59 | 64.5 | 63.5 | 65.5 | 59 | 62 | 55 | 73 | 52 | 60.5 | 64 | 53 | 56 | 62.5 | 76 | 56.5 | 70 | 65 | 53.5 | 52 | 71.5 | 59 | 57.5 | 46.5 | 48 | 46.5 | 42.5 | 45 | 57 | 48 | 57 | 24 | 40.5 | 41 | 48 | 48 | 46.5 | 44 | 54.5 | 44.5 | 53.5 | 48 | 44.5 | 49 | 43 | 40.5 | 35.5 | 37 | 38.5 | 48 | 44.5 | 34 | 48 | 52.5 | 57 | 37.5 | 43 | 45 | 39.5 | 47 | 35.5 | 48 | 47 | 43 | 37.5 | 28.5 | 52 | 46.5 | 57 | 46.5 | 35 | 56 | 44.5 | 57 | 44.5 | 57.5 | 50.5 | 52.5 | 52 | 51 | 42.5 | 50 | 55 | 46 | 65.5 | 49 | 29.5 | 40 | 50 | 50 | 52 | 62 | 41 | 46.5 | 49 | 52 | 46.5 | 68 | 47
2013-07-15 01:00 | 59 | 55.5 | 58 | 52 | 63 | 68 | 65 | 53.5 | 69 | 46 | 48 | 65 | 57 | 56 | 52.5 | 70 | 55 | 66 | 57 | 54 | 57 | 56 | 70 | 67.5 | 68 | 66.5 | 58 | 50 | 53.5 | 66 | 50 | 65 | 57 | 52 | 65.5 | 81 | 47.5 | 56 | 64.5 | 60 | 67 | 52 | 55.5 | 59 | 54 | 53 | 57 | 63 | 63 | 62 | 53.5 | 61 | 52 | 58 | 65 | 57 | 62.5 | 62 | 63.5 | 57 | 61 | 54 | 71 | 52 | 56.5 | 60 | 51 | 56 | 59 | 74 | 54.5 | 66 | 64 | 53.5 | 50 | 70 | 58 | 57 | 44.5 | 46 | 48 | 42.5 | 48 | 55 | 47.5 | 59 | 25 | 40 | 41 | 50 | 47.5 | 47 | 43 | 53 | 41 | 52 | 47 | 44.5 | 49 | 44 | 40.5 | 37.5 | 37.5 | 38.5 | 48 | 46.5 | 35.5 | 47 | 52 | 55.5 | 37.5 | 43 | 46 | 40 | 48 | 35 | 48 | 47 | 43 | 35.5 | 31 | 51 | 47 | 55.5 | 47 | 40 | 56 | 44.5 | 57 | 44.5 | 57 | 50 | 52 | 52 | 51 | 44 | 52 | 55 | 47 | 64.5 | 48 | 30 | 39 | 50 | 50 | 52 | 61 | 38.5 | 46.5 | 49 | 52 | 44.5 | 66 | 47
2013-07-15 02:00 | 59.5 | 53.5 | 54 | 53.5 | 60 | 66 | 62 | 52 | 70 | 44 | 46 | 64 | 59 | 55.5 | 53 | 68 | 54 | 59 | 57 | 52 | 53.5 | 56 | 67 | 66.5 | 66 | 63.5 | 56 | 49 | 52 | 61 | 49 | 65 | 56 | 52 | 62.5 | 78 | 48 | 52 | 63 | 62 | 66 | 50 | 57 | 57 | 54.5 | 52.5 | 55.5 | 61.5 | 60 | 61 | 51 | 61 | 52 | 57.5 | 63.5 | 56 | 61 | 60.5 | 59.5 | 55.5 | 59 | 53 | 69.5 | 52 | 53 | 59 | 50 | 56 | 57 | 75 | 53 | 66 | 63 | 52 | 48 | 70 | 55 | 56 | 44.5 | 48 | 50 | 42 | 48 | 57 | 46.5 | 58 | 21 | 39.5 | 40 | 52 | 46.5 | 47 | 42 | 53 | 43 | 53.5 | 48 | 44.5 | 49 | 45 | 39.5 | 43 | 39 | 38 | 48 | 48 | 37.5 | 46 | 52 | 54.5 | 37.5 | 43 | 47 | 40 | 43 | 34 | 50 | 45 | 42 | 35.5 | 34 | 52 | 46.5 | 55.5 | 46 | 44 | 56 | 44 | 55.5 | 44.5 | 57.5 | 50 | 52 | 53.5 | 50.5 | 43.5 | 50 | 55 | 47 | 63.5 | 48 | 30.5 | 39 | 50 | 50 | 52 | 60 | 35.5 | 44.5 | 48 | 52 | 46.5 | 68 | 45.5
2013-07-15 03:00 | 59.5 | 52 | 54 | 52.5 | 59 | 62 | 63 | 52 | 66 | 44 | 44 | 63 | 50 | 53.5 | 50 | 67 | 52.5 | 61 | 55.5 | 52 | 52 | 55 | 60 | 65 | 62.5 | 59.5 | 55 | 48 | 50 | 62.5 | 48 | 65.5 | 54.5 | 48 | 57 | 77 | 46 | 51 | 62 | 61 | 62 | 51 | 55.5 | 55.5 | 54.5 | 52 | 55.5 | 59.5 | 63 | 60 | 48.5 | 57 | 59 | 57.5 | 61.5 | 55.5 | 61 | 58.5 | 57.5 | 55 | 59 | 52 | 67.5 | 52 | 49.5 | 61 | 50 | 55 | 57 | 71 | 51 | 64.5 | 62 | 52 | 47.5 | 70 | 52.5 | 55 | 44.5 | 48 | 50 | 44 | 47 | 55 | 46.5 | 58 | 25 | 39 | 39 | 44.5 | 46.5 | 46.5 | 42 | 52.5 | 46.5 | 52 | 47.5 | 43 | 50 | 44 | 38.5 | 37.5 | 39 | 38.5 | 48 | 46.5 | 35.5 | 45 | 52.5 | 53.5 | 37.5 | 43 | 46 | 39.5 | 43 | 33.5 | 50 | 44 | 42.5 | 39 | 37.5 | 52 | 46 | 53.5 | 46 | 42 | 56 | 43.5 | 55.5 | 44.5 | 57 | 49.5 | 52 | 52 | 50 | 43 | 49.5 | 55 | 47 | 63 | 48 | 31.5 | 42 | 49 | 53 | 52 | 59 | 33 | 43 | 48 | 52 | 46 | 62.5 | 44.5
2013-07-15 04:00 | 60 | 51 | 53 | 52 | 58 | 60 | 61 | 51.5 | 69 | 42 | 42.5 | 58 | 52 | 50 | 47 | 66 | 51 | 59 | 53.5 | 52 | 52 | 55 | 56 | 65 | 62.5 | 56.5 | 54 | 46 | 48 | 59 | 47 | 65 | 54 | 48 | 53.5 | 73 | 44 | 50 | 60.5 | 57 | 60 | 52 | 52 | 55.5 | 55 | 51 | 53.5 | 58 | 59 | 59 | 46.5 | 59 | 57 | 57 | 60 | 55 | 57 | 57 | 55.5 | 55 | 58 | 53 | 66 | 51.5 | 45.5 | 57 | 50 | 55 | 55.5 | 69 | 49.5 | 64.5 | 61 | 52 | 47 | 68 | 50 | 53 | 44.5 | 49 | 50 | 46 | 46 | 54 | 46 | 56 | 23 | 38.5 | 40 | 46.5 | 44.5 | 45 | 41 | 51 | 48 | 52 | 48.5 | 43 | 51 | 45 | 38.5 | 35.5 | 39.5 | 38.5 | 46 | 46.5 | 37.5 | 44 | 53 | 52.5 | 37.5 | 43 | 47 | 39 | 43 | 32.5 | 49 | 45 | 42.5 | 35.5 | 32 | 52 | 46 | 52 | 46 | 36 | 55 | 43.5 | 57 | 44.5 | 57 | 48 | 50 | 52 | 48 | 40.5 | 48.5 | 55 | 47 | 62 | 48 | 32 | 43 | 49 | 53 | 52 | 57 | 30 | 43 | 46 | 52 | 45.5 | 61 | 43
2013-07-15 05:00 | 60.5 | 50 | 49 | 52 | 57 | 59 | 64 | 52.5 | 69 | 42 | 40 | 55 | 59 | 48 | 44 | 57 | 54 | 59 | 55.5 | 52 | 52 | 54 | 55 | 60 | 61 | 54.5 | 53 | 47 | 55.5 | 59 | 46 | 62 | 53.5 | 50 | 51.5 | 72 | 42 | 48 | 59.5 | 56 | 58 | 53 | 55.5 | 53.5 | 54 | 54.5 | 53.5 | 60 | 55 | 58 | 44.5 | 59 | 61 | 57.5 | 63 | 55.5 | 57 | 59.5 | 53.5 | 55.5 | 57 | 56 | 65 | 52 | 42 | 56 | 50 | 55 | 55.5 | 68 | 47.5 | 64.5 | 60 | 52 | 46.5 | 64.5 | 54.5 | 53 | 44.5 | 47 | 50 | 47 | 45 | 53 | 46 | 57 | 28 | 38 | 41 | 53.5 | 43 | 42 | 45 | 52 | 50 | 52 | 50 | 44.5 | 52 | 47 | 38 | 35.5 | 41 | 38 | 47 | 44.5 | 39 | 44 | 51.5 | 52 | 39 | 42 | 47 | 38 | 42 | 32 | 49 | 45 | 42 | 37.5 | 34 | 51.5 | 46 | 52 | 46 | 44 | 55 | 43 | 55.5 | 46.5 | 56.5 | 48 | 48 | 53.5 | 49 | 40.5 | 48.5 | 55 | 47 | 62 | 48 | 33 | 46 | 49 | 52 | 52 | 57 | 27.5 | 43 | 45 | 52 | 44.5 | 61 | 44
2013-07-15 06:00 | 60.5 | 52 | 56 | 53.5 | 59.5 | 59 | 63 | 55 | 68 | 48 | 42 | 57 | 62.5 | 52 | 48.5 | 59 | 56.5 | 62.5 | 62.5 | 55.5 | 62.5 | 55 | 62 | 59 | 71.5 | 63 | 56.5 | 49 | 48 | 59 | 48 | 62 | 53.5 | 52 | 55.5 | 74 | 47.5 | 51 | 57.5 | 57 | 61 | 56.5 | 59 | 53.5 | 53 | 57.5 | 62.5 | 62 | 56 | 61 | 52 | 61 | 66 | 57.5 | 66 | 55.5 | 59 | 62 | 51.5 | 57 | 58 | 59 | 68 | 52 | 46.5 | 55 | 51 | 56 | 59 | 68 | 50 | 71.5 | 62 | 53.5 | 52 | 66 | 59.5 | 53.5 | 46.5 | 51 | 52 | 48 | 41 | 55 | 47.5 | 59 | 29 | 39 | 42 | 53.5 | 46.5 | 43.5 | 47 | 53 | 50 | 52 | 49.5 | 48 | 52 | 49 | 30 | 39 | 42.5 | 39 | 48 | 44.5 | 39 | 45 | 53 | 52 | 41 | 44.5 | 52 | 41 | 44 | 33 | 48 | 44 | 43.5 | 37.5 | 34 | 50.5 | 48 | 50 | 47 | 44 | 56 | 46.5 | 57 | 44.5 | 56.5 | 49.5 | 52 | 53.5 | 51.5 | 41.5 | 48 | 55 | 48 | 64 | 48 | 36 | 47 | 49 | 53 | 52 | 56 | 50 | 44.5 | 45 | 53.5 | 48 | 62.5 | 47
2013-07-15 07:00 | 61 | 55.5 | 66 | 53.5 | 62 | 61 | 68 | 57.5 | 68 | 57 | 50 | 59 | 67 | 57.5 | 52.5 | 66 | 59 | 68 | 66 | 59.5 | 66 | 56 | 65 | 61 | 75 | 70 | 59.5 | 52 | 54.5 | 66 | 56 | 63 | 59 | 55.5 | 63.5 | 76 | 52.5 | 58 | 61.5 | 60 | 64 | 59.5 | 64.5 | 59 | 52 | 61 | 68 | 64 | 62 | 63 | 55.5 | 64.5 | 71.5 | 58 | 69 | 57 | 62.5 | 65 | 54.5 | 59 | 58 | 62 | 70.5 | 53.5 | 53.5 | 60 | 53 | 57 | 61 | 69 | 54 | 75 | 64 | 57 | 53.5 | 73.5 | 64 | 54 | 46.5 | 52 | 52 | 48 | 40 | 55 | 48 | 59 | 31 | 42 | 45 | 52.5 | 47 | 45.5 | 48 | 54 | 50 | 53.5 | 49.5 | 46.5 | 53 | 49 | 30 | 46.5 | 39.5 | 40 | 50 | 47.5 | 39.5 | 48 | 53 | 53.5 | 41 | 48.5 | 54 | 43.5 | 46 | 38 | 49 | 44 | 45 | 37.5 | 35.5 | 50 | 50 | 52 | 48 | 45 | 56 | 48 | 57 | 44.5 | 57 | 50 | 52 | 55.5 | 52 | 44.5 | 48 | 55 | 49 | 65.5 | 48 | 37 | 49 | 50 | 53 | 52 | 56 | 54 | 43 | 45 | 55.5 | 48 | 62.5 | 49
2013-07-15 08:00 | 61.5 | 59 | 69 | 55.5 | 65 | 65 | 74 | 61 | 72 | 64 | 56 | 66 | 71.5 | 62.5 | 57 | 73 | 63 | 73.5 | 71.5 | 63 | 73.5 | 59 | 68 | 66 | 79 | 76 | 63 | 54 | 61 | 73.5 | 63 | 64.5 | 64.5 | 59 | 70 | 81 | 58 | 64 | 71.5 | 63 | 69 | 63 | 68 | 64.5 | 54.5 | 65.5 | 73.5 | 67 | 71 | 65 | 59 | 66 | 73.5 | 58.5 | 74 | 61 | 66 | 69.5 | 61.5 | 61 | 60 | 62 | 74 | 55.5 | 62 | 63 | 54 | 59 | 62.5 | 73 | 56 | 80.5 | 67 | 59 | 55.5 | 75 | 67.5 | 55 | 48 | 48 | 52 | 49 | 41 | 55 | 48 | 61 | 32 | 42 | 47 | 52 | 46.5 | 48 | 46 | 55 | 52 | 53.5 | 50 | 46.5 | 54 | 49 | 32 | 46.5 | 38 | 41 | 51 | 49.5 | 39 | 48 | 52.5 | 55.5 | 39 | 52 | 53 | 45 | 47 | 36 | 49 | 45 | 45 | 39 | 35.5 | 51.5 | 50.5 | 52 | 48 | 49 | 56 | 48 | 57 | 44.5 | 57.5 | 49.5 | 52 | 55.5 | 54 | 46 | 48 | 55 | 49 | 66.5 | 48 | 38 | 48 | 50 | 54 | 52 | 57 | 56 | 43 | 44 | 53.5 | 50 | 62.5 | 49.5
2013-07-15 09:00 | 62 | 62.5 | 73 | 59 | 70.5 | 68 | 76 | 64.5 | 76 | 72 | 63 | 71 | 75 | 68 | 59.5 | 78 | 67 | 77 | 75 | 63.5 | 80.5 | 60 | 72 | 73.5 | 84 | 79 | 65.5 | 56 | 66.5 | 79 | 68 | 65 | 70 | 62.5 | 73.5 | 85 | 59.5 | 71 | 77.5 | 66 | 73 | 67 | 71.5 | 66 | 57.5 | 69.5 | 79 | 70 | 77 | 69 | 62.5 | 70 | 79 | 58.5 | 78.5 | 62.5 | 68 | 74.5 | 65 | 64.5 | 62 | 61 | 77.5 | 57 | 70 | 66 | 58 | 61 | 64.5 | 77 | 59 | 84 | 69 | 61 | 57 | 79 | 70.5 | 55 | 52 | 51 | 52 | 49.5 | 42 | 53 | 48 | 61 | 35 | 43 | 47 | 48 | 48 | 45.5 | 43 | 56 | 46.5 | 53.5 | 49 | 48 | 53 | 51 | 34 | 44.5 | 35 | 41.5 | 53 | 50.5 | 39.5 | 48 | 52 | 53.5 | 43 | 50 | 52 | 44 | 48 | 38 | 50 | 45 | 45.5 | 39 | 35.5 | 52 | 50.5 | 52 | 47.5 | 40 | 56 | 50 | 57 | 44.5 | 57 | 47.5 | 52 | 55.5 | 55 | 43.5 | 50 | 56 | 51 | 67.5 | 48 | 37 | 48 | 50 | 54 | 53.5 | 57 | 56 | 43 | 45 | 53.5 | 50 | 62.5 | 49.5
2013-07-15 10:00 | 63 | 68 | 76 | 59 | 75.5 | 73 | 75 | 68 | 83 | 77 | 67 | 78 | 79 | 71.5 | 62 | 81 | 71 | 80.5 | 79 | 64 | 86 | 62 | 75 | 79 | 88 | 81 | 67.5 | 60 | 71.5 | 84 | 71 | 66 | 73.5 | 64.5 | 77 | 88 | 60.5 | 78 | 83.5 | 70 | 74 | 71 | 71.5 | 70 | 60 | 74 | 84 | 73 | 78 | 71 | 66 | 71.5 | 82.5 | 59 | 83 | 64.5 | 71.5 | 79 | 72 | 66 | 64 | 62 | 80 | 61 | 75 | 70 | 60 | 63 | 66 | 80 | 64 | 88 | 71 | 61 | 61 | 82.5 | 74 | 55 | 52 | 50 | 53.5 | 49.5 | 43 | 55 | 50 | 60 | 39 | 43 | 45 | 48 | 50 | 43.5 | 41 | 57 | 43 | 52 | 48.5 | 44.5 | 53 | 51 | 35.5 | 43 | 30 | 41.5 | 56 | 52 | 39 | 48 | 52.5 | 53.5 | 39 | 43 | 53 | 43.5 | 50 | 36.5 | 49 | 46 | 45 | 41 | 34 | 52 | 51 | 50 | 48 | 42 | 57 | 52 | 57 | 46.5 | 57 | 45 | 52 | 57 | 56 | 45 | 50 | 56 | 51 | 67 | 52 | 35 | 48 | 50 | 54 | 55.5 | 59 | 61 | 43 | 45 | 53.5 | 52 | 62.5 | 49
2013-07-15 11:00 | 65 | 71.5 | 80 | 64.5 | 81 | 76 | 80 | 70 | 84 | 80 | 71 | 82 | 82.5 | 75 | 65 | 84 | 74.5 | 84 | 82.5 | 65 | 89.5 | 63 | 79 | 86 | 91.5 | 82 | 70 | 65 | 77 | 88 | 75 | 68 | 79 | 66 | 80.5 | 92 | 62 | 84 | 88 | 73 | 77 | 75 | 75 | 73.5 | 61.5 | 76.5 | 91.5 | 76 | 81 | 74 | 70 | 73.5 | 86 | 59.5 | 83.5 | 70 | 75 | 83.5 | 75 | 68 | 65 | 66 | 83 | 62.5 | 77 | 71 | 64 | 62 | 66 | 84 | 73 | 89.5 | 75 | 62.5 | 62.5 | 84 | 76 | 56 | 52 | 51 | 53.5 | 49 | 45 | 55 | 48 | 60 | 36 | 37 | 46 | 46.5 | 52 | 43 | 41 | 56.5 | 43 | 53.5 | 49 | 44.5 | 53 | 51 | 37.5 | 43 | 28 | 42 | 58 | 52 | 43 | 49 | 53.5 | 48 | 39 | 35.5 | 50 | 43 | 48 | 35.5 | 48 | 45 | 44 | 41 | 30 | 53.5 | 52 | 52 | 46 | 42 | 57 | 53.5 | 57 | 43 | 57.5 | 44.5 | 52 | 57 | 55.5 | 46.5 | 52 | 57 | 52 | 65 | 52 | 32 | 47 | 50 | 55 | 55.5 | 56 | 57 | 43 | 46 | 53.5 | 50 | 64.5 | 49.5
2013-07-15 12:00 | 67 | 73.5 | 83 | 66 | 85 | 77 | 84 | 71.5 | 87 | 84 | 74 | 84 | 84 | 80.5 | 65.5 | 87 | 77.5 | 86 | 86 | 66.5 | 91.5 | 64 | 86 | 89 | 97 | 81 | 72 | 66 | 84 | 89.5 | 80 | 68.5 | 82.5 | 70 | 82.5 | 96 | 65 | 89 | 91 | 76 | 80 | 76.5 | 79 | 73.5 | 63.5 | 79.5 | 93 | 79 | 83 | 75 | 75 | 79 | 89.5 | 59.5 | 84 | 71.5 | 79 | 88.5 | 80.5 | 70 | 67 | 71 | 85.5 | 64.5 | 79 | 73 | 65 | 67 | 70 | 86 | 75 | 91.5 | 74 | 62.5 | 62.5 | 82.5 | 78 | 56.5 | 52 | 52 | 55.5 | 45 | 46 | 55 | 50 | 57 | 24 | 31 | 47 | 44.5 | 50 | 41 | 42 | 56.5 | 43 | 53.5 | 47.5 | 46.5 | 54 | 50 | 36.5 | 41 | 39 | 42.5 | 57 | 44.5 | 46.5 | 46 | 54 | 44.5 | 39 | 39 | 42 | 42.5 | 44 | 36.5 | 46 | 45 | 45 | 41 | 30 | 54.5 | 52.5 | 48 | 45 | 42 | 56 | 61 | 57 | 41 | 58.5 | 43.5 | 52 | 57 | 55 | 47.5 | 52 | 57 | 53 | 63.5 | 52 | 30 | 46 | 50 | 53 | 55.5 | 51 | 59 | 43 | 45 | 53.5 | 50 | 62.5 | 50
2013-07-15 13:00 | 69 | 77 | 86 | 68 | 89 | 79 | 86 | 75 | 90 | 87 | 74 | 86 | 86 | 82.5 | 66 | 88 | 81 | 88 | 89.5 | 67.5 | 93 | 69 | 87 | 91.5 | 98.5 | 79 | 74 | 65 | 89.5 | 91.5 | 80 | 70.5 | 84 | 71.5 | 84 | 98 | 67.5 | 92 | 92.5 | 78 | 81 | 78.5 | 77 | 77 | 65 | 82 | 97 | 82 | 86 | 78 | 79 | 79 | 91.5 | 60 | 85 | 73.5 | 80.5 | 93 | 84.5 | 71.5 | 69 | 74 | 88 | 66 | 81 | 75 | 66 | 67 | 68 | 87 | 78 | 97 | 73 | 62.5 | 64.5 | 86 | 80 | 57 | 52 | 54 | 55.5 | 42 | 47 | 56 | 52 | 60 | 25 | 31 | 47 | 43 | 50 | 41 | 46 | 56 | 39 | 48 | 47.5 | 48 | 53 | 51 | 35.5 | 39 | 39 | 42.5 | 55 | 39 | 44.5 | 47 | 54.5 | 44.5 | 39 | 34 | 43 | 42.5 | 43 | 39.5 | 46 | 50 | 45 | 40 | 30 | 55 | 53 | 52 | 44 | 45 | 50 | 56.5 | 59 | 39 | 59 | 43 | 53.5 | 59 | 54 | 48 | 52 | 58 | 52 | 62 | 52 | 29 | 41 | 51 | 53 | 55.5 | 53 | 54 | 44.5 | 45 | 53.5 | 52 | 61 | 51
2013-07-15 14:00 | 68.5 | 80.5 | 84 | 70 | 93 | 82 | 90 | 75 | 92 | 90 | 73 | 89 | 86 | 84 | 67 | 89 | 82.5 | 89.5 | 88 | 69 | 95 | 68 | 90 | 93 | 98.5 | 79 | 76 | 67 | 91.5 | 95 | 84 | 72.5 | 88 | 73.5 | 88 | 101 | 70 | 94 | 94 | 80 | 83 | 80 | 75 | 79 | 64 | 84 | 97 | 83 | 89 | 79 | 82.5 | 82.5 | 91.5 | 59.5 | 79 | 73.5 | 82.5 | 95 | 88 | 73.5 | 71 | 75 | 88 | 70 | 83 | 74 | 65 | 69 | 66 | 88 | 78 | 98.5 | 72 | 62.5 | 64.5 | 86 | 81.5 | 56.5 | 52 | 54 | 55.5 | 40 | 47 | 53 | 53.5 | 59 | 20 | 41 | 45 | 44.5 | 50 | 42 | 45 | 54 | 39 | 46.5 | 49 | 48 | 53 | 51 | 35.5 | 41 | 34 | 43 | 56 | 43 | 44.5 | 45 | 55 | 41 | 39 | 32 | 44 | 42 | 34 | 41.5 | 43 | 47 | 45 | 39 | 28.5 | 55 | 53 | 52 | 42.5 | 47 | 52 | 52 | 55.5 | 39 | 58.5 | 45.5 | 52 | 59 | 52 | 48 | 46.5 | 58 | 51 | 62 | 50 | 28.5 | 42 | 53 | 53 | 57 | 50 | 55 | 44.5 | 45 | 53.5 | 48 | 62.5 | 51.5
2013-07-15 15:00 | 67.5 | 82.5 | 84 | 73.5 | 93 | 87 | 92 | 77 | 88 | 91 | 74 | 90 | 88 | 88 | 68.5 | 90 | 84.5 | 89.5 | 91.5 | 70 | 97 | 68 | 90 | 95 | 100.5 | 79 | 75 | 66 | 93 | 93 | 87 | 74 | 88 | 73.5 | 88 | 101 | 69.5 | 95 | 93.5 | 81 | 84 | 82 | 80.5 | 82.5 | 63 | 86 | 98.5 | 83.5 | 91 | 81 | 84 | 82.5 | 91.5 | 59.5 | 73 | 75 | 84 | 97 | 85.5 | 75 | 72 | 77 | 88.5 | 68 | 85 | 74 | 64 | 68 | 66 | 86 | 79.5 | 97 | 72 | 62.5 | 64.5 | 88 | 83.5 | 56.5 | 53.5 | 54 | 55.5 | 39 | 45 | 49 | 53.5 | 56 | 20 | 41 | 42 | 46.5 | 48 | 39 | 41 | 52 | 37.5 | 43 | 47 | 48 | 53 | 51 | 34 | 44.5 | 37 | 43 | 55 | 43 | 48 | 46 | 54.5 | 43 | 39 | 30 | 43 | 42.5 | 34 | 43.5 | 45 | 45 | 44.5 | 43 | 26.5 | 54.5 | 53.5 | 53.5 | 42 | 43 | 54 | 50 | 55.5 | 37.5 | 57.5 | 48 | 50 | 57 | 49.5 | 48.5 | 44.5 | 58 | 50 | 62.5 | 52 | 28 | 43 | 53 | 53 | 57 | 47 | 58.5 | 44.5 | 45 | 52 | 48 | 61 | 51.5
2013-07-15 16:00 | 67 | 84 | 80 | 71.5 | 93 | 85 | 88 | 77 | 75 | 92 | 73 | 90 | 88 | 86 | 69.5 | 90 | 86 | 89.5 | 89.5 | 71 | 97 | 68 | 91 | 95 | 97 | 78 | 74 | 64 | 93 | 97 | 87 | 75 | 86 | 75 | 88 | 101 | 68.5 | 95 | 93 | 82 | 85 | 84 | 80.5 | 82.5 | 62 | 88 | 102 | 84 | 90 | 83 | 84 | 82.5 | 91.5 | 59 | 67 | 77 | 84 | 99 | 95.5 | 75 | 73 | 76 | 88.5 | 68 | 84.5 | 74 | 59 | 68 | 64.5 | 87 | 80 | 97 | 71 | 61 | 64.5 | 86 | 85 | 56 | 53.5 | 60 | 55.5 | 38.5 | 46 | 45 | 52 | 64 | 21 | 40 | 48 | 44.5 | 53.5 | 37.5 | 42 | 51 | 37.5 | 44.5 | 46 | 48 | 53 | 50 | 32 | 46.5 | 41 | 44 | 53 | 44.5 | 46.5 | 45 | 54.5 | 43 | 39 | 28.5 | 48 | 42.5 | 37 | 46.5 | 40 | 47 | 44 | 43 | 26.5 | 54 | 54 | 57 | 42 | 47 | 55 | 52 | 57 | 37.5 | 57 | 50 | 48 | 59 | 47 | 38 | 39 | 57 | 46 | 62.5 | 53.5 | 29.5 | 42 | 52 | 53 | 57 | 47 | 62 | 44.5 | 44 | 52 | 50 | 61 | 52
2013-07-15 17:00 | 65.5 | 84 | 76 | 70 | 93 | 87 | 91 | 75 | 76 | 92 | 75 | 89 | 88 | 82.5 | 71 | 90 | 84.5 | 89.5 | 88 | 72 | 97 | 67 | 91 | 95 | 89.5 | 77 | 73 | 64 | 95 | 97 | 86 | 74.5 | 84 | 75 | 84 | 100 | 68 | 94 | 93 | 79 | 85 | 86 | 80.5 | 82.5 | 61.5 | 86.5 | 100.5 | 83 | 89 | 82 | 82.5 | 82.5 | 88 | 58.5 | 66 | 77 | 84 | 96.5 | 88 | 75 | 74 | 75 | 88 | 66 | 84 | 73 | 58 | 67 | 62.5 | 84 | 75 | 95 | 71 | 57 | 64.5 | 84 | 83.5 | 56.5 | 52 | 60 | 55.5 | 39 | 45 | 46 | 52 | 64 | 16 | 42 | 47 | 44.5 | 53.5 | 37 | 42 | 51.5 | 39 | 44.5 | 47 | 48 | 54 | 51 | 30 | 48 | 38 | 45 | 53 | 44.5 | 43 | 45 | 54 | 43 | 39 | 26.5 | 49 | 43 | 38 | 50 | 42 | 43 | 43 | 44.5 | 25 | 54.5 | 53 | 55.5 | 41.5 | 48 | 56 | 53.5 | 55.5 | 28.5 | 57 | 49 | 48 | 61 | 49 | 47 | 44.5 | 58 | 42 | 63 | 52 | 33 | 44 | 52 | 54 | 55.5 | 40 | 56 | 46.5 | 43 | 52 | 48 | 62.5 | 48.5
2013-07-15 18:00 | 64 | 82.5 | 73 | 66 | 90.5 | 87 | 87 | 75 | 78 | 88 | 73 | 89 | 84 | 79 | 68.5 | 90 | 82.5 | 89.5 | 84 | 70 | 97 | 64 | 89 | 93 | 86 | 75 | 70.5 | 62 | 93 | 91.5 | 83 | 71.5 | 82.5 | 73.5 | 80.5 | 98 | 66 | 93 | 92.5 | 75 | 84 | 82 | 79 | 80.5 | 61 | 84.5 | 86 | 81.5 | 89 | 81 | 80.5 | 79 | 84 | 57.5 | 65 | 75 | 82.5 | 93.5 | 82 | 75 | 73 | 72 | 86 | 64.5 | 80 | 72 | 56 | 65 | 62.5 | 82 | 78 | 93 | 70 | 57 | 62.5 | 80.5 | 81.5 | 57 | 52 | 58 | 55.5 | 37 | 44 | 54 | 52 | 62 | 26 | 41 | 51 | 39 | 53.5 | 37.5 | 43 | 52.5 | 39 | 46.5 | 45 | 48 | 55 | 51 | 28.5 | 50 | 36 | 44.5 | 54 | 44.5 | 37.5 | 41 | 53.5 | 43 | 37.5 | 30 | 48 | 43.5 | 39 | 51 | 44 | 45 | 45 | 43 | 25 | 54.5 | 52.5 | 59 | 41.5 | 47 | 57 | 55.5 | 59 | 39 | 56.5 | 48 | 46.5 | 61 | 50.5 | 40 | 39 | 59 | 39 | 65 | 48 | 34 | 41 | 52 | 56 | 55.5 | 45 | 56 | 46.5 | 44 | 52 | 48 | 64.5 | 46
2013-07-15 19:00 | 63 | 79 | 70 | 64.5 | 88.5 | 82 | 83 | 71.5 | 75 | 79 | 70 | 88 | 82.5 | 73.5 | 66.5 | 88 | 81 | 89.5 | 82.5 | 68 | 93 | 62 | 88 | 91.5 | 82.5 | 72 | 67.5 | 61 | 91.5 | 88 | 81 | 67.5 | 79 | 71.5 | 79 | 94 | 64 | 85 | 80 | 73 | 81 | 78 | 79 | 80.5 | 60 | 83 | 84 | 80 | 85 | 78 | 79 | 75 | 80.5 | 57 | 64 | 73.5 | 80.5 | 91 | 79.5 | 73.5 | 71 | 69 | 83 | 62.5 | 79 | 70 | 55 | 63 | 62.5 | 80 | 76 | 91.5 | 68 | 59 | 61 | 79 | 80 | 57 | 53.5 | 63 | 52 | 36.5 | 40 | 58 | 52 | 66 | 32 | 41 | 47 | 44.5 | 52 | 39.5 | 42 | 54 | 39 | 48 | 45 | 52 | 57 | 52 | 28.5 | 46.5 | 34 | 44.5 | 53 | 44.5 | 44.5 | 41 | 50.5 | 52 | 39 | 35.5 | 48 | 44.5 | 42 | 51.5 | 45 | 46 | 46.5 | 43 | 26.5 | 54 | 52 | 57 | 43 | 49 | 57 | 55.5 | 59 | 43 | 56 | 47 | 48 | 61 | 52 | 40.5 | 44.5 | 59 | 41 | 66 | 48 | 39 | 42 | 52 | 57 | 55.5 | 45 | 53 | 46.5 | 43 | 52 | 48 | 64.5 | 44
2013-07-15 20:00 | 62 | 75 | 67 | 62.5 | 86 | 80 | 73 | 66 | 72 | 70 | 66 | 82 | 71.5 | 70 | 64 | 82 | 75 | 84 | 80.5 | 66 | 82.5 | 61 | 81 | 89.5 | 79 | 71 | 65 | 58 | 88 | 88 | 78 | 63.5 | 75 | 64.5 | 68 | 90 | 62 | 79 | 75 | 69 | 77 | 74 | 73.5 | 75 | 59.5 | 77.5 | 75 | 77.5 | 75 | 73 | 73.5 | 71.5 | 75 | 57 | 61.5 | 71.5 | 77 | 83.5 | 79 | 71.5 | 66 | 66 | 79 | 59 | 76 | 67 | 53 | 61 | 61 | 78 | 71 | 84 | 64 | 55.5 | 57 | 75 | 76 | 57.5 | 53.5 | 60 | 53.5 | 35 | 41 | 51 | 50 | 65 | 27 | 43 | 42 | 52 | 52 | 42 | 42 | 54.5 | 43 | 48 | 47 | 52 | 56 | 52 | 26.5 | 50 | 33 | 45 | 54 | 48 | 41 | 47 | 50 | 43 | 39 | 37.5 | 47 | 45 | 47 | 47 | 46 | 47 | 48 | 44.5 | 26.5 | 54 | 52 | 57 | 43 | 51 | 59 | 53.5 | 57 | 44.5 | 56 | 46.5 | 48 | 62.5 | 53.5 | 44 | 46.5 | 58 | 42 | 66 | 48 | 37.5 | 43 | 52 | 56 | 55.5 | 46 | 53 | 53.5 | 42 | 52 | 50 | 64.5 | 47
2013-07-15 21:00 | 61.5 | 73.5 | 64 | 61 | 83.5 | 78 | 71 | 62.5 | 72 | 64 | 64 | 74 | 70 | 66 | 61.5 | 78 | 69 | 77 | 75 | 63.5 | 80.5 | 61 | 74 | 75 | 75 | 64 | 63.5 | 57 | 73.5 | 84 | 75 | 59.5 | 70 | 62 | 66 | 88 | 59.5 | 75 | 73 | 66 | 74 | 70 | 71.5 | 66 | 58.5 | 71.5 | 73.5 | 74.5 | 78 | 70 | 68 | 70 | 73.5 | 57 | 58.5 | 68 | 73.5 | 76.5 | 78.5 | 70 | 65 | 62 | 76 | 59 | 73 | 65 | 52 | 60 | 62.5 | 76 | 69 | 80.5 | 62 | 55.5 | 57 | 71 | 72 | 57.5 | 53.5 | 58 | 52 | 35 | 40 | 52 | 48 | 59 | 28 | 43 | 46 | 55.5 | 48 | 40.5 | 42 | 55 | 46.5 | 50 | 45 | 50 | 56 | 49 | 30 | 50 | 34 | 44 | 55 | 52 | 43 | 44 | 49 | 53.5 | 38 | 30 | 40 | 44.5 | 45 | 46.5 | 47 | 47 | 48 | 44.5 | 28.5 | 54 | 52 | 61 | 44 | 40 | 55 | 48 | 57 | 46.5 | 55.5 | 45 | 52 | 61 | 55 | 42.5 | 48 | 58 | 49 | 65 | 48 | 36.5 | 43 | 51 | 56 | 57 | 49 | 52.5 | 44.5 | 43 | 52 | 52 | 64.5 | 48.5
2013-07-15 22:00 | 61 | 70 | 63 | 59 | 81 | 74 | 69 | 57 | 67 | 63 | 60 | 68 | 66 | 64.5 | 59.5 | 73 | 63 | 71.5 | 71.5 | 60.5 | 79 | 60 | 72 | 72 | 73.5 | 55 | 62 | 57 | 71.5 | 84 | 72 | 57.5 | 64.5 | 61 | 64.5 | 86 | 57.5 | 71 | 71 | 65 | 70 | 66 | 66 | 59 | 58 | 66 | 75 | 72 | 75 | 68 | 64.5 | 68 | 70 | 57 | 56 | 66 | 71.5 | 69 | 72 | 66 | 63 | 59 | 74.5 | 57 | 70 | 64 | 52 | 60 | 61 | 75 | 67 | 75 | 60 | 55.5 | 55.5 | 68 | 68 | 57 | 52 | 58 | 53.5 | 35 | 42 | 53 | 48 | 60 | 25 | 43.5 | 43 | 53.5 | 46.5 | 41.5 | 40 | 55 | 46.5 | 52 | 44 | 50 | 55 | 49 | 29.5 | 50 | 35 | 43.5 | 55 | 52 | 41 | 44 | 48.5 | 52 | 37.5 | 34 | 39 | 45 | 47 | 46 | 47 | 47 | 48.5 | 43 | 28.5 | 53 | 52 | 55.5 | 46 | 34 | 56 | 46.5 | 57 | 48 | 55 | 43 | 48 | 61 | 56 | 43 | 48 | 57 | 50 | 64.5 | 50 | 35 | 44 | 51 | 55 | 55.5 | 52 | 52 | 46.5 | 43 | 50 | 52 | 64.5 | 50
2013-07-15 23:00 | 60.5 | 66 | 59 | 59 | 78 | 70 | 67 | 55.5 | 68 | 58 | 57 | 69 | 61 | 61 | 57 | 68 | 61 | 73.5 | 70 | 58 | 75 | 59 | 73 | 74 | 72.5 | 56 | 61 | 56 | 62.5 | 84 | 68 | 55 | 61 | 59 | 64.5 | 83 | 55 | 68 | 69 | 64 | 68 | 62 | 61 | 57 | 57 | 65.5 | 70 | 70 | 73 | 65 | 64.5 | 66 | 70 | 56.5 | 55 | 64.5 | 70 | 66 | 68 | 64.5 | 60 | 59 | 72.5 | 57 | 67 | 61 | 51 | 59 | 61 | 74 | 65 | 71.5 | 59 | 53.5 | 55.5 | 66 | 67 | 57.5 | 44.5 | 56 | 53.5 | 35 | 42 | 55 | 48 | 58 | 25 | 43 | 40 | 48 | 46.5 | 40 | 38 | 54.5 | 46.5 | 53.5 | 44 | 52 | 54 | 48 | 36.5 | 50 | 36 | 42 | 55 | 53.5 | 41 | 48 | 48.5 | 53.5 | 39 | 28.5 | 39 | 44 | 48 | 45.5 | 47 | 48 | 48 | 41 | 28.5 | 53.5 | 52 | 57 | 45.5 | 32 | 56 | 44.5 | 55.5 | 46.5 | 55 | 43.5 | 50 | 59 | 56 | 48.5 | 48 | 56 | 49 | 64 | 48 | 34 | 44 | 51 | 55 | 53.5 | 52 | 52 | 50 | 43 | 50 | 52 | 64.5 | 50
2013-07-16 | 60.5 | 64.5 | 59 | 57 | 74 | 65 | 64 | 53.5 | 70 | 51 | 55 | 64 | 57 | 61 | 54.5 | 75 | 59 | 73.5 | 71.5 | 56.5 | 71.5 | 59 | 74 | 72 | 71.5 | 54 | 59.5 | 54 | 70 | 80.5 | 63 | 54 | 59 | 61 | 57 | 82 | 54 | 71 | 66.5 | 63 | 67 | 60.5 | 57 | 55.5 | 56.5 | 65 | 70 | 68 | 71 | 62 | 61 | 66 | 68 | 56.5 | 54 | 64.5 | 66 | 63 | 69.5 | 64.5 | 60 | 57 | 71 | 55.5 | 64 | 61 | 50 | 59 | 59 | 71 | 63 | 70 | 58 | 53.5 | 55.5 | 66 | 66 | 57.5 | 44.5 | 57 | 52 | 35.5 | 45 | 58 | 48 | 57 | 26 | 43 | 41 | 46.5 | 46.5 | 40.5 | 46 | 53.5 | 46.5 | 55.5 | 44.5 | 52 | 54 | 45 | 34.5 | 53.5 | 35 | 43 | 54 | 50 | 41 | 50 | 49 | 55.5 | 39 | 35.5 | 41 | 43.5 | 47 | 45.5 | 48 | 46 | 48 | 43 | 26.5 | 53.5 | 52 | 57 | 45 | 32 | 56 | 46.5 | 55.5 | 46.5 | 54.5 | 43.5 | 52 | 59 | 55 | 48.5 | 48 | 56 | 49 | 64 | 50 | 32.5 | 43 | 50 | 56 | 52 | 52 | 51.5 | 52 | 44 | 50 | 52 | 64.5 | 50
2013-07-16 01:00 | 60 | 62.5 | 56 | 57 | 70 | 63 | 64 | 53.5 | 75 | 47 | 52.5 | 61 | 53.5 | 59 | 52.5 | 75 | 57 | 70 | 68 | 55 | 71.5 | 59 | 69 | 70.5 | 70.5 | 50 | 58.5 | 55 | 61 | 80.5 | 61 | 54 | 53.5 | 59 | 55.5 | 76 | 53 | 67 | 64.5 | 62 | 64 | 58.5 | 55.5 | 57 | 56 | 64 | 73.5 | 66 | 71 | 61 | 59 | 64.5 | 64.5 | 56 | 53 | 59 | 64.5 | 60 | 68.5 | 62.5 | 57 | 57 | 70 | 55.5 | 61 | 58 | 49 | 58 | 59 | 68 | 61 | 70 | 58 | 53.5 | 55.5 | 66 | 65 | 57 | 44.5 | 55 | 52 | 35 | 45 | 58 | 46.5 | 54 | 27 | 43 | 43 | 44.5 | 46.5 | 41 | 47 | 52 | 48 | 53.5 | 45 | 53.5 | 54 | 46 | 34.5 | 52.5 | 35 | 42.5 | 55 | 52 | 43 | 52 | 49 | 52 | 39 | 37.5 | 40 | 43 | 47 | 45 | 49 | 45 | 47.5 | 41 | 32 | 53 | 52 | 55.5 | 45 | 32 | 56 | 46.5 | 55.5 | 48 | 54 | 43 | 52 | 57 | 54 | 47.5 | 50 | 55 | 48 | 63.5 | 52 | 31.5 | 42 | 48 | 55 | 52 | 52 | 51.5 | 50 | 44 | 52 | 52 | 64.5 | 50
2013-07-16 02:00 | 59.5 | 60 | 54 | 57 | 66 | 59 | 62 | 52 | 69 | 44 | 50.5 | 62 | 53.5 | 57 | 50 | 65 | 56 | 68 | 66 | 54 | 71.5 | 59 | 67 | 69 | 69.5 | 48 | 57 | 56 | 57 | 80.5 | 68 | 53 | 55.5 | 55.5 | 48 | 75 | 52 | 83 | 62.5 | 61 | 60 | 57 | 55.5 | 55.5 | 56 | 60.5 | 70 | 65 | 68 | 61 | 53.5 | 64.5 | 62.5 | 56 | 51 | 57 | 64.5 | 59.5 | 64.5 | 62.5 | 54 | 58 | 69.5 | 55.5 | 58.5 | 54 | 48 | 59 | 59 | 67 | 59 | 71.5 | 58 | 55.5 | 55.5 | 64.5 | 61 | 57.5 | 45.5 | 53 | 53.5 | 35 | 45 | 58 | 46.5 | 57 | 26 | 43 | 43 | 46.5 | 46.5 | 40 | 40 | 52.5 | 48 | 55.5 | 47 | 53.5 | 54 | 47 | 34 | 52 | 41 | 42 | 56 | 52 | 41 | 48 | 47 | 53.5 | 39 | 34 | 41 | 42 | 38 | 44.5 | 49 | 44 | 47 | 41 | 30 | 53 | 50.5 | 57 | 45.5 | 33 | 56 | 46.5 | 53.5 | 48 | 54 | 43 | 52 | 57 | 54 | 45.5 | 50 | 53 | 46 | 63 | 52 | 30 | 46 | 47 | 55 | 48 | 50 | 51 | 46.5 | 44 | 52 | 52 | 62.5 | 49
2013-07-16 03:00 | 59.5 | 57 | 54 | 57 | 64 | 58 | 63 | 52 | 69 | 43 | 48.5 | 62 | 52 | 57 | 48 | 61 | 54.5 | 70 | 64.5 | 52.5 | 70 | 59 | 66 | 67.5 | 64.5 | 47 | 54.5 | 56 | 53.5 | 77 | 66 | 54 | 55.5 | 53.5 | 46.5 | 73 | 52.5 | 82 | 60.5 | 60 | 58 | 54.5 | 53.5 | 52 | 56 | 57.5 | 66 | 63.5 | 56 | 59 | 52 | 62.5 | 62.5 | 55.5 | 49 | 57 | 62.5 | 59.5 | 62 | 61 | 56 | 56 | 68.5 | 53.5 | 55 | 51 | 47 | 59 | 57 | 67 | 57 | 70 | 56 | 55.5 | 53.5 | 62.5 | 57 | 57.5 | 46.5 | 53 | 53.5 | 37 | 43 | 56 | 46.5 | 58 | 28 | 42.5 | 42 | 46.5 | 46.5 | 41 | 41 | 52 | 50 | 55.5 | 45.5 | 46.5 | 53 | 47 | 33.5 | 48 | 37 | 42.5 | 55 | 52 | 43 | 50 | 48.5 | 52 | 39 | 34 | 42 | 43 | 41 | 44 | 49 | 44 | 46.5 | 41 | 30 | 52.5 | 49 | 55.5 | 46.5 | 38 | 55 | 46.5 | 52 | 48 | 53.5 | 41.5 | 52 | 55.5 | 53.5 | 46 | 50 | 54 | 47 | 63 | 52 | 28.5 | 48 | 46 | 55 | 50 | 55 | 50.5 | 46.5 | 44 | 52 | 50 | 62.5 | 48
2013-07-16 04:00 | 59 | 55.5 | 53 | 55.5 | 62 | 58 | 59 | 50 | 69 | 42 | 47 | 62 | 55.5 | 57 | 46 | 62 | 53 | 68 | 64.5 | 51.5 | 68 | 59 | 65 | 67 | 62 | 46 | 51.5 | 56 | 55.5 | 77 | 62 | 52 | 55.5 | 52 | 44.5 | 69 | 52.5 | 78 | 58.5 | 60 | 56 | 52.5 | 53.5 | 50 | 56 | 54 | 62.5 | 62 | 55 | 58 | 52 | 62.5 | 61 | 55 | 47 | 55.5 | 61 | 59 | 57.5 | 59 | 56 | 56 | 68 | 53.5 | 52.5 | 51 | 46 | 60 | 57 | 66 | 55 | 70 | 57 | 57 | 53.5 | 61 | 53 | 57 | 48 | 52 | 53.5 | 39 | 43 | 57 | 46.5 | 59 | 28 | 42 | 42 | 46.5 | 46.5 | 41 | 39 | 51 | 53.5 | 53.5 | 46 | 44.5 | 54 | 50 | 34 | 44.5 | 37 | 42 | 55 | 52 | 39 | 53 | 47.5 | 50 | 41 | 32 | 42 | 43 | 43 | 43.5 | 49 | 43 | 46 | 39 | 32 | 52 | 48 | 55.5 | 48 | 40 | 55 | 46.5 | 53.5 | 48 | 53 | 40 | 52 | 55.5 | 52 | 46 | 50 | 54 | 47 | 62.5 | 52 | 27.5 | 47 | 46 | 54 | 52 | 55 | 50.5 | 46.5 | 44 | 52 | 52 | 61 | 47
2013-07-16 05:00 | 59.5 | 55.5 | 53 | 55.5 | 60 | 59 | 59 | 50 | 68 | 42 | 45 | 55 | 57 | 53.5 | 44 | 62 | 55 | 64.5 | 64.5 | 50 | 68 | 58 | 61 | 62 | 66 | 45 | 49 | 56 | 61 | 73.5 | 61 | 53 | 55.5 | 53.5 | 43 | 71 | 53 | 77 | 56 | 59 | 54 | 50 | 53.5 | 52 | 55.5 | 58.5 | 62.5 | 65 | 52 | 60 | 52 | 62.5 | 62.5 | 55.5 | 50.5 | 55.5 | 61 | 64 | 53.5 | 55.5 | 56 | 58 | 68 | 53.5 | 49.5 | 50 | 46 | 59 | 57 | 65 | 53 | 70 | 57 | 55.5 | 53.5 | 60.5 | 57.5 | 57 | 52 | 53 | 53.5 | 40 | 41 | 57 | 46.5 | 59 | 29 | 41.5 | 44 | 46.5 | 46.5 | 40 | 39 | 52 | 57 | 53.5 | 46 | 44.5 | 54 | 51 | 34 | 50 | 35 | 41 | 56 | 52 | 39 | 52 | 47.5 | 52 | 39 | 32 | 46 | 43 | 43 | 43.5 | 49 | 45 | 45 | 39 | 32 | 52 | 48.5 | 53.5 | 48.5 | 37 | 56 | 48 | 53.5 | 48 | 53 | 40.5 | 52 | 55.5 | 52 | 46.5 | 50 | 54 | 45 | 63 | 52 | 26 | 49 | 46 | 55 | 52 | 56 | 50 | 48 | 44 | 52 | 52 | 60.5 | 48.5
2013-07-16 06:00 | 59.5 | 57 | 56 | 55.5 | 63.5 | 59 | 60 | 53.5 | 67 | 53 | 45 | 55 | 61 | 57 | 49 | 69 | 57 | 64.5 | 62.5 | 55 | 70 | 58 | 63 | 61 | 70 | 50 | 53.5 | 56 | 70 | 73.5 | 60 | 53 | 53.5 | 55.5 | 48 | 74 | 57.5 | 75 | 55.5 | 59 | 60 | 53.5 | 59 | 55.5 | 55.5 | 62.5 | 70 | 67.5 | 52 | 62 | 55.5 | 62.5 | 64.5 | 55.5 | 53.5 | 57 | 61 | 69 | 54 | 57 | 56 | 58 | 71 | 55.5 | 52 | 50 | 46 | 59 | 57 | 66 | 58 | 70 | 58 | 57 | 55.5 | 64.5 | 61.5 | 57 | 52 | 55 | 53.5 | 42.5 | 41 | 57 | 48 | 58 | 32 | 42 | 44 | 48 | 48 | 40.5 | 42 | 53 | 57 | 52 | 47.5 | 46.5 | 55 | 53 | 26.5 | 50 | 38 | 42 | 55 | 44.5 | 41 | 53 | 48 | 50 | 43 | 35.5 | 46 | 44 | 45 | 42.5 | 48 | 45 | 46 | 43 | 32 | 52 | 50.5 | 53.5 | 50 | 41 | 56 | 48 | 53.5 | 48 | 53 | 42 | 52 | 53.5 | 53 | 46.5 | 52 | 54 | 47 | 65 | 52 | 29 | 49 | 46 | 55 | 53.5 | 55 | 52 | 46.5 | 45 | 52 | 53.5 | 62.5 | 51.5
2013-07-16 07:00 | 60 | 62.5 | 58 | 57 | 66.5 | 60 | 60 | 55.5 | 67 | 62 | 52 | 60 | 62.5 | 61 | 54 | 70 | 59 | 68 | 64.5 | 60 | 71.5 | 59 | 64 | 62.5 | 70 | 61 | 58.5 | 56 | 75 | 75 | 63 | 55 | 61 | 59 | 59 | 76 | 61.5 | 80 | 61.5 | 60 | 66 | 56.5 | 64.5 | 59 | 55 | 67 | 71.5 | 70 | 63 | 63 | 61 | 62.5 | 66 | 56 | 57 | 61 | 62.5 | 74 | 57 | 61 | 56 | 62 | 74.5 | 57 | 62 | 51 | 46 | 59 | 57 | 70 | 64 | 71.5 | 60 | 57 | 57 | 68 | 66 | 57 | 52 | 56 | 53.5 | 44.5 | 42 | 57 | 50 | 59 | 32 | 44 | 46 | 50 | 48 | 42.5 | 40 | 54 | 61 | 52 | 49.5 | 46.5 | 55 | 55 | 28.5 | 50 | 42 | 42.5 | 55 | 46.5 | 43 | 52 | 49.5 | 52 | 43 | 37.5 | 45 | 44.5 | 43 | 45.5 | 49 | 47 | 48 | 44.5 | 34 | 52 | 53 | 53.5 | 51 | 40 | 56 | 50 | 53.5 | 48 | 54 | 43 | 52 | 53.5 | 53 | 48 | 52 | 54 | 48 | 66 | 53.5 | 52 | 50 | 46 | 56 | 53.5 | 57 | 58 | 48 | 45 | 52 | 53.5 | 62.5 | 54
2013-07-16 08:00 | 61 | 64.5 | 66 | 59 | 70 | 62 | 67 | 57 | 68 | 68 | 59 | 68 | 64.5 | 66 | 59 | 74 | 63 | 70 | 66 | 65 | 73.5 | 62 | 67 | 66.5 | 75 | 67 | 63 | 57 | 77 | 79 | 66 | 58.5 | 64.5 | 66 | 66 | 79 | 66 | 80 | 71.5 | 61 | 72 | 60 | 71.5 | 66 | 56.5 | 71 | 73.5 | 72.5 | 68 | 65 | 62.5 | 62.5 | 70 | 57.5 | 59.5 | 62.5 | 64.5 | 78 | 64.5 | 64.5 | 58 | 62 | 78 | 61 | 70 | 51 | 47 | 62 | 59 | 72 | 69 | 73.5 | 61 | 57 | 61 | 70 | 69 | 56.5 | 52 | 57 | 53.5 | 47 | 42 | 57 | 52 | 61 | 33 | 45 | 46 | 53.5 | 50 | 44 | 42 | 55 | 61 | 50 | 52 | 48 | 55 | 54 | 32 | 48 | 43 | 43 | 56 | 48 | 43 | 53 | 51.5 | 52 | 43 | 44.5 | 45 | 44 | 45 | 43 | 48 | 46 | 48 | 48 | 35.5 | 52.5 | 53.5 | 53.5 | 51 | 40 | 56 | 50 | 55.5 | 48 | 54.5 | 44.5 | 52 | 55.5 | 53 | 50 | 52 | 54 | 47 | 67 | 53.5 | 47 | 50 | 46 | 56 | 53.5 | 57 | 59 | 50 | 46 | 52 | 53.5 | 64.5 | 53
2013-07-16 09:00 | 62 | 66 | 74 | 59 | 75.5 | 66 | 72 | 61 | 73 | 75 | 65 | 72 | 70 | 70 | 63 | 81 | 67 | 73.5 | 70 | 67.5 | 80.5 | 64 | 72 | 71.5 | 79 | 70 | 66.5 | 58 | 79 | 84 | 70 | 62.5 | 70 | 70 | 73.5 | 82 | 68.5 | 83 | 77 | 65 | 76 | 65 | 75 | 71.5 | 58.5 | 75.5 | 77 | 75.5 | 77 | 66 | 66 | 64.5 | 70 | 58.5 | 61.5 | 64.5 | 68 | 82 | 69.5 | 64.5 | 59 | 64 | 82 | 62.5 | 76 | 52 | 49 | 66 | 61 | 78 | 75 | 71.5 | 65 | 60 | 61 | 73.5 | 72 | 55.5 | 52 | 52 | 53.5 | 47.5 | 40 | 57 | 52 | 61 | 40 | 44 | 48 | 53.5 | 50 | 43.5 | 47 | 56 | 58 | 52 | 49 | 48 | 55 | 55 | 35.5 | 46.5 | 42 | 44 | 57 | 52 | 44.5 | 51 | 53.5 | 52 | 43 | 37.5 | 45 | 44 | 44 | 48 | 48 | 46 | 48.5 | 48 | 34 | 52 | 54 | 52 | 50.5 | 40 | 56 | 52 | 55.5 | 48 | 54 | 44.5 | 52 | 55.5 | 52 | 49.5 | 53.5 | 54 | 48 | 67.5 | 55.5 | 44 | 49 | 46 | 55 | 55.5 | 57 | 54 | 50 | 44 | 52 | 53.5 | 64.5 | 52
2013-07-16 10:00 | 63 | 70 | 77 | 62.5 | 81.5 | 73 | 77 | 62.5 | 77 | 79 | 69 | 77 | 73.5 | 75 | 67 | 84 | 71 | 77 | 71.5 | 69.5 | 84 | 66 | 74 | 79.5 | 80.5 | 73 | 69.5 | 59 | 80.5 | 86 | 71 | 64.5 | 75 | 71.5 | 75 | 86 | 70.5 | 85 | 84 | 66 | 76 | 69.5 | 79 | 77 | 60 | 80 | 80.5 | 78 | 81 | 68 | 70 | 64.5 | 71.5 | 60 | 64 | 68 | 71.5 | 86 | 74.5 | 68 | 61 | 70 | 85 | 64.5 | 78 | 54 | 50 | 70 | 62.5 | 81 | 79 | 77 | 66 | 62.5 | 61 | 75 | 75 | 54 | 53.5 | 50 | 53.5 | 47.5 | 43 | 57 | 52 | 61 | 39 | 44 | 49 | 53.5 | 52 | 43.5 | 48 | 57 | 55.5 | 52 | 46.5 | 46.5 | 55 | 55 | 38 | 44.5 | 42 | 44.5 | 58 | 52 | 43 | 48 | 55 | 35.5 | 43 | 32 | 44 | 44 | 45 | 48 | 46 | 48 | 48.5 | 48 | 34 | 51 | 54 | 52 | 51 | 44 | 56 | 55.5 | 55.5 | 48 | 54 | 44 | 53.5 | 57 | 51 | 49 | 52 | 55 | 52 | 67 | 53.5 | 40.5 | 49 | 45 | 56 | 55.5 | 57 | 55 | 50 | 43 | 52 | 53.5 | 61 | 50
2013-07-16 11:00 | 63.5 | 75 | 81 | 64.5 | 87 | 75 | 80 | 68 | 77 | 83 | 73 | 81 | 79 | 77 | 71 | 88 | 74 | 79 | 73.5 | 72 | 88 | 67 | 78 | 86 | 82.5 | 74 | 73 | 60 | 84 | 89.5 | 72 | 72 | 79 | 73.5 | 79 | 89 | 73 | 87 | 89.5 | 69 | 80 | 74 | 82.5 | 79 | 61 | 84 | 82.5 | 79.5 | 84 | 68 | 73.5 | 68 | 70 | 61 | 64.5 | 71.5 | 73.5 | 89.5 | 79 | 71.5 | 62 | 69 | 88 | 66 | 81 | 58 | 56 | 68 | 64.5 | 84 | 79 | 79 | 67 | 62.5 | 64.5 | 79 | 76.5 | 54 | 55.5 | 53 | 53.5 | 47 | 43 | 58 | 53.5 | 60 | 39 | 41 | 48 | 53.5 | 52 | 45 | 49 | 56.5 | 52 | 52 | 45 | 43 | 56 | 54 | 39 | 43 | 41 | 45 | 58 | 52 | 44.5 | 47 | 58 | 35.5 | 43 | 30 | 45 | 44 | 43 | 44.5 | 42 | 47 | 48 | 48 | 34 | 52 | 53.5 | 53.5 | 50 | 45 | 56 | 53.5 | 55.5 | 48 | 52.5 | 44 | 53.5 | 57 | 51.5 | 48 | 53.5 | 55 | 52 | 68.5 | 55.5 | 37 | 48 | 43 | 56 | 53.5 | 56 | 53 | 52 | 43 | 52 | 55.5 | 61 | 49.5
2013-07-16 12:00 | 63.5 | 79 | 83 | 66 | 90 | 80 | 82 | 71.5 | 78 | 86 | 74 | 85 | 84 | 80.5 | 72.5 | 90 | 77 | 80.5 | 64.5 | 73.5 | 89.5 | 70 | 82 | 91.5 | 82.5 | 77 | 75.5 | 62 | 88 | 89.5 | 73 | 74 | 80.5 | 79 | 80.5 | 93 | 74.5 | 89 | 97 | 70 | 81 | 78.5 | 84 | 84 | 62 | 88 | 84 | 81.5 | 86 | 69 | 77 | 71.5 | 75 | 62 | 64.5 | 73.5 | 77 | 93.5 | 84 | 73.5 | 64 | 72 | 90.5 | 68 | 83 | 64 | 56 | 68 | 66 | 88 | 82 | 80.5 | 58 | 64.5 | 68 | 80.5 | 78.5 | 53.5 | 55.5 | 56 | 55.5 | 41.5 | 43 | 57 | 53.5 | 61 | 33 | 40 | 46 | 52 | 53.5 | 42.5 | 51 | 56.5 | 48 | 55.5 | 43 | 43 | 55 | 54 | 37.5 | 41 | 41 | 44.5 | 59 | 50 | 43 | 43 | 59 | 39 | 43 | 30 | 46 | 43.5 | 42 | 38 | 42 | 47 | 46.5 | 48 | 26.5 | 52 | 53 | 48 | 49 | 47 | 56 | 55.5 | 55.5 | 44.5 | 50.5 | 44 | 53.5 | 59 | 52 | 48.5 | 53.5 | 56 | 52 | 71 | 55.5 | 33 | 48.5 | 42 | 57 | 55.5 | 52 | 57 | 48 | 49 | 50 | 55.5 | 59 | 49.5
2013-07-16 13:00 | 64 | 79 | 86 | 68 | 93 | 85 | 80 | 73.5 | 80 | 88 | 76 | 89 | 86 | 84 | 74.5 | 91 | 80 | 84 | 62.5 | 75.5 | 91.5 | 69 | 85 | 93 | 84 | 78 | 78.5 | 64 | 89.5 | 91.5 | 68 | 76 | 82.5 | 77 | 82.5 | 96 | 75.5 | 89 | 102.5 | 74 | 84 | 83.5 | 86 | 86 | 63 | 92 | 80.5 | 83 | 89 | 73 | 80.5 | 71.5 | 75 | 63 | 65 | 77 | 80.5 | 97 | 87 | 75 | 66 | 75 | 93 | 71.5 | 85 | 62 | 56 | 72 | 68 | 91 | 83 | 80.5 | 61 | 64.5 | 68 | 82.5 | 80 | 53 | 53.5 | 56 | 55.5 | 37 | 42 | 57 | 55.5 | 60 | 29 | 39 | 47 | 48 | 55.5 | 41.5 | 53 | 56 | 50 | 52 | 42 | 44.5 | 56 | 54 | 30 | 43 | 41 | 44 | 61 | 50 | 43 | 50 | 60.5 | 37.5 | 43 | 28.5 | 46 | 43.5 | 43 | 34 | 43 | 47 | 44.5 | 48 | 26.5 | 52 | 53 | 52 | 49 | 42 | 56 | 55.5 | 53.5 | 43 | 49 | 44 | 53.5 | 57 | 52 | 47.5 | 50 | 57 | 52 | 73 | 55.5 | 29 | 47.5 | 43 | 58 | 52 | 53 | 56 | 46.5 | 50 | 52 | 55.5 | 59 | 50
2013-07-16 14:00 | 64 | 80.5 | 88 | 70 | 96 | 88 | 79 | 77 | 81 | 89 | 79 | 91 | 89.5 | 86 | 76 | 92 | 81 | 86 | 68 | 77 | 92.5 | 70 | 89 | 95 | 86.5 | 81 | 81 | 64 | 91.5 | 91.5 | 58 | 80 | 84 | 80.5 | 84 | 97 | 77 | 93 | 105.5 | 74 | 85 | 88 | 88 | 88 | 62.5 | 93.5 | 88 | 81.5 | 90 | 74 | 82.5 | 73.5 | 79 | 63 | 67.5 | 79 | 84 | 98.5 | 87 | 79 | 66 | 78 | 93.5 | 73.5 | 84.5 | 65 | 55 | 70 | 70 | 95 | 84 | 82.5 | 62 | 62.5 | 66 | 84 | 81.5 | 53 | 55.5 | 57 | 55.5 | 33 | 42 | 58 | 55.5 | 60 | 29 | 40 | 43 | 46.5 | 55.5 | 42 | 50 | 55.5 | 48 | 52 | 43 | 45 | 56 | 53 | 32 | 44.5 | 42 | 44 | 61 | 48 | 44.5 | 49 | 61.5 | 35.5 | 43 | 28.5 | 46 | 43 | 37 | 35 | 43 | 47 | 42 | 46.5 | 25 | 52 | 50.5 | 48 | 45 | 44 | 55 | 57 | 53.5 | 41 | 50 | 45 | 50 | 55.5 | 51 | 48 | 52 | 59 | 49 | 70.5 | 55.5 | 31.5 | 43 | 42 | 57 | 53.5 | 53 | 58 | 43 | 48 | 50 | 55.5 | 61 | 50
2013-07-16 15:00 | 64 | 84 | 90 | 71.5 | 96.5 | 91 | 73 | 79 | 81 | 93 | 79.5 | 91 | 89.5 | 88 | 77 | 94 | 82 | 86 | 71.5 | 77 | 92.5 | 71 | 92 | 95 | 89 | 82 | 82 | 63 | 91.5 | 93 | 59 | 81 | 84 | 82.5 | 86 | 99 | 77.5 | 81 | 105 | 75 | 86 | 89 | 88 | 88 | 62.5 | 94.5 | 88 | 80 | 92 | 77 | 82.5 | 75 | 71.5 | 63 | 69.5 | 79 | 84 | 100.5 | 81 | 79 | 64 | 79 | 94 | 75 | 84 | 65 | 56 | 72 | 71.5 | 95 | 86 | 84 | 65 | 62.5 | 66 | 84 | 83.5 | 53 | 55.5 | 58 | 55.5 | 35 | 42 | 55 | 57 | 62 | 28 | 38.5 | 47 | 44.5 | 57 | 40.5 | 48 | 55.5 | 44.5 | 52 | 41 | 45.5 | 56 | 53 | 30 | 44 | 43 | 42.5 | 60 | 46.5 | 44.5 | 50 | 61.5 | 34 | 41 | 28.5 | 46 | 42.5 | 49 | 37 | 40 | 49 | 42.5 | 48 | 25 | 52 | 48.5 | 48 | 42 | 41 | 56 | 57 | 55.5 | 46.5 | 51 | 45 | 52 | 52 | 49.5 | 54 | 53.5 | 59 | 49 | 68 | 52 | 33 | 40 | 44 | 56 | 53.5 | 52 | 60 | 44.5 | 45 | 50 | 55.5 | 57 | 50
2013-07-16 16:00 | 64 | 85.5 | 86 | 71.5 | 96.5 | 94 | 74 | 80.5 | 81 | 93 | 80 | 92 | 89.5 | 84 | 78 | 94 | 83 | 86 | 75 | 77 | 93 | 68 | 91 | 93 | 91.5 | 81 | 83.5 | 62 | 89.5 | 91.5 | 62 | 81 | 84 | 82.5 | 88 | 100 | 77.5 | 85 | 104.5 | 76 | 86 | 90.5 | 88 | 89.5 | 62 | 96 | 86 | 79 | 93 | 77 | 84 | 77 | 75 | 63 | 72 | 82.5 | 88 | 102 | 82.5 | 80.5 | 64 | 79 | 93 | 71.5 | 84 | 64 | 54 | 68 | 70 | 94 | 85 | 84 | 67 | 57 | 68 | 84 | 85 | 53 | 55.5 | 62 | 55.5 | 37.5 | 42 | 59 | 57 | 62 | 29 | 38 | 41 | 44.5 | 55.5 | 41 | 47 | 56 | 43 | 52 | 40 | 46.5 | 56 | 50 | 28.5 | 45.5 | 43 | 41 | 60 | 46.5 | 43 | 47 | 61.5 | 37.5 | 41 | 26.5 | 47 | 42.5 | 43 | 40 | 39 | 49 | 43 | 48 | 26.5 | 51 | 47 | 52 | 40 | 43 | 56 | 57 | 53.5 | 44.5 | 52 | 45 | 53.5 | 55.5 | 48 | 52.5 | 55.5 | 59 | 51 | 68 | 55.5 | 32.5 | 39 | 44 | 56 | 53.5 | 57 | 60 | 43 | 45 | 50 | 55.5 | 55.5 | 50
2013-07-16 17:00 | 63.5 | 84.5 | 85 | 70 | 97 | 93 | 73 | 79 | 80 | 93 | 81 | 91 | 89.5 | 80.5 | 79 | 93 | 81 | 86 | 73.5 | 77 | 91.5 | 67 | 92 | 93 | 90.5 | 80 | 85 | 59 | 88 | 91.5 | 60 | 78.5 | 82.5 | 80.5 | 84 | 100 | 78 | 84 | 102 | 75 | 84 | 92 | 86 | 89.5 | 60.5 | 95 | 88 | 79 | 93 | 76 | 82.5 | 77 | 75 | 61.5 | 69.5 | 80.5 | 88 | 98 | 84 | 80.5 | 64 | 76 | 92 | 70 | 84 | 65 | 54 | 68 | 70 | 92 | 84 | 84 | 69 | 57 | 64.5 | 84 | 81.5 | 53 | 56.5 | 60 | 55.5 | 41 | 43 | 56 | 57 | 62 | 29 | 40 | 48 | 41 | 55.5 | 42 | 48 | 55.5 | 35.5 | 50 | 41 | 50 | 55 | 46 | 28.5 | 45.5 | 43 | 40 | 59 | 44.5 | 43 | 50 | 60 | 37.5 | 44.5 | 26.5 | 48 | 42 | 42 | 41 | 39 | 48 | 43 | 46.5 | 26.5 | 51 | 47 | 50 | 38.5 | 43 | 55 | 61 | 53.5 | 43 | 52 | 45 | 55.5 | 52 | 50.5 | 45.5 | 55.5 | 58 | 52 | 68.5 | 55.5 | 33.5 | 37 | 43 | 56 | 52 | 59 | 53 | 39 | 42 | 52 | 55.5 | 53.5 | 48.5
2013-07-16 18:00 | 63 | 83 | 82 | 70 | 93.5 | 90 | 73 | 75 | 81 | 93 | 80 | 92 | 88 | 79 | 76.5 | 92 | 79 | 84 | 73.5 | 75 | 88 | 68 | 91 | 89.5 | 91 | 79 | 82 | 58 | 88 | 91.5 | 59 | 75.5 | 80.5 | 77 | 84 | 98 | 74.5 | 80 | 99 | 71 | 85 | 89 | 84 | 89.5 | 59.5 | 94 | 86 | 79 | 91 | 74 | 82.5 | 75 | 73.5 | 60.5 | 66.5 | 80.5 | 82.5 | 94 | 82 | 80.5 | 62 | 72 | 90 | 68 | 79 | 64 | 54 | 68 | 70 | 90 | 82 | 84 | 68 | 59 | 66 | 82.5 | 78.5 | 52.5 | 56 | 57 | 55.5 | 41 | 41 | 56 | 55.5 | 60 | 30 | 40 | 39 | 44.5 | 55.5 | 41 | 49 | 55.5 | 30 | 52 | 39 | 48 | 54 | 45 | 30 | 45.5 | 43 | 39.5 | 58 | 46.5 | 43 | 52 | 59 | 37.5 | 44.5 | 30 | 47 | 42 | 40 | 43 | 41 | 49 | 46 | 46.5 | 26.5 | 50.5 | 47.5 | 50 | 37.5 | 43 | 54 | 61 | 55.5 | 43 | 51.5 | 45.5 | 55.5 | 61 | 53 | 41 | 55.5 | 59 | 53 | 70 | 57 | 31.5 | 37 | 43 | 55 | 52 | 58 | 52.5 | 41 | 44 | 50 | 55.5 | 55.5 | 47.5
2013-07-16 19:00 | 62 | 80 | 75 | 68 | 89.5 | 90 | 72 | 73.5 | 78 | 85 | 78 | 90 | 84 | 73.5 | 74.5 | 90 | 77 | 79 | 71.5 | 73 | 84 | 68 | 90 | 88 | 88 | 76 | 79.5 | 57 | 80.5 | 88 | 58 | 70.5 | 75 | 73.5 | 79 | 94 | 71.5 | 74 | 84 | 70 | 82 | 86.5 | 82.5 | 88 | 58 | 93 | 80.5 | 79 | 85 | 72 | 79 | 73.5 | 70 | 59 | 64 | 79 | 77 | 90 | 79.5 | 77 | 61 | 67 | 86.5 | 64.5 | 77.5 | 61 | 52 | 67 | 70 | 87 | 80 | 82.5 | 65 | 57 | 62.5 | 82.5 | 75 | 52 | 58 | 58 | 57 | 42.5 | 43 | 57 | 55.5 | 60 | 43 | 40 | 41 | 53.5 | 53.5 | 41 | 48 | 56 | 39 | 48 | 39 | 48 | 54 | 47 | 30 | 45 | 43 | 39.5 | 57 | 48 | 43 | 52 | 56.5 | 35.5 | 44.5 | 32 | 47 | 42.5 | 37 | 45 | 40 | 49 | 48.5 | 46.5 | 26.5 | 50 | 48 | 53.5 | 38 | 44 | 55 | 61 | 55.5 | 43 | 51 | 45 | 57 | 57 | 55 | 41.5 | 57 | 58 | 50 | 71 | 57 | 33.5 | 43 | 42 | 56 | 52 | 56 | 52 | 43 | 43 | 50 | 55.5 | 57 | 47
2013-07-16 20:00 | 60.5 | 75 | 69 | 66 | 86 | 86 | 70 | 66 | 74 | 75 | 73 | 83 | 71.5 | 68 | 72 | 82 | 72 | 75 | 70 | 71 | 80.5 | 65 | 81 | 84 | 83.5 | 73 | 77 | 59 | 80.5 | 82.5 | 57 | 65.5 | 71.5 | 70 | 71.5 | 91 | 68 | 67 | 78.5 | 65 | 79 | 84 | 80.5 | 84 | 57 | 84 | 73.5 | 75.5 | 76 | 68 | 73.5 | 70 | 62.5 | 57.5 | 60.5 | 75 | 73.5 | 83.5 | 79.5 | 73.5 | 61 | 64 | 82 | 61 | 74.5 | 58 | 49 | 64 | 66 | 83 | 75 | 77 | 62 | 59 | 57 | 73.5 | 72 | 52.5 | 56 | 56 | 57 | 43 | 44 | 57 | 55.5 | 56 | 40 | 41 | 46 | 55.5 | 53.5 | 42 | 47 | 56 | 39 | 46.5 | 41 | 50 | 54 | 50 | 39 | 43 | 44 | 40 | 58 | 44.5 | 44.5 | 53 | 54.5 | 34 | 43 | 34 | 47 | 42 | 46 | 42.5 | 42 | 49 | 51 | 48 | 26.5 | 50.5 | 50 | 55.5 | 39.5 | 44 | 55 | 57 | 55.5 | 44.5 | 51.5 | 44.5 | 57 | 57 | 54 | 45.5 | 55.5 | 57 | 50 | 71 | 55.5 | 33.5 | 44 | 42 | 54 | 52 | 57 | 51.5 | 43 | 43 | 50 | 53.5 | 62.5 | 47
2013-07-16 21:00 | 59.5 | 72 | 67 | 64.5 | 84 | 81 | 66 | 62.5 | 73 | 69 | 65 | 76 | 70 | 64.5 | 69.5 | 82 | 67 | 71.5 | 66 | 67.5 | 79 | 62 | 78 | 77 | 82 | 70 | 73.5 | 60 | 77 | 75 | 56 | 63.5 | 61 | 67.5 | 62.5 | 85 | 65.5 | 59 | 76 | 64 | 76 | 78.5 | 75 | 77 | 56.5 | 75 | 68 | 71.5 | 77 | 65 | 70 | 70 | 59 | 56.5 | 57.5 | 73.5 | 70 | 76.5 | 72 | 70 | 61 | 61 | 79 | 59 | 71.5 | 57 | 48 | 62 | 64.5 | 82 | 72.5 | 71.5 | 59 | 55.5 | 57 | 70 | 69 | 52.5 | 56 | 53 | 59 | 42 | 42 | 60 | 53.5 | 55 | 38 | 44 | 46 | 53.5 | 53.5 | 39.5 | 50 | 56 | 41 | 48 | 39.5 | 52 | 54 | 50 | 34 | 43 | 44 | 40.5 | 58 | 48 | 43 | 53 | 54.5 | 43 | 42.5 | 37.5 | 46 | 41.5 | 50 | 43.5 | 42 | 50 | 50.5 | 46.5 | 28.5 | 50.5 | 52 | 57 | 42.5 | 35 | 54 | 57 | 55.5 | 44.5 | 52 | 43 | 57 | 55.5 | 53 | 46 | 55.5 | 57 | 50 | 72.5 | 55.5 | 34 | 42 | 43 | 53 | 52 | 58 | 51.5 | 44.5 | 43 | 50 | 53.5 | 61 | 45.5
2013-07-16 22:00 | 58 | 68 | 64 | 64.5 | 82 | 80 | 66 | 61 | 75 | 70 | 61 | 74 | 71.5 | 62.5 | 67.5 | 79 | 62 | 70 | 68 | 63.5 | 79 | 60 | 76 | 73.5 | 77.5 | 66 | 69.5 | 59 | 70 | 77 | 55 | 59.5 | 59 | 66 | 64.5 | 83 | 63 | 56 | 74 | 63 | 73 | 73.5 | 70 | 71 | 56 | 66 | 64.5 | 68 | 74 | 63 | 66 | 66 | 55.5 | 55 | 54 | 70 | 64.5 | 70 | 66 | 67 | 61 | 59 | 77.5 | 59 | 68 | 56 | 46 | 60 | 62.5 | 80 | 70 | 68 | 58 | 53.5 | 57 | 66 | 66 | 52 | 55 | 53 | 57 | 41 | 41 | 58 | 53.5 | 52 | 35 | 44 | 46 | 57 | 53.5 | 40 | 52 | 55 | 39 | 46.5 | 39 | 52 | 53 | 48 | 37.5 | 46 | 43 | 41.5 | 58 | 52 | 44.5 | 52 | 53 | 46.5 | 43 | 34 | 45 | 41.5 | 50 | 44.5 | 43 | 48 | 50 | 44.5 | 29.5 | 50 | 54 | 53.5 | 46 | 39 | 53 | 57.5 | 55.5 | 44.5 | 52 | 41 | 57 | 53.5 | 52 | 48 | 55.5 | 56 | 49 | 70.5 | 55.5 | 34 | 43 | 44 | 54 | 52 | 56 | 51.5 | 44.5 | 43 | 50 | 53.5 | 61 | 44
2013-07-16 23:00 | 57.5 | 65 | 61 | 62.5 | 80 | 78 | 62 | 57 | 67 | 70 | 57.5 | 63 | 64.5 | 62.5 | 65 | 75 | 60.5 | 68 | 64.5 | 60 | 79 | 60 | 75 | 69.5 | 76 | 66 | 66 | 59 | 62.5 | 73.5 | 51 | 59 | 55.5 | 66 | 55.5 | 82 | 60 | 53.5 | 71 | 61 | 71 | 68 | 66 | 66 | 55.5 | 64.5 | 61 | 66.5 | 77 | 61 | 62.5 | 64.5 | 52 | 54.5 | 51.5 | 66 | 62.5 | 67.5 | 56.5 | 64.5 | 61 | 58 | 78 | 57 | 65 | 53 | 46 | 59 | 62.5 | 80 | 67.5 | 64.5 | 57 | 53.5 | 57 | 71.5 | 65.5 | 52 | 51.5 | 50 | 57 | 40 | 42 | 57 | 53.5 | 55 | 42 | 43.5 | 48 | 53.5 | 53.5 | 38 | 52 | 54.5 | 39 | 46.5 | 40 | 53.5 | 53 | 47 | 39.5 | 48 | 44 | 42 | 57 | 48 | 43 | 50 | 52 | 48 | 43 | 35.5 | 45 | 41 | 50 | 45.5 | 44 | 49 | 49 | 46.5 | 30 | 50.5 | 52.5 | 55.5 | 46 | 36 | 53 | 57 | 55.5 | 43 | 52 | 40.5 | 57 | 53.5 | 52 | 52.5 | 55.5 | 56 | 49 | 66.5 | 53.5 | 34 | 43 | 43 | 53 | 53.5 | 54 | 51.5 | 44.5 | 42 | 50 | 53.5 | 57 | 43.5
2013-07-17 | 57.5 | 62 | 59 | 61 | 79.5 | 80 | 61 | 57 | 66 | 70 | 55 | 64 | 62.5 | 61 | 61.5 | 79 | 59.5 | 59 | 61 | 58.5 | 71.5 | 59 | 74 | 69.5 | 77 | 64 | 63 | 60 | 61 | 70 | 52 | 57 | 53.5 | 62.5 | 55.5 | 78 | 58 | 52 | 68.5 | 58 | 68 | 65.5 | 62.5 | 64.5 | 55.5 | 62.5 | 64.5 | 64.5 | 74 | 59 | 61 | 61 | 50 | 54 | 49.5 | 64.5 | 61 | 65 | 57.5 | 62.5 | 61 | 56 | 73 | 57 | 62 | 53 | 45 | 60 | 62.5 | 78 | 65 | 64.5 | 56 | 53.5 | 57 | 68 | 65 | 52 | 51.5 | 50 | 55.5 | 39 | 40 | 57 | 53.5 | 60 | 40 | 43 | 47 | 55.5 | 53.5 | 39.5 | 49 | 53.5 | 41 | 46.5 | 39.5 | 59 | 53 | 46 | 41.5 | 47.5 | 45 | 42.5 | 57 | 46.5 | 39 | 50 | 51 | 48 | 43 | 37.5 | 46 | 41.5 | 48 | 46.5 | 44 | 48 | 49.5 | 48 | 34 | 50.5 | 51 | 52 | 45.5 | 37 | 52 | 55.5 | 57 | 43 | 51.5 | 39.5 | 55.5 | 53.5 | 52 | 51.5 | 55.5 | 56 | 49 | 64 | 53.5 | 34 | 44 | 42 | 53 | 53.5 | 54 | 51.5 | 44.5 | 43 | 52 | 53.5 | 55.5 | 43.5
2013-07-17 01:00 | 57 | 61 | 56 | 62.5 | 79.5 | 75 | 59 | 57 | 65 | 74 | 52 | 60 | 61 | 61 | 58.5 | 79 | 58 | 62.5 | 55.5 | 57.5 | 71.5 | 57 | 70 | 64 | 74 | 63 | 60 | 59 | 57 | 66 | 50 | 55 | 53.5 | 59 | 55.5 | 76 | 56 | 52 | 66 | 55 | 65 | 63.5 | 57 | 62.5 | 55 | 61 | 57 | 63 | 66 | 58 | 59 | 57 | 46.5 | 53 | 47 | 62.5 | 61 | 62 | 55.5 | 61 | 61 | 57 | 71.5 | 55.5 | 58.5 | 53 | 44 | 58 | 61 | 77 | 62.5 | 61 | 54 | 52 | 57 | 66 | 64 | 51 | 51.5 | 51 | 55.5 | 38.5 | 41 | 54 | 53.5 | 56 | 41 | 43 | 49 | 53.5 | 53.5 | 41 | 50 | 52 | 35.5 | 48 | 38.5 | 59 | 53 | 48 | 43.5 | 47.5 | 46 | 42 | 59 | 46.5 | 39 | 49 | 51.5 | 50 | 43 | 37.5 | 45 | 41.5 | 47 | 47.5 | 43 | 48 | 50 | 44.5 | 34 | 50 | 50 | 53.5 | 46 | 40 | 51 | 55.5 | 55.5 | 41 | 50.5 | 38 | 55.5 | 53.5 | 51 | 52.5 | 55.5 | 56 | 50 | 64 | 53.5 | 34 | 46 | 42 | 53 | 53.5 | 54 | 51 | 44.5 | 43 | 50 | 53.5 | 55.5 | 43
2013-07-17 02:00 | 56 | 58.5 | 57 | 61 | 79 | 73 | 55 | 57 | 63 | 71 | 50 | 63 | 57 | 59 | 55 | 77 | 56.5 | 57 | 53.5 | 56 | 73.5 | 57 | 68 | 63.5 | 72.5 | 63 | 57 | 58 | 53.5 | 64.5 | 52 | 55 | 53.5 | 57 | 44.5 | 73 | 54 | 51 | 64 | 54 | 66 | 61 | 55.5 | 59 | 54.5 | 60.5 | 57 | 61.5 | 63 | 58 | 57 | 57 | 46.5 | 52.5 | 45.5 | 61 | 57 | 61 | 49.5 | 61 | 59 | 56 | 72 | 55.5 | 55.5 | 51 | 43 | 58 | 59 | 75 | 60.5 | 62.5 | 55 | 50 | 57 | 64.5 | 62 | 51.5 | 52 | 50 | 57 | 37 | 44 | 53 | 53.5 | 57 | 42 | 42.5 | 45 | 52 | 52 | 41 | 50 | 52 | 37.5 | 48 | 40 | 61 | 53 | 48 | 36.5 | 47.5 | 46 | 41 | 58 | 44.5 | 39 | 51 | 52.5 | 48 | 41 | 34 | 46 | 41 | 42 | 48.5 | 44 | 47 | 50 | 44.5 | 34 | 50 | 50.5 | 53.5 | 45.5 | 42 | 51 | 55.5 | 55.5 | 41 | 50.5 | 38 | 55.5 | 52 | 52.5 | 49.5 | 55.5 | 55 | 50 | 65.5 | 53.5 | 34.5 | 43 | 43 | 54 | 53.5 | 54 | 51 | 44.5 | 43 | 48 | 53.5 | 57 | 43
2013-07-17 03:00 | 55 | 55.5 | 55 | 59 | 78 | 73 | 56 | 57 | 62 | 70 | 47.5 | 55 | 57 | 57 | 52.5 | 75 | 55 | 55.5 | 52 | 55.5 | 71.5 | 57 | 65 | 65 | 73 | 62 | 56.5 | 58 | 53.5 | 62.5 | 51 | 56.5 | 53.5 | 55.5 | 44.5 | 73 | 51.5 | 51 | 61.5 | 53 | 65 | 59.5 | 53.5 | 62.5 | 54.5 | 59.5 | 53.5 | 60.5 | 63 | 58 | 55.5 | 55.5 | 44.5 | 52 | 43.5 | 61 | 57 | 60 | 48.5 | 59 | 59 | 57 | 72.5 | 57 | 52.5 | 50 | 43 | 58 | 59 | 73 | 57.5 | 62.5 | 54 | 50 | 57 | 64.5 | 60 | 51.5 | 52 | 50 | 55.5 | 37 | 45 | 53 | 53.5 | 56 | 45 | 42 | 43 | 52 | 52 | 42.5 | 50 | 51.5 | 43 | 48 | 40.5 | 61 | 53 | 47 | 35 | 47 | 46 | 41.5 | 58 | 41 | 35.5 | 50 | 52.5 | 46.5 | 41 | 34 | 48 | 41 | 44 | 49.5 | 43 | 48 | 50 | 43 | 32 | 49.5 | 51 | 53.5 | 45 | 40 | 51 | 53.5 | 53.5 | 39 | 50.5 | 37.5 | 55.5 | 53.5 | 53 | 48.5 | 55.5 | 53 | 48 | 65 | 55.5 | 34.5 | 42 | 43 | 54 | 53.5 | 55 | 51 | 44.5 | 43 | 50 | 53.5 | 57 | 42.5
2013-07-17 04:00 | 54 | 54.5 | 52 | 59 | 77 | 72 | 54 | 57 | 60 | 71 | 45.5 | 57 | 55.5 | 53.5 | 50.5 | 74 | 54 | 55.5 | 53.5 | 55.5 | 71.5 | 57 | 61 | 66.5 | 68.5 | 59 | 56.5 | 58 | 48 | 61 | 52 | 56.5 | 52 | 53.5 | 46.5 | 70 | 49.5 | 51 | 59 | 51 | 62 | 58.5 | 53.5 | 59 | 54 | 59 | 55.5 | 59 | 63 | 58 | 55.5 | 55.5 | 44.5 | 51 | 42 | 61 | 57 | 59 | 46.5 | 59 | 58 | 56 | 72.5 | 57 | 49 | 49 | 43 | 58 | 59 | 72 | 55.5 | 61 | 53 | 50 | 57 | 66 | 58 | 51 | 53 | 49 | 55.5 | 36.5 | 46 | 52 | 53.5 | 56 | 45 | 41.5 | 43 | 50 | 48 | 43 | 50 | 50 | 43 | 48 | 42 | 62.5 | 53 | 48 | 33.5 | 47 | 46 | 41.5 | 58 | 41 | 35.5 | 50 | 51.5 | 48 | 41 | 34 | 46 | 40 | 42 | 50 | 43 | 48 | 49.5 | 41 | 34 | 49 | 52 | 52 | 45 | 41 | 51 | 53.5 | 53.5 | 37.5 | 50 | 36 | 55.5 | 52 | 53 | 46.5 | 55.5 | 53 | 48 | 64.5 | 55.5 | 35 | 42 | 43 | 54 | 53.5 | 55 | 51 | 46.5 | 44 | 50 | 53.5 | 57 | 42
2013-07-17 05:00 | 55 | 54 | 51 | 59 | 76 | 69 | 54 | 57 | 57 | 66 | 43 | 53 | 61 | 50 | 48 | 64 | 55.5 | 53.5 | 53.5 | 55 | 71.5 | 57 | 61 | 63 | 71 | 60 | 56 | 58 | 44.5 | 55.5 | 52 | 56.5 | 48 | 52 | 43 | 70 | 47 | 51 | 56.5 | 48 | 63 | 57 | 53.5 | 57 | 54.5 | 61.5 | 55.5 | 60.5 | 61 | 58 | 55.5 | 53.5 | 44.5 | 52.5 | 47 | 61 | 59 | 62.5 | 47.5 | 59 | 57 | 57 | 75 | 57 | 46 | 49 | 43 | 58 | 57 | 69 | 53 | 59 | 53 | 50 | 57 | 64.5 | 61 | 51.5 | 54 | 48 | 55.5 | 35 | 46 | 52 | 53.5 | 54 | 46 | 41 | 45 | 53.5 | 46.5 | 42 | 46 | 50 | 46.5 | 48 | 44 | 64.5 | 53 | 48 | 32 | 46.5 | 46 | 41 | 58 | 39 | 35.5 | 50 | 52 | 46.5 | 41 | 34 | 48 | 39 | 42 | 51 | 42 | 47 | 49 | 43 | 30 | 48.5 | 52.5 | 52 | 44.5 | 40 | 51 | 53.5 | 52 | 41 | 50.5 | 37.5 | 55.5 | 52 | 53.5 | 47.5 | 55.5 | 52 | 49 | 64 | 55.5 | 35 | 42 | 43 | 54 | 53.5 | 56 | 51 | 44.5 | 43 | 50 | 53.5 | 57 | 42.5
2013-07-17 06:00 | 56 | 54.5 | 56 | 61 | 78 | 71 | 54 | 57 | 58 | 66 | 44 | 55 | 62.5 | 53.5 | 53.5 | 65 | 57.5 | 59 | 55.5 | 59.5 | 71.5 | 58 | 65 | 62.5 | 71.5 | 62 | 59.5 | 58 | 48 | 55.5 | 52 | 56.5 | 52 | 55.5 | 52 | 74 | 55 | 52 | 55.5 | 50 | 65 | 60 | 57 | 55.5 | 55 | 64 | 61 | 61.5 | 67 | 58 | 56 | 59 | 55.5 | 54.5 | 51.5 | 61 | 61 | 65.5 | 47 | 61 | 58 | 55 | 73.5 | 57 | 52 | 49 | 44 | 59 | 59 | 70 | 59 | 62.5 | 55 | 52 | 57 | 64.5 | 64 | 52.5 | 54.5 | 52 | 55.5 | 37.5 | 44 | 53 | 53.5 | 52 | 48 | 41 | 44 | 57 | 50 | 41.5 | 47 | 50.5 | 48 | 52 | 47.5 | 62.5 | 53 | 51 | 30 | 46.5 | 47 | 43 | 58 | 41 | 35.5 | 51 | 53 | 46.5 | 39 | 35.5 | 56 | 41.5 | 42 | 51.5 | 43 | 48 | 49.5 | 43 | 30 | 49 | 54.5 | 52 | 45.5 | 40 | 50 | 53.5 | 55.5 | 46.5 | 51.5 | 40.5 | 55.5 | 53.5 | 55.5 | 47 | 55.5 | 52 | 49 | 63.5 | 55.5 | 39.5 | 43 | 43 | 54 | 53.5 | 57 | 52 | 46.5 | 44 | 52 | 55.5 | 57 | 44
2013-07-17 07:00 | 57 | 58.5 | 66 | 61 | 80 | 71 | 60 | 59 | 63 | 75 | 52 | 62 | 68 | 59 | 58.5 | 71 | 59 | 64.5 | 59 | 64.5 | 75 | 59 | 73 | 64.5 | 75 | 64 | 62.5 | 59 | 55.5 | 61 | 55 | 58.5 | 57 | 57 | 61 | 75 | 63.5 | 53 | 61.5 | 54 | 68 | 63 | 62.5 | 64.5 | 56 | 67 | 66 | 63 | 72 | 60 | 60 | 62.5 | 61 | 56 | 56 | 61 | 61 | 69 | 52 | 62.5 | 59 | 62 | 75.5 | 57 | 60 | 53 | 47 | 60 | 61 | 71 | 69 | 66 | 57 | 55.5 | 59 | 71.5 | 67 | 53 | 54.5 | 54 | 55.5 | 39.5 | 43 | 54 | 53.5 | 54 | 50 | 43 | 43 | 57 | 53.5 | 42.5 | 51 | 51 | 44.5 | 53.5 | 51 | 64.5 | 53 | 50 | 32 | 44.5 | 48 | 45 | 59 | 43 | 37.5 | 52 | 54.5 | 48 | 43 | 37.5 | 56 | 43 | 42 | 56 | 43 | 50 | 50 | 44.5 | 32 | 49 | 57 | 53.5 | 46 | 41 | 51 | 55 | 55.5 | 46.5 | 53 | 43 | 55.5 | 53.5 | 56 | 52 | 55.5 | 51 | 51 | 63.5 | 55.5 | 42 | 44 | 43 | 54 | 53.5 | 57 | 58 | 46.5 | 45 | 52 | 55.5 | 57 | 45
2013-07-17 08:00 | 59 | 60 | 72 | 61 | 82 | 74 | 64 | 61 | 69 | 78 | 60 | 70 | 71.5 | 62.5 | 64 | 77 | 62.5 | 68 | 62.5 | 69 | 77 | 61 | 77 | 66 | 79 | 67 | 66 | 61 | 61 | 66 | 57 | 62.5 | 62.5 | 62.5 | 66 | 75 | 72 | 57 | 67.5 | 58 | 72 | 66 | 70 | 70 | 57 | 71.5 | 71.5 | 65.5 | 74 | 61 | 62 | 66 | 66 | 59 | 60.5 | 62.5 | 62.5 | 74 | 60.5 | 62.5 | 60 | 65 | 79.5 | 59 | 69 | 56 | 50 | 62 | 62.5 | 75 | 78 | 70 | 62 | 57 | 61 | 75 | 69.5 | 53 | 54.5 | 48 | 55.5 | 42 | 42 | 56 | 53.5 | 57 | 49 | 43 | 46 | 57 | 53.5 | 43 | 52 | 51.5 | 44.5 | 55.5 | 55 | 64.5 | 53 | 50 | 32 | 44.5 | 49 | 47 | 59 | 41 | 37.5 | 53 | 55.5 | 52 | 43 | 37.5 | 56 | 44 | 42 | 57 | 45 | 51 | 49 | 44.5 | 35.5 | 49.5 | 56.5 | 52 | 46 | 42 | 51 | 58.5 | 55.5 | 46.5 | 53.5 | 41.5 | 55.5 | 53.5 | 56 | 53 | 55.5 | 51 | 52 | 63 | 55.5 | 45 | 45 | 43 | 54 | 53.5 | 58 | 58 | 46.5 | 43 | 52 | 55.5 | 55.5 | 44
2013-07-17 09:00 | 61 | 61.5 | 76 | 61 | 87 | 77 | 69 | 62.5 | 75 | 85 | 67 | 76 | 75 | 62.5 | 68.5 | 83 | 65.5 | 73.5 | 68 | 72.5 | 77 | 64 | 84 | 73.5 | 80.5 | 70 | 70.5 | 62 | 64.5 | 70 | 59 | 66.5 | 70 | 64.5 | 71.5 | 80 | 75 | 62 | 73.5 | 62 | 72 | 67.5 | 75 | 75 | 58 | 76.5 | 75 | 68.5 | 77 | 64 | 66 | 71.5 | 70 | 62 | 65.5 | 64.5 | 62.5 | 78.5 | 66.5 | 66 | 62 | 66 | 82 | 61 | 78 | 59 | 54 | 64 | 64.5 | 79 | 80 | 73.5 | 63 | 57 | 61 | 79 | 71.5 | 52.5 | 55.5 | 48 | 57 | 43 | 43 | 54 | 53.5 | 59 | 41 | 43 | 44 | 57 | 53.5 | 43 | 52 | 51.5 | 39 | 55.5 | 52 | 64.5 | 52 | 50 | 37.5 | 43 | 49 | 48 | 59 | 39 | 37.5 | 53 | 56 | 52 | 39 | 39 | 55 | 43 | 42 | 57 | 45 | 51 | 51 | 46.5 | 37.5 | 49.5 | 56.5 | 53.5 | 45.5 | 40 | 52 | 58 | 55.5 | 46.5 | 53 | 38.5 | 55.5 | 52 | 56 | 52 | 55.5 | 49 | 53 | 64.5 | 55.5 | 47 | 44 | 43 | 52 | 53.5 | 58 | 59.5 | 44.5 | 43 | 52 | 55.5 | 59 | 43
2013-07-17 10:00 | 63 | 63 | 80 | 61 | 92 | 75 | 74 | 64.5 | 80 | 88 | 76 | 82 | 79 | 64.5 | 72.5 | 87 | 69 | 75 | 71.5 | 75.5 | 84 | 65 | 89 | 79 | 82.5 | 75 | 75.5 | 62 | 68 | 71.5 | 63 | 68.5 | 73.5 | 68 | 77 | 85 | 78 | 61 | 79.5 | 66 | 76 | 68.5 | 80.5 | 79 | 59 | 81 | 80.5 | 71 | 81 | 67 | 66.5 | 75 | 71.5 | 65 | 70 | 68 | 64.5 | 83 | 73.5 | 68 | 64 | 68 | 86 | 64.5 | 80 | 62 | 59 | 66 | 68 | 81 | 82.5 | 77 | 66 | 59 | 61 | 80.5 | 74 | 52 | 56.5 | 49 | 57 | 43 | 46 | 54 | 55.5 | 60 | 41 | 43 | 43 | 55.5 | 53.5 | 44 | 50 | 52 | 39 | 53.5 | 49 | 62.5 | 50 | 50 | 39 | 43 | 49 | 48.5 | 60 | 37.5 | 37.5 | 52 | 56 | 50 | 43 | 37.5 | 55 | 42 | 42 | 54.5 | 45 | 55 | 52.5 | 48 | 37.5 | 49 | 56 | 50 | 46 | 42 | 52 | 58 | 57 | 43 | 53 | 35 | 55.5 | 52 | 55 | 51 | 55.5 | 48 | 54 | 64 | 55.5 | 47 | 42 | 40 | 51 | 55.5 | 59 | 61.5 | 44.5 | 43 | 52 | 55.5 | 55.5 | 41
2013-07-17 11:00 | 64 | 66 | 82 | 62.5 | 97 | 75 | 79 | 68 | 83.5 | 91 | 79 | 84 | 82.5 | 70 | 77 | 89 | 72 | 77 | 75 | 79 | 88 | 66 | 92 | 88 | 82.5 | 80 | 80 | 63 | 70 | 75 | 66 | 72.5 | 75 | 70 | 79 | 84 | 81 | 63 | 89.5 | 70 | 79 | 70 | 84 | 82.5 | 60 | 84 | 82.5 | 74 | 85 | 68 | 70.5 | 82.5 | 73.5 | 65.5 | 71.5 | 71.5 | 66 | 86.5 | 78.5 | 70 | 64 | 69 | 88.5 | 64.5 | 83 | 61 | 65 | 64 | 70 | 81 | 85 | 79 | 67 | 61 | 61 | 82.5 | 76.5 | 52 | 57 | 52 | 57 | 43 | 46 | 54 | 55.5 | 58 | 41 | 40 | 43 | 57 | 55.5 | 46 | 50 | 52 | 32 | 52 | 47 | 61 | 50 | 39 | 34 | 43 | 50 | 49 | 59 | 39 | 37.5 | 52 | 56.5 | 44.5 | 43 | 39 | 55 | 41 | 41 | 58.5 | 44 | 55 | 53 | 52 | 32 | 49 | 56.5 | 46.5 | 44.5 | 43 | 53 | 59.5 | 57 | 44.5 | 54 | 36.5 | 55.5 | 52.5 | 56.5 | 48.5 | 55.5 | 47 | 54 | 65 | 57 | 47 | 43 | 40 | 52 | 55.5 | 59 | 63 | 44.5 | 44 | 52 | 55.5 | 55.5 | 41.5
2013-07-17 12:00 | 65 | 70 | 85 | 64.5 | 97.5 | 80 | 82 | 70 | 86 | 90 | 81 | 88 | 86 | 75 | 79 | 89 | 74.5 | 80.5 | 77 | 79.5 | 91.5 | 65 | 95 | 91.5 | 86 | 80 | 83.5 | 63 | 70 | 79 | 67 | 75 | 79 | 70 | 82.5 | 88 | 83 | 65 | 94 | 72 | 72 | 72.5 | 88 | 82.5 | 61 | 87 | 84 | 76.5 | 89 | 70 | 71 | 84 | 75 | 66 | 73.5 | 71.5 | 68 | 90.5 | 83 | 71.5 | 64 | 71 | 91 | 66 | 84.5 | 63 | 69 | 65 | 73.5 | 89 | 89 | 82.5 | 66 | 64.5 | 64.5 | 84 | 78.5 | 51.5 | 57 | 55 | 57 | 38 | 42 | 53 | 55.5 | 55.5 | 39 | 39 | 50 | 57 | 57 | 43.5 | 51 | 52 | 30 | 46.5 | 43.5 | 61 | 51 | 39 | 34 | 43 | 51 | 46.5 | 59 | 41 | 37.5 | 51 | 56.5 | 41 | 43 | 37.5 | 53 | 42 | 40 | 56 | 43 | 56 | 53.5 | 52 | 30 | 48.5 | 56.5 | 48 | 43.5 | 37 | 53 | 59 | 55.5 | 43 | 54.5 | 37 | 57 | 53.5 | 57.5 | 47.5 | 57 | 48 | 52 | 66.5 | 55.5 | 43.5 | 42 | 39 | 52 | 55.5 | 60 | 66 | 43 | 44 | 53.5 | 55.5 | 55.5 | 42
2013-07-17 13:00 | 66 | 73.5 | 88 | 64.5 | 97.5 | 79 | 85 | 73.5 | 88.5 | 93 | 84 | 91 | 88 | 77 | 81 | 92 | 77 | 84 | 79 | 80 | 91.5 | 67 | 97 | 93 | 88 | 82 | 86.5 | 65 | 71.5 | 80.5 | 70 | 75 | 80.5 | 64.5 | 84 | 93 | 85 | 66 | 96 | 76 | 79 | 74.5 | 89.5 | 84 | 62 | 90 | 86 | 79 | 90 | 72 | 71.5 | 88 | 79 | 67 | 75 | 73.5 | 68 | 94 | 88 | 73.5 | 66 | 76 | 93 | 68 | 86 | 65 | 69 | 68 | 73.5 | 90 | 90 | 84 | 70 | 66 | 64.5 | 86 | 81 | 51 | 57 | 57 | 55.5 | 34 | 44 | 50 | 55.5 | 53 | 40 | 39 | 49 | 57 | 57 | 42 | 48 | 52 | 28.5 | 48 | 41.5 | 57 | 51 | 39 | 34 | 43 | 50 | 44 | 60 | 39 | 32 | 51 | 57 | 37.5 | 48 | 39 | 52 | 43 | 40 | 55 | 41 | 57 | 53.5 | 53.5 | 25 | 48 | 57 | 50 | 43 | 37 | 54 | 57 | 55.5 | 43 | 55 | 38 | 57 | 52 | 58 | 48 | 57 | 47 | 52 | 67.5 | 57 | 41 | 42 | 43 | 51 | 55.5 | 60 | 68 | 43 | 44 | 53.5 | 55.5 | 55.5 | 43
2013-07-17 14:00 | 66 | 79 | 91 | 66 | 98 | 85 | 88 | 75 | 90 | 91 | 85 | 94 | 89.5 | 82.5 | 83 | 94 | 78.5 | 84 | 80.5 | 81 | 91.5 | 67 | 98 | 95 | 86.5 | 81 | 90 | 65 | 73.5 | 80.5 | 72 | 74.5 | 82.5 | 66.5 | 86 | 94 | 87 | 72 | 98 | 78 | 79 | 77 | 93 | 88 | 61.5 | 91 | 88 | 79.5 | 90 | 76 | 73.5 | 89.5 | 80.5 | 66.5 | 76.5 | 77 | 70 | 96.5 | 90.5 | 75 | 69 | 76 | 93.5 | 70 | 87.5 | 66 | 69 | 68 | 75 | 90 | 92 | 88 | 71 | 70 | 66 | 88 | 82 | 52 | 55.5 | 57 | 57 | 31 | 45 | 48 | 55.5 | 51 | 43 | 36 | 44 | 55.5 | 57 | 42 | 50 | 50 | 26.5 | 48 | 41 | 53.5 | 49 | 39 | 35.5 | 44 | 50 | 42 | 60 | 37.5 | 28.5 | 49 | 55 | 37.5 | 45 | 37.5 | 55 | 44 | 41 | 53 | 39 | 58 | 53 | 53.5 | 25 | 48 | 57.5 | 53.5 | 40 | 38 | 54 | 57 | 55.5 | 43 | 55 | 37.5 | 55.5 | 53.5 | 56 | 49 | 55.5 | 47 | 51 | 66.5 | 55.5 | 39.5 | 41 | 46 | 49 | 55.5 | 60 | 62 | 43 | 44 | 53.5 | 55.5 | 55.5 | 43.5
2013-07-17 15:00 | 66 | 80.5 | 85 | 66 | 96.5 | 89 | 89 | 75 | 91 | 90 | 86 | 95 | 89.5 | 82.5 | 83.5 | 95 | 79.5 | 88 | 80.5 | 82.5 | 93 | 68 | 97 | 97 | 85 | 83 | 91 | 64 | 77 | 82.5 | 70 | 74.5 | 84 | 67.5 | 86 | 99 | 86.5 | 73 | 98 | 79 | 82 | 76.5 | 93 | 88 | 61 | 92 | 89.5 | 80 | 91 | 77 | 75 | 89.5 | 80.5 | 66.5 | 78.5 | 79 | 68 | 98.5 | 93 | 75 | 67 | 80 | 94.5 | 71.5 | 88.5 | 66 | 69 | 69 | 79 | 91 | 93 | 88 | 73 | 70 | 70 | 86 | 83 | 53 | 53.5 | 63 | 57 | 33 | 45 | 50 | 55.5 | 51 | 47 | 36 | 43 | 55.5 | 59 | 40.5 | 52 | 48 | 25 | 48 | 39.5 | 53.5 | 49 | 39 | 34 | 45 | 50 | 41 | 59 | 39 | 30 | 49 | 54.5 | 37.5 | 42 | 35.5 | 50 | 42.5 | 41 | 53.5 | 40 | 59 | 54 | 53.5 | 26.5 | 47.5 | 59 | 48 | 38 | 38 | 54 | 57 | 53.5 | 43 | 54.5 | 36 | 53.5 | 53.5 | 54 | 50 | 55.5 | 49 | 52 | 65 | 57 | 37 | 40 | 48 | 49 | 52 | 59 | 59 | 43 | 44 | 52 | 55.5 | 59 | 43.5
2013-07-17 16:00 | 66 | 82.5 | 84 | 68 | 95.5 | 89 | 90 | 76.5 | 91 | 92 | 87 | 96 | 89.5 | 80.5 | 84 | 95 | 81 | 88 | 82.5 | 84.5 | 95 | 66 | 99 | 98.5 | 85.5 | 83 | 92.5 | 64 | 79 | 82.5 | 72 | 73.5 | 84 | 68 | 88 | 98 | 86.5 | 74 | 94.5 | 79 | 84 | 76.5 | 93 | 93 | 60 | 93 | 89.5 | 81 | 92 | 78 | 75.5 | 89.5 | 80.5 | 66 | 80 | 79 | 68 | 101 | 94.5 | 79 | 68 | 78 | 94 | 70 | 88.5 | 67 | 69 | 68 | 77 | 90 | 92 | 89.5 | 71 | 68 | 66 | 84 | 84 | 54 | 53.5 | 63 | 57 | 35.5 | 44 | 48 | 55.5 | 52 | 43 | 32 | 47 | 55.5 | 59 | 40 | 51 | 47 | 25 | 46.5 | 39.5 | 53.5 | 51 | 40 | 35.5 | 44 | 49 | 40 | 59 | 43 | 26.5 | 50 | 53.5 | 37.5 | 39 | 34 | 50 | 41 | 40 | 57 | 45 | 55 | 54.5 | 55.5 | 23 | 47 | 60 | 52 | 37 | 39 | 54 | 57 | 53.5 | 39 | 54 | 35 | 55.5 | 53.5 | 52 | 50 | 57 | 49 | 52 | 65 | 57 | 35 | 40 | 48 | 51 | 57 | 61 | 59 | 43 | 44 | 53.5 | 55.5 | 61 | 44
2013-07-17 17:00 | 64.5 | 80.5 | 81 | 68 | 94 | 87 | 89 | 77 | 91 | 92 | 87 | 96 | 89.5 | 79 | 85 | 95 | 78.5 | 88 | 82.5 | 86 | 93 | 66 | 97 | 97 | 84 | 84 | 94 | 62 | 75 | 82.5 | 72 | 71 | 82.5 | 66 | 88 | 98 | 86 | 73 | 92.5 | 80 | 86 | 76 | 93 | 93 | 58.5 | 90 | 89.5 | 79.5 | 91 | 76 | 75 | 91.5 | 80.5 | 65 | 79.5 | 79 | 68 | 97.5 | 92 | 79 | 64 | 76 | 93.5 | 70 | 89 | 68 | 68 | 68 | 77 | 94 | 91 | 89.5 | 72 | 64.5 | 64.5 | 86 | 81.5 | 54 | 57 | 64 | 57 | 39 | 43 | 48 | 55.5 | 52 | 41 | 33 | 47 | 53.5 | 57 | 41 | 52 | 47 | 19.5 | 48 | 41 | 57 | 49 | 39 | 35.5 | 40 | 47 | 40 | 60 | 48 | 26.5 | 50 | 53.5 | 37.5 | 37.5 | 32 | 51 | 40 | 39 | 62 | 45 | 53 | 55 | 55.5 | 14 | 47.5 | 59 | 52 | 35.5 | 43 | 54 | 57 | 59 | 39 | 54 | 36 | 57 | 55.5 | 53.5 | 50 | 57 | 48 | 53 | 65 | 57 | 34 | 39 | 48 | 51 | 55.5 | 59 | 58 | 43 | 43 | 53.5 | 55.5 | 57 | 48
2013-07-17 18:00 | 62.5 | 80.5 | 80 | 66 | 89.5 | 86 | 89 | 75 | 80 | 90 | 86 | 97 | 88 | 75 | 82 | 94 | 75.5 | 86 | 82.5 | 82.5 | 88 | 67 | 97 | 95 | 84 | 84 | 89.5 | 61 | 75 | 82.5 | 72 | 68 | 80.5 | 64.5 | 84 | 98 | 82.5 | 72 | 92 | 78 | 86 | 75.5 | 91.5 | 91.5 | 56.5 | 87 | 88 | 78.5 | 89 | 74 | 74 | 88 | 79 | 63.5 | 79 | 79 | 66 | 94.5 | 94.5 | 75 | 63 | 72 | 91.5 | 66 | 83 | 64 | 67 | 67 | 75 | 89 | 89 | 89.5 | 71 | 62.5 | 64.5 | 84.5 | 79.5 | 54 | 57 | 55 | 59 | 39 | 43 | 48 | 55.5 | 56 | 47 | 28 | 36 | 53.5 | 55.5 | 41 | 51 | 47.5 | 21 | 48 | 39.5 | 61 | 49 | 38 | 35.5 | 41 | 46 | 42 | 60 | 44.5 | 26.5 | 51 | 52.5 | 44.5 | 37.5 | 28.5 | 52 | 42 | 37 | 64 | 46 | 53 | 52 | 55.5 | 12 | 48 | 58.5 | 52 | 34.5 | 44 | 55 | 57.5 | 61 | 41 | 54 | 37 | 57 | 55.5 | 55 | 50 | 55.5 | 49 | 52 | 66 | 55.5 | 34 | 40 | 48 | 50 | 55.5 | 59 | 56 | 46.5 | 42 | 52 | 57 | 61 | 52.5
2013-07-17 19:00 | 61 | 79 | 75 | 64.5 | 85.5 | 86 | 81 | 71.5 | 77 | 83 | 83 | 94 | 82.5 | 71.5 | 79.5 | 90 | 73 | 82.5 | 75 | 79.5 | 88 | 66 | 94 | 93 | 79 | 81 | 85.5 | 61 | 71.5 | 80.5 | 71 | 64.5 | 79 | 61 | 80.5 | 96 | 79.5 | 71 | 79.5 | 75 | 83 | 75.5 | 88 | 88 | 55 | 84 | 84 | 77 | 82 | 70 | 70.5 | 84 | 73.5 | 62 | 78 | 75 | 64.5 | 91 | 88.5 | 73.5 | 61 | 68 | 88.5 | 64.5 | 80 | 63 | 64 | 66 | 73.5 | 89 | 86 | 88 | 69 | 62.5 | 62.5 | 83 | 77 | 54 | 59 | 54 | 57 | 40.5 | 44 | 56 | 55.5 | 56 | 50 | 27 | 39 | 61 | 55.5 | 42 | 53 | 49 | 26.5 | 52 | 40 | 53.5 | 51 | 40 | 35.5 | 38.5 | 52 | 45 | 60 | 46.5 | 30 | 50 | 52 | 44.5 | 37.5 | 28.5 | 53 | 45 | 40 | 65.5 | 47 | 53 | 48.5 | 53.5 | 17.5 | 48 | 58 | 53.5 | 35 | 47 | 55 | 56 | 62.5 | 48 | 54 | 38 | 57 | 57 | 56 | 53.5 | 55.5 | 47 | 52 | 66.5 | 55.5 | 38.5 | 42 | 47 | 52 | 53.5 | 56 | 50 | 46.5 | 41 | 52 | 57 | 63 | 57
2013-07-17 20:00 | 59.5 | 73.5 | 72 | 62.5 | 81 | 82 | 76 | 66 | 78 | 80 | 77 | 84 | 80.5 | 66 | 77 | 85 | 69 | 79 | 68 | 76 | 82.5 | 65 | 84 | 88 | 76 | 73 | 81 | 60 | 66 | 70 | 69 | 61.5 | 68 | 55.5 | 70 | 94 | 76 | 66 | 74.5 | 70 | 80 | 75 | 82.5 | 82.5 | 54.5 | 79.5 | 77 | 72.5 | 79 | 69 | 65.5 | 80.5 | 64.5 | 59.5 | 72.5 | 73.5 | 64.5 | 85.5 | 80.5 | 70 | 61 | 63 | 85 | 62.5 | 77 | 60 | 59 | 63 | 70 | 86 | 81 | 80.5 | 65 | 57 | 62.5 | 76 | 74 | 54.5 | 55.5 | 53 | 57 | 41 | 47 | 50 | 55.5 | 52 | 49 | 28 | 53 | 55.5 | 53.5 | 44 | 49 | 50.5 | 32 | 53.5 | 42 | 59 | 51 | 43 | 39 | 39.5 | 53 | 48 | 60 | 46.5 | 41 | 51 | 50.5 | 50 | 39 | 37.5 | 51 | 47 | 41 | 62 | 47 | 55 | 45 | 52 | 21 | 48 | 58.5 | 52 | 33 | 42 | 55 | 56 | 61 | 46.5 | 53.5 | 38.5 | 55.5 | 57 | 57 | 59 | 55.5 | 47 | 52 | 66 | 55.5 | 38 | 41 | 47 | 52 | 55.5 | 56 | 52 | 48 | 41 | 50 | 57 | 65 | 55
2013-07-17 21:00 | 58.5 | 70 | 71 | 61 | 78 | 76 | 76 | 64.5 | 73 | 72 | 71 | 77 | 73.5 | 64.5 | 73.5 | 75 | 65 | 71.5 | 66 | 72.5 | 79 | 62 | 80 | 80.5 | 74.5 | 68 | 78 | 60 | 61 | 57 | 59 | 59.5 | 66 | 52 | 71.5 | 91 | 69.5 | 57 | 71.5 | 66 | 77 | 73.5 | 80.5 | 77 | 54.5 | 74.5 | 66 | 68.5 | 79 | 67 | 61 | 73.5 | 61 | 57.5 | 66.5 | 70 | 62.5 | 80.5 | 72.5 | 68 | 59 | 60 | 85 | 61 | 74.5 | 58 | 58 | 61 | 71.5 | 85 | 78 | 75 | 63 | 53.5 | 61 | 74.5 | 71 | 54.5 | 55.5 | 48 | 57 | 40.5 | 50 | 50 | 55.5 | 56 | 49 | 28 | 54 | 61 | 53.5 | 42 | 51 | 52 | 30 | 52 | 39.5 | 62.5 | 52 | 42 | 37.5 | 40.5 | 54 | 47 | 60 | 48 | 44.5 | 52 | 50.5 | 48 | 39 | 41 | 52 | 46 | 42 | 60.5 | 47 | 55 | 45 | 46.5 | 37.5 | 47.5 | 59 | 61 | 32 | 38 | 55 | 54.5 | 61 | 46.5 | 53 | 38 | 55.5 | 57 | 57.5 | 55.5 | 55.5 | 43 | 51 | 63 | 55.5 | 38 | 41 | 48 | 53 | 55.5 | 53 | 52 | 48 | 42 | 52 | 57 | 63 | 51.5
2013-07-17 22:00 | 57 | 66 | 67 | 61 | 75 | 73 | 74 | 61 | 75 | 68 | 66.5 | 73 | 66 | 62.5 | 69.5 | 82 | 61 | 70 | 62.5 | 69.5 | 79 | 59 | 78 | 75 | 72.5 | 64 | 75 | 61 | 61 | 57 | 56 | 59 | 59 | 50 | 68 | 88 | 63.5 | 56 | 68.5 | 63 | 74 | 71.5 | 79 | 73.5 | 54 | 70 | 64.5 | 64 | 77 | 65 | 59.5 | 73.5 | 57 | 55 | 61 | 70 | 61 | 75 | 70 | 66 | 58 | 58 | 81.5 | 61 | 71.5 | 54 | 59 | 59 | 70 | 81 | 75 | 71.5 | 60 | 53.5 | 61 | 76.5 | 68 | 54 | 55.5 | 48 | 57 | 40.5 | 50 | 51 | 55.5 | 52 | 49 | 29.5 | 52 | 59 | 53.5 | 43 | 48 | 53 | 34 | 53.5 | 39 | 59 | 51 | 42 | 37.5 | 39.5 | 54 | 45.5 | 60 | 46.5 | 37.5 | 51 | 49.5 | 52 | 39 | 43 | 53 | 46 | 42 | 59 | 47 | 55 | 44.5 | 44.5 | 34 | 47 | 60 | 59 | 32 | 39 | 55 | 54.5 | 57 | 46.5 | 52 | 37 | 55.5 | 57 | 58 | 52 | 55.5 | 43 | 50 | 61.5 | 55.5 | 38 | 41 | 47 | 53 | 53.5 | 55 | 52 | 46.5 | 42 | 50 | 55.5 | 58 | 48
2013-07-17 23:00 | 57.5 | 64.5 | 66 | 61 | 72 | 72 | 67 | 61 | 71 | 71 | 63 | 73 | 70 | 61 | 66 | 79 | 58.5 | 61 | 62.5 | 66 | 75 | 54 | 74 | 73 | 71.5 | 60 | 72 | 60 | 53.5 | 61 | 55 | 58 | 62.5 | 44.5 | 61 | 86 | 57 | 56 | 65.5 | 63 | 75 | 70 | 79 | 70 | 53 | 67.5 | 61 | 63 | 77 | 64 | 56 | 66 | 53.5 | 55.5 | 56.5 | 66 | 59 | 71.5 | 66 | 64.5 | 56 | 57 | 81.5 | 61 | 68.5 | 53 | 61 | 58 | 70 | 82 | 72 | 70 | 59 | 52 | 61 | 68 | 66 | 55 | 55.5 | 47 | 57 | 40 | 50 | 52 | 55.5 | 54 | 47 | 30.5 | 49 | 57 | 53.5 | 41 | 47 | 53 | 37.5 | 53.5 | 39 | 57 | 50 | 43 | 35.5 | 39 | 53 | 44 | 60 | 50 | 35.5 | 50 | 49.5 | 52 | 37.5 | 30 | 54 | 45 | 42 | 58 | 48 | 53 | 44 | 43 | 35.5 | 47 | 58.5 | 57 | 34 | 37 | 56 | 54.5 | 61 | 44.5 | 52 | 36 | 55.5 | 55.5 | 58 | 50 | 55.5 | 44 | 50 | 59 | 55.5 | 37.5 | 41 | 46 | 53 | 55.5 | 54 | 52 | 44.5 | 43 | 48 | 57 | 63.5 | 47.5
2013-07-18 | 57.5 | 61 | 64 | 61 | 70 | 71 | 65 | 59 | 68 | 66 | 60.5 | 73 | 62.5 | 59 | 62.5 | 78 | 56.5 | 57 | 59 | 63.5 | 75 | 52 | 68 | 71 | 70 | 56 | 69.5 | 60 | 52 | 61 | 50 | 57 | 62.5 | 44.5 | 52 | 85 | 56 | 48 | 62.5 | 61 | 73 | 67 | 73.5 | 68 | 52 | 65 | 62.5 | 61.5 | 75 | 63 | 55 | 66 | 52 | 55.5 | 51.5 | 66 | 61 | 68.5 | 59.5 | 66 | 56 | 56 | 80 | 60 | 66 | 50 | 63 | 59 | 70 | 80 | 69 | 68 | 59 | 50 | 61 | 66.5 | 64 | 55.5 | 55.5 | 47 | 57 | 40 | 50 | 52 | 53.5 | 56 | 48 | 31.5 | 44 | 57 | 53.5 | 42 | 48 | 52.5 | 37.5 | 53.5 | 38.5 | 57 | 49 | 44 | 36 | 39 | 51 | 44 | 60 | 48 | 32 | 48 | 49.5 | 53.5 | 37.5 | 37.5 | 57 | 45 | 41 | 56.5 | 48 | 54 | 48 | 52 | 32 | 47 | 57 | 57 | 36.5 | 38 | 56 | 53 | 61 | 44.5 | 52.5 | 34.5 | 55.5 | 55.5 | 58 | 53.5 | 55.5 | 45 | 50 | 59.5 | 55.5 | 37 | 41 | 48 | 53 | 55.5 | 56 | 52 | 44.5 | 44 | 48 | 55.5 | 63.5 | 47.5
2013-07-18 01:00 | 58 | 61 | 62 | 61 | 68 | 69 | 67 | 57 | 67 | 67 | 57.5 | 73 | 62.5 | 59 | 58.5 | 76 | 54 | 64.5 | 59 | 61.5 | 75 | 54 | 66 | 69.5 | 62.5 | 53 | 66.5 | 60 | 48 | 61 | 50 | 56 | 55.5 | 44.5 | 48 | 84 | 54.5 | 48 | 59.5 | 60 | 71 | 64 | 70 | 63.5 | 51 | 62 | 61 | 60 | 72 | 63 | 53.5 | 62.5 | 50 | 56 | 47 | 64.5 | 61 | 65 | 57 | 62.5 | 55 | 57 | 76.5 | 59 | 63 | 50 | 62 | 58 | 64.5 | 79 | 66 | 66 | 57 | 52 | 61 | 66.5 | 62 | 55 | 55.5 | 46 | 57 | 39.5 | 50 | 51 | 53.5 | 57 | 49 | 33 | 39 | 57 | 53.5 | 42.5 | 47 | 51 | 34 | 53.5 | 38 | 59 | 51 | 44 | 34 | 37.5 | 48 | 43.5 | 60 | 46.5 | 34 | 47 | 48 | 52 | 37.5 | 32 | 59 | 45 | 40 | 55 | 48 | 55 | 52 | 52 | 34 | 46 | 56 | 55.5 | 39 | 41 | 56 | 51.5 | 59 | 43 | 52 | 32 | 55.5 | 55.5 | 57 | 50 | 55.5 | 45 | 50 | 56.5 | 55.5 | 37 | 41 | 49 | 53 | 55.5 | 58 | 52 | 44.5 | 44 | 48 | 55.5 | 64 | 47
2013-07-18 02:00 | 58 | 59 | 60 | 59 | 66 | 67 | 59 | 59 | 63 | 66 | 55 | 72 | 59 | 59 | 55 | 75 | 54.5 | 62.5 | 57 | 59 | 73.5 | 51 | 62 | 67 | 62.5 | 53.5 | 64 | 60 | 48 | 57 | 49 | 56.5 | 53.5 | 41 | 48 | 81 | 53 | 45 | 56.5 | 59 | 70 | 61 | 70 | 59 | 50.5 | 60.5 | 55.5 | 58.5 | 75 | 61 | 54 | 61 | 50 | 56 | 45 | 64.5 | 59 | 63.5 | 56 | 62.5 | 55 | 58 | 73 | 57 | 60.5 | 51 | 60 | 57 | 61 | 78 | 63 | 66 | 56 | 50 | 61 | 67 | 61 | 55 | 55.5 | 44 | 57 | 39 | 50 | 51 | 53.5 | 57 | 51 | 34 | 38 | 53.5 | 53.5 | 42 | 47 | 52 | 34 | 53.5 | 39 | 61 | 49 | 45 | 34 | 41 | 48 | 42 | 60 | 46.5 | 34 | 47 | 48 | 52 | 35.5 | 32 | 57 | 44 | 41 | 54 | 48 | 54 | 55 | 52 | 35.5 | 46 | 55 | 53.5 | 38.5 | 38 | 55 | 51.5 | 57 | 43 | 52.5 | 32 | 55.5 | 53.5 | 57 | 49.5 | 55.5 | 44 | 50 | 55 | 55.5 | 36.5 | 40 | 47 | 52 | 53.5 | 60 | 52 | 44.5 | 44 | 48 | 55.5 | 64 | 47.5
2013-07-18 03:00 | 58 | 57 | 60 | 59 | 64 | 67 | 60 | 59 | 61 | 64 | 52.5 | 69 | 59 | 57 | 53.5 | 75 | 55 | 61 | 57 | 57.5 | 73.5 | 54 | 64 | 67 | 66 | 54.5 | 62 | 60 | 46.5 | 57 | 46 | 55.5 | 52 | 39 | 52 | 78 | 52 | 42 | 53.5 | 56 | 65 | 59.5 | 68 | 55.5 | 49.5 | 59.5 | 55.5 | 57.5 | 74 | 61 | 50.5 | 61 | 50 | 56 | 43 | 62.5 | 57 | 61.5 | 55 | 62.5 | 54 | 58 | 69.5 | 57 | 57.5 | 50 | 59 | 56 | 59 | 77 | 60 | 64.5 | 55 | 48 | 61 | 67 | 60 | 54.5 | 55.5 | 41 | 57 | 41 | 49 | 51 | 53.5 | 57 | 48 | 35 | 39 | 53.5 | 52 | 43.5 | 47 | 52 | 37.5 | 53.5 | 38.5 | 61 | 50 | 45 | 34 | 41 | 49.5 | 42.5 | 59 | 44.5 | 32 | 45 | 48 | 50 | 35.5 | 35.5 | 59 | 44.5 | 38 | 52 | 47 | 59 | 54.5 | 50 | 35.5 | 45.5 | 54.5 | 53.5 | 38.5 | 39 | 55 | 50 | 57 | 43 | 52 | 31.5 | 55.5 | 53.5 | 56.5 | 49.5 | 55.5 | 43 | 50 | 54 | 55.5 | 36.5 | 41 | 47 | 52 | 53.5 | 61 | 52 | 44.5 | 44 | 48 | 55.5 | 64 | 48.5
2013-07-18 04:00 | 58 | 57 | 54 | 61 | 62 | 68 | 55 | 59 | 61 | 64 | 50.5 | 66 | 64.5 | 55.5 | 51.5 | 64 | 56 | 57 | 55.5 | 56.5 | 71.5 | 53 | 61 | 65 | 61 | 53 | 60 | 60 | 43 | 59 | 46 | 54.5 | 52 | 39 | 53.5 | 77 | 51 | 44 | 50.5 | 53 | 64 | 57.5 | 64.5 | 55.5 | 49 | 58 | 55.5 | 56 | 73 | 60 | 51 | 57 | 55.5 | 56 | 41 | 62.5 | 57 | 60 | 54.5 | 62.5 | 54 | 57 | 68 | 59 | 54.5 | 50 | 59 | 55 | 61 | 76 | 57 | 62.5 | 54 | 46.5 | 61 | 65.5 | 59 | 53 | 55.5 | 44 | 57 | 43 | 50 | 50 | 53.5 | 55 | 48 | 36 | 37 | 59 | 50 | 44 | 49 | 51 | 43 | 53.5 | 39 | 61 | 50 | 45 | 32 | 41 | 47.5 | 42 | 59 | 43 | 30 | 45 | 48 | 50 | 34 | 39 | 58 | 44.5 | 40 | 50.5 | 46 | 58 | 54 | 46.5 | 35.5 | 45 | 54 | 52 | 39 | 40 | 55 | 50 | 55.5 | 46.5 | 52 | 30 | 55.5 | 53.5 | 55 | 49 | 55.5 | 43 | 50 | 52.5 | 55.5 | 36 | 43 | 46 | 52 | 53.5 | 59 | 52 | 44.5 | 44 | 46.5 | 55.5 | 62 | 49
2013-07-18 05:00 | 58 | 57 | 54 | 61 | 60 | 68 | 52 | 57 | 61 | 65 | 48 | 65 | 64.5 | 52 | 50 | 62 | 57.5 | 59 | 55.5 | 55 | 70 | 50 | 63 | 63 | 61 | 52.5 | 58 | 60 | 43 | 57 | 46 | 54 | 48 | 37.5 | 55.5 | 77 | 50 | 42 | 47.5 | 54 | 64 | 56 | 62.5 | 53.5 | 49.5 | 58.5 | 53.5 | 57.5 | 70 | 59 | 53.5 | 57 | 57 | 55.5 | 46 | 62.5 | 57 | 63 | 54.5 | 62.5 | 55 | 57 | 66 | 61 | 52 | 50 | 60 | 54 | 59 | 74 | 54 | 64.5 | 53 | 46.5 | 61 | 66 | 61 | 52.5 | 55.5 | 44 | 57 | 44 | 49 | 49 | 53.5 | 55 | 49 | 37 | 36 | 55.5 | 46.5 | 43 | 48 | 51.5 | 46.5 | 53.5 | 40 | 62.5 | 49 | 45 | 32 | 41 | 47 | 41 | 59 | 41 | 30 | 45 | 47 | 48 | 34 | 44.5 | 58 | 44 | 39 | 47.5 | 47 | 58 | 53 | 48 | 34 | 45 | 53.5 | 52 | 39 | 41 | 55 | 52 | 55.5 | 46.5 | 52 | 32.5 | 55.5 | 53.5 | 55 | 48.5 | 55.5 | 43 | 50 | 51.5 | 55.5 | 36 | 43 | 45 | 51 | 53.5 | 58 | 52 | 46.5 | 44 | 46.5 | 55.5 | 62.5 | 48
2013-07-18 06:00 | 58 | 57 | 62 | 61 | 63.5 | 68 | 56 | 59 | 62 | 64 | 50 | 63 | 66 | 57 | 55.5 | 64 | 58.5 | 66 | 61 | 61.5 | 75 | 54 | 67 | 62.5 | 68 | 56.5 | 62 | 60 | 44.5 | 57 | 47 | 57 | 52 | 46.5 | 57 | 79 | 57 | 46 | 48.5 | 55 | 64 | 58.5 | 68 | 53.5 | 50.5 | 59.5 | 62.5 | 59.5 | 66 | 60 | 55.5 | 61 | 62.5 | 55.5 | 51 | 62.5 | 57 | 66 | 56 | 62.5 | 55 | 61 | 68 | 61 | 58 | 51 | 62 | 55 | 61 | 74 | 61.5 | 71.5 | 57 | 50 | 61 | 66 | 63 | 52.5 | 55.5 | 43 | 57 | 45.5 | 50 | 52 | 55.5 | 55 | 50 | 38 | 37 | 55.5 | 53.5 | 43.5 | 52 | 52 | 46.5 | 55.5 | 43 | 62.5 | 49 | 47 | 32 | 46.5 | 48 | 42.5 | 59 | 43 | 34 | 47 | 48.5 | 50 | 39 | 46.5 | 59 | 46 | 41 | 48.5 | 47 | 59 | 53.5 | 46.5 | 35.5 | 45.5 | 55.5 | 50 | 40 | 47 | 55 | 54 | 55.5 | 50 | 52.5 | 36.5 | 55.5 | 53.5 | 56.5 | 49.5 | 55.5 | 44 | 51 | 52 | 57 | 37 | 44 | 46 | 52 | 55.5 | 56 | 59 | 46.5 | 44 | 50 | 55.5 | 62.5 | 48.5
2013-07-18 07:00 | 58 | 61 | 66 | 61 | 67.5 | 69 | 61 | 61 | 66 | 69 | 54 | 68 | 68 | 59 | 60.5 | 71 | 60 | 70 | 64.5 | 67.5 | 75 | 57 | 75 | 64.5 | 75 | 60 | 66 | 61 | 52 | 66 | 54 | 57 | 55.5 | 50 | 57 | 82 | 64 | 51 | 57 | 58 | 68 | 61.5 | 73.5 | 59 | 51 | 60 | 70 | 61 | 70 | 62 | 56 | 64.5 | 70 | 55 | 56 | 64.5 | 61 | 69 | 61 | 62.5 | 59 | 57 | 70 | 61 | 62.5 | 53 | 68 | 57 | 64.5 | 75 | 70 | 75 | 60 | 57 | 62.5 | 69 | 65 | 52 | 55.5 | 45 | 57 | 46 | 49 | 52 | 55.5 | 57 | 53 | 42 | 36 | 53.5 | 54 | 45.5 | 53 | 53 | 46.5 | 55.5 | 47 | 62.5 | 50 | 47 | 34 | 46.5 | 49.5 | 44 | 60 | 48 | 35.5 | 51 | 49.5 | 52 | 39 | 48 | 60 | 48 | 42 | 52 | 47 | 59 | 54.5 | 48 | 35.5 | 46 | 57 | 52 | 41 | 47 | 55 | 54 | 55.5 | 50 | 53 | 40 | 55.5 | 53.5 | 56 | 52 | 55.5 | 44 | 51 | 50.5 | 57 | 37 | 44 | 44 | 52 | 55.5 | 55 | 66 | 44.5 | 45 | 52 | 57 | 63 | 48
2013-07-18 08:00 | 59 | 62.5 | 70 | 61 | 71 | 71 | 70 | 62.5 | 72 | 74 | 60 | 73 | 70 | 61 | 66 | 77 | 63.5 | 73.5 | 68 | 74 | 79 | 59 | 79 | 70 | 79 | 64 | 70 | 61 | 61 | 71.5 | 60 | 60.5 | 64.5 | 53.5 | 62.5 | 85 | 71 | 59 | 63.5 | 62 | 73 | 64 | 77 | 66 | 54.5 | 64.5 | 75 | 65.5 | 73 | 63 | 58.5 | 70 | 71.5 | 56.5 | 61.5 | 64.5 | 61 | 73.5 | 68.5 | 64.5 | 61 | 63 | 72 | 62.5 | 69 | 57 | 66 | 59 | 68 | 78 | 76 | 79 | 63 | 57 | 64.5 | 72.5 | 69 | 53 | 55.5 | 49 | 57 | 47 | 49 | 51 | 55.5 | 59 | 51 | 42 | 38 | 52 | 53.5 | 47 | 52 | 53 | 44.5 | 55.5 | 51 | 64.5 | 51 | 47 | 34 | 46.5 | 51.5 | 45 | 60 | 48 | 35.5 | 52 | 49 | 53.5 | 41 | 52 | 59 | 49 | 43 | 51.5 | 47 | 57 | 54 | 46.5 | 34 | 47 | 57 | 52 | 42 | 47 | 55 | 54.5 | 55.5 | 48 | 53.5 | 40.5 | 55.5 | 53.5 | 56 | 50.5 | 55.5 | 44 | 52 | 51.5 | 57 | 38 | 44 | 45 | 52 | 55.5 | 55 | 58 | 44.5 | 45 | 52 | 57 | 63 | 48
2013-07-18 09:00 | 60 | 64.5 | 74 | 64.5 | 76 | 75 | 74 | 62.5 | 76 | 75 | 71 | 75 | 71.5 | 62.5 | 71.5 | 83 | 67.5 | 78 | 73.5 | 77.5 | 84 | 60 | 84 | 75 | 83.5 | 70.5 | 74 | 61 | 66 | 79 | 63 | 63.5 | 70 | 57 | 64.5 | 87 | 74.5 | 69 | 70 | 66 | 74 | 65 | 80.5 | 68 | 58.5 | 68.5 | 80.5 | 69.5 | 75 | 67 | 60.5 | 71.5 | 75 | 57.5 | 67.5 | 64.5 | 62.5 | 77.5 | 72 | 64.5 | 62 | 66 | 72 | 62.5 | 75 | 62 | 69 | 60 | 70 | 81 | 80.5 | 82.5 | 66 | 61 | 64.5 | 75 | 73 | 53 | 57 | 49 | 57 | 47.5 | 50 | 53 | 55.5 | 60 | 52 | 37 | 39 | 52 | 53.5 | 45.5 | 51 | 52.5 | 42 | 57 | 48.5 | 66 | 51 | 45 | 35.5 | 45.5 | 51 | 45 | 60 | 48 | 34 | 52 | 49.5 | 55.5 | 43 | 48 | 60 | 46 | 42 | 52 | 48 | 59 | 55 | 46.5 | 34 | 47 | 57 | 50 | 43 | 49 | 55 | 56.5 | 55.5 | 46.5 | 53 | 40 | 57 | 53.5 | 56 | 51 | 57 | 46 | 53 | 50 | 57 | 37 | 44 | 42 | 53 | 55.5 | 55 | 63 | 44.5 | 44 | 50 | 55.5 | 62.5 | 48
2013-07-18 10:00 | 61 | 64.5 | 77 | 64.5 | 81 | 79 | 78 | 64.5 | 74 | 78 | 76 | 81 | 75 | 64.5 | 76.5 | 84 | 71 | 82.5 | 80.5 | 80.5 | 88 | 63 | 84 | 82.5 | 86.5 | 71 | 78 | 63 | 73.5 | 82.5 | 68 | 66.5 | 73.5 | 62.5 | 70 | 88 | 78.5 | 73 | 75 | 69 | 78 | 66 | 84 | 71.5 | 62 | 73 | 84 | 74 | 76 | 70 | 61 | 75 | 79 | 59 | 73 | 70 | 66 | 82 | 79.5 | 68 | 66 | 68 | 74 | 64.5 | 82 | 65 | 68 | 62 | 73.5 | 80 | 85 | 84 | 68 | 62.5 | 64.5 | 71.5 | 77 | 53 | 57 | 48 | 57 | 46.5 | 49 | 53 | 55.5 | 60 | 53 | 31 | 39 | 53.5 | 53.5 | 44.5 | 51 | 52 | 39 | 57 | 47 | 64.5 | 51 | 47 | 39 | 45.5 | 49 | 45 | 60 | 37.5 | 30 | 52 | 51.5 | 53.5 | 43 | 46.5 | 59 | 43.5 | 44 | 52 | 48 | 59 | 55 | 46.5 | 32 | 47 | 57 | 50 | 45 | 49 | 55 | 54.5 | 57 | 46.5 | 53 | 39 | 57 | 55.5 | 55 | 49.5 | 57 | 46 | 54 | 49 | 57 | 39 | 44 | 45 | 53 | 55.5 | 55 | 68 | 43 | 44 | 50 | 55.5 | 66 | 47
2013-07-18 11:00 | 61.5 | 66 | 79 | 68 | 86 | 78 | 83 | 70 | 78 | 81 | 80 | 82 | 79 | 68 | 82 | 84 | 74 | 86 | 84 | 84 | 91.5 | 66 | 85 | 89.5 | 90 | 77 | 82 | 64 | 77 | 82.5 | 72 | 67.5 | 77 | 66 | 71.5 | 87 | 82 | 78 | 75 | 73 | 80 | 67 | 86 | 75 | 62.5 | 76.5 | 91.5 | 76.5 | 77 | 73 | 66.5 | 79 | 82.5 | 60.5 | 76 | 71.5 | 70 | 85.5 | 81 | 71 | 66 | 70 | 75.5 | 66 | 87 | 64 | 72 | 67 | 77 | 85 | 88 | 89.5 | 69 | 64.5 | 66 | 73.5 | 79 | 53.5 | 57 | 48 | 57 | 46 | 53 | 51 | 55.5 | 60 | 52 | 28 | 43 | 53.5 | 55.5 | 45 | 53 | 51.5 | 30 | 52 | 46 | 64.5 | 52 | 48 | 41 | 45 | 48 | 45 | 60 | 43 | 35.5 | 51 | 52 | 53.5 | 43 | 44.5 | 59 | 41 | 43 | 52 | 49 | 57 | 55 | 48 | 28.5 | 47.5 | 57.5 | 52 | 44.5 | 45 | 55 | 55 | 59 | 46.5 | 54 | 39.5 | 57 | 55.5 | 56 | 48 | 57.5 | 48 | 54 | 50 | 57 | 38 | 43 | 49 | 52 | 57 | 55 | 67 | 43 | 43 | 50 | 55.5 | 64 | 46
2013-07-18 12:00 | 61.5 | 70 | 82 | 68 | 89.5 | 80 | 88 | 71.5 | 74 | 81 | 82 | 84 | 82.5 | 71.5 | 83.5 | 88 | 76.5 | 88 | 88 | 85.5 | 93 | 69 | 89 | 93 | 94 | 79.5 | 85.5 | 63 | 80.5 | 86 | 76 | 70 | 79 | 71.5 | 77 | 84 | 84.5 | 84 | 81.5 | 74 | 82 | 68 | 88 | 79 | 62.5 | 79.5 | 93 | 79.5 | 85 | 74 | 67 | 84 | 84 | 62.5 | 79 | 71.5 | 73.5 | 88.5 | 86.5 | 73.5 | 67 | 73 | 77 | 68 | 89 | 69 | 75 | 71 | 79 | 85 | 90 | 89.5 | 71 | 64.5 | 66 | 76.5 | 81 | 54 | 57 | 48 | 57 | 44.5 | 51 | 50 | 55.5 | 58 | 51 | 30 | 45 | 52 | 55.5 | 42.5 | 50 | 51.5 | 25 | 46.5 | 45 | 62.5 | 51 | 44 | 37.5 | 45 | 47.5 | 42.5 | 60 | 39 | 37.5 | 51 | 52 | 52 | 43 | 39 | 65 | 39.5 | 39 | 44.5 | 49 | 60 | 55 | 50 | 28.5 | 48 | 58.5 | 48 | 44 | 43 | 56 | 55 | 59 | 43 | 54.5 | 39.5 | 55.5 | 55.5 | 56.5 | 52 | 57 | 45 | 51 | 51.5 | 57 | 37 | 43 | 47 | 52 | 57 | 55 | 60 | 43 | 45 | 52 | 55.5 | 62 | 46
2013-07-18 13:00 | 62 | 71.5 | 83 | 71.5 | 93.5 | 86 | 88 | 73.5 | 74 | 85 | 81 | 86.5 | 84 | 75 | 85.5 | 91 | 79 | 91.5 | 89.5 | 87.5 | 97 | 70 | 93 | 98.5 | 97 | 84 | 88.5 | 64 | 80.5 | 88 | 78 | 72 | 80.5 | 73.5 | 79 | 86 | 86.5 | 85 | 86 | 79 | 84 | 69 | 91.5 | 80.5 | 63 | 83 | 95 | 82 | 82 | 78 | 73 | 88 | 88 | 64 | 82 | 75 | 77 | 92 | 89 | 73.5 | 68 | 76 | 78 | 70 | 89 | 69 | 74 | 69 | 84 | 86 | 92 | 93 | 71 | 66 | 66 | 79.5 | 83 | 54 | 57 | 50 | 57 | 44 | 48 | 50 | 55.5 | 59 | 49 | 34 | 43.5 | 53.5 | 57 | 41 | 47 | 51 | 30 | 46.5 | 45 | 55.5 | 50 | 44 | 35.5 | 44.5 | 45.5 | 40 | 60 | 35.5 | 35.5 | 51 | 52.5 | 46.5 | 43 | 41 | 61 | 38 | 39 | 39 | 49 | 59 | 54 | 52 | 26.5 | 48 | 59 | 52 | 45 | 45 | 56 | 57 | 61 | 37.5 | 55 | 40 | 57 | 53.5 | 57 | 49.5 | 55.5 | 43 | 49 | 52.5 | 57 | 35.5 | 43 | 49 | 51 | 53.5 | 54 | 59 | 43 | 45 | 50 | 57 | 59.5 | 46
2013-07-18 14:00 | 63 | 75 | 84 | 71.5 | 97 | 87 | 89 | 73.5 | 71 | 83 | 82 | 89 | 88 | 80.5 | 87 | 91 | 80 | 93 | 91.5 | 89 | 98.5 | 73 | 89 | 98.5 | 100.5 | 87 | 92 | 64 | 82.5 | 88 | 81 | 74 | 82.5 | 75 | 75 | 87 | 89 | 88 | 89 | 79 | 86 | 70 | 91.5 | 82.5 | 62.5 | 85.5 | 98.5 | 83 | 86 | 80 | 73.5 | 89.5 | 88 | 63.5 | 82 | 75 | 79 | 93.5 | 91.5 | 75 | 72 | 77 | 78 | 71.5 | 89 | 70 | 75 | 72 | 84 | 85 | 95 | 97 | 75 | 64.5 | 66 | 79.5 | 83.5 | 54 | 55.5 | 53 | 59 | 44 | 45 | 52 | 55.5 | 61 | 47 | 38 | 42 | 53.5 | 57 | 41 | 47 | 50.5 | 26.5 | 46.5 | 47 | 50 | 49 | 49 | 37.5 | 39 | 40 | 38 | 60 | 35.5 | 35.5 | 51 | 53.5 | 44.5 | 37.5 | 44.5 | 56 | 36 | 38 | 38.5 | 49 | 58 | 53 | 53.5 | 28.5 | 48.5 | 59.5 | 53.5 | 41.5 | 42 | 52 | 55.5 | 57 | 37.5 | 55 | 41.5 | 57 | 53.5 | 58.5 | 45 | 55.5 | 42 | 49 | 54 | 57 | 35.5 | 42 | 50 | 51 | 53.5 | 55 | 63 | 43 | 46 | 52 | 55.5 | 61 | 47
2013-07-18 15:00 | 63.5 | 77 | 84 | 71.5 | 96 | 88 | 89 | 75 | 76 | 85 | 77 | 90 | 88 | 80.5 | 88 | 92 | 81.5 | 93 | 91.5 | 90 | 98.5 | 73 | 85 | 100.5 | 100.5 | 89 | 92 | 63 | 84 | 89.5 | 81 | 74.5 | 82.5 | 79 | 77 | 89 | 89.5 | 89 | 89 | 82 | 88 | 70 | 93 | 84 | 62.5 | 87.5 | 98.5 | 83.5 | 87 | 81 | 79 | 91.5 | 89.5 | 63 | 82 | 75 | 80.5 | 95.5 | 89 | 75 | 72 | 80 | 79 | 75 | 89 | 74 | 74 | 72 | 86 | 85 | 94 | 97 | 73 | 62.5 | 64.5 | 81.5 | 84 | 53.5 | 57 | 54 | 59 | 44 | 45 | 54 | 55.5 | 61 | 46 | 41 | 45 | 52 | 57 | 39 | 50 | 50.5 | 26.5 | 44.5 | 45 | 52 | 48 | 49 | 35.5 | 37.5 | 40 | 37 | 59 | 35.5 | 35.5 | 49 | 54.5 | 41 | 39 | 44.5 | 54 | 38.5 | 36 | 37 | 48 | 56 | 54 | 55.5 | 25 | 48.5 | 60 | 55.5 | 39.5 | 40 | 55 | 55.5 | 52 | 37.5 | 54.5 | 42 | 55.5 | 52 | 59.5 | 46.5 | 55.5 | 38 | 51 | 54.5 | 55.5 | 34.5 | 40 | 50 | 50 | 53.5 | 55 | 59 | 43 | 47 | 52 | 57 | 58.5 | 47.5
2013-07-18 16:00 | 64 | 75 | 83 | 71.5 | 95 | 88 | 88 | 75 | 79 | 86 | 76 | 91 | 89.5 | 79 | 89 | 93 | 83 | 97 | 91.5 | 90.5 | 98.5 | 73 | 88 | 97 | 102 | 90 | 92 | 63 | 84 | 89.5 | 83 | 74.5 | 84 | 79 | 75 | 89 | 89.5 | 90 | 89 | 83 | 89 | 70 | 93 | 86 | 62 | 90 | 100.5 | 84 | 89 | 81 | 79 | 91.5 | 89.5 | 62 | 82 | 77 | 80.5 | 97 | 89.5 | 77 | 71 | 78 | 79 | 73.5 | 88 | 71 | 74 | 73 | 88 | 86 | 93 | 97 | 74 | 62.5 | 62.5 | 81.5 | 85 | 53 | 55.5 | 55 | 57 | 45 | 45 | 51 | 57 | 58 | 44 | 42 | 46 | 50 | 57 | 39 | 50 | 51 | 26.5 | 43 | 45 | 52 | 47 | 49 | 35.5 | 41 | 40 | 36 | 59 | 34 | 35.5 | 50 | 55 | 48 | 39 | 46.5 | 56 | 41 | 35 | 36.5 | 47 | 57 | 55 | 55.5 | 23 | 48 | 61 | 55.5 | 38 | 36 | 55 | 57 | 53.5 | 35.5 | 54 | 43 | 55.5 | 48 | 61 | 46 | 55.5 | 45 | 54 | 54.5 | 55.5 | 34 | 39 | 50 | 49 | 53.5 | 54 | 59 | 43 | 47 | 52 | 57 | 58 | 48
2013-07-18 17:00 | 62.5 | 79 | 84 | 70 | 94 | 87 | 83 | 73.5 | 82 | 82 | 79 | 90 | 88 | 75 | 90 | 93 | 78 | 95 | 91.5 | 91 | 97 | 75 | 85 | 95 | 102 | 90 | 92 | 62 | 86 | 89.5 | 84 | 73.5 | 82.5 | 79 | 75 | 90 | 90 | 89 | 83.5 | 82 | 86 | 70 | 91.5 | 88 | 61 | 88.5 | 100.5 | 83 | 89 | 80 | 77 | 91.5 | 89.5 | 61.5 | 79.5 | 77 | 80.5 | 92.5 | 86 | 77 | 69 | 75 | 78.5 | 70 | 85 | 72 | 73 | 73 | 84 | 84 | 93 | 98.5 | 74 | 62.5 | 62.5 | 81.5 | 83 | 54 | 57 | 56 | 59 | 47 | 46 | 50 | 55.5 | 56 | 46 | 40 | 50 | 50 | 57 | 40 | 52 | 50.5 | 23 | 41 | 46 | 52 | 47 | 50 | 37.5 | 41 | 39 | 36 | 60 | 30 | 34 | 49 | 55.5 | 48 | 37.5 | 48 | 57 | 44 | 35 | 45.5 | 48 | 56 | 56 | 53.5 | 25 | 48.5 | 61 | 55.5 | 36.5 | 37 | 55 | 57 | 55.5 | 35.5 | 54.5 | 43 | 55.5 | 48 | 61 | 46 | 55.5 | 45 | 53 | 55 | 57 | 39 | 39 | 48 | 47 | 57 | 55 | 58 | 43 | 46 | 53.5 | 57 | 57.5 | 45.5
2013-07-18 18:00 | 60.5 | 77 | 82 | 66 | 90.5 | 78 | 82 | 71.5 | 82 | 85 | 76 | 86 | 86 | 73.5 | 87 | 91 | 73 | 93 | 91.5 | 88 | 95 | 73 | 83 | 91.5 | 100.5 | 90 | 88 | 61 | 84 | 88 | 84 | 71 | 80.5 | 79 | 71.5 | 88 | 89 | 88 | 85.5 | 81 | 85 | 68.5 | 89.5 | 86 | 60 | 87.5 | 100.5 | 81.5 | 86 | 77 | 75 | 89.5 | 88 | 61 | 76.5 | 75 | 79 | 87.5 | 80.5 | 75 | 68 | 71 | 76.5 | 64.5 | 81.5 | 70 | 70 | 73 | 77 | 83 | 90 | 97 | 72 | 61 | 61 | 82 | 81 | 55 | 57 | 53 | 57 | 46 | 54 | 51 | 53.5 | 56 | 45 | 37 | 57 | 52 | 55.5 | 38.5 | 50 | 50.5 | 25 | 41 | 44.5 | 53.5 | 46 | 47 | 41 | 41 | 39 | 39.5 | 60 | 34 | 34 | 46 | 55 | 44.5 | 39 | 46.5 | 57 | 44 | 35 | 40 | 49 | 56 | 56 | 52 | 26.5 | 49 | 61.5 | 57 | 36.5 | 40 | 55 | 59 | 57 | 35.5 | 54.5 | 43.5 | 55.5 | 44.5 | 61 | 44.5 | 55.5 | 44 | 53 | 56.5 | 57 | 34.5 | 39 | 46 | 47 | 48 | 55 | 56 | 43 | 46 | 52 | 55.5 | 59 | 44
2013-07-18 19:00 | 59 | 75 | 78 | 66 | 87.5 | 70 | 81 | 70 | 78 | 79 | 74 | 84 | 80.5 | 70 | 84 | 89 | 68 | 89.5 | 88 | 85 | 89.5 | 72 | 76 | 89.5 | 93 | 88 | 84 | 62 | 82.5 | 88 | 82 | 68 | 75 | 73.5 | 66 | 85 | 88 | 84 | 76 | 79 | 84 | 67.5 | 86 | 82.5 | 59 | 86 | 98.5 | 80 | 85 | 74 | 71.5 | 84 | 82.5 | 60 | 74 | 73.5 | 79 | 83 | 77 | 71.5 | 67 | 66 | 74 | 62.5 | 81 | 68 | 67 | 71 | 77 | 82 | 86 | 93 | 69 | 59 | 61 | 78.5 | 79 | 56 | 57 | 49 | 57 | 46 | 55 | 53 | 53.5 | 60 | 47 | 38 | 57 | 53.5 | 55.5 | 38.5 | 50 | 51 | 26.5 | 41 | 45 | 55.5 | 46 | 54 | 41 | 44.5 | 38 | 44 | 60 | 37.5 | 39 | 47 | 54 | 44.5 | 44.5 | 52 | 59 | 45 | 40 | 45 | 49 | 56 | 55.5 | 52 | 28.5 | 49 | 62 | 55.5 | 37 | 44 | 52 | 57 | 57 | 35.5 | 55 | 43 | 57 | 44.5 | 61 | 41 | 55.5 | 42 | 53 | 58 | 57 | 34 | 40 | 44 | 48 | 46.5 | 55 | 59 | 43 | 46 | 52 | 55.5 | 64 | 43
2013-07-18 20:00 | 58.5 | 70 | 75 | 64.5 | 84 | 74 | 79 | 66 | 78 | 72 | 68 | 81 | 75 | 66 | 81 | 82 | 65 | 79 | 77 | 82 | 84 | 67 | 71 | 88 | 88 | 82 | 80 | 60 | 77 | 73.5 | 78 | 65 | 73.5 | 68 | 64.5 | 82 | 87 | 80 | 72 | 76 | 81 | 66 | 82.5 | 77 | 56.5 | 79.5 | 93 | 76.5 | 76 | 70 | 68 | 79 | 79 | 59 | 70 | 71.5 | 73.5 | 79 | 74 | 68 | 64 | 61 | 70 | 61 | 77.5 | 63 | 63 | 67 | 70 | 78 | 81 | 84 | 66 | 55.5 | 59 | 76.5 | 76 | 56.5 | 57 | 48 | 57 | 46 | 50 | 51 | 53.5 | 56 | 47 | 37 | 50 | 52 | 53.5 | 39 | 51 | 50.5 | 39 | 46.5 | 47 | 61 | 51 | 59 | 37.5 | 46.5 | 41 | 49 | 59 | 39 | 52 | 47 | 54 | 48 | 43 | 50 | 60 | 45 | 36 | 44 | 49 | 55 | 55 | 46.5 | 28.5 | 48.5 | 61 | 48 | 39 | 49 | 49 | 57 | 52 | 34 | 55.5 | 43 | 57 | 43 | 59.5 | 39 | 57 | 43 | 52 | 58 | 55.5 | 34.5 | 41 | 44 | 50 | 46.5 | 56 | 55 | 39 | 45 | 50 | 53.5 | 63.5 | 44
2013-07-18 21:00 | 58.5 | 66 | 73 | 64.5 | 80.5 | 73 | 71 | 64.5 | 71 | 69 | 65 | 77 | 71.5 | 64.5 | 77.5 | 83 | 62 | 77 | 75 | 78.5 | 82.5 | 63 | 68 | 84 | 84 | 72 | 77.5 | 59 | 75 | 68 | 72 | 62.5 | 70 | 64.5 | 64.5 | 82 | 79.5 | 80 | 69 | 71 | 79 | 65.5 | 79 | 70 | 54 | 73 | 79 | 73.5 | 72 | 65 | 66 | 73.5 | 66 | 58 | 66 | 70 | 71.5 | 75 | 69 | 66 | 61 | 58 | 66.5 | 59 | 74 | 58 | 60 | 63 | 66 | 78 | 78 | 84 | 64 | 55.5 | 57 | 71.5 | 73 | 56.5 | 57 | 49 | 59 | 45.5 | 49 | 54 | 53.5 | 59 | 50 | 36 | 50 | 53.5 | 53.5 | 37.5 | 52 | 50 | 32 | 44.5 | 45 | 59 | 51 | 60 | 39 | 48 | 42 | 46 | 59 | 35.5 | 46.5 | 49 | 54 | 50 | 43 | 52 | 58 | 44.5 | 36 | 44 | 51 | 54 | 55 | 44.5 | 28.5 | 48 | 60 | 53.5 | 42 | 49 | 52 | 55.5 | 46.5 | 39 | 56 | 42.5 | 55.5 | 44.5 | 58 | 39 | 57 | 44 | 52 | 56.5 | 55.5 | 35 | 41 | 44 | 51 | 46.5 | 55 | 54.5 | 37.5 | 45 | 48 | 53.5 | 63 | 43.5
2013-07-18 22:00 | 58 | 64.5 | 73 | 62.5 | 76.5 | 72 | 69 | 62.5 | 65 | 64 | 61 | 75 | 70 | 64.5 | 73.5 | 80 | 59 | 73.5 | 71.5 | 75.5 | 79 | 61 | 67 | 80.5 | 80.5 | 68 | 74.5 | 59 | 66 | 66 | 60 | 60.5 | 66 | 62.5 | 62.5 | 75 | 72 | 77 | 66 | 69 | 78 | 65.5 | 70 | 62.5 | 51 | 67 | 80.5 | 70 | 74 | 63 | 64.5 | 71.5 | 61 | 57 | 62 | 68 | 66 | 71 | 68 | 66 | 61 | 55 | 64.5 | 57 | 70 | 59 | 59 | 61 | 64.5 | 76 | 75 | 84 | 62 | 55.5 | 57 | 70 | 70 | 56 | 57 | 48 | 57 | 45.5 | 50 | 56 | 53.5 | 61 | 50 | 36.5 | 48 | 55.5 | 53.5 | 39 | 53 | 49 | 35.5 | 46.5 | 44.5 | 59 | 51 | 62 | 39 | 50 | 43 | 43 | 59 | 43 | 44.5 | 51 | 53.5 | 53.5 | 43 | 52 | 61 | 45 | 35 | 44 | 49 | 53 | 55.5 | 46.5 | 34 | 47 | 59 | 52 | 46 | 42 | 53 | 55.5 | 46.5 | 39 | 56 | 41 | 55.5 | 46.5 | 56 | 38 | 55.5 | 45 | 52 | 55.5 | 55.5 | 35.5 | 40 | 43 | 50 | 44.5 | 54 | 54.5 | 43 | 45 | 48 | 53.5 | 62.5 | 43
2013-07-18 23:00 | 57.5 | 64.5 | 72 | 62.5 | 73 | 72 | 67 | 62.5 | 64 | 61 | 57.5 | 73 | 70 | 64.5 | 70 | 77 | 57.5 | 75 | 70 | 72 | 75 | 59 | 68 | 83.5 | 79 | 64 | 72 | 60 | 71.5 | 66 | 60 | 59 | 64.5 | 61 | 61 | 75 | 64 | 77 | 63 | 68 | 74 | 65 | 70 | 61 | 50 | 65 | 75 | 68.5 | 71 | 61 | 64.5 | 66 | 59 | 57 | 59 | 66 | 64.5 | 67.5 | 64 | 66 | 60 | 54 | 62 | 59 | 66.5 | 54 | 58 | 59 | 61 | 74 | 72 | 80.5 | 61 | 53.5 | 57 | 66 | 68.5 | 56.5 | 57 | 48 | 57 | 45 | 49 | 53 | 53.5 | 59 | 48 | 36.5 | 43 | 55.5 | 53.5 | 38 | 51 | 49 | 32 | 44.5 | 45 | 57 | 50 | 60 | 47.5 | 52 | 45 | 40 | 58 | 37.5 | 41 | 51 | 53.5 | 53.5 | 41 | 50 | 63 | 44 | 35 | 44.5 | 50 | 56 | 55 | 48 | 35.5 | 47 | 57.5 | 53.5 | 46 | 42 | 53 | 55.5 | 46.5 | 39 | 56 | 41 | 55.5 | 46.5 | 56 | 37 | 53.5 | 45 | 51 | 55 | 55.5 | 36 | 40 | 42 | 50 | 46.5 | 56 | 54.5 | 48 | 45 | 48 | 53.5 | 61 | 44
2013-07-19 | 57.5 | 64.5 | 71 | 61 | 70.5 | 67 | 65 | 62.5 | 64 | 60 | 55 | 66 | 68 | 64.5 | 65 | 77 | 55.5 | 70 | 70 | 70 | 70 | 58 | 69 | 82 | 77 | 64 | 69 | 60 | 64.5 | 66 | 55 | 57.5 | 66 | 57 | 61 | 74 | 62 | 65 | 60 | 68 | 73 | 64 | 64.5 | 59 | 49 | 63 | 79 | 66.5 | 64 | 60 | 64.5 | 64.5 | 57 | 57 | 56 | 66 | 61 | 64.5 | 65 | 66 | 59 | 53 | 60 | 59 | 63 | 53 | 57 | 58 | 59 | 74 | 69 | 77 | 60 | 52 | 57 | 62.5 | 66.5 | 56.5 | 57 | 47 | 57 | 45.5 | 51 | 53 | 55.5 | 58 | 49 | 36.5 | 41 | 55.5 | 53.5 | 39.5 | 50 | 49 | 34 | 48 | 44 | 57 | 50 | 58 | 47 | 52 | 45 | 40 | 57 | 39 | 37.5 | 50 | 53.5 | 53.5 | 41 | 50 | 62 | 43.5 | 39 | 44.5 | 51 | 51 | 55.5 | 46.5 | 32 | 46 | 56 | 53.5 | 45.5 | 44 | 53 | 50 | 46.5 | 41 | 56 | 40.5 | 55.5 | 48 | 55 | 37 | 55.5 | 45 | 51 | 54 | 55.5 | 36.5 | 40 | 41 | 50 | 48 | 56 | 54.5 | 48 | 45 | 48 | 53.5 | 61 | 45
2013-07-19 01:00 | 57 | 62.5 | 67 | 61 | 67.5 | 67 | 66 | 61 | 64 | 57 | 52 | 69 | 66 | 64.5 | 60 | 75 | 54 | 70 | 70 | 68 | 66 | 56 | 69 | 81 | 75 | 62 | 66 | 60 | 57 | 66 | 54 | 57.5 | 64.5 | 55.5 | 57 | 71 | 60 | 60 | 57 | 64 | 70 | 63 | 62.5 | 57 | 48 | 61 | 73.5 | 65 | 69 | 59 | 64.5 | 61 | 64.5 | 57 | 53 | 64.5 | 59 | 61 | 63 | 64.5 | 58 | 51 | 58.5 | 59 | 59.5 | 53 | 58 | 55 | 57 | 75 | 66 | 75 | 57 | 53.5 | 57 | 62.5 | 65 | 56 | 57 | 50 | 57 | 45 | 50 | 53 | 53.5 | 57 | 48 | 37 | 38 | 55.5 | 53.5 | 41 | 51 | 48 | 35.5 | 48 | 43 | 57 | 51 | 59 | 48.5 | 52 | 46 | 39 | 59 | 43 | 35.5 | 48 | 53.5 | 52 | 41 | 52 | 61 | 43 | 41 | 44.5 | 50 | 50 | 55.5 | 48 | 28.5 | 45 | 55 | 53.5 | 46 | 43 | 53 | 46.5 | 48 | 39 | 55.5 | 39 | 57 | 48 | 54 | 37 | 55.5 | 46 | 51 | 53 | 55.5 | 37 | 41 | 40 | 50 | 52 | 58 | 54.5 | 48 | 45 | 48 | 55.5 | 61 | 46
2013-07-19 02:00 | 57.5 | 62.5 | 66 | 61 | 65 | 65 | 65 | 61 | 66 | 56 | 50 | 66 | 64.5 | 64.5 | 55 | 73 | 52.5 | 71.5 | 68 | 66 | 66 | 53 | 67 | 80 | 71.5 | 61 | 63 | 60 | 57 | 64.5 | 54 | 58 | 62.5 | 55.5 | 57 | 69 | 58 | 56 | 54 | 66 | 68 | 62 | 64.5 | 57 | 49 | 60 | 71.5 | 63.5 | 63 | 59 | 64.5 | 59 | 70 | 57 | 50.5 | 64.5 | 57 | 59.5 | 57 | 64.5 | 58 | 50 | 57 | 59 | 56 | 51 | 57 | 52 | 55.5 | 74 | 63 | 75 | 57 | 52 | 57 | 57 | 62.5 | 56.5 | 57 | 51 | 57 | 45 | 49 | 53 | 53.5 | 56 | 48 | 37 | 43 | 53.5 | 53.5 | 41 | 51 | 48.5 | 37.5 | 48 | 44 | 57 | 49 | 60 | 49.5 | 46.5 | 44 | 38 | 59 | 41 | 37.5 | 48 | 53.5 | 52 | 41 | 52 | 62 | 42 | 41 | 45 | 52 | 49 | 55 | 52 | 28.5 | 46.5 | 55 | 53.5 | 44.5 | 43 | 53 | 44.5 | 50 | 41 | 56 | 39.5 | 57 | 48 | 54.5 | 36 | 55.5 | 46 | 50 | 52.5 | 55.5 | 37.5 | 41 | 40 | 49 | 52 | 57 | 54.5 | 48 | 45 | 46.5 | 55.5 | 57 | 46.5
2013-07-19 03:00 | 57.5 | 62.5 | 66 | 61 | 63 | 63 | 62 | 59 | 65 | 58 | 47.5 | 66 | 57 | 64.5 | 53.5 | 71 | 51.5 | 66 | 66 | 64.5 | 64.5 | 53 | 70 | 79 | 70 | 56 | 61 | 60 | 53.5 | 66 | 50 | 58 | 62.5 | 52 | 55.5 | 69 | 56 | 53 | 51 | 64 | 67 | 60.5 | 57 | 59 | 50 | 59 | 62.5 | 62 | 60 | 58 | 64.5 | 57 | 68 | 57 | 48.5 | 64.5 | 57 | 58.5 | 57 | 64.5 | 58 | 50 | 56 | 57 | 52 | 50 | 57 | 53 | 53.5 | 66 | 60 | 71.5 | 57 | 53.5 | 57 | 57 | 60.5 | 56.5 | 57 | 50 | 55.5 | 45.5 | 47 | 53 | 53.5 | 55 | 50 | 37 | 42 | 52 | 53.5 | 42.5 | 50 | 48 | 39 | 48 | 43 | 55.5 | 50 | 57 | 50 | 44.5 | 44 | 38.5 | 59 | 43 | 37.5 | 46 | 53.5 | 53.5 | 39 | 48 | 60 | 42.5 | 41 | 45 | 52 | 50 | 55 | 48 | 32 | 48 | 55.5 | 55.5 | 43.5 | 44 | 53 | 44.5 | 52 | 43 | 56 | 39 | 57 | 48 | 54 | 35 | 57 | 45 | 50 | 51.5 | 55.5 | 38 | 42 | 40 | 50 | 52 | 62 | 54 | 48 | 45 | 52 | 55.5 | 55.5 | 47
2013-07-19 04:00 | 58 | 62.5 | 65 | 61 | 61 | 65 | 62 | 57 | 61 | 54 | 45.5 | 63 | 62.5 | 64.5 | 51.5 | 70 | 50 | 62.5 | 64.5 | 62.5 | 62.5 | 54 | 69 | 79 | 70 | 56 | 59 | 60 | 55.5 | 66 | 49 | 58.5 | 59 | 50 | 57 | 67 | 54 | 53 | 48 | 62 | 69 | 59.5 | 55.5 | 55.5 | 51 | 58 | 61 | 61 | 55 | 56 | 64.5 | 57 | 59 | 57 | 46 | 64.5 | 56 | 57 | 55 | 62.5 | 57 | 50 | 54.5 | 57 | 48.5 | 49 | 57 | 52 | 55.5 | 68 | 57 | 71.5 | 57 | 52 | 57 | 57 | 58 | 56 | 57 | 49 | 55.5 | 46 | 49 | 53 | 53.5 | 55 | 49 | 37 | 43 | 55.5 | 53.5 | 43 | 50 | 47 | 43 | 48 | 43.5 | 55.5 | 51 | 58 | 52 | 41 | 45 | 38.5 | 58 | 43 | 41 | 45 | 53.5 | 53.5 | 39 | 52 | 60 | 42.5 | 40 | 45 | 51 | 51 | 54.5 | 48 | 30 | 49 | 56 | 55.5 | 43 | 45 | 53 | 43 | 52 | 44.5 | 56 | 38 | 55.5 | 48 | 53 | 33 | 55.5 | 45 | 50 | 51 | 55.5 | 38.5 | 42 | 39 | 51 | 52 | 61 | 54 | 48 | 45 | 48 | 53.5 | 57 | 47
2013-07-19 05:00 | 58.5 | 62.5 | 64 | 61 | 59 | 61 | 63 | 57 | 59 | 56 | 43 | 61 | 64.5 | 64.5 | 50 | 67 | 52.5 | 64.5 | 64.5 | 61 | 62.5 | 53 | 67 | 74.5 | 70 | 57 | 57 | 60 | 50 | 70 | 48 | 57 | 53.5 | 48 | 55.5 | 67 | 52 | 50 | 44.5 | 62 | 68 | 58 | 55.5 | 55.5 | 52.5 | 58.5 | 59 | 63 | 54 | 57 | 62.5 | 55.5 | 57 | 57.5 | 49.5 | 62.5 | 55.5 | 60 | 52 | 62.5 | 52 | 50 | 54 | 57 | 45 | 49 | 57 | 54 | 55.5 | 66 | 54 | 71.5 | 56 | 53.5 | 55.5 | 57 | 62 | 56 | 57 | 48 | 55.5 | 46 | 50 | 52 | 53.5 | 55 | 49 | 37 | 43 | 55.5 | 55.5 | 42 | 49 | 48 | 44.5 | 48 | 44 | 55.5 | 50 | 58 | 53 | 39 | 50 | 38 | 59 | 44.5 | 39 | 46 | 53.5 | 52 | 39 | 52 | 60 | 42 | 40 | 44.5 | 50 | 52 | 54 | 48 | 28.5 | 48.5 | 55 | 55.5 | 42 | 45 | 55 | 43 | 52 | 46.5 | 56 | 39 | 55.5 | 48 | 53.5 | 33 | 55.5 | 46 | 50 | 51 | 55.5 | 39 | 43 | 39 | 51 | 52 | 62 | 54 | 46.5 | 45 | 52 | 53.5 | 55.5 | 47
2013-07-19 06:00 | 58.5 | 62.5 | 64 | 59 | 61.5 | 61 | 65 | 57 | 60 | 63 | 45 | 59 | 62.5 | 64.5 | 56.5 | 71 | 55 | 68 | 66 | 65.5 | 70 | 54 | 68 | 68 | 73.5 | 57 | 62.5 | 60 | 50 | 71.5 | 50 | 59 | 55.5 | 55.5 | 59 | 72 | 60.5 | 53 | 48 | 62 | 68 | 60.5 | 59 | 55.5 | 54 | 59.5 | 66 | 65 | 56 | 60 | 62.5 | 57 | 64.5 | 57.5 | 53.5 | 62.5 | 57 | 63 | 51 | 62.5 | 57 | 50 | 59 | 55.5 | 50 | 53 | 57 | 55 | 55.5 | 66 | 55 | 73.5 | 60 | 55.5 | 57 | 61 | 66 | 56.5 | 57 | 47 | 55.5 | 47.5 | 49 | 52 | 53.5 | 54 | 52 | 38 | 44 | 53.5 | 55.5 | 41.5 | 50 | 49.5 | 46.5 | 52 | 46 | 57 | 51 | 58 | 37.5 | 35.5 | 49 | 40.5 | 59 | 46.5 | 37.5 | 47 | 53.5 | 52 | 43 | 52 | 64 | 43.5 | 41 | 48 | 51 | 51 | 54.5 | 50 | 32 | 49 | 56.5 | 57 | 42 | 45 | 55 | 39 | 53.5 | 48 | 56.5 | 42 | 55.5 | 50 | 55.5 | 34 | 55.5 | 47 | 50 | 53 | 55.5 | 42 | 44 | 39 | 53 | 52 | 62 | 55 | 48 | 45 | 53.5 | 53.5 | 59 | 48.5
2013-07-19 07:00 | 59 | 62.5 | 64 | 61 | 63.5 | 66 | 67 | 59 | 64 | 70 | 51 | 66 | 68 | 64.5 | 63.5 | 74 | 58 | 75 | 70 | 70.5 | 75 | 54 | 70 | 70 | 77 | 62 | 68.5 | 61 | 57 | 68 | 61 | 59 | 59 | 59 | 61 | 72 | 68.5 | 71 | 61 | 64 | 71 | 62.5 | 64.5 | 62.5 | 55 | 60 | 77 | 67 | 63 | 62 | 64.5 | 61 | 73.5 | 58 | 57 | 62.5 | 61 | 66 | 53 | 62.5 | 59 | 51 | 63.5 | 55.5 | 57 | 56 | 60 | 56 | 57 | 67 | 57 | 76.5 | 60 | 61 | 59 | 66 | 70 | 57 | 57 | 48 | 55.5 | 48 | 50 | 53 | 53.5 | 55 | 54 | 39 | 44 | 53.5 | 55.5 | 41.5 | 49 | 51 | 46.5 | 48 | 48.5 | 57 | 51 | 58 | 37.5 | 32 | 46 | 42.5 | 60 | 52 | 44.5 | 50 | 53.5 | 53.5 | 44.5 | 53.5 | 63 | 44 | 39 | 46 | 53 | 52 | 56 | 53.5 | 34 | 49 | 58 | 57 | 42 | 46 | 55 | 43 | 53.5 | 48 | 57 | 44 | 55.5 | 52 | 56 | 37 | 55.5 | 48 | 51 | 54.5 | 55.5 | 43 | 45 | 39 | 52 | 52 | 63 | 57 | 47.5 | 48 | 53.5 | 53.5 | 61 | 49
2013-07-19 08:00 | 59.5 | 62.5 | 64 | 61.5 | 66 | 71 | 69 | 61 | 70 | 72 | 60 | 72 | 68 | 66 | 70 | 78 | 62 | 80.5 | 71.5 | 75 | 82.5 | 57 | 73 | 71.5 | 82.5 | 65 | 74 | 62 | 62.5 | 75 | 68 | 61 | 64.5 | 62.5 | 66 | 77 | 77 | 80 | 67 | 66 | 72 | 65 | 70 | 68 | 58 | 62 | 80.5 | 69.5 | 72 | 63 | 64.5 | 61 | 75 | 59.5 | 62.5 | 64.5 | 64.5 | 69.5 | 62 | 62.5 | 60 | 51 | 69 | 57 | 66 | 62 | 63 | 57 | 57 | 70 | 65 | 79 | 65 | 61 | 61 | 71.5 | 72.5 | 58.5 | 57 | 50 | 55.5 | 49 | 52 | 54 | 53.5 | 57 | 53 | 40 | 45 | 52 | 55.5 | 42 | 49 | 52 | 43 | 50 | 52 | 61 | 51 | 57 | 37.5 | 32 | 47 | 44 | 61 | 53.5 | 39 | 51 | 55.5 | 53.5 | 43 | 53.5 | 63 | 44 | 35 | 54 | 53 | 52 | 55 | 52 | 35.5 | 49.5 | 58 | 53.5 | 42.5 | 46 | 55 | 43 | 53.5 | 46.5 | 58.5 | 45.5 | 55.5 | 53.5 | 57 | 38 | 55.5 | 48 | 51 | 56 | 55.5 | 44 | 47 | 41 | 52 | 52 | 62 | 59.5 | 46.5 | 46 | 52 | 53.5 | 61 | 50
2013-07-19 09:00 | 60.5 | 62.5 | 66 | 62.5 | 68.5 | 75 | 71 | 61 | 75 | 77 | 64 | 76 | 70 | 68 | 74.5 | 79 | 66.5 | 86 | 75 | 79.5 | 88 | 58 | 76 | 76.5 | 84 | 70 | 77 | 61 | 68 | 82.5 | 74 | 63.5 | 70 | 68 | 66 | 79 | 80.5 | 81 | 70 | 69 | 74 | 67.5 | 73.5 | 71.5 | 61 | 64 | 82.5 | 71.5 | 74 | 66 | 66 | 64.5 | 79 | 60.5 | 67.5 | 64.5 | 68 | 73.5 | 68 | 64.5 | 64 | 52 | 73.5 | 59 | 70.5 | 66 | 65 | 59 | 61 | 75 | 73 | 80.5 | 67 | 61 | 62.5 | 75 | 75.5 | 58.5 | 57 | 51 | 55.5 | 49.5 | 51 | 56 | 53.5 | 55 | 53 | 39 | 47 | 53.5 | 55.5 | 42.5 | 49 | 52.5 | 41 | 48 | 49.5 | 59 | 51 | 57 | 40.5 | 32 | 48 | 43 | 58 | 50 | 35.5 | 52 | 52 | 53.5 | 44.5 | 52 | 59 | 42.5 | 35 | 52 | 53 | 54 | 53.5 | 52 | 34 | 49.5 | 58 | 46.5 | 43 | 46 | 56 | 43 | 53.5 | 48 | 59.5 | 46 | 55.5 | 55.5 | 57 | 37 | 55.5 | 49 | 52 | 56 | 55.5 | 46 | 47 | 42 | 52 | 52 | 63 | 62 | 44.5 | 46 | 52 | 53.5 | 59 | 50
2013-07-19 10:00 | 61 | 66 | 67 | 62.5 | 70.5 | 80 | 73 | 61 | 76 | 81 | 68 | 80 | 73.5 | 70 | 79.5 | 82 | 71 | 88 | 79 | 83.5 | 88 | 60 | 78 | 80.5 | 88 | 73 | 80 | 63 | 70 | 84 | 81 | 65.5 | 73.5 | 71.5 | 66 | 69 | 83.5 | 85 | 76 | 72 | 79 | 70.5 | 77 | 77 | 64 | 66 | 84 | 74 | 77 | 68 | 68 | 66 | 80.5 | 62 | 73 | 66 | 71.5 | 77 | 71 | 64.5 | 65 | 52 | 77 | 61 | 73 | 68 | 69 | 60 | 61 | 78 | 78.5 | 86 | 69 | 61 | 66 | 80.5 | 78 | 59 | 57 | 51 | 57 | 49.5 | 50 | 51 | 55.5 | 54 | 51 | 37 | 46 | 53.5 | 55.5 | 43.5 | 50 | 53 | 39 | 46.5 | 47.5 | 61 | 51 | 57 | 43 | 30 | 48 | 41.5 | 59 | 55.5 | 41 | 40 | 52 | 55.5 | 46.5 | 52 | 64 | 41.5 | 37 | 49 | 53 | 51 | 51.5 | 52 | 32 | 49 | 58 | 44.5 | 44 | 47 | 56 | 43 | 55.5 | 35.5 | 60 | 46 | 55.5 | 55.5 | 57 | 36 | 55.5 | 50 | 52 | 55 | 53.5 | 47 | 47 | 42 | 52 | 52 | 62 | 64 | 34 | 46 | 52 | 52 | 57 | 50
2013-07-19 11:00 | 62.5 | 66 | 68 | 64.5 | 73 | 83 | 75 | 62.5 | 78 | 80 | 68 | 81 | 73.5 | 71.5 | 84 | 84 | 74 | 91.5 | 82.5 | 88 | 93 | 61 | 81 | 88 | 89.5 | 77 | 83 | 64 | 80.5 | 88 | 82 | 67.5 | 75 | 79 | 66 | 74 | 87 | 89 | 80.5 | 75 | 81 | 73 | 80.5 | 80.5 | 64 | 71.5 | 88 | 76 | 81 | 71 | 70 | 70 | 82.5 | 63 | 75.5 | 68 | 75 | 81 | 73 | 66 | 69 | 53 | 79.5 | 62.5 | 77 | 71 | 73 | 61 | 62.5 | 82 | 84.5 | 89.5 | 72 | 62.5 | 66 | 77 | 79.5 | 59.5 | 57 | 53 | 55.5 | 49 | 50 | 55 | 55.5 | 55 | 47 | 35 | 45 | 53.5 | 55.5 | 46 | 49 | 53 | 34 | 48 | 46 | 61 | 51 | 56 | 43 | 28.5 | 48 | 40 | 59 | 53.5 | 43 | 40 | 53.5 | 53.5 | 44.5 | 52 | 61 | 40 | 34 | 46.5 | 53 | 53 | 49 | 48 | 34 | 49.5 | 59 | 46.5 | 43.5 | 45 | 56 | 44.5 | 55.5 | 35.5 | 59.5 | 45.5 | 57 | 57 | 58 | 34 | 55.5 | 49 | 52 | 54 | 53.5 | 48 | 46 | 42 | 52 | 52 | 61 | 66 | 30 | 45 | 52 | 52 | 59 | 49.5
2013-07-19 12:00 | 64.5 | 71.5 | 71 | 66 | 76 | 84 | 80 | 64.5 | 80 | 85 | 70 | 84 | 79 | 73.5 | 86 | 86 | 77 | 95 | 84 | 89 | 95 | 62 | 85 | 88 | 91.5 | 80 | 86.5 | 67 | 84 | 89.5 | 83 | 71 | 77 | 80.5 | 70 | 80 | 87 | 91 | 84.5 | 79 | 82 | 75.5 | 84 | 84 | 64 | 77.5 | 89.5 | 78 | 83 | 73 | 71.5 | 73.5 | 84 | 63.5 | 77.5 | 70 | 80.5 | 85 | 75 | 68 | 71 | 56 | 82 | 64.5 | 79 | 73 | 75 | 62 | 66 | 83 | 90 | 89.5 | 74 | 62.5 | 66 | 66 | 81 | 60 | 57 | 52 | 53.5 | 48 | 52 | 54 | 53.5 | 55 | 45 | 35 | 43 | 55.5 | 55.5 | 43 | 48 | 54 | 30 | 44.5 | 44.5 | 55.5 | 51 | 58 | 39 | 34 | 47 | 40.5 | 62 | 46.5 | 41 | 41 | 53.5 | 53.5 | 43 | 44.5 | 60 | 40 | 33 | 43 | 52 | 52 | 50 | 46.5 | 34 | 50 | 60 | 52 | 43.5 | 44 | 57 | 43 | 53.5 | 34 | 59.5 | 44 | 55.5 | 57 | 58.5 | 37 | 55.5 | 49 | 53 | 53 | 55.5 | 43.5 | 44 | 38 | 52 | 52 | 61 | 68 | 35.5 | 44 | 52 | 52 | 62.5 | 49.5
2013-07-19 13:00 | 66 | 71.5 | 75 | 68 | 79 | 86 | 80 | 68 | 83 | 86 | 70 | 86 | 79 | 75 | 88 | 86 | 80 | 97 | 88 | 90.5 | 97 | 62 | 88 | 88 | 95 | 83 | 89.5 | 68 | 88 | 91.5 | 84 | 75 | 80.5 | 84 | 71.5 | 83 | 87 | 92 | 87.5 | 81 | 74 | 77.5 | 84 | 88 | 64 | 83 | 91.5 | 80 | 84 | 77 | 71.5 | 79 | 86 | 64 | 80 | 71.5 | 84 | 89 | 77 | 71.5 | 73 | 58 | 84 | 66 | 81 | 71 | 76 | 63 | 68 | 85 | 91.5 | 93 | 76 | 66 | 68 | 64.5 | 82 | 60 | 57 | 52 | 53.5 | 48 | 52 | 54 | 55.5 | 56 | 45 | 35 | 45 | 55.5 | 53.5 | 41 | 50 | 54 | 28.5 | 46.5 | 44.5 | 52 | 50 | 52 | 41 | 35.5 | 46 | 41 | 60 | 44.5 | 39 | 39 | 55.5 | 52 | 37.5 | 52 | 59 | 40 | 31 | 41.5 | 52 | 60 | 50 | 48 | 30 | 50 | 61 | 50 | 44 | 44 | 58 | 50 | 48 | 28.5 | 59 | 43 | 57 | 57 | 59 | 37 | 55.5 | 48 | 53 | 52.5 | 53.5 | 40 | 43 | 38 | 52 | 52 | 61 | 65 | 37.5 | 46 | 50 | 52 | 62.5 | 50
2013-07-19 14:00 | 66 | 71.5 | 74 | 68 | 82 | 88 | 78 | 71.5 | 85 | 84 | 73 | 86 | 79 | 77 | 90 | 87 | 81 | 97 | 88 | 92 | 97 | 64 | 85 | 91.5 | 97 | 87 | 93 | 68 | 91.5 | 93 | 85 | 79 | 80.5 | 88 | 73.5 | 85 | 87 | 94 | 89.5 | 85 | 77 | 80 | 88 | 89.5 | 63.5 | 85 | 93 | 81 | 88 | 75 | 73.5 | 80.5 | 88 | 64.5 | 81.5 | 73.5 | 86 | 92 | 80 | 73.5 | 74 | 63 | 85 | 68 | 80.5 | 76 | 77 | 65 | 71.5 | 88 | 93 | 93 | 78 | 68 | 70 | 73.5 | 83 | 59.5 | 55.5 | 53 | 53.5 | 49 | 52 | 53 | 55.5 | 55 | 44 | 35 | 44 | 55.5 | 55.5 | 41 | 51 | 54.5 | 28.5 | 43 | 46 | 52 | 51 | 51 | 43 | 37.5 | 45 | 42 | 60 | 39 | 35.5 | 42 | 57 | 48 | 37.5 | 50 | 58 | 40 | 27 | 39 | 52 | 57 | 50 | 50 | 32 | 51 | 60.5 | 52 | 43.5 | 42 | 58 | 55.5 | 46.5 | 19.5 | 58.5 | 42.5 | 55.5 | 59 | 59 | 36 | 55.5 | 47 | 54 | 51.5 | 53.5 | 39 | 43 | 40 | 51 | 53.5 | 60 | 62.5 | 39 | 45 | 50 | 52 | 62.5 | 51
2013-07-19 15:00 | 66 | 71.5 | 74 | 70 | 82.5 | 88 | 81 | 72 | 87 | 84 | 74 | 89 | 79 | 79 | 90.5 | 88 | 81.5 | 98.5 | 89.5 | 92.5 | 100.5 | 65 | 88 | 93 | 98.5 | 89 | 92 | 69 | 93 | 95 | 85 | 81 | 82.5 | 84 | 75 | 85 | 87.5 | 95 | 89.5 | 85 | 77 | 81 | 88 | 91.5 | 63.5 | 87 | 95 | 81.5 | 88 | 76 | 71.5 | 80.5 | 88 | 64.5 | 83 | 73.5 | 89.5 | 94.5 | 81 | 73.5 | 76 | 63 | 86 | 70 | 80 | 73 | 77 | 67 | 73.5 | 84 | 94 | 93 | 78 | 64.5 | 68 | 75 | 84 | 59.5 | 55.5 | 55 | 53.5 | 48 | 49 | 51 | 54.5 | 51 | 45 | 34 | 40 | 55.5 | 55.5 | 39 | 52 | 55.5 | 23 | 41 | 44 | 53.5 | 51 | 51 | 43 | 34 | 43 | 40 | 59 | 39 | 35.5 | 39 | 59 | 48 | 37.5 | 48 | 57 | 42 | 27 | 38.5 | 51 | 59 | 49 | 50 | 34 | 51.5 | 60 | 52 | 44 | 39 | 59 | 55.5 | 50 | 17.5 | 57.5 | 41.5 | 55.5 | 59 | 59 | 36 | 53.5 | 49 | 53 | 51 | 55.5 | 38 | 42 | 42 | 52 | 52 | 60 | 60 | 44.5 | 45 | 52 | 50 | 61 | 51.5
2013-07-19 16:00 | 66 | 73.5 | 75 | 70 | 82.5 | 91 | 79 | 71.5 | 86 | 66 | 76 | 89 | 82.5 | 79 | 90.5 | 89 | 82 | 97 | 89.5 | 92.5 | 98.5 | 67 | 90 | 97 | 98.5 | 88 | 91 | 68 | 93 | 93 | 86 | 83 | 82.5 | 89.5 | 79 | 82 | 87.5 | 94 | 89 | 85 | 82 | 82 | 88 | 95 | 63 | 89 | 97 | 82 | 88 | 76 | 71.5 | 82.5 | 89.5 | 65 | 84 | 75 | 91.5 | 97 | 83 | 73.5 | 76 | 65 | 85.5 | 70 | 81 | 74 | 75 | 66 | 73.5 | 81 | 94 | 93 | 79 | 62.5 | 70 | 79 | 85 | 59 | 55.5 | 57 | 53.5 | 47.5 | 47 | 55 | 53.5 | 51 | 59 | 35 | 41 | 53.5 | 55.5 | 39 | 51 | 57 | 25 | 41 | 43.5 | 52 | 51 | 49 | 41 | 30 | 41 | 38.5 | 56 | 39 | 37.5 | 42 | 61 | 48 | 39 | 48 | 60 | 44 | 29 | 38.5 | 52 | 54 | 47.5 | 50 | 32 | 52 | 60 | 52 | 45 | 42 | 59 | 55.5 | 52 | 23 | 57 | 41 | 53.5 | 61 | 59 | 35 | 53.5 | 49 | 53 | 51.5 | 53.5 | 34 | 42 | 41 | 51 | 52 | 59 | 59 | 44.5 | 45 | 52 | 50 | 59 | 52
2013-07-19 17:00 | 65.5 | 73.5 | 74 | 70 | 83 | 92 | 78 | 71.5 | 86 | 68 | 76 | 88 | 80.5 | 79 | 91 | 88 | 79.5 | 95 | 89.5 | 93 | 100.5 | 67 | 89 | 95 | 98.5 | 89 | 90 | 67 | 91.5 | 95 | 85 | 79.5 | 80.5 | 80.5 | 79 | 81 | 88 | 94 | 89.5 | 84 | 83 | 83 | 88 | 93 | 62 | 87.5 | 97 | 81 | 84 | 74 | 71.5 | 82.5 | 88 | 64 | 82 | 75 | 91.5 | 93 | 83 | 75 | 74 | 64 | 84.5 | 70 | 80 | 74 | 74 | 68 | 73.5 | 82 | 92 | 95 | 78 | 64.5 | 66 | 80.5 | 83.5 | 59 | 55.5 | 56 | 53.5 | 48 | 42 | 49 | 53.5 | 52 | 55 | 34 | 42 | 52 | 55.5 | 40 | 50 | 57 | 28.5 | 39 | 45 | 52 | 51 | 45 | 41 | 30 | 40 | 37 | 56 | 43 | 37.5 | 41 | 62.5 | 48 | 43 | 46.5 | 61 | 46 | 31 | 39 | 52 | 55 | 46 | 50 | 28.5 | 53 | 61 | 52 | 44 | 45 | 59 | 57 | 48 | 25 | 57 | 40 | 53.5 | 61 | 60 | 37 | 53.5 | 48 | 50 | 52.5 | 52 | 38 | 42 | 43 | 52 | 52 | 57 | 59 | 46.5 | 45 | 52 | 50 | 61 | 52
2013-07-19 18:00 | 65 | 71.5 | 74 | 66 | 81.5 | 91 | 72 | 71.5 | 85 | 73 | 76 | 86 | 79 | 75 | 86.5 | 88 | 77.5 | 93 | 88 | 89.5 | 98.5 | 67 | 79 | 93 | 93 | 88 | 85.5 | 66 | 86 | 93 | 84 | 78 | 79 | 77 | 79 | 79 | 83 | 92 | 92 | 78 | 83 | 81 | 88 | 93 | 61.5 | 85.5 | 97 | 80 | 79 | 73 | 71.5 | 79 | 84 | 63 | 80 | 73.5 | 89.5 | 89 | 78 | 73.5 | 73 | 63 | 82.5 | 70 | 76 | 75 | 72 | 67 | 71.5 | 81 | 88.5 | 93 | 79 | 61 | 64.5 | 80.5 | 81.5 | 58.5 | 55.5 | 57 | 55.5 | 47.5 | 41 | 53 | 53.5 | 53 | 54 | 34 | 46 | 48 | 57 | 40.5 | 43 | 57 | 32 | 39 | 43.5 | 50 | 51 | 47 | 41 | 32 | 42 | 39 | 56 | 53.5 | 41 | 41 | 62.5 | 44.5 | 41 | 46.5 | 63 | 47 | 32 | 42.5 | 53 | 56 | 48 | 48 | 26.5 | 54 | 62.5 | 52 | 44 | 44 | 59 | 55.5 | 44.5 | 30 | 56.5 | 39 | 53.5 | 59 | 60.5 | 39 | 52 | 47 | 49 | 54 | 53.5 | 34.5 | 42 | 42 | 51 | 53.5 | 55 | 55.5 | 44.5 | 45 | 52 | 50 | 61 | 52.5
2013-07-19 19:00 | 64 | 71.5 | 74 | 66 | 79.5 | 89 | 71 | 70 | 80 | 69 | 74 | 85 | 73.5 | 73.5 | 81.5 | 83 | 75 | 89.5 | 84 | 86.5 | 95 | 67 | 76 | 91.5 | 88 | 83 | 81.5 | 64 | 82.5 | 89.5 | 82 | 76.5 | 75 | 74 | 75 | 71 | 78 | 88 | 82 | 76 | 74 | 79 | 84 | 91.5 | 61 | 84 | 95 | 79 | 79 | 71 | 70 | 75 | 80.5 | 62 | 78 | 73.5 | 88 | 85 | 77 | 73.5 | 71 | 61 | 79 | 64.5 | 75 | 73 | 69 | 66 | 70 | 79 | 85 | 91.5 | 78 | 62.5 | 62.5 | 79 | 80 | 58 | 55.5 | 52 | 53.5 | 48.5 | 41 | 51 | 53.5 | 57 | 52 | 36 | 44 | 53.5 | 57 | 42.5 | 43 | 58 | 34 | 39 | 44 | 50 | 52 | 52 | 44.5 | 34 | 45 | 42 | 57 | 46.5 | 43 | 43 | 59 | 44.5 | 41.5 | 48 | 66 | 48 | 36 | 45.5 | 53 | 51 | 50 | 48 | 26.5 | 54 | 64 | 50 | 45 | 43 | 60 | 55.5 | 53.5 | 34 | 56 | 38 | 53.5 | 57 | 61 | 37 | 52 | 49 | 50 | 56 | 52 | 36 | 43 | 41 | 53 | 53.5 | 55 | 52 | 44.5 | 45 | 48 | 52 | 62.5 | 53
2013-07-19 20:00 | 63.5 | 68 | 68 | 62.5 | 78 | 86 | 69 | 66 | 77 | 64 | 69 | 79 | 66 | 70 | 77 | 78 | 72 | 80.5 | 75 | 83 | 89.5 | 64 | 72 | 86 | 82.5 | 76 | 77 | 62 | 71.5 | 77 | 75 | 71.5 | 71.5 | 73.5 | 70 | 72 | 73 | 81 | 77.5 | 73 | 68 | 77 | 79 | 88 | 60.5 | 78.5 | 84 | 75.5 | 75 | 70 | 68 | 71.5 | 71.5 | 60.5 | 74 | 70 | 84 | 81 | 65 | 70 | 65 | 58 | 75 | 61 | 72 | 70 | 65 | 63 | 64.5 | 76 | 75 | 84 | 73 | 57 | 61 | 71.5 | 76.5 | 58.5 | 55.5 | 47 | 53.5 | 49 | 38.5 | 51 | 52 | 55 | 53 | 36 | 45 | 48 | 57 | 45 | 46 | 58 | 34 | 43 | 46 | 52 | 52 | 52 | 44.5 | 34 | 47 | 45 | 57 | 48 | 53.5 | 47 | 59 | 50 | 41 | 48 | 62 | 49 | 37 | 42 | 53 | 51 | 52 | 48 | 34 | 54.5 | 63 | 48 | 43 | 43 | 60 | 55.5 | 55.5 | 35.5 | 56 | 38 | 55.5 | 55.5 | 60 | 36 | 53.5 | 48 | 51 | 56 | 52 | 36 | 43 | 41 | 53 | 53.5 | 56 | 50 | 39 | 48 | 48 | 53.5 | 64.5 | 54
2013-07-19 21:00 | 63 | 66 | 61 | 59 | 73.5 | 80 | 64 | 62.5 | 73 | 58 | 64 | 77 | 66 | 68 | 74.5 | 76 | 69 | 79 | 70 | 79.5 | 84 | 62 | 71 | 80.5 | 79 | 70 | 75.5 | 61 | 75 | 70 | 67 | 70 | 64.5 | 73 | 64.5 | 70 | 69.5 | 76 | 75 | 71 | 68 | 74.5 | 79 | 75 | 60.5 | 72.5 | 77 | 71.5 | 73 | 68 | 64.5 | 70 | 61 | 58.5 | 70 | 68 | 80.5 | 77 | 69 | 68 | 63 | 56 | 78 | 57 | 69 | 68 | 62 | 62 | 62.5 | 73 | 72.5 | 82.5 | 69 | 57 | 57 | 68 | 73.5 | 58.5 | 55.5 | 45 | 55.5 | 51 | 40.5 | 55 | 52 | 57 | 52 | 40 | 43 | 48 | 57 | 44 | 47 | 57.5 | 30 | 44.5 | 44.5 | 46.5 | 53 | 52 | 43 | 35.5 | 49 | 44 | 58 | 43 | 53.5 | 50 | 57 | 50 | 39 | 48 | 63 | 47 | 35 | 41.5 | 53 | 51 | 51 | 48 | 39 | 54.5 | 62.5 | 44.5 | 42.5 | 44 | 59 | 37.5 | 53.5 | 39 | 56.5 | 36.5 | 55.5 | 61 | 58.5 | 33 | 53.5 | 47 | 51 | 52 | 52 | 36 | 43 | 41 | 53 | 52 | 57 | 50.5 | 35.5 | 48 | 48 | 53.5 | 64.5 | 54
2013-07-19 22:00 | 62 | 64.5 | 60 | 59 | 68.5 | 76 | 59 | 61 | 69 | 56 | 59.5 | 70 | 64.5 | 66 | 72 | 73 | 66 | 73.5 | 64.5 | 76.5 | 80.5 | 56 | 70 | 79 | 77 | 67 | 73.5 | 60 | 71.5 | 66 | 59 | 67 | 62.5 | 73.5 | 64.5 | 70 | 66.5 | 74 | 72 | 69 | 66 | 72 | 73.5 | 75 | 60 | 67 | 77 | 68 | 72 | 66 | 62.5 | 64.5 | 55.5 | 57 | 66 | 66 | 73.5 | 73 | 65 | 66 | 62 | 54 | 75 | 57 | 66 | 65 | 60 | 59 | 61 | 73 | 70.5 | 79 | 67 | 57 | 57 | 64.5 | 70 | 58 | 55.5 | 44 | 55.5 | 53 | 37 | 53 | 52 | 55 | 51 | 40.5 | 40 | 52 | 57 | 46 | 48 | 57 | 34 | 52 | 44 | 55.5 | 51 | 51 | 43 | 30 | 49 | 43.5 | 57 | 46.5 | 48 | 49 | 56.5 | 46.5 | 37.5 | 41 | 61 | 46 | 34 | 41.5 | 53 | 52 | 50 | 52 | 41 | 54 | 62 | 39 | 43 | 42 | 58 | 48 | 53.5 | 39 | 56 | 35 | 53.5 | 59 | 57 | 30 | 52 | 47 | 51 | 52.5 | 53.5 | 36 | 43 | 42 | 51 | 52 | 57 | 51.5 | 37.5 | 48 | 48 | 53.5 | 62.5 | 53
2013-07-19 23:00 | 61.5 | 64.5 | 57 | 57 | 64 | 71 | 59 | 55.5 | 65 | 55 | 56.5 | 68 | 62.5 | 64.5 | 69 | 71 | 64 | 75 | 64.5 | 73 | 77 | 54 | 67 | 81 | 75 | 64 | 72 | 59 | 64.5 | 66 | 58 | 65 | 61 | 70.5 | 64.5 | 68 | 63 | 69 | 69.5 | 67 | 63 | 69 | 64.5 | 68 | 60 | 65.5 | 75 | 66.5 | 72 | 66 | 61 | 62.5 | 55.5 | 57 | 62.5 | 64.5 | 71.5 | 69 | 64 | 64.5 | 61 | 53 | 75 | 57 | 63 | 58 | 58 | 57 | 59 | 71 | 68.5 | 75 | 65 | 57 | 53.5 | 64.5 | 69 | 58 | 55.5 | 45 | 55.5 | 55 | 37 | 53 | 48 | 57 | 50 | 40 | 40 | 53.5 | 55.5 | 45 | 46 | 57.5 | 32 | 48 | 45 | 57 | 50 | 52 | 48 | 37.5 | 49 | 42 | 57 | 52 | 48 | 47 | 56.5 | 48 | 38 | 39 | 61 | 44 | 35 | 41 | 53 | 53 | 49 | 52 | 41 | 55 | 60.5 | 37.5 | 45 | 43 | 58 | 46.5 | 52 | 37.5 | 56 | 36.5 | 52 | 61 | 57 | 30 | 52 | 48 | 51 | 53 | 53.5 | 36.5 | 43 | 41 | 50 | 52 | 58 | 52 | 37.5 | 48 | 48 | 52 | 62.5 | 52.5
2013-07-20 | 61.5 | 62.5 | 54 | 57 | 63 | 74 | 58 | 57 | 62 | 50 | 54 | 67 | 62.5 | 62.5 | 65 | 70 | 62 | 75 | 62.5 | 71.5 | 73.5 | 55 | 63 | 78.5 | 73.5 | 62 | 69 | 58 | 62.5 | 66 | 54 | 62.5 | 57 | 68.5 | 62.5 | 68 | 61.5 | 64 | 66.5 | 65 | 65 | 66 | 64.5 | 68 | 60 | 64 | 70 | 65.5 | 71 | 64 | 61 | 61 | 53.5 | 57.5 | 59.5 | 62.5 | 68 | 65 | 61 | 62.5 | 61 | 52 | 74 | 57 | 59.5 | 60 | 56 | 56 | 57 | 70 | 66.5 | 73.5 | 65 | 59 | 53.5 | 61 | 68 | 58 | 53.5 | 45 | 53.5 | 55.5 | 40.5 | 53 | 50 | 58 | 47 | 40 | 43 | 52 | 55.5 | 46 | 46 | 57.5 | 34 | 46.5 | 45 | 52 | 50 | 52 | 45 | 35.5 | 48 | 43 | 57 | 48 | 43 | 47 | 56 | 46.5 | 38.5 | 39 | 61 | 44.5 | 35 | 40.5 | 53 | 51 | 49.5 | 53.5 | 41 | 55 | 58.5 | 39 | 47.5 | 43 | 58 | 44.5 | 52 | 39 | 56 | 37 | 52 | 59 | 57 | 31 | 52 | 50 | 51 | 52.5 | 53.5 | 36.5 | 44 | 40 | 49 | 52 | 57 | 52.5 | 39 | 48 | 50 | 53.5 | 61 | 52.5
2013-07-20 01:00 | 61 | 61 | 49 | 55.5 | 61.5 | 70 | 58 | 53.5 | 62 | 50 | 51 | 63 | 61 | 59 | 61 | 68 | 60 | 68 | 62.5 | 69.5 | 71.5 | 53 | 68 | 76 | 71.5 | 60 | 66 | 57 | 53.5 | 70 | 50 | 61 | 57 | 66 | 62.5 | 68 | 60.5 | 62 | 63.5 | 64 | 65 | 63 | 62.5 | 66 | 60 | 63 | 70 | 64 | 70 | 63 | 59 | 59 | 52 | 57.5 | 56 | 62.5 | 66 | 61 | 58 | 62.5 | 60 | 51 | 74 | 57 | 56.5 | 61 | 55 | 55 | 55.5 | 68 | 64.5 | 71.5 | 64 | 61 | 52 | 61 | 67 | 57 | 53.5 | 42 | 53.5 | 56 | 41 | 52 | 48 | 57 | 47 | 40 | 43 | 52 | 52 | 46.5 | 45 | 57 | 35.5 | 44.5 | 45 | 53.5 | 49 | 52 | 44 | 37.5 | 48 | 43.5 | 56 | 50 | 39 | 45 | 55.5 | 52 | 39 | 39 | 60 | 44.5 | 35 | 40.5 | 53 | 50 | 49.5 | 52 | 39 | 55 | 57 | 41 | 50 | 42 | 58 | 43 | 52 | 39 | 55.5 | 37 | 52 | 59 | 56 | 30 | 53.5 | 50 | 51 | 54 | 53.5 | 36.5 | 46 | 40 | 50 | 52 | 57 | 53 | 39 | 34 | 50 | 52 | 61 | 52
2013-07-20 02:00 | 60.5 | 59 | 48 | 53.5 | 60 | 68 | 53 | 52 | 59 | 50 | 48.5 | 62 | 61 | 57 | 57 | 68 | 59.5 | 66 | 62.5 | 68 | 70 | 53 | 69 | 74.5 | 68 | 58 | 63 | 56 | 57 | 66 | 52 | 60.5 | 53.5 | 66 | 57 | 66 | 59 | 60 | 61 | 63 | 63 | 60 | 61 | 64.5 | 58.5 | 61.5 | 62.5 | 62.5 | 71 | 62 | 57 | 57 | 50 | 57.5 | 53 | 62.5 | 64.5 | 59.5 | 53 | 62.5 | 60 | 55 | 71.5 | 55.5 | 53 | 59 | 54 | 55 | 55.5 | 68 | 62 | 70 | 63 | 61 | 50 | 57 | 65.5 | 57 | 52 | 42 | 53.5 | 56 | 42.5 | 50 | 46.5 | 56 | 47 | 40 | 42 | 52 | 53.5 | 46 | 43 | 57 | 41 | 44.5 | 47 | 48 | 48 | 51 | 42 | 39 | 47 | 43 | 56 | 48 | 41 | 45 | 55.5 | 48 | 39 | 39 | 60 | 44 | 34 | 40 | 52 | 50 | 49 | 52 | 39 | 54.5 | 56 | 48 | 48.5 | 41 | 58 | 52 | 52 | 37.5 | 56 | 37.5 | 52 | 59 | 55 | 31 | 53.5 | 49 | 51 | 54 | 53.5 | 36.5 | 46 | 40 | 50 | 52 | 58 | 54 | 39 | 33 | 52 | 50 | 57 | 52
2013-07-20 03:00 | 60.5 | 57 | 43 | 53.5 | 59.5 | 69 | 55 | 50 | 60 | 48 | 46.5 | 61 | 59 | 57 | 56 | 67 | 58.5 | 66 | 62.5 | 66.5 | 66 | 53 | 70 | 72.5 | 66 | 57 | 62 | 57 | 55.5 | 64.5 | 50 | 59.5 | 53.5 | 62.5 | 55.5 | 65 | 58.5 | 53 | 58 | 62 | 62 | 57.5 | 57 | 62.5 | 56.5 | 59.5 | 57 | 60.5 | 70 | 62 | 53.5 | 55.5 | 48 | 57.5 | 50.5 | 62.5 | 62.5 | 57.5 | 51 | 61 | 60 | 58 | 71.5 | 53.5 | 50 | 59 | 53 | 54 | 53.5 | 66 | 60 | 70 | 61 | 61 | 52 | 57 | 64 | 57 | 52 | 41 | 53.5 | 54 | 44.5 | 51 | 46.5 | 56 | 46 | 39.5 | 42 | 53.5 | 52 | 46 | 44 | 56.5 | 37.5 | 44.5 | 46 | 52 | 48 | 49 | 40 | 39 | 47 | 43.5 | 56 | 48 | 39 | 45 | 55 | 48 | 41 | 39 | 60 | 44 | 35 | 39.5 | 52 | 48 | 48.5 | 46.5 | 37.5 | 54 | 55.5 | 50 | 47.5 | 42 | 58 | 48 | 52 | 37.5 | 56 | 37 | 53.5 | 57 | 54 | 30 | 53.5 | 48 | 51 | 54.5 | 53.5 | 36.5 | 46 | 41 | 49 | 52 | 57 | 54.5 | 39 | 32 | 52 | 50 | 55.5 | 51.5
2013-07-20 04:00 | 60 | 55.5 | 42 | 55.5 | 58.5 | 68 | 54 | 50 | 60 | 49 | 44.5 | 61 | 57 | 55.5 | 55 | 68 | 58 | 66 | 62.5 | 65.5 | 64.5 | 53 | 69 | 71.5 | 62.5 | 57 | 61 | 57 | 50 | 64.5 | 46 | 59 | 48 | 62.5 | 53.5 | 63 | 57.5 | 55 | 55 | 63 | 62 | 54.5 | 55.5 | 61 | 55 | 58 | 53.5 | 59 | 68 | 61 | 50 | 55.5 | 46.5 | 58 | 48 | 61 | 62.5 | 56 | 47 | 61 | 57 | 55 | 71.5 | 53.5 | 47 | 57 | 52 | 54 | 53.5 | 67 | 58 | 66 | 57 | 61 | 52 | 55.5 | 63 | 56 | 52 | 40 | 53.5 | 52 | 42.5 | 51 | 46.5 | 56 | 46 | 39 | 42 | 53.5 | 52 | 45 | 44 | 55 | 39 | 44.5 | 46.5 | 52 | 47 | 50 | 39 | 35.5 | 47 | 43.5 | 56 | 46.5 | 39 | 44 | 55 | 46.5 | 41 | 39 | 59 | 43 | 36 | 39 | 52 | 49 | 48 | 46.5 | 39 | 53 | 55 | 48 | 47 | 42 | 58 | 48 | 52 | 37.5 | 56 | 36 | 53.5 | 57 | 52 | 31 | 53.5 | 49 | 51 | 55 | 53.5 | 36.5 | 47 | 41 | 49 | 50 | 57 | 55 | 39 | 32 | 52 | 50 | 55.5 | 51
2013-07-20 05:00 | 61 | 53.5 | 43 | 55.5 | 58 | 72.5 | 55 | 50 | 60 | 51 | 42 | 56 | 59 | 55.5 | 54 | 64 | 59 | 64.5 | 66 | 64 | 64.5 | 52 | 67 | 66 | 59 | 56 | 60 | 57 | 48 | 64.5 | 46 | 59 | 50 | 59 | 53.5 | 64 | 57 | 49 | 52.5 | 62 | 58 | 52 | 55.5 | 57 | 56 | 58.5 | 53.5 | 61.5 | 69 | 62 | 48 | 53.5 | 48 | 58.5 | 52.5 | 61 | 61 | 59.5 | 48 | 61 | 56 | 56 | 71 | 53.5 | 44 | 58 | 52 | 53 | 53.5 | 64 | 56 | 66 | 57 | 61 | 52 | 55.5 | 65.5 | 56.5 | 52 | 40 | 53.5 | 49 | 41.5 | 51 | 46.5 | 57 | 47 | 39 | 43 | 53.5 | 50 | 43 | 44 | 55.5 | 43 | 39 | 47 | 53.5 | 47 | 51 | 37.5 | 35.5 | 47 | 43 | 56 | 46.5 | 39 | 43 | 55.5 | 48 | 43 | 39 | 60 | 42 | 35 | 38.5 | 52 | 50 | 47 | 44.5 | 39 | 53 | 54.5 | 50 | 47.5 | 42 | 58 | 46.5 | 52 | 37.5 | 55.5 | 36.5 | 53.5 | 57 | 52.5 | 30 | 53.5 | 49 | 51 | 56.5 | 53.5 | 37 | 47 | 43 | 49 | 52 | 57 | 56 | 37.5 | 31 | 52 | 50 | 55.5 | 50.5
2013-07-20 06:00 | 61.5 | 55.5 | 49 | 57 | 58.5 | 72 | 54 | 53.5 | 62 | 56 | 42 | 56 | 62.5 | 57 | 60.5 | 68 | 60 | 66 | 68 | 68.5 | 66 | 52 | 68 | 64.5 | 70 | 58 | 62.5 | 56 | 52 | 66 | 47 | 60 | 52 | 70 | 55.5 | 65 | 63.5 | 53 | 52.5 | 61 | 61 | 56 | 59 | 53.5 | 56.5 | 59.5 | 62.5 | 63.5 | 63 | 62 | 53.5 | 55.5 | 57 | 58.5 | 56.5 | 61 | 61 | 62.5 | 48 | 61 | 57 | 57 | 74 | 53.5 | 50.5 | 58 | 53 | 54 | 53.5 | 68 | 58 | 71.5 | 58 | 61 | 52 | 61 | 67.5 | 57 | 53.5 | 45 | 55.5 | 49.5 | 41.5 | 51 | 52 | 56 | 50 | 39 | 44 | 55.5 | 53.5 | 44.5 | 44 | 56 | 44.5 | 43 | 48 | 53.5 | 47 | 50 | 41 | 43 | 47 | 44 | 55 | 46.5 | 39 | 44 | 56.5 | 48 | 43 | 41 | 62 | 43.5 | 37 | 39 | 51 | 53 | 47.5 | 48 | 43 | 53 | 56 | 53.5 | 49.5 | 46 | 58 | 52 | 52 | 43 | 55.5 | 38 | 53.5 | 57 | 54 | 30 | 53.5 | 51 | 52 | 58.5 | 53.5 | 40 | 48 | 44 | 48 | 52 | 58 | 58 | 37.5 | 34 | 52 | 52 | 57 | 52
2013-07-20 07:00 | 62 | 62.5 | 59 | 61 | 59.5 | 71 | 61 | 61 | 62 | 61 | 53 | 59 | 66 | 64.5 | 66.5 | 72 | 61 | 71.5 | 70 | 72.5 | 70 | 53 | 69 | 66 | 75 | 66 | 64.5 | 56 | 57 | 73.5 | 61 | 61.5 | 61 | 66 | 62.5 | 67 | 70.5 | 60 | 59 | 63 | 65 | 60 | 64.5 | 62.5 | 57 | 60 | 73.5 | 66 | 65 | 64 | 61 | 57 | 66 | 59 | 61 | 62.5 | 64.5 | 66 | 53 | 62.5 | 63 | 62 | 74 | 55.5 | 59.5 | 60 | 56 | 56 | 53.5 | 71 | 62 | 73.5 | 62 | 62.5 | 52 | 64.5 | 70 | 58 | 53.5 | 47 | 57 | 49.5 | 43 | 53 | 53.5 | 58 | 51 | 42 | 45 | 52 | 53.5 | 46.5 | 45 | 57 | 44.5 | 41 | 50 | 52 | 48 | 50 | 41 | 41 | 47 | 45 | 55 | 50 | 41 | 49 | 57 | 52 | 43 | 44.5 | 62 | 44 | 37 | 43 | 50 | 53 | 48.5 | 50 | 41 | 53 | 57 | 48 | 51 | 49 | 58 | 53.5 | 53.5 | 39 | 56 | 39 | 53.5 | 59 | 54 | 34 | 53.5 | 49 | 52 | 59 | 53.5 | 41 | 49 | 47 | 49 | 52 | 57 | 60 | 39 | 34 | 53.5 | 52 | 61 | 52
2013-07-20 08:00 | 64 | 64.5 | 66 | 61 | 60 | 72 | 67 | 62.5 | 66 | 66 | 59 | 66 | 68 | 68 | 73 | 75 | 64.5 | 75 | 71.5 | 77 | 73.5 | 55 | 72 | 70 | 79 | 70 | 67 | 56 | 64.5 | 79 | 63 | 63.5 | 66 | 71.5 | 66 | 71 | 77 | 67 | 65.5 | 63 | 70 | 64 | 71.5 | 68 | 58.5 | 63.5 | 75 | 69.5 | 68 | 66 | 62.5 | 61 | 70 | 60 | 65.5 | 64.5 | 70 | 69.5 | 61 | 64.5 | 63 | 63 | 76 | 59 | 70 | 62 | 57 | 58 | 55.5 | 74 | 67 | 79 | 64 | 64.5 | 55.5 | 70 | 72.5 | 59.5 | 53.5 | 48 | 57 | 50 | 48 | 54 | 53.5 | 56 | 53 | 43 | 47 | 50 | 52 | 49 | 46 | 57.5 | 43 | 43 | 52 | 48 | 48 | 51 | 41 | 43 | 45 | 46 | 56 | 48 | 37.5 | 47 | 57.5 | 48 | 44.5 | 43 | 60 | 44 | 38 | 42 | 50 | 54 | 48 | 53.5 | 43 | 53 | 58 | 48 | 51.5 | 46 | 58 | 53.5 | 52 | 39 | 57 | 40.5 | 53.5 | 59 | 55 | 35 | 53.5 | 51 | 51 | 60.5 | 53.5 | 42 | 49 | 50 | 49 | 52 | 57 | 59 | 35.5 | 34 | 55.5 | 53.5 | 64.5 | 52.5
2013-07-20 09:00 | 66 | 66 | 70 | 64.5 | 61.5 | 76 | 70 | 68 | 68 | 71 | 65 | 74 | 71.5 | 71.5 | 77.5 | 79 | 67.5 | 82.5 | 75 | 81.5 | 75 | 59 | 75 | 79 | 80.5 | 74 | 71 | 57 | 71.5 | 82.5 | 67 | 65.5 | 70 | 75 | 71.5 | 74 | 81.5 | 72 | 71.5 | 65 | 75 | 68.5 | 77 | 75 | 59.5 | 67.5 | 79 | 73.5 | 70 | 68 | 66 | 64.5 | 75 | 61 | 69.5 | 66 | 73.5 | 72.5 | 67 | 66 | 65 | 64 | 77 | 62.5 | 72.5 | 67 | 57 | 60 | 57 | 76 | 73 | 80.5 | 69 | 66 | 57 | 73.5 | 75.5 | 60.5 | 55.5 | 46 | 57 | 50 | 47 | 54 | 53.5 | 56 | 51 | 43 | 44 | 50 | 53.5 | 46 | 47 | 57.5 | 39 | 44.5 | 51 | 48 | 49 | 50 | 44.5 | 41 | 39 | 46 | 56 | 55.5 | 35.5 | 49 | 58 | 50 | 44.5 | 43 | 56 | 42.5 | 41 | 42 | 50 | 54 | 50 | 52 | 41 | 52.5 | 59 | 50 | 52 | 49 | 59 | 53.5 | 52 | 37.5 | 57.5 | 40.5 | 55.5 | 61 | 56 | 35 | 55.5 | 51 | 53 | 60 | 53.5 | 36 | 48 | 53 | 50 | 52 | 56 | 64 | 37.5 | 33 | 57 | 53.5 | 66 | 52.5
2013-07-20 10:00 | 68 | 70 | 74 | 64.5 | 63.5 | 81 | 73 | 70 | 70 | 74 | 70 | 76 | 73.5 | 75 | 81.5 | 83 | 71 | 86 | 80.5 | 85.5 | 77 | 64 | 79 | 82.5 | 86 | 77 | 75.5 | 58 | 75 | 84 | 71 | 67.5 | 73.5 | 79 | 75 | 79 | 85.5 | 76 | 77.5 | 68 | 81 | 72.5 | 80.5 | 79 | 61 | 71 | 82.5 | 77 | 73 | 69 | 73.5 | 67 | 79 | 62 | 74 | 70 | 77 | 76 | 69 | 68 | 66 | 63 | 78 | 62.5 | 72 | 69 | 59 | 65 | 61 | 76 | 75 | 82.5 | 73 | 71.5 | 61 | 80.5 | 78 | 61 | 55.5 | 46 | 59 | 49 | 47 | 54 | 55.5 | 56 | 50 | 41 | 43 | 50 | 53.5 | 44 | 48 | 58 | 39.5 | 41 | 50.5 | 48 | 50 | 50 | 46.5 | 41 | 39 | 46 | 56 | 55.5 | 37.5 | 49 | 58.5 | 48 | 44.5 | 44.5 | 55 | 41.5 | 41 | 40.5 | 49 | 54 | 51.5 | 53.5 | 39 | 51 | 60 | 48 | 53 | 50 | 59 | 55.5 | 52.5 | 35.5 | 58 | 40 | 55.5 | 62.5 | 56 | 36 | 55.5 | 52 | 53 | 59.5 | 55.5 | 29 | 48 | 55 | 51 | 52 | 55 | 63 | 35.5 | 32 | 57 | 52 | 66 | 52
2013-07-20 11:00 | 70 | 75 | 78 | 68 | 65 | 85 | 76 | 71.5 | 72 | 77 | 72 | 82 | 79 | 79 | 86 | 83 | 75.5 | 89.5 | 80.5 | 90 | 80.5 | 66 | 80 | 89.5 | 88 | 81 | 80 | 59 | 82.5 | 88 | 77 | 70 | 80.5 | 82.5 | 80.5 | 80 | 90 | 81 | 81.5 | 70 | 84 | 77 | 84 | 82.5 | 62 | 74 | 84 | 80.5 | 71 | 75 | 77 | 70 | 82.5 | 65.5 | 77 | 71.5 | 80.5 | 79.5 | 76 | 71.5 | 71 | 64 | 76.5 | 66 | 79 | 73 | 63 | 66 | 64.5 | 78 | 77 | 84 | 77 | 75 | 62.5 | 82.5 | 80.5 | 62 | 53.5 | 44 | 57 | 48 | 47 | 52 | 55.5 | 56 | 50 | 38 | 43 | 50 | 53.5 | 43 | 46 | 58.5 | 39 | 41 | 51 | 48 | 51 | 47 | 43 | 41 | 42 | 46 | 57 | 52 | 39 | 47 | 59 | 50 | 44.5 | 44.5 | 53 | 40 | 42 | 39 | 49 | 51 | 52 | 53.5 | 37.5 | 50.5 | 61 | 48 | 51.5 | 52 | 60 | 53.5 | 53.5 | 32 | 59 | 38 | 55.5 | 62.5 | 56.5 | 39 | 55.5 | 53 | 53 | 61.5 | 55.5 | 39 | 47 | 54 | 52 | 53.5 | 53 | 62 | 35.5 | 39.5 | 57 | 53.5 | 66 | 51.5
2013-07-20 12:00 | 72 | 75 | 80 | 70 | 68 | 87 | 79 | 75 | 76 | 81 | 74 | 84 | 79 | 82.5 | 87.5 | 87 | 79.5 | 89.5 | 84 | 91.5 | 82.5 | 68 | 82 | 95 | 91.5 | 82 | 83.5 | 61 | 89.5 | 91.5 | 81 | 73.5 | 82.5 | 84 | 82.5 | 83 | 89 | 86 | 76.5 | 73 | 88 | 78.5 | 88 | 86 | 63.5 | 76.5 | 89.5 | 83.5 | 73 | 78 | 79 | 71.5 | 84 | 68.5 | 80 | 73.5 | 84 | 83.5 | 80 | 73.5 | 75 | 68 | 81.5 | 66 | 79 | 77 | 65 | 67 | 66 | 82 | 81 | 88 | 80 | 71.5 | 64.5 | 84 | 82.5 | 62.5 | 55.5 | 45 | 57 | 48 | 46 | 53 | 55.5 | 58 | 48 | 39 | 42 | 48 | 53.5 | 41 | 49 | 58.5 | 41 | 41 | 48 | 48 | 51 | 43 | 44.5 | 39 | 48 | 44 | 58 | 44.5 | 43 | 44 | 59 | 48 | 41 | 43 | 53 | 40.5 | 40 | 41 | 48 | 48 | 53 | 55.5 | 37.5 | 50 | 61.5 | 48 | 50.5 | 51 | 61 | 53.5 | 55.5 | 32 | 60 | 36 | 55.5 | 62.5 | 57 | 37 | 55.5 | 50 | 54 | 60 | 55.5 | 39 | 45 | 53 | 52 | 53.5 | 52 | 59 | 37.5 | 48 | 57 | 53.5 | 64.5 | 51.5
2013-07-20 13:00 | 74 | 79 | 82 | 70 | 71 | 89 | 80 | 77 | 79 | 83 | 76 | 88 | 82.5 | 84 | 89.5 | 87 | 84 | 89.5 | 86 | 93.5 | 84 | 73 | 80 | 98.5 | 93 | 83 | 87.5 | 63 | 89.5 | 91.5 | 85 | 75.5 | 84 | 86 | 84 | 84 | 88 | 90 | 81 | 73 | 89 | 79.5 | 89.5 | 88 | 65 | 79 | 91.5 | 87 | 75 | 81 | 80.5 | 77 | 84 | 72 | 83 | 75 | 89.5 | 87 | 83 | 75 | 79 | 72 | 82.5 | 70 | 81 | 78 | 68 | 72 | 70 | 83 | 82.5 | 91.5 | 82 | 71.5 | 66 | 84 | 85 | 63 | 53.5 | 44 | 57 | 49.5 | 47 | 51 | 55.5 | 54 | 47 | 39 | 39 | 48 | 52 | 40 | 50 | 59 | 41 | 39 | 46 | 44.5 | 48 | 41 | 44.5 | 39 | 48 | 42.5 | 58 | 48 | 41 | 44 | 59 | 46.5 | 39 | 41 | 52 | 41 | 33 | 41 | 48 | 48 | 54 | 53.5 | 34 | 49 | 62 | 48 | 50 | 51 | 61 | 53.5 | 55.5 | 34 | 61 | 34 | 55.5 | 62.5 | 57 | 36 | 55.5 | 51 | 51 | 60.5 | 55.5 | 37.5 | 44 | 53 | 52 | 53.5 | 52 | 59 | 37.5 | 38 | 57 | 53.5 | 66 | 52
2013-07-20 14:00 | 73 | 82.5 | 84 | 71.5 | 74 | 92 | 79 | 79 | 80 | 85 | 78 | 90 | 84 | 88 | 91 | 88 | 85.5 | 91.5 | 88 | 95 | 84 | 75 | 80 | 100.5 | 95 | 87 | 91 | 64 | 95 | 93 | 85 | 78 | 86 | 85.5 | 86 | 86 | 87 | 94 | 84.5 | 77 | 92 | 81 | 91.5 | 91.5 | 65 | 79.5 | 93 | 88.5 | 77 | 84 | 82.5 | 80.5 | 88 | 74.5 | 83 | 77 | 89.5 | 88 | 84 | 75 | 80 | 74 | 85.5 | 70 | 82.5 | 80 | 66 | 75 | 73.5 | 84 | 84 | 95 | 82 | 70 | 66 | 86 | 86.5 | 62.5 | 53.5 | 43 | 57 | 51 | 46 | 51 | 53.5 | 55 | 43 | 39 | 40 | 46.5 | 52 | 41 | 50 | 58 | 39 | 48 | 46 | 44.5 | 48 | 42 | 44.5 | 37.5 | 45 | 41 | 59 | 43 | 43 | 40 | 58.5 | 43 | 41 | 43 | 51 | 41 | 32 | 40.5 | 46 | 50 | 54 | 53.5 | 32 | 48.5 | 62.5 | 50 | 49 | 50 | 63 | 53.5 | 52 | 30 | 61 | 34 | 55.5 | 62.5 | 58.5 | 39 | 53.5 | 51 | 52 | 61 | 55.5 | 37.5 | 45 | 51 | 52 | 53.5 | 53 | 59 | 41 | 36 | 57 | 53.5 | 66 | 52.5
2013-07-20 15:00 | 72.5 | 84 | 85 | 71.5 | 75 | 92 | 80 | 79 | 83 | 85 | 80 | 91 | 84 | 88 | 90.5 | 90 | 87.5 | 91.5 | 89.5 | 95 | 86 | 75 | 83 | 97 | 97 | 88 | 90.5 | 64 | 95 | 95 | 87 | 78.5 | 88 | 84 | 86 | 87 | 86 | 95 | 86.5 | 80 | 94 | 77.5 | 91.5 | 91.5 | 65 | 79.5 | 97 | 90 | 79 | 87 | 82.5 | 82.5 | 88 | 76.5 | 83 | 79 | 89.5 | 88.5 | 85 | 75 | 80 | 76 | 88.5 | 71.5 | 84 | 80 | 68 | 74 | 73.5 | 84 | 87 | 93 | 84 | 70 | 66 | 84 | 88.5 | 61.5 | 53.5 | 43 | 57 | 51.5 | 45 | 51 | 53.5 | 53 | 39 | 39 | 40 | 44.5 | 50 | 41 | 49 | 57.5 | 39 | 50 | 44 | 44.5 | 44 | 41 | 43 | 35.5 | 42 | 40 | 59 | 41 | 43 | 40 | 56.5 | 41 | 43 | 41 | 50 | 42.5 | 31 | 39.5 | 43 | 46 | 55 | 53.5 | 32 | 47.5 | 63 | 52 | 49 | 50 | 63 | 53.5 | 48 | 30 | 61 | 33.5 | 55.5 | 62.5 | 59.5 | 41 | 53.5 | 51 | 51 | 62 | 55.5 | 37 | 44 | 51 | 51 | 52 | 52 | 62 | 39 | 36 | 55.5 | 53.5 | 64.5 | 52.5
2013-07-20 16:00 | 72 | 84 | 85 | 71.5 | 76 | 95 | 78 | 79 | 82 | 87 | 80 | 91 | 84 | 89.5 | 90 | 88 | 89 | 91.5 | 89.5 | 95 | 88 | 79 | 82 | 98.5 | 97 | 91 | 90 | 64 | 93 | 95 | 88 | 79 | 89.5 | 82.5 | 88 | 88 | 85 | 95 | 88.5 | 80 | 93 | 73.5 | 91.5 | 91.5 | 65 | 80 | 97 | 91 | 78 | 87 | 82.5 | 82.5 | 88 | 79 | 83 | 79 | 89.5 | 89 | 87 | 77 | 82 | 77 | 86.5 | 71.5 | 84.5 | 80 | 68 | 77 | 75 | 83 | 87 | 95 | 81 | 68 | 62.5 | 80.5 | 90 | 61 | 52 | 44 | 57 | 52 | 41 | 52 | 52 | 52 | 41 | 38 | 49 | 44.5 | 48 | 43 | 46 | 58 | 37.5 | 52 | 43 | 44.5 | 43 | 42 | 43 | 39 | 42 | 39 | 59 | 44.5 | 37.5 | 36 | 54.5 | 37.5 | 39 | 43 | 50 | 43.5 | 31 | 39 | 43 | 45 | 55.5 | 53.5 | 34 | 46 | 64 | 53.5 | 50 | 52 | 63 | 53.5 | 52 | 28.5 | 61 | 33 | 53.5 | 62.5 | 61 | 41 | 52 | 51 | 51 | 63.5 | 55.5 | 35 | 44 | 50 | 51 | 52 | 53 | 59 | 43 | 35 | 57 | 53.5 | 61 | 53
2013-07-20 17:00 | 71 | 84 | 83 | 71.5 | 77 | 94 | 67 | 79 | 82 | 86 | 81 | 91 | 84 | 89.5 | 89 | 89 | 87.5 | 91.5 | 89.5 | 95 | 86 | 76 | 82 | 98.5 | 97 | 91 | 89 | 67 | 91.5 | 95 | 87 | 79 | 88 | 77 | 86 | 88 | 84 | 95 | 85.5 | 78 | 93 | 70 | 91.5 | 89.5 | 64 | 76 | 97 | 89 | 77 | 86 | 82.5 | 82.5 | 88 | 76 | 81.5 | 79 | 88 | 84 | 88 | 79 | 82 | 75 | 87.5 | 71.5 | 85.5 | 78 | 67 | 75 | 73.5 | 82 | 85 | 93 | 78 | 68 | 64.5 | 77 | 88 | 61 | 53.5 | 48 | 57 | 54 | 41 | 59 | 52 | 53 | 39 | 40 | 47 | 44.5 | 48 | 46 | 46 | 57.5 | 37.5 | 52 | 44 | 46.5 | 50 | 39 | 43 | 41 | 33 | 39 | 58 | 46.5 | 37.5 | 34 | 54.5 | 39 | 37.5 | 43 | 48 | 45 | 31 | 39 | 45 | 44 | 56 | 53.5 | 30 | 47 | 62 | 53.5 | 48.5 | 50 | 62 | 53.5 | 53.5 | 30 | 60 | 32.5 | 53.5 | 62.5 | 60.5 | 38 | 52 | 52 | 49 | 64 | 53.5 | 34.5 | 45 | 49 | 50 | 52 | 52 | 57 | 43 | 35 | 57 | 53.5 | 62.5 | 55
2013-07-20 18:00 | 70 | 82.5 | 80 | 70 | 75.5 | 94 | 70 | 75 | 81 | 84 | 79 | 90 | 82.5 | 84 | 83.5 | 87 | 85.5 | 88 | 88 | 91.5 | 86 | 73 | 81 | 98.5 | 95 | 90 | 85.5 | 63 | 84 | 93 | 85 | 79.5 | 84 | 70 | 84 | 85 | 81 | 89 | 88 | 76 | 92 | 69 | 91.5 | 82.5 | 63 | 72 | 97 | 87 | 74 | 85 | 80.5 | 82.5 | 84 | 73 | 80 | 77 | 84 | 79 | 87 | 75 | 78 | 73 | 83 | 71.5 | 82 | 77 | 66 | 72 | 73.5 | 80 | 79 | 93 | 77 | 62.5 | 61 | 74.5 | 86 | 61 | 53.5 | 49 | 55.5 | 54 | 38 | 59 | 50 | 54 | 41 | 41 | 52 | 44.5 | 57 | 45 | 46 | 57.5 | 39 | 50 | 43 | 46.5 | 49 | 38 | 39 | 39 | 34 | 40.5 | 56 | 48 | 39 | 34 | 56 | 48 | 44.5 | 44.5 | 47 | 46.5 | 31 | 39 | 47 | 46 | 56 | 53.5 | 43 | 47 | 59.5 | 52 | 47.5 | 50 | 61 | 52 | 55.5 | 35.5 | 59 | 32 | 53.5 | 62.5 | 60 | 44 | 52 | 54 | 47 | 64.5 | 53.5 | 32 | 48 | 50 | 48 | 52 | 51 | 46 | 44.5 | 33 | 57 | 53.5 | 61.5 | 57.5
2013-07-20 19:00 | 69 | 80.5 | 74 | 66 | 74.5 | 92 | 71 | 73.5 | 78 | 79 | 77 | 91 | 79 | 80.5 | 78.5 | 85 | 84 | 86 | 86 | 87.5 | 82.5 | 69 | 78 | 97 | 91.5 | 89 | 82.5 | 62 | 80.5 | 91.5 | 83 | 72.5 | 82.5 | 68 | 80.5 | 82 | 78 | 87 | 77.5 | 73 | 87 | 68 | 88 | 77 | 62 | 68 | 95 | 85 | 70 | 81 | 79 | 79 | 79 | 70 | 79 | 75 | 80.5 | 74 | 84 | 75 | 73 | 70 | 82 | 66 | 81 | 71 | 64 | 68 | 70 | 78 | 76.5 | 91.5 | 76 | 62.5 | 61 | 70 | 84 | 61 | 52 | 44 | 55.5 | 54.5 | 34 | 56 | 50 | 56 | 43 | 41 | 44 | 50 | 57 | 45 | 47 | 58 | 43 | 48 | 43.5 | 48 | 47 | 40 | 43 | 41 | 35 | 42.5 | 55 | 44.5 | 39 | 37 | 59.5 | 48 | 44.5 | 53.5 | 47 | 48.5 | 31 | 42.5 | 48 | 46 | 55.5 | 52 | 43 | 47 | 58 | 50 | 48 | 50 | 61 | 53.5 | 55.5 | 35.5 | 58 | 31 | 53.5 | 61 | 59 | 48 | 52 | 52 | 45 | 63 | 53.5 | 35.5 | 52 | 51 | 47 | 52 | 52 | 47 | 44.5 | 33 | 57 | 53.5 | 62.5 | 60
2013-07-20 20:00 | 67 | 77 | 66 | 62.5 | 73 | 87 | 69 | 68 | 71 | 75 | 73 | 83 | 70 | 73.5 | 73 | 78 | 79.5 | 79 | 73.5 | 84 | 77 | 65 | 73 | 89.5 | 84 | 80 | 79 | 60 | 79 | 82.5 | 78 | 67.5 | 77 | 66 | 70 | 78 | 75 | 81 | 72.5 | 70 | 80 | 67 | 84 | 71.5 | 59.5 | 64.5 | 88 | 81.5 | 66 | 78 | 73.5 | 73.5 | 68 | 67 | 73.5 | 71.5 | 77 | 70.5 | 82 | 71.5 | 66 | 65 | 76 | 62.5 | 79 | 68 | 61 | 65 | 66 | 75 | 72.5 | 82.5 | 74 | 59 | 59 | 66 | 78 | 61 | 50 | 43 | 55.5 | 55 | 38 | 60 | 50 | 59 | 48 | 40 | 48 | 46.5 | 57 | 46 | 47 | 58.5 | 44.5 | 39 | 46 | 48 | 48 | 40 | 44.5 | 39 | 41 | 45 | 55 | 39 | 43 | 38 | 57.5 | 55.5 | 44.5 | 48 | 44 | 50 | 37 | 39 | 47 | 47 | 55 | 52 | 43 | 47.5 | 56 | 50 | 47 | 51 | 59 | 57 | 55.5 | 37.5 | 57.5 | 32.5 | 53.5 | 61 | 58 | 36 | 52 | 49 | 43 | 62 | 53.5 | 35.5 | 50 | 51 | 48 | 48 | 52 | 47.5 | 39 | 32 | 57 | 53.5 | 57 | 60
2013-07-20 21:00 | 65 | 73.5 | 64 | 59 | 71 | 82 | 68 | 66 | 67 | 73 | 71 | 77 | 68 | 71.5 | 70.5 | 76 | 74.5 | 73.5 | 66 | 80.5 | 71.5 | 62 | 66 | 84 | 80.5 | 68 | 76.5 | 57 | 77 | 75 | 69 | 66 | 75 | 62.5 | 64.5 | 74 | 73.5 | 77 | 70.5 | 65 | 77 | 65 | 79 | 68 | 56.5 | 61.5 | 82.5 | 78.5 | 60 | 75 | 70 | 70 | 61 | 64 | 67.5 | 70 | 73.5 | 66.5 | 74.5 | 71.5 | 64 | 64 | 72 | 61 | 77 | 64 | 60 | 62 | 64.5 | 71 | 71.5 | 79 | 72 | 57 | 57 | 64.5 | 72 | 61 | 57 | 42 | 55.5 | 55.5 | 40 | 58 | 50 | 59 | 48 | 39 | 50 | 53.5 | 55.5 | 45 | 47 | 59 | 41 | 48 | 43.5 | 48 | 48 | 41 | 39 | 39 | 41 | 43.5 | 54 | 43 | 41 | 41 | 57.5 | 52 | 44.5 | 43 | 43 | 48 | 40 | 39 | 47 | 47 | 56 | 53.5 | 44.5 | 48 | 54.5 | 52 | 47.5 | 52 | 59 | 55.5 | 55.5 | 37.5 | 57.5 | 33.5 | 55.5 | 59 | 56.5 | 34 | 53.5 | 50 | 42 | 61.5 | 53.5 | 35.5 | 50 | 51 | 48 | 46.5 | 52 | 48.5 | 39 | 32 | 55.5 | 53.5 | 59 | 58.5
2013-07-20 22:00 | 63 | 70 | 57 | 55.5 | 69 | 78 | 63 | 61 | 65 | 70 | 66 | 68 | 64.5 | 68 | 68.5 | 74 | 70 | 71.5 | 66 | 77.5 | 70 | 60 | 62 | 80 | 79 | 65 | 74 | 56 | 70 | 66 | 64 | 64.5 | 70 | 64.5 | 64.5 | 75 | 71.5 | 77 | 68.5 | 63 | 75 | 63 | 77 | 66 | 54 | 58 | 73.5 | 75 | 59 | 74 | 66 | 66 | 55.5 | 61 | 62 | 70 | 70 | 63 | 68 | 66 | 61 | 62 | 72 | 59 | 74.5 | 62 | 58 | 61 | 62.5 | 70 | 70 | 75 | 70 | 57 | 53.5 | 62.5 | 66 | 60 | 55.5 | 42 | 53.5 | 55.5 | 39 | 57 | 48 | 56 | 45 | 39 | 51 | 53.5 | 55.5 | 47 | 43 | 59 | 37.5 | 43 | 43 | 48 | 49 | 41 | 37.5 | 39 | 40 | 42 | 54 | 44.5 | 44.5 | 42 | 57 | 57 | 43 | 41 | 44 | 46.5 | 36 | 39 | 47 | 47 | 56.5 | 52 | 43 | 48 | 53 | 52 | 49 | 50 | 58 | 55.5 | 55.5 | 37.5 | 57 | 34 | 53.5 | 57 | 55 | 33 | 53.5 | 52 | 44 | 61.5 | 53.5 | 35.5 | 50 | 51 | 50 | 48 | 53 | 49.5 | 39 | 32 | 55.5 | 52 | 57.5 | 57
2013-07-20 23:00 | 62 | 66 | 56 | 57 | 67 | 74 | 60 | 57 | 62 | 64 | 62 | 66 | 59 | 66 | 66 | 75 | 68.5 | 66 | 68 | 74 | 71.5 | 60 | 60 | 82 | 77 | 65 | 71 | 55 | 64.5 | 64.5 | 57 | 63 | 66 | 61 | 62.5 | 71 | 70 | 67 | 66.5 | 60 | 72 | 61 | 70 | 61 | 52.5 | 58.5 | 73.5 | 72 | 55 | 72 | 64.5 | 64.5 | 53.5 | 60 | 59.5 | 66 | 68 | 62 | 65 | 66 | 60 | 61 | 69.5 | 59 | 72.5 | 60 | 57 | 60 | 62.5 | 69 | 69 | 73.5 | 70 | 55.5 | 55.5 | 61 | 65 | 59.5 | 55.5 | 41 | 55.5 | 56 | 30 | 56 | 48 | 54 | 44 | 38.5 | 51 | 48 | 55.5 | 46 | 45 | 59 | 37.5 | 43 | 43 | 48 | 49 | 41 | 43.5 | 41 | 41 | 40 | 54 | 46.5 | 44.5 | 46 | 57 | 52 | 43 | 32 | 45 | 44 | 37 | 39 | 49 | 47 | 57 | 50 | 44.5 | 48 | 52.5 | 52 | 48.5 | 50 | 58 | 53.5 | 53.5 | 37.5 | 57 | 34.5 | 52 | 57 | 54.5 | 38 | 53.5 | 53 | 45 | 61 | 53.5 | 35 | 50 | 51 | 50 | 46.5 | 53 | 50 | 37.5 | 32 | 55.5 | 52 | 57.5 | 56
2013-07-21 | 61 | 62.5 | 56 | 57 | 66 | 76 | 60 | 55.5 | 63 | 64 | 59 | 62 | 59 | 62.5 | 64 | 74 | 67.5 | 70 | 61 | 72.5 | 70 | 59 | 58 | 79 | 75 | 61 | 69 | 55 | 64.5 | 68 | 55 | 60 | 61 | 57 | 66 | 69 | 66.5 | 64 | 64.5 | 59 | 72 | 60.5 | 70 | 61 | 50.5 | 58.5 | 66 | 69 | 57 | 71 | 62.5 | 61 | 53.5 | 59 | 57.5 | 66 | 66 | 61 | 61 | 66 | 58 | 60 | 68.5 | 59 | 70 | 56 | 56 | 60 | 61 | 68 | 67.5 | 70 | 69 | 55.5 | 57 | 61 | 63.5 | 58.5 | 53.5 | 40 | 55.5 | 56.5 | 33 | 55 | 48 | 51 | 43 | 38.5 | 53 | 48 | 53.5 | 47 | 44 | 59 | 39 | 48 | 44.5 | 52 | 48 | 40 | 40.5 | 41 | 42 | 40.5 | 54 | 44.5 | 41 | 45 | 55 | 53.5 | 43 | 23 | 45 | 44.5 | 36 | 39.5 | 48 | 44 | 57.5 | 50 | 43 | 47 | 52 | 50 | 48.5 | 50 | 58 | 53.5 | 53.5 | 37.5 | 56.5 | 34.5 | 52 | 53.5 | 53.5 | 39 | 52 | 53 | 47 | 60.5 | 53.5 | 35 | 50 | 51 | 50 | 48 | 54 | 51 | 37.5 | 52 | 53.5 | 52 | 58 | 55
2013-07-21 01:00 | 60 | 62.5 | 50 | 55.5 | 65.5 | 73 | 60 | 57 | 61 | 55 | 55.5 | 62 | 53.5 | 62.5 | 62 | 74 | 66 | 68 | 62.5 | 70.5 | 70 | 59 | 61 | 77 | 73.5 | 54 | 67 | 53 | 68 | 66 | 53 | 56.5 | 66 | 57 | 66 | 66 | 63.5 | 61 | 62.5 | 60 | 74 | 60.5 | 64.5 | 59.5 | 49 | 59 | 62.5 | 66 | 53 | 70 | 62.5 | 59 | 53.5 | 58 | 55 | 64.5 | 62.5 | 60 | 57 | 64.5 | 57 | 59 | 64.5 | 57 | 68 | 57 | 55 | 60 | 57 | 65 | 66 | 68 | 65 | 55.5 | 53.5 | 55.5 | 62 | 57 | 53.5 | 42 | 53.5 | 56 | 35 | 55 | 50 | 50 | 43 | 38.5 | 52 | 46.5 | 53.5 | 47 | 45 | 58 | 39 | 44.5 | 45.5 | 53.5 | 50 | 39 | 40 | 43 | 42 | 40.5 | 53 | 46.5 | 37.5 | 43 | 52.5 | 50 | 43 | 21 | 44 | 44.5 | 35 | 39.5 | 48 | 50 | 57.5 | 46.5 | 42 | 46 | 52 | 52 | 49 | 49 | 58 | 52 | 55.5 | 37.5 | 56 | 34 | 53.5 | 53.5 | 52 | 39 | 53.5 | 52 | 47 | 60.5 | 52 | 35 | 50 | 52 | 49 | 48 | 55 | 52 | 39 | 53 | 53.5 | 52 | 55.5 | 54
2013-07-21 02:00 | 62 | 61 | 54 | 53.5 | 65 | 70 | 59 | 53.5 | 61 | 55 | 52.5 | 59 | 52 | 61 | 60 | 73 | 65 | 64.5 | 59 | 69 | 66 | 57 | 58 | 75 | 71.5 | 54 | 65 | 55 | 59 | 68 | 50 | 55 | 64.5 | 53.5 | 59 | 67 | 60 | 60 | 60.5 | 57 | 71 | 60 | 64.5 | 59 | 48.5 | 58.5 | 62.5 | 64.5 | 53 | 67 | 57 | 57 | 53.5 | 57.5 | 52.5 | 62.5 | 61 | 59.5 | 57 | 62.5 | 56 | 58 | 64 | 55.5 | 65.5 | 56 | 55 | 57 | 59 | 66 | 65 | 66 | 63 | 55.5 | 52 | 57 | 61.5 | 58 | 53.5 | 42 | 53.5 | 56 | 36 | 54 | 48 | 49 | 42 | 38.5 | 51 | 44.5 | 52 | 46 | 44 | 58 | 44.5 | 46.5 | 49 | 53.5 | 54 | 39 | 38.5 | 41 | 41 | 40 | 55 | 46.5 | 37.5 | 43 | 50 | 52 | 43 | 25 | 45 | 44 | 34 | 39.5 | 48 | 51 | 57 | 46.5 | 41 | 46 | 52 | 53.5 | 48 | 49 | 58 | 50 | 55.5 | 37.5 | 56 | 34 | 53.5 | 53.5 | 52 | 35 | 53.5 | 52 | 47 | 60 | 52 | 35 | 50 | 51 | 54 | 48 | 56 | 53 | 37.5 | 52 | 55.5 | 48 | 57 | 54
2013-07-21 03:00 | 64 | 57.5 | 45 | 52.5 | 64 | 70 | 59 | 53.5 | 62 | 52 | 49.5 | 59 | 51.5 | 59.5 | 58.5 | 69 | 64 | 62.5 | 57 | 67.5 | 64.5 | 57 | 54 | 72.5 | 70 | 55 | 62.5 | 54 | 57 | 64.5 | 48 | 57 | 62 | 52 | 62.5 | 65 | 59.5 | 54 | 58.5 | 56 | 66 | 59.5 | 59 | 61 | 48.5 | 58.5 | 55.5 | 62.5 | 51 | 68 | 54.5 | 57 | 52 | 57.5 | 50.5 | 60 | 61 | 58.5 | 56 | 61.5 | 57 | 59 | 63 | 56.5 | 63.5 | 56 | 55 | 57 | 57 | 64 | 63.5 | 64.5 | 60 | 55.5 | 52 | 53.5 | 61 | 59 | 53.5 | 41 | 52.5 | 56 | 37 | 54 | 48 | 48 | 42 | 38 | 49 | 45.5 | 51 | 46.5 | 42 | 57.5 | 44.5 | 46.5 | 49 | 55.5 | 53 | 40 | 37 | 43 | 40 | 41 | 54 | 46.5 | 37.5 | 43 | 52 | 50.5 | 43 | 23 | 45 | 45 | 34 | 39.5 | 47 | 51 | 57 | 46.5 | 43 | 45.5 | 52.5 | 53.5 | 48 | 47 | 58 | 49 | 53.5 | 37.5 | 55.5 | 33.5 | 52.5 | 53.5 | 51.5 | 37 | 53.5 | 52 | 46 | 59.5 | 52 | 35 | 50 | 51 | 54 | 48 | 56 | 54 | 39 | 53 | 53.5 | 48 | 53.5 | 53.5
2013-07-21 04:00 | 66 | 55.5 | 47 | 52 | 63 | 68 | 57 | 53.5 | 61 | 53 | 47 | 54 | 52 | 59 | 56.5 | 69 | 63 | 62.5 | 55.5 | 66.5 | 62.5 | 58 | 54 | 72 | 68 | 55 | 60.5 | 53 | 53.5 | 64.5 | 47 | 55 | 61 | 46.5 | 62.5 | 62 | 59.5 | 57 | 56 | 54 | 68 | 58.5 | 59 | 59 | 48 | 58 | 55.5 | 61 | 52 | 66 | 52 | 55.5 | 48 | 57 | 48 | 57 | 57 | 58 | 52 | 61 | 56 | 62 | 64 | 57 | 61 | 56 | 54 | 58 | 57 | 60 | 62 | 62.5 | 59 | 53.5 | 52 | 57 | 60 | 59 | 53.5 | 40 | 52 | 56 | 38 | 53 | 48 | 47 | 44 | 37.5 | 48 | 46.5 | 50 | 46 | 43 | 56 | 48 | 46.5 | 50.5 | 57 | 52 | 39 | 36.5 | 41 | 40 | 41 | 53 | 48 | 37.5 | 43 | 51.5 | 50 | 41 | 25 | 46 | 45 | 36 | 39.5 | 47 | 50 | 56.5 | 44.5 | 44.5 | 45 | 53 | 52 | 48 | 47 | 58 | 48 | 53.5 | 37.5 | 55 | 32 | 52 | 52 | 50 | 36 | 53.5 | 51 | 46 | 59 | 52 | 35 | 51 | 51 | 54 | 48 | 53 | 55 | 37.5 | 53 | 53.5 | 48 | 57 | 53
2013-07-21 05:00 | 69 | 55.5 | 43 | 52 | 62 | 68 | 52 | 52 | 55 | 53 | 44 | 57 | 55.5 | 55.5 | 55 | 69 | 65.5 | 62.5 | 55.5 | 65 | 62.5 | 58 | 52 | 66 | 64.5 | 53 | 58 | 53 | 50 | 61 | 46 | 53 | 53.5 | 44.5 | 59 | 62 | 59 | 49 | 54 | 52 | 63 | 58 | 57 | 55.5 | 49.5 | 58.5 | 55.5 | 64.5 | 53 | 66 | 52 | 53.5 | 50 | 59 | 52.5 | 55.5 | 55.5 | 59.5 | 49 | 59 | 56 | 65 | 64 | 55.5 | 59 | 56 | 54 | 59 | 55.5 | 61 | 61 | 62.5 | 59 | 53.5 | 52 | 57 | 63.5 | 59.5 | 52 | 40 | 52 | 55 | 38 | 50 | 48 | 48 | 45 | 37 | 47 | 46.5 | 48 | 44 | 43 | 57 | 48 | 48 | 52 | 53.5 | 53 | 39 | 35.5 | 39 | 40 | 41 | 53 | 46.5 | 41 | 42 | 50.5 | 50 | 39 | 26.5 | 47 | 45 | 37 | 39.5 | 47 | 50 | 56 | 43 | 43 | 46 | 52 | 52 | 48.5 | 47 | 58 | 48 | 52 | 37.5 | 55 | 32.5 | 52 | 52 | 50 | 35 | 53.5 | 51 | 44 | 59 | 52 | 35 | 51 | 51 | 54 | 48 | 55 | 56 | 39 | 53 | 53.5 | 48 | 57 | 53
2013-07-21 06:00 | 72 | 57 | 51 | 55.5 | 65.5 | 69 | 57 | 55.5 | 57 | 60 | 43 | 57 | 62.5 | 57 | 60.5 | 72 | 67.5 | 66 | 62.5 | 69 | 64.5 | 59 | 59 | 66 | 70 | 60 | 61.5 | 52 | 48 | 62.5 | 46 | 53 | 59 | 52 | 61 | 63 | 64.5 | 55 | 53.5 | 54 | 65 | 58.5 | 62.5 | 57 | 51.5 | 58.5 | 61 | 67.5 | 53 | 69 | 55.5 | 57 | 64.5 | 61 | 57.5 | 57 | 57 | 61.5 | 53 | 61 | 57 | 65 | 66.5 | 57 | 61 | 57 | 56 | 59 | 59 | 64 | 63 | 70 | 59 | 55.5 | 61 | 59 | 67.5 | 60.5 | 55.5 | 43 | 53.5 | 56.5 | 38 | 53 | 52 | 48 | 47 | 37 | 48 | 48 | 52 | 45 | 43 | 58.5 | 53.5 | 50 | 53 | 53.5 | 53 | 39 | 37.5 | 44.5 | 45 | 43 | 52 | 44.5 | 41 | 43 | 50 | 48 | 43 | 30 | 46 | 47.5 | 35 | 39 | 47 | 49 | 56.5 | 43 | 43 | 47 | 53 | 53.5 | 50.5 | 46 | 58 | 52 | 53.5 | 39 | 55 | 34.5 | 52 | 52 | 51.5 | 37 | 53.5 | 51 | 45 | 62.5 | 53.5 | 36 | 50 | 51 | 54 | 48 | 56 | 57 | 41 | 53 | 55.5 | 52 | 59 | 55
2013-07-21 07:00 | 75 | 62.5 | 61 | 61 | 68.5 | 72 | 59 | 64.5 | 60 | 64 | 51 | 60 | 66 | 64.5 | 66.5 | 77 | 70 | 71.5 | 64.5 | 73 | 64.5 | 62 | 63 | 68 | 75 | 63 | 65.5 | 53 | 55.5 | 70 | 58 | 54.5 | 66 | 55.5 | 66 | 67 | 70.5 | 62 | 60 | 57 | 72 | 58.5 | 70 | 62.5 | 53 | 59 | 71.5 | 71 | 56 | 72 | 64.5 | 61 | 73.5 | 63 | 62 | 62.5 | 61 | 63 | 55 | 64.5 | 59 | 67 | 73.5 | 61 | 65 | 57 | 58 | 62 | 61 | 67 | 63 | 77 | 61 | 55.5 | 68 | 62.5 | 71 | 61 | 55.5 | 45 | 55.5 | 57 | 40 | 53 | 52 | 51 | 45 | 38 | 50 | 48 | 53.5 | 47 | 44 | 60 | 50 | 50 | 54 | 53.5 | 54 | 42 | 37.5 | 44.5 | 50 | 44.5 | 53 | 48 | 46.5 | 49 | 49.5 | 52 | 43 | 37.5 | 49 | 49 | 35 | 42.5 | 48 | 50 | 57 | 44.5 | 44.5 | 48 | 54 | 50 | 52 | 48 | 60 | 48 | 55.5 | 39 | 56 | 36 | 53.5 | 53.5 | 51 | 41 | 53.5 | 51 | 46 | 62 | 55.5 | 35 | 50 | 51 | 55 | 50 | 56 | 55 | 43 | 53 | 55.5 | 52 | 60 | 56
2013-07-21 08:00 | 78.5 | 70 | 68 | 64.5 | 72 | 76 | 65 | 66 | 66 | 69 | 63 | 73 | 70 | 71.5 | 72 | 80 | 73.5 | 75 | 71.5 | 77 | 71.5 | 62 | 69 | 71.5 | 80.5 | 67 | 69 | 58 | 61 | 77 | 66 | 58 | 70 | 61 | 73.5 | 72 | 76 | 70 | 66 | 61 | 76 | 59 | 75 | 66 | 56.5 | 59.5 | 75 | 76.5 | 61 | 76 | 70 | 62.5 | 77 | 69.5 | 68 | 64.5 | 61 | 65 | 64 | 66 | 60 | 69 | 80.5 | 61 | 70 | 61 | 61 | 64 | 62.5 | 69 | 65 | 80.5 | 66 | 59 | 71.5 | 66 | 75.5 | 62.5 | 53.5 | 44 | 55.5 | 58 | 44 | 53 | 52 | 54 | 47 | 40 | 47 | 48 | 52 | 49 | 43 | 60 | 48 | 50 | 56 | 55.5 | 55 | 41 | 39 | 43 | 51 | 46 | 57 | 48 | 43 | 44 | 49 | 52 | 46.5 | 35.5 | 49 | 50 | 38 | 43 | 49 | 50 | 56 | 46.5 | 43 | 48.5 | 54.5 | 52 | 52 | 48 | 60 | 48 | 55.5 | 43 | 57 | 37.5 | 55.5 | 53.5 | 51.5 | 39 | 55.5 | 52 | 49 | 63 | 55.5 | 31 | 50 | 50 | 56 | 52 | 56 | 55 | 41 | 54 | 55.5 | 52 | 64 | 57
2013-07-21 09:00 | 81.5 | 71.5 | 73 | 66 | 74.5 | 81 | 68 | 70 | 72 | 75 | 68 | 78 | 73.5 | 75 | 76.5 | 83 | 76.5 | 80.5 | 79 | 82.5 | 75 | 66 | 73 | 77 | 84 | 72 | 74.5 | 63 | 71.5 | 82.5 | 71 | 61.5 | 73.5 | 65.5 | 79 | 75 | 80 | 79 | 73.5 | 64 | 81 | 61.5 | 80.5 | 71.5 | 60.5 | 60.5 | 80.5 | 82.5 | 65 | 80 | 71.5 | 66 | 80.5 | 76.5 | 74 | 70 | 62.5 | 67 | 67 | 70 | 64 | 72 | 82 | 64.5 | 74.5 | 63 | 65 | 68 | 64.5 | 74 | 60.5 | 82.5 | 69 | 62.5 | 71.5 | 71.5 | 80 | 63.5 | 53.5 | 46 | 57 | 59.5 | 41 | 52 | 53.5 | 53 | 45 | 40 | 47 | 46.5 | 48 | 47 | 44 | 59.5 | 46.5 | 48 | 55.5 | 55.5 | 56 | 38 | 41 | 43 | 51 | 46.5 | 58 | 48 | 41 | 46 | 48.5 | 48 | 47 | 34 | 46 | 48 | 38 | 44.5 | 49 | 49 | 56.5 | 53.5 | 43 | 48.5 | 54.5 | 48 | 52.5 | 47 | 62 | 50 | 55.5 | 44.5 | 57.5 | 38 | 57 | 53.5 | 51.5 | 40 | 55.5 | 51 | 51 | 60.5 | 57 | 34.5 | 50 | 48 | 58 | 52 | 55 | 55.5 | 43 | 54 | 57 | 52 | 60.5 | 57.5
2013-07-21 10:00 | 85 | 73.5 | 77 | 70 | 76.5 | 86 | 71 | 71.5 | 76 | 80 | 77 | 84 | 77 | 79 | 80.5 | 85 | 80 | 84 | 82.5 | 87.5 | 79 | 69 | 74 | 84 | 88 | 76 | 79.5 | 69 | 79 | 88 | 73 | 63 | 75 | 70 | 82.5 | 79 | 84.5 | 83 | 79 | 68 | 82 | 63.5 | 84 | 75.5 | 64 | 61 | 84 | 88 | 71 | 83 | 77 | 71.5 | 84 | 83 | 80 | 71.5 | 64.5 | 69 | 74 | 73.5 | 65 | 73 | 85.5 | 64.5 | 76 | 67 | 72 | 68 | 66 | 77 | 56 | 86 | 71 | 64.5 | 71.5 | 77 | 85 | 64 | 53.5 | 46 | 59 | 59.5 | 43 | 50 | 55.5 | 51 | 44 | 39 | 42 | 46.5 | 48 | 45 | 44 | 59 | 41 | 48 | 55 | 53.5 | 55 | 35 | 46.5 | 41 | 50 | 47 | 56 | 46.5 | 43 | 47 | 50 | 44.5 | 46.5 | 35.5 | 43 | 46 | 33 | 41 | 50 | 48 | 56.5 | 53.5 | 43 | 48 | 55 | 50 | 53 | 48 | 63 | 50 | 57 | 41 | 58 | 38 | 57 | 53.5 | 51 | 41 | 55.5 | 51 | 53 | 61 | 57 | 37 | 50 | 48 | 57 | 52 | 53 | 56 | 43 | 55 | 55.5 | 52 | 61 | 58
2013-07-21 11:00 | 82 | 79 | 82 | 73.5 | 79 | 88 | 74 | 75 | 80 | 81 | 79 | 86 | 79 | 82.5 | 85 | 89 | 83.5 | 86 | 88 | 93 | 82.5 | 70 | 77 | 89.5 | 89.5 | 79 | 85 | 71 | 84 | 89.5 | 77 | 65 | 80.5 | 73.5 | 86 | 82 | 89 | 85 | 84 | 72 | 88 | 66 | 89.5 | 79 | 65 | 62 | 88 | 90.5 | 75 | 89 | 80.5 | 75 | 89.5 | 85.5 | 82 | 73.5 | 66 | 71 | 79 | 73.5 | 67 | 77 | 86 | 70 | 80 | 66 | 76 | 70 | 71.5 | 81 | 68 | 91.5 | 71 | 64.5 | 75 | 79 | 87.5 | 63.5 | 53.5 | 44 | 57 | 60 | 38 | 51 | 55.5 | 50 | 45 | 40 | 46 | 46.5 | 48 | 45 | 45 | 59.5 | 43 | 46.5 | 56 | 53.5 | 55 | 35 | 43 | 41 | 50 | 47 | 59 | 46.5 | 43 | 47 | 49.5 | 44.5 | 48 | 37.5 | 41 | 44 | 32 | 41 | 48 | 49 | 56 | 53.5 | 43 | 47 | 55 | 52 | 52 | 45 | 66 | 48 | 57 | 37.5 | 57 | 36.5 | 57 | 53.5 | 51.5 | 40 | 57 | 50 | 54 | 59.5 | 55.5 | 41 | 50 | 40 | 57 | 52 | 49 | 56 | 43 | 55 | 55.5 | 52 | 58.5 | 56.5
2013-07-21 12:00 | 79.5 | 80.5 | 84 | 73.5 | 82.5 | 92 | 75 | 77 | 83 | 84 | 83 | 89 | 82.5 | 84 | 87 | 90 | 87.5 | 89.5 | 91.5 | 93.5 | 82.5 | 72 | 76 | 91.5 | 93 | 85 | 87.5 | 72 | 84 | 91.5 | 82 | 64.5 | 84 | 74.5 | 88 | 83 | 88.5 | 90 | 89.5 | 76 | 88 | 69.5 | 91.5 | 82.5 | 66 | 63 | 89.5 | 93.5 | 78 | 92 | 84 | 80.5 | 91.5 | 87.5 | 84 | 77 | 71.5 | 73 | 84 | 77 | 69 | 77 | 87 | 71.5 | 81.5 | 69 | 80 | 71 | 73.5 | 84 | 68 | 95 | 73 | 66 | 75 | 81 | 90.5 | 62 | 52 | 36 | 61 | 58.5 | 36 | 50 | 55.5 | 49 | 45 | 36 | 47 | 48 | 48 | 41.5 | 45 | 60.5 | 44.5 | 43 | 51 | 52 | 55 | 34 | 46.5 | 39 | 49 | 45 | 59 | 57 | 46.5 | 43 | 50.5 | 44.5 | 50 | 37.5 | 41 | 43.5 | 19 | 37.5 | 47 | 48 | 56.5 | 55.5 | 41 | 45.5 | 55 | 53.5 | 51.5 | 43 | 67 | 52 | 57 | 34 | 56 | 35 | 57 | 53.5 | 52 | 41 | 57 | 49 | 55 | 59.5 | 57 | 39.5 | 48 | 40 | 57 | 52 | 50 | 57 | 44.5 | 55 | 57 | 52 | 56 | 55
2013-07-21 13:00 | 77 | 86 | 86 | 77 | 86.5 | 96 | 77 | 79 | 84 | 86 | 85 | 92 | 86 | 88 | 89 | 90 | 91 | 89.5 | 93 | 94.5 | 82.5 | 74 | 78 | 95 | 95 | 85 | 90.5 | 73 | 84 | 93 | 85 | 66 | 88 | 75 | 89.5 | 86 | 88.5 | 91 | 91.5 | 80 | 90 | 72.5 | 93 | 86 | 67 | 64 | 91.5 | 96 | 81 | 95 | 88 | 84 | 93 | 90 | 86 | 79 | 75 | 75 | 88 | 79 | 71 | 81 | 87 | 71.5 | 83 | 72 | 80 | 74 | 75 | 86 | 73 | 98.5 | 77 | 66.5 | 79 | 81 | 93 | 61 | 53.5 | 39 | 61 | 57 | 36 | 50 | 55.5 | 47 | 45 | 37 | 49 | 46.5 | 52 | 39.5 | 46 | 61 | 43 | 43 | 48 | 48 | 56 | 34 | 44.5 | 39 | 44 | 42.5 | 60 | 55.5 | 41 | 36 | 50 | 44.5 | 52 | 37.5 | 41 | 43 | 20 | 43 | 42 | 47 | 56.5 | 55.5 | 39 | 44 | 55 | 53.5 | 52 | 41 | 68 | 53.5 | 57 | 32 | 55 | 33 | 57 | 55.5 | 52 | 38 | 57 | 50 | 52 | 59 | 57 | 38 | 47 | 40 | 57 | 52 | 46 | 53 | 46.5 | 58 | 56.5 | 50 | 55 | 54
2013-07-21 14:00 | 73.5 | 89.5 | 87 | 79 | 90 | 98 | 81 | 80.5 | 86 | 87 | 87 | 94 | 86 | 89.5 | 91 | 91 | 91 | 91.5 | 93 | 95 | 82.5 | 77 | 80 | 97 | 98.5 | 87 | 93 | 75 | 89.5 | 95 | 86 | 68.5 | 89.5 | 72.5 | 89.5 | 86 | 88 | 91 | 94 | 84 | 87 | 76 | 95 | 88 | 66.5 | 67 | 97 | 97 | 82 | 99 | 91.5 | 86 | 95 | 90.5 | 87.5 | 80.5 | 79 | 76.5 | 90.5 | 79 | 70 | 82 | 88 | 73.5 | 85 | 75 | 80 | 76 | 75 | 88 | 74 | 102 | 78 | 66 | 80.5 | 79.5 | 94.5 | 58.5 | 53.5 | 41 | 57 | 57 | 36 | 49 | 53.5 | 50 | 40 | 34 | 47 | 44.5 | 52 | 39 | 47 | 61 | 39 | 43 | 46 | 50 | 56 | 36 | 46.5 | 39 | 44 | 41 | 61 | 44.5 | 43 | 31 | 51 | 44.5 | 52.5 | 37.5 | 41 | 42 | 16 | 35.5 | 44 | 50 | 56 | 55.5 | 34 | 45 | 55 | 53.5 | 50 | 41 | 68 | 53.5 | 55.5 | 30 | 54 | 33 | 57 | 53.5 | 53 | 41 | 57 | 52 | 50 | 59.5 | 57 | 39 | 45 | 52 | 57 | 48 | 47 | 53.5 | 50 | 52 | 55.5 | 48 | 54 | 53.5
2013-07-21 15:00 | 70.5 | 91.5 | 88 | 79 | 89 | 100 | 82 | 80.5 | 87 | 87 | 88 | 94 | 88 | 93 | 91 | 93 | 91 | 91.5 | 93 | 94.5 | 82.5 | 75 | 79 | 100.5 | 100.5 | 89 | 93.5 | 76 | 88 | 89.5 | 86 | 69 | 91.5 | 69 | 89.5 | 88 | 89 | 93 | 95 | 84 | 90 | 77 | 97 | 89.5 | 66.5 | 70 | 98.5 | 97.5 | 84 | 100 | 91.5 | 89.5 | 97 | 90.5 | 88.5 | 82.5 | 80.5 | 77.5 | 92.5 | 79 | 72 | 83 | 88.5 | 75 | 87.5 | 75 | 79 | 77 | 79 | 90 | 75 | 106 | 79 | 64.5 | 80.5 | 81.5 | 95.5 | 56.5 | 53.5 | 43 | 55.5 | 54 | 35 | 48 | 53.5 | 43 | 39 | 35 | 53 | 43 | 52 | 38.5 | 48 | 61.5 | 37.5 | 39 | 46 | 52 | 56 | 35 | 39 | 39 | 42 | 38 | 58 | 48 | 46.5 | 34 | 52 | 43 | 54 | 35.5 | 41 | 41 | 18 | 28.5 | 43 | 48 | 49 | 57 | 34 | 45.5 | 55.5 | 55.5 | 49 | 42 | 68 | 53.5 | 55.5 | 34 | 52.5 | 32.5 | 57 | 53.5 | 53.5 | 38.5 | 57 | 50 | 49 | 61 | 57 | 39.5 | 45 | 54 | 57 | 46.5 | 46 | 54 | 53.5 | 53 | 55.5 | 46.5 | 53.5 | 52.5
2013-07-21 16:00 | 67 | 93 | 88 | 79 | 88.5 | 100 | 83 | 82.5 | 87 | 89 | 89 | 95 | 88 | 93 | 91 | 94 | 91 | 91.5 | 93 | 93.5 | 80.5 | 77 | 81 | 100.5 | 102 | 87 | 94.5 | 77 | 86 | 89.5 | 88 | 71.5 | 89.5 | 64.5 | 89.5 | 88 | 90.5 | 94 | 93 | 85 | 90 | 78 | 98.5 | 89.5 | 66 | 73 | 100.5 | 98 | 85 | 100 | 93 | 88 | 97 | 91 | 90 | 82.5 | 82.5 | 79 | 93.5 | 80.5 | 74 | 83 | 88.5 | 75 | 88.5 | 75 | 77 | 77 | 79 | 91 | 75 | 106 | 80 | 64.5 | 82.5 | 78 | 97 | 54 | 53.5 | 44 | 55.5 | 51.5 | 31 | 47 | 53.5 | 46 | 36 | 35 | 51 | 39 | 53.5 | 39 | 48 | 63 | 37.5 | 43 | 48 | 52 | 56 | 34 | 37.5 | 37.5 | 46 | 36 | 59 | 55.5 | 43 | 32 | 53 | 46.5 | 55.5 | 37.5 | 40 | 40 | 20 | 28.5 | 41 | 49 | 42.5 | 57 | 35.5 | 46 | 56 | 57 | 49 | 42 | 68 | 52 | 59 | 35.5 | 51 | 32 | 57 | 53.5 | 54 | 39.5 | 55.5 | 51 | 49 | 58.5 | 57 | 40 | 45 | 54 | 56 | 48 | 47 | 59 | 53.5 | 54 | 55.5 | 46.5 | 52.5 | 52
2013-07-21 17:00 | 64 | 93 | 86 | 77 | 88 | 101 | 83 | 80.5 | 88 | 89 | 90 | 95 | 86 | 91.5 | 91 | 93 | 87.5 | 93 | 95 | 93 | 80.5 | 77 | 80 | 100.5 | 98.5 | 87 | 95 | 77 | 88 | 91.5 | 88 | 72 | 86 | 70 | 89.5 | 88 | 92 | 92 | 95 | 83 | 89 | 79 | 97 | 89.5 | 65 | 72 | 93 | 96.5 | 80 | 98 | 91.5 | 84 | 93 | 90 | 88 | 80.5 | 82.5 | 76.5 | 94 | 79 | 74 | 82 | 88.5 | 75 | 90 | 74 | 76 | 77 | 79 | 90 | 75 | 106 | 78 | 62.5 | 84 | 80 | 94.5 | 54.5 | 53.5 | 44 | 57 | 50 | 32 | 41 | 53.5 | 47 | 39 | 35 | 49 | 43 | 55.5 | 41 | 48 | 60 | 37.5 | 41 | 51 | 52 | 56 | 34 | 36 | 37.5 | 48 | 34 | 57 | 55.5 | 46.5 | 33 | 54 | 46.5 | 59 | 37.5 | 38 | 39 | 21 | 30 | 40 | 49 | 35 | 57 | 35.5 | 46.5 | 56 | 55.5 | 47 | 39 | 68 | 53.5 | 52 | 34 | 51.5 | 34.5 | 59 | 53.5 | 54 | 37.5 | 55.5 | 51 | 46 | 59.5 | 55.5 | 42 | 44 | 54 | 57 | 48 | 47 | 59 | 55.5 | 54 | 55.5 | 46.5 | 52 | 54.5
2013-07-21 18:00 | 61 | 91.5 | 82 | 75 | 86 | 101 | 81 | 79 | 85 | 86 | 89 | 94 | 84 | 88 | 88 | 92 | 83.5 | 91.5 | 93 | 90 | 79 | 76 | 79 | 100.5 | 97 | 86 | 91.5 | 77 | 84 | 89.5 | 88 | 68.5 | 84 | 73.5 | 88 | 87 | 87.5 | 88 | 95 | 82 | 87 | 75.5 | 97 | 89.5 | 63.5 | 71 | 93 | 94.5 | 83 | 95 | 89.5 | 82.5 | 97 | 88.5 | 86 | 80.5 | 80.5 | 74.5 | 92 | 79 | 73 | 76 | 87.5 | 75 | 87.5 | 73 | 73 | 76 | 75 | 90 | 74 | 102 | 77 | 61 | 71.5 | 76.5 | 92 | 55 | 52 | 45 | 55.5 | 51 | 32 | 46 | 52 | 51 | 37 | 38 | 54 | 46.5 | 55.5 | 41.5 | 47 | 57 | 35.5 | 43 | 49 | 52 | 55 | 35 | 34 | 35.5 | 47 | 36 | 55 | 57 | 50 | 37 | 53.5 | 50 | 57 | 43 | 38 | 41.5 | 36 | 34.5 | 39 | 51 | 36.5 | 57 | 34 | 46.5 | 56.5 | 53.5 | 46 | 42 | 66 | 55.5 | 55.5 | 37.5 | 51 | 37 | 59 | 55.5 | 53.5 | 43 | 55.5 | 52 | 42 | 62 | 53.5 | 39.5 | 46 | 53 | 54 | 48 | 47 | 58 | 52 | 54 | 53.5 | 52 | 53 | 57.5
2013-07-21 19:00 | 58 | 88 | 74 | 70 | 84 | 99 | 76 | 79 | 82 | 80 | 88 | 95 | 79 | 82.5 | 85 | 89 | 80 | 89.5 | 88 | 87 | 75 | 76 | 76 | 96.5 | 93 | 83 | 87.5 | 74 | 84 | 88 | 87 | 67.5 | 82.5 | 70 | 80.5 | 84 | 83 | 82 | 83 | 80 | 85 | 72.5 | 91.5 | 88 | 62 | 70 | 89.5 | 93 | 77 | 92 | 84 | 79 | 86 | 87 | 84 | 79 | 75 | 72 | 88.5 | 80.5 | 72 | 74 | 85.5 | 71.5 | 88 | 71 | 69 | 76 | 73.5 | 86 | 70 | 91.5 | 77 | 57 | 71.5 | 75 | 89 | 55 | 55.5 | 48 | 59 | 53 | 31 | 49 | 50 | 45 | 39 | 38 | 50 | 48 | 57 | 43.5 | 45 | 55 | 35.5 | 44.5 | 49.5 | 50 | 56 | 37 | 36 | 32 | 47 | 39 | 58 | 50 | 52 | 39 | 54.5 | 50 | 59 | 52 | 40 | 44.5 | 38 | 38 | 39 | 50 | 38 | 53.5 | 32 | 46 | 57 | 55.5 | 46 | 44 | 64 | 55.5 | 57 | 43 | 51 | 39 | 59 | 55.5 | 53 | 53 | 55.5 | 51 | 40 | 62.5 | 53.5 | 42 | 46 | 53 | 57 | 48 | 51 | 57 | 53.5 | 49 | 53.5 | 52 | 54 | 61
2013-07-21 20:00 | 58.5 | 82.5 | 66 | 64.5 | 82 | 95 | 71 | 73.5 | 72 | 76 | 81 | 85 | 68 | 77 | 82 | 81 | 76.5 | 84 | 79 | 84 | 71.5 | 72 | 71 | 91.5 | 88 | 78 | 84 | 64 | 80.5 | 86 | 76 | 64.5 | 79 | 61 | 73.5 | 80 | 78 | 80 | 76 | 75 | 81 | 69 | 88 | 84 | 59.5 | 65.5 | 89.5 | 89.5 | 70 | 87 | 80.5 | 75 | 80.5 | 79 | 78.5 | 75 | 71.5 | 68.5 | 76.5 | 79 | 65 | 72 | 74 | 68 | 83.5 | 67 | 65 | 72 | 71.5 | 79 | 65 | 89.5 | 72 | 55.5 | 70 | 66 | 83 | 56 | 55.5 | 49 | 57 | 55 | 33 | 49 | 48 | 56 | 36 | 42 | 52 | 48 | 55.5 | 46 | 43 | 55 | 39 | 48 | 51 | 52 | 56 | 39 | 37.5 | 41 | 47 | 42 | 59 | 50 | 43 | 56 | 53.5 | 48 | 53.5 | 46.5 | 43 | 47 | 38 | 35.5 | 42 | 49 | 39 | 52 | 35.5 | 47 | 55.5 | 53.5 | 45.5 | 47 | 64 | 55.5 | 62.5 | 44.5 | 53.5 | 39 | 59 | 55.5 | 52 | 41 | 53.5 | 50 | 40 | 57 | 53.5 | 41.5 | 44 | 53 | 56 | 50 | 51 | 52 | 48 | 51 | 53.5 | 52 | 51.5 | 61
2013-07-21 21:00 | 58.5 | 80.5 | 64 | 61 | 79.5 | 85 | 70 | 71.5 | 71 | 75 | 72 | 80 | 70 | 73.5 | 81 | 78 | 72.5 | 80.5 | 80.5 | 81 | 66 | 70 | 68 | 84 | 88 | 73 | 81.5 | 61 | 73.5 | 84 | 66 | 60.5 | 75 | 64.5 | 73.5 | 78 | 74 | 78 | 73 | 72 | 81 | 65 | 79 | 79 | 57.5 | 61.5 | 91.5 | 85.5 | 66 | 84 | 77 | 75 | 79 | 71 | 72.5 | 73.5 | 70 | 64.5 | 73 | 75 | 63 | 71 | 70 | 66 | 79 | 63 | 63 | 70 | 71.5 | 77 | 64 | 89.5 | 70 | 55.5 | 62.5 | 64 | 77 | 56.5 | 53.5 | 48 | 57 | 56.5 | 32 | 48 | 48 | 51 | 37 | 43 | 53 | 48 | 55.5 | 43 | 39 | 54.5 | 39 | 46.5 | 50.5 | 52 | 56 | 40 | 37.5 | 41 | 48 | 41.5 | 58 | 55.5 | 39 | 53 | 53.5 | 50 | 46.5 | 44.5 | 43 | 46.5 | 38 | 35 | 46 | 46 | 40.5 | 46.5 | 34 | 47 | 54.5 | 52 | 46 | 47 | 63 | 55.5 | 61 | 44.5 | 56 | 38.5 | 59 | 55.5 | 51.5 | 39.5 | 53.5 | 49 | 44 | 55 | 53.5 | 41 | 45 | 53 | 57 | 48 | 49 | 52.5 | 43 | 51 | 53.5 | 53.5 | 50.5 | 60.5
2013-07-21 22:00 | 59 | 75 | 63 | 61 | 76.5 | 85 | 68 | 66 | 65 | 69 | 68 | 69 | 66 | 71.5 | 80 | 75 | 69 | 75 | 71.5 | 78 | 66 | 67 | 65 | 80.5 | 88 | 69 | 78.5 | 61 | 73.5 | 82.5 | 61 | 56.5 | 77 | 61 | 73.5 | 72 | 69.5 | 75 | 70 | 67 | 79 | 61 | 77 | 73.5 | 55 | 57 | 84 | 82 | 63 | 77 | 73.5 | 71.5 | 73.5 | 63 | 67 | 73.5 | 66 | 61 | 73 | 73.5 | 62 | 68 | 70 | 64.5 | 75 | 58 | 62 | 68 | 70 | 73 | 63.5 | 88 | 68 | 55.5 | 62.5 | 59 | 71 | 57 | 55.5 | 48 | 55.5 | 57.5 | 32 | 47 | 49 | 52 | 41 | 43 | 54 | 48 | 53.5 | 43.5 | 40 | 54 | 46.5 | 50 | 51.5 | 52 | 56 | 41 | 32 | 39 | 47 | 41 | 57 | 55.5 | 43 | 49 | 53.5 | 48 | 44.5 | 46.5 | 42 | 47 | 38 | 35 | 44 | 49 | 42 | 46.5 | 34 | 47 | 53 | 53.5 | 48 | 46 | 65 | 57 | 62.5 | 44.5 | 58 | 37 | 55.5 | 53.5 | 50 | 38.5 | 53.5 | 50 | 48 | 53.5 | 53.5 | 40.5 | 44 | 52 | 56 | 50 | 49 | 53 | 43 | 52 | 53.5 | 52 | 50 | 59
2013-07-21 23:00 | 59.5 | 73.5 | 59 | 59 | 74 | 82 | 66 | 61 | 63 | 63 | 64.5 | 65 | 62.5 | 70 | 79 | 76 | 67.5 | 75 | 71.5 | 75 | 64.5 | 66 | 59 | 82 | 86 | 68 | 76 | 60 | 71.5 | 84 | 57 | 51 | 73.5 | 57 | 73.5 | 70 | 65 | 74 | 66.5 | 66 | 74 | 57 | 73.5 | 66 | 54 | 56 | 89.5 | 78.5 | 60 | 75 | 73.5 | 71.5 | 71.5 | 62.5 | 63.5 | 71.5 | 64.5 | 59 | 68 | 73.5 | 61 | 66 | 68.5 | 64.5 | 70.5 | 58 | 61 | 66 | 66 | 71 | 63 | 86 | 68 | 55.5 | 61 | 59 | 69 | 58 | 57 | 48 | 55.5 | 59 | 34 | 48 | 50 | 50 | 42 | 42 | 55 | 48 | 53.5 | 41 | 41 | 54 | 44.5 | 52 | 53 | 52 | 56 | 46 | 38.5 | 41 | 47 | 40 | 56 | 55.5 | 44.5 | 47 | 51 | 52 | 44.5 | 37.5 | 43 | 46 | 35 | 34.5 | 45 | 51 | 43 | 46.5 | 34 | 47 | 52.5 | 50 | 47.5 | 44 | 63 | 55.5 | 62.5 | 46.5 | 58 | 36.5 | 57 | 53.5 | 50 | 43 | 53.5 | 48 | 49 | 52 | 53.5 | 40 | 44 | 52 | 56 | 50 | 48 | 53 | 43 | 51 | 53.5 | 50 | 52 | 57.5
2013-07-22 | 59.5 | 71.5 | 55 | 57 | 72.5 | 82 | 65 | 61 | 60 | 62 | 62 | 66 | 62.5 | 66 | 76.5 | 74 | 65.5 | 71.5 | 70 | 74 | 61 | 64 | 58 | 78.5 | 86 | 70 | 75.5 | 60 | 66 | 84 | 54 | 50.5 | 70 | 57 | 68 | 66 | 64 | 73 | 64 | 63 | 70 | 55 | 73.5 | 62.5 | 52.5 | 54.5 | 82.5 | 75.5 | 60 | 72 | 70 | 70 | 66 | 62 | 59.5 | 71.5 | 62.5 | 57 | 61.5 | 71.5 | 60 | 65 | 65.5 | 66 | 66 | 58 | 60 | 64 | 66 | 67 | 62 | 84 | 66 | 55.5 | 61 | 55.5 | 67 | 58.5 | 57 | 45 | 55.5 | 59.5 | 34 | 48 | 50 | 50 | 41 | 42 | 53 | 46.5 | 53.5 | 43 | 41 | 54 | 46.5 | 52 | 52 | 52 | 56 | 45 | 36 | 39 | 49 | 41.5 | 58 | 57 | 46.5 | 46 | 50.5 | 48 | 43 | 34 | 43 | 45 | 34 | 34 | 45 | 52 | 43.5 | 46.5 | 35.5 | 47 | 51.5 | 53.5 | 47 | 47 | 62 | 55.5 | 62.5 | 46.5 | 58.5 | 35.5 | 55.5 | 53.5 | 50 | 42 | 55.5 | 48 | 49 | 52 | 52 | 39.5 | 46 | 52 | 56 | 48 | 49 | 54 | 46.5 | 51 | 53.5 | 48 | 52 | 56.5
2013-07-22 01:00 | 60 | 68.5 | 54 | 57 | 70.5 | 79 | 62 | 59 | 62 | 58 | 59 | 63 | 62.5 | 66 | 74.5 | 74 | 64 | 70 | 71.5 | 72.5 | 61 | 61 | 57 | 76 | 86 | 68 | 75.5 | 59 | 68 | 82.5 | 55 | 47 | 68 | 55.5 | 68 | 64 | 63 | 70 | 60.5 | 61 | 67 | 53 | 73.5 | 62.5 | 51 | 53 | 82.5 | 72 | 58 | 70 | 66 | 71.5 | 73.5 | 62 | 56 | 70 | 61 | 55 | 57.5 | 70 | 59 | 64 | 62.5 | 66 | 61.5 | 60 | 59 | 63 | 62.5 | 66 | 61.5 | 84 | 63 | 55.5 | 64.5 | 57 | 65 | 58 | 57 | 46 | 55.5 | 59 | 35 | 47 | 48 | 46 | 40 | 41.5 | 53 | 46.5 | 53.5 | 44.5 | 41 | 53 | 44.5 | 52 | 50.5 | 52 | 55 | 45 | 35.5 | 39 | 50 | 42 | 58 | 55.5 | 46.5 | 46 | 47 | 52 | 44.5 | 34 | 43 | 43.5 | 34 | 34 | 45 | 53 | 44 | 46.5 | 35.5 | 46 | 51 | 53.5 | 47 | 42 | 63 | 53.5 | 57 | 44.5 | 58 | 34 | 55.5 | 53.5 | 49 | 44 | 55.5 | 49 | 49 | 50.5 | 52 | 39 | 49 | 52 | 55 | 50 | 52 | 54 | 44.5 | 51 | 53.5 | 46.5 | 53.5 | 55
2013-07-22 02:00 | 60.5 | 66 | 51 | 57 | 69 | 79 | 61 | 64.5 | 59 | 57 | 57 | 64 | 64.5 | 64.5 | 72 | 73 | 62 | 66 | 73.5 | 71 | 57 | 54 | 50 | 73.5 | 82.5 | 65 | 75 | 57 | 70 | 82.5 | 54 | 46.5 | 62.5 | 48 | 71.5 | 65 | 62 | 71 | 57.5 | 59 | 67 | 51 | 71.5 | 59 | 50 | 51.5 | 79 | 71 | 53 | 69 | 61 | 71.5 | 71.5 | 61.5 | 54.5 | 68 | 57 | 54.5 | 57 | 70 | 58 | 64 | 59.5 | 64.5 | 57 | 60 | 59 | 59 | 64.5 | 63 | 61 | 82.5 | 62 | 55.5 | 64.5 | 53.5 | 64 | 58.5 | 57 | 45 | 55.5 | 59 | 35 | 47 | 48 | 48 | 39 | 41 | 50 | 46.5 | 53.5 | 45 | 41 | 54 | 44.5 | 48 | 51 | 48 | 51 | 45 | 34.5 | 41 | 51 | 42 | 57 | 53.5 | 46.5 | 46 | 46.5 | 52 | 43 | 34 | 43 | 42 | 36 | 33.5 | 46 | 52 | 44 | 44.5 | 37.5 | 45.5 | 49.5 | 57 | 48 | 46 | 61 | 53.5 | 55.5 | 44.5 | 59 | 34.5 | 55.5 | 53.5 | 49.5 | 39 | 55.5 | 49 | 49 | 50 | 53.5 | 38.5 | 50 | 51 | 53 | 48 | 52 | 54.5 | 44.5 | 51 | 52 | 46.5 | 52 | 54.5
2013-07-22 03:00 | 60.5 | 64.5 | 50 | 55.5 | 67.5 | 76 | 59 | 59 | 56 | 54 | 54.5 | 66 | 62.5 | 62.5 | 69.5 | 74 | 60 | 64.5 | 71.5 | 69.5 | 55.5 | 55 | 50 | 71 | 84 | 63 | 75 | 55 | 66 | 80.5 | 54 | 42.5 | 62.5 | 52 | 70 | 60 | 61 | 69 | 54.5 | 56 | 63 | 51 | 71.5 | 55.5 | 49 | 49.5 | 79 | 70 | 53 | 68 | 61 | 71.5 | 70 | 61.5 | 53 | 68 | 57 | 54 | 55.5 | 68 | 57 | 65 | 57 | 62.5 | 52.5 | 60 | 58 | 60 | 64.5 | 64 | 60.5 | 82.5 | 62 | 55.5 | 61 | 50 | 63 | 58.5 | 57 | 46 | 55.5 | 59.5 | 36 | 46 | 48 | 49 | 39 | 40.5 | 45 | 46.5 | 53.5 | 49.5 | 42 | 54 | 48 | 52 | 50 | 46.5 | 51 | 43 | 33.5 | 41 | 51 | 45 | 55 | 53.5 | 46.5 | 48 | 42.5 | 52 | 43 | 34 | 43 | 43.5 | 38 | 33 | 45 | 53 | 44.5 | 46.5 | 37.5 | 45 | 48 | 57 | 49.5 | 44 | 61 | 53.5 | 55.5 | 46.5 | 59 | 34.5 | 55.5 | 52 | 49 | 40 | 55.5 | 49 | 46 | 48.5 | 55.5 | 38 | 49 | 51 | 55 | 50 | 52 | 55 | 44.5 | 51 | 53.5 | 48 | 48 | 54
2013-07-22 04:00 | 61 | 62.5 | 49 | 55.5 | 65.5 | 77 | 57 | 55.5 | 57 | 55 | 52.5 | 57 | 64.5 | 62.5 | 66.5 | 72 | 58 | 66 | 73.5 | 68.5 | 53.5 | 56 | 49 | 69.5 | 82.5 | 61 | 75 | 55 | 70 | 79 | 54 | 40.5 | 62.5 | 52 | 68 | 62 | 60 | 69 | 51.5 | 53 | 61 | 51 | 73.5 | 55.5 | 48 | 48 | 79 | 69 | 50 | 67 | 59 | 68 | 68 | 61 | 52 | 62.5 | 55.5 | 53 | 53.5 | 66 | 57 | 67 | 58 | 61 | 48.5 | 59 | 57 | 60 | 61 | 60 | 59.5 | 82.5 | 62 | 53.5 | 55.5 | 50 | 62 | 58 | 55.5 | 44 | 53.5 | 60.5 | 35 | 47 | 48 | 50 | 40 | 39.5 | 51 | 44.5 | 53.5 | 53.5 | 42 | 53 | 52 | 48 | 50.5 | 46.5 | 53 | 44 | 33 | 44.5 | 52 | 47 | 55 | 53.5 | 48 | 47 | 40.5 | 53.5 | 43 | 44.5 | 43 | 44 | 39 | 32.5 | 45 | 52 | 44.5 | 48 | 39 | 44 | 47 | 55.5 | 51 | 44 | 61 | 53.5 | 61 | 46.5 | 59 | 34 | 55.5 | 52 | 48 | 40.5 | 55.5 | 49 | 45 | 47.5 | 55.5 | 37.5 | 48 | 50 | 55 | 55.5 | 51 | 55.5 | 43 | 51 | 52 | 48 | 48 | 53
2013-07-22 05:00 | 61.5 | 61 | 45 | 55.5 | 64 | 71 | 55 | 57 | 56 | 53 | 50 | 58 | 62.5 | 61 | 64 | 72 | 59 | 64.5 | 71.5 | 67 | 53.5 | 56 | 47 | 63.5 | 80.5 | 61 | 75 | 57 | 66 | 75 | 53 | 40.5 | 66 | 46.5 | 66 | 61 | 59 | 67 | 48.5 | 53 | 61 | 51 | 71.5 | 55.5 | 50 | 50.5 | 77 | 72.5 | 48 | 67 | 57 | 64.5 | 70 | 60.5 | 56.5 | 62.5 | 55.5 | 55.5 | 51.5 | 66 | 56 | 63 | 58 | 61 | 44 | 58 | 57 | 59 | 61 | 58 | 59 | 82.5 | 62 | 52 | 61 | 48 | 65.5 | 57.5 | 55.5 | 42 | 55.5 | 60 | 34 | 45 | 48 | 48 | 40 | 39 | 51 | 44.5 | 53.5 | 56 | 43 | 53.5 | 50 | 52 | 51 | 48 | 52 | 42 | 32 | 44.5 | 53 | 49 | 56 | 55.5 | 48 | 46 | 40.5 | 48 | 41 | 39 | 47 | 45 | 41 | 32.5 | 45 | 51 | 44 | 46.5 | 37.5 | 45 | 47.5 | 57 | 50.5 | 42 | 58 | 53.5 | 61 | 46.5 | 58 | 34.5 | 55.5 | 53.5 | 48 | 41 | 55.5 | 49 | 50 | 49 | 57 | 37 | 48 | 50 | 55 | 53.5 | 49 | 56 | 44.5 | 51 | 52 | 46.5 | 46.5 | 54.5
2013-07-22 06:00 | 61.5 | 62.5 | 54 | 61 | 66.5 | 69 | 59 | 64.5 | 56 | 59 | 48 | 58 | 68 | 59 | 63.5 | 76 | 60 | 68 | 71.5 | 70.5 | 61 | 62 | 52 | 62.5 | 79 | 64 | 75.5 | 59 | 64.5 | 75 | 59 | 43.5 | 66 | 52 | 62.5 | 65 | 64.5 | 66 | 47 | 56 | 61 | 54 | 73.5 | 53.5 | 52 | 52.5 | 79 | 76.5 | 49 | 67 | 61 | 62.5 | 70 | 60.5 | 61.5 | 62.5 | 57 | 57.5 | 52 | 66 | 58 | 66 | 61 | 62.5 | 48.5 | 59 | 57 | 62 | 61 | 61 | 62 | 82.5 | 65 | 53.5 | 64.5 | 53.5 | 68.5 | 58 | 57 | 48 | 57 | 60.5 | 37 | 45 | 48 | 50 | 42 | 40 | 51 | 46.5 | 53.5 | 54.5 | 44 | 54 | 53.5 | 52 | 52.5 | 52 | 55 | 44 | 28.5 | 46.5 | 54 | 49.5 | 57 | 55.5 | 50 | 47 | 43.5 | 48 | 43 | 43 | 49 | 45.5 | 42 | 31.5 | 46 | 52 | 44.5 | 48 | 39 | 46 | 50.5 | 53.5 | 51.5 | 41 | 58 | 55.5 | 61 | 48 | 58 | 36 | 55.5 | 53.5 | 49.5 | 43 | 55.5 | 50 | 49 | 50 | 57 | 40 | 48 | 51 | 56 | 55.5 | 50 | 56 | 52 | 52 | 53.5 | 48 | 52 | 57
2013-07-22 07:00 | 62 | 66 | 62 | 64.5 | 69.5 | 73 | 63 | 66 | 64 | 66 | 57 | 63 | 71.5 | 66 | 63.5 | 82 | 61 | 75 | 71.5 | 74.5 | 64.5 | 65 | 59 | 66 | 82.5 | 67 | 75.5 | 65 | 64.5 | 79 | 59 | 48.5 | 66 | 59 | 64.5 | 67 | 70.5 | 66 | 52 | 60 | 65 | 56.5 | 80.5 | 64.5 | 54 | 55 | 77 | 80 | 58 | 69 | 70 | 62.5 | 79 | 60 | 66 | 66 | 57 | 60 | 55.5 | 70 | 61 | 69 | 64.5 | 64.5 | 56 | 61 | 59 | 67 | 61 | 66 | 63 | 80.5 | 67 | 53.5 | 73.5 | 57 | 72 | 58 | 57 | 50 | 59 | 60 | 38 | 44 | 52 | 50 | 39 | 41 | 52 | 46.5 | 55.5 | 54 | 46 | 55 | 50 | 53.5 | 54.5 | 52 | 55 | 44 | 28.5 | 46.5 | 56 | 50 | 57 | 61 | 52 | 49 | 48.5 | 52 | 44.5 | 46.5 | 50 | 46 | 43 | 34.5 | 46 | 51 | 45 | 48 | 44.5 | 47 | 53 | 59 | 52 | 46 | 58 | 57 | 61 | 44.5 | 58 | 37 | 57 | 53.5 | 49 | 46.5 | 57 | 50 | 50 | 50.5 | 57 | 41 | 48 | 50 | 56 | 57 | 53 | 60 | 52 | 52 | 53.5 | 53.5 | 53.5 | 59
2013-07-22 08:00 | 62 | 71.5 | 67 | 66 | 72 | 76 | 65 | 70 | 65 | 70 | 67 | 71 | 75 | 71 | 63 | 84 | 62 | 80.5 | 73.5 | 78 | 70 | 68 | 62 | 70 | 82.5 | 74 | 76 | 67 | 75 | 80.5 | 67 | 54 | 68 | 62.5 | 71.5 | 71 | 76 | 65 | 58.5 | 63 | 71 | 59 | 80.5 | 73.5 | 58 | 59 | 80.5 | 83 | 63 | 70 | 73.5 | 64.5 | 80.5 | 61.5 | 72 | 70 | 61 | 63 | 62.5 | 71.5 | 64 | 71 | 68 | 66 | 75 | 64 | 62 | 69 | 61 | 70 | 63 | 80.5 | 70 | 55.5 | 75 | 61 | 77.5 | 59 | 57 | 49 | 59 | 60 | 38 | 46 | 53.5 | 50 | 41 | 41 | 53 | 48 | 56.5 | 53 | 48 | 55.5 | 48 | 48 | 57 | 52 | 55 | 45 | 32 | 48 | 58 | 50 | 61 | 55.5 | 52 | 46 | 54 | 52 | 48 | 43 | 50 | 45 | 44 | 35 | 46 | 55 | 44 | 52 | 41 | 48 | 54.5 | 57 | 52.5 | 49 | 58 | 57 | 61 | 46.5 | 59.5 | 38.5 | 59 | 53.5 | 50 | 46.5 | 57 | 49 | 49 | 51 | 57 | 43 | 50 | 50 | 56 | 57 | 54 | 60 | 55.5 | 52 | 53.5 | 53.5 | 53.5 | 59
2013-07-22 09:00 | 62 | 73.5 | 73 | 70 | 77.5 | 83 | 68 | 75 | 72 | 75 | 71 | 80 | 79 | 75 | 63 | 86 | 63 | 84 | 70 | 81 | 73.5 | 71 | 65 | 80.5 | 80.5 | 81 | 73 | 72 | 75 | 82.5 | 71 | 57 | 70 | 66 | 71.5 | 75 | 74 | 68 | 66 | 68 | 75 | 62.5 | 80.5 | 77 | 62 | 63 | 86 | 86 | 69 | 73 | 79 | 70 | 79 | 63 | 78 | 73.5 | 61 | 65.5 | 72 | 73.5 | 66 | 71 | 69.5 | 66 | 80.5 | 70 | 65 | 71 | 61 | 76 | 67 | 89.5 | 73 | 55.5 | 75 | 64.5 | 83.5 | 59.5 | 59 | 45 | 59 | 59 | 37 | 45 | 55.5 | 51 | 41 | 46 | 52 | 48 | 57 | 53 | 49 | 55.5 | 48 | 57 | 57 | 52 | 54 | 47 | 32 | 53.5 | 58 | 52 | 60 | 57 | 52 | 49 | 57 | 52 | 46.5 | 43 | 50 | 47.5 | 44 | 37.5 | 47 | 55 | 43.5 | 55.5 | 41 | 48 | 56 | 53.5 | 53 | 47 | 59 | 55.5 | 61 | 46.5 | 61 | 38.5 | 59 | 53.5 | 50.5 | 46 | 59 | 49 | 53 | 49.5 | 57 | 45.5 | 51 | 50 | 56 | 57 | 54 | 58 | 53.5 | 52 | 53.5 | 53.5 | 52 | 58
2013-07-22 10:00 | 62 | 77 | 73 | 73.5 | 82.5 | 86 | 70 | 77 | 79 | 80 | 75 | 85 | 80.5 | 80.5 | 63 | 89 | 64 | 88 | 70 | 83.5 | 75 | 73 | 67 | 84 | 68 | 88 | 70 | 76 | 79 | 79 | 74 | 60.5 | 75 | 70 | 79 | 80 | 72 | 69 | 80.5 | 73 | 79 | 65.5 | 80.5 | 79 | 66 | 67 | 82.5 | 89 | 76 | 76 | 82 | 70 | 82.5 | 64 | 84 | 77 | 62.5 | 68 | 78 | 75 | 69 | 73 | 69.5 | 71.5 | 83.5 | 72 | 68 | 74 | 62.5 | 81 | 69.5 | 84 | 75 | 55.5 | 79 | 68 | 89 | 60 | 57 | 49 | 62.5 | 57 | 40 | 45 | 55.5 | 52 | 39 | 48 | 49 | 48 | 57 | 54 | 50 | 56 | 43 | 57 | 57.5 | 50 | 55 | 48 | 34 | 61 | 54 | 54 | 60 | 55.5 | 61 | 48 | 58.5 | 50 | 48 | 43 | 50 | 50.5 | 44 | 37.5 | 48 | 54 | 42.5 | 57 | 39 | 48 | 57 | 59 | 54 | 46 | 60 | 55.5 | 61 | 46.5 | 62 | 38 | 61 | 55.5 | 51 | 45 | 57 | 51 | 54 | 49.5 | 59 | 47 | 51 | 50 | 56 | 59 | 51 | 58 | 55.5 | 52 | 53.5 | 53.5 | 50 | 57
2013-07-22 11:00 | 63.5 | 80.5 | 75 | 79 | 88 | 90 | 73 | 80.5 | 85 | 82 | 78.5 | 92 | 84 | 84 | 63 | 93 | 67.5 | 91.5 | 71.5 | 86 | 79 | 76 | 71 | 88 | 73.5 | 87 | 67 | 78 | 80.5 | 89.5 | 79 | 64 | 80.5 | 73.5 | 82.5 | 84 | 70 | 72 | 86 | 75 | 83 | 69 | 84 | 84 | 66.5 | 68.5 | 82.5 | 92 | 80 | 76 | 85.5 | 70 | 86 | 65 | 87.5 | 80.5 | 66 | 70.5 | 84.5 | 79 | 71 | 76 | 69.5 | 73.5 | 86.5 | 74 | 72 | 76 | 66 | 87 | 72 | 82.5 | 77 | 57 | 79.5 | 66 | 92.5 | 60 | 59 | 50 | 64.5 | 55 | 40 | 46 | 55.5 | 51 | 38 | 49.5 | 45 | 50 | 59 | 56 | 51 | 56.5 | 35.5 | 57 | 59 | 48 | 54 | 46 | 37.5 | 55.5 | 55 | 56 | 61 | 59 | 53.5 | 49 | 59 | 46.5 | 52 | 44.5 | 47 | 53 | 45 | 42 | 47 | 50 | 41 | 57 | 35.5 | 49.5 | 57 | 64.5 | 53.5 | 47 | 60 | 56 | 61 | 48 | 60 | 38 | 59 | 57 | 51.5 | 45 | 57 | 52 | 54 | 53 | 57 | 48 | 51 | 51 | 56 | 59 | 52 | 58 | 55.5 | 53 | 53.5 | 52.5 | 48 | 56.5
2013-07-22 12:00 | 65.5 | 84 | 80 | 80.5 | 90 | 93 | 75 | 84 | 84 | 85 | 81 | 93 | 86 | 86 | 66.5 | 92 | 70.5 | 93 | 75 | 88 | 82.5 | 77 | 73 | 95 | 80.5 | 84 | 66 | 80 | 89.5 | 91.5 | 76 | 67 | 82.5 | 80.5 | 84 | 88 | 71 | 74 | 91.5 | 79 | 87 | 72.5 | 88 | 86 | 67.5 | 70.5 | 80.5 | 94.5 | 84 | 80 | 88 | 70 | 89.5 | 66 | 90.5 | 82.5 | 71.5 | 72.5 | 88 | 80.5 | 74 | 78 | 71 | 75 | 87 | 74 | 74 | 78 | 70 | 91 | 73 | 75 | 80 | 57 | 80.5 | 68 | 96.5 | 59.5 | 57 | 45 | 61 | 53 | 40 | 46 | 57 | 53 | 34 | 51 | 45 | 52 | 59 | 54.5 | 52 | 57.5 | 32 | 59 | 57 | 48 | 54 | 45 | 41 | 57 | 55 | 57 | 60 | 53.5 | 48 | 51 | 59.5 | 48 | 52 | 41 | 45 | 53 | 45 | 44.5 | 43 | 50 | 42 | 55.5 | 35.5 | 50.5 | 57 | 64.5 | 53 | 46 | 62 | 56 | 61 | 46.5 | 58 | 38 | 57 | 57 | 51.5 | 47 | 55.5 | 53 | 53 | 51.5 | 57 | 49 | 50 | 53 | 56 | 59 | 50 | 58.5 | 62.5 | 51 | 53.5 | 52 | 50 | 56
2013-07-22 13:00 | 67 | 88 | 80 | 80.5 | 92 | 95 | 76 | 86 | 87 | 89 | 84 | 95 | 88 | 89.5 | 70.5 | 94 | 74 | 95 | 75 | 90 | 82.5 | 80 | 75 | 97 | 84 | 87 | 65.5 | 82 | 89.5 | 93 | 73 | 70.5 | 82.5 | 84 | 88 | 90 | 72.5 | 75 | 93 | 83 | 87 | 76.5 | 95 | 91.5 | 68 | 72 | 88 | 97 | 85 | 80 | 91 | 71.5 | 82.5 | 67 | 94 | 84 | 75 | 75 | 85 | 84 | 72 | 80 | 72.5 | 79 | 88 | 76 | 76 | 81 | 70 | 96 | 74 | 80.5 | 82 | 61 | 82.5 | 71.5 | 100 | 59 | 57 | 50 | 61 | 51.5 | 38 | 46 | 57 | 56 | 35 | 51 | 47 | 52 | 61 | 54.5 | 52 | 58 | 30 | 61 | 56 | 46.5 | 53 | 44 | 43 | 57 | 54 | 57.5 | 62 | 52 | 50 | 56 | 61 | 46.5 | 46.5 | 39 | 43 | 53 | 45 | 43 | 47 | 48 | 43 | 57 | 34 | 51 | 57 | 64.5 | 54 | 43 | 62 | 56 | 62.5 | 48 | 56 | 38 | 57 | 57 | 51 | 50.5 | 55.5 | 47 | 52 | 50 | 59 | 46.5 | 48 | 51 | 57 | 57 | 47 | 59 | 61 | 51 | 53.5 | 48 | 46.5 | 56
2013-07-22 14:00 | 66.5 | 89.5 | 81 | 80.5 | 94 | 98 | 77 | 88 | 89 | 88 | 85 | 98 | 89.5 | 93 | 74 | 95 | 75.5 | 97 | 70 | 92 | 84 | 80 | 77 | 100.5 | 82.5 | 89 | 65 | 80 | 91.5 | 89.5 | 70 | 72 | 82.5 | 88 | 89.5 | 92 | 74 | 75 | 91.5 | 86 | 85 | 80 | 93 | 93 | 69 | 73 | 88 | 97.5 | 86 | 82 | 93 | 73.5 | 71.5 | 65.5 | 94.5 | 86 | 79 | 76.5 | 84.5 | 86 | 76 | 79 | 76 | 82.5 | 88.5 | 80 | 77 | 81 | 70 | 96 | 71 | 84 | 84 | 61 | 82.5 | 73.5 | 100 | 58.5 | 57 | 52 | 61 | 51 | 39 | 48 | 55.5 | 54 | 35 | 49 | 47 | 52 | 61 | 56 | 52 | 58 | 26.5 | 64.5 | 57 | 44.5 | 54 | 43 | 37.5 | 57 | 54 | 59 | 64 | 53.5 | 52 | 60 | 59 | 46.5 | 37.5 | 39 | 43 | 53 | 44 | 44.5 | 45 | 47 | 43 | 57 | 26.5 | 52 | 56 | 62.5 | 52 | 39 | 62 | 55.5 | 62.5 | 55.5 | 56.5 | 38.5 | 57 | 57 | 52 | 53.5 | 55.5 | 53 | 53 | 53.5 | 59 | 45.5 | 50 | 50 | 57 | 55.5 | 46 | 58 | 61 | 52 | 53.5 | 48 | 44.5 | 56
2013-07-22 15:00 | 66.5 | 91.5 | 82 | 82.5 | 93 | 98 | 77 | 89.5 | 84 | 90 | 85 | 100 | 89.5 | 91.5 | 76 | 94 | 76.5 | 97 | 73.5 | 90 | 84 | 82 | 76 | 98.5 | 82.5 | 90 | 67.5 | 82 | 93 | 88 | 79 | 73.5 | 80.5 | 88.5 | 88 | 93 | 72 | 86 | 91 | 89 | 81 | 82 | 95 | 93 | 70 | 74 | 89.5 | 97.5 | 91 | 82 | 95 | 75 | 71.5 | 64 | 95.5 | 88 | 80.5 | 78.5 | 92 | 86 | 78 | 76 | 76 | 80.5 | 89 | 70 | 77 | 82 | 71.5 | 98 | 74 | 88 | 85 | 61 | 84 | 73.5 | 100 | 58.5 | 61 | 50 | 61 | 50 | 32 | 48 | 55.5 | 56 | 36 | 49 | 47 | 52 | 61 | 54 | 51 | 59 | 26.5 | 62.5 | 56 | 44.5 | 54 | 43 | 37.5 | 61 | 57 | 57.5 | 61 | 50 | 55.5 | 55 | 55.5 | 50 | 41 | 39 | 39 | 53 | 44 | 41.5 | 45 | 51 | 42 | 55.5 | 25 | 52.5 | 55.5 | 62.5 | 50.5 | 36 | 62 | 55.5 | 61 | 55.5 | 56.5 | 38 | 57 | 57 | 52.5 | 47.5 | 53.5 | 53 | 53 | 50 | 55.5 | 44 | 54 | 51 | 58 | 55.5 | 47 | 58 | 57 | 50 | 55.5 | 48 | 46.5 | 55.5
2013-07-22 16:00 | 66 | 91.5 | 79 | 82.5 | 92 | 98 | 79 | 89.5 | 71 | 90 | 87 | 98 | 89.5 | 88 | 78 | 95 | 78 | 97 | 77 | 88 | 86 | 83 | 75 | 100.5 | 84 | 92 | 69.5 | 80 | 93 | 88 | 79 | 73 | 73.5 | 88 | 80.5 | 95 | 70 | 87 | 90 | 90 | 85 | 84 | 91.5 | 95 | 71 | 75 | 86 | 98 | 92 | 78 | 98.5 | 77 | 79 | 63 | 96 | 89.5 | 82.5 | 80 | 97 | 86 | 79 | 75 | 76.5 | 80.5 | 92 | 66 | 77 | 82 | 71.5 | 97 | 75 | 88 | 86 | 62.5 | 84 | 75 | 100 | 58 | 61 | 55 | 61 | 49.5 | 35 | 49 | 53.5 | 57 | 35 | 49 | 59 | 52 | 59 | 53 | 52 | 60 | 28.5 | 61 | 56.5 | 46.5 | 53 | 41 | 35.5 | 57 | 54 | 56.5 | 60 | 52 | 46.5 | 52 | 51.5 | 53.5 | 44.5 | 46.5 | 42 | 53 | 45 | 39 | 44 | 45 | 41 | 57 | 25 | 53 | 55 | 62.5 | 50 | 38 | 62 | 55.5 | 61 | 55.5 | 57 | 38 | 57 | 57 | 53 | 38.5 | 52 | 54 | 56 | 49.5 | 57 | 55 | 56 | 49 | 57 | 53.5 | 46 | 58 | 53.5 | 49 | 55.5 | 46.5 | 46.5 | 55
2013-07-22 17:00 | 65 | 93 | 79 | 82.5 | 91 | 97 | 78 | 89.5 | 75 | 90 | 81 | 95 | 89.5 | 84 | 80 | 97 | 76.5 | 97 | 75 | 86 | 86 | 83 | 75 | 100.5 | 84 | 91 | 72 | 80 | 86 | 82.5 | 80 | 69.5 | 71.5 | 86 | 73.5 | 94 | 68 | 93 | 90.5 | 86 | 85 | 86 | 89.5 | 95 | 68 | 73 | 82.5 | 95 | 88 | 79 | 95 | 77 | 75 | 62 | 93.5 | 88 | 82.5 | 78.5 | 83.5 | 86 | 77 | 73 | 76.5 | 80.5 | 89 | 68 | 75 | 83 | 70 | 98 | 74 | 84 | 75 | 61 | 84 | 75 | 94.5 | 58.5 | 59 | 55 | 61 | 50 | 34 | 49 | 53.5 | 58 | 34 | 48 | 52 | 50 | 57 | 54 | 53 | 58.5 | 26.5 | 59 | 59 | 48 | 53 | 42 | 41 | 52 | 54 | 56 | 60 | 57 | 50 | 51 | 51.5 | 48 | 44.5 | 46.5 | 40 | 53 | 45 | 37 | 42 | 47 | 40 | 53.5 | 26.5 | 54 | 55 | 62.5 | 48 | 40 | 62 | 55.5 | 61 | 55.5 | 56 | 39.5 | 55.5 | 57 | 53.5 | 52 | 52 | 53 | 55 | 49.5 | 57 | 52.5 | 59 | 52 | 57 | 53.5 | 48 | 58 | 55.5 | 58 | 53.5 | 46.5 | 46.5 | 54
2013-07-22 18:00 | 63.5 | 89.5 | 79 | 80.5 | 88.5 | 98 | 76 | 88 | 79 | 86 | 78 | 93 | 88 | 75 | 77.5 | 96 | 74.5 | 95 | 75 | 83.5 | 84 | 81 | 74 | 95 | 82.5 | 91 | 71 | 75 | 84 | 82.5 | 83 | 69 | 70 | 82.5 | 73.5 | 94 | 67 | 92 | 93 | 86 | 83 | 83.5 | 82.5 | 93 | 65 | 71 | 84 | 92 | 84 | 76 | 95 | 77 | 75 | 61 | 90.5 | 84 | 82.5 | 77.5 | 87.5 | 84 | 75 | 71 | 75.5 | 79 | 82 | 71 | 72 | 81 | 68 | 96 | 70 | 82.5 | 77 | 61 | 86 | 71.5 | 88.5 | 59 | 61 | 58 | 61 | 50 | 36 | 49 | 52 | 57 | 36 | 49 | 55 | 50 | 57 | 53 | 52 | 57.5 | 26.5 | 57 | 56.5 | 46.5 | 53 | 42 | 46.5 | 52 | 54 | 56 | 61 | 53.5 | 50 | 52 | 53 | 53.5 | 48 | 44.5 | 40 | 53 | 46 | 40 | 47 | 51 | 41 | 55.5 | 26.5 | 55 | 55 | 57 | 47 | 39 | 60 | 55.5 | 61 | 55.5 | 54.5 | 41.5 | 59 | 55.5 | 54 | 45 | 53.5 | 49 | 54 | 50 | 55.5 | 48.5 | 55 | 52 | 57 | 53.5 | 48 | 61 | 57 | 58 | 53.5 | 46.5 | 46.5 | 54
2013-07-22 19:00 | 62 | 82.5 | 76 | 73.5 | 85.5 | 96 | 73 | 84 | 77 | 82 | 77 | 90 | 82.5 | 70 | 75.5 | 94 | 73 | 91.5 | 75 | 81 | 80.5 | 79 | 72 | 89.5 | 79 | 89 | 70.5 | 65 | 80.5 | 73.5 | 77 | 67 | 70 | 77 | 71.5 | 90 | 66 | 88 | 83.5 | 83 | 81 | 81 | 75 | 93 | 62 | 69 | 82.5 | 89 | 79 | 74 | 88 | 75 | 73.5 | 60 | 88 | 82.5 | 79 | 76 | 82 | 82.5 | 70 | 70 | 73 | 77 | 78 | 69 | 68 | 78 | 64.5 | 92 | 68 | 80.5 | 76 | 57 | 84 | 70 | 83 | 59 | 61 | 59 | 64.5 | 51.5 | 36 | 49 | 52 | 57 | 34 | 49 | 58 | 52 | 55.5 | 53 | 52 | 57 | 34 | 55.5 | 56 | 46.5 | 54 | 42 | 50 | 50 | 55 | 57 | 61 | 53.5 | 57 | 53 | 53 | 52 | 48 | 44.5 | 43 | 53 | 46 | 43 | 50 | 46 | 42.5 | 53.5 | 25 | 55 | 55 | 55.5 | 47 | 44 | 59 | 61 | 61 | 55.5 | 53 | 43 | 61 | 55.5 | 54 | 50 | 55.5 | 51 | 56 | 50.5 | 55.5 | 49 | 55 | 53 | 56 | 52 | 49 | 57 | 53.5 | 60 | 53.5 | 48 | 46.5 | 54
2013-07-22 20:00 | 61.5 | 77 | 69 | 70 | 83 | 91 | 70 | 79 | 75 | 77 | 74 | 91 | 75 | 64.5 | 73 | 88 | 69 | 86 | 71.5 | 78 | 75 | 76 | 68 | 86 | 73.5 | 85 | 70 | 64 | 71.5 | 72 | 74 | 65 | 64.5 | 71.5 | 62.5 | 86 | 65 | 82 | 79.5 | 79 | 77 | 78 | 71.5 | 88 | 61 | 65 | 73.5 | 84 | 71 | 70 | 82.5 | 70 | 71.5 | 59.5 | 83 | 80.5 | 75 | 72 | 84 | 80.5 | 65 | 68 | 70 | 73.5 | 76 | 66 | 64 | 74 | 62.5 | 84 | 64 | 77 | 73 | 55.5 | 79 | 62.5 | 81.5 | 58.5 | 61 | 59 | 62.5 | 52 | 43 | 49 | 52 | 53 | 35 | 49 | 45 | 52 | 53.5 | 54 | 51 | 56.5 | 35.5 | 57 | 57 | 48 | 55 | 43 | 44.5 | 50 | 54 | 58 | 60 | 57 | 57 | 55 | 53 | 52 | 44.5 | 44.5 | 43 | 53 | 45 | 39 | 51 | 57 | 43 | 53.5 | 28.5 | 55.5 | 54 | 55.5 | 47.5 | 47 | 57 | 59 | 59 | 53.5 | 54 | 43.5 | 61 | 55.5 | 53.5 | 46 | 53.5 | 51 | 56 | 50 | 53.5 | 48.5 | 56 | 54 | 56 | 52 | 47 | 56 | 52 | 59 | 53.5 | 52 | 46.5 | 55.5
2013-07-22 21:00 | 61 | 73.5 | 65 | 64.5 | 81 | 86 | 67 | 70 | 72 | 73 | 72 | 82 | 70 | 64.5 | 69.5 | 82 | 65 | 80.5 | 70 | 76 | 71.5 | 73 | 67 | 80.5 | 71.5 | 80 | 67.5 | 61 | 73.5 | 71.5 | 72 | 63 | 62.5 | 70 | 62.5 | 82 | 64 | 77 | 76.5 | 77 | 73 | 72 | 70 | 80.5 | 60 | 60.5 | 75 | 79 | 72 | 67 | 79 | 68 | 68 | 58.5 | 78 | 77 | 73.5 | 68 | 78.5 | 79 | 65 | 65 | 70 | 71.5 | 74.5 | 63 | 61 | 70 | 61 | 78 | 63.5 | 75 | 73 | 55.5 | 71.5 | 55.5 | 80 | 58 | 57 | 52 | 61 | 50.5 | 41 | 49 | 52 | 52 | 35 | 49 | 53 | 50 | 53.5 | 53 | 49 | 56 | 39 | 55.5 | 56 | 48 | 54 | 41 | 48 | 52 | 54 | 57.5 | 60 | 55.5 | 53.5 | 54 | 53 | 53.5 | 43 | 44.5 | 44 | 53 | 50 | 39 | 50 | 59 | 44.5 | 50 | 30 | 55.5 | 53 | 53.5 | 49 | 43 | 57 | 57 | 57 | 52 | 55 | 43 | 61 | 55.5 | 53 | 48.5 | 55.5 | 51 | 57 | 50 | 53.5 | 48.5 | 55 | 53 | 55 | 52 | 51 | 56 | 52 | 55 | 53.5 | 53.5 | 46.5 | 56
2013-07-22 22:00 | 60 | 68 | 61 | 62.5 | 79 | 84 | 67 | 66 | 70 | 70 | 69 | 80 | 68 | 64.5 | 66.5 | 83 | 61 | 77 | 64.5 | 74 | 70 | 69 | 65 | 77 | 70 | 80 | 65.5 | 61 | 75 | 71.5 | 72 | 63 | 61 | 68 | 62.5 | 77 | 63.5 | 65 | 73.5 | 71 | 73 | 66 | 70 | 71.5 | 59 | 56 | 73.5 | 74 | 77 | 65 | 75 | 64.5 | 64.5 | 58 | 73 | 73.5 | 70 | 64 | 78.5 | 75 | 63 | 65 | 69.5 | 71.5 | 72.5 | 62 | 59 | 68 | 59 | 75 | 63 | 71.5 | 71 | 55.5 | 70 | 53.5 | 79 | 57 | 55.5 | 51 | 57 | 49.5 | 34 | 49 | 52 | 51 | 36 | 49.5 | 53 | 52 | 53.5 | 55 | 48 | 55 | 41 | 57 | 56.5 | 46.5 | 55 | 42 | 41 | 50 | 54 | 57.5 | 60 | 53.5 | 53.5 | 51 | 53 | 53.5 | 41 | 48 | 43 | 53.5 | 58 | 39 | 50 | 49 | 46 | 48 | 34 | 55 | 52 | 52 | 52 | 43 | 56 | 57 | 52 | 53.5 | 56 | 42 | 62.5 | 55.5 | 52 | 47.5 | 57 | 49 | 56 | 51.5 | 52 | 48 | 57 | 53 | 55 | 50 | 49 | 56.5 | 52 | 54 | 52 | 53.5 | 46.5 | 56
2013-07-22 23:00 | 59.5 | 66 | 58 | 61 | 77 | 81 | 66 | 62.5 | 69 | 62 | 67.5 | 82 | 70 | 62.5 | 63 | 81 | 59.5 | 77 | 64.5 | 72 | 73.5 | 68 | 62 | 82 | 68.5 | 79 | 63 | 61 | 66 | 70 | 71 | 59 | 57 | 64.5 | 57 | 75 | 63 | 66 | 70.5 | 70 | 73 | 60 | 68 | 66 | 59 | 55 | 66 | 73 | 72 | 63 | 73.5 | 62.5 | 62.5 | 57.5 | 69.5 | 73.5 | 66 | 61.5 | 74 | 73.5 | 62 | 65 | 69.5 | 71.5 | 70.5 | 61 | 58 | 67 | 57 | 75 | 63 | 70 | 68 | 55.5 | 64.5 | 52 | 76 | 57 | 57 | 50 | 57 | 48 | 33 | 49 | 52 | 52 | 37 | 49 | 51 | 50 | 53.5 | 54 | 47 | 55 | 37.5 | 55.5 | 58 | 46.5 | 55 | 43 | 48.5 | 50.5 | 50 | 57 | 60 | 57 | 53.5 | 51 | 52.5 | 52 | 43 | 48 | 43 | 53 | 58 | 38.5 | 50 | 47 | 47 | 48 | 32 | 55.5 | 51.5 | 52 | 51.5 | 43 | 56 | 59 | 53.5 | 52 | 56 | 43.5 | 61 | 55.5 | 52 | 50 | 57 | 51 | 54 | 51 | 50 | 48 | 55 | 53 | 56 | 50 | 48 | 56.5 | 46.5 | 54 | 52 | 53.5 | 46.5 | 54
2013-07-23 | 59.5 | 64.5 | 57 | 62.5 | 75.5 | 75 | 61 | 61 | 65 | 58 | 66 | 84 | 66 | 61 | 60.5 | 78 | 58.5 | 71.5 | 61 | 70.5 | 70 | 64 | 64 | 82 | 67.5 | 75 | 61.5 | 61 | 66 | 71.5 | 69 | 59 | 57 | 64.5 | 53.5 | 73 | 61.5 | 65 | 67.5 | 69 | 67 | 58 | 66 | 64.5 | 59 | 54.5 | 66 | 72 | 67 | 62 | 70 | 61 | 55.5 | 57.5 | 65.5 | 70 | 64.5 | 59.5 | 74.5 | 71.5 | 61 | 66 | 67.5 | 70 | 69 | 59 | 57 | 64 | 57 | 71 | 62.5 | 68 | 67 | 53.5 | 62.5 | 50 | 73 | 57 | 57 | 52 | 57 | 47.5 | 46 | 50 | 52 | 54 | 38 | 49 | 49 | 53.5 | 53.5 | 51.5 | 47 | 55 | 39 | 55.5 | 58.5 | 46.5 | 55 | 42 | 47.5 | 50.5 | 50 | 57 | 60 | 55.5 | 52 | 51 | 52.5 | 53.5 | 39 | 46.5 | 44 | 53 | 56 | 38.5 | 52 | 49 | 47.5 | 48 | 32 | 55.5 | 50.5 | 53.5 | 51 | 45 | 55 | 57 | 53.5 | 48 | 56 | 44 | 61 | 53.5 | 52 | 45.5 | 53.5 | 51 | 54 | 51 | 50 | 47.5 | 55 | 53 | 54 | 48 | 50 | 57 | 46.5 | 54 | 52 | 53.5 | 44.5 | 52
2013-07-23 01:00 | 59 | 62.5 | 57 | 61 | 74.5 | 71 | 59 | 61 | 63 | 56 | 65 | 81 | 66 | 61 | 57.5 | 77 | 57 | 68 | 57 | 68.5 | 68 | 62 | 62 | 83.5 | 66.5 | 76 | 60.5 | 61 | 66 | 70 | 68 | 57 | 55.5 | 68 | 50 | 70 | 59.5 | 66 | 64.5 | 67 | 65 | 56 | 62.5 | 64.5 | 59 | 54 | 66 | 71 | 65 | 64 | 62.5 | 59 | 57 | 57.5 | 62 | 70 | 66 | 57 | 68.5 | 71.5 | 60 | 67 | 67 | 66 | 67.5 | 58 | 56 | 63 | 55.5 | 68 | 62 | 66 | 66 | 53.5 | 62.5 | 48 | 70 | 56 | 55.5 | 53 | 57 | 46 | 52 | 48 | 53.5 | 53 | 39 | 49 | 49 | 50 | 53.5 | 48 | 46 | 54 | 39 | 55.5 | 59 | 46.5 | 54 | 43 | 48.5 | 50.5 | 50 | 56.5 | 59 | 57 | 53.5 | 51 | 50.5 | 50 | 39 | 44.5 | 44 | 52.5 | 56 | 38.5 | 52 | 48 | 47.5 | 52 | 30 | 55 | 50 | 53.5 | 51 | 43 | 56 | 55.5 | 53.5 | 48 | 55 | 44 | 61 | 53.5 | 51 | 47 | 55.5 | 51 | 54 | 50.5 | 52 | 47.5 | 55 | 52 | 55 | 50 | 49 | 57 | 46.5 | 53 | 52 | 50 | 44.5 | 50
2013-07-23 02:00 | 59 | 62.5 | 56 | 62.5 | 73 | 68 | 53 | 59 | 61 | 54 | 63.5 | 74 | 62.5 | 61 | 55 | 77 | 57.5 | 67 | 57 | 67 | 68 | 62 | 59 | 84.5 | 65.5 | 74 | 59 | 61 | 68 | 66 | 67 | 56.5 | 52 | 61 | 48 | 68 | 58 | 63 | 61.5 | 65 | 63 | 54 | 61 | 62.5 | 59.5 | 52.5 | 66 | 69.5 | 62 | 60 | 62.5 | 57 | 53.5 | 57.5 | 59.5 | 66 | 64.5 | 55.5 | 70 | 70 | 58 | 67 | 65 | 66 | 65.5 | 58 | 56 | 61 | 55.5 | 64 | 62 | 64.5 | 66 | 53.5 | 61 | 48 | 67.5 | 56 | 55.5 | 50 | 57 | 45 | 51 | 48 | 53.5 | 54 | 38 | 49 | 54 | 50 | 53.5 | 44 | 44 | 54.5 | 45.5 | 55.5 | 61 | 44.5 | 53 | 44 | 48.5 | 50.5 | 53 | 55 | 59 | 57 | 53.5 | 51 | 50.5 | 48 | 41 | 44.5 | 44 | 52 | 56 | 38 | 51 | 49 | 47 | 52 | 35.5 | 55.5 | 48.5 | 52 | 49.5 | 40 | 56 | 55.5 | 53.5 | 46.5 | 55.5 | 44.5 | 61 | 53.5 | 50.5 | 46 | 57 | 51 | 54 | 50.5 | 52 | 47 | 55 | 52 | 54 | 48 | 48 | 57 | 46.5 | 53 | 52 | 50 | 44.5 | 49.5
2013-07-23 03:00 | 59 | 62.5 | 53 | 62.5 | 72 | 66 | 57 | 57 | 61 | 59 | 63 | 76 | 61 | 61 | 55 | 70 | 57.5 | 66 | 55.5 | 67.5 | 66 | 58 | 55 | 85 | 66 | 72 | 58 | 60 | 66 | 66 | 67 | 56.5 | 48 | 57 | 48 | 68 | 56 | 63 | 59 | 63 | 62 | 52.5 | 57 | 57 | 59.5 | 51.5 | 64.5 | 67.5 | 59 | 60 | 62.5 | 57 | 53.5 | 57 | 57.5 | 66 | 59 | 53.5 | 67 | 64.5 | 57 | 65 | 65 | 64.5 | 63.5 | 57 | 54 | 59 | 55.5 | 65 | 61.5 | 64.5 | 65 | 53.5 | 59 | 43 | 65.5 | 56 | 55.5 | 50 | 57 | 47.5 | 50 | 49 | 53.5 | 53 | 39 | 48.5 | 52 | 48 | 53.5 | 47 | 45 | 54.5 | 52 | 53.5 | 60 | 44.5 | 53 | 44 | 49 | 50 | 52 | 54.5 | 58 | 57 | 52 | 50 | 50.5 | 48 | 39 | 44.5 | 45 | 51.5 | 55 | 38 | 52 | 52 | 46.5 | 50 | 35.5 | 55.5 | 47.5 | 53.5 | 48.5 | 43 | 54 | 55.5 | 53.5 | 46.5 | 55.5 | 44 | 59 | 53.5 | 49 | 43.5 | 55.5 | 50 | 55 | 50 | 52 | 47 | 55 | 50 | 54 | 50 | 50 | 57.5 | 46.5 | 53 | 52 | 50 | 43 | 49.5
2013-07-23 04:00 | 59 | 61 | 49 | 61 | 70.5 | 65 | 53 | 55.5 | 61 | 53 | 62 | 77 | 64.5 | 61 | 55 | 76 | 58 | 64.5 | 59 | 67.5 | 62.5 | 58 | 53 | 87.5 | 61.5 | 71 | 57 | 60 | 61 | 64.5 | 64 | 56 | 52 | 57 | 44.5 | 65 | 54 | 61 | 56 | 61 | 61 | 50.5 | 57 | 55.5 | 60 | 50 | 64.5 | 66 | 66 | 62 | 59 | 55.5 | 48 | 57 | 55 | 64.5 | 57 | 52 | 64.5 | 64.5 | 55 | 66 | 64.5 | 64.5 | 62 | 55 | 52 | 58 | 55.5 | 61 | 61.5 | 61 | 64 | 53.5 | 59 | 44.5 | 63 | 55 | 55.5 | 47 | 57 | 49.5 | 48 | 48 | 52 | 52 | 39 | 48 | 51 | 52 | 53.5 | 48.5 | 43 | 54 | 46.5 | 52 | 60.5 | 44.5 | 53 | 43 | 50 | 49 | 48 | 53.5 | 58 | 57 | 48 | 50 | 50.5 | 48 | 39 | 43 | 45 | 50 | 54 | 38 | 51 | 49 | 45.5 | 50 | 30 | 55 | 47 | 53.5 | 48 | 42 | 54 | 55.5 | 52 | 44.5 | 55 | 43 | 55.5 | 53.5 | 47 | 45 | 55.5 | 49 | 55 | 50 | 53.5 | 46.5 | 54 | 49 | 55 | 50 | 47 | 57.5 | 46.5 | 53 | 52 | 50 | 43 | 49
2013-07-23 05:00 | 59.5 | 59 | 54 | 61 | 69 | 62 | 54 | 55.5 | 63 | 50 | 61 | 76 | 61 | 61 | 55 | 72 | 59.5 | 68 | 61 | 68 | 62.5 | 58 | 52 | 75.5 | 61 | 68 | 56 | 60 | 61 | 64.5 | 61 | 52.5 | 52 | 55.5 | 44.5 | 68 | 52 | 60 | 53 | 61 | 63 | 49 | 55.5 | 55.5 | 60 | 51.5 | 64.5 | 67.5 | 59 | 62 | 59 | 55.5 | 52 | 57.5 | 58.5 | 64.5 | 55.5 | 54.5 | 65 | 62.5 | 54 | 64 | 62.5 | 62.5 | 60 | 56 | 52 | 58 | 53.5 | 60 | 61 | 62.5 | 62 | 53.5 | 55.5 | 43 | 65.5 | 55 | 55.5 | 48 | 57 | 51 | 46 | 48 | 52 | 51 | 39 | 48 | 54 | 52 | 53.5 | 49 | 44 | 53.5 | 43 | 52 | 61 | 46.5 | 54 | 45 | 45.5 | 48 | 50 | 52 | 58 | 57 | 46.5 | 50 | 48.5 | 50 | 39 | 41 | 46 | 49 | 54 | 38 | 51 | 49 | 44 | 50 | 32 | 55 | 47.5 | 55.5 | 47.5 | 45 | 54 | 55.5 | 52 | 44.5 | 55 | 43 | 57 | 52 | 47.5 | 45.5 | 57 | 49 | 55 | 51.5 | 55.5 | 46 | 54 | 46 | 55 | 50 | 47 | 58 | 46.5 | 53 | 52 | 50 | 41 | 48.5
2013-07-23 06:00 | 59.5 | 61 | 56 | 64.5 | 71.5 | 61 | 58 | 57 | 60 | 58 | 62 | 71 | 64.5 | 61 | 56 | 71 | 60.5 | 71.5 | 61 | 69.5 | 66 | 61 | 55 | 66 | 66 | 67 | 57 | 59 | 66 | 61 | 59 | 54 | 52 | 55.5 | 48 | 71 | 58 | 64 | 51.5 | 60 | 64 | 52.5 | 61 | 59 | 60 | 53.5 | 68 | 68.5 | 57 | 62 | 61 | 57 | 57 | 58.5 | 61.5 | 64.5 | 55.5 | 56.5 | 67 | 64.5 | 57 | 67 | 64 | 64.5 | 64 | 57 | 53 | 61 | 55.5 | 64 | 61 | 66 | 64 | 53.5 | 62.5 | 46.5 | 67.5 | 55 | 55.5 | 50 | 61 | 51 | 47 | 49 | 53.5 | 52 | 40 | 48 | 59 | 52 | 53.5 | 48.5 | 48 | 54 | 46.5 | 52 | 60.5 | 46.5 | 55 | 47 | 32 | 48 | 51 | 53 | 58 | 55.5 | 46.5 | 49 | 48.5 | 50 | 44.5 | 44.5 | 46 | 50.5 | 54 | 37 | 50 | 49 | 45 | 52 | 32 | 55.5 | 49.5 | 55.5 | 48.5 | 47 | 54 | 55.5 | 53.5 | 48 | 56 | 44 | 57 | 52 | 49.5 | 45.5 | 57 | 51 | 52 | 51 | 57 | 50 | 55 | 44 | 57 | 50 | 49 | 59 | 48 | 54 | 53.5 | 52 | 44.5 | 49.5
2013-07-23 07:00 | 60 | 61 | 66 | 66 | 73.5 | 64 | 57 | 61 | 63 | 67 | 64 | 73 | 70 | 62.5 | 56.5 | 74 | 62 | 79 | 64.5 | 71.5 | 70 | 68 | 59 | 70 | 71.5 | 75 | 58 | 59 | 64.5 | 64.5 | 66 | 57 | 57 | 64.5 | 59 | 73 | 64 | 69 | 57 | 64 | 66 | 56.5 | 64.5 | 66 | 60 | 55 | 70 | 70 | 63 | 63 | 62.5 | 57 | 64.5 | 59 | 65 | 66 | 62.5 | 59 | 68.5 | 66 | 61 | 69 | 64 | 66 | 56 | 60 | 55 | 68 | 55.5 | 69 | 62 | 70 | 68 | 53.5 | 64.5 | 53.5 | 70 | 55 | 55.5 | 54 | 61 | 50.5 | 45 | 51 | 55.5 | 54 | 41 | 50 | 59 | 53.5 | 53.5 | 49.5 | 51 | 54 | 43 | 50 | 60.5 | 48 | 57 | 46 | 34 | 50 | 48 | 54 | 58 | 57 | 43 | 48 | 52 | 52 | 43 | 46.5 | 47 | 52 | 53 | 40.5 | 51 | 49 | 46.5 | 52 | 35.5 | 56 | 52 | 57 | 49 | 48 | 53 | 55.5 | 53.5 | 48 | 57 | 45 | 57 | 55.5 | 50 | 50 | 57 | 50 | 55 | 51 | 57 | 51 | 55 | 42 | 58 | 52 | 50 | 60 | 52 | 54 | 53.5 | 53.5 | 44.5 | 50
2013-07-23 08:00 | 61.5 | 62.5 | 73 | 68 | 76 | 66 | 64 | 64.5 | 68 | 73 | 70 | 78 | 71.5 | 62.5 | 57 | 79 | 65 | 80.5 | 66 | 73 | 75 | 73 | 64 | 70 | 73.5 | 79 | 59 | 61 | 68 | 70 | 69 | 61 | 64.5 | 70 | 64.5 | 77 | 70 | 72 | 64.5 | 68 | 72 | 60 | 70 | 70 | 60.5 | 56.5 | 71.5 | 73 | 62 | 63 | 66 | 59 | 68 | 60 | 72 | 70 | 65 | 62.5 | 75 | 70 | 64 | 70 | 65.5 | 70 | 58.5 | 63 | 58 | 73 | 57 | 73 | 65 | 71.5 | 71 | 54 | 66 | 59 | 73.5 | 56.5 | 57 | 55 | 61 | 50 | 46 | 51 | 57 | 56 | 41 | 49 | 58 | 53.5 | 55.5 | 50 | 50 | 54 | 43 | 52 | 61 | 48 | 58 | 45 | 34 | 50 | 43 | 55 | 58 | 55.5 | 43 | 47 | 53 | 53.5 | 46.5 | 50 | 49 | 52 | 55 | 39 | 52 | 51 | 46 | 52 | 37.5 | 56.5 | 52.5 | 57 | 48 | 50 | 53 | 57 | 53.5 | 48 | 57.5 | 46.5 | 57 | 55 | 50.5 | 50 | 57 | 51 | 56 | 52.5 | 57 | 54 | 56 | 45 | 60 | 52 | 50 | 60 | 50 | 54 | 53.5 | 55.5 | 46.5 | 50
2013-07-23 09:00 | 63.5 | 66 | 80 | 71.5 | 79 | 71 | 69 | 70 | 77 | 80 | 74 | 83 | 75 | 64.5 | 61 | 85 | 67.5 | 86 | 70 | 75.5 | 79 | 78 | 68 | 75 | 75 | 81 | 65 | 61 | 70 | 73.5 | 70 | 64.5 | 66 | 75 | 70 | 82 | 73.5 | 78 | 70 | 72 | 77 | 65 | 71.5 | 75 | 60.5 | 58.5 | 73.5 | 76 | 72 | 63 | 68 | 59 | 71.5 | 61 | 79 | 71.5 | 67.5 | 66.5 | 77 | 71.5 | 66 | 71 | 69 | 71.5 | 61 | 67 | 61 | 80 | 59 | 79 | 66.5 | 75 | 74 | 55 | 68 | 64.5 | 77.5 | 57.5 | 57 | 52 | 61 | 50.5 | 45 | 50 | 57 | 55 | 41 | 49 | 56 | 52 | 55.5 | 49 | 49 | 54 | 41 | 52 | 60 | 52 | 59 | 43 | 39 | 48 | 40 | 51.5 | 58 | 55.5 | 37.5 | 46 | 54.5 | 53.5 | 44.5 | 50 | 49 | 51 | 54 | 42.5 | 53 | 53 | 47 | 52 | 35.5 | 56.5 | 52.5 | 55.5 | 47 | 49 | 53 | 57 | 53.5 | 48 | 57 | 47 | 57 | 56 | 50.5 | 51 | 57 | 50 | 57 | 52 | 59 | 56 | 55 | 45 | 57 | 48 | 50 | 58 | 48 | 55 | 53.5 | 55.5 | 48 | 50
2013-07-23 10:00 | 65 | 70 | 83 | 73.5 | 82 | 75 | 73 | 73.5 | 83 | 83 | 78 | 88 | 75 | 70 | 65 | 90 | 70 | 89.5 | 73.5 | 77.5 | 84 | 82 | 70 | 82 | 80.5 | 84 | 71 | 62 | 73.5 | 75 | 71 | 68 | 71.5 | 79 | 73.5 | 86 | 76.5 | 80 | 75 | 76 | 78 | 69.5 | 75 | 77 | 61 | 60 | 79 | 79 | 82 | 64 | 70 | 62.5 | 73.5 | 62 | 86 | 75 | 69 | 70 | 83.5 | 75 | 70 | 75 | 70.5 | 71.5 | 63 | 72 | 65 | 85 | 61 | 86 | 68 | 80.5 | 76 | 55.5 | 70 | 71.5 | 81 | 58 | 59 | 52 | 59 | 50.5 | 46 | 50 | 59 | 56 | 40 | 49 | 55 | 57 | 55.5 | 49 | 51 | 54 | 39 | 52 | 59.5 | 52 | 57 | 44 | 43 | 48 | 39 | 47 | 59 | 55.5 | 37.5 | 45 | 55.5 | 55.5 | 44.5 | 48 | 50 | 50 | 53 | 44.5 | 53 | 55 | 47.5 | 50 | 35.5 | 56 | 53 | 53.5 | 47 | 43 | 53 | 57 | 55.5 | 48 | 57 | 47 | 57 | 57 | 50 | 50 | 57 | 51 | 56 | 52 | 61 | 58 | 54 | 48 | 58 | 48 | 50 | 56 | 46.5 | 57 | 53.5 | 55.5 | 41 | 49
2013-07-23 11:00 | 65.5 | 71.5 | 87 | 75 | 85 | 79 | 75 | 75 | 86 | 87 | 79 | 90 | 77 | 73.5 | 69 | 90 | 73 | 93 | 75 | 80 | 89.5 | 86 | 73 | 88 | 82.5 | 85 | 77 | 63 | 75 | 79 | 73 | 69.5 | 75 | 80.5 | 75 | 92 | 80 | 84 | 88 | 79 | 79 | 74 | 79 | 82.5 | 62.5 | 63 | 80.5 | 81.5 | 86 | 66 | 71.5 | 66 | 77 | 63.5 | 89 | 79 | 72.5 | 72.5 | 85.5 | 79 | 73 | 77 | 74 | 75 | 71 | 76 | 68 | 86 | 64.5 | 92 | 75 | 80.5 | 80 | 57 | 70 | 71.5 | 83 | 57 | 59 | 49 | 57 | 50 | 47 | 50 | 61 | 56 | 39 | 50 | 53 | 57 | 57 | 50 | 52 | 53 | 32 | 48 | 60 | 52 | 57 | 45 | 46.5 | 46.5 | 38 | 43 | 59 | 57 | 39 | 45 | 55 | 53.5 | 46.5 | 46.5 | 50 | 49 | 50 | 43 | 51 | 53 | 47 | 50 | 34 | 56 | 54 | 50 | 44.5 | 49 | 55 | 57 | 55.5 | 44.5 | 54.5 | 46 | 57 | 57.5 | 50.5 | 51.5 | 59 | 51 | 58 | 53.5 | 61 | 56 | 52 | 47 | 57 | 50 | 50 | 58 | 46.5 | 57 | 53.5 | 55.5 | 39 | 47.5
2013-07-23 12:00 | 65.5 | 77 | 90 | 77 | 85.5 | 83 | 82 | 80.5 | 87 | 88 | 84 | 92 | 82.5 | 79 | 71.5 | 92 | 76 | 95 | 79 | 81.5 | 91.5 | 90 | 76 | 95 | 84 | 87 | 80 | 65 | 79 | 80.5 | 76 | 71 | 79 | 84 | 79 | 94 | 81.5 | 86 | 93 | 84 | 82 | 78.5 | 80.5 | 89.5 | 64.5 | 65.5 | 84 | 83.5 | 87 | 69 | 75 | 71.5 | 79 | 65 | 92 | 80.5 | 77 | 75.5 | 86 | 80.5 | 76 | 79 | 75.5 | 79 | 75.5 | 78 | 69 | 89 | 66 | 98 | 79 | 82.5 | 83 | 61 | 70 | 73.5 | 85 | 56 | 59 | 47 | 59 | 49.5 | 48 | 46 | 59 | 53 | 32 | 51 | 53 | 55.5 | 57 | 48 | 52 | 52.5 | 28.5 | 48 | 57 | 48 | 58 | 44 | 39 | 41 | 35 | 39 | 60 | 55.5 | 35.5 | 44 | 54.5 | 43 | 44.5 | 44.5 | 49 | 47.5 | 48 | 39 | 52 | 54 | 48.5 | 50 | 32 | 55.5 | 55 | 52 | 42.5 | 49 | 55 | 59 | 53.5 | 43 | 51.5 | 45 | 57 | 57.5 | 51 | 53.5 | 59 | 51 | 56 | 53 | 59 | 54 | 50 | 49 | 57 | 50 | 49 | 57 | 44.5 | 55 | 53.5 | 55.5 | 41 | 46
2013-07-23 13:00 | 66 | 79 | 90 | 79 | 86.5 | 85 | 85 | 82.5 | 89 | 90 | 85 | 93 | 82.5 | 82.5 | 73.5 | 93 | 79 | 98.5 | 80.5 | 83.5 | 97 | 93 | 76 | 95 | 88 | 88 | 83 | 65 | 80.5 | 82.5 | 78 | 72.5 | 80.5 | 88 | 82.5 | 95 | 83 | 87 | 95 | 89 | 86 | 83.5 | 80.5 | 89.5 | 66 | 68 | 86 | 86 | 88 | 72 | 79 | 75 | 80.5 | 66 | 95 | 84 | 81 | 78 | 87.5 | 82.5 | 79 | 80 | 80.5 | 79 | 80.5 | 79 | 70 | 93 | 66 | 100 | 74 | 84 | 86 | 62.5 | 71.5 | 75 | 87 | 55 | 61 | 47 | 59 | 50 | 42 | 46 | 57 | 51 | 35 | 50 | 54 | 57 | 59 | 48 | 56 | 52 | 19.5 | 48 | 55 | 48 | 56 | 43 | 37.5 | 46.5 | 34 | 35 | 59 | 55.5 | 35.5 | 42 | 54 | 44.5 | 43 | 34 | 48 | 46.5 | 46 | 38 | 52 | 49 | 49.5 | 50 | 32 | 55 | 56 | 53.5 | 41 | 46 | 56 | 59 | 52 | 41 | 49 | 44 | 57 | 54.5 | 51 | 53.5 | 57 | 51 | 50 | 53 | 59 | 51.5 | 51 | 51 | 54 | 50 | 48 | 57 | 44.5 | 57 | 53.5 | 55.5 | 39 | 45
2013-07-23 14:00 | 66 | 80.5 | 76 | 79 | 87 | 88 | 88 | 84 | 89 | 91 | 83 | 94 | 84 | 84 | 76 | 94 | 80 | 100.5 | 80.5 | 85 | 97 | 95 | 79 | 98.5 | 90.5 | 90 | 86 | 65 | 86 | 84 | 81 | 74 | 82.5 | 88 | 84 | 98 | 84 | 89 | 97 | 91 | 88 | 88 | 82.5 | 95 | 65.5 | 70 | 89.5 | 87 | 87 | 75 | 80.5 | 77 | 82.5 | 66.5 | 96 | 86 | 83 | 79.5 | 94.5 | 86 | 82 | 82 | 80.5 | 82.5 | 85 | 82 | 70 | 94 | 68 | 100 | 73 | 88 | 88 | 64.5 | 70 | 75 | 88 | 54.5 | 59 | 52 | 61 | 51 | 40 | 47 | 57 | 50 | 35 | 51 | 52 | 55.5 | 61 | 49 | 55 | 51 | 21 | 46.5 | 55 | 48 | 51 | 43 | 39 | 50 | 34 | 32 | 59 | 52 | 37.5 | 40 | 55 | 43 | 43 | 30 | 46 | 45 | 44 | 36 | 49 | 52 | 50 | 48 | 28.5 | 55.5 | 56.5 | 53.5 | 37.5 | 44 | 56 | 61 | 53.5 | 41 | 49.5 | 45 | 55.5 | 53.5 | 52 | 51.5 | 57 | 50 | 50 | 52.5 | 57 | 51 | 48 | 49 | 53 | 50 | 46 | 57 | 43 | 52 | 53.5 | 55.5 | 39 | 46
2013-07-23 15:00 | 66 | 84 | 83 | 79 | 87 | 91 | 91 | 88 | 91 | 91 | 70 | 95 | 86 | 84 | 77.5 | 95 | 81 | 98.5 | 84 | 84 | 98.5 | 96 | 79 | 102 | 91 | 90 | 86.5 | 65 | 88 | 88 | 80 | 74 | 84 | 89.5 | 84 | 99 | 83.5 | 89 | 97 | 92 | 89 | 89.5 | 83.5 | 95 | 65 | 72 | 89.5 | 88 | 89 | 77 | 84 | 80.5 | 82.5 | 66.5 | 97 | 88 | 84 | 81.5 | 92.5 | 88 | 81 | 84 | 82 | 82.5 | 85 | 83 | 70 | 98 | 71.5 | 101 | 73 | 88 | 88.5 | 64.5 | 70 | 77 | 89 | 54.5 | 61 | 61 | 59 | 50.5 | 35 | 45 | 57 | 49 | 34 | 53 | 53 | 55.5 | 61 | 46 | 54 | 50 | 19.5 | 41 | 54 | 46.5 | 50 | 41 | 39 | 48.5 | 34 | 32.5 | 60 | 44.5 | 37.5 | 37 | 55 | 39 | 43 | 28.5 | 44 | 46 | 43 | 34 | 45 | 48 | 50 | 48.5 | 26.5 | 55.5 | 57 | 53.5 | 35 | 43 | 57 | 61 | 53.5 | 35.5 | 49.5 | 45 | 57 | 53.5 | 52.5 | 51 | 53.5 | 47 | 47 | 54.5 | 57 | 51 | 49 | 48 | 52 | 48 | 45 | 67 | 43 | 53 | 53.5 | 55.5 | 37.5 | 47
2013-07-23 16:00 | 66 | 84 | 78 | 79 | 87 | 91 | 87 | 88 | 90 | 91 | 67 | 97 | 86 | 82.5 | 78.5 | 96 | 82 | 98.5 | 84 | 83.5 | 98.5 | 97 | 77 | 100.5 | 90 | 89 | 86.5 | 63 | 88 | 88 | 79 | 73.5 | 82.5 | 88 | 86 | 99 | 83.5 | 89 | 96.5 | 92 | 85 | 91.5 | 84 | 97 | 64 | 74 | 91.5 | 89 | 88 | 76 | 86 | 79 | 82.5 | 67 | 98 | 89.5 | 85 | 83 | 90 | 89.5 | 82 | 84 | 82 | 82.5 | 80 | 84 | 69 | 97 | 73.5 | 101 | 71 | 89.5 | 88.5 | 66 | 71.5 | 79 | 90 | 54 | 57 | 59 | 59 | 50.5 | 34 | 41 | 57 | 52 | 33 | 50 | 50 | 53.5 | 61 | 45 | 56 | 50 | 21 | 44.5 | 54.5 | 46.5 | 45 | 41 | 43 | 48.5 | 33 | 33.5 | 60 | 43 | 37.5 | 39 | 54.5 | 30 | 43 | 26.5 | 44 | 47 | 39 | 32.5 | 46 | 50 | 50.5 | 48 | 23 | 55 | 58 | 53.5 | 33 | 43 | 56 | 59 | 53.5 | 34 | 50 | 45 | 57 | 53.5 | 53 | 51 | 55.5 | 47 | 56 | 56 | 57 | 53 | 48 | 47 | 50 | 48 | 45 | 60 | 39 | 55 | 53.5 | 57 | 37.5 | 48
2013-07-23 17:00 | 65 | 86 | 76 | 80.5 | 87 | 91 | 85 | 88 | 89 | 91 | 61 | 95 | 88 | 80.5 | 80 | 95 | 80 | 97 | 84 | 83 | 98.5 | 97 | 76 | 100.5 | 87 | 89 | 87 | 62 | 88 | 86 | 81 | 73 | 82.5 | 86 | 86 | 98 | 83 | 90 | 97 | 91 | 85 | 93 | 86 | 98.5 | 63.5 | 71 | 93 | 86.5 | 84 | 76 | 88 | 79 | 82.5 | 65 | 93.5 | 89.5 | 85.5 | 81.5 | 91 | 89.5 | 80 | 80 | 81.5 | 82.5 | 64 | 83 | 68 | 97 | 71.5 | 101 | 69 | 89.5 | 87 | 62.5 | 70 | 77 | 86.5 | 53 | 57 | 60 | 59 | 51 | 35 | 35 | 57 | 53 | 32 | 56 | 51 | 53.5 | 59 | 45 | 54 | 51.5 | 23 | 39 | 57 | 46.5 | 50 | 40 | 41 | 47.5 | 33 | 35 | 60 | 43 | 39 | 41 | 52 | 35.5 | 41 | 28.5 | 43 | 48 | 38 | 32 | 47 | 51 | 50 | 48 | 23 | 55.5 | 57.5 | 52 | 30.5 | 49 | 56 | 57 | 53.5 | 35.5 | 51 | 46 | 53.5 | 53 | 54 | 52 | 57 | 46 | 54 | 55.5 | 57 | 57 | 48 | 47 | 47 | 48 | 49 | 60 | 37.5 | 56 | 52 | 57 | 37.5 | 43.5
2013-07-23 18:00 | 63.5 | 84 | 76 | 75 | 85.5 | 91 | 66 | 82.5 | 84 | 90 | 65 | 94 | 84 | 79 | 77 | 94 | 78 | 95 | 84 | 81.5 | 98.5 | 97 | 73 | 98.5 | 86 | 87 | 84.5 | 62 | 84 | 86 | 79 | 73 | 79 | 83.5 | 84 | 97 | 79.5 | 87 | 93 | 90 | 83 | 89.5 | 84 | 98.5 | 63 | 68.5 | 91.5 | 84.5 | 85 | 75 | 88 | 77 | 82.5 | 63 | 89 | 88 | 83.5 | 80 | 90.5 | 88 | 79 | 77 | 79.5 | 79 | 63.5 | 82 | 66 | 96 | 70 | 100 | 68 | 89.5 | 86 | 61 | 70 | 75 | 83.5 | 52 | 57 | 63 | 57 | 50.5 | 34 | 54 | 59 | 59 | 32 | 57 | 53 | 53.5 | 57 | 45.5 | 52 | 53 | 25 | 37.5 | 55 | 46.5 | 47 | 43 | 44.5 | 47.5 | 34 | 33.5 | 60 | 44.5 | 39 | 40 | 51.5 | 35.5 | 41 | 34 | 42 | 47 | 40 | 34 | 47 | 51 | 50.5 | 48 | 26.5 | 55.5 | 57 | 50 | 29 | 46 | 55 | 57 | 53.5 | 34 | 52 | 47.5 | 55.5 | 50.5 | 54.5 | 54.5 | 57 | 48 | 55 | 55.5 | 57 | 54.5 | 47 | 47 | 47 | 50 | 50 | 61 | 35.5 | 55 | 52 | 57 | 37.5 | 39.5
2013-07-23 19:00 | 62 | 82.5 | 72 | 70 | 84.5 | 89 | 67 | 79 | 79 | 83 | 65 | 87 | 80.5 | 73.5 | 74 | 90 | 76 | 88 | 80.5 | 79.5 | 93 | 89 | 73 | 91.5 | 81.5 | 84 | 81.5 | 61 | 82.5 | 84 | 77 | 71 | 73.5 | 78.5 | 79 | 94 | 75.5 | 83 | 85.5 | 86 | 81 | 85.5 | 82.5 | 91.5 | 62 | 66 | 89.5 | 82 | 76 | 72 | 84 | 75 | 75 | 61 | 85 | 84 | 81 | 79 | 90 | 88 | 76 | 72 | 75.5 | 71.5 | 66 | 80 | 63 | 92 | 68 | 94 | 66.5 | 88 | 85 | 57 | 66 | 71.5 | 80 | 51 | 59 | 58 | 57 | 51.5 | 32 | 54 | 57 | 63 | 42 | 56 | 53 | 55.5 | 55.5 | 47.5 | 58 | 55 | 26.5 | 37.5 | 55 | 48 | 58 | 43 | 43 | 46.5 | 34 | 32.5 | 60 | 46.5 | 39 | 40 | 51 | 43 | 41 | 35.5 | 44 | 46 | 38 | 35 | 48 | 51 | 51.5 | 50 | 43 | 55 | 57 | 48 | 28 | 49 | 57 | 62.5 | 55.5 | 35.5 | 53 | 48 | 59 | 52 | 55 | 52.5 | 57 | 50 | 54 | 55 | 57 | 57 | 47 | 47 | 56 | 50 | 53 | 61 | 37.5 | 52 | 52 | 57 | 43 | 36
2013-07-23 20:00 | 61 | 77 | 68 | 70 | 83 | 85 | 66 | 70 | 75 | 73 | 64 | 84 | 75 | 68 | 71 | 83 | 71.5 | 80.5 | 70 | 78 | 88 | 84 | 69 | 88 | 75 | 79 | 79 | 62 | 77 | 71.5 | 72 | 68.5 | 64.5 | 75 | 66 | 89 | 72 | 76 | 82.5 | 83 | 77 | 82 | 79 | 86 | 61 | 62.5 | 86 | 78.5 | 71 | 70 | 79 | 71.5 | 64.5 | 59.5 | 82 | 82.5 | 76 | 75 | 90 | 80.5 | 73 | 67 | 72 | 66 | 65 | 75 | 59 | 84 | 64.5 | 89 | 63.5 | 80.5 | 81 | 55.5 | 62.5 | 62.5 | 76.5 | 52.5 | 57 | 60 | 57 | 52 | 33 | 54 | 57 | 60 | 40 | 57 | 49 | 55.5 | 53.5 | 50 | 59 | 55.5 | 28.5 | 44.5 | 57 | 46.5 | 59 | 44 | 43 | 45.5 | 36 | 32 | 59 | 44.5 | 52 | 43 | 50.5 | 44.5 | 39 | 34 | 45 | 45 | 40 | 30 | 49 | 46 | 52 | 52 | 34 | 55 | 55.5 | 50 | 32.5 | 48 | 56 | 64.5 | 55.5 | 37.5 | 53 | 47 | 57 | 55.5 | 55 | 45.5 | 59 | 50 | 52 | 53 | 57 | 56.5 | 48 | 48 | 60 | 46.5 | 49 | 60.5 | 34 | 51 | 52 | 57 | 43 | 37
2013-07-23 21:00 | 60 | 71.5 | 65 | 66 | 81 | 81 | 67 | 66 | 71 | 74 | 62 | 81 | 70 | 64.5 | 66 | 80 | 67.5 | 79 | 64.5 | 75.5 | 84 | 79 | 64 | 80.5 | 70.5 | 72 | 73.5 | 61 | 75 | 64.5 | 62 | 63 | 68 | 71.5 | 62.5 | 85 | 68 | 73 | 80 | 79 | 74 | 77.5 | 73.5 | 77 | 60 | 58.5 | 73.5 | 75.5 | 68 | 68 | 73.5 | 68 | 59 | 58.5 | 79 | 79 | 73 | 71 | 77.5 | 77 | 71 | 65 | 68 | 64.5 | 63.5 | 72 | 56 | 81 | 61 | 83 | 63 | 75 | 78 | 55.5 | 59 | 59 | 73.5 | 54 | 57 | 57 | 59 | 51.5 | 32 | 53 | 55.5 | 56 | 40 | 56 | 48 | 59 | 53.5 | 48.5 | 59 | 55.5 | 30 | 43 | 54.5 | 46.5 | 59 | 44 | 44.5 | 44.5 | 37 | 34 | 58 | 43 | 52 | 43 | 50 | 39 | 39 | 30 | 46 | 45 | 38 | 30.5 | 48 | 48 | 54 | 52 | 43 | 54.5 | 54.5 | 53.5 | 38 | 48 | 55 | 61 | 53.5 | 39 | 53.5 | 45 | 61 | 54.5 | 54.5 | 51.5 | 57 | 50 | 51 | 52 | 57 | 56 | 48 | 48 | 61 | 48 | 52 | 60 | 41 | 52 | 52 | 55.5 | 44.5 | 37.5
2013-07-23 22:00 | 59 | 70 | 62 | 66 | 79 | 76 | 64 | 62.5 | 67 | 68 | 59.5 | 74 | 70 | 62.5 | 61 | 84 | 63 | 77 | 64.5 | 73.5 | 82.5 | 76 | 60 | 79 | 68 | 61 | 68.5 | 60 | 71.5 | 68 | 58 | 63 | 61 | 73.5 | 62.5 | 80 | 64 | 69 | 78 | 72 | 68 | 73.5 | 70 | 77 | 59 | 55 | 73.5 | 72 | 63 | 65 | 70 | 64.5 | 57 | 57 | 76 | 75 | 69.5 | 67 | 75 | 73.5 | 66 | 65 | 65.5 | 64.5 | 62.5 | 71 | 55 | 76 | 59 | 80 | 62.5 | 73.5 | 76 | 53.5 | 55.5 | 53.5 | 70 | 55 | 57 | 54 | 59 | 50.5 | 36 | 55 | 55.5 | 55 | 39 | 56 | 51 | 52 | 53.5 | 50 | 52 | 55 | 28.5 | 43 | 54 | 46.5 | 58 | 44 | 43 | 44 | 36 | 36 | 59 | 43 | 44.5 | 42 | 49.5 | 44.5 | 37.5 | 34 | 47 | 45.5 | 37 | 30.5 | 48 | 52 | 56.5 | 52 | 37.5 | 54 | 53 | 52 | 45 | 49 | 55 | 59 | 53.5 | 37.5 | 53 | 42 | 59 | 54.5 | 54 | 51.5 | 57 | 50 | 49 | 51.5 | 57 | 55.5 | 47 | 47 | 61 | 48 | 52 | 60 | 41 | 53 | 52 | 55.5 | 43 | 37
2013-07-23 23:00 | 58.5 | 66 | 62 | 64.5 | 77 | 72 | 61 | 59 | 66 | 63 | 58 | 74 | 70 | 61 | 56 | 85 | 60.5 | 73.5 | 62.5 | 71 | 82.5 | 74 | 58 | 81.5 | 66 | 60 | 63 | 60 | 71.5 | 64.5 | 53 | 60.5 | 53.5 | 70 | 53.5 | 79 | 60 | 65 | 75.5 | 73 | 65 | 69 | 68 | 73.5 | 59 | 54.5 | 70 | 69 | 60 | 63 | 66 | 62.5 | 53.5 | 57 | 72 | 71.5 | 65.5 | 64.5 | 75 | 70 | 68 | 64 | 63 | 64.5 | 61.5 | 66 | 53 | 74 | 57 | 80 | 62 | 71.5 | 75 | 53.5 | 55.5 | 53.5 | 68 | 54.5 | 57 | 53 | 61 | 50 | 39 | 53 | 53.5 | 53 | 39 | 55 | 51 | 53.5 | 53.5 | 49 | 51 | 54.5 | 37.5 | 44.5 | 54 | 46.5 | 57 | 44 | 50.5 | 43 | 37 | 38 | 59 | 43 | 43 | 44 | 49.5 | 46.5 | 37.5 | 34 | 49 | 45 | 38 | 30.5 | 48 | 52 | 58 | 52.5 | 35.5 | 55 | 52 | 46.5 | 43.5 | 50 | 54 | 57 | 52 | 37.5 | 53 | 42.5 | 57 | 54.5 | 54 | 52 | 59 | 51 | 46 | 50.5 | 57 | 55 | 47 | 47 | 60 | 48 | 50 | 60 | 39 | 54 | 52 | 55.5 | 43 | 36.5
2013-07-24 | 57.5 | 64.5 | 64 | 64.5 | 75.5 | 65 | 58 | 57 | 63 | 57 | 57.5 | 72 | 66 | 61 | 55 | 83 | 58.5 | 70 | 61 | 69 | 80.5 | 71 | 57 | 80 | 67.5 | 58 | 62 | 60 | 70 | 64.5 | 50 | 58.5 | 52 | 68 | 52 | 77 | 58 | 63 | 73.5 | 69 | 63 | 67.5 | 66 | 70 | 59 | 54 | 70 | 66 | 62 | 61 | 66 | 61 | 52 | 57 | 68 | 70 | 64.5 | 62.5 | 73.5 | 66 | 67 | 66 | 60.5 | 62.5 | 60.5 | 69 | 52 | 71 | 57 | 73 | 61.5 | 68 | 73 | 53.5 | 55.5 | 53.5 | 66 | 53.5 | 55.5 | 53 | 57 | 50.5 | 43 | 53 | 53.5 | 51 | 42 | 55 | 52 | 57 | 53.5 | 49 | 54 | 53.5 | 35.5 | 44.5 | 52 | 48 | 57 | 44 | 49.5 | 44 | 37 | 42 | 59 | 41 | 41 | 42 | 48.5 | 43 | 37.5 | 35.5 | 49 | 45 | 38 | 31 | 49 | 50 | 58.5 | 52 | 39 | 55 | 51 | 46.5 | 42 | 47 | 53 | 57 | 50 | 37.5 | 53.5 | 42 | 57 | 53.5 | 53 | 52 | 57 | 52 | 50 | 50 | 57 | 55 | 47 | 45 | 58 | 48 | 53 | 59.5 | 39 | 54 | 52 | 55.5 | 43 | 36.5
2013-07-24 01:00 | 57 | 62.5 | 64 | 62.5 | 74.5 | 64 | 56 | 57 | 63 | 57 | 56.5 | 71 | 64.5 | 59 | 54.5 | 85 | 56 | 70 | 57 | 67 | 80.5 | 70 | 54 | 79 | 65.5 | 54 | 61.5 | 60 | 66 | 64.5 | 48 | 54.5 | 52 | 66 | 48 | 72 | 56 | 62 | 71 | 68 | 67 | 66.5 | 64.5 | 64.5 | 59 | 53 | 64.5 | 63 | 59 | 60 | 64.5 | 59 | 52 | 57 | 64 | 66 | 64 | 60 | 71.5 | 64.5 | 65 | 66 | 58.5 | 61 | 59 | 66 | 51 | 70 | 57 | 71 | 61 | 70 | 72 | 53.5 | 55.5 | 52 | 64 | 52 | 55.5 | 50 | 57 | 50 | 39 | 51 | 53.5 | 51 | 41 | 54.5 | 53 | 57 | 52 | 48.5 | 55 | 52 | 35.5 | 43 | 49.5 | 48 | 57 | 43 | 50 | 43.5 | 38 | 45.5 | 59 | 39 | 39 | 42 | 48.5 | 46.5 | 39 | 35.5 | 48 | 45 | 38 | 31 | 49 | 49 | 59 | 50 | 37.5 | 55 | 50 | 48 | 41 | 47 | 52 | 57 | 50 | 37.5 | 53 | 41 | 57 | 53 | 52 | 52 | 57 | 51 | 50 | 49.5 | 57 | 54.5 | 47 | 46 | 58 | 48 | 50 | 59.5 | 39 | 54 | 52 | 55.5 | 43 | 36
2013-07-24 02:00 | 57 | 61 | 58 | 64.5 | 73 | 63 | 55 | 57 | 60 | 54 | 56 | 71 | 66 | 59 | 54 | 76 | 55 | 70 | 55.5 | 65 | 75 | 68 | 52 | 78 | 62 | 57 | 61 | 60 | 59 | 66 | 46 | 52.5 | 48 | 66 | 46.5 | 71 | 54 | 61 | 69 | 64 | 62 | 65 | 62.5 | 66 | 59 | 53 | 59 | 61 | 57 | 59 | 62.5 | 57 | 50 | 57 | 62.5 | 64.5 | 63 | 58.5 | 68.5 | 62.5 | 63 | 67 | 57 | 59 | 58 | 62 | 49 | 67 | 55.5 | 69 | 60.5 | 70 | 70 | 53.5 | 55.5 | 48 | 61.5 | 52.5 | 55.5 | 51 | 55.5 | 50 | 43 | 51 | 53.5 | 50 | 37 | 54 | 53 | 57 | 52 | 47 | 57 | 52.5 | 35.5 | 46.5 | 49 | 48 | 57 | 43 | 50.5 | 42.5 | 37 | 48 | 58 | 44.5 | 39 | 41 | 48 | 39 | 39 | 34 | 48 | 44 | 37 | 31.5 | 50 | 48 | 59 | 50 | 37.5 | 55 | 50.5 | 48 | 40 | 48 | 51 | 55.5 | 48 | 37.5 | 53.5 | 41.5 | 55.5 | 52 | 52.5 | 52.5 | 55.5 | 52 | 52 | 49 | 57 | 54 | 47 | 44 | 58 | 48 | 52 | 59.5 | 43 | 53 | 52 | 55.5 | 43 | 37.5
2013-07-24 03:00 | 57 | 59 | 55 | 61 | 71.5 | 63 | 56 | 57 | 57 | 55 | 55.5 | 68 | 59 | 59 | 53.5 | 70 | 54 | 64.5 | 55.5 | 64 | 75 | 65 | 54 | 77 | 64 | 50 | 60 | 60 | 55.5 | 64.5 | 46 | 52.5 | 46.5 | 64.5 | 46.5 | 70 | 53 | 57 | 67 | 64 | 61 | 64 | 61 | 64.5 | 59 | 53 | 59 | 59 | 59 | 58 | 61 | 55.5 | 48 | 57 | 60.5 | 64.5 | 59 | 57.5 | 68 | 62.5 | 62 | 65 | 55 | 57 | 57 | 60 | 48 | 65 | 53.5 | 64 | 60 | 66 | 69 | 53.5 | 55.5 | 48 | 58.5 | 52.5 | 55.5 | 50 | 57 | 50 | 43 | 50 | 53.5 | 52 | 38 | 53.5 | 54 | 53.5 | 52 | 48 | 56 | 52 | 39 | 46.5 | 48.5 | 48 | 58 | 43 | 50.5 | 43.5 | 36 | 49 | 58 | 46.5 | 37.5 | 42 | 47.5 | 44.5 | 39 | 34 | 48 | 45 | 38 | 31.5 | 50 | 47 | 58.5 | 44.5 | 35.5 | 54.5 | 51 | 48 | 39.5 | 48 | 51 | 55.5 | 50 | 35.5 | 53 | 41.5 | 57 | 52 | 52 | 51.5 | 55.5 | 52 | 51 | 48.5 | 57 | 53.5 | 47 | 44 | 59 | 48 | 51 | 59.5 | 44.5 | 51 | 52 | 55.5 | 43 | 39
2013-07-24 04:00 | 57 | 57 | 54 | 61 | 69.5 | 61 | 56 | 57 | 58 | 55 | 55.5 | 66 | 61 | 57 | 53.5 | 77 | 53 | 64.5 | 55.5 | 63.5 | 71.5 | 63 | 56 | 77 | 61 | 53 | 59 | 60 | 52 | 64.5 | 43 | 52 | 48 | 64.5 | 44.5 | 71 | 52 | 52 | 64.5 | 63 | 58 | 63.5 | 57 | 62.5 | 59 | 53 | 53.5 | 57 | 58 | 57 | 61 | 55.5 | 50 | 57 | 59 | 62.5 | 57 | 56 | 64 | 61 | 62 | 64 | 53.5 | 57 | 56 | 61 | 47 | 63 | 53.5 | 66 | 59.5 | 64.5 | 68 | 52 | 55.5 | 46.5 | 56 | 52 | 55.5 | 50 | 57 | 50 | 42 | 48 | 53.5 | 53 | 37 | 52.5 | 52 | 52 | 52 | 48 | 55 | 51 | 39 | 46.5 | 49 | 48 | 59 | 45 | 52 | 42.5 | 37 | 49 | 58 | 46.5 | 37.5 | 40 | 47 | 41 | 37.5 | 34 | 48 | 45.5 | 39 | 31.5 | 49 | 48 | 58 | 52 | 35.5 | 54 | 52 | 50 | 39 | 50 | 51 | 55.5 | 50 | 37.5 | 53 | 41 | 57 | 52 | 51 | 51.5 | 55.5 | 52 | 50 | 48 | 57 | 53 | 47 | 43 | 59 | 48 | 51 | 59 | 46.5 | 51 | 52 | 55.5 | 43 | 40
2013-07-24 05:00 | 56.5 | 57 | 52 | 62.5 | 68 | 60 | 52 | 57 | 55 | 52 | 55 | 68 | 61 | 57 | 53 | 71 | 55.5 | 61 | 53.5 | 63 | 68 | 64 | 55 | 72.5 | 62.5 | 50 | 58 | 60 | 55.5 | 59 | 43 | 50 | 46.5 | 62.5 | 43 | 68 | 51 | 48 | 62 | 58 | 58 | 63 | 53.5 | 61 | 59 | 54 | 55.5 | 59.5 | 56 | 57 | 57 | 53.5 | 52 | 57 | 62 | 62.5 | 55.5 | 57 | 65 | 61 | 60 | 64 | 53 | 61 | 54.5 | 61 | 47 | 63 | 52 | 64 | 59 | 64.5 | 67 | 52 | 55.5 | 44.5 | 58 | 51.5 | 53.5 | 50 | 57 | 49 | 43 | 48 | 55.5 | 49 | 39 | 52 | 51 | 52 | 52 | 47 | 55 | 51.5 | 39 | 48 | 50 | 50 | 58 | 45 | 52.5 | 41 | 37 | 49 | 58 | 44.5 | 37.5 | 40 | 46.5 | 44.5 | 37.5 | 34 | 48 | 46 | 39 | 32 | 49 | 48 | 57 | 48 | 37.5 | 53.5 | 51.5 | 48 | 39 | 49 | 51 | 53.5 | 50 | 37.5 | 52.5 | 42.5 | 57 | 52 | 51.5 | 51.5 | 57 | 52 | 51 | 48.5 | 57 | 52.5 | 47 | 40 | 59 | 46.5 | 53 | 59 | 44.5 | 51 | 52 | 55.5 | 41 | 40
2013-07-24 06:00 | 56 | 57 | 58 | 61 | 70.5 | 57 | 55 | 59 | 55 | 61 | 53 | 68 | 66 | 57 | 53 | 76 | 57.5 | 64.5 | 57 | 64.5 | 70 | 64 | 60 | 68 | 66 | 55 | 60.5 | 60 | 48 | 55.5 | 44 | 52 | 52 | 61 | 48 | 71 | 54 | 52 | 61.5 | 62 | 61 | 64 | 59 | 61 | 59 | 55 | 64.5 | 61.5 | 59 | 57 | 61 | 55.5 | 57 | 57 | 65 | 61 | 55.5 | 58 | 60.5 | 61 | 63 | 64 | 55 | 62.5 | 59 | 63 | 48 | 64 | 55.5 | 67 | 60 | 66 | 69 | 53.5 | 55.5 | 50 | 60 | 51.5 | 55.5 | 52 | 57 | 48 | 42 | 49 | 55.5 | 53 | 41 | 52 | 50 | 52 | 52 | 47 | 56 | 52 | 41 | 48 | 51.5 | 52 | 58 | 45 | 43 | 39 | 38 | 49.5 | 58 | 46.5 | 39 | 41 | 46.5 | 43 | 39 | 37.5 | 48 | 48.5 | 41 | 31.5 | 50 | 47 | 57.5 | 48 | 37.5 | 53 | 53.5 | 48 | 40 | 49 | 51 | 55.5 | 52 | 41 | 52.5 | 45 | 57 | 52 | 53 | 51.5 | 57 | 53 | 50 | 50 | 57 | 56.5 | 50 | 39 | 59 | 48 | 52 | 60 | 44.5 | 51 | 53.5 | 55.5 | 44.5 | 41.5
2013-07-24 07:00 | 55 | 61 | 66 | 61 | 72.5 | 60 | 62 | 59 | 61 | 72 | 58 | 69 | 70 | 61 | 53 | 82 | 60 | 69 | 64.5 | 66.5 | 79 | 63 | 63 | 70 | 71.5 | 61 | 62.5 | 60 | 57 | 64.5 | 52 | 54 | 59 | 64.5 | 61 | 77 | 57 | 57 | 65.5 | 65 | 64 | 65 | 64.5 | 68 | 59 | 56 | 70 | 64 | 60 | 60 | 62.5 | 57 | 66 | 57 | 68 | 62.5 | 62.5 | 59 | 64.5 | 62.5 | 66 | 67 | 59.5 | 62.5 | 66 | 64 | 49 | 63 | 57 | 72 | 60.5 | 70 | 72 | 55.5 | 57 | 57 | 62 | 51 | 55.5 | 53 | 57 | 46 | 43 | 49 | 55.5 | 52 | 43 | 53 | 52 | 53.5 | 53 | 48 | 56 | 53 | 39.5 | 46.5 | 53.5 | 52 | 57 | 45 | 43 | 39 | 38 | 50 | 58 | 48 | 43 | 46 | 48.5 | 44.5 | 39 | 41 | 50 | 50 | 41 | 34.5 | 52 | 50 | 58.5 | 46.5 | 37.5 | 53 | 55 | 48 | 41 | 50 | 53 | 55.5 | 52 | 43 | 53 | 47 | 57 | 53.5 | 53 | 55.5 | 57 | 55 | 53 | 52 | 57 | 58 | 51 | 40 | 59 | 52 | 53 | 60.5 | 43 | 51 | 54 | 55.5 | 50 | 42
2013-07-24 08:00 | 57.5 | 62.5 | 70 | 62.5 | 75 | 64 | 65 | 59 | 64 | 83 | 63 | 76 | 73.5 | 64.5 | 53 | 83 | 63.5 | 73.5 | 66 | 68 | 82.5 | 64 | 67 | 72 | 75 | 67 | 65 | 61 | 62.5 | 73.5 | 61 | 59.5 | 64.5 | 66 | 66 | 80 | 60 | 64 | 69.5 | 69 | 67 | 66 | 71.5 | 73.5 | 61.5 | 57.5 | 73.5 | 68.5 | 63 | 61 | 64.5 | 57 | 68 | 59.5 | 73 | 64.5 | 64.5 | 61.5 | 70 | 62.5 | 71 | 68 | 64 | 62.5 | 70.5 | 70 | 50 | 65 | 61 | 76 | 61 | 71.5 | 75 | 57 | 57 | 64.5 | 67 | 53 | 55.5 | 54 | 57 | 45 | 43 | 50 | 55.5 | 55 | 38 | 54 | 53 | 55.5 | 53.5 | 49 | 57 | 53.5 | 37.5 | 46.5 | 56 | 52 | 57 | 45 | 43.5 | 37.5 | 40 | 50 | 58 | 48 | 35.5 | 47 | 50.5 | 44.5 | 43 | 46.5 | 50 | 51 | 44 | 34.5 | 52 | 52 | 58 | 48 | 39 | 54 | 55 | 44.5 | 40.5 | 51 | 54 | 57 | 52 | 37.5 | 54.5 | 48.5 | 57 | 53.5 | 53.5 | 55 | 57 | 55 | 52 | 53 | 57 | 57.5 | 52 | 40 | 59 | 48 | 53 | 60 | 44.5 | 52 | 53.5 | 55.5 | 50 | 43.5
2013-07-24 09:00 | 59.5 | 66 | 75 | 62.5 | 77.5 | 69 | 70 | 61 | 72 | 85 | 69 | 83 | 79 | 66 | 55.5 | 87 | 67.5 | 77 | 71.5 | 69.5 | 91.5 | 67 | 72 | 75 | 79 | 74 | 66.5 | 61 | 66 | 75 | 64 | 61.5 | 70 | 66 | 71.5 | 84 | 61 | 71 | 77 | 73 | 68 | 69 | 75 | 80.5 | 63.5 | 58.5 | 77 | 72.5 | 74 | 63 | 66 | 59 | 71.5 | 61.5 | 78 | 66 | 70 | 64 | 75 | 66 | 75 | 72 | 69 | 62.5 | 74.5 | 73 | 53 | 67 | 61 | 81 | 63 | 73.5 | 78 | 59 | 59 | 70 | 72 | 54 | 55.5 | 56 | 57 | 47 | 45 | 50 | 55.5 | 52 | 37 | 53 | 54 | 53.5 | 55.5 | 47.5 | 55 | 53.5 | 34 | 43 | 54.5 | 52 | 57 | 44 | 44.5 | 37.5 | 41 | 50 | 58 | 52 | 39 | 46 | 50.5 | 48 | 43 | 46.5 | 50 | 50.5 | 44 | 35.5 | 53 | 54 | 57.5 | 50 | 35.5 | 54 | 55 | 43 | 40 | 51 | 54 | 57 | 52 | 35.5 | 55 | 48.5 | 57 | 55.5 | 53.5 | 55 | 57 | 54 | 52 | 54 | 57 | 55.5 | 51 | 42 | 58 | 48 | 52 | 57 | 44.5 | 54 | 53.5 | 55.5 | 50 | 44.5
2013-07-24 10:00 | 62 | 70 | 79 | 64.5 | 79.5 | 75 | 74 | 64.5 | 80 | 88 | 73 | 86 | 82.5 | 71.5 | 57.5 | 89 | 71 | 80.5 | 75 | 71.5 | 98.5 | 69 | 73 | 84 | 79 | 79 | 68.5 | 62 | 73.5 | 80.5 | 71 | 66.5 | 73.5 | 66 | 77 | 89 | 61.5 | 78 | 84 | 78 | 71 | 72 | 79 | 79 | 66 | 60 | 80.5 | 77 | 79 | 65 | 70 | 61 | 73.5 | 64 | 83 | 70 | 71.5 | 67 | 80 | 70 | 76 | 73 | 73 | 64.5 | 76 | 77 | 58 | 71 | 64.5 | 88 | 63 | 75 | 81 | 61 | 61 | 73.5 | 77 | 55 | 57 | 55 | 57 | 47.5 | 43 | 51 | 55.5 | 54 | 37 | 53 | 54 | 53.5 | 55.5 | 46.5 | 54 | 54 | 34 | 43 | 54 | 46.5 | 57 | 43 | 44.5 | 39 | 39 | 50 | 59 | 50 | 44.5 | 48 | 52.5 | 48 | 43 | 32 | 49 | 50.5 | 37 | 35.5 | 53 | 54 | 56.5 | 50 | 35.5 | 54 | 55 | 44.5 | 40 | 50 | 55 | 59 | 52 | 35.5 | 56 | 48 | 59 | 55.5 | 53 | 54.5 | 59 | 55 | 52 | 54 | 59 | 53 | 50 | 45 | 58 | 48 | 51 | 57 | 44.5 | 54 | 53.5 | 55.5 | 48 | 45
2013-07-24 11:00 | 63.5 | 73.5 | 84 | 66 | 82 | 79 | 80 | 70 | 85 | 91 | 78 | 88 | 84 | 75 | 60 | 92 | 73.5 | 84 | 79 | 73 | 98.5 | 69 | 78 | 88 | 80.5 | 81 | 70 | 62 | 77 | 84 | 76 | 70.5 | 77 | 61 | 80.5 | 95 | 62 | 80 | 86 | 82 | 73 | 75 | 80.5 | 82.5 | 65.5 | 63.5 | 82.5 | 79 | 79 | 68 | 75 | 64.5 | 77 | 65.5 | 86.5 | 73.5 | 75 | 70 | 84.5 | 73.5 | 80 | 74 | 75.5 | 70 | 80 | 81 | 63 | 69 | 68 | 94 | 69 | 79 | 83 | 62.5 | 62.5 | 75 | 79.5 | 55.5 | 59 | 55 | 57 | 48 | 45 | 49 | 57 | 49 | 37 | 52 | 55 | 53.5 | 57 | 47 | 54 | 53 | 23 | 39 | 54 | 43 | 57 | 44 | 44.5 | 37.5 | 37 | 50 | 58 | 52 | 37.5 | 46 | 49 | 44.5 | 44.5 | 30 | 49 | 50 | 37 | 37.5 | 52 | 52 | 55 | 50 | 35.5 | 54.5 | 56 | 44.5 | 39.5 | 53 | 54 | 61 | 52 | 35.5 | 56 | 46.5 | 61 | 55.5 | 53.5 | 54.5 | 61 | 54 | 52 | 54 | 61 | 50 | 48 | 47 | 58 | 48 | 51 | 57 | 39 | 52 | 53.5 | 55.5 | 46.5 | 44
2013-07-24 12:00 | 65 | 75 | 88 | 66 | 83 | 83 | 82 | 75 | 88 | 93 | 81 | 92 | 89.5 | 77 | 59.5 | 95 | 75.5 | 88 | 80.5 | 74 | 100.5 | 67 | 80 | 86 | 82.5 | 85 | 72 | 63 | 82.5 | 86 | 79 | 72.5 | 79 | 57 | 80.5 | 98 | 65 | 84 | 90 | 85 | 76 | 70.5 | 82.5 | 84 | 65.5 | 67.5 | 82.5 | 81 | 80 | 71 | 77 | 66 | 79 | 67.5 | 90.5 | 75 | 79 | 73 | 89.5 | 75 | 79 | 77 | 78 | 71.5 | 82 | 79 | 65 | 68 | 66 | 98 | 71 | 80.5 | 85 | 62.5 | 66 | 79 | 82 | 56 | 57 | 53 | 59 | 46.5 | 40 | 49 | 61 | 53 | 37 | 50 | 52 | 55.5 | 57 | 45.5 | 57 | 52.5 | 16 | 39 | 52.5 | 43 | 58 | 43 | 44.5 | 35.5 | 37 | 49.5 | 58 | 48 | 39 | 41 | 49 | 41 | 48 | 26.5 | 47 | 50 | 31 | 34.5 | 53 | 54 | 56.5 | 52 | 34 | 55 | 57 | 44.5 | 39 | 49 | 55 | 61 | 53.5 | 35.5 | 55.5 | 45 | 61 | 55.5 | 53.5 | 54.5 | 61 | 55 | 51 | 54 | 61 | 50 | 49 | 47 | 59 | 48 | 51 | 57 | 43 | 49 | 53.5 | 57 | 44.5 | 44
2013-07-24 13:00 | 66 | 78.5 | 91 | 70 | 83.5 | 86 | 85 | 79 | 91 | 95 | 82 | 94 | 91.5 | 77 | 58.5 | 96 | 78 | 89.5 | 82.5 | 75 | 102 | 63 | 81 | 84 | 84 | 87 | 74 | 64 | 86 | 89.5 | 80 | 76.5 | 80.5 | 62.5 | 82.5 | 102 | 67.5 | 88 | 92.5 | 90 | 76 | 66.5 | 84 | 86 | 65 | 71 | 86 | 83 | 82 | 74 | 80.5 | 71.5 | 79 | 69 | 94 | 79 | 84 | 76 | 92.5 | 79 | 83 | 80 | 80 | 73.5 | 84 | 84 | 66 | 63 | 70 | 103 | 73 | 82.5 | 86 | 62.5 | 66 | 80.5 | 85 | 56 | 59 | 52 | 61 | 46 | 40 | 45 | 61 | 52 | 35 | 51 | 52 | 53.5 | 57 | 45.5 | 56 | 52 | 16 | 39 | 53 | 41 | 60 | 41 | 43 | 34 | 34 | 49 | 59 | 43 | 39 | 41 | 51 | 39 | 48 | 26.5 | 45 | 50 | 34 | 34 | 53 | 53 | 57.5 | 52 | 30 | 55 | 58 | 44.5 | 40 | 46 | 55 | 61 | 53.5 | 34 | 55 | 43 | 61 | 50 | 53 | 54.5 | 61 | 55 | 49 | 54 | 61 | 50 | 49 | 46 | 61 | 50 | 50 | 58 | 41 | 48 | 53.5 | 57 | 46.5 | 44
2013-07-24 14:00 | 65.5 | 80 | 93 | 71.5 | 84 | 90 | 88 | 80.5 | 93 | 96 | 83 | 95 | 93 | 79 | 58 | 98 | 79.5 | 91.5 | 82.5 | 76 | 104 | 64 | 84 | 89.5 | 83 | 88 | 76 | 63 | 88 | 91.5 | 83 | 78 | 82.5 | 66 | 84 | 102 | 70 | 88 | 95 | 92 | 77 | 62 | 86 | 86 | 65.5 | 72.5 | 88 | 84.5 | 85 | 76 | 82.5 | 73.5 | 82.5 | 68.5 | 94.5 | 80.5 | 84 | 78.5 | 95 | 80.5 | 85 | 82 | 81 | 75 | 86 | 87 | 66 | 64 | 71.5 | 104 | 71 | 84 | 87 | 64.5 | 66 | 80.5 | 86.5 | 56 | 59.5 | 49 | 61 | 46 | 38 | 45 | 62.5 | 53 | 33 | 50 | 54 | 52 | 57 | 47 | 55 | 51.5 | 8.5 | 37.5 | 55 | 41 | 61 | 40 | 44.5 | 35.5 | 32 | 49 | 60 | 39 | 37.5 | 40 | 53 | 35.5 | 52 | 28.5 | 44 | 50 | 32 | 32.5 | 50 | 50 | 58 | 50 | 32 | 55.5 | 58 | 44.5 | 39 | 41 | 56 | 61 | 53.5 | 34 | 54.5 | 43 | 62.5 | 48 | 52.5 | 52 | 61 | 53 | 46 | 54 | 61 | 52 | 46 | 46 | 63 | 52 | 50 | 57 | 39 | 46 | 55.5 | 57 | 46.5 | 45.5
2013-07-24 15:00 | 65 | 81.5 | 94 | 73.5 | 83.5 | 92 | 89 | 84 | 95 | 97 | 84 | 92 | 93 | 77 | 58.5 | 98 | 81.5 | 89.5 | 82.5 | 75 | 102 | 65 | 85 | 91.5 | 87.5 | 90 | 76 | 64 | 89.5 | 91.5 | 83 | 78.5 | 86 | 70 | 84 | 103 | 70.5 | 90 | 95 | 94 | 77 | 63 | 88 | 88 | 66 | 74.5 | 89.5 | 85.5 | 85 | 81 | 84 | 77 | 80.5 | 67.5 | 95.5 | 82.5 | 86 | 80.5 | 97.5 | 80.5 | 87 | 81 | 81.5 | 75 | 88 | 86 | 66 | 65 | 75 | 105 | 75 | 84 | 86 | 64.5 | 66 | 80.5 | 88.5 | 56 | 61.5 | 47 | 61 | 45.5 | 36 | 42 | 62.5 | 53 | 33 | 49 | 59 | 48 | 57 | 45 | 56 | 51 | 10.5 | 35.5 | 52.5 | 39 | 61 | 37 | 44.5 | 35.5 | 32 | 48.5 | 60 | 37.5 | 37.5 | 41 | 55 | 34 | 46.5 | 28.5 | 44 | 50.5 | 29 | 31 | 51 | 49 | 57 | 50 | 35.5 | 55.5 | 58.5 | 44.5 | 38.5 | 36 | 57 | 61 | 48 | 34 | 54 | 42.5 | 62.5 | 48 | 52 | 50.5 | 61 | 54 | 44 | 54 | 61 | 53 | 45 | 44 | 63 | 52 | 50 | 57 | 37.5 | 45 | 53.5 | 57 | 44.5 | 46
2013-07-24 16:00 | 64 | 83 | 85 | 73.5 | 83 | 93 | 91 | 82.5 | 95 | 95 | 76 | 96 | 93 | 75 | 58.5 | 98 | 83 | 91.5 | 84 | 74.5 | 100.5 | 67 | 86 | 93 | 86.5 | 87 | 76 | 62 | 88 | 93 | 85 | 78.5 | 82.5 | 73.5 | 84 | 102 | 70.5 | 92 | 95 | 93 | 76 | 64 | 89.5 | 86 | 67 | 76 | 89.5 | 87 | 85 | 82 | 88 | 79 | 82.5 | 67 | 96 | 80.5 | 86 | 83 | 95.5 | 80.5 | 84 | 80 | 81 | 75 | 86.5 | 86 | 65 | 67 | 75 | 105 | 72 | 86 | 86 | 64.5 | 68 | 82.5 | 90 | 56 | 61.5 | 54 | 59 | 45.5 | 37 | 41 | 61 | 55 | 32 | 49 | 52 | 50 | 57 | 45 | 55 | 51 | 12 | 37.5 | 51.5 | 39 | 60 | 34 | 44.5 | 35.5 | 32 | 48.5 | 60 | 43 | 35.5 | 32 | 57 | 39 | 48 | 26.5 | 42 | 50.5 | 30 | 30 | 51 | 52 | 56.5 | 50 | 32 | 55 | 59 | 46.5 | 39 | 38 | 57 | 61 | 48 | 34 | 53 | 42 | 62.5 | 48 | 51 | 52 | 59 | 55 | 51 | 53.5 | 61 | 49.5 | 43 | 42 | 62 | 50 | 51 | 56 | 37.5 | 46 | 53.5 | 57 | 44.5 | 47
2013-07-24 17:00 | 63.5 | 83 | 82 | 71.5 | 82 | 93 | 88 | 84 | 94 | 86 | 73 | 94 | 91.5 | 75 | 59 | 98 | 80.5 | 91.5 | 84 | 74 | 97 | 64 | 87 | 89.5 | 85 | 79 | 76 | 61 | 91.5 | 91.5 | 84 | 76.5 | 80.5 | 73.5 | 84 | 102 | 71 | 88 | 95 | 92 | 76 | 65 | 88 | 84 | 65.5 | 74.5 | 89.5 | 85.5 | 85 | 80 | 84 | 79 | 80.5 | 66 | 93 | 82.5 | 88 | 80.5 | 93 | 82.5 | 83 | 78 | 80 | 71.5 | 85.5 | 85 | 62 | 64 | 75 | 104 | 74 | 86 | 84 | 62.5 | 66 | 82.5 | 88 | 56 | 61.5 | 52 | 59 | 46 | 36 | 43 | 62.5 | 51 | 41 | 50 | 55 | 50 | 57 | 46 | 55 | 52 | 16 | 34 | 52 | 37.5 | 61 | 32 | 44.5 | 36.5 | 45 | 49 | 60 | 35.5 | 34 | 32 | 55 | 41 | 46.5 | 26.5 | 41 | 51 | 32 | 30 | 51 | 54 | 55 | 48 | 35.5 | 55.5 | 58 | 44.5 | 38 | 39 | 57 | 64.5 | 50 | 34 | 53 | 42.5 | 61 | 48 | 52.5 | 54.5 | 59 | 53 | 49 | 53.5 | 59 | 47 | 43 | 43 | 62 | 50 | 54 | 52 | 35.5 | 46 | 53.5 | 57 | 46.5 | 45
2013-07-24 18:00 | 63 | 80.5 | 80 | 70 | 81 | 92 | 84 | 79 | 89 | 83 | 77 | 91 | 91.5 | 71.5 | 57.5 | 97 | 78.5 | 88 | 82.5 | 71.5 | 97 | 64 | 85 | 89.5 | 82 | 76 | 72.5 | 61 | 82.5 | 91.5 | 83 | 73 | 79 | 71.5 | 82.5 | 101 | 69.5 | 81 | 95 | 89 | 75 | 64 | 88 | 82.5 | 63.5 | 72.5 | 88 | 83.5 | 83 | 79 | 84 | 77 | 79 | 65 | 90 | 82.5 | 84 | 78.5 | 90 | 82.5 | 84 | 72 | 78.5 | 71.5 | 80 | 82 | 62 | 65 | 73.5 | 100 | 72 | 84 | 81 | 61 | 64.5 | 80.5 | 86 | 55.5 | 61.5 | 55 | 57 | 45.5 | 35 | 40 | 61 | 60 | 47 | 51 | 52 | 48 | 55.5 | 44 | 54 | 53 | 17.5 | 43 | 49.5 | 39 | 61 | 35 | 44.5 | 38 | 45 | 48 | 60 | 46.5 | 37.5 | 33 | 53.5 | 37.5 | 44.5 | 25 | 42 | 50 | 35 | 34.5 | 52 | 53 | 55 | 48 | 37.5 | 55.5 | 57.5 | 44.5 | 38 | 42 | 57 | 64.5 | 50 | 28.5 | 53 | 43 | 61 | 44.5 | 54 | 57.5 | 57 | 53 | 48 | 54.5 | 59 | 43 | 44 | 42 | 62 | 52 | 56 | 52 | 35.5 | 47 | 53.5 | 55.5 | 46.5 | 43.5
2013-07-24 19:00 | 62 | 78.5 | 75 | 68 | 80 | 91 | 79 | 73.5 | 84 | 83 | 76 | 88 | 86 | 66 | 56.5 | 94 | 76 | 84 | 79 | 69.5 | 91.5 | 62 | 84 | 86 | 77.5 | 72 | 69.5 | 61 | 79 | 88 | 80 | 70 | 75 | 68 | 77 | 97 | 67.5 | 77 | 83.5 | 86 | 73 | 63.5 | 84 | 79 | 62 | 71 | 86 | 82 | 79 | 76 | 80.5 | 73.5 | 75 | 64 | 87 | 80.5 | 82.5 | 76 | 85 | 80.5 | 82 | 68 | 75 | 66 | 78.5 | 78 | 59 | 63 | 71.5 | 97 | 69 | 82.5 | 78 | 59 | 61 | 75 | 84 | 55 | 62 | 55 | 57 | 46 | 34 | 43 | 61 | 52 | 44 | 51 | 56 | 52 | 53.5 | 43.5 | 56 | 55 | 23 | 43 | 49 | 39 | 59 | 36 | 44.5 | 39 | 45 | 48 | 59 | 46.5 | 41 | 36 | 52 | 41 | 44.5 | 26.5 | 42 | 50 | 39 | 38 | 54 | 52 | 55 | 48 | 39 | 55 | 57 | 43 | 39 | 48 | 57 | 62.5 | 53.5 | 28.5 | 53 | 43 | 61 | 48 | 55 | 61 | 59 | 52 | 45 | 55.5 | 57 | 46.5 | 47 | 44 | 61 | 52 | 54 | 54 | 32 | 48 | 53.5 | 55.5 | 50 | 42
2013-07-24 20:00 | 61 | 73 | 76 | 66 | 79 | 85 | 78 | 66 | 82 | 80 | 72 | 82 | 79 | 62.5 | 55 | 92 | 71 | 75 | 73.5 | 67 | 84 | 61 | 77 | 82.5 | 75 | 66 | 66 | 60 | 79 | 79 | 71 | 66 | 68 | 62.5 | 62.5 | 93 | 66 | 73 | 77 | 82 | 70 | 63 | 79 | 77 | 60.5 | 66.5 | 80.5 | 77.5 | 77 | 73 | 75 | 70 | 70 | 63 | 82.5 | 79 | 77 | 71.5 | 82.5 | 75 | 75 | 66 | 71 | 62.5 | 75.5 | 73 | 55 | 61 | 68 | 94 | 57 | 75 | 75 | 55.5 | 57 | 71.5 | 80.5 | 55.5 | 62 | 49 | 57 | 46 | 37 | 40 | 57 | 52 | 41 | 54 | 53 | 53.5 | 53.5 | 44 | 53 | 55.5 | 26.5 | 44.5 | 50 | 39 | 59 | 42 | 44.5 | 41 | 44 | 48 | 60 | 41 | 37.5 | 36 | 52 | 43 | 44.5 | 35.5 | 42 | 49 | 44 | 36 | 54 | 53 | 55 | 52 | 39 | 54.5 | 56 | 41 | 37 | 44 | 56 | 61 | 53.5 | 30 | 54 | 43.5 | 62.5 | 55.5 | 55 | 55 | 57 | 54 | 42 | 55 | 57 | 46 | 47 | 42 | 59 | 53.5 | 50 | 55 | 30 | 48 | 53.5 | 55.5 | 48 | 44
2013-07-24 21:00 | 60 | 72.5 | 69 | 64.5 | 77 | 79 | 71 | 62.5 | 77 | 76 | 68 | 78 | 73.5 | 62.5 | 53.5 | 87 | 66.5 | 71.5 | 71.5 | 64.5 | 82.5 | 61 | 73 | 79 | 74 | 63 | 65 | 60 | 77 | 75 | 62 | 63 | 66 | 61 | 62.5 | 90 | 64 | 73 | 74 | 80 | 66 | 61 | 75 | 71.5 | 59.5 | 62 | 75 | 73.5 | 69 | 70 | 70 | 66 | 62.5 | 61.5 | 77.5 | 75 | 73.5 | 67.5 | 80.5 | 73.5 | 73 | 65 | 67.5 | 61 | 72.5 | 76 | 53 | 61 | 66 | 89 | 56 | 70 | 72 | 53.5 | 57 | 64.5 | 77.5 | 55.5 | 60.5 | 51 | 57 | 45.5 | 42 | 50 | 55.5 | 53 | 43 | 54 | 51 | 61 | 53.5 | 42.5 | 50 | 55.5 | 28.5 | 44.5 | 47.5 | 39 | 58 | 42 | 46.5 | 41 | 44 | 48 | 60 | 39 | 37.5 | 36 | 52 | 43 | 44.5 | 34 | 42 | 47.5 | 43 | 36 | 54 | 50 | 54.5 | 52 | 37.5 | 54 | 55.5 | 46.5 | 36.5 | 47 | 56 | 61 | 53.5 | 34 | 55 | 43 | 61 | 53.5 | 54.5 | 50 | 59 | 55 | 40 | 53.5 | 57 | 46 | 46 | 43 | 59 | 52 | 53 | 54 | 35.5 | 48 | 52 | 55.5 | 48 | 44.5
2013-07-24 22:00 | 59 | 70.5 | 67 | 62.5 | 75 | 76 | 67 | 59 | 75 | 73 | 65.5 | 73 | 70 | 61 | 51.5 | 86 | 62 | 70 | 71.5 | 62.5 | 82.5 | 61 | 71 | 79 | 72.5 | 61 | 64 | 60 | 77 | 71.5 | 63 | 61 | 64.5 | 57 | 66 | 83 | 62 | 67 | 71 | 77 | 64 | 59 | 73.5 | 64.5 | 58 | 58 | 64.5 | 69 | 66 | 67 | 68 | 64.5 | 57 | 60 | 73 | 70 | 70 | 63 | 76.5 | 68 | 69 | 63 | 66 | 61 | 69.5 | 70 | 51 | 61 | 64.5 | 87 | 55 | 66 | 71 | 53.5 | 55.5 | 60.5 | 74 | 55 | 57 | 51 | 57 | 45.5 | 44 | 52 | 55.5 | 54 | 43 | 54.5 | 51 | 59 | 53.5 | 44 | 50 | 55 | 28.5 | 43 | 47 | 41 | 58 | 41 | 48 | 43 | 44 | 48 | 59 | 43 | 35.5 | 42 | 52 | 48 | 43 | 32 | 43 | 46.5 | 48 | 36.5 | 53 | 50 | 54.5 | 48 | 39 | 53 | 55 | 50 | 37 | 46 | 56 | 59 | 52 | 34 | 56 | 42 | 61 | 53.5 | 54 | 48 | 59 | 55 | 49 | 52.5 | 57 | 46 | 45 | 43 | 59 | 52 | 60 | 53.5 | 35.5 | 47 | 53.5 | 55.5 | 47.5 | 45
2013-07-24 23:00 | 59.5 | 66.5 | 67 | 61 | 73 | 73 | 68 | 59 | 77 | 71 | 63.5 | 70 | 64.5 | 61 | 50 | 84.5 | 60.5 | 71.5 | 70 | 60 | 82.5 | 60 | 67 | 81.5 | 71.5 | 61 | 63 | 60 | 71.5 | 70 | 61 | 59.5 | 61 | 53.5 | 57 | 83 | 60 | 63 | 68 | 75 | 62 | 57 | 70 | 61 | 57 | 55.5 | 70 | 67.5 | 65 | 65 | 62.5 | 62.5 | 55.5 | 59.5 | 69 | 64.5 | 66 | 61 | 72 | 64.5 | 67 | 61 | 63.5 | 62.5 | 66 | 68 | 50 | 61 | 62.5 | 82 | 54 | 66 | 68 | 53.5 | 55.5 | 58.5 | 72.5 | 56 | 57 | 50 | 57 | 45 | 37 | 49 | 55.5 | 51 | 45 | 54.5 | 50 | 53.5 | 52 | 43 | 52 | 54.5 | 30 | 43 | 47 | 43 | 58 | 42 | 57.5 | 44.5 | 44 | 48 | 58 | 41 | 34 | 43 | 52 | 48 | 43 | 37.5 | 44 | 45 | 51 | 36.5 | 52 | 49 | 54 | 48 | 35.5 | 53.5 | 53 | 48 | 37 | 41 | 55 | 57 | 52 | 34 | 56 | 42.5 | 59 | 53.5 | 54 | 50 | 59 | 55 | 52 | 52 | 57 | 46 | 44 | 44 | 59 | 52 | 61 | 53 | 34 | 48 | 52 | 55.5 | 48 | 43
2013-07-25 | 59.5 | 64.5 | 64 | 61 | 72 | 72 | 66 | 61 | 76 | 73 | 63 | 71 | 62.5 | 61 | 50 | 83.5 | 58.5 | 68 | 66 | 59.5 | 82.5 | 60 | 71 | 79.5 | 71.5 | 57 | 62 | 59 | 70 | 68 | 60 | 59.5 | 57 | 53.5 | 59 | 77 | 58.5 | 60 | 65 | 73 | 60 | 56 | 64.5 | 61 | 56.5 | 53.5 | 71.5 | 66.5 | 63 | 63 | 62.5 | 61 | 48 | 59.5 | 65 | 62.5 | 66 | 59 | 67 | 62.5 | 62 | 65 | 62 | 59 | 63 | 67 | 49 | 61 | 59 | 79 | 53 | 66 | 67 | 53.5 | 55.5 | 58 | 70.5 | 56.5 | 57 | 49 | 57 | 45.5 | 37 | 49 | 55.5 | 52 | 43 | 54.5 | 48 | 53.5 | 52 | 44 | 51.5 | 53.5 | 34 | 43 | 46 | 44.5 | 57 | 41 | 57.5 | 46.5 | 43 | 48.5 | 58 | 48 | 32 | 43 | 52.5 | 55.5 | 43 | 34 | 43 | 46 | 51 | 37 | 52 | 49 | 53.5 | 48 | 39 | 53.5 | 50.5 | 46.5 | 36.5 | 41 | 54 | 57 | 52 | 34 | 56.5 | 42.5 | 57 | 53.5 | 53 | 53 | 57 | 55 | 45 | 51 | 57 | 45.5 | 44 | 44 | 59 | 53.5 | 60 | 52 | 39 | 47 | 52 | 55.5 | 49 | 41
2013-07-25 01:00 | 60 | 62.5 | 68 | 61 | 70.5 | 68 | 64 | 59 | 75 | 67 | 61.5 | 71 | 59 | 59 | 50 | 82 | 57 | 66 | 64.5 | 58.5 | 82.5 | 58 | 70 | 77.5 | 70 | 53 | 61.5 | 59 | 61 | 64.5 | 59 | 59.5 | 53.5 | 52 | 48 | 77 | 56.5 | 56 | 62.5 | 70 | 60 | 55 | 62.5 | 59 | 56 | 51 | 66 | 65 | 62 | 61 | 61 | 59 | 46.5 | 59 | 61 | 62.5 | 64.5 | 57 | 61 | 62.5 | 60 | 65 | 60.5 | 57 | 60 | 65 | 49 | 60 | 57 | 78 | 52 | 66 | 65 | 53.5 | 55.5 | 59.5 | 69 | 56 | 57 | 45 | 57 | 45 | 37 | 49 | 55.5 | 53 | 45 | 55 | 48 | 52 | 52 | 44.5 | 51 | 52 | 37.5 | 41 | 45 | 44.5 | 56 | 41 | 60 | 44.5 | 47 | 48.5 | 59 | 50 | 30 | 43 | 52.5 | 48 | 43 | 34 | 45 | 46.5 | 51 | 37.5 | 52 | 49 | 53 | 48 | 37.5 | 53 | 49 | 48 | 37 | 39 | 52 | 55.5 | 52 | 34 | 56 | 42 | 57 | 53.5 | 52 | 53 | 57 | 55 | 45 | 50 | 55.5 | 45.5 | 43 | 43 | 58 | 52 | 60 | 51.5 | 46.5 | 47 | 52 | 53.5 | 48 | 39
2013-07-25 02:00 | 59.5 | 61 | 66 | 61 | 69 | 67 | 62 | 59 | 74 | 65 | 61 | 69 | 68 | 57 | 50 | 84 | 56 | 64.5 | 64.5 | 58 | 79 | 58 | 71 | 76.5 | 70 | 52 | 61 | 59 | 64.5 | 66 | 58 | 58 | 53.5 | 53.5 | 46.5 | 74 | 55 | 56 | 59.5 | 68 | 59 | 54 | 61 | 55.5 | 55.5 | 50.5 | 62.5 | 63.5 | 61 | 61 | 59 | 55.5 | 46.5 | 58.5 | 60.5 | 62.5 | 64.5 | 54.5 | 57.5 | 62.5 | 58 | 67 | 59.5 | 57 | 57 | 64 | 48 | 59 | 55.5 | 76 | 51.5 | 66 | 64 | 52 | 55.5 | 54 | 68 | 56 | 57 | 44 | 57 | 45 | 37 | 50 | 55.5 | 54 | 46 | 55 | 48 | 57 | 52 | 44 | 49.5 | 52 | 37.5 | 43 | 46 | 46.5 | 55 | 41 | 61.5 | 44.5 | 47 | 48 | 58 | 48 | 34 | 43 | 50.5 | 48 | 43 | 34 | 47 | 47 | 48 | 37.5 | 53 | 50 | 52 | 46.5 | 37.5 | 54 | 48.5 | 50 | 37.5 | 38 | 50 | 55.5 | 52 | 34 | 56.5 | 43 | 57 | 52 | 51.5 | 51.5 | 57 | 55 | 45 | 49.5 | 57 | 45.5 | 43 | 43 | 57 | 52 | 60 | 50.5 | 46.5 | 45 | 50 | 53.5 | 48.5 | 40
2013-07-25 03:00 | 58.5 | 61 | 59 | 57 | 68 | 67 | 60 | 57 | 73 | 61 | 60.5 | 67 | 66 | 57 | 50 | 83.5 | 54.5 | 62.5 | 62.5 | 56.5 | 77 | 57 | 70 | 75 | 68 | 52 | 60.5 | 59 | 66 | 62.5 | 57 | 58 | 52 | 53.5 | 46.5 | 73 | 54.5 | 53 | 56.5 | 64 | 57 | 53.5 | 57 | 53.5 | 55.5 | 50.5 | 57 | 61.5 | 59 | 60 | 59 | 55.5 | 44.5 | 58.5 | 59.5 | 62.5 | 62.5 | 52.5 | 55.5 | 61 | 58 | 64 | 58.5 | 57 | 54 | 60 | 49 | 58 | 53.5 | 74 | 50.5 | 64.5 | 63 | 52 | 55.5 | 52 | 67 | 56 | 57 | 46 | 55.5 | 44.5 | 38 | 48 | 55.5 | 54 | 45 | 55 | 47 | 53.5 | 52 | 45.5 | 47.5 | 51.5 | 41 | 43 | 45.5 | 48 | 54 | 41 | 63.5 | 44.5 | 46 | 48.5 | 58 | 46.5 | 34 | 42 | 51 | 50 | 43 | 32 | 51 | 48.5 | 47 | 38 | 52 | 50 | 52 | 44.5 | 35.5 | 54 | 48.5 | 53.5 | 38.5 | 37 | 50 | 55.5 | 52 | 34 | 56 | 43 | 57 | 52 | 50.5 | 50.5 | 57 | 55 | 49 | 48.5 | 57 | 45.5 | 42 | 42 | 55 | 52 | 59 | 50 | 46.5 | 44 | 52 | 53.5 | 49.5 | 41.5
2013-07-25 04:00 | 58 | 59 | 61 | 57 | 67 | 64 | 60 | 57 | 73 | 62 | 60 | 63 | 59 | 59 | 50 | 82 | 53 | 61 | 62.5 | 55 | 73.5 | 57 | 70 | 75 | 66 | 52 | 60.5 | 58 | 57 | 64.5 | 57 | 58.5 | 52 | 52 | 46.5 | 69 | 54.5 | 55 | 53.5 | 61 | 56 | 53.5 | 57 | 53.5 | 55 | 50 | 55.5 | 60 | 56 | 59 | 57 | 55.5 | 46.5 | 58 | 59 | 62.5 | 61 | 50 | 52.5 | 62.5 | 57 | 62 | 57 | 59 | 51 | 58 | 48 | 58 | 53.5 | 71 | 49.5 | 64.5 | 62 | 52 | 55.5 | 51.5 | 66 | 55 | 57 | 45 | 55.5 | 43.5 | 39 | 49 | 53.5 | 53 | 44 | 55 | 50 | 53.5 | 53.5 | 46 | 50 | 50 | 39 | 43 | 46 | 48 | 54 | 41 | 65.5 | 44.5 | 46 | 48.5 | 58 | 46.5 | 34 | 43 | 51 | 46.5 | 43 | 37.5 | 49 | 49.5 | 48 | 38.5 | 52 | 49 | 52 | 43 | 37.5 | 54 | 49 | 53.5 | 40 | 38 | 51 | 55.5 | 52 | 35.5 | 56 | 42 | 57 | 51.5 | 49 | 49.5 | 57 | 54 | 52 | 48 | 57 | 45 | 42 | 43 | 55 | 52 | 59 | 49.5 | 46.5 | 44 | 52 | 53.5 | 50.5 | 42
2013-07-25 05:00 | 58.5 | 61 | 62 | 57 | 66 | 62 | 58 | 57 | 72 | 65 | 59 | 59 | 57 | 59 | 50 | 81.5 | 55 | 59 | 57 | 54 | 75 | 57 | 70 | 70 | 66 | 52 | 60 | 58 | 52 | 62.5 | 57 | 58.5 | 50 | 50 | 44.5 | 70 | 54 | 52 | 50.5 | 61 | 55 | 53 | 55.5 | 52 | 55 | 51.5 | 53.5 | 61.5 | 55 | 58 | 59 | 55.5 | 53.5 | 58.5 | 63 | 62.5 | 60 | 52.5 | 52 | 61 | 57 | 62 | 57 | 59 | 48 | 59 | 47 | 57 | 53.5 | 69 | 48.5 | 64.5 | 61 | 52 | 55.5 | 51.5 | 67.5 | 55 | 57 | 47 | 55.5 | 42 | 43 | 51 | 53.5 | 53 | 44 | 55 | 50 | 52 | 53.5 | 45 | 51.5 | 50.5 | 41 | 44.5 | 47 | 50 | 54 | 40 | 68 | 43 | 44 | 48 | 58 | 46.5 | 34 | 43 | 51.5 | 46.5 | 43 | 37.5 | 52 | 50 | 49 | 38.5 | 53 | 49 | 51 | 43 | 35.5 | 53 | 49 | 50 | 40 | 39 | 53 | 55.5 | 53.5 | 37.5 | 56 | 42 | 57 | 51.5 | 50 | 49 | 57 | 55 | 52 | 48 | 57 | 45 | 43 | 43 | 55 | 52 | 58 | 48.5 | 46.5 | 44 | 52 | 55.5 | 51.5 | 43
2013-07-25 06:00 | 58.5 | 62.5 | 63 | 57 | 64 | 61 | 58 | 57 | 71 | 65 | 60 | 61 | 62.5 | 61 | 51.5 | 83.5 | 57 | 61 | 61 | 57.5 | 73.5 | 58 | 72 | 64.5 | 71.5 | 52 | 60.5 | 58 | 55.5 | 61 | 57 | 58.5 | 52 | 52 | 48 | 72 | 55.5 | 54 | 49.5 | 61 | 57 | 54.5 | 61 | 53.5 | 55 | 53.5 | 57 | 63.5 | 57 | 59 | 61 | 55.5 | 61 | 58.5 | 67 | 62.5 | 60 | 55 | 52.5 | 62.5 | 57 | 63 | 60.5 | 59 | 52 | 65 | 48 | 58 | 55.5 | 71 | 52 | 64.5 | 63 | 53.5 | 55.5 | 54.5 | 68.5 | 55 | 59 | 49 | 55.5 | 45.5 | 38 | 51 | 53.5 | 54 | 46 | 58 | 49 | 53.5 | 53.5 | 45 | 51 | 51 | 41 | 46.5 | 47.5 | 53.5 | 54 | 41 | 55.5 | 43 | 46 | 48 | 58 | 46.5 | 34 | 43 | 51.5 | 50 | 44.5 | 39 | 53 | 50.5 | 48 | 38.5 | 52 | 50 | 52 | 44.5 | 37.5 | 52.5 | 51 | 52 | 41 | 39 | 54 | 55.5 | 53.5 | 44.5 | 56.5 | 43.5 | 57 | 51.5 | 53 | 49.5 | 57 | 55 | 51 | 50 | 57 | 49.5 | 44 | 43 | 55 | 52 | 57 | 50 | 46.5 | 44 | 53.5 | 55.5 | 54.5 | 45.5
2013-07-25 07:00 | 59 | 62.5 | 70 | 57 | 62 | 67 | 63 | 57 | 70 | 68 | 62 | 66 | 71.5 | 62.5 | 53.5 | 86 | 59 | 66 | 64.5 | 61.5 | 79 | 59 | 74 | 65.5 | 75 | 52 | 60.5 | 58 | 57 | 64.5 | 60 | 58.5 | 57 | 55.5 | 59 | 77 | 57.5 | 58 | 59 | 65 | 60 | 56 | 64.5 | 59 | 55 | 55 | 64.5 | 65 | 61 | 61 | 62.5 | 57 | 64.5 | 59 | 71 | 62.5 | 62 | 58 | 57 | 62.5 | 58 | 66 | 63.5 | 59 | 58.5 | 69 | 50 | 59 | 56.5 | 74 | 58 | 70 | 65 | 54 | 55.5 | 61.5 | 70 | 55 | 59 | 53 | 55.5 | 48.5 | 37 | 51 | 53.5 | 56 | 48 | 54 | 52 | 57 | 53.5 | 46 | 52 | 52 | 40.5 | 46.5 | 48.5 | 52 | 54 | 42 | 54.5 | 43 | 47 | 48 | 58 | 48 | 34 | 44 | 51.5 | 50 | 44.5 | 39 | 52 | 51 | 52 | 43 | 52 | 50 | 53.5 | 46.5 | 37.5 | 52 | 53 | 53.5 | 42 | 40 | 55 | 55.5 | 53.5 | 46.5 | 57 | 44 | 57 | 51.5 | 54 | 50 | 57 | 55 | 51 | 51 | 57 | 51.5 | 42 | 43 | 55 | 53 | 57 | 50 | 46.5 | 44 | 54 | 55.5 | 60 | 47
2013-07-25 08:00 | 60.5 | 62.5 | 76 | 57 | 60 | 73 | 66 | 61 | 73 | 71 | 68 | 73 | 77 | 62.5 | 55 | 89 | 63.5 | 71.5 | 70 | 65 | 82 | 60 | 77 | 68.5 | 75 | 51 | 61 | 58 | 64.5 | 70 | 63 | 60.5 | 61 | 59 | 64.5 | 79 | 59 | 59 | 66 | 70 | 61 | 57 | 71.5 | 64.5 | 57.5 | 56 | 71.5 | 70 | 63 | 64 | 62.5 | 57 | 66 | 60 | 78 | 62.5 | 64.5 | 60.5 | 62.5 | 62.5 | 59 | 69 | 67 | 61 | 66.5 | 70 | 54 | 60 | 56.5 | 76 | 62.5 | 70 | 68 | 53.5 | 55.5 | 70.5 | 74 | 56.5 | 61 | 48 | 57 | 52 | 38 | 52 | 53.5 | 56 | 50 | 53 | 53 | 55.5 | 53.5 | 47 | 52 | 52 | 39 | 44.5 | 50 | 52.5 | 55 | 42 | 55 | 41 | 47 | 48 | 58 | 44.5 | 30 | 44 | 51.5 | 53.5 | 46.5 | 43 | 52 | 50 | 49 | 39.5 | 53 | 52 | 53 | 50 | 39 | 52.5 | 53.5 | 48 | 44 | 40 | 55 | 57 | 53.5 | 44.5 | 57 | 47.5 | 57 | 52 | 55 | 49.5 | 57 | 54 | 55 | 52 | 57 | 54 | 41 | 42 | 56 | 53.5 | 57 | 54 | 48 | 44 | 53.5 | 55.5 | 63 | 47.5
2013-07-25 09:00 | 61.5 | 64.5 | 78 | 61 | 59.5 | 76 | 73 | 61 | 79 | 74 | 68 | 78 | 80.5 | 64.5 | 56 | 90.5 | 68.5 | 75 | 70 | 66.5 | 86 | 61 | 81 | 73.5 | 82.5 | 52 | 63.5 | 58 | 68 | 71.5 | 67 | 62.5 | 64.5 | 62.5 | 70 | 84 | 60.5 | 59 | 72.5 | 72 | 63 | 60 | 75 | 71.5 | 60.5 | 57 | 77 | 75 | 66 | 66 | 62.5 | 59 | 70 | 61 | 85 | 64.5 | 66 | 62.5 | 68 | 62.5 | 61 | 71 | 72 | 61 | 74.5 | 74 | 57 | 61 | 57 | 79 | 67 | 73.5 | 72 | 53.5 | 57 | 72 | 78 | 56.5 | 61 | 47 | 57 | 52.5 | 43 | 50 | 53.5 | 59 | 49 | 53 | 52 | 55.5 | 53.5 | 45.5 | 52 | 51.5 | 41 | 44.5 | 49 | 53.5 | 54 | 41 | 55.5 | 37.5 | 48 | 48.5 | 57 | 44.5 | 28.5 | 45 | 51.5 | 53.5 | 46.5 | 41 | 52 | 50.5 | 48 | 37.5 | 53 | 52 | 54 | 53.5 | 41 | 52.5 | 54 | 46.5 | 45.5 | 40 | 55 | 57 | 53.5 | 44.5 | 56.5 | 50 | 57 | 52 | 55 | 50.5 | 57 | 54 | 53 | 53 | 57 | 55 | 38 | 39 | 55 | 53.5 | 56 | 58 | 46.5 | 42 | 52 | 55.5 | 61.5 | 47.5
2013-07-25 10:00 | 63 | 64.5 | 82 | 62.5 | 59.5 | 79 | 77 | 61 | 81 | 81 | 72 | 83 | 80.5 | 66 | 56.5 | 92.5 | 73 | 77 | 71.5 | 68.5 | 88 | 62 | 87 | 73.5 | 84 | 55 | 65.5 | 59 | 71.5 | 75 | 70 | 64.5 | 70 | 66 | 71.5 | 89 | 62.5 | 60 | 79 | 77 | 65 | 63 | 79 | 75 | 63 | 58 | 80.5 | 80 | 69 | 70 | 64.5 | 61 | 73.5 | 62 | 92 | 64.5 | 70 | 65 | 73.5 | 64.5 | 64 | 74 | 76 | 62.5 | 79 | 76 | 62 | 62 | 62.5 | 81 | 70 | 75 | 74 | 55.5 | 57 | 75 | 82 | 57 | 61 | 46 | 59 | 51.5 | 42 | 48 | 55.5 | 58 | 49 | 50 | 51 | 53.5 | 55.5 | 44.5 | 53 | 51 | 37.5 | 43 | 48.5 | 52 | 55 | 40 | 55.5 | 37.5 | 47 | 48.5 | 58 | 44.5 | 30 | 45 | 52 | 52 | 46.5 | 43 | 51 | 51.5 | 48 | 34 | 53 | 53 | 53.5 | 55.5 | 39 | 52 | 54 | 46.5 | 48 | 40 | 56 | 57 | 53.5 | 43 | 56 | 52 | 57 | 53.5 | 55 | 50 | 57 | 54 | 54 | 53.5 | 57 | 55 | 37 | 41 | 55 | 53.5 | 56 | 56 | 44.5 | 45 | 53.5 | 55.5 | 62.5 | 47
2013-07-25 11:00 | 64 | 66 | 84 | 62.5 | 59 | 82 | 80 | 61 | 81 | 86 | 76 | 86 | 80.5 | 70 | 57 | 95.5 | 76.5 | 82.5 | 75 | 70 | 88 | 64 | 89 | 77 | 85.5 | 57 | 68 | 60 | 75 | 79 | 71 | 66 | 73.5 | 70 | 73.5 | 94 | 64 | 61 | 86 | 80 | 66 | 66 | 82.5 | 77 | 64 | 62.5 | 82.5 | 82.5 | 70 | 73 | 66 | 66 | 75 | 63 | 94.5 | 64.5 | 75 | 69.5 | 78 | 64.5 | 67 | 73 | 79.5 | 62.5 | 85 | 80 | 67 | 63 | 66 | 84 | 74 | 77 | 77 | 57 | 61 | 79.5 | 84.5 | 57.5 | 62.5 | 46 | 61 | 51 | 41 | 51 | 55.5 | 55 | 46 | 49 | 51 | 50 | 55.5 | 45 | 54 | 51.5 | 32 | 43 | 49 | 52 | 55 | 37 | 55.5 | 36.5 | 46 | 49 | 57 | 44.5 | 26.5 | 45 | 52 | 46.5 | 44.5 | 41 | 48 | 52 | 49 | 39 | 52 | 51 | 53 | 53.5 | 39 | 52.5 | 55 | 46.5 | 46 | 40 | 57 | 57 | 55.5 | 39 | 56 | 51.5 | 57 | 53.5 | 55.5 | 51.5 | 57 | 54 | 54 | 54 | 57 | 55 | 38 | 41 | 56 | 53.5 | 56 | 57 | 43 | 47 | 53.5 | 55.5 | 61.5 | 46
2013-07-25 12:00 | 65 | 70 | 85 | 64.5 | 60.5 | 85 | 84 | 62.5 | 84 | 88 | 81 | 89 | 80.5 | 73.5 | 57.5 | 96 | 79.5 | 86 | 79 | 67.5 | 91.5 | 66 | 91 | 82.5 | 88 | 58 | 70 | 61 | 77 | 79 | 73 | 70 | 79 | 73.5 | 79 | 97 | 65 | 59 | 89.5 | 87 | 66 | 70 | 88 | 80.5 | 65 | 67.5 | 88 | 84.5 | 73 | 76 | 66 | 71.5 | 77 | 64 | 97.5 | 66 | 77 | 74.5 | 82 | 66 | 68 | 79 | 83 | 64.5 | 88 | 80 | 69 | 64 | 71.5 | 84 | 75 | 79 | 81 | 57 | 62.5 | 82.5 | 87.5 | 57.5 | 62.5 | 44 | 59 | 54 | 44 | 46 | 55.5 | 54 | 44 | 49 | 52 | 50 | 55.5 | 44 | 52.5 | 52.5 | 30 | 41 | 50.5 | 52 | 55 | 34 | 55.5 | 35.5 | 45 | 49 | 59 | 46.5 | 25 | 44 | 52.5 | 44.5 | 44.5 | 37.5 | 46 | 52 | 49 | 37.5 | 49 | 50 | 52.5 | 50 | 39 | 53 | 56.5 | 44.5 | 45 | 37 | 58 | 57 | 55.5 | 37.5 | 56 | 50 | 57 | 53.5 | 56 | 52 | 57 | 54 | 54 | 54.5 | 57 | 57 | 39 | 43 | 56 | 52 | 54 | 58 | 43 | 47 | 53.5 | 55.5 | 60 | 45.5
2013-07-25 13:00 | 66 | 75 | 86 | 66 | 61.5 | 88 | 88 | 62.5 | 87 | 92 | 83 | 91 | 88 | 77 | 57.5 | 96 | 83 | 86 | 80.5 | 65 | 93 | 67 | 93 | 84 | 89.5 | 61 | 72 | 62 | 80.5 | 80.5 | 75 | 70 | 80.5 | 75 | 80.5 | 101 | 66 | 58 | 91.5 | 89 | 77 | 74 | 89.5 | 82.5 | 66 | 72 | 88 | 87 | 76 | 80 | 71.5 | 75 | 79 | 65 | 100 | 68 | 80.5 | 79 | 83.5 | 66 | 71 | 79 | 86 | 64.5 | 87.5 | 83 | 69 | 67 | 73.5 | 87 | 81 | 82.5 | 82 | 59 | 61 | 85.5 | 90 | 58 | 64.5 | 45 | 59 | 57.5 | 40 | 42 | 55.5 | 52 | 42 | 44 | 52 | 52 | 57 | 45 | 54.5 | 53 | 26.5 | 39 | 53.5 | 50 | 54 | 34 | 52 | 32 | 46 | 49.5 | 58 | 44.5 | 25 | 45 | 52.5 | 46.5 | 44.5 | 37.5 | 45 | 52 | 49 | 35 | 49 | 49 | 51.5 | 50 | 34 | 53 | 58 | 44.5 | 44 | 37 | 59 | 59 | 53.5 | 32 | 56 | 49 | 57 | 50 | 56 | 52 | 57 | 55 | 50 | 55 | 57 | 51.5 | 41 | 47 | 55 | 50 | 53 | 56 | 43 | 47 | 53.5 | 55.5 | 58 | 45
2013-07-25 14:00 | 65.5 | 79 | 82 | 66 | 63 | 92 | 86 | 64.5 | 88 | 94 | 83 | 93 | 86 | 79 | 58 | 98 | 84 | 86 | 82.5 | 62 | 91.5 | 67 | 93 | 88 | 91.5 | 62 | 74 | 61 | 84 | 82.5 | 75 | 70 | 80.5 | 79 | 80.5 | 101 | 67 | 55 | 93 | 92 | 67 | 78 | 89.5 | 86 | 65.5 | 74 | 89.5 | 88 | 79 | 82 | 73.5 | 79 | 80.5 | 65.5 | 99 | 70 | 82.5 | 81 | 87 | 66 | 72 | 83 | 86 | 66 | 87 | 82 | 69 | 69 | 75 | 88 | 81 | 86 | 86 | 61 | 64.5 | 88 | 91 | 57.5 | 64.5 | 48 | 59 | 62 | 38 | 41 | 55.5 | 54 | 40 | 45 | 53 | 52 | 59 | 47 | 54.5 | 52 | 28.5 | 39 | 58 | 52 | 54 | 35 | 50 | 32 | 45 | 50 | 60 | 43 | 25 | 45 | 53 | 46.5 | 39 | 37.5 | 46 | 52 | 48 | 32 | 47 | 49 | 50 | 52 | 28.5 | 53.5 | 58 | 46.5 | 43 | 35 | 58 | 59 | 55.5 | 30 | 56 | 48.5 | 57 | 48 | 55 | 47.5 | 57 | 55 | 49 | 55 | 57 | 47 | 40 | 50 | 55 | 50 | 54 | 58 | 39 | 48 | 53.5 | 55.5 | 57 | 45.5
2013-07-25 15:00 | 65 | 80.5 | 77 | 68 | 65.5 | 93 | 73 | 64.5 | 86 | 91 | 86 | 95 | 89.5 | 80.5 | 57 | 97.5 | 85 | 88 | 82.5 | 61.5 | 88 | 68 | 94 | 86 | 91.5 | 64 | 73 | 61 | 82.5 | 84 | 76 | 71.5 | 84 | 80.5 | 80.5 | 102 | 66 | 53 | 95 | 96 | 69 | 79.5 | 89.5 | 88 | 65 | 76 | 91.5 | 89 | 80 | 83 | 79 | 80.5 | 80.5 | 65.5 | 98 | 70 | 84 | 83 | 90 | 70 | 73 | 82 | 86 | 66 | 87 | 82 | 69 | 69 | 77 | 90 | 85 | 88 | 85 | 62.5 | 66 | 88.5 | 92.5 | 57.5 | 64.5 | 46 | 61 | 60.5 | 39 | 44 | 55.5 | 49 | 42 | 44 | 51 | 52 | 61 | 46 | 50.5 | 51.5 | 26.5 | 37.5 | 57 | 52 | 54 | 36 | 48 | 28.5 | 45 | 49 | 60 | 35.5 | 26.5 | 44 | 55 | 39 | 39 | 39 | 47 | 53 | 50 | 35.5 | 42 | 58 | 49 | 52 | 32 | 53.5 | 58.5 | 48 | 42.5 | 37 | 57 | 61 | 55.5 | 26.5 | 55.5 | 47 | 57 | 44.5 | 54 | 43 | 57 | 55 | 51 | 55 | 57 | 48 | 38 | 51 | 56 | 48 | 54 | 51 | 37.5 | 47 | 53.5 | 55.5 | 56.5 | 45.5
2013-07-25 16:00 | 64 | 82.5 | 74 | 66 | 67.5 | 93 | 68 | 62.5 | 83 | 88 | 87 | 95 | 89.5 | 80.5 | 56.5 | 96.5 | 86 | 88 | 82.5 | 61.5 | 84 | 69 | 93 | 84 | 91.5 | 67 | 72 | 60 | 82.5 | 84 | 70 | 70 | 82.5 | 80.5 | 82.5 | 101 | 65.5 | 51 | 97 | 95 | 69 | 81.5 | 89.5 | 86 | 64 | 78 | 91.5 | 90 | 79 | 83 | 80.5 | 84 | 80.5 | 66 | 97 | 70 | 84 | 85 | 89.5 | 70 | 75 | 80 | 86 | 64.5 | 86 | 83 | 68 | 70 | 79 | 92 | 81 | 88 | 86 | 62.5 | 66 | 88.5 | 94 | 57 | 64.5 | 47 | 61 | 60 | 38 | 49 | 55.5 | 61 | 43 | 39 | 57 | 52 | 61 | 47 | 45.5 | 51 | 25 | 37.5 | 57 | 50 | 54 | 35 | 46.5 | 30 | 45 | 48.5 | 60 | 34 | 23 | 42 | 55.5 | 37.5 | 41 | 37.5 | 42 | 54 | 49 | 28.5 | 42 | 47 | 47.5 | 52 | 30 | 53 | 59 | 48 | 43 | 37 | 58 | 61 | 55.5 | 26.5 | 55 | 46 | 57 | 44.5 | 53 | 43 | 57 | 57 | 49 | 54 | 57 | 48.5 | 38 | 51 | 55 | 48 | 50 | 53 | 35.5 | 48 | 53.5 | 55.5 | 54 | 46
2013-07-25 17:00 | 63 | 84 | 65 | 68 | 70 | 93 | 60 | 64.5 | 83 | 86 | 85 | 96 | 88 | 79 | 56 | 97.5 | 83.5 | 88 | 82.5 | 61 | 86 | 69 | 93 | 84 | 91.5 | 67 | 71 | 60 | 80.5 | 82.5 | 65 | 70 | 80.5 | 80.5 | 80.5 | 100 | 65 | 51 | 97 | 93 | 68 | 83 | 89.5 | 88 | 63 | 76.5 | 91.5 | 87.5 | 80 | 82 | 80.5 | 84 | 80.5 | 65 | 90.5 | 70 | 84 | 83.5 | 93 | 68 | 78 | 78 | 85.5 | 66 | 85 | 83 | 66 | 68 | 75 | 89 | 78 | 88 | 86 | 62.5 | 64.5 | 89 | 90.5 | 56.5 | 66 | 52 | 61 | 60 | 39 | 54 | 57 | 57 | 44 | 42 | 52 | 50 | 61 | 49 | 48.5 | 52 | 25 | 34 | 59 | 52 | 53 | 35 | 46.5 | 32 | 45 | 49 | 60 | 32 | 23 | 47 | 57.5 | 43 | 41 | 35.5 | 37 | 55 | 49 | 28.5 | 42 | 45 | 46 | 52 | 30 | 53 | 59 | 48 | 40.5 | 38 | 59 | 61 | 53.5 | 21 | 55 | 48.5 | 57 | 43 | 54.5 | 46.5 | 57 | 58 | 51 | 53.5 | 57 | 51 | 38 | 49 | 54 | 48 | 51 | 53 | 35.5 | 50 | 53.5 | 55.5 | 61 | 46.5
2013-07-25 18:00 | 61.5 | 84 | 64 | 66 | 67.5 | 93 | 60 | 64.5 | 82 | 72 | 84 | 94 | 86 | 77 | 55.5 | 94 | 81.5 | 84 | 80.5 | 59.5 | 88 | 68 | 92 | 77 | 89.5 | 67 | 68 | 60 | 73.5 | 80.5 | 64 | 66 | 79 | 79 | 79 | 98 | 61.5 | 50 | 89.5 | 90 | 68 | 80.5 | 88 | 86 | 61.5 | 74.5 | 91.5 | 85.5 | 79 | 80 | 75 | 82.5 | 80.5 | 64 | 83.5 | 70 | 82.5 | 81.5 | 92.5 | 70 | 72 | 75 | 83.5 | 66 | 80 | 82 | 64 | 68 | 75 | 87 | 75 | 88 | 86 | 61 | 62.5 | 86 | 87.5 | 56 | 66 | 55 | 59 | 59 | 38 | 53 | 57 | 56 | 53 | 45 | 60 | 50 | 59 | 48 | 51.5 | 54 | 30 | 35.5 | 56 | 50 | 53 | 35 | 53.5 | 35.5 | 45 | 48 | 60 | 46.5 | 25 | 46 | 56 | 44.5 | 39 | 35.5 | 30 | 53.5 | 48 | 43 | 44 | 43 | 48.5 | 52 | 30 | 52.5 | 59.5 | 46.5 | 39.5 | 41 | 59 | 61 | 52 | 19.5 | 55 | 51.5 | 57 | 46.5 | 56 | 45 | 57 | 56 | 50 | 54 | 57 | 46 | 38 | 48 | 52 | 44.5 | 51 | 53.5 | 35.5 | 48 | 53.5 | 55.5 | 58.5 | 47.5
2013-07-25 19:00 | 60 | 82.5 | 69 | 64.5 | 65.5 | 91 | 61.5 | 66 | 79 | 68 | 78 | 91 | 77 | 73.5 | 55.5 | 90 | 79 | 82.5 | 79 | 57.5 | 84 | 67 | 88 | 71.5 | 89.5 | 65 | 65 | 60 | 71.5 | 77 | 69 | 64.5 | 75 | 73.5 | 73.5 | 93 | 57.5 | 50 | 79.5 | 85 | 67 | 78.5 | 84 | 86 | 60 | 73 | 88 | 83 | 74 | 78 | 73.5 | 79 | 73.5 | 63 | 77 | 70 | 79 | 80 | 86.5 | 68 | 70 | 71 | 81 | 66 | 78 | 79 | 60 | 66 | 73.5 | 83 | 71 | 84 | 84 | 57 | 61 | 83 | 84 | 55 | 66 | 50 | 59 | 59.5 | 40 | 53.5 | 55.5 | 58 | 51 | 52 | 53 | 53.5 | 57 | 48 | 52.5 | 56 | 30 | 37.5 | 54.5 | 48 | 52 | 33 | 55.5 | 34 | 45 | 48 | 60 | 46.5 | 26.5 | 42 | 54.5 | 46.5 | 39 | 35.5 | 23 | 52.5 | 48 | 47 | 41 | 44 | 51 | 52 | 23 | 52 | 60 | 44.5 | 39 | 45 | 58 | 61 | 52 | 28.5 | 55 | 54 | 57 | 44.5 | 57 | 45 | 57 | 57 | 50 | 54 | 57 | 45 | 38 | 47 | 52 | 46.5 | 53 | 54 | 34 | 45 | 53.5 | 53.5 | 59.5 | 49
2013-07-25 20:00 | 59.5 | 77 | 61 | 62.5 | 63 | 89 | 61 | 62.5 | 74 | 68 | 73 | 87 | 73.5 | 70 | 55 | 86 | 74.5 | 77 | 68 | 56 | 79 | 62 | 79 | 70 | 80.5 | 60 | 62 | 59 | 64.5 | 71.5 | 64 | 62.5 | 73.5 | 66 | 64.5 | 89 | 54 | 49 | 74.5 | 80 | 65 | 76 | 77 | 80.5 | 59 | 69 | 75 | 79.5 | 63 | 74 | 70 | 75 | 70 | 60.5 | 75.5 | 70 | 75 | 75.5 | 80.5 | 66 | 67 | 66 | 77 | 62.5 | 75.5 | 69 | 57 | 62 | 71.5 | 80 | 66 | 75 | 78 | 55.5 | 57 | 76 | 81.5 | 55.5 | 64.5 | 50 | 57 | 59 | 44 | 53 | 55.5 | 55 | 52 | 52 | 54 | 50 | 57 | 49 | 54.5 | 56.5 | 30 | 43 | 55 | 48 | 50 | 38 | 52 | 35.5 | 49 | 48 | 59 | 44.5 | 28.5 | 47 | 53 | 44.5 | 35.5 | 39 | 24 | 51 | 46 | 44.5 | 42 | 44 | 53 | 50 | 23 | 52 | 59 | 52 | 38 | 48 | 58 | 61 | 53.5 | 34 | 55 | 55 | 57 | 46.5 | 56.5 | 41.5 | 57 | 56 | 48 | 53 | 57 | 45 | 36 | 47 | 51 | 46.5 | 51 | 53 | 28.5 | 48 | 53.5 | 53.5 | 64.5 | 48
2013-07-25 21:00 | 59.5 | 73.5 | 59 | 62.5 | 61.5 | 83 | 56 | 62.5 | 66 | 66 | 69 | 76 | 70 | 70 | 52.5 | 83 | 69.5 | 73.5 | 64.5 | 56 | 75 | 59 | 81 | 68 | 77 | 56 | 61 | 59 | 61 | 66 | 57 | 62.5 | 64.5 | 66 | 64.5 | 84 | 53 | 48 | 72 | 77 | 62 | 71 | 71.5 | 73.5 | 58 | 65 | 70 | 75.5 | 57 | 72 | 70 | 73.5 | 57 | 58.5 | 74.5 | 66 | 73.5 | 71 | 73 | 66 | 64 | 65 | 74 | 62.5 | 73 | 64 | 55 | 60 | 70 | 77 | 64.5 | 71.5 | 76 | 55.5 | 55.5 | 71 | 78.5 | 55.5 | 64.5 | 50 | 57 | 58.5 | 42 | 53 | 55.5 | 58 | 53 | 51 | 54 | 55.5 | 57 | 47 | 56 | 56.5 | 30 | 37.5 | 54 | 48 | 50 | 39 | 53.5 | 39 | 47 | 48 | 59 | 44.5 | 26.5 | 47 | 53 | 48 | 30 | 39 | 27 | 50 | 45 | 45.5 | 43 | 45 | 52.5 | 44.5 | 26.5 | 52 | 58.5 | 48 | 38 | 47 | 59 | 61 | 52 | 35.5 | 54.5 | 55.5 | 57 | 46.5 | 56 | 43.5 | 57 | 56 | 47 | 51.5 | 57 | 45.5 | 35 | 47 | 51 | 46.5 | 50 | 53 | 34 | 49 | 53.5 | 53.5 | 64 | 46.5
2013-07-25 22:00 | 59 | 71.5 | 57 | 61 | 60.5 | 78 | 55 | 61 | 69 | 64 | 65 | 77 | 66 | 66 | 50.5 | 83 | 65 | 71.5 | 61 | 56 | 71.5 | 56 | 75 | 68 | 77 | 56 | 60 | 59 | 62.5 | 70 | 50 | 61 | 61 | 61 | 62.5 | 83 | 52.5 | 48 | 70 | 74 | 61 | 66.5 | 70 | 66 | 57 | 61 | 64.5 | 72 | 58 | 69 | 68 | 70 | 53.5 | 56 | 73 | 66 | 71.5 | 67 | 74.5 | 64.5 | 61 | 63 | 72 | 64.5 | 70.5 | 66 | 54 | 59 | 70 | 74.5 | 63 | 71.5 | 74 | 55.5 | 55.5 | 79 | 76 | 55 | 64.5 | 50 | 57 | 58.5 | 38 | 51 | 55.5 | 47 | 51 | 51 | 56 | 53.5 | 57 | 48.5 | 55 | 56 | 32 | 46.5 | 54.5 | 48 | 51 | 39 | 55.5 | 41 | 48 | 48 | 59 | 44.5 | 28.5 | 45 | 53.5 | 46.5 | 30 | 41 | 31 | 49.5 | 46 | 46 | 40 | 44 | 52.5 | 44.5 | 26.5 | 51 | 58 | 55.5 | 39 | 44 | 59 | 61 | 53.5 | 35.5 | 54 | 55 | 57 | 48 | 55 | 38.5 | 57 | 55 | 50 | 50.5 | 57 | 45.5 | 35 | 47 | 52 | 44.5 | 52 | 53 | 35.5 | 47 | 53.5 | 53.5 | 56 | 44
2013-07-25 23:00 | 58.5 | 70 | 52 | 61 | 59 | 81 | 54 | 61 | 69 | 62 | 62 | 72 | 70 | 66 | 48 | 81.5 | 64 | 70 | 59 | 56 | 71.5 | 55 | 73 | 60 | 77 | 54 | 59 | 59 | 57 | 66 | 51 | 59 | 55.5 | 61 | 57 | 78 | 52 | 49 | 68 | 70 | 60 | 62 | 64.5 | 64 | 56.5 | 59 | 62.5 | 69.5 | 55 | 66 | 66 | 64.5 | 50 | 56.5 | 72.5 | 64.5 | 68 | 64 | 66.5 | 62.5 | 61 | 60 | 70 | 62.5 | 68.5 | 65 | 53 | 59 | 68 | 71 | 62 | 70 | 72 | 55.5 | 55.5 | 74 | 73.5 | 56 | 64.5 | 48 | 57 | 58 | 38 | 51 | 55.5 | 45 | 53 | 50 | 55 | 55.5 | 57 | 47 | 53.5 | 55.5 | 32 | 44.5 | 56 | 53.5 | 51 | 40 | 60 | 43 | 47 | 48 | 59 | 46.5 | 30 | 46 | 53.5 | 48 | 30 | 41 | 32 | 48 | 46 | 47 | 42 | 44 | 52 | 46.5 | 27 | 51.5 | 56.5 | 55.5 | 39.5 | 43 | 58 | 61 | 55.5 | 34 | 54.5 | 55.5 | 57 | 50 | 54.5 | 42 | 57 | 55 | 51 | 50 | 57 | 45.5 | 34 | 47 | 52 | 46.5 | 56 | 53 | 35.5 | 48 | 53.5 | 53.5 | 57 | 42.5
2013-07-26 | 58.5 | 68 | 52 | 61 | 57.5 | 76 | 52 | 59 | 69 | 60 | 60 | 71 | 68 | 64.5 | 47.5 | 78.5 | 63 | 68 | 55.5 | 55 | 68 | 54 | 74 | 61 | 71.5 | 53 | 58 | 59 | 53.5 | 64.5 | 47 | 57 | 57 | 52 | 55.5 | 75 | 50.5 | 49 | 66 | 67 | 59 | 60 | 64.5 | 62.5 | 56 | 57 | 64.5 | 67.5 | 53 | 64 | 66 | 61 | 46.5 | 56.5 | 72 | 64.5 | 66 | 61 | 70 | 62.5 | 58 | 59 | 68 | 62.5 | 66 | 62 | 51 | 58 | 64.5 | 70 | 60.5 | 68 | 70 | 55.5 | 55.5 | 72.5 | 71.5 | 56.5 | 66 | 48 | 57 | 57 | 40 | 50 | 55.5 | 46 | 52 | 50 | 54 | 53.5 | 57 | 47.5 | 50.5 | 54.5 | 32 | 44.5 | 54.5 | 52 | 50 | 39 | 60.5 | 41 | 46 | 48.5 | 59 | 48 | 34 | 44 | 53.5 | 50 | 34 | 39 | 33 | 47 | 46 | 48 | 42 | 45 | 51.5 | 48 | 26.5 | 51 | 54.5 | 48 | 40 | 45 | 57 | 61 | 55.5 | 34 | 55 | 55.5 | 57 | 52 | 53.5 | 37 | 57 | 54 | 53 | 49 | 57 | 46 | 34 | 48 | 52 | 46.5 | 54 | 53 | 34 | 49 | 53.5 | 55.5 | 55 | 41
2013-07-26 01:00 | 58 | 66 | 51 | 61 | 56.5 | 73 | 51 | 59 | 63 | 58 | 57 | 73 | 68 | 64.5 | 47.5 | 77 | 62 | 66 | 55.5 | 54.5 | 62.5 | 54 | 71 | 60 | 73.5 | 53 | 57 | 58 | 50 | 61 | 45 | 55.5 | 55.5 | 48 | 55.5 | 75 | 48.5 | 47 | 63.5 | 65 | 58 | 58 | 62.5 | 62.5 | 55 | 55 | 61 | 65 | 53 | 63 | 66 | 61 | 46.5 | 57 | 71 | 62.5 | 66 | 58 | 58.5 | 62.5 | 57 | 60 | 67 | 62.5 | 63.5 | 57 | 50 | 57 | 64.5 | 67 | 59 | 62.5 | 68 | 55.5 | 55.5 | 66 | 69 | 56 | 64.5 | 47 | 57 | 56.5 | 42 | 49 | 55.5 | 50 | 49 | 49.5 | 47 | 53.5 | 57 | 47.5 | 50 | 53 | 43 | 43 | 53 | 48 | 51 | 39 | 58.5 | 41 | 44 | 48.5 | 58 | 46.5 | 34 | 43 | 52 | 46.5 | 35.5 | 41 | 32 | 45.5 | 45 | 49 | 43 | 45 | 51 | 46.5 | 26.5 | 50 | 53 | 50 | 41 | 44 | 57 | 59 | 55.5 | 34 | 54.5 | 55 | 59 | 53.5 | 52 | 44 | 59 | 54 | 53 | 48 | 57 | 46 | 34 | 49 | 51 | 48 | 53 | 53 | 34 | 50 | 53.5 | 55.5 | 61.5 | 39
2013-07-26 02:00 | 58 | 63 | 47 | 61 | 55 | 69 | 52 | 57 | 65 | 55 | 55 | 72 | 68 | 62.5 | 47 | 76 | 59.5 | 64.5 | 53.5 | 54 | 61 | 52 | 70 | 59.5 | 70 | 48 | 56 | 57 | 48 | 52 | 45 | 53.5 | 50 | 48 | 52 | 72 | 47 | 46 | 61.5 | 62 | 58 | 56 | 61 | 61 | 54.5 | 55 | 57 | 64 | 52 | 62 | 66 | 59 | 44.5 | 57 | 69.5 | 62.5 | 64.5 | 56 | 56.5 | 62.5 | 56 | 59 | 66 | 62.5 | 61 | 60 | 49 | 54 | 62.5 | 66 | 57.5 | 64.5 | 65 | 55.5 | 55.5 | 66 | 65 | 56.5 | 63 | 45 | 57 | 55 | 45 | 49 | 55.5 | 45 | 48 | 49 | 45 | 53.5 | 57 | 47 | 49 | 52.5 | 43 | 43 | 53 | 48 | 50 | 39 | 56 | 43 | 43 | 48 | 57 | 44.5 | 35.5 | 42 | 52 | 44.5 | 34 | 39 | 33 | 44 | 44 | 50 | 43 | 44 | 50 | 46.5 | 26.5 | 50 | 53 | 52 | 40.5 | 43 | 56 | 58 | 55.5 | 34 | 55.5 | 56.5 | 61 | 53.5 | 52 | 39 | 57 | 53 | 52 | 47.5 | 57 | 46.5 | 35 | 49 | 51 | 48 | 52 | 53 | 34 | 50 | 53.5 | 55.5 | 55.5 | 40
2013-07-26 03:00 | 58 | 62 | 47 | 61 | 55 | 66 | 51 | 57 | 58 | 52 | 53 | 66 | 64.5 | 62.5 | 47.5 | 76 | 57.5 | 64.5 | 52 | 53 | 61 | 53 | 67 | 58.5 | 70 | 47 | 55 | 57 | 46.5 | 55.5 | 43 | 52 | 50 | 44.5 | 52 | 68 | 48.5 | 47 | 59.5 | 59 | 57 | 54 | 62.5 | 53.5 | 54.5 | 55 | 53.5 | 63 | 51 | 61 | 66 | 57 | 46.5 | 57.5 | 68.5 | 61 | 62.5 | 54 | 56 | 61 | 56 | 58 | 65 | 61 | 59 | 57 | 49 | 55 | 57 | 65 | 56.5 | 64.5 | 65 | 53.5 | 55.5 | 71.5 | 61 | 56.5 | 62 | 46 | 57 | 55 | 49 | 48 | 55.5 | 48 | 47 | 48.5 | 47 | 53.5 | 55.5 | 47.5 | 47 | 52 | 39 | 43 | 51.5 | 48 | 50 | 40 | 55 | 46.5 | 43 | 48 | 57 | 44.5 | 35.5 | 41 | 52 | 46.5 | 34 | 39 | 36 | 45 | 45 | 50.5 | 43 | 46 | 49.5 | 48 | 28.5 | 49.5 | 53.5 | 52 | 40.5 | 42 | 56 | 57 | 53.5 | 34 | 56 | 57 | 59 | 52 | 51.5 | 39 | 57 | 54 | 53 | 47 | 57 | 46.5 | 37 | 48 | 51 | 48 | 52 | 53 | 34 | 49 | 52 | 55.5 | 52 | 41.5
2013-07-26 04:00 | 58 | 60.5 | 44 | 59 | 55 | 64 | 51 | 57 | 57 | 55 | 51.5 | 66 | 66 | 64.5 | 48 | 74 | 55 | 62.5 | 52 | 52.5 | 57 | 49 | 70 | 57.5 | 66 | 47 | 54 | 57 | 48 | 52 | 43 | 52 | 48 | 48 | 48 | 66 | 49.5 | 47 | 57 | 58 | 57 | 52 | 57 | 59 | 54 | 55 | 53.5 | 62 | 52 | 60 | 64.5 | 57 | 43 | 58 | 67 | 61 | 61 | 52 | 53.5 | 61 | 57 | 58 | 64 | 61 | 56.5 | 56 | 48 | 53 | 57 | 64 | 55 | 62.5 | 64 | 52 | 57 | 64.5 | 57 | 56 | 59.5 | 43 | 57 | 55 | 48 | 48 | 55.5 | 48 | 49 | 47.5 | 47 | 52 | 57 | 48 | 48 | 50 | 39 | 44.5 | 51.5 | 46.5 | 48 | 39 | 53.5 | 43 | 43 | 47 | 56 | 44.5 | 34 | 41 | 50 | 46.5 | 34 | 39 | 35 | 45.5 | 45 | 51.5 | 44 | 49 | 49 | 48 | 35.5 | 49 | 54 | 52 | 41 | 42 | 56 | 57 | 53.5 | 34 | 56 | 57 | 59 | 52 | 50 | 39 | 57 | 54 | 54 | 46 | 57 | 47 | 38 | 48 | 50 | 48 | 51 | 53 | 34 | 48 | 52 | 55.5 | 52 | 42
2013-07-26 05:00 | 58.5 | 57.5 | 46 | 59 | 55 | 64 | 54 | 57 | 62 | 50 | 49 | 61 | 62.5 | 64.5 | 49 | 72 | 57.5 | 62.5 | 52 | 52 | 59 | 48 | 67 | 57 | 64.5 | 45 | 53 | 57 | 44.5 | 52 | 44 | 53.5 | 48 | 43 | 44.5 | 65 | 51 | 44.5 | 55 | 56 | 55 | 50 | 53.5 | 53.5 | 55 | 55.5 | 53.5 | 64 | 52 | 59 | 64.5 | 55.5 | 43 | 57.5 | 68 | 61 | 59 | 55 | 53.5 | 61 | 56 | 59 | 64 | 59 | 54 | 57 | 48 | 51 | 55.5 | 60 | 54 | 61 | 63 | 52 | 55.5 | 62.5 | 60.5 | 56 | 57.5 | 45 | 57 | 55 | 46 | 49 | 55.5 | 44 | 46 | 47 | 49 | 50 | 57 | 49 | 50 | 51.5 | 37.5 | 46.5 | 51 | 48 | 47 | 39 | 52.5 | 44.5 | 42 | 46 | 55 | 43 | 34 | 42 | 53.5 | 46.5 | 34 | 37.5 | 35 | 46 | 44.5 | 52.5 | 43 | 50 | 48 | 48 | 28.5 | 49 | 52.5 | 52 | 41.5 | 41 | 56 | 57 | 53.5 | 32 | 55 | 56.5 | 59 | 50 | 51.5 | 41 | 57 | 53 | 52 | 46 | 57 | 47 | 44 | 48 | 50 | 48 | 47 | 53 | 34 | 47 | 52 | 55.5 | 53.5 | 42.5
2013-07-26 06:00 | 58.5 | 60 | 49 | 59 | 56.5 | 61 | 49 | 57 | 55 | 54 | 50 | 64 | 66 | 64.5 | 49 | 73 | 60.5 | 64.5 | 55.5 | 55.5 | 61 | 52 | 68 | 58 | 68 | 47 | 55 | 57 | 46.5 | 52 | 47 | 55.5 | 48 | 52 | 48 | 67 | 54 | 47 | 54.5 | 57 | 55 | 53.5 | 59 | 52 | 56.5 | 55.5 | 61 | 66 | 55 | 60 | 64.5 | 57 | 57 | 57.5 | 69 | 61 | 59 | 58 | 53.5 | 61 | 56 | 60 | 66.5 | 59 | 57.5 | 60 | 48 | 53 | 59 | 64 | 57 | 68 | 66 | 55.5 | 55.5 | 68 | 63.5 | 56 | 59.5 | 47 | 57 | 56.5 | 45 | 48 | 55.5 | 46 | 48 | 48 | 47 | 52 | 57 | 48.5 | 52 | 54 | 41 | 46.5 | 50 | 48 | 50 | 40 | 51.5 | 46.5 | 43 | 46 | 55 | 44.5 | 35.5 | 44 | 53.5 | 46.5 | 37.5 | 39 | 39 | 47.5 | 46 | 53 | 44 | 52 | 49 | 50 | 30 | 49.5 | 53.5 | 48 | 43.5 | 41 | 53 | 57 | 55.5 | 37.5 | 55 | 57.5 | 59 | 48 | 54.5 | 41 | 57 | 53 | 51 | 49.5 | 55.5 | 48.5 | 44 | 48 | 51 | 52 | 49 | 55 | 37.5 | 47 | 53.5 | 55.5 | 53.5 | 44
2013-07-26 07:00 | 59 | 64 | 58 | 59 | 57.5 | 63 | 57 | 57 | 59 | 64 | 57 | 68 | 70 | 66 | 49 | 79 | 63 | 71.5 | 61 | 58.5 | 62.5 | 57 | 74 | 59 | 73.5 | 54 | 57 | 57 | 52 | 62.5 | 56 | 57 | 55.5 | 55.5 | 57 | 71 | 57 | 49 | 61 | 61 | 56 | 56.5 | 64.5 | 61 | 58 | 56 | 66 | 68 | 59 | 64 | 66 | 61 | 64.5 | 57 | 70 | 62.5 | 61 | 61 | 52 | 61 | 57 | 62 | 69 | 61 | 63.5 | 63 | 49 | 57 | 61 | 67 | 58 | 71.5 | 68 | 55.5 | 57 | 73.5 | 67 | 56 | 60.5 | 50 | 57 | 57 | 47 | 50 | 55.5 | 50 | 52 | 49 | 48 | 52 | 57 | 48.5 | 51 | 56 | 37.5 | 48 | 49 | 48 | 52 | 40 | 50 | 46.5 | 45 | 46 | 55 | 44.5 | 37.5 | 47 | 53.5 | 48 | 39 | 44.5 | 44 | 48 | 46 | 57 | 44 | 52 | 50.5 | 50 | 35.5 | 50 | 54 | 48 | 45 | 42 | 56 | 57 | 55.5 | 37.5 | 55 | 58 | 61 | 48 | 56 | 44.5 | 59 | 54 | 50 | 52 | 55.5 | 48 | 46 | 48 | 51 | 52 | 52 | 58 | 37.5 | 48 | 53.5 | 55.5 | 53.5 | 45
2013-07-26 08:00 | 59.5 | 66.5 | 67 | 61 | 59 | 67 | 61 | 57 | 66 | 68 | 64 | 72 | 70 | 68 | 49 | 81 | 67.5 | 75 | 66 | 62 | 66 | 60 | 78 | 61 | 77 | 61 | 59 | 57 | 57 | 66 | 60 | 61 | 62.5 | 59 | 62.5 | 76 | 60 | 54 | 65.5 | 65.5 | 58 | 60 | 68 | 70 | 59.5 | 57 | 71.5 | 72.5 | 61 | 60 | 66 | 66 | 71.5 | 60.5 | 71.5 | 61 | 62.5 | 64.5 | 61 | 62.5 | 58 | 66 | 73 | 61 | 71 | 69 | 52 | 62 | 64.5 | 71 | 62 | 75 | 71 | 55.5 | 57 | 75 | 72 | 57 | 59.5 | 49 | 57 | 58 | 48 | 53 | 53.5 | 51 | 53 | 50 | 55 | 53.5 | 57 | 49 | 53 | 56 | 39 | 48 | 49 | 50 | 50 | 41 | 52 | 46.5 | 45 | 46 | 55 | 44.5 | 37.5 | 46 | 53.5 | 48 | 37.5 | 48 | 43 | 48 | 47 | 55 | 45 | 54 | 50 | 48 | 35.5 | 50.5 | 54.5 | 48 | 45.5 | 39 | 57 | 57 | 57 | 35.5 | 56 | 58.5 | 59 | 50 | 57 | 44.5 | 57 | 53 | 47 | 54.5 | 55.5 | 48 | 45 | 48 | 52 | 50 | 52 | 58 | 39 | 48 | 53.5 | 55.5 | 55.5 | 45.5
2013-07-26 09:00 | 60.5 | 67 | 71 | 61 | 62 | 69 | 66 | 57 | 72 | 72 | 70 | 77 | 71.5 | 70 | 51.5 | 84 | 71.5 | 77 | 71.5 | 63.5 | 68 | 63 | 81 | 62.5 | 82.5 | 65 | 63 | 58 | 62.5 | 70 | 62 | 64.5 | 70 | 64.5 | 66 | 78 | 63 | 57 | 69.5 | 71 | 61 | 64.5 | 71.5 | 73.5 | 61.5 | 58 | 77 | 77.5 | 64 | 74 | 68 | 70 | 75 | 64.5 | 73.5 | 61 | 64.5 | 67.5 | 64.5 | 62.5 | 59 | 68 | 77 | 61 | 77.5 | 73 | 56 | 64 | 68 | 73 | 65 | 79 | 75 | 57 | 57 | 84 | 77 | 57 | 60.5 | 49 | 57 | 60 | 49 | 50 | 53.5 | 48 | 52 | 50 | 50 | 53.5 | 57 | 48 | 51 | 55.5 | 39 | 46.5 | 47.5 | 50 | 50 | 42 | 52 | 44.5 | 45 | 47.5 | 54 | 44.5 | 39 | 46 | 52 | 48 | 41 | 46.5 | 43 | 49.5 | 46 | 54.5 | 44 | 53 | 51.5 | 48 | 35.5 | 50.5 | 54.5 | 48 | 46.5 | 41 | 58 | 57 | 57 | 35.5 | 56.5 | 58 | 57 | 52 | 57 | 44.5 | 55.5 | 53 | 56 | 56.5 | 55.5 | 48.5 | 44 | 48 | 49 | 48 | 51 | 55 | 43 | 49 | 53.5 | 53.5 | 55.5 | 45.5
2013-07-26 10:00 | 61 | 69.5 | 74 | 62.5 | 65 | 73 | 70 | 57 | 74 | 78 | 77 | 81.5 | 75 | 71.5 | 54.5 | 86 | 76 | 82.5 | 75 | 65.5 | 68 | 65 | 84 | 61 | 84 | 69 | 67 | 60 | 66 | 71.5 | 66 | 66 | 73.5 | 70 | 71.5 | 83 | 65.5 | 61 | 73.5 | 76 | 62 | 68.5 | 73.5 | 77 | 63 | 59 | 82.5 | 82 | 64 | 73 | 70 | 75 | 79 | 68 | 75 | 62.5 | 70 | 71 | 71.5 | 62.5 | 60 | 69 | 80 | 62.5 | 81.5 | 77 | 60 | 67 | 71.5 | 76 | 65 | 82.5 | 78 | 59 | 61 | 84 | 82 | 57 | 61 | 49 | 57 | 61 | 48 | 50 | 53.5 | 49 | 40 | 49 | 49.5 | 53.5 | 57 | 48 | 52 | 55 | 37.5 | 44.5 | 46 | 52 | 50 | 38 | 55.5 | 41 | 43 | 48.5 | 54 | 43 | 41 | 48 | 52 | 46.5 | 43 | 43 | 41 | 50.5 | 47 | 52 | 44 | 53 | 52 | 48 | 32 | 50 | 55 | 44.5 | 48 | 41 | 57 | 57 | 57 | 35.5 | 57 | 57 | 55.5 | 52 | 57 | 44.5 | 55.5 | 53 | 55 | 57.5 | 55.5 | 48 | 44 | 49 | 49 | 48 | 52 | 57 | 41 | 49 | 53.5 | 55.5 | 53.5 | 45
2013-07-26 11:00 | 63.5 | 73.5 | 77 | 64.5 | 68 | 76 | 72 | 57 | 76 | 82 | 83 | 85 | 79 | 73.5 | 57 | 88 | 79.5 | 84 | 80.5 | 67 | 70 | 69 | 87 | 62.5 | 87.5 | 72 | 71 | 62 | 71.5 | 75 | 69 | 66 | 77 | 75 | 75 | 86 | 68 | 65 | 82.5 | 79 | 69 | 73 | 77 | 84 | 63.5 | 65.5 | 84 | 84.5 | 66 | 77 | 71.5 | 80.5 | 80.5 | 69.5 | 74.5 | 62.5 | 71.5 | 74.5 | 75 | 62.5 | 62 | 73 | 82.5 | 62.5 | 85.5 | 79 | 63 | 72 | 73.5 | 76 | 66 | 86 | 81 | 62.5 | 62.5 | 88 | 85.5 | 58 | 60 | 48 | 59 | 62 | 47 | 48 | 53.5 | 49 | 39 | 48 | 49 | 52 | 59 | 49 | 51 | 54 | 32 | 39 | 46 | 48 | 47 | 34 | 55.5 | 38 | 41 | 50 | 55 | 37.5 | 35.5 | 47 | 52 | 44.5 | 43 | 39 | 41 | 52 | 43 | 55.5 | 43 | 50 | 52 | 46.5 | 30 | 49.5 | 56.5 | 44.5 | 47 | 41 | 58 | 57 | 57 | 34 | 57.5 | 58.5 | 55.5 | 53.5 | 57.5 | 44.5 | 55.5 | 54 | 56 | 59 | 55.5 | 48 | 45 | 50 | 49 | 48 | 53 | 56 | 37.5 | 47 | 53.5 | 55 | 52 | 44
2013-07-26 12:00 | 65.5 | 76 | 79 | 66 | 71 | 80 | 77 | 59 | 79 | 84 | 84 | 89 | 80.5 | 77 | 61 | 90 | 82.5 | 88 | 82.5 | 68 | 70 | 72 | 88 | 66 | 91.5 | 75 | 74 | 60 | 71.5 | 79 | 74 | 70 | 79 | 80.5 | 79 | 89 | 70 | 67 | 88.5 | 82 | 69 | 77 | 77 | 86 | 63.5 | 72 | 88 | 87.5 | 69 | 80 | 73.5 | 84 | 82.5 | 71.5 | 74 | 64.5 | 77 | 78.5 | 79 | 64.5 | 66 | 75 | 85 | 62.5 | 87 | 82 | 65 | 73 | 77 | 81 | 66 | 91.5 | 85 | 61 | 63 | 82.5 | 89.5 | 58.5 | 61 | 50 | 59 | 61.5 | 49 | 46 | 53.5 | 49 | 42 | 42 | 50 | 52 | 59 | 47 | 53 | 53 | 28.5 | 39 | 45.5 | 48 | 49 | 36 | 57 | 35.5 | 40 | 48.5 | 56 | 34 | 35.5 | 46 | 52 | 48 | 44.5 | 37.5 | 36 | 52 | 44 | 50.5 | 40 | 51 | 52 | 48 | 32 | 49 | 57.5 | 44.5 | 46 | 42 | 59 | 57 | 59 | 34 | 58.5 | 59.5 | 55.5 | 53.5 | 57.5 | 43 | 55.5 | 55 | 57 | 60.5 | 55.5 | 47 | 44 | 49 | 50 | 46.5 | 52 | 56 | 39 | 45 | 53.5 | 55 | 50 | 44
2013-07-26 13:00 | 68 | 74.5 | 82 | 68 | 74 | 83 | 71 | 61 | 80 | 87 | 86 | 92 | 80.5 | 79 | 65 | 90 | 86 | 89.5 | 84 | 69 | 70 | 75 | 90 | 71.5 | 93 | 77 | 77 | 58 | 73.5 | 80.5 | 76 | 70 | 80.5 | 86 | 80.5 | 92 | 72 | 71 | 93 | 88 | 70 | 81 | 80.5 | 89.5 | 64 | 78 | 89.5 | 90 | 73 | 85 | 79 | 89.5 | 84 | 73 | 73 | 64.5 | 80.5 | 82 | 80.5 | 62.5 | 66 | 77 | 87 | 62.5 | 87.5 | 84 | 67 | 75 | 79 | 82 | 68 | 91.5 | 86 | 62.5 | 63 | 88 | 93 | 59 | 60 | 51 | 59 | 62 | 49 | 50 | 53.5 | 50 | 38 | 41 | 50.5 | 52 | 59 | 47 | 54 | 52 | 26.5 | 41 | 46.5 | 48 | 52 | 34 | 55.5 | 35.5 | 37 | 47.5 | 58 | 34 | 35.5 | 45 | 52 | 52 | 44.5 | 35.5 | 32 | 52 | 41 | 48 | 42 | 52 | 51 | 48 | 30 | 48 | 59 | 46.5 | 46 | 41 | 59 | 57 | 59 | 30 | 59 | 61 | 55.5 | 50 | 57 | 48 | 55.5 | 56 | 55 | 62 | 55.5 | 45 | 44 | 49 | 51 | 44.5 | 54 | 55 | 39 | 43 | 53.5 | 55.5 | 46.5 | 44
2013-07-26 14:00 | 68 | 75 | 84 | 66 | 77 | 87 | 70 | 62.5 | 81 | 90 | 87 | 94 | 84 | 80.5 | 69 | 88 | 87.5 | 89.5 | 88 | 70 | 71.5 | 77 | 91 | 79 | 95 | 79 | 80 | 58 | 73.5 | 82.5 | 78 | 71.5 | 82.5 | 91.5 | 82.5 | 93 | 74 | 72 | 95 | 90 | 70 | 85 | 80.5 | 93 | 63.5 | 79.5 | 93 | 90.5 | 75 | 88 | 79 | 91.5 | 86 | 72.5 | 75 | 64.5 | 84 | 84.5 | 88 | 64.5 | 70 | 77 | 86 | 62.5 | 88 | 84 | 69 | 77 | 80.5 | 85 | 70 | 93 | 87 | 62.5 | 65 | 84 | 94 | 59 | 59 | 51 | 59 | 63 | 48 | 50 | 53.5 | 51 | 31 | 44 | 51 | 50 | 61 | 48 | 54 | 52 | 26.5 | 41 | 49 | 48 | 53 | 34 | 52 | 35.5 | 34 | 47 | 57 | 28.5 | 32 | 45 | 52 | 50 | 43 | 37.5 | 33 | 52 | 38 | 44.5 | 38 | 51 | 50 | 48 | 28.5 | 48 | 58.5 | 50 | 43 | 39 | 60 | 57 | 57 | 32 | 57 | 60 | 55.5 | 48 | 56.5 | 43 | 55.5 | 56 | 54 | 62 | 55.5 | 44 | 43 | 50 | 52 | 43 | 55 | 59 | 41 | 47 | 53.5 | 54.5 | 53.5 | 45.5
2013-07-26 15:00 | 68 | 79 | 83 | 66 | 79 | 90 | 73 | 61 | 82 | 90 | 86 | 94 | 84 | 79 | 70.5 | 92 | 89.5 | 91.5 | 86 | 70.5 | 71.5 | 75 | 91 | 79 | 95 | 81 | 81 | 60 | 75 | 82.5 | 78 | 71.5 | 82.5 | 93 | 82.5 | 93 | 73.5 | 73 | 95 | 92 | 72 | 87 | 82.5 | 91.5 | 63 | 81.5 | 95 | 91 | 75 | 88 | 77 | 93 | 84 | 72 | 77 | 64.5 | 84 | 86.5 | 88 | 64.5 | 72 | 77 | 85 | 61 | 89 | 84 | 68 | 76 | 82.5 | 87 | 73.5 | 93 | 88 | 64.5 | 67.5 | 88 | 95 | 59 | 57 | 52 | 59 | 58.5 | 48 | 47 | 53.5 | 47 | 30 | 43 | 52 | 48 | 57 | 44 | 42 | 52 | 35.5 | 39 | 47.5 | 46.5 | 54 | 33 | 50 | 35.5 | 34 | 46 | 56 | 37.5 | 30 | 44 | 53.5 | 52 | 43 | 39 | 33 | 52.5 | 32 | 40.5 | 36 | 52 | 48 | 48 | 28.5 | 47 | 58.5 | 52 | 41 | 39 | 59 | 61 | 53.5 | 32 | 55 | 58.5 | 55.5 | 48 | 56 | 39 | 55.5 | 57 | 55 | 63 | 55.5 | 48 | 43 | 49 | 54 | 39 | 54 | 59.5 | 43 | 48 | 53.5 | 54 | 53.5 | 46
2013-07-26 16:00 | 68 | 79 | 83 | 64.5 | 81 | 89 | 76 | 62.5 | 82 | 90 | 83 | 96 | 82.5 | 79 | 72 | 92 | 91 | 91.5 | 88 | 71 | 71.5 | 74 | 91 | 80.5 | 95 | 80 | 81.5 | 60 | 75 | 84 | 80 | 71.5 | 82.5 | 93 | 82.5 | 93 | 73.5 | 73 | 94.5 | 95 | 71 | 89 | 82.5 | 97 | 62 | 83 | 95 | 92 | 77 | 88 | 77 | 91.5 | 84 | 71 | 79 | 64.5 | 84 | 89 | 86 | 64.5 | 73 | 75 | 83 | 62.5 | 90 | 85 | 68 | 76 | 82.5 | 88 | 76 | 93 | 89 | 64.5 | 66.5 | 89.5 | 96 | 59 | 57 | 52 | 59 | 54.5 | 44 | 47 | 53.5 | 48 | 27 | 45 | 51 | 50 | 57 | 41.5 | 44 | 53 | 34 | 39 | 47.5 | 48 | 55 | 34 | 50 | 34 | 33 | 45 | 55 | 35.5 | 32 | 44 | 53.5 | 52 | 39 | 39 | 35 | 52.5 | 36 | 38 | 35 | 51 | 45.5 | 48 | 26.5 | 46 | 59 | 50 | 40 | 40 | 58 | 50 | 55.5 | 30 | 53 | 57 | 53.5 | 46.5 | 55 | 37.5 | 53.5 | 57 | 55 | 62.5 | 55.5 | 47 | 42 | 48 | 55 | 37.5 | 54 | 60 | 43 | 48 | 53.5 | 54 | 52 | 47
2013-07-26 17:00 | 67 | 78 | 81 | 62.5 | 83 | 89 | 77 | 63 | 82 | 90 | 68 | 96 | 83 | 77.5 | 73 | 88 | 88.5 | 91.5 | 88 | 72 | 71.5 | 73 | 90 | 81.5 | 93 | 82 | 82 | 61 | 77 | 84 | 79 | 66 | 81 | 91.5 | 82.5 | 91 | 73 | 75 | 95 | 93 | 65 | 91 | 82.5 | 98.5 | 60.5 | 80 | 91.5 | 90 | 75 | 87 | 76 | 91.5 | 84 | 68.5 | 75 | 65.5 | 84 | 86 | 82.5 | 64.5 | 74 | 73 | 80.5 | 63.5 | 87 | 85 | 66 | 74 | 80.5 | 86 | 71 | 95 | 88 | 62.5 | 64.5 | 91.5 | 93.5 | 58 | 55 | 55 | 59 | 51 | 45 | 47 | 53.5 | 49 | 27 | 50 | 50 | 49.5 | 56.5 | 40 | 47 | 53.5 | 32 | 39 | 49 | 48 | 55 | 33 | 48.5 | 34 | 34 | 45 | 54 | 30 | 30 | 43 | 53.5 | 52 | 39 | 39 | 36 | 53 | 35 | 35.5 | 41 | 57 | 43 | 48 | 26.5 | 47 | 58.5 | 52 | 37.5 | 41 | 57 | 50 | 53.5 | 32 | 53.5 | 58.5 | 54 | 48 | 56.5 | 39 | 53.5 | 56 | 54 | 62.5 | 55.5 | 42 | 42 | 49 | 55 | 44.5 | 58 | 59 | 44.5 | 48 | 53.5 | 53.5 | 52 | 45
2013-07-26 18:00 | 66 | 76 | 79 | 62.5 | 80 | 92 | 76 | 63 | 80 | 88 | 72 | 94 | 82.5 | 75 | 71 | 83 | 86.5 | 89.5 | 88 | 70.5 | 73.5 | 72 | 90 | 82.5 | 93 | 78 | 78.5 | 59 | 77 | 82.5 | 79 | 66 | 79 | 89.5 | 81.5 | 90 | 70 | 75 | 95 | 90 | 63 | 88 | 82.5 | 97 | 59.5 | 77 | 91.5 | 88 | 75 | 86 | 74.5 | 89.5 | 84 | 66.5 | 71 | 65.5 | 82.5 | 83 | 88 | 64.5 | 75 | 69 | 77 | 64 | 80 | 83 | 64 | 72 | 80.5 | 84 | 72 | 93 | 89 | 59 | 63 | 91 | 90.5 | 57 | 53 | 55 | 58.5 | 50 | 46 | 46 | 53 | 50 | 13 | 50 | 60 | 49.5 | 55.5 | 40.5 | 49 | 54.5 | 32 | 39 | 49 | 50 | 57 | 34 | 46.5 | 34 | 34 | 45.5 | 54 | 28.5 | 35.5 | 41 | 53.5 | 52 | 43 | 40.5 | 36 | 53 | 29 | 39 | 39 | 56 | 43.5 | 52 | 23 | 47 | 58 | 50 | 36 | 42 | 55 | 49.5 | 53.5 | 30 | 53.5 | 60 | 54.5 | 50 | 57 | 43 | 54 | 56 | 50 | 63.5 | 56 | 48 | 42 | 50 | 57 | 43 | 58 | 55 | 43 | 44 | 53.5 | 53 | 52 | 43.5
2013-07-26 19:00 | 65 | 72.5 | 75 | 61.5 | 77.5 | 92 | 76 | 62 | 77 | 82 | 71 | 93 | 79 | 72 | 69 | 81 | 84 | 82.5 | 80.5 | 68.5 | 71.5 | 68 | 88 | 80.5 | 89.5 | 73 | 74.5 | 57 | 75 | 80.5 | 78 | 66 | 75.5 | 83 | 77.5 | 86 | 67 | 73 | 83.5 | 86 | 64 | 85 | 77 | 95 | 58 | 74 | 88 | 86 | 72 | 83 | 71.5 | 84 | 79 | 64 | 67 | 65.5 | 80.5 | 80 | 86 | 63.5 | 74 | 66 | 72.5 | 63.5 | 78.5 | 80 | 60 | 70 | 79 | 82 | 68 | 89.5 | 84 | 57 | 60.5 | 87.5 | 88 | 56 | 51 | 52 | 58 | 49.5 | 42 | 46 | 52.5 | 50 | 5 | 48 | 57 | 51.5 | 54 | 41.5 | 50 | 56 | 34 | 43 | 51.5 | 48 | 57 | 33 | 48 | 30 | 39 | 47.5 | 53 | 30 | 37.5 | 43 | 53.5 | 53 | 42.5 | 43.5 | 37 | 54 | 28 | 41.5 | 36 | 55 | 44.5 | 53.5 | 25 | 47 | 58 | 55.5 | 35 | 43 | 55 | 49 | 55.5 | 34 | 54 | 61 | 55 | 52 | 58 | 39 | 54 | 56 | 52 | 64.5 | 56 | 50.5 | 43 | 49 | 58 | 43 | 56 | 57 | 41 | 45 | 53.5 | 52.5 | 54.5 | 42
2013-07-26 20:00 | 63.5 | 67.5 | 71 | 60 | 75 | 86 | 68 | 60 | 71 | 73 | 69 | 87 | 74.5 | 67 | 67 | 77 | 78.5 | 79 | 75 | 67 | 66 | 65 | 80.5 | 75 | 82.5 | 74 | 71 | 57 | 62.5 | 68 | 69 | 64.5 | 70.5 | 79 | 70 | 83 | 64 | 68 | 77 | 81 | 61 | 82 | 73.5 | 86 | 57 | 68.5 | 73.5 | 81.5 | 66 | 78 | 66.5 | 80.5 | 70 | 62 | 65.5 | 64 | 79 | 74.5 | 79 | 62 | 72 | 62 | 67 | 62 | 76 | 74 | 57 | 64 | 73.5 | 80 | 63 | 82.5 | 79 | 55.5 | 57.5 | 82 | 84 | 56 | 48.5 | 49 | 58 | 49 | 42 | 51 | 52.5 | 49 | 15 | 50 | 54 | 50 | 52.5 | 44 | 49 | 56.5 | 34 | 43 | 55 | 48 | 57 | 35.5 | 48 | 26.5 | 37 | 49 | 53 | 43 | 41 | 48 | 53.5 | 54 | 41 | 44 | 35 | 54 | 33 | 38 | 35 | 54 | 45 | 52 | 32 | 47 | 56 | 62.5 | 35 | 45 | 59 | 48 | 53.5 | 35.5 | 54 | 58 | 56 | 48 | 57 | 46.5 | 54 | 58 | 52 | 64 | 56 | 49.5 | 42 | 48 | 57 | 46.5 | 56 | 58 | 43 | 48 | 53.5 | 51.5 | 56 | 42
2013-07-26 21:00 | 61.5 | 64 | 70 | 59 | 72.5 | 83 | 62 | 58.5 | 65 | 63 | 68 | 80 | 72.5 | 64.5 | 64 | 74 | 72.5 | 73.5 | 73.5 | 65.5 | 62.5 | 63 | 75 | 70 | 79 | 74 | 69 | 57 | 62.5 | 59 | 61 | 62.5 | 67.5 | 73.5 | 67.5 | 78 | 60.5 | 56 | 75 | 73 | 60 | 78 | 70 | 82.5 | 56 | 62.5 | 70 | 77.5 | 61 | 75 | 63 | 77 | 61 | 60 | 63.5 | 62.5 | 73.5 | 69.5 | 73.5 | 61.5 | 71 | 60 | 64 | 60.5 | 73 | 68 | 55 | 63 | 71.5 | 78 | 61 | 75 | 76 | 55.5 | 55 | 77.5 | 80 | 56 | 45.5 | 44 | 57 | 50.5 | 45 | 52 | 52 | 51 | 18 | 48 | 55 | 50.5 | 51.5 | 45 | 47 | 56.5 | 34 | 43 | 54 | 48 | 56 | 33 | 43 | 28.5 | 36 | 48 | 52 | 39 | 44.5 | 47 | 52 | 54 | 41 | 45 | 33 | 53 | 40 | 39 | 37 | 55 | 45.5 | 52 | 32 | 47 | 54.5 | 61 | 36 | 42 | 58 | 47 | 52 | 37.5 | 54.5 | 54.5 | 56 | 50 | 55.5 | 39 | 54 | 58 | 54 | 63 | 55 | 48.5 | 42 | 48 | 56 | 48 | 56 | 56 | 39 | 49 | 53.5 | 50.5 | 56.5 | 40.5